CR | Wind | 19 | COWL_1 | 0.098 | 0.019 | 0.038 | 0.058
CR | Wind | 19 | COYL | 2.395 | 0.475 | 0.937 | 1.404
CR | Wind | 19 | CRAI_P | 0.882 | 0.175 | 0.345 | 0.517
CR | Wind | 19 | CREB_1 | 24.953 | 4.953 | 9.757 | 14.625
CR | Wind | 19 | CUMB | 0.035 | 0.007 | 0.014 | 0.02
CR | Wind | 19 | CUPA | 4.66 | 0.925 | 1.822 | 2.731
CR | Wind | 19 | DALM3 | 0.091 | 0.018 | 0.036 | 0.054
CR | Wind | 19 | DEVM | 0.028 | 0.006 | 0.011 | 0.017
CR | Wind | 19 | DEVO | 1.07 | 0.212 | 0.418 | 0.627
CR | Wind | 19 | DOUN_P | 2.243 | 0.445 | 0.877 | 1.315
CR | Wind | 19 | DRAK_1 | 0.416 | 0.083 | 0.163 | 0.244
CR | Wind | 19 | DUBE_P | 0.395 | 0.078 | 0.154 | 0.232
CR | Wind | 19 | DUDH_P | 2.488 | 0.494 | 0.973 | 1.458
CR | Wind | 19 | DUGR_P | 3.549 | 0.704 | 1.388 | 2.08
CR | Wind | 19 | DUNB | 2.516 | 0.499 | 0.984 | 1.475
CR | Wind | 19 | DUNF | 1.624 | 0.322 | 0.635 | 0.952
CR | Wind | 19 | DUNO_P | 0.121 | 0.024 | 0.047 | 0.071
CR | Wind | 19 | DYCE_P | 8.478 | 1.683 | 3.315 | 4.969
CR | Wind | 19 | EALI_6 | 0.176 | 0.035 | 0.069 | 0.103
CR | Wind | 19 | EASO_1 | 3.763 | 0.747 | 1.471 | 2.205
CR | Wind | 19 | ECCL | 2.395 | 0.475 | 0.937 | 1.404
CR | Wind | 19 | ECLA_1 | 0.367 | 0.073 | 0.144 | 0.215
CR | Wind | 19 | EERH | 0.018 | 0.004 | 0.007 | 0.011
CR | Wind | 19 | EKIL | 0.409 | 0.081 | 0.16 | 0.24
CR | Wind | 19 | ELGI_P | 0.114 | 0.023 | 0.045 | 0.067
CR | Wind | 19 | ELLA_1 | 7.61 | 1.511 | 2.975 | 4.46
CR | Wind | 19 | ELST_1 | 0.078 | 0.016 | 0.031 | 0.046
CR | Wind | 19 | ENDE_1 | 10.664 | 2.117 | 4.17 | 6.25
CR | Wind | 19 | EXET1 | 0.928 | 0.184 | 0.363 | 0.544
CR | Wind | 19 | FAWL_1 | 0.004 | 0.001 | 0.001 | 0.002
CR | Wind | 19 | FECK_6 | 0.123 | 0.024 | 0.048 | 0.072
CR | Wind | 19 | FERRA2 | 2.673 | 0.531 | 1.045 | 1.567
CR | Wind | 19 | FERRB1 | 0.186 | 0.037 | 0.073 | 0.109
CR | Wind | 19 | FETT_P | 1.043 | 0.207 | 0.408 | 0.612
CR | Wind | 19 | FIDD_P | 1.297 | 0.257 | 0.507 | 0.76
CR | Wind | 19 | FIDF_1 | 0.043 | 0.009 | 0.017 | 0.025
CR | Wind | 19 | FLEE_1 | 0.028 | 0.006 | 0.011 | 0.017
CR | Wind | 19 | FOUR_1 | 1.992 | 0.395 | 0.779 | 1.167
CR | Wind | 19 | FROD_1 | 0.01 | 0.002 | 0.004 | 0.006
CR | Wind | 19 | FWIL_P | 0.017 | 0.003 | 0.007 | 0.01
CR | Wind | 19 | GALA | 1.025 | 0.204 | 0.401 | 0.601
CR | Wind | 19 | GIFF | 0.03 | 0.006 | 0.012 | 0.018
CR | Wind | 19 | GLEF_P | 4.745 | 0.942 | 1.855 | 2.781
CR | Wind | 19 | GLLU | 6.088 | 1.208 | 2.38 | 3.568
CR | Wind | 19 | GLRO | 0.292 | 0.058 | 0.114 | 0.171
CR | Wind | 19 | GREN_1 | 6.47 | 1.284 | 2.53 | 3.792
CR | Wind | 19 | GRIW_1 | 7.632 | 1.515 | 2.984 | 4.473
CR | Wind | 19 | GRUB_P | 0.033 | 0.007 | 0.013 | 0.02
CR | Wind | 19 | G_EXTRA_10 | 0.05 | 0.01 | 0.02 | 0.029
CR | Wind | 19 | G_EXTRA_11 | 3.915 | 0.777 | 1.531 | 2.294
CR | Wind | 19 | G_EXTRA_12 | 3.578 | 0.71 | 1.399 | 2.097
CR | Wind | 19 | G_EXTRA_2 | 0.715 | 0.142 | 0.28 | 0.419
CR | Wind | 19 | G_EXTRA_4 | 0.15 | 0.03 | 0.059 | 0.088
CR | Wind | 19 | G_EXTRA_8 | 0.634 | 0.126 | 0.248 | 0.371
CR | Wind | 19 | G_EXTRA_9 | 0.313 | 0.062 | 0.122 | 0.183
CR | Wind | 19 | HARK_1 | 7.79 | 1.546 | 3.046 | 4.566
CR | Wind | 19 | HARM_6 | 0.981 | 0.195 | 0.384 | 0.575
CR | Wind | 19 | HAWI | 0.088 | 0.018 | 0.034 | 0.052
CR | Wind | 19 | HAWP_6 | 0.857 | 0.17 | 0.335 | 0.502
CR | Wind | 19 | HUER | 0.053 | 0.011 | 0.021 | 0.031
CR | Wind | 19 | HURS_1 | 0.858 | 0.17 | 0.336 | 0.503
CR | Wind | 19 | HUTT_1 | 0.112 | 0.022 | 0.044 | 0.066
CR | Wind | 19 | INDQ1 | 28.848 | 5.726 | 11.279 | 16.908
CR | Wind | 19 | INKE | 0.042 | 0.008 | 0.016 | 0.024
CR | Wind | 19 | INNE_P | 1.862 | 0.37 | 0.728 | 1.091
CR | Wind | 19 | IROA1 | 2.002 | 0.397 | 0.783 | 1.173
CR | Wind | 19 | IRONB1 | 1.185 | 0.235 | 0.463 | 0.694
CR | Wind | 19 | IVER_1 | 0.008 | 0.002 | 0.003 | 0.005
CR | Wind | 19 | IVER_6 | 0.008 | 0.002 | 0.003 | 0.005
CR | Wind | 19 | JOHN | 1.672 | 0.332 | 0.654 | 0.98
CR | Wind | 19 | JORD_3 | 0.08 | 0.016 | 0.031 | 0.047
CR | Wind | 19 | KAIM | 0.592 | 0.117 | 0.231 | 0.347
CR | Wind | 19 | KEAD_1 | 4.032 | 0.8 | 1.577 | 2.363
CR | Wind | 19 | KEAR_3 | 0.833 | 0.165 | 0.326 | 0.488
CR | Wind | 19 | KEIT_P | 1.389 | 0.276 | 0.543 | 0.814
CR | Wind | 19 | KEMS_1 | 0.198 | 0.039 | 0.078 | 0.116
CR | Wind | 19 | KIBY_G | 0.01 | 0.002 | 0.004 | 0.006
CR | Wind | 19 | KIER | 0.218 | 0.043 | 0.085 | 0.128
CR | Wind | 19 | KIIN_P | 0.02 | 0.004 | 0.008 | 0.012
CR | Wind | 19 | KILS | 1.598 | 0.317 | 0.625 | 0.937
CR | Wind | 19 | KILT | 2.083 | 0.414 | 0.815 | 1.221
CR | Wind | 19 | KILW | 0.028 | 0.006 | 0.011 | 0.017
CR | Wind | 19 | KINO_1 | 0.038 | 0.008 | 0.015 | 0.022
CR | Wind | 19 | KINT_P | 10.106 | 2.006 | 3.952 | 5.923
CR | Wind | 19 | KIRKB1 | 0.477 | 0.095 | 0.187 | 0.28
CR | Wind | 19 | KITW_1 | 0.136 | 0.027 | 0.053 | 0.08
CR | Wind | 19 | KNAR | 1.185 | 0.235 | 0.463 | 0.694
CR | Wind | 19 | LACK_6 | 2.379 | 0.472 | 0.93 | 1.394
CR | Wind | 19 | LAIR_P | 0.123 | 0.024 | 0.048 | 0.072
CR | Wind | 19 | LAND1 | 23.606 | 4.686 | 9.23 | 13.836
CR | Wind | 19 | LEGA_1 | 3.674 | 0.729 | 1.437 | 2.153
CR | Wind | 19 | LEVE | 5.448 | 1.081 | 2.13 | 3.193
CR | Wind | 19 | LING | 0.359 | 0.071 | 0.14 | 0.211
CR | Wind | 19 | LINM | 17.404 | 3.455 | 6.805 | 10.201
CR | Wind | 19 | LISD_1 | 0.052 | 0.01 | 0.02 | 0.03
CR | Wind | 19 | LITT_C | 0.01 | 0.002 | 0.004 | 0.006
CR | Wind | 19 | LOUD_H | 0.037 | 0.007 | 0.014 | 0.021
CR | Wind | 19 | LOVE_1 | 0.01 | 0.002 | 0.004 | 0.006
CR | Wind | 19 | LUNA_P | 5.081 | 1.009 | 1.987 | 2.978
CR | Wind | 19 | LYND_P | 4.541 | 0.901 | 1.776 | 2.661
CR | Wind | 19 | MACC_3 | 0.165 | 0.033 | 0.064 | 0.097
CR | Wind | 19 | MACD_P | 24.948 | 4.952 | 9.755 | 14.622
CR | Wind | 19 | MAGA_6 | 0.832 | 0.165 | 0.325 | 0.488
CR | Wind | 19 | MANN_1 | 0.146 | 0.029 | 0.057 | 0.086
CR | Wind | 19 | MAYB | 2.385 | 0.473 | 0.932 | 1.398
CR | Wind | 19 | MELK_1 | 1.776 | 0.353 | 0.694 | 1.041
CR | Wind | 19 | MILC_P | 3.441 | 0.683 | 1.346 | 2.017
CR | Wind | 19 | MILH_1 | 0.008 | 0.002 | 0.003 | 0.005
CR | Wind | 19 | MITY_1 | 0.055 | 0.011 | 0.021 | 0.032
CR | Wind | 19 | MYBS_P | 1.931 | 0.383 | 0.755 | 1.132
CR | Wind | 19 | NAIR_P | 0.498 | 0.099 | 0.195 | 0.292
CR | Wind | 19 | NEAR | 3.351 | 0.665 | 1.31 | 1.964
CR | Wind | 19 | NECE_1 | 0.009 | 0.002 | 0.004 | 0.005
CR | Wind | 19 | NEEP_3 | 0.807 | 0.16 | 0.315 | 0.473
CR | Wind | 19 | NETS | 2.586 | 0.513 | 1.011 | 1.516
CR | Wind | 19 | NHYD_6 | 0.037 | 0.007 | 0.014 | 0.021
CR | Wind | 19 | NINF_1 | 0.027 | 0.005 | 0.01 | 0.016
CR | Wind | 19 | NORL_3 | 0.165 | 0.033 | 0.064 | 0.097
CR | Wind | 19 | NORT_1 | 2.037 | 0.404 | 0.797 | 1.194
CR | Wind | 19 | NURS_1 | 0.848 | 0.168 | 0.332 | 0.497
CR | Wind | 19 | OCKH_1 | 0.007 | 0.001 | 0.003 | 0.004
CR | Wind | 19 | OFFE_3 | 0.048 | 0.01 | 0.019 | 0.028
CR | Wind | 19 | ORMO | 2.759 | 0.548 | 1.079 | 1.617
CR | Wind | 19 | ORRI_P | 0.017 | 0.003 | 0.007 | 0.01
CR | Wind | 19 | OSBA_1 | 10.142 | 2.013 | 3.966 | 5.944
CR | Wind | 19 | PADIB1 | 4.38 | 0.869 | 1.712 | 2.567
CR | Wind | 19 | PEHG_P | 9.368 | 1.86 | 3.663 | 5.491
CR | Wind | 19 | PELH_1 | 0.213 | 0.042 | 0.083 | 0.125
CR | Wind | 19 | PEMB_1 | 17.193 | 3.413 | 6.723 | 10.077
CR | Wind | 19 | PENN_1 | 0.017 | 0.003 | 0.007 | 0.01
CR | Wind | 19 | PENT_1 | 1.626 | 0.323 | 0.636 | 0.953
CR | Wind | 19 | PENW_1 | 0.313 | 0.062 | 0.123 | 0.184
CR | Wind | 19 | POOB | 0.58 | 0.115 | 0.227 | 0.34
CR | Wind | 19 | POPP_3 | 0.132 | 0.026 | 0.052 | 0.078
CR | Wind | 19 | PORA_P | 0.195 | 0.039 | 0.076 | 0.114
CR | Wind | 19 | PYLE_1 | 3.083 | 0.612 | 1.205 | 1.807
CR | Wind | 19 | RAIN_1 | 1.728 | 0.343 | 0.676 | 1.013
CR | Wind | 19 | RANN_P | 0.01 | 0.002 | 0.004 | 0.006
CR | Wind | 19 | RASS_1 | 6.946 | 1.379 | 2.716 | 4.071
CR | Wind | 19 | RATS_1 | 4.344 | 0.862 | 1.698 | 2.546
CR | Wind | 19 | RAYL_1 | 0.482 | 0.096 | 0.188 | 0.282
CR | Wind | 19 | REDH | 0.999 | 0.198 | 0.391 | 0.585
CR | Wind | 19 | RICH1 | 0.027 | 0.005 | 0.01 | 0.016
CR | Wind | 19 | ROCH_1 | 2.207 | 0.438 | 0.863 | 1.294
CR | Wind | 19 | RRIG | 7.822 | 1.553 | 3.059 | 4.585
CR | Wind | 19 | RUGEB1 | 2.58 | 0.512 | 1.009 | 1.512
CR | Wind | 19 | RYEH_1 | 0.008 | 0.002 | 0.003 | 0.005
CR | Wind | 19 | SALH_1 | 0.111 | 0.022 | 0.044 | 0.065
CR | Wind | 19 | SALL1 | 5.537 | 1.099 | 2.165 | 3.245
CR | Wind | 19 | SALT_1 | 3.615 | 0.718 | 1.413 | 2.119
CR | Wind | 19 | SASA | 4.382 | 0.87 | 1.713 | 2.568
CR | Wind | 19 | SBAR | 1.909 | 0.379 | 0.746 | 1.119
CR | Wind | 19 | SEAB1 | 0.277 | 0.055 | 0.108 | 0.162
CR | Wind | 19 | SELL_1 | 0.082 | 0.016 | 0.032 | 0.048
CR | Wind | 19 | SHIN_P | 0.043 | 0.009 | 0.017 | 0.025
CR | Wind | 19 | SHRU | 0.008 | 0.002 | 0.003 | 0.005
CR | Wind | 19 | SHRW_1 | 1.393 | 0.277 | 0.545 | 0.817
CR | Wind | 19 | SIGH | 0.004 | 0.001 | 0.002 | 0.002
CR | Wind | 19 | SKLGB1 | 0.631 | 0.125 | 0.247 | 0.37
CR | Wind | 19 | SLOY_P | 2.478 | 0.492 | 0.969 | 1.452
CR | Wind | 19 | SPAV | 0.861 | 0.171 | 0.336 | 0.504
CR | Wind | 19 | SPEN_1 | 6.045 | 1.2 | 2.364 | 3.543
CR | Wind | 19 | SSHI_3 | 0.153 | 0.03 | 0.06 | 0.09
CR | Wind | 19 | STAL_1 | 0.184 | 0.037 | 0.072 | 0.108
CR | Wind | 19 | STAY_1 | 12.938 | 2.568 | 5.059 | 7.583
CR | Wind | 19 | STEN_1 | 0.245 | 0.049 | 0.096 | 0.144
CR | Wind | 19 | STES_1 | 4.752 | 0.943 | 1.858 | 2.785
CR | Wind | 19 | STHA | 2.537 | 0.504 | 0.992 | 1.487
CR | Wind | 19 | STIR | 0.299 | 0.059 | 0.117 | 0.175
CR | Wind | 19 | STLE | 0.02 | 0.004 | 0.008 | 0.012
CR | Wind | 19 | STRI_P | 8.853 | 1.757 | 3.462 | 5.189
CR | Wind | 19 | SUND_1 | 0.915 | 0.182 | 0.358 | 0.536
CR | Wind | 19 | SWAN_1 | 7.532 | 1.495 | 2.945 | 4.415
CR | Wind | 19 | TARL_P | 0.56 | 0.111 | 0.219 | 0.328
CR | Wind | 19 | TAUN1 | 0.272 | 0.054 | 0.106 | 0.16
CR | Wind | 19 | TAYN_P | 3.951 | 0.784 | 1.545 | 2.315
CR | Wind | 19 | TEMP_3 | 1.214 | 0.241 | 0.475 | 0.712
CR | Wind | 19 | THOM_6 | 0.907 | 0.18 | 0.354 | 0.531
CR | Wind | 19 | THSO_P | 19.836 | 3.937 | 7.756 | 11.626
CR | Wind | 19 | THUR_6 | 0.186 | 0.037 | 0.073 | 0.109
CR | Wind | 19 | TILBB_1 | 0.002 | 0 | 0.001 | 0.001
CR | Wind | 19 | TONG | 2.673 | 0.531 | 1.045 | 1.567
CR | Wind | 19 | TRAW_1 | 2.702 | 0.536 | 1.056 | 1.583
CR | Wind | 19 | TUMB_P | 0.043 | 0.009 | 0.017 | 0.025
CR | Wind | 19 | TYNE_2 | 0.384 | 0.076 | 0.15 | 0.225
CR | Wind | 19 | UPPB_1 | 0.852 | 0.169 | 0.333 | 0.499
CR | Wind | 19 | UPPB_3 | 0.863 | 0.171 | 0.337 | 0.506
CR | Wind | 19 | USKM_1 | 0.045 | 0.009 | 0.017 | 0.026
CR | Wind | 19 | WABO | 0.764 | 0.152 | 0.299 | 0.448
CR | Wind | 19 | WALH_1 | 1.361 | 0.27 | 0.532 | 0.798
CR | Wind | 19 | WALP_B | 5.481 | 1.088 | 2.143 | 3.212
CR | Wind | 19 | WARL_1 | 0.85 | 0.169 | 0.332 | 0.498
CR | Wind | 19 | WASF_1 | 1.366 | 0.271 | 0.534 | 0.801
CR | Wind | 19 | WATFS_1 | 0.526 | 0.104 | 0.206 | 0.308
CR | Wind | 19 | WBOL_6 | 0.009 | 0.002 | 0.004 | 0.005
CR | Wind | 19 | WBUR_1 | 6.445 | 1.279 | 2.52 | 3.778
CR | Wind | 19 | WFIE | 0.128 | 0.025 | 0.05 | 0.075
CR | Wind | 19 | WHAM_1 | 0.064 | 0.013 | 0.025 | 0.038
CR | Wind | 19 | WHGA_1 | 0.12 | 0.024 | 0.047 | 0.07
CR | Wind | 19 | WILL_1 | 1.898 | 0.377 | 0.742 | 1.112
CR | Wind | 19 | WIMBS1 | 0.007 | 0.001 | 0.003 | 0.004
CR | Wind | 19 | WIOW_P | 0.664 | 0.132 | 0.26 | 0.389
CR | Wind | 19 | WISD_1 | 0.007 | 0.001 | 0.003 | 0.004
CR | Wind | 19 | WISH | 6.457 | 1.282 | 2.525 | 3.784
CR | Wind | 19 | WMEL_1 | 0.205 | 0.041 | 0.08 | 0.12
CR | Wind | 19 | WTHU31 | 0.025 | 0.005 | 0.01 | 0.015
CR | Wind | 19 | WWEY_1 | 0.003 | 0.001 | 0.001 | 0.002
CR | Wind | 19 | WYLF_1 | 2.349 | 0.466 | 0.919 | 1.377
CR | Wind | 19 | WYMOM_1 | 0.869 | 0.173 | 0.34 | 0.509
CR | Wind | 20 | ABHA1 | 1.36 | 0.26 | 0.532 | 0.797
CR | Wind | 20 | ABTH_1 | 0.114 | 0.022 | 0.044 | 0.067
CR | Wind | 20 | ALNE_P | 0.207 | 0.04 | 0.081 | 0.121
CR | Wind | 20 | ALVE1 | 22.492 | 4.301 | 8.795 | 13.183
CR | Wind | 20 | ARBR_P | 1.321 | 0.253 | 0.517 | 0.774
CR | Wind | 20 | ARDK_P | 0.073 | 0.014 | 0.028 | 0.043
CR | Wind | 20 | ARMO_P | 11.174 | 2.137 | 4.369 | 6.549
CR | Wind | 20 | AXMI1 | 0.385 | 0.074 | 0.151 | 0.226
CR | Wind | 20 | AYRR | 0.019 | 0.004 | 0.008 | 0.011
CR | Wind | 20 | BAGA | 2.357 | 0.451 | 0.922 | 1.381
CR | Wind | 20 | BEAU_P | 3.216 | 0.615 | 1.257 | 1.885
CR | Wind | 20 | BEDDT1 | 0.024 | 0.005 | 0.009 | 0.014
CR | Wind | 20 | BERB_P | 2.52 | 0.482 | 0.985 | 1.477
CR | Wind | 20 | BERW | 3.431 | 0.656 | 1.342 | 2.011
CR | Wind | 20 | BESW_1 | 0.072 | 0.014 | 0.028 | 0.042
CR | Wind | 20 | BICF_1 | 1.131 | 0.216 | 0.442 | 0.663
CR | Wind | 20 | BIRK_1 | 0.074 | 0.014 | 0.029 | 0.044
CR | Wind | 20 | BISW_1 | 0.496 | 0.095 | 0.194 | 0.291
CR | Wind | 20 | BLYTH132 | 0.247 | 0.047 | 0.096 | 0.145
CR | Wind | 20 | BOAG_P | 0.046 | 0.009 | 0.018 | 0.027
CR | Wind | 20 | BOLN_1 | 1.739 | 0.333 | 0.68 | 1.019
CR | Wind | 20 | BONN | 1.716 | 0.328 | 0.671 | 1.006
CR | Wind | 20 | BOTW_1 | 0.093 | 0.018 | 0.036 | 0.054
CR | Wind | 20 | BRAC_P | 0.189 | 0.036 | 0.074 | 0.111
CR | Wind | 20 | BRAI_1 | 1.25 | 0.239 | 0.489 | 0.733
CR | Wind | 20 | BRAW_1 | 5.179 | 0.99 | 2.025 | 3.036
CR | Wind | 20 | BRED_1 | 0.009 | 0.002 | 0.003 | 0.005
CR | Wind | 20 | BRID_P | 16.078 | 3.074 | 6.286 | 9.423
CR | Wind | 20 | BRIM_1 | 0.142 | 0.027 | 0.055 | 0.083
CR | Wind | 20 | BRLE_1 | 0.019 | 0.004 | 0.008 | 0.011
CR | Wind | 20 | BROA_P | 0.598 | 0.114 | 0.234 | 0.35
CR | Wind | 20 | BROR_P | 0.443 | 0.085 | 0.173 | 0.259
CR | Wind | 20 | BRWA1 | 3.336 | 0.638 | 1.304 | 1.955
CR | Wind | 20 | BUMU_P | 1.454 | 0.278 | 0.569 | 0.852
CR | Wind | 20 | BURM_1 | 0.347 | 0.066 | 0.136 | 0.203
CR | Wind | 20 | BUSH_1 | 0.967 | 0.185 | 0.378 | 0.567
CR | Wind | 20 | CAAD_P | 1.398 | 0.267 | 0.546 | 0.819
CR | Wind | 20 | CAIF_P | 2.787 | 0.533 | 1.09 | 1.634
CR | Wind | 20 | CAMB_01 | 5.805 | 1.11 | 2.27 | 3.402
CR | Wind | 20 | CANTN1 | 0.114 | 0.022 | 0.045 | 0.067
CR | Wind | 20 | CAPEA1 | 0.019 | 0.004 | 0.008 | 0.011
CR | Wind | 20 | CARE_1 | 0.735 | 0.141 | 0.287 | 0.431
CR | Wind | 20 | CARR_1 | 0.397 | 0.076 | 0.155 | 0.232
CR | Wind | 20 | CATY | 0.021 | 0.004 | 0.008 | 0.013
CR | Wind | 20 | CELL_1 | 2.119 | 0.405 | 0.829 | 1.242
CR | Wind | 20 | CHAP | 4.243 | 0.811 | 1.659 | 2.487
CR | Wind | 20 | CHAR_P | 0.161 | 0.031 | 0.063 | 0.094
CR | Wind | 20 | CHIC_1 | 1.526 | 0.292 | 0.596 | 0.894
CR | Wind | 20 | CHTE_1 | 1.504 | 0.288 | 0.588 | 0.882
CR | Wind | 20 | CITR_1 | 0.011 | 0.002 | 0.004 | 0.006
CR | Wind | 20 | CLAY_P | 0.143 | 0.027 | 0.056 | 0.084
CR | Wind | 20 | CLT03 | 1.757 | 0.336 | 0.687 | 1.03
CR | Wind | 20 | CLYM | 0.177 | 0.034 | 0.069 | 0.104
CR | Wind | 20 | COCK | 1.332 | 0.255 | 0.521 | 0.781
CR | Wind | 20 | CONQA1 | 0.183 | 0.035 | 0.072 | 0.107
CR | Wind | 20 | COUA_P | 1.661 | 0.318 | 0.649 | 0.974
CR | Wind | 20 | COVE_1 | 0.265 | 0.051 | 0.104 | 0.155
CR | Wind | 20 | COWL_1 | 0.104 | 0.02 | 0.041 | 0.061
CR | Wind | 20 | COYL | 2.55 | 0.487 | 0.997 | 1.494
CR | Wind | 20 | CRAI_P | 0.939 | 0.179 | 0.367 | 0.55
CR | Wind | 20 | CREB_1 | 26.562 | 5.079 | 10.386 | 15.568
CR | Wind | 20 | CUMB | 0.037 | 0.007 | 0.015 | 0.022
CR | Wind | 20 | CUPA | 4.96 | 0.948 | 1.939 | 2.907
CR | Wind | 20 | DALM3 | 0.097 | 0.019 | 0.038 | 0.057
CR | Wind | 20 | DEVM | 0.03 | 0.006 | 0.012 | 0.018
CR | Wind | 20 | DEVO | 1.139 | 0.218 | 0.445 | 0.667
CR | Wind | 20 | DOUN_P | 2.388 | 0.456 | 0.934 | 1.399
CR | Wind | 20 | DRAK_1 | 0.443 | 0.085 | 0.173 | 0.259
CR | Wind | 20 | DUBE_P | 0.421 | 0.08 | 0.164 | 0.246
CR | Wind | 20 | DUDH_P | 2.649 | 0.506 | 1.036 | 1.552
CR | Wind | 20 | DUGR_P | 3.777 | 0.722 | 1.477 | 2.214
CR | Wind | 20 | DUNB | 2.678 | 0.512 | 1.047 | 1.57
CR | Wind | 20 | DUNF | 1.728 | 0.33 | 0.676 | 1.013
CR | Wind | 20 | DUNO_P | 0.129 | 0.025 | 0.051 | 0.076
CR | Wind | 20 | DYCE_P | 9.024 | 1.725 | 3.528 | 5.289
CR | Wind | 20 | EALI_6 | 0.187 | 0.036 | 0.073 | 0.109
CR | Wind | 20 | EASO_1 | 4.006 | 0.766 | 1.566 | 2.348
CR | Wind | 20 | ECCL | 2.55 | 0.488 | 0.997 | 1.494
CR | Wind | 20 | ECLA_1 | 0.391 | 0.075 | 0.153 | 0.229
CR | Wind | 20 | EERH | 0.019 | 0.004 | 0.008 | 0.011
CR | Wind | 20 | EKIL | 0.436 | 0.083 | 0.17 | 0.255
CR | Wind | 20 | ELGI_P | 0.122 | 0.023 | 0.048 | 0.071
CR | Wind | 20 | ELLA_1 | 8.1 | 1.549 | 3.167 | 4.748
CR | Wind | 20 | ELST_1 | 0.083 | 0.016 | 0.033 | 0.049
CR | Wind | 20 | ENDE_1 | 11.352 | 2.17 | 4.439 | 6.653
CR | Wind | 20 | EXET1 | 0.988 | 0.189 | 0.386 | 0.579
CR | Wind | 20 | FAWL_1 | 0.004 | 0.001 | 0.002 | 0.002
CR | Wind | 20 | FECK_6 | 0.131 | 0.025 | 0.051 | 0.077
CR | Wind | 20 | FERRA2 | 2.846 | 0.544 | 1.113 | 1.668
CR | Wind | 20 | FERRB1 | 0.198 | 0.038 | 0.078 | 0.116
CR | Wind | 20 | FETT_P | 1.111 | 0.212 | 0.434 | 0.651
CR | Wind | 20 | FIDD_P | 1.38 | 0.264 | 0.54 | 0.809
CR | Wind | 20 | FIDF_1 | 0.046 | 0.009 | 0.018 | 0.027
CR | Wind | 20 | FLEE_1 | 0.03 | 0.006 | 0.012 | 0.018
CR | Wind | 20 | FOUR_1 | 2.12 | 0.405 | 0.829 | 1.243
CR | Wind | 20 | FROD_1 | 0.01 | 0.002 | 0.004 | 0.006
CR | Wind | 20 | FWIL_P | 0.018 | 0.003 | 0.007 | 0.01
CR | Wind | 20 | GALA | 1.092 | 0.209 | 0.427 | 0.64
CR | Wind | 20 | GIFF | 0.032 | 0.006 | 0.012 | 0.019
CR | Wind | 20 | GLEF_P | 5.051 | 0.966 | 1.975 | 2.96
CR | Wind | 20 | GLLU | 6.48 | 1.239 | 2.534 | 3.798
CR | Wind | 20 | GLRO | 0.311 | 0.059 | 0.122 | 0.182
CR | Wind | 20 | GREN_1 | 6.887 | 1.317 | 2.693 | 4.037
CR | Wind | 20 | GRIW_1 | 8.124 | 1.553 | 3.177 | 4.762
CR | Wind | 20 | GRUB_P | 0.036 | 0.007 | 0.014 | 0.021
CR | Wind | 20 | G_EXTRA_10 | 0.053 | 0.01 | 0.021 | 0.031
CR | Wind | 20 | G_EXTRA_11 | 4.167 | 0.797 | 1.629 | 2.442
CR | Wind | 20 | G_EXTRA_12 | 3.809 | 0.728 | 1.489 | 2.232
CR | Wind | 20 | G_EXTRA_13 | 6.606 | 1.263 | 2.583 | 3.872
CR | Wind | 20 | G_EXTRA_2 | 0.761 | 0.146 | 0.298 | 0.446
CR | Wind | 20 | G_EXTRA_4 | 0.159 | 0.03 | 0.062 | 0.093
CR | Wind | 20 | G_EXTRA_8 | 0.675 | 0.129 | 0.264 | 0.395
CR | Wind | 20 | G_EXTRA_9 | 0.333 | 0.064 | 0.13 | 0.195
CR | Wind | 20 | HARK_1 | 8.292 | 1.585 | 3.242 | 4.86
CR | Wind | 20 | HARM_6 | 1.045 | 0.2 | 0.409 | 0.612
CR | Wind | 20 | HAWI | 0.094 | 0.018 | 0.037 | 0.055
CR | Wind | 20 | HAWP_6 | 0.912 | 0.174 | 0.357 | 0.534
CR | Wind | 20 | HUER | 0.057 | 0.011 | 0.022 | 0.033
CR | Wind | 20 | HURS_1 | 0.914 | 0.175 | 0.357 | 0.536
CR | Wind | 20 | HUTT_1 | 0.12 | 0.023 | 0.047 | 0.07
CR | Wind | 20 | INDQ1 | 30.707 | 5.871 | 12.006 | 17.997
CR | Wind | 20 | INKE | 0.044 | 0.008 | 0.017 | 0.026
CR | Wind | 20 | INNE_P | 1.982 | 0.379 | 0.775 | 1.161
CR | Wind | 20 | IROA1 | 2.131 | 0.407 | 0.833 | 1.249
CR | Wind | 20 | IRONB1 | 1.261 | 0.241 | 0.493 | 0.739
CR | Wind | 20 | IVER_1 | 0.009 | 0.002 | 0.003 | 0.005
CR | Wind | 20 | IVER_6 | 0.009 | 0.002 | 0.003 | 0.005
CR | Wind | 20 | JOHN | 1.78 | 0.34 | 0.696 | 1.043
CR | Wind | 20 | JORD_3 | 0.085 | 0.016 | 0.033 | 0.05
CR | Wind | 20 | KAIM | 0.63 | 0.12 | 0.246 | 0.369
CR | Wind | 20 | KEAD_1 | 4.292 | 0.821 | 1.678 | 2.516
CR | Wind | 20 | KEAR_3 | 0.886 | 0.169 | 0.347 | 0.519
CR | Wind | 20 | KEIT_P | 1.479 | 0.283 | 0.578 | 0.867
CR | Wind | 20 | KEMS_1 | 0.211 | 0.04 | 0.083 | 0.124
CR | Wind | 20 | KIBY_G | 0.011 | 0.002 | 0.004 | 0.006
CR | Wind | 20 | KIER | 0.232 | 0.044 | 0.091 | 0.136
CR | Wind | 20 | KIIN_P | 0.021 | 0.004 | 0.008 | 0.012
CR | Wind | 20 | KILS | 1.701 | 0.325 | 0.665 | 0.997
CR | Wind | 20 | KILT | 2.218 | 0.424 | 0.867 | 1.3
CR | Wind | 20 | KILW | 0.03 | 0.006 | 0.012 | 0.018
CR | Wind | 20 | KINO_1 | 0.041 | 0.008 | 0.016 | 0.024
CR | Wind | 20 | KINT_P | 4.949 | 0.946 | 1.935 | 2.9
CR | Wind | 20 | KIRKB1 | 0.508 | 0.097 | 0.199 | 0.298
CR | Wind | 20 | KITW_1 | 0.145 | 0.028 | 0.057 | 0.085
CR | Wind | 20 | KNAR | 1.261 | 0.241 | 0.493 | 0.739
CR | Wind | 20 | LACK_6 | 2.532 | 0.484 | 0.99 | 1.484
CR | Wind | 20 | LAIR_P | 0.131 | 0.025 | 0.051 | 0.077
CR | Wind | 20 | LAND1 | 25.128 | 4.805 | 9.825 | 14.728
CR | Wind | 20 | LEGA_1 | 3.911 | 0.748 | 1.529 | 2.292
CR | Wind | 20 | LEVE | 5.799 | 1.109 | 2.267 | 3.399
CR | Wind | 20 | LING | 0.382 | 0.073 | 0.15 | 0.224
CR | Wind | 20 | LINM | 18.526 | 3.542 | 7.244 | 10.858
CR | Wind | 20 | LISD_1 | 0.055 | 0.01 | 0.021 | 0.032
CR | Wind | 20 | LITT_C | 0.011 | 0.002 | 0.004 | 0.006
CR | Wind | 20 | LOUD_H | 0.039 | 0.007 | 0.015 | 0.023
CR | Wind | 20 | LOVE_1 | 0.011 | 0.002 | 0.004 | 0.006
CR | Wind | 20 | LUNA_P | 5.408 | 1.034 | 2.115 | 3.17
CR | Wind | 20 | LYND_P | 4.834 | 0.924 | 1.89 | 2.833
CR | Wind | 20 | MACC_3 | 0.175 | 0.034 | 0.069 | 0.103
CR | Wind | 20 | MACD_P | 25.759 | 4.925 | 10.072 | 15.097
CR | Wind | 20 | MAGA_6 | 0.885 | 0.169 | 0.346 | 0.519
CR | Wind | 20 | MANN_1 | 0.156 | 0.03 | 0.061 | 0.091
CR | Wind | 20 | MAYB | 2.538 | 0.485 | 0.993 | 1.488
CR | Wind | 20 | MELK_1 | 1.89 | 0.361 | 0.739 | 1.108
CR | Wind | 20 | MILC_P | 3.663 | 0.7 | 1.432 | 2.147
CR | Wind | 20 | MILH_1 | 0.009 | 0.002 | 0.003 | 0.005
CR | Wind | 20 | MITY_1 | 0.058 | 0.011 | 0.023 | 0.034
CR | Wind | 20 | MYBS_P | 2.056 | 0.393 | 0.804 | 1.205
CR | Wind | 20 | NAIR_P | 0.53 | 0.101 | 0.207 | 0.311
CR | Wind | 20 | NEAR | 3.567 | 0.682 | 1.395 | 2.091
CR | Wind | 20 | NECE_1 | 0.01 | 0.002 | 0.004 | 0.006
CR | Wind | 20 | NEEP_3 | 0.859 | 0.164 | 0.336 | 0.503
CR | Wind | 20 | NETS | 2.752 | 0.526 | 1.076 | 1.613
CR | Wind | 20 | NHYD_6 | 0.039 | 0.007 | 0.015 | 0.023
CR | Wind | 20 | NINF_1 | 0.028 | 0.005 | 0.011 | 0.017
CR | Wind | 20 | NORL_3 | 0.175 | 0.034 | 0.069 | 0.103
CR | Wind | 20 | NORT_1 | 2.168 | 0.415 | 0.848 | 1.271
CR | Wind | 20 | NURS_1 | 0.903 | 0.173 | 0.353 | 0.529
CR | Wind | 20 | OCKH_1 | 0.007 | 0.001 | 0.003 | 0.004
CR | Wind | 20 | OFFE_3 | 0.051 | 0.01 | 0.02 | 0.03
CR | Wind | 20 | ORMO | 2.936 | 0.561 | 1.148 | 1.721
CR | Wind | 20 | ORRI_P | 0.018 | 0.003 | 0.007 | 0.01
CR | Wind | 20 | OSBA_1 | 10.796 | 2.064 | 4.221 | 6.327
CR | Wind | 20 | PADIB1 | 4.662 | 0.891 | 1.823 | 2.732
CR | Wind | 20 | PEHG_P | 9.972 | 1.907 | 3.899 | 5.845
CR | Wind | 20 | PELH_1 | 0.227 | 0.043 | 0.089 | 0.133
CR | Wind | 20 | PEMB_1 | 18.302 | 3.499 | 7.156 | 10.727
CR | Wind | 20 | PENN_1 | 0.018 | 0.003 | 0.007 | 0.01
CR | Wind | 20 | PENT_1 | 1.731 | 0.331 | 0.677 | 1.015
CR | Wind | 20 | PENW_1 | 0.334 | 0.064 | 0.13 | 0.196
CR | Wind | 20 | POOB | 0.617 | 0.118 | 0.241 | 0.362
CR | Wind | 20 | POPP_3 | 0.141 | 0.027 | 0.055 | 0.083
CR | Wind | 20 | PORA_P | 0.207 | 0.04 | 0.081 | 0.121
CR | Wind | 20 | PYLE_1 | 3.281 | 0.627 | 1.283 | 1.923
CR | Wind | 20 | RAIN_1 | 1.84 | 0.352 | 0.719 | 1.078
CR | Wind | 20 | RANN_P | 0.011 | 0.002 | 0.004 | 0.006
CR | Wind | 20 | RASS_1 | 7.394 | 1.414 | 2.891 | 4.334
CR | Wind | 20 | RATS_1 | 4.624 | 0.884 | 1.808 | 2.71
CR | Wind | 20 | RAYL_1 | 0.513 | 0.098 | 0.2 | 0.3
CR | Wind | 20 | REDH | 1.063 | 0.203 | 0.416 | 0.623
CR | Wind | 20 | RICH1 | 0.028 | 0.005 | 0.011 | 0.017
CR | Wind | 20 | ROCH_1 | 2.35 | 0.449 | 0.919 | 1.377
CR | Wind | 20 | RRIG | 8.327 | 1.592 | 3.256 | 4.88
CR | Wind | 20 | RUGEB1 | 2.746 | 0.525 | 1.074 | 1.61
CR | Wind | 20 | RYEH_1 | 0.009 | 0.002 | 0.003 | 0.005
CR | Wind | 20 | SALH_1 | 0.119 | 0.023 | 0.046 | 0.07
CR | Wind | 20 | SALL1 | 5.894 | 1.127 | 2.304 | 3.454
CR | Wind | 20 | SALT_1 | 3.848 | 0.736 | 1.505 | 2.255
CR | Wind | 20 | SASA | 4.664 | 0.892 | 1.824 | 2.734
CR | Wind | 20 | SBAR | 2.032 | 0.388 | 0.794 | 1.191
CR | Wind | 20 | SEAB1 | 0.295 | 0.056 | 0.115 | 0.173
CR | Wind | 20 | SELL_1 | 0.087 | 0.017 | 0.034 | 0.051
CR | Wind | 20 | SHIN_P | 0.046 | 0.009 | 0.018 | 0.027
CR | Wind | 20 | SHRU | 0.009 | 0.002 | 0.003 | 0.005
CR | Wind | 20 | SHRW_1 | 1.483 | 0.284 | 0.58 | 0.869
CR | Wind | 20 | SIGH | 0.004 | 0.001 | 0.002 | 0.003
CR | Wind | 20 | SKLGB1 | 0.671 | 0.128 | 0.262 | 0.393
CR | Wind | 20 | SLOY_P | 2.638 | 0.504 | 1.031 | 1.546
CR | Wind | 20 | SPAV | 0.916 | 0.175 | 0.358 | 0.537
CR | Wind | 20 | SPEN_1 | 6.435 | 1.23 | 2.516 | 3.772
CR | Wind | 20 | SSHI_3 | 0.163 | 0.031 | 0.064 | 0.095
CR | Wind | 20 | STAL_1 | 0.196 | 0.037 | 0.077 | 0.115
CR | Wind | 20 | STAY_1 | 13.772 | 2.633 | 5.385 | 8.072
CR | Wind | 20 | STEN_1 | 0.261 | 0.05 | 0.102 | 0.153
CR | Wind | 20 | STES_1 | 5.058 | 0.967 | 1.978 | 2.965
CR | Wind | 20 | STHA | 2.7 | 0.516 | 1.056 | 1.583
CR | Wind | 20 | STIR | 0.318 | 0.061 | 0.124 | 0.186
CR | Wind | 20 | STLE | 0.021 | 0.004 | 0.008 | 0.013
CR | Wind | 20 | STRI_P | 9.424 | 1.802 | 3.685 | 5.523
CR | Wind | 20 | SUND_1 | 0.974 | 0.186 | 0.381 | 0.571
CR | Wind | 20 | SWAN_1 | 8.018 | 1.533 | 3.135 | 4.699
CR | Wind | 20 | TARL_P | 0.596 | 0.114 | 0.233 | 0.349
CR | Wind | 20 | TAUN1 | 0.29 | 0.055 | 0.113 | 0.17
CR | Wind | 20 | TAYN_P | 4.205 | 0.804 | 1.644 | 2.465
CR | Wind | 20 | TEMP_3 | 1.293 | 0.247 | 0.505 | 0.758
CR | Wind | 20 | THOM_6 | 0.965 | 0.185 | 0.377 | 0.566
CR | Wind | 20 | THSO_P | 21.115 | 4.037 | 8.256 | 12.375
CR | Wind | 20 | THUR_6 | 0.199 | 0.038 | 0.078 | 0.116
CR | Wind | 20 | TILBB_1 | 0.002 | 0 | 0.001 | 0.001
CR | Wind | 20 | TONG | 2.846 | 0.544 | 1.113 | 1.668
CR | Wind | 20 | TRAW_1 | 2.876 | 0.55 | 1.124 | 1.686
CR | Wind | 20 | TUMB_P | 0.046 | 0.009 | 0.018 | 0.027
CR | Wind | 20 | TYNE_2 | 0.409 | 0.078 | 0.16 | 0.24
CR | Wind | 20 | UPPB_1 | 0.907 | 0.173 | 0.354 | 0.531
CR | Wind | 20 | UPPB_3 | 0.918 | 0.176 | 0.359 | 0.538
CR | Wind | 20 | USKM_1 | 0.047 | 0.009 | 0.019 | 0.028
CR | Wind | 20 | WABO | 0.813 | 0.155 | 0.318 | 0.476
CR | Wind | 20 | WALH_1 | 1.449 | 0.277 | 0.567 | 0.849
CR | Wind | 20 | WALP_B | 5.834 | 1.115 | 2.281 | 3.419
CR | Wind | 20 | WARL_1 | 0.905 | 0.173 | 0.354 | 0.53
CR | Wind | 20 | WASF_1 | 1.454 | 0.278 | 0.569 | 0.852
CR | Wind | 20 | WATFS_1 | 0.56 | 0.107 | 0.219 | 0.328
CR | Wind | 20 | WBOL_6 | 0.01 | 0.002 | 0.004 | 0.006
CR | Wind | 20 | WBUR_1 | 6.861 | 1.312 | 2.683 | 4.021
CR | Wind | 20 | WFIE | 0.136 | 0.026 | 0.053 | 0.08
CR | Wind | 20 | WHAM_1 | 0.068 | 0.013 | 0.027 | 0.04
CR | Wind | 20 | WHGA_1 | 0.127 | 0.024 | 0.05 | 0.075
CR | Wind | 20 | WILL_1 | 2.02 | 0.386 | 0.79 | 1.184
CR | Wind | 20 | WIMBS1 | 0.007 | 0.001 | 0.003 | 0.004
CR | Wind | 20 | WIOW_P | 0.707 | 0.135 | 0.276 | 0.414
CR | Wind | 20 | WISD_1 | 0.007 | 0.001 | 0.003 | 0.004
CR | Wind | 20 | WISH | 6.873 | 1.314 | 2.687 | 4.028
CR | Wind | 20 | WMEL_1 | 0.218 | 0.042 | 0.085 | 0.128
CR | Wind | 20 | WTHU31 | 0.027 | 0.005 | 0.01 | 0.016
CR | Wind | 20 | WWEY_1 | 0.004 | 0.001 | 0.001 | 0.002
CR | Wind | 20 | WYLF_1 | 2.501 | 0.478 | 0.978 | 1.466
CR | Wind | 20 | WYMOM_1 | 0.925 | 0.177 | 0.362 | 0.542
CR | Wind | 21 | ABHA1 | 1.467 | 0.278 | 0.574 | 0.86
CR | Wind | 21 | ABTH_1 | 0.122 | 0.023 | 0.048 | 0.072
CR | Wind | 21 | ALNE_P | 0.223 | 0.042 | 0.087 | 0.131
CR | Wind | 21 | ALVE1 | 24.263 | 4.6 | 9.487 | 14.221
CR | Wind | 21 | ARBR_P | 1.425 | 0.27 | 0.557 | 0.835
CR | Wind | 21 | ARDK_P | 0.078 | 0.015 | 0.031 | 0.046
CR | Wind | 21 | ARMO_P | 12.054 | 2.285 | 4.713 | 7.065
CR | Wind | 21 | AXMI1 | 0.415 | 0.079 | 0.162 | 0.244
CR | Wind | 21 | AYRR | 0.021 | 0.004 | 0.008 | 0.012
CR | Wind | 21 | BAGA | 2.542 | 0.482 | 0.994 | 1.49
CR | Wind | 21 | BEAU_P | 3.469 | 0.658 | 1.356 | 2.033
CR | Wind | 21 | BEDDT1 | 0.026 | 0.005 | 0.01 | 0.015
CR | Wind | 21 | BERB_P | 2.718 | 0.515 | 1.063 | 1.593
CR | Wind | 21 | BERW | 3.702 | 0.702 | 1.447 | 2.169
CR | Wind | 21 | BESW_1 | 0.077 | 0.015 | 0.03 | 0.045
CR | Wind | 21 | BICF_1 | 1.22 | 0.231 | 0.477 | 0.715
CR | Wind | 21 | BIRK_1 | 0.08 | 0.015 | 0.031 | 0.047
CR | Wind | 21 | BISW_1 | 0.535 | 0.101 | 0.209 | 0.313
CR | Wind | 21 | BLYTH132 | 0.266 | 0.05 | 0.104 | 0.156
CR | Wind | 21 | BOAG_P | 0.05 | 0.009 | 0.019 | 0.029
CR | Wind | 21 | BOLN_1 | 1.876 | 0.356 | 0.734 | 1.1
CR | Wind | 21 | BONN | 1.851 | 0.351 | 0.724 | 1.085
CR | Wind | 21 | BOTW_1 | 0.1 | 0.019 | 0.039 | 0.059
CR | Wind | 21 | BRAC_P | 0.204 | 0.039 | 0.08 | 0.12
CR | Wind | 21 | BRAI_1 | 1.348 | 0.256 | 0.527 | 0.79
CR | Wind | 21 | BRAW_1 | 5.587 | 1.059 | 2.185 | 3.275
CR | Wind | 21 | BRED_1 | 0.01 | 0.002 | 0.004 | 0.006
CR | Wind | 21 | BRID_P | 17.344 | 3.288 | 6.781 | 10.165
CR | Wind | 21 | BRIM_1 | 0.153 | 0.029 | 0.06 | 0.09
CR | Wind | 21 | BRLE_1 | 0.021 | 0.004 | 0.008 | 0.012
CR | Wind | 21 | BROA_P | 0.645 | 0.122 | 0.252 | 0.378
CR | Wind | 21 | BROR_P | 0.478 | 0.091 | 0.187 | 0.28
CR | Wind | 21 | BRWA1 | 3.598 | 0.682 | 1.407 | 2.109
CR | Wind | 21 | BUMU_P | 1.569 | 0.297 | 0.613 | 0.919
CR | Wind | 21 | BURM_1 | 0.374 | 0.071 | 0.146 | 0.219
CR | Wind | 21 | BUSH_1 | 1.043 | 0.198 | 0.408 | 0.611
CR | Wind | 21 | CAAD_P | 1.508 | 0.286 | 0.59 | 0.884
CR | Wind | 21 | CAIF_P | 3.007 | 0.57 | 1.176 | 1.762
CR | Wind | 21 | CAMB_01 | 6.262 | 1.187 | 2.448 | 3.67
CR | Wind | 21 | CANTN1 | 0.123 | 0.023 | 0.048 | 0.072
CR | Wind | 21 | CAPEA1 | 0.021 | 0.004 | 0.008 | 0.012
CR | Wind | 21 | CARE_1 | 0.793 | 0.15 | 0.31 | 0.465
CR | Wind | 21 | CARR_1 | 0.428 | 0.081 | 0.167 | 0.251
CR | Wind | 21 | CATY | 0.023 | 0.004 | 0.009 | 0.014
CR | Wind | 21 | CELL_1 | 2.286 | 0.433 | 0.894 | 1.34
CR | Wind | 21 | CHAP | 4.577 | 0.868 | 1.79 | 2.682
CR | Wind | 21 | CHAR_P | 0.174 | 0.033 | 0.068 | 0.102
CR | Wind | 21 | CHIC_1 | 1.646 | 0.312 | 0.643 | 0.965
CR | Wind | 21 | CHTE_1 | 1.623 | 0.308 | 0.634 | 0.951
CR | Wind | 21 | CITR_1 | 0.011 | 0.002 | 0.004 | 0.007
CR | Wind | 21 | CLAY_P | 0.155 | 0.029 | 0.06 | 0.091
CR | Wind | 21 | CLT03 | 1.895 | 0.359 | 0.741 | 1.111
CR | Wind | 21 | CLYM | 0.191 | 0.036 | 0.075 | 0.112
CR | Wind | 21 | COCK | 1.437 | 0.272 | 0.562 | 0.842
CR | Wind | 21 | CONQA1 | 0.197 | 0.037 | 0.077 | 0.116
CR | Wind | 21 | COUA_P | 1.792 | 0.34 | 0.701 | 1.05
CR | Wind | 21 | COVE_1 | 0.286 | 0.054 | 0.112 | 0.167
CR | Wind | 21 | COWL_1 | 0.113 | 0.021 | 0.044 | 0.066
CR | Wind | 21 | COYL | 2.75 | 0.521 | 1.075 | 1.612
CR | Wind | 21 | CRAI_P | 1.012 | 0.192 | 0.396 | 0.593
CR | Wind | 21 | CREB_1 | 28.653 | 5.433 | 11.203 | 16.794
CR | Wind | 21 | CUMB | 0.04 | 0.008 | 0.016 | 0.024
CR | Wind | 21 | CUPA | 5.351 | 1.015 | 2.092 | 3.136
CR | Wind | 21 | DALM3 | 0.105 | 0.02 | 0.041 | 0.062
CR | Wind | 21 | DEVM | 0.032 | 0.006 | 0.013 | 0.019
CR | Wind | 21 | DEVO | 1.228 | 0.233 | 0.48 | 0.72
CR | Wind | 21 | DOUN_P | 2.576 | 0.488 | 1.007 | 1.51
CR | Wind | 21 | DRAK_1 | 0.478 | 0.091 | 0.187 | 0.28
CR | Wind | 21 | DUBE_P | 0.454 | 0.086 | 0.177 | 0.266
CR | Wind | 21 | DUDH_P | 2.857 | 0.542 | 1.117 | 1.675
CR | Wind | 21 | DUGR_P | 4.075 | 0.773 | 1.593 | 2.388
CR | Wind | 21 | DUNB | 2.889 | 0.548 | 1.13 | 1.693
CR | Wind | 21 | DUNF | 1.865 | 0.354 | 0.729 | 1.093
CR | Wind | 21 | DUNO_P | 0.139 | 0.026 | 0.055 | 0.082
CR | Wind | 21 | DYCE_P | 9.735 | 1.846 | 3.806 | 5.705
CR | Wind | 21 | EALI_6 | 0.202 | 0.038 | 0.079 | 0.118
CR | Wind | 21 | EASO_1 | 4.321 | 0.819 | 1.689 | 2.532
CR | Wind | 21 | ECCL | 2.75 | 0.521 | 1.075 | 1.612
CR | Wind | 21 | ECLA_1 | 0.421 | 0.08 | 0.165 | 0.247
CR | Wind | 21 | EERH | 0.021 | 0.004 | 0.008 | 0.012
CR | Wind | 21 | EKIL | 0.47 | 0.089 | 0.184 | 0.275
CR | Wind | 21 | ELGI_P | 0.131 | 0.025 | 0.051 | 0.077
CR | Wind | 21 | ELLA_1 | 8.738 | 1.657 | 3.417 | 5.121
CR | Wind | 21 | ELST_1 | 0.09 | 0.017 | 0.035 | 0.053
CR | Wind | 21 | ENDE_1 | 12.245 | 2.322 | 4.788 | 7.177
CR | Wind | 21 | EXET1 | 1.066 | 0.202 | 0.417 | 0.625
CR | Wind | 21 | FAWL_1 | 0.004 | 0.001 | 0.002 | 0.003
CR | Wind | 21 | FECK_6 | 0.141 | 0.027 | 0.055 | 0.083
CR | Wind | 21 | FERRA2 | 3.07 | 0.582 | 1.2 | 1.799
CR | Wind | 21 | FERRB1 | 0.214 | 0.041 | 0.084 | 0.125
CR | Wind | 21 | FETT_P | 1.198 | 0.227 | 0.468 | 0.702
CR | Wind | 21 | FIDD_P | 1.489 | 0.282 | 0.582 | 0.873
CR | Wind | 21 | FIDF_1 | 0.05 | 0.009 | 0.019 | 0.029
CR | Wind | 21 | FLEE_1 | 0.032 | 0.006 | 0.013 | 0.019
CR | Wind | 21 | FOUR_1 | 2.287 | 0.434 | 0.894 | 1.341
CR | Wind | 21 | FROD_1 | 0.011 | 0.002 | 0.004 | 0.006
CR | Wind | 21 | FWIL_P | 0.019 | 0.004 | 0.007 | 0.011
CR | Wind | 21 | GALA | 1.177 | 0.223 | 0.46 | 0.69
CR | Wind | 21 | GIFF | 0.034 | 0.007 | 0.013 | 0.02
CR | Wind | 21 | GLEF_P | 5.449 | 1.033 | 2.13 | 3.193
CR | Wind | 21 | GLLU | 6.991 | 1.325 | 2.733 | 4.097
CR | Wind | 21 | GLRO | 0.335 | 0.064 | 0.131 | 0.196
CR | Wind | 21 | GREN_1 | 7.43 | 1.409 | 2.905 | 4.355
CR | Wind | 21 | GRIW_1 | 8.764 | 1.662 | 3.427 | 5.137
CR | Wind | 21 | GRUB_P | 0.038 | 0.007 | 0.015 | 0.022
CR | Wind | 21 | G_EXTRA_10 | 0.057 | 0.011 | 0.022 | 0.034
CR | Wind | 21 | G_EXTRA_11 | 4.495 | 0.852 | 1.758 | 2.635
CR | Wind | 21 | G_EXTRA_12 | 4.109 | 0.779 | 1.607 | 2.408
CR | Wind | 21 | G_EXTRA_13 | 7.126 | 1.351 | 2.786 | 4.176
CR | Wind | 21 | G_EXTRA_2 | 0.821 | 0.156 | 0.321 | 0.481
CR | Wind | 21 | G_EXTRA_4 | 0.172 | 0.033 | 0.067 | 0.101
CR | Wind | 21 | G_EXTRA_8 | 0.728 | 0.138 | 0.285 | 0.427
CR | Wind | 21 | G_EXTRA_9 | 0.359 | 0.068 | 0.14 | 0.21
CR | Wind | 21 | HARK_1 | 8.945 | 1.696 | 3.497 | 5.242
CR | Wind | 21 | HARM_6 | 1.127 | 0.214 | 0.441 | 0.661
CR | Wind | 21 | HAWI | 0.101 | 0.019 | 0.04 | 0.059
CR | Wind | 21 | HAWP_6 | 0.984 | 0.187 | 0.385 | 0.577
CR | Wind | 21 | HUER | 0.061 | 0.012 | 0.024 | 0.036
CR | Wind | 21 | HURS_1 | 0.986 | 0.187 | 0.385 | 0.578
CR | Wind | 21 | HUTT_1 | 0.129 | 0.024 | 0.05 | 0.076
CR | Wind | 21 | INDQ1 | 33.125 | 6.28 | 12.952 | 19.414
CR | Wind | 21 | INKE | 0.048 | 0.009 | 0.019 | 0.028
CR | Wind | 21 | INNE_P | 2.137 | 0.405 | 0.836 | 1.253
CR | Wind | 21 | IROA1 | 2.299 | 0.436 | 0.899 | 1.347
CR | Wind | 21 | IRONB1 | 1.36 | 0.258 | 0.532 | 0.797
CR | Wind | 21 | IVER_1 | 0.01 | 0.002 | 0.004 | 0.006
CR | Wind | 21 | IVER_6 | 0.01 | 0.002 | 0.004 | 0.006
CR | Wind | 21 | JOHN | 1.92 | 0.364 | 0.751 | 1.125
CR | Wind | 21 | JORD_3 | 0.092 | 0.017 | 0.036 | 0.054
CR | Wind | 21 | KAIM | 0.68 | 0.129 | 0.266 | 0.398
CR | Wind | 21 | KEAD_1 | 4.63 | 0.878 | 1.81 | 2.714
CR | Wind | 21 | KEAR_3 | 0.956 | 0.181 | 0.374 | 0.56
CR | Wind | 21 | KEIT_P | 1.595 | 0.302 | 0.624 | 0.935
CR | Wind | 21 | KEMS_1 | 0.228 | 0.043 | 0.089 | 0.134
CR | Wind | 21 | KIBY_G | 0.011 | 0.002 | 0.004 | 0.007
CR | Wind | 21 | KIER | 0.25 | 0.047 | 0.098 | 0.147
CR | Wind | 21 | KIIN_P | 0.023 | 0.004 | 0.009 | 0.013
CR | Wind | 21 | KILS | 1.835 | 0.348 | 0.718 | 1.076
CR | Wind | 21 | KILT | 2.392 | 0.454 | 0.935 | 1.402
CR | Wind | 21 | KILW | 0.032 | 0.006 | 0.013 | 0.019
CR | Wind | 21 | KINO_1 | 0.044 | 0.008 | 0.017 | 0.026
CR | Wind | 21 | KINT_P | 5.338 | 1.012 | 2.087 | 3.129
CR | Wind | 21 | KIRKB1 | 0.548 | 0.104 | 0.214 | 0.321
CR | Wind | 21 | KITW_1 | 0.156 | 0.03 | 0.061 | 0.092
CR | Wind | 21 | KNAR | 1.361 | 0.258 | 0.532 | 0.797
CR | Wind | 21 | LACK_6 | 2.732 | 0.518 | 1.068 | 1.601
CR | Wind | 21 | LAIR_P | 0.141 | 0.027 | 0.055 | 0.083
CR | Wind | 21 | LAND1 | 27.106 | 5.139 | 10.599 | 15.887
CR | Wind | 21 | LEGA_1 | 4.219 | 0.8 | 1.65 | 2.473
CR | Wind | 21 | LEVE | 6.255 | 1.186 | 2.446 | 3.666
CR | Wind | 21 | LING | 0.413 | 0.078 | 0.161 | 0.242
CR | Wind | 21 | LINM | 19.985 | 3.789 | 7.814 | 11.713
CR | Wind | 21 | LISD_1 | 0.059 | 0.011 | 0.023 | 0.035
CR | Wind | 21 | LITT_C | 0.011 | 0.002 | 0.004 | 0.007
CR | Wind | 21 | LOUD_H | 0.042 | 0.008 | 0.016 | 0.025
CR | Wind | 21 | LOVE_1 | 0.011 | 0.002 | 0.004 | 0.007
CR | Wind | 21 | LUNA_P | 5.834 | 1.106 | 2.281 | 3.419
CR | Wind | 21 | LYND_P | 5.214 | 0.989 | 2.039 | 3.056
CR | Wind | 21 | MACC_3 | 0.189 | 0.036 | 0.074 | 0.111
CR | Wind | 21 | MACD_P | 27.787 | 5.268 | 10.865 | 16.286
CR | Wind | 21 | MAGA_6 | 0.955 | 0.181 | 0.373 | 0.56
CR | Wind | 21 | MANN_1 | 0.168 | 0.032 | 0.066 | 0.098
CR | Wind | 21 | MAYB | 2.738 | 0.519 | 1.071 | 1.605
CR | Wind | 21 | MELK_1 | 2.039 | 0.387 | 0.797 | 1.195
CR | Wind | 21 | MILC_P | 3.952 | 0.749 | 1.545 | 2.316
CR | Wind | 21 | MILH_1 | 0.01 | 0.002 | 0.004 | 0.006
CR | Wind | 21 | MITY_1 | 0.063 | 0.012 | 0.025 | 0.037
CR | Wind | 21 | MYBS_P | 2.218 | 0.42 | 0.867 | 1.3
CR | Wind | 21 | NAIR_P | 0.572 | 0.108 | 0.224 | 0.335
CR | Wind | 21 | NEAR | 3.848 | 0.73 | 1.505 | 2.255
CR | Wind | 21 | NECE_1 | 0.011 | 0.002 | 0.004 | 0.006
CR | Wind | 21 | NEEP_3 | 0.926 | 0.176 | 0.362 | 0.543
CR | Wind | 21 | NETS | 2.969 | 0.563 | 1.161 | 1.74
CR | Wind | 21 | NHYD_6 | 0.042 | 0.008 | 0.016 | 0.025
CR | Wind | 21 | NINF_1 | 0.031 | 0.006 | 0.012 | 0.018
CR | Wind | 21 | NORL_3 | 0.189 | 0.036 | 0.074 | 0.111
CR | Wind | 21 | NORT_1 | 2.339 | 0.444 | 0.915 | 1.371
CR | Wind | 21 | NURS_1 | 0.974 | 0.185 | 0.381 | 0.571
CR | Wind | 21 | OCKH_1 | 0.008 | 0.001 | 0.003 | 0.004
CR | Wind | 21 | OFFE_3 | 0.055 | 0.011 | 0.022 | 0.032
CR | Wind | 21 | ORMO | 3.168 | 0.601 | 1.239 | 1.857
CR | Wind | 21 | ORRI_P | 0.019 | 0.004 | 0.007 | 0.011
CR | Wind | 21 | OSBA_1 | 11.646 | 2.208 | 4.554 | 6.826
CR | Wind | 21 | PADIB1 | 5.029 | 0.954 | 1.966 | 2.948
CR | Wind | 21 | PEHG_P | 10.757 | 2.04 | 4.206 | 6.305
CR | Wind | 21 | PELH_1 | 0.245 | 0.046 | 0.096 | 0.143
CR | Wind | 21 | PEMB_1 | 19.742 | 3.743 | 7.719 | 11.571
CR | Wind | 21 | PENN_1 | 0.019 | 0.004 | 0.007 | 0.011
CR | Wind | 21 | PENT_1 | 1.867 | 0.354 | 0.73 | 1.094
CR | Wind | 21 | PENW_1 | 0.36 | 0.068 | 0.141 | 0.211
CR | Wind | 21 | POOB | 0.666 | 0.126 | 0.26 | 0.39
CR | Wind | 21 | POPP_3 | 0.152 | 0.029 | 0.059 | 0.089
CR | Wind | 21 | PORA_P | 0.223 | 0.042 | 0.087 | 0.131
CR | Wind | 21 | PYLE_1 | 3.54 | 0.671 | 1.384 | 2.075
CR | Wind | 21 | RAIN_1 | 1.985 | 0.376 | 0.776 | 1.163
CR | Wind | 21 | RANN_P | 0.011 | 0.002 | 0.004 | 0.007
CR | Wind | 21 | RASS_1 | 7.976 | 1.512 | 3.119 | 4.675
CR | Wind | 21 | RATS_1 | 4.987 | 0.946 | 1.95 | 2.923
CR | Wind | 21 | RAYL_1 | 0.553 | 0.105 | 0.216 | 0.324
CR | Wind | 21 | REDH | 1.147 | 0.217 | 0.449 | 0.672
CR | Wind | 21 | RICH1 | 0.031 | 0.006 | 0.012 | 0.018
CR | Wind | 21 | ROCH_1 | 2.535 | 0.481 | 0.991 | 1.486
CR | Wind | 21 | RRIG | 8.982 | 1.703 | 3.512 | 5.264
CR | Wind | 21 | RUGEB1 | 2.963 | 0.562 | 1.158 | 1.736
CR | Wind | 21 | RYEH_1 | 0.01 | 0.002 | 0.004 | 0.006
CR | Wind | 21 | SALH_1 | 0.128 | 0.024 | 0.05 | 0.075
CR | Wind | 21 | SALL1 | 6.358 | 1.205 | 2.486 | 3.726
CR | Wind | 21 | SALT_1 | 4.151 | 0.787 | 1.623 | 2.433
CR | Wind | 21 | SASA | 5.031 | 0.954 | 1.967 | 2.949
CR | Wind | 21 | SBAR | 2.192 | 0.416 | 0.857 | 1.284
CR | Wind | 21 | SEAB1 | 0.318 | 0.06 | 0.124 | 0.187
CR | Wind | 21 | SELL_1 | 0.094 | 0.018 | 0.037 | 0.055
CR | Wind | 21 | SHIN_P | 0.05 | 0.009 | 0.019 | 0.029
CR | Wind | 21 | SHRU | 0.01 | 0.002 | 0.004 | 0.006
CR | Wind | 21 | SHRW_1 | 1.6 | 0.303 | 0.626 | 0.938
CR | Wind | 21 | SIGH | 0.005 | 0.001 | 0.002 | 0.003
CR | Wind | 21 | SKLGB1 | 0.724 | 0.137 | 0.283 | 0.424
CR | Wind | 21 | SLOY_P | 2.846 | 0.54 | 1.113 | 1.668
CR | Wind | 21 | SPAV | 0.988 | 0.187 | 0.386 | 0.579
CR | Wind | 21 | SPEN_1 | 6.942 | 1.316 | 2.714 | 4.068
CR | Wind | 21 | SSHI_3 | 0.176 | 0.033 | 0.069 | 0.103
CR | Wind | 21 | STAL_1 | 0.211 | 0.04 | 0.083 | 0.124
CR | Wind | 21 | STAY_1 | 14.857 | 2.817 | 5.809 | 8.707
CR | Wind | 21 | STEN_1 | 0.281 | 0.053 | 0.11 | 0.165
CR | Wind | 21 | STES_1 | 5.456 | 1.035 | 2.133 | 3.198
CR | Wind | 21 | STHA | 2.913 | 0.552 | 1.139 | 1.707
CR | Wind | 21 | STIR | 0.343 | 0.065 | 0.134 | 0.201
CR | Wind | 21 | STLE | 0.023 | 0.004 | 0.009 | 0.014
CR | Wind | 21 | STRI_P | 10.166 | 1.927 | 3.975 | 5.958
CR | Wind | 21 | SUND_1 | 1.05 | 0.199 | 0.411 | 0.616
CR | Wind | 21 | SWAN_1 | 8.649 | 1.64 | 3.382 | 5.069
CR | Wind | 21 | TARL_P | 0.643 | 0.122 | 0.251 | 0.377
CR | Wind | 21 | TAUN1 | 0.313 | 0.059 | 0.122 | 0.183
CR | Wind | 21 | TAYN_P | 4.536 | 0.86 | 1.774 | 2.659
CR | Wind | 21 | TEMP_3 | 1.394 | 0.264 | 0.545 | 0.817
CR | Wind | 21 | THOM_6 | 1.041 | 0.197 | 0.407 | 0.61
CR | Wind | 21 | THSO_P | 22.777 | 4.319 | 8.906 | 13.35
CR | Wind | 21 | THUR_6 | 0.214 | 0.041 | 0.084 | 0.126
CR | Wind | 21 | TILBB_1 | 0.002 | 0 | 0.001 | 0.001
CR | Wind | 21 | TONG | 3.07 | 0.582 | 1.2 | 1.799
CR | Wind | 21 | TRAW_1 | 3.102 | 0.588 | 1.213 | 1.818
CR | Wind | 21 | TUMB_P | 0.05 | 0.009 | 0.019 | 0.029
CR | Wind | 21 | TYNE_2 | 0.441 | 0.084 | 0.173 | 0.259
CR | Wind | 21 | UPPB_1 | 0.978 | 0.185 | 0.382 | 0.573
CR | Wind | 21 | UPPB_3 | 0.991 | 0.188 | 0.387 | 0.581
CR | Wind | 21 | USKM_1 | 0.051 | 0.01 | 0.02 | 0.03
CR | Wind | 21 | WABO | 0.877 | 0.166 | 0.343 | 0.514
CR | Wind | 21 | WALH_1 | 1.563 | 0.296 | 0.611 | 0.916
CR | Wind | 21 | WALP_B | 6.293 | 1.193 | 2.461 | 3.688
CR | Wind | 21 | WARL_1 | 0.976 | 0.185 | 0.382 | 0.572
CR | Wind | 21 | WASF_1 | 1.569 | 0.297 | 0.613 | 0.919
CR | Wind | 21 | WATFS_1 | 0.604 | 0.114 | 0.236 | 0.354
CR | Wind | 21 | WBOL_6 | 0.011 | 0.002 | 0.004 | 0.006
CR | Wind | 21 | WBUR_1 | 7.401 | 1.403 | 2.894 | 4.338
CR | Wind | 21 | WFIE | 0.147 | 0.028 | 0.058 | 0.086
CR | Wind | 21 | WHAM_1 | 0.074 | 0.014 | 0.029 | 0.043
CR | Wind | 21 | WHGA_1 | 0.138 | 0.026 | 0.054 | 0.081
CR | Wind | 21 | WILL_1 | 2.18 | 0.413 | 0.852 | 1.277
CR | Wind | 21 | WIMBS1 | 0.008 | 0.002 | 0.003 | 0.005
CR | Wind | 21 | WIOW_P | 0.762 | 0.145 | 0.298 | 0.447
CR | Wind | 21 | WISD_1 | 0.008 | 0.001 | 0.003 | 0.004
CR | Wind | 21 | WISH | 7.414 | 1.406 | 2.899 | 4.346
CR | Wind | 21 | WMEL_1 | 0.235 | 0.045 | 0.092 | 0.138
CR | Wind | 21 | WTHU31 | 0.029 | 0.005 | 0.011 | 0.017
CR | Wind | 21 | WWEY_1 | 0.004 | 0.001 | 0.001 | 0.002
CR | Wind | 21 | WYLF_1 | 2.698 | 0.511 | 1.055 | 1.581
CR | Wind | 21 | WYMOM_1 | 0.998 | 0.189 | 0.39 | 0.585
CR | Wind | 22 | ABHA1 | 1.606 | 0.293 | 0.628 | 0.941
CR | Wind | 22 | ABTH_1 | 0.134 | 0.024 | 0.052 | 0.079
CR | Wind | 22 | ALNE_P | 0.245 | 0.045 | 0.096 | 0.143
CR | Wind | 22 | ALVE1 | 26.565 | 4.846 | 10.387 | 15.57
CR | Wind | 22 | ARBR_P | 1.56 | 0.285 | 0.61 | 0.914
CR | Wind | 22 | ARDK_P | 0.086 | 0.016 | 0.034 | 0.05
CR | Wind | 22 | ARMO_P | 13.198 | 2.407 | 5.16 | 7.735
CR | Wind | 22 | AXMI1 | 0.455 | 0.083 | 0.178 | 0.267
CR | Wind | 22 | AYRR | 0.023 | 0.004 | 0.009 | 0.013
CR | Wind | 22 | BAGA | 2.784 | 0.508 | 1.088 | 1.632
CR | Wind | 22 | BEAU_P | 3.798 | 0.693 | 1.485 | 2.226
CR | Wind | 22 | BEDDT1 | 0.028 | 0.005 | 0.011 | 0.017
CR | Wind | 22 | BERB_P | 2.976 | 0.543 | 1.164 | 1.744
CR | Wind | 22 | BERW | 4.053 | 0.739 | 1.585 | 2.375
CR | Wind | 22 | BESW_1 | 0.085 | 0.015 | 0.033 | 0.05
CR | Wind | 22 | BICF_1 | 1.336 | 0.244 | 0.522 | 0.783
CR | Wind | 22 | BIRK_1 | 0.088 | 0.016 | 0.034 | 0.051
CR | Wind | 22 | BISW_1 | 0.586 | 0.107 | 0.229 | 0.343
CR | Wind | 22 | BLYTH132 | 0.291 | 0.053 | 0.114 | 0.171
CR | Wind | 22 | BOAG_P | 0.054 | 0.01 | 0.021 | 0.032
CR | Wind | 22 | BOLN_1 | 2.054 | 0.375 | 0.803 | 1.204
CR | Wind | 22 | BONN | 2.027 | 0.37 | 0.792 | 1.188
CR | Wind | 22 | BOTW_1 | 0.109 | 0.02 | 0.043 | 0.064
CR | Wind | 22 | BRAC_P | 0.224 | 0.041 | 0.087 | 0.131
CR | Wind | 22 | BRAI_1 | 1.476 | 0.269 | 0.577 | 0.865
CR | Wind | 22 | BRAW_1 | 6.117 | 1.116 | 2.392 | 3.585
CR | Wind | 22 | BRED_1 | 0.01 | 0.002 | 0.004 | 0.006
CR | Wind | 22 | BRID_P | 18.989 | 3.464 | 7.425 | 11.13
CR | Wind | 22 | BRIM_1 | 0.167 | 0.031 | 0.065 | 0.098
CR | Wind | 22 | BRLE_1 | 0.023 | 0.004 | 0.009 | 0.013
CR | Wind | 22 | BROA_P | 0.706 | 0.129 | 0.276 | 0.414
CR | Wind | 22 | BROR_P | 0.523 | 0.095 | 0.204 | 0.306
CR | Wind | 22 | BRWA1 | 3.94 | 0.719 | 1.54 | 2.309
CR | Wind | 22 | BUMU_P | 1.717 | 0.313 | 0.672 | 1.007
CR | Wind | 22 | BURM_1 | 0.41 | 0.075 | 0.16 | 0.24
CR | Wind | 22 | BUSH_1 | 1.142 | 0.208 | 0.446 | 0.669
CR | Wind | 22 | CAAD_P | 1.651 | 0.301 | 0.645 | 0.968
CR | Wind | 22 | CAIF_P | 3.292 | 0.6 | 1.287 | 1.929
CR | Wind | 22 | CAMB_01 | 6.856 | 1.25 | 2.681 | 4.018
CR | Wind | 22 | CANTN1 | 0.135 | 0.025 | 0.053 | 0.079
CR | Wind | 22 | CAPEA1 | 0.023 | 0.004 | 0.009 | 0.013
CR | Wind | 22 | CARE_1 | 0.868 | 0.158 | 0.339 | 0.509
CR | Wind | 22 | CARR_1 | 0.468 | 0.085 | 0.183 | 0.275
CR | Wind | 22 | CATY | 0.025 | 0.005 | 0.01 | 0.015
CR | Wind | 22 | CELL_1 | 2.503 | 0.457 | 0.979 | 1.467
CR | Wind | 22 | CHAP | 5.011 | 0.914 | 1.959 | 2.937
CR | Wind | 22 | CHAR_P | 0.19 | 0.035 | 0.074 | 0.112
CR | Wind | 22 | CHIC_1 | 1.802 | 0.329 | 0.704 | 1.056
CR | Wind | 22 | CHTE_1 | 1.777 | 0.324 | 0.695 | 1.041
CR | Wind | 22 | CITR_1 | 0.013 | 0.002 | 0.005 | 0.007
CR | Wind | 22 | CLAY_P | 0.169 | 0.031 | 0.066 | 0.099
CR | Wind | 22 | CLT03 | 2.075 | 0.379 | 0.811 | 1.216
CR | Wind | 22 | CLYM | 0.209 | 0.038 | 0.082 | 0.123
CR | Wind | 22 | COCK | 1.573 | 0.287 | 0.615 | 0.922
CR | Wind | 22 | CONQA1 | 0.216 | 0.039 | 0.084 | 0.127
CR | Wind | 22 | COUA_P | 1.962 | 0.358 | 0.767 | 1.15
CR | Wind | 22 | COVE_1 | 0.313 | 0.057 | 0.122 | 0.183
CR | Wind | 22 | COWL_1 | 0.123 | 0.023 | 0.048 | 0.072
CR | Wind | 22 | COYL | 3.011 | 0.549 | 1.177 | 1.765
CR | Wind | 22 | CRAI_P | 1.108 | 0.202 | 0.433 | 0.65
CR | Wind | 22 | CREB_1 | 31.372 | 5.722 | 12.266 | 18.387
CR | Wind | 22 | CUMB | 0.044 | 0.008 | 0.017 | 0.026
CR | Wind | 22 | CUPA | 5.859 | 1.069 | 2.291 | 3.434
CR | Wind | 22 | DALM3 | 0.115 | 0.021 | 0.045 | 0.067
CR | Wind | 22 | DEVM | 0.036 | 0.006 | 0.014 | 0.021
CR | Wind | 22 | DEVO | 1.345 | 0.245 | 0.526 | 0.788
CR | Wind | 22 | DOUN_P | 2.82 | 0.514 | 1.103 | 1.653
CR | Wind | 22 | DRAK_1 | 0.523 | 0.095 | 0.204 | 0.306
CR | Wind | 22 | DUBE_P | 0.497 | 0.091 | 0.194 | 0.291
CR | Wind | 22 | DUDH_P | 3.128 | 0.571 | 1.223 | 1.833
CR | Wind | 22 | DUGR_P | 4.461 | 0.814 | 1.744 | 2.615
CR | Wind | 22 | DUNB | 3.163 | 0.577 | 1.237 | 1.854
CR | Wind | 22 | DUNF | 2.041 | 0.372 | 0.798 | 1.196
CR | Wind | 22 | DUNO_P | 0.153 | 0.028 | 0.06 | 0.089
CR | Wind | 22 | DYCE_P | 10.658 | 1.944 | 4.167 | 6.247
CR | Wind | 22 | EALI_6 | 0.221 | 0.04 | 0.086 | 0.129
CR | Wind | 22 | EASO_1 | 4.731 | 0.863 | 1.85 | 2.773
CR | Wind | 22 | ECCL | 3.011 | 0.549 | 1.177 | 1.765
CR | Wind | 22 | ECLA_1 | 0.461 | 0.084 | 0.18 | 0.27
CR | Wind | 22 | EERH | 0.023 | 0.004 | 0.009 | 0.013
CR | Wind | 22 | EKIL | 0.514 | 0.094 | 0.201 | 0.302
CR | Wind | 22 | ELGI_P | 0.144 | 0.026 | 0.056 | 0.084
CR | Wind | 22 | ELLA_1 | 9.567 | 1.745 | 3.741 | 5.607
CR | Wind | 22 | ELST_1 | 0.098 | 0.018 | 0.038 | 0.058
CR | Wind | 22 | ENDE_1 | 13.407 | 2.446 | 5.242 | 7.858
CR | Wind | 22 | EXET1 | 1.167 | 0.213 | 0.456 | 0.684
CR | Wind | 22 | FAWL_1 | 0.005 | 0.001 | 0.002 | 0.003
CR | Wind | 22 | FECK_6 | 0.155 | 0.028 | 0.061 | 0.091
CR | Wind | 22 | FERRA2 | 3.361 | 0.613 | 1.314 | 1.97
CR | Wind | 22 | FERRB1 | 0.234 | 0.043 | 0.092 | 0.137
CR | Wind | 22 | FETT_P | 1.312 | 0.239 | 0.513 | 0.769
CR | Wind | 22 | FIDD_P | 1.63 | 0.297 | 0.637 | 0.956
CR | Wind | 22 | FIDF_1 | 0.054 | 0.01 | 0.021 | 0.032
CR | Wind | 22 | FLEE_1 | 0.036 | 0.006 | 0.014 | 0.021
CR | Wind | 22 | FOUR_1 | 2.504 | 0.457 | 0.979 | 1.468
CR | Wind | 22 | FROD_1 | 0.012 | 0.002 | 0.005 | 0.007
CR | Wind | 22 | FWIL_P | 0.021 | 0.004 | 0.008 | 0.012
CR | Wind | 22 | GALA | 1.289 | 0.235 | 0.504 | 0.756
CR | Wind | 22 | GIFF | 0.038 | 0.007 | 0.015 | 0.022
CR | Wind | 22 | GLEF_P | 5.966 | 1.088 | 2.333 | 3.496
CR | Wind | 22 | GLLU | 7.654 | 1.396 | 2.993 | 4.486
CR | Wind | 22 | GLRO | 0.367 | 0.067 | 0.144 | 0.215
CR | Wind | 22 | GREN_1 | 8.135 | 1.484 | 3.181 | 4.768
CR | Wind | 22 | GRIW_1 | 9.596 | 1.75 | 3.752 | 5.624
CR | Wind | 22 | GRUB_P | 0.042 | 0.008 | 0.016 | 0.025
CR | Wind | 22 | G_EXTRA_10 | 0.063 | 0.011 | 0.025 | 0.037
CR | Wind | 22 | G_EXTRA_11 | 4.922 | 0.898 | 1.924 | 2.885
CR | Wind | 22 | G_EXTRA_12 | 4.499 | 0.821 | 1.759 | 2.637
CR | Wind | 22 | G_EXTRA_13 | 7.802 | 1.423 | 3.051 | 4.573
CR | Wind | 22 | G_EXTRA_2 | 0.899 | 0.164 | 0.352 | 0.527
CR | Wind | 22 | G_EXTRA_4 | 0.188 | 0.034 | 0.074 | 0.11
CR | Wind | 22 | G_EXTRA_8 | 0.797 | 0.145 | 0.312 | 0.467
CR | Wind | 22 | G_EXTRA_9 | 0.393 | 0.072 | 0.154 | 0.23
CR | Wind | 22 | HARK_1 | 9.793 | 1.786 | 3.829 | 5.74
CR | Wind | 22 | HARM_6 | 1.234 | 0.225 | 0.482 | 0.723
CR | Wind | 22 | HAWI | 0.111 | 0.02 | 0.043 | 0.065
CR | Wind | 22 | HAWP_6 | 1.077 | 0.196 | 0.421 | 0.631
CR | Wind | 22 | HUER | 0.067 | 0.012 | 0.026 | 0.039
CR | Wind | 22 | HURS_1 | 1.079 | 0.197 | 0.422 | 0.633
CR | Wind | 22 | HUTT_1 | 0.141 | 0.026 | 0.055 | 0.083
CR | Wind | 22 | INDQ1 | 36.268 | 6.615 | 14.181 | 21.257
CR | Wind | 22 | INKE | 0.052 | 0.01 | 0.02 | 0.031
CR | Wind | 22 | INNE_P | 2.34 | 0.427 | 0.915 | 1.372
CR | Wind | 22 | IROA1 | 2.517 | 0.459 | 0.984 | 1.475
CR | Wind | 22 | IRONB1 | 1.49 | 0.272 | 0.582 | 0.873
CR | Wind | 22 | IVER_1 | 0.01 | 0.002 | 0.004 | 0.006
CR | Wind | 22 | IVER_6 | 0.01 | 0.002 | 0.004 | 0.006
CR | Wind | 22 | JOHN | 2.102 | 0.383 | 0.822 | 1.232
CR | Wind | 22 | JORD_3 | 0.1 | 0.018 | 0.039 | 0.059
CR | Wind | 22 | KAIM | 0.744 | 0.136 | 0.291 | 0.436
CR | Wind | 22 | KEAD_1 | 5.07 | 0.925 | 1.982 | 2.971
CR | Wind | 22 | KEAR_3 | 1.047 | 0.191 | 0.409 | 0.613
CR | Wind | 22 | KEIT_P | 1.746 | 0.319 | 0.683 | 1.024
CR | Wind | 22 | KEMS_1 | 0.25 | 0.046 | 0.098 | 0.146
CR | Wind | 22 | KIBY_G | 0.013 | 0.002 | 0.005 | 0.007
CR | Wind | 22 | KIER | 0.274 | 0.05 | 0.107 | 0.161
CR | Wind | 22 | KIIN_P | 0.025 | 0.005 | 0.01 | 0.015
CR | Wind | 22 | KILS | 2.009 | 0.366 | 0.786 | 1.178
CR | Wind | 22 | KILT | 2.619 | 0.478 | 1.024 | 1.535
CR | Wind | 22 | KILW | 0.036 | 0.006 | 0.014 | 0.021
CR | Wind | 22 | KINO_1 | 0.048 | 0.009 | 0.019 | 0.028
CR | Wind | 22 | KINT_P | 5.845 | 1.066 | 2.285 | 3.426
CR | Wind | 22 | KIRKB1 | 0.6 | 0.109 | 0.235 | 0.352
CR | Wind | 22 | KITW_1 | 0.171 | 0.031 | 0.067 | 0.1
CR | Wind | 22 | KNAR | 1.49 | 0.272 | 0.582 | 0.873
CR | Wind | 22 | LACK_6 | 2.991 | 0.546 | 1.169 | 1.753
CR | Wind | 22 | LAIR_P | 0.155 | 0.028 | 0.061 | 0.091
CR | Wind | 22 | LAND1 | 29.679 | 5.413 | 11.604 | 17.395
CR | Wind | 22 | LEGA_1 | 4.619 | 0.843 | 1.806 | 2.707
CR | Wind | 22 | LEVE | 6.849 | 1.249 | 2.678 | 4.014
CR | Wind | 22 | LING | 0.452 | 0.082 | 0.177 | 0.265
CR | Wind | 22 | LINM | 21.881 | 3.991 | 8.556 | 12.825
CR | Wind | 22 | LISD_1 | 0.065 | 0.012 | 0.025 | 0.038
CR | Wind | 22 | LITT_C | 0.013 | 0.002 | 0.005 | 0.007
CR | Wind | 22 | LOUD_H | 0.046 | 0.008 | 0.018 | 0.027
CR | Wind | 22 | LOVE_1 | 0.013 | 0.002 | 0.005 | 0.007
CR | Wind | 22 | LUNA_P | 6.388 | 1.165 | 2.498 | 3.744
CR | Wind | 22 | LYND_P | 5.709 | 1.041 | 2.232 | 3.346
CR | Wind | 22 | MACC_3 | 0.207 | 0.038 | 0.081 | 0.121
CR | Wind | 22 | MACD_P | 30.424 | 5.549 | 11.896 | 17.831
CR | Wind | 22 | MAGA_6 | 1.046 | 0.191 | 0.409 | 0.613
CR | Wind | 22 | MANN_1 | 0.184 | 0.034 | 0.072 | 0.108
CR | Wind | 22 | MAYB | 2.998 | 0.547 | 1.172 | 1.757
CR | Wind | 22 | MELK_1 | 2.233 | 0.407 | 0.873 | 1.309
CR | Wind | 22 | MILC_P | 4.327 | 0.789 | 1.692 | 2.536
CR | Wind | 22 | MILH_1 | 0.01 | 0.002 | 0.004 | 0.006
CR | Wind | 22 | MITY_1 | 0.069 | 0.013 | 0.027 | 0.04
CR | Wind | 22 | MYBS_P | 2.428 | 0.443 | 0.949 | 1.423
CR | Wind | 22 | NAIR_P | 0.626 | 0.114 | 0.245 | 0.367
CR | Wind | 22 | NEAR | 4.213 | 0.768 | 1.647 | 2.469
CR | Wind | 22 | NECE_1 | 0.012 | 0.002 | 0.004 | 0.007
CR | Wind | 22 | NEEP_3 | 1.014 | 0.185 | 0.397 | 0.595
CR | Wind | 22 | NETS | 3.251 | 0.593 | 1.271 | 1.905
CR | Wind | 22 | NHYD_6 | 0.046 | 0.008 | 0.018 | 0.027
CR | Wind | 22 | NINF_1 | 0.033 | 0.006 | 0.013 | 0.02
CR | Wind | 22 | NORL_3 | 0.207 | 0.038 | 0.081 | 0.121
CR | Wind | 22 | NORT_1 | 2.561 | 0.467 | 1.001 | 1.501
CR | Wind | 22 | NURS_1 | 1.067 | 0.195 | 0.417 | 0.625
CR | Wind | 22 | OCKH_1 | 0.008 | 0.002 | 0.003 | 0.005
CR | Wind | 22 | OFFE_3 | 0.061 | 0.011 | 0.024 | 0.036
CR | Wind | 22 | ORMO | 3.468 | 0.633 | 1.356 | 2.033
CR | Wind | 22 | ORRI_P | 0.021 | 0.004 | 0.008 | 0.012
CR | Wind | 22 | OSBA_1 | 12.751 | 2.326 | 4.986 | 7.473
CR | Wind | 22 | PADIB1 | 5.506 | 1.004 | 2.153 | 3.227
CR | Wind | 22 | PEHG_P | 11.778 | 2.148 | 4.605 | 6.903
CR | Wind | 22 | PELH_1 | 0.268 | 0.049 | 0.105 | 0.157
CR | Wind | 22 | PEMB_1 | 21.616 | 3.943 | 8.452 | 12.669
CR | Wind | 22 | PENN_1 | 0.021 | 0.004 | 0.008 | 0.012
CR | Wind | 22 | PENT_1 | 2.044 | 0.373 | 0.799 | 1.198
CR | Wind | 22 | PENW_1 | 0.394 | 0.072 | 0.154 | 0.231
CR | Wind | 22 | POOB | 0.729 | 0.133 | 0.285 | 0.427
CR | Wind | 22 | POPP_3 | 0.166 | 0.03 | 0.065 | 0.098
CR | Wind | 22 | PORA_P | 0.245 | 0.045 | 0.096 | 0.143
CR | Wind | 22 | PYLE_1 | 3.875 | 0.707 | 1.515 | 2.271
CR | Wind | 22 | RAIN_1 | 2.173 | 0.396 | 0.85 | 1.274
CR | Wind | 22 | RANN_P | 0.013 | 0.002 | 0.005 | 0.007
CR | Wind | 22 | RASS_1 | 8.733 | 1.593 | 3.415 | 5.118
CR | Wind | 22 | RATS_1 | 5.461 | 0.996 | 2.135 | 3.201
CR | Wind | 22 | RAYL_1 | 0.605 | 0.11 | 0.237 | 0.355
CR | Wind | 22 | REDH | 1.256 | 0.229 | 0.491 | 0.736
CR | Wind | 22 | RICH1 | 0.033 | 0.006 | 0.013 | 0.02
CR | Wind | 22 | ROCH_1 | 2.775 | 0.506 | 1.085 | 1.627
CR | Wind | 22 | RRIG | 9.834 | 1.794 | 3.845 | 5.764
CR | Wind | 22 | RUGEB1 | 3.244 | 0.592 | 1.268 | 1.901
CR | Wind | 22 | RYEH_1 | 0.01 | 0.002 | 0.004 | 0.006
CR | Wind | 22 | SALH_1 | 0.14 | 0.026 | 0.055 | 0.082
CR | Wind | 22 | SALL1 | 6.961 | 1.27 | 2.722 | 4.08
CR | Wind | 22 | SALT_1 | 4.545 | 0.829 | 1.777 | 2.664
CR | Wind | 22 | SASA | 5.509 | 1.005 | 2.154 | 3.229
CR | Wind | 22 | SBAR | 2.4 | 0.438 | 0.938 | 1.406
CR | Wind | 22 | SEAB1 | 0.348 | 0.064 | 0.136 | 0.204
CR | Wind | 22 | SELL_1 | 0.102 | 0.019 | 0.04 | 0.06
CR | Wind | 22 | SHIN_P | 0.054 | 0.01 | 0.021 | 0.032
CR | Wind | 22 | SHRU | 0.01 | 0.002 | 0.004 | 0.006
CR | Wind | 22 | SHRW_1 | 1.752 | 0.32 | 0.685 | 1.027
CR | Wind | 22 | SIGH | 0.005 | 0.001 | 0.002 | 0.003
CR | Wind | 22 | SKLGB1 | 0.793 | 0.145 | 0.31 | 0.465
CR | Wind | 22 | SLOY_P | 3.116 | 0.568 | 1.218 | 1.826
CR | Wind | 22 | SPAV | 1.082 | 0.197 | 0.423 | 0.634
CR | Wind | 22 | SPEN_1 | 7.6 | 1.386 | 2.972 | 4.455
CR | Wind | 22 | SSHI_3 | 0.192 | 0.035 | 0.075 | 0.113
CR | Wind | 22 | STAL_1 | 0.231 | 0.042 | 0.09 | 0.136
CR | Wind | 22 | STAY_1 | 16.266 | 2.967 | 6.36 | 9.534
CR | Wind | 22 | STEN_1 | 0.308 | 0.056 | 0.12 | 0.181
CR | Wind | 22 | STES_1 | 5.974 | 1.09 | 2.336 | 3.501
CR | Wind | 22 | STHA | 3.189 | 0.582 | 1.247 | 1.869
CR | Wind | 22 | STIR | 0.375 | 0.068 | 0.147 | 0.22
CR | Wind | 22 | STLE | 0.025 | 0.005 | 0.01 | 0.015
CR | Wind | 22 | STRI_P | 11.131 | 2.03 | 4.352 | 6.524
CR | Wind | 22 | SUND_1 | 1.15 | 0.21 | 0.45 | 0.674
CR | Wind | 22 | SWAN_1 | 9.47 | 1.727 | 3.703 | 5.55
CR | Wind | 22 | TARL_P | 0.704 | 0.128 | 0.275 | 0.412
CR | Wind | 22 | TAUN1 | 0.342 | 0.062 | 0.134 | 0.201
CR | Wind | 22 | TAYN_P | 4.967 | 0.906 | 1.942 | 2.911
CR | Wind | 22 | TEMP_3 | 1.527 | 0.278 | 0.597 | 0.895
CR | Wind | 22 | THOM_6 | 1.14 | 0.208 | 0.446 | 0.668
CR | Wind | 22 | THSO_P | 24.938 | 4.549 | 9.751 | 14.616
CR | Wind | 22 | THUR_6 | 0.234 | 0.043 | 0.092 | 0.137
CR | Wind | 22 | TILBB_1 | 0.003 | 0 | 0.001 | 0.001
CR | Wind | 22 | TONG | 3.361 | 0.613 | 1.314 | 1.97
CR | Wind | 22 | TRAW_1 | 3.397 | 0.62 | 1.328 | 1.991
CR | Wind | 22 | TUMB_P | 0.054 | 0.01 | 0.021 | 0.032
CR | Wind | 22 | TYNE_2 | 0.483 | 0.088 | 0.189 | 0.283
CR | Wind | 22 | UPPB_1 | 1.071 | 0.195 | 0.419 | 0.628
CR | Wind | 22 | UPPB_3 | 1.085 | 0.198 | 0.424 | 0.636
CR | Wind | 22 | USKM_1 | 0.056 | 0.01 | 0.022 | 0.033
CR | Wind | 22 | WABO | 0.96 | 0.175 | 0.375 | 0.563
CR | Wind | 22 | WALH_1 | 1.712 | 0.312 | 0.669 | 1.003
CR | Wind | 22 | WALP_B | 6.89 | 1.257 | 2.694 | 4.038
CR | Wind | 22 | WARL_1 | 1.069 | 0.195 | 0.418 | 0.626
CR | Wind | 22 | WASF_1 | 1.718 | 0.313 | 0.672 | 1.007
CR | Wind | 22 | WATFS_1 | 0.661 | 0.121 | 0.258 | 0.387
CR | Wind | 22 | WBOL_6 | 0.012 | 0.002 | 0.004 | 0.007
CR | Wind | 22 | WBUR_1 | 8.103 | 1.478 | 3.168 | 4.749
CR | Wind | 22 | WFIE | 0.161 | 0.029 | 0.063 | 0.094
CR | Wind | 22 | WHAM_1 | 0.081 | 0.015 | 0.031 | 0.047
CR | Wind | 22 | WHGA_1 | 0.151 | 0.027 | 0.059 | 0.088
CR | Wind | 22 | WILL_1 | 2.386 | 0.435 | 0.933 | 1.399
CR | Wind | 22 | WIMBS1 | 0.009 | 0.002 | 0.003 | 0.005
CR | Wind | 22 | WIOW_P | 0.834 | 0.152 | 0.326 | 0.489
CR | Wind | 22 | WISD_1 | 0.008 | 0.002 | 0.003 | 0.005
CR | Wind | 22 | WISH | 8.118 | 1.481 | 3.174 | 4.758
CR | Wind | 22 | WMEL_1 | 0.257 | 0.047 | 0.101 | 0.151
CR | Wind | 22 | WTHU31 | 0.031 | 0.006 | 0.012 | 0.018
CR | Wind | 22 | WWEY_1 | 0.004 | 0.001 | 0.002 | 0.002
CR | Wind | 22 | WYLF_1 | 2.954 | 0.539 | 1.155 | 1.731
CR | Wind | 22 | WYMOM_1 | 1.093 | 0.199 | 0.427 | 0.64
CR | Wind | 23 | ABHA1 | 1.815 | 0.317 | 0.71 | 1.064
CR | Wind | 23 | ABTH_1 | 0.151 | 0.026 | 0.059 | 0.089
CR | Wind | 23 | ALNE_P | 0.277 | 0.048 | 0.108 | 0.162
CR | Wind | 23 | ALVE1 | 30.019 | 5.247 | 11.737 | 17.594
CR | Wind | 23 | ARBR_P | 1.763 | 0.308 | 0.689 | 1.033
CR | Wind | 23 | ARDK_P | 0.097 | 0.017 | 0.038 | 0.057
CR | Wind | 23 | ARMO_P | 14.913 | 2.607 | 5.831 | 8.741
CR | Wind | 23 | AXMI1 | 0.514 | 0.09 | 0.201 | 0.301
CR | Wind | 23 | AYRR | 0.026 | 0.005 | 0.01 | 0.015
CR | Wind | 23 | BAGA | 3.146 | 0.55 | 1.23 | 1.844
CR | Wind | 23 | BEAU_P | 4.292 | 0.75 | 1.678 | 2.515
CR | Wind | 23 | BEDDT1 | 0.032 | 0.006 | 0.012 | 0.019
CR | Wind | 23 | BERB_P | 3.363 | 0.588 | 1.315 | 1.971
CR | Wind | 23 | BERW | 4.58 | 0.801 | 1.791 | 2.684
CR | Wind | 23 | BESW_1 | 0.096 | 0.017 | 0.037 | 0.056
CR | Wind | 23 | BICF_1 | 1.509 | 0.264 | 0.59 | 0.885
CR | Wind | 23 | BIRK_1 | 0.099 | 0.017 | 0.039 | 0.058
CR | Wind | 23 | BISW_1 | 0.662 | 0.116 | 0.259 | 0.388
CR | Wind | 23 | BLYTH132 | 0.329 | 0.058 | 0.129 | 0.193
CR | Wind | 23 | BOAG_P | 0.061 | 0.011 | 0.024 | 0.036
CR | Wind | 23 | BOLN_1 | 2.321 | 0.406 | 0.908 | 1.36
CR | Wind | 23 | BONN | 2.29 | 0.4 | 0.895 | 1.342
CR | Wind | 23 | BOTW_1 | 0.124 | 0.022 | 0.048 | 0.072
CR | Wind | 23 | BRAC_P | 0.253 | 0.044 | 0.099 | 0.148
CR | Wind | 23 | BRAI_1 | 1.668 | 0.292 | 0.652 | 0.978
CR | Wind | 23 | BRAW_1 | 6.912 | 1.208 | 2.703 | 4.051
CR | Wind | 23 | BRED_1 | 0.012 | 0.002 | 0.005 | 0.007
CR | Wind | 23 | BRID_P | 21.458 | 3.751 | 8.39 | 12.576
CR | Wind | 23 | BRIM_1 | 0.189 | 0.033 | 0.074 | 0.111
CR | Wind | 23 | BRLE_1 | 0.026 | 0.005 | 0.01 | 0.015
CR | Wind | 23 | BROA_P | 0.798 | 0.14 | 0.312 | 0.468
CR | Wind | 23 | BROR_P | 0.591 | 0.103 | 0.231 | 0.346
CR | Wind | 23 | BRWA1 | 4.452 | 0.778 | 1.741 | 2.609
CR | Wind | 23 | BUMU_P | 1.941 | 0.339 | 0.759 | 1.137
CR | Wind | 23 | BURM_1 | 0.463 | 0.081 | 0.181 | 0.271
CR | Wind | 23 | BUSH_1 | 1.29 | 0.226 | 0.505 | 0.756
CR | Wind | 23 | CAAD_P | 1.865 | 0.326 | 0.729 | 1.093
CR | Wind | 23 | CAIF_P | 3.72 | 0.65 | 1.454 | 2.18
CR | Wind | 23 | CAMB_01 | 7.747 | 1.354 | 3.029 | 4.54
CR | Wind | 23 | CANTN1 | 0.152 | 0.027 | 0.06 | 0.089
CR | Wind | 23 | CAPEA1 | 0.026 | 0.005 | 0.01 | 0.015
CR | Wind | 23 | CARE_1 | 0.981 | 0.171 | 0.383 | 0.575
CR | Wind | 23 | CARR_1 | 0.529 | 0.093 | 0.207 | 0.31
CR | Wind | 23 | CATY | 0.029 | 0.005 | 0.011 | 0.017
CR | Wind | 23 | CELL_1 | 2.829 | 0.494 | 1.106 | 1.658
CR | Wind | 23 | CHAP | 5.662 | 0.99 | 2.214 | 3.319
CR | Wind | 23 | CHAR_P | 0.215 | 0.038 | 0.084 | 0.126
CR | Wind | 23 | CHIC_1 | 2.036 | 0.356 | 0.796 | 1.193
CR | Wind | 23 | CHTE_1 | 2.008 | 0.351 | 0.785 | 1.177
CR | Wind | 23 | CITR_1 | 0.014 | 0.002 | 0.006 | 0.008
CR | Wind | 23 | CLAY_P | 0.191 | 0.033 | 0.075 | 0.112
CR | Wind | 23 | CLT03 | 2.345 | 0.41 | 0.917 | 1.374
CR | Wind | 23 | CLYM | 0.236 | 0.041 | 0.092 | 0.139
CR | Wind | 23 | COCK | 1.778 | 0.311 | 0.695 | 1.042
CR | Wind | 23 | CONQA1 | 0.244 | 0.043 | 0.095 | 0.143
CR | Wind | 23 | COUA_P | 2.217 | 0.387 | 0.867 | 1.299
CR | Wind | 23 | COVE_1 | 0.353 | 0.062 | 0.138 | 0.207
CR | Wind | 23 | COWL_1 | 0.139 | 0.024 | 0.055 | 0.082
CR | Wind | 23 | COYL | 3.403 | 0.595 | 1.33 | 1.994
CR | Wind | 23 | CRAI_P | 1.253 | 0.219 | 0.49 | 0.734
CR | Wind | 23 | CREB_1 | 35.45 | 6.197 | 13.861 | 20.777
CR | Wind | 23 | CUMB | 0.05 | 0.009 | 0.019 | 0.029
CR | Wind | 23 | CUPA | 6.62 | 1.157 | 2.588 | 3.88
CR | Wind | 23 | DALM3 | 0.13 | 0.023 | 0.051 | 0.076
CR | Wind | 23 | DEVM | 0.04 | 0.007 | 0.016 | 0.024
CR | Wind | 23 | DEVO | 1.52 | 0.266 | 0.594 | 0.891
CR | Wind | 23 | DOUN_P | 3.186 | 0.557 | 1.246 | 1.868
CR | Wind | 23 | DRAK_1 | 0.591 | 0.103 | 0.231 | 0.346
CR | Wind | 23 | DUBE_P | 0.561 | 0.098 | 0.219 | 0.329
CR | Wind | 23 | DUDH_P | 3.535 | 0.618 | 1.382 | 2.072
CR | Wind | 23 | DUGR_P | 5.041 | 0.881 | 1.971 | 2.955
CR | Wind | 23 | DUNB | 3.574 | 0.625 | 1.398 | 2.095
CR | Wind | 23 | DUNF | 2.307 | 0.403 | 0.902 | 1.352
CR | Wind | 23 | DUNO_P | 0.173 | 0.03 | 0.067 | 0.101
CR | Wind | 23 | DYCE_P | 12.044 | 2.105 | 4.709 | 7.059
CR | Wind | 23 | EALI_6 | 0.249 | 0.044 | 0.097 | 0.146
CR | Wind | 23 | EASO_1 | 5.346 | 0.934 | 2.09 | 3.133
CR | Wind | 23 | ECCL | 3.403 | 0.595 | 1.331 | 1.994
CR | Wind | 23 | ECLA_1 | 0.521 | 0.091 | 0.204 | 0.306
CR | Wind | 23 | EERH | 0.026 | 0.005 | 0.01 | 0.015
CR | Wind | 23 | EKIL | 0.581 | 0.102 | 0.227 | 0.341
CR | Wind | 23 | ELGI_P | 0.162 | 0.028 | 0.064 | 0.095
CR | Wind | 23 | ELLA_1 | 10.811 | 1.89 | 4.227 | 6.336
CR | Wind | 23 | ELST_1 | 0.111 | 0.019 | 0.043 | 0.065
CR | Wind | 23 | ENDE_1 | 15.15 | 2.648 | 5.924 | 8.88
CR | Wind | 23 | EXET1 | 1.319 | 0.231 | 0.516 | 0.773
CR | Wind | 23 | FAWL_1 | 0.005 | 0.001 | 0.002 | 0.003
CR | Wind | 23 | FECK_6 | 0.175 | 0.031 | 0.068 | 0.102
CR | Wind | 23 | FERRA2 | 3.798 | 0.664 | 1.485 | 2.226
CR | Wind | 23 | FERRB1 | 0.265 | 0.046 | 0.103 | 0.155
CR | Wind | 23 | FETT_P | 1.482 | 0.259 | 0.58 | 0.869
CR | Wind | 23 | FIDD_P | 1.842 | 0.322 | 0.72 | 1.08
CR | Wind | 23 | FIDF_1 | 0.061 | 0.011 | 0.024 | 0.036
CR | Wind | 23 | FLEE_1 | 0.04 | 0.007 | 0.016 | 0.024
CR | Wind | 23 | FOUR_1 | 2.83 | 0.495 | 1.106 | 1.659
CR | Wind | 23 | FROD_1 | 0.014 | 0.002 | 0.005 | 0.008
CR | Wind | 23 | FWIL_P | 0.024 | 0.004 | 0.009 | 0.014
CR | Wind | 23 | GALA | 1.457 | 0.255 | 0.57 | 0.854
CR | Wind | 23 | GIFF | 0.043 | 0.007 | 0.017 | 0.025
CR | Wind | 23 | GLEF_P | 6.741 | 1.178 | 2.636 | 3.951
CR | Wind | 23 | GLLU | 8.649 | 1.512 | 3.382 | 5.069
CR | Wind | 23 | GLRO | 0.415 | 0.072 | 0.162 | 0.243
CR | Wind | 23 | GREN_1 | 9.192 | 1.607 | 3.594 | 5.387
CR | Wind | 23 | GRIW_1 | 10.843 | 1.895 | 4.24 | 6.355
CR | Wind | 23 | GRUB_P | 0.047 | 0.008 | 0.019 | 0.028
CR | Wind | 23 | G_EXTRA_10 | 0.071 | 0.012 | 0.028 | 0.042
CR | Wind | 23 | G_EXTRA_11 | 5.562 | 0.972 | 2.175 | 3.26
CR | Wind | 23 | G_EXTRA_12 | 5.083 | 0.889 | 1.988 | 2.979
CR | Wind | 23 | G_EXTRA_13 | 8.816 | 1.541 | 3.447 | 5.167
CR | Wind | 23 | G_EXTRA_2 | 1.016 | 0.178 | 0.397 | 0.596
CR | Wind | 23 | G_EXTRA_4 | 0.213 | 0.037 | 0.083 | 0.125
CR | Wind | 23 | G_EXTRA_8 | 0.9 | 0.157 | 0.352 | 0.528
CR | Wind | 23 | G_EXTRA_9 | 0.444 | 0.078 | 0.174 | 0.26
CR | Wind | 23 | HARK_1 | 11.066 | 1.934 | 4.327 | 6.486
CR | Wind | 23 | HARM_6 | 1.394 | 0.244 | 0.545 | 0.817
CR | Wind | 23 | HAWI | 0.125 | 0.022 | 0.049 | 0.073
CR | Wind | 23 | HAWP_6 | 1.217 | 0.213 | 0.476 | 0.713
CR | Wind | 23 | HUER | 0.076 | 0.013 | 0.03 | 0.044
CR | Wind | 23 | HURS_1 | 1.219 | 0.213 | 0.477 | 0.715
CR | Wind | 23 | HUTT_1 | 0.16 | 0.028 | 0.062 | 0.093
CR | Wind | 23 | INDQ1 | 40.982 | 7.164 | 16.024 | 24.02
CR | Wind | 23 | INKE | 0.059 | 0.01 | 0.023 | 0.035
CR | Wind | 23 | INNE_P | 2.645 | 0.462 | 1.034 | 1.55
CR | Wind | 23 | IROA1 | 2.844 | 0.497 | 1.112 | 1.667
CR | Wind | 23 | IRONB1 | 1.683 | 0.294 | 0.658 | 0.986
CR | Wind | 23 | IVER_1 | 0.012 | 0.002 | 0.005 | 0.007
CR | Wind | 23 | IVER_6 | 0.012 | 0.002 | 0.005 | 0.007
CR | Wind | 23 | JOHN | 2.375 | 0.415 | 0.929 | 1.392
CR | Wind | 23 | JORD_3 | 0.113 | 0.02 | 0.044 | 0.066
CR | Wind | 23 | KAIM | 0.841 | 0.147 | 0.329 | 0.493
CR | Wind | 23 | KEAD_1 | 5.729 | 1.001 | 2.24 | 3.358
CR | Wind | 23 | KEAR_3 | 1.183 | 0.207 | 0.462 | 0.693
CR | Wind | 23 | KEIT_P | 1.973 | 0.345 | 0.772 | 1.157
CR | Wind | 23 | KEMS_1 | 0.282 | 0.049 | 0.11 | 0.165
CR | Wind | 23 | KIBY_G | 0.014 | 0.002 | 0.006 | 0.008
CR | Wind | 23 | KIER | 0.31 | 0.054 | 0.121 | 0.181
CR | Wind | 23 | KIIN_P | 0.028 | 0.005 | 0.011 | 0.017
CR | Wind | 23 | KILS | 2.27 | 0.397 | 0.888 | 1.331
CR | Wind | 23 | KILT | 2.96 | 0.517 | 1.157 | 1.735
CR | Wind | 23 | KILW | 0.04 | 0.007 | 0.016 | 0.024
CR | Wind | 23 | KINO_1 | 0.054 | 0.01 | 0.021 | 0.032
CR | Wind | 23 | KINT_P | 6.604 | 1.154 | 2.582 | 3.871
CR | Wind | 23 | KIRKB1 | 0.678 | 0.119 | 0.265 | 0.398
CR | Wind | 23 | KITW_1 | 0.194 | 0.034 | 0.076 | 0.113
CR | Wind | 23 | KNAR | 1.683 | 0.294 | 0.658 | 0.987
CR | Wind | 23 | LACK_6 | 3.38 | 0.591 | 1.321 | 1.981
CR | Wind | 23 | LAIR_P | 0.175 | 0.031 | 0.068 | 0.102
CR | Wind | 23 | LAND1 | 33.536 | 5.862 | 13.113 | 19.656
CR | Wind | 23 | LEGA_1 | 5.22 | 0.912 | 2.041 | 3.059
CR | Wind | 23 | LEVE | 7.739 | 1.353 | 3.026 | 4.536
CR | Wind | 23 | LING | 0.51 | 0.089 | 0.2 | 0.299
CR | Wind | 23 | LINM | 24.725 | 4.322 | 9.668 | 14.492
CR | Wind | 23 | LISD_1 | 0.073 | 0.013 | 0.029 | 0.043
CR | Wind | 23 | LITT_C | 0.014 | 0.002 | 0.006 | 0.008
CR | Wind | 23 | LOUD_H | 0.052 | 0.009 | 0.02 | 0.03
CR | Wind | 23 | LOVE_1 | 0.014 | 0.002 | 0.006 | 0.008
CR | Wind | 23 | LUNA_P | 7.218 | 1.262 | 2.822 | 4.23
CR | Wind | 23 | LYND_P | 6.451 | 1.128 | 2.522 | 3.781
CR | Wind | 23 | MACC_3 | 0.234 | 0.041 | 0.091 | 0.137
CR | Wind | 23 | MACD_P | 34.378 | 6.009 | 13.442 | 20.149
CR | Wind | 23 | MAGA_6 | 1.182 | 0.207 | 0.462 | 0.693
CR | Wind | 23 | MANN_1 | 0.208 | 0.036 | 0.081 | 0.122
CR | Wind | 23 | MAYB | 3.388 | 0.592 | 1.325 | 1.986
CR | Wind | 23 | MELK_1 | 2.523 | 0.441 | 0.986 | 1.479
CR | Wind | 23 | MILC_P | 4.889 | 0.855 | 1.912 | 2.865
CR | Wind | 23 | MILH_1 | 0.012 | 0.002 | 0.005 | 0.007
CR | Wind | 23 | MITY_1 | 0.078 | 0.014 | 0.03 | 0.046
CR | Wind | 23 | MYBS_P | 2.744 | 0.48 | 1.073 | 1.608
CR | Wind | 23 | NAIR_P | 0.708 | 0.124 | 0.277 | 0.415
CR | Wind | 23 | NEAR | 4.761 | 0.832 | 1.862 | 2.79
CR | Wind | 23 | NECE_1 | 0.013 | 0.002 | 0.005 | 0.008
CR | Wind | 23 | NEEP_3 | 1.146 | 0.2 | 0.448 | 0.672
CR | Wind | 23 | NETS | 3.674 | 0.642 | 1.436 | 2.153
CR | Wind | 23 | NHYD_6 | 0.052 | 0.009 | 0.02 | 0.03
CR | Wind | 23 | NINF_1 | 0.038 | 0.007 | 0.015 | 0.022
CR | Wind | 23 | NORL_3 | 0.234 | 0.041 | 0.091 | 0.137
CR | Wind | 23 | NORT_1 | 2.894 | 0.506 | 1.132 | 1.696
CR | Wind | 23 | NURS_1 | 1.205 | 0.211 | 0.471 | 0.706
CR | Wind | 23 | OCKH_1 | 0.009 | 0.002 | 0.004 | 0.006
CR | Wind | 23 | OFFE_3 | 0.069 | 0.012 | 0.027 | 0.04
CR | Wind | 23 | ORMO | 3.919 | 0.685 | 1.532 | 2.297
CR | Wind | 23 | ORRI_P | 0.024 | 0.004 | 0.009 | 0.014
CR | Wind | 23 | OSBA_1 | 14.408 | 2.519 | 5.634 | 8.445
CR | Wind | 23 | PADIB1 | 6.222 | 1.088 | 2.433 | 3.647
CR | Wind | 23 | PEHG_P | 13.309 | 2.326 | 5.204 | 7.801
CR | Wind | 23 | PELH_1 | 0.303 | 0.053 | 0.118 | 0.177
CR | Wind | 23 | PEMB_1 | 24.425 | 4.27 | 9.55 | 14.316
CR | Wind | 23 | PENN_1 | 0.024 | 0.004 | 0.009 | 0.014
CR | Wind | 23 | PENT_1 | 2.31 | 0.404 | 0.903 | 1.354
CR | Wind | 23 | PENW_1 | 0.445 | 0.078 | 0.174 | 0.261
CR | Wind | 23 | POOB | 0.824 | 0.144 | 0.322 | 0.483
CR | Wind | 23 | POPP_3 | 0.188 | 0.033 | 0.074 | 0.11
CR | Wind | 23 | PORA_P | 0.277 | 0.048 | 0.108 | 0.162
CR | Wind | 23 | PYLE_1 | 4.379 | 0.765 | 1.712 | 2.567
CR | Wind | 23 | RAIN_1 | 2.455 | 0.429 | 0.96 | 1.439
CR | Wind | 23 | RANN_P | 0.014 | 0.002 | 0.006 | 0.008
CR | Wind | 23 | RASS_1 | 9.868 | 1.725 | 3.858 | 5.784
CR | Wind | 23 | RATS_1 | 6.171 | 1.079 | 2.413 | 3.617
CR | Wind | 23 | RAYL_1 | 0.684 | 0.12 | 0.268 | 0.401
CR | Wind | 23 | REDH | 1.419 | 0.248 | 0.555 | 0.832
CR | Wind | 23 | RICH1 | 0.038 | 0.007 | 0.015 | 0.022
CR | Wind | 23 | ROCH_1 | 3.136 | 0.548 | 1.226 | 1.838
CR | Wind | 23 | RRIG | 11.113 | 1.943 | 4.345 | 6.513
CR | Wind | 23 | RUGEB1 | 3.665 | 0.641 | 1.433 | 2.148
CR | Wind | 23 | RYEH_1 | 0.012 | 0.002 | 0.005 | 0.007
CR | Wind | 23 | SALH_1 | 0.158 | 0.028 | 0.062 | 0.093
CR | Wind | 23 | SALL1 | 7.866 | 1.375 | 3.076 | 4.61
CR | Wind | 23 | SALT_1 | 5.136 | 0.898 | 2.008 | 3.01
CR | Wind | 23 | SASA | 6.225 | 1.088 | 2.434 | 3.648
CR | Wind | 23 | SBAR | 2.711 | 0.474 | 1.06 | 1.589
CR | Wind | 23 | SEAB1 | 0.394 | 0.069 | 0.154 | 0.231
CR | Wind | 23 | SELL_1 | 0.116 | 0.02 | 0.045 | 0.068
CR | Wind | 23 | SHIN_P | 0.061 | 0.011 | 0.024 | 0.036
CR | Wind | 23 | SHRU | 0.012 | 0.002 | 0.005 | 0.007
CR | Wind | 23 | SHRW_1 | 1.98 | 0.346 | 0.774 | 1.16
CR | Wind | 23 | SIGH | 0.006 | 0.001 | 0.002 | 0.003
CR | Wind | 23 | SKLGB1 | 0.896 | 0.157 | 0.35 | 0.525
CR | Wind | 23 | SLOY_P | 3.521 | 0.615 | 1.377 | 2.063
CR | Wind | 23 | SPAV | 1.223 | 0.214 | 0.478 | 0.717
CR | Wind | 23 | SPEN_1 | 8.588 | 1.501 | 3.358 | 5.034
CR | Wind | 23 | SSHI_3 | 0.217 | 0.038 | 0.085 | 0.127
CR | Wind | 23 | STAL_1 | 0.261 | 0.046 | 0.102 | 0.153
CR | Wind | 23 | STAY_1 | 18.381 | 3.213 | 7.187 | 10.773
CR | Wind | 23 | STEN_1 | 0.348 | 0.061 | 0.136 | 0.204
CR | Wind | 23 | STES_1 | 6.751 | 1.18 | 2.64 | 3.957
CR | Wind | 23 | STHA | 3.604 | 0.63 | 1.409 | 2.112
CR | Wind | 23 | STIR | 0.424 | 0.074 | 0.166 | 0.249
CR | Wind | 23 | STLE | 0.029 | 0.005 | 0.011 | 0.017
CR | Wind | 23 | STRI_P | 12.577 | 2.199 | 4.918 | 7.372
CR | Wind | 23 | SUND_1 | 1.3 | 0.227 | 0.508 | 0.762
CR | Wind | 23 | SWAN_1 | 10.701 | 1.87 | 4.184 | 6.272
CR | Wind | 23 | TARL_P | 0.795 | 0.139 | 0.311 | 0.466
CR | Wind | 23 | TAUN1 | 0.387 | 0.068 | 0.151 | 0.227
CR | Wind | 23 | TAYN_P | 5.612 | 0.981 | 2.194 | 3.289
CR | Wind | 23 | TEMP_3 | 1.725 | 0.302 | 0.675 | 1.011
CR | Wind | 23 | THOM_6 | 1.288 | 0.225 | 0.504 | 0.755
CR | Wind | 23 | THSO_P | 28.18 | 4.926 | 11.018 | 16.516
CR | Wind | 23 | THUR_6 | 0.265 | 0.046 | 0.104 | 0.155
CR | Wind | 23 | TILBB_1 | 0.003 | 0 | 0.001 | 0.002
CR | Wind | 23 | TONG | 3.798 | 0.664 | 1.485 | 2.226
CR | Wind | 23 | TRAW_1 | 3.838 | 0.671 | 1.501 | 2.25
CR | Wind | 23 | TUMB_P | 0.061 | 0.011 | 0.024 | 0.036
CR | Wind | 23 | TYNE_2 | 0.546 | 0.095 | 0.213 | 0.32
CR | Wind | 23 | UPPB_1 | 1.21 | 0.212 | 0.473 | 0.709
CR | Wind | 23 | UPPB_3 | 1.226 | 0.214 | 0.479 | 0.718
CR | Wind | 23 | USKM_1 | 0.063 | 0.011 | 0.025 | 0.037
CR | Wind | 23 | WABO | 1.085 | 0.19 | 0.424 | 0.636
CR | Wind | 23 | WALH_1 | 1.934 | 0.338 | 0.756 | 1.134
CR | Wind | 23 | WALP_B | 7.786 | 1.361 | 3.044 | 4.563
CR | Wind | 23 | WARL_1 | 1.208 | 0.211 | 0.472 | 0.708
CR | Wind | 23 | WASF_1 | 1.941 | 0.339 | 0.759 | 1.138
CR | Wind | 23 | WATFS_1 | 0.747 | 0.131 | 0.292 | 0.438
CR | Wind | 23 | WBOL_6 | 0.013 | 0.002 | 0.005 | 0.008
CR | Wind | 23 | WBUR_1 | 9.156 | 1.601 | 3.58 | 5.367
CR | Wind | 23 | WFIE | 0.182 | 0.032 | 0.071 | 0.107
CR | Wind | 23 | WHAM_1 | 0.091 | 0.016 | 0.036 | 0.053
CR | Wind | 23 | WHGA_1 | 0.17 | 0.03 | 0.067 | 0.1
CR | Wind | 23 | WILL_1 | 2.697 | 0.471 | 1.054 | 1.58
CR | Wind | 23 | WIMBS1 | 0.01 | 0.002 | 0.004 | 0.006
CR | Wind | 23 | WIOW_P | 0.943 | 0.165 | 0.369 | 0.553
CR | Wind | 23 | WISD_1 | 0.009 | 0.002 | 0.004 | 0.006
CR | Wind | 23 | WISH | 9.173 | 1.603 | 3.587 | 5.376
CR | Wind | 23 | WMEL_1 | 0.291 | 0.051 | 0.114 | 0.17
CR | Wind | 23 | WTHU31 | 0.035 | 0.006 | 0.014 | 0.021
CR | Wind | 23 | WWEY_1 | 0.005 | 0.001 | 0.002 | 0.003
CR | Wind | 23 | WYLF_1 | 3.337 | 0.583 | 1.305 | 1.956
CR | Wind | 23 | WYMOM_1 | 1.235 | 0.216 | 0.483 | 0.724
CR | Wind | 24 | ABHA1 | 2.16 | 0.357 | 0.844 | 1.266
CR | Wind | 24 | ABTH_1 | 0.18 | 0.03 | 0.07 | 0.106
CR | Wind | 24 | ALNE_P | 0.329 | 0.054 | 0.129 | 0.193
CR | Wind | 24 | ALVE1 | 35.716 | 5.911 | 13.965 | 20.933
CR | Wind | 24 | ARBR_P | 2.098 | 0.347 | 0.82 | 1.229
CR | Wind | 24 | ARDK_P | 0.115 | 0.019 | 0.045 | 0.068
CR | Wind | 24 | ARMO_P | 17.744 | 2.937 | 6.938 | 10.4
CR | Wind | 24 | AXMI1 | 0.612 | 0.101 | 0.239 | 0.358
CR | Wind | 24 | AYRR | 0.031 | 0.005 | 0.012 | 0.018
CR | Wind | 24 | BAGA | 3.743 | 0.619 | 1.463 | 2.194
CR | Wind | 24 | BEAU_P | 5.106 | 0.845 | 1.997 | 2.993
CR | Wind | 24 | BEDDT1 | 0.038 | 0.006 | 0.015 | 0.022
CR | Wind | 24 | BERB_P | 4.001 | 0.662 | 1.565 | 2.345
CR | Wind | 24 | BERW | 5.449 | 0.902 | 2.13 | 3.194
CR | Wind | 24 | BESW_1 | 0.114 | 0.019 | 0.045 | 0.067
CR | Wind | 24 | BICF_1 | 1.796 | 0.297 | 0.702 | 1.052
CR | Wind | 24 | BIRK_1 | 0.118 | 0.02 | 0.046 | 0.069
CR | Wind | 24 | BISW_1 | 0.787 | 0.13 | 0.308 | 0.461
CR | Wind | 24 | BLYTH132 | 0.392 | 0.065 | 0.153 | 0.23
CR | Wind | 24 | BOAG_P | 0.073 | 0.012 | 0.029 | 0.043
CR | Wind | 24 | BOLN_1 | 2.762 | 0.457 | 1.08 | 1.619
CR | Wind | 24 | BONN | 2.725 | 0.451 | 1.065 | 1.597
CR | Wind | 24 | BOTW_1 | 0.147 | 0.024 | 0.058 | 0.086
CR | Wind | 24 | BRAC_P | 0.301 | 0.05 | 0.118 | 0.176
CR | Wind | 24 | BRAI_1 | 1.985 | 0.329 | 0.776 | 1.163
CR | Wind | 24 | BRAW_1 | 8.224 | 1.361 | 3.216 | 4.82
CR | Wind | 24 | BRED_1 | 0.014 | 0.002 | 0.005 | 0.008
CR | Wind | 24 | BRID_P | 25.531 | 4.225 | 9.982 | 14.964
CR | Wind | 24 | BRIM_1 | 0.225 | 0.037 | 0.088 | 0.132
CR | Wind | 24 | BRLE_1 | 0.031 | 0.005 | 0.012 | 0.018
CR | Wind | 24 | BROA_P | 0.95 | 0.157 | 0.371 | 0.557
CR | Wind | 24 | BROR_P | 0.703 | 0.116 | 0.275 | 0.412
CR | Wind | 24 | BRWA1 | 5.297 | 0.877 | 2.071 | 3.105
CR | Wind | 24 | BUMU_P | 2.309 | 0.382 | 0.903 | 1.353
CR | Wind | 24 | BURM_1 | 0.551 | 0.091 | 0.215 | 0.323
CR | Wind | 24 | BUSH_1 | 1.535 | 0.254 | 0.6 | 0.9
CR | Wind | 24 | CAAD_P | 2.219 | 0.367 | 0.868 | 1.301
CR | Wind | 24 | CAIF_P | 4.426 | 0.732 | 1.731 | 2.594
CR | Wind | 24 | CAMB_01 | 9.217 | 1.525 | 3.604 | 5.402
CR | Wind | 24 | CANTN1 | 0.181 | 0.03 | 0.071 | 0.106
CR | Wind | 24 | CAPEA1 | 0.031 | 0.005 | 0.012 | 0.018
CR | Wind | 24 | CARE_1 | 1.167 | 0.193 | 0.456 | 0.684
CR | Wind | 24 | CARR_1 | 0.63 | 0.104 | 0.246 | 0.369
CR | Wind | 24 | CATY | 0.034 | 0.006 | 0.013 | 0.02
CR | Wind | 24 | CELL_1 | 3.366 | 0.557 | 1.316 | 1.973
CR | Wind | 24 | CHAP | 6.737 | 1.115 | 2.634 | 3.949
CR | Wind | 24 | CHAR_P | 0.256 | 0.042 | 0.1 | 0.15
CR | Wind | 24 | CHIC_1 | 2.422 | 0.401 | 0.947 | 1.42
CR | Wind | 24 | CHTE_1 | 2.389 | 0.395 | 0.934 | 1.4
CR | Wind | 24 | CITR_1 | 0.017 | 0.003 | 0.007 | 0.01
CR | Wind | 24 | CLAY_P | 0.228 | 0.038 | 0.089 | 0.133
CR | Wind | 24 | CLT03 | 2.79 | 0.462 | 1.091 | 1.635
CR | Wind | 24 | CLYM | 0.281 | 0.047 | 0.11 | 0.165
CR | Wind | 24 | COCK | 2.115 | 0.35 | 0.827 | 1.24
CR | Wind | 24 | CONQA1 | 0.29 | 0.048 | 0.114 | 0.17
CR | Wind | 24 | COUA_P | 2.638 | 0.437 | 1.031 | 1.546
CR | Wind | 24 | COVE_1 | 0.42 | 0.07 | 0.164 | 0.246
CR | Wind | 24 | COWL_1 | 0.166 | 0.027 | 0.065 | 0.097
CR | Wind | 24 | COYL | 4.049 | 0.67 | 1.583 | 2.373
CR | Wind | 24 | CRAI_P | 1.49 | 0.247 | 0.583 | 0.873
CR | Wind | 24 | CREB_1 | 42.179 | 6.981 | 16.492 | 24.721
CR | Wind | 24 | CUMB | 0.059 | 0.01 | 0.023 | 0.035
CR | Wind | 24 | CUPA | 7.877 | 1.304 | 3.08 | 4.616
CR | Wind | 24 | DALM3 | 0.155 | 0.026 | 0.06 | 0.091
CR | Wind | 24 | DEVM | 0.048 | 0.008 | 0.019 | 0.028
CR | Wind | 24 | DEVO | 1.808 | 0.299 | 0.707 | 1.06
CR | Wind | 24 | DOUN_P | 3.791 | 0.627 | 1.482 | 2.222
CR | Wind | 24 | DRAK_1 | 0.703 | 0.116 | 0.275 | 0.412
CR | Wind | 24 | DUBE_P | 0.668 | 0.111 | 0.261 | 0.391
CR | Wind | 24 | DUDH_P | 4.206 | 0.696 | 1.644 | 2.465
CR | Wind | 24 | DUGR_P | 5.998 | 0.993 | 2.345 | 3.516
CR | Wind | 24 | DUNB | 4.253 | 0.704 | 1.663 | 2.493
CR | Wind | 24 | DUNF | 2.745 | 0.454 | 1.073 | 1.609
CR | Wind | 24 | DUNO_P | 0.205 | 0.034 | 0.08 | 0.12
CR | Wind | 24 | DYCE_P | 14.33 | 2.372 | 5.603 | 8.399
CR | Wind | 24 | EALI_6 | 0.297 | 0.049 | 0.116 | 0.174
CR | Wind | 24 | EASO_1 | 6.36 | 1.053 | 2.487 | 3.728
CR | Wind | 24 | ECCL | 4.049 | 0.67 | 1.583 | 2.373
CR | Wind | 24 | ECLA_1 | 0.62 | 0.103 | 0.243 | 0.364
CR | Wind | 24 | EERH | 0.031 | 0.005 | 0.012 | 0.018
CR | Wind | 24 | EKIL | 0.692 | 0.114 | 0.27 | 0.405
CR | Wind | 24 | ELGI_P | 0.193 | 0.032 | 0.076 | 0.113
CR | Wind | 24 | ELLA_1 | 12.863 | 2.129 | 5.029 | 7.539
CR | Wind | 24 | ELST_1 | 0.132 | 0.022 | 0.052 | 0.077
CR | Wind | 24 | ENDE_1 | 18.026 | 2.983 | 7.048 | 10.565
CR | Wind | 24 | EXET1 | 1.569 | 0.26 | 0.613 | 0.92
CR | Wind | 24 | FAWL_1 | 0.006 | 0.001 | 0.003 | 0.004
CR | Wind | 24 | FECK_6 | 0.208 | 0.034 | 0.081 | 0.122
CR | Wind | 24 | FERRA2 | 4.519 | 0.748 | 1.767 | 2.648
CR | Wind | 24 | FERRB1 | 0.315 | 0.052 | 0.123 | 0.185
CR | Wind | 24 | FETT_P | 1.764 | 0.292 | 0.69 | 1.034
CR | Wind | 24 | FIDD_P | 2.192 | 0.363 | 0.857 | 1.285
CR | Wind | 24 | FIDF_1 | 0.073 | 0.012 | 0.029 | 0.043
CR | Wind | 24 | FLEE_1 | 0.048 | 0.008 | 0.019 | 0.028
CR | Wind | 24 | FOUR_1 | 3.367 | 0.557 | 1.316 | 1.973
CR | Wind | 24 | FROD_1 | 0.016 | 0.003 | 0.006 | 0.01
CR | Wind | 24 | FWIL_P | 0.028 | 0.005 | 0.011 | 0.016
CR | Wind | 24 | GALA | 1.733 | 0.287 | 0.678 | 1.016
CR | Wind | 24 | GIFF | 0.051 | 0.008 | 0.02 | 0.03
CR | Wind | 24 | GLEF_P | 8.021 | 1.327 | 3.136 | 4.701
CR | Wind | 24 | GLLU | 10.29 | 1.703 | 4.024 | 6.031
CR | Wind | 24 | GLRO | 0.493 | 0.082 | 0.193 | 0.289
CR | Wind | 24 | GREN_1 | 10.937 | 1.81 | 4.276 | 6.41
CR | Wind | 24 | GRIW_1 | 12.901 | 2.135 | 5.044 | 7.561
CR | Wind | 24 | GRUB_P | 0.056 | 0.009 | 0.022 | 0.033
CR | Wind | 24 | G_EXTRA_10 | 0.084 | 0.014 | 0.033 | 0.049
CR | Wind | 24 | G_EXTRA_11 | 6.617 | 1.095 | 2.587 | 3.878
CR | Wind | 24 | G_EXTRA_12 | 6.048 | 1.001 | 2.365 | 3.545
CR | Wind | 24 | G_EXTRA_13 | 10.49 | 1.736 | 4.101 | 6.148
CR | Wind | 24 | G_EXTRA_2 | 1.209 | 0.2 | 0.473 | 0.709
CR | Wind | 24 | G_EXTRA_4 | 0.253 | 0.042 | 0.099 | 0.148
CR | Wind | 24 | G_EXTRA_8 | 1.071 | 0.177 | 0.419 | 0.628
CR | Wind | 24 | G_EXTRA_9 | 0.528 | 0.087 | 0.207 | 0.31
CR | Wind | 24 | HARK_1 | 13.167 | 2.179 | 5.148 | 7.717
CR | Wind | 24 | HARM_6 | 1.659 | 0.275 | 0.649 | 0.972
CR | Wind | 24 | HAWI | 0.149 | 0.025 | 0.058 | 0.087
CR | Wind | 24 | HAWP_6 | 1.448 | 0.24 | 0.566 | 0.849
CR | Wind | 24 | HUER | 0.09 | 0.015 | 0.035 | 0.053
CR | Wind | 24 | HURS_1 | 1.451 | 0.24 | 0.567 | 0.85
CR | Wind | 24 | HUTT_1 | 0.19 | 0.031 | 0.074 | 0.111
CR | Wind | 24 | INDQ1 | 48.761 | 8.07 | 19.065 | 28.579
CR | Wind | 24 | INKE | 0.07 | 0.012 | 0.027 | 0.041
CR | Wind | 24 | INNE_P | 3.146 | 0.521 | 1.23 | 1.844
CR | Wind | 24 | IROA1 | 3.384 | 0.56 | 1.323 | 1.983
CR | Wind | 24 | IRONB1 | 2.003 | 0.331 | 0.783 | 1.174
CR | Wind | 24 | IVER_1 | 0.014 | 0.002 | 0.005 | 0.008
CR | Wind | 24 | IVER_6 | 0.014 | 0.002 | 0.005 | 0.008
CR | Wind | 24 | JOHN | 2.826 | 0.468 | 1.105 | 1.656
CR | Wind | 24 | JORD_3 | 0.135 | 0.022 | 0.053 | 0.079
CR | Wind | 24 | KAIM | 1 | 0.166 | 0.391 | 0.586
CR | Wind | 24 | KEAD_1 | 6.816 | 1.128 | 2.665 | 3.995
CR | Wind | 24 | KEAR_3 | 1.407 | 0.233 | 0.55 | 0.825
CR | Wind | 24 | KEIT_P | 2.348 | 0.389 | 0.918 | 1.376
CR | Wind | 24 | KEMS_1 | 0.335 | 0.056 | 0.131 | 0.197
CR | Wind | 24 | KIBY_G | 0.017 | 0.003 | 0.007 | 0.01
CR | Wind | 24 | KIER | 0.368 | 0.061 | 0.144 | 0.216
CR | Wind | 24 | KIIN_P | 0.034 | 0.006 | 0.013 | 0.02
CR | Wind | 24 | KILS | 2.701 | 0.447 | 1.056 | 1.583
CR | Wind | 24 | KILT | 3.521 | 0.583 | 1.377 | 2.064
CR | Wind | 24 | KILW | 0.048 | 0.008 | 0.019 | 0.028
CR | Wind | 24 | KINO_1 | 0.065 | 0.011 | 0.025 | 0.038
CR | Wind | 24 | KINT_P | 7.858 | 1.3 | 3.072 | 4.606
CR | Wind | 24 | KIRKB1 | 0.807 | 0.134 | 0.316 | 0.473
CR | Wind | 24 | KITW_1 | 0.23 | 0.038 | 0.09 | 0.135
CR | Wind | 24 | KNAR | 2.003 | 0.331 | 0.783 | 1.174
CR | Wind | 24 | LACK_6 | 4.021 | 0.665 | 1.572 | 2.357
CR | Wind | 24 | LAIR_P | 0.208 | 0.034 | 0.081 | 0.122
CR | Wind | 24 | LAND1 | 39.902 | 6.604 | 15.602 | 23.386
CR | Wind | 24 | LEGA_1 | 6.211 | 1.028 | 2.428 | 3.64
CR | Wind | 24 | LEVE | 9.208 | 1.524 | 3.6 | 5.397
CR | Wind | 24 | LING | 0.607 | 0.101 | 0.237 | 0.356
CR | Wind | 24 | LINM | 29.418 | 4.869 | 11.503 | 17.242
CR | Wind | 24 | LISD_1 | 0.087 | 0.014 | 0.034 | 0.051
CR | Wind | 24 | LITT_C | 0.017 | 0.003 | 0.007 | 0.01
CR | Wind | 24 | LOUD_H | 0.062 | 0.01 | 0.024 | 0.036
CR | Wind | 24 | LOVE_1 | 0.017 | 0.003 | 0.007 | 0.01
CR | Wind | 24 | LUNA_P | 8.588 | 1.421 | 3.358 | 5.033
CR | Wind | 24 | LYND_P | 7.676 | 1.27 | 3.001 | 4.499
CR | Wind | 24 | MACC_3 | 0.278 | 0.046 | 0.109 | 0.163
CR | Wind | 24 | MACD_P | 40.904 | 6.77 | 15.993 | 23.974
CR | Wind | 24 | MAGA_6 | 1.406 | 0.233 | 0.55 | 0.824
CR | Wind | 24 | MANN_1 | 0.247 | 0.041 | 0.097 | 0.145
CR | Wind | 24 | MAYB | 4.031 | 0.667 | 1.576 | 2.362
CR | Wind | 24 | MELK_1 | 3.002 | 0.497 | 1.174 | 1.759
CR | Wind | 24 | MILC_P | 5.817 | 0.963 | 2.274 | 3.409
CR | Wind | 24 | MILH_1 | 0.014 | 0.002 | 0.005 | 0.008
CR | Wind | 24 | MITY_1 | 0.093 | 0.015 | 0.036 | 0.054
CR | Wind | 24 | MYBS_P | 3.265 | 0.54 | 1.276 | 1.913
CR | Wind | 24 | NAIR_P | 0.842 | 0.139 | 0.329 | 0.494
CR | Wind | 24 | NEAR | 5.665 | 0.937 | 2.215 | 3.32
CR | Wind | 24 | NECE_1 | 0.015 | 0.003 | 0.006 | 0.009
CR | Wind | 24 | NEEP_3 | 1.364 | 0.226 | 0.533 | 0.799
CR | Wind | 24 | NETS | 4.371 | 0.723 | 1.709 | 2.562
CR | Wind | 24 | NHYD_6 | 0.062 | 0.01 | 0.024 | 0.036
CR | Wind | 24 | NINF_1 | 0.045 | 0.007 | 0.018 | 0.026
CR | Wind | 24 | NORL_3 | 0.278 | 0.046 | 0.109 | 0.163
CR | Wind | 24 | NORT_1 | 3.443 | 0.57 | 1.346 | 2.018
CR | Wind | 24 | NURS_1 | 1.434 | 0.237 | 0.561 | 0.84
CR | Wind | 24 | OCKH_1 | 0.011 | 0.002 | 0.004 | 0.007
CR | Wind | 24 | OFFE_3 | 0.082 | 0.013 | 0.032 | 0.048
CR | Wind | 24 | ORMO | 4.663 | 0.772 | 1.823 | 2.733
CR | Wind | 24 | ORRI_P | 0.028 | 0.005 | 0.011 | 0.016
CR | Wind | 24 | OSBA_1 | 17.143 | 2.837 | 6.703 | 10.048
CR | Wind | 24 | PADIB1 | 7.403 | 1.225 | 2.895 | 4.339
CR | Wind | 24 | PEHG_P | 15.835 | 2.621 | 6.192 | 9.281
CR | Wind | 24 | PELH_1 | 0.36 | 0.06 | 0.141 | 0.211
CR | Wind | 24 | PEMB_1 | 29.062 | 4.81 | 11.363 | 17.033
CR | Wind | 24 | PENN_1 | 0.028 | 0.005 | 0.011 | 0.016
CR | Wind | 24 | PENT_1 | 2.749 | 0.455 | 1.075 | 1.611
CR | Wind | 24 | PENW_1 | 0.53 | 0.088 | 0.207 | 0.31
CR | Wind | 24 | POOB | 0.98 | 0.162 | 0.383 | 0.574
CR | Wind | 24 | POPP_3 | 0.224 | 0.037 | 0.088 | 0.131
CR | Wind | 24 | PORA_P | 0.329 | 0.054 | 0.129 | 0.193
CR | Wind | 24 | PYLE_1 | 5.21 | 0.862 | 2.037 | 3.054
CR | Wind | 24 | RAIN_1 | 2.922 | 0.484 | 1.142 | 1.712
CR | Wind | 24 | RANN_P | 0.017 | 0.003 | 0.007 | 0.01
CR | Wind | 24 | RASS_1 | 11.741 | 1.943 | 4.591 | 6.882
CR | Wind | 24 | RATS_1 | 7.342 | 1.215 | 2.871 | 4.303
CR | Wind | 24 | RAYL_1 | 0.814 | 0.135 | 0.318 | 0.477
CR | Wind | 24 | REDH | 1.689 | 0.279 | 0.66 | 0.99
CR | Wind | 24 | RICH1 | 0.045 | 0.007 | 0.018 | 0.026
CR | Wind | 24 | ROCH_1 | 3.731 | 0.617 | 1.459 | 2.187
CR | Wind | 24 | RRIG | 13.222 | 2.188 | 5.17 | 7.749
CR | Wind | 24 | RUGEB1 | 4.361 | 0.722 | 1.705 | 2.556
CR | Wind | 24 | RYEH_1 | 0.014 | 0.002 | 0.005 | 0.008
CR | Wind | 24 | SALH_1 | 0.188 | 0.031 | 0.074 | 0.11
CR | Wind | 24 | SALL1 | 9.359 | 1.549 | 3.659 | 5.485
CR | Wind | 24 | SALT_1 | 6.11 | 1.011 | 2.389 | 3.581
CR | Wind | 24 | SASA | 7.406 | 1.226 | 2.896 | 4.341
CR | Wind | 24 | SBAR | 3.226 | 0.534 | 1.261 | 1.891
CR | Wind | 24 | SEAB1 | 0.468 | 0.078 | 0.183 | 0.275
CR | Wind | 24 | SELL_1 | 0.138 | 0.023 | 0.054 | 0.081
CR | Wind | 24 | SHIN_P | 0.073 | 0.012 | 0.029 | 0.043
CR | Wind | 24 | SHRU | 0.014 | 0.002 | 0.005 | 0.008
CR | Wind | 24 | SHRW_1 | 2.355 | 0.39 | 0.921 | 1.38
CR | Wind | 24 | SIGH | 0.007 | 0.001 | 0.003 | 0.004
CR | Wind | 24 | SKLGB1 | 1.066 | 0.176 | 0.417 | 0.625
CR | Wind | 24 | SLOY_P | 4.189 | 0.693 | 1.638 | 2.455
CR | Wind | 24 | SPAV | 1.455 | 0.241 | 0.569 | 0.853
CR | Wind | 24 | SPEN_1 | 10.218 | 1.691 | 3.995 | 5.989
CR | Wind | 24 | SSHI_3 | 0.259 | 0.043 | 0.101 | 0.152
CR | Wind | 24 | STAL_1 | 0.311 | 0.051 | 0.122 | 0.182
CR | Wind | 24 | STAY_1 | 21.87 | 3.619 | 8.551 | 12.818
CR | Wind | 24 | STEN_1 | 0.414 | 0.069 | 0.162 | 0.243
CR | Wind | 24 | STES_1 | 8.032 | 1.329 | 3.141 | 4.708
CR | Wind | 24 | STHA | 4.288 | 0.71 | 1.677 | 2.513
CR | Wind | 24 | STIR | 0.505 | 0.084 | 0.197 | 0.296
CR | Wind | 24 | STLE | 0.034 | 0.006 | 0.013 | 0.02
CR | Wind | 24 | STRI_P | 14.965 | 2.477 | 5.851 | 8.771
CR | Wind | 24 | SUND_1 | 1.546 | 0.256 | 0.605 | 0.906
CR | Wind | 24 | SWAN_1 | 12.732 | 2.107 | 4.978 | 7.462
CR | Wind | 24 | TARL_P | 0.946 | 0.157 | 0.37 | 0.555
CR | Wind | 24 | TAUN1 | 0.46 | 0.076 | 0.18 | 0.27
CR | Wind | 24 | TAYN_P | 6.678 | 1.105 | 2.611 | 3.914
CR | Wind | 24 | TEMP_3 | 2.053 | 0.34 | 0.803 | 1.203
CR | Wind | 24 | THOM_6 | 1.532 | 0.254 | 0.599 | 0.898
CR | Wind | 24 | THSO_P | 33.529 | 5.549 | 13.11 | 19.651
CR | Wind | 24 | THUR_6 | 0.315 | 0.052 | 0.123 | 0.185
CR | Wind | 24 | TILBB_1 | 0.003 | 0.001 | 0.001 | 0.002
CR | Wind | 24 | TONG | 4.519 | 0.748 | 1.767 | 2.649
CR | Wind | 24 | TRAW_1 | 4.567 | 0.756 | 1.786 | 2.677
CR | Wind | 24 | TUMB_P | 0.073 | 0.012 | 0.029 | 0.043
CR | Wind | 24 | TYNE_2 | 0.65 | 0.107 | 0.254 | 0.381
CR | Wind | 24 | UPPB_1 | 1.44 | 0.238 | 0.563 | 0.844
CR | Wind | 24 | UPPB_3 | 1.458 | 0.241 | 0.57 | 0.855
CR | Wind | 24 | USKM_1 | 0.075 | 0.012 | 0.029 | 0.044
CR | Wind | 24 | WABO | 1.291 | 0.214 | 0.505 | 0.756
CR | Wind | 24 | WALH_1 | 2.301 | 0.381 | 0.9 | 1.349
CR | Wind | 24 | WALP_B | 9.264 | 1.533 | 3.622 | 5.429
CR | Wind | 24 | WARL_1 | 1.437 | 0.238 | 0.562 | 0.842
CR | Wind | 24 | WASF_1 | 2.309 | 0.382 | 0.903 | 1.354
CR | Wind | 24 | WATFS_1 | 0.889 | 0.147 | 0.347 | 0.521
CR | Wind | 24 | WBOL_6 | 0.015 | 0.003 | 0.006 | 0.009
CR | Wind | 24 | WBUR_1 | 10.894 | 1.803 | 4.26 | 6.385
CR | Wind | 24 | WFIE | 0.217 | 0.036 | 0.085 | 0.127
CR | Wind | 24 | WHAM_1 | 0.108 | 0.018 | 0.042 | 0.063
CR | Wind | 24 | WHGA_1 | 0.202 | 0.034 | 0.079 | 0.119
CR | Wind | 24 | WILL_1 | 3.208 | 0.531 | 1.254 | 1.88
CR | Wind | 24 | WIMBS1 | 0.012 | 0.002 | 0.005 | 0.007
CR | Wind | 24 | WIOW_P | 1.122 | 0.186 | 0.439 | 0.658
CR | Wind | 24 | WISD_1 | 0.011 | 0.002 | 0.004 | 0.007
CR | Wind | 24 | WISH | 10.914 | 1.806 | 4.267 | 6.397
CR | Wind | 24 | WMEL_1 | 0.346 | 0.057 | 0.135 | 0.203
CR | Wind | 24 | WTHU31 | 0.042 | 0.007 | 0.016 | 0.025
CR | Wind | 24 | WWEY_1 | 0.006 | 0.001 | 0.002 | 0.003
CR | Wind | 24 | WYLF_1 | 3.971 | 0.657 | 1.553 | 2.327
CR | Wind | 24 | WYMOM_1 | 1.469 | 0.243 | 0.574 | 0.861
CR | Wind | 25 | ABHA1 | 2.745 | 0.449 | 1.073 | 1.609
CR | Wind | 25 | ABTH_1 | 0.229 | 0.037 | 0.09 | 0.134
CR | Wind | 25 | ALNE_P | 0.418 | 0.068 | 0.164 | 0.245
CR | Wind | 25 | ALVE1 | 45.402 | 7.423 | 17.752 | 26.61
CR | Wind | 25 | ARBR_P | 2.667 | 0.436 | 1.043 | 1.563
CR | Wind | 25 | ARDK_P | 0.147 | 0.024 | 0.057 | 0.086
CR | Wind | 25 | ARMO_P | 22.556 | 3.688 | 8.819 | 13.22
CR | Wind | 25 | AXMI1 | 0.777 | 0.127 | 0.304 | 0.456
CR | Wind | 25 | AYRR | 0.039 | 0.006 | 0.015 | 0.023
CR | Wind | 25 | BAGA | 4.758 | 0.778 | 1.86 | 2.788
CR | Wind | 25 | BEAU_P | 6.491 | 1.061 | 2.538 | 3.804
CR | Wind | 25 | BEDDT1 | 0.048 | 0.008 | 0.019 | 0.028
CR | Wind | 25 | BERB_P | 5.086 | 0.832 | 1.989 | 2.981
CR | Wind | 25 | BERW | 6.927 | 1.132 | 2.708 | 4.06
CR | Wind | 25 | BESW_1 | 0.145 | 0.024 | 0.057 | 0.085
CR | Wind | 25 | BICF_1 | 2.283 | 0.373 | 0.893 | 1.338
CR | Wind | 25 | BIRK_1 | 0.15 | 0.025 | 0.059 | 0.088
CR | Wind | 25 | BISW_1 | 1.001 | 0.164 | 0.391 | 0.587
CR | Wind | 25 | BLYTH132 | 0.498 | 0.081 | 0.195 | 0.292
CR | Wind | 25 | BOAG_P | 0.093 | 0.015 | 0.036 | 0.054
CR | Wind | 25 | BOLN_1 | 3.511 | 0.574 | 1.373 | 2.058
CR | Wind | 25 | BONN | 3.464 | 0.566 | 1.354 | 2.03
CR | Wind | 25 | BOTW_1 | 0.187 | 0.031 | 0.073 | 0.11
CR | Wind | 25 | BRAC_P | 0.382 | 0.063 | 0.15 | 0.224
CR | Wind | 25 | BRAI_1 | 2.523 | 0.413 | 0.987 | 1.479
CR | Wind | 25 | BRAW_1 | 10.455 | 1.709 | 4.088 | 6.128
CR | Wind | 25 | BRED_1 | 0.018 | 0.003 | 0.007 | 0.01
CR | Wind | 25 | BRID_P | 32.454 | 5.306 | 12.69 | 19.022
CR | Wind | 25 | BRIM_1 | 0.286 | 0.047 | 0.112 | 0.168
CR | Wind | 25 | BRLE_1 | 0.039 | 0.006 | 0.015 | 0.023
CR | Wind | 25 | BROA_P | 1.207 | 0.197 | 0.472 | 0.707
CR | Wind | 25 | BROR_P | 0.894 | 0.146 | 0.349 | 0.524
CR | Wind | 25 | BRWA1 | 6.734 | 1.101 | 2.633 | 3.947
CR | Wind | 25 | BUMU_P | 2.935 | 0.48 | 1.148 | 1.72
CR | Wind | 25 | BURM_1 | 0.701 | 0.115 | 0.274 | 0.411
CR | Wind | 25 | BUSH_1 | 1.952 | 0.319 | 0.763 | 1.144
CR | Wind | 25 | CAAD_P | 2.821 | 0.461 | 1.103 | 1.654
CR | Wind | 25 | CAIF_P | 5.626 | 0.92 | 2.2 | 3.297
CR | Wind | 25 | CAMB_01 | 11.717 | 1.916 | 4.581 | 6.867
CR | Wind | 25 | CANTN1 | 0.231 | 0.038 | 0.09 | 0.135
CR | Wind | 25 | CAPEA1 | 0.039 | 0.006 | 0.015 | 0.023
CR | Wind | 25 | CARE_1 | 1.483 | 0.243 | 0.58 | 0.869
CR | Wind | 25 | CARR_1 | 0.801 | 0.131 | 0.313 | 0.469
CR | Wind | 25 | CATY | 0.043 | 0.007 | 0.017 | 0.025
CR | Wind | 25 | CELL_1 | 4.278 | 0.699 | 1.673 | 2.507
CR | Wind | 25 | CHAP | 8.564 | 1.4 | 3.349 | 5.02
CR | Wind | 25 | CHAR_P | 0.325 | 0.053 | 0.127 | 0.191
CR | Wind | 25 | CHIC_1 | 3.079 | 0.503 | 1.204 | 1.805
CR | Wind | 25 | CHTE_1 | 3.036 | 0.496 | 1.187 | 1.78
CR | Wind | 25 | CITR_1 | 0.021 | 0.004 | 0.008 | 0.013
CR | Wind | 25 | CLAY_P | 0.29 | 0.047 | 0.113 | 0.17
CR | Wind | 25 | CLT03 | 3.547 | 0.58 | 1.387 | 2.079
CR | Wind | 25 | CLYM | 0.357 | 0.058 | 0.14 | 0.209
CR | Wind | 25 | COCK | 2.689 | 0.44 | 1.051 | 1.576
CR | Wind | 25 | CONQA1 | 0.369 | 0.06 | 0.144 | 0.216
CR | Wind | 25 | COUA_P | 3.353 | 0.548 | 1.311 | 1.965
CR | Wind | 25 | COVE_1 | 0.534 | 0.087 | 0.209 | 0.313
CR | Wind | 25 | COWL_1 | 0.211 | 0.034 | 0.082 | 0.124
CR | Wind | 25 | COYL | 5.146 | 0.841 | 2.012 | 3.016
CR | Wind | 25 | CRAI_P | 1.894 | 0.31 | 0.741 | 1.11
CR | Wind | 25 | CREB_1 | 53.617 | 8.766 | 20.964 | 31.425
CR | Wind | 25 | CUMB | 0.075 | 0.012 | 0.029 | 0.044
CR | Wind | 25 | CUPA | 10.013 | 1.637 | 3.915 | 5.868
CR | Wind | 25 | DALM3 | 0.197 | 0.032 | 0.077 | 0.115
CR | Wind | 25 | DEVM | 0.061 | 0.01 | 0.024 | 0.036
CR | Wind | 25 | DEVO | 2.298 | 0.376 | 0.899 | 1.347
CR | Wind | 25 | DOUN_P | 4.819 | 0.788 | 1.884 | 2.825
CR | Wind | 25 | DRAK_1 | 0.894 | 0.146 | 0.349 | 0.524
CR | Wind | 25 | DUBE_P | 0.849 | 0.139 | 0.332 | 0.498
CR | Wind | 25 | DUDH_P | 5.346 | 0.874 | 2.09 | 3.134
CR | Wind | 25 | DUGR_P | 7.625 | 1.247 | 2.981 | 4.469
CR | Wind | 25 | DUNB | 5.406 | 0.884 | 2.114 | 3.169
CR | Wind | 25 | DUNF | 3.489 | 0.57 | 1.364 | 2.045
CR | Wind | 25 | DUNO_P | 0.261 | 0.043 | 0.102 | 0.153
CR | Wind | 25 | DYCE_P | 18.216 | 2.978 | 7.122 | 10.676
CR | Wind | 25 | EALI_6 | 0.377 | 0.062 | 0.147 | 0.221
CR | Wind | 25 | EASO_1 | 8.085 | 1.322 | 3.161 | 4.739
CR | Wind | 25 | ECCL | 5.147 | 0.842 | 2.012 | 3.017
CR | Wind | 25 | ECLA_1 | 0.789 | 0.129 | 0.308 | 0.462
CR | Wind | 25 | EERH | 0.039 | 0.006 | 0.015 | 0.023
CR | Wind | 25 | EKIL | 0.879 | 0.144 | 0.344 | 0.515
CR | Wind | 25 | ELGI_P | 0.246 | 0.04 | 0.096 | 0.144
CR | Wind | 25 | ELLA_1 | 16.351 | 2.673 | 6.393 | 9.583
CR | Wind | 25 | ELST_1 | 0.168 | 0.027 | 0.066 | 0.098
CR | Wind | 25 | ENDE_1 | 22.914 | 3.746 | 8.959 | 13.43
CR | Wind | 25 | EXET1 | 1.995 | 0.326 | 0.78 | 1.169
CR | Wind | 25 | FAWL_1 | 0.008 | 0.001 | 0.003 | 0.005
CR | Wind | 25 | FECK_6 | 0.265 | 0.043 | 0.103 | 0.155
CR | Wind | 25 | FERRA2 | 5.744 | 0.939 | 2.246 | 3.367
CR | Wind | 25 | FERRB1 | 0.4 | 0.065 | 0.157 | 0.235
CR | Wind | 25 | FETT_P | 2.242 | 0.367 | 0.877 | 1.314
CR | Wind | 25 | FIDD_P | 2.786 | 0.456 | 1.089 | 1.633
CR | Wind | 25 | FIDF_1 | 0.093 | 0.015 | 0.036 | 0.054
CR | Wind | 25 | FLEE_1 | 0.061 | 0.01 | 0.024 | 0.036
CR | Wind | 25 | FOUR_1 | 4.28 | 0.7 | 1.673 | 2.509
CR | Wind | 25 | FROD_1 | 0.021 | 0.003 | 0.008 | 0.012
CR | Wind | 25 | FWIL_P | 0.036 | 0.006 | 0.014 | 0.021
CR | Wind | 25 | GALA | 2.203 | 0.36 | 0.861 | 1.291
CR | Wind | 25 | GIFF | 0.064 | 0.011 | 0.025 | 0.038
CR | Wind | 25 | GLEF_P | 10.196 | 1.667 | 3.987 | 5.976
CR | Wind | 25 | GLLU | 13.081 | 2.139 | 5.115 | 7.667
CR | Wind | 25 | GLRO | 0.627 | 0.103 | 0.245 | 0.368
CR | Wind | 25 | GREN_1 | 13.903 | 2.273 | 5.436 | 8.148
CR | Wind | 25 | GRIW_1 | 16.399 | 2.681 | 6.412 | 9.612
CR | Wind | 25 | GRUB_P | 0.072 | 0.012 | 0.028 | 0.042
CR | Wind | 25 | G_EXTRA_10 | 0.107 | 0.018 | 0.042 | 0.063
CR | Wind | 25 | G_EXTRA_11 | 8.412 | 1.375 | 3.289 | 4.93
CR | Wind | 25 | G_EXTRA_12 | 7.689 | 1.257 | 3.006 | 4.506
CR | Wind | 25 | G_EXTRA_13 | 13.334 | 2.18 | 5.214 | 7.815
CR | Wind | 25 | G_EXTRA_2 | 1.537 | 0.251 | 0.601 | 0.901
CR | Wind | 25 | G_EXTRA_4 | 0.322 | 0.053 | 0.126 | 0.189
CR | Wind | 25 | G_EXTRA_8 | 1.362 | 0.223 | 0.532 | 0.798
CR | Wind | 25 | G_EXTRA_9 | 0.672 | 0.11 | 0.263 | 0.394
CR | Wind | 25 | HARK_1 | 16.738 | 2.737 | 6.544 | 9.81
CR | Wind | 25 | HARM_6 | 2.109 | 0.345 | 0.825 | 1.236
CR | Wind | 25 | HAWI | 0.189 | 0.031 | 0.074 | 0.111
CR | Wind | 25 | HAWP_6 | 1.841 | 0.301 | 0.72 | 1.079
CR | Wind | 25 | HUER | 0.115 | 0.019 | 0.045 | 0.067
CR | Wind | 25 | HURS_1 | 1.844 | 0.302 | 0.721 | 1.081
CR | Wind | 25 | HUTT_1 | 0.241 | 0.039 | 0.094 | 0.141
CR | Wind | 25 | INDQ1 | 61.984 | 10.134 | 24.236 | 36.329
CR | Wind | 25 | INKE | 0.089 | 0.015 | 0.035 | 0.052
CR | Wind | 25 | INNE_P | 4 | 0.654 | 1.564 | 2.344
CR | Wind | 25 | IROA1 | 4.302 | 0.703 | 1.682 | 2.521
CR | Wind | 25 | IRONB1 | 2.546 | 0.416 | 0.995 | 1.492
CR | Wind | 25 | IVER_1 | 0.018 | 0.003 | 0.007 | 0.01
CR | Wind | 25 | IVER_6 | 0.018 | 0.003 | 0.007 | 0.01
CR | Wind | 25 | JOHN | 3.592 | 0.587 | 1.405 | 2.105
CR | Wind | 25 | JORD_3 | 0.172 | 0.028 | 0.067 | 0.101
CR | Wind | 25 | KAIM | 1.272 | 0.208 | 0.497 | 0.745
CR | Wind | 25 | KEAD_1 | 8.664 | 1.417 | 3.388 | 5.078
CR | Wind | 25 | KEAR_3 | 1.789 | 0.292 | 0.699 | 1.048
CR | Wind | 25 | KEIT_P | 2.985 | 0.488 | 1.167 | 1.749
CR | Wind | 25 | KEMS_1 | 0.426 | 0.07 | 0.167 | 0.25
CR | Wind | 25 | KIBY_G | 0.021 | 0.004 | 0.008 | 0.013
CR | Wind | 25 | KIER | 0.468 | 0.077 | 0.183 | 0.274
CR | Wind | 25 | KIIN_P | 0.043 | 0.007 | 0.017 | 0.025
CR | Wind | 25 | KILS | 3.434 | 0.561 | 1.343 | 2.013
CR | Wind | 25 | KILT | 4.476 | 0.732 | 1.75 | 2.624
CR | Wind | 25 | KILW | 0.061 | 0.01 | 0.024 | 0.036
CR | Wind | 25 | KINO_1 | 0.082 | 0.013 | 0.032 | 0.048
CR | Wind | 25 | KINT_P | 9.989 | 1.633 | 3.906 | 5.854
CR | Wind | 25 | KIRKB1 | 1.026 | 0.168 | 0.401 | 0.601
CR | Wind | 25 | KITW_1 | 0.293 | 0.048 | 0.114 | 0.172
CR | Wind | 25 | KNAR | 2.546 | 0.416 | 0.995 | 1.492
CR | Wind | 25 | LACK_6 | 5.111 | 0.836 | 1.999 | 2.996
CR | Wind | 25 | LAIR_P | 0.265 | 0.043 | 0.103 | 0.155
CR | Wind | 25 | LAND1 | 50.723 | 8.293 | 19.833 | 29.729
CR | Wind | 25 | LEGA_1 | 7.895 | 1.291 | 3.087 | 4.627
CR | Wind | 25 | LEVE | 11.705 | 1.914 | 4.577 | 6.86
CR | Wind | 25 | LING | 0.772 | 0.126 | 0.302 | 0.453
CR | Wind | 25 | LINM | 37.396 | 6.114 | 14.622 | 21.918
CR | Wind | 25 | LISD_1 | 0.111 | 0.018 | 0.043 | 0.065
CR | Wind | 25 | LITT_C | 0.021 | 0.004 | 0.008 | 0.013
CR | Wind | 25 | LOUD_H | 0.079 | 0.013 | 0.031 | 0.046
CR | Wind | 25 | LOVE_1 | 0.021 | 0.004 | 0.008 | 0.013
CR | Wind | 25 | LUNA_P | 10.917 | 1.785 | 4.269 | 6.398
CR | Wind | 25 | LYND_P | 9.757 | 1.595 | 3.815 | 5.719
CR | Wind | 25 | MACC_3 | 0.354 | 0.058 | 0.138 | 0.207
CR | Wind | 25 | MACD_P | 51.996 | 8.501 | 20.331 | 30.475
CR | Wind | 25 | MAGA_6 | 1.787 | 0.292 | 0.699 | 1.047
CR | Wind | 25 | MANN_1 | 0.314 | 0.051 | 0.123 | 0.184
CR | Wind | 25 | MAYB | 5.124 | 0.838 | 2.003 | 3.003
CR | Wind | 25 | MELK_1 | 3.816 | 0.624 | 1.492 | 2.236
CR | Wind | 25 | MILC_P | 7.395 | 1.209 | 2.891 | 4.334
CR | Wind | 25 | MILH_1 | 0.018 | 0.003 | 0.007 | 0.01
CR | Wind | 25 | MITY_1 | 0.118 | 0.019 | 0.046 | 0.069
CR | Wind | 25 | MYBS_P | 4.15 | 0.679 | 1.623 | 2.432
CR | Wind | 25 | NAIR_P | 1.071 | 0.175 | 0.419 | 0.627
CR | Wind | 25 | NEAR | 7.201 | 1.177 | 2.815 | 4.22
CR | Wind | 25 | NECE_1 | 0.02 | 0.003 | 0.008 | 0.012
CR | Wind | 25 | NEEP_3 | 1.734 | 0.283 | 0.678 | 1.016
CR | Wind | 25 | NETS | 5.556 | 0.908 | 2.172 | 3.256
CR | Wind | 25 | NHYD_6 | 0.079 | 0.013 | 0.031 | 0.046
CR | Wind | 25 | NINF_1 | 0.057 | 0.009 | 0.022 | 0.034
CR | Wind | 25 | NORL_3 | 0.354 | 0.058 | 0.138 | 0.207
CR | Wind | 25 | NORT_1 | 4.377 | 0.716 | 1.712 | 2.566
CR | Wind | 25 | NURS_1 | 1.823 | 0.298 | 0.713 | 1.068
CR | Wind | 25 | OCKH_1 | 0.014 | 0.002 | 0.006 | 0.008
CR | Wind | 25 | OFFE_3 | 0.104 | 0.017 | 0.041 | 0.061
CR | Wind | 25 | ORMO | 5.927 | 0.969 | 2.318 | 3.474
CR | Wind | 25 | ORRI_P | 0.036 | 0.006 | 0.014 | 0.021
CR | Wind | 25 | OSBA_1 | 21.792 | 3.563 | 8.521 | 12.772
CR | Wind | 25 | PADIB1 | 9.411 | 1.539 | 3.68 | 5.516
CR | Wind | 25 | PEHG_P | 20.13 | 3.291 | 7.871 | 11.798
CR | Wind | 25 | PELH_1 | 0.458 | 0.075 | 0.179 | 0.268
CR | Wind | 25 | PEMB_1 | 36.943 | 6.04 | 14.445 | 21.652
CR | Wind | 25 | PENN_1 | 0.036 | 0.006 | 0.014 | 0.021
CR | Wind | 25 | PENT_1 | 3.494 | 0.571 | 1.366 | 2.048
CR | Wind | 25 | PENW_1 | 0.673 | 0.11 | 0.263 | 0.395
CR | Wind | 25 | POOB | 1.246 | 0.204 | 0.487 | 0.73
CR | Wind | 25 | POPP_3 | 0.285 | 0.047 | 0.111 | 0.167
CR | Wind | 25 | PORA_P | 0.418 | 0.068 | 0.164 | 0.245
CR | Wind | 25 | PYLE_1 | 6.623 | 1.083 | 2.59 | 3.882
CR | Wind | 25 | RAIN_1 | 3.714 | 0.607 | 1.452 | 2.177
CR | Wind | 25 | RANN_P | 0.021 | 0.004 | 0.008 | 0.013
CR | Wind | 25 | RASS_1 | 14.925 | 2.44 | 5.836 | 8.748
CR | Wind | 25 | RATS_1 | 9.333 | 1.526 | 3.649 | 5.47
CR | Wind | 25 | RAYL_1 | 1.035 | 0.169 | 0.405 | 0.606
CR | Wind | 25 | REDH | 2.146 | 0.351 | 0.839 | 1.258
CR | Wind | 25 | RICH1 | 0.057 | 0.009 | 0.022 | 0.034
CR | Wind | 25 | ROCH_1 | 4.743 | 0.775 | 1.854 | 2.78
CR | Wind | 25 | RRIG | 16.808 | 2.748 | 6.572 | 9.851
CR | Wind | 25 | RUGEB1 | 5.544 | 0.906 | 2.168 | 3.249
CR | Wind | 25 | RYEH_1 | 0.018 | 0.003 | 0.007 | 0.01
CR | Wind | 25 | SALH_1 | 0.239 | 0.039 | 0.094 | 0.14
CR | Wind | 25 | SALL1 | 11.897 | 1.945 | 4.652 | 6.973
CR | Wind | 25 | SALT_1 | 7.768 | 1.27 | 3.037 | 4.553
CR | Wind | 25 | SASA | 9.415 | 1.539 | 3.681 | 5.518
CR | Wind | 25 | SBAR | 4.101 | 0.671 | 1.603 | 2.404
CR | Wind | 25 | SEAB1 | 0.595 | 0.097 | 0.233 | 0.349
CR | Wind | 25 | SELL_1 | 0.175 | 0.029 | 0.068 | 0.103
CR | Wind | 25 | SHIN_P | 0.093 | 0.015 | 0.036 | 0.054
CR | Wind | 25 | SHRU | 0.018 | 0.003 | 0.007 | 0.01
CR | Wind | 25 | SHRW_1 | 2.994 | 0.49 | 1.171 | 1.755
CR | Wind | 25 | SIGH | 0.009 | 0.001 | 0.003 | 0.005
CR | Wind | 25 | SKLGB1 | 1.355 | 0.222 | 0.53 | 0.794
CR | Wind | 25 | SLOY_P | 5.325 | 0.871 | 2.082 | 3.121
CR | Wind | 25 | SPAV | 1.849 | 0.302 | 0.723 | 1.084
CR | Wind | 25 | SPEN_1 | 12.989 | 2.124 | 5.079 | 7.613
CR | Wind | 25 | SSHI_3 | 0.329 | 0.054 | 0.129 | 0.193
CR | Wind | 25 | STAL_1 | 0.395 | 0.065 | 0.155 | 0.232
CR | Wind | 25 | STAY_1 | 27.8 | 4.545 | 10.87 | 16.294
CR | Wind | 25 | STEN_1 | 0.527 | 0.086 | 0.206 | 0.309
CR | Wind | 25 | STES_1 | 10.21 | 1.669 | 3.992 | 5.984
CR | Wind | 25 | STHA | 5.451 | 0.891 | 2.131 | 3.195
CR | Wind | 25 | STIR | 0.642 | 0.105 | 0.251 | 0.376
CR | Wind | 25 | STLE | 0.043 | 0.007 | 0.017 | 0.025
CR | Wind | 25 | STRI_P | 19.023 | 3.11 | 7.438 | 11.149
CR | Wind | 25 | SUND_1 | 1.966 | 0.321 | 0.769 | 1.152
CR | Wind | 25 | SWAN_1 | 16.185 | 2.646 | 6.328 | 9.486
CR | Wind | 25 | TARL_P | 1.203 | 0.197 | 0.47 | 0.705
CR | Wind | 25 | TAUN1 | 0.585 | 0.096 | 0.229 | 0.343
CR | Wind | 25 | TAYN_P | 8.489 | 1.388 | 3.319 | 4.975
CR | Wind | 25 | TEMP_3 | 2.609 | 0.427 | 1.02 | 1.529
CR | Wind | 25 | THOM_6 | 1.948 | 0.319 | 0.762 | 1.142
CR | Wind | 25 | THSO_P | 42.621 | 6.969 | 16.665 | 24.98
CR | Wind | 25 | THUR_6 | 0.401 | 0.066 | 0.157 | 0.235
CR | Wind | 25 | TILBB_1 | 0.004 | 0.001 | 0.002 | 0.003
CR | Wind | 25 | TONG | 5.744 | 0.939 | 2.246 | 3.367
CR | Wind | 25 | TRAW_1 | 5.805 | 0.949 | 2.27 | 3.402
CR | Wind | 25 | TUMB_P | 0.093 | 0.015 | 0.036 | 0.054
CR | Wind | 25 | TYNE_2 | 0.826 | 0.135 | 0.323 | 0.484
CR | Wind | 25 | UPPB_1 | 1.83 | 0.299 | 0.716 | 1.073
CR | Wind | 25 | UPPB_3 | 1.854 | 0.303 | 0.725 | 1.086
CR | Wind | 25 | USKM_1 | 0.096 | 0.016 | 0.037 | 0.056
CR | Wind | 25 | WABO | 1.641 | 0.268 | 0.641 | 0.962
CR | Wind | 25 | WALH_1 | 2.925 | 0.478 | 1.144 | 1.715
CR | Wind | 25 | WALP_B | 11.776 | 1.925 | 4.604 | 6.902
CR | Wind | 25 | WARL_1 | 1.827 | 0.299 | 0.714 | 1.071
CR | Wind | 25 | WASF_1 | 2.936 | 0.48 | 1.148 | 1.721
CR | Wind | 25 | WATFS_1 | 1.13 | 0.185 | 0.442 | 0.662
CR | Wind | 25 | WBOL_6 | 0.02 | 0.003 | 0.008 | 0.012
CR | Wind | 25 | WBUR_1 | 13.849 | 2.264 | 5.415 | 8.117
CR | Wind | 25 | WFIE | 0.275 | 0.045 | 0.108 | 0.161
CR | Wind | 25 | WHAM_1 | 0.138 | 0.023 | 0.054 | 0.081
CR | Wind | 25 | WHGA_1 | 0.257 | 0.042 | 0.101 | 0.151
CR | Wind | 25 | WILL_1 | 4.078 | 0.667 | 1.595 | 2.39
CR | Wind | 25 | WIMBS1 | 0.015 | 0.002 | 0.006 | 0.009
CR | Wind | 25 | WIOW_P | 1.426 | 0.233 | 0.558 | 0.836
CR | Wind | 25 | WISD_1 | 0.014 | 0.002 | 0.006 | 0.008
CR | Wind | 25 | WISH | 13.874 | 2.268 | 5.425 | 8.132
CR | Wind | 25 | WMEL_1 | 0.44 | 0.072 | 0.172 | 0.258
CR | Wind | 25 | WTHU31 | 0.054 | 0.009 | 0.021 | 0.031
CR | Wind | 25 | WWEY_1 | 0.007 | 0.001 | 0.003 | 0.004
CR | Wind | 25 | WYLF_1 | 5.048 | 0.825 | 1.974 | 2.959
CR | Wind | 25 | WYMOM_1 | 1.868 | 0.305 | 0.73 | 1.095
CR | Wind | 26 | ABHA1 | 3.331 | 0.538 | 1.302 | 1.952
CR | Wind | 26 | ABTH_1 | 0.278 | 0.045 | 0.109 | 0.163
CR | Wind | 26 | ALNE_P | 0.507 | 0.082 | 0.198 | 0.297
CR | Wind | 26 | ALVE1 | 55.089 | 8.902 | 21.54 | 32.287
CR | Wind | 26 | ARBR_P | 3.235 | 0.523 | 1.265 | 1.896
CR | Wind | 26 | ARDK_P | 0.178 | 0.029 | 0.07 | 0.104
CR | Wind | 26 | ARMO_P | 27.368 | 4.423 | 10.701 | 16.041
CR | Wind | 26 | AXMI1 | 0.943 | 0.152 | 0.369 | 0.553
CR | Wind | 26 | AYRR | 0.048 | 0.008 | 0.019 | 0.028
CR | Wind | 26 | BAGA | 5.773 | 0.933 | 2.257 | 3.383
CR | Wind | 26 | BEAU_P | 7.876 | 1.273 | 3.08 | 4.616
CR | Wind | 26 | BEDDT1 | 0.059 | 0.009 | 0.023 | 0.034
CR | Wind | 26 | BERB_P | 6.172 | 0.997 | 2.413 | 3.617
CR | Wind | 26 | BERW | 8.404 | 1.358 | 3.286 | 4.926
CR | Wind | 26 | BESW_1 | 0.176 | 0.028 | 0.069 | 0.103
CR | Wind | 26 | BICF_1 | 2.77 | 0.448 | 1.083 | 1.623
CR | Wind | 26 | BIRK_1 | 0.182 | 0.029 | 0.071 | 0.107
CR | Wind | 26 | BISW_1 | 1.214 | 0.196 | 0.475 | 0.712
CR | Wind | 26 | BLYTH132 | 0.604 | 0.098 | 0.236 | 0.354
CR | Wind | 26 | BOAG_P | 0.113 | 0.018 | 0.044 | 0.066
CR | Wind | 26 | BOLN_1 | 4.26 | 0.688 | 1.666 | 2.497
CR | Wind | 26 | BONN | 4.203 | 0.679 | 1.643 | 2.463
CR | Wind | 26 | BOTW_1 | 0.227 | 0.037 | 0.089 | 0.133
CR | Wind | 26 | BRAC_P | 0.464 | 0.075 | 0.181 | 0.272
CR | Wind | 26 | BRAI_1 | 3.061 | 0.495 | 1.197 | 1.794
CR | Wind | 26 | BRAW_1 | 12.685 | 2.05 | 4.96 | 7.435
CR | Wind | 26 | BRED_1 | 0.022 | 0.004 | 0.008 | 0.013
CR | Wind | 26 | BRID_P | 39.378 | 6.364 | 15.397 | 23.08
CR | Wind | 26 | BRIM_1 | 0.347 | 0.056 | 0.136 | 0.203
CR | Wind | 26 | BRLE_1 | 0.048 | 0.008 | 0.019 | 0.028
CR | Wind | 26 | BROA_P | 1.465 | 0.237 | 0.573 | 0.858
CR | Wind | 26 | BROR_P | 1.084 | 0.175 | 0.424 | 0.635
CR | Wind | 26 | BRWA1 | 8.17 | 1.32 | 3.194 | 4.788
CR | Wind | 26 | BUMU_P | 3.562 | 0.576 | 1.393 | 2.087
CR | Wind | 26 | BURM_1 | 0.85 | 0.137 | 0.332 | 0.498
CR | Wind | 26 | BUSH_1 | 2.368 | 0.383 | 0.926 | 1.388
CR | Wind | 26 | CAAD_P | 3.423 | 0.553 | 1.338 | 2.006
CR | Wind | 26 | CAIF_P | 6.826 | 1.103 | 2.669 | 4.001
CR | Wind | 26 | CAMB_01 | 14.217 | 2.297 | 5.559 | 8.332
CR | Wind | 26 | CANTN1 | 0.28 | 0.045 | 0.109 | 0.164
CR | Wind | 26 | CAPEA1 | 0.048 | 0.008 | 0.019 | 0.028
CR | Wind | 26 | CARE_1 | 1.8 | 0.291 | 0.704 | 1.055
CR | Wind | 26 | CARR_1 | 0.971 | 0.157 | 0.38 | 0.569
CR | Wind | 26 | CATY | 0.052 | 0.008 | 0.021 | 0.031
CR | Wind | 26 | CELL_1 | 5.191 | 0.839 | 2.03 | 3.042
CR | Wind | 26 | CHAP | 10.391 | 1.679 | 4.063 | 6.09
CR | Wind | 26 | CHAR_P | 0.395 | 0.064 | 0.154 | 0.231
CR | Wind | 26 | CHIC_1 | 3.736 | 0.604 | 1.461 | 2.19
CR | Wind | 26 | CHTE_1 | 3.684 | 0.595 | 1.441 | 2.159
CR | Wind | 26 | CITR_1 | 0.026 | 0.004 | 0.01 | 0.015
CR | Wind | 26 | CLAY_P | 0.351 | 0.057 | 0.137 | 0.206
CR | Wind | 26 | CLT03 | 4.303 | 0.695 | 1.683 | 2.522
CR | Wind | 26 | CLYM | 0.434 | 0.07 | 0.17 | 0.254
CR | Wind | 26 | COCK | 3.262 | 0.527 | 1.276 | 1.912
CR | Wind | 26 | CONQA1 | 0.448 | 0.072 | 0.175 | 0.263
CR | Wind | 26 | COUA_P | 4.068 | 0.657 | 1.591 | 2.384
CR | Wind | 26 | COVE_1 | 0.648 | 0.105 | 0.254 | 0.38
CR | Wind | 26 | COWL_1 | 0.256 | 0.041 | 0.1 | 0.15
CR | Wind | 26 | COYL | 6.244 | 1.009 | 2.442 | 3.66
CR | Wind | 26 | CRAI_P | 2.299 | 0.371 | 0.899 | 1.347
CR | Wind | 26 | CREB_1 | 65.056 | 10.513 | 25.437 | 38.129
CR | Wind | 26 | CUMB | 0.091 | 0.015 | 0.036 | 0.053
CR | Wind | 26 | CUPA | 12.149 | 1.963 | 4.75 | 7.12
CR | Wind | 26 | DALM3 | 0.239 | 0.039 | 0.093 | 0.14
CR | Wind | 26 | DEVM | 0.074 | 0.012 | 0.029 | 0.043
CR | Wind | 26 | DEVO | 2.789 | 0.451 | 1.09 | 1.634
CR | Wind | 26 | DOUN_P | 5.848 | 0.945 | 2.286 | 3.427
CR | Wind | 26 | DRAK_1 | 1.084 | 0.175 | 0.424 | 0.635
CR | Wind | 26 | DUBE_P | 1.03 | 0.166 | 0.403 | 0.604
CR | Wind | 26 | DUDH_P | 6.487 | 1.048 | 2.536 | 3.802
CR | Wind | 26 | DUGR_P | 9.252 | 1.495 | 3.617 | 5.422
CR | Wind | 26 | DUNB | 6.56 | 1.06 | 2.565 | 3.845
CR | Wind | 26 | DUNF | 4.233 | 0.684 | 1.655 | 2.481
CR | Wind | 26 | DUNO_P | 0.317 | 0.051 | 0.124 | 0.186
CR | Wind | 26 | DYCE_P | 22.102 | 3.572 | 8.642 | 12.954
CR | Wind | 26 | EALI_6 | 0.458 | 0.074 | 0.179 | 0.268
CR | Wind | 26 | EASO_1 | 9.81 | 1.585 | 3.836 | 5.75
CR | Wind | 26 | ECCL | 6.245 | 1.009 | 2.442 | 3.66
CR | Wind | 26 | ECLA_1 | 0.957 | 0.155 | 0.374 | 0.561
CR | Wind | 26 | EERH | 0.048 | 0.008 | 0.019 | 0.028
CR | Wind | 26 | EKIL | 1.067 | 0.172 | 0.417 | 0.625
CR | Wind | 26 | ELGI_P | 0.298 | 0.048 | 0.117 | 0.175
CR | Wind | 26 | ELLA_1 | 19.84 | 3.206 | 7.757 | 11.628
CR | Wind | 26 | ELST_1 | 0.204 | 0.033 | 0.08 | 0.119
CR | Wind | 26 | ENDE_1 | 27.803 | 4.493 | 10.871 | 16.295
CR | Wind | 26 | EXET1 | 2.42 | 0.391 | 0.946 | 1.418
CR | Wind | 26 | FAWL_1 | 0.01 | 0.002 | 0.004 | 0.006
CR | Wind | 26 | FECK_6 | 0.321 | 0.052 | 0.125 | 0.188
CR | Wind | 26 | FERRA2 | 6.97 | 1.126 | 2.725 | 4.085
CR | Wind | 26 | FERRB1 | 0.486 | 0.078 | 0.19 | 0.285
CR | Wind | 26 | FETT_P | 2.72 | 0.44 | 1.064 | 1.594
CR | Wind | 26 | FIDD_P | 3.381 | 0.546 | 1.322 | 1.981
CR | Wind | 26 | FIDF_1 | 0.113 | 0.018 | 0.044 | 0.066
CR | Wind | 26 | FLEE_1 | 0.074 | 0.012 | 0.029 | 0.043
CR | Wind | 26 | FOUR_1 | 5.193 | 0.839 | 2.031 | 3.044
CR | Wind | 26 | FROD_1 | 0.025 | 0.004 | 0.01 | 0.015
CR | Wind | 26 | FWIL_P | 0.043 | 0.007 | 0.017 | 0.025
CR | Wind | 26 | GALA | 2.673 | 0.432 | 1.045 | 1.567
CR | Wind | 26 | GIFF | 0.078 | 0.013 | 0.031 | 0.046
CR | Wind | 26 | GLEF_P | 12.371 | 1.999 | 4.837 | 7.251
CR | Wind | 26 | GLLU | 15.872 | 2.565 | 6.206 | 9.302
CR | Wind | 26 | GLRO | 0.761 | 0.123 | 0.298 | 0.446
CR | Wind | 26 | GREN_1 | 16.869 | 2.726 | 6.596 | 9.887
CR | Wind | 26 | GRIW_1 | 19.898 | 3.216 | 7.78 | 11.662
CR | Wind | 26 | GRUB_P | 0.087 | 0.014 | 0.034 | 0.051
CR | Wind | 26 | G_EXTRA_10 | 0.13 | 0.021 | 0.051 | 0.076
CR | Wind | 26 | G_EXTRA_11 | 10.206 | 1.649 | 3.991 | 5.982
CR | Wind | 26 | G_EXTRA_12 | 9.329 | 1.508 | 3.648 | 5.468
CR | Wind | 26 | G_EXTRA_13 | 16.179 | 2.615 | 6.326 | 9.483
CR | Wind | 26 | G_EXTRA_2 | 1.865 | 0.301 | 0.729 | 1.093
CR | Wind | 26 | G_EXTRA_4 | 0.39 | 0.063 | 0.153 | 0.229
CR | Wind | 26 | G_EXTRA_8 | 1.652 | 0.267 | 0.646 | 0.968
CR | Wind | 26 | G_EXTRA_9 | 0.815 | 0.132 | 0.319 | 0.478
CR | Wind | 26 | HARK_1 | 20.308 | 3.282 | 7.941 | 11.903
CR | Wind | 26 | HARM_6 | 2.559 | 0.414 | 1.001 | 1.5
CR | Wind | 26 | HAWI | 0.23 | 0.037 | 0.09 | 0.135
CR | Wind | 26 | HAWP_6 | 2.234 | 0.361 | 0.873 | 1.309
CR | Wind | 26 | HUER | 0.139 | 0.022 | 0.054 | 0.082
CR | Wind | 26 | HURS_1 | 2.238 | 0.362 | 0.875 | 1.312
CR | Wind | 26 | HUTT_1 | 0.293 | 0.047 | 0.114 | 0.172
CR | Wind | 26 | INDQ1 | 75.208 | 12.154 | 29.406 | 44.08
CR | Wind | 26 | INKE | 0.108 | 0.018 | 0.042 | 0.064
CR | Wind | 26 | INNE_P | 4.853 | 0.784 | 1.898 | 2.844
CR | Wind | 26 | IROA1 | 5.22 | 0.844 | 2.041 | 3.059
CR | Wind | 26 | IRONB1 | 3.089 | 0.499 | 1.208 | 1.81
CR | Wind | 26 | IVER_1 | 0.022 | 0.004 | 0.008 | 0.013
CR | Wind | 26 | IVER_6 | 0.022 | 0.004 | 0.008 | 0.013
CR | Wind | 26 | JOHN | 4.359 | 0.704 | 1.704 | 2.555
CR | Wind | 26 | JORD_3 | 0.208 | 0.034 | 0.081 | 0.122
CR | Wind | 26 | KAIM | 1.543 | 0.249 | 0.603 | 0.904
CR | Wind | 26 | KEAD_1 | 10.513 | 1.699 | 4.111 | 6.162
CR | Wind | 26 | KEAR_3 | 2.17 | 0.351 | 0.849 | 1.272
CR | Wind | 26 | KEIT_P | 3.621 | 0.585 | 1.416 | 2.123
CR | Wind | 26 | KEMS_1 | 0.517 | 0.084 | 0.202 | 0.303
CR | Wind | 26 | KIBY_G | 0.026 | 0.004 | 0.01 | 0.015
CR | Wind | 26 | KIER | 0.568 | 0.092 | 0.222 | 0.333
CR | Wind | 26 | KIIN_P | 0.052 | 0.008 | 0.02 | 0.031
CR | Wind | 26 | KILS | 4.167 | 0.673 | 1.629 | 2.442
CR | Wind | 26 | KILT | 5.431 | 0.878 | 2.124 | 3.183
CR | Wind | 26 | KILW | 0.074 | 0.012 | 0.029 | 0.043
CR | Wind | 26 | KINO_1 | 0.1 | 0.016 | 0.039 | 0.058
CR | Wind | 26 | KINT_P | 12.12 | 1.959 | 4.739 | 7.104
CR | Wind | 26 | KIRKB1 | 1.245 | 0.201 | 0.487 | 0.73
CR | Wind | 26 | KITW_1 | 0.355 | 0.057 | 0.139 | 0.208
CR | Wind | 26 | KNAR | 3.089 | 0.499 | 1.208 | 1.811
CR | Wind | 26 | LACK_6 | 6.202 | 1.002 | 2.425 | 3.635
CR | Wind | 26 | LAIR_P | 0.321 | 0.052 | 0.125 | 0.188
CR | Wind | 26 | LAND1 | 61.544 | 9.946 | 24.064 | 36.071
CR | Wind | 26 | LEGA_1 | 9.579 | 1.548 | 3.745 | 5.614
CR | Wind | 26 | LEVE | 14.202 | 2.295 | 5.553 | 8.324
CR | Wind | 26 | LING | 0.937 | 0.151 | 0.366 | 0.549
CR | Wind | 26 | LINM | 45.375 | 7.333 | 17.741 | 26.594
CR | Wind | 26 | LISD_1 | 0.134 | 0.022 | 0.053 | 0.079
CR | Wind | 26 | LITT_C | 0.026 | 0.004 | 0.01 | 0.015
CR | Wind | 26 | LOUD_H | 0.095 | 0.015 | 0.037 | 0.056
CR | Wind | 26 | LOVE_1 | 0.026 | 0.004 | 0.01 | 0.015
CR | Wind | 26 | LUNA_P | 13.246 | 2.141 | 5.179 | 7.764
CR | Wind | 26 | LYND_P | 11.839 | 1.913 | 4.629 | 6.939
CR | Wind | 26 | MACC_3 | 0.429 | 0.069 | 0.168 | 0.252
CR | Wind | 26 | MACD_P | 63.09 | 10.195 | 24.668 | 36.977
CR | Wind | 26 | MAGA_6 | 2.169 | 0.35 | 0.848 | 1.271
CR | Wind | 26 | MANN_1 | 0.381 | 0.062 | 0.149 | 0.223
CR | Wind | 26 | MAYB | 6.217 | 1.005 | 2.431 | 3.644
CR | Wind | 26 | MELK_1 | 4.63 | 0.748 | 1.81 | 2.713
CR | Wind | 26 | MILC_P | 8.972 | 1.45 | 3.508 | 5.259
CR | Wind | 26 | MILH_1 | 0.022 | 0.004 | 0.008 | 0.013
CR | Wind | 26 | MITY_1 | 0.143 | 0.023 | 0.056 | 0.084
CR | Wind | 26 | MYBS_P | 5.035 | 0.814 | 1.969 | 2.951
CR | Wind | 26 | NAIR_P | 1.299 | 0.21 | 0.508 | 0.761
CR | Wind | 26 | NEAR | 8.737 | 1.412 | 3.416 | 5.121
CR | Wind | 26 | NECE_1 | 0.024 | 0.004 | 0.009 | 0.014
CR | Wind | 26 | NEEP_3 | 2.103 | 0.34 | 0.822 | 1.233
CR | Wind | 26 | NETS | 6.741 | 1.089 | 2.636 | 3.951
CR | Wind | 26 | NHYD_6 | 0.095 | 0.015 | 0.037 | 0.056
CR | Wind | 26 | NINF_1 | 0.069 | 0.011 | 0.027 | 0.041
CR | Wind | 26 | NORL_3 | 0.429 | 0.069 | 0.168 | 0.252
CR | Wind | 26 | NORT_1 | 5.311 | 0.858 | 2.077 | 3.113
CR | Wind | 26 | NURS_1 | 2.212 | 0.357 | 0.865 | 1.296
CR | Wind | 26 | OCKH_1 | 0.017 | 0.003 | 0.007 | 0.01
CR | Wind | 26 | OFFE_3 | 0.126 | 0.02 | 0.049 | 0.074
CR | Wind | 26 | ORMO | 7.192 | 1.162 | 2.812 | 4.215
CR | Wind | 26 | ORRI_P | 0.043 | 0.007 | 0.017 | 0.025
CR | Wind | 26 | OSBA_1 | 26.441 | 4.273 | 10.339 | 15.497
CR | Wind | 26 | PADIB1 | 11.418 | 1.845 | 4.465 | 6.692
CR | Wind | 26 | PEHG_P | 24.424 | 3.947 | 9.55 | 14.315
CR | Wind | 26 | PELH_1 | 0.555 | 0.09 | 0.217 | 0.325
CR | Wind | 26 | PEMB_1 | 44.824 | 7.244 | 17.526 | 26.272
CR | Wind | 26 | PENN_1 | 0.043 | 0.007 | 0.017 | 0.025
CR | Wind | 26 | PENT_1 | 4.239 | 0.685 | 1.658 | 2.485
CR | Wind | 26 | PENW_1 | 0.817 | 0.132 | 0.319 | 0.479
CR | Wind | 26 | POOB | 1.511 | 0.244 | 0.591 | 0.886
CR | Wind | 26 | POPP_3 | 0.345 | 0.056 | 0.135 | 0.202
CR | Wind | 26 | PORA_P | 0.507 | 0.082 | 0.198 | 0.297
CR | Wind | 26 | PYLE_1 | 8.036 | 1.299 | 3.142 | 4.71
CR | Wind | 26 | RAIN_1 | 4.506 | 0.728 | 1.762 | 2.641
CR | Wind | 26 | RANN_P | 0.026 | 0.004 | 0.01 | 0.015
CR | Wind | 26 | RASS_1 | 18.11 | 2.927 | 7.081 | 10.614
CR | Wind | 26 | RATS_1 | 11.324 | 1.83 | 4.428 | 6.637
CR | Wind | 26 | RAYL_1 | 1.256 | 0.203 | 0.491 | 0.736
CR | Wind | 26 | REDH | 2.604 | 0.421 | 1.018 | 1.526
CR | Wind | 26 | RICH1 | 0.069 | 0.011 | 0.027 | 0.041
CR | Wind | 26 | ROCH_1 | 5.755 | 0.93 | 2.25 | 3.373
CR | Wind | 26 | RRIG | 20.393 | 3.296 | 7.974 | 11.953
CR | Wind | 26 | RUGEB1 | 6.727 | 1.087 | 2.63 | 3.943
CR | Wind | 26 | RYEH_1 | 0.022 | 0.004 | 0.008 | 0.013
CR | Wind | 26 | SALH_1 | 0.291 | 0.047 | 0.114 | 0.17
CR | Wind | 26 | SALL1 | 14.435 | 2.333 | 5.644 | 8.461
CR | Wind | 26 | SALT_1 | 9.425 | 1.523 | 3.685 | 5.524
CR | Wind | 26 | SASA | 11.424 | 1.846 | 4.467 | 6.695
CR | Wind | 26 | SBAR | 4.976 | 0.804 | 1.946 | 2.916
CR | Wind | 26 | SEAB1 | 0.723 | 0.117 | 0.283 | 0.423
CR | Wind | 26 | SELL_1 | 0.213 | 0.034 | 0.083 | 0.125
CR | Wind | 26 | SHIN_P | 0.113 | 0.018 | 0.044 | 0.066
CR | Wind | 26 | SHRU | 0.022 | 0.004 | 0.008 | 0.013
CR | Wind | 26 | SHRW_1 | 3.633 | 0.587 | 1.42 | 2.129
CR | Wind | 26 | SIGH | 0.011 | 0.002 | 0.004 | 0.006
CR | Wind | 26 | SKLGB1 | 1.644 | 0.266 | 0.643 | 0.964
CR | Wind | 26 | SLOY_P | 6.461 | 1.044 | 2.526 | 3.787
CR | Wind | 26 | SPAV | 2.244 | 0.363 | 0.877 | 1.315
CR | Wind | 26 | SPEN_1 | 15.761 | 2.547 | 6.162 | 9.237
CR | Wind | 26 | SSHI_3 | 0.399 | 0.064 | 0.156 | 0.234
CR | Wind | 26 | STAL_1 | 0.48 | 0.078 | 0.188 | 0.281
CR | Wind | 26 | STAY_1 | 33.732 | 5.451 | 13.189 | 19.77
CR | Wind | 26 | STEN_1 | 0.639 | 0.103 | 0.25 | 0.374
CR | Wind | 26 | STES_1 | 12.389 | 2.002 | 4.844 | 7.261
CR | Wind | 26 | STHA | 6.614 | 1.069 | 2.586 | 3.876
CR | Wind | 26 | STIR | 0.778 | 0.126 | 0.304 | 0.456
CR | Wind | 26 | STLE | 0.052 | 0.008 | 0.021 | 0.031
CR | Wind | 26 | STRI_P | 23.082 | 3.73 | 9.025 | 13.528
CR | Wind | 26 | SUND_1 | 2.385 | 0.385 | 0.933 | 1.398
CR | Wind | 26 | SWAN_1 | 19.637 | 3.173 | 7.678 | 11.509
CR | Wind | 26 | TARL_P | 1.459 | 0.236 | 0.571 | 0.855
CR | Wind | 26 | TAUN1 | 0.71 | 0.115 | 0.278 | 0.416
CR | Wind | 26 | TAYN_P | 10.3 | 1.664 | 4.027 | 6.037
CR | Wind | 26 | TEMP_3 | 3.166 | 0.512 | 1.238 | 1.856
CR | Wind | 26 | THOM_6 | 2.364 | 0.382 | 0.924 | 1.385
CR | Wind | 26 | THSO_P | 51.714 | 8.357 | 20.22 | 30.31
CR | Wind | 26 | THUR_6 | 0.486 | 0.079 | 0.19 | 0.285
CR | Wind | 26 | TILBB_1 | 0.005 | 0.001 | 0.002 | 0.003
CR | Wind | 26 | TONG | 6.97 | 1.126 | 2.725 | 4.085
CR | Wind | 26 | TRAW_1 | 7.044 | 1.138 | 2.754 | 4.128
CR | Wind | 26 | TUMB_P | 0.113 | 0.018 | 0.044 | 0.066
CR | Wind | 26 | TYNE_2 | 1.002 | 0.162 | 0.392 | 0.587
CR | Wind | 26 | UPPB_1 | 2.221 | 0.359 | 0.868 | 1.301
CR | Wind | 26 | UPPB_3 | 2.249 | 0.363 | 0.879 | 1.318
CR | Wind | 26 | USKM_1 | 0.116 | 0.019 | 0.045 | 0.068
CR | Wind | 26 | WABO | 1.991 | 0.322 | 0.778 | 1.167
CR | Wind | 26 | WALH_1 | 3.549 | 0.574 | 1.388 | 2.08
CR | Wind | 26 | WALP_B | 14.288 | 2.309 | 5.587 | 8.374
CR | Wind | 26 | WARL_1 | 2.216 | 0.358 | 0.867 | 1.299
CR | Wind | 26 | WASF_1 | 3.562 | 0.576 | 1.393 | 2.088
CR | Wind | 26 | WATFS_1 | 1.37 | 0.221 | 0.536 | 0.803
CR | Wind | 26 | WBOL_6 | 0.024 | 0.004 | 0.009 | 0.014
CR | Wind | 26 | WBUR_1 | 16.803 | 2.715 | 6.57 | 9.848
CR | Wind | 26 | WFIE | 0.334 | 0.054 | 0.131 | 0.196
CR | Wind | 26 | WHAM_1 | 0.167 | 0.027 | 0.065 | 0.098
CR | Wind | 26 | WHGA_1 | 0.312 | 0.05 | 0.122 | 0.183
CR | Wind | 26 | WILL_1 | 4.949 | 0.8 | 1.935 | 2.9
CR | Wind | 26 | WIMBS1 | 0.018 | 0.003 | 0.007 | 0.011
CR | Wind | 26 | WIOW_P | 1.73 | 0.28 | 0.677 | 1.014
CR | Wind | 26 | WISD_1 | 0.017 | 0.003 | 0.007 | 0.01
CR | Wind | 26 | WISH | 16.834 | 2.72 | 6.582 | 9.866
CR | Wind | 26 | WMEL_1 | 0.533 | 0.086 | 0.209 | 0.313
CR | Wind | 26 | WTHU31 | 0.065 | 0.011 | 0.025 | 0.038
CR | Wind | 26 | WWEY_1 | 0.009 | 0.001 | 0.003 | 0.005
CR | Wind | 26 | WYLF_1 | 6.125 | 0.99 | 2.395 | 3.59
CR | Wind | 26 | WYMOM_1 | 2.266 | 0.366 | 0.886 | 1.328
CR | Wind | 27 | ABHA1 | 3.916 | 0.624 | 1.531 | 2.295
CR | Wind | 27 | ABTH_1 | 0.327 | 0.052 | 0.128 | 0.192
CR | Wind | 27 | ALNE_P | 0.597 | 0.095 | 0.233 | 0.35
CR | Wind | 27 | ALVE1 | 64.775 | 10.312 | 25.327 | 37.965
CR | Wind | 27 | ARBR_P | 3.804 | 0.606 | 1.487 | 2.23
CR | Wind | 27 | ARDK_P | 0.209 | 0.033 | 0.082 | 0.123
CR | Wind | 27 | ARMO_P | 32.18 | 5.123 | 12.583 | 18.861
CR | Wind | 27 | AXMI1 | 1.109 | 0.177 | 0.434 | 0.65
CR | Wind | 27 | AYRR | 0.056 | 0.009 | 0.022 | 0.033
CR | Wind | 27 | BAGA | 6.788 | 1.081 | 2.654 | 3.978
CR | Wind | 27 | BEAU_P | 9.261 | 1.474 | 3.621 | 5.428
CR | Wind | 27 | BEDDT1 | 0.069 | 0.011 | 0.027 | 0.04
CR | Wind | 27 | BERB_P | 7.257 | 1.155 | 2.837 | 4.253
CR | Wind | 27 | BERW | 9.882 | 1.573 | 3.864 | 5.792
CR | Wind | 27 | BESW_1 | 0.207 | 0.033 | 0.081 | 0.121
CR | Wind | 27 | BICF_1 | 3.257 | 0.518 | 1.273 | 1.909
CR | Wind | 27 | BIRK_1 | 0.214 | 0.034 | 0.084 | 0.126
CR | Wind | 27 | BISW_1 | 1.428 | 0.227 | 0.558 | 0.837
CR | Wind | 27 | BLYTH132 | 0.71 | 0.113 | 0.278 | 0.416
CR | Wind | 27 | BOAG_P | 0.133 | 0.021 | 0.052 | 0.078
CR | Wind | 27 | BOLN_1 | 5.009 | 0.797 | 1.958 | 2.936
CR | Wind | 27 | BONN | 4.942 | 0.787 | 1.932 | 2.896
CR | Wind | 27 | BOTW_1 | 0.267 | 0.042 | 0.104 | 0.156
CR | Wind | 27 | BRAC_P | 0.546 | 0.087 | 0.213 | 0.32
CR | Wind | 27 | BRAI_1 | 3.6 | 0.573 | 1.408 | 2.11
CR | Wind | 27 | BRAW_1 | 14.916 | 2.375 | 5.832 | 8.742
CR | Wind | 27 | BRED_1 | 0.025 | 0.004 | 0.01 | 0.015
CR | Wind | 27 | BRID_P | 46.302 | 7.371 | 18.104 | 27.138
CR | Wind | 27 | BRIM_1 | 0.408 | 0.065 | 0.16 | 0.239
CR | Wind | 27 | BRLE_1 | 0.056 | 0.009 | 0.022 | 0.033
CR | Wind | 27 | BROA_P | 1.722 | 0.274 | 0.673 | 1.009
CR | Wind | 27 | BROR_P | 1.275 | 0.203 | 0.498 | 0.747
CR | Wind | 27 | BRWA1 | 9.607 | 1.529 | 3.756 | 5.63
CR | Wind | 27 | BUMU_P | 4.188 | 0.667 | 1.637 | 2.454
CR | Wind | 27 | BURM_1 | 1 | 0.159 | 0.391 | 0.586
CR | Wind | 27 | BUSH_1 | 2.784 | 0.443 | 1.089 | 1.632
CR | Wind | 27 | CAAD_P | 4.025 | 0.641 | 1.574 | 2.359
CR | Wind | 27 | CAIF_P | 8.027 | 1.278 | 3.138 | 4.704
CR | Wind | 27 | CAMB_01 | 16.716 | 2.661 | 6.536 | 9.798
CR | Wind | 27 | CANTN1 | 0.329 | 0.052 | 0.129 | 0.193
CR | Wind | 27 | CAPEA1 | 0.056 | 0.009 | 0.022 | 0.033
CR | Wind | 27 | CARE_1 | 2.116 | 0.337 | 0.827 | 1.24
CR | Wind | 27 | CARR_1 | 1.142 | 0.182 | 0.447 | 0.67
CR | Wind | 27 | CATY | 0.062 | 0.01 | 0.024 | 0.036
CR | Wind | 27 | CELL_1 | 6.104 | 0.972 | 2.387 | 3.577
CR | Wind | 27 | CHAP | 12.219 | 1.945 | 4.777 | 7.161
CR | Wind | 27 | CHAR_P | 0.464 | 0.074 | 0.181 | 0.272
CR | Wind | 27 | CHIC_1 | 4.393 | 0.699 | 1.718 | 2.575
CR | Wind | 27 | CHTE_1 | 4.332 | 0.69 | 1.694 | 2.539
CR | Wind | 27 | CITR_1 | 0.031 | 0.005 | 0.012 | 0.018
CR | Wind | 27 | CLAY_P | 0.413 | 0.066 | 0.162 | 0.242
CR | Wind | 27 | CLT03 | 5.06 | 0.806 | 1.979 | 2.966
CR | Wind | 27 | CLYM | 0.51 | 0.081 | 0.199 | 0.299
CR | Wind | 27 | COCK | 3.836 | 0.611 | 1.5 | 2.248
CR | Wind | 27 | CONQA1 | 0.527 | 0.084 | 0.206 | 0.309
CR | Wind | 27 | COUA_P | 4.783 | 0.762 | 1.87 | 2.804
CR | Wind | 27 | COVE_1 | 0.762 | 0.121 | 0.298 | 0.447
CR | Wind | 27 | COWL_1 | 0.301 | 0.048 | 0.118 | 0.176
CR | Wind | 27 | COYL | 7.342 | 1.169 | 2.871 | 4.303
CR | Wind | 27 | CRAI_P | 2.703 | 0.43 | 1.057 | 1.584
CR | Wind | 27 | CREB_1 | 76.495 | 12.178 | 29.909 | 44.834
CR | Wind | 27 | CUMB | 0.107 | 0.017 | 0.042 | 0.063
CR | Wind | 27 | CUPA | 14.285 | 2.274 | 5.585 | 8.372
CR | Wind | 27 | DALM3 | 0.28 | 0.045 | 0.11 | 0.164
CR | Wind | 27 | DEVM | 0.087 | 0.014 | 0.034 | 0.051
CR | Wind | 27 | DEVO | 3.279 | 0.522 | 1.282 | 1.922
CR | Wind | 27 | DOUN_P | 6.876 | 1.095 | 2.688 | 4.03
CR | Wind | 27 | DRAK_1 | 1.275 | 0.203 | 0.498 | 0.747
CR | Wind | 27 | DUBE_P | 1.211 | 0.193 | 0.474 | 0.71
CR | Wind | 27 | DUDH_P | 7.628 | 1.214 | 2.982 | 4.471
CR | Wind | 27 | DUGR_P | 10.878 | 1.732 | 4.253 | 6.376
CR | Wind | 27 | DUNB | 7.713 | 1.228 | 3.016 | 4.521
CR | Wind | 27 | DUNF | 4.978 | 0.792 | 1.946 | 2.917
CR | Wind | 27 | DUNO_P | 0.372 | 0.059 | 0.146 | 0.218
CR | Wind | 27 | DYCE_P | 25.989 | 4.137 | 10.162 | 15.232
CR | Wind | 27 | EALI_6 | 0.538 | 0.086 | 0.21 | 0.315
CR | Wind | 27 | EASO_1 | 11.535 | 1.836 | 4.51 | 6.761
CR | Wind | 27 | ECCL | 7.343 | 1.169 | 2.871 | 4.304
CR | Wind | 27 | ECLA_1 | 1.125 | 0.179 | 0.44 | 0.659
CR | Wind | 27 | EERH | 0.056 | 0.009 | 0.022 | 0.033
CR | Wind | 27 | EKIL | 1.254 | 0.2 | 0.491 | 0.735
CR | Wind | 27 | ELGI_P | 0.35 | 0.056 | 0.137 | 0.205
CR | Wind | 27 | ELLA_1 | 23.328 | 3.714 | 9.121 | 13.673
CR | Wind | 27 | ELST_1 | 0.24 | 0.038 | 0.094 | 0.14
CR | Wind | 27 | ENDE_1 | 32.691 | 5.204 | 12.782 | 19.16
CR | Wind | 27 | EXET1 | 2.846 | 0.453 | 1.113 | 1.668
CR | Wind | 27 | FAWL_1 | 0.012 | 0.002 | 0.005 | 0.007
CR | Wind | 27 | FECK_6 | 0.377 | 0.06 | 0.148 | 0.221
CR | Wind | 27 | FERRA2 | 8.195 | 1.305 | 3.204 | 4.803
CR | Wind | 27 | FERRB1 | 0.571 | 0.091 | 0.223 | 0.335
CR | Wind | 27 | FETT_P | 3.198 | 0.509 | 1.251 | 1.875
CR | Wind | 27 | FIDD_P | 3.975 | 0.633 | 1.554 | 2.33
CR | Wind | 27 | FIDF_1 | 0.133 | 0.021 | 0.052 | 0.078
CR | Wind | 27 | FLEE_1 | 0.087 | 0.014 | 0.034 | 0.051
CR | Wind | 27 | FOUR_1 | 6.106 | 0.972 | 2.388 | 3.579
CR | Wind | 27 | FROD_1 | 0.029 | 0.005 | 0.012 | 0.017
CR | Wind | 27 | FWIL_P | 0.051 | 0.008 | 0.02 | 0.03
CR | Wind | 27 | GALA | 3.143 | 0.5 | 1.229 | 1.842
CR | Wind | 27 | GIFF | 0.092 | 0.015 | 0.036 | 0.054
CR | Wind | 27 | GLEF_P | 14.546 | 2.316 | 5.688 | 8.525
CR | Wind | 27 | GLLU | 18.663 | 2.971 | 7.297 | 10.938
CR | Wind | 27 | GLRO | 0.895 | 0.142 | 0.35 | 0.525
CR | Wind | 27 | GREN_1 | 19.835 | 3.158 | 7.755 | 11.625
CR | Wind | 27 | GRIW_1 | 23.397 | 3.725 | 9.148 | 13.713
CR | Wind | 27 | GRUB_P | 0.102 | 0.016 | 0.04 | 0.06
CR | Wind | 27 | G_EXTRA_10 | 0.153 | 0.024 | 0.06 | 0.09
CR | Wind | 27 | G_EXTRA_11 | 12.001 | 1.911 | 4.692 | 7.034
CR | Wind | 27 | G_EXTRA_12 | 10.969 | 1.746 | 4.289 | 6.429
CR | Wind | 27 | G_EXTRA_13 | 19.024 | 3.029 | 7.438 | 11.15
CR | Wind | 27 | G_EXTRA_2 | 2.193 | 0.349 | 0.857 | 1.285
CR | Wind | 27 | G_EXTRA_4 | 0.459 | 0.073 | 0.179 | 0.269
CR | Wind | 27 | G_EXTRA_8 | 1.943 | 0.309 | 0.76 | 1.139
CR | Wind | 27 | G_EXTRA_9 | 0.958 | 0.153 | 0.375 | 0.562
CR | Wind | 27 | HARK_1 | 23.879 | 3.802 | 9.337 | 13.996
CR | Wind | 27 | HARM_6 | 3.009 | 0.479 | 1.176 | 1.763
CR | Wind | 27 | HAWI | 0.27 | 0.043 | 0.106 | 0.158
CR | Wind | 27 | HAWP_6 | 2.626 | 0.418 | 1.027 | 1.539
CR | Wind | 27 | HUER | 0.164 | 0.026 | 0.064 | 0.096
CR | Wind | 27 | HURS_1 | 2.631 | 0.419 | 1.029 | 1.542
CR | Wind | 27 | HUTT_1 | 0.344 | 0.055 | 0.135 | 0.202
CR | Wind | 27 | INDQ1 | 88.432 | 14.078 | 34.577 | 51.83
CR | Wind | 27 | INKE | 0.127 | 0.02 | 0.05 | 0.075
CR | Wind | 27 | INNE_P | 5.706 | 0.908 | 2.231 | 3.345
CR | Wind | 27 | IROA1 | 6.138 | 0.977 | 2.4 | 3.597
CR | Wind | 27 | IRONB1 | 3.632 | 0.578 | 1.42 | 2.129
CR | Wind | 27 | IVER_1 | 0.025 | 0.004 | 0.01 | 0.015
CR | Wind | 27 | IVER_6 | 0.025 | 0.004 | 0.01 | 0.015
CR | Wind | 27 | JOHN | 5.125 | 0.816 | 2.004 | 3.004
CR | Wind | 27 | JORD_3 | 0.245 | 0.039 | 0.096 | 0.143
CR | Wind | 27 | KAIM | 1.814 | 0.289 | 0.709 | 1.063
CR | Wind | 27 | KEAD_1 | 12.361 | 1.968 | 4.833 | 7.245
CR | Wind | 27 | KEAR_3 | 2.552 | 0.406 | 0.998 | 1.496
CR | Wind | 27 | KEIT_P | 4.258 | 0.678 | 1.665 | 2.496
CR | Wind | 27 | KEMS_1 | 0.608 | 0.097 | 0.238 | 0.357
CR | Wind | 27 | KIBY_G | 0.031 | 0.005 | 0.012 | 0.018
CR | Wind | 27 | KIER | 0.668 | 0.106 | 0.261 | 0.392
CR | Wind | 27 | KIIN_P | 0.061 | 0.01 | 0.024 | 0.036
CR | Wind | 27 | KILS | 4.899 | 0.78 | 1.916 | 2.871
CR | Wind | 27 | KILT | 6.386 | 1.017 | 2.497 | 3.743
CR | Wind | 27 | KILW | 0.087 | 0.014 | 0.034 | 0.051
CR | Wind | 27 | KINO_1 | 0.117 | 0.019 | 0.046 | 0.069
CR | Wind | 27 | KINT_P | 14.251 | 2.269 | 5.572 | 8.353
CR | Wind | 27 | KIRKB1 | 1.464 | 0.233 | 0.572 | 0.858
CR | Wind | 27 | KITW_1 | 0.418 | 0.066 | 0.163 | 0.245
CR | Wind | 27 | KNAR | 3.632 | 0.578 | 1.42 | 2.129
CR | Wind | 27 | LACK_6 | 7.292 | 1.161 | 2.851 | 4.274
CR | Wind | 27 | LAIR_P | 0.377 | 0.06 | 0.148 | 0.221
CR | Wind | 27 | LAND1 | 72.366 | 11.521 | 28.295 | 42.414
CR | Wind | 27 | LEGA_1 | 11.263 | 1.793 | 4.404 | 6.602
CR | Wind | 27 | LEVE | 16.7 | 2.659 | 6.53 | 9.788
CR | Wind | 27 | LING | 1.102 | 0.175 | 0.431 | 0.646
CR | Wind | 27 | LINM | 53.353 | 8.494 | 20.861 | 31.27
CR | Wind | 27 | LISD_1 | 0.158 | 0.025 | 0.062 | 0.093
CR | Wind | 27 | LITT_C | 0.031 | 0.005 | 0.012 | 0.018
CR | Wind | 27 | LOUD_H | 0.112 | 0.018 | 0.044 | 0.066
CR | Wind | 27 | LOVE_1 | 0.031 | 0.005 | 0.012 | 0.018
CR | Wind | 27 | LUNA_P | 15.575 | 2.48 | 6.09 | 9.129
CR | Wind | 27 | LYND_P | 13.921 | 2.216 | 5.443 | 8.159
CR | Wind | 27 | MACC_3 | 0.505 | 0.08 | 0.197 | 0.296
CR | Wind | 27 | MACD_P | 74.183 | 11.81 | 29.005 | 43.478
CR | Wind | 27 | MAGA_6 | 2.55 | 0.406 | 0.997 | 1.494
CR | Wind | 27 | MANN_1 | 0.448 | 0.071 | 0.175 | 0.263
CR | Wind | 27 | MAYB | 7.31 | 1.164 | 2.858 | 4.285
CR | Wind | 27 | MELK_1 | 5.444 | 0.867 | 2.129 | 3.191
CR | Wind | 27 | MILC_P | 10.55 | 1.68 | 4.125 | 6.183
CR | Wind | 27 | MILH_1 | 0.025 | 0.004 | 0.01 | 0.015
CR | Wind | 27 | MITY_1 | 0.168 | 0.027 | 0.066 | 0.099
CR | Wind | 27 | MYBS_P | 5.921 | 0.943 | 2.315 | 3.47
CR | Wind | 27 | NAIR_P | 1.527 | 0.243 | 0.597 | 0.895
CR | Wind | 27 | NEAR | 10.273 | 1.635 | 4.017 | 6.021
CR | Wind | 27 | NECE_1 | 0.028 | 0.004 | 0.011 | 0.016
CR | Wind | 27 | NEEP_3 | 2.473 | 0.394 | 0.967 | 1.45
CR | Wind | 27 | NETS | 7.927 | 1.262 | 3.099 | 4.646
CR | Wind | 27 | NHYD_6 | 0.112 | 0.018 | 0.044 | 0.066
CR | Wind | 27 | NINF_1 | 0.082 | 0.013 | 0.032 | 0.048
CR | Wind | 27 | NORL_3 | 0.505 | 0.08 | 0.197 | 0.296
CR | Wind | 27 | NORT_1 | 6.245 | 0.994 | 2.442 | 3.66
CR | Wind | 27 | NURS_1 | 2.601 | 0.414 | 1.017 | 1.524
CR | Wind | 27 | OCKH_1 | 0.02 | 0.003 | 0.008 | 0.012
CR | Wind | 27 | OFFE_3 | 0.148 | 0.024 | 0.058 | 0.087
CR | Wind | 27 | ORMO | 8.457 | 1.346 | 3.307 | 4.956
CR | Wind | 27 | ORRI_P | 0.051 | 0.008 | 0.02 | 0.03
CR | Wind | 27 | OSBA_1 | 31.091 | 4.95 | 12.156 | 18.222
CR | Wind | 27 | PADIB1 | 13.426 | 2.137 | 5.25 | 7.869
CR | Wind | 27 | PEHG_P | 28.719 | 4.572 | 11.229 | 16.832
CR | Wind | 27 | PELH_1 | 0.653 | 0.104 | 0.255 | 0.383
CR | Wind | 27 | PEMB_1 | 52.706 | 8.391 | 20.608 | 30.891
CR | Wind | 27 | PENN_1 | 0.051 | 0.008 | 0.02 | 0.03
CR | Wind | 27 | PENT_1 | 4.985 | 0.794 | 1.949 | 2.922
CR | Wind | 27 | PENW_1 | 0.961 | 0.153 | 0.376 | 0.563
CR | Wind | 27 | POOB | 1.777 | 0.283 | 0.695 | 1.042
CR | Wind | 27 | POPP_3 | 0.406 | 0.065 | 0.159 | 0.238
CR | Wind | 27 | PORA_P | 0.597 | 0.095 | 0.233 | 0.35
CR | Wind | 27 | PYLE_1 | 9.45 | 1.504 | 3.695 | 5.538
CR | Wind | 27 | RAIN_1 | 5.298 | 0.844 | 2.072 | 3.105
CR | Wind | 27 | RANN_P | 0.031 | 0.005 | 0.012 | 0.018
CR | Wind | 27 | RASS_1 | 21.294 | 3.39 | 8.326 | 12.48
CR | Wind | 27 | RATS_1 | 13.315 | 2.12 | 5.206 | 7.804
CR | Wind | 27 | RAYL_1 | 1.476 | 0.235 | 0.577 | 0.865
CR | Wind | 27 | REDH | 3.062 | 0.488 | 1.197 | 1.795
CR | Wind | 27 | RICH1 | 0.082 | 0.013 | 0.032 | 0.048
CR | Wind | 27 | ROCH_1 | 6.767 | 1.077 | 2.646 | 3.966
CR | Wind | 27 | RRIG | 23.979 | 3.818 | 9.376 | 14.054
CR | Wind | 27 | RUGEB1 | 7.909 | 1.259 | 3.093 | 4.636
CR | Wind | 27 | RYEH_1 | 0.025 | 0.004 | 0.01 | 0.015
CR | Wind | 27 | SALH_1 | 0.342 | 0.054 | 0.134 | 0.2
CR | Wind | 27 | SALL1 | 16.973 | 2.702 | 6.637 | 9.948
CR | Wind | 27 | SALT_1 | 11.082 | 1.764 | 4.333 | 6.495
CR | Wind | 27 | SASA | 13.432 | 2.138 | 5.252 | 7.873
CR | Wind | 27 | SBAR | 5.851 | 0.931 | 2.288 | 3.429
CR | Wind | 27 | SEAB1 | 0.85 | 0.135 | 0.332 | 0.498
CR | Wind | 27 | SELL_1 | 0.25 | 0.04 | 0.098 | 0.146
CR | Wind | 27 | SHIN_P | 0.133 | 0.021 | 0.052 | 0.078
CR | Wind | 27 | SHRU | 0.025 | 0.004 | 0.01 | 0.015
CR | Wind | 27 | SHRW_1 | 4.271 | 0.68 | 1.67 | 2.503
CR | Wind | 27 | SIGH | 0.013 | 0.002 | 0.005 | 0.007
CR | Wind | 27 | SKLGB1 | 1.933 | 0.308 | 0.756 | 1.133
CR | Wind | 27 | SLOY_P | 7.597 | 1.209 | 2.97 | 4.453
CR | Wind | 27 | SPAV | 2.638 | 0.42 | 1.032 | 1.546
CR | Wind | 27 | SPEN_1 | 18.532 | 2.95 | 7.246 | 10.862
CR | Wind | 27 | SSHI_3 | 0.469 | 0.075 | 0.183 | 0.275
CR | Wind | 27 | STAL_1 | 0.564 | 0.09 | 0.221 | 0.331
CR | Wind | 27 | STAY_1 | 39.663 | 6.314 | 15.508 | 23.246
CR | Wind | 27 | STEN_1 | 0.751 | 0.12 | 0.294 | 0.44
CR | Wind | 27 | STES_1 | 14.567 | 2.319 | 5.696 | 8.538
CR | Wind | 27 | STHA | 7.777 | 1.238 | 3.041 | 4.558
CR | Wind | 27 | STIR | 0.915 | 0.146 | 0.358 | 0.537
CR | Wind | 27 | STLE | 0.062 | 0.01 | 0.024 | 0.036
CR | Wind | 27 | STRI_P | 27.14 | 4.321 | 10.612 | 15.907
CR | Wind | 27 | SUND_1 | 2.804 | 0.446 | 1.096 | 1.644
CR | Wind | 27 | SWAN_1 | 23.09 | 3.676 | 9.028 | 13.533
CR | Wind | 27 | TARL_P | 1.716 | 0.273 | 0.671 | 1.006
CR | Wind | 27 | TAUN1 | 0.835 | 0.133 | 0.326 | 0.489
CR | Wind | 27 | TAYN_P | 12.111 | 1.928 | 4.735 | 7.098
CR | Wind | 27 | TEMP_3 | 3.723 | 0.593 | 1.456 | 2.182
CR | Wind | 27 | THOM_6 | 2.779 | 0.442 | 1.087 | 1.629
CR | Wind | 27 | THSO_P | 60.807 | 9.681 | 23.776 | 35.639
CR | Wind | 27 | THUR_6 | 0.572 | 0.091 | 0.224 | 0.335
CR | Wind | 27 | TILBB_1 | 0.006 | 0.001 | 0.002 | 0.004
CR | Wind | 27 | TONG | 8.196 | 1.305 | 3.204 | 4.803
CR | Wind | 27 | TRAW_1 | 8.282 | 1.319 | 3.238 | 4.854
CR | Wind | 27 | TUMB_P | 0.133 | 0.021 | 0.052 | 0.078
CR | Wind | 27 | TYNE_2 | 1.178 | 0.188 | 0.461 | 0.69
CR | Wind | 27 | UPPB_1 | 2.611 | 0.416 | 1.021 | 1.53
CR | Wind | 27 | UPPB_3 | 2.645 | 0.421 | 1.034 | 1.55
CR | Wind | 27 | USKM_1 | 0.137 | 0.022 | 0.053 | 0.08
CR | Wind | 27 | WABO | 2.341 | 0.373 | 0.915 | 1.372
CR | Wind | 27 | WALH_1 | 4.174 | 0.664 | 1.632 | 2.446
CR | Wind | 27 | WALP_B | 16.801 | 2.675 | 6.569 | 9.847
CR | Wind | 27 | WARL_1 | 2.606 | 0.415 | 1.019 | 1.527
CR | Wind | 27 | WASF_1 | 4.188 | 0.667 | 1.638 | 2.455
CR | Wind | 27 | WATFS_1 | 1.611 | 0.257 | 0.63 | 0.944
CR | Wind | 27 | WBOL_6 | 0.028 | 0.004 | 0.011 | 0.016
CR | Wind | 27 | WBUR_1 | 19.758 | 3.145 | 7.725 | 11.58
CR | Wind | 27 | WFIE | 0.393 | 0.063 | 0.154 | 0.23
CR | Wind | 27 | WHAM_1 | 0.196 | 0.031 | 0.077 | 0.115
CR | Wind | 27 | WHGA_1 | 0.367 | 0.058 | 0.144 | 0.215
CR | Wind | 27 | WILL_1 | 5.819 | 0.926 | 2.275 | 3.41
CR | Wind | 27 | WIMBS1 | 0.021 | 0.003 | 0.008 | 0.013
CR | Wind | 27 | WIOW_P | 2.035 | 0.324 | 0.796 | 1.193
CR | Wind | 27 | WISD_1 | 0.02 | 0.003 | 0.008 | 0.012
CR | Wind | 27 | WISH | 19.794 | 3.151 | 7.739 | 11.601
CR | Wind | 27 | WMEL_1 | 0.627 | 0.1 | 0.245 | 0.368
CR | Wind | 27 | WTHU31 | 0.076 | 0.012 | 0.03 | 0.045
CR | Wind | 27 | WWEY_1 | 0.01 | 0.002 | 0.004 | 0.006
CR | Wind | 27 | WYLF_1 | 7.202 | 1.147 | 2.816 | 4.221
CR | Wind | 27 | WYMOM_1 | 2.665 | 0.424 | 1.042 | 1.562
CR | Wind | 28 | ABHA1 | 4.502 | 0.715 | 1.76 | 2.639
CR | Wind | 28 | ABTH_1 | 0.376 | 0.06 | 0.147 | 0.22
CR | Wind | 28 | ALNE_P | 0.686 | 0.109 | 0.268 | 0.402
CR | Wind | 28 | ALVE1 | 74.461 | 11.824 | 29.114 | 43.641
CR | Wind | 28 | ARBR_P | 4.373 | 0.694 | 1.71 | 2.563
CR | Wind | 28 | ARDK_P | 0.24 | 0.038 | 0.094 | 0.141
CR | Wind | 28 | ARMO_P | 36.992 | 5.874 | 14.464 | 21.681
CR | Wind | 28 | AXMI1 | 1.275 | 0.202 | 0.499 | 0.747
CR | Wind | 28 | AYRR | 0.064 | 0.01 | 0.025 | 0.038
CR | Wind | 28 | BAGA | 7.803 | 1.239 | 3.051 | 4.573
CR | Wind | 28 | BEAU_P | 10.646 | 1.691 | 4.162 | 6.239
CR | Wind | 28 | BEDDT1 | 0.079 | 0.013 | 0.031 | 0.046
CR | Wind | 28 | BERB_P | 8.342 | 1.325 | 3.262 | 4.889
CR | Wind | 28 | BERW | 11.36 | 1.804 | 4.442 | 6.658
CR | Wind | 28 | BESW_1 | 0.237 | 0.038 | 0.093 | 0.139
CR | Wind | 28 | BICF_1 | 3.744 | 0.594 | 1.464 | 2.194
CR | Wind | 28 | BIRK_1 | 0.246 | 0.039 | 0.096 | 0.144
CR | Wind | 28 | BISW_1 | 1.641 | 0.261 | 0.642 | 0.962
CR | Wind | 28 | BLYTH132 | 0.817 | 0.13 | 0.319 | 0.479
CR | Wind | 28 | BOAG_P | 0.152 | 0.024 | 0.06 | 0.089
CR | Wind | 28 | BOLN_1 | 5.758 | 0.914 | 2.251 | 3.375
CR | Wind | 28 | BONN | 5.68 | 0.902 | 2.221 | 3.329
CR | Wind | 28 | BOTW_1 | 0.307 | 0.049 | 0.12 | 0.18
CR | Wind | 28 | BRAC_P | 0.627 | 0.1 | 0.245 | 0.368
CR | Wind | 28 | BRAI_1 | 4.138 | 0.657 | 1.618 | 2.425
CR | Wind | 28 | BRAW_1 | 17.146 | 2.723 | 6.704 | 10.049
CR | Wind | 28 | BRED_1 | 0.029 | 0.005 | 0.011 | 0.017
CR | Wind | 28 | BRID_P | 53.226 | 8.452 | 20.811 | 31.196
CR | Wind | 28 | BRIM_1 | 0.469 | 0.074 | 0.183 | 0.275
CR | Wind | 28 | BRLE_1 | 0.064 | 0.01 | 0.025 | 0.038
CR | Wind | 28 | BROA_P | 1.98 | 0.314 | 0.774 | 1.16
CR | Wind | 28 | BROR_P | 1.466 | 0.233 | 0.573 | 0.859
CR | Wind | 28 | BRWA1 | 11.043 | 1.754 | 4.318 | 6.472
CR | Wind | 28 | BUMU_P | 4.814 | 0.764 | 1.882 | 2.821
CR | Wind | 28 | BURM_1 | 1.149 | 0.182 | 0.449 | 0.673
CR | Wind | 28 | BUSH_1 | 3.201 | 0.508 | 1.251 | 1.876
CR | Wind | 28 | CAAD_P | 4.627 | 0.735 | 1.809 | 2.712
CR | Wind | 28 | CAIF_P | 9.227 | 1.465 | 3.608 | 5.408
CR | Wind | 28 | CAMB_01 | 19.216 | 3.052 | 7.513 | 11.263
CR | Wind | 28 | CANTN1 | 0.378 | 0.06 | 0.148 | 0.222
CR | Wind | 28 | CAPEA1 | 0.064 | 0.01 | 0.025 | 0.038
CR | Wind | 28 | CARE_1 | 2.433 | 0.386 | 0.951 | 1.426
CR | Wind | 28 | CARR_1 | 1.313 | 0.209 | 0.513 | 0.77
CR | Wind | 28 | CATY | 0.071 | 0.011 | 0.028 | 0.042
CR | Wind | 28 | CELL_1 | 7.016 | 1.114 | 2.743 | 4.112
CR | Wind | 28 | CHAP | 14.046 | 2.23 | 5.492 | 8.232
CR | Wind | 28 | CHAR_P | 0.533 | 0.085 | 0.209 | 0.313
CR | Wind | 28 | CHIC_1 | 5.05 | 0.802 | 1.975 | 2.96
CR | Wind | 28 | CHTE_1 | 4.98 | 0.791 | 1.947 | 2.919
CR | Wind | 28 | CITR_1 | 0.035 | 0.006 | 0.014 | 0.021
CR | Wind | 28 | CLAY_P | 0.475 | 0.075 | 0.186 | 0.278
CR | Wind | 28 | CLT03 | 5.817 | 0.924 | 2.274 | 3.409
CR | Wind | 28 | CLYM | 0.586 | 0.093 | 0.229 | 0.344
CR | Wind | 28 | COCK | 4.41 | 0.7 | 1.724 | 2.584
CR | Wind | 28 | CONQA1 | 0.606 | 0.096 | 0.237 | 0.355
CR | Wind | 28 | COUA_P | 5.499 | 0.873 | 2.15 | 3.223
CR | Wind | 28 | COVE_1 | 0.876 | 0.139 | 0.343 | 0.514
CR | Wind | 28 | COWL_1 | 0.346 | 0.055 | 0.135 | 0.203
CR | Wind | 28 | COYL | 8.44 | 1.34 | 3.3 | 4.947
CR | Wind | 28 | CRAI_P | 3.107 | 0.493 | 1.215 | 1.821
CR | Wind | 28 | CREB_1 | 87.933 | 13.964 | 34.382 | 51.538
CR | Wind | 28 | CUMB | 0.123 | 0.02 | 0.048 | 0.072
CR | Wind | 28 | CUPA | 16.421 | 2.608 | 6.421 | 9.624
CR | Wind | 28 | DALM3 | 0.322 | 0.051 | 0.126 | 0.189
CR | Wind | 28 | DEVM | 0.1 | 0.016 | 0.039 | 0.058
CR | Wind | 28 | DEVO | 3.769 | 0.599 | 1.474 | 2.209
CR | Wind | 28 | DOUN_P | 7.904 | 1.255 | 3.09 | 4.632
CR | Wind | 28 | DRAK_1 | 1.466 | 0.233 | 0.573 | 0.859
CR | Wind | 28 | DUBE_P | 1.392 | 0.221 | 0.544 | 0.816
CR | Wind | 28 | DUDH_P | 8.768 | 1.392 | 3.428 | 5.139
CR | Wind | 28 | DUGR_P | 12.505 | 1.986 | 4.889 | 7.329
CR | Wind | 28 | DUNB | 8.866 | 1.408 | 3.467 | 5.197
CR | Wind | 28 | DUNF | 5.722 | 0.909 | 2.237 | 3.354
CR | Wind | 28 | DUNO_P | 0.428 | 0.068 | 0.167 | 0.251
CR | Wind | 28 | DYCE_P | 29.875 | 4.744 | 11.681 | 17.51
CR | Wind | 28 | EALI_6 | 0.618 | 0.098 | 0.242 | 0.362
CR | Wind | 28 | EASO_1 | 13.26 | 2.106 | 5.185 | 7.772
CR | Wind | 28 | ECCL | 8.441 | 1.34 | 3.3 | 4.947
CR | Wind | 28 | ECLA_1 | 1.293 | 0.205 | 0.506 | 0.758
CR | Wind | 28 | EERH | 0.064 | 0.01 | 0.025 | 0.038
CR | Wind | 28 | EKIL | 1.442 | 0.229 | 0.564 | 0.845
CR | Wind | 28 | ELGI_P | 0.403 | 0.064 | 0.158 | 0.236
CR | Wind | 28 | ELLA_1 | 26.816 | 4.258 | 10.485 | 15.717
CR | Wind | 28 | ELST_1 | 0.276 | 0.044 | 0.108 | 0.161
CR | Wind | 28 | ENDE_1 | 37.58 | 5.968 | 14.694 | 22.026
CR | Wind | 28 | EXET1 | 3.271 | 0.519 | 1.279 | 1.917
CR | Wind | 28 | FAWL_1 | 0.013 | 0.002 | 0.005 | 0.008
CR | Wind | 28 | FECK_6 | 0.434 | 0.069 | 0.17 | 0.254
CR | Wind | 28 | FERRA2 | 9.42 | 1.496 | 3.683 | 5.521
CR | Wind | 28 | FERRB1 | 0.657 | 0.104 | 0.257 | 0.385
CR | Wind | 28 | FETT_P | 3.677 | 0.584 | 1.438 | 2.155
CR | Wind | 28 | FIDD_P | 4.57 | 0.726 | 1.787 | 2.678
CR | Wind | 28 | FIDF_1 | 0.152 | 0.024 | 0.06 | 0.089
CR | Wind | 28 | FLEE_1 | 0.1 | 0.016 | 0.039 | 0.058
CR | Wind | 28 | FOUR_1 | 7.019 | 1.115 | 2.745 | 4.114
CR | Wind | 28 | FROD_1 | 0.034 | 0.005 | 0.013 | 0.02
CR | Wind | 28 | FWIL_P | 0.059 | 0.009 | 0.023 | 0.034
CR | Wind | 28 | GALA | 3.613 | 0.574 | 1.413 | 2.118
CR | Wind | 28 | GIFF | 0.106 | 0.017 | 0.041 | 0.062
CR | Wind | 28 | GLEF_P | 16.721 | 2.655 | 6.538 | 9.8
CR | Wind | 28 | GLLU | 21.453 | 3.407 | 8.388 | 12.574
CR | Wind | 28 | GLRO | 1.029 | 0.163 | 0.402 | 0.603
CR | Wind | 28 | GREN_1 | 22.801 | 3.621 | 8.915 | 13.364
CR | Wind | 28 | GRIW_1 | 26.896 | 4.271 | 10.516 | 15.763
CR | Wind | 28 | GRUB_P | 0.118 | 0.019 | 0.046 | 0.069
CR | Wind | 28 | G_EXTRA_10 | 0.176 | 0.028 | 0.069 | 0.103
CR | Wind | 28 | G_EXTRA_11 | 13.795 | 2.191 | 5.394 | 8.085
CR | Wind | 28 | G_EXTRA_12 | 12.609 | 2.002 | 4.93 | 7.39
CR | Wind | 28 | G_EXTRA_13 | 21.868 | 3.473 | 8.551 | 12.817
CR | Wind | 28 | G_EXTRA_2 | 2.521 | 0.4 | 0.986 | 1.477
CR | Wind | 28 | G_EXTRA_4 | 0.528 | 0.084 | 0.206 | 0.309
CR | Wind | 28 | G_EXTRA_8 | 2.233 | 0.355 | 0.873 | 1.309
CR | Wind | 28 | G_EXTRA_9 | 1.101 | 0.175 | 0.431 | 0.646
CR | Wind | 28 | HARK_1 | 27.45 | 4.359 | 10.733 | 16.088
CR | Wind | 28 | HARM_6 | 3.459 | 0.549 | 1.352 | 2.027
CR | Wind | 28 | HAWI | 0.311 | 0.049 | 0.121 | 0.182
CR | Wind | 28 | HAWP_6 | 3.019 | 0.479 | 1.18 | 1.769
CR | Wind | 28 | HUER | 0.188 | 0.03 | 0.074 | 0.11
CR | Wind | 28 | HURS_1 | 3.025 | 0.48 | 1.183 | 1.773
CR | Wind | 28 | HUTT_1 | 0.396 | 0.063 | 0.155 | 0.232
CR | Wind | 28 | INDQ1 | 101.656 | 16.143 | 39.747 | 59.58
CR | Wind | 28 | INKE | 0.147 | 0.023 | 0.057 | 0.086
CR | Wind | 28 | INNE_P | 6.56 | 1.042 | 2.565 | 3.845
CR | Wind | 28 | IROA1 | 7.055 | 1.12 | 2.759 | 4.135
CR | Wind | 28 | IRONB1 | 4.175 | 0.663 | 1.632 | 2.447
CR | Wind | 28 | IVER_1 | 0.029 | 0.005 | 0.011 | 0.017
CR | Wind | 28 | IVER_6 | 0.029 | 0.005 | 0.011 | 0.017
CR | Wind | 28 | JOHN | 5.891 | 0.936 | 2.304 | 3.453
CR | Wind | 28 | JORD_3 | 0.281 | 0.045 | 0.11 | 0.165
CR | Wind | 28 | KAIM | 2.086 | 0.331 | 0.816 | 1.222
CR | Wind | 28 | KEAD_1 | 14.21 | 2.257 | 5.556 | 8.328
CR | Wind | 28 | KEAR_3 | 2.934 | 0.466 | 1.147 | 1.719
CR | Wind | 28 | KEIT_P | 4.895 | 0.777 | 1.914 | 2.869
CR | Wind | 28 | KEMS_1 | 0.699 | 0.111 | 0.273 | 0.41
CR | Wind | 28 | KIBY_G | 0.035 | 0.006 | 0.014 | 0.021
CR | Wind | 28 | KIER | 0.768 | 0.122 | 0.3 | 0.45
CR | Wind | 28 | KIIN_P | 0.07 | 0.011 | 0.028 | 0.041
CR | Wind | 28 | KILS | 5.632 | 0.894 | 2.202 | 3.301
CR | Wind | 28 | KILT | 7.341 | 1.166 | 2.87 | 4.303
CR | Wind | 28 | KILW | 0.1 | 0.016 | 0.039 | 0.058
CR | Wind | 28 | KINO_1 | 0.135 | 0.021 | 0.053 | 0.079
CR | Wind | 28 | KINT_P | 16.382 | 2.601 | 6.405 | 9.602
CR | Wind | 28 | KIRKB1 | 1.682 | 0.267 | 0.658 | 0.986
CR | Wind | 28 | KITW_1 | 0.48 | 0.076 | 0.188 | 0.281
CR | Wind | 28 | KNAR | 4.175 | 0.663 | 1.633 | 2.447
CR | Wind | 28 | LACK_6 | 8.383 | 1.331 | 3.278 | 4.913
CR | Wind | 28 | LAIR_P | 0.434 | 0.069 | 0.17 | 0.254
CR | Wind | 28 | LAND1 | 83.187 | 13.21 | 32.526 | 48.756
CR | Wind | 28 | LEGA_1 | 12.948 | 2.056 | 5.063 | 7.589
CR | Wind | 28 | LEVE | 19.197 | 3.048 | 7.506 | 11.251
CR | Wind | 28 | LING | 1.266 | 0.201 | 0.495 | 0.742
CR | Wind | 28 | LINM | 61.331 | 9.739 | 23.98 | 35.946
CR | Wind | 28 | LISD_1 | 0.182 | 0.029 | 0.071 | 0.107
CR | Wind | 28 | LITT_C | 0.035 | 0.006 | 0.014 | 0.021
CR | Wind | 28 | LOUD_H | 0.129 | 0.02 | 0.05 | 0.076
CR | Wind | 28 | LOVE_1 | 0.035 | 0.006 | 0.014 | 0.021
CR | Wind | 28 | LUNA_P | 17.904 | 2.843 | 7.001 | 10.494
CR | Wind | 28 | LYND_P | 16.002 | 2.541 | 6.257 | 9.379
CR | Wind | 28 | MACC_3 | 0.58 | 0.092 | 0.227 | 0.34
CR | Wind | 28 | MACD_P | 85.275 | 13.542 | 33.343 | 49.98
CR | Wind | 28 | MAGA_6 | 2.931 | 0.465 | 1.146 | 1.718
CR | Wind | 28 | MANN_1 | 0.515 | 0.082 | 0.201 | 0.302
CR | Wind | 28 | MAYB | 8.403 | 1.334 | 3.286 | 4.925
CR | Wind | 28 | MELK_1 | 6.258 | 0.994 | 2.447 | 3.668
CR | Wind | 28 | MILC_P | 12.127 | 1.926 | 4.742 | 7.108
CR | Wind | 28 | MILH_1 | 0.029 | 0.005 | 0.011 | 0.017
CR | Wind | 28 | MITY_1 | 0.193 | 0.031 | 0.076 | 0.113
CR | Wind | 28 | MYBS_P | 6.806 | 1.081 | 2.661 | 3.989
CR | Wind | 28 | NAIR_P | 1.756 | 0.279 | 0.686 | 1.029
CR | Wind | 28 | NEAR | 11.809 | 1.875 | 4.617 | 6.921
CR | Wind | 28 | NECE_1 | 0.032 | 0.005 | 0.013 | 0.019
CR | Wind | 28 | NEEP_3 | 2.843 | 0.451 | 1.112 | 1.666
CR | Wind | 28 | NETS | 9.112 | 1.447 | 3.563 | 5.341
CR | Wind | 28 | NHYD_6 | 0.129 | 0.02 | 0.05 | 0.076
CR | Wind | 28 | NINF_1 | 0.094 | 0.015 | 0.037 | 0.055
CR | Wind | 28 | NORL_3 | 0.58 | 0.092 | 0.227 | 0.34
CR | Wind | 28 | NORT_1 | 7.179 | 1.14 | 2.807 | 4.207
CR | Wind | 28 | NURS_1 | 2.99 | 0.475 | 1.169 | 1.752
CR | Wind | 28 | OCKH_1 | 0.023 | 0.004 | 0.009 | 0.014
CR | Wind | 28 | OFFE_3 | 0.17 | 0.027 | 0.066 | 0.1
CR | Wind | 28 | ORMO | 9.721 | 1.544 | 3.801 | 5.698
CR | Wind | 28 | ORRI_P | 0.059 | 0.009 | 0.023 | 0.034
CR | Wind | 28 | OSBA_1 | 35.74 | 5.675 | 13.974 | 20.947
CR | Wind | 28 | PADIB1 | 15.434 | 2.451 | 6.035 | 9.046
CR | Wind | 28 | PEHG_P | 33.013 | 5.243 | 12.908 | 19.349
CR | Wind | 28 | PELH_1 | 0.75 | 0.119 | 0.293 | 0.44
CR | Wind | 28 | PEMB_1 | 60.587 | 9.621 | 23.69 | 35.51
CR | Wind | 28 | PENN_1 | 0.059 | 0.009 | 0.023 | 0.034
CR | Wind | 28 | PENT_1 | 5.73 | 0.91 | 2.241 | 3.358
CR | Wind | 28 | PENW_1 | 1.104 | 0.175 | 0.432 | 0.647
CR | Wind | 28 | POOB | 2.043 | 0.324 | 0.799 | 1.197
CR | Wind | 28 | POPP_3 | 0.467 | 0.074 | 0.182 | 0.273
CR | Wind | 28 | PORA_P | 0.686 | 0.109 | 0.268 | 0.402
CR | Wind | 28 | PYLE_1 | 10.863 | 1.725 | 4.247 | 6.367
CR | Wind | 28 | RAIN_1 | 6.091 | 0.967 | 2.381 | 3.57
CR | Wind | 28 | RANN_P | 0.035 | 0.006 | 0.014 | 0.021
CR | Wind | 28 | RASS_1 | 24.478 | 3.887 | 9.571 | 14.347
CR | Wind | 28 | RATS_1 | 15.306 | 2.431 | 5.985 | 8.971
CR | Wind | 28 | RAYL_1 | 1.697 | 0.269 | 0.664 | 0.995
CR | Wind | 28 | REDH | 3.52 | 0.559 | 1.376 | 2.063
CR | Wind | 28 | RICH1 | 0.094 | 0.015 | 0.037 | 0.055
CR | Wind | 28 | ROCH_1 | 7.778 | 1.235 | 3.041 | 4.559
CR | Wind | 28 | RRIG | 27.565 | 4.377 | 10.778 | 16.156
CR | Wind | 28 | RUGEB1 | 9.092 | 1.444 | 3.555 | 5.329
CR | Wind | 28 | RYEH_1 | 0.029 | 0.005 | 0.011 | 0.017
CR | Wind | 28 | SALH_1 | 0.393 | 0.062 | 0.154 | 0.23
CR | Wind | 28 | SALL1 | 19.512 | 3.098 | 7.629 | 11.436
CR | Wind | 28 | SALT_1 | 12.739 | 2.023 | 4.981 | 7.466
CR | Wind | 28 | SASA | 15.441 | 2.452 | 6.037 | 9.05
CR | Wind | 28 | SBAR | 6.726 | 1.068 | 2.63 | 3.942
CR | Wind | 28 | SEAB1 | 0.977 | 0.155 | 0.382 | 0.572
CR | Wind | 28 | SELL_1 | 0.287 | 0.046 | 0.112 | 0.168
CR | Wind | 28 | SHIN_P | 0.152 | 0.024 | 0.06 | 0.089
CR | Wind | 28 | SHRU | 0.029 | 0.005 | 0.011 | 0.017
CR | Wind | 28 | SHRW_1 | 4.91 | 0.78 | 1.92 | 2.878
CR | Wind | 28 | SIGH | 0.015 | 0.002 | 0.006 | 0.009
CR | Wind | 28 | SKLGB1 | 2.222 | 0.353 | 0.869 | 1.303
CR | Wind | 28 | SLOY_P | 8.733 | 1.387 | 3.415 | 5.118
CR | Wind | 28 | SPAV | 3.033 | 0.482 | 1.186 | 1.777
CR | Wind | 28 | SPEN_1 | 21.303 | 3.383 | 8.329 | 12.486
CR | Wind | 28 | SSHI_3 | 0.539 | 0.086 | 0.211 | 0.316
CR | Wind | 28 | STAL_1 | 0.648 | 0.103 | 0.254 | 0.38
CR | Wind | 28 | STAY_1 | 45.593 | 7.24 | 17.827 | 26.722
CR | Wind | 28 | STEN_1 | 0.863 | 0.137 | 0.338 | 0.506
CR | Wind | 28 | STES_1 | 16.745 | 2.659 | 6.547 | 9.814
CR | Wind | 28 | STHA | 8.94 | 1.42 | 3.495 | 5.24
CR | Wind | 28 | STIR | 1.052 | 0.167 | 0.411 | 0.617
CR | Wind | 28 | STLE | 0.071 | 0.011 | 0.028 | 0.042
CR | Wind | 28 | STRI_P | 31.198 | 4.954 | 12.199 | 18.285
CR | Wind | 28 | SUND_1 | 3.224 | 0.512 | 1.26 | 1.889
CR | Wind | 28 | SWAN_1 | 26.543 | 4.215 | 10.378 | 15.557
CR | Wind | 28 | TARL_P | 1.973 | 0.313 | 0.771 | 1.156
CR | Wind | 28 | TAUN1 | 0.96 | 0.152 | 0.375 | 0.562
CR | Wind | 28 | TAYN_P | 13.921 | 2.211 | 5.443 | 8.159
CR | Wind | 28 | TEMP_3 | 4.279 | 0.68 | 1.673 | 2.508
CR | Wind | 28 | THOM_6 | 3.195 | 0.507 | 1.249 | 1.873
CR | Wind | 28 | THSO_P | 69.9 | 11.1 | 27.331 | 40.968
CR | Wind | 28 | THUR_6 | 0.657 | 0.104 | 0.257 | 0.385
CR | Wind | 28 | TILBB_1 | 0.007 | 0.001 | 0.003 | 0.004
CR | Wind | 28 | TONG | 9.421 | 1.496 | 3.684 | 5.522
CR | Wind | 28 | TRAW_1 | 9.521 | 1.512 | 3.723 | 5.58
CR | Wind | 28 | TUMB_P | 0.152 | 0.024 | 0.06 | 0.089
CR | Wind | 28 | TYNE_2 | 1.354 | 0.215 | 0.529 | 0.794
CR | Wind | 28 | UPPB_1 | 3.001 | 0.477 | 1.174 | 1.759
CR | Wind | 28 | UPPB_3 | 3.04 | 0.483 | 1.189 | 1.782
CR | Wind | 28 | USKM_1 | 0.157 | 0.025 | 0.061 | 0.092
CR | Wind | 28 | WABO | 2.691 | 0.427 | 1.052 | 1.577
CR | Wind | 28 | WALH_1 | 4.798 | 0.762 | 1.876 | 2.812
CR | Wind | 28 | WALP_B | 19.313 | 3.067 | 7.551 | 11.319
CR | Wind | 28 | WARL_1 | 2.996 | 0.476 | 1.171 | 1.756
CR | Wind | 28 | WASF_1 | 4.815 | 0.765 | 1.882 | 2.822
CR | Wind | 28 | WATFS_1 | 1.852 | 0.294 | 0.724 | 1.086
CR | Wind | 28 | WBOL_6 | 0.032 | 0.005 | 0.013 | 0.019
CR | Wind | 28 | WBUR_1 | 22.712 | 3.607 | 8.881 | 13.312
CR | Wind | 28 | WFIE | 0.451 | 0.072 | 0.176 | 0.265
CR | Wind | 28 | WHAM_1 | 0.226 | 0.036 | 0.088 | 0.132
CR | Wind | 28 | WHGA_1 | 0.422 | 0.067 | 0.165 | 0.247
CR | Wind | 28 | WILL_1 | 6.689 | 1.062 | 2.615 | 3.92
CR | Wind | 28 | WIMBS1 | 0.025 | 0.004 | 0.01 | 0.014
CR | Wind | 28 | WIOW_P | 2.339 | 0.371 | 0.915 | 1.371
CR | Wind | 28 | WISD_1 | 0.023 | 0.004 | 0.009 | 0.014
CR | Wind | 28 | WISH | 22.754 | 3.613 | 8.897 | 13.336
CR | Wind | 28 | WMEL_1 | 0.721 | 0.115 | 0.282 | 0.423
CR | Wind | 28 | WTHU31 | 0.088 | 0.014 | 0.034 | 0.052
CR | Wind | 28 | WWEY_1 | 0.012 | 0.002 | 0.005 | 0.007
CR | Wind | 28 | WYLF_1 | 8.279 | 1.315 | 3.237 | 4.852
CR | Wind | 28 | WYMOM_1 | 3.063 | 0.486 | 1.198 | 1.795
CR | Wind | 29 | ABHA1 | 5.088 | 0.806 | 1.989 | 2.982
CR | Wind | 29 | ABTH_1 | 0.425 | 0.067 | 0.166 | 0.249
CR | Wind | 29 | ALNE_P | 0.775 | 0.123 | 0.303 | 0.454
CR | Wind | 29 | ALVE1 | 84.147 | 13.329 | 32.902 | 49.319
CR | Wind | 29 | ARBR_P | 4.942 | 0.783 | 1.932 | 2.897
CR | Wind | 29 | ARDK_P | 0.272 | 0.043 | 0.106 | 0.159
CR | Wind | 29 | ARMO_P | 41.805 | 6.622 | 16.346 | 24.502
CR | Wind | 29 | AXMI1 | 1.441 | 0.228 | 0.563 | 0.844
CR | Wind | 29 | AYRR | 0.073 | 0.012 | 0.028 | 0.043
CR | Wind | 29 | BAGA | 8.818 | 1.397 | 3.448 | 5.168
CR | Wind | 29 | BEAU_P | 12.03 | 1.906 | 4.704 | 7.051
CR | Wind | 29 | BEDDT1 | 0.089 | 0.014 | 0.035 | 0.052
CR | Wind | 29 | BERB_P | 9.427 | 1.493 | 3.686 | 5.525
CR | Wind | 29 | BERW | 12.837 | 2.033 | 5.019 | 7.524
CR | Wind | 29 | BESW_1 | 0.268 | 0.042 | 0.105 | 0.157
CR | Wind | 29 | BICF_1 | 4.231 | 0.67 | 1.654 | 2.48
CR | Wind | 29 | BIRK_1 | 0.278 | 0.044 | 0.109 | 0.163
CR | Wind | 29 | BISW_1 | 1.855 | 0.294 | 0.725 | 1.087
CR | Wind | 29 | BLYTH132 | 0.923 | 0.146 | 0.361 | 0.541
CR | Wind | 29 | BOAG_P | 0.172 | 0.027 | 0.067 | 0.101
CR | Wind | 29 | BOLN_1 | 6.507 | 1.031 | 2.544 | 3.814
CR | Wind | 29 | BONN | 6.419 | 1.017 | 2.51 | 3.762
CR | Wind | 29 | BOTW_1 | 0.347 | 0.055 | 0.136 | 0.203
CR | Wind | 29 | BRAC_P | 0.709 | 0.112 | 0.277 | 0.415
CR | Wind | 29 | BRAI_1 | 4.676 | 0.741 | 1.828 | 2.741
CR | Wind | 29 | BRAW_1 | 19.377 | 3.069 | 7.576 | 11.357
CR | Wind | 29 | BRED_1 | 0.033 | 0.005 | 0.013 | 0.019
CR | Wind | 29 | BRID_P | 60.15 | 9.528 | 23.519 | 35.254
CR | Wind | 29 | BRIM_1 | 0.53 | 0.084 | 0.207 | 0.311
CR | Wind | 29 | BRLE_1 | 0.073 | 0.012 | 0.028 | 0.043
CR | Wind | 29 | BROA_P | 2.237 | 0.354 | 0.875 | 1.311
CR | Wind | 29 | BROR_P | 1.656 | 0.262 | 0.648 | 0.971
CR | Wind | 29 | BRWA1 | 12.48 | 1.977 | 4.88 | 7.314
CR | Wind | 29 | BUMU_P | 5.44 | 0.862 | 2.127 | 3.189
CR | Wind | 29 | BURM_1 | 1.298 | 0.206 | 0.508 | 0.761
CR | Wind | 29 | BUSH_1 | 3.617 | 0.573 | 1.414 | 2.12
CR | Wind | 29 | CAAD_P | 5.229 | 0.828 | 2.044 | 3.065
CR | Wind | 29 | CAIF_P | 10.427 | 1.652 | 4.077 | 6.111
CR | Wind | 29 | CAMB_01 | 21.716 | 3.44 | 8.491 | 12.728
CR | Wind | 29 | CANTN1 | 0.427 | 0.068 | 0.167 | 0.25
CR | Wind | 29 | CAPEA1 | 0.073 | 0.012 | 0.028 | 0.043
CR | Wind | 29 | CARE_1 | 2.749 | 0.435 | 1.075 | 1.611
CR | Wind | 29 | CARR_1 | 1.484 | 0.235 | 0.58 | 0.87
CR | Wind | 29 | CATY | 0.08 | 0.013 | 0.031 | 0.047
CR | Wind | 29 | CELL_1 | 7.929 | 1.256 | 3.1 | 4.647
CR | Wind | 29 | CHAP | 15.873 | 2.514 | 6.206 | 9.303
CR | Wind | 29 | CHAR_P | 0.603 | 0.095 | 0.236 | 0.353
CR | Wind | 29 | CHIC_1 | 5.707 | 0.904 | 2.232 | 3.345
CR | Wind | 29 | CHTE_1 | 5.628 | 0.891 | 2.2 | 3.298
CR | Wind | 29 | CITR_1 | 0.04 | 0.006 | 0.016 | 0.023
CR | Wind | 29 | CLAY_P | 0.537 | 0.085 | 0.21 | 0.315
CR | Wind | 29 | CLT03 | 6.574 | 1.041 | 2.57 | 3.853
CR | Wind | 29 | CLYM | 0.662 | 0.105 | 0.259 | 0.388
CR | Wind | 29 | COCK | 4.983 | 0.789 | 1.948 | 2.921
CR | Wind | 29 | CONQA1 | 0.684 | 0.108 | 0.268 | 0.401
CR | Wind | 29 | COUA_P | 6.214 | 0.984 | 2.43 | 3.642
CR | Wind | 29 | COVE_1 | 0.99 | 0.157 | 0.387 | 0.58
CR | Wind | 29 | COWL_1 | 0.391 | 0.062 | 0.153 | 0.229
CR | Wind | 29 | COYL | 9.538 | 1.511 | 3.729 | 5.59
CR | Wind | 29 | CRAI_P | 3.511 | 0.556 | 1.373 | 2.058
CR | Wind | 29 | CREB_1 | 99.372 | 15.741 | 38.854 | 58.242
CR | Wind | 29 | CUMB | 0.139 | 0.022 | 0.054 | 0.082
CR | Wind | 29 | CUPA | 18.557 | 2.939 | 7.256 | 10.876
CR | Wind | 29 | DALM3 | 0.364 | 0.058 | 0.142 | 0.214
CR | Wind | 29 | DEVM | 0.113 | 0.018 | 0.044 | 0.066
CR | Wind | 29 | DEVO | 4.26 | 0.675 | 1.666 | 2.497
CR | Wind | 29 | DOUN_P | 8.932 | 1.415 | 3.492 | 5.235
CR | Wind | 29 | DRAK_1 | 1.656 | 0.262 | 0.648 | 0.971
CR | Wind | 29 | DUBE_P | 1.573 | 0.249 | 0.615 | 0.922
CR | Wind | 29 | DUDH_P | 9.909 | 1.57 | 3.874 | 5.808
CR | Wind | 29 | DUGR_P | 14.132 | 2.238 | 5.526 | 8.283
CR | Wind | 29 | DUNB | 10.02 | 1.587 | 3.918 | 5.873
CR | Wind | 29 | DUNF | 6.466 | 1.024 | 2.528 | 3.79
CR | Wind | 29 | DUNO_P | 0.484 | 0.077 | 0.189 | 0.283
CR | Wind | 29 | DYCE_P | 33.761 | 5.348 | 13.201 | 19.787
CR | Wind | 29 | EALI_6 | 0.699 | 0.111 | 0.273 | 0.41
CR | Wind | 29 | EASO_1 | 14.985 | 2.374 | 5.859 | 8.783
CR | Wind | 29 | ECCL | 9.539 | 1.511 | 3.73 | 5.591
CR | Wind | 29 | ECLA_1 | 1.462 | 0.232 | 0.572 | 0.857
CR | Wind | 29 | EERH | 0.073 | 0.012 | 0.028 | 0.043
CR | Wind | 29 | EKIL | 1.63 | 0.258 | 0.637 | 0.955
CR | Wind | 29 | ELGI_P | 0.455 | 0.072 | 0.178 | 0.267
CR | Wind | 29 | ELLA_1 | 30.305 | 4.8 | 11.849 | 17.762
CR | Wind | 29 | ELST_1 | 0.311 | 0.049 | 0.122 | 0.182
CR | Wind | 29 | ENDE_1 | 42.468 | 6.727 | 16.605 | 24.891
CR | Wind | 29 | EXET1 | 3.697 | 0.586 | 1.445 | 2.167
CR | Wind | 29 | FAWL_1 | 0.015 | 0.002 | 0.006 | 0.009
CR | Wind | 29 | FECK_6 | 0.49 | 0.078 | 0.192 | 0.287
CR | Wind | 29 | FERRA2 | 10.646 | 1.686 | 4.163 | 6.24
CR | Wind | 29 | FERRB1 | 0.742 | 0.118 | 0.29 | 0.435
CR | Wind | 29 | FETT_P | 4.155 | 0.658 | 1.625 | 2.435
CR | Wind | 29 | FIDD_P | 5.164 | 0.818 | 2.019 | 3.027
CR | Wind | 29 | FIDF_1 | 0.172 | 0.027 | 0.067 | 0.101
CR | Wind | 29 | FLEE_1 | 0.113 | 0.018 | 0.044 | 0.066
CR | Wind | 29 | FOUR_1 | 7.932 | 1.256 | 3.102 | 4.649
CR | Wind | 29 | FROD_1 | 0.038 | 0.006 | 0.015 | 0.022
CR | Wind | 29 | FWIL_P | 0.066 | 0.01 | 0.026 | 0.039
CR | Wind | 29 | GALA | 4.083 | 0.647 | 1.597 | 2.393
CR | Wind | 29 | GIFF | 0.119 | 0.019 | 0.047 | 0.07
CR | Wind | 29 | GLEF_P | 18.896 | 2.993 | 7.388 | 11.075
CR | Wind | 29 | GLLU | 24.244 | 3.84 | 9.479 | 14.209
CR | Wind | 29 | GLRO | 1.163 | 0.184 | 0.455 | 0.681
CR | Wind | 29 | GREN_1 | 25.767 | 4.081 | 10.075 | 15.102
CR | Wind | 29 | GRIW_1 | 30.394 | 4.814 | 11.884 | 17.814
CR | Wind | 29 | GRUB_P | 0.133 | 0.021 | 0.052 | 0.078
CR | Wind | 29 | G_EXTRA_10 | 0.199 | 0.031 | 0.078 | 0.116
CR | Wind | 29 | G_EXTRA_11 | 15.59 | 2.469 | 6.096 | 9.137
CR | Wind | 29 | G_EXTRA_12 | 14.25 | 2.257 | 5.572 | 8.352
CR | Wind | 29 | G_EXTRA_13 | 24.713 | 3.915 | 9.663 | 14.484
CR | Wind | 29 | G_EXTRA_2 | 2.849 | 0.451 | 1.114 | 1.67
CR | Wind | 29 | G_EXTRA_4 | 0.596 | 0.094 | 0.233 | 0.349
CR | Wind | 29 | G_EXTRA_8 | 2.524 | 0.4 | 0.987 | 1.479
CR | Wind | 29 | G_EXTRA_9 | 1.245 | 0.197 | 0.487 | 0.73
CR | Wind | 29 | HARK_1 | 31.021 | 4.914 | 12.129 | 18.181
CR | Wind | 29 | HARM_6 | 3.909 | 0.619 | 1.528 | 2.291
CR | Wind | 29 | HAWI | 0.351 | 0.056 | 0.137 | 0.206
CR | Wind | 29 | HAWP_6 | 3.412 | 0.54 | 1.334 | 2
CR | Wind | 29 | HUER | 0.213 | 0.034 | 0.083 | 0.125
CR | Wind | 29 | HURS_1 | 3.418 | 0.541 | 1.337 | 2.003
CR | Wind | 29 | HUTT_1 | 0.447 | 0.071 | 0.175 | 0.262
CR | Wind | 29 | INDQ1 | 114.88 | 18.197 | 44.918 | 67.331
CR | Wind | 29 | INKE | 0.166 | 0.026 | 0.065 | 0.097
CR | Wind | 29 | INNE_P | 7.413 | 1.174 | 2.899 | 4.345
CR | Wind | 29 | IROA1 | 7.973 | 1.263 | 3.118 | 4.673
CR | Wind | 29 | IRONB1 | 4.718 | 0.747 | 1.845 | 2.765
CR | Wind | 29 | IVER_1 | 0.033 | 0.005 | 0.013 | 0.019
CR | Wind | 29 | IVER_6 | 0.033 | 0.005 | 0.013 | 0.019
CR | Wind | 29 | JOHN | 6.658 | 1.055 | 2.603 | 3.902
CR | Wind | 29 | JORD_3 | 0.318 | 0.05 | 0.124 | 0.186
CR | Wind | 29 | KAIM | 2.357 | 0.373 | 0.922 | 1.381
CR | Wind | 29 | KEAD_1 | 16.058 | 2.544 | 6.279 | 9.412
CR | Wind | 29 | KEAR_3 | 3.315 | 0.525 | 1.296 | 1.943
CR | Wind | 29 | KEIT_P | 5.532 | 0.876 | 2.163 | 3.242
CR | Wind | 29 | KEMS_1 | 0.79 | 0.125 | 0.309 | 0.463
CR | Wind | 29 | KIBY_G | 0.04 | 0.006 | 0.016 | 0.023
CR | Wind | 29 | KIER | 0.868 | 0.137 | 0.339 | 0.509
CR | Wind | 29 | KIIN_P | 0.079 | 0.013 | 0.031 | 0.047
CR | Wind | 29 | KILS | 6.364 | 1.008 | 2.488 | 3.73
CR | Wind | 29 | KILT | 8.296 | 1.314 | 3.244 | 4.862
CR | Wind | 29 | KILW | 0.113 | 0.018 | 0.044 | 0.066
CR | Wind | 29 | KINO_1 | 0.152 | 0.024 | 0.06 | 0.089
CR | Wind | 29 | KINT_P | 18.513 | 2.932 | 7.239 | 10.851
CR | Wind | 29 | KIRKB1 | 1.901 | 0.301 | 0.743 | 1.114
CR | Wind | 29 | KITW_1 | 0.542 | 0.086 | 0.212 | 0.318
CR | Wind | 29 | KNAR | 4.719 | 0.747 | 1.845 | 2.766
CR | Wind | 29 | LACK_6 | 9.473 | 1.501 | 3.704 | 5.552
CR | Wind | 29 | LAIR_P | 0.49 | 0.078 | 0.192 | 0.287
CR | Wind | 29 | LAND1 | 94.008 | 14.891 | 36.757 | 55.098
CR | Wind | 29 | LEGA_1 | 14.632 | 2.318 | 5.721 | 8.576
CR | Wind | 29 | LEVE | 21.694 | 3.436 | 8.482 | 12.715
CR | Wind | 29 | LING | 1.431 | 0.227 | 0.559 | 0.839
CR | Wind | 29 | LINM | 69.309 | 10.979 | 27.1 | 40.622
CR | Wind | 29 | LISD_1 | 0.205 | 0.033 | 0.08 | 0.12
CR | Wind | 29 | LITT_C | 0.04 | 0.006 | 0.016 | 0.023
CR | Wind | 29 | LOUD_H | 0.146 | 0.023 | 0.057 | 0.085
CR | Wind | 29 | LOVE_1 | 0.04 | 0.006 | 0.016 | 0.023
CR | Wind | 29 | LUNA_P | 20.233 | 3.205 | 7.911 | 11.859
CR | Wind | 29 | LYND_P | 18.084 | 2.864 | 7.071 | 10.599
CR | Wind | 29 | MACC_3 | 0.656 | 0.104 | 0.256 | 0.384
CR | Wind | 29 | MACD_P | 96.368 | 15.265 | 37.68 | 56.482
CR | Wind | 29 | MAGA_6 | 3.312 | 0.525 | 1.295 | 1.941
CR | Wind | 29 | MANN_1 | 0.582 | 0.092 | 0.228 | 0.341
CR | Wind | 29 | MAYB | 9.497 | 1.504 | 3.713 | 5.566
CR | Wind | 29 | MELK_1 | 7.072 | 1.12 | 2.765 | 4.145
CR | Wind | 29 | MILC_P | 13.705 | 2.171 | 5.359 | 8.032
CR | Wind | 29 | MILH_1 | 0.033 | 0.005 | 0.013 | 0.019
CR | Wind | 29 | MITY_1 | 0.219 | 0.035 | 0.085 | 0.128
CR | Wind | 29 | MYBS_P | 7.691 | 1.218 | 3.007 | 4.508
CR | Wind | 29 | NAIR_P | 1.984 | 0.314 | 0.776 | 1.163
CR | Wind | 29 | NEAR | 13.346 | 2.114 | 5.218 | 7.822
CR | Wind | 29 | NECE_1 | 0.036 | 0.006 | 0.014 | 0.021
CR | Wind | 29 | NEEP_3 | 3.213 | 0.509 | 1.256 | 1.883
CR | Wind | 29 | NETS | 10.297 | 1.631 | 4.026 | 6.035
CR | Wind | 29 | NHYD_6 | 0.146 | 0.023 | 0.057 | 0.085
CR | Wind | 29 | NINF_1 | 0.106 | 0.017 | 0.041 | 0.062
CR | Wind | 29 | NORL_3 | 0.656 | 0.104 | 0.256 | 0.384
CR | Wind | 29 | NORT_1 | 8.113 | 1.285 | 3.172 | 4.755
CR | Wind | 29 | NURS_1 | 3.379 | 0.535 | 1.321 | 1.98
CR | Wind | 29 | OCKH_1 | 0.026 | 0.004 | 0.01 | 0.016
CR | Wind | 29 | OFFE_3 | 0.192 | 0.03 | 0.075 | 0.113
CR | Wind | 29 | ORMO | 10.986 | 1.74 | 4.295 | 6.439
CR | Wind | 29 | ORRI_P | 0.066 | 0.01 | 0.026 | 0.039
CR | Wind | 29 | OSBA_1 | 40.389 | 6.398 | 15.792 | 23.672
CR | Wind | 29 | PADIB1 | 17.442 | 2.763 | 6.82 | 10.223
CR | Wind | 29 | PEHG_P | 37.308 | 5.91 | 14.587 | 21.866
CR | Wind | 29 | PELH_1 | 0.848 | 0.134 | 0.332 | 0.497
CR | Wind | 29 | PEMB_1 | 68.468 | 10.845 | 26.771 | 40.129
CR | Wind | 29 | PENN_1 | 0.066 | 0.01 | 0.026 | 0.039
CR | Wind | 29 | PENT_1 | 6.476 | 1.026 | 2.532 | 3.795
CR | Wind | 29 | PENW_1 | 1.248 | 0.198 | 0.488 | 0.732
CR | Wind | 29 | POOB | 2.309 | 0.366 | 0.903 | 1.353
CR | Wind | 29 | POPP_3 | 0.527 | 0.084 | 0.206 | 0.309
CR | Wind | 29 | PORA_P | 0.775 | 0.123 | 0.303 | 0.454
CR | Wind | 29 | PYLE_1 | 12.276 | 1.944 | 4.8 | 7.195
CR | Wind | 29 | RAIN_1 | 6.883 | 1.09 | 2.691 | 4.034
CR | Wind | 29 | RANN_P | 0.04 | 0.006 | 0.016 | 0.023
CR | Wind | 29 | RASS_1 | 27.662 | 4.382 | 10.816 | 16.213
CR | Wind | 29 | RATS_1 | 17.297 | 2.74 | 6.763 | 10.138
CR | Wind | 29 | RAYL_1 | 1.918 | 0.304 | 0.75 | 1.124
CR | Wind | 29 | REDH | 3.978 | 0.63 | 1.555 | 2.332
CR | Wind | 29 | RICH1 | 0.106 | 0.017 | 0.041 | 0.062
CR | Wind | 29 | ROCH_1 | 8.79 | 1.392 | 3.437 | 5.152
CR | Wind | 29 | RRIG | 31.151 | 4.934 | 12.18 | 18.257
CR | Wind | 29 | RUGEB1 | 10.275 | 1.628 | 4.018 | 6.022
CR | Wind | 29 | RYEH_1 | 0.033 | 0.005 | 0.013 | 0.019
CR | Wind | 29 | SALH_1 | 0.444 | 0.07 | 0.174 | 0.26
CR | Wind | 29 | SALL1 | 22.05 | 3.493 | 8.621 | 12.923
CR | Wind | 29 | SALT_1 | 14.396 | 2.28 | 5.629 | 8.438
CR | Wind | 29 | SASA | 17.45 | 2.764 | 6.823 | 10.227
CR | Wind | 29 | SBAR | 7.601 | 1.204 | 2.972 | 4.455
CR | Wind | 29 | SEAB1 | 1.104 | 0.175 | 0.432 | 0.647
CR | Wind | 29 | SELL_1 | 0.325 | 0.051 | 0.127 | 0.19
CR | Wind | 29 | SHIN_P | 0.172 | 0.027 | 0.067 | 0.101
CR | Wind | 29 | SHRU | 0.033 | 0.005 | 0.013 | 0.019
CR | Wind | 29 | SHRW_1 | 5.549 | 0.879 | 2.17 | 3.252
CR | Wind | 29 | SIGH | 0.017 | 0.003 | 0.006 | 0.01
CR | Wind | 29 | SKLGB1 | 2.511 | 0.398 | 0.982 | 1.472
CR | Wind | 29 | SLOY_P | 9.869 | 1.563 | 3.859 | 5.784
CR | Wind | 29 | SPAV | 3.427 | 0.543 | 1.34 | 2.009
CR | Wind | 29 | SPEN_1 | 24.074 | 3.813 | 9.413 | 14.11
CR | Wind | 29 | SSHI_3 | 0.609 | 0.097 | 0.238 | 0.357
CR | Wind | 29 | STAL_1 | 0.733 | 0.116 | 0.286 | 0.429
CR | Wind | 29 | STAY_1 | 51.524 | 8.161 | 20.146 | 30.198
CR | Wind | 29 | STEN_1 | 0.976 | 0.155 | 0.382 | 0.572
CR | Wind | 29 | STES_1 | 18.924 | 2.997 | 7.399 | 11.091
CR | Wind | 29 | STHA | 10.103 | 1.6 | 3.95 | 5.921
CR | Wind | 29 | STIR | 1.189 | 0.188 | 0.465 | 0.697
CR | Wind | 29 | STLE | 0.08 | 0.013 | 0.031 | 0.047
CR | Wind | 29 | STRI_P | 35.257 | 5.585 | 13.785 | 20.664
CR | Wind | 29 | SUND_1 | 3.643 | 0.577 | 1.424 | 2.135
CR | Wind | 29 | SWAN_1 | 29.996 | 4.751 | 11.728 | 17.581
CR | Wind | 29 | TARL_P | 2.229 | 0.353 | 0.872 | 1.307
CR | Wind | 29 | TAUN1 | 1.084 | 0.172 | 0.424 | 0.636
CR | Wind | 29 | TAYN_P | 15.732 | 2.492 | 6.151 | 9.221
CR | Wind | 29 | TEMP_3 | 4.836 | 0.766 | 1.891 | 2.834
CR | Wind | 29 | THOM_6 | 3.61 | 0.572 | 1.412 | 2.116
CR | Wind | 29 | THSO_P | 78.993 | 12.512 | 30.886 | 46.298
CR | Wind | 29 | THUR_6 | 0.743 | 0.118 | 0.29 | 0.435
CR | Wind | 29 | TILBB_1 | 0.008 | 0.001 | 0.003 | 0.005
CR | Wind | 29 | TONG | 10.647 | 1.686 | 4.163 | 6.24
CR | Wind | 29 | TRAW_1 | 10.759 | 1.704 | 4.207 | 6.306
CR | Wind | 29 | TUMB_P | 0.172 | 0.027 | 0.067 | 0.101
CR | Wind | 29 | TYNE_2 | 1.53 | 0.242 | 0.598 | 0.897
CR | Wind | 29 | UPPB_1 | 3.392 | 0.537 | 1.326 | 1.988
CR | Wind | 29 | UPPB_3 | 3.436 | 0.544 | 1.343 | 2.014
CR | Wind | 29 | USKM_1 | 0.178 | 0.028 | 0.069 | 0.104
CR | Wind | 29 | WABO | 3.041 | 0.482 | 1.189 | 1.782
CR | Wind | 29 | WALH_1 | 5.422 | 0.859 | 2.12 | 3.178
CR | Wind | 29 | WALP_B | 21.825 | 3.457 | 8.534 | 12.792
CR | Wind | 29 | WARL_1 | 3.385 | 0.536 | 1.324 | 1.984
CR | Wind | 29 | WASF_1 | 5.441 | 0.862 | 2.127 | 3.189
CR | Wind | 29 | WATFS_1 | 2.093 | 0.332 | 0.819 | 1.227
CR | Wind | 29 | WBOL_6 | 0.036 | 0.006 | 0.014 | 0.021
CR | Wind | 29 | WBUR_1 | 25.667 | 4.066 | 10.036 | 15.043
CR | Wind | 29 | WFIE | 0.51 | 0.081 | 0.199 | 0.299
CR | Wind | 29 | WHAM_1 | 0.255 | 0.04 | 0.1 | 0.149
CR | Wind | 29 | WHGA_1 | 0.477 | 0.076 | 0.186 | 0.28
CR | Wind | 29 | WILL_1 | 7.559 | 1.197 | 2.955 | 4.43
CR | Wind | 29 | WIMBS1 | 0.028 | 0.004 | 0.011 | 0.016
CR | Wind | 29 | WIOW_P | 2.643 | 0.419 | 1.034 | 1.549
CR | Wind | 29 | WISD_1 | 0.026 | 0.004 | 0.01 | 0.016
CR | Wind | 29 | WISH | 25.714 | 4.073 | 10.054 | 15.071
CR | Wind | 29 | WMEL_1 | 0.815 | 0.129 | 0.319 | 0.478
CR | Wind | 29 | WTHU31 | 0.099 | 0.016 | 0.039 | 0.058
CR | Wind | 29 | WWEY_1 | 0.013 | 0.002 | 0.005 | 0.008
CR | Wind | 29 | WYLF_1 | 9.355 | 1.482 | 3.658 | 5.483
CR | Wind | 29 | WYMOM_1 | 3.461 | 0.548 | 1.353 | 2.029
CR | Wind | 30 | ABHA1 | 5.662 | 0.895 | 2.214 | 3.318
CR | Wind | 30 | ABTH_1 | 0.473 | 0.075 | 0.185 | 0.277
CR | Wind | 30 | ALNE_P | 0.863 | 0.136 | 0.337 | 0.506
CR | Wind | 30 | ALVE1 | 93.64 | 14.795 | 36.613 | 54.882
CR | Wind | 30 | ARBR_P | 5.5 | 0.869 | 2.15 | 3.223
CR | Wind | 30 | ARDK_P | 0.302 | 0.048 | 0.118 | 0.177
CR | Wind | 30 | ARMO_P | 46.521 | 7.35 | 18.19 | 27.266
CR | Wind | 30 | AXMI1 | 1.603 | 0.253 | 0.627 | 0.94
CR | Wind | 30 | AYRR | 0.081 | 0.013 | 0.032 | 0.048
CR | Wind | 30 | BAGA | 9.812 | 1.55 | 3.837 | 5.751
CR | Wind | 30 | BEAU_P | 13.388 | 2.115 | 5.235 | 7.846
CR | Wind | 30 | BEDDT1 | 0.1 | 0.016 | 0.039 | 0.058
CR | Wind | 30 | BERB_P | 10.49 | 1.657 | 4.102 | 6.148
CR | Wind | 30 | BERW | 14.286 | 2.257 | 5.586 | 8.373
CR | Wind | 30 | BESW_1 | 0.299 | 0.047 | 0.117 | 0.175
CR | Wind | 30 | BICF_1 | 4.708 | 0.744 | 1.841 | 2.759
CR | Wind | 30 | BIRK_1 | 0.31 | 0.049 | 0.121 | 0.181
CR | Wind | 30 | BISW_1 | 2.064 | 0.326 | 0.807 | 1.21
CR | Wind | 30 | BLYTH132 | 1.027 | 0.162 | 0.402 | 0.602
CR | Wind | 30 | BOAG_P | 0.192 | 0.03 | 0.075 | 0.112
CR | Wind | 30 | BOLN_1 | 7.241 | 1.144 | 2.831 | 4.244
CR | Wind | 30 | BONN | 7.144 | 1.129 | 2.793 | 4.187
CR | Wind | 30 | BOTW_1 | 0.386 | 0.061 | 0.151 | 0.226
CR | Wind | 30 | BRAC_P | 0.789 | 0.125 | 0.308 | 0.462
CR | Wind | 30 | BRAI_1 | 5.204 | 0.822 | 2.035 | 3.05
CR | Wind | 30 | BRAW_1 | 21.562 | 3.407 | 8.431 | 12.638
CR | Wind | 30 | BRED_1 | 0.037 | 0.006 | 0.014 | 0.022
CR | Wind | 30 | BRID_P | 66.935 | 10.576 | 26.172 | 39.231
CR | Wind | 30 | BRIM_1 | 0.59 | 0.093 | 0.231 | 0.346
CR | Wind | 30 | BRLE_1 | 0.081 | 0.013 | 0.032 | 0.048
CR | Wind | 30 | BROA_P | 2.49 | 0.393 | 0.973 | 1.459
CR | Wind | 30 | BROR_P | 1.843 | 0.291 | 0.721 | 1.08
CR | Wind | 30 | BRWA1 | 13.887 | 2.194 | 5.43 | 8.139
CR | Wind | 30 | BUMU_P | 6.054 | 0.957 | 2.367 | 3.548
CR | Wind | 30 | BURM_1 | 1.445 | 0.228 | 0.565 | 0.847
CR | Wind | 30 | BUSH_1 | 4.025 | 0.636 | 1.574 | 2.359
CR | Wind | 30 | CAAD_P | 5.819 | 0.919 | 2.275 | 3.41
CR | Wind | 30 | CAIF_P | 11.604 | 1.833 | 4.537 | 6.801
CR | Wind | 30 | CAMB_01 | 24.166 | 3.818 | 9.449 | 14.163
CR | Wind | 30 | CANTN1 | 0.475 | 0.075 | 0.186 | 0.279
CR | Wind | 30 | CAPEA1 | 0.081 | 0.013 | 0.032 | 0.048
CR | Wind | 30 | CARE_1 | 3.059 | 0.483 | 1.196 | 1.793
CR | Wind | 30 | CARR_1 | 1.651 | 0.261 | 0.646 | 0.968
CR | Wind | 30 | CATY | 0.089 | 0.014 | 0.035 | 0.052
CR | Wind | 30 | CELL_1 | 8.824 | 1.394 | 3.45 | 5.172
CR | Wind | 30 | CHAP | 17.663 | 2.791 | 6.906 | 10.352
CR | Wind | 30 | CHAR_P | 0.671 | 0.106 | 0.262 | 0.393
CR | Wind | 30 | CHIC_1 | 6.351 | 1.003 | 2.483 | 3.722
CR | Wind | 30 | CHTE_1 | 6.263 | 0.989 | 2.449 | 3.67
CR | Wind | 30 | CITR_1 | 0.044 | 0.007 | 0.017 | 0.026
CR | Wind | 30 | CLAY_P | 0.597 | 0.094 | 0.233 | 0.35
CR | Wind | 30 | CLT03 | 7.315 | 1.156 | 2.86 | 4.287
CR | Wind | 30 | CLYM | 0.737 | 0.116 | 0.288 | 0.432
CR | Wind | 30 | COCK | 5.545 | 0.876 | 2.168 | 3.25
CR | Wind | 30 | CONQA1 | 0.762 | 0.12 | 0.298 | 0.446
CR | Wind | 30 | COUA_P | 6.915 | 1.093 | 2.704 | 4.053
CR | Wind | 30 | COVE_1 | 1.102 | 0.174 | 0.431 | 0.646
CR | Wind | 30 | COWL_1 | 0.435 | 0.069 | 0.17 | 0.255
CR | Wind | 30 | COYL | 10.614 | 1.677 | 4.15 | 6.221
CR | Wind | 30 | CRAI_P | 3.907 | 0.617 | 1.528 | 2.29
CR | Wind | 30 | CREB_1 | 110.582 | 17.472 | 43.237 | 64.812
CR | Wind | 30 | CUMB | 0.155 | 0.024 | 0.061 | 0.091
CR | Wind | 30 | CUPA | 20.651 | 3.263 | 8.074 | 12.103
CR | Wind | 30 | DALM3 | 0.405 | 0.064 | 0.159 | 0.238
CR | Wind | 30 | DEVM | 0.125 | 0.02 | 0.049 | 0.073
CR | Wind | 30 | DEVO | 4.74 | 0.749 | 1.853 | 2.778
CR | Wind | 30 | DOUN_P | 9.94 | 1.57 | 3.886 | 5.826
CR | Wind | 30 | DRAK_1 | 1.843 | 0.291 | 0.721 | 1.08
CR | Wind | 30 | DUBE_P | 1.751 | 0.277 | 0.685 | 1.026
CR | Wind | 30 | DUDH_P | 11.027 | 1.742 | 4.311 | 6.463
CR | Wind | 30 | DUGR_P | 15.726 | 2.485 | 6.149 | 9.217
CR | Wind | 30 | DUNB | 11.15 | 1.762 | 4.36 | 6.535
CR | Wind | 30 | DUNF | 7.196 | 1.137 | 2.814 | 4.217
CR | Wind | 30 | DUNO_P | 0.538 | 0.085 | 0.21 | 0.315
CR | Wind | 30 | DYCE_P | 37.569 | 5.936 | 14.69 | 22.019
CR | Wind | 30 | EALI_6 | 0.778 | 0.123 | 0.304 | 0.456
CR | Wind | 30 | EASO_1 | 16.676 | 2.635 | 6.52 | 9.774
CR | Wind | 30 | ECCL | 10.615 | 1.677 | 4.15 | 6.221
CR | Wind | 30 | ECLA_1 | 1.627 | 0.257 | 0.636 | 0.953
CR | Wind | 30 | EERH | 0.081 | 0.013 | 0.032 | 0.048
CR | Wind | 30 | EKIL | 1.814 | 0.287 | 0.709 | 1.063
CR | Wind | 30 | ELGI_P | 0.507 | 0.08 | 0.198 | 0.297
CR | Wind | 30 | ELLA_1 | 33.723 | 5.328 | 13.186 | 19.765
CR | Wind | 30 | ELST_1 | 0.346 | 0.055 | 0.135 | 0.203
CR | Wind | 30 | ENDE_1 | 47.259 | 7.467 | 18.478 | 27.699
CR | Wind | 30 | EXET1 | 4.114 | 0.65 | 1.608 | 2.411
CR | Wind | 30 | FAWL_1 | 0.017 | 0.003 | 0.007 | 0.01
CR | Wind | 30 | FECK_6 | 0.546 | 0.086 | 0.213 | 0.32
CR | Wind | 30 | FERRA2 | 11.847 | 1.872 | 4.632 | 6.943
CR | Wind | 30 | FERRB1 | 0.826 | 0.13 | 0.323 | 0.484
CR | Wind | 30 | FETT_P | 4.624 | 0.731 | 1.808 | 2.71
CR | Wind | 30 | FIDD_P | 5.747 | 0.908 | 2.247 | 3.368
CR | Wind | 30 | FIDF_1 | 0.192 | 0.03 | 0.075 | 0.112
CR | Wind | 30 | FLEE_1 | 0.125 | 0.02 | 0.049 | 0.073
CR | Wind | 30 | FOUR_1 | 8.827 | 1.395 | 3.451 | 5.174
CR | Wind | 30 | FROD_1 | 0.043 | 0.007 | 0.017 | 0.025
CR | Wind | 30 | FWIL_P | 0.074 | 0.012 | 0.029 | 0.043
CR | Wind | 30 | GALA | 4.544 | 0.718 | 1.777 | 2.663
CR | Wind | 30 | GIFF | 0.133 | 0.021 | 0.052 | 0.078
CR | Wind | 30 | GLEF_P | 21.028 | 3.322 | 8.222 | 12.325
CR | Wind | 30 | GLLU | 26.979 | 4.263 | 10.549 | 15.812
CR | Wind | 30 | GLRO | 1.294 | 0.204 | 0.506 | 0.758
CR | Wind | 30 | GREN_1 | 28.674 | 4.53 | 11.211 | 16.806
CR | Wind | 30 | GRIW_1 | 33.823 | 5.344 | 13.225 | 19.824
CR | Wind | 30 | GRUB_P | 0.148 | 0.023 | 0.058 | 0.087
CR | Wind | 30 | G_EXTRA_10 | 0.221 | 0.035 | 0.086 | 0.13
CR | Wind | 30 | G_EXTRA_11 | 17.349 | 2.741 | 6.783 | 10.168
CR | Wind | 30 | G_EXTRA_12 | 15.857 | 2.505 | 6.2 | 9.294
CR | Wind | 30 | G_EXTRA_13 | 27.501 | 4.345 | 10.753 | 16.118
CR | Wind | 30 | G_EXTRA_2 | 3.17 | 0.501 | 1.239 | 1.858
CR | Wind | 30 | G_EXTRA_4 | 0.663 | 0.105 | 0.259 | 0.389
CR | Wind | 30 | G_EXTRA_8 | 2.809 | 0.444 | 1.098 | 1.646
CR | Wind | 30 | G_EXTRA_9 | 1.385 | 0.219 | 0.542 | 0.812
CR | Wind | 30 | HARK_1 | 34.52 | 5.454 | 13.497 | 20.232
CR | Wind | 30 | HARM_6 | 4.35 | 0.687 | 1.701 | 2.549
CR | Wind | 30 | HAWI | 0.391 | 0.062 | 0.153 | 0.229
CR | Wind | 30 | HAWP_6 | 3.797 | 0.6 | 1.484 | 2.225
CR | Wind | 30 | HUER | 0.237 | 0.037 | 0.093 | 0.139
CR | Wind | 30 | HURS_1 | 3.804 | 0.601 | 1.487 | 2.23
CR | Wind | 30 | HUTT_1 | 0.498 | 0.079 | 0.195 | 0.292
CR | Wind | 30 | INDQ1 | 127.839 | 20.199 | 49.985 | 74.926
CR | Wind | 30 | INKE | 0.184 | 0.029 | 0.072 | 0.108
CR | Wind | 30 | INNE_P | 8.249 | 1.303 | 3.225 | 4.835
CR | Wind | 30 | IROA1 | 8.873 | 1.402 | 3.469 | 5.2
CR | Wind | 30 | IRONB1 | 5.25 | 0.83 | 2.053 | 3.077
CR | Wind | 30 | IVER_1 | 0.037 | 0.006 | 0.014 | 0.022
CR | Wind | 30 | IVER_6 | 0.037 | 0.006 | 0.014 | 0.022
CR | Wind | 30 | JOHN | 7.409 | 1.171 | 2.897 | 4.342
CR | Wind | 30 | JORD_3 | 0.354 | 0.056 | 0.138 | 0.207
CR | Wind | 30 | KAIM | 2.623 | 0.414 | 1.026 | 1.537
CR | Wind | 30 | KEAD_1 | 17.87 | 2.823 | 6.987 | 10.474
CR | Wind | 30 | KEAR_3 | 3.689 | 0.583 | 1.443 | 2.162
CR | Wind | 30 | KEIT_P | 6.156 | 0.973 | 2.407 | 3.608
CR | Wind | 30 | KEMS_1 | 0.879 | 0.139 | 0.344 | 0.515
CR | Wind | 30 | KIBY_G | 0.044 | 0.007 | 0.017 | 0.026
CR | Wind | 30 | KIER | 0.966 | 0.153 | 0.378 | 0.566
CR | Wind | 30 | KIIN_P | 0.088 | 0.014 | 0.035 | 0.052
CR | Wind | 30 | KILS | 7.082 | 1.119 | 2.769 | 4.151
CR | Wind | 30 | KILT | 9.232 | 1.459 | 3.61 | 5.411
CR | Wind | 30 | KILW | 0.125 | 0.02 | 0.049 | 0.073
CR | Wind | 30 | KINO_1 | 0.17 | 0.027 | 0.066 | 0.099
CR | Wind | 30 | KINT_P | 20.602 | 3.255 | 8.055 | 12.075
CR | Wind | 30 | KIRKB1 | 2.116 | 0.334 | 0.827 | 1.24
CR | Wind | 30 | KITW_1 | 0.604 | 0.095 | 0.236 | 0.354
CR | Wind | 30 | KNAR | 5.251 | 0.83 | 2.053 | 3.078
CR | Wind | 30 | LACK_6 | 10.542 | 1.666 | 4.122 | 6.179
CR | Wind | 30 | LAIR_P | 0.546 | 0.086 | 0.213 | 0.32
CR | Wind | 30 | LAND1 | 104.613 | 16.529 | 40.904 | 61.314
CR | Wind | 30 | LEGA_1 | 16.283 | 2.573 | 6.367 | 9.543
CR | Wind | 30 | LEVE | 24.141 | 3.814 | 9.439 | 14.149
CR | Wind | 30 | LING | 1.592 | 0.252 | 0.623 | 0.933
CR | Wind | 30 | LINM | 77.128 | 12.186 | 30.157 | 45.205
CR | Wind | 30 | LISD_1 | 0.229 | 0.036 | 0.089 | 0.134
CR | Wind | 30 | LITT_C | 0.044 | 0.007 | 0.017 | 0.026
CR | Wind | 30 | LOUD_H | 0.162 | 0.026 | 0.063 | 0.095
CR | Wind | 30 | LOVE_1 | 0.044 | 0.007 | 0.017 | 0.026
CR | Wind | 30 | LUNA_P | 22.516 | 3.557 | 8.804 | 13.196
CR | Wind | 30 | LYND_P | 20.124 | 3.18 | 7.868 | 11.795
CR | Wind | 30 | MACC_3 | 0.73 | 0.115 | 0.285 | 0.428
CR | Wind | 30 | MACD_P | 107.24 | 16.944 | 41.931 | 62.853
CR | Wind | 30 | MAGA_6 | 3.686 | 0.582 | 1.441 | 2.16
CR | Wind | 30 | MANN_1 | 0.648 | 0.102 | 0.253 | 0.38
CR | Wind | 30 | MAYB | 10.568 | 1.67 | 4.132 | 6.194
CR | Wind | 30 | MELK_1 | 7.87 | 1.243 | 3.077 | 4.612
CR | Wind | 30 | MILC_P | 15.251 | 2.41 | 5.963 | 8.939
CR | Wind | 30 | MILH_1 | 0.037 | 0.006 | 0.014 | 0.022
CR | Wind | 30 | MITY_1 | 0.243 | 0.038 | 0.095 | 0.143
CR | Wind | 30 | MYBS_P | 8.559 | 1.352 | 3.347 | 5.016
CR | Wind | 30 | NAIR_P | 2.208 | 0.349 | 0.863 | 1.294
CR | Wind | 30 | NEAR | 14.851 | 2.346 | 5.807 | 8.704
CR | Wind | 30 | NECE_1 | 0.041 | 0.006 | 0.016 | 0.024
CR | Wind | 30 | NEEP_3 | 3.575 | 0.565 | 1.398 | 2.096
CR | Wind | 30 | NETS | 11.459 | 1.811 | 4.481 | 6.716
CR | Wind | 30 | NHYD_6 | 0.162 | 0.026 | 0.063 | 0.095
CR | Wind | 30 | NINF_1 | 0.118 | 0.019 | 0.046 | 0.069
CR | Wind | 30 | NORL_3 | 0.73 | 0.115 | 0.285 | 0.428
CR | Wind | 30 | NORT_1 | 9.028 | 1.426 | 3.53 | 5.291
CR | Wind | 30 | NURS_1 | 3.76 | 0.594 | 1.47 | 2.204
CR | Wind | 30 | OCKH_1 | 0.029 | 0.005 | 0.012 | 0.017
CR | Wind | 30 | OFFE_3 | 0.214 | 0.034 | 0.084 | 0.125
CR | Wind | 30 | ORMO | 12.225 | 1.932 | 4.78 | 7.165
CR | Wind | 30 | ORRI_P | 0.074 | 0.012 | 0.029 | 0.043
CR | Wind | 30 | OSBA_1 | 44.945 | 7.101 | 17.574 | 26.342
CR | Wind | 30 | PADIB1 | 19.409 | 3.067 | 7.589 | 11.376
CR | Wind | 30 | PEHG_P | 41.516 | 6.56 | 16.233 | 24.333
CR | Wind | 30 | PELH_1 | 0.944 | 0.149 | 0.369 | 0.553
CR | Wind | 30 | PEMB_1 | 76.192 | 12.038 | 29.791 | 44.656
CR | Wind | 30 | PENN_1 | 0.074 | 0.012 | 0.029 | 0.043
CR | Wind | 30 | PENT_1 | 7.206 | 1.139 | 2.818 | 4.224
CR | Wind | 30 | PENW_1 | 1.389 | 0.219 | 0.543 | 0.814
CR | Wind | 30 | POOB | 2.569 | 0.406 | 1.005 | 1.506
CR | Wind | 30 | POPP_3 | 0.587 | 0.093 | 0.229 | 0.344
CR | Wind | 30 | PORA_P | 0.863 | 0.136 | 0.337 | 0.506
CR | Wind | 30 | PYLE_1 | 13.66 | 2.158 | 5.341 | 8.006
CR | Wind | 30 | RAIN_1 | 7.66 | 1.21 | 2.995 | 4.489
CR | Wind | 30 | RANN_P | 0.044 | 0.007 | 0.017 | 0.026
CR | Wind | 30 | RASS_1 | 30.783 | 4.864 | 12.036 | 18.042
CR | Wind | 30 | RATS_1 | 19.248 | 3.041 | 7.526 | 11.281
CR | Wind | 30 | RAYL_1 | 2.134 | 0.337 | 0.834 | 1.251
CR | Wind | 30 | REDH | 4.427 | 0.699 | 1.731 | 2.595
CR | Wind | 30 | RICH1 | 0.118 | 0.019 | 0.046 | 0.069
CR | Wind | 30 | ROCH_1 | 9.782 | 1.546 | 3.825 | 5.733
CR | Wind | 30 | RRIG | 34.665 | 5.477 | 13.554 | 20.317
CR | Wind | 30 | RUGEB1 | 11.434 | 1.807 | 4.471 | 6.701
CR | Wind | 30 | RYEH_1 | 0.037 | 0.006 | 0.014 | 0.022
CR | Wind | 30 | SALH_1 | 0.494 | 0.078 | 0.193 | 0.289
CR | Wind | 30 | SALL1 | 24.537 | 3.877 | 9.594 | 14.381
CR | Wind | 30 | SALT_1 | 16.02 | 2.531 | 6.264 | 9.389
CR | Wind | 30 | SASA | 19.418 | 3.068 | 7.592 | 11.381
CR | Wind | 30 | SBAR | 8.458 | 1.336 | 3.307 | 4.957
CR | Wind | 30 | SEAB1 | 1.228 | 0.194 | 0.48 | 0.72
CR | Wind | 30 | SELL_1 | 0.361 | 0.057 | 0.141 | 0.212
CR | Wind | 30 | SHIN_P | 0.192 | 0.03 | 0.075 | 0.112
CR | Wind | 30 | SHRU | 0.037 | 0.006 | 0.014 | 0.022
CR | Wind | 30 | SHRW_1 | 6.175 | 0.976 | 2.414 | 3.619
CR | Wind | 30 | SIGH | 0.018 | 0.003 | 0.007 | 0.011
CR | Wind | 30 | SKLGB1 | 2.795 | 0.442 | 1.093 | 1.638
CR | Wind | 30 | SLOY_P | 10.982 | 1.735 | 4.294 | 6.437
CR | Wind | 30 | SPAV | 3.814 | 0.603 | 1.491 | 2.235
CR | Wind | 30 | SPEN_1 | 26.79 | 4.233 | 10.475 | 15.702
CR | Wind | 30 | SSHI_3 | 0.678 | 0.107 | 0.265 | 0.398
CR | Wind | 30 | STAL_1 | 0.815 | 0.129 | 0.319 | 0.478
CR | Wind | 30 | STAY_1 | 57.337 | 9.059 | 22.419 | 33.605
CR | Wind | 30 | STEN_1 | 1.086 | 0.172 | 0.425 | 0.636
CR | Wind | 30 | STES_1 | 21.058 | 3.327 | 8.234 | 12.342
CR | Wind | 30 | STHA | 11.242 | 1.776 | 4.396 | 6.589
CR | Wind | 30 | STIR | 1.323 | 0.209 | 0.517 | 0.776
CR | Wind | 30 | STLE | 0.089 | 0.014 | 0.035 | 0.052
CR | Wind | 30 | STRI_P | 39.234 | 6.199 | 15.341 | 22.995
CR | Wind | 30 | SUND_1 | 4.054 | 0.641 | 1.585 | 2.376
CR | Wind | 30 | SWAN_1 | 33.38 | 5.274 | 13.051 | 19.564
CR | Wind | 30 | TARL_P | 2.481 | 0.392 | 0.97 | 1.454
CR | Wind | 30 | TAUN1 | 1.207 | 0.191 | 0.472 | 0.707
CR | Wind | 30 | TAYN_P | 17.507 | 2.766 | 6.845 | 10.261
CR | Wind | 30 | TEMP_3 | 5.382 | 0.85 | 2.104 | 3.154
CR | Wind | 30 | THOM_6 | 4.018 | 0.635 | 1.571 | 2.355
CR | Wind | 30 | THSO_P | 87.904 | 13.889 | 34.37 | 51.52
CR | Wind | 30 | THUR_6 | 0.826 | 0.131 | 0.323 | 0.484
CR | Wind | 30 | TILBB_1 | 0.009 | 0.001 | 0.003 | 0.005
CR | Wind | 30 | TONG | 11.848 | 1.872 | 4.632 | 6.944
CR | Wind | 30 | TRAW_1 | 11.973 | 1.892 | 4.681 | 7.017
CR | Wind | 30 | TUMB_P | 0.192 | 0.03 | 0.075 | 0.112
CR | Wind | 30 | TYNE_2 | 1.703 | 0.269 | 0.666 | 0.998
CR | Wind | 30 | UPPB_1 | 3.774 | 0.596 | 1.476 | 2.212
CR | Wind | 30 | UPPB_3 | 3.823 | 0.604 | 1.495 | 2.241
CR | Wind | 30 | USKM_1 | 0.198 | 0.031 | 0.077 | 0.116
CR | Wind | 30 | WABO | 3.384 | 0.535 | 1.323 | 1.983
CR | Wind | 30 | WALH_1 | 6.033 | 0.953 | 2.359 | 3.536
CR | Wind | 30 | WALP_B | 24.287 | 3.837 | 9.496 | 14.235
CR | Wind | 30 | WARL_1 | 3.767 | 0.595 | 1.473 | 2.208
CR | Wind | 30 | WASF_1 | 6.055 | 0.957 | 2.367 | 3.549
CR | Wind | 30 | WATFS_1 | 2.33 | 0.368 | 0.911 | 1.365
CR | Wind | 30 | WBOL_6 | 0.041 | 0.006 | 0.016 | 0.024
CR | Wind | 30 | WBUR_1 | 28.562 | 4.513 | 11.168 | 16.74
CR | Wind | 30 | WFIE | 0.568 | 0.09 | 0.222 | 0.333
CR | Wind | 30 | WHAM_1 | 0.284 | 0.045 | 0.111 | 0.166
CR | Wind | 30 | WHGA_1 | 0.531 | 0.084 | 0.208 | 0.311
CR | Wind | 30 | WILL_1 | 8.412 | 1.329 | 3.289 | 4.93
CR | Wind | 30 | WIMBS1 | 0.031 | 0.005 | 0.012 | 0.018
CR | Wind | 30 | WIOW_P | 2.941 | 0.465 | 1.15 | 1.724
CR | Wind | 30 | WISD_1 | 0.029 | 0.005 | 0.012 | 0.017
CR | Wind | 30 | WISH | 28.615 | 4.521 | 11.188 | 16.771
CR | Wind | 30 | WMEL_1 | 0.907 | 0.143 | 0.355 | 0.531
CR | Wind | 30 | WTHU31 | 0.111 | 0.017 | 0.043 | 0.065
CR | Wind | 30 | WWEY_1 | 0.015 | 0.002 | 0.006 | 0.009
CR | Wind | 30 | WYLF_1 | 10.411 | 1.645 | 4.071 | 6.102
CR | Wind | 30 | WYMOM_1 | 3.852 | 0.609 | 1.506 | 2.258
CR | Wind | 31 | ABHA1 | 6.224 | 0.982 | 2.434 | 3.648
CR | Wind | 31 | ABTH_1 | 0.519 | 0.082 | 0.203 | 0.304
CR | Wind | 31 | ALNE_P | 0.948 | 0.15 | 0.371 | 0.556
CR | Wind | 31 | ALVE1 | 102.942 | 16.234 | 40.25 | 60.334
CR | Wind | 31 | ARBR_P | 6.046 | 0.953 | 2.364 | 3.543
CR | Wind | 31 | ARDK_P | 0.332 | 0.052 | 0.13 | 0.195
CR | Wind | 31 | ARMO_P | 51.142 | 8.065 | 19.997 | 29.974
CR | Wind | 31 | AXMI1 | 1.763 | 0.278 | 0.689 | 1.033
CR | Wind | 31 | AYRR | 0.089 | 0.014 | 0.035 | 0.052
CR | Wind | 31 | BAGA | 10.787 | 1.701 | 4.218 | 6.322
CR | Wind | 31 | BEAU_P | 14.718 | 2.321 | 5.755 | 8.626
CR | Wind | 31 | BEDDT1 | 0.109 | 0.017 | 0.043 | 0.064
CR | Wind | 31 | BERB_P | 11.533 | 1.819 | 4.509 | 6.759
CR | Wind | 31 | BERW | 15.705 | 2.477 | 6.141 | 9.205
CR | Wind | 31 | BESW_1 | 0.328 | 0.052 | 0.128 | 0.192
CR | Wind | 31 | BICF_1 | 5.175 | 0.816 | 2.024 | 3.033
CR | Wind | 31 | BIRK_1 | 0.34 | 0.054 | 0.133 | 0.199
CR | Wind | 31 | BISW_1 | 2.269 | 0.358 | 0.887 | 1.33
CR | Wind | 31 | BLYTH132 | 1.129 | 0.178 | 0.441 | 0.662
CR | Wind | 31 | BOAG_P | 0.211 | 0.033 | 0.082 | 0.123
CR | Wind | 31 | BOLN_1 | 7.96 | 1.255 | 3.112 | 4.665
CR | Wind | 31 | BONN | 7.853 | 1.238 | 3.071 | 4.603
CR | Wind | 31 | BOTW_1 | 0.424 | 0.067 | 0.166 | 0.249
CR | Wind | 31 | BRAC_P | 0.867 | 0.137 | 0.339 | 0.508
CR | Wind | 31 | BRAI_1 | 5.721 | 0.902 | 2.237 | 3.353
CR | Wind | 31 | BRAW_1 | 23.705 | 3.738 | 9.268 | 13.893
CR | Wind | 31 | BRED_1 | 0.041 | 0.006 | 0.016 | 0.024
CR | Wind | 31 | BRID_P | 73.585 | 11.604 | 28.772 | 43.128
CR | Wind | 31 | BRIM_1 | 0.648 | 0.102 | 0.254 | 0.38
CR | Wind | 31 | BRLE_1 | 0.089 | 0.014 | 0.035 | 0.052
CR | Wind | 31 | BROA_P | 2.737 | 0.432 | 1.07 | 1.604
CR | Wind | 31 | BROR_P | 2.026 | 0.32 | 0.792 | 1.187
CR | Wind | 31 | BRWA1 | 15.267 | 2.408 | 5.969 | 8.948
CR | Wind | 31 | BUMU_P | 6.655 | 1.05 | 2.602 | 3.901
CR | Wind | 31 | BURM_1 | 1.588 | 0.251 | 0.621 | 0.931
CR | Wind | 31 | BUSH_1 | 4.425 | 0.698 | 1.73 | 2.593
CR | Wind | 31 | CAAD_P | 6.397 | 1.009 | 2.501 | 3.749
CR | Wind | 31 | CAIF_P | 12.756 | 2.012 | 4.988 | 7.476
CR | Wind | 31 | CAMB_01 | 26.566 | 4.189 | 10.387 | 15.57
CR | Wind | 31 | CANTN1 | 0.523 | 0.082 | 0.204 | 0.306
CR | Wind | 31 | CAPEA1 | 0.089 | 0.014 | 0.035 | 0.052
CR | Wind | 31 | CARE_1 | 3.363 | 0.53 | 1.315 | 1.971
CR | Wind | 31 | CARR_1 | 1.815 | 0.286 | 0.71 | 1.064
CR | Wind | 31 | CATY | 0.098 | 0.015 | 0.038 | 0.057
CR | Wind | 31 | CELL_1 | 9.7 | 1.53 | 3.793 | 5.685
CR | Wind | 31 | CHAP | 19.418 | 3.062 | 7.592 | 11.381
CR | Wind | 31 | CHAR_P | 0.738 | 0.116 | 0.288 | 0.432
CR | Wind | 31 | CHIC_1 | 6.982 | 1.101 | 2.73 | 4.092
CR | Wind | 31 | CHTE_1 | 6.885 | 1.086 | 2.692 | 4.035
CR | Wind | 31 | CITR_1 | 0.049 | 0.008 | 0.019 | 0.028
CR | Wind | 31 | CLAY_P | 0.656 | 0.104 | 0.257 | 0.385
CR | Wind | 31 | CLT03 | 8.042 | 1.268 | 3.144 | 4.713
CR | Wind | 31 | CLYM | 0.81 | 0.128 | 0.317 | 0.475
CR | Wind | 31 | COCK | 6.096 | 0.961 | 2.384 | 3.573
CR | Wind | 31 | CONQA1 | 0.837 | 0.132 | 0.327 | 0.491
CR | Wind | 31 | COUA_P | 7.602 | 1.199 | 2.972 | 4.455
CR | Wind | 31 | COVE_1 | 1.212 | 0.191 | 0.474 | 0.71
CR | Wind | 31 | COWL_1 | 0.478 | 0.075 | 0.187 | 0.28
CR | Wind | 31 | COYL | 11.669 | 1.84 | 4.562 | 6.839
CR | Wind | 31 | CRAI_P | 4.295 | 0.677 | 1.679 | 2.517
CR | Wind | 31 | CREB_1 | 121.567 | 19.171 | 47.533 | 71.251
CR | Wind | 31 | CUMB | 0.17 | 0.027 | 0.067 | 0.1
CR | Wind | 31 | CUPA | 22.702 | 3.58 | 8.877 | 13.306
CR | Wind | 31 | DALM3 | 0.446 | 0.07 | 0.174 | 0.261
CR | Wind | 31 | DEVM | 0.138 | 0.022 | 0.054 | 0.081
CR | Wind | 31 | DEVO | 5.211 | 0.822 | 2.038 | 3.054
CR | Wind | 31 | DOUN_P | 10.927 | 1.723 | 4.273 | 6.404
CR | Wind | 31 | DRAK_1 | 2.026 | 0.32 | 0.792 | 1.187
CR | Wind | 31 | DUBE_P | 1.925 | 0.304 | 0.753 | 1.128
CR | Wind | 31 | DUDH_P | 12.122 | 1.912 | 4.74 | 7.105
CR | Wind | 31 | DUGR_P | 17.288 | 2.726 | 6.76 | 10.133
CR | Wind | 31 | DUNB | 12.258 | 1.933 | 4.793 | 7.184
CR | Wind | 31 | DUNF | 7.911 | 1.248 | 3.093 | 4.636
CR | Wind | 31 | DUNO_P | 0.592 | 0.093 | 0.231 | 0.347
CR | Wind | 31 | DYCE_P | 41.302 | 6.513 | 16.149 | 24.207
CR | Wind | 31 | EALI_6 | 0.855 | 0.135 | 0.334 | 0.501
CR | Wind | 31 | EASO_1 | 18.332 | 2.891 | 7.168 | 10.744
CR | Wind | 31 | ECCL | 11.67 | 1.84 | 4.563 | 6.84
CR | Wind | 31 | ECLA_1 | 1.788 | 0.282 | 0.699 | 1.048
CR | Wind | 31 | EERH | 0.089 | 0.014 | 0.035 | 0.052
CR | Wind | 31 | EKIL | 1.994 | 0.314 | 0.78 | 1.168
CR | Wind | 31 | ELGI_P | 0.557 | 0.088 | 0.218 | 0.326
CR | Wind | 31 | ELLA_1 | 37.074 | 5.847 | 14.496 | 21.729
CR | Wind | 31 | ELST_1 | 0.381 | 0.06 | 0.149 | 0.223
CR | Wind | 31 | ENDE_1 | 51.954 | 8.193 | 20.314 | 30.45
CR | Wind | 31 | EXET1 | 4.522 | 0.713 | 1.768 | 2.65
CR | Wind | 31 | FAWL_1 | 0.019 | 0.003 | 0.007 | 0.011
CR | Wind | 31 | FECK_6 | 0.6 | 0.095 | 0.234 | 0.351
CR | Wind | 31 | FERRA2 | 13.024 | 2.054 | 5.092 | 7.633
CR | Wind | 31 | FERRB1 | 0.908 | 0.143 | 0.355 | 0.532
CR | Wind | 31 | FETT_P | 5.083 | 0.802 | 1.987 | 2.979
CR | Wind | 31 | FIDD_P | 6.317 | 0.996 | 2.47 | 3.703
CR | Wind | 31 | FIDF_1 | 0.211 | 0.033 | 0.082 | 0.123
CR | Wind | 31 | FLEE_1 | 0.138 | 0.022 | 0.054 | 0.081
CR | Wind | 31 | FOUR_1 | 9.704 | 1.53 | 3.794 | 5.688
CR | Wind | 31 | FROD_1 | 0.047 | 0.007 | 0.018 | 0.027
CR | Wind | 31 | FWIL_P | 0.081 | 0.013 | 0.032 | 0.047
CR | Wind | 31 | GALA | 4.996 | 0.788 | 1.953 | 2.928
CR | Wind | 31 | GIFF | 0.146 | 0.023 | 0.057 | 0.085
CR | Wind | 31 | GLEF_P | 23.117 | 3.646 | 9.039 | 13.549
CR | Wind | 31 | GLLU | 29.659 | 4.677 | 11.597 | 17.383
CR | Wind | 31 | GLRO | 1.422 | 0.224 | 0.556 | 0.834
CR | Wind | 31 | GREN_1 | 31.522 | 4.971 | 12.325 | 18.475
CR | Wind | 31 | GRIW_1 | 37.183 | 5.864 | 14.539 | 21.793
CR | Wind | 31 | GRUB_P | 0.163 | 0.026 | 0.064 | 0.095
CR | Wind | 31 | G_EXTRA_10 | 0.243 | 0.038 | 0.095 | 0.142
CR | Wind | 31 | G_EXTRA_11 | 19.072 | 3.008 | 7.457 | 11.178
CR | Wind | 31 | G_EXTRA_12 | 17.433 | 2.749 | 6.816 | 10.217
CR | Wind | 31 | G_EXTRA_13 | 30.233 | 4.768 | 11.821 | 17.72
CR | Wind | 31 | G_EXTRA_2 | 3.485 | 0.55 | 1.363 | 2.042
CR | Wind | 31 | G_EXTRA_4 | 0.729 | 0.115 | 0.285 | 0.427
CR | Wind | 31 | G_EXTRA_8 | 3.088 | 0.487 | 1.207 | 1.81
CR | Wind | 31 | G_EXTRA_9 | 1.523 | 0.24 | 0.595 | 0.893
CR | Wind | 31 | HARK_1 | 37.95 | 5.985 | 14.838 | 22.242
CR | Wind | 31 | HARM_6 | 4.782 | 0.754 | 1.87 | 2.802
CR | Wind | 31 | HAWI | 0.43 | 0.068 | 0.168 | 0.252
CR | Wind | 31 | HAWP_6 | 4.174 | 0.658 | 1.632 | 2.446
CR | Wind | 31 | HUER | 0.26 | 0.041 | 0.102 | 0.152
CR | Wind | 31 | HURS_1 | 4.182 | 0.659 | 1.635 | 2.451
CR | Wind | 31 | HUTT_1 | 0.547 | 0.086 | 0.214 | 0.321
CR | Wind | 31 | INDQ1 | 140.539 | 22.163 | 54.951 | 82.37
CR | Wind | 31 | INKE | 0.203 | 0.032 | 0.079 | 0.119
CR | Wind | 31 | INNE_P | 9.069 | 1.43 | 3.546 | 5.315
CR | Wind | 31 | IROA1 | 9.754 | 1.538 | 3.814 | 5.717
CR | Wind | 31 | IRONB1 | 5.772 | 0.91 | 2.257 | 3.383
CR | Wind | 31 | IVER_1 | 0.041 | 0.006 | 0.016 | 0.024
CR | Wind | 31 | IVER_6 | 0.041 | 0.006 | 0.016 | 0.024
CR | Wind | 31 | JOHN | 8.145 | 1.284 | 3.185 | 4.774
CR | Wind | 31 | JORD_3 | 0.389 | 0.061 | 0.152 | 0.228
CR | Wind | 31 | KAIM | 2.884 | 0.455 | 1.127 | 1.69
CR | Wind | 31 | KEAD_1 | 19.645 | 3.098 | 7.681 | 11.514
CR | Wind | 31 | KEAR_3 | 4.056 | 0.64 | 1.586 | 2.377
CR | Wind | 31 | KEIT_P | 6.767 | 1.067 | 2.646 | 3.966
CR | Wind | 31 | KEMS_1 | 0.967 | 0.152 | 0.378 | 0.567
CR | Wind | 31 | KIBY_G | 0.049 | 0.008 | 0.019 | 0.028
CR | Wind | 31 | KIER | 1.062 | 0.167 | 0.415 | 0.622
CR | Wind | 31 | KIIN_P | 0.097 | 0.015 | 0.038 | 0.057
CR | Wind | 31 | KILS | 7.786 | 1.228 | 3.044 | 4.563
CR | Wind | 31 | KILT | 10.149 | 1.601 | 3.968 | 5.948
CR | Wind | 31 | KILW | 0.138 | 0.022 | 0.054 | 0.081
CR | Wind | 31 | KINO_1 | 0.186 | 0.029 | 0.073 | 0.109
CR | Wind | 31 | KINT_P | 22.648 | 3.572 | 8.855 | 13.274
CR | Wind | 31 | KIRKB1 | 2.326 | 0.367 | 0.909 | 1.363
CR | Wind | 31 | KITW_1 | 0.664 | 0.105 | 0.259 | 0.389
CR | Wind | 31 | KNAR | 5.772 | 0.91 | 2.257 | 3.383
CR | Wind | 31 | LACK_6 | 11.589 | 1.828 | 4.531 | 6.792
CR | Wind | 31 | LAIR_P | 0.6 | 0.095 | 0.234 | 0.351
CR | Wind | 31 | LAND1 | 115.006 | 18.136 | 44.967 | 67.405
CR | Wind | 31 | LEGA_1 | 17.9 | 2.823 | 6.999 | 10.491
CR | Wind | 31 | LEVE | 26.539 | 4.185 | 10.377 | 15.555
CR | Wind | 31 | LING | 1.751 | 0.276 | 0.684 | 1.026
CR | Wind | 31 | LINM | 84.79 | 13.371 | 33.153 | 49.695
CR | Wind | 31 | LISD_1 | 0.251 | 0.04 | 0.098 | 0.147
CR | Wind | 31 | LITT_C | 0.049 | 0.008 | 0.019 | 0.028
CR | Wind | 31 | LOUD_H | 0.178 | 0.028 | 0.07 | 0.104
CR | Wind | 31 | LOVE_1 | 0.049 | 0.008 | 0.019 | 0.028
CR | Wind | 31 | LUNA_P | 24.752 | 3.903 | 9.678 | 14.507
CR | Wind | 31 | LYND_P | 22.123 | 3.489 | 8.65 | 12.966
CR | Wind | 31 | MACC_3 | 0.802 | 0.127 | 0.314 | 0.47
CR | Wind | 31 | MACD_P | 117.893 | 18.592 | 46.096 | 69.097
CR | Wind | 31 | MAGA_6 | 4.052 | 0.639 | 1.584 | 2.375
CR | Wind | 31 | MANN_1 | 0.712 | 0.112 | 0.278 | 0.417
CR | Wind | 31 | MAYB | 11.618 | 1.832 | 4.543 | 6.809
CR | Wind | 31 | MELK_1 | 8.651 | 1.364 | 3.383 | 5.071
CR | Wind | 31 | MILC_P | 16.766 | 2.644 | 6.555 | 9.826
CR | Wind | 31 | MILH_1 | 0.041 | 0.006 | 0.016 | 0.024
CR | Wind | 31 | MITY_1 | 0.267 | 0.042 | 0.105 | 0.157
CR | Wind | 31 | MYBS_P | 9.409 | 1.484 | 3.679 | 5.515
CR | Wind | 31 | NAIR_P | 2.427 | 0.383 | 0.949 | 1.423
CR | Wind | 31 | NEAR | 16.326 | 2.575 | 6.384 | 9.569
CR | Wind | 31 | NECE_1 | 0.045 | 0.007 | 0.017 | 0.026
CR | Wind | 31 | NEEP_3 | 3.931 | 0.62 | 1.537 | 2.304
CR | Wind | 31 | NETS | 12.597 | 1.987 | 4.926 | 7.383
CR | Wind | 31 | NHYD_6 | 0.178 | 0.028 | 0.07 | 0.104
CR | Wind | 31 | NINF_1 | 0.13 | 0.02 | 0.051 | 0.076
CR | Wind | 31 | NORL_3 | 0.802 | 0.127 | 0.314 | 0.47
CR | Wind | 31 | NORT_1 | 9.925 | 1.565 | 3.881 | 5.817
CR | Wind | 31 | NURS_1 | 4.133 | 0.652 | 1.616 | 2.422
CR | Wind | 31 | OCKH_1 | 0.032 | 0.005 | 0.013 | 0.019
CR | Wind | 31 | OFFE_3 | 0.235 | 0.037 | 0.092 | 0.138
CR | Wind | 31 | ORMO | 13.44 | 2.119 | 5.255 | 7.877
CR | Wind | 31 | ORRI_P | 0.081 | 0.013 | 0.032 | 0.047
CR | Wind | 31 | OSBA_1 | 49.41 | 7.792 | 19.319 | 28.959
CR | Wind | 31 | PADIB1 | 21.337 | 3.365 | 8.343 | 12.506
CR | Wind | 31 | PEHG_P | 45.641 | 7.198 | 17.846 | 26.75
CR | Wind | 31 | PELH_1 | 1.037 | 0.164 | 0.406 | 0.608
CR | Wind | 31 | PEMB_1 | 83.761 | 13.209 | 32.751 | 49.093
CR | Wind | 31 | PENN_1 | 0.081 | 0.013 | 0.032 | 0.047
CR | Wind | 31 | PENT_1 | 7.922 | 1.249 | 3.098 | 4.643
CR | Wind | 31 | PENW_1 | 1.527 | 0.241 | 0.597 | 0.895
CR | Wind | 31 | POOB | 2.824 | 0.445 | 1.104 | 1.655
CR | Wind | 31 | POPP_3 | 0.645 | 0.102 | 0.252 | 0.378
CR | Wind | 31 | PORA_P | 0.948 | 0.15 | 0.371 | 0.556
CR | Wind | 31 | PYLE_1 | 15.017 | 2.368 | 5.872 | 8.802
CR | Wind | 31 | RAIN_1 | 8.42 | 1.328 | 3.292 | 4.935
CR | Wind | 31 | RANN_P | 0.049 | 0.008 | 0.019 | 0.028
CR | Wind | 31 | RASS_1 | 33.841 | 5.337 | 13.232 | 19.834
CR | Wind | 31 | RATS_1 | 21.161 | 3.337 | 8.274 | 12.402
CR | Wind | 31 | RAYL_1 | 2.346 | 0.37 | 0.917 | 1.375
CR | Wind | 31 | REDH | 4.867 | 0.767 | 1.903 | 2.852
CR | Wind | 31 | RICH1 | 0.13 | 0.02 | 0.051 | 0.076
CR | Wind | 31 | ROCH_1 | 10.754 | 1.696 | 4.205 | 6.303
CR | Wind | 31 | RRIG | 38.109 | 6.01 | 14.9 | 22.335
CR | Wind | 31 | RUGEB1 | 12.57 | 1.982 | 4.915 | 7.367
CR | Wind | 31 | RYEH_1 | 0.041 | 0.006 | 0.016 | 0.024
CR | Wind | 31 | SALH_1 | 0.543 | 0.086 | 0.212 | 0.318
CR | Wind | 31 | SALL1 | 26.975 | 4.254 | 10.547 | 15.81
CR | Wind | 31 | SALT_1 | 17.612 | 2.777 | 6.886 | 10.322
CR | Wind | 31 | SASA | 21.347 | 3.366 | 8.347 | 12.511
CR | Wind | 31 | SBAR | 9.298 | 1.466 | 3.636 | 5.45
CR | Wind | 31 | SEAB1 | 1.35 | 0.213 | 0.528 | 0.791
CR | Wind | 31 | SELL_1 | 0.397 | 0.063 | 0.155 | 0.233
CR | Wind | 31 | SHIN_P | 0.211 | 0.033 | 0.082 | 0.123
CR | Wind | 31 | SHRU | 0.041 | 0.006 | 0.016 | 0.024
CR | Wind | 31 | SHRW_1 | 6.788 | 1.071 | 2.654 | 3.979
CR | Wind | 31 | SIGH | 0.02 | 0.003 | 0.008 | 0.012
CR | Wind | 31 | SKLGB1 | 3.072 | 0.485 | 1.201 | 1.801
CR | Wind | 31 | SLOY_P | 12.073 | 1.904 | 4.721 | 7.076
CR | Wind | 31 | SPAV | 4.193 | 0.661 | 1.639 | 2.457
CR | Wind | 31 | SPEN_1 | 29.451 | 4.644 | 11.516 | 17.261
CR | Wind | 31 | SSHI_3 | 0.746 | 0.118 | 0.292 | 0.437
CR | Wind | 31 | STAL_1 | 0.896 | 0.141 | 0.35 | 0.525
CR | Wind | 31 | STAY_1 | 63.033 | 9.94 | 24.646 | 36.944
CR | Wind | 31 | STEN_1 | 1.194 | 0.188 | 0.467 | 0.7
CR | Wind | 31 | STES_1 | 23.15 | 3.651 | 9.052 | 13.568
CR | Wind | 31 | STHA | 12.359 | 1.949 | 4.832 | 7.244
CR | Wind | 31 | STIR | 1.455 | 0.229 | 0.569 | 0.853
CR | Wind | 31 | STLE | 0.098 | 0.015 | 0.038 | 0.057
CR | Wind | 31 | STRI_P | 43.132 | 6.802 | 16.864 | 25.279
CR | Wind | 31 | SUND_1 | 4.457 | 0.703 | 1.743 | 2.612
CR | Wind | 31 | SWAN_1 | 36.696 | 5.787 | 14.348 | 21.507
CR | Wind | 31 | TARL_P | 2.727 | 0.43 | 1.066 | 1.598
CR | Wind | 31 | TAUN1 | 1.327 | 0.209 | 0.519 | 0.778
CR | Wind | 31 | TAYN_P | 19.246 | 3.035 | 7.525 | 11.28
CR | Wind | 31 | TEMP_3 | 5.916 | 0.933 | 2.313 | 3.467
CR | Wind | 31 | THOM_6 | 4.417 | 0.697 | 1.727 | 2.589
CR | Wind | 31 | THSO_P | 96.637 | 15.24 | 37.785 | 56.639
CR | Wind | 31 | THUR_6 | 0.909 | 0.143 | 0.355 | 0.532
CR | Wind | 31 | TILBB_1 | 0.01 | 0.002 | 0.004 | 0.006
CR | Wind | 31 | TONG | 13.025 | 2.054 | 5.093 | 7.634
CR | Wind | 31 | TRAW_1 | 13.162 | 2.076 | 5.146 | 7.714
CR | Wind | 31 | TUMB_P | 0.211 | 0.033 | 0.082 | 0.123
CR | Wind | 31 | TYNE_2 | 1.872 | 0.295 | 0.732 | 1.097
CR | Wind | 31 | UPPB_1 | 4.149 | 0.654 | 1.622 | 2.432
CR | Wind | 31 | UPPB_3 | 4.203 | 0.663 | 1.643 | 2.463
CR | Wind | 31 | USKM_1 | 0.217 | 0.034 | 0.085 | 0.127
CR | Wind | 31 | WABO | 3.72 | 0.587 | 1.454 | 2.18
CR | Wind | 31 | WALH_1 | 6.633 | 1.046 | 2.593 | 3.887
CR | Wind | 31 | WALP_B | 26.7 | 4.211 | 10.44 | 15.649
CR | Wind | 31 | WARL_1 | 4.141 | 0.653 | 1.619 | 2.427
CR | Wind | 31 | WASF_1 | 6.656 | 1.05 | 2.603 | 3.901
CR | Wind | 31 | WATFS_1 | 2.561 | 0.404 | 1.001 | 1.501
CR | Wind | 31 | WBOL_6 | 0.045 | 0.007 | 0.017 | 0.026
CR | Wind | 31 | WBUR_1 | 31.4 | 4.952 | 12.277 | 18.403
CR | Wind | 31 | WFIE | 0.624 | 0.098 | 0.244 | 0.366
CR | Wind | 31 | WHAM_1 | 0.312 | 0.049 | 0.122 | 0.183
CR | Wind | 31 | WHGA_1 | 0.584 | 0.092 | 0.228 | 0.342
CR | Wind | 31 | WILL_1 | 9.247 | 1.458 | 3.616 | 5.42
CR | Wind | 31 | WIMBS1 | 0.034 | 0.005 | 0.013 | 0.02
CR | Wind | 31 | WIOW_P | 3.234 | 0.51 | 1.264 | 1.895
CR | Wind | 31 | WISD_1 | 0.032 | 0.005 | 0.013 | 0.019
CR | Wind | 31 | WISH | 31.457 | 4.961 | 12.3 | 18.437
CR | Wind | 31 | WMEL_1 | 0.997 | 0.157 | 0.39 | 0.584
CR | Wind | 31 | WTHU31 | 0.122 | 0.019 | 0.048 | 0.071
CR | Wind | 31 | WWEY_1 | 0.016 | 0.003 | 0.006 | 0.01
CR | Wind | 31 | WYLF_1 | 11.445 | 1.805 | 4.475 | 6.708
CR | Wind | 31 | WYMOM_1 | 4.235 | 0.668 | 1.656 | 2.482
CR | Wind | 32 | ABHA1 | 6.775 | 1.066 | 2.649 | 3.971
CR | Wind | 32 | ABTH_1 | 0.565 | 0.089 | 0.221 | 0.331
CR | Wind | 32 | ALNE_P | 1.032 | 0.162 | 0.404 | 0.605
CR | Wind | 32 | ALVE1 | 112.059 | 17.638 | 43.815 | 65.678
CR | Wind | 32 | ARBR_P | 6.581 | 1.036 | 2.573 | 3.857
CR | Wind | 32 | ARDK_P | 0.362 | 0.057 | 0.141 | 0.212
CR | Wind | 32 | ARMO_P | 55.671 | 8.763 | 21.767 | 32.629
CR | Wind | 32 | AXMI1 | 1.919 | 0.302 | 0.75 | 1.125
CR | Wind | 32 | AYRR | 0.097 | 0.015 | 0.038 | 0.057
CR | Wind | 32 | BAGA | 11.742 | 1.848 | 4.591 | 6.882
CR | Wind | 32 | BEAU_P | 16.021 | 2.522 | 6.264 | 9.39
CR | Wind | 32 | BEDDT1 | 0.119 | 0.019 | 0.047 | 0.07
CR | Wind | 32 | BERB_P | 12.554 | 1.976 | 4.909 | 7.358
CR | Wind | 32 | BERW | 17.096 | 2.691 | 6.684 | 10.02
CR | Wind | 32 | BESW_1 | 0.357 | 0.056 | 0.14 | 0.209
CR | Wind | 32 | BICF_1 | 5.634 | 0.887 | 2.203 | 3.302
CR | Wind | 32 | BIRK_1 | 0.371 | 0.058 | 0.145 | 0.217
CR | Wind | 32 | BISW_1 | 2.47 | 0.389 | 0.966 | 1.448
CR | Wind | 32 | BLYTH132 | 1.229 | 0.193 | 0.481 | 0.72
CR | Wind | 32 | BOAG_P | 0.229 | 0.036 | 0.09 | 0.134
CR | Wind | 32 | BOLN_1 | 8.665 | 1.364 | 3.388 | 5.079
CR | Wind | 32 | BONN | 8.549 | 1.346 | 3.343 | 5.01
CR | Wind | 32 | BOTW_1 | 0.462 | 0.073 | 0.181 | 0.271
CR | Wind | 32 | BRAC_P | 0.944 | 0.149 | 0.369 | 0.553
CR | Wind | 32 | BRAI_1 | 6.228 | 0.98 | 2.435 | 3.65
CR | Wind | 32 | BRAW_1 | 25.804 | 4.062 | 10.089 | 15.124
CR | Wind | 32 | BRED_1 | 0.044 | 0.007 | 0.017 | 0.026
CR | Wind | 32 | BRID_P | 80.101 | 12.608 | 31.32 | 46.947
CR | Wind | 32 | BRIM_1 | 0.706 | 0.111 | 0.276 | 0.414
CR | Wind | 32 | BRLE_1 | 0.097 | 0.015 | 0.038 | 0.057
CR | Wind | 32 | BROA_P | 2.979 | 0.469 | 1.165 | 1.746
CR | Wind | 32 | BROR_P | 2.206 | 0.347 | 0.862 | 1.293
CR | Wind | 32 | BRWA1 | 16.619 | 2.616 | 6.498 | 9.74
CR | Wind | 32 | BUMU_P | 7.245 | 1.14 | 2.833 | 4.246
CR | Wind | 32 | BURM_1 | 1.729 | 0.272 | 0.676 | 1.013
CR | Wind | 32 | BUSH_1 | 4.817 | 0.758 | 1.883 | 2.823
CR | Wind | 32 | CAAD_P | 6.963 | 1.096 | 2.723 | 4.081
CR | Wind | 32 | CAIF_P | 13.886 | 2.186 | 5.429 | 8.139
CR | Wind | 32 | CAMB_01 | 28.919 | 4.552 | 11.307 | 16.949
CR | Wind | 32 | CANTN1 | 0.569 | 0.09 | 0.222 | 0.334
CR | Wind | 32 | CAPEA1 | 0.097 | 0.015 | 0.038 | 0.057
CR | Wind | 32 | CARE_1 | 3.661 | 0.576 | 1.432 | 2.146
CR | Wind | 32 | CARR_1 | 1.976 | 0.311 | 0.773 | 1.158
CR | Wind | 32 | CATY | 0.107 | 0.017 | 0.042 | 0.063
CR | Wind | 32 | CELL_1 | 10.559 | 1.662 | 4.129 | 6.189
CR | Wind | 32 | CHAP | 21.138 | 3.327 | 8.265 | 12.389
CR | Wind | 32 | CHAR_P | 0.803 | 0.126 | 0.314 | 0.471
CR | Wind | 32 | CHIC_1 | 7.6 | 1.196 | 2.972 | 4.455
CR | Wind | 32 | CHTE_1 | 7.494 | 1.18 | 2.93 | 4.392
CR | Wind | 32 | CITR_1 | 0.053 | 0.008 | 0.021 | 0.031
CR | Wind | 32 | CLAY_P | 0.715 | 0.112 | 0.279 | 0.419
CR | Wind | 32 | CLT03 | 8.754 | 1.378 | 3.423 | 5.131
CR | Wind | 32 | CLYM | 0.882 | 0.139 | 0.345 | 0.517
CR | Wind | 32 | COCK | 6.636 | 1.045 | 2.595 | 3.889
CR | Wind | 32 | CONQA1 | 0.911 | 0.143 | 0.356 | 0.534
CR | Wind | 32 | COUA_P | 8.275 | 1.303 | 3.236 | 4.85
CR | Wind | 32 | COVE_1 | 1.319 | 0.208 | 0.516 | 0.773
CR | Wind | 32 | COWL_1 | 0.521 | 0.082 | 0.204 | 0.305
CR | Wind | 32 | COYL | 12.702 | 1.999 | 4.967 | 7.445
CR | Wind | 32 | CRAI_P | 4.676 | 0.736 | 1.828 | 2.74
CR | Wind | 32 | CREB_1 | 132.333 | 20.829 | 51.742 | 77.561
CR | Wind | 32 | CUMB | 0.185 | 0.029 | 0.072 | 0.109
CR | Wind | 32 | CUPA | 24.713 | 3.89 | 9.663 | 14.484
CR | Wind | 32 | DALM3 | 0.485 | 0.076 | 0.19 | 0.284
CR | Wind | 32 | DEVM | 0.15 | 0.024 | 0.059 | 0.088
CR | Wind | 32 | DEVO | 5.673 | 0.893 | 2.218 | 3.325
CR | Wind | 32 | DOUN_P | 11.895 | 1.872 | 4.651 | 6.972
CR | Wind | 32 | DRAK_1 | 2.206 | 0.347 | 0.862 | 1.293
CR | Wind | 32 | DUBE_P | 2.095 | 0.33 | 0.819 | 1.228
CR | Wind | 32 | DUDH_P | 13.196 | 2.077 | 5.159 | 7.734
CR | Wind | 32 | DUGR_P | 18.819 | 2.962 | 7.358 | 11.03
CR | Wind | 32 | DUNB | 13.343 | 2.1 | 5.217 | 7.821
CR | Wind | 32 | DUNF | 8.611 | 1.355 | 3.367 | 5.047
CR | Wind | 32 | DUNO_P | 0.644 | 0.101 | 0.252 | 0.377
CR | Wind | 32 | DYCE_P | 44.959 | 7.077 | 17.579 | 26.351
CR | Wind | 32 | EALI_6 | 0.931 | 0.146 | 0.364 | 0.546
CR | Wind | 32 | EASO_1 | 19.956 | 3.141 | 7.803 | 11.696
CR | Wind | 32 | ECCL | 12.703 | 1.999 | 4.967 | 7.445
CR | Wind | 32 | ECLA_1 | 1.947 | 0.306 | 0.761 | 1.141
CR | Wind | 32 | EERH | 0.097 | 0.015 | 0.038 | 0.057
CR | Wind | 32 | EKIL | 2.17 | 0.342 | 0.849 | 1.272
CR | Wind | 32 | ELGI_P | 0.606 | 0.095 | 0.237 | 0.355
CR | Wind | 32 | ELLA_1 | 40.357 | 6.352 | 15.78 | 23.653
CR | Wind | 32 | ELST_1 | 0.415 | 0.065 | 0.162 | 0.243
CR | Wind | 32 | ENDE_1 | 56.555 | 8.902 | 22.113 | 33.147
CR | Wind | 32 | EXET1 | 4.923 | 0.775 | 1.925 | 2.885
CR | Wind | 32 | FAWL_1 | 0.02 | 0.003 | 0.008 | 0.012
CR | Wind | 32 | FECK_6 | 0.653 | 0.103 | 0.255 | 0.383
CR | Wind | 32 | FERRA2 | 14.177 | 2.231 | 5.543 | 8.309
CR | Wind | 32 | FERRB1 | 0.988 | 0.156 | 0.386 | 0.579
CR | Wind | 32 | FETT_P | 5.533 | 0.871 | 2.163 | 3.243
CR | Wind | 32 | FIDD_P | 6.877 | 1.082 | 2.689 | 4.031
CR | Wind | 32 | FIDF_1 | 0.229 | 0.036 | 0.09 | 0.134
CR | Wind | 32 | FLEE_1 | 0.15 | 0.024 | 0.059 | 0.088
CR | Wind | 32 | FOUR_1 | 10.564 | 1.663 | 4.13 | 6.191
CR | Wind | 32 | FROD_1 | 0.051 | 0.008 | 0.02 | 0.03
CR | Wind | 32 | FWIL_P | 0.088 | 0.014 | 0.034 | 0.052
CR | Wind | 32 | GALA | 5.438 | 0.856 | 2.126 | 3.187
CR | Wind | 32 | GIFF | 0.159 | 0.025 | 0.062 | 0.093
CR | Wind | 32 | GLEF_P | 25.164 | 3.961 | 9.839 | 14.749
CR | Wind | 32 | GLLU | 32.286 | 5.082 | 12.624 | 18.923
CR | Wind | 32 | GLRO | 1.548 | 0.244 | 0.605 | 0.907
CR | Wind | 32 | GREN_1 | 34.314 | 5.401 | 13.417 | 20.111
CR | Wind | 32 | GRIW_1 | 40.476 | 6.371 | 15.826 | 23.723
CR | Wind | 32 | GRUB_P | 0.177 | 0.028 | 0.069 | 0.104
CR | Wind | 32 | G_EXTRA_10 | 0.265 | 0.042 | 0.103 | 0.155
CR | Wind | 32 | G_EXTRA_11 | 20.761 | 3.268 | 8.118 | 12.168
CR | Wind | 32 | G_EXTRA_12 | 18.976 | 2.987 | 7.42 | 11.122
CR | Wind | 32 | G_EXTRA_13 | 32.911 | 5.18 | 12.868 | 19.289
CR | Wind | 32 | G_EXTRA_2 | 3.794 | 0.597 | 1.483 | 2.223
CR | Wind | 32 | G_EXTRA_4 | 0.794 | 0.125 | 0.31 | 0.465
CR | Wind | 32 | G_EXTRA_8 | 3.361 | 0.529 | 1.314 | 1.97
CR | Wind | 32 | G_EXTRA_9 | 1.658 | 0.261 | 0.648 | 0.972
CR | Wind | 32 | HARK_1 | 41.311 | 6.502 | 16.152 | 24.212
CR | Wind | 32 | HARM_6 | 5.205 | 0.819 | 2.035 | 3.051
CR | Wind | 32 | HAWI | 0.468 | 0.074 | 0.183 | 0.274
CR | Wind | 32 | HAWP_6 | 4.543 | 0.715 | 1.776 | 2.663
CR | Wind | 32 | HUER | 0.283 | 0.045 | 0.111 | 0.166
CR | Wind | 32 | HURS_1 | 4.552 | 0.717 | 1.78 | 2.668
CR | Wind | 32 | HUTT_1 | 0.595 | 0.094 | 0.233 | 0.349
CR | Wind | 32 | INDQ1 | 152.985 | 24.08 | 59.817 | 89.665
CR | Wind | 32 | INKE | 0.221 | 0.035 | 0.086 | 0.129
CR | Wind | 32 | INNE_P | 9.872 | 1.554 | 3.86 | 5.786
CR | Wind | 32 | IROA1 | 10.618 | 1.671 | 4.152 | 6.223
CR | Wind | 32 | IRONB1 | 6.283 | 0.989 | 2.457 | 3.683
CR | Wind | 32 | IVER_1 | 0.044 | 0.007 | 0.017 | 0.026
CR | Wind | 32 | IVER_6 | 0.044 | 0.007 | 0.017 | 0.026
CR | Wind | 32 | JOHN | 8.866 | 1.396 | 3.467 | 5.197
CR | Wind | 32 | JORD_3 | 0.423 | 0.067 | 0.166 | 0.248
CR | Wind | 32 | KAIM | 3.139 | 0.494 | 1.227 | 1.84
CR | Wind | 32 | KEAD_1 | 21.385 | 3.366 | 8.361 | 12.534
CR | Wind | 32 | KEAR_3 | 4.415 | 0.695 | 1.726 | 2.588
CR | Wind | 32 | KEIT_P | 7.366 | 1.159 | 2.88 | 4.317
CR | Wind | 32 | KEMS_1 | 1.052 | 0.166 | 0.412 | 0.617
CR | Wind | 32 | KIBY_G | 0.053 | 0.008 | 0.021 | 0.031
CR | Wind | 32 | KIER | 1.156 | 0.182 | 0.452 | 0.677
CR | Wind | 32 | KIIN_P | 0.106 | 0.017 | 0.041 | 0.062
CR | Wind | 32 | KILS | 8.475 | 1.334 | 3.314 | 4.967
CR | Wind | 32 | KILT | 11.048 | 1.739 | 4.32 | 6.475
CR | Wind | 32 | KILW | 0.15 | 0.024 | 0.059 | 0.088
CR | Wind | 32 | KINO_1 | 0.203 | 0.032 | 0.079 | 0.119
CR | Wind | 32 | KINT_P | 24.654 | 3.881 | 9.64 | 14.45
CR | Wind | 32 | KIRKB1 | 2.532 | 0.399 | 0.99 | 1.484
CR | Wind | 32 | KITW_1 | 0.722 | 0.114 | 0.282 | 0.423
CR | Wind | 32 | KNAR | 6.284 | 0.989 | 2.457 | 3.683
CR | Wind | 32 | LACK_6 | 12.616 | 1.986 | 4.933 | 7.394
CR | Wind | 32 | LAIR_P | 0.653 | 0.103 | 0.255 | 0.383
CR | Wind | 32 | LAND1 | 125.19 | 19.705 | 48.949 | 73.374
CR | Wind | 32 | LEGA_1 | 19.485 | 3.067 | 7.619 | 11.42
CR | Wind | 32 | LEVE | 28.89 | 4.547 | 11.296 | 16.932
CR | Wind | 32 | LING | 1.906 | 0.3 | 0.745 | 1.117
CR | Wind | 32 | LINM | 92.299 | 14.528 | 36.089 | 54.096
CR | Wind | 32 | LISD_1 | 0.273 | 0.043 | 0.107 | 0.16
CR | Wind | 32 | LITT_C | 0.053 | 0.008 | 0.021 | 0.031
CR | Wind | 32 | LOUD_H | 0.194 | 0.031 | 0.076 | 0.114
CR | Wind | 32 | LOVE_1 | 0.053 | 0.008 | 0.021 | 0.031
CR | Wind | 32 | LUNA_P | 26.945 | 4.241 | 10.535 | 15.792
CR | Wind | 32 | LYND_P | 24.082 | 3.791 | 9.416 | 14.115
CR | Wind | 32 | MACC_3 | 0.873 | 0.137 | 0.341 | 0.512
CR | Wind | 32 | MACD_P | 128.334 | 20.2 | 50.179 | 75.216
CR | Wind | 32 | MAGA_6 | 4.411 | 0.694 | 1.725 | 2.585
CR | Wind | 32 | MANN_1 | 0.775 | 0.122 | 0.303 | 0.454
CR | Wind | 32 | MAYB | 12.647 | 1.991 | 4.945 | 7.412
CR | Wind | 32 | MELK_1 | 9.418 | 1.482 | 3.682 | 5.52
CR | Wind | 32 | MILC_P | 18.251 | 2.873 | 7.136 | 10.697
CR | Wind | 32 | MILH_1 | 0.044 | 0.007 | 0.017 | 0.026
CR | Wind | 32 | MITY_1 | 0.291 | 0.046 | 0.114 | 0.171
CR | Wind | 32 | MYBS_P | 10.242 | 1.612 | 4.005 | 6.003
CR | Wind | 32 | NAIR_P | 2.642 | 0.416 | 1.033 | 1.549
CR | Wind | 32 | NEAR | 17.772 | 2.797 | 6.949 | 10.416
CR | Wind | 32 | NECE_1 | 0.049 | 0.008 | 0.019 | 0.028
CR | Wind | 32 | NEEP_3 | 4.279 | 0.673 | 1.673 | 2.508
CR | Wind | 32 | NETS | 13.713 | 2.158 | 5.362 | 8.037
CR | Wind | 32 | NHYD_6 | 0.194 | 0.031 | 0.076 | 0.114
CR | Wind | 32 | NINF_1 | 0.141 | 0.022 | 0.055 | 0.083
CR | Wind | 32 | NORL_3 | 0.873 | 0.137 | 0.341 | 0.512
CR | Wind | 32 | NORT_1 | 10.804 | 1.7 | 4.224 | 6.332
CR | Wind | 32 | NURS_1 | 4.499 | 0.708 | 1.759 | 2.637
CR | Wind | 32 | OCKH_1 | 0.035 | 0.006 | 0.014 | 0.021
CR | Wind | 32 | OFFE_3 | 0.256 | 0.04 | 0.1 | 0.15
CR | Wind | 32 | ORMO | 14.63 | 2.303 | 5.72 | 8.574
CR | Wind | 32 | ORRI_P | 0.088 | 0.014 | 0.034 | 0.052
CR | Wind | 32 | OSBA_1 | 53.786 | 8.466 | 21.03 | 31.524
CR | Wind | 32 | PADIB1 | 23.227 | 3.656 | 9.082 | 13.613
CR | Wind | 32 | PEHG_P | 49.683 | 7.82 | 19.426 | 29.119
CR | Wind | 32 | PELH_1 | 1.129 | 0.178 | 0.442 | 0.662
CR | Wind | 32 | PEMB_1 | 91.179 | 14.352 | 35.651 | 53.44
CR | Wind | 32 | PENN_1 | 0.088 | 0.014 | 0.034 | 0.052
CR | Wind | 32 | PENT_1 | 8.624 | 1.357 | 3.372 | 5.054
CR | Wind | 32 | PENW_1 | 1.662 | 0.262 | 0.65 | 0.974
CR | Wind | 32 | POOB | 3.075 | 0.484 | 1.202 | 1.802
CR | Wind | 32 | POPP_3 | 0.702 | 0.111 | 0.275 | 0.412
CR | Wind | 32 | PORA_P | 1.032 | 0.162 | 0.404 | 0.605
CR | Wind | 32 | PYLE_1 | 16.347 | 2.573 | 6.392 | 9.581
CR | Wind | 32 | RAIN_1 | 9.166 | 1.443 | 3.584 | 5.372
CR | Wind | 32 | RANN_P | 0.053 | 0.008 | 0.021 | 0.031
CR | Wind | 32 | RASS_1 | 36.838 | 5.798 | 14.404 | 21.591
CR | Wind | 32 | RATS_1 | 23.035 | 3.626 | 9.007 | 13.501
CR | Wind | 32 | RAYL_1 | 2.554 | 0.402 | 0.999 | 1.497
CR | Wind | 32 | REDH | 5.298 | 0.834 | 2.071 | 3.105
CR | Wind | 32 | RICH1 | 0.141 | 0.022 | 0.055 | 0.083
CR | Wind | 32 | ROCH_1 | 11.706 | 1.843 | 4.577 | 6.861
CR | Wind | 32 | RRIG | 41.483 | 6.529 | 16.22 | 24.313
CR | Wind | 32 | RUGEB1 | 13.683 | 2.154 | 5.35 | 8.02
CR | Wind | 32 | RYEH_1 | 0.044 | 0.007 | 0.017 | 0.026
CR | Wind | 32 | SALH_1 | 0.591 | 0.093 | 0.231 | 0.346
CR | Wind | 32 | SALL1 | 29.364 | 4.622 | 11.481 | 17.21
CR | Wind | 32 | SALT_1 | 19.171 | 3.018 | 7.496 | 11.236
CR | Wind | 32 | SASA | 23.237 | 3.658 | 9.086 | 13.619
CR | Wind | 32 | SBAR | 10.122 | 1.593 | 3.958 | 5.932
CR | Wind | 32 | SEAB1 | 1.47 | 0.231 | 0.575 | 0.861
CR | Wind | 32 | SELL_1 | 0.432 | 0.068 | 0.169 | 0.253
CR | Wind | 32 | SHIN_P | 0.229 | 0.036 | 0.09 | 0.134
CR | Wind | 32 | SHRU | 0.044 | 0.007 | 0.017 | 0.026
CR | Wind | 32 | SHRW_1 | 7.389 | 1.163 | 2.889 | 4.331
CR | Wind | 32 | SIGH | 0.022 | 0.003 | 0.009 | 0.013
CR | Wind | 32 | SKLGB1 | 3.344 | 0.526 | 1.308 | 1.96
CR | Wind | 32 | SLOY_P | 13.143 | 2.069 | 5.139 | 7.703
CR | Wind | 32 | SPAV | 4.564 | 0.718 | 1.784 | 2.675
CR | Wind | 32 | SPEN_1 | 32.06 | 5.046 | 12.535 | 18.79
CR | Wind | 32 | SSHI_3 | 0.812 | 0.128 | 0.317 | 0.476
CR | Wind | 32 | STAL_1 | 0.976 | 0.154 | 0.382 | 0.572
CR | Wind | 32 | STAY_1 | 68.615 | 10.8 | 26.828 | 40.215
CR | Wind | 32 | STEN_1 | 1.3 | 0.205 | 0.508 | 0.762
CR | Wind | 32 | STES_1 | 25.2 | 3.967 | 9.853 | 14.77
CR | Wind | 32 | STHA | 13.454 | 2.118 | 5.26 | 7.885
CR | Wind | 32 | STIR | 1.584 | 0.249 | 0.619 | 0.928
CR | Wind | 32 | STLE | 0.107 | 0.017 | 0.042 | 0.063
CR | Wind | 32 | STRI_P | 46.951 | 7.39 | 18.358 | 27.518
CR | Wind | 32 | SUND_1 | 4.851 | 0.764 | 1.897 | 2.843
CR | Wind | 32 | SWAN_1 | 39.945 | 6.287 | 15.619 | 23.412
CR | Wind | 32 | TARL_P | 2.969 | 0.467 | 1.161 | 1.74
CR | Wind | 32 | TAUN1 | 1.444 | 0.227 | 0.565 | 0.846
CR | Wind | 32 | TAYN_P | 20.951 | 3.298 | 8.192 | 12.279
CR | Wind | 32 | TEMP_3 | 6.44 | 1.014 | 2.518 | 3.775
CR | Wind | 32 | THOM_6 | 4.808 | 0.757 | 1.88 | 2.818
CR | Wind | 32 | THSO_P | 105.195 | 16.558 | 41.131 | 61.655
CR | Wind | 32 | THUR_6 | 0.989 | 0.156 | 0.387 | 0.58
CR | Wind | 32 | TILBB_1 | 0.011 | 0.002 | 0.004 | 0.006
CR | Wind | 32 | TONG | 14.178 | 2.232 | 5.544 | 8.31
CR | Wind | 32 | TRAW_1 | 14.328 | 2.255 | 5.602 | 8.398
CR | Wind | 32 | TUMB_P | 0.229 | 0.036 | 0.09 | 0.134
CR | Wind | 32 | TYNE_2 | 2.038 | 0.321 | 0.797 | 1.194
CR | Wind | 32 | UPPB_1 | 4.517 | 0.711 | 1.766 | 2.647
CR | Wind | 32 | UPPB_3 | 4.575 | 0.72 | 1.789 | 2.681
CR | Wind | 32 | USKM_1 | 0.236 | 0.037 | 0.092 | 0.139
CR | Wind | 32 | WABO | 4.049 | 0.637 | 1.583 | 2.373
CR | Wind | 32 | WALH_1 | 7.22 | 1.136 | 2.823 | 4.232
CR | Wind | 32 | WALP_B | 29.065 | 4.575 | 11.364 | 17.035
CR | Wind | 32 | WARL_1 | 4.508 | 0.71 | 1.763 | 2.642
CR | Wind | 32 | WASF_1 | 7.246 | 1.14 | 2.833 | 4.247
CR | Wind | 32 | WATFS_1 | 2.788 | 0.439 | 1.09 | 1.634
CR | Wind | 32 | WBOL_6 | 0.049 | 0.008 | 0.019 | 0.028
CR | Wind | 32 | WBUR_1 | 34.18 | 5.38 | 13.365 | 20.033
CR | Wind | 32 | WFIE | 0.679 | 0.107 | 0.266 | 0.398
CR | Wind | 32 | WHAM_1 | 0.34 | 0.053 | 0.133 | 0.199
CR | Wind | 32 | WHGA_1 | 0.635 | 0.1 | 0.248 | 0.372
CR | Wind | 32 | WILL_1 | 10.066 | 1.584 | 3.936 | 5.9
CR | Wind | 32 | WIMBS1 | 0.037 | 0.006 | 0.014 | 0.022
CR | Wind | 32 | WIOW_P | 3.52 | 0.554 | 1.376 | 2.063
CR | Wind | 32 | WISD_1 | 0.035 | 0.006 | 0.014 | 0.021
CR | Wind | 32 | WISH | 34.243 | 5.39 | 13.389 | 20.07
CR | Wind | 32 | WMEL_1 | 1.085 | 0.171 | 0.424 | 0.636
CR | Wind | 32 | WTHU31 | 0.132 | 0.021 | 0.052 | 0.078
CR | Wind | 32 | WWEY_1 | 0.018 | 0.003 | 0.007 | 0.01
CR | Wind | 32 | WYLF_1 | 12.459 | 1.961 | 4.871 | 7.302
CR | Wind | 32 | WYMOM_1 | 4.61 | 0.726 | 1.802 | 2.702
CR | Wind | 33 | ABHA1 | 7.316 | 1.149 | 2.86 | 4.288
CR | Wind | 33 | ABTH_1 | 0.611 | 0.096 | 0.239 | 0.358
CR | Wind | 33 | ALNE_P | 1.114 | 0.175 | 0.436 | 0.653
CR | Wind | 33 | ALVE1 | 120.993 | 19.008 | 47.308 | 70.914
CR | Wind | 33 | ARBR_P | 7.106 | 1.116 | 2.778 | 4.165
CR | Wind | 33 | ARDK_P | 0.391 | 0.061 | 0.153 | 0.229
CR | Wind | 33 | ARMO_P | 60.11 | 9.443 | 23.503 | 35.23
CR | Wind | 33 | AXMI1 | 2.072 | 0.325 | 0.81 | 1.214
CR | Wind | 33 | AYRR | 0.105 | 0.016 | 0.041 | 0.061
CR | Wind | 33 | BAGA | 12.678 | 1.992 | 4.957 | 7.431
CR | Wind | 33 | BEAU_P | 17.298 | 2.718 | 6.764 | 10.139
CR | Wind | 33 | BEDDT1 | 0.129 | 0.02 | 0.05 | 0.075
CR | Wind | 33 | BERB_P | 13.555 | 2.129 | 5.3 | 7.944
CR | Wind | 33 | BERW | 18.459 | 2.9 | 7.217 | 10.819
CR | Wind | 33 | BESW_1 | 0.386 | 0.061 | 0.151 | 0.226
CR | Wind | 33 | BICF_1 | 6.083 | 0.956 | 2.378 | 3.565
CR | Wind | 33 | BIRK_1 | 0.4 | 0.063 | 0.156 | 0.234
CR | Wind | 33 | BISW_1 | 2.667 | 0.419 | 1.043 | 1.563
CR | Wind | 33 | BLYTH132 | 1.327 | 0.208 | 0.519 | 0.778
CR | Wind | 33 | BOAG_P | 0.248 | 0.039 | 0.097 | 0.145
CR | Wind | 33 | BOLN_1 | 9.356 | 1.47 | 3.658 | 5.484
CR | Wind | 33 | BONN | 9.23 | 1.45 | 3.609 | 5.41
CR | Wind | 33 | BOTW_1 | 0.498 | 0.078 | 0.195 | 0.292
CR | Wind | 33 | BRAC_P | 1.019 | 0.16 | 0.399 | 0.597
CR | Wind | 33 | BRAI_1 | 6.724 | 1.056 | 2.629 | 3.941
CR | Wind | 33 | BRAW_1 | 27.861 | 4.377 | 10.894 | 16.329
CR | Wind | 33 | BRED_1 | 0.048 | 0.007 | 0.019 | 0.028
CR | Wind | 33 | BRID_P | 86.488 | 13.587 | 33.817 | 50.691
CR | Wind | 33 | BRIM_1 | 0.762 | 0.12 | 0.298 | 0.447
CR | Wind | 33 | BRLE_1 | 0.105 | 0.016 | 0.041 | 0.061
CR | Wind | 33 | BROA_P | 3.217 | 0.505 | 1.258 | 1.885
CR | Wind | 33 | BROR_P | 2.381 | 0.374 | 0.931 | 1.396
CR | Wind | 33 | BRWA1 | 17.944 | 2.819 | 7.016 | 10.517
CR | Wind | 33 | BUMU_P | 7.822 | 1.229 | 3.059 | 4.585
CR | Wind | 33 | BURM_1 | 1.867 | 0.293 | 0.73 | 1.094
CR | Wind | 33 | BUSH_1 | 5.201 | 0.817 | 2.034 | 3.048
CR | Wind | 33 | CAAD_P | 7.518 | 1.181 | 2.94 | 4.407
CR | Wind | 33 | CAIF_P | 14.993 | 2.355 | 5.862 | 8.787
CR | Wind | 33 | CAMB_01 | 31.225 | 4.905 | 12.209 | 18.301
CR | Wind | 33 | CANTN1 | 0.614 | 0.097 | 0.24 | 0.36
CR | Wind | 33 | CAPEA1 | 0.105 | 0.016 | 0.041 | 0.061
CR | Wind | 33 | CARE_1 | 3.953 | 0.621 | 1.546 | 2.317
CR | Wind | 33 | CARR_1 | 2.134 | 0.335 | 0.834 | 1.251
CR | Wind | 33 | CATY | 0.115 | 0.018 | 0.045 | 0.068
CR | Wind | 33 | CELL_1 | 11.401 | 1.791 | 4.458 | 6.682
CR | Wind | 33 | CHAP | 22.823 | 3.585 | 8.924 | 13.377
CR | Wind | 33 | CHAR_P | 0.867 | 0.136 | 0.339 | 0.508
CR | Wind | 33 | CHIC_1 | 8.206 | 1.289 | 3.209 | 4.81
CR | Wind | 33 | CHTE_1 | 8.092 | 1.271 | 3.164 | 4.743
CR | Wind | 33 | CITR_1 | 0.057 | 0.009 | 0.022 | 0.033
CR | Wind | 33 | CLAY_P | 0.772 | 0.121 | 0.302 | 0.452
CR | Wind | 33 | CLT03 | 9.452 | 1.485 | 3.696 | 5.54
CR | Wind | 33 | CLYM | 0.953 | 0.15 | 0.372 | 0.558
CR | Wind | 33 | COCK | 7.165 | 1.126 | 2.802 | 4.199
CR | Wind | 33 | CONQA1 | 0.984 | 0.155 | 0.385 | 0.577
CR | Wind | 33 | COUA_P | 8.935 | 1.404 | 3.494 | 5.237
CR | Wind | 33 | COVE_1 | 1.424 | 0.224 | 0.557 | 0.835
CR | Wind | 33 | COWL_1 | 0.562 | 0.088 | 0.22 | 0.329
CR | Wind | 33 | COYL | 13.715 | 2.155 | 5.363 | 8.038
CR | Wind | 33 | CRAI_P | 5.049 | 0.793 | 1.974 | 2.959
CR | Wind | 33 | CREB_1 | 142.884 | 22.447 | 55.868 | 83.744
CR | Wind | 33 | CUMB | 0.2 | 0.031 | 0.078 | 0.117
CR | Wind | 33 | CUPA | 26.683 | 4.192 | 10.433 | 15.639
CR | Wind | 33 | DALM3 | 0.524 | 0.082 | 0.205 | 0.307
CR | Wind | 33 | DEVM | 0.162 | 0.025 | 0.063 | 0.095
CR | Wind | 33 | DEVO | 6.125 | 0.962 | 2.395 | 3.59
CR | Wind | 33 | DOUN_P | 12.843 | 2.018 | 5.022 | 7.527
CR | Wind | 33 | DRAK_1 | 2.381 | 0.374 | 0.931 | 1.396
CR | Wind | 33 | DUBE_P | 2.262 | 0.355 | 0.885 | 1.326
CR | Wind | 33 | DUDH_P | 14.248 | 2.238 | 5.571 | 8.351
CR | Wind | 33 | DUGR_P | 20.32 | 3.192 | 7.945 | 11.909
CR | Wind | 33 | DUNB | 14.407 | 2.263 | 5.633 | 8.444
CR | Wind | 33 | DUNF | 9.298 | 1.461 | 3.635 | 5.449
CR | Wind | 33 | DUNO_P | 0.695 | 0.109 | 0.272 | 0.408
CR | Wind | 33 | DYCE_P | 48.544 | 7.626 | 18.981 | 28.452
CR | Wind | 33 | EALI_6 | 1.005 | 0.158 | 0.393 | 0.589
CR | Wind | 33 | EASO_1 | 21.547 | 3.385 | 8.425 | 12.629
CR | Wind | 33 | ECCL | 13.716 | 2.155 | 5.363 | 8.039
CR | Wind | 33 | ECLA_1 | 2.102 | 0.33 | 0.822 | 1.232
CR | Wind | 33 | EERH | 0.105 | 0.016 | 0.041 | 0.061
CR | Wind | 33 | EKIL | 2.343 | 0.368 | 0.916 | 1.373
CR | Wind | 33 | ELGI_P | 0.655 | 0.103 | 0.256 | 0.384
CR | Wind | 33 | ELLA_1 | 43.574 | 6.846 | 17.038 | 25.539
CR | Wind | 33 | ELST_1 | 0.448 | 0.07 | 0.175 | 0.262
CR | Wind | 33 | ENDE_1 | 61.064 | 9.593 | 23.876 | 35.79
CR | Wind | 33 | EXET1 | 5.315 | 0.835 | 2.078 | 3.115
CR | Wind | 33 | FAWL_1 | 0.022 | 0.003 | 0.009 | 0.013
CR | Wind | 33 | FECK_6 | 0.705 | 0.111 | 0.276 | 0.413
CR | Wind | 33 | FERRA2 | 15.308 | 2.405 | 5.985 | 8.972
CR | Wind | 33 | FERRB1 | 1.067 | 0.168 | 0.417 | 0.625
CR | Wind | 33 | FETT_P | 5.974 | 0.939 | 2.336 | 3.502
CR | Wind | 33 | FIDD_P | 7.425 | 1.166 | 2.903 | 4.352
CR | Wind | 33 | FIDF_1 | 0.248 | 0.039 | 0.097 | 0.145
CR | Wind | 33 | FLEE_1 | 0.162 | 0.025 | 0.063 | 0.095
CR | Wind | 33 | FOUR_1 | 11.406 | 1.792 | 4.46 | 6.685
CR | Wind | 33 | FROD_1 | 0.055 | 0.009 | 0.021 | 0.032
CR | Wind | 33 | FWIL_P | 0.095 | 0.015 | 0.037 | 0.056
CR | Wind | 33 | GALA | 5.872 | 0.922 | 2.296 | 3.441
CR | Wind | 33 | GIFF | 0.171 | 0.027 | 0.067 | 0.1
CR | Wind | 33 | GLEF_P | 27.171 | 4.268 | 10.624 | 15.925
CR | Wind | 33 | GLLU | 34.86 | 5.476 | 13.63 | 20.431
CR | Wind | 33 | GLRO | 1.672 | 0.263 | 0.654 | 0.98
CR | Wind | 33 | GREN_1 | 37.05 | 5.82 | 14.486 | 21.715
CR | Wind | 33 | GRIW_1 | 43.703 | 6.866 | 17.088 | 25.614
CR | Wind | 33 | GRUB_P | 0.191 | 0.03 | 0.075 | 0.112
CR | Wind | 33 | G_EXTRA_10 | 0.286 | 0.045 | 0.112 | 0.167
CR | Wind | 33 | G_EXTRA_11 | 22.416 | 3.522 | 8.765 | 13.138
CR | Wind | 33 | G_EXTRA_12 | 20.489 | 3.219 | 8.011 | 12.009
CR | Wind | 33 | G_EXTRA_13 | 35.535 | 5.582 | 13.894 | 20.827
CR | Wind | 33 | G_EXTRA_2 | 4.096 | 0.643 | 1.602 | 2.401
CR | Wind | 33 | G_EXTRA_4 | 0.857 | 0.135 | 0.335 | 0.502
CR | Wind | 33 | G_EXTRA_8 | 3.629 | 0.57 | 1.419 | 2.127
CR | Wind | 33 | G_EXTRA_9 | 1.79 | 0.281 | 0.7 | 1.049
CR | Wind | 33 | HARK_1 | 44.604 | 7.007 | 17.44 | 26.143
CR | Wind | 33 | HARM_6 | 5.62 | 0.883 | 2.197 | 3.294
CR | Wind | 33 | HAWI | 0.505 | 0.079 | 0.197 | 0.296
CR | Wind | 33 | HAWP_6 | 4.906 | 0.771 | 1.918 | 2.875
CR | Wind | 33 | HUER | 0.306 | 0.048 | 0.12 | 0.179
CR | Wind | 33 | HURS_1 | 4.915 | 0.772 | 1.922 | 2.881
CR | Wind | 33 | HUTT_1 | 0.643 | 0.101 | 0.251 | 0.377
CR | Wind | 33 | INDQ1 | 165.183 | 25.95 | 64.586 | 96.813
CR | Wind | 33 | INKE | 0.238 | 0.037 | 0.093 | 0.14
CR | Wind | 33 | INNE_P | 10.659 | 1.675 | 4.168 | 6.247
CR | Wind | 33 | IROA1 | 11.464 | 1.801 | 4.483 | 6.719
CR | Wind | 33 | IRONB1 | 6.784 | 1.066 | 2.653 | 3.976
CR | Wind | 33 | IVER_1 | 0.048 | 0.007 | 0.019 | 0.028
CR | Wind | 33 | IVER_6 | 0.048 | 0.007 | 0.019 | 0.028
CR | Wind | 33 | JOHN | 9.573 | 1.504 | 3.743 | 5.611
CR | Wind | 33 | JORD_3 | 0.457 | 0.072 | 0.179 | 0.268
CR | Wind | 33 | KAIM | 3.389 | 0.532 | 1.325 | 1.986
CR | Wind | 33 | KEAD_1 | 23.09 | 3.627 | 9.028 | 13.533
CR | Wind | 33 | KEAR_3 | 4.767 | 0.749 | 1.864 | 2.794
CR | Wind | 33 | KEIT_P | 7.954 | 1.25 | 3.11 | 4.662
CR | Wind | 33 | KEMS_1 | 1.136 | 0.179 | 0.444 | 0.666
CR | Wind | 33 | KIBY_G | 0.057 | 0.009 | 0.022 | 0.033
CR | Wind | 33 | KIER | 1.248 | 0.196 | 0.488 | 0.731
CR | Wind | 33 | KIIN_P | 0.114 | 0.018 | 0.045 | 0.067
CR | Wind | 33 | KILS | 9.151 | 1.438 | 3.578 | 5.363
CR | Wind | 33 | KILT | 11.929 | 1.874 | 4.664 | 6.991
CR | Wind | 33 | KILW | 0.162 | 0.025 | 0.063 | 0.095
CR | Wind | 33 | KINO_1 | 0.219 | 0.034 | 0.086 | 0.128
CR | Wind | 33 | KINT_P | 26.62 | 4.182 | 10.408 | 15.602
CR | Wind | 33 | KIRKB1 | 2.734 | 0.429 | 1.069 | 1.602
CR | Wind | 33 | KITW_1 | 0.78 | 0.123 | 0.305 | 0.457
CR | Wind | 33 | KNAR | 6.785 | 1.066 | 2.653 | 3.976
CR | Wind | 33 | LACK_6 | 13.621 | 2.14 | 5.326 | 7.984
CR | Wind | 33 | LAIR_P | 0.705 | 0.111 | 0.276 | 0.413
CR | Wind | 33 | LAND1 | 135.172 | 21.236 | 52.852 | 79.224
CR | Wind | 33 | LEGA_1 | 21.039 | 3.305 | 8.226 | 12.331
CR | Wind | 33 | LEVE | 31.193 | 4.9 | 12.197 | 18.282
CR | Wind | 33 | LING | 2.058 | 0.323 | 0.804 | 1.206
CR | Wind | 33 | LINM | 99.658 | 15.656 | 38.966 | 58.409
CR | Wind | 33 | LISD_1 | 0.295 | 0.046 | 0.115 | 0.173
CR | Wind | 33 | LITT_C | 0.057 | 0.009 | 0.022 | 0.033
CR | Wind | 33 | LOUD_H | 0.21 | 0.033 | 0.082 | 0.123
CR | Wind | 33 | LOVE_1 | 0.057 | 0.009 | 0.022 | 0.033
CR | Wind | 33 | LUNA_P | 29.093 | 4.57 | 11.375 | 17.051
CR | Wind | 33 | LYND_P | 26.002 | 4.085 | 10.167 | 15.24
CR | Wind | 33 | MACC_3 | 0.943 | 0.148 | 0.369 | 0.553
CR | Wind | 33 | MACD_P | 138.566 | 21.769 | 54.179 | 81.213
CR | Wind | 33 | MAGA_6 | 4.763 | 0.748 | 1.862 | 2.791
CR | Wind | 33 | MANN_1 | 0.837 | 0.132 | 0.327 | 0.491
CR | Wind | 33 | MAYB | 13.655 | 2.145 | 5.339 | 8.003
CR | Wind | 33 | MELK_1 | 10.168 | 1.597 | 3.976 | 5.96
CR | Wind | 33 | MILC_P | 19.706 | 3.096 | 7.705 | 11.55
CR | Wind | 33 | MILH_1 | 0.048 | 0.007 | 0.019 | 0.028
CR | Wind | 33 | MITY_1 | 0.314 | 0.049 | 0.123 | 0.184
CR | Wind | 33 | MYBS_P | 11.059 | 1.737 | 4.324 | 6.482
CR | Wind | 33 | NAIR_P | 2.853 | 0.448 | 1.115 | 1.672
CR | Wind | 33 | NEAR | 19.189 | 3.015 | 7.503 | 11.247
CR | Wind | 33 | NECE_1 | 0.052 | 0.008 | 0.02 | 0.031
CR | Wind | 33 | NEEP_3 | 4.62 | 0.726 | 1.806 | 2.708
CR | Wind | 33 | NETS | 14.806 | 2.326 | 5.789 | 8.678
CR | Wind | 33 | NHYD_6 | 0.21 | 0.033 | 0.082 | 0.123
CR | Wind | 33 | NINF_1 | 0.152 | 0.024 | 0.06 | 0.089
CR | Wind | 33 | NORL_3 | 0.943 | 0.148 | 0.369 | 0.553
CR | Wind | 33 | NORT_1 | 11.665 | 1.833 | 4.561 | 6.837
CR | Wind | 33 | NURS_1 | 4.858 | 0.763 | 1.899 | 2.847
CR | Wind | 33 | OCKH_1 | 0.038 | 0.006 | 0.015 | 0.022
CR | Wind | 33 | OFFE_3 | 0.276 | 0.043 | 0.108 | 0.162
CR | Wind | 33 | ORMO | 15.796 | 2.482 | 6.176 | 9.258
CR | Wind | 33 | ORRI_P | 0.095 | 0.015 | 0.037 | 0.056
CR | Wind | 33 | OSBA_1 | 58.074 | 9.123 | 22.707 | 34.037
CR | Wind | 33 | PADIB1 | 25.079 | 3.94 | 9.806 | 14.699
CR | Wind | 33 | PEHG_P | 53.644 | 8.427 | 20.975 | 31.441
CR | Wind | 33 | PELH_1 | 1.219 | 0.192 | 0.477 | 0.715
CR | Wind | 33 | PEMB_1 | 98.449 | 15.466 | 38.494 | 57.701
CR | Wind | 33 | PENN_1 | 0.095 | 0.015 | 0.037 | 0.056
CR | Wind | 33 | PENT_1 | 9.311 | 1.463 | 3.641 | 5.457
CR | Wind | 33 | PENW_1 | 1.795 | 0.282 | 0.702 | 1.052
CR | Wind | 33 | POOB | 3.32 | 0.522 | 1.298 | 1.946
CR | Wind | 33 | POPP_3 | 0.758 | 0.119 | 0.296 | 0.444
CR | Wind | 33 | PORA_P | 1.114 | 0.175 | 0.436 | 0.653
CR | Wind | 33 | PYLE_1 | 17.651 | 2.773 | 6.901 | 10.345
CR | Wind | 33 | RAIN_1 | 9.897 | 1.555 | 3.87 | 5.801
CR | Wind | 33 | RANN_P | 0.057 | 0.009 | 0.022 | 0.033
CR | Wind | 33 | RASS_1 | 39.775 | 6.249 | 15.552 | 23.312
CR | Wind | 33 | RATS_1 | 24.871 | 3.907 | 9.725 | 14.577
CR | Wind | 33 | RAYL_1 | 2.758 | 0.433 | 1.078 | 1.616
CR | Wind | 33 | REDH | 5.72 | 0.899 | 2.237 | 3.353
CR | Wind | 33 | RICH1 | 0.152 | 0.024 | 0.06 | 0.089
CR | Wind | 33 | ROCH_1 | 12.639 | 1.986 | 4.942 | 7.408
CR | Wind | 33 | RRIG | 44.791 | 7.037 | 17.513 | 26.252
CR | Wind | 33 | RUGEB1 | 14.774 | 2.321 | 5.777 | 8.659
CR | Wind | 33 | RYEH_1 | 0.048 | 0.007 | 0.019 | 0.028
CR | Wind | 33 | SALH_1 | 0.638 | 0.1 | 0.25 | 0.374
CR | Wind | 33 | SALL1 | 31.705 | 4.981 | 12.397 | 18.582
CR | Wind | 33 | SALT_1 | 20.7 | 3.252 | 8.094 | 12.132
CR | Wind | 33 | SASA | 25.09 | 3.942 | 9.81 | 14.705
CR | Wind | 33 | SBAR | 10.929 | 1.717 | 4.273 | 6.405
CR | Wind | 33 | SEAB1 | 1.587 | 0.249 | 0.62 | 0.93
CR | Wind | 33 | SELL_1 | 0.467 | 0.073 | 0.182 | 0.274
CR | Wind | 33 | SHIN_P | 0.248 | 0.039 | 0.097 | 0.145
CR | Wind | 33 | SHRU | 0.048 | 0.007 | 0.019 | 0.028
CR | Wind | 33 | SHRW_1 | 7.979 | 1.253 | 3.12 | 4.676
CR | Wind | 33 | SIGH | 0.024 | 0.004 | 0.009 | 0.014
CR | Wind | 33 | SKLGB1 | 3.611 | 0.567 | 1.412 | 2.116
CR | Wind | 33 | SLOY_P | 14.191 | 2.229 | 5.548 | 8.317
CR | Wind | 33 | SPAV | 4.928 | 0.774 | 1.927 | 2.888
CR | Wind | 33 | SPEN_1 | 34.616 | 5.438 | 13.535 | 20.288
CR | Wind | 33 | SSHI_3 | 0.876 | 0.138 | 0.343 | 0.514
CR | Wind | 33 | STAL_1 | 1.054 | 0.166 | 0.412 | 0.617
CR | Wind | 33 | STAY_1 | 74.086 | 11.639 | 28.968 | 43.422
CR | Wind | 33 | STEN_1 | 1.403 | 0.22 | 0.549 | 0.822
CR | Wind | 33 | STES_1 | 27.21 | 4.275 | 10.639 | 15.948
CR | Wind | 33 | STHA | 14.526 | 2.282 | 5.68 | 8.514
CR | Wind | 33 | STIR | 1.71 | 0.269 | 0.669 | 1.002
CR | Wind | 33 | STLE | 0.115 | 0.018 | 0.045 | 0.068
CR | Wind | 33 | STRI_P | 50.695 | 7.964 | 19.822 | 29.712
CR | Wind | 33 | SUND_1 | 5.238 | 0.823 | 2.048 | 3.07
CR | Wind | 33 | SWAN_1 | 43.13 | 6.776 | 16.864 | 25.279
CR | Wind | 33 | TARL_P | 3.205 | 0.504 | 1.253 | 1.879
CR | Wind | 33 | TAUN1 | 1.559 | 0.245 | 0.61 | 0.914
CR | Wind | 33 | TAYN_P | 22.621 | 3.554 | 8.845 | 13.258
CR | Wind | 33 | TEMP_3 | 6.954 | 1.092 | 2.719 | 4.076
CR | Wind | 33 | THOM_6 | 5.191 | 0.816 | 2.03 | 3.043
CR | Wind | 33 | THSO_P | 113.582 | 17.844 | 44.41 | 66.57
CR | Wind | 33 | THUR_6 | 1.068 | 0.168 | 0.418 | 0.626
CR | Wind | 33 | TILBB_1 | 0.011 | 0.002 | 0.004 | 0.007
CR | Wind | 33 | TONG | 15.308 | 2.405 | 5.986 | 8.972
CR | Wind | 33 | TRAW_1 | 15.47 | 2.43 | 6.049 | 9.067
CR | Wind | 33 | TUMB_P | 0.248 | 0.039 | 0.097 | 0.145
CR | Wind | 33 | TYNE_2 | 2.2 | 0.346 | 0.86 | 1.29
CR | Wind | 33 | UPPB_1 | 4.877 | 0.766 | 1.907 | 2.858
CR | Wind | 33 | UPPB_3 | 4.94 | 0.776 | 1.932 | 2.895
CR | Wind | 33 | USKM_1 | 0.255 | 0.04 | 0.1 | 0.15
CR | Wind | 33 | WABO | 4.372 | 0.687 | 1.71 | 2.563
CR | Wind | 33 | WALH_1 | 7.796 | 1.225 | 3.048 | 4.569
CR | Wind | 33 | WALP_B | 31.382 | 4.93 | 12.27 | 18.393
CR | Wind | 33 | WARL_1 | 4.868 | 0.765 | 1.903 | 2.853
CR | Wind | 33 | WASF_1 | 7.823 | 1.229 | 3.059 | 4.585
CR | Wind | 33 | WATFS_1 | 3.01 | 0.473 | 1.177 | 1.764
CR | Wind | 33 | WBOL_6 | 0.052 | 0.008 | 0.02 | 0.031
CR | Wind | 33 | WBUR_1 | 36.906 | 5.798 | 14.43 | 21.63
CR | Wind | 33 | WFIE | 0.733 | 0.115 | 0.287 | 0.43
CR | Wind | 33 | WHAM_1 | 0.367 | 0.058 | 0.143 | 0.215
CR | Wind | 33 | WHGA_1 | 0.686 | 0.108 | 0.268 | 0.402
CR | Wind | 33 | WILL_1 | 10.869 | 1.707 | 4.25 | 6.37
CR | Wind | 33 | WIMBS1 | 0.04 | 0.006 | 0.016 | 0.023
CR | Wind | 33 | WIOW_P | 3.801 | 0.597 | 1.486 | 2.228
CR | Wind | 33 | WISD_1 | 0.038 | 0.006 | 0.015 | 0.022
CR | Wind | 33 | WISH | 36.973 | 5.809 | 14.457 | 21.67
CR | Wind | 33 | WMEL_1 | 1.172 | 0.184 | 0.458 | 0.687
CR | Wind | 33 | WTHU31 | 0.143 | 0.022 | 0.056 | 0.084
CR | Wind | 33 | WWEY_1 | 0.019 | 0.003 | 0.007 | 0.011
CR | Wind | 33 | WYLF_1 | 13.452 | 2.113 | 5.26 | 7.884
CR | Wind | 33 | WYMOM_1 | 4.977 | 0.782 | 1.946 | 2.917
CR | Wind | 34 | ABHA1 | 7.845 | 1.23 | 3.067 | 4.598
CR | Wind | 34 | ABTH_1 | 0.655 | 0.103 | 0.256 | 0.384
CR | Wind | 34 | ALNE_P | 1.195 | 0.187 | 0.467 | 0.7
CR | Wind | 34 | ALVE1 | 129.748 | 20.345 | 50.732 | 76.046
CR | Wind | 34 | ARBR_P | 7.62 | 1.195 | 2.98 | 4.466
CR | Wind | 34 | ARDK_P | 0.419 | 0.066 | 0.164 | 0.245
CR | Wind | 34 | ARMO_P | 64.46 | 10.107 | 25.204 | 37.78
CR | Wind | 34 | AXMI1 | 2.222 | 0.348 | 0.869 | 1.302
CR | Wind | 34 | AYRR | 0.112 | 0.018 | 0.044 | 0.066
CR | Wind | 34 | BAGA | 13.596 | 2.132 | 5.316 | 7.969
CR | Wind | 34 | BEAU_P | 18.55 | 2.909 | 7.253 | 10.872
CR | Wind | 34 | BEDDT1 | 0.138 | 0.022 | 0.054 | 0.081
CR | Wind | 34 | BERB_P | 14.536 | 2.279 | 5.683 | 8.519
CR | Wind | 34 | BERW | 19.794 | 3.104 | 7.74 | 11.601
CR | Wind | 34 | BESW_1 | 0.414 | 0.065 | 0.162 | 0.242
CR | Wind | 34 | BICF_1 | 6.523 | 1.023 | 2.551 | 3.823
CR | Wind | 34 | BIRK_1 | 0.429 | 0.067 | 0.168 | 0.251
CR | Wind | 34 | BISW_1 | 2.86 | 0.448 | 1.118 | 1.676
CR | Wind | 34 | BLYTH132 | 1.423 | 0.223 | 0.556 | 0.834
CR | Wind | 34 | BOAG_P | 0.266 | 0.042 | 0.104 | 0.156
CR | Wind | 34 | BOLN_1 | 10.033 | 1.573 | 3.923 | 5.88
CR | Wind | 34 | BONN | 9.898 | 1.552 | 3.87 | 5.801
CR | Wind | 34 | BOTW_1 | 0.535 | 0.084 | 0.209 | 0.313
CR | Wind | 34 | BRAC_P | 1.093 | 0.171 | 0.427 | 0.641
CR | Wind | 34 | BRAI_1 | 7.211 | 1.131 | 2.819 | 4.226
CR | Wind | 34 | BRAW_1 | 29.877 | 4.685 | 11.682 | 17.511
CR | Wind | 34 | BRED_1 | 0.051 | 0.008 | 0.02 | 0.03
CR | Wind | 34 | BRID_P | 92.746 | 14.543 | 36.264 | 54.359
CR | Wind | 34 | BRIM_1 | 0.817 | 0.128 | 0.32 | 0.479
CR | Wind | 34 | BRLE_1 | 0.112 | 0.018 | 0.044 | 0.066
CR | Wind | 34 | BROA_P | 3.45 | 0.541 | 1.349 | 2.022
CR | Wind | 34 | BROR_P | 2.554 | 0.4 | 0.998 | 1.497
CR | Wind | 34 | BRWA1 | 19.243 | 3.017 | 7.524 | 11.278
CR | Wind | 34 | BUMU_P | 8.388 | 1.315 | 3.28 | 4.916
CR | Wind | 34 | BURM_1 | 2.002 | 0.314 | 0.783 | 1.173
CR | Wind | 34 | BUSH_1 | 5.577 | 0.875 | 2.181 | 3.269
CR | Wind | 34 | CAAD_P | 8.063 | 1.264 | 3.152 | 4.725
CR | Wind | 34 | CAIF_P | 16.078 | 2.521 | 6.287 | 9.423
CR | Wind | 34 | CAMB_01 | 33.484 | 5.25 | 13.092 | 19.625
CR | Wind | 34 | CANTN1 | 0.659 | 0.103 | 0.258 | 0.386
CR | Wind | 34 | CAPEA1 | 0.112 | 0.018 | 0.044 | 0.066
CR | Wind | 34 | CARE_1 | 4.239 | 0.665 | 1.658 | 2.485
CR | Wind | 34 | CARR_1 | 2.288 | 0.359 | 0.895 | 1.341
CR | Wind | 34 | CATY | 0.124 | 0.019 | 0.048 | 0.072
CR | Wind | 34 | CELL_1 | 12.226 | 1.917 | 4.78 | 7.166
CR | Wind | 34 | CHAP | 24.474 | 3.838 | 9.57 | 14.344
CR | Wind | 34 | CHAR_P | 0.93 | 0.146 | 0.363 | 0.545
CR | Wind | 34 | CHIC_1 | 8.8 | 1.38 | 3.441 | 5.158
CR | Wind | 34 | CHTE_1 | 8.677 | 1.361 | 3.393 | 5.086
CR | Wind | 34 | CITR_1 | 0.061 | 0.01 | 0.024 | 0.036
CR | Wind | 34 | CLAY_P | 0.827 | 0.13 | 0.324 | 0.485
CR | Wind | 34 | CLT03 | 10.136 | 1.589 | 3.963 | 5.941
CR | Wind | 34 | CLYM | 1.021 | 0.16 | 0.399 | 0.599
CR | Wind | 34 | COCK | 7.684 | 1.205 | 3.004 | 4.503
CR | Wind | 34 | CONQA1 | 1.055 | 0.165 | 0.413 | 0.618
CR | Wind | 34 | COUA_P | 9.581 | 1.502 | 3.746 | 5.616
CR | Wind | 34 | COVE_1 | 1.527 | 0.239 | 0.597 | 0.895
CR | Wind | 34 | COWL_1 | 0.603 | 0.094 | 0.236 | 0.353
CR | Wind | 34 | COYL | 14.707 | 2.306 | 5.751 | 8.62
CR | Wind | 34 | CRAI_P | 5.414 | 0.849 | 2.117 | 3.173
CR | Wind | 34 | CREB_1 | 153.224 | 24.025 | 59.911 | 89.804
CR | Wind | 34 | CUMB | 0.215 | 0.034 | 0.084 | 0.126
CR | Wind | 34 | CUPA | 28.614 | 4.487 | 11.188 | 16.771
CR | Wind | 34 | DALM3 | 0.562 | 0.088 | 0.22 | 0.329
CR | Wind | 34 | DEVM | 0.174 | 0.027 | 0.068 | 0.102
CR | Wind | 34 | DEVO | 6.568 | 1.03 | 2.568 | 3.85
CR | Wind | 34 | DOUN_P | 13.773 | 2.16 | 5.385 | 8.072
CR | Wind | 34 | DRAK_1 | 2.554 | 0.4 | 0.998 | 1.497
CR | Wind | 34 | DUBE_P | 2.426 | 0.38 | 0.949 | 1.422
CR | Wind | 34 | DUDH_P | 15.279 | 2.396 | 5.974 | 8.955
CR | Wind | 34 | DUGR_P | 21.79 | 3.417 | 8.52 | 12.771
CR | Wind | 34 | DUNB | 15.45 | 2.423 | 6.041 | 9.055
CR | Wind | 34 | DUNF | 9.971 | 1.563 | 3.899 | 5.844
CR | Wind | 34 | DUNO_P | 0.746 | 0.117 | 0.292 | 0.437
CR | Wind | 34 | DYCE_P | 52.057 | 8.162 | 20.354 | 30.51
CR | Wind | 34 | EALI_6 | 1.078 | 0.169 | 0.421 | 0.632
CR | Wind | 34 | EASO_1 | 23.106 | 3.623 | 9.034 | 13.542
CR | Wind | 34 | ECCL | 14.708 | 2.306 | 5.751 | 8.621
CR | Wind | 34 | ECLA_1 | 2.254 | 0.353 | 0.881 | 1.321
CR | Wind | 34 | EERH | 0.112 | 0.018 | 0.044 | 0.066
CR | Wind | 34 | EKIL | 2.513 | 0.394 | 0.983 | 1.473
CR | Wind | 34 | ELGI_P | 0.702 | 0.11 | 0.274 | 0.411
CR | Wind | 34 | ELLA_1 | 46.728 | 7.327 | 18.271 | 27.387
CR | Wind | 34 | ELST_1 | 0.48 | 0.075 | 0.188 | 0.281
CR | Wind | 34 | ENDE_1 | 65.483 | 10.268 | 25.604 | 38.38
CR | Wind | 34 | EXET1 | 5.7 | 0.894 | 2.229 | 3.341
CR | Wind | 34 | FAWL_1 | 0.023 | 0.004 | 0.009 | 0.014
CR | Wind | 34 | FECK_6 | 0.756 | 0.119 | 0.296 | 0.443
CR | Wind | 34 | FERRA2 | 16.415 | 2.574 | 6.418 | 9.621
CR | Wind | 34 | FERRB1 | 1.144 | 0.179 | 0.447 | 0.671
CR | Wind | 34 | FETT_P | 6.407 | 1.005 | 2.505 | 3.755
CR | Wind | 34 | FIDD_P | 7.962 | 1.249 | 3.113 | 4.667
CR | Wind | 34 | FIDF_1 | 0.266 | 0.042 | 0.104 | 0.156
CR | Wind | 34 | FLEE_1 | 0.174 | 0.027 | 0.068 | 0.102
CR | Wind | 34 | FOUR_1 | 12.231 | 1.918 | 4.782 | 7.169
CR | Wind | 34 | FROD_1 | 0.059 | 0.009 | 0.023 | 0.035
CR | Wind | 34 | FWIL_P | 0.102 | 0.016 | 0.04 | 0.06
CR | Wind | 34 | GALA | 6.296 | 0.987 | 2.462 | 3.69
CR | Wind | 34 | GIFF | 0.184 | 0.029 | 0.072 | 0.108
CR | Wind | 34 | GLEF_P | 29.137 | 4.569 | 11.392 | 17.077
CR | Wind | 34 | GLLU | 37.382 | 5.862 | 14.616 | 21.91
CR | Wind | 34 | GLRO | 1.793 | 0.281 | 0.701 | 1.051
CR | Wind | 34 | GREN_1 | 39.731 | 6.23 | 15.535 | 23.286
CR | Wind | 34 | GRIW_1 | 46.866 | 7.349 | 18.324 | 27.468
CR | Wind | 34 | GRUB_P | 0.205 | 0.032 | 0.08 | 0.12
CR | Wind | 34 | G_EXTRA_10 | 0.306 | 0.048 | 0.12 | 0.18
CR | Wind | 34 | G_EXTRA_11 | 24.039 | 3.769 | 9.399 | 14.089
CR | Wind | 34 | G_EXTRA_12 | 21.972 | 3.445 | 8.591 | 12.878
CR | Wind | 34 | G_EXTRA_13 | 38.106 | 5.975 | 14.899 | 22.334
CR | Wind | 34 | G_EXTRA_2 | 4.392 | 0.689 | 1.717 | 2.574
CR | Wind | 34 | G_EXTRA_4 | 0.919 | 0.144 | 0.359 | 0.539
CR | Wind | 34 | G_EXTRA_8 | 3.892 | 0.61 | 1.522 | 2.281
CR | Wind | 34 | G_EXTRA_9 | 1.919 | 0.301 | 0.75 | 1.125
CR | Wind | 34 | HARK_1 | 47.832 | 7.5 | 18.702 | 28.034
CR | Wind | 34 | HARM_6 | 6.027 | 0.945 | 2.356 | 3.532
CR | Wind | 34 | HAWI | 0.541 | 0.085 | 0.212 | 0.317
CR | Wind | 34 | HAWP_6 | 5.261 | 0.825 | 2.057 | 3.083
CR | Wind | 34 | HUER | 0.328 | 0.051 | 0.128 | 0.192
CR | Wind | 34 | HURS_1 | 5.271 | 0.826 | 2.061 | 3.089
CR | Wind | 34 | HUTT_1 | 0.689 | 0.108 | 0.27 | 0.404
CR | Wind | 34 | INDQ1 | 177.136 | 27.775 | 69.26 | 103.819
CR | Wind | 34 | INKE | 0.255 | 0.04 | 0.1 | 0.15
CR | Wind | 34 | INNE_P | 11.43 | 1.792 | 4.469 | 6.699
CR | Wind | 34 | IROA1 | 12.294 | 1.928 | 4.807 | 7.206
CR | Wind | 34 | IRONB1 | 7.275 | 1.141 | 2.845 | 4.264
CR | Wind | 34 | IVER_1 | 0.051 | 0.008 | 0.02 | 0.03
CR | Wind | 34 | IVER_6 | 0.051 | 0.008 | 0.02 | 0.03
CR | Wind | 34 | JOHN | 10.266 | 1.61 | 4.014 | 6.017
CR | Wind | 34 | JORD_3 | 0.49 | 0.077 | 0.192 | 0.287
CR | Wind | 34 | KAIM | 3.634 | 0.57 | 1.421 | 2.13
CR | Wind | 34 | KEAD_1 | 24.761 | 3.882 | 9.681 | 14.512
CR | Wind | 34 | KEAR_3 | 5.112 | 0.802 | 1.999 | 2.996
CR | Wind | 34 | KEIT_P | 8.529 | 1.337 | 3.335 | 4.999
CR | Wind | 34 | KEMS_1 | 1.219 | 0.191 | 0.476 | 0.714
CR | Wind | 34 | KIBY_G | 0.061 | 0.01 | 0.024 | 0.036
CR | Wind | 34 | KIER | 1.338 | 0.21 | 0.523 | 0.784
CR | Wind | 34 | KIIN_P | 0.123 | 0.019 | 0.048 | 0.072
CR | Wind | 34 | KILS | 9.813 | 1.539 | 3.837 | 5.752
CR | Wind | 34 | KILT | 12.792 | 2.006 | 5.002 | 7.497
CR | Wind | 34 | KILW | 0.174 | 0.027 | 0.068 | 0.102
CR | Wind | 34 | KINO_1 | 0.235 | 0.037 | 0.092 | 0.138
CR | Wind | 34 | KINT_P | 28.546 | 4.476 | 11.161 | 16.731
CR | Wind | 34 | KIRKB1 | 2.932 | 0.46 | 1.146 | 1.718
CR | Wind | 34 | KITW_1 | 0.836 | 0.131 | 0.327 | 0.49
CR | Wind | 34 | KNAR | 7.276 | 1.141 | 2.845 | 4.264
CR | Wind | 34 | LACK_6 | 14.607 | 2.29 | 5.711 | 8.561
CR | Wind | 34 | LAIR_P | 0.756 | 0.119 | 0.296 | 0.443
CR | Wind | 34 | LAND1 | 144.953 | 22.729 | 56.677 | 84.957
CR | Wind | 34 | LEGA_1 | 22.561 | 3.538 | 8.822 | 13.223
CR | Wind | 34 | LEVE | 33.45 | 5.245 | 13.079 | 19.605
CR | Wind | 34 | LING | 2.206 | 0.346 | 0.863 | 1.293
CR | Wind | 34 | LINM | 106.869 | 16.757 | 41.786 | 62.636
CR | Wind | 34 | LISD_1 | 0.317 | 0.05 | 0.124 | 0.186
CR | Wind | 34 | LITT_C | 0.061 | 0.01 | 0.024 | 0.036
CR | Wind | 34 | LOUD_H | 0.225 | 0.035 | 0.088 | 0.132
CR | Wind | 34 | LOVE_1 | 0.061 | 0.01 | 0.024 | 0.036
CR | Wind | 34 | LUNA_P | 31.198 | 4.892 | 12.198 | 18.285
CR | Wind | 34 | LYND_P | 27.884 | 4.372 | 10.903 | 16.343
CR | Wind | 34 | MACC_3 | 1.011 | 0.159 | 0.395 | 0.593
CR | Wind | 34 | MACD_P | 148.593 | 23.299 | 58.1 | 87.09
CR | Wind | 34 | MAGA_6 | 5.107 | 0.801 | 1.997 | 2.993
CR | Wind | 34 | MANN_1 | 0.898 | 0.141 | 0.351 | 0.526
CR | Wind | 34 | MAYB | 14.643 | 2.296 | 5.725 | 8.582
CR | Wind | 34 | MELK_1 | 10.904 | 1.71 | 4.264 | 6.391
CR | Wind | 34 | MILC_P | 21.132 | 3.313 | 8.263 | 12.385
CR | Wind | 34 | MILH_1 | 0.051 | 0.008 | 0.02 | 0.03
CR | Wind | 34 | MITY_1 | 0.337 | 0.053 | 0.132 | 0.198
CR | Wind | 34 | MYBS_P | 11.859 | 1.86 | 4.637 | 6.951
CR | Wind | 34 | NAIR_P | 3.059 | 0.48 | 1.196 | 1.793
CR | Wind | 34 | NEAR | 20.578 | 3.227 | 8.046 | 12.061
CR | Wind | 34 | NECE_1 | 0.056 | 0.009 | 0.022 | 0.033
CR | Wind | 34 | NEEP_3 | 4.954 | 0.777 | 1.937 | 2.904
CR | Wind | 34 | NETS | 15.878 | 2.49 | 6.208 | 9.306
CR | Wind | 34 | NHYD_6 | 0.225 | 0.035 | 0.088 | 0.132
CR | Wind | 34 | NINF_1 | 0.163 | 0.026 | 0.064 | 0.096
CR | Wind | 34 | NORL_3 | 1.011 | 0.159 | 0.395 | 0.593
CR | Wind | 34 | NORT_1 | 12.509 | 1.961 | 4.891 | 7.332
CR | Wind | 34 | NURS_1 | 5.21 | 0.817 | 2.037 | 3.053
CR | Wind | 34 | OCKH_1 | 0.041 | 0.006 | 0.016 | 0.024
CR | Wind | 34 | OFFE_3 | 0.296 | 0.046 | 0.116 | 0.174
CR | Wind | 34 | ORMO | 16.939 | 2.656 | 6.623 | 9.928
CR | Wind | 34 | ORRI_P | 0.102 | 0.016 | 0.04 | 0.06
CR | Wind | 34 | OSBA_1 | 62.277 | 9.765 | 24.35 | 36.5
CR | Wind | 34 | PADIB1 | 26.894 | 4.217 | 10.515 | 15.762
CR | Wind | 34 | PEHG_P | 57.526 | 9.02 | 22.493 | 33.716
CR | Wind | 34 | PELH_1 | 1.307 | 0.205 | 0.511 | 0.766
CR | Wind | 34 | PEMB_1 | 105.573 | 16.554 | 41.279 | 61.876
CR | Wind | 34 | PENN_1 | 0.102 | 0.016 | 0.04 | 0.06
CR | Wind | 34 | PENT_1 | 9.985 | 1.566 | 3.904 | 5.852
CR | Wind | 34 | PENW_1 | 1.924 | 0.302 | 0.752 | 1.128
CR | Wind | 34 | POOB | 3.56 | 0.558 | 1.392 | 2.086
CR | Wind | 34 | POPP_3 | 0.813 | 0.127 | 0.318 | 0.477
CR | Wind | 34 | PORA_P | 1.195 | 0.187 | 0.467 | 0.7
CR | Wind | 34 | PYLE_1 | 18.928 | 2.968 | 7.401 | 11.094
CR | Wind | 34 | RAIN_1 | 10.613 | 1.664 | 4.15 | 6.22
CR | Wind | 34 | RANN_P | 0.061 | 0.01 | 0.024 | 0.036
CR | Wind | 34 | RASS_1 | 42.653 | 6.688 | 16.677 | 24.999
CR | Wind | 34 | RATS_1 | 26.671 | 4.182 | 10.428 | 15.632
CR | Wind | 34 | RAYL_1 | 2.957 | 0.464 | 1.156 | 1.733
CR | Wind | 34 | REDH | 6.134 | 0.962 | 2.398 | 3.595
CR | Wind | 34 | RICH1 | 0.163 | 0.026 | 0.064 | 0.096
CR | Wind | 34 | ROCH_1 | 13.554 | 2.125 | 5.3 | 7.944
CR | Wind | 34 | RRIG | 48.032 | 7.531 | 18.781 | 28.152
CR | Wind | 34 | RUGEB1 | 15.843 | 2.484 | 6.195 | 9.286
CR | Wind | 34 | RYEH_1 | 0.051 | 0.008 | 0.02 | 0.03
CR | Wind | 34 | SALH_1 | 0.684 | 0.107 | 0.268 | 0.401
CR | Wind | 34 | SALL1 | 33.999 | 5.331 | 13.294 | 19.927
CR | Wind | 34 | SALT_1 | 22.198 | 3.481 | 8.679 | 13.01
CR | Wind | 34 | SASA | 26.906 | 4.219 | 10.52 | 15.769
CR | Wind | 34 | SBAR | 11.719 | 1.838 | 4.582 | 6.869
CR | Wind | 34 | SEAB1 | 1.702 | 0.267 | 0.665 | 0.997
CR | Wind | 34 | SELL_1 | 0.501 | 0.078 | 0.196 | 0.293
CR | Wind | 34 | SHIN_P | 0.266 | 0.042 | 0.104 | 0.156
CR | Wind | 34 | SHRU | 0.051 | 0.008 | 0.02 | 0.03
CR | Wind | 34 | SHRW_1 | 8.556 | 1.342 | 3.345 | 5.015
CR | Wind | 34 | SIGH | 0.026 | 0.004 | 0.01 | 0.015
CR | Wind | 34 | SKLGB1 | 3.872 | 0.607 | 1.514 | 2.27
CR | Wind | 34 | SLOY_P | 15.217 | 2.386 | 5.95 | 8.919
CR | Wind | 34 | SPAV | 5.284 | 0.829 | 2.066 | 3.097
CR | Wind | 34 | SPEN_1 | 37.121 | 5.821 | 14.514 | 21.756
CR | Wind | 34 | SSHI_3 | 0.94 | 0.147 | 0.367 | 0.551
CR | Wind | 34 | STAL_1 | 1.13 | 0.177 | 0.442 | 0.662
CR | Wind | 34 | STAY_1 | 79.447 | 12.457 | 31.064 | 46.564
CR | Wind | 34 | STEN_1 | 1.505 | 0.236 | 0.588 | 0.882
CR | Wind | 34 | STES_1 | 29.179 | 4.575 | 11.409 | 17.102
CR | Wind | 34 | STHA | 15.578 | 2.443 | 6.091 | 9.13
CR | Wind | 34 | STIR | 1.834 | 0.288 | 0.717 | 1.075
CR | Wind | 34 | STLE | 0.124 | 0.019 | 0.048 | 0.072
CR | Wind | 34 | STRI_P | 54.363 | 8.524 | 21.256 | 31.862
CR | Wind | 34 | SUND_1 | 5.617 | 0.881 | 2.196 | 3.292
CR | Wind | 34 | SWAN_1 | 46.251 | 7.252 | 18.084 | 27.108
CR | Wind | 34 | TARL_P | 3.437 | 0.539 | 1.344 | 2.015
CR | Wind | 34 | TAUN1 | 1.672 | 0.262 | 0.654 | 0.98
CR | Wind | 34 | TAYN_P | 24.258 | 3.804 | 9.485 | 14.218
CR | Wind | 34 | TEMP_3 | 7.457 | 1.169 | 2.916 | 4.37
CR | Wind | 34 | THOM_6 | 5.567 | 0.873 | 2.177 | 3.263
CR | Wind | 34 | THSO_P | 121.801 | 19.098 | 47.624 | 71.388
CR | Wind | 34 | THUR_6 | 1.145 | 0.18 | 0.448 | 0.671
CR | Wind | 34 | TILBB_1 | 0.012 | 0.002 | 0.005 | 0.007
CR | Wind | 34 | TONG | 16.416 | 2.574 | 6.419 | 9.622
CR | Wind | 34 | TRAW_1 | 16.59 | 2.601 | 6.487 | 9.723
CR | Wind | 34 | TUMB_P | 0.266 | 0.042 | 0.104 | 0.156
CR | Wind | 34 | TYNE_2 | 2.36 | 0.37 | 0.923 | 1.383
CR | Wind | 34 | UPPB_1 | 5.23 | 0.82 | 2.045 | 3.065
CR | Wind | 34 | UPPB_3 | 5.297 | 0.831 | 2.071 | 3.105
CR | Wind | 34 | USKM_1 | 0.274 | 0.043 | 0.107 | 0.16
CR | Wind | 34 | WABO | 4.689 | 0.735 | 1.833 | 2.748
CR | Wind | 34 | WALH_1 | 8.36 | 1.311 | 3.269 | 4.9
CR | Wind | 34 | WALP_B | 33.653 | 5.277 | 13.158 | 19.724
CR | Wind | 34 | WARL_1 | 5.22 | 0.818 | 2.041 | 3.059
CR | Wind | 34 | WASF_1 | 8.389 | 1.315 | 3.28 | 4.917
CR | Wind | 34 | WATFS_1 | 3.228 | 0.506 | 1.262 | 1.892
CR | Wind | 34 | WBOL_6 | 0.056 | 0.009 | 0.022 | 0.033
CR | Wind | 34 | WBUR_1 | 39.576 | 6.206 | 15.474 | 23.196
CR | Wind | 34 | WFIE | 0.787 | 0.123 | 0.308 | 0.461
CR | Wind | 34 | WHAM_1 | 0.393 | 0.062 | 0.154 | 0.23
CR | Wind | 34 | WHGA_1 | 0.735 | 0.115 | 0.288 | 0.431
CR | Wind | 34 | WILL_1 | 11.655 | 1.828 | 4.557 | 6.831
CR | Wind | 34 | WIMBS1 | 0.043 | 0.007 | 0.017 | 0.025
CR | Wind | 34 | WIOW_P | 4.076 | 0.639 | 1.594 | 2.389
CR | Wind | 34 | WISD_1 | 0.041 | 0.006 | 0.016 | 0.024
CR | Wind | 34 | WISH | 39.649 | 6.217 | 15.503 | 23.238
CR | Wind | 34 | WMEL_1 | 1.256 | 0.197 | 0.491 | 0.736
CR | Wind | 34 | WTHU31 | 0.153 | 0.024 | 0.06 | 0.09
CR | Wind | 34 | WWEY_1 | 0.02 | 0.003 | 0.008 | 0.012
CR | Wind | 34 | WYLF_1 | 14.425 | 2.262 | 5.64 | 8.455
CR | Wind | 34 | WYMOM_1 | 5.337 | 0.837 | 2.087 | 3.128
CR | Wind | 35 | ABHA1 | 8.364 | 1.309 | 3.27 | 4.902
CR | Wind | 35 | ABTH_1 | 0.698 | 0.109 | 0.273 | 0.409
CR | Wind | 35 | ALNE_P | 1.274 | 0.199 | 0.498 | 0.747
CR | Wind | 35 | ALVE1 | 138.329 | 21.648 | 54.087 | 81.075
CR | Wind | 35 | ARBR_P | 8.124 | 1.271 | 3.177 | 4.762
CR | Wind | 35 | ARDK_P | 0.447 | 0.07 | 0.175 | 0.262
CR | Wind | 35 | ARMO_P | 68.722 | 10.755 | 26.87 | 40.278
CR | Wind | 35 | AXMI1 | 2.369 | 0.371 | 0.926 | 1.388
CR | Wind | 35 | AYRR | 0.12 | 0.019 | 0.047 | 0.07
CR | Wind | 35 | BAGA | 14.495 | 2.268 | 5.668 | 8.496
CR | Wind | 35 | BEAU_P | 19.777 | 3.095 | 7.733 | 11.591
CR | Wind | 35 | BEDDT1 | 0.147 | 0.023 | 0.057 | 0.086
CR | Wind | 35 | BERB_P | 15.497 | 2.425 | 6.059 | 9.083
CR | Wind | 35 | BERW | 21.103 | 3.303 | 8.251 | 12.369
CR | Wind | 35 | BESW_1 | 0.441 | 0.069 | 0.172 | 0.259
CR | Wind | 35 | BICF_1 | 6.955 | 1.088 | 2.719 | 4.076
CR | Wind | 35 | BIRK_1 | 0.457 | 0.072 | 0.179 | 0.268
CR | Wind | 35 | BISW_1 | 3.049 | 0.477 | 1.192 | 1.787
CR | Wind | 35 | BLYTH132 | 1.517 | 0.237 | 0.593 | 0.889
CR | Wind | 35 | BOAG_P | 0.283 | 0.044 | 0.111 | 0.166
CR | Wind | 35 | BOLN_1 | 10.696 | 1.674 | 4.182 | 6.269
CR | Wind | 35 | BONN | 10.553 | 1.652 | 4.126 | 6.185
CR | Wind | 35 | BOTW_1 | 0.57 | 0.089 | 0.223 | 0.334
CR | Wind | 35 | BRAC_P | 1.165 | 0.182 | 0.456 | 0.683
CR | Wind | 35 | BRAI_1 | 7.687 | 1.203 | 3.006 | 4.506
CR | Wind | 35 | BRAW_1 | 31.853 | 4.985 | 12.455 | 18.669
CR | Wind | 35 | BRED_1 | 0.054 | 0.009 | 0.021 | 0.032
CR | Wind | 35 | BRID_P | 98.88 | 15.475 | 38.662 | 57.954
CR | Wind | 35 | BRIM_1 | 0.871 | 0.136 | 0.341 | 0.511
CR | Wind | 35 | BRLE_1 | 0.12 | 0.019 | 0.047 | 0.07
CR | Wind | 35 | BROA_P | 3.678 | 0.576 | 1.438 | 2.155
CR | Wind | 35 | BROR_P | 2.723 | 0.426 | 1.065 | 1.596
CR | Wind | 35 | BRWA1 | 20.515 | 3.211 | 8.021 | 12.024
CR | Wind | 35 | BUMU_P | 8.943 | 1.4 | 3.497 | 5.242
CR | Wind | 35 | BURM_1 | 2.135 | 0.334 | 0.835 | 1.251
CR | Wind | 35 | BUSH_1 | 5.946 | 0.931 | 2.325 | 3.485
CR | Wind | 35 | CAAD_P | 8.596 | 1.345 | 3.361 | 5.038
CR | Wind | 35 | CAIF_P | 17.141 | 2.683 | 6.702 | 10.047
CR | Wind | 35 | CAMB_01 | 35.699 | 5.587 | 13.958 | 20.923
CR | Wind | 35 | CANTN1 | 0.702 | 0.11 | 0.275 | 0.412
CR | Wind | 35 | CAPEA1 | 0.12 | 0.019 | 0.047 | 0.07
CR | Wind | 35 | CARE_1 | 4.519 | 0.707 | 1.767 | 2.649
CR | Wind | 35 | CARR_1 | 2.439 | 0.382 | 0.954 | 1.43
CR | Wind | 35 | CATY | 0.132 | 0.021 | 0.052 | 0.077
CR | Wind | 35 | CELL_1 | 13.035 | 2.04 | 5.097 | 7.64
CR | Wind | 35 | CHAP | 26.093 | 4.084 | 10.202 | 15.293
CR | Wind | 35 | CHAR_P | 0.991 | 0.155 | 0.387 | 0.581
CR | Wind | 35 | CHIC_1 | 9.382 | 1.468 | 3.668 | 5.499
CR | Wind | 35 | CHTE_1 | 9.251 | 1.448 | 3.617 | 5.422
CR | Wind | 35 | CITR_1 | 0.065 | 0.01 | 0.026 | 0.038
CR | Wind | 35 | CLAY_P | 0.882 | 0.138 | 0.345 | 0.517
CR | Wind | 35 | CLT03 | 10.806 | 1.691 | 4.225 | 6.333
CR | Wind | 35 | CLYM | 1.089 | 0.17 | 0.426 | 0.638
CR | Wind | 35 | COCK | 8.192 | 1.282 | 3.203 | 4.801
CR | Wind | 35 | CONQA1 | 1.125 | 0.176 | 0.44 | 0.659
CR | Wind | 35 | COUA_P | 10.215 | 1.599 | 3.994 | 5.987
CR | Wind | 35 | COVE_1 | 1.628 | 0.255 | 0.637 | 0.954
CR | Wind | 35 | COWL_1 | 0.643 | 0.101 | 0.251 | 0.377
CR | Wind | 35 | COYL | 15.68 | 2.454 | 6.131 | 9.19
CR | Wind | 35 | CRAI_P | 5.772 | 0.903 | 2.257 | 3.383
CR | Wind | 35 | CREB_1 | 163.357 | 25.565 | 63.872 | 95.743
CR | Wind | 35 | CUMB | 0.229 | 0.036 | 0.089 | 0.134
CR | Wind | 35 | CUPA | 30.506 | 4.774 | 11.928 | 17.88
CR | Wind | 35 | DALM3 | 0.599 | 0.094 | 0.234 | 0.351
CR | Wind | 35 | DEVM | 0.185 | 0.029 | 0.072 | 0.109
CR | Wind | 35 | DEVO | 7.002 | 1.096 | 2.738 | 4.104
CR | Wind | 35 | DOUN_P | 14.683 | 2.298 | 5.741 | 8.606
CR | Wind | 35 | DRAK_1 | 2.723 | 0.426 | 1.065 | 1.596
CR | Wind | 35 | DUBE_P | 2.586 | 0.405 | 1.011 | 1.516
CR | Wind | 35 | DUDH_P | 16.289 | 2.549 | 6.369 | 9.547
CR | Wind | 35 | DUGR_P | 23.231 | 3.636 | 9.083 | 13.616
CR | Wind | 35 | DUNB | 16.472 | 2.578 | 6.44 | 9.654
CR | Wind | 35 | DUNF | 10.63 | 1.664 | 4.156 | 6.23
CR | Wind | 35 | DUNO_P | 0.795 | 0.124 | 0.311 | 0.466
CR | Wind | 35 | DYCE_P | 55.499 | 8.686 | 21.7 | 32.528
CR | Wind | 35 | EALI_6 | 1.149 | 0.18 | 0.449 | 0.673
CR | Wind | 35 | EASO_1 | 24.634 | 3.855 | 9.632 | 14.438
CR | Wind | 35 | ECCL | 15.681 | 2.454 | 6.131 | 9.191
CR | Wind | 35 | ECLA_1 | 2.403 | 0.376 | 0.94 | 1.408
CR | Wind | 35 | EERH | 0.12 | 0.019 | 0.047 | 0.07
CR | Wind | 35 | EKIL | 2.679 | 0.419 | 1.047 | 1.57
CR | Wind | 35 | ELGI_P | 0.748 | 0.117 | 0.293 | 0.439
CR | Wind | 35 | ELLA_1 | 49.818 | 7.796 | 19.479 | 29.198
CR | Wind | 35 | ELST_1 | 0.512 | 0.08 | 0.2 | 0.3
CR | Wind | 35 | ENDE_1 | 69.814 | 10.926 | 27.297 | 40.918
CR | Wind | 35 | EXET1 | 6.077 | 0.951 | 2.376 | 3.562
CR | Wind | 35 | FAWL_1 | 0.025 | 0.004 | 0.01 | 0.015
CR | Wind | 35 | FECK_6 | 0.806 | 0.126 | 0.315 | 0.472
CR | Wind | 35 | FERRA2 | 17.501 | 2.739 | 6.843 | 10.257
CR | Wind | 35 | FERRB1 | 1.22 | 0.191 | 0.477 | 0.715
CR | Wind | 35 | FETT_P | 6.83 | 1.069 | 2.671 | 4.003
CR | Wind | 35 | FIDD_P | 8.489 | 1.329 | 3.319 | 4.975
CR | Wind | 35 | FIDF_1 | 0.283 | 0.044 | 0.111 | 0.166
CR | Wind | 35 | FLEE_1 | 0.185 | 0.029 | 0.072 | 0.109
CR | Wind | 35 | FOUR_1 | 13.04 | 2.041 | 5.099 | 7.643
CR | Wind | 35 | FROD_1 | 0.063 | 0.01 | 0.025 | 0.037
CR | Wind | 35 | FWIL_P | 0.109 | 0.017 | 0.043 | 0.064
CR | Wind | 35 | GALA | 6.713 | 1.051 | 2.625 | 3.934
CR | Wind | 35 | GIFF | 0.196 | 0.031 | 0.077 | 0.115
CR | Wind | 35 | GLEF_P | 31.064 | 4.861 | 12.146 | 18.206
CR | Wind | 35 | GLLU | 39.854 | 6.237 | 15.583 | 23.359
CR | Wind | 35 | GLRO | 1.911 | 0.299 | 0.747 | 1.12
CR | Wind | 35 | GREN_1 | 42.358 | 6.629 | 16.562 | 24.826
CR | Wind | 35 | GRIW_1 | 49.965 | 7.819 | 19.536 | 29.284
CR | Wind | 35 | GRUB_P | 0.219 | 0.034 | 0.086 | 0.128
CR | Wind | 35 | G_EXTRA_10 | 0.327 | 0.051 | 0.128 | 0.191
CR | Wind | 35 | G_EXTRA_11 | 25.628 | 4.011 | 10.021 | 15.021
CR | Wind | 35 | G_EXTRA_12 | 23.425 | 3.666 | 9.159 | 13.729
CR | Wind | 35 | G_EXTRA_13 | 40.626 | 6.358 | 15.885 | 23.811
CR | Wind | 35 | G_EXTRA_2 | 4.683 | 0.733 | 1.831 | 2.745
CR | Wind | 35 | G_EXTRA_4 | 0.98 | 0.153 | 0.383 | 0.574
CR | Wind | 35 | G_EXTRA_8 | 4.149 | 0.649 | 1.622 | 2.432
CR | Wind | 35 | G_EXTRA_9 | 2.046 | 0.32 | 0.8 | 1.199
CR | Wind | 35 | HARK_1 | 50.995 | 7.981 | 19.939 | 29.888
CR | Wind | 35 | HARM_6 | 6.425 | 1.006 | 2.512 | 3.766
CR | Wind | 35 | HAWI | 0.577 | 0.09 | 0.226 | 0.338
CR | Wind | 35 | HAWP_6 | 5.609 | 0.878 | 2.193 | 3.287
CR | Wind | 35 | HUER | 0.35 | 0.055 | 0.137 | 0.205
CR | Wind | 35 | HURS_1 | 5.619 | 0.879 | 2.197 | 3.294
CR | Wind | 35 | HUTT_1 | 0.735 | 0.115 | 0.287 | 0.431
CR | Wind | 35 | INDQ1 | 188.85 | 29.555 | 73.84 | 110.685
CR | Wind | 35 | INKE | 0.272 | 0.043 | 0.106 | 0.16
CR | Wind | 35 | INNE_P | 12.186 | 1.907 | 4.765 | 7.142
CR | Wind | 35 | IROA1 | 13.107 | 2.051 | 5.125 | 7.682
CR | Wind | 35 | IRONB1 | 7.756 | 1.214 | 3.033 | 4.546
CR | Wind | 35 | IVER_1 | 0.054 | 0.009 | 0.021 | 0.032
CR | Wind | 35 | IVER_6 | 0.054 | 0.009 | 0.021 | 0.032
CR | Wind | 35 | JOHN | 10.945 | 1.713 | 4.279 | 6.415
CR | Wind | 35 | JORD_3 | 0.523 | 0.082 | 0.204 | 0.306
CR | Wind | 35 | KAIM | 3.875 | 0.606 | 1.515 | 2.271
CR | Wind | 35 | KEAD_1 | 26.398 | 4.131 | 10.322 | 15.472
CR | Wind | 35 | KEAR_3 | 5.45 | 0.853 | 2.131 | 3.194
CR | Wind | 35 | KEIT_P | 9.093 | 1.423 | 3.556 | 5.33
CR | Wind | 35 | KEMS_1 | 1.299 | 0.203 | 0.508 | 0.761
CR | Wind | 35 | KIBY_G | 0.065 | 0.01 | 0.026 | 0.038
CR | Wind | 35 | KIER | 1.427 | 0.223 | 0.558 | 0.836
CR | Wind | 35 | KIIN_P | 0.131 | 0.02 | 0.051 | 0.077
CR | Wind | 35 | KILS | 10.462 | 1.637 | 4.091 | 6.132
CR | Wind | 35 | KILT | 13.638 | 2.134 | 5.332 | 7.993
CR | Wind | 35 | KILW | 0.185 | 0.029 | 0.072 | 0.109
CR | Wind | 35 | KINO_1 | 0.25 | 0.039 | 0.098 | 0.147
CR | Wind | 35 | KINT_P | 30.434 | 4.763 | 11.9 | 17.837
CR | Wind | 35 | KIRKB1 | 3.126 | 0.489 | 1.222 | 1.832
CR | Wind | 35 | KITW_1 | 0.892 | 0.14 | 0.349 | 0.523
CR | Wind | 35 | KNAR | 7.757 | 1.214 | 3.033 | 4.546
CR | Wind | 35 | LACK_6 | 15.573 | 2.437 | 6.089 | 9.127
CR | Wind | 35 | LAIR_P | 0.806 | 0.126 | 0.315 | 0.472
CR | Wind | 35 | LAND1 | 154.539 | 24.185 | 60.425 | 90.575
CR | Wind | 35 | LEGA_1 | 24.053 | 3.764 | 9.405 | 14.098
CR | Wind | 35 | LEVE | 35.663 | 5.581 | 13.944 | 20.902
CR | Wind | 35 | LING | 2.352 | 0.368 | 0.92 | 1.379
CR | Wind | 35 | LINM | 113.937 | 17.831 | 44.549 | 66.778
CR | Wind | 35 | LISD_1 | 0.338 | 0.053 | 0.132 | 0.198
CR | Wind | 35 | LITT_C | 0.065 | 0.01 | 0.026 | 0.038
CR | Wind | 35 | LOUD_H | 0.24 | 0.037 | 0.094 | 0.14
CR | Wind | 35 | LOVE_1 | 0.065 | 0.01 | 0.026 | 0.038
CR | Wind | 35 | LUNA_P | 33.261 | 5.205 | 13.005 | 19.494
CR | Wind | 35 | LYND_P | 29.728 | 4.652 | 11.624 | 17.423
CR | Wind | 35 | MACC_3 | 1.078 | 0.169 | 0.422 | 0.632
CR | Wind | 35 | MACD_P | 158.42 | 24.793 | 61.942 | 92.85
CR | Wind | 35 | MAGA_6 | 5.445 | 0.852 | 2.129 | 3.191
CR | Wind | 35 | MANN_1 | 0.957 | 0.15 | 0.374 | 0.561
CR | Wind | 35 | MAYB | 15.611 | 2.443 | 6.104 | 9.15
CR | Wind | 35 | MELK_1 | 11.625 | 1.819 | 4.546 | 6.814
CR | Wind | 35 | MILC_P | 22.529 | 3.526 | 8.809 | 13.204
CR | Wind | 35 | MILH_1 | 0.054 | 0.009 | 0.021 | 0.032
CR | Wind | 35 | MITY_1 | 0.359 | 0.056 | 0.141 | 0.211
CR | Wind | 35 | MYBS_P | 12.644 | 1.979 | 4.944 | 7.41
CR | Wind | 35 | NAIR_P | 3.262 | 0.51 | 1.275 | 1.912
CR | Wind | 35 | NEAR | 21.939 | 3.433 | 8.578 | 12.858
CR | Wind | 35 | NECE_1 | 0.06 | 0.009 | 0.023 | 0.035
CR | Wind | 35 | NEEP_3 | 5.282 | 0.827 | 2.065 | 3.096
CR | Wind | 35 | NETS | 16.928 | 2.649 | 6.619 | 9.921
CR | Wind | 35 | NHYD_6 | 0.24 | 0.037 | 0.094 | 0.14
CR | Wind | 35 | NINF_1 | 0.174 | 0.027 | 0.068 | 0.102
CR | Wind | 35 | NORL_3 | 1.078 | 0.169 | 0.422 | 0.632
CR | Wind | 35 | NORT_1 | 13.336 | 2.087 | 5.214 | 7.816
CR | Wind | 35 | NURS_1 | 5.554 | 0.869 | 2.172 | 3.255
CR | Wind | 35 | OCKH_1 | 0.044 | 0.007 | 0.017 | 0.026
CR | Wind | 35 | OFFE_3 | 0.316 | 0.049 | 0.123 | 0.185
CR | Wind | 35 | ORMO | 18.059 | 2.826 | 7.061 | 10.585
CR | Wind | 35 | ORRI_P | 0.109 | 0.017 | 0.043 | 0.064
CR | Wind | 35 | OSBA_1 | 66.395 | 10.391 | 25.96 | 38.914
CR | Wind | 35 | PADIB1 | 28.672 | 4.487 | 11.211 | 16.805
CR | Wind | 35 | PEHG_P | 61.33 | 9.598 | 23.98 | 35.946
CR | Wind | 35 | PELH_1 | 1.394 | 0.218 | 0.545 | 0.817
CR | Wind | 35 | PEMB_1 | 112.555 | 17.615 | 44.009 | 65.968
CR | Wind | 35 | PENN_1 | 0.109 | 0.017 | 0.043 | 0.064
CR | Wind | 35 | PENT_1 | 10.645 | 1.666 | 4.162 | 6.239
CR | Wind | 35 | PENW_1 | 2.052 | 0.321 | 0.802 | 1.203
CR | Wind | 35 | POOB | 3.795 | 0.594 | 1.484 | 2.224
CR | Wind | 35 | POPP_3 | 0.867 | 0.136 | 0.339 | 0.508
CR | Wind | 35 | PORA_P | 1.274 | 0.199 | 0.498 | 0.747
CR | Wind | 35 | PYLE_1 | 20.18 | 3.158 | 7.89 | 11.827
CR | Wind | 35 | RAIN_1 | 11.315 | 1.771 | 4.424 | 6.632
CR | Wind | 35 | RANN_P | 0.065 | 0.01 | 0.026 | 0.038
CR | Wind | 35 | RASS_1 | 45.474 | 7.117 | 17.78 | 26.652
CR | Wind | 35 | RATS_1 | 28.435 | 4.45 | 11.118 | 16.666
CR | Wind | 35 | RAYL_1 | 3.153 | 0.493 | 1.233 | 1.848
CR | Wind | 35 | REDH | 6.54 | 1.023 | 2.557 | 3.833
CR | Wind | 35 | RICH1 | 0.174 | 0.027 | 0.068 | 0.102
CR | Wind | 35 | ROCH_1 | 14.45 | 2.261 | 5.65 | 8.469
CR | Wind | 35 | RRIG | 51.209 | 8.014 | 20.023 | 30.013
CR | Wind | 35 | RUGEB1 | 16.891 | 2.643 | 6.604 | 9.9
CR | Wind | 35 | RYEH_1 | 0.054 | 0.009 | 0.021 | 0.032
CR | Wind | 35 | SALH_1 | 0.73 | 0.114 | 0.285 | 0.428
CR | Wind | 35 | SALL1 | 36.247 | 5.673 | 14.173 | 21.245
CR | Wind | 35 | SALT_1 | 23.666 | 3.704 | 9.253 | 13.87
CR | Wind | 35 | SASA | 28.685 | 4.489 | 11.216 | 16.812
CR | Wind | 35 | SBAR | 12.494 | 1.955 | 4.885 | 7.323
CR | Wind | 35 | SEAB1 | 1.814 | 0.284 | 0.709 | 1.063
CR | Wind | 35 | SELL_1 | 0.534 | 0.084 | 0.209 | 0.313
CR | Wind | 35 | SHIN_P | 0.283 | 0.044 | 0.111 | 0.166
CR | Wind | 35 | SHRU | 0.054 | 0.009 | 0.021 | 0.032
CR | Wind | 35 | SHRW_1 | 9.122 | 1.428 | 3.567 | 5.346
CR | Wind | 35 | SIGH | 0.027 | 0.004 | 0.011 | 0.016
CR | Wind | 35 | SKLGB1 | 4.129 | 0.646 | 1.614 | 2.42
CR | Wind | 35 | SLOY_P | 16.224 | 2.539 | 6.343 | 9.509
CR | Wind | 35 | SPAV | 5.634 | 0.882 | 2.203 | 3.302
CR | Wind | 35 | SPEN_1 | 39.575 | 6.194 | 15.474 | 23.195
CR | Wind | 35 | SSHI_3 | 1.002 | 0.157 | 0.392 | 0.587
CR | Wind | 35 | STAL_1 | 1.204 | 0.188 | 0.471 | 0.706
CR | Wind | 35 | STAY_1 | 84.701 | 13.256 | 33.118 | 49.643
CR | Wind | 35 | STEN_1 | 1.604 | 0.251 | 0.627 | 0.94
CR | Wind | 35 | STES_1 | 31.108 | 4.868 | 12.163 | 18.233
CR | Wind | 35 | STHA | 16.608 | 2.599 | 6.494 | 9.734
CR | Wind | 35 | STIR | 1.955 | 0.306 | 0.764 | 1.146
CR | Wind | 35 | STLE | 0.132 | 0.021 | 0.052 | 0.077
CR | Wind | 35 | STRI_P | 57.958 | 9.07 | 22.662 | 33.969
CR | Wind | 35 | SUND_1 | 5.989 | 0.937 | 2.342 | 3.51
CR | Wind | 35 | SWAN_1 | 49.31 | 7.717 | 19.28 | 28.901
CR | Wind | 35 | TARL_P | 3.665 | 0.574 | 1.433 | 2.148
CR | Wind | 35 | TAUN1 | 1.783 | 0.279 | 0.697 | 1.045
CR | Wind | 35 | TAYN_P | 25.862 | 4.047 | 10.112 | 15.158
CR | Wind | 35 | TEMP_3 | 7.95 | 1.244 | 3.108 | 4.659
CR | Wind | 35 | THOM_6 | 5.935 | 0.929 | 2.321 | 3.479
CR | Wind | 35 | THSO_P | 129.856 | 20.322 | 50.774 | 76.109
CR | Wind | 35 | THUR_6 | 1.221 | 0.191 | 0.477 | 0.716
CR | Wind | 35 | TILBB_1 | 0.013 | 0.002 | 0.005 | 0.008
CR | Wind | 35 | TONG | 17.502 | 2.739 | 6.843 | 10.258
CR | Wind | 35 | TRAW_1 | 17.687 | 2.768 | 6.916 | 10.366
CR | Wind | 35 | TUMB_P | 0.283 | 0.044 | 0.111 | 0.166
CR | Wind | 35 | TYNE_2 | 2.516 | 0.394 | 0.984 | 1.474
CR | Wind | 35 | UPPB_1 | 5.576 | 0.873 | 2.18 | 3.268
CR | Wind | 35 | UPPB_3 | 5.648 | 0.884 | 2.208 | 3.31
CR | Wind | 35 | USKM_1 | 0.292 | 0.046 | 0.114 | 0.171
CR | Wind | 35 | WABO | 4.999 | 0.782 | 1.954 | 2.93
CR | Wind | 35 | WALH_1 | 8.913 | 1.395 | 3.485 | 5.224
CR | Wind | 35 | WALP_B | 35.878 | 5.615 | 14.028 | 21.028
CR | Wind | 35 | WARL_1 | 5.565 | 0.871 | 2.176 | 3.262
CR | Wind | 35 | WASF_1 | 8.944 | 1.4 | 3.497 | 5.242
CR | Wind | 35 | WATFS_1 | 3.441 | 0.539 | 1.346 | 2.017
CR | Wind | 35 | WBOL_6 | 0.06 | 0.009 | 0.023 | 0.035
CR | Wind | 35 | WBUR_1 | 42.194 | 6.603 | 16.498 | 24.73
CR | Wind | 35 | WFIE | 0.839 | 0.131 | 0.328 | 0.491
CR | Wind | 35 | WHAM_1 | 0.419 | 0.066 | 0.164 | 0.246
CR | Wind | 35 | WHGA_1 | 0.784 | 0.123 | 0.307 | 0.46
CR | Wind | 35 | WILL_1 | 12.426 | 1.945 | 4.859 | 7.283
CR | Wind | 35 | WIMBS1 | 0.046 | 0.007 | 0.018 | 0.027
CR | Wind | 35 | WIOW_P | 4.345 | 0.68 | 1.699 | 2.547
CR | Wind | 35 | WISD_1 | 0.044 | 0.007 | 0.017 | 0.026
CR | Wind | 35 | WISH | 42.271 | 6.615 | 16.528 | 24.775
CR | Wind | 35 | WMEL_1 | 1.34 | 0.21 | 0.524 | 0.785
CR | Wind | 35 | WTHU31 | 0.163 | 0.026 | 0.064 | 0.096
CR | Wind | 35 | WWEY_1 | 0.022 | 0.003 | 0.009 | 0.013
CR | Wind | 35 | WYLF_1 | 15.379 | 2.407 | 6.013 | 9.014
CR | Wind | 35 | WYMOM_1 | 5.69 | 0.891 | 2.225 | 3.335
CR | Wind | 36 | ABHA1 | 8.872 | 1.388 | 3.469 | 5.2
CR | Wind | 36 | ABTH_1 | 0.741 | 0.116 | 0.29 | 0.434
CR | Wind | 36 | ALNE_P | 1.352 | 0.212 | 0.528 | 0.792
CR | Wind | 36 | ALVE1 | 146.737 | 22.964 | 57.374 | 86.003
CR | Wind | 36 | ARBR_P | 8.618 | 1.349 | 3.37 | 5.051
CR | Wind | 36 | ARDK_P | 0.474 | 0.074 | 0.185 | 0.278
CR | Wind | 36 | ARMO_P | 72.9 | 11.409 | 28.504 | 42.727
CR | Wind | 36 | AXMI1 | 2.513 | 0.393 | 0.982 | 1.473
CR | Wind | 36 | AYRR | 0.127 | 0.02 | 0.05 | 0.074
CR | Wind | 36 | BAGA | 15.376 | 2.406 | 6.012 | 9.012
CR | Wind | 36 | BEAU_P | 20.979 | 3.283 | 8.203 | 12.296
CR | Wind | 36 | BEDDT1 | 0.156 | 0.024 | 0.061 | 0.091
CR | Wind | 36 | BERB_P | 16.439 | 2.573 | 6.428 | 9.635
CR | Wind | 36 | BERW | 22.386 | 3.503 | 8.753 | 13.12
CR | Wind | 36 | BESW_1 | 0.468 | 0.073 | 0.183 | 0.274
CR | Wind | 36 | BICF_1 | 7.377 | 1.155 | 2.885 | 4.324
CR | Wind | 36 | BIRK_1 | 0.485 | 0.076 | 0.19 | 0.284
CR | Wind | 36 | BISW_1 | 3.235 | 0.506 | 1.265 | 1.896
CR | Wind | 36 | BLYTH132 | 1.609 | 0.252 | 0.629 | 0.943
CR | Wind | 36 | BOAG_P | 0.3 | 0.047 | 0.117 | 0.176
CR | Wind | 36 | BOLN_1 | 11.347 | 1.776 | 4.437 | 6.65
CR | Wind | 36 | BONN | 11.194 | 1.752 | 4.377 | 6.561
CR | Wind | 36 | BOTW_1 | 0.605 | 0.095 | 0.236 | 0.354
CR | Wind | 36 | BRAC_P | 1.236 | 0.193 | 0.483 | 0.724
CR | Wind | 36 | BRAI_1 | 8.155 | 1.276 | 3.189 | 4.78
CR | Wind | 36 | BRAW_1 | 33.789 | 5.288 | 13.212 | 19.804
CR | Wind | 36 | BRED_1 | 0.058 | 0.009 | 0.023 | 0.034
CR | Wind | 36 | BRID_P | 104.891 | 16.415 | 41.012 | 61.476
CR | Wind | 36 | BRIM_1 | 0.924 | 0.145 | 0.361 | 0.542
CR | Wind | 36 | BRLE_1 | 0.127 | 0.02 | 0.05 | 0.074
CR | Wind | 36 | BROA_P | 3.901 | 0.611 | 1.525 | 2.287
CR | Wind | 36 | BROR_P | 2.888 | 0.452 | 1.129 | 1.693
CR | Wind | 36 | BRWA1 | 21.762 | 3.406 | 8.509 | 12.755
CR | Wind | 36 | BUMU_P | 9.487 | 1.485 | 3.709 | 5.56
CR | Wind | 36 | BURM_1 | 2.264 | 0.354 | 0.885 | 1.327
CR | Wind | 36 | BUSH_1 | 6.308 | 0.987 | 2.466 | 3.697
CR | Wind | 36 | CAAD_P | 9.118 | 1.427 | 3.565 | 5.344
CR | Wind | 36 | CAIF_P | 18.183 | 2.846 | 7.11 | 10.657
CR | Wind | 36 | CAMB_01 | 37.869 | 5.926 | 14.807 | 22.195
CR | Wind | 36 | CANTN1 | 0.745 | 0.117 | 0.291 | 0.437
CR | Wind | 36 | CAPEA1 | 0.127 | 0.02 | 0.05 | 0.074
CR | Wind | 36 | CARE_1 | 4.794 | 0.75 | 1.875 | 2.81
CR | Wind | 36 | CARR_1 | 2.588 | 0.405 | 1.012 | 1.517
CR | Wind | 36 | CATY | 0.14 | 0.022 | 0.055 | 0.082
CR | Wind | 36 | CELL_1 | 13.827 | 2.164 | 5.406 | 8.104
CR | Wind | 36 | CHAP | 27.679 | 4.332 | 10.823 | 16.223
CR | Wind | 36 | CHAR_P | 1.051 | 0.165 | 0.411 | 0.616
CR | Wind | 36 | CHIC_1 | 9.952 | 1.558 | 3.891 | 5.833
CR | Wind | 36 | CHTE_1 | 9.814 | 1.536 | 3.837 | 5.752
CR | Wind | 36 | CITR_1 | 0.069 | 0.011 | 0.027 | 0.041
CR | Wind | 36 | CLAY_P | 0.936 | 0.146 | 0.366 | 0.548
CR | Wind | 36 | CLT03 | 11.463 | 1.794 | 4.482 | 6.718
CR | Wind | 36 | CLYM | 1.155 | 0.181 | 0.452 | 0.677
CR | Wind | 36 | COCK | 8.69 | 1.36 | 3.398 | 5.093
CR | Wind | 36 | CONQA1 | 1.193 | 0.187 | 0.467 | 0.699
CR | Wind | 36 | COUA_P | 10.836 | 1.696 | 4.237 | 6.351
CR | Wind | 36 | COVE_1 | 1.727 | 0.27 | 0.675 | 1.012
CR | Wind | 36 | COWL_1 | 0.682 | 0.107 | 0.267 | 0.399
CR | Wind | 36 | COYL | 16.633 | 2.603 | 6.504 | 9.749
CR | Wind | 36 | CRAI_P | 6.123 | 0.958 | 2.394 | 3.589
CR | Wind | 36 | CREB_1 | 173.287 | 27.119 | 67.755 | 101.563
CR | Wind | 36 | CUMB | 0.243 | 0.038 | 0.095 | 0.142
CR | Wind | 36 | CUPA | 32.36 | 5.064 | 12.653 | 18.966
CR | Wind | 36 | DALM3 | 0.635 | 0.099 | 0.248 | 0.372
CR | Wind | 36 | DEVM | 0.196 | 0.031 | 0.077 | 0.115
CR | Wind | 36 | DEVO | 7.428 | 1.163 | 2.904 | 4.354
CR | Wind | 36 | DOUN_P | 15.576 | 2.438 | 6.09 | 9.129
CR | Wind | 36 | DRAK_1 | 2.888 | 0.452 | 1.129 | 1.693
CR | Wind | 36 | DUBE_P | 2.744 | 0.429 | 1.073 | 1.608
CR | Wind | 36 | DUDH_P | 17.279 | 2.704 | 6.756 | 10.127
CR | Wind | 36 | DUGR_P | 24.643 | 3.857 | 9.635 | 14.443
CR | Wind | 36 | DUNB | 17.473 | 2.735 | 6.832 | 10.241
CR | Wind | 36 | DUNF | 11.276 | 1.765 | 4.409 | 6.609
CR | Wind | 36 | DUNO_P | 0.843 | 0.132 | 0.33 | 0.494
CR | Wind | 36 | DYCE_P | 58.873 | 9.214 | 23.019 | 34.505
CR | Wind | 36 | EALI_6 | 1.219 | 0.191 | 0.477 | 0.714
CR | Wind | 36 | EASO_1 | 26.131 | 4.09 | 10.217 | 15.316
CR | Wind | 36 | ECCL | 16.634 | 2.603 | 6.504 | 9.749
CR | Wind | 36 | ECLA_1 | 2.549 | 0.399 | 0.997 | 1.494
CR | Wind | 36 | EERH | 0.127 | 0.02 | 0.05 | 0.074
CR | Wind | 36 | EKIL | 2.842 | 0.445 | 1.111 | 1.666
CR | Wind | 36 | ELGI_P | 0.794 | 0.124 | 0.31 | 0.465
CR | Wind | 36 | ELLA_1 | 52.846 | 8.27 | 20.663 | 30.973
CR | Wind | 36 | ELST_1 | 0.543 | 0.085 | 0.212 | 0.318
CR | Wind | 36 | ENDE_1 | 74.057 | 11.59 | 28.956 | 43.405
CR | Wind | 36 | EXET1 | 6.446 | 1.009 | 2.52 | 3.778
CR | Wind | 36 | FAWL_1 | 0.027 | 0.004 | 0.01 | 0.016
CR | Wind | 36 | FECK_6 | 0.855 | 0.134 | 0.334 | 0.501
CR | Wind | 36 | FERRA2 | 18.565 | 2.905 | 7.259 | 10.881
CR | Wind | 36 | FERRB1 | 1.294 | 0.202 | 0.506 | 0.758
CR | Wind | 36 | FETT_P | 7.246 | 1.134 | 2.833 | 4.247
CR | Wind | 36 | FIDD_P | 9.005 | 1.409 | 3.521 | 5.278
CR | Wind | 36 | FIDF_1 | 0.3 | 0.047 | 0.117 | 0.176
CR | Wind | 36 | FLEE_1 | 0.196 | 0.031 | 0.077 | 0.115
CR | Wind | 36 | FOUR_1 | 13.833 | 2.165 | 5.409 | 8.107
CR | Wind | 36 | FROD_1 | 0.067 | 0.01 | 0.026 | 0.039
CR | Wind | 36 | FWIL_P | 0.116 | 0.018 | 0.045 | 0.068
CR | Wind | 36 | GALA | 7.121 | 1.114 | 2.784 | 4.174
CR | Wind | 36 | GIFF | 0.208 | 0.033 | 0.081 | 0.122
CR | Wind | 36 | GLEF_P | 32.952 | 5.157 | 12.884 | 19.313
CR | Wind | 36 | GLLU | 42.277 | 6.616 | 16.53 | 24.779
CR | Wind | 36 | GLRO | 2.027 | 0.317 | 0.793 | 1.188
CR | Wind | 36 | GREN_1 | 44.933 | 7.032 | 17.569 | 26.335
CR | Wind | 36 | GRIW_1 | 53.002 | 8.295 | 20.724 | 31.065
CR | Wind | 36 | GRUB_P | 0.232 | 0.036 | 0.091 | 0.136
CR | Wind | 36 | G_EXTRA_10 | 0.347 | 0.054 | 0.136 | 0.203
CR | Wind | 36 | G_EXTRA_11 | 27.186 | 4.255 | 10.63 | 15.934
CR | Wind | 36 | G_EXTRA_12 | 24.849 | 3.889 | 9.716 | 14.564
CR | Wind | 36 | G_EXTRA_13 | 43.095 | 6.744 | 16.85 | 25.258
CR | Wind | 36 | G_EXTRA_2 | 4.968 | 0.777 | 1.942 | 2.911
CR | Wind | 36 | G_EXTRA_4 | 1.04 | 0.163 | 0.407 | 0.609
CR | Wind | 36 | G_EXTRA_8 | 4.401 | 0.689 | 1.721 | 2.58
CR | Wind | 36 | G_EXTRA_9 | 2.171 | 0.34 | 0.849 | 1.272
CR | Wind | 36 | HARK_1 | 54.095 | 8.466 | 21.151 | 31.705
CR | Wind | 36 | HARM_6 | 6.816 | 1.067 | 2.665 | 3.995
CR | Wind | 36 | HAWI | 0.612 | 0.096 | 0.239 | 0.359
CR | Wind | 36 | HAWP_6 | 5.949 | 0.931 | 2.326 | 3.487
CR | Wind | 36 | HUER | 0.371 | 0.058 | 0.145 | 0.217
CR | Wind | 36 | HURS_1 | 5.961 | 0.933 | 2.331 | 3.494
CR | Wind | 36 | HUTT_1 | 0.78 | 0.122 | 0.305 | 0.457
CR | Wind | 36 | INDQ1 | 200.33 | 31.352 | 78.329 | 117.413
CR | Wind | 36 | INKE | 0.289 | 0.045 | 0.113 | 0.169
CR | Wind | 36 | INNE_P | 12.927 | 2.023 | 5.054 | 7.577
CR | Wind | 36 | IROA1 | 13.904 | 2.176 | 5.436 | 8.149
CR | Wind | 36 | IRONB1 | 8.228 | 1.288 | 3.217 | 4.822
CR | Wind | 36 | IVER_1 | 0.058 | 0.009 | 0.023 | 0.034
CR | Wind | 36 | IVER_6 | 0.058 | 0.009 | 0.023 | 0.034
CR | Wind | 36 | JOHN | 11.61 | 1.817 | 4.54 | 6.805
CR | Wind | 36 | JORD_3 | 0.555 | 0.087 | 0.217 | 0.325
CR | Wind | 36 | KAIM | 4.11 | 0.643 | 1.607 | 2.409
CR | Wind | 36 | KEAD_1 | 28.003 | 4.382 | 10.949 | 16.412
CR | Wind | 36 | KEAR_3 | 5.781 | 0.905 | 2.261 | 3.389
CR | Wind | 36 | KEIT_P | 9.646 | 1.51 | 3.772 | 5.654
CR | Wind | 36 | KEMS_1 | 1.378 | 0.216 | 0.539 | 0.808
CR | Wind | 36 | KIBY_G | 0.069 | 0.011 | 0.027 | 0.041
CR | Wind | 36 | KIER | 1.513 | 0.237 | 0.592 | 0.887
CR | Wind | 36 | KIIN_P | 0.139 | 0.022 | 0.054 | 0.081
CR | Wind | 36 | KILS | 11.098 | 1.737 | 4.339 | 6.505
CR | Wind | 36 | KILT | 14.467 | 2.264 | 5.657 | 8.479
CR | Wind | 36 | KILW | 0.196 | 0.031 | 0.077 | 0.115
CR | Wind | 36 | KINO_1 | 0.266 | 0.042 | 0.104 | 0.156
CR | Wind | 36 | KINT_P | 32.284 | 5.052 | 12.623 | 18.921
CR | Wind | 36 | KIRKB1 | 3.316 | 0.519 | 1.296 | 1.943
CR | Wind | 36 | KITW_1 | 0.946 | 0.148 | 0.37 | 0.554
CR | Wind | 36 | KNAR | 8.228 | 1.288 | 3.217 | 4.823
CR | Wind | 36 | LACK_6 | 16.52 | 2.585 | 6.459 | 9.682
CR | Wind | 36 | LAIR_P | 0.855 | 0.134 | 0.334 | 0.501
CR | Wind | 36 | LAND1 | 163.933 | 25.656 | 64.098 | 96.081
CR | Wind | 36 | LEGA_1 | 25.516 | 3.993 | 9.977 | 14.955
CR | Wind | 36 | LEVE | 37.83 | 5.92 | 14.792 | 22.172
CR | Wind | 36 | LING | 2.495 | 0.391 | 0.976 | 1.462
CR | Wind | 36 | LINM | 120.863 | 18.915 | 47.257 | 70.838
CR | Wind | 36 | LISD_1 | 0.358 | 0.056 | 0.14 | 0.21
CR | Wind | 36 | LITT_C | 0.069 | 0.011 | 0.027 | 0.041
CR | Wind | 36 | LOUD_H | 0.254 | 0.04 | 0.099 | 0.149
CR | Wind | 36 | LOVE_1 | 0.069 | 0.011 | 0.027 | 0.041
CR | Wind | 36 | LUNA_P | 35.283 | 5.522 | 13.796 | 20.679
CR | Wind | 36 | LYND_P | 31.535 | 4.935 | 12.33 | 18.483
CR | Wind | 36 | MACC_3 | 1.144 | 0.179 | 0.447 | 0.67
CR | Wind | 36 | MACD_P | 168.049 | 26.3 | 65.707 | 98.494
CR | Wind | 36 | MAGA_6 | 5.776 | 0.904 | 2.258 | 3.385
CR | Wind | 36 | MANN_1 | 1.015 | 0.159 | 0.397 | 0.595
CR | Wind | 36 | MAYB | 16.56 | 2.592 | 6.475 | 9.706
CR | Wind | 36 | MELK_1 | 12.332 | 1.93 | 4.822 | 7.228
CR | Wind | 36 | MILC_P | 23.899 | 3.74 | 9.344 | 14.007
CR | Wind | 36 | MILH_1 | 0.058 | 0.009 | 0.023 | 0.034
CR | Wind | 36 | MITY_1 | 0.381 | 0.06 | 0.149 | 0.223
CR | Wind | 36 | MYBS_P | 13.412 | 2.099 | 5.244 | 7.861
CR | Wind | 36 | NAIR_P | 3.46 | 0.541 | 1.353 | 2.028
CR | Wind | 36 | NEAR | 23.272 | 3.642 | 9.099 | 13.64
CR | Wind | 36 | NECE_1 | 0.064 | 0.01 | 0.025 | 0.037
CR | Wind | 36 | NEEP_3 | 5.603 | 0.877 | 2.191 | 3.284
CR | Wind | 36 | NETS | 17.957 | 2.81 | 7.021 | 10.525
CR | Wind | 36 | NHYD_6 | 0.254 | 0.04 | 0.099 | 0.149
CR | Wind | 36 | NINF_1 | 0.185 | 0.029 | 0.072 | 0.108
CR | Wind | 36 | NORL_3 | 1.144 | 0.179 | 0.447 | 0.67
CR | Wind | 36 | NORT_1 | 14.147 | 2.214 | 5.531 | 8.292
CR | Wind | 36 | NURS_1 | 5.892 | 0.922 | 2.304 | 3.453
CR | Wind | 36 | OCKH_1 | 0.046 | 0.007 | 0.018 | 0.027
CR | Wind | 36 | OFFE_3 | 0.335 | 0.052 | 0.131 | 0.196
CR | Wind | 36 | ORMO | 19.157 | 2.998 | 7.49 | 11.228
CR | Wind | 36 | ORRI_P | 0.116 | 0.018 | 0.045 | 0.068
CR | Wind | 36 | OSBA_1 | 70.431 | 11.022 | 27.539 | 41.28
CR | Wind | 36 | PADIB1 | 30.415 | 4.76 | 11.892 | 17.826
CR | Wind | 36 | PEHG_P | 65.058 | 10.182 | 25.438 | 38.131
CR | Wind | 36 | PELH_1 | 1.479 | 0.231 | 0.578 | 0.867
CR | Wind | 36 | PEMB_1 | 119.397 | 18.686 | 46.684 | 69.978
CR | Wind | 36 | PENN_1 | 0.116 | 0.018 | 0.045 | 0.068
CR | Wind | 36 | PENT_1 | 11.292 | 1.767 | 4.415 | 6.618
CR | Wind | 36 | PENW_1 | 2.176 | 0.341 | 0.851 | 1.276
CR | Wind | 36 | POOB | 4.026 | 0.63 | 1.574 | 2.36
CR | Wind | 36 | POPP_3 | 0.92 | 0.144 | 0.36 | 0.539
CR | Wind | 36 | PORA_P | 1.352 | 0.212 | 0.528 | 0.792
CR | Wind | 36 | PYLE_1 | 21.406 | 3.35 | 8.37 | 12.546
CR | Wind | 36 | RAIN_1 | 12.003 | 1.878 | 4.693 | 7.035
CR | Wind | 36 | RANN_P | 0.069 | 0.011 | 0.027 | 0.041
CR | Wind | 36 | RASS_1 | 48.238 | 7.549 | 18.861 | 28.272
CR | Wind | 36 | RATS_1 | 30.163 | 4.721 | 11.794 | 17.679
CR | Wind | 36 | RAYL_1 | 3.344 | 0.523 | 1.308 | 1.96
CR | Wind | 36 | REDH | 6.937 | 1.086 | 2.712 | 4.066
CR | Wind | 36 | RICH1 | 0.185 | 0.029 | 0.072 | 0.108
CR | Wind | 36 | ROCH_1 | 15.329 | 2.399 | 5.994 | 8.984
CR | Wind | 36 | RRIG | 54.321 | 8.501 | 21.24 | 31.838
CR | Wind | 36 | RUGEB1 | 17.918 | 2.804 | 7.006 | 10.502
CR | Wind | 36 | RYEH_1 | 0.058 | 0.009 | 0.023 | 0.034
CR | Wind | 36 | SALH_1 | 0.774 | 0.121 | 0.303 | 0.454
CR | Wind | 36 | SALL1 | 38.451 | 6.018 | 15.034 | 22.536
CR | Wind | 36 | SALT_1 | 25.104 | 3.929 | 9.816 | 14.714
CR | Wind | 36 | SASA | 30.429 | 4.762 | 11.898 | 17.834
CR | Wind | 36 | SBAR | 13.254 | 2.074 | 5.182 | 7.768
CR | Wind | 36 | SEAB1 | 1.925 | 0.301 | 0.753 | 1.128
CR | Wind | 36 | SELL_1 | 0.566 | 0.089 | 0.221 | 0.332
CR | Wind | 36 | SHIN_P | 0.3 | 0.047 | 0.117 | 0.176
CR | Wind | 36 | SHRU | 0.058 | 0.009 | 0.023 | 0.034
CR | Wind | 36 | SHRW_1 | 9.676 | 1.514 | 3.783 | 5.671
CR | Wind | 36 | SIGH | 0.029 | 0.005 | 0.011 | 0.017
CR | Wind | 36 | SKLGB1 | 4.379 | 0.685 | 1.712 | 2.567
CR | Wind | 36 | SLOY_P | 17.21 | 2.693 | 6.729 | 10.087
CR | Wind | 36 | SPAV | 5.976 | 0.935 | 2.337 | 3.503
CR | Wind | 36 | SPEN_1 | 41.981 | 6.57 | 16.415 | 24.605
CR | Wind | 36 | SSHI_3 | 1.063 | 0.166 | 0.416 | 0.623
CR | Wind | 36 | STAL_1 | 1.278 | 0.2 | 0.5 | 0.749
CR | Wind | 36 | STAY_1 | 89.849 | 14.061 | 35.131 | 52.661
CR | Wind | 36 | STEN_1 | 1.702 | 0.266 | 0.665 | 0.997
CR | Wind | 36 | STES_1 | 32.999 | 5.164 | 12.903 | 19.341
CR | Wind | 36 | STHA | 17.617 | 2.757 | 6.888 | 10.326
CR | Wind | 36 | STIR | 2.074 | 0.325 | 0.811 | 1.215
CR | Wind | 36 | STLE | 0.14 | 0.022 | 0.055 | 0.082
CR | Wind | 36 | STRI_P | 61.482 | 9.622 | 24.039 | 36.034
CR | Wind | 36 | SUND_1 | 6.353 | 0.994 | 2.484 | 3.723
CR | Wind | 36 | SWAN_1 | 52.307 | 8.186 | 20.452 | 30.657
CR | Wind | 36 | TARL_P | 3.887 | 0.608 | 1.52 | 2.278
CR | Wind | 36 | TAUN1 | 1.891 | 0.296 | 0.739 | 1.108
CR | Wind | 36 | TAYN_P | 27.434 | 4.293 | 10.727 | 16.079
CR | Wind | 36 | TEMP_3 | 8.433 | 1.32 | 3.297 | 4.943
CR | Wind | 36 | THOM_6 | 6.296 | 0.985 | 2.462 | 3.69
CR | Wind | 36 | THSO_P | 137.749 | 21.558 | 53.86 | 80.735
CR | Wind | 36 | THUR_6 | 1.295 | 0.203 | 0.506 | 0.759
CR | Wind | 36 | TILBB_1 | 0.014 | 0.002 | 0.005 | 0.008
CR | Wind | 36 | TONG | 18.566 | 2.906 | 7.259 | 10.881
CR | Wind | 36 | TRAW_1 | 18.762 | 2.936 | 7.336 | 10.996
CR | Wind | 36 | TUMB_P | 0.3 | 0.047 | 0.117 | 0.176
CR | Wind | 36 | TYNE_2 | 2.669 | 0.418 | 1.043 | 1.564
CR | Wind | 36 | UPPB_1 | 5.915 | 0.926 | 2.313 | 3.467
CR | Wind | 36 | UPPB_3 | 5.991 | 0.938 | 2.342 | 3.511
CR | Wind | 36 | USKM_1 | 0.31 | 0.048 | 0.121 | 0.181
CR | Wind | 36 | WABO | 5.303 | 0.83 | 2.073 | 3.108
CR | Wind | 36 | WALH_1 | 9.454 | 1.48 | 3.697 | 5.541
CR | Wind | 36 | WALP_B | 38.059 | 5.956 | 14.881 | 22.306
CR | Wind | 36 | WARL_1 | 5.903 | 0.924 | 2.308 | 3.46
CR | Wind | 36 | WASF_1 | 9.488 | 1.485 | 3.71 | 5.561
CR | Wind | 36 | WATFS_1 | 3.651 | 0.571 | 1.427 | 2.14
CR | Wind | 36 | WBOL_6 | 0.064 | 0.01 | 0.025 | 0.037
CR | Wind | 36 | WBUR_1 | 44.758 | 7.005 | 17.501 | 26.233
CR | Wind | 36 | WFIE | 0.89 | 0.139 | 0.348 | 0.521
CR | Wind | 36 | WHAM_1 | 0.445 | 0.07 | 0.174 | 0.261
CR | Wind | 36 | WHGA_1 | 0.832 | 0.13 | 0.325 | 0.487
CR | Wind | 36 | WILL_1 | 13.181 | 2.063 | 5.154 | 7.726
CR | Wind | 36 | WIMBS1 | 0.049 | 0.008 | 0.019 | 0.028
CR | Wind | 36 | WIOW_P | 4.609 | 0.721 | 1.802 | 2.702
CR | Wind | 36 | WISD_1 | 0.046 | 0.007 | 0.018 | 0.027
CR | Wind | 36 | WISH | 44.84 | 7.018 | 17.533 | 26.281
CR | Wind | 36 | WMEL_1 | 1.421 | 0.222 | 0.556 | 0.833
CR | Wind | 36 | WTHU31 | 0.173 | 0.027 | 0.068 | 0.102
CR | Wind | 36 | WWEY_1 | 0.023 | 0.004 | 0.009 | 0.014
CR | Wind | 36 | WYLF_1 | 16.314 | 2.553 | 6.379 | 9.562
CR | Wind | 36 | WYMOM_1 | 6.036 | 0.945 | 2.36 | 3.538
CR | Wind | 37 | ABHA1 | 9.37 | 1.466 | 3.664 | 5.492
CR | Wind | 37 | ABTH_1 | 0.782 | 0.122 | 0.306 | 0.458
CR | Wind | 37 | ALNE_P | 1.428 | 0.223 | 0.558 | 0.837
CR | Wind | 37 | ALVE1 | 154.978 | 24.254 | 60.596 | 90.833
CR | Wind | 37 | ARBR_P | 9.102 | 1.424 | 3.559 | 5.335
CR | Wind | 37 | ARDK_P | 0.5 | 0.078 | 0.196 | 0.293
CR | Wind | 37 | ARMO_P | 76.994 | 12.05 | 30.105 | 45.126
CR | Wind | 37 | AXMI1 | 2.654 | 0.415 | 1.038 | 1.555
CR | Wind | 37 | AYRR | 0.134 | 0.021 | 0.052 | 0.079
CR | Wind | 37 | BAGA | 16.24 | 2.542 | 6.35 | 9.518
CR | Wind | 37 | BEAU_P | 22.157 | 3.468 | 8.663 | 12.986
CR | Wind | 37 | BEDDT1 | 0.165 | 0.026 | 0.064 | 0.097
CR | Wind | 37 | BERB_P | 17.362 | 2.717 | 6.789 | 10.176
CR | Wind | 37 | BERW | 23.643 | 3.7 | 9.245 | 13.857
CR | Wind | 37 | BESW_1 | 0.494 | 0.077 | 0.193 | 0.29
CR | Wind | 37 | BICF_1 | 7.792 | 1.219 | 3.047 | 4.567
CR | Wind | 37 | BIRK_1 | 0.512 | 0.08 | 0.2 | 0.3
CR | Wind | 37 | BISW_1 | 3.416 | 0.535 | 1.336 | 2.002
CR | Wind | 37 | BLYTH132 | 1.7 | 0.266 | 0.665 | 0.996
CR | Wind | 37 | BOAG_P | 0.317 | 0.05 | 0.124 | 0.186
CR | Wind | 37 | BOLN_1 | 11.984 | 1.875 | 4.686 | 7.024
CR | Wind | 37 | BONN | 11.823 | 1.85 | 4.623 | 6.929
CR | Wind | 37 | BOTW_1 | 0.638 | 0.1 | 0.25 | 0.374
CR | Wind | 37 | BRAC_P | 1.306 | 0.204 | 0.51 | 0.765
CR | Wind | 37 | BRAI_1 | 8.613 | 1.348 | 3.368 | 5.048
CR | Wind | 37 | BRAW_1 | 35.687 | 5.585 | 13.954 | 20.916
CR | Wind | 37 | BRED_1 | 0.061 | 0.01 | 0.024 | 0.036
CR | Wind | 37 | BRID_P | 110.781 | 17.337 | 43.315 | 64.929
CR | Wind | 37 | BRIM_1 | 0.976 | 0.153 | 0.382 | 0.572
CR | Wind | 37 | BRLE_1 | 0.134 | 0.021 | 0.052 | 0.079
CR | Wind | 37 | BROA_P | 4.12 | 0.645 | 1.611 | 2.415
CR | Wind | 37 | BROR_P | 3.05 | 0.477 | 1.193 | 1.788
CR | Wind | 37 | BRWA1 | 22.984 | 3.597 | 8.987 | 13.471
CR | Wind | 37 | BUMU_P | 10.02 | 1.568 | 3.918 | 5.872
CR | Wind | 37 | BURM_1 | 2.391 | 0.374 | 0.935 | 1.402
CR | Wind | 37 | BUSH_1 | 6.662 | 1.043 | 2.605 | 3.904
CR | Wind | 37 | CAAD_P | 9.63 | 1.507 | 3.765 | 5.644
CR | Wind | 37 | CAIF_P | 19.205 | 3.006 | 7.509 | 11.256
CR | Wind | 37 | CAMB_01 | 39.995 | 6.259 | 15.638 | 23.441
CR | Wind | 37 | CANTN1 | 0.787 | 0.123 | 0.308 | 0.461
CR | Wind | 37 | CAPEA1 | 0.134 | 0.021 | 0.052 | 0.079
CR | Wind | 37 | CARE_1 | 5.063 | 0.792 | 1.98 | 2.968
CR | Wind | 37 | CARR_1 | 2.733 | 0.428 | 1.069 | 1.602
CR | Wind | 37 | CATY | 0.148 | 0.023 | 0.058 | 0.087
CR | Wind | 37 | CELL_1 | 14.603 | 2.285 | 5.71 | 8.559
CR | Wind | 37 | CHAP | 29.234 | 4.575 | 11.43 | 17.134
CR | Wind | 37 | CHAR_P | 1.11 | 0.174 | 0.434 | 0.651
CR | Wind | 37 | CHIC_1 | 10.511 | 1.645 | 4.11 | 6.161
CR | Wind | 37 | CHTE_1 | 10.365 | 1.622 | 4.053 | 6.075
CR | Wind | 37 | CITR_1 | 0.073 | 0.011 | 0.029 | 0.043
CR | Wind | 37 | CLAY_P | 0.988 | 0.155 | 0.386 | 0.579
CR | Wind | 37 | CLT03 | 12.107 | 1.895 | 4.734 | 7.096
CR | Wind | 37 | CLYM | 1.22 | 0.191 | 0.477 | 0.715
CR | Wind | 37 | COCK | 9.178 | 1.436 | 3.588 | 5.379
CR | Wind | 37 | CONQA1 | 1.26 | 0.197 | 0.493 | 0.739
CR | Wind | 37 | COUA_P | 11.445 | 1.791 | 4.475 | 6.708
CR | Wind | 37 | COVE_1 | 1.824 | 0.285 | 0.713 | 1.069
CR | Wind | 37 | COWL_1 | 0.72 | 0.113 | 0.281 | 0.422
CR | Wind | 37 | COYL | 17.567 | 2.749 | 6.869 | 10.296
CR | Wind | 37 | CRAI_P | 6.467 | 1.012 | 2.528 | 3.79
CR | Wind | 37 | CREB_1 | 183.018 | 28.642 | 71.56 | 107.267
CR | Wind | 37 | CUMB | 0.256 | 0.04 | 0.1 | 0.15
CR | Wind | 37 | CUPA | 34.178 | 5.349 | 13.363 | 20.032
CR | Wind | 37 | DALM3 | 0.671 | 0.105 | 0.262 | 0.393
CR | Wind | 37 | DEVM | 0.207 | 0.032 | 0.081 | 0.122
CR | Wind | 37 | DEVO | 7.845 | 1.228 | 3.068 | 4.598
CR | Wind | 37 | DOUN_P | 16.451 | 2.575 | 6.432 | 9.642
CR | Wind | 37 | DRAK_1 | 3.05 | 0.477 | 1.193 | 1.788
CR | Wind | 37 | DUBE_P | 2.898 | 0.453 | 1.133 | 1.698
CR | Wind | 37 | DUDH_P | 18.25 | 2.856 | 7.136 | 10.696
CR | Wind | 37 | DUGR_P | 26.027 | 4.073 | 10.177 | 15.255
CR | Wind | 37 | DUNB | 18.454 | 2.888 | 7.216 | 10.816
CR | Wind | 37 | DUNF | 11.909 | 1.864 | 4.657 | 6.98
CR | Wind | 37 | DUNO_P | 0.891 | 0.139 | 0.348 | 0.522
CR | Wind | 37 | DYCE_P | 62.179 | 9.731 | 24.312 | 36.443
CR | Wind | 37 | EALI_6 | 1.287 | 0.201 | 0.503 | 0.754
CR | Wind | 37 | EASO_1 | 27.599 | 4.319 | 10.791 | 16.176
CR | Wind | 37 | ECCL | 17.568 | 2.749 | 6.869 | 10.297
CR | Wind | 37 | ECLA_1 | 2.692 | 0.421 | 1.053 | 1.578
CR | Wind | 37 | EERH | 0.134 | 0.021 | 0.052 | 0.079
CR | Wind | 37 | EKIL | 3.001 | 0.47 | 1.174 | 1.759
CR | Wind | 37 | ELGI_P | 0.838 | 0.131 | 0.328 | 0.491
CR | Wind | 37 | ELLA_1 | 55.814 | 8.735 | 21.823 | 32.713
CR | Wind | 37 | ELST_1 | 0.573 | 0.09 | 0.224 | 0.336
CR | Wind | 37 | ENDE_1 | 78.216 | 12.241 | 30.583 | 45.843
CR | Wind | 37 | EXET1 | 6.808 | 1.065 | 2.662 | 3.99
CR | Wind | 37 | FAWL_1 | 0.028 | 0.004 | 0.011 | 0.016
CR | Wind | 37 | FECK_6 | 0.903 | 0.141 | 0.353 | 0.529
CR | Wind | 37 | FERRA2 | 19.607 | 3.069 | 7.666 | 11.492
CR | Wind | 37 | FERRB1 | 1.367 | 0.214 | 0.534 | 0.801
CR | Wind | 37 | FETT_P | 7.653 | 1.198 | 2.992 | 4.485
CR | Wind | 37 | FIDD_P | 9.511 | 1.488 | 3.719 | 5.574
CR | Wind | 37 | FIDF_1 | 0.317 | 0.05 | 0.124 | 0.186
CR | Wind | 37 | FLEE_1 | 0.207 | 0.032 | 0.081 | 0.122
CR | Wind | 37 | FOUR_1 | 14.61 | 2.286 | 5.712 | 8.563
CR | Wind | 37 | FROD_1 | 0.07 | 0.011 | 0.028 | 0.041
CR | Wind | 37 | FWIL_P | 0.122 | 0.019 | 0.048 | 0.072
CR | Wind | 37 | GALA | 7.521 | 1.177 | 2.941 | 4.408
CR | Wind | 37 | GIFF | 0.22 | 0.034 | 0.086 | 0.129
CR | Wind | 37 | GLEF_P | 34.802 | 5.447 | 13.608 | 20.398
CR | Wind | 37 | GLLU | 44.651 | 6.988 | 17.459 | 26.17
CR | Wind | 37 | GLRO | 2.141 | 0.335 | 0.837 | 1.255
CR | Wind | 37 | GREN_1 | 47.456 | 7.427 | 18.555 | 27.814
CR | Wind | 37 | GRIW_1 | 55.979 | 8.761 | 21.888 | 32.809
CR | Wind | 37 | GRUB_P | 0.245 | 0.038 | 0.096 | 0.144
CR | Wind | 37 | G_EXTRA_10 | 0.366 | 0.057 | 0.143 | 0.215
CR | Wind | 37 | G_EXTRA_11 | 28.713 | 4.494 | 11.227 | 16.829
CR | Wind | 37 | G_EXTRA_12 | 26.245 | 4.107 | 10.262 | 15.382
CR | Wind | 37 | G_EXTRA_13 | 45.516 | 7.123 | 17.797 | 26.677
CR | Wind | 37 | G_EXTRA_2 | 5.246 | 0.821 | 2.051 | 3.075
CR | Wind | 37 | G_EXTRA_4 | 1.098 | 0.172 | 0.429 | 0.644
CR | Wind | 37 | G_EXTRA_8 | 4.649 | 0.728 | 1.818 | 2.725
CR | Wind | 37 | G_EXTRA_9 | 2.293 | 0.359 | 0.896 | 1.344
CR | Wind | 37 | HARK_1 | 57.133 | 8.941 | 22.339 | 33.486
CR | Wind | 37 | HARM_6 | 7.199 | 1.127 | 2.815 | 4.219
CR | Wind | 37 | HAWI | 0.647 | 0.101 | 0.253 | 0.379
CR | Wind | 37 | HAWP_6 | 6.284 | 0.983 | 2.457 | 3.683
CR | Wind | 37 | HUER | 0.392 | 0.061 | 0.153 | 0.23
CR | Wind | 37 | HURS_1 | 6.296 | 0.985 | 2.462 | 3.69
CR | Wind | 37 | HUTT_1 | 0.824 | 0.129 | 0.322 | 0.483
CR | Wind | 37 | INDQ1 | 211.58 | 33.112 | 82.728 | 124.007
CR | Wind | 37 | INKE | 0.305 | 0.048 | 0.119 | 0.179
CR | Wind | 37 | INNE_P | 13.653 | 2.137 | 5.338 | 8.002
CR | Wind | 37 | IROA1 | 14.685 | 2.298 | 5.742 | 8.607
CR | Wind | 37 | IRONB1 | 8.69 | 1.36 | 3.398 | 5.093
CR | Wind | 37 | IVER_1 | 0.061 | 0.01 | 0.024 | 0.036
CR | Wind | 37 | IVER_6 | 0.061 | 0.01 | 0.024 | 0.036
CR | Wind | 37 | JOHN | 12.262 | 1.919 | 4.794 | 7.187
CR | Wind | 37 | JORD_3 | 0.586 | 0.092 | 0.229 | 0.343
CR | Wind | 37 | KAIM | 4.341 | 0.679 | 1.697 | 2.544
CR | Wind | 37 | KEAD_1 | 29.575 | 4.629 | 11.564 | 17.334
CR | Wind | 37 | KEAR_3 | 6.106 | 0.956 | 2.388 | 3.579
CR | Wind | 37 | KEIT_P | 10.188 | 1.594 | 3.983 | 5.971
CR | Wind | 37 | KEMS_1 | 1.456 | 0.228 | 0.569 | 0.853
CR | Wind | 37 | KIBY_G | 0.073 | 0.011 | 0.029 | 0.043
CR | Wind | 37 | KIER | 1.598 | 0.25 | 0.625 | 0.937
CR | Wind | 37 | KIIN_P | 0.146 | 0.023 | 0.057 | 0.086
CR | Wind | 37 | KILS | 11.722 | 1.834 | 4.583 | 6.87
CR | Wind | 37 | KILT | 15.279 | 2.391 | 5.974 | 8.955
CR | Wind | 37 | KILW | 0.207 | 0.032 | 0.081 | 0.122
CR | Wind | 37 | KINO_1 | 0.281 | 0.044 | 0.11 | 0.164
CR | Wind | 37 | KINT_P | 34.097 | 5.336 | 13.332 | 19.984
CR | Wind | 37 | KIRKB1 | 3.502 | 0.548 | 1.369 | 2.052
CR | Wind | 37 | KITW_1 | 0.999 | 0.156 | 0.391 | 0.586
CR | Wind | 37 | KNAR | 8.69 | 1.36 | 3.398 | 5.093
CR | Wind | 37 | LACK_6 | 17.448 | 2.731 | 6.822 | 10.226
CR | Wind | 37 | LAIR_P | 0.903 | 0.141 | 0.353 | 0.529
CR | Wind | 37 | LAND1 | 173.14 | 27.096 | 67.698 | 101.477
CR | Wind | 37 | LEGA_1 | 26.949 | 4.217 | 10.537 | 15.795
CR | Wind | 37 | LEVE | 39.955 | 6.253 | 15.622 | 23.418
CR | Wind | 37 | LING | 2.635 | 0.412 | 1.03 | 1.545
CR | Wind | 37 | LINM | 127.65 | 19.977 | 49.911 | 74.816
CR | Wind | 37 | LISD_1 | 0.378 | 0.059 | 0.148 | 0.222
CR | Wind | 37 | LITT_C | 0.073 | 0.011 | 0.029 | 0.043
CR | Wind | 37 | LOUD_H | 0.268 | 0.042 | 0.105 | 0.157
CR | Wind | 37 | LOVE_1 | 0.073 | 0.011 | 0.029 | 0.043
CR | Wind | 37 | LUNA_P | 37.265 | 5.832 | 14.57 | 21.841
CR | Wind | 37 | LYND_P | 33.306 | 5.212 | 13.023 | 19.521
CR | Wind | 37 | MACC_3 | 1.208 | 0.189 | 0.472 | 0.708
CR | Wind | 37 | MACD_P | 177.487 | 27.777 | 69.397 | 104.025
CR | Wind | 37 | MAGA_6 | 6.101 | 0.955 | 2.385 | 3.576
CR | Wind | 37 | MANN_1 | 1.072 | 0.168 | 0.419 | 0.628
CR | Wind | 37 | MAYB | 17.49 | 2.737 | 6.839 | 10.251
CR | Wind | 37 | MELK_1 | 13.025 | 2.038 | 5.093 | 7.634
CR | Wind | 37 | MILC_P | 25.241 | 3.95 | 9.869 | 14.794
CR | Wind | 37 | MILH_1 | 0.061 | 0.01 | 0.024 | 0.036
CR | Wind | 37 | MITY_1 | 0.403 | 0.063 | 0.157 | 0.236
CR | Wind | 37 | MYBS_P | 14.165 | 2.217 | 5.539 | 8.302
CR | Wind | 37 | NAIR_P | 3.654 | 0.572 | 1.429 | 2.142
CR | Wind | 37 | NEAR | 24.579 | 3.847 | 9.61 | 14.406
CR | Wind | 37 | NECE_1 | 0.067 | 0.011 | 0.026 | 0.039
CR | Wind | 37 | NEEP_3 | 5.918 | 0.926 | 2.314 | 3.468
CR | Wind | 37 | NETS | 18.965 | 2.968 | 7.415 | 11.116
CR | Wind | 37 | NHYD_6 | 0.268 | 0.042 | 0.105 | 0.157
CR | Wind | 37 | NINF_1 | 0.195 | 0.031 | 0.076 | 0.114
CR | Wind | 37 | NORL_3 | 1.208 | 0.189 | 0.472 | 0.708
CR | Wind | 37 | NORT_1 | 14.941 | 2.338 | 5.842 | 8.757
CR | Wind | 37 | NURS_1 | 6.223 | 0.974 | 2.433 | 3.647
CR | Wind | 37 | OCKH_1 | 0.049 | 0.008 | 0.019 | 0.029
CR | Wind | 37 | OFFE_3 | 0.354 | 0.055 | 0.138 | 0.207
CR | Wind | 37 | ORMO | 20.233 | 3.166 | 7.911 | 11.859
CR | Wind | 37 | ORRI_P | 0.122 | 0.019 | 0.048 | 0.072
CR | Wind | 37 | OSBA_1 | 74.386 | 11.641 | 29.085 | 43.598
CR | Wind | 37 | PADIB1 | 32.123 | 5.027 | 12.56 | 18.827
CR | Wind | 37 | PEHG_P | 68.712 | 10.753 | 26.866 | 40.272
CR | Wind | 37 | PELH_1 | 1.562 | 0.244 | 0.611 | 0.915
CR | Wind | 37 | PEMB_1 | 126.102 | 19.735 | 49.306 | 73.908
CR | Wind | 37 | PENN_1 | 0.122 | 0.019 | 0.048 | 0.072
CR | Wind | 37 | PENT_1 | 11.927 | 1.867 | 4.663 | 6.99
CR | Wind | 37 | PENW_1 | 2.299 | 0.36 | 0.899 | 1.347
CR | Wind | 37 | POOB | 4.252 | 0.665 | 1.663 | 2.492
CR | Wind | 37 | POPP_3 | 0.971 | 0.152 | 0.38 | 0.569
CR | Wind | 37 | PORA_P | 1.428 | 0.223 | 0.558 | 0.837
CR | Wind | 37 | PYLE_1 | 22.609 | 3.538 | 8.84 | 13.251
CR | Wind | 37 | RAIN_1 | 12.677 | 1.984 | 4.957 | 7.43
CR | Wind | 37 | RANN_P | 0.073 | 0.011 | 0.029 | 0.043
CR | Wind | 37 | RASS_1 | 50.947 | 7.973 | 19.92 | 29.86
CR | Wind | 37 | RATS_1 | 31.857 | 4.986 | 12.456 | 18.671
CR | Wind | 37 | RAYL_1 | 3.532 | 0.553 | 1.381 | 2.07
CR | Wind | 37 | REDH | 7.327 | 1.147 | 2.865 | 4.294
CR | Wind | 37 | RICH1 | 0.195 | 0.031 | 0.076 | 0.114
CR | Wind | 37 | ROCH_1 | 16.19 | 2.534 | 6.33 | 9.489
CR | Wind | 37 | RRIG | 57.372 | 8.979 | 22.432 | 33.626
CR | Wind | 37 | RUGEB1 | 18.924 | 2.962 | 7.399 | 11.091
CR | Wind | 37 | RYEH_1 | 0.061 | 0.01 | 0.024 | 0.036
CR | Wind | 37 | SALH_1 | 0.817 | 0.128 | 0.32 | 0.479
CR | Wind | 37 | SALL1 | 40.61 | 6.355 | 15.879 | 23.802
CR | Wind | 37 | SALT_1 | 26.514 | 4.149 | 10.367 | 15.54
CR | Wind | 37 | SASA | 32.138 | 5.03 | 12.566 | 18.836
CR | Wind | 37 | SBAR | 13.998 | 2.191 | 5.473 | 8.204
CR | Wind | 37 | SEAB1 | 2.033 | 0.318 | 0.795 | 1.191
CR | Wind | 37 | SELL_1 | 0.598 | 0.094 | 0.234 | 0.35
CR | Wind | 37 | SHIN_P | 0.317 | 0.05 | 0.124 | 0.186
CR | Wind | 37 | SHRU | 0.061 | 0.01 | 0.024 | 0.036
CR | Wind | 37 | SHRW_1 | 10.22 | 1.599 | 3.996 | 5.99
CR | Wind | 37 | SIGH | 0.031 | 0.005 | 0.012 | 0.018
CR | Wind | 37 | SKLGB1 | 4.625 | 0.724 | 1.809 | 2.711
CR | Wind | 37 | SLOY_P | 18.176 | 2.845 | 7.107 | 10.653
CR | Wind | 37 | SPAV | 6.312 | 0.988 | 2.468 | 3.699
CR | Wind | 37 | SPEN_1 | 44.339 | 6.939 | 17.336 | 25.987
CR | Wind | 37 | SSHI_3 | 1.123 | 0.176 | 0.439 | 0.658
CR | Wind | 37 | STAL_1 | 1.349 | 0.211 | 0.528 | 0.791
CR | Wind | 37 | STAY_1 | 94.895 | 14.851 | 37.104 | 55.618
CR | Wind | 37 | STEN_1 | 1.797 | 0.281 | 0.703 | 1.053
CR | Wind | 37 | STES_1 | 34.852 | 5.454 | 13.627 | 20.427
CR | Wind | 37 | STHA | 18.607 | 2.912 | 7.275 | 10.905
CR | Wind | 37 | STIR | 2.19 | 0.343 | 0.856 | 1.284
CR | Wind | 37 | STLE | 0.148 | 0.023 | 0.058 | 0.087
CR | Wind | 37 | STRI_P | 64.934 | 10.162 | 25.389 | 38.058
CR | Wind | 37 | SUND_1 | 6.709 | 1.05 | 2.623 | 3.932
CR | Wind | 37 | SWAN_1 | 55.245 | 8.646 | 21.601 | 32.379
CR | Wind | 37 | TARL_P | 4.106 | 0.643 | 1.605 | 2.406
CR | Wind | 37 | TAUN1 | 1.997 | 0.313 | 0.781 | 1.171
CR | Wind | 37 | TAYN_P | 28.975 | 4.535 | 11.329 | 16.982
CR | Wind | 37 | TEMP_3 | 8.907 | 1.394 | 3.483 | 5.22
CR | Wind | 37 | THOM_6 | 6.65 | 1.041 | 2.6 | 3.897
CR | Wind | 37 | THSO_P | 145.485 | 22.768 | 56.885 | 85.269
CR | Wind | 37 | THUR_6 | 1.368 | 0.214 | 0.535 | 0.802
CR | Wind | 37 | TILBB_1 | 0.015 | 0.002 | 0.006 | 0.009
CR | Wind | 37 | TONG | 19.608 | 3.069 | 7.667 | 11.492
CR | Wind | 37 | TRAW_1 | 19.816 | 3.101 | 7.748 | 11.614
CR | Wind | 37 | TUMB_P | 0.317 | 0.05 | 0.124 | 0.186
CR | Wind | 37 | TYNE_2 | 2.818 | 0.441 | 1.102 | 1.652
CR | Wind | 37 | UPPB_1 | 6.247 | 0.978 | 2.443 | 3.661
CR | Wind | 37 | UPPB_3 | 6.327 | 0.99 | 2.474 | 3.709
CR | Wind | 37 | USKM_1 | 0.327 | 0.051 | 0.128 | 0.192
CR | Wind | 37 | WABO | 5.6 | 0.876 | 2.19 | 3.282
CR | Wind | 37 | WALH_1 | 9.985 | 1.563 | 3.904 | 5.852
CR | Wind | 37 | WALP_B | 40.197 | 6.291 | 15.717 | 23.559
CR | Wind | 37 | WARL_1 | 6.235 | 0.976 | 2.438 | 3.654
CR | Wind | 37 | WASF_1 | 10.021 | 1.568 | 3.918 | 5.873
CR | Wind | 37 | WATFS_1 | 3.856 | 0.603 | 1.508 | 2.26
CR | Wind | 37 | WBOL_6 | 0.067 | 0.011 | 0.026 | 0.039
CR | Wind | 37 | WBUR_1 | 47.272 | 7.398 | 18.483 | 27.706
CR | Wind | 37 | WFIE | 0.939 | 0.147 | 0.367 | 0.551
CR | Wind | 37 | WHAM_1 | 0.47 | 0.074 | 0.184 | 0.275
CR | Wind | 37 | WHGA_1 | 0.878 | 0.137 | 0.343 | 0.515
CR | Wind | 37 | WILL_1 | 13.921 | 2.179 | 5.443 | 8.159
CR | Wind | 37 | WIMBS1 | 0.051 | 0.008 | 0.02 | 0.03
CR | Wind | 37 | WIOW_P | 4.868 | 0.762 | 1.903 | 2.853
CR | Wind | 37 | WISD_1 | 0.049 | 0.008 | 0.019 | 0.029
CR | Wind | 37 | WISH | 47.359 | 7.412 | 18.517 | 27.757
CR | Wind | 37 | WMEL_1 | 1.501 | 0.235 | 0.587 | 0.88
CR | Wind | 37 | WTHU31 | 0.183 | 0.029 | 0.072 | 0.107
CR | Wind | 37 | WWEY_1 | 0.024 | 0.004 | 0.01 | 0.014
CR | Wind | 37 | WYLF_1 | 17.23 | 2.697 | 6.737 | 10.099
CR | Wind | 37 | WYMOM_1 | 6.375 | 0.998 | 2.493 | 3.736
CR | Wind | 38 | ABHA1 | 9.859 | 1.543 | 3.855 | 5.778
CR | Wind | 38 | ABTH_1 | 0.823 | 0.129 | 0.322 | 0.482
CR | Wind | 38 | ALNE_P | 1.502 | 0.235 | 0.587 | 0.88
CR | Wind | 38 | ALVE1 | 163.054 | 25.518 | 63.754 | 95.566
CR | Wind | 38 | ARBR_P | 9.576 | 1.499 | 3.744 | 5.613
CR | Wind | 38 | ARDK_P | 0.526 | 0.082 | 0.206 | 0.308
CR | Wind | 38 | ARMO_P | 81.006 | 12.677 | 31.673 | 47.478
CR | Wind | 38 | AXMI1 | 2.792 | 0.437 | 1.092 | 1.636
CR | Wind | 38 | AYRR | 0.141 | 0.022 | 0.055 | 0.083
CR | Wind | 38 | BAGA | 17.086 | 2.674 | 6.681 | 10.014
CR | Wind | 38 | BEAU_P | 23.312 | 3.648 | 9.115 | 13.663
CR | Wind | 38 | BEDDT1 | 0.173 | 0.027 | 0.068 | 0.102
CR | Wind | 38 | BERB_P | 18.267 | 2.859 | 7.142 | 10.706
CR | Wind | 38 | BERW | 24.875 | 3.893 | 9.726 | 14.579
CR | Wind | 38 | BESW_1 | 0.52 | 0.081 | 0.203 | 0.305
CR | Wind | 38 | BICF_1 | 8.198 | 1.283 | 3.205 | 4.805
CR | Wind | 38 | BIRK_1 | 0.539 | 0.084 | 0.211 | 0.316
CR | Wind | 38 | BISW_1 | 3.594 | 0.563 | 1.405 | 2.107
CR | Wind | 38 | BLYTH132 | 1.788 | 0.28 | 0.699 | 1.048
CR | Wind | 38 | BOAG_P | 0.334 | 0.052 | 0.131 | 0.196
CR | Wind | 38 | BOLN_1 | 12.608 | 1.973 | 4.93 | 7.39
CR | Wind | 38 | BONN | 12.439 | 1.947 | 4.864 | 7.29
CR | Wind | 38 | BOTW_1 | 0.672 | 0.105 | 0.263 | 0.394
CR | Wind | 38 | BRAC_P | 1.374 | 0.215 | 0.537 | 0.805
CR | Wind | 38 | BRAI_1 | 9.062 | 1.418 | 3.543 | 5.311
CR | Wind | 38 | BRAW_1 | 37.547 | 5.876 | 14.681 | 22.006
CR | Wind | 38 | BRED_1 | 0.064 | 0.01 | 0.025 | 0.038
CR | Wind | 38 | BRID_P | 116.554 | 18.241 | 45.573 | 68.312
CR | Wind | 38 | BRIM_1 | 1.027 | 0.161 | 0.402 | 0.602
CR | Wind | 38 | BRLE_1 | 0.141 | 0.022 | 0.055 | 0.083
CR | Wind | 38 | BROA_P | 4.335 | 0.678 | 1.695 | 2.541
CR | Wind | 38 | BROR_P | 3.209 | 0.502 | 1.255 | 1.881
CR | Wind | 38 | BRWA1 | 24.182 | 3.785 | 9.455 | 14.173
CR | Wind | 38 | BUMU_P | 10.542 | 1.65 | 4.122 | 6.178
CR | Wind | 38 | BURM_1 | 2.516 | 0.394 | 0.984 | 1.475
CR | Wind | 38 | BUSH_1 | 7.009 | 1.097 | 2.74 | 4.108
CR | Wind | 38 | CAAD_P | 10.132 | 1.586 | 3.962 | 5.938
CR | Wind | 38 | CAIF_P | 20.205 | 3.162 | 7.9 | 11.842
CR | Wind | 38 | CAMB_01 | 42.079 | 6.585 | 16.453 | 24.663
CR | Wind | 38 | CANTN1 | 0.828 | 0.13 | 0.324 | 0.485
CR | Wind | 38 | CAPEA1 | 0.141 | 0.022 | 0.055 | 0.083
CR | Wind | 38 | CARE_1 | 5.327 | 0.834 | 2.083 | 3.122
CR | Wind | 38 | CARR_1 | 2.875 | 0.45 | 1.124 | 1.685
CR | Wind | 38 | CATY | 0.155 | 0.024 | 0.061 | 0.091
CR | Wind | 38 | CELL_1 | 15.364 | 2.405 | 6.008 | 9.005
CR | Wind | 38 | CHAP | 30.757 | 4.813 | 12.026 | 18.027
CR | Wind | 38 | CHAR_P | 1.168 | 0.183 | 0.457 | 0.685
CR | Wind | 38 | CHIC_1 | 11.059 | 1.731 | 4.324 | 6.482
CR | Wind | 38 | CHTE_1 | 10.905 | 1.707 | 4.264 | 6.391
CR | Wind | 38 | CITR_1 | 0.077 | 0.012 | 0.03 | 0.045
CR | Wind | 38 | CLAY_P | 1.04 | 0.163 | 0.407 | 0.609
CR | Wind | 38 | CLT03 | 12.738 | 1.993 | 4.98 | 7.466
CR | Wind | 38 | CLYM | 1.284 | 0.201 | 0.502 | 0.752
CR | Wind | 38 | COCK | 9.656 | 1.511 | 3.775 | 5.659
CR | Wind | 38 | CONQA1 | 1.326 | 0.208 | 0.518 | 0.777
CR | Wind | 38 | COUA_P | 12.041 | 1.884 | 4.708 | 7.057
CR | Wind | 38 | COVE_1 | 1.919 | 0.3 | 0.75 | 1.125
CR | Wind | 38 | COWL_1 | 0.757 | 0.119 | 0.296 | 0.444
CR | Wind | 38 | COYL | 18.483 | 2.893 | 7.227 | 10.833
CR | Wind | 38 | CRAI_P | 6.804 | 1.065 | 2.66 | 3.988
CR | Wind | 38 | CREB_1 | 192.556 | 30.135 | 75.289 | 112.857
CR | Wind | 38 | CUMB | 0.27 | 0.042 | 0.105 | 0.158
CR | Wind | 38 | CUPA | 35.959 | 5.628 | 14.06 | 21.075
CR | Wind | 38 | DALM3 | 0.706 | 0.11 | 0.276 | 0.414
CR | Wind | 38 | DEVM | 0.218 | 0.034 | 0.085 | 0.128
CR | Wind | 38 | DEVO | 8.254 | 1.292 | 3.227 | 4.838
CR | Wind | 38 | DOUN_P | 17.308 | 2.709 | 6.767 | 10.144
CR | Wind | 38 | DRAK_1 | 3.209 | 0.502 | 1.255 | 1.881
CR | Wind | 38 | DUBE_P | 3.049 | 0.477 | 1.192 | 1.787
CR | Wind | 38 | DUDH_P | 19.201 | 3.005 | 7.507 | 11.253
CR | Wind | 38 | DUGR_P | 27.383 | 4.286 | 10.707 | 16.049
CR | Wind | 38 | DUNB | 19.416 | 3.039 | 7.592 | 11.38
CR | Wind | 38 | DUNF | 12.53 | 1.961 | 4.899 | 7.344
CR | Wind | 38 | DUNO_P | 0.937 | 0.147 | 0.366 | 0.549
CR | Wind | 38 | DYCE_P | 65.419 | 10.238 | 25.579 | 38.342
CR | Wind | 38 | EALI_6 | 1.354 | 0.212 | 0.53 | 0.794
CR | Wind | 38 | EASO_1 | 29.037 | 4.544 | 11.353 | 17.019
CR | Wind | 38 | ECCL | 18.484 | 2.893 | 7.227 | 10.833
CR | Wind | 38 | ECLA_1 | 2.832 | 0.443 | 1.107 | 1.66
CR | Wind | 38 | EERH | 0.141 | 0.022 | 0.055 | 0.083
CR | Wind | 38 | EKIL | 3.158 | 0.494 | 1.235 | 1.851
CR | Wind | 38 | ELGI_P | 0.882 | 0.138 | 0.345 | 0.517
CR | Wind | 38 | ELLA_1 | 58.722 | 9.19 | 22.96 | 34.417
CR | Wind | 38 | ELST_1 | 0.603 | 0.094 | 0.236 | 0.354
CR | Wind | 38 | ENDE_1 | 82.292 | 12.879 | 32.176 | 48.231
CR | Wind | 38 | EXET1 | 7.163 | 1.121 | 2.801 | 4.198
CR | Wind | 38 | FAWL_1 | 0.03 | 0.005 | 0.012 | 0.017
CR | Wind | 38 | FECK_6 | 0.95 | 0.149 | 0.371 | 0.557
CR | Wind | 38 | FERRA2 | 20.629 | 3.228 | 8.066 | 12.091
CR | Wind | 38 | FERRB1 | 1.438 | 0.225 | 0.562 | 0.843
CR | Wind | 38 | FETT_P | 8.051 | 1.26 | 3.148 | 4.719
CR | Wind | 38 | FIDD_P | 10.006 | 1.566 | 3.912 | 5.865
CR | Wind | 38 | FIDF_1 | 0.334 | 0.052 | 0.131 | 0.196
CR | Wind | 38 | FLEE_1 | 0.218 | 0.034 | 0.085 | 0.128
CR | Wind | 38 | FOUR_1 | 15.371 | 2.406 | 6.01 | 9.009
CR | Wind | 38 | FROD_1 | 0.074 | 0.012 | 0.029 | 0.043
CR | Wind | 38 | FWIL_P | 0.128 | 0.02 | 0.05 | 0.075
CR | Wind | 38 | GALA | 7.913 | 1.238 | 3.094 | 4.638
CR | Wind | 38 | GIFF | 0.231 | 0.036 | 0.09 | 0.135
CR | Wind | 38 | GLEF_P | 36.616 | 5.73 | 14.317 | 21.461
CR | Wind | 38 | GLLU | 46.978 | 7.352 | 18.368 | 27.534
CR | Wind | 38 | GLRO | 2.253 | 0.353 | 0.881 | 1.32
CR | Wind | 38 | GREN_1 | 49.929 | 7.814 | 19.522 | 29.263
CR | Wind | 38 | GRIW_1 | 58.896 | 9.217 | 23.028 | 34.519
CR | Wind | 38 | GRUB_P | 0.258 | 0.04 | 0.101 | 0.151
CR | Wind | 38 | G_EXTRA_10 | 0.385 | 0.06 | 0.151 | 0.226
CR | Wind | 38 | G_EXTRA_11 | 30.209 | 4.728 | 11.812 | 17.706
CR | Wind | 38 | G_EXTRA_12 | 27.612 | 4.321 | 10.796 | 16.184
CR | Wind | 38 | G_EXTRA_13 | 47.888 | 7.494 | 18.724 | 28.067
CR | Wind | 38 | G_EXTRA_2 | 5.52 | 0.864 | 2.158 | 3.235
CR | Wind | 38 | G_EXTRA_4 | 1.155 | 0.181 | 0.452 | 0.677
CR | Wind | 38 | G_EXTRA_8 | 4.891 | 0.765 | 1.912 | 2.867
CR | Wind | 38 | G_EXTRA_9 | 2.412 | 0.377 | 0.943 | 1.414
CR | Wind | 38 | HARK_1 | 60.11 | 9.407 | 23.503 | 35.231
CR | Wind | 38 | HARM_6 | 7.574 | 1.185 | 2.961 | 4.439
CR | Wind | 38 | HAWI | 0.68 | 0.106 | 0.266 | 0.399
CR | Wind | 38 | HAWP_6 | 6.611 | 1.035 | 2.585 | 3.875
CR | Wind | 38 | HUER | 0.412 | 0.064 | 0.161 | 0.242
CR | Wind | 38 | HURS_1 | 6.624 | 1.037 | 2.59 | 3.882
CR | Wind | 38 | HUTT_1 | 0.866 | 0.136 | 0.339 | 0.508
CR | Wind | 38 | INDQ1 | 222.605 | 34.838 | 87.039 | 130.469
CR | Wind | 38 | INKE | 0.321 | 0.05 | 0.125 | 0.188
CR | Wind | 38 | INNE_P | 14.364 | 2.248 | 5.617 | 8.419
CR | Wind | 38 | IROA1 | 15.45 | 2.418 | 6.041 | 9.055
CR | Wind | 38 | IRONB1 | 9.142 | 1.431 | 3.575 | 5.358
CR | Wind | 38 | IVER_1 | 0.064 | 0.01 | 0.025 | 0.038
CR | Wind | 38 | IVER_6 | 0.064 | 0.01 | 0.025 | 0.038
CR | Wind | 38 | JOHN | 12.901 | 2.019 | 5.044 | 7.561
CR | Wind | 38 | JORD_3 | 0.616 | 0.096 | 0.241 | 0.361
CR | Wind | 38 | KAIM | 4.567 | 0.715 | 1.786 | 2.677
CR | Wind | 38 | KEAD_1 | 31.117 | 4.87 | 12.167 | 18.237
CR | Wind | 38 | KEAR_3 | 6.424 | 1.005 | 2.512 | 3.765
CR | Wind | 38 | KEIT_P | 10.719 | 1.677 | 4.191 | 6.282
CR | Wind | 38 | KEMS_1 | 1.531 | 0.24 | 0.599 | 0.898
CR | Wind | 38 | KIBY_G | 0.077 | 0.012 | 0.03 | 0.045
CR | Wind | 38 | KIER | 1.682 | 0.263 | 0.658 | 0.986
CR | Wind | 38 | KIIN_P | 0.154 | 0.024 | 0.06 | 0.09
CR | Wind | 38 | KILS | 12.332 | 1.93 | 4.822 | 7.228
CR | Wind | 38 | KILT | 16.076 | 2.516 | 6.286 | 9.422
CR | Wind | 38 | KILW | 0.218 | 0.034 | 0.085 | 0.128
CR | Wind | 38 | KINO_1 | 0.295 | 0.046 | 0.115 | 0.173
CR | Wind | 38 | KINT_P | 35.873 | 5.614 | 14.026 | 21.025
CR | Wind | 38 | KIRKB1 | 3.684 | 0.577 | 1.441 | 2.159
CR | Wind | 38 | KITW_1 | 1.051 | 0.164 | 0.411 | 0.616
CR | Wind | 38 | KNAR | 9.143 | 1.431 | 3.575 | 5.359
CR | Wind | 38 | LACK_6 | 18.357 | 2.873 | 7.177 | 10.759
CR | Wind | 38 | LAIR_P | 0.95 | 0.149 | 0.371 | 0.557
CR | Wind | 38 | LAND1 | 182.162 | 28.508 | 71.225 | 106.765
CR | Wind | 38 | LEGA_1 | 28.353 | 4.437 | 11.086 | 16.618
CR | Wind | 38 | LEVE | 42.037 | 6.579 | 16.436 | 24.638
CR | Wind | 38 | LING | 2.773 | 0.434 | 1.084 | 1.625
CR | Wind | 38 | LINM | 134.302 | 21.018 | 52.512 | 78.715
CR | Wind | 38 | LISD_1 | 0.398 | 0.062 | 0.156 | 0.233
CR | Wind | 38 | LITT_C | 0.077 | 0.012 | 0.03 | 0.045
CR | Wind | 38 | LOUD_H | 0.282 | 0.044 | 0.11 | 0.166
CR | Wind | 38 | LOVE_1 | 0.077 | 0.012 | 0.03 | 0.045
CR | Wind | 38 | LUNA_P | 39.206 | 6.136 | 15.33 | 22.979
CR | Wind | 38 | LYND_P | 35.041 | 5.484 | 13.701 | 20.538
CR | Wind | 38 | MACC_3 | 1.271 | 0.199 | 0.497 | 0.745
CR | Wind | 38 | MACD_P | 186.736 | 29.224 | 73.014 | 109.446
CR | Wind | 38 | MAGA_6 | 6.418 | 1.004 | 2.51 | 3.762
CR | Wind | 38 | MANN_1 | 1.128 | 0.177 | 0.441 | 0.661
CR | Wind | 38 | MAYB | 18.402 | 2.88 | 7.195 | 10.785
CR | Wind | 38 | MELK_1 | 13.703 | 2.145 | 5.358 | 8.032
CR | Wind | 38 | MILC_P | 26.556 | 4.156 | 10.383 | 15.565
CR | Wind | 38 | MILH_1 | 0.064 | 0.01 | 0.025 | 0.038
CR | Wind | 38 | MITY_1 | 0.424 | 0.066 | 0.166 | 0.248
CR | Wind | 38 | MYBS_P | 14.904 | 2.332 | 5.827 | 8.735
CR | Wind | 38 | NAIR_P | 3.845 | 0.602 | 1.503 | 2.253
CR | Wind | 38 | NEAR | 25.86 | 4.047 | 10.111 | 15.157
CR | Wind | 38 | NECE_1 | 0.071 | 0.011 | 0.028 | 0.041
CR | Wind | 38 | NEEP_3 | 6.226 | 0.974 | 2.434 | 3.649
CR | Wind | 38 | NETS | 19.954 | 3.123 | 7.802 | 11.695
CR | Wind | 38 | NHYD_6 | 0.282 | 0.044 | 0.11 | 0.166
CR | Wind | 38 | NINF_1 | 0.205 | 0.032 | 0.08 | 0.12
CR | Wind | 38 | NORL_3 | 1.271 | 0.199 | 0.497 | 0.745
CR | Wind | 38 | NORT_1 | 15.72 | 2.46 | 6.147 | 9.214
CR | Wind | 38 | NURS_1 | 6.547 | 1.025 | 2.56 | 3.837
CR | Wind | 38 | OCKH_1 | 0.051 | 0.008 | 0.02 | 0.03
CR | Wind | 38 | OFFE_3 | 0.372 | 0.058 | 0.146 | 0.218
CR | Wind | 38 | ORMO | 21.287 | 3.331 | 8.323 | 12.477
CR | Wind | 38 | ORRI_P | 0.128 | 0.02 | 0.05 | 0.075
CR | Wind | 38 | OSBA_1 | 78.263 | 12.248 | 30.601 | 45.87
CR | Wind | 38 | PADIB1 | 33.797 | 5.289 | 13.215 | 19.808
CR | Wind | 38 | PEHG_P | 72.292 | 11.314 | 28.266 | 42.371
CR | Wind | 38 | PELH_1 | 1.643 | 0.257 | 0.642 | 0.963
CR | Wind | 38 | PEMB_1 | 132.673 | 20.763 | 51.875 | 77.76
CR | Wind | 38 | PENN_1 | 0.128 | 0.02 | 0.05 | 0.075
CR | Wind | 38 | PENT_1 | 12.548 | 1.964 | 4.906 | 7.354
CR | Wind | 38 | PENW_1 | 2.418 | 0.378 | 0.946 | 1.417
CR | Wind | 38 | POOB | 4.474 | 0.7 | 1.749 | 2.622
CR | Wind | 38 | POPP_3 | 1.022 | 0.16 | 0.4 | 0.599
CR | Wind | 38 | PORA_P | 1.502 | 0.235 | 0.587 | 0.88
CR | Wind | 38 | PYLE_1 | 23.787 | 3.723 | 9.301 | 13.941
CR | Wind | 38 | RAIN_1 | 13.338 | 2.087 | 5.215 | 7.817
CR | Wind | 38 | RANN_P | 0.077 | 0.012 | 0.03 | 0.045
CR | Wind | 38 | RASS_1 | 53.602 | 8.389 | 20.958 | 31.416
CR | Wind | 38 | RATS_1 | 33.517 | 5.245 | 13.105 | 19.644
CR | Wind | 38 | RAYL_1 | 3.716 | 0.582 | 1.453 | 2.178
CR | Wind | 38 | REDH | 7.709 | 1.206 | 3.014 | 4.518
CR | Wind | 38 | RICH1 | 0.205 | 0.032 | 0.08 | 0.12
CR | Wind | 38 | ROCH_1 | 17.033 | 2.666 | 6.66 | 9.983
CR | Wind | 38 | RRIG | 60.362 | 9.447 | 23.601 | 35.378
CR | Wind | 38 | RUGEB1 | 19.91 | 3.116 | 7.785 | 11.669
CR | Wind | 38 | RYEH_1 | 0.064 | 0.01 | 0.025 | 0.038
CR | Wind | 38 | SALH_1 | 0.86 | 0.135 | 0.336 | 0.504
CR | Wind | 38 | SALL1 | 42.726 | 6.687 | 16.706 | 25.042
CR | Wind | 38 | SALT_1 | 27.896 | 4.366 | 10.907 | 16.35
CR | Wind | 38 | SASA | 33.812 | 5.292 | 13.221 | 19.817
CR | Wind | 38 | SBAR | 14.728 | 2.305 | 5.759 | 8.632
CR | Wind | 38 | SEAB1 | 2.139 | 0.335 | 0.836 | 1.253
CR | Wind | 38 | SELL_1 | 0.629 | 0.098 | 0.246 | 0.369
CR | Wind | 38 | SHIN_P | 0.334 | 0.052 | 0.131 | 0.196
CR | Wind | 38 | SHRU | 0.064 | 0.01 | 0.025 | 0.038
CR | Wind | 38 | SHRW_1 | 10.752 | 1.683 | 4.204 | 6.302
CR | Wind | 38 | SIGH | 0.032 | 0.005 | 0.013 | 0.019
CR | Wind | 38 | SKLGB1 | 4.866 | 0.762 | 1.903 | 2.852
CR | Wind | 38 | SLOY_P | 19.124 | 2.993 | 7.477 | 11.208
CR | Wind | 38 | SPAV | 6.641 | 1.039 | 2.597 | 3.892
CR | Wind | 38 | SPEN_1 | 46.649 | 7.301 | 18.24 | 27.341
CR | Wind | 38 | SSHI_3 | 1.181 | 0.185 | 0.462 | 0.692
CR | Wind | 38 | STAL_1 | 1.42 | 0.222 | 0.555 | 0.832
CR | Wind | 38 | STAY_1 | 99.84 | 15.625 | 39.038 | 58.516
CR | Wind | 38 | STEN_1 | 1.891 | 0.296 | 0.739 | 1.108
CR | Wind | 38 | STES_1 | 36.669 | 5.739 | 14.337 | 21.491
CR | Wind | 38 | STHA | 19.576 | 3.064 | 7.654 | 11.474
CR | Wind | 38 | STIR | 2.304 | 0.361 | 0.901 | 1.351
CR | Wind | 38 | STLE | 0.155 | 0.024 | 0.061 | 0.091
CR | Wind | 38 | STRI_P | 68.318 | 10.692 | 26.712 | 40.041
CR | Wind | 38 | SUND_1 | 7.059 | 1.105 | 2.76 | 4.137
CR | Wind | 38 | SWAN_1 | 58.124 | 9.096 | 22.726 | 34.066
CR | Wind | 38 | TARL_P | 4.32 | 0.676 | 1.689 | 2.532
CR | Wind | 38 | TAUN1 | 2.101 | 0.329 | 0.822 | 1.232
CR | Wind | 38 | TAYN_P | 30.485 | 4.771 | 11.92 | 17.867
CR | Wind | 38 | TEMP_3 | 9.371 | 1.467 | 3.664 | 5.492
CR | Wind | 38 | THOM_6 | 6.996 | 1.095 | 2.735 | 4.1
CR | Wind | 38 | THSO_P | 153.067 | 23.955 | 59.849 | 89.712
CR | Wind | 38 | THUR_6 | 1.439 | 0.225 | 0.563 | 0.843
CR | Wind | 38 | TILBB_1 | 0.015 | 0.002 | 0.006 | 0.009
CR | Wind | 38 | TONG | 20.63 | 3.229 | 8.066 | 12.091
CR | Wind | 38 | TRAW_1 | 20.848 | 3.263 | 8.152 | 12.219
CR | Wind | 38 | TUMB_P | 0.334 | 0.052 | 0.131 | 0.196
CR | Wind | 38 | TYNE_2 | 2.965 | 0.464 | 1.159 | 1.738
CR | Wind | 38 | UPPB_1 | 6.572 | 1.029 | 2.57 | 3.852
CR | Wind | 38 | UPPB_3 | 6.657 | 1.042 | 2.603 | 3.902
CR | Wind | 38 | USKM_1 | 0.344 | 0.054 | 0.135 | 0.202
CR | Wind | 38 | WABO | 5.892 | 0.922 | 2.304 | 3.453
CR | Wind | 38 | WALH_1 | 10.506 | 1.644 | 4.108 | 6.157
CR | Wind | 38 | WALP_B | 42.291 | 6.619 | 16.536 | 24.787
CR | Wind | 38 | WARL_1 | 6.56 | 1.027 | 2.565 | 3.845
CR | Wind | 38 | WASF_1 | 10.543 | 1.65 | 4.122 | 6.179
CR | Wind | 38 | WATFS_1 | 4.056 | 0.635 | 1.586 | 2.377
CR | Wind | 38 | WBOL_6 | 0.071 | 0.011 | 0.028 | 0.041
CR | Wind | 38 | WBUR_1 | 49.735 | 7.784 | 19.447 | 29.15
CR | Wind | 38 | WFIE | 0.988 | 0.155 | 0.386 | 0.579
CR | Wind | 38 | WHAM_1 | 0.494 | 0.077 | 0.193 | 0.29
CR | Wind | 38 | WHGA_1 | 0.924 | 0.145 | 0.361 | 0.542
CR | Wind | 38 | WILL_1 | 14.647 | 2.292 | 5.727 | 8.585
CR | Wind | 38 | WIMBS1 | 0.054 | 0.008 | 0.021 | 0.032
CR | Wind | 38 | WIOW_P | 5.122 | 0.802 | 2.003 | 3.002
CR | Wind | 38 | WISD_1 | 0.051 | 0.008 | 0.02 | 0.03
CR | Wind | 38 | WISH | 49.826 | 7.798 | 19.482 | 29.203
CR | Wind | 38 | WMEL_1 | 1.579 | 0.247 | 0.617 | 0.925
CR | Wind | 38 | WTHU31 | 0.193 | 0.03 | 0.075 | 0.113
CR | Wind | 38 | WWEY_1 | 0.026 | 0.004 | 0.01 | 0.015
CR | Wind | 38 | WYLF_1 | 18.128 | 2.837 | 7.088 | 10.625
CR | Wind | 38 | WYMOM_1 | 6.707 | 1.05 | 2.623 | 3.931
CR | Wind | 39 | ABHA1 | 10.337 | 1.618 | 4.042 | 6.059
CR | Wind | 39 | ABTH_1 | 0.863 | 0.135 | 0.337 | 0.506
CR | Wind | 39 | ALNE_P | 1.575 | 0.246 | 0.616 | 0.923
CR | Wind | 39 | ALVE1 | 170.968 | 26.757 | 66.849 | 100.205
CR | Wind | 39 | ARBR_P | 10.041 | 1.571 | 3.926 | 5.885
CR | Wind | 39 | ARDK_P | 0.552 | 0.086 | 0.216 | 0.323
CR | Wind | 39 | ARMO_P | 84.938 | 13.293 | 33.211 | 49.782
CR | Wind | 39 | AXMI1 | 2.928 | 0.458 | 1.145 | 1.716
CR | Wind | 39 | AYRR | 0.148 | 0.023 | 0.058 | 0.087
CR | Wind | 39 | BAGA | 17.915 | 2.804 | 7.005 | 10.5
CR | Wind | 39 | BEAU_P | 24.443 | 3.825 | 9.557 | 14.326
CR | Wind | 39 | BEDDT1 | 0.182 | 0.028 | 0.071 | 0.107
CR | Wind | 39 | BERB_P | 19.154 | 2.998 | 7.489 | 11.226
CR | Wind | 39 | BERW | 26.083 | 4.082 | 10.198 | 15.287
CR | Wind | 39 | BESW_1 | 0.545 | 0.085 | 0.213 | 0.32
CR | Wind | 39 | BICF_1 | 8.596 | 1.345 | 3.361 | 5.038
CR | Wind | 39 | BIRK_1 | 0.565 | 0.088 | 0.221 | 0.331
CR | Wind | 39 | BISW_1 | 3.769 | 0.59 | 1.474 | 2.209
CR | Wind | 39 | BLYTH132 | 1.875 | 0.293 | 0.733 | 1.099
CR | Wind | 39 | BOAG_P | 0.35 | 0.055 | 0.137 | 0.205
CR | Wind | 39 | BOLN_1 | 13.22 | 2.069 | 5.169 | 7.748
CR | Wind | 39 | BONN | 13.043 | 2.041 | 5.1 | 7.644
CR | Wind | 39 | BOTW_1 | 0.704 | 0.11 | 0.275 | 0.413
CR | Wind | 39 | BRAC_P | 1.44 | 0.225 | 0.563 | 0.844
CR | Wind | 39 | BRAI_1 | 9.501 | 1.487 | 3.715 | 5.569
CR | Wind | 39 | BRAW_1 | 39.369 | 6.161 | 15.393 | 23.074
CR | Wind | 39 | BRED_1 | 0.067 | 0.011 | 0.026 | 0.039
CR | Wind | 39 | BRID_P | 122.211 | 19.126 | 47.785 | 71.628
CR | Wind | 39 | BRIM_1 | 1.077 | 0.169 | 0.421 | 0.631
CR | Wind | 39 | BRLE_1 | 0.148 | 0.023 | 0.058 | 0.087
CR | Wind | 39 | BROA_P | 4.545 | 0.711 | 1.777 | 2.664
CR | Wind | 39 | BROR_P | 3.365 | 0.527 | 1.316 | 1.972
CR | Wind | 39 | BRWA1 | 25.356 | 3.968 | 9.914 | 14.861
CR | Wind | 39 | BUMU_P | 11.053 | 1.73 | 4.322 | 6.478
CR | Wind | 39 | BURM_1 | 2.638 | 0.413 | 1.032 | 1.546
CR | Wind | 39 | BUSH_1 | 7.349 | 1.15 | 2.874 | 4.307
CR | Wind | 39 | CAAD_P | 10.624 | 1.663 | 4.154 | 6.227
CR | Wind | 39 | CAIF_P | 21.186 | 3.316 | 8.284 | 12.417
CR | Wind | 39 | CAMB_01 | 44.122 | 6.905 | 17.252 | 25.86
CR | Wind | 39 | CANTN1 | 0.868 | 0.136 | 0.339 | 0.509
CR | Wind | 39 | CAPEA1 | 0.148 | 0.023 | 0.058 | 0.087
CR | Wind | 39 | CARE_1 | 5.586 | 0.874 | 2.184 | 3.274
CR | Wind | 39 | CARR_1 | 3.015 | 0.472 | 1.179 | 1.767
CR | Wind | 39 | CATY | 0.163 | 0.025 | 0.064 | 0.095
CR | Wind | 39 | CELL_1 | 16.11 | 2.521 | 6.299 | 9.442
CR | Wind | 39 | CHAP | 32.25 | 5.047 | 12.61 | 18.902
CR | Wind | 39 | CHAR_P | 1.225 | 0.192 | 0.479 | 0.718
CR | Wind | 39 | CHIC_1 | 11.596 | 1.815 | 4.534 | 6.796
CR | Wind | 39 | CHTE_1 | 11.434 | 1.789 | 4.471 | 6.702
CR | Wind | 39 | CITR_1 | 0.081 | 0.013 | 0.032 | 0.047
CR | Wind | 39 | CLAY_P | 1.09 | 0.171 | 0.426 | 0.639
CR | Wind | 39 | CLT03 | 13.356 | 2.09 | 5.222 | 7.828
CR | Wind | 39 | CLYM | 1.346 | 0.211 | 0.526 | 0.789
CR | Wind | 39 | COCK | 10.125 | 1.584 | 3.959 | 5.934
CR | Wind | 39 | CONQA1 | 1.39 | 0.218 | 0.544 | 0.815
CR | Wind | 39 | COUA_P | 12.625 | 1.976 | 4.937 | 7.4
CR | Wind | 39 | COVE_1 | 2.012 | 0.315 | 0.787 | 1.179
CR | Wind | 39 | COWL_1 | 0.794 | 0.124 | 0.311 | 0.465
CR | Wind | 39 | COYL | 19.38 | 3.033 | 7.577 | 11.358
CR | Wind | 39 | CRAI_P | 7.134 | 1.116 | 2.789 | 4.181
CR | Wind | 39 | CREB_1 | 201.902 | 31.598 | 78.944 | 118.335
CR | Wind | 39 | CUMB | 0.283 | 0.044 | 0.111 | 0.166
CR | Wind | 39 | CUPA | 37.704 | 5.901 | 14.742 | 22.098
CR | Wind | 39 | DALM3 | 0.74 | 0.116 | 0.289 | 0.434
CR | Wind | 39 | DEVM | 0.229 | 0.036 | 0.089 | 0.134
CR | Wind | 39 | DEVO | 8.655 | 1.354 | 3.384 | 5.073
CR | Wind | 39 | DOUN_P | 18.148 | 2.84 | 7.096 | 10.637
CR | Wind | 39 | DRAK_1 | 3.365 | 0.527 | 1.316 | 1.972
CR | Wind | 39 | DUBE_P | 3.197 | 0.5 | 1.25 | 1.874
CR | Wind | 39 | DUDH_P | 20.133 | 3.151 | 7.872 | 11.8
CR | Wind | 39 | DUGR_P | 28.713 | 4.494 | 11.227 | 16.828
CR | Wind | 39 | DUNB | 20.358 | 3.186 | 7.96 | 11.932
CR | Wind | 39 | DUNF | 13.138 | 2.056 | 5.137 | 7.7
CR | Wind | 39 | DUNO_P | 0.983 | 0.154 | 0.384 | 0.576
CR | Wind | 39 | DYCE_P | 68.595 | 10.735 | 26.821 | 40.203
CR | Wind | 39 | EALI_6 | 1.42 | 0.222 | 0.555 | 0.832
CR | Wind | 39 | EASO_1 | 30.446 | 4.765 | 11.905 | 17.845
CR | Wind | 39 | ECCL | 19.381 | 3.033 | 7.578 | 11.359
CR | Wind | 39 | ECLA_1 | 2.97 | 0.465 | 1.161 | 1.741
CR | Wind | 39 | EERH | 0.148 | 0.023 | 0.058 | 0.087
CR | Wind | 39 | EKIL | 3.311 | 0.518 | 1.295 | 1.941
CR | Wind | 39 | ELGI_P | 0.925 | 0.145 | 0.362 | 0.542
CR | Wind | 39 | ELLA_1 | 61.573 | 9.636 | 24.075 | 36.088
CR | Wind | 39 | ELST_1 | 0.633 | 0.099 | 0.247 | 0.371
CR | Wind | 39 | ENDE_1 | 86.286 | 13.504 | 33.738 | 50.573
CR | Wind | 39 | EXET1 | 7.511 | 1.175 | 2.937 | 4.402
CR | Wind | 39 | FAWL_1 | 0.031 | 0.005 | 0.012 | 0.018
CR | Wind | 39 | FECK_6 | 0.996 | 0.156 | 0.389 | 0.584
CR | Wind | 39 | FERRA2 | 21.63 | 3.385 | 8.457 | 12.677
CR | Wind | 39 | FERRB1 | 1.508 | 0.236 | 0.589 | 0.884
CR | Wind | 39 | FETT_P | 8.442 | 1.321 | 3.301 | 4.948
CR | Wind | 39 | FIDD_P | 10.492 | 1.642 | 4.102 | 6.149
CR | Wind | 39 | FIDF_1 | 0.35 | 0.055 | 0.137 | 0.205
CR | Wind | 39 | FLEE_1 | 0.229 | 0.036 | 0.089 | 0.134
CR | Wind | 39 | FOUR_1 | 16.117 | 2.522 | 6.302 | 9.446
CR | Wind | 39 | FROD_1 | 0.078 | 0.012 | 0.03 | 0.046
CR | Wind | 39 | FWIL_P | 0.135 | 0.021 | 0.053 | 0.079
CR | Wind | 39 | GALA | 8.297 | 1.298 | 3.244 | 4.863
CR | Wind | 39 | GIFF | 0.242 | 0.038 | 0.095 | 0.142
CR | Wind | 39 | GLEF_P | 38.393 | 6.009 | 15.012 | 22.502
CR | Wind | 39 | GLLU | 49.258 | 7.709 | 19.26 | 28.87
CR | Wind | 39 | GLRO | 2.362 | 0.37 | 0.924 | 1.385
CR | Wind | 39 | GREN_1 | 52.353 | 8.193 | 20.47 | 30.684
CR | Wind | 39 | GRIW_1 | 61.754 | 9.665 | 24.146 | 36.194
CR | Wind | 39 | GRUB_P | 0.27 | 0.042 | 0.106 | 0.158
CR | Wind | 39 | G_EXTRA_10 | 0.404 | 0.063 | 0.158 | 0.237
CR | Wind | 39 | G_EXTRA_11 | 31.675 | 4.957 | 12.385 | 18.565
CR | Wind | 39 | G_EXTRA_12 | 28.952 | 4.531 | 11.32 | 16.969
CR | Wind | 39 | G_EXTRA_13 | 50.212 | 7.858 | 19.633 | 29.429
CR | Wind | 39 | G_EXTRA_2 | 5.788 | 0.906 | 2.263 | 3.392
CR | Wind | 39 | G_EXTRA_4 | 1.211 | 0.19 | 0.474 | 0.71
CR | Wind | 39 | G_EXTRA_8 | 5.128 | 0.803 | 2.005 | 3.006
CR | Wind | 39 | G_EXTRA_9 | 2.529 | 0.396 | 0.989 | 1.482
CR | Wind | 39 | HARK_1 | 63.028 | 9.864 | 24.644 | 36.941
CR | Wind | 39 | HARM_6 | 7.941 | 1.243 | 3.105 | 4.654
CR | Wind | 39 | HAWI | 0.713 | 0.112 | 0.279 | 0.418
CR | Wind | 39 | HAWP_6 | 6.932 | 1.085 | 2.71 | 4.063
CR | Wind | 39 | HUER | 0.432 | 0.068 | 0.169 | 0.253
CR | Wind | 39 | HURS_1 | 6.945 | 1.087 | 2.716 | 4.071
CR | Wind | 39 | HUTT_1 | 0.909 | 0.142 | 0.355 | 0.533
CR | Wind | 39 | INDQ1 | 233.41 | 36.529 | 91.263 | 136.802
CR | Wind | 39 | INKE | 0.336 | 0.053 | 0.132 | 0.197
CR | Wind | 39 | INNE_P | 15.062 | 2.357 | 5.889 | 8.828
CR | Wind | 39 | IROA1 | 16.2 | 2.535 | 6.334 | 9.495
CR | Wind | 39 | IRONB1 | 9.586 | 1.5 | 3.748 | 5.618
CR | Wind | 39 | IVER_1 | 0.067 | 0.011 | 0.026 | 0.039
CR | Wind | 39 | IVER_6 | 0.067 | 0.011 | 0.026 | 0.039
CR | Wind | 39 | JOHN | 13.527 | 2.117 | 5.289 | 7.928
CR | Wind | 39 | JORD_3 | 0.646 | 0.101 | 0.253 | 0.379
CR | Wind | 39 | KAIM | 4.789 | 0.749 | 1.873 | 2.807
CR | Wind | 39 | KEAD_1 | 32.627 | 5.106 | 12.757 | 19.123
CR | Wind | 39 | KEAR_3 | 6.736 | 1.054 | 2.634 | 3.948
CR | Wind | 39 | KEIT_P | 11.239 | 1.759 | 4.394 | 6.587
CR | Wind | 39 | KEMS_1 | 1.606 | 0.251 | 0.628 | 0.941
CR | Wind | 39 | KIBY_G | 0.081 | 0.013 | 0.032 | 0.047
CR | Wind | 39 | KIER | 1.763 | 0.276 | 0.689 | 1.033
CR | Wind | 39 | KIIN_P | 0.162 | 0.025 | 0.063 | 0.095
CR | Wind | 39 | KILS | 12.931 | 2.024 | 5.056 | 7.579
CR | Wind | 39 | KILT | 16.856 | 2.638 | 6.591 | 9.879
CR | Wind | 39 | KILW | 0.229 | 0.036 | 0.089 | 0.134
CR | Wind | 39 | KINO_1 | 0.31 | 0.048 | 0.121 | 0.181
CR | Wind | 39 | KINT_P | 37.615 | 5.887 | 14.707 | 22.046
CR | Wind | 39 | KIRKB1 | 3.863 | 0.605 | 1.51 | 2.264
CR | Wind | 39 | KITW_1 | 1.102 | 0.172 | 0.431 | 0.646
CR | Wind | 39 | KNAR | 9.587 | 1.5 | 3.749 | 5.619
CR | Wind | 39 | LACK_6 | 19.248 | 3.012 | 7.526 | 11.281
CR | Wind | 39 | LAIR_P | 0.996 | 0.156 | 0.389 | 0.584
CR | Wind | 39 | LAND1 | 191.004 | 29.892 | 74.682 | 111.947
CR | Wind | 39 | LEGA_1 | 29.729 | 4.653 | 11.624 | 17.424
CR | Wind | 39 | LEVE | 44.077 | 6.898 | 17.234 | 25.834
CR | Wind | 39 | LING | 2.907 | 0.455 | 1.137 | 1.704
CR | Wind | 39 | LINM | 140.821 | 22.038 | 55.061 | 82.535
CR | Wind | 39 | LISD_1 | 0.417 | 0.065 | 0.163 | 0.245
CR | Wind | 39 | LITT_C | 0.081 | 0.013 | 0.032 | 0.047
CR | Wind | 39 | LOUD_H | 0.296 | 0.046 | 0.116 | 0.174
CR | Wind | 39 | LOVE_1 | 0.081 | 0.013 | 0.032 | 0.047
CR | Wind | 39 | LUNA_P | 41.109 | 6.434 | 16.074 | 24.094
CR | Wind | 39 | LYND_P | 36.742 | 5.75 | 14.366 | 21.535
CR | Wind | 39 | MACC_3 | 1.333 | 0.209 | 0.521 | 0.781
CR | Wind | 39 | MACD_P | 195.8 | 30.643 | 76.558 | 114.758
CR | Wind | 39 | MAGA_6 | 6.73 | 1.053 | 2.631 | 3.944
CR | Wind | 39 | MANN_1 | 1.183 | 0.185 | 0.462 | 0.693
CR | Wind | 39 | MAYB | 19.295 | 3.02 | 7.544 | 11.309
CR | Wind | 39 | MELK_1 | 14.369 | 2.249 | 5.618 | 8.421
CR | Wind | 39 | MILC_P | 27.845 | 4.358 | 10.887 | 16.32
CR | Wind | 39 | MILH_1 | 0.067 | 0.011 | 0.026 | 0.039
CR | Wind | 39 | MITY_1 | 0.444 | 0.07 | 0.174 | 0.26
CR | Wind | 39 | MYBS_P | 15.627 | 2.446 | 6.11 | 9.159
CR | Wind | 39 | NAIR_P | 4.031 | 0.631 | 1.576 | 2.363
CR | Wind | 39 | NEAR | 27.115 | 4.244 | 10.602 | 15.892
CR | Wind | 39 | NECE_1 | 0.074 | 0.012 | 0.029 | 0.043
CR | Wind | 39 | NEEP_3 | 6.528 | 1.022 | 2.552 | 3.826
CR | Wind | 39 | NETS | 20.922 | 3.274 | 8.181 | 12.262
CR | Wind | 39 | NHYD_6 | 0.296 | 0.046 | 0.116 | 0.174
CR | Wind | 39 | NINF_1 | 0.215 | 0.034 | 0.084 | 0.126
CR | Wind | 39 | NORL_3 | 1.333 | 0.209 | 0.521 | 0.781
CR | Wind | 39 | NORT_1 | 16.483 | 2.58 | 6.445 | 9.661
CR | Wind | 39 | NURS_1 | 6.865 | 1.074 | 2.684 | 4.023
CR | Wind | 39 | OCKH_1 | 0.054 | 0.008 | 0.021 | 0.032
CR | Wind | 39 | OFFE_3 | 0.39 | 0.061 | 0.153 | 0.229
CR | Wind | 39 | ORMO | 22.321 | 3.493 | 8.727 | 13.082
CR | Wind | 39 | ORRI_P | 0.135 | 0.021 | 0.053 | 0.079
CR | Wind | 39 | OSBA_1 | 82.061 | 12.843 | 32.086 | 48.096
CR | Wind | 39 | PADIB1 | 35.437 | 5.546 | 13.856 | 20.77
CR | Wind | 39 | PEHG_P | 75.801 | 11.863 | 29.638 | 44.427
CR | Wind | 39 | PELH_1 | 1.723 | 0.27 | 0.674 | 1.01
CR | Wind | 39 | PEMB_1 | 139.113 | 21.771 | 54.393 | 81.534
CR | Wind | 39 | PENN_1 | 0.135 | 0.021 | 0.053 | 0.079
CR | Wind | 39 | PENT_1 | 13.157 | 2.059 | 5.144 | 7.711
CR | Wind | 39 | PENW_1 | 2.536 | 0.397 | 0.992 | 1.486
CR | Wind | 39 | POOB | 4.691 | 0.734 | 1.834 | 2.749
CR | Wind | 39 | POPP_3 | 1.071 | 0.168 | 0.419 | 0.628
CR | Wind | 39 | PORA_P | 1.575 | 0.246 | 0.616 | 0.923
CR | Wind | 39 | PYLE_1 | 24.941 | 3.903 | 9.752 | 14.618
CR | Wind | 39 | RAIN_1 | 13.985 | 2.189 | 5.468 | 8.197
CR | Wind | 39 | RANN_P | 0.081 | 0.013 | 0.032 | 0.047
CR | Wind | 39 | RASS_1 | 56.203 | 8.796 | 21.976 | 32.941
CR | Wind | 39 | RATS_1 | 35.144 | 5.5 | 13.741 | 20.598
CR | Wind | 39 | RAYL_1 | 3.897 | 0.61 | 1.524 | 2.284
CR | Wind | 39 | REDH | 8.083 | 1.265 | 3.16 | 4.737
CR | Wind | 39 | RICH1 | 0.215 | 0.034 | 0.084 | 0.126
CR | Wind | 39 | ROCH_1 | 17.86 | 2.795 | 6.983 | 10.468
CR | Wind | 39 | RRIG | 63.291 | 9.905 | 24.747 | 37.095
CR | Wind | 39 | RUGEB1 | 20.876 | 3.267 | 8.163 | 12.236
CR | Wind | 39 | RYEH_1 | 0.067 | 0.011 | 0.026 | 0.039
CR | Wind | 39 | SALH_1 | 0.902 | 0.141 | 0.353 | 0.529
CR | Wind | 39 | SALL1 | 44.8 | 7.011 | 17.517 | 26.257
CR | Wind | 39 | SALT_1 | 29.25 | 4.578 | 11.437 | 17.143
CR | Wind | 39 | SASA | 35.454 | 5.548 | 13.862 | 20.779
CR | Wind | 39 | SBAR | 15.443 | 2.417 | 6.038 | 9.051
CR | Wind | 39 | SEAB1 | 2.242 | 0.351 | 0.877 | 1.314
CR | Wind | 39 | SELL_1 | 0.66 | 0.103 | 0.258 | 0.387
CR | Wind | 39 | SHIN_P | 0.35 | 0.055 | 0.137 | 0.205
CR | Wind | 39 | SHRU | 0.067 | 0.011 | 0.026 | 0.039
CR | Wind | 39 | SHRW_1 | 11.274 | 1.764 | 4.408 | 6.608
CR | Wind | 39 | SIGH | 0.034 | 0.005 | 0.013 | 0.02
CR | Wind | 39 | SKLGB1 | 5.103 | 0.799 | 1.995 | 2.991
CR | Wind | 39 | SLOY_P | 20.052 | 3.138 | 7.84 | 11.752
CR | Wind | 39 | SPAV | 6.963 | 1.09 | 2.723 | 4.081
CR | Wind | 39 | SPEN_1 | 48.914 | 7.655 | 19.125 | 28.668
CR | Wind | 39 | SSHI_3 | 1.238 | 0.194 | 0.484 | 0.726
CR | Wind | 39 | STAL_1 | 1.489 | 0.233 | 0.582 | 0.873
CR | Wind | 39 | STAY_1 | 104.686 | 16.383 | 40.932 | 61.357
CR | Wind | 39 | STEN_1 | 1.983 | 0.31 | 0.775 | 1.162
CR | Wind | 39 | STES_1 | 38.448 | 6.017 | 15.033 | 22.535
CR | Wind | 39 | STHA | 20.526 | 3.212 | 8.026 | 12.031
CR | Wind | 39 | STIR | 2.416 | 0.378 | 0.945 | 1.416
CR | Wind | 39 | STLE | 0.163 | 0.025 | 0.064 | 0.095
CR | Wind | 39 | STRI_P | 71.634 | 11.211 | 28.009 | 41.985
CR | Wind | 39 | SUND_1 | 7.402 | 1.158 | 2.894 | 4.338
CR | Wind | 39 | SWAN_1 | 60.945 | 9.538 | 23.829 | 35.72
CR | Wind | 39 | TARL_P | 4.529 | 0.709 | 1.771 | 2.655
CR | Wind | 39 | TAUN1 | 2.203 | 0.345 | 0.862 | 1.291
CR | Wind | 39 | TAYN_P | 31.965 | 5.002 | 12.498 | 18.735
CR | Wind | 39 | TEMP_3 | 9.826 | 1.538 | 3.842 | 5.759
CR | Wind | 39 | THOM_6 | 7.336 | 1.148 | 2.868 | 4.299
CR | Wind | 39 | THSO_P | 160.496 | 25.118 | 62.754 | 94.067
CR | Wind | 39 | THUR_6 | 1.509 | 0.236 | 0.59 | 0.884
CR | Wind | 39 | TILBB_1 | 0.016 | 0.003 | 0.006 | 0.009
CR | Wind | 39 | TONG | 21.632 | 3.385 | 8.458 | 12.678
CR | Wind | 39 | TRAW_1 | 21.86 | 3.421 | 8.547 | 12.812
CR | Wind | 39 | TUMB_P | 0.35 | 0.055 | 0.137 | 0.205
CR | Wind | 39 | TYNE_2 | 3.109 | 0.487 | 1.216 | 1.822
CR | Wind | 39 | UPPB_1 | 6.892 | 1.079 | 2.695 | 4.039
CR | Wind | 39 | UPPB_3 | 6.98 | 1.092 | 2.729 | 4.091
CR | Wind | 39 | USKM_1 | 0.361 | 0.056 | 0.141 | 0.211
CR | Wind | 39 | WABO | 6.178 | 0.967 | 2.416 | 3.621
CR | Wind | 39 | WALH_1 | 11.016 | 1.724 | 4.307 | 6.456
CR | Wind | 39 | WALP_B | 44.344 | 6.94 | 17.338 | 25.99
CR | Wind | 39 | WARL_1 | 6.878 | 1.076 | 2.689 | 4.031
CR | Wind | 39 | WASF_1 | 11.055 | 1.73 | 4.322 | 6.479
CR | Wind | 39 | WATFS_1 | 4.253 | 0.666 | 1.663 | 2.493
CR | Wind | 39 | WBOL_6 | 0.074 | 0.012 | 0.029 | 0.043
CR | Wind | 39 | WBUR_1 | 52.149 | 8.161 | 20.39 | 30.565
CR | Wind | 39 | WFIE | 1.036 | 0.162 | 0.405 | 0.607
CR | Wind | 39 | WHAM_1 | 0.518 | 0.081 | 0.203 | 0.304
CR | Wind | 39 | WHGA_1 | 0.969 | 0.152 | 0.379 | 0.568
CR | Wind | 39 | WILL_1 | 15.358 | 2.404 | 6.005 | 9.001
CR | Wind | 39 | WIMBS1 | 0.057 | 0.009 | 0.022 | 0.033
CR | Wind | 39 | WIOW_P | 5.371 | 0.84 | 2.1 | 3.148
CR | Wind | 39 | WISD_1 | 0.054 | 0.008 | 0.021 | 0.032
CR | Wind | 39 | WISH | 52.245 | 8.176 | 20.428 | 30.621
CR | Wind | 39 | WMEL_1 | 1.656 | 0.259 | 0.647 | 0.97
CR | Wind | 39 | WTHU31 | 0.202 | 0.032 | 0.079 | 0.118
CR | Wind | 39 | WWEY_1 | 0.027 | 0.004 | 0.011 | 0.016
CR | Wind | 39 | WYLF_1 | 19.008 | 2.975 | 7.432 | 11.141
CR | Wind | 39 | WYMOM_1 | 7.033 | 1.101 | 2.75 | 4.122
CR | Wind | 40 | ABHA1 | 10.806 | 1.691 | 4.225 | 6.334
CR | Wind | 40 | ABTH_1 | 0.902 | 0.141 | 0.353 | 0.529
CR | Wind | 40 | ALNE_P | 1.646 | 0.258 | 0.644 | 0.965
CR | Wind | 40 | ALVE1 | 178.724 | 27.97 | 69.881 | 104.75
CR | Wind | 40 | ARBR_P | 10.497 | 1.643 | 4.104 | 6.152
CR | Wind | 40 | ARDK_P | 0.577 | 0.09 | 0.226 | 0.338
CR | Wind | 40 | ARMO_P | 88.791 | 13.896 | 34.717 | 52.04
CR | Wind | 40 | AXMI1 | 3.06 | 0.479 | 1.197 | 1.794
CR | Wind | 40 | AYRR | 0.155 | 0.024 | 0.061 | 0.091
CR | Wind | 40 | BAGA | 18.728 | 2.931 | 7.323 | 10.976
CR | Wind | 40 | BEAU_P | 25.552 | 3.999 | 9.991 | 14.976
CR | Wind | 40 | BEDDT1 | 0.19 | 0.03 | 0.074 | 0.111
CR | Wind | 40 | BERB_P | 20.022 | 3.134 | 7.829 | 11.735
CR | Wind | 40 | BERW | 27.266 | 4.267 | 10.661 | 15.981
CR | Wind | 40 | BESW_1 | 0.57 | 0.089 | 0.223 | 0.334
CR | Wind | 40 | BICF_1 | 8.985 | 1.406 | 3.513 | 5.266
CR | Wind | 40 | BIRK_1 | 0.591 | 0.092 | 0.231 | 0.346
CR | Wind | 40 | BISW_1 | 3.94 | 0.617 | 1.54 | 2.309
CR | Wind | 40 | BLYTH132 | 1.96 | 0.307 | 0.766 | 1.149
CR | Wind | 40 | BOAG_P | 0.366 | 0.057 | 0.143 | 0.214
CR | Wind | 40 | BOLN_1 | 13.82 | 2.163 | 5.404 | 8.1
CR | Wind | 40 | BONN | 13.634 | 2.134 | 5.331 | 7.991
CR | Wind | 40 | BOTW_1 | 0.736 | 0.115 | 0.288 | 0.432
CR | Wind | 40 | BRAC_P | 1.506 | 0.236 | 0.589 | 0.882
CR | Wind | 40 | BRAI_1 | 9.932 | 1.554 | 3.884 | 5.821
CR | Wind | 40 | BRAW_1 | 41.155 | 6.441 | 16.092 | 24.121
CR | Wind | 40 | BRED_1 | 0.07 | 0.011 | 0.028 | 0.041
CR | Wind | 40 | BRID_P | 127.755 | 19.994 | 49.952 | 74.877
CR | Wind | 40 | BRIM_1 | 1.126 | 0.176 | 0.44 | 0.66
CR | Wind | 40 | BRLE_1 | 0.155 | 0.024 | 0.061 | 0.091
CR | Wind | 40 | BROA_P | 4.752 | 0.744 | 1.858 | 2.785
CR | Wind | 40 | BROR_P | 3.518 | 0.551 | 1.375 | 2.062
CR | Wind | 40 | BRWA1 | 26.506 | 4.148 | 10.364 | 15.535
CR | Wind | 40 | BUMU_P | 11.555 | 1.808 | 4.518 | 6.772
CR | Wind | 40 | BURM_1 | 2.758 | 0.432 | 1.078 | 1.616
CR | Wind | 40 | BUSH_1 | 7.683 | 1.202 | 3.004 | 4.503
CR | Wind | 40 | CAAD_P | 11.106 | 1.738 | 4.342 | 6.509
CR | Wind | 40 | CAIF_P | 22.147 | 3.466 | 8.66 | 12.98
CR | Wind | 40 | CAMB_01 | 46.123 | 7.218 | 18.034 | 27.033
CR | Wind | 40 | CANTN1 | 0.908 | 0.142 | 0.355 | 0.532
CR | Wind | 40 | CAPEA1 | 0.155 | 0.024 | 0.061 | 0.091
CR | Wind | 40 | CARE_1 | 5.839 | 0.914 | 2.283 | 3.422
CR | Wind | 40 | CARR_1 | 3.152 | 0.493 | 1.232 | 1.847
CR | Wind | 40 | CATY | 0.17 | 0.027 | 0.067 | 0.1
CR | Wind | 40 | CELL_1 | 16.841 | 2.636 | 6.585 | 9.871
CR | Wind | 40 | CHAP | 33.713 | 5.276 | 13.182 | 19.759
CR | Wind | 40 | CHAR_P | 1.28 | 0.2 | 0.501 | 0.75
CR | Wind | 40 | CHIC_1 | 12.122 | 1.897 | 4.74 | 7.105
CR | Wind | 40 | CHTE_1 | 11.953 | 1.871 | 4.674 | 7.006
CR | Wind | 40 | CITR_1 | 0.084 | 0.013 | 0.033 | 0.049
CR | Wind | 40 | CLAY_P | 1.14 | 0.178 | 0.446 | 0.668
CR | Wind | 40 | CLT03 | 13.962 | 2.185 | 5.459 | 8.183
CR | Wind | 40 | CLYM | 1.407 | 0.22 | 0.55 | 0.825
CR | Wind | 40 | COCK | 10.584 | 1.656 | 4.138 | 6.203
CR | Wind | 40 | CONQA1 | 1.453 | 0.227 | 0.568 | 0.852
CR | Wind | 40 | COUA_P | 13.198 | 2.066 | 5.161 | 7.735
CR | Wind | 40 | COVE_1 | 2.104 | 0.329 | 0.822 | 1.233
CR | Wind | 40 | COWL_1 | 0.83 | 0.13 | 0.325 | 0.487
CR | Wind | 40 | COYL | 20.259 | 3.171 | 7.921 | 11.874
CR | Wind | 40 | CRAI_P | 7.457 | 1.167 | 2.916 | 4.371
CR | Wind | 40 | CREB_1 | 211.061 | 33.031 | 82.525 | 123.703
CR | Wind | 40 | CUMB | 0.295 | 0.046 | 0.116 | 0.173
CR | Wind | 40 | CUPA | 39.415 | 6.168 | 15.411 | 23.101
CR | Wind | 40 | DALM3 | 0.774 | 0.121 | 0.303 | 0.454
CR | Wind | 40 | DEVM | 0.239 | 0.037 | 0.094 | 0.14
CR | Wind | 40 | DEVO | 9.047 | 1.416 | 3.538 | 5.303
CR | Wind | 40 | DOUN_P | 18.971 | 2.969 | 7.418 | 11.119
CR | Wind | 40 | DRAK_1 | 3.518 | 0.551 | 1.375 | 2.062
CR | Wind | 40 | DUBE_P | 3.342 | 0.523 | 1.307 | 1.959
CR | Wind | 40 | DUDH_P | 21.046 | 3.294 | 8.229 | 12.335
CR | Wind | 40 | DUGR_P | 30.015 | 4.697 | 11.736 | 17.592
CR | Wind | 40 | DUNB | 21.282 | 3.331 | 8.321 | 12.473
CR | Wind | 40 | DUNF | 13.734 | 2.149 | 5.37 | 8.05
CR | Wind | 40 | DUNO_P | 1.027 | 0.161 | 0.402 | 0.602
CR | Wind | 40 | DYCE_P | 71.707 | 11.222 | 28.037 | 42.027
CR | Wind | 40 | EALI_6 | 1.484 | 0.232 | 0.58 | 0.87
CR | Wind | 40 | EASO_1 | 31.828 | 4.981 | 12.445 | 18.654
CR | Wind | 40 | ECCL | 20.26 | 3.171 | 7.922 | 11.875
CR | Wind | 40 | ECLA_1 | 3.105 | 0.486 | 1.214 | 1.82
CR | Wind | 40 | EERH | 0.155 | 0.024 | 0.061 | 0.091
CR | Wind | 40 | EKIL | 3.461 | 0.542 | 1.353 | 2.029
CR | Wind | 40 | ELGI_P | 0.967 | 0.151 | 0.378 | 0.567
CR | Wind | 40 | ELLA_1 | 64.366 | 10.073 | 25.167 | 37.725
CR | Wind | 40 | ELST_1 | 0.661 | 0.103 | 0.259 | 0.388
CR | Wind | 40 | ENDE_1 | 90.201 | 14.116 | 35.269 | 52.867
CR | Wind | 40 | EXET1 | 7.851 | 1.229 | 3.07 | 4.602
CR | Wind | 40 | FAWL_1 | 0.032 | 0.005 | 0.013 | 0.019
CR | Wind | 40 | FECK_6 | 1.041 | 0.163 | 0.407 | 0.61
CR | Wind | 40 | FERRA2 | 22.611 | 3.539 | 8.841 | 13.253
CR | Wind | 40 | FERRB1 | 1.576 | 0.247 | 0.616 | 0.924
CR | Wind | 40 | FETT_P | 8.825 | 1.381 | 3.451 | 5.172
CR | Wind | 40 | FIDD_P | 10.968 | 1.716 | 4.288 | 6.428
CR | Wind | 40 | FIDF_1 | 0.366 | 0.057 | 0.143 | 0.214
CR | Wind | 40 | FLEE_1 | 0.239 | 0.037 | 0.094 | 0.14
CR | Wind | 40 | FOUR_1 | 16.848 | 2.637 | 6.588 | 9.875
CR | Wind | 40 | FROD_1 | 0.081 | 0.013 | 0.032 | 0.048
CR | Wind | 40 | FWIL_P | 0.141 | 0.022 | 0.055 | 0.082
CR | Wind | 40 | GALA | 8.673 | 1.357 | 3.391 | 5.083
CR | Wind | 40 | GIFF | 0.253 | 0.04 | 0.099 | 0.148
CR | Wind | 40 | GLEF_P | 40.135 | 6.281 | 15.693 | 23.523
CR | Wind | 40 | GLLU | 51.493 | 8.059 | 20.134 | 30.18
CR | Wind | 40 | GLRO | 2.469 | 0.386 | 0.966 | 1.447
CR | Wind | 40 | GREN_1 | 54.728 | 8.565 | 21.398 | 32.076
CR | Wind | 40 | GRIW_1 | 64.556 | 10.103 | 25.241 | 37.836
CR | Wind | 40 | GRUB_P | 0.283 | 0.044 | 0.111 | 0.166
CR | Wind | 40 | G_EXTRA_10 | 0.422 | 0.066 | 0.165 | 0.247
CR | Wind | 40 | G_EXTRA_11 | 33.112 | 5.182 | 12.947 | 19.407
CR | Wind | 40 | G_EXTRA_12 | 30.266 | 4.737 | 11.834 | 17.739
CR | Wind | 40 | G_EXTRA_13 | 52.49 | 8.215 | 20.523 | 30.764
CR | Wind | 40 | G_EXTRA_2 | 6.05 | 0.947 | 2.366 | 3.546
CR | Wind | 40 | G_EXTRA_4 | 1.266 | 0.198 | 0.495 | 0.742
CR | Wind | 40 | G_EXTRA_8 | 5.361 | 0.839 | 2.096 | 3.142
CR | Wind | 40 | G_EXTRA_9 | 2.644 | 0.414 | 1.034 | 1.55
CR | Wind | 40 | HARK_1 | 65.887 | 10.311 | 25.762 | 38.616
CR | Wind | 40 | HARM_6 | 8.302 | 1.299 | 3.246 | 4.866
CR | Wind | 40 | HAWI | 0.746 | 0.117 | 0.292 | 0.437
CR | Wind | 40 | HAWP_6 | 7.246 | 1.134 | 2.833 | 4.247
CR | Wind | 40 | HUER | 0.452 | 0.071 | 0.177 | 0.265
CR | Wind | 40 | HURS_1 | 7.26 | 1.136 | 2.839 | 4.255
CR | Wind | 40 | HUTT_1 | 0.95 | 0.149 | 0.371 | 0.557
CR | Wind | 40 | INDQ1 | 243.999 | 38.186 | 95.404 | 143.008
CR | Wind | 40 | INKE | 0.352 | 0.055 | 0.138 | 0.206
CR | Wind | 40 | INNE_P | 15.745 | 2.464 | 6.156 | 9.228
CR | Wind | 40 | IROA1 | 16.935 | 2.65 | 6.621 | 9.925
CR | Wind | 40 | IRONB1 | 10.021 | 1.568 | 3.918 | 5.873
CR | Wind | 40 | IVER_1 | 0.07 | 0.011 | 0.028 | 0.041
CR | Wind | 40 | IVER_6 | 0.07 | 0.011 | 0.028 | 0.041
CR | Wind | 40 | JOHN | 14.141 | 2.213 | 5.529 | 8.288
CR | Wind | 40 | JORD_3 | 0.675 | 0.106 | 0.264 | 0.396
CR | Wind | 40 | KAIM | 5.006 | 0.783 | 1.957 | 2.934
CR | Wind | 40 | KEAD_1 | 34.107 | 5.338 | 13.336 | 19.99
CR | Wind | 40 | KEAR_3 | 7.042 | 1.102 | 2.753 | 4.127
CR | Wind | 40 | KEIT_P | 11.749 | 1.839 | 4.594 | 6.886
CR | Wind | 40 | KEMS_1 | 1.679 | 0.263 | 0.656 | 0.984
CR | Wind | 40 | KIBY_G | 0.084 | 0.013 | 0.033 | 0.049
CR | Wind | 40 | KIER | 1.843 | 0.288 | 0.721 | 1.08
CR | Wind | 40 | KIIN_P | 0.169 | 0.026 | 0.066 | 0.099
CR | Wind | 40 | KILS | 13.518 | 2.116 | 5.285 | 7.923
CR | Wind | 40 | KILT | 17.621 | 2.758 | 6.89 | 10.327
CR | Wind | 40 | KILW | 0.239 | 0.037 | 0.094 | 0.14
CR | Wind | 40 | KINO_1 | 0.324 | 0.051 | 0.127 | 0.19
CR | Wind | 40 | KINT_P | 39.321 | 6.154 | 15.374 | 23.046
CR | Wind | 40 | KIRKB1 | 4.038 | 0.632 | 1.579 | 2.367
CR | Wind | 40 | KITW_1 | 1.152 | 0.18 | 0.45 | 0.675
CR | Wind | 40 | KNAR | 10.022 | 1.568 | 3.919 | 5.874
CR | Wind | 40 | LACK_6 | 20.121 | 3.149 | 7.867 | 11.793
CR | Wind | 40 | LAIR_P | 1.041 | 0.163 | 0.407 | 0.61
CR | Wind | 40 | LAND1 | 199.669 | 31.248 | 78.07 | 117.026
CR | Wind | 40 | LEGA_1 | 31.078 | 4.864 | 12.151 | 18.215
CR | Wind | 40 | LEVE | 46.077 | 7.211 | 18.016 | 27.006
CR | Wind | 40 | LING | 3.039 | 0.476 | 1.188 | 1.781
CR | Wind | 40 | LINM | 147.209 | 23.038 | 57.559 | 86.279
CR | Wind | 40 | LISD_1 | 0.436 | 0.068 | 0.171 | 0.256
CR | Wind | 40 | LITT_C | 0.084 | 0.013 | 0.033 | 0.049
CR | Wind | 40 | LOUD_H | 0.31 | 0.048 | 0.121 | 0.181
CR | Wind | 40 | LOVE_1 | 0.084 | 0.013 | 0.033 | 0.049
CR | Wind | 40 | LUNA_P | 42.974 | 6.725 | 16.803 | 25.187
CR | Wind | 40 | LYND_P | 38.409 | 6.011 | 15.018 | 22.512
CR | Wind | 40 | MACC_3 | 1.393 | 0.218 | 0.545 | 0.816
CR | Wind | 40 | MACD_P | 204.682 | 32.033 | 80.031 | 119.964
CR | Wind | 40 | MAGA_6 | 7.035 | 1.101 | 2.751 | 4.123
CR | Wind | 40 | MANN_1 | 1.237 | 0.194 | 0.483 | 0.725
CR | Wind | 40 | MAYB | 20.17 | 3.157 | 7.887 | 11.822
CR | Wind | 40 | MELK_1 | 15.02 | 2.351 | 5.873 | 8.803
CR | Wind | 40 | MILC_P | 29.108 | 4.555 | 11.381 | 17.06
CR | Wind | 40 | MILH_1 | 0.07 | 0.011 | 0.028 | 0.041
CR | Wind | 40 | MITY_1 | 0.464 | 0.073 | 0.182 | 0.272
CR | Wind | 40 | MYBS_P | 16.336 | 2.557 | 6.387 | 9.575
CR | Wind | 40 | NAIR_P | 4.214 | 0.66 | 1.648 | 2.47
CR | Wind | 40 | NEAR | 28.345 | 4.436 | 11.083 | 16.613
CR | Wind | 40 | NECE_1 | 0.077 | 0.012 | 0.03 | 0.045
CR | Wind | 40 | NEEP_3 | 6.824 | 1.068 | 2.668 | 4
CR | Wind | 40 | NETS | 21.871 | 3.423 | 8.552 | 12.819
CR | Wind | 40 | NHYD_6 | 0.31 | 0.048 | 0.121 | 0.181
CR | Wind | 40 | NINF_1 | 0.225 | 0.035 | 0.088 | 0.132
CR | Wind | 40 | NORL_3 | 1.393 | 0.218 | 0.545 | 0.816
CR | Wind | 40 | NORT_1 | 17.231 | 2.697 | 6.737 | 10.099
CR | Wind | 40 | NURS_1 | 7.176 | 1.123 | 2.806 | 4.206
CR | Wind | 40 | OCKH_1 | 0.056 | 0.009 | 0.022 | 0.033
CR | Wind | 40 | OFFE_3 | 0.408 | 0.064 | 0.16 | 0.239
CR | Wind | 40 | ORMO | 23.333 | 3.652 | 9.123 | 13.676
CR | Wind | 40 | ORRI_P | 0.141 | 0.022 | 0.055 | 0.082
CR | Wind | 40 | OSBA_1 | 85.784 | 13.425 | 33.542 | 50.278
CR | Wind | 40 | PADIB1 | 37.045 | 5.798 | 14.485 | 21.712
CR | Wind | 40 | PEHG_P | 79.24 | 12.401 | 30.983 | 46.443
CR | Wind | 40 | PELH_1 | 1.801 | 0.282 | 0.704 | 1.056
CR | Wind | 40 | PEMB_1 | 145.424 | 22.759 | 56.861 | 85.233
CR | Wind | 40 | PENN_1 | 0.141 | 0.022 | 0.055 | 0.082
CR | Wind | 40 | PENT_1 | 13.754 | 2.153 | 5.378 | 8.061
CR | Wind | 40 | PENW_1 | 2.651 | 0.415 | 1.037 | 1.554
CR | Wind | 40 | POOB | 4.904 | 0.767 | 1.917 | 2.874
CR | Wind | 40 | POPP_3 | 1.12 | 0.175 | 0.438 | 0.656
CR | Wind | 40 | PORA_P | 1.646 | 0.258 | 0.644 | 0.965
CR | Wind | 40 | PYLE_1 | 26.073 | 4.08 | 10.194 | 15.281
CR | Wind | 40 | RAIN_1 | 14.619 | 2.288 | 5.716 | 8.568
CR | Wind | 40 | RANN_P | 0.084 | 0.013 | 0.033 | 0.049
CR | Wind | 40 | RASS_1 | 58.753 | 9.195 | 22.972 | 34.435
CR | Wind | 40 | RATS_1 | 36.738 | 5.75 | 14.365 | 21.532
CR | Wind | 40 | RAYL_1 | 4.073 | 0.637 | 1.593 | 2.387
CR | Wind | 40 | REDH | 8.449 | 1.322 | 3.304 | 4.952
CR | Wind | 40 | RICH1 | 0.225 | 0.035 | 0.088 | 0.132
CR | Wind | 40 | ROCH_1 | 18.67 | 2.922 | 7.3 | 10.943
CR | Wind | 40 | RRIG | 66.163 | 10.354 | 25.87 | 38.778
CR | Wind | 40 | RUGEB1 | 21.823 | 3.415 | 8.533 | 12.791
CR | Wind | 40 | RYEH_1 | 0.07 | 0.011 | 0.028 | 0.041
CR | Wind | 40 | SALH_1 | 0.943 | 0.148 | 0.369 | 0.553
CR | Wind | 40 | SALL1 | 46.833 | 7.329 | 18.312 | 27.449
CR | Wind | 40 | SALT_1 | 30.577 | 4.785 | 11.955 | 17.921
CR | Wind | 40 | SASA | 37.062 | 5.8 | 14.491 | 21.722
CR | Wind | 40 | SBAR | 16.143 | 2.526 | 6.312 | 9.462
CR | Wind | 40 | SEAB1 | 2.344 | 0.367 | 0.917 | 1.374
CR | Wind | 40 | SELL_1 | 0.689 | 0.108 | 0.27 | 0.404
CR | Wind | 40 | SHIN_P | 0.366 | 0.057 | 0.143 | 0.214
CR | Wind | 40 | SHRU | 0.07 | 0.011 | 0.028 | 0.041
CR | Wind | 40 | SHRW_1 | 11.786 | 1.844 | 4.608 | 6.907
CR | Wind | 40 | SIGH | 0.035 | 0.006 | 0.014 | 0.021
CR | Wind | 40 | SKLGB1 | 5.334 | 0.835 | 2.086 | 3.126
CR | Wind | 40 | SLOY_P | 20.961 | 3.28 | 8.196 | 12.286
CR | Wind | 40 | SPAV | 7.279 | 1.139 | 2.846 | 4.266
CR | Wind | 40 | SPEN_1 | 51.133 | 8.002 | 19.993 | 29.969
CR | Wind | 40 | SSHI_3 | 1.294 | 0.203 | 0.506 | 0.759
CR | Wind | 40 | STAL_1 | 1.556 | 0.244 | 0.608 | 0.912
CR | Wind | 40 | STAY_1 | 109.435 | 17.127 | 42.789 | 64.14
CR | Wind | 40 | STEN_1 | 2.073 | 0.324 | 0.81 | 1.215
CR | Wind | 40 | STES_1 | 40.193 | 6.29 | 15.715 | 23.557
CR | Wind | 40 | STHA | 21.458 | 3.358 | 8.39 | 12.576
CR | Wind | 40 | STIR | 2.526 | 0.395 | 0.988 | 1.48
CR | Wind | 40 | STLE | 0.17 | 0.027 | 0.067 | 0.1
CR | Wind | 40 | STRI_P | 74.884 | 11.719 | 29.28 | 43.889
CR | Wind | 40 | SUND_1 | 7.737 | 1.211 | 3.025 | 4.535
CR | Wind | 40 | SWAN_1 | 63.71 | 9.971 | 24.911 | 37.34
CR | Wind | 40 | TARL_P | 4.735 | 0.741 | 1.851 | 2.775
CR | Wind | 40 | TAUN1 | 2.303 | 0.36 | 0.901 | 1.35
CR | Wind | 40 | TAYN_P | 33.415 | 5.229 | 13.065 | 19.584
CR | Wind | 40 | TEMP_3 | 10.272 | 1.607 | 4.016 | 6.02
CR | Wind | 40 | THOM_6 | 7.668 | 1.2 | 2.998 | 4.494
CR | Wind | 40 | THSO_P | 167.777 | 26.257 | 65.601 | 98.334
CR | Wind | 40 | THUR_6 | 1.577 | 0.247 | 0.617 | 0.924
CR | Wind | 40 | TILBB_1 | 0.017 | 0.003 | 0.007 | 0.01
CR | Wind | 40 | TONG | 22.613 | 3.539 | 8.842 | 13.253
CR | Wind | 40 | TRAW_1 | 22.852 | 3.576 | 8.935 | 13.394
CR | Wind | 40 | TUMB_P | 0.366 | 0.057 | 0.143 | 0.214
CR | Wind | 40 | TYNE_2 | 3.25 | 0.509 | 1.271 | 1.905
CR | Wind | 40 | UPPB_1 | 7.204 | 1.127 | 2.817 | 4.222
CR | Wind | 40 | UPPB_3 | 7.297 | 1.142 | 2.853 | 4.277
CR | Wind | 40 | USKM_1 | 0.377 | 0.059 | 0.147 | 0.221
CR | Wind | 40 | WABO | 6.458 | 1.011 | 2.525 | 3.785
CR | Wind | 40 | WALH_1 | 11.515 | 1.802 | 4.503 | 6.749
CR | Wind | 40 | WALP_B | 46.356 | 7.255 | 18.125 | 27.169
CR | Wind | 40 | WARL_1 | 7.19 | 1.125 | 2.811 | 4.214
CR | Wind | 40 | WASF_1 | 11.556 | 1.809 | 4.518 | 6.773
CR | Wind | 40 | WATFS_1 | 4.446 | 0.696 | 1.739 | 2.606
CR | Wind | 40 | WBOL_6 | 0.077 | 0.012 | 0.03 | 0.045
CR | Wind | 40 | WBUR_1 | 54.515 | 8.532 | 21.315 | 31.951
CR | Wind | 40 | WFIE | 1.083 | 0.17 | 0.424 | 0.635
CR | Wind | 40 | WHAM_1 | 0.542 | 0.085 | 0.212 | 0.318
CR | Wind | 40 | WHGA_1 | 1.013 | 0.159 | 0.396 | 0.594
CR | Wind | 40 | WILL_1 | 16.055 | 2.513 | 6.277 | 9.41
CR | Wind | 40 | WIMBS1 | 0.059 | 0.009 | 0.023 | 0.035
CR | Wind | 40 | WIOW_P | 5.614 | 0.879 | 2.195 | 3.29
CR | Wind | 40 | WISD_1 | 0.056 | 0.009 | 0.022 | 0.033
CR | Wind | 40 | WISH | 54.615 | 8.547 | 21.354 | 32.01
CR | Wind | 40 | WMEL_1 | 1.731 | 0.271 | 0.677 | 1.014
CR | Wind | 40 | WTHU31 | 0.211 | 0.033 | 0.083 | 0.124
CR | Wind | 40 | WWEY_1 | 0.028 | 0.004 | 0.011 | 0.016
CR | Wind | 40 | WYLF_1 | 19.87 | 3.11 | 7.769 | 11.646
CR | Wind | 40 | WYMOM_1 | 7.352 | 1.151 | 2.875 | 4.309
SP | Battery | 17 | ABHA1 | 0.078 | 0.068 | 0 | 0
SP | Battery | 17 | ABTH_1 | 0.014 | 0.012 | 0 | 0
SP | Battery | 17 | ACTL_2 | 0.006 | 0.005 | 0 | 0
SP | Battery | 17 | ALNE_P | 0.003 | 0.003 | 0 | 0
SP | Battery | 17 | ALVE1 | 0.073 | 0.063 | 0 | 0
SP | Battery | 17 | ARBR_P | 0.009 | 0.008 | 0 | 0
SP | Battery | 17 | ARDK_P | 0.001 | 0 | 0 | 0
SP | Battery | 17 | ARMO_P | 0.003 | 0.002 | 0 | 0
SP | Battery | 17 | AXMI1 | 0.048 | 0.041 | 0 | 0
SP | Battery | 17 | AYRR | 0.003 | 0.003 | 0 | 0
SP | Battery | 17 | BAGA | 0.005 | 0.004 | 0 | 0
SP | Battery | 17 | BAIN | 0.002 | 0.002 | 0 | 0
SP | Battery | 17 | BARKC1 | 0.013 | 0.011 | 0 | 0
SP | Battery | 17 | BARKW3 | 0.007 | 0.006 | 0 | 0
SP | Battery | 17 | BEAU_P | 0.005 | 0.004 | 0 | 0
SP | Battery | 17 | BEDDT1 | 0.017 | 0.015 | 0 | 0
SP | Battery | 17 | BEDD_1 | 0.026 | 0.023 | 0 | 0
SP | Battery | 17 | BERB_P | 0.004 | 0.003 | 0 | 0
SP | Battery | 17 | BERW | 0.01 | 0.009 | 0 | 0
SP | Battery | 17 | BESW_1 | 0.04 | 0.035 | 0 | 0
SP | Battery | 17 | BICF_1 | 0.124 | 0.107 | 0 | 0
SP | Battery | 17 | BIRK_1 | 0.017 | 0.015 | 0 | 0
SP | Battery | 17 | BISW_1 | 0.043 | 0.037 | 0 | 0
SP | Battery | 17 | BLYTH132 | 0.033 | 0.029 | 0 | 0
SP | Battery | 17 | BOAG_P | 0.003 | 0.003 | 0 | 0
SP | Battery | 17 | BOLN_1 | 0.113 | 0.098 | 0 | 0
SP | Battery | 17 | BONN | 0.006 | 0.005 | 0 | 0
SP | Battery | 17 | BOTW_1 | 0.048 | 0.042 | 0 | 0
SP | Battery | 17 | BRAC_P | 0.002 | 0.002 | 0 | 0
SP | Battery | 17 | BRAI_1 | 0.082 | 0.071 | 0 | 0
SP | Battery | 17 | BRAP | 0.001 | 0.001 | 0 | 0
SP | Battery | 17 | BRAW_1 | 0.034 | 0.03 | 0 | 0
SP | Battery | 17 | BRED_1 | 0.034 | 0.029 | 0 | 0
SP | Battery | 17 | BRID_P | 0.01 | 0.009 | 0 | 0
SP | Battery | 17 | BRIM_1 | 0.011 | 0.009 | 0 | 0
SP | Battery | 17 | BRLE_1 | 0.058 | 0.05 | 0 | 0
SP | Battery | 17 | BROA_P | 0.003 | 0.003 | 0 | 0
SP | Battery | 17 | BROR_P | 0.001 | 0.001 | 0 | 0
SP | Battery | 17 | BROX | 0.003 | 0.003 | 0 | 0
SP | Battery | 17 | BRWA1 | 0.057 | 0.049 | 0 | 0
SP | Battery | 17 | BUMU_P | 0.01 | 0.009 | 0 | 0
SP | Battery | 17 | BURM_1 | 0.09 | 0.078 | 0 | 0
SP | Battery | 17 | BUSH_1 | 0.034 | 0.03 | 0 | 0
SP | Battery | 17 | BUST_1 | 0.017 | 0.014 | 0 | 0
SP | Battery | 17 | CAAD_P | 0.001 | 0.001 | 0 | 0
SP | Battery | 17 | CAIF_P | 0.002 | 0.002 | 0 | 0
SP | Battery | 17 | CAMB_01 | 0.026 | 0.023 | 0 | 0
SP | Battery | 17 | CANTN1 | 0.021 | 0.018 | 0 | 0
SP | Battery | 17 | CAPEA1 | 0.018 | 0.016 | 0 | 0
SP | Battery | 17 | CARE_1 | 0.03 | 0.026 | 0 | 0
SP | Battery | 17 | CARR_1 | 0.038 | 0.033 | 0 | 0
SP | Battery | 17 | CASS_P | 0 | 0 | 0 | 0
SP | Battery | 17 | CATY | 0.001 | 0.001 | 0 | 0
SP | Battery | 17 | CELL_1 | 0.064 | 0.056 | 0 | 0
SP | Battery | 17 | CHAP | 0.02 | 0.017 | 0 | 0
SP | Battery | 17 | CHAR_P | 0 | 0 | 0 | 0
SP | Battery | 17 | CHAS | 0 | 0 | 0 | 0
SP | Battery | 17 | CHIC_1 | 0.043 | 0.037 | 0 | 0
SP | Battery | 17 | CHSI_1 | 0.02 | 0.017 | 0 | 0
SP | Battery | 17 | CHTE_1 | 0.066 | 0.058 | 0 | 0
SP | Battery | 17 | CITR_1 | 0.009 | 0.008 | 0 | 0
SP | Battery | 17 | CLAC_P | 0 | 0 | 0 | 0
SP | Battery | 17 | CLAY_P | 0.003 | 0.002 | 0 | 0
SP | Battery | 17 | CLT03 | 0.142 | 0.124 | 0 | 0
SP | Battery | 17 | CLYM | 0.006 | 0.005 | 0 | 0
SP | Battery | 17 | COAT | 0.002 | 0.002 | 0 | 0
SP | Battery | 17 | COCK | 0.007 | 0.006 | 0 | 0
SP | Battery | 17 | CONQA1 | 0.027 | 0.024 | 0 | 0
SP | Battery | 17 | COUA_P | 0.006 | 0.005 | 0 | 0
SP | Battery | 17 | COVE_1 | 0.048 | 0.042 | 0 | 0
SP | Battery | 17 | COWL_1 | 0.082 | 0.071 | 0 | 0
SP | Battery | 17 | COYL | 0.007 | 0.006 | 0 | 0
SP | Battery | 17 | CRAI_P | 0 | 0 | 0 | 0
SP | Battery | 17 | CREB_1 | 0.078 | 0.068 | 0 | 0
SP | Battery | 17 | CUMB | 0.005 | 0.004 | 0 | 0
SP | Battery | 17 | CUPA | 0.014 | 0.012 | 0 | 0
SP | Battery | 17 | DALM3 | 0.003 | 0.003 | 0 | 0
SP | Battery | 17 | DEVM | 0.001 | 0.001 | 0 | 0
SP | Battery | 17 | DEVO | 0.008 | 0.007 | 0 | 0
SP | Battery | 17 | DEWP | 0 | 0 | 0 | 0
SP | Battery | 17 | DOUN_P | 0.002 | 0.002 | 0 | 0
SP | Battery | 17 | DRAK_1 | 0.018 | 0.016 | 0 | 0
SP | Battery | 17 | DRUM | 0.004 | 0.003 | 0 | 0
SP | Battery | 17 | DUBE_P | 0 | 0 | 0 | 0
SP | Battery | 17 | DUDH_P | 0.001 | 0.001 | 0 | 0
SP | Battery | 17 | DUGR_P | 0.001 | 0.001 | 0 | 0
SP | Battery | 17 | DUNB | 0.005 | 0.004 | 0 | 0
SP | Battery | 17 | DUNF | 0.003 | 0.003 | 0 | 0
SP | Battery | 17 | DUNO_P | 0.001 | 0.001 | 0 | 0
SP | Battery | 17 | DYCE_P | 0.006 | 0.005 | 0 | 0
SP | Battery | 17 | EALI_6 | 0.009 | 0.008 | 0 | 0
SP | Battery | 17 | EASO_1 | 0.062 | 0.054 | 0 | 0
SP | Battery | 17 | ECCL | 0.013 | 0.011 | 0 | 0
SP | Battery | 17 | ECLA_1 | 0.054 | 0.047 | 0 | 0
SP | Battery | 17 | EERH | 0.006 | 0.006 | 0 | 0
SP | Battery | 17 | EKIL | 0.004 | 0.004 | 0 | 0
SP | Battery | 17 | ELDE | 0.002 | 0.001 | 0 | 0
SP | Battery | 17 | ELGI_P | 0.007 | 0.006 | 0 | 0
SP | Battery | 17 | ELLA_1 | 0.05 | 0.044 | 0 | 0
SP | Battery | 17 | ELST_1 | 0.013 | 0.011 | 0 | 0
SP | Battery | 17 | ENDE_1 | 0.088 | 0.077 | 0 | 0
SP | Battery | 17 | ERSK | 0.002 | 0.001 | 0 | 0
SP | Battery | 17 | EXET1 | 0.081 | 0.07 | 0 | 0
SP | Battery | 17 | FAUG_P | 0 | 0 | 0 | 0
SP | Battery | 17 | FAWL_1 | 0.034 | 0.029 | 0 | 0
SP | Battery | 17 | FECK_6 | 0.042 | 0.037 | 0 | 0
SP | Battery | 17 | FERRA2 | 0.01 | 0.009 | 0 | 0
SP | Battery | 17 | FERRB1 | 0.014 | 0.012 | 0 | 0
SP | Battery | 17 | FETT_P | 0.003 | 0.002 | 0 | 0
SP | Battery | 17 | FIDD_P | 0.002 | 0.002 | 0 | 0
SP | Battery | 17 | FIDF_1 | 0.029 | 0.025 | 0 | 0
SP | Battery | 17 | FINN | 0 | 0 | 0 | 0
SP | Battery | 17 | FLEE_1 | 0.055 | 0.047 | 0 | 0
SP | Battery | 17 | FOUR_1 | 0.014 | 0.012 | 0 | 0
SP | Battery | 17 | FROD_1 | 0.021 | 0.018 | 0 | 0
SP | Battery | 17 | FWIL_P | 0.001 | 0.001 | 0 | 0
SP | Battery | 17 | GALA | 0.007 | 0.006 | 0 | 0
SP | Battery | 17 | GIFF | 0.003 | 0.003 | 0 | 0
SP | Battery | 17 | GLEF_P | 0.003 | 0.002 | 0 | 0
SP | Battery | 17 | GLLU | 0.002 | 0.002 | 0 | 0
SP | Battery | 17 | GLNI | 0.001 | 0.001 | 0 | 0
SP | Battery | 17 | GLRO | 0.004 | 0.003 | 0 | 0
SP | Battery | 17 | GOVA | 0.001 | 0.001 | 0 | 0
SP | Battery | 17 | GREN_1 | 0.1 | 0.087 | 0 | 0
SP | Battery | 17 | GRIW_1 | 0.051 | 0.044 | 0 | 0
SP | Battery | 17 | GRUB_P | 0 | 0 | 0 | 0
SP | Battery | 17 | G_EXTRA_10 | 0.002 | 0.002 | 0 | 0
SP | Battery | 17 | G_EXTRA_11 | 0.001 | 0.001 | 0 | 0
SP | Battery | 17 | G_EXTRA_12 | 0 | 0 | 0 | 0
SP | Battery | 17 | G_EXTRA_2 | 0.01 | 0.009 | 0 | 0
SP | Battery | 17 | G_EXTRA_4 | 0.003 | 0.002 | 0 | 0
SP | Battery | 17 | G_EXTRA_5 | 0 | 0 | 0 | 0
SP | Battery | 17 | G_EXTRA_7 | 0.003 | 0.003 | 0 | 0
SP | Battery | 17 | G_EXTRA_8 | 0.004 | 0.003 | 0 | 0
SP | Battery | 17 | G_EXTRA_9 | 0.003 | 0.003 | 0 | 0
SP | Battery | 17 | HACK_1 | 0.006 | 0.005 | 0 | 0
SP | Battery | 17 | HACK_6 | 0.003 | 0.003 | 0 | 0
SP | Battery | 17 | HAGR | 0.001 | 0.001 | 0 | 0
SP | Battery | 17 | HAMHC1 | 0.018 | 0.016 | 0 | 0
SP | Battery | 17 | HARK_1 | 0.009 | 0.008 | 0 | 0
SP | Battery | 17 | HARM_6 | 0.008 | 0.007 | 0 | 0
SP | Battery | 17 | HAWI | 0.003 | 0.003 | 0 | 0
SP | Battery | 17 | HAWP_6 | 0.012 | 0.011 | 0 | 0
SP | Battery | 17 | HELE | 0.002 | 0.001 | 0 | 0
SP | Battery | 17 | HUER | 0.001 | 0.001 | 0 | 0
SP | Battery | 17 | HURS_1 | 0.026 | 0.022 | 0 | 0
SP | Battery | 17 | HUTT_1 | 0.011 | 0.009 | 0 | 0
SP | Battery | 17 | IMPK_1 | 0.01 | 0.008 | 0 | 0
SP | Battery | 17 | INDQ1 | 0.143 | 0.124 | 0 | 0
SP | Battery | 17 | INKE | 0.005 | 0.004 | 0 | 0
SP | Battery | 17 | INNE_P | 0.007 | 0.006 | 0 | 0
SP | Battery | 17 | IROA1 | 0.061 | 0.053 | 0 | 0
SP | Battery | 17 | IRONB1 | 0.071 | 0.062 | 0 | 0
SP | Battery | 17 | IVER_1 | 0.01 | 0.009 | 0 | 0
SP | Battery | 17 | IVER_6 | 0.007 | 0.006 | 0 | 0
SP | Battery | 17 | JOHN | 0.003 | 0.003 | 0 | 0
SP | Battery | 17 | JORD_3 | 0.005 | 0.005 | 0 | 0
SP | Battery | 17 | KAIM | 0.011 | 0.01 | 0 | 0
SP | Battery | 17 | KEAD_1 | 0.047 | 0.041 | 0 | 0
SP | Battery | 17 | KEAR_3 | 0.043 | 0.037 | 0 | 0
SP | Battery | 17 | KEIT_P | 0.002 | 0.002 | 0 | 0
SP | Battery | 17 | KEMS_1 | 0.026 | 0.022 | 0 | 0
SP | Battery | 17 | KIBY_G | 0.014 | 0.012 | 0 | 0
SP | Battery | 17 | KIER | 0.005 | 0.005 | 0 | 0
SP | Battery | 17 | KIIN_P | 0.001 | 0.001 | 0 | 0
SP | Battery | 17 | KILS | 0.001 | 0.001 | 0 | 0
SP | Battery | 17 | KILT | 0.006 | 0.005 | 0 | 0
SP | Battery | 17 | KILW | 0.003 | 0.002 | 0 | 0
SP | Battery | 17 | KINL_P | 0 | 0 | 0 | 0
SP | Battery | 17 | KINO_1 | 0.029 | 0.025 | 0 | 0
SP | Battery | 17 | KINT_P | 0.01 | 0.009 | 0 | 0
SP | Battery | 17 | KIRKB1 | 0.049 | 0.043 | 0 | 0
SP | Battery | 17 | KITW_1 | 0.028 | 0.024 | 0 | 0
SP | Battery | 17 | KNAR | 0.041 | 0.036 | 0 | 0
SP | Battery | 17 | LACK_6 | 0.03 | 0.026 | 0 | 0
SP | Battery | 17 | LAIR_P | 0.001 | 0.001 | 0 | 0
SP | Battery | 17 | LALE1SG003 | 0.008 | 0.007 | 0 | 0
SP | Battery | 17 | LAND1 | 0.103 | 0.089 | 0 | 0
SP | Battery | 17 | LEGA_1 | 0.055 | 0.048 | 0 | 0
SP | Battery | 17 | LEVE | 0.004 | 0.004 | 0 | 0
SP | Battery | 17 | LING | 0.006 | 0.006 | 0 | 0
SP | Battery | 17 | LINM | 0.011 | 0.009 | 0 | 0
SP | Battery | 17 | LISD_1 | 0.034 | 0.029 | 0 | 0
SP | Battery | 17 | LITT_C | 0.005 | 0.004 | 0 | 0
SP | Battery | 17 | LITT_J | 0.002 | 0.001 | 0 | 0
SP | Battery | 17 | LODR_6 | 0.003 | 0.003 | 0 | 0
SP | Battery | 17 | LOUD_H | 0.033 | 0.028 | 0 | 0
SP | Battery | 17 | LOVE_1 | 0.065 | 0.057 | 0 | 0
SP | Battery | 17 | LUNA_P | 0.006 | 0.005 | 0 | 0
SP | Battery | 17 | LYND_P | 0.004 | 0.004 | 0 | 0
SP | Battery | 17 | MACC_3 | 0.018 | 0.015 | 0 | 0
SP | Battery | 17 | MACD_P | 0.007 | 0.006 | 0 | 0
SP | Battery | 17 | MAGA_6 | 0.008 | 0.007 | 0 | 0
SP | Battery | 17 | MANN_1 | 0.081 | 0.071 | 0 | 0
SP | Battery | 17 | MAYB | 0.002 | 0.002 | 0 | 0
SP | Battery | 17 | MELK_1 | 0.068 | 0.059 | 0 | 0
SP | Battery | 17 | MILC_P | 0.006 | 0.005 | 0 | 0
SP | Battery | 17 | MILH_1 | 0.013 | 0.011 | 0 | 0
SP | Battery | 17 | MITY_1 | 0.051 | 0.045 | 0 | 0
SP | Battery | 17 | MYBS_P | 0.002 | 0.002 | 0 | 0
SP | Battery | 17 | NAIR_P | 0.003 | 0.003 | 0 | 0
SP | Battery | 17 | NEAR | 0.004 | 0.004 | 0 | 0
SP | Battery | 17 | NECE_1 | 0.042 | 0.036 | 0 | 0
SP | Battery | 17 | NEEP_3 | 0.016 | 0.014 | 0 | 0
SP | Battery | 17 | NETS | 0.002 | 0.002 | 0 | 0
SP | Battery | 17 | NEWX_6 | 0.009 | 0.008 | 0 | 0
SP | Battery | 17 | NFLE | 0.015 | 0.013 | 0 | 0
SP | Battery | 17 | NHYD_6 | 0.009 | 0.008 | 0 | 0
SP | Battery | 17 | NINF_1 | 0.054 | 0.047 | 0 | 0
SP | Battery | 17 | NORL_3 | 0.005 | 0.004 | 0 | 0
SP | Battery | 17 | NORT_1 | 0.034 | 0.03 | 0 | 0
SP | Battery | 17 | NURS_1 | 0.068 | 0.059 | 0 | 0
SP | Battery | 17 | OCKH_1 | 0.009 | 0.008 | 0 | 0
SP | Battery | 17 | OFFE_3 | 0.034 | 0.03 | 0 | 0
SP | Battery | 17 | OLDB_1 | 0.011 | 0.01 | 0 | 0
SP | Battery | 17 | ORMO | 0.034 | 0.029 | 0 | 0
SP | Battery | 17 | ORRI_P | 0 | 0 | 0 | 0
SP | Battery | 17 | OSBA_1 | 0.031 | 0.027 | 0 | 0
SP | Battery | 17 | PADIB1 | 0.052 | 0.045 | 0 | 0
SP | Battery | 17 | PAIS | 0.003 | 0.002 | 0 | 0
SP | Battery | 17 | PART | 0 | 0 | 0 | 0
SP | Battery | 17 | PEHG_P | 0.006 | 0.005 | 0 | 0
SP | Battery | 17 | PELH_1 | 0.041 | 0.036 | 0 | 0
SP | Battery | 17 | PEMB_1 | 0.043 | 0.037 | 0 | 0
SP | Battery | 17 | PENN_1 | 0.013 | 0.011 | 0 | 0
SP | Battery | 17 | PENT_1 | 0.02 | 0.018 | 0 | 0
SP | Battery | 17 | PENW_1 | 0.039 | 0.034 | 0 | 0
SP | Battery | 17 | PERS_P | 0.001 | 0.001 | 0 | 0
SP | Battery | 17 | PITS_3 | 0.002 | 0.002 | 0 | 0
SP | Battery | 17 | POOB | 0.007 | 0.006 | 0 | 0
SP | Battery | 17 | POPP_3 | 0.028 | 0.024 | 0 | 0
SP | Battery | 17 | PORA_P | 0.003 | 0.002 | 0 | 0
SP | Battery | 17 | PORD | 0.002 | 0.002 | 0 | 0
SP | Battery | 17 | PYLE_1 | 0.021 | 0.018 | 0 | 0
SP | Battery | 17 | RAIN_1 | 0.031 | 0.027 | 0 | 0
SP | Battery | 17 | RANN_P | 0 | 0 | 0 | 0
SP | Battery | 17 | RASS_1 | 0.062 | 0.054 | 0 | 0
SP | Battery | 17 | RATS_1 | 0.075 | 0.065 | 0 | 0
SP | Battery | 17 | RAYL_1 | 0.038 | 0.033 | 0 | 0
SP | Battery | 17 | REBR_3 | 0.009 | 0.008 | 0 | 0
SP | Battery | 17 | REDH | 0.003 | 0.003 | 0 | 0
SP | Battery | 17 | RICH1 | 0.03 | 0.026 | 0 | 0
SP | Battery | 17 | ROCH_1 | 0.018 | 0.016 | 0 | 0
SP | Battery | 17 | RRIG | 0.023 | 0.02 | 0 | 0
SP | Battery | 17 | RUGEB1 | 0.023 | 0.02 | 0 | 0
SP | Battery | 17 | RYEH_1 | 0.02 | 0.017 | 0 | 0
SP | Battery | 17 | SALH_1 | 0.018 | 0.016 | 0 | 0
SP | Battery | 17 | SALL1 | 0.185 | 0.161 | 0 | 0
SP | Battery | 17 | SALT_1 | 0.019 | 0.017 | 0 | 0
SP | Battery | 17 | SASA | 0.021 | 0.018 | 0 | 0
SP | Battery | 17 | SBAR | 0.069 | 0.06 | 0 | 0
SP | Battery | 17 | SEAB1 | 0.079 | 0.069 | 0 | 0
SP | Battery | 17 | SELL_1 | 0.033 | 0.029 | 0 | 0
SP | Battery | 17 | SFIL_P | 0.001 | 0.001 | 0 | 0
SP | Battery | 17 | SHEC_3 | 0.006 | 0.005 | 0 | 0
SP | Battery | 17 | SHIN_P | 0 | 0 | 0 | 0
SP | Battery | 17 | SHRU | 0.001 | 0.001 | 0 | 0
SP | Battery | 17 | SHRW_1 | 0.054 | 0.047 | 0 | 0
SP | Battery | 17 | SIGH | 0.004 | 0.004 | 0 | 0
SP | Battery | 17 | SJOW_1 | 0.002 | 0.002 | 0 | 0
SP | Battery | 17 | SKLGB1 | 0.043 | 0.038 | 0 | 0
SP | Battery | 17 | SLOY_P | 0 | 0 | 0 | 0
SP | Battery | 17 | SMAN_1 | 0.038 | 0.033 | 0 | 0
SP | Battery | 17 | SPAV | 0.001 | 0.001 | 0 | 0
SP | Battery | 17 | SPEN_1 | 0.049 | 0.043 | 0 | 0
SP | Battery | 17 | SSHI_3 | 0.021 | 0.018 | 0 | 0
SP | Battery | 17 | STAL_1 | 0.024 | 0.021 | 0 | 0
SP | Battery | 17 | STAY_1 | 0.059 | 0.052 | 0 | 0
SP | Battery | 17 | STEN_1 | 0.022 | 0.019 | 0 | 0
SP | Battery | 17 | STES_1 | 0.026 | 0.022 | 0 | 0
SP | Battery | 17 | STHA | 0.003 | 0.003 | 0 | 0
SP | Battery | 17 | STIR | 0.013 | 0.012 | 0 | 0
SP | Battery | 17 | STLE | 0.004 | 0.003 | 0 | 0
SP | Battery | 17 | STRI_P | 0.005 | 0.004 | 0 | 0
SP | Battery | 17 | SUND_1 | 0.033 | 0.029 | 0 | 0
SP | Battery | 17 | SWAN_1 | 0.078 | 0.068 | 0 | 0
SP | Battery | 17 | TARL_P | 0.003 | 0.003 | 0 | 0
SP | Battery | 17 | TAUN1 | 0.04 | 0.035 | 0 | 0
SP | Battery | 17 | TAYN_P | 0.003 | 0.003 | 0 | 0
SP | Battery | 17 | TELR | 0.002 | 0.001 | 0 | 0
SP | Battery | 17 | TEMP_3 | 0.022 | 0.019 | 0 | 0
SP | Battery | 17 | THOM_6 | 0.046 | 0.04 | 0 | 0
SP | Battery | 17 | THSO_P | 0.003 | 0.003 | 0 | 0
SP | Battery | 17 | THUR_6 | 0.052 | 0.045 | 0 | 0
SP | Battery | 17 | TILBB_1 | 0.022 | 0.019 | 0 | 0
SP | Battery | 17 | TONG | 0.005 | 0.005 | 0 | 0
SP | Battery | 17 | TOTT_1 | 0.006 | 0.005 | 0 | 0
SP | Battery | 17 | TRAW_1 | 0.016 | 0.014 | 0 | 0
SP | Battery | 17 | TUMB_P | 0.002 | 0.001 | 0 | 0
SP | Battery | 17 | TYNE_2 | 0.031 | 0.027 | 0 | 0
SP | Battery | 17 | UPPB_1 | 0.011 | 0.01 | 0 | 0
SP | Battery | 17 | UPPB_3 | 0.028 | 0.024 | 0 | 0
SP | Battery | 17 | USKM_1 | 0.046 | 0.04 | 0 | 0
SP | Battery | 17 | WABO | 0.021 | 0.018 | 0 | 0
SP | Battery | 17 | WALH_1 | 0.1 | 0.087 | 0 | 0
SP | Battery | 17 | WALP_B | 0.086 | 0.075 | 0 | 0
SP | Battery | 17 | WARL_1 | 0.013 | 0.012 | 0 | 0
SP | Battery | 17 | WASF_1 | 0.021 | 0.018 | 0 | 0
SP | Battery | 17 | WATFS_1 | 0.017 | 0.015 | 0 | 0
SP | Battery | 17 | WBOL_6 | 0.013 | 0.011 | 0 | 0
SP | Battery | 17 | WBUR_1 | 0.074 | 0.064 | 0 | 0
SP | Battery | 17 | WFIE | 0.003 | 0.002 | 0 | 0
SP | Battery | 17 | WGEO | 0 | 0 | 0 | 0
SP | Battery | 17 | WHAM_1 | 0.007 | 0.006 | 0 | 0
SP | Battery | 17 | WHGA_1 | 0.044 | 0.038 | 0 | 0
SP | Battery | 17 | WHHO | 0.002 | 0.002 | 0 | 0
SP | Battery | 17 | WIBA_3 | 0.005 | 0.004 | 0 | 0
SP | Battery | 17 | WIEN_1 | 0.012 | 0.01 | 0 | 0
SP | Battery | 17 | WILL_1 | 0.065 | 0.056 | 0 | 0
SP | Battery | 17 | WIMBN1 | 0.001 | 0.001 | 0 | 0
SP | Battery | 17 | WIMBS1 | 0.014 | 0.012 | 0 | 0
SP | Battery | 17 | WIOW_P | 0.002 | 0.002 | 0 | 0
SP | Battery | 17 | WISD_1 | 0.002 | 0.002 | 0 | 0
SP | Battery | 17 | WISD_6 | 0.001 | 0.001 | 0 | 0
SP | Battery | 17 | WISH | 0.006 | 0.005 | 0 | 0
SP | Battery | 17 | WMEL_1 | 0.042 | 0.036 | 0 | 0
SP | Battery | 17 | WOHI_P | 0.006 | 0.005 | 0 | 0
SP | Battery | 17 | WTHU31 | 0.006 | 0.005 | 0 | 0
SP | Battery | 17 | WWEY_1 | 0.037 | 0.032 | 0 | 0
SP | Battery | 17 | WYLF_1 | 0.006 | 0.005 | 0 | 0
SP | Battery | 17 | WYMOM_1 | 0.027 | 0.023 | 0 | 0
SP | Battery | 18 | ABHA1 | 0.078 | 0.068 | 0 | 0
SP | Battery | 18 | ABTH_1 | 0.014 | 0.012 | 0 | 0
SP | Battery | 18 | ACTL_2 | 0.006 | 0.005 | 0 | 0
SP | Battery | 18 | ALNE_P | 0.003 | 0.003 | 0 | 0
SP | Battery | 18 | ALVE1 | 0.073 | 0.063 | 0 | 0
SP | Battery | 18 | ARBR_P | 0.009 | 0.008 | 0 | 0
SP | Battery | 18 | ARDK_P | 0.001 | 0 | 0 | 0
SP | Battery | 18 | ARMO_P | 0.003 | 0.002 | 0 | 0
SP | Battery | 18 | AXMI1 | 0.048 | 0.041 | 0 | 0
SP | Battery | 18 | AYRR | 0.003 | 0.003 | 0 | 0
SP | Battery | 18 | BAGA | 0.005 | 0.004 | 0 | 0
SP | Battery | 18 | BAIN | 0.002 | 0.002 | 0 | 0
SP | Battery | 18 | BARKC1 | 0.013 | 0.011 | 0 | 0
SP | Battery | 18 | BARKW3 | 0.007 | 0.006 | 0 | 0
SP | Battery | 18 | BEAU_P | 0.005 | 0.004 | 0 | 0
SP | Battery | 18 | BEDDT1 | 0.017 | 0.015 | 0 | 0
SP | Battery | 18 | BEDD_1 | 0.026 | 0.023 | 0 | 0
SP | Battery | 18 | BERB_P | 0.004 | 0.003 | 0 | 0
SP | Battery | 18 | BERW | 0.01 | 0.009 | 0 | 0
SP | Battery | 18 | BESW_1 | 0.04 | 0.035 | 0 | 0
SP | Battery | 18 | BICF_1 | 0.124 | 0.107 | 0 | 0
SP | Battery | 18 | BIRK_1 | 0.017 | 0.015 | 0 | 0
SP | Battery | 18 | BISW_1 | 0.043 | 0.037 | 0 | 0
SP | Battery | 18 | BLYTH132 | 0.033 | 0.029 | 0 | 0
SP | Battery | 18 | BOAG_P | 0.003 | 0.003 | 0 | 0
SP | Battery | 18 | BOLN_1 | 0.113 | 0.098 | 0 | 0
SP | Battery | 18 | BONN | 0.006 | 0.005 | 0 | 0
SP | Battery | 18 | BOTW_1 | 0.048 | 0.042 | 0 | 0
SP | Battery | 18 | BRAC_P | 0.002 | 0.002 | 0 | 0
SP | Battery | 18 | BRAI_1 | 0.082 | 0.071 | 0 | 0
SP | Battery | 18 | BRAP | 0.001 | 0.001 | 0 | 0
SP | Battery | 18 | BRAW_1 | 0.034 | 0.03 | 0 | 0
SP | Battery | 18 | BRED_1 | 0.034 | 0.029 | 0 | 0
SP | Battery | 18 | BRID_P | 0.01 | 0.009 | 0 | 0
SP | Battery | 18 | BRIM_1 | 0.011 | 0.009 | 0 | 0
SP | Battery | 18 | BRLE_1 | 0.058 | 0.05 | 0 | 0
SP | Battery | 18 | BROA_P | 0.003 | 0.003 | 0 | 0
SP | Battery | 18 | BROR_P | 0.001 | 0.001 | 0 | 0
SP | Battery | 18 | BROX | 0.003 | 0.003 | 0 | 0
SP | Battery | 18 | BRWA1 | 0.057 | 0.049 | 0 | 0
SP | Battery | 18 | BUMU_P | 0.01 | 0.009 | 0 | 0
SP | Battery | 18 | BURM_1 | 0.09 | 0.078 | 0 | 0
SP | Battery | 18 | BUSH_1 | 0.034 | 0.03 | 0 | 0
SP | Battery | 18 | BUST_1 | 0.017 | 0.014 | 0 | 0
SP | Battery | 18 | CAAD_P | 0.001 | 0.001 | 0 | 0
SP | Battery | 18 | CAIF_P | 0.002 | 0.002 | 0 | 0
SP | Battery | 18 | CAMB_01 | 0.026 | 0.023 | 0 | 0
SP | Battery | 18 | CANTN1 | 0.021 | 0.018 | 0 | 0
SP | Battery | 18 | CAPEA1 | 0.018 | 0.016 | 0 | 0
SP | Battery | 18 | CARE_1 | 0.03 | 0.026 | 0 | 0
SP | Battery | 18 | CARR_1 | 0.038 | 0.033 | 0 | 0
SP | Battery | 18 | CASS_P | 0 | 0 | 0 | 0
SP | Battery | 18 | CATY | 0.001 | 0.001 | 0 | 0
SP | Battery | 18 | CELL_1 | 0.064 | 0.056 | 0 | 0
SP | Battery | 18 | CHAP | 0.02 | 0.017 | 0 | 0
SP | Battery | 18 | CHAR_P | 0 | 0 | 0 | 0
SP | Battery | 18 | CHAS | 0 | 0 | 0 | 0
SP | Battery | 18 | CHIC_1 | 0.043 | 0.037 | 0 | 0
SP | Battery | 18 | CHSI_1 | 0.02 | 0.017 | 0 | 0
SP | Battery | 18 | CHTE_1 | 0.066 | 0.058 | 0 | 0
SP | Battery | 18 | CITR_1 | 0.009 | 0.008 | 0 | 0
SP | Battery | 18 | CLAC_P | 0 | 0 | 0 | 0
SP | Battery | 18 | CLAY_P | 0.003 | 0.002 | 0 | 0
SP | Battery | 18 | CLT03 | 0.142 | 0.124 | 0 | 0
SP | Battery | 18 | CLYM | 0.006 | 0.005 | 0 | 0
SP | Battery | 18 | COAT | 0.002 | 0.002 | 0 | 0
SP | Battery | 18 | COCK | 0.007 | 0.006 | 0 | 0
SP | Battery | 18 | CONQA1 | 0.027 | 0.024 | 0 | 0
SP | Battery | 18 | COUA_P | 0.006 | 0.005 | 0 | 0
SP | Battery | 18 | COVE_1 | 0.048 | 0.042 | 0 | 0
SP | Battery | 18 | COWL_1 | 0.082 | 0.071 | 0 | 0
SP | Battery | 18 | COYL | 0.007 | 0.006 | 0 | 0
SP | Battery | 18 | CRAI_P | 0 | 0 | 0 | 0
SP | Battery | 18 | CREB_1 | 0.078 | 0.068 | 0 | 0
SP | Battery | 18 | CUMB | 0.005 | 0.004 | 0 | 0
SP | Battery | 18 | CUPA | 0.014 | 0.012 | 0 | 0
SP | Battery | 18 | DALM3 | 0.003 | 0.003 | 0 | 0
SP | Battery | 18 | DEVM | 0.001 | 0.001 | 0 | 0
SP | Battery | 18 | DEVO | 0.008 | 0.007 | 0 | 0
SP | Battery | 18 | DEWP | 0 | 0 | 0 | 0
SP | Battery | 18 | DOUN_P | 0.002 | 0.002 | 0 | 0
SP | Battery | 18 | DRAK_1 | 0.018 | 0.016 | 0 | 0
SP | Battery | 18 | DRUM | 0.004 | 0.003 | 0 | 0
SP | Battery | 18 | DUBE_P | 0 | 0 | 0 | 0
SP | Battery | 18 | DUDH_P | 0.001 | 0.001 | 0 | 0
SP | Battery | 18 | DUGR_P | 0.001 | 0.001 | 0 | 0
SP | Battery | 18 | DUNB | 0.005 | 0.004 | 0 | 0
SP | Battery | 18 | DUNF | 0.003 | 0.003 | 0 | 0
SP | Battery | 18 | DUNO_P | 0.001 | 0.001 | 0 | 0
SP | Battery | 18 | DYCE_P | 0.006 | 0.005 | 0 | 0
SP | Battery | 18 | EALI_6 | 0.009 | 0.008 | 0 | 0
SP | Battery | 18 | EASO_1 | 0.062 | 0.054 | 0 | 0
SP | Battery | 18 | ECCL | 0.013 | 0.011 | 0 | 0
SP | Battery | 18 | ECLA_1 | 0.054 | 0.047 | 0 | 0
SP | Battery | 18 | EERH | 0.006 | 0.006 | 0 | 0
SP | Battery | 18 | EKIL | 0.004 | 0.004 | 0 | 0
SP | Battery | 18 | ELDE | 0.002 | 0.001 | 0 | 0
SP | Battery | 18 | ELGI_P | 0.007 | 0.006 | 0 | 0
SP | Battery | 18 | ELLA_1 | 0.05 | 0.044 | 0 | 0
SP | Battery | 18 | ELST_1 | 0.013 | 0.011 | 0 | 0
SP | Battery | 18 | ENDE_1 | 0.088 | 0.077 | 0 | 0
SP | Battery | 18 | ERSK | 0.002 | 0.001 | 0 | 0
SP | Battery | 18 | EXET1 | 0.081 | 0.07 | 0 | 0
SP | Battery | 18 | FAUG_P | 0 | 0 | 0 | 0
SP | Battery | 18 | FAWL_1 | 0.034 | 0.029 | 0 | 0
SP | Battery | 18 | FECK_6 | 0.042 | 0.037 | 0 | 0
SP | Battery | 18 | FERRA2 | 0.01 | 0.009 | 0 | 0
SP | Battery | 18 | FERRB1 | 0.014 | 0.012 | 0 | 0
SP | Battery | 18 | FETT_P | 0.003 | 0.002 | 0 | 0
SP | Battery | 18 | FIDD_P | 0.002 | 0.002 | 0 | 0
SP | Battery | 18 | FIDF_1 | 0.029 | 0.025 | 0 | 0
SP | Battery | 18 | FINN | 0 | 0 | 0 | 0
SP | Battery | 18 | FLEE_1 | 0.055 | 0.047 | 0 | 0
SP | Battery | 18 | FOUR_1 | 0.014 | 0.012 | 0 | 0
SP | Battery | 18 | FROD_1 | 0.021 | 0.018 | 0 | 0
SP | Battery | 18 | FWIL_P | 0.001 | 0.001 | 0 | 0
SP | Battery | 18 | GALA | 0.007 | 0.006 | 0 | 0
SP | Battery | 18 | GIFF | 0.003 | 0.003 | 0 | 0
SP | Battery | 18 | GLEF_P | 0.003 | 0.002 | 0 | 0
SP | Battery | 18 | GLLU | 0.002 | 0.002 | 0 | 0
SP | Battery | 18 | GLNI | 0.001 | 0.001 | 0 | 0
SP | Battery | 18 | GLRO | 0.004 | 0.003 | 0 | 0
SP | Battery | 18 | GOVA | 0.001 | 0.001 | 0 | 0
SP | Battery | 18 | GREN_1 | 0.1 | 0.087 | 0 | 0
SP | Battery | 18 | GRIW_1 | 0.051 | 0.044 | 0 | 0
SP | Battery | 18 | GRUB_P | 0 | 0 | 0 | 0
SP | Battery | 18 | G_EXTRA_10 | 0.002 | 0.002 | 0 | 0
SP | Battery | 18 | G_EXTRA_11 | 0.001 | 0.001 | 0 | 0
SP | Battery | 18 | G_EXTRA_12 | 0 | 0 | 0 | 0
SP | Battery | 18 | G_EXTRA_2 | 0.01 | 0.009 | 0 | 0
SP | Battery | 18 | G_EXTRA_4 | 0.003 | 0.002 | 0 | 0
SP | Battery | 18 | G_EXTRA_5 | 0 | 0 | 0 | 0
SP | Battery | 18 | G_EXTRA_7 | 0.003 | 0.003 | 0 | 0
SP | Battery | 18 | G_EXTRA_8 | 0.004 | 0.003 | 0 | 0
SP | Battery | 18 | G_EXTRA_9 | 0.003 | 0.003 | 0 | 0
SP | Battery | 18 | HACK_1 | 0.006 | 0.005 | 0 | 0
SP | Battery | 18 | HACK_6 | 0.003 | 0.003 | 0 | 0
SP | Battery | 18 | HAGR | 0.001 | 0.001 | 0 | 0
SP | Battery | 18 | HAMHC1 | 0.018 | 0.016 | 0 | 0
SP | Battery | 18 | HARK_1 | 0.009 | 0.008 | 0 | 0
SP | Battery | 18 | HARM_6 | 0.008 | 0.007 | 0 | 0
SP | Battery | 18 | HAWI | 0.003 | 0.003 | 0 | 0
SP | Battery | 18 | HAWP_6 | 0.012 | 0.011 | 0 | 0
SP | Battery | 18 | HELE | 0.002 | 0.001 | 0 | 0
SP | Battery | 18 | HUER | 0.001 | 0.001 | 0 | 0
SP | Battery | 18 | HURS_1 | 0.026 | 0.022 | 0 | 0
SP | Battery | 18 | HUTT_1 | 0.011 | 0.009 | 0 | 0
SP | Battery | 18 | IMPK_1 | 0.01 | 0.008 | 0 | 0
SP | Battery | 18 | INDQ1 | 0.143 | 0.124 | 0 | 0
SP | Battery | 18 | INKE | 0.005 | 0.004 | 0 | 0
SP | Battery | 18 | INNE_P | 0.007 | 0.006 | 0 | 0
SP | Battery | 18 | IROA1 | 0.061 | 0.053 | 0 | 0
SP | Battery | 18 | IRONB1 | 0.071 | 0.062 | 0 | 0
SP | Battery | 18 | IVER_1 | 0.01 | 0.009 | 0 | 0
SP | Battery | 18 | IVER_6 | 0.007 | 0.006 | 0 | 0
SP | Battery | 18 | JOHN | 0.003 | 0.003 | 0 | 0
SP | Battery | 18 | JORD_3 | 0.005 | 0.005 | 0 | 0
SP | Battery | 18 | KAIM | 0.011 | 0.01 | 0 | 0
SP | Battery | 18 | KEAD_1 | 0.047 | 0.041 | 0 | 0
SP | Battery | 18 | KEAR_3 | 0.043 | 0.037 | 0 | 0
SP | Battery | 18 | KEIT_P | 0.002 | 0.002 | 0 | 0
SP | Battery | 18 | KEMS_1 | 0.026 | 0.022 | 0 | 0
SP | Battery | 18 | KIBY_G | 0.014 | 0.012 | 0 | 0
SP | Battery | 18 | KIER | 0.005 | 0.005 | 0 | 0
SP | Battery | 18 | KIIN_P | 0.001 | 0.001 | 0 | 0
SP | Battery | 18 | KILS | 0.001 | 0.001 | 0 | 0
SP | Battery | 18 | KILT | 0.006 | 0.005 | 0 | 0
SP | Battery | 18 | KILW | 0.003 | 0.002 | 0 | 0
SP | Battery | 18 | KINL_P | 0 | 0 | 0 | 0
SP | Battery | 18 | KINO_1 | 0.029 | 0.025 | 0 | 0
SP | Battery | 18 | KINT_P | 0.01 | 0.009 | 0 | 0
SP | Battery | 18 | KIRKB1 | 0.049 | 0.043 | 0 | 0
SP | Battery | 18 | KITW_1 | 0.028 | 0.024 | 0 | 0
SP | Battery | 18 | KNAR | 0.041 | 0.036 | 0 | 0
SP | Battery | 18 | LACK_6 | 0.03 | 0.026 | 0 | 0
SP | Battery | 18 | LAIR_P | 0.001 | 0.001 | 0 | 0
SP | Battery | 18 | LALE1SG003 | 0.008 | 0.007 | 0 | 0
SP | Battery | 18 | LAND1 | 0.103 | 0.089 | 0 | 0
SP | Battery | 18 | LEGA_1 | 0.055 | 0.048 | 0 | 0
SP | Battery | 18 | LEVE | 0.004 | 0.004 | 0 | 0
SP | Battery | 18 | LING | 0.006 | 0.006 | 0 | 0
SP | Battery | 18 | LINM | 0.011 | 0.009 | 0 | 0
SP | Battery | 18 | LISD_1 | 0.034 | 0.029 | 0 | 0
SP | Battery | 18 | LITT_C | 0.005 | 0.004 | 0 | 0
SP | Battery | 18 | LITT_J | 0.002 | 0.001 | 0 | 0
SP | Battery | 18 | LODR_6 | 0.003 | 0.003 | 0 | 0
SP | Battery | 18 | LOUD_H | 0.033 | 0.028 | 0 | 0
SP | Battery | 18 | LOVE_1 | 0.065 | 0.057 | 0 | 0
SP | Battery | 18 | LUNA_P | 0.006 | 0.005 | 0 | 0
SP | Battery | 18 | LYND_P | 0.004 | 0.004 | 0 | 0
SP | Battery | 18 | MACC_3 | 0.018 | 0.015 | 0 | 0
SP | Battery | 18 | MACD_P | 0.007 | 0.006 | 0 | 0
SP | Battery | 18 | MAGA_6 | 0.008 | 0.007 | 0 | 0
SP | Battery | 18 | MANN_1 | 0.081 | 0.071 | 0 | 0
SP | Battery | 18 | MAYB | 0.002 | 0.002 | 0 | 0
SP | Battery | 18 | MELK_1 | 0.068 | 0.059 | 0 | 0
SP | Battery | 18 | MILC_P | 0.006 | 0.005 | 0 | 0
SP | Battery | 18 | MILH_1 | 0.013 | 0.011 | 0 | 0
SP | Battery | 18 | MITY_1 | 0.051 | 0.045 | 0 | 0
SP | Battery | 18 | MYBS_P | 0.002 | 0.002 | 0 | 0
SP | Battery | 18 | NAIR_P | 0.003 | 0.003 | 0 | 0
SP | Battery | 18 | NEAR | 0.004 | 0.004 | 0 | 0
SP | Battery | 18 | NECE_1 | 0.042 | 0.036 | 0 | 0
SP | Battery | 18 | NEEP_3 | 0.016 | 0.014 | 0 | 0
SP | Battery | 18 | NETS | 0.002 | 0.002 | 0 | 0
SP | Battery | 18 | NEWX_6 | 0.009 | 0.008 | 0 | 0
SP | Battery | 18 | NFLE | 0.015 | 0.013 | 0 | 0
SP | Battery | 18 | NHYD_6 | 0.009 | 0.008 | 0 | 0
SP | Battery | 18 | NINF_1 | 0.054 | 0.047 | 0 | 0
SP | Battery | 18 | NORL_3 | 0.005 | 0.004 | 0 | 0
SP | Battery | 18 | NORT_1 | 0.034 | 0.03 | 0 | 0
SP | Battery | 18 | NURS_1 | 0.068 | 0.059 | 0 | 0
SP | Battery | 18 | OCKH_1 | 0.009 | 0.008 | 0 | 0
SP | Battery | 18 | OFFE_3 | 0.034 | 0.03 | 0 | 0
SP | Battery | 18 | OLDB_1 | 0.011 | 0.01 | 0 | 0
SP | Battery | 18 | ORMO | 0.034 | 0.029 | 0 | 0
SP | Battery | 18 | ORRI_P | 0 | 0 | 0 | 0
SP | Battery | 18 | OSBA_1 | 0.031 | 0.027 | 0 | 0
SP | Battery | 18 | PADIB1 | 0.052 | 0.045 | 0 | 0
SP | Battery | 18 | PAIS | 0.003 | 0.002 | 0 | 0
SP | Battery | 18 | PART | 0 | 0 | 0 | 0
SP | Battery | 18 | PEHG_P | 0.006 | 0.005 | 0 | 0
SP | Battery | 18 | PELH_1 | 0.041 | 0.036 | 0 | 0
SP | Battery | 18 | PEMB_1 | 0.043 | 0.037 | 0 | 0
SP | Battery | 18 | PENN_1 | 0.013 | 0.011 | 0 | 0
SP | Battery | 18 | PENT_1 | 0.02 | 0.018 | 0 | 0
SP | Battery | 18 | PENW_1 | 0.039 | 0.034 | 0 | 0
SP | Battery | 18 | PERS_P | 0.001 | 0.001 | 0 | 0
SP | Battery | 18 | PITS_3 | 0.002 | 0.002 | 0 | 0
SP | Battery | 18 | POOB | 0.007 | 0.006 | 0 | 0
SP | Battery | 18 | POPP_3 | 0.028 | 0.024 | 0 | 0
SP | Battery | 18 | PORA_P | 0.003 | 0.002 | 0 | 0
SP | Battery | 18 | PORD | 0.002 | 0.002 | 0 | 0
SP | Battery | 18 | PYLE_1 | 0.021 | 0.018 | 0 | 0
SP | Battery | 18 | RAIN_1 | 0.031 | 0.027 | 0 | 0
SP | Battery | 18 | RANN_P | 0 | 0 | 0 | 0
SP | Battery | 18 | RASS_1 | 0.062 | 0.054 | 0 | 0
SP | Battery | 18 | RATS_1 | 0.075 | 0.065 | 0 | 0
SP | Battery | 18 | RAYL_1 | 0.038 | 0.033 | 0 | 0
SP | Battery | 18 | REBR_3 | 0.009 | 0.008 | 0 | 0
SP | Battery | 18 | REDH | 0.003 | 0.003 | 0 | 0
SP | Battery | 18 | RICH1 | 0.03 | 0.026 | 0 | 0
SP | Battery | 18 | ROCH_1 | 0.018 | 0.016 | 0 | 0
SP | Battery | 18 | RRIG | 0.023 | 0.02 | 0 | 0
SP | Battery | 18 | RUGEB1 | 0.023 | 0.02 | 0 | 0
SP | Battery | 18 | RYEH_1 | 0.02 | 0.017 | 0 | 0
SP | Battery | 18 | SALH_1 | 0.018 | 0.016 | 0 | 0
SP | Battery | 18 | SALL1 | 0.185 | 0.161 | 0 | 0
SP | Battery | 18 | SALT_1 | 0.019 | 0.017 | 0 | 0
SP | Battery | 18 | SASA | 0.021 | 0.018 | 0 | 0
SP | Battery | 18 | SBAR | 0.069 | 0.06 | 0 | 0
SP | Battery | 18 | SEAB1 | 0.079 | 0.069 | 0 | 0
SP | Battery | 18 | SELL_1 | 0.033 | 0.029 | 0 | 0
SP | Battery | 18 | SFIL_P | 0.001 | 0.001 | 0 | 0
SP | Battery | 18 | SHEC_3 | 0.006 | 0.005 | 0 | 0
SP | Battery | 18 | SHIN_P | 0 | 0 | 0 | 0
SP | Battery | 18 | SHRU | 0.001 | 0.001 | 0 | 0
SP | Battery | 18 | SHRW_1 | 0.054 | 0.047 | 0 | 0
SP | Battery | 18 | SIGH | 0.004 | 0.004 | 0 | 0
SP | Battery | 18 | SJOW_1 | 0.002 | 0.002 | 0 | 0
SP | Battery | 18 | SKLGB1 | 0.043 | 0.038 | 0 | 0
SP | Battery | 18 | SLOY_P | 0 | 0 | 0 | 0
SP | Battery | 18 | SMAN_1 | 0.038 | 0.033 | 0 | 0
SP | Battery | 18 | SPAV | 0.001 | 0.001 | 0 | 0
SP | Battery | 18 | SPEN_1 | 0.049 | 0.043 | 0 | 0
SP | Battery | 18 | SSHI_3 | 0.021 | 0.018 | 0 | 0
SP | Battery | 18 | STAL_1 | 0.024 | 0.021 | 0 | 0
SP | Battery | 18 | STAY_1 | 0.059 | 0.052 | 0 | 0
SP | Battery | 18 | STEN_1 | 0.022 | 0.019 | 0 | 0
SP | Battery | 18 | STES_1 | 0.026 | 0.022 | 0 | 0
SP | Battery | 18 | STHA | 0.003 | 0.003 | 0 | 0
SP | Battery | 18 | STIR | 0.013 | 0.012 | 0 | 0
SP | Battery | 18 | STLE | 0.004 | 0.003 | 0 | 0
SP | Battery | 18 | STRI_P | 0.005 | 0.004 | 0 | 0
SP | Battery | 18 | SUND_1 | 0.033 | 0.029 | 0 | 0
SP | Battery | 18 | SWAN_1 | 0.078 | 0.068 | 0 | 0
SP | Battery | 18 | TARL_P | 0.003 | 0.003 | 0 | 0
SP | Battery | 18 | TAUN1 | 0.04 | 0.035 | 0 | 0
SP | Battery | 18 | TAYN_P | 0.003 | 0.003 | 0 | 0
SP | Battery | 18 | TELR | 0.002 | 0.001 | 0 | 0
SP | Battery | 18 | TEMP_3 | 0.022 | 0.019 | 0 | 0
SP | Battery | 18 | THOM_6 | 0.046 | 0.04 | 0 | 0
SP | Battery | 18 | THSO_P | 0.003 | 0.003 | 0 | 0
SP | Battery | 18 | THUR_6 | 0.052 | 0.045 | 0 | 0
SP | Battery | 18 | TILBB_1 | 0.022 | 0.019 | 0 | 0
SP | Battery | 18 | TONG | 0.005 | 0.005 | 0 | 0
SP | Battery | 18 | TOTT_1 | 0.006 | 0.005 | 0 | 0
SP | Battery | 18 | TRAW_1 | 0.016 | 0.014 | 0 | 0
SP | Battery | 18 | TUMB_P | 0.002 | 0.001 | 0 | 0
SP | Battery | 18 | TYNE_2 | 0.031 | 0.027 | 0 | 0
SP | Battery | 18 | UPPB_1 | 0.011 | 0.01 | 0 | 0
SP | Battery | 18 | UPPB_3 | 0.028 | 0.024 | 0 | 0
SP | Battery | 18 | USKM_1 | 0.046 | 0.04 | 0 | 0
SP | Battery | 18 | WABO | 0.021 | 0.018 | 0 | 0
SP | Battery | 18 | WALH_1 | 0.1 | 0.087 | 0 | 0
SP | Battery | 18 | WALP_B | 0.086 | 0.075 | 0 | 0
SP | Battery | 18 | WARL_1 | 0.013 | 0.012 | 0 | 0
SP | Battery | 18 | WASF_1 | 0.021 | 0.018 | 0 | 0
SP | Battery | 18 | WATFS_1 | 0.017 | 0.015 | 0 | 0
SP | Battery | 18 | WBOL_6 | 0.013 | 0.011 | 0 | 0
SP | Battery | 18 | WBUR_1 | 0.074 | 0.064 | 0 | 0
SP | Battery | 18 | WFIE | 0.003 | 0.002 | 0 | 0
SP | Battery | 18 | WGEO | 0 | 0 | 0 | 0
SP | Battery | 18 | WHAM_1 | 0.007 | 0.006 | 0 | 0
SP | Battery | 18 | WHGA_1 | 0.044 | 0.038 | 0 | 0
SP | Battery | 18 | WHHO | 0.002 | 0.002 | 0 | 0
SP | Battery | 18 | WIBA_3 | 0.005 | 0.004 | 0 | 0
SP | Battery | 18 | WIEN_1 | 0.012 | 0.01 | 0 | 0
SP | Battery | 18 | WILL_1 | 0.065 | 0.056 | 0 | 0
SP | Battery | 18 | WIMBN1 | 0.001 | 0.001 | 0 | 0
SP | Battery | 18 | WIMBS1 | 0.014 | 0.012 | 0 | 0
SP | Battery | 18 | WIOW_P | 0.002 | 0.002 | 0 | 0
SP | Battery | 18 | WISD_1 | 0.002 | 0.002 | 0 | 0
SP | Battery | 18 | WISD_6 | 0.001 | 0.001 | 0 | 0
SP | Battery | 18 | WISH | 0.006 | 0.005 | 0 | 0
SP | Battery | 18 | WMEL_1 | 0.042 | 0.036 | 0 | 0
SP | Battery | 18 | WOHI_P | 0.006 | 0.005 | 0 | 0
SP | Battery | 18 | WTHU31 | 0.006 | 0.005 | 0 | 0
SP | Battery | 18 | WWEY_1 | 0.037 | 0.032 | 0 | 0
SP | Battery | 18 | WYLF_1 | 0.006 | 0.005 | 0 | 0
SP | Battery | 18 | WYMOM_1 | 0.027 | 0.023 | 0 | 0
SP | Battery | 19 | ABHA1 | 0.078 | 0.068 | 0 | 0
SP | Battery | 19 | ABTH_1 | 0.014 | 0.012 | 0 | 0
SP | Battery | 19 | ACTL_2 | 0.006 | 0.005 | 0 | 0
SP | Battery | 19 | ALNE_P | 0.003 | 0.003 | 0 | 0
SP | Battery | 19 | ALVE1 | 0.073 | 0.063 | 0 | 0
SP | Battery | 19 | ARBR_P | 0.009 | 0.008 | 0 | 0
SP | Battery | 19 | ARDK_P | 0.001 | 0 | 0 | 0
SP | Battery | 19 | ARMO_P | 0.003 | 0.002 | 0 | 0
SP | Battery | 19 | AXMI1 | 0.048 | 0.041 | 0 | 0
SP | Battery | 19 | AYRR | 0.003 | 0.003 | 0 | 0
SP | Battery | 19 | BAGA | 0.005 | 0.004 | 0 | 0
SP | Battery | 19 | BAIN | 0.002 | 0.002 | 0 | 0
SP | Battery | 19 | BARKC1 | 0.013 | 0.011 | 0 | 0
SP | Battery | 19 | BARKW3 | 0.007 | 0.006 | 0 | 0
SP | Battery | 19 | BEAU_P | 0.005 | 0.004 | 0 | 0
SP | Battery | 19 | BEDDT1 | 0.017 | 0.015 | 0 | 0
SP | Battery | 19 | BEDD_1 | 0.026 | 0.023 | 0 | 0
SP | Battery | 19 | BERB_P | 0.004 | 0.003 | 0 | 0
SP | Battery | 19 | BERW | 0.01 | 0.009 | 0 | 0
SP | Battery | 19 | BESW_1 | 0.04 | 0.035 | 0 | 0
SP | Battery | 19 | BICF_1 | 0.124 | 0.107 | 0 | 0
SP | Battery | 19 | BIRK_1 | 0.017 | 0.015 | 0 | 0
SP | Battery | 19 | BISW_1 | 0.043 | 0.037 | 0 | 0
SP | Battery | 19 | BLYTH132 | 0.033 | 0.029 | 0 | 0
SP | Battery | 19 | BOAG_P | 0.003 | 0.003 | 0 | 0
SP | Battery | 19 | BOLN_1 | 0.113 | 0.098 | 0 | 0
SP | Battery | 19 | BONN | 0.006 | 0.005 | 0 | 0
SP | Battery | 19 | BOTW_1 | 0.048 | 0.042 | 0 | 0
SP | Battery | 19 | BRAC_P | 0.002 | 0.002 | 0 | 0
SP | Battery | 19 | BRAI_1 | 0.082 | 0.071 | 0 | 0
SP | Battery | 19 | BRAP | 0.001 | 0.001 | 0 | 0
SP | Battery | 19 | BRAW_1 | 0.034 | 0.03 | 0 | 0
SP | Battery | 19 | BRED_1 | 0.034 | 0.029 | 0 | 0
SP | Battery | 19 | BRID_P | 0.01 | 0.009 | 0 | 0
SP | Battery | 19 | BRIM_1 | 0.011 | 0.009 | 0 | 0
SP | Battery | 19 | BRLE_1 | 0.058 | 0.05 | 0 | 0
SP | Battery | 19 | BROA_P | 0.003 | 0.003 | 0 | 0
SP | Battery | 19 | BROR_P | 0.001 | 0.001 | 0 | 0
SP | Battery | 19 | BROX | 0.003 | 0.003 | 0 | 0
SP | Battery | 19 | BRWA1 | 0.057 | 0.049 | 0 | 0
SP | Battery | 19 | BUMU_P | 0.01 | 0.009 | 0 | 0
SP | Battery | 19 | BURM_1 | 0.09 | 0.078 | 0 | 0
SP | Battery | 19 | BUSH_1 | 0.034 | 0.03 | 0 | 0
SP | Battery | 19 | BUST_1 | 0.017 | 0.014 | 0 | 0
SP | Battery | 19 | CAAD_P | 0.001 | 0.001 | 0 | 0
SP | Battery | 19 | CAIF_P | 0.002 | 0.002 | 0 | 0
SP | Battery | 19 | CAMB_01 | 0.026 | 0.023 | 0 | 0
SP | Battery | 19 | CANTN1 | 0.021 | 0.018 | 0 | 0
SP | Battery | 19 | CAPEA1 | 0.018 | 0.016 | 0 | 0
SP | Battery | 19 | CARE_1 | 0.03 | 0.026 | 0 | 0
SP | Battery | 19 | CARR_1 | 0.038 | 0.033 | 0 | 0
SP | Battery | 19 | CASS_P | 0 | 0 | 0 | 0
SP | Battery | 19 | CATY | 0.001 | 0.001 | 0 | 0
SP | Battery | 19 | CELL_1 | 0.064 | 0.056 | 0 | 0
SP | Battery | 19 | CHAP | 0.02 | 0.017 | 0 | 0
SP | Battery | 19 | CHAR_P | 0 | 0 | 0 | 0
SP | Battery | 19 | CHAS | 0 | 0 | 0 | 0
SP | Battery | 19 | CHIC_1 | 0.043 | 0.037 | 0 | 0
SP | Battery | 19 | CHSI_1 | 0.02 | 0.017 | 0 | 0
SP | Battery | 19 | CHTE_1 | 0.066 | 0.058 | 0 | 0
SP | Battery | 19 | CITR_1 | 0.009 | 0.008 | 0 | 0
SP | Battery | 19 | CLAC_P | 0 | 0 | 0 | 0
SP | Battery | 19 | CLAY_P | 0.003 | 0.002 | 0 | 0
SP | Battery | 19 | CLT03 | 0.142 | 0.124 | 0 | 0
SP | Battery | 19 | CLYM | 0.006 | 0.005 | 0 | 0
SP | Battery | 19 | COAT | 0.002 | 0.002 | 0 | 0
SP | Battery | 19 | COCK | 0.007 | 0.006 | 0 | 0
SP | Battery | 19 | CONQA1 | 0.027 | 0.024 | 0 | 0
SP | Battery | 19 | COUA_P | 0.006 | 0.005 | 0 | 0
SP | Battery | 19 | COVE_1 | 0.048 | 0.042 | 0 | 0
SP | Battery | 19 | COWL_1 | 0.082 | 0.071 | 0 | 0
SP | Battery | 19 | COYL | 0.007 | 0.006 | 0 | 0
SP | Battery | 19 | CRAI_P | 0 | 0 | 0 | 0
SP | Battery | 19 | CREB_1 | 0.078 | 0.068 | 0 | 0
SP | Battery | 19 | CUMB | 0.005 | 0.004 | 0 | 0
SP | Battery | 19 | CUPA | 0.014 | 0.012 | 0 | 0
SP | Battery | 19 | DALM3 | 0.003 | 0.003 | 0 | 0
SP | Battery | 19 | DEVM | 0.001 | 0.001 | 0 | 0
SP | Battery | 19 | DEVO | 0.008 | 0.007 | 0 | 0
SP | Battery | 19 | DEWP | 0 | 0 | 0 | 0
SP | Battery | 19 | DOUN_P | 0.002 | 0.002 | 0 | 0
SP | Battery | 19 | DRAK_1 | 0.018 | 0.016 | 0 | 0
SP | Battery | 19 | DRUM | 0.004 | 0.003 | 0 | 0
SP | Battery | 19 | DUBE_P | 0 | 0 | 0 | 0
SP | Battery | 19 | DUDH_P | 0.001 | 0.001 | 0 | 0
SP | Battery | 19 | DUGR_P | 0.001 | 0.001 | 0 | 0
SP | Battery | 19 | DUNB | 0.005 | 0.004 | 0 | 0
SP | Battery | 19 | DUNF | 0.003 | 0.003 | 0 | 0
SP | Battery | 19 | DUNO_P | 0.001 | 0.001 | 0 | 0
SP | Battery | 19 | DYCE_P | 0.006 | 0.005 | 0 | 0
SP | Battery | 19 | EALI_6 | 0.009 | 0.008 | 0 | 0
SP | Battery | 19 | EASO_1 | 0.062 | 0.054 | 0 | 0
SP | Battery | 19 | ECCL | 0.013 | 0.011 | 0 | 0
SP | Battery | 19 | ECLA_1 | 0.054 | 0.047 | 0 | 0
SP | Battery | 19 | EERH | 0.006 | 0.006 | 0 | 0
SP | Battery | 19 | EKIL | 0.004 | 0.004 | 0 | 0
SP | Battery | 19 | ELDE | 0.002 | 0.001 | 0 | 0
SP | Battery | 19 | ELGI_P | 0.007 | 0.006 | 0 | 0
SP | Battery | 19 | ELLA_1 | 0.05 | 0.044 | 0 | 0
SP | Battery | 19 | ELST_1 | 0.013 | 0.011 | 0 | 0
SP | Battery | 19 | ENDE_1 | 0.088 | 0.077 | 0 | 0
SP | Battery | 19 | ERSK | 0.002 | 0.001 | 0 | 0
SP | Battery | 19 | EXET1 | 0.081 | 0.07 | 0 | 0
SP | Battery | 19 | FAUG_P | 0 | 0 | 0 | 0
SP | Battery | 19 | FAWL_1 | 0.034 | 0.029 | 0 | 0
SP | Battery | 19 | FECK_6 | 0.042 | 0.037 | 0 | 0
SP | Battery | 19 | FERRA2 | 0.01 | 0.009 | 0 | 0
SP | Battery | 19 | FERRB1 | 0.014 | 0.012 | 0 | 0
SP | Battery | 19 | FETT_P | 0.003 | 0.002 | 0 | 0
SP | Battery | 19 | FIDD_P | 0.002 | 0.002 | 0 | 0
SP | Battery | 19 | FIDF_1 | 0.029 | 0.025 | 0 | 0
SP | Battery | 19 | FINN | 0 | 0 | 0 | 0
SP | Battery | 19 | FLEE_1 | 0.055 | 0.047 | 0 | 0
SP | Battery | 19 | FOUR_1 | 0.014 | 0.012 | 0 | 0
SP | Battery | 19 | FROD_1 | 0.021 | 0.018 | 0 | 0
SP | Battery | 19 | FWIL_P | 0.001 | 0.001 | 0 | 0
SP | Battery | 19 | GALA | 0.007 | 0.006 | 0 | 0
SP | Battery | 19 | GIFF | 0.003 | 0.003 | 0 | 0
SP | Battery | 19 | GLEF_P | 0.003 | 0.002 | 0 | 0
SP | Battery | 19 | GLLU | 0.002 | 0.002 | 0 | 0
SP | Battery | 19 | GLNI | 0.001 | 0.001 | 0 | 0
SP | Battery | 19 | GLRO | 0.004 | 0.003 | 0 | 0
SP | Battery | 19 | GOVA | 0.001 | 0.001 | 0 | 0
SP | Battery | 19 | GREN_1 | 0.1 | 0.087 | 0 | 0
SP | Battery | 19 | GRIW_1 | 0.051 | 0.044 | 0 | 0
SP | Battery | 19 | GRUB_P | 0 | 0 | 0 | 0
SP | Battery | 19 | G_EXTRA_10 | 0.002 | 0.002 | 0 | 0
SP | Battery | 19 | G_EXTRA_11 | 0.001 | 0.001 | 0 | 0
SP | Battery | 19 | G_EXTRA_12 | 0 | 0 | 0 | 0
SP | Battery | 19 | G_EXTRA_2 | 0.01 | 0.009 | 0 | 0
SP | Battery | 19 | G_EXTRA_4 | 0.003 | 0.002 | 0 | 0
SP | Battery | 19 | G_EXTRA_5 | 0 | 0 | 0 | 0
SP | Battery | 19 | G_EXTRA_7 | 0.003 | 0.003 | 0 | 0
SP | Battery | 19 | G_EXTRA_8 | 0.004 | 0.003 | 0 | 0
SP | Battery | 19 | G_EXTRA_9 | 0.003 | 0.003 | 0 | 0
SP | Battery | 19 | HACK_1 | 0.006 | 0.005 | 0 | 0
SP | Battery | 19 | HACK_6 | 0.003 | 0.003 | 0 | 0
SP | Battery | 19 | HAGR | 0.001 | 0.001 | 0 | 0
SP | Battery | 19 | HAMHC1 | 0.018 | 0.016 | 0 | 0
SP | Battery | 19 | HARK_1 | 0.009 | 0.008 | 0 | 0
SP | Battery | 19 | HARM_6 | 0.008 | 0.007 | 0 | 0
SP | Battery | 19 | HAWI | 0.003 | 0.003 | 0 | 0
SP | Battery | 19 | HAWP_6 | 0.012 | 0.011 | 0 | 0
SP | Battery | 19 | HELE | 0.002 | 0.001 | 0 | 0
SP | Battery | 19 | HUER | 0.001 | 0.001 | 0 | 0
SP | Battery | 19 | HURS_1 | 0.026 | 0.022 | 0 | 0
SP | Battery | 19 | HUTT_1 | 0.011 | 0.009 | 0 | 0
SP | Battery | 19 | IMPK_1 | 0.01 | 0.008 | 0 | 0
SP | Battery | 19 | INDQ1 | 0.143 | 0.124 | 0 | 0
SP | Battery | 19 | INKE | 0.005 | 0.004 | 0 | 0
SP | Battery | 19 | INNE_P | 0.007 | 0.006 | 0 | 0
SP | Battery | 19 | IROA1 | 0.061 | 0.053 | 0 | 0
SP | Battery | 19 | IRONB1 | 0.071 | 0.062 | 0 | 0
SP | Battery | 19 | IVER_1 | 0.01 | 0.009 | 0 | 0
SP | Battery | 19 | IVER_6 | 0.007 | 0.006 | 0 | 0
SP | Battery | 19 | JOHN | 0.003 | 0.003 | 0 | 0
SP | Battery | 19 | JORD_3 | 0.005 | 0.005 | 0 | 0
SP | Battery | 19 | KAIM | 0.011 | 0.01 | 0 | 0
SP | Battery | 19 | KEAD_1 | 0.047 | 0.041 | 0 | 0
SP | Battery | 19 | KEAR_3 | 0.043 | 0.037 | 0 | 0
SP | Battery | 19 | KEIT_P | 0.002 | 0.002 | 0 | 0
SP | Battery | 19 | KEMS_1 | 0.026 | 0.022 | 0 | 0
SP | Battery | 19 | KIBY_G | 0.014 | 0.012 | 0 | 0
SP | Battery | 19 | KIER | 0.005 | 0.005 | 0 | 0
SP | Battery | 19 | KIIN_P | 0.001 | 0.001 | 0 | 0
SP | Battery | 19 | KILS | 0.001 | 0.001 | 0 | 0
SP | Battery | 19 | KILT | 0.006 | 0.005 | 0 | 0
SP | Battery | 19 | KILW | 0.003 | 0.002 | 0 | 0
SP | Battery | 19 | KINL_P | 0 | 0 | 0 | 0
SP | Battery | 19 | KINO_1 | 0.029 | 0.025 | 0 | 0
SP | Battery | 19 | KINT_P | 0.01 | 0.009 | 0 | 0
SP | Battery | 19 | KIRKB1 | 0.049 | 0.043 | 0 | 0
SP | Battery | 19 | KITW_1 | 0.028 | 0.024 | 0 | 0
SP | Battery | 19 | KNAR | 0.041 | 0.036 | 0 | 0
SP | Battery | 19 | LACK_6 | 0.03 | 0.026 | 0 | 0
SP | Battery | 19 | LAIR_P | 0.001 | 0.001 | 0 | 0
SP | Battery | 19 | LALE1SG003 | 0.008 | 0.007 | 0 | 0
SP | Battery | 19 | LAND1 | 0.103 | 0.089 | 0 | 0
SP | Battery | 19 | LEGA_1 | 0.055 | 0.048 | 0 | 0
SP | Battery | 19 | LEVE | 0.004 | 0.004 | 0 | 0
SP | Battery | 19 | LING | 0.006 | 0.006 | 0 | 0
SP | Battery | 19 | LINM | 0.011 | 0.009 | 0 | 0
SP | Battery | 19 | LISD_1 | 0.034 | 0.029 | 0 | 0
SP | Battery | 19 | LITT_C | 0.005 | 0.004 | 0 | 0
SP | Battery | 19 | LITT_J | 0.002 | 0.001 | 0 | 0
SP | Battery | 19 | LODR_6 | 0.003 | 0.003 | 0 | 0
SP | Battery | 19 | LOUD_H | 0.033 | 0.028 | 0 | 0
SP | Battery | 19 | LOVE_1 | 0.065 | 0.057 | 0 | 0
SP | Battery | 19 | LUNA_P | 0.006 | 0.005 | 0 | 0
SP | Battery | 19 | LYND_P | 0.004 | 0.004 | 0 | 0
SP | Battery | 19 | MACC_3 | 0.018 | 0.015 | 0 | 0
SP | Battery | 19 | MACD_P | 0.007 | 0.006 | 0 | 0
SP | Battery | 19 | MAGA_6 | 0.008 | 0.007 | 0 | 0
SP | Battery | 19 | MANN_1 | 0.081 | 0.071 | 0 | 0
SP | Battery | 19 | MAYB | 0.002 | 0.002 | 0 | 0
SP | Battery | 19 | MELK_1 | 0.068 | 0.059 | 0 | 0
SP | Battery | 19 | MILC_P | 0.006 | 0.005 | 0 | 0
SP | Battery | 19 | MILH_1 | 0.013 | 0.011 | 0 | 0
SP | Battery | 19 | MITY_1 | 0.051 | 0.045 | 0 | 0
SP | Battery | 19 | MYBS_P | 0.002 | 0.002 | 0 | 0
SP | Battery | 19 | NAIR_P | 0.003 | 0.003 | 0 | 0
SP | Battery | 19 | NEAR | 0.004 | 0.004 | 0 | 0
SP | Battery | 19 | NECE_1 | 0.042 | 0.036 | 0 | 0
SP | Battery | 19 | NEEP_3 | 0.016 | 0.014 | 0 | 0
SP | Battery | 19 | NETS | 0.002 | 0.002 | 0 | 0
SP | Battery | 19 | NEWX_6 | 0.009 | 0.008 | 0 | 0
SP | Battery | 19 | NFLE | 0.015 | 0.013 | 0 | 0
SP | Battery | 19 | NHYD_6 | 0.009 | 0.008 | 0 | 0
SP | Battery | 19 | NINF_1 | 0.054 | 0.047 | 0 | 0
SP | Battery | 19 | NORL_3 | 0.005 | 0.004 | 0 | 0
SP | Battery | 19 | NORT_1 | 0.034 | 0.03 | 0 | 0
SP | Battery | 19 | NURS_1 | 0.068 | 0.059 | 0 | 0
SP | Battery | 19 | OCKH_1 | 0.009 | 0.008 | 0 | 0
SP | Battery | 19 | OFFE_3 | 0.034 | 0.03 | 0 | 0
SP | Battery | 19 | OLDB_1 | 0.011 | 0.01 | 0 | 0
SP | Battery | 19 | ORMO | 0.034 | 0.029 | 0 | 0
SP | Battery | 19 | ORRI_P | 0 | 0 | 0 | 0
SP | Battery | 19 | OSBA_1 | 0.031 | 0.027 | 0 | 0
SP | Battery | 19 | PADIB1 | 0.052 | 0.045 | 0 | 0
SP | Battery | 19 | PAIS | 0.003 | 0.002 | 0 | 0
SP | Battery | 19 | PART | 0 | 0 | 0 | 0
SP | Battery | 19 | PEHG_P | 0.006 | 0.005 | 0 | 0
SP | Battery | 19 | PELH_1 | 0.041 | 0.036 | 0 | 0
SP | Battery | 19 | PEMB_1 | 0.043 | 0.037 | 0 | 0
SP | Battery | 19 | PENN_1 | 0.013 | 0.011 | 0 | 0
SP | Battery | 19 | PENT_1 | 0.02 | 0.018 | 0 | 0
SP | Battery | 19 | PENW_1 | 0.039 | 0.034 | 0 | 0
SP | Battery | 19 | PERS_P | 0.001 | 0.001 | 0 | 0
SP | Battery | 19 | PITS_3 | 0.002 | 0.002 | 0 | 0
SP | Battery | 19 | POOB | 0.007 | 0.006 | 0 | 0
SP | Battery | 19 | POPP_3 | 0.028 | 0.024 | 0 | 0
SP | Battery | 19 | PORA_P | 0.003 | 0.002 | 0 | 0
SP | Battery | 19 | PORD | 0.002 | 0.002 | 0 | 0
SP | Battery | 19 | PYLE_1 | 0.021 | 0.018 | 0 | 0
SP | Battery | 19 | RAIN_1 | 0.031 | 0.027 | 0 | 0
SP | Battery | 19 | RANN_P | 0 | 0 | 0 | 0
SP | Battery | 19 | RASS_1 | 0.062 | 0.054 | 0 | 0
SP | Battery | 19 | RATS_1 | 0.075 | 0.065 | 0 | 0
SP | Battery | 19 | RAYL_1 | 0.038 | 0.033 | 0 | 0
SP | Battery | 19 | REBR_3 | 0.009 | 0.008 | 0 | 0
SP | Battery | 19 | REDH | 0.003 | 0.003 | 0 | 0
SP | Battery | 19 | RICH1 | 0.03 | 0.026 | 0 | 0
SP | Battery | 19 | ROCH_1 | 0.018 | 0.016 | 0 | 0
SP | Battery | 19 | RRIG | 0.023 | 0.02 | 0 | 0
SP | Battery | 19 | RUGEB1 | 0.023 | 0.02 | 0 | 0
SP | Battery | 19 | RYEH_1 | 0.02 | 0.017 | 0 | 0
SP | Battery | 19 | SALH_1 | 0.018 | 0.016 | 0 | 0
SP | Battery | 19 | SALL1 | 0.185 | 0.161 | 0 | 0
SP | Battery | 19 | SALT_1 | 0.019 | 0.017 | 0 | 0
SP | Battery | 19 | SASA | 0.021 | 0.018 | 0 | 0
SP | Battery | 19 | SBAR | 0.069 | 0.06 | 0 | 0
SP | Battery | 19 | SEAB1 | 0.079 | 0.069 | 0 | 0
SP | Battery | 19 | SELL_1 | 0.033 | 0.029 | 0 | 0
SP | Battery | 19 | SFIL_P | 0.001 | 0.001 | 0 | 0
SP | Battery | 19 | SHEC_3 | 0.006 | 0.005 | 0 | 0
SP | Battery | 19 | SHIN_P | 0 | 0 | 0 | 0
SP | Battery | 19 | SHRU | 0.001 | 0.001 | 0 | 0
SP | Battery | 19 | SHRW_1 | 0.054 | 0.047 | 0 | 0
SP | Battery | 19 | SIGH | 0.004 | 0.004 | 0 | 0
SP | Battery | 19 | SJOW_1 | 0.002 | 0.002 | 0 | 0
SP | Battery | 19 | SKLGB1 | 0.043 | 0.038 | 0 | 0
SP | Battery | 19 | SLOY_P | 0 | 0 | 0 | 0
SP | Battery | 19 | SMAN_1 | 0.038 | 0.033 | 0 | 0
SP | Battery | 19 | SPAV | 0.001 | 0.001 | 0 | 0
SP | Battery | 19 | SPEN_1 | 0.049 | 0.043 | 0 | 0
SP | Battery | 19 | SSHI_3 | 0.021 | 0.018 | 0 | 0
SP | Battery | 19 | STAL_1 | 0.024 | 0.021 | 0 | 0
SP | Battery | 19 | STAY_1 | 0.059 | 0.052 | 0 | 0
SP | Battery | 19 | STEN_1 | 0.022 | 0.019 | 0 | 0
SP | Battery | 19 | STES_1 | 0.026 | 0.022 | 0 | 0
SP | Battery | 19 | STHA | 0.003 | 0.003 | 0 | 0
SP | Battery | 19 | STIR | 0.013 | 0.012 | 0 | 0
SP | Battery | 19 | STLE | 0.004 | 0.003 | 0 | 0
SP | Battery | 19 | STRI_P | 0.005 | 0.004 | 0 | 0
SP | Battery | 19 | SUND_1 | 0.033 | 0.029 | 0 | 0
SP | Battery | 19 | SWAN_1 | 0.078 | 0.068 | 0 | 0
SP | Battery | 19 | TARL_P | 0.003 | 0.003 | 0 | 0
SP | Battery | 19 | TAUN1 | 0.04 | 0.035 | 0 | 0
SP | Battery | 19 | TAYN_P | 0.003 | 0.003 | 0 | 0
SP | Battery | 19 | TELR | 0.002 | 0.001 | 0 | 0
SP | Battery | 19 | TEMP_3 | 0.022 | 0.019 | 0 | 0
SP | Battery | 19 | THOM_6 | 0.046 | 0.04 | 0 | 0
SP | Battery | 19 | THSO_P | 0.003 | 0.003 | 0 | 0
SP | Battery | 19 | THUR_6 | 0.052 | 0.045 | 0 | 0
SP | Battery | 19 | TILBB_1 | 0.022 | 0.019 | 0 | 0
SP | Battery | 19 | TONG | 0.005 | 0.005 | 0 | 0
SP | Battery | 19 | TOTT_1 | 0.006 | 0.005 | 0 | 0
SP | Battery | 19 | TRAW_1 | 0.016 | 0.014 | 0 | 0
SP | Battery | 19 | TUMB_P | 0.002 | 0.001 | 0 | 0
SP | Battery | 19 | TYNE_2 | 0.031 | 0.027 | 0 | 0
SP | Battery | 19 | UPPB_1 | 0.011 | 0.01 | 0 | 0
SP | Battery | 19 | UPPB_3 | 0.028 | 0.024 | 0 | 0
SP | Battery | 19 | USKM_1 | 0.046 | 0.04 | 0 | 0
SP | Battery | 19 | WABO | 0.021 | 0.018 | 0 | 0
SP | Battery | 19 | WALH_1 | 0.1 | 0.087 | 0 | 0
SP | Battery | 19 | WALP_B | 0.086 | 0.075 | 0 | 0
SP | Battery | 19 | WARL_1 | 0.013 | 0.012 | 0 | 0
SP | Battery | 19 | WASF_1 | 0.021 | 0.018 | 0 | 0
SP | Battery | 19 | WATFS_1 | 0.017 | 0.015 | 0 | 0
SP | Battery | 19 | WBOL_6 | 0.013 | 0.011 | 0 | 0
SP | Battery | 19 | WBUR_1 | 0.074 | 0.064 | 0 | 0
SP | Battery | 19 | WFIE | 0.003 | 0.002 | 0 | 0
SP | Battery | 19 | WGEO | 0 | 0 | 0 | 0
SP | Battery | 19 | WHAM_1 | 0.007 | 0.006 | 0 | 0
SP | Battery | 19 | WHGA_1 | 0.044 | 0.038 | 0 | 0
SP | Battery | 19 | WHHO | 0.002 | 0.002 | 0 | 0
SP | Battery | 19 | WIBA_3 | 0.005 | 0.004 | 0 | 0
SP | Battery | 19 | WIEN_1 | 0.012 | 0.01 | 0 | 0
SP | Battery | 19 | WILL_1 | 0.065 | 0.056 | 0 | 0
SP | Battery | 19 | WIMBN1 | 0.001 | 0.001 | 0 | 0
SP | Battery | 19 | WIMBS1 | 0.014 | 0.012 | 0 | 0
SP | Battery | 19 | WIOW_P | 0.002 | 0.002 | 0 | 0
SP | Battery | 19 | WISD_1 | 0.002 | 0.002 | 0 | 0
SP | Battery | 19 | WISD_6 | 0.001 | 0.001 | 0 | 0
SP | Battery | 19 | WISH | 0.006 | 0.005 | 0 | 0
SP | Battery | 19 | WMEL_1 | 0.042 | 0.036 | 0 | 0
SP | Battery | 19 | WOHI_P | 0.006 | 0.005 | 0 | 0
SP | Battery | 19 | WTHU31 | 0.006 | 0.005 | 0 | 0
SP | Battery | 19 | WWEY_1 | 0.037 | 0.032 | 0 | 0
SP | Battery | 19 | WYLF_1 | 0.006 | 0.005 | 0 | 0
SP | Battery | 19 | WYMOM_1 | 0.027 | 0.023 | 0 | 0
SP | Battery | 20 | ABHA1 | 0.078 | 0.068 | 0 | 0
SP | Battery | 20 | ABTH_1 | 0.014 | 0.012 | 0 | 0
SP | Battery | 20 | ACTL_2 | 0.006 | 0.005 | 0 | 0
SP | Battery | 20 | ALNE_P | 0.003 | 0.003 | 0 | 0
SP | Battery | 20 | ALVE1 | 0.073 | 0.063 | 0 | 0
SP | Battery | 20 | ARBR_P | 0.009 | 0.008 | 0 | 0
SP | Battery | 20 | ARDK_P | 0.001 | 0 | 0 | 0
SP | Battery | 20 | ARMO_P | 0.003 | 0.002 | 0 | 0
SP | Battery | 20 | AXMI1 | 0.048 | 0.041 | 0 | 0
SP | Battery | 20 | AYRR | 0.003 | 0.003 | 0 | 0
SP | Battery | 20 | BAGA | 0.005 | 0.004 | 0 | 0
SP | Battery | 20 | BAIN | 0.002 | 0.002 | 0 | 0
SP | Battery | 20 | BARKC1 | 0.013 | 0.011 | 0 | 0
SP | Battery | 20 | BARKW3 | 0.007 | 0.006 | 0 | 0
SP | Battery | 20 | BEAU_P | 0.005 | 0.004 | 0 | 0
SP | Battery | 20 | BEDDT1 | 0.017 | 0.015 | 0 | 0
SP | Battery | 20 | BEDD_1 | 0.026 | 0.023 | 0 | 0
SP | Battery | 20 | BERB_P | 0.004 | 0.003 | 0 | 0
SP | Battery | 20 | BERW | 0.01 | 0.009 | 0 | 0
SP | Battery | 20 | BESW_1 | 0.04 | 0.035 | 0 | 0
SP | Battery | 20 | BICF_1 | 0.124 | 0.107 | 0 | 0
SP | Battery | 20 | BIRK_1 | 0.017 | 0.015 | 0 | 0
SP | Battery | 20 | BISW_1 | 0.043 | 0.037 | 0 | 0
SP | Battery | 20 | BLYTH132 | 0.033 | 0.029 | 0 | 0
SP | Battery | 20 | BOAG_P | 0.003 | 0.003 | 0 | 0
SP | Battery | 20 | BOLN_1 | 0.113 | 0.098 | 0 | 0
SP | Battery | 20 | BONN | 0.006 | 0.005 | 0 | 0
SP | Battery | 20 | BOTW_1 | 0.048 | 0.042 | 0 | 0
SP | Battery | 20 | BRAC_P | 0.002 | 0.002 | 0 | 0
SP | Battery | 20 | BRAI_1 | 0.082 | 0.071 | 0 | 0
SP | Battery | 20 | BRAP | 0.001 | 0.001 | 0 | 0
SP | Battery | 20 | BRAW_1 | 0.034 | 0.03 | 0 | 0
SP | Battery | 20 | BRED_1 | 0.034 | 0.029 | 0 | 0
SP | Battery | 20 | BRID_P | 0.01 | 0.009 | 0 | 0
SP | Battery | 20 | BRIM_1 | 0.011 | 0.009 | 0 | 0
SP | Battery | 20 | BRLE_1 | 0.058 | 0.05 | 0 | 0
SP | Battery | 20 | BROA_P | 0.003 | 0.003 | 0 | 0
SP | Battery | 20 | BROR_P | 0.001 | 0.001 | 0 | 0
SP | Battery | 20 | BROX | 0.003 | 0.003 | 0 | 0
SP | Battery | 20 | BRWA1 | 0.057 | 0.049 | 0 | 0
SP | Battery | 20 | BUMU_P | 0.01 | 0.009 | 0 | 0
SP | Battery | 20 | BURM_1 | 0.09 | 0.078 | 0 | 0
SP | Battery | 20 | BUSH_1 | 0.034 | 0.03 | 0 | 0
SP | Battery | 20 | BUST_1 | 0.017 | 0.014 | 0 | 0
SP | Battery | 20 | CAAD_P | 0.001 | 0.001 | 0 | 0
SP | Battery | 20 | CAIF_P | 0.002 | 0.002 | 0 | 0
SP | Battery | 20 | CAMB_01 | 0.026 | 0.023 | 0 | 0
SP | Battery | 20 | CANTN1 | 0.021 | 0.018 | 0 | 0
SP | Battery | 20 | CAPEA1 | 0.018 | 0.016 | 0 | 0
SP | Battery | 20 | CARE_1 | 0.03 | 0.026 | 0 | 0
SP | Battery | 20 | CARR_1 | 0.038 | 0.033 | 0 | 0
SP | Battery | 20 | CASS_P | 0 | 0 | 0 | 0
SP | Battery | 20 | CATY | 0.001 | 0.001 | 0 | 0
SP | Battery | 20 | CELL_1 | 0.064 | 0.056 | 0 | 0
SP | Battery | 20 | CHAP | 0.02 | 0.017 | 0 | 0
SP | Battery | 20 | CHAR_P | 0 | 0 | 0 | 0
SP | Battery | 20 | CHAS | 0 | 0 | 0 | 0
SP | Battery | 20 | CHIC_1 | 0.043 | 0.037 | 0 | 0
SP | Battery | 20 | CHSI_1 | 0.02 | 0.017 | 0 | 0
SP | Battery | 20 | CHTE_1 | 0.066 | 0.058 | 0 | 0
SP | Battery | 20 | CITR_1 | 0.009 | 0.008 | 0 | 0
SP | Battery | 20 | CLAC_P | 0 | 0 | 0 | 0
SP | Battery | 20 | CLAY_P | 0.003 | 0.002 | 0 | 0
SP | Battery | 20 | CLT03 | 0.142 | 0.124 | 0 | 0
SP | Battery | 20 | CLYM | 0.006 | 0.005 | 0 | 0
SP | Battery | 20 | COAT | 0.002 | 0.002 | 0 | 0
SP | Battery | 20 | COCK | 0.007 | 0.006 | 0 | 0
SP | Battery | 20 | CONQA1 | 0.027 | 0.024 | 0 | 0
SP | Battery | 20 | COUA_P | 0.006 | 0.005 | 0 | 0
SP | Battery | 20 | COVE_1 | 0.048 | 0.042 | 0 | 0
SP | Battery | 20 | COWL_1 | 0.082 | 0.071 | 0 | 0
SP | Battery | 20 | COYL | 0.007 | 0.006 | 0 | 0
SP | Battery | 20 | CRAI_P | 0 | 0 | 0 | 0
SP | Battery | 20 | CREB_1 | 0.078 | 0.068 | 0 | 0
SP | Battery | 20 | CUMB | 0.005 | 0.004 | 0 | 0
SP | Battery | 20 | CUPA | 0.014 | 0.012 | 0 | 0
SP | Battery | 20 | DALM3 | 0.003 | 0.003 | 0 | 0
SP | Battery | 20 | DEVM | 0.001 | 0.001 | 0 | 0
SP | Battery | 20 | DEVO | 0.008 | 0.007 | 0 | 0
SP | Battery | 20 | DEWP | 0 | 0 | 0 | 0
SP | Battery | 20 | DOUN_P | 0.002 | 0.002 | 0 | 0
SP | Battery | 20 | DRAK_1 | 0.018 | 0.016 | 0 | 0
SP | Battery | 20 | DRUM | 0.004 | 0.003 | 0 | 0
SP | Battery | 20 | DUBE_P | 0 | 0 | 0 | 0
SP | Battery | 20 | DUDH_P | 0.001 | 0.001 | 0 | 0
SP | Battery | 20 | DUGR_P | 0.001 | 0.001 | 0 | 0
SP | Battery | 20 | DUNB | 0.005 | 0.004 | 0 | 0
SP | Battery | 20 | DUNF | 0.003 | 0.003 | 0 | 0
SP | Battery | 20 | DUNO_P | 0.001 | 0.001 | 0 | 0
SP | Battery | 20 | DYCE_P | 0.006 | 0.005 | 0 | 0
SP | Battery | 20 | EALI_6 | 0.009 | 0.008 | 0 | 0
SP | Battery | 20 | EASO_1 | 0.062 | 0.054 | 0 | 0
SP | Battery | 20 | ECCL | 0.013 | 0.011 | 0 | 0
SP | Battery | 20 | ECLA_1 | 0.054 | 0.047 | 0 | 0
SP | Battery | 20 | EERH | 0.006 | 0.006 | 0 | 0
SP | Battery | 20 | EKIL | 0.004 | 0.004 | 0 | 0
SP | Battery | 20 | ELDE | 0.002 | 0.001 | 0 | 0
SP | Battery | 20 | ELGI_P | 0.007 | 0.006 | 0 | 0
SP | Battery | 20 | ELLA_1 | 0.05 | 0.044 | 0 | 0
SP | Battery | 20 | ELST_1 | 0.013 | 0.011 | 0 | 0
SP | Battery | 20 | ENDE_1 | 0.088 | 0.077 | 0 | 0
SP | Battery | 20 | ERSK | 0.002 | 0.001 | 0 | 0
SP | Battery | 20 | EXET1 | 0.081 | 0.07 | 0 | 0
SP | Battery | 20 | FAUG_P | 0 | 0 | 0 | 0
SP | Battery | 20 | FAWL_1 | 0.034 | 0.029 | 0 | 0
SP | Battery | 20 | FECK_6 | 0.042 | 0.037 | 0 | 0
SP | Battery | 20 | FERRA2 | 0.01 | 0.009 | 0 | 0
SP | Battery | 20 | FERRB1 | 0.014 | 0.012 | 0 | 0
SP | Battery | 20 | FETT_P | 0.003 | 0.002 | 0 | 0
SP | Battery | 20 | FIDD_P | 0.002 | 0.002 | 0 | 0
SP | Battery | 20 | FIDF_1 | 0.029 | 0.025 | 0 | 0
SP | Battery | 20 | FINN | 0 | 0 | 0 | 0
SP | Battery | 20 | FLEE_1 | 0.055 | 0.047 | 0 | 0
SP | Battery | 20 | FOUR_1 | 0.014 | 0.012 | 0 | 0
SP | Battery | 20 | FROD_1 | 0.021 | 0.018 | 0 | 0
SP | Battery | 20 | FWIL_P | 0.001 | 0.001 | 0 | 0
SP | Battery | 20 | GALA | 0.007 | 0.006 | 0 | 0
SP | Battery | 20 | GIFF | 0.003 | 0.003 | 0 | 0
SP | Battery | 20 | GLEF_P | 0.003 | 0.002 | 0 | 0
SP | Battery | 20 | GLLU | 0.002 | 0.002 | 0 | 0
SP | Battery | 20 | GLNI | 0.001 | 0.001 | 0 | 0
SP | Battery | 20 | GLRO | 0.004 | 0.003 | 0 | 0
SP | Battery | 20 | GOVA | 0.001 | 0.001 | 0 | 0
SP | Battery | 20 | GREN_1 | 0.1 | 0.087 | 0 | 0
SP | Battery | 20 | GRIW_1 | 0.051 | 0.044 | 0 | 0
SP | Battery | 20 | GRUB_P | 0 | 0 | 0 | 0
SP | Battery | 20 | G_EXTRA_10 | 0.002 | 0.002 | 0 | 0
SP | Battery | 20 | G_EXTRA_11 | 0.001 | 0.001 | 0 | 0
SP | Battery | 20 | G_EXTRA_12 | 0 | 0 | 0 | 0
SP | Battery | 20 | G_EXTRA_2 | 0.01 | 0.009 | 0 | 0
SP | Battery | 20 | G_EXTRA_4 | 0.003 | 0.002 | 0 | 0
SP | Battery | 20 | G_EXTRA_5 | 0 | 0 | 0 | 0
SP | Battery | 20 | G_EXTRA_7 | 0.003 | 0.003 | 0 | 0
SP | Battery | 20 | G_EXTRA_8 | 0.004 | 0.003 | 0 | 0
SP | Battery | 20 | G_EXTRA_9 | 0.003 | 0.003 | 0 | 0
SP | Battery | 20 | HACK_1 | 0.006 | 0.005 | 0 | 0
SP | Battery | 20 | HACK_6 | 0.003 | 0.003 | 0 | 0
SP | Battery | 20 | HAGR | 0.001 | 0.001 | 0 | 0
SP | Battery | 20 | HAMHC1 | 0.018 | 0.016 | 0 | 0
SP | Battery | 20 | HARK_1 | 0.009 | 0.008 | 0 | 0
SP | Battery | 20 | HARM_6 | 0.008 | 0.007 | 0 | 0
SP | Battery | 20 | HAWI | 0.003 | 0.003 | 0 | 0
SP | Battery | 20 | HAWP_6 | 0.012 | 0.011 | 0 | 0
SP | Battery | 20 | HELE | 0.002 | 0.001 | 0 | 0
SP | Battery | 20 | HUER | 0.001 | 0.001 | 0 | 0
SP | Battery | 20 | HURS_1 | 0.026 | 0.022 | 0 | 0
SP | Battery | 20 | HUTT_1 | 0.011 | 0.009 | 0 | 0
SP | Battery | 20 | IMPK_1 | 0.01 | 0.008 | 0 | 0
SP | Battery | 20 | INDQ1 | 0.143 | 0.124 | 0 | 0
SP | Battery | 20 | INKE | 0.005 | 0.004 | 0 | 0
SP | Battery | 20 | INNE_P | 0.007 | 0.006 | 0 | 0
SP | Battery | 20 | IROA1 | 0.061 | 0.053 | 0 | 0
SP | Battery | 20 | IRONB1 | 0.071 | 0.062 | 0 | 0
SP | Battery | 20 | IVER_1 | 0.01 | 0.009 | 0 | 0
SP | Battery | 20 | IVER_6 | 0.007 | 0.006 | 0 | 0
SP | Battery | 20 | JOHN | 0.003 | 0.003 | 0 | 0
SP | Battery | 20 | JORD_3 | 0.005 | 0.005 | 0 | 0
SP | Battery | 20 | KAIM | 0.011 | 0.01 | 0 | 0
SP | Battery | 20 | KEAD_1 | 0.047 | 0.041 | 0 | 0
SP | Battery | 20 | KEAR_3 | 0.043 | 0.037 | 0 | 0
SP | Battery | 20 | KEIT_P | 0.002 | 0.002 | 0 | 0
SP | Battery | 20 | KEMS_1 | 0.026 | 0.022 | 0 | 0
SP | Battery | 20 | KIBY_G | 0.014 | 0.012 | 0 | 0
SP | Battery | 20 | KIER | 0.005 | 0.005 | 0 | 0
SP | Battery | 20 | KIIN_P | 0.001 | 0.001 | 0 | 0
SP | Battery | 20 | KILS | 0.001 | 0.001 | 0 | 0
SP | Battery | 20 | KILT | 0.006 | 0.005 | 0 | 0
SP | Battery | 20 | KILW | 0.003 | 0.002 | 0 | 0
SP | Battery | 20 | KINL_P | 0 | 0 | 0 | 0
SP | Battery | 20 | KINO_1 | 0.029 | 0.025 | 0 | 0
SP | Battery | 20 | KINT_P | 0.01 | 0.009 | 0 | 0
SP | Battery | 20 | KIRKB1 | 0.049 | 0.043 | 0 | 0
SP | Battery | 20 | KITW_1 | 0.028 | 0.024 | 0 | 0
SP | Battery | 20 | KNAR | 0.041 | 0.036 | 0 | 0
SP | Battery | 20 | LACK_6 | 0.03 | 0.026 | 0 | 0
SP | Battery | 20 | LAIR_P | 0.001 | 0.001 | 0 | 0
SP | Battery | 20 | LALE1SG003 | 0.008 | 0.007 | 0 | 0
SP | Battery | 20 | LAND1 | 0.103 | 0.089 | 0 | 0
SP | Battery | 20 | LEGA_1 | 0.055 | 0.048 | 0 | 0
SP | Battery | 20 | LEVE | 0.004 | 0.004 | 0 | 0
SP | Battery | 20 | LING | 0.006 | 0.006 | 0 | 0
SP | Battery | 20 | LINM | 0.011 | 0.009 | 0 | 0
SP | Battery | 20 | LISD_1 | 0.034 | 0.029 | 0 | 0
SP | Battery | 20 | LITT_C | 0.005 | 0.004 | 0 | 0
SP | Battery | 20 | LITT_J | 0.002 | 0.001 | 0 | 0
SP | Battery | 20 | LODR_6 | 0.003 | 0.003 | 0 | 0
SP | Battery | 20 | LOUD_H | 0.033 | 0.028 | 0 | 0
SP | Battery | 20 | LOVE_1 | 0.065 | 0.057 | 0 | 0
SP | Battery | 20 | LUNA_P | 0.006 | 0.005 | 0 | 0
SP | Battery | 20 | LYND_P | 0.004 | 0.004 | 0 | 0
SP | Battery | 20 | MACC_3 | 0.018 | 0.015 | 0 | 0
SP | Battery | 20 | MACD_P | 0.007 | 0.006 | 0 | 0
SP | Battery | 20 | MAGA_6 | 0.008 | 0.007 | 0 | 0
SP | Battery | 20 | MANN_1 | 0.081 | 0.071 | 0 | 0
SP | Battery | 20 | MAYB | 0.002 | 0.002 | 0 | 0
SP | Battery | 20 | MELK_1 | 0.068 | 0.059 | 0 | 0
SP | Battery | 20 | MILC_P | 0.006 | 0.005 | 0 | 0
SP | Battery | 20 | MILH_1 | 0.013 | 0.011 | 0 | 0
SP | Battery | 20 | MITY_1 | 0.051 | 0.045 | 0 | 0
SP | Battery | 20 | MYBS_P | 0.002 | 0.002 | 0 | 0
SP | Battery | 20 | NAIR_P | 0.003 | 0.003 | 0 | 0
SP | Battery | 20 | NEAR | 0.004 | 0.004 | 0 | 0
SP | Battery | 20 | NECE_1 | 0.042 | 0.036 | 0 | 0
SP | Battery | 20 | NEEP_3 | 0.016 | 0.014 | 0 | 0
SP | Battery | 20 | NETS | 0.002 | 0.002 | 0 | 0
SP | Battery | 20 | NEWX_6 | 0.009 | 0.008 | 0 | 0
SP | Battery | 20 | NFLE | 0.015 | 0.013 | 0 | 0
SP | Battery | 20 | NHYD_6 | 0.009 | 0.008 | 0 | 0
SP | Battery | 20 | NINF_1 | 0.054 | 0.047 | 0 | 0
SP | Battery | 20 | NORL_3 | 0.005 | 0.004 | 0 | 0
SP | Battery | 20 | NORT_1 | 0.034 | 0.03 | 0 | 0
SP | Battery | 20 | NURS_1 | 0.068 | 0.059 | 0 | 0
SP | Battery | 20 | OCKH_1 | 0.009 | 0.008 | 0 | 0
SP | Battery | 20 | OFFE_3 | 0.034 | 0.03 | 0 | 0
SP | Battery | 20 | OLDB_1 | 0.011 | 0.01 | 0 | 0
SP | Battery | 20 | ORMO | 0.034 | 0.029 | 0 | 0
SP | Battery | 20 | ORRI_P | 0 | 0 | 0 | 0
SP | Battery | 20 | OSBA_1 | 0.031 | 0.027 | 0 | 0
SP | Battery | 20 | PADIB1 | 0.052 | 0.045 | 0 | 0
SP | Battery | 20 | PAIS | 0.003 | 0.002 | 0 | 0
SP | Battery | 20 | PART | 0 | 0 | 0 | 0
SP | Battery | 20 | PEHG_P | 0.006 | 0.005 | 0 | 0
SP | Battery | 20 | PELH_1 | 0.041 | 0.036 | 0 | 0
SP | Battery | 20 | PEMB_1 | 0.043 | 0.037 | 0 | 0
SP | Battery | 20 | PENN_1 | 0.013 | 0.011 | 0 | 0
SP | Battery | 20 | PENT_1 | 0.02 | 0.018 | 0 | 0
SP | Battery | 20 | PENW_1 | 0.039 | 0.034 | 0 | 0
SP | Battery | 20 | PERS_P | 0.001 | 0.001 | 0 | 0
SP | Battery | 20 | PITS_3 | 0.002 | 0.002 | 0 | 0
SP | Battery | 20 | POOB | 0.007 | 0.006 | 0 | 0
SP | Battery | 20 | POPP_3 | 0.028 | 0.024 | 0 | 0
SP | Battery | 20 | PORA_P | 0.003 | 0.002 | 0 | 0
SP | Battery | 20 | PORD | 0.002 | 0.002 | 0 | 0
SP | Battery | 20 | PYLE_1 | 0.021 | 0.018 | 0 | 0
SP | Battery | 20 | RAIN_1 | 0.031 | 0.027 | 0 | 0
SP | Battery | 20 | RANN_P | 0 | 0 | 0 | 0
SP | Battery | 20 | RASS_1 | 0.062 | 0.054 | 0 | 0
SP | Battery | 20 | RATS_1 | 0.075 | 0.065 | 0 | 0
SP | Battery | 20 | RAYL_1 | 0.038 | 0.033 | 0 | 0
SP | Battery | 20 | REBR_3 | 0.009 | 0.008 | 0 | 0
SP | Battery | 20 | REDH | 0.003 | 0.003 | 0 | 0
SP | Battery | 20 | RICH1 | 0.03 | 0.026 | 0 | 0
SP | Battery | 20 | ROCH_1 | 0.018 | 0.016 | 0 | 0
SP | Battery | 20 | RRIG | 0.023 | 0.02 | 0 | 0
SP | Battery | 20 | RUGEB1 | 0.023 | 0.02 | 0 | 0
SP | Battery | 20 | RYEH_1 | 0.02 | 0.017 | 0 | 0
SP | Battery | 20 | SALH_1 | 0.018 | 0.016 | 0 | 0
SP | Battery | 20 | SALL1 | 0.185 | 0.161 | 0 | 0
SP | Battery | 20 | SALT_1 | 0.019 | 0.017 | 0 | 0
SP | Battery | 20 | SASA | 0.021 | 0.018 | 0 | 0
SP | Battery | 20 | SBAR | 0.069 | 0.06 | 0 | 0
SP | Battery | 20 | SEAB1 | 0.079 | 0.069 | 0 | 0
SP | Battery | 20 | SELL_1 | 0.033 | 0.029 | 0 | 0
SP | Battery | 20 | SFIL_P | 0.001 | 0.001 | 0 | 0
SP | Battery | 20 | SHEC_3 | 0.006 | 0.005 | 0 | 0
SP | Battery | 20 | SHIN_P | 0 | 0 | 0 | 0
SP | Battery | 20 | SHRU | 0.001 | 0.001 | 0 | 0
SP | Battery | 20 | SHRW_1 | 0.054 | 0.047 | 0 | 0
SP | Battery | 20 | SIGH | 0.004 | 0.004 | 0 | 0
SP | Battery | 20 | SJOW_1 | 0.002 | 0.002 | 0 | 0
SP | Battery | 20 | SKLGB1 | 0.043 | 0.038 | 0 | 0
SP | Battery | 20 | SLOY_P | 0 | 0 | 0 | 0
SP | Battery | 20 | SMAN_1 | 0.038 | 0.033 | 0 | 0
SP | Battery | 20 | SPAV | 0.001 | 0.001 | 0 | 0
SP | Battery | 20 | SPEN_1 | 0.049 | 0.043 | 0 | 0
SP | Battery | 20 | SSHI_3 | 0.021 | 0.018 | 0 | 0
SP | Battery | 20 | STAL_1 | 0.024 | 0.021 | 0 | 0
SP | Battery | 20 | STAY_1 | 0.059 | 0.052 | 0 | 0
SP | Battery | 20 | STEN_1 | 0.022 | 0.019 | 0 | 0
SP | Battery | 20 | STES_1 | 0.026 | 0.022 | 0 | 0
SP | Battery | 20 | STHA | 0.003 | 0.003 | 0 | 0
SP | Battery | 20 | STIR | 0.013 | 0.012 | 0 | 0
SP | Battery | 20 | STLE | 0.004 | 0.003 | 0 | 0
SP | Battery | 20 | STRI_P | 0.005 | 0.004 | 0 | 0
SP | Battery | 20 | SUND_1 | 0.033 | 0.029 | 0 | 0
SP | Battery | 20 | SWAN_1 | 0.078 | 0.068 | 0 | 0
SP | Battery | 20 | TARL_P | 0.003 | 0.003 | 0 | 0
SP | Battery | 20 | TAUN1 | 0.04 | 0.035 | 0 | 0
SP | Battery | 20 | TAYN_P | 0.003 | 0.003 | 0 | 0
SP | Battery | 20 | TELR | 0.002 | 0.001 | 0 | 0
SP | Battery | 20 | TEMP_3 | 0.022 | 0.019 | 0 | 0
SP | Battery | 20 | THOM_6 | 0.046 | 0.04 | 0 | 0
SP | Battery | 20 | THSO_P | 0.003 | 0.003 | 0 | 0
SP | Battery | 20 | THUR_6 | 0.052 | 0.045 | 0 | 0
SP | Battery | 20 | TILBB_1 | 0.022 | 0.019 | 0 | 0
SP | Battery | 20 | TONG | 0.005 | 0.005 | 0 | 0
SP | Battery | 20 | TOTT_1 | 0.006 | 0.005 | 0 | 0
SP | Battery | 20 | TRAW_1 | 0.016 | 0.014 | 0 | 0
SP | Battery | 20 | TUMB_P | 0.002 | 0.001 | 0 | 0
SP | Battery | 20 | TYNE_2 | 0.031 | 0.027 | 0 | 0
SP | Battery | 20 | UPPB_1 | 0.011 | 0.01 | 0 | 0
SP | Battery | 20 | UPPB_3 | 0.028 | 0.024 | 0 | 0
SP | Battery | 20 | USKM_1 | 0.046 | 0.04 | 0 | 0
SP | Battery | 20 | WABO | 0.021 | 0.018 | 0 | 0
SP | Battery | 20 | WALH_1 | 0.1 | 0.087 | 0 | 0
SP | Battery | 20 | WALP_B | 0.086 | 0.075 | 0 | 0
SP | Battery | 20 | WARL_1 | 0.013 | 0.012 | 0 | 0
SP | Battery | 20 | WASF_1 | 0.021 | 0.018 | 0 | 0
SP | Battery | 20 | WATFS_1 | 0.017 | 0.015 | 0 | 0
SP | Battery | 20 | WBOL_6 | 0.013 | 0.011 | 0 | 0
SP | Battery | 20 | WBUR_1 | 0.074 | 0.064 | 0 | 0
SP | Battery | 20 | WFIE | 0.003 | 0.002 | 0 | 0
SP | Battery | 20 | WGEO | 0 | 0 | 0 | 0
SP | Battery | 20 | WHAM_1 | 0.007 | 0.006 | 0 | 0
SP | Battery | 20 | WHGA_1 | 0.044 | 0.038 | 0 | 0
SP | Battery | 20 | WHHO | 0.002 | 0.002 | 0 | 0
SP | Battery | 20 | WIBA_3 | 0.005 | 0.004 | 0 | 0
SP | Battery | 20 | WIEN_1 | 0.012 | 0.01 | 0 | 0
SP | Battery | 20 | WILL_1 | 0.065 | 0.056 | 0 | 0
SP | Battery | 20 | WIMBN1 | 0.001 | 0.001 | 0 | 0
SP | Battery | 20 | WIMBS1 | 0.014 | 0.012 | 0 | 0
SP | Battery | 20 | WIOW_P | 0.002 | 0.002 | 0 | 0
SP | Battery | 20 | WISD_1 | 0.002 | 0.002 | 0 | 0
SP | Battery | 20 | WISD_6 | 0.001 | 0.001 | 0 | 0
SP | Battery | 20 | WISH | 0.006 | 0.005 | 0 | 0
SP | Battery | 20 | WMEL_1 | 0.042 | 0.036 | 0 | 0
SP | Battery | 20 | WOHI_P | 0.006 | 0.005 | 0 | 0
SP | Battery | 20 | WTHU31 | 0.006 | 0.005 | 0 | 0
SP | Battery | 20 | WWEY_1 | 0.037 | 0.032 | 0 | 0
SP | Battery | 20 | WYLF_1 | 0.006 | 0.005 | 0 | 0
SP | Battery | 20 | WYMOM_1 | 0.027 | 0.023 | 0 | 0
SP | Battery | 21 | ABHA1 | 0.078 | 0.068 | 0 | 0
SP | Battery | 21 | ABTH_1 | 0.014 | 0.012 | 0 | 0
SP | Battery | 21 | ACTL_2 | 0.006 | 0.005 | 0 | 0
SP | Battery | 21 | ALNE_P | 0.003 | 0.003 | 0 | 0
SP | Battery | 21 | ALVE1 | 0.073 | 0.063 | 0 | 0
SP | Battery | 21 | ARBR_P | 0.009 | 0.008 | 0 | 0
SP | Battery | 21 | ARDK_P | 0.001 | 0 | 0 | 0
SP | Battery | 21 | ARMO_P | 0.003 | 0.002 | 0 | 0
SP | Battery | 21 | AXMI1 | 0.048 | 0.041 | 0 | 0
SP | Battery | 21 | AYRR | 0.003 | 0.003 | 0 | 0
SP | Battery | 21 | BAGA | 0.005 | 0.004 | 0 | 0
SP | Battery | 21 | BAIN | 0.002 | 0.002 | 0 | 0
SP | Battery | 21 | BARKC1 | 0.013 | 0.011 | 0 | 0
SP | Battery | 21 | BARKW3 | 0.007 | 0.006 | 0 | 0
SP | Battery | 21 | BEAU_P | 0.005 | 0.004 | 0 | 0
SP | Battery | 21 | BEDDT1 | 0.017 | 0.015 | 0 | 0
SP | Battery | 21 | BEDD_1 | 0.026 | 0.023 | 0 | 0
SP | Battery | 21 | BERB_P | 0.004 | 0.003 | 0 | 0
SP | Battery | 21 | BERW | 0.01 | 0.009 | 0 | 0
SP | Battery | 21 | BESW_1 | 0.04 | 0.035 | 0 | 0
SP | Battery | 21 | BICF_1 | 0.124 | 0.107 | 0 | 0
SP | Battery | 21 | BIRK_1 | 0.017 | 0.015 | 0 | 0
SP | Battery | 21 | BISW_1 | 0.043 | 0.037 | 0 | 0
SP | Battery | 21 | BLYTH132 | 0.033 | 0.029 | 0 | 0
SP | Battery | 21 | BOAG_P | 0.003 | 0.003 | 0 | 0
SP | Battery | 21 | BOLN_1 | 0.113 | 0.098 | 0 | 0
SP | Battery | 21 | BONN | 0.006 | 0.005 | 0 | 0
SP | Battery | 21 | BOTW_1 | 0.048 | 0.042 | 0 | 0
SP | Battery | 21 | BRAC_P | 0.002 | 0.002 | 0 | 0
SP | Battery | 21 | BRAI_1 | 0.082 | 0.071 | 0 | 0
SP | Battery | 21 | BRAP | 0.001 | 0.001 | 0 | 0
SP | Battery | 21 | BRAW_1 | 0.034 | 0.03 | 0 | 0
SP | Battery | 21 | BRED_1 | 0.034 | 0.029 | 0 | 0
SP | Battery | 21 | BRID_P | 0.01 | 0.009 | 0 | 0
SP | Battery | 21 | BRIM_1 | 0.011 | 0.009 | 0 | 0
SP | Battery | 21 | BRLE_1 | 0.058 | 0.05 | 0 | 0
SP | Battery | 21 | BROA_P | 0.003 | 0.003 | 0 | 0
SP | Battery | 21 | BROR_P | 0.001 | 0.001 | 0 | 0
SP | Battery | 21 | BROX | 0.003 | 0.003 | 0 | 0
SP | Battery | 21 | BRWA1 | 0.057 | 0.049 | 0 | 0
SP | Battery | 21 | BUMU_P | 0.01 | 0.009 | 0 | 0
SP | Battery | 21 | BURM_1 | 0.09 | 0.078 | 0 | 0
SP | Battery | 21 | BUSH_1 | 0.034 | 0.03 | 0 | 0
SP | Battery | 21 | BUST_1 | 0.017 | 0.014 | 0 | 0
SP | Battery | 21 | CAAD_P | 0.001 | 0.001 | 0 | 0
SP | Battery | 21 | CAIF_P | 0.002 | 0.002 | 0 | 0
SP | Battery | 21 | CAMB_01 | 0.026 | 0.023 | 0 | 0
SP | Battery | 21 | CANTN1 | 0.021 | 0.018 | 0 | 0
SP | Battery | 21 | CAPEA1 | 0.018 | 0.016 | 0 | 0
SP | Battery | 21 | CARE_1 | 0.03 | 0.026 | 0 | 0
SP | Battery | 21 | CARR_1 | 0.038 | 0.033 | 0 | 0
SP | Battery | 21 | CASS_P | 0 | 0 | 0 | 0
SP | Battery | 21 | CATY | 0.001 | 0.001 | 0 | 0
SP | Battery | 21 | CELL_1 | 0.064 | 0.056 | 0 | 0
SP | Battery | 21 | CHAP | 0.02 | 0.017 | 0 | 0
SP | Battery | 21 | CHAR_P | 0 | 0 | 0 | 0
SP | Battery | 21 | CHAS | 0 | 0 | 0 | 0
SP | Battery | 21 | CHIC_1 | 0.043 | 0.037 | 0 | 0
SP | Battery | 21 | CHSI_1 | 0.02 | 0.017 | 0 | 0
SP | Battery | 21 | CHTE_1 | 0.066 | 0.058 | 0 | 0
SP | Battery | 21 | CITR_1 | 0.009 | 0.008 | 0 | 0
SP | Battery | 21 | CLAC_P | 0 | 0 | 0 | 0
SP | Battery | 21 | CLAY_P | 0.003 | 0.002 | 0 | 0
SP | Battery | 21 | CLT03 | 0.142 | 0.124 | 0 | 0
SP | Battery | 21 | CLYM | 0.006 | 0.005 | 0 | 0
SP | Battery | 21 | COAT | 0.002 | 0.002 | 0 | 0
SP | Battery | 21 | COCK | 0.007 | 0.006 | 0 | 0
SP | Battery | 21 | CONQA1 | 0.027 | 0.024 | 0 | 0
SP | Battery | 21 | COUA_P | 0.006 | 0.005 | 0 | 0
SP | Battery | 21 | COVE_1 | 0.048 | 0.042 | 0 | 0
SP | Battery | 21 | COWL_1 | 0.082 | 0.071 | 0 | 0
SP | Battery | 21 | COYL | 0.007 | 0.006 | 0 | 0
SP | Battery | 21 | CRAI_P | 0 | 0 | 0 | 0
SP | Battery | 21 | CREB_1 | 0.078 | 0.068 | 0 | 0
SP | Battery | 21 | CUMB | 0.005 | 0.004 | 0 | 0
SP | Battery | 21 | CUPA | 0.014 | 0.012 | 0 | 0
SP | Battery | 21 | DALM3 | 0.003 | 0.003 | 0 | 0
SP | Battery | 21 | DEVM | 0.001 | 0.001 | 0 | 0
SP | Battery | 21 | DEVO | 0.008 | 0.007 | 0 | 0
SP | Battery | 21 | DEWP | 0 | 0 | 0 | 0
SP | Battery | 21 | DOUN_P | 0.002 | 0.002 | 0 | 0
SP | Battery | 21 | DRAK_1 | 0.018 | 0.016 | 0 | 0
SP | Battery | 21 | DRUM | 0.004 | 0.003 | 0 | 0
SP | Battery | 21 | DUBE_P | 0 | 0 | 0 | 0
SP | Battery | 21 | DUDH_P | 0.001 | 0.001 | 0 | 0
SP | Battery | 21 | DUGR_P | 0.001 | 0.001 | 0 | 0
SP | Battery | 21 | DUNB | 0.005 | 0.004 | 0 | 0
SP | Battery | 21 | DUNF | 0.003 | 0.003 | 0 | 0
SP | Battery | 21 | DUNO_P | 0.001 | 0.001 | 0 | 0
SP | Battery | 21 | DYCE_P | 0.006 | 0.005 | 0 | 0
SP | Battery | 21 | EALI_6 | 0.009 | 0.008 | 0 | 0
SP | Battery | 21 | EASO_1 | 0.062 | 0.054 | 0 | 0
SP | Battery | 21 | ECCL | 0.013 | 0.011 | 0 | 0
SP | Battery | 21 | ECLA_1 | 0.054 | 0.047 | 0 | 0
SP | Battery | 21 | EERH | 0.006 | 0.006 | 0 | 0
SP | Battery | 21 | EKIL | 0.004 | 0.004 | 0 | 0
SP | Battery | 21 | ELDE | 0.002 | 0.001 | 0 | 0
SP | Battery | 21 | ELGI_P | 0.007 | 0.006 | 0 | 0
SP | Battery | 21 | ELLA_1 | 0.05 | 0.044 | 0 | 0
SP | Battery | 21 | ELST_1 | 0.013 | 0.011 | 0 | 0
SP | Battery | 21 | ENDE_1 | 0.088 | 0.077 | 0 | 0
SP | Battery | 21 | ERSK | 0.002 | 0.001 | 0 | 0
SP | Battery | 21 | EXET1 | 0.081 | 0.07 | 0 | 0
SP | Battery | 21 | FAUG_P | 0 | 0 | 0 | 0
SP | Battery | 21 | FAWL_1 | 0.034 | 0.029 | 0 | 0
SP | Battery | 21 | FECK_6 | 0.042 | 0.037 | 0 | 0
SP | Battery | 21 | FERRA2 | 0.01 | 0.009 | 0 | 0
SP | Battery | 21 | FERRB1 | 0.014 | 0.012 | 0 | 0
SP | Battery | 21 | FETT_P | 0.003 | 0.002 | 0 | 0
SP | Battery | 21 | FIDD_P | 0.002 | 0.002 | 0 | 0
SP | Battery | 21 | FIDF_1 | 0.029 | 0.025 | 0 | 0
SP | Battery | 21 | FINN | 0 | 0 | 0 | 0
SP | Battery | 21 | FLEE_1 | 0.055 | 0.047 | 0 | 0
SP | Battery | 21 | FOUR_1 | 0.014 | 0.012 | 0 | 0
SP | Battery | 21 | FROD_1 | 0.021 | 0.018 | 0 | 0
SP | Battery | 21 | FWIL_P | 0.001 | 0.001 | 0 | 0
SP | Battery | 21 | GALA | 0.007 | 0.006 | 0 | 0
SP | Battery | 21 | GIFF | 0.003 | 0.003 | 0 | 0
SP | Battery | 21 | GLEF_P | 0.003 | 0.002 | 0 | 0
SP | Battery | 21 | GLLU | 0.002 | 0.002 | 0 | 0
SP | Battery | 21 | GLNI | 0.001 | 0.001 | 0 | 0
SP | Battery | 21 | GLRO | 0.004 | 0.003 | 0 | 0
SP | Battery | 21 | GOVA | 0.001 | 0.001 | 0 | 0
SP | Battery | 21 | GREN_1 | 0.1 | 0.087 | 0 | 0
SP | Battery | 21 | GRIW_1 | 0.051 | 0.044 | 0 | 0
SP | Battery | 21 | GRUB_P | 0 | 0 | 0 | 0
SP | Battery | 21 | G_EXTRA_10 | 0.002 | 0.002 | 0 | 0
SP | Battery | 21 | G_EXTRA_11 | 0.001 | 0.001 | 0 | 0
SP | Battery | 21 | G_EXTRA_12 | 0 | 0 | 0 | 0
SP | Battery | 21 | G_EXTRA_2 | 0.01 | 0.009 | 0 | 0
SP | Battery | 21 | G_EXTRA_4 | 0.003 | 0.002 | 0 | 0
SP | Battery | 21 | G_EXTRA_5 | 0 | 0 | 0 | 0
SP | Battery | 21 | G_EXTRA_7 | 0.003 | 0.003 | 0 | 0
SP | Battery | 21 | G_EXTRA_8 | 0.004 | 0.003 | 0 | 0
SP | Battery | 21 | G_EXTRA_9 | 0.003 | 0.003 | 0 | 0
SP | Battery | 21 | HACK_1 | 0.006 | 0.005 | 0 | 0
SP | Battery | 21 | HACK_6 | 0.003 | 0.003 | 0 | 0
SP | Battery | 21 | HAGR | 0.001 | 0.001 | 0 | 0
SP | Battery | 21 | HAMHC1 | 0.018 | 0.016 | 0 | 0
SP | Battery | 21 | HARK_1 | 0.009 | 0.008 | 0 | 0
SP | Battery | 21 | HARM_6 | 0.008 | 0.007 | 0 | 0
SP | Battery | 21 | HAWI | 0.003 | 0.003 | 0 | 0
SP | Battery | 21 | HAWP_6 | 0.012 | 0.011 | 0 | 0
SP | Battery | 21 | HELE | 0.002 | 0.001 | 0 | 0
SP | Battery | 21 | HUER | 0.001 | 0.001 | 0 | 0
SP | Battery | 21 | HURS_1 | 0.026 | 0.022 | 0 | 0
SP | Battery | 21 | HUTT_1 | 0.011 | 0.009 | 0 | 0
SP | Battery | 21 | IMPK_1 | 0.01 | 0.008 | 0 | 0
SP | Battery | 21 | INDQ1 | 0.143 | 0.124 | 0 | 0
SP | Battery | 21 | INKE | 0.005 | 0.004 | 0 | 0
SP | Battery | 21 | INNE_P | 0.007 | 0.006 | 0 | 0
SP | Battery | 21 | IROA1 | 0.061 | 0.053 | 0 | 0
SP | Battery | 21 | IRONB1 | 0.071 | 0.062 | 0 | 0
SP | Battery | 21 | IVER_1 | 0.01 | 0.009 | 0 | 0
SP | Battery | 21 | IVER_6 | 0.007 | 0.006 | 0 | 0
SP | Battery | 21 | JOHN | 0.003 | 0.003 | 0 | 0
SP | Battery | 21 | JORD_3 | 0.005 | 0.005 | 0 | 0
SP | Battery | 21 | KAIM | 0.011 | 0.01 | 0 | 0
SP | Battery | 21 | KEAD_1 | 0.047 | 0.041 | 0 | 0
SP | Battery | 21 | KEAR_3 | 0.043 | 0.037 | 0 | 0
SP | Battery | 21 | KEIT_P | 0.002 | 0.002 | 0 | 0
SP | Battery | 21 | KEMS_1 | 0.026 | 0.022 | 0 | 0
SP | Battery | 21 | KIBY_G | 0.014 | 0.012 | 0 | 0
SP | Battery | 21 | KIER | 0.005 | 0.005 | 0 | 0
SP | Battery | 21 | KIIN_P | 0.001 | 0.001 | 0 | 0
SP | Battery | 21 | KILS | 0.001 | 0.001 | 0 | 0
SP | Battery | 21 | KILT | 0.006 | 0.005 | 0 | 0
SP | Battery | 21 | KILW | 0.003 | 0.002 | 0 | 0
SP | Battery | 21 | KINL_P | 0 | 0 | 0 | 0
SP | Battery | 21 | KINO_1 | 0.029 | 0.025 | 0 | 0
SP | Battery | 21 | KINT_P | 0.01 | 0.009 | 0 | 0
SP | Battery | 21 | KIRKB1 | 0.049 | 0.043 | 0 | 0
SP | Battery | 21 | KITW_1 | 0.028 | 0.024 | 0 | 0
SP | Battery | 21 | KNAR | 0.041 | 0.036 | 0 | 0
SP | Battery | 21 | LACK_6 | 0.03 | 0.026 | 0 | 0
SP | Battery | 21 | LAIR_P | 0.001 | 0.001 | 0 | 0
SP | Battery | 21 | LALE1SG003 | 0.008 | 0.007 | 0 | 0
SP | Battery | 21 | LAND1 | 0.103 | 0.089 | 0 | 0
SP | Battery | 21 | LEGA_1 | 0.055 | 0.048 | 0 | 0
SP | Battery | 21 | LEVE | 0.004 | 0.004 | 0 | 0
SP | Battery | 21 | LING | 0.006 | 0.006 | 0 | 0
SP | Battery | 21 | LINM | 0.011 | 0.009 | 0 | 0
SP | Battery | 21 | LISD_1 | 0.034 | 0.029 | 0 | 0
SP | Battery | 21 | LITT_C | 0.005 | 0.004 | 0 | 0
SP | Battery | 21 | LITT_J | 0.002 | 0.001 | 0 | 0
SP | Battery | 21 | LODR_6 | 0.003 | 0.003 | 0 | 0
SP | Battery | 21 | LOUD_H | 0.033 | 0.028 | 0 | 0
SP | Battery | 21 | LOVE_1 | 0.065 | 0.057 | 0 | 0
SP | Battery | 21 | LUNA_P | 0.006 | 0.005 | 0 | 0
SP | Battery | 21 | LYND_P | 0.004 | 0.004 | 0 | 0
SP | Battery | 21 | MACC_3 | 0.018 | 0.015 | 0 | 0
SP | Battery | 21 | MACD_P | 0.007 | 0.006 | 0 | 0
SP | Battery | 21 | MAGA_6 | 0.008 | 0.007 | 0 | 0
SP | Battery | 21 | MANN_1 | 0.081 | 0.071 | 0 | 0
SP | Battery | 21 | MAYB | 0.002 | 0.002 | 0 | 0
SP | Battery | 21 | MELK_1 | 0.068 | 0.059 | 0 | 0
SP | Battery | 21 | MILC_P | 0.006 | 0.005 | 0 | 0
SP | Battery | 21 | MILH_1 | 0.013 | 0.011 | 0 | 0
SP | Battery | 21 | MITY_1 | 0.051 | 0.045 | 0 | 0
SP | Battery | 21 | MYBS_P | 0.002 | 0.002 | 0 | 0
SP | Battery | 21 | NAIR_P | 0.003 | 0.003 | 0 | 0
SP | Battery | 21 | NEAR | 0.004 | 0.004 | 0 | 0
SP | Battery | 21 | NECE_1 | 0.042 | 0.036 | 0 | 0
SP | Battery | 21 | NEEP_3 | 0.016 | 0.014 | 0 | 0
SP | Battery | 21 | NETS | 0.002 | 0.002 | 0 | 0
SP | Battery | 21 | NEWX_6 | 0.009 | 0.008 | 0 | 0
SP | Battery | 21 | NFLE | 0.015 | 0.013 | 0 | 0
SP | Battery | 21 | NHYD_6 | 0.009 | 0.008 | 0 | 0
SP | Battery | 21 | NINF_1 | 0.054 | 0.047 | 0 | 0
SP | Battery | 21 | NORL_3 | 0.005 | 0.004 | 0 | 0
SP | Battery | 21 | NORT_1 | 0.034 | 0.03 | 0 | 0
SP | Battery | 21 | NURS_1 | 0.068 | 0.059 | 0 | 0
SP | Battery | 21 | OCKH_1 | 0.009 | 0.008 | 0 | 0
SP | Battery | 21 | OFFE_3 | 0.034 | 0.03 | 0 | 0
SP | Battery | 21 | OLDB_1 | 0.011 | 0.01 | 0 | 0
SP | Battery | 21 | ORMO | 0.034 | 0.029 | 0 | 0
SP | Battery | 21 | ORRI_P | 0 | 0 | 0 | 0
SP | Battery | 21 | OSBA_1 | 0.031 | 0.027 | 0 | 0
SP | Battery | 21 | PADIB1 | 0.052 | 0.045 | 0 | 0
SP | Battery | 21 | PAIS | 0.003 | 0.002 | 0 | 0
SP | Battery | 21 | PART | 0 | 0 | 0 | 0
SP | Battery | 21 | PEHG_P | 0.006 | 0.005 | 0 | 0
SP | Battery | 21 | PELH_1 | 0.041 | 0.036 | 0 | 0
SP | Battery | 21 | PEMB_1 | 0.043 | 0.037 | 0 | 0
SP | Battery | 21 | PENN_1 | 0.013 | 0.011 | 0 | 0
SP | Battery | 21 | PENT_1 | 0.02 | 0.018 | 0 | 0
SP | Battery | 21 | PENW_1 | 0.039 | 0.034 | 0 | 0
SP | Battery | 21 | PERS_P | 0.001 | 0.001 | 0 | 0
SP | Battery | 21 | PITS_3 | 0.002 | 0.002 | 0 | 0
SP | Battery | 21 | POOB | 0.007 | 0.006 | 0 | 0
SP | Battery | 21 | POPP_3 | 0.028 | 0.024 | 0 | 0
SP | Battery | 21 | PORA_P | 0.003 | 0.002 | 0 | 0
SP | Battery | 21 | PORD | 0.002 | 0.002 | 0 | 0
SP | Battery | 21 | PYLE_1 | 0.021 | 0.018 | 0 | 0
SP | Battery | 21 | RAIN_1 | 0.031 | 0.027 | 0 | 0
SP | Battery | 21 | RANN_P | 0 | 0 | 0 | 0
SP | Battery | 21 | RASS_1 | 0.062 | 0.054 | 0 | 0
SP | Battery | 21 | RATS_1 | 0.075 | 0.065 | 0 | 0
SP | Battery | 21 | RAYL_1 | 0.038 | 0.033 | 0 | 0
SP | Battery | 21 | REBR_3 | 0.009 | 0.008 | 0 | 0
SP | Battery | 21 | REDH | 0.003 | 0.003 | 0 | 0
SP | Battery | 21 | RICH1 | 0.03 | 0.026 | 0 | 0
SP | Battery | 21 | ROCH_1 | 0.018 | 0.016 | 0 | 0
SP | Battery | 21 | RRIG | 0.023 | 0.02 | 0 | 0
SP | Battery | 21 | RUGEB1 | 0.023 | 0.02 | 0 | 0
SP | Battery | 21 | RYEH_1 | 0.02 | 0.017 | 0 | 0
SP | Battery | 21 | SALH_1 | 0.018 | 0.016 | 0 | 0
SP | Battery | 21 | SALL1 | 0.185 | 0.161 | 0 | 0
SP | Battery | 21 | SALT_1 | 0.019 | 0.017 | 0 | 0
SP | Battery | 21 | SASA | 0.021 | 0.018 | 0 | 0
SP | Battery | 21 | SBAR | 0.069 | 0.06 | 0 | 0
SP | Battery | 21 | SEAB1 | 0.079 | 0.069 | 0 | 0
SP | Battery | 21 | SELL_1 | 0.033 | 0.029 | 0 | 0
SP | Battery | 21 | SFIL_P | 0.001 | 0.001 | 0 | 0
SP | Battery | 21 | SHEC_3 | 0.006 | 0.005 | 0 | 0
SP | Battery | 21 | SHIN_P | 0 | 0 | 0 | 0
SP | Battery | 21 | SHRU | 0.001 | 0.001 | 0 | 0
SP | Battery | 21 | SHRW_1 | 0.054 | 0.047 | 0 | 0
SP | Battery | 21 | SIGH | 0.004 | 0.004 | 0 | 0
SP | Battery | 21 | SJOW_1 | 0.002 | 0.002 | 0 | 0
SP | Battery | 21 | SKLGB1 | 0.043 | 0.038 | 0 | 0
SP | Battery | 21 | SLOY_P | 0 | 0 | 0 | 0
SP | Battery | 21 | SMAN_1 | 0.038 | 0.033 | 0 | 0
SP | Battery | 21 | SPAV | 0.001 | 0.001 | 0 | 0
SP | Battery | 21 | SPEN_1 | 0.049 | 0.043 | 0 | 0
SP | Battery | 21 | SSHI_3 | 0.021 | 0.018 | 0 | 0
SP | Battery | 21 | STAL_1 | 0.024 | 0.021 | 0 | 0
SP | Battery | 21 | STAY_1 | 0.059 | 0.052 | 0 | 0
SP | Battery | 21 | STEN_1 | 0.022 | 0.019 | 0 | 0
SP | Battery | 21 | STES_1 | 0.026 | 0.022 | 0 | 0
SP | Battery | 21 | STHA | 0.003 | 0.003 | 0 | 0
SP | Battery | 21 | STIR | 0.013 | 0.012 | 0 | 0
SP | Battery | 21 | STLE | 0.004 | 0.003 | 0 | 0
SP | Battery | 21 | STRI_P | 0.005 | 0.004 | 0 | 0
SP | Battery | 21 | SUND_1 | 0.033 | 0.029 | 0 | 0
SP | Battery | 21 | SWAN_1 | 0.078 | 0.068 | 0 | 0
SP | Battery | 21 | TARL_P | 0.003 | 0.003 | 0 | 0
SP | Battery | 21 | TAUN1 | 0.04 | 0.035 | 0 | 0
SP | Battery | 21 | TAYN_P | 0.003 | 0.003 | 0 | 0
SP | Battery | 21 | TELR | 0.002 | 0.001 | 0 | 0
SP | Battery | 21 | TEMP_3 | 0.022 | 0.019 | 0 | 0
SP | Battery | 21 | THOM_6 | 0.046 | 0.04 | 0 | 0
SP | Battery | 21 | THSO_P | 0.003 | 0.003 | 0 | 0
SP | Battery | 21 | THUR_6 | 0.052 | 0.045 | 0 | 0
SP | Battery | 21 | TILBB_1 | 0.022 | 0.019 | 0 | 0
SP | Battery | 21 | TONG | 0.005 | 0.005 | 0 | 0
SP | Battery | 21 | TOTT_1 | 0.006 | 0.005 | 0 | 0
SP | Battery | 21 | TRAW_1 | 0.016 | 0.014 | 0 | 0
SP | Battery | 21 | TUMB_P | 0.002 | 0.001 | 0 | 0
SP | Battery | 21 | TYNE_2 | 0.031 | 0.027 | 0 | 0
SP | Battery | 21 | UPPB_1 | 0.011 | 0.01 | 0 | 0
SP | Battery | 21 | UPPB_3 | 0.028 | 0.024 | 0 | 0
SP | Battery | 21 | USKM_1 | 0.046 | 0.04 | 0 | 0
SP | Battery | 21 | WABO | 0.021 | 0.018 | 0 | 0
SP | Battery | 21 | WALH_1 | 0.1 | 0.087 | 0 | 0
SP | Battery | 21 | WALP_B | 0.086 | 0.075 | 0 | 0
SP | Battery | 21 | WARL_1 | 0.013 | 0.012 | 0 | 0
SP | Battery | 21 | WASF_1 | 0.021 | 0.018 | 0 | 0
SP | Battery | 21 | WATFS_1 | 0.017 | 0.015 | 0 | 0
SP | Battery | 21 | WBOL_6 | 0.013 | 0.011 | 0 | 0
SP | Battery | 21 | WBUR_1 | 0.074 | 0.064 | 0 | 0
SP | Battery | 21 | WFIE | 0.003 | 0.002 | 0 | 0
SP | Battery | 21 | WGEO | 0 | 0 | 0 | 0
SP | Battery | 21 | WHAM_1 | 0.007 | 0.006 | 0 | 0
SP | Battery | 21 | WHGA_1 | 0.044 | 0.038 | 0 | 0
SP | Battery | 21 | WHHO | 0.002 | 0.002 | 0 | 0
SP | Battery | 21 | WIBA_3 | 0.005 | 0.004 | 0 | 0
SP | Battery | 21 | WIEN_1 | 0.012 | 0.01 | 0 | 0
SP | Battery | 21 | WILL_1 | 0.065 | 0.056 | 0 | 0
SP | Battery | 21 | WIMBN1 | 0.001 | 0.001 | 0 | 0
SP | Battery | 21 | WIMBS1 | 0.014 | 0.012 | 0 | 0
SP | Battery | 21 | WIOW_P | 0.002 | 0.002 | 0 | 0
SP | Battery | 21 | WISD_1 | 0.002 | 0.002 | 0 | 0
SP | Battery | 21 | WISD_6 | 0.001 | 0.001 | 0 | 0
SP | Battery | 21 | WISH | 0.006 | 0.005 | 0 | 0
SP | Battery | 21 | WMEL_1 | 0.042 | 0.036 | 0 | 0
SP | Battery | 21 | WOHI_P | 0.006 | 0.005 | 0 | 0
SP | Battery | 21 | WTHU31 | 0.006 | 0.005 | 0 | 0
SP | Battery | 21 | WWEY_1 | 0.037 | 0.032 | 0 | 0
SP | Battery | 21 | WYLF_1 | 0.006 | 0.005 | 0 | 0
SP | Battery | 21 | WYMOM_1 | 0.027 | 0.023 | 0 | 0
SP | Battery | 22 | ABHA1 | 0.078 | 0.068 | 0 | 0
SP | Battery | 22 | ABTH_1 | 0.014 | 0.012 | 0 | 0
SP | Battery | 22 | ACTL_2 | 0.006 | 0.005 | 0 | 0
SP | Battery | 22 | ALNE_P | 0.003 | 0.003 | 0 | 0
SP | Battery | 22 | ALVE1 | 0.073 | 0.063 | 0 | 0
SP | Battery | 22 | ARBR_P | 0.009 | 0.008 | 0 | 0
SP | Battery | 22 | ARDK_P | 0.001 | 0 | 0 | 0
SP | Battery | 22 | ARMO_P | 0.003 | 0.002 | 0 | 0
SP | Battery | 22 | AXMI1 | 0.048 | 0.041 | 0 | 0
SP | Battery | 22 | AYRR | 0.003 | 0.003 | 0 | 0
SP | Battery | 22 | BAGA | 0.005 | 0.004 | 0 | 0
SP | Battery | 22 | BAIN | 0.002 | 0.002 | 0 | 0
SP | Battery | 22 | BARKC1 | 0.013 | 0.011 | 0 | 0
SP | Battery | 22 | BARKW3 | 0.007 | 0.006 | 0 | 0
SP | Battery | 22 | BEAU_P | 0.005 | 0.004 | 0 | 0
SP | Battery | 22 | BEDDT1 | 0.017 | 0.015 | 0 | 0
SP | Battery | 22 | BEDD_1 | 0.026 | 0.023 | 0 | 0
SP | Battery | 22 | BERB_P | 0.004 | 0.003 | 0 | 0
SP | Battery | 22 | BERW | 0.01 | 0.009 | 0 | 0
SP | Battery | 22 | BESW_1 | 0.04 | 0.035 | 0 | 0
SP | Battery | 22 | BICF_1 | 0.124 | 0.107 | 0 | 0
SP | Battery | 22 | BIRK_1 | 0.017 | 0.015 | 0 | 0
SP | Battery | 22 | BISW_1 | 0.043 | 0.037 | 0 | 0
SP | Battery | 22 | BLYTH132 | 0.033 | 0.029 | 0 | 0
SP | Battery | 22 | BOAG_P | 0.003 | 0.003 | 0 | 0
SP | Battery | 22 | BOLN_1 | 0.113 | 0.098 | 0 | 0
SP | Battery | 22 | BONN | 0.006 | 0.005 | 0 | 0
SP | Battery | 22 | BOTW_1 | 0.048 | 0.042 | 0 | 0
SP | Battery | 22 | BRAC_P | 0.002 | 0.002 | 0 | 0
SP | Battery | 22 | BRAI_1 | 0.082 | 0.071 | 0 | 0
SP | Battery | 22 | BRAP | 0.001 | 0.001 | 0 | 0
SP | Battery | 22 | BRAW_1 | 0.034 | 0.03 | 0 | 0
SP | Battery | 22 | BRED_1 | 0.034 | 0.029 | 0 | 0
SP | Battery | 22 | BRID_P | 0.01 | 0.009 | 0 | 0
SP | Battery | 22 | BRIM_1 | 0.011 | 0.009 | 0 | 0
SP | Battery | 22 | BRLE_1 | 0.058 | 0.05 | 0 | 0
SP | Battery | 22 | BROA_P | 0.003 | 0.003 | 0 | 0
SP | Battery | 22 | BROR_P | 0.001 | 0.001 | 0 | 0
SP | Battery | 22 | BROX | 0.003 | 0.003 | 0 | 0
SP | Battery | 22 | BRWA1 | 0.057 | 0.049 | 0 | 0
SP | Battery | 22 | BUMU_P | 0.01 | 0.009 | 0 | 0
SP | Battery | 22 | BURM_1 | 0.09 | 0.078 | 0 | 0
SP | Battery | 22 | BUSH_1 | 0.034 | 0.03 | 0 | 0
SP | Battery | 22 | BUST_1 | 0.017 | 0.014 | 0 | 0
SP | Battery | 22 | CAAD_P | 0.001 | 0.001 | 0 | 0
SP | Battery | 22 | CAIF_P | 0.002 | 0.002 | 0 | 0
SP | Battery | 22 | CAMB_01 | 0.026 | 0.023 | 0 | 0
SP | Battery | 22 | CANTN1 | 0.021 | 0.018 | 0 | 0
SP | Battery | 22 | CAPEA1 | 0.018 | 0.016 | 0 | 0
SP | Battery | 22 | CARE_1 | 0.03 | 0.026 | 0 | 0
SP | Battery | 22 | CARR_1 | 0.038 | 0.033 | 0 | 0
SP | Battery | 22 | CASS_P | 0 | 0 | 0 | 0
SP | Battery | 22 | CATY | 0.001 | 0.001 | 0 | 0
SP | Battery | 22 | CELL_1 | 0.064 | 0.056 | 0 | 0
SP | Battery | 22 | CHAP | 0.02 | 0.017 | 0 | 0
SP | Battery | 22 | CHAR_P | 0 | 0 | 0 | 0
SP | Battery | 22 | CHAS | 0 | 0 | 0 | 0
SP | Battery | 22 | CHIC_1 | 0.043 | 0.037 | 0 | 0
SP | Battery | 22 | CHSI_1 | 0.02 | 0.017 | 0 | 0
SP | Battery | 22 | CHTE_1 | 0.066 | 0.058 | 0 | 0
SP | Battery | 22 | CITR_1 | 0.009 | 0.008 | 0 | 0
SP | Battery | 22 | CLAC_P | 0 | 0 | 0 | 0
SP | Battery | 22 | CLAY_P | 0.003 | 0.002 | 0 | 0
SP | Battery | 22 | CLT03 | 0.142 | 0.124 | 0 | 0
SP | Battery | 22 | CLYM | 0.006 | 0.005 | 0 | 0
SP | Battery | 22 | COAT | 0.002 | 0.002 | 0 | 0
SP | Battery | 22 | COCK | 0.007 | 0.006 | 0 | 0
SP | Battery | 22 | CONQA1 | 0.027 | 0.024 | 0 | 0
SP | Battery | 22 | COUA_P | 0.006 | 0.005 | 0 | 0
SP | Battery | 22 | COVE_1 | 0.048 | 0.042 | 0 | 0
SP | Battery | 22 | COWL_1 | 0.082 | 0.071 | 0 | 0
SP | Battery | 22 | COYL | 0.007 | 0.006 | 0 | 0
SP | Battery | 22 | CRAI_P | 0 | 0 | 0 | 0
SP | Battery | 22 | CREB_1 | 0.078 | 0.068 | 0 | 0
SP | Battery | 22 | CUMB | 0.005 | 0.004 | 0 | 0
SP | Battery | 22 | CUPA | 0.014 | 0.012 | 0 | 0
SP | Battery | 22 | DALM3 | 0.003 | 0.003 | 0 | 0
SP | Battery | 22 | DEVM | 0.001 | 0.001 | 0 | 0
SP | Battery | 22 | DEVO | 0.008 | 0.007 | 0 | 0
SP | Battery | 22 | DEWP | 0 | 0 | 0 | 0
SP | Battery | 22 | DOUN_P | 0.002 | 0.002 | 0 | 0
SP | Battery | 22 | DRAK_1 | 0.018 | 0.016 | 0 | 0
SP | Battery | 22 | DRUM | 0.004 | 0.003 | 0 | 0
SP | Battery | 22 | DUBE_P | 0 | 0 | 0 | 0
SP | Battery | 22 | DUDH_P | 0.001 | 0.001 | 0 | 0
SP | Battery | 22 | DUGR_P | 0.001 | 0.001 | 0 | 0
SP | Battery | 22 | DUNB | 0.005 | 0.004 | 0 | 0
SP | Battery | 22 | DUNF | 0.003 | 0.003 | 0 | 0
SP | Battery | 22 | DUNO_P | 0.001 | 0.001 | 0 | 0
SP | Battery | 22 | DYCE_P | 0.006 | 0.005 | 0 | 0
SP | Battery | 22 | EALI_6 | 0.009 | 0.008 | 0 | 0
SP | Battery | 22 | EASO_1 | 0.062 | 0.054 | 0 | 0
SP | Battery | 22 | ECCL | 0.013 | 0.011 | 0 | 0
SP | Battery | 22 | ECLA_1 | 0.054 | 0.047 | 0 | 0
SP | Battery | 22 | EERH | 0.006 | 0.006 | 0 | 0
SP | Battery | 22 | EKIL | 0.004 | 0.004 | 0 | 0
SP | Battery | 22 | ELDE | 0.002 | 0.001 | 0 | 0
SP | Battery | 22 | ELGI_P | 0.007 | 0.006 | 0 | 0
SP | Battery | 22 | ELLA_1 | 0.05 | 0.044 | 0 | 0
SP | Battery | 22 | ELST_1 | 0.013 | 0.011 | 0 | 0
SP | Battery | 22 | ENDE_1 | 0.088 | 0.077 | 0 | 0
SP | Battery | 22 | ERSK | 0.002 | 0.001 | 0 | 0
SP | Battery | 22 | EXET1 | 0.081 | 0.07 | 0 | 0
SP | Battery | 22 | FAUG_P | 0 | 0 | 0 | 0
SP | Battery | 22 | FAWL_1 | 0.034 | 0.029 | 0 | 0
SP | Battery | 22 | FECK_6 | 0.042 | 0.037 | 0 | 0
SP | Battery | 22 | FERRA2 | 0.01 | 0.009 | 0 | 0
SP | Battery | 22 | FERRB1 | 0.014 | 0.012 | 0 | 0
SP | Battery | 22 | FETT_P | 0.003 | 0.002 | 0 | 0
SP | Battery | 22 | FIDD_P | 0.002 | 0.002 | 0 | 0
SP | Battery | 22 | FIDF_1 | 0.029 | 0.025 | 0 | 0
SP | Battery | 22 | FINN | 0 | 0 | 0 | 0
SP | Battery | 22 | FLEE_1 | 0.055 | 0.047 | 0 | 0
SP | Battery | 22 | FOUR_1 | 0.014 | 0.012 | 0 | 0
SP | Battery | 22 | FROD_1 | 0.021 | 0.018 | 0 | 0
SP | Battery | 22 | FWIL_P | 0.001 | 0.001 | 0 | 0
SP | Battery | 22 | GALA | 0.007 | 0.006 | 0 | 0
SP | Battery | 22 | GIFF | 0.003 | 0.003 | 0 | 0
SP | Battery | 22 | GLEF_P | 0.003 | 0.002 | 0 | 0
SP | Battery | 22 | GLLU | 0.002 | 0.002 | 0 | 0
SP | Battery | 22 | GLNI | 0.001 | 0.001 | 0 | 0
SP | Battery | 22 | GLRO | 0.004 | 0.003 | 0 | 0
SP | Battery | 22 | GOVA | 0.001 | 0.001 | 0 | 0
SP | Battery | 22 | GREN_1 | 0.1 | 0.087 | 0 | 0
SP | Battery | 22 | GRIW_1 | 0.051 | 0.044 | 0 | 0
SP | Battery | 22 | GRUB_P | 0 | 0 | 0 | 0
SP | Battery | 22 | G_EXTRA_10 | 0.002 | 0.002 | 0 | 0
SP | Battery | 22 | G_EXTRA_11 | 0.001 | 0.001 | 0 | 0
SP | Battery | 22 | G_EXTRA_12 | 0 | 0 | 0 | 0
SP | Battery | 22 | G_EXTRA_2 | 0.01 | 0.009 | 0 | 0
SP | Battery | 22 | G_EXTRA_4 | 0.003 | 0.002 | 0 | 0
SP | Battery | 22 | G_EXTRA_5 | 0 | 0 | 0 | 0
SP | Battery | 22 | G_EXTRA_7 | 0.003 | 0.003 | 0 | 0
SP | Battery | 22 | G_EXTRA_8 | 0.004 | 0.003 | 0 | 0
SP | Battery | 22 | G_EXTRA_9 | 0.003 | 0.003 | 0 | 0
SP | Battery | 22 | HACK_1 | 0.006 | 0.005 | 0 | 0
SP | Battery | 22 | HACK_6 | 0.003 | 0.003 | 0 | 0
SP | Battery | 22 | HAGR | 0.001 | 0.001 | 0 | 0
SP | Battery | 22 | HAMHC1 | 0.018 | 0.016 | 0 | 0
SP | Battery | 22 | HARK_1 | 0.009 | 0.008 | 0 | 0
SP | Battery | 22 | HARM_6 | 0.008 | 0.007 | 0 | 0
SP | Battery | 22 | HAWI | 0.003 | 0.003 | 0 | 0
SP | Battery | 22 | HAWP_6 | 0.012 | 0.011 | 0 | 0
SP | Battery | 22 | HELE | 0.002 | 0.001 | 0 | 0
SP | Battery | 22 | HUER | 0.001 | 0.001 | 0 | 0
SP | Battery | 22 | HURS_1 | 0.026 | 0.022 | 0 | 0
SP | Battery | 22 | HUTT_1 | 0.011 | 0.009 | 0 | 0
SP | Battery | 22 | IMPK_1 | 0.01 | 0.008 | 0 | 0
SP | Battery | 22 | INDQ1 | 0.143 | 0.124 | 0 | 0
SP | Battery | 22 | INKE | 0.005 | 0.004 | 0 | 0
SP | Battery | 22 | INNE_P | 0.007 | 0.006 | 0 | 0
SP | Battery | 22 | IROA1 | 0.061 | 0.053 | 0 | 0
SP | Battery | 22 | IRONB1 | 0.071 | 0.062 | 0 | 0
SP | Battery | 22 | IVER_1 | 0.01 | 0.009 | 0 | 0
SP | Battery | 22 | IVER_6 | 0.007 | 0.006 | 0 | 0
SP | Battery | 22 | JOHN | 0.003 | 0.003 | 0 | 0
SP | Battery | 22 | JORD_3 | 0.005 | 0.005 | 0 | 0
SP | Battery | 22 | KAIM | 0.011 | 0.01 | 0 | 0
SP | Battery | 22 | KEAD_1 | 0.047 | 0.041 | 0 | 0
SP | Battery | 22 | KEAR_3 | 0.043 | 0.037 | 0 | 0
SP | Battery | 22 | KEIT_P | 0.002 | 0.002 | 0 | 0
SP | Battery | 22 | KEMS_1 | 0.026 | 0.022 | 0 | 0
SP | Battery | 22 | KIBY_G | 0.014 | 0.012 | 0 | 0
SP | Battery | 22 | KIER | 0.005 | 0.005 | 0 | 0
SP | Battery | 22 | KIIN_P | 0.001 | 0.001 | 0 | 0
SP | Battery | 22 | KILS | 0.001 | 0.001 | 0 | 0
SP | Battery | 22 | KILT | 0.006 | 0.005 | 0 | 0
SP | Battery | 22 | KILW | 0.003 | 0.002 | 0 | 0
SP | Battery | 22 | KINL_P | 0 | 0 | 0 | 0
SP | Battery | 22 | KINO_1 | 0.029 | 0.025 | 0 | 0
SP | Battery | 22 | KINT_P | 0.01 | 0.009 | 0 | 0
SP | Battery | 22 | KIRKB1 | 0.049 | 0.043 | 0 | 0
SP | Battery | 22 | KITW_1 | 0.028 | 0.024 | 0 | 0
SP | Battery | 22 | KNAR | 0.041 | 0.036 | 0 | 0
SP | Battery | 22 | LACK_6 | 0.03 | 0.026 | 0 | 0
SP | Battery | 22 | LAIR_P | 0.001 | 0.001 | 0 | 0
SP | Battery | 22 | LALE1SG003 | 0.008 | 0.007 | 0 | 0
SP | Battery | 22 | LAND1 | 0.103 | 0.089 | 0 | 0
SP | Battery | 22 | LEGA_1 | 0.055 | 0.048 | 0 | 0
SP | Battery | 22 | LEVE | 0.004 | 0.004 | 0 | 0
SP | Battery | 22 | LING | 0.006 | 0.006 | 0 | 0
SP | Battery | 22 | LINM | 0.011 | 0.009 | 0 | 0
SP | Battery | 22 | LISD_1 | 0.034 | 0.029 | 0 | 0
SP | Battery | 22 | LITT_C | 0.005 | 0.004 | 0 | 0
SP | Battery | 22 | LITT_J | 0.002 | 0.001 | 0 | 0
SP | Battery | 22 | LODR_6 | 0.003 | 0.003 | 0 | 0
SP | Battery | 22 | LOUD_H | 0.033 | 0.028 | 0 | 0
SP | Battery | 22 | LOVE_1 | 0.065 | 0.057 | 0 | 0
SP | Battery | 22 | LUNA_P | 0.006 | 0.005 | 0 | 0
SP | Battery | 22 | LYND_P | 0.004 | 0.004 | 0 | 0
SP | Battery | 22 | MACC_3 | 0.018 | 0.015 | 0 | 0
SP | Battery | 22 | MACD_P | 0.007 | 0.006 | 0 | 0
SP | Battery | 22 | MAGA_6 | 0.008 | 0.007 | 0 | 0
SP | Battery | 22 | MANN_1 | 0.081 | 0.071 | 0 | 0
SP | Battery | 22 | MAYB | 0.002 | 0.002 | 0 | 0
SP | Battery | 22 | MELK_1 | 0.068 | 0.059 | 0 | 0
SP | Battery | 22 | MILC_P | 0.006 | 0.005 | 0 | 0
SP | Battery | 22 | MILH_1 | 0.013 | 0.011 | 0 | 0
SP | Battery | 22 | MITY_1 | 0.051 | 0.045 | 0 | 0
SP | Battery | 22 | MYBS_P | 0.002 | 0.002 | 0 | 0
SP | Battery | 22 | NAIR_P | 0.003 | 0.003 | 0 | 0
SP | Battery | 22 | NEAR | 0.004 | 0.004 | 0 | 0
SP | Battery | 22 | NECE_1 | 0.042 | 0.036 | 0 | 0
SP | Battery | 22 | NEEP_3 | 0.016 | 0.014 | 0 | 0
SP | Battery | 22 | NETS | 0.002 | 0.002 | 0 | 0
SP | Battery | 22 | NEWX_6 | 0.009 | 0.008 | 0 | 0
SP | Battery | 22 | NFLE | 0.015 | 0.013 | 0 | 0
SP | Battery | 22 | NHYD_6 | 0.009 | 0.008 | 0 | 0
SP | Battery | 22 | NINF_1 | 0.054 | 0.047 | 0 | 0
SP | Battery | 22 | NORL_3 | 0.005 | 0.004 | 0 | 0
SP | Battery | 22 | NORT_1 | 0.034 | 0.03 | 0 | 0
SP | Battery | 22 | NURS_1 | 0.068 | 0.059 | 0 | 0
SP | Battery | 22 | OCKH_1 | 0.009 | 0.008 | 0 | 0
SP | Battery | 22 | OFFE_3 | 0.034 | 0.03 | 0 | 0
SP | Battery | 22 | OLDB_1 | 0.011 | 0.01 | 0 | 0
SP | Battery | 22 | ORMO | 0.034 | 0.029 | 0 | 0
SP | Battery | 22 | ORRI_P | 0 | 0 | 0 | 0
SP | Battery | 22 | OSBA_1 | 0.031 | 0.027 | 0 | 0
SP | Battery | 22 | PADIB1 | 0.052 | 0.045 | 0 | 0
SP | Battery | 22 | PAIS | 0.003 | 0.002 | 0 | 0
SP | Battery | 22 | PART | 0 | 0 | 0 | 0
SP | Battery | 22 | PEHG_P | 0.006 | 0.005 | 0 | 0
SP | Battery | 22 | PELH_1 | 0.041 | 0.036 | 0 | 0
SP | Battery | 22 | PEMB_1 | 0.043 | 0.037 | 0 | 0
SP | Battery | 22 | PENN_1 | 0.013 | 0.011 | 0 | 0
SP | Battery | 22 | PENT_1 | 0.02 | 0.018 | 0 | 0
SP | Battery | 22 | PENW_1 | 0.039 | 0.034 | 0 | 0
SP | Battery | 22 | PERS_P | 0.001 | 0.001 | 0 | 0
SP | Battery | 22 | PITS_3 | 0.002 | 0.002 | 0 | 0
SP | Battery | 22 | POOB | 0.007 | 0.006 | 0 | 0
SP | Battery | 22 | POPP_3 | 0.028 | 0.024 | 0 | 0
SP | Battery | 22 | PORA_P | 0.003 | 0.002 | 0 | 0
SP | Battery | 22 | PORD | 0.002 | 0.002 | 0 | 0
SP | Battery | 22 | PYLE_1 | 0.021 | 0.018 | 0 | 0
SP | Battery | 22 | RAIN_1 | 0.031 | 0.027 | 0 | 0
SP | Battery | 22 | RANN_P | 0 | 0 | 0 | 0
SP | Battery | 22 | RASS_1 | 0.062 | 0.054 | 0 | 0
SP | Battery | 22 | RATS_1 | 0.075 | 0.065 | 0 | 0
SP | Battery | 22 | RAYL_1 | 0.038 | 0.033 | 0 | 0
SP | Battery | 22 | REBR_3 | 0.009 | 0.008 | 0 | 0
SP | Battery | 22 | REDH | 0.003 | 0.003 | 0 | 0
SP | Battery | 22 | RICH1 | 0.03 | 0.026 | 0 | 0
SP | Battery | 22 | ROCH_1 | 0.018 | 0.016 | 0 | 0
SP | Battery | 22 | RRIG | 0.023 | 0.02 | 0 | 0
SP | Battery | 22 | RUGEB1 | 0.023 | 0.02 | 0 | 0
SP | Battery | 22 | RYEH_1 | 0.02 | 0.017 | 0 | 0
SP | Battery | 22 | SALH_1 | 0.018 | 0.016 | 0 | 0
SP | Battery | 22 | SALL1 | 0.185 | 0.161 | 0 | 0
SP | Battery | 22 | SALT_1 | 0.019 | 0.017 | 0 | 0
SP | Battery | 22 | SASA | 0.021 | 0.018 | 0 | 0
SP | Battery | 22 | SBAR | 0.069 | 0.06 | 0 | 0
SP | Battery | 22 | SEAB1 | 0.079 | 0.069 | 0 | 0
SP | Battery | 22 | SELL_1 | 0.033 | 0.029 | 0 | 0
SP | Battery | 22 | SFIL_P | 0.001 | 0.001 | 0 | 0
SP | Battery | 22 | SHEC_3 | 0.006 | 0.005 | 0 | 0
SP | Battery | 22 | SHIN_P | 0 | 0 | 0 | 0
SP | Battery | 22 | SHRU | 0.001 | 0.001 | 0 | 0
SP | Battery | 22 | SHRW_1 | 0.054 | 0.047 | 0 | 0
SP | Battery | 22 | SIGH | 0.004 | 0.004 | 0 | 0
SP | Battery | 22 | SJOW_1 | 0.002 | 0.002 | 0 | 0
SP | Battery | 22 | SKLGB1 | 0.043 | 0.038 | 0 | 0
SP | Battery | 22 | SLOY_P | 0 | 0 | 0 | 0
SP | Battery | 22 | SMAN_1 | 0.038 | 0.033 | 0 | 0
SP | Battery | 22 | SPAV | 0.001 | 0.001 | 0 | 0
SP | Battery | 22 | SPEN_1 | 0.049 | 0.043 | 0 | 0
SP | Battery | 22 | SSHI_3 | 0.021 | 0.018 | 0 | 0
SP | Battery | 22 | STAL_1 | 0.024 | 0.021 | 0 | 0
SP | Battery | 22 | STAY_1 | 0.059 | 0.052 | 0 | 0
SP | Battery | 22 | STEN_1 | 0.022 | 0.019 | 0 | 0
SP | Battery | 22 | STES_1 | 0.026 | 0.022 | 0 | 0
SP | Battery | 22 | STHA | 0.003 | 0.003 | 0 | 0
SP | Battery | 22 | STIR | 0.013 | 0.012 | 0 | 0
SP | Battery | 22 | STLE | 0.004 | 0.003 | 0 | 0
SP | Battery | 22 | STRI_P | 0.005 | 0.004 | 0 | 0
SP | Battery | 22 | SUND_1 | 0.033 | 0.029 | 0 | 0
SP | Battery | 22 | SWAN_1 | 0.078 | 0.068 | 0 | 0
SP | Battery | 22 | TARL_P | 0.003 | 0.003 | 0 | 0
SP | Battery | 22 | TAUN1 | 0.04 | 0.035 | 0 | 0
SP | Battery | 22 | TAYN_P | 0.003 | 0.003 | 0 | 0
SP | Battery | 22 | TELR | 0.002 | 0.001 | 0 | 0
SP | Battery | 22 | TEMP_3 | 0.022 | 0.019 | 0 | 0
SP | Battery | 22 | THOM_6 | 0.046 | 0.04 | 0 | 0
SP | Battery | 22 | THSO_P | 0.003 | 0.003 | 0 | 0
SP | Battery | 22 | THUR_6 | 0.052 | 0.045 | 0 | 0
SP | Battery | 22 | TILBB_1 | 0.022 | 0.019 | 0 | 0
SP | Battery | 22 | TONG | 0.005 | 0.005 | 0 | 0
SP | Battery | 22 | TOTT_1 | 0.006 | 0.005 | 0 | 0
SP | Battery | 22 | TRAW_1 | 0.016 | 0.014 | 0 | 0
SP | Battery | 22 | TUMB_P | 0.002 | 0.001 | 0 | 0
SP | Battery | 22 | TYNE_2 | 0.031 | 0.027 | 0 | 0
SP | Battery | 22 | UPPB_1 | 0.011 | 0.01 | 0 | 0
SP | Battery | 22 | UPPB_3 | 0.028 | 0.024 | 0 | 0
SP | Battery | 22 | USKM_1 | 0.046 | 0.04 | 0 | 0
SP | Battery | 22 | WABO | 0.021 | 0.018 | 0 | 0
SP | Battery | 22 | WALH_1 | 0.1 | 0.087 | 0 | 0
SP | Battery | 22 | WALP_B | 0.086 | 0.075 | 0 | 0
SP | Battery | 22 | WARL_1 | 0.013 | 0.012 | 0 | 0
SP | Battery | 22 | WASF_1 | 0.021 | 0.018 | 0 | 0
SP | Battery | 22 | WATFS_1 | 0.017 | 0.015 | 0 | 0
SP | Battery | 22 | WBOL_6 | 0.013 | 0.011 | 0 | 0
SP | Battery | 22 | WBUR_1 | 0.074 | 0.064 | 0 | 0
SP | Battery | 22 | WFIE | 0.003 | 0.002 | 0 | 0
SP | Battery | 22 | WGEO | 0 | 0 | 0 | 0
SP | Battery | 22 | WHAM_1 | 0.007 | 0.006 | 0 | 0
SP | Battery | 22 | WHGA_1 | 0.044 | 0.038 | 0 | 0
SP | Battery | 22 | WHHO | 0.002 | 0.002 | 0 | 0
SP | Battery | 22 | WIBA_3 | 0.005 | 0.004 | 0 | 0
SP | Battery | 22 | WIEN_1 | 0.012 | 0.01 | 0 | 0
SP | Battery | 22 | WILL_1 | 0.065 | 0.056 | 0 | 0
SP | Battery | 22 | WIMBN1 | 0.001 | 0.001 | 0 | 0
SP | Battery | 22 | WIMBS1 | 0.014 | 0.012 | 0 | 0
SP | Battery | 22 | WIOW_P | 0.002 | 0.002 | 0 | 0
SP | Battery | 22 | WISD_1 | 0.002 | 0.002 | 0 | 0
SP | Battery | 22 | WISD_6 | 0.001 | 0.001 | 0 | 0
SP | Battery | 22 | WISH | 0.006 | 0.005 | 0 | 0
SP | Battery | 22 | WMEL_1 | 0.042 | 0.036 | 0 | 0
SP | Battery | 22 | WOHI_P | 0.006 | 0.005 | 0 | 0
SP | Battery | 22 | WTHU31 | 0.006 | 0.005 | 0 | 0
SP | Battery | 22 | WWEY_1 | 0.037 | 0.032 | 0 | 0
SP | Battery | 22 | WYLF_1 | 0.006 | 0.005 | 0 | 0
SP | Battery | 22 | WYMOM_1 | 0.027 | 0.023 | 0 | 0
SP | Battery | 23 | ABHA1 | 0.078 | 0.068 | 0 | 0
SP | Battery | 23 | ABTH_1 | 0.014 | 0.012 | 0 | 0
SP | Battery | 23 | ACTL_2 | 0.006 | 0.005 | 0 | 0
SP | Battery | 23 | ALNE_P | 0.003 | 0.003 | 0 | 0
SP | Battery | 23 | ALVE1 | 0.073 | 0.063 | 0 | 0
SP | Battery | 23 | ARBR_P | 0.009 | 0.008 | 0 | 0
SP | Battery | 23 | ARDK_P | 0.001 | 0 | 0 | 0
SP | Battery | 23 | ARMO_P | 0.003 | 0.002 | 0 | 0
SP | Battery | 23 | AXMI1 | 0.048 | 0.041 | 0 | 0
SP | Battery | 23 | AYRR | 0.003 | 0.003 | 0 | 0
SP | Battery | 23 | BAGA | 0.005 | 0.004 | 0 | 0
SP | Battery | 23 | BAIN | 0.002 | 0.002 | 0 | 0
SP | Battery | 23 | BARKC1 | 0.013 | 0.011 | 0 | 0
SP | Battery | 23 | BARKW3 | 0.007 | 0.006 | 0 | 0
SP | Battery | 23 | BEAU_P | 0.005 | 0.004 | 0 | 0
SP | Battery | 23 | BEDDT1 | 0.017 | 0.015 | 0 | 0
SP | Battery | 23 | BEDD_1 | 0.026 | 0.023 | 0 | 0
SP | Battery | 23 | BERB_P | 0.004 | 0.003 | 0 | 0
SP | Battery | 23 | BERW | 0.01 | 0.009 | 0 | 0
SP | Battery | 23 | BESW_1 | 0.04 | 0.035 | 0 | 0
SP | Battery | 23 | BICF_1 | 0.124 | 0.107 | 0 | 0
SP | Battery | 23 | BIRK_1 | 0.017 | 0.015 | 0 | 0
SP | Battery | 23 | BISW_1 | 0.043 | 0.037 | 0 | 0
SP | Battery | 23 | BLYTH132 | 0.033 | 0.029 | 0 | 0
SP | Battery | 23 | BOAG_P | 0.003 | 0.003 | 0 | 0
SP | Battery | 23 | BOLN_1 | 0.113 | 0.098 | 0 | 0
SP | Battery | 23 | BONN | 0.006 | 0.005 | 0 | 0
SP | Battery | 23 | BOTW_1 | 0.048 | 0.042 | 0 | 0
SP | Battery | 23 | BRAC_P | 0.002 | 0.002 | 0 | 0
SP | Battery | 23 | BRAI_1 | 0.082 | 0.071 | 0 | 0
SP | Battery | 23 | BRAP | 0.001 | 0.001 | 0 | 0
SP | Battery | 23 | BRAW_1 | 0.034 | 0.03 | 0 | 0
SP | Battery | 23 | BRED_1 | 0.034 | 0.029 | 0 | 0
SP | Battery | 23 | BRID_P | 0.01 | 0.009 | 0 | 0
SP | Battery | 23 | BRIM_1 | 0.011 | 0.009 | 0 | 0
SP | Battery | 23 | BRLE_1 | 0.058 | 0.05 | 0 | 0
SP | Battery | 23 | BROA_P | 0.003 | 0.003 | 0 | 0
SP | Battery | 23 | BROR_P | 0.001 | 0.001 | 0 | 0
SP | Battery | 23 | BROX | 0.003 | 0.003 | 0 | 0
SP | Battery | 23 | BRWA1 | 0.057 | 0.049 | 0 | 0
SP | Battery | 23 | BUMU_P | 0.01 | 0.009 | 0 | 0
SP | Battery | 23 | BURM_1 | 0.09 | 0.078 | 0 | 0
SP | Battery | 23 | BUSH_1 | 0.034 | 0.03 | 0 | 0
SP | Battery | 23 | BUST_1 | 0.017 | 0.014 | 0 | 0
SP | Battery | 23 | CAAD_P | 0.001 | 0.001 | 0 | 0
SP | Battery | 23 | CAIF_P | 0.002 | 0.002 | 0 | 0
SP | Battery | 23 | CAMB_01 | 0.026 | 0.023 | 0 | 0
SP | Battery | 23 | CANTN1 | 0.021 | 0.018 | 0 | 0
SP | Battery | 23 | CAPEA1 | 0.018 | 0.016 | 0 | 0
SP | Battery | 23 | CARE_1 | 0.03 | 0.026 | 0 | 0
SP | Battery | 23 | CARR_1 | 0.038 | 0.033 | 0 | 0
SP | Battery | 23 | CASS_P | 0 | 0 | 0 | 0
SP | Battery | 23 | CATY | 0.001 | 0.001 | 0 | 0
SP | Battery | 23 | CELL_1 | 0.064 | 0.056 | 0 | 0
SP | Battery | 23 | CHAP | 0.02 | 0.017 | 0 | 0
SP | Battery | 23 | CHAR_P | 0 | 0 | 0 | 0
SP | Battery | 23 | CHAS | 0 | 0 | 0 | 0
SP | Battery | 23 | CHIC_1 | 0.043 | 0.037 | 0 | 0
SP | Battery | 23 | CHSI_1 | 0.02 | 0.017 | 0 | 0
SP | Battery | 23 | CHTE_1 | 0.066 | 0.058 | 0 | 0
SP | Battery | 23 | CITR_1 | 0.009 | 0.008 | 0 | 0
SP | Battery | 23 | CLAC_P | 0 | 0 | 0 | 0
SP | Battery | 23 | CLAY_P | 0.003 | 0.002 | 0 | 0
SP | Battery | 23 | CLT03 | 0.142 | 0.124 | 0 | 0
SP | Battery | 23 | CLYM | 0.006 | 0.005 | 0 | 0
SP | Battery | 23 | COAT | 0.002 | 0.002 | 0 | 0
SP | Battery | 23 | COCK | 0.007 | 0.006 | 0 | 0
SP | Battery | 23 | CONQA1 | 0.027 | 0.024 | 0 | 0
SP | Battery | 23 | COUA_P | 0.006 | 0.005 | 0 | 0
SP | Battery | 23 | COVE_1 | 0.048 | 0.042 | 0 | 0
SP | Battery | 23 | COWL_1 | 0.082 | 0.071 | 0 | 0
SP | Battery | 23 | COYL | 0.007 | 0.006 | 0 | 0
SP | Battery | 23 | CRAI_P | 0 | 0 | 0 | 0
SP | Battery | 23 | CREB_1 | 0.078 | 0.068 | 0 | 0
SP | Battery | 23 | CUMB | 0.005 | 0.004 | 0 | 0
SP | Battery | 23 | CUPA | 0.014 | 0.012 | 0 | 0
SP | Battery | 23 | DALM3 | 0.003 | 0.003 | 0 | 0
SP | Battery | 23 | DEVM | 0.001 | 0.001 | 0 | 0
SP | Battery | 23 | DEVO | 0.008 | 0.007 | 0 | 0
SP | Battery | 23 | DEWP | 0 | 0 | 0 | 0
SP | Battery | 23 | DOUN_P | 0.002 | 0.002 | 0 | 0
SP | Battery | 23 | DRAK_1 | 0.018 | 0.016 | 0 | 0
SP | Battery | 23 | DRUM | 0.004 | 0.003 | 0 | 0
SP | Battery | 23 | DUBE_P | 0 | 0 | 0 | 0
SP | Battery | 23 | DUDH_P | 0.001 | 0.001 | 0 | 0
SP | Battery | 23 | DUGR_P | 0.001 | 0.001 | 0 | 0
SP | Battery | 23 | DUNB | 0.005 | 0.004 | 0 | 0
SP | Battery | 23 | DUNF | 0.003 | 0.003 | 0 | 0
SP | Battery | 23 | DUNO_P | 0.001 | 0.001 | 0 | 0
SP | Battery | 23 | DYCE_P | 0.006 | 0.005 | 0 | 0
SP | Battery | 23 | EALI_6 | 0.009 | 0.008 | 0 | 0
SP | Battery | 23 | EASO_1 | 0.062 | 0.054 | 0 | 0
SP | Battery | 23 | ECCL | 0.013 | 0.011 | 0 | 0
SP | Battery | 23 | ECLA_1 | 0.054 | 0.047 | 0 | 0
SP | Battery | 23 | EERH | 0.006 | 0.006 | 0 | 0
SP | Battery | 23 | EKIL | 0.004 | 0.004 | 0 | 0
SP | Battery | 23 | ELDE | 0.002 | 0.001 | 0 | 0
SP | Battery | 23 | ELGI_P | 0.007 | 0.006 | 0 | 0
SP | Battery | 23 | ELLA_1 | 0.05 | 0.044 | 0 | 0
SP | Battery | 23 | ELST_1 | 0.013 | 0.011 | 0 | 0
SP | Battery | 23 | ENDE_1 | 0.088 | 0.077 | 0 | 0
SP | Battery | 23 | ERSK | 0.002 | 0.001 | 0 | 0
SP | Battery | 23 | EXET1 | 0.081 | 0.07 | 0 | 0
SP | Battery | 23 | FAUG_P | 0 | 0 | 0 | 0
SP | Battery | 23 | FAWL_1 | 0.034 | 0.029 | 0 | 0
SP | Battery | 23 | FECK_6 | 0.042 | 0.037 | 0 | 0
SP | Battery | 23 | FERRA2 | 0.01 | 0.009 | 0 | 0
SP | Battery | 23 | FERRB1 | 0.014 | 0.012 | 0 | 0
SP | Battery | 23 | FETT_P | 0.003 | 0.002 | 0 | 0
SP | Battery | 23 | FIDD_P | 0.002 | 0.002 | 0 | 0
SP | Battery | 23 | FIDF_1 | 0.029 | 0.025 | 0 | 0
SP | Battery | 23 | FINN | 0 | 0 | 0 | 0
SP | Battery | 23 | FLEE_1 | 0.055 | 0.047 | 0 | 0
SP | Battery | 23 | FOUR_1 | 0.014 | 0.012 | 0 | 0
SP | Battery | 23 | FROD_1 | 0.021 | 0.018 | 0 | 0
SP | Battery | 23 | FWIL_P | 0.001 | 0.001 | 0 | 0
SP | Battery | 23 | GALA | 0.007 | 0.006 | 0 | 0
SP | Battery | 23 | GIFF | 0.003 | 0.003 | 0 | 0
SP | Battery | 23 | GLEF_P | 0.003 | 0.002 | 0 | 0
SP | Battery | 23 | GLLU | 0.002 | 0.002 | 0 | 0
SP | Battery | 23 | GLNI | 0.001 | 0.001 | 0 | 0
SP | Battery | 23 | GLRO | 0.004 | 0.003 | 0 | 0
SP | Battery | 23 | GOVA | 0.001 | 0.001 | 0 | 0
SP | Battery | 23 | GREN_1 | 0.1 | 0.087 | 0 | 0
SP | Battery | 23 | GRIW_1 | 0.051 | 0.044 | 0 | 0
SP | Battery | 23 | GRUB_P | 0 | 0 | 0 | 0
SP | Battery | 23 | G_EXTRA_10 | 0.002 | 0.002 | 0 | 0
SP | Battery | 23 | G_EXTRA_11 | 0.001 | 0.001 | 0 | 0
SP | Battery | 23 | G_EXTRA_12 | 0 | 0 | 0 | 0
SP | Battery | 23 | G_EXTRA_2 | 0.01 | 0.009 | 0 | 0
SP | Battery | 23 | G_EXTRA_4 | 0.003 | 0.002 | 0 | 0
SP | Battery | 23 | G_EXTRA_5 | 0 | 0 | 0 | 0
SP | Battery | 23 | G_EXTRA_7 | 0.003 | 0.003 | 0 | 0
SP | Battery | 23 | G_EXTRA_8 | 0.004 | 0.003 | 0 | 0
SP | Battery | 23 | G_EXTRA_9 | 0.003 | 0.003 | 0 | 0
SP | Battery | 23 | HACK_1 | 0.006 | 0.005 | 0 | 0
SP | Battery | 23 | HACK_6 | 0.003 | 0.003 | 0 | 0
SP | Battery | 23 | HAGR | 0.001 | 0.001 | 0 | 0
SP | Battery | 23 | HAMHC1 | 0.018 | 0.016 | 0 | 0
SP | Battery | 23 | HARK_1 | 0.009 | 0.008 | 0 | 0
SP | Battery | 23 | HARM_6 | 0.008 | 0.007 | 0 | 0
SP | Battery | 23 | HAWI | 0.003 | 0.003 | 0 | 0
SP | Battery | 23 | HAWP_6 | 0.012 | 0.011 | 0 | 0
SP | Battery | 23 | HELE | 0.002 | 0.001 | 0 | 0
SP | Battery | 23 | HUER | 0.001 | 0.001 | 0 | 0
SP | Battery | 23 | HURS_1 | 0.026 | 0.022 | 0 | 0
SP | Battery | 23 | HUTT_1 | 0.011 | 0.009 | 0 | 0
SP | Battery | 23 | IMPK_1 | 0.01 | 0.008 | 0 | 0
SP | Battery | 23 | INDQ1 | 0.143 | 0.124 | 0 | 0
SP | Battery | 23 | INKE | 0.005 | 0.004 | 0 | 0
SP | Battery | 23 | INNE_P | 0.007 | 0.006 | 0 | 0
SP | Battery | 23 | IROA1 | 0.061 | 0.053 | 0 | 0
SP | Battery | 23 | IRONB1 | 0.071 | 0.062 | 0 | 0
SP | Battery | 23 | IVER_1 | 0.01 | 0.009 | 0 | 0
SP | Battery | 23 | IVER_6 | 0.007 | 0.006 | 0 | 0
SP | Battery | 23 | JOHN | 0.003 | 0.003 | 0 | 0
SP | Battery | 23 | JORD_3 | 0.005 | 0.005 | 0 | 0
SP | Battery | 23 | KAIM | 0.011 | 0.01 | 0 | 0
SP | Battery | 23 | KEAD_1 | 0.047 | 0.041 | 0 | 0
SP | Battery | 23 | KEAR_3 | 0.043 | 0.037 | 0 | 0
SP | Battery | 23 | KEIT_P | 0.002 | 0.002 | 0 | 0
SP | Battery | 23 | KEMS_1 | 0.026 | 0.022 | 0 | 0
SP | Battery | 23 | KIBY_G | 0.014 | 0.012 | 0 | 0
SP | Battery | 23 | KIER | 0.005 | 0.005 | 0 | 0
SP | Battery | 23 | KIIN_P | 0.001 | 0.001 | 0 | 0
SP | Battery | 23 | KILS | 0.001 | 0.001 | 0 | 0
SP | Battery | 23 | KILT | 0.006 | 0.005 | 0 | 0
SP | Battery | 23 | KILW | 0.003 | 0.002 | 0 | 0
SP | Battery | 23 | KINL_P | 0 | 0 | 0 | 0
SP | Battery | 23 | KINO_1 | 0.029 | 0.025 | 0 | 0
SP | Battery | 23 | KINT_P | 0.01 | 0.009 | 0 | 0
SP | Battery | 23 | KIRKB1 | 0.049 | 0.043 | 0 | 0
SP | Battery | 23 | KITW_1 | 0.028 | 0.024 | 0 | 0
SP | Battery | 23 | KNAR | 0.041 | 0.036 | 0 | 0
SP | Battery | 23 | LACK_6 | 0.03 | 0.026 | 0 | 0
SP | Battery | 23 | LAIR_P | 0.001 | 0.001 | 0 | 0
SP | Battery | 23 | LALE1SG003 | 0.008 | 0.007 | 0 | 0
SP | Battery | 23 | LAND1 | 0.103 | 0.089 | 0 | 0
SP | Battery | 23 | LEGA_1 | 0.055 | 0.048 | 0 | 0
SP | Battery | 23 | LEVE | 0.004 | 0.004 | 0 | 0
SP | Battery | 23 | LING | 0.006 | 0.006 | 0 | 0
SP | Battery | 23 | LINM | 0.011 | 0.009 | 0 | 0
SP | Battery | 23 | LISD_1 | 0.034 | 0.029 | 0 | 0
SP | Battery | 23 | LITT_C | 0.005 | 0.004 | 0 | 0
SP | Battery | 23 | LITT_J | 0.002 | 0.001 | 0 | 0
SP | Battery | 23 | LODR_6 | 0.003 | 0.003 | 0 | 0
SP | Battery | 23 | LOUD_H | 0.033 | 0.028 | 0 | 0
SP | Battery | 23 | LOVE_1 | 0.065 | 0.057 | 0 | 0
SP | Battery | 23 | LUNA_P | 0.006 | 0.005 | 0 | 0
SP | Battery | 23 | LYND_P | 0.004 | 0.004 | 0 | 0
SP | Battery | 23 | MACC_3 | 0.018 | 0.015 | 0 | 0
SP | Battery | 23 | MACD_P | 0.007 | 0.006 | 0 | 0
SP | Battery | 23 | MAGA_6 | 0.008 | 0.007 | 0 | 0
SP | Battery | 23 | MANN_1 | 0.081 | 0.071 | 0 | 0
SP | Battery | 23 | MAYB | 0.002 | 0.002 | 0 | 0
SP | Battery | 23 | MELK_1 | 0.068 | 0.059 | 0 | 0
SP | Battery | 23 | MILC_P | 0.006 | 0.005 | 0 | 0
SP | Battery | 23 | MILH_1 | 0.013 | 0.011 | 0 | 0
SP | Battery | 23 | MITY_1 | 0.051 | 0.045 | 0 | 0
SP | Battery | 23 | MYBS_P | 0.002 | 0.002 | 0 | 0
SP | Battery | 23 | NAIR_P | 0.003 | 0.003 | 0 | 0
SP | Battery | 23 | NEAR | 0.004 | 0.004 | 0 | 0
SP | Battery | 23 | NECE_1 | 0.042 | 0.036 | 0 | 0
SP | Battery | 23 | NEEP_3 | 0.016 | 0.014 | 0 | 0
SP | Battery | 23 | NETS | 0.002 | 0.002 | 0 | 0
SP | Battery | 23 | NEWX_6 | 0.009 | 0.008 | 0 | 0
SP | Battery | 23 | NFLE | 0.015 | 0.013 | 0 | 0
SP | Battery | 23 | NHYD_6 | 0.009 | 0.008 | 0 | 0
SP | Battery | 23 | NINF_1 | 0.054 | 0.047 | 0 | 0
SP | Battery | 23 | NORL_3 | 0.005 | 0.004 | 0 | 0
SP | Battery | 23 | NORT_1 | 0.034 | 0.03 | 0 | 0
SP | Battery | 23 | NURS_1 | 0.068 | 0.059 | 0 | 0
SP | Battery | 23 | OCKH_1 | 0.009 | 0.008 | 0 | 0
SP | Battery | 23 | OFFE_3 | 0.034 | 0.03 | 0 | 0
SP | Battery | 23 | OLDB_1 | 0.011 | 0.01 | 0 | 0
SP | Battery | 23 | ORMO | 0.034 | 0.029 | 0 | 0
SP | Battery | 23 | ORRI_P | 0 | 0 | 0 | 0
SP | Battery | 23 | OSBA_1 | 0.031 | 0.027 | 0 | 0
SP | Battery | 23 | PADIB1 | 0.052 | 0.045 | 0 | 0
SP | Battery | 23 | PAIS | 0.003 | 0.002 | 0 | 0
SP | Battery | 23 | PART | 0 | 0 | 0 | 0
SP | Battery | 23 | PEHG_P | 0.006 | 0.005 | 0 | 0
SP | Battery | 23 | PELH_1 | 0.041 | 0.036 | 0 | 0
SP | Battery | 23 | PEMB_1 | 0.043 | 0.037 | 0 | 0
SP | Battery | 23 | PENN_1 | 0.013 | 0.011 | 0 | 0
SP | Battery | 23 | PENT_1 | 0.02 | 0.018 | 0 | 0
SP | Battery | 23 | PENW_1 | 0.039 | 0.034 | 0 | 0
SP | Battery | 23 | PERS_P | 0.001 | 0.001 | 0 | 0
SP | Battery | 23 | PITS_3 | 0.002 | 0.002 | 0 | 0
SP | Battery | 23 | POOB | 0.007 | 0.006 | 0 | 0
SP | Battery | 23 | POPP_3 | 0.028 | 0.024 | 0 | 0
SP | Battery | 23 | PORA_P | 0.003 | 0.002 | 0 | 0
SP | Battery | 23 | PORD | 0.002 | 0.002 | 0 | 0
SP | Battery | 23 | PYLE_1 | 0.021 | 0.018 | 0 | 0
SP | Battery | 23 | RAIN_1 | 0.031 | 0.027 | 0 | 0
SP | Battery | 23 | RANN_P | 0 | 0 | 0 | 0
SP | Battery | 23 | RASS_1 | 0.062 | 0.054 | 0 | 0
SP | Battery | 23 | RATS_1 | 0.075 | 0.065 | 0 | 0
SP | Battery | 23 | RAYL_1 | 0.038 | 0.033 | 0 | 0
SP | Battery | 23 | REBR_3 | 0.009 | 0.008 | 0 | 0
SP | Battery | 23 | REDH | 0.003 | 0.003 | 0 | 0
SP | Battery | 23 | RICH1 | 0.03 | 0.026 | 0 | 0
SP | Battery | 23 | ROCH_1 | 0.018 | 0.016 | 0 | 0
SP | Battery | 23 | RRIG | 0.023 | 0.02 | 0 | 0
SP | Battery | 23 | RUGEB1 | 0.023 | 0.02 | 0 | 0
SP | Battery | 23 | RYEH_1 | 0.02 | 0.017 | 0 | 0
SP | Battery | 23 | SALH_1 | 0.018 | 0.016 | 0 | 0
SP | Battery | 23 | SALL1 | 0.185 | 0.161 | 0 | 0
SP | Battery | 23 | SALT_1 | 0.019 | 0.017 | 0 | 0
SP | Battery | 23 | SASA | 0.021 | 0.018 | 0 | 0
SP | Battery | 23 | SBAR | 0.069 | 0.06 | 0 | 0
SP | Battery | 23 | SEAB1 | 0.079 | 0.069 | 0 | 0
SP | Battery | 23 | SELL_1 | 0.033 | 0.029 | 0 | 0
SP | Battery | 23 | SFIL_P | 0.001 | 0.001 | 0 | 0
SP | Battery | 23 | SHEC_3 | 0.006 | 0.005 | 0 | 0
SP | Battery | 23 | SHIN_P | 0 | 0 | 0 | 0
SP | Battery | 23 | SHRU | 0.001 | 0.001 | 0 | 0
SP | Battery | 23 | SHRW_1 | 0.054 | 0.047 | 0 | 0
SP | Battery | 23 | SIGH | 0.004 | 0.004 | 0 | 0
SP | Battery | 23 | SJOW_1 | 0.002 | 0.002 | 0 | 0
SP | Battery | 23 | SKLGB1 | 0.043 | 0.038 | 0 | 0
SP | Battery | 23 | SLOY_P | 0 | 0 | 0 | 0
SP | Battery | 23 | SMAN_1 | 0.038 | 0.033 | 0 | 0
SP | Battery | 23 | SPAV | 0.001 | 0.001 | 0 | 0
SP | Battery | 23 | SPEN_1 | 0.049 | 0.043 | 0 | 0
SP | Battery | 23 | SSHI_3 | 0.021 | 0.018 | 0 | 0
SP | Battery | 23 | STAL_1 | 0.024 | 0.021 | 0 | 0
SP | Battery | 23 | STAY_1 | 0.059 | 0.052 | 0 | 0
SP | Battery | 23 | STEN_1 | 0.022 | 0.019 | 0 | 0
SP | Battery | 23 | STES_1 | 0.026 | 0.022 | 0 | 0
SP | Battery | 23 | STHA | 0.003 | 0.003 | 0 | 0
SP | Battery | 23 | STIR | 0.013 | 0.012 | 0 | 0
SP | Battery | 23 | STLE | 0.004 | 0.003 | 0 | 0
SP | Battery | 23 | STRI_P | 0.005 | 0.004 | 0 | 0
SP | Battery | 23 | SUND_1 | 0.033 | 0.029 | 0 | 0
SP | Battery | 23 | SWAN_1 | 0.078 | 0.068 | 0 | 0
SP | Battery | 23 | TARL_P | 0.003 | 0.003 | 0 | 0
SP | Battery | 23 | TAUN1 | 0.04 | 0.035 | 0 | 0
SP | Battery | 23 | TAYN_P | 0.003 | 0.003 | 0 | 0
SP | Battery | 23 | TELR | 0.002 | 0.001 | 0 | 0
SP | Battery | 23 | TEMP_3 | 0.022 | 0.019 | 0 | 0
SP | Battery | 23 | THOM_6 | 0.046 | 0.04 | 0 | 0
SP | Battery | 23 | THSO_P | 0.003 | 0.003 | 0 | 0
SP | Battery | 23 | THUR_6 | 0.052 | 0.045 | 0 | 0
SP | Battery | 23 | TILBB_1 | 0.022 | 0.019 | 0 | 0
SP | Battery | 23 | TONG | 0.005 | 0.005 | 0 | 0
SP | Battery | 23 | TOTT_1 | 0.006 | 0.005 | 0 | 0
SP | Battery | 23 | TRAW_1 | 0.016 | 0.014 | 0 | 0
SP | Battery | 23 | TUMB_P | 0.002 | 0.001 | 0 | 0
SP | Battery | 23 | TYNE_2 | 0.031 | 0.027 | 0 | 0
SP | Battery | 23 | UPPB_1 | 0.011 | 0.01 | 0 | 0
SP | Battery | 23 | UPPB_3 | 0.028 | 0.024 | 0 | 0
SP | Battery | 23 | USKM_1 | 0.046 | 0.04 | 0 | 0
SP | Battery | 23 | WABO | 0.021 | 0.018 | 0 | 0
SP | Battery | 23 | WALH_1 | 0.1 | 0.087 | 0 | 0
SP | Battery | 23 | WALP_B | 0.086 | 0.075 | 0 | 0
SP | Battery | 23 | WARL_1 | 0.013 | 0.012 | 0 | 0
SP | Battery | 23 | WASF_1 | 0.021 | 0.018 | 0 | 0
SP | Battery | 23 | WATFS_1 | 0.017 | 0.015 | 0 | 0
SP | Battery | 23 | WBOL_6 | 0.013 | 0.011 | 0 | 0
SP | Battery | 23 | WBUR_1 | 0.074 | 0.064 | 0 | 0
SP | Battery | 23 | WFIE | 0.003 | 0.002 | 0 | 0
SP | Battery | 23 | WGEO | 0 | 0 | 0 | 0
SP | Battery | 23 | WHAM_1 | 0.007 | 0.006 | 0 | 0
SP | Battery | 23 | WHGA_1 | 0.044 | 0.038 | 0 | 0
SP | Battery | 23 | WHHO | 0.002 | 0.002 | 0 | 0
SP | Battery | 23 | WIBA_3 | 0.005 | 0.004 | 0 | 0
SP | Battery | 23 | WIEN_1 | 0.012 | 0.01 | 0 | 0
SP | Battery | 23 | WILL_1 | 0.065 | 0.056 | 0 | 0
SP | Battery | 23 | WIMBN1 | 0.001 | 0.001 | 0 | 0
SP | Battery | 23 | WIMBS1 | 0.014 | 0.012 | 0 | 0
SP | Battery | 23 | WIOW_P | 0.002 | 0.002 | 0 | 0
SP | Battery | 23 | WISD_1 | 0.002 | 0.002 | 0 | 0
SP | Battery | 23 | WISD_6 | 0.001 | 0.001 | 0 | 0
SP | Battery | 23 | WISH | 0.006 | 0.005 | 0 | 0
SP | Battery | 23 | WMEL_1 | 0.042 | 0.036 | 0 | 0
SP | Battery | 23 | WOHI_P | 0.006 | 0.005 | 0 | 0
SP | Battery | 23 | WTHU31 | 0.006 | 0.005 | 0 | 0
SP | Battery | 23 | WWEY_1 | 0.037 | 0.032 | 0 | 0
SP | Battery | 23 | WYLF_1 | 0.006 | 0.005 | 0 | 0
SP | Battery | 23 | WYMOM_1 | 0.027 | 0.023 | 0 | 0
SP | Battery | 24 | ABHA1 | 0.078 | 0.068 | 0 | 0
SP | Battery | 24 | ABTH_1 | 0.014 | 0.012 | 0 | 0
SP | Battery | 24 | ACTL_2 | 0.006 | 0.005 | 0 | 0
SP | Battery | 24 | ALNE_P | 0.003 | 0.003 | 0 | 0
SP | Battery | 24 | ALVE1 | 0.073 | 0.063 | 0 | 0
SP | Battery | 24 | ARBR_P | 0.009 | 0.008 | 0 | 0
SP | Battery | 24 | ARDK_P | 0.001 | 0 | 0 | 0
SP | Battery | 24 | ARMO_P | 0.003 | 0.002 | 0 | 0
SP | Battery | 24 | AXMI1 | 0.048 | 0.041 | 0 | 0
SP | Battery | 24 | AYRR | 0.003 | 0.003 | 0 | 0
SP | Battery | 24 | BAGA | 0.005 | 0.004 | 0 | 0
SP | Battery | 24 | BAIN | 0.002 | 0.002 | 0 | 0
SP | Battery | 24 | BARKC1 | 0.013 | 0.011 | 0 | 0
SP | Battery | 24 | BARKW3 | 0.007 | 0.006 | 0 | 0
SP | Battery | 24 | BEAU_P | 0.005 | 0.004 | 0 | 0
SP | Battery | 24 | BEDDT1 | 0.017 | 0.015 | 0 | 0
SP | Battery | 24 | BEDD_1 | 0.026 | 0.023 | 0 | 0
SP | Battery | 24 | BERB_P | 0.004 | 0.003 | 0 | 0
SP | Battery | 24 | BERW | 0.01 | 0.009 | 0 | 0
SP | Battery | 24 | BESW_1 | 0.04 | 0.035 | 0 | 0
SP | Battery | 24 | BICF_1 | 0.124 | 0.107 | 0 | 0
SP | Battery | 24 | BIRK_1 | 0.017 | 0.015 | 0 | 0
SP | Battery | 24 | BISW_1 | 0.043 | 0.037 | 0 | 0
SP | Battery | 24 | BLYTH132 | 0.033 | 0.029 | 0 | 0
SP | Battery | 24 | BOAG_P | 0.003 | 0.003 | 0 | 0
SP | Battery | 24 | BOLN_1 | 0.113 | 0.098 | 0 | 0
SP | Battery | 24 | BONN | 0.006 | 0.005 | 0 | 0
SP | Battery | 24 | BOTW_1 | 0.048 | 0.042 | 0 | 0
SP | Battery | 24 | BRAC_P | 0.002 | 0.002 | 0 | 0
SP | Battery | 24 | BRAI_1 | 0.082 | 0.071 | 0 | 0
SP | Battery | 24 | BRAP | 0.001 | 0.001 | 0 | 0
SP | Battery | 24 | BRAW_1 | 0.034 | 0.03 | 0 | 0
SP | Battery | 24 | BRED_1 | 0.034 | 0.029 | 0 | 0
SP | Battery | 24 | BRID_P | 0.01 | 0.009 | 0 | 0
SP | Battery | 24 | BRIM_1 | 0.011 | 0.009 | 0 | 0
SP | Battery | 24 | BRLE_1 | 0.058 | 0.05 | 0 | 0
SP | Battery | 24 | BROA_P | 0.003 | 0.003 | 0 | 0
SP | Battery | 24 | BROR_P | 0.001 | 0.001 | 0 | 0
SP | Battery | 24 | BROX | 0.003 | 0.003 | 0 | 0
SP | Battery | 24 | BRWA1 | 0.057 | 0.049 | 0 | 0
SP | Battery | 24 | BUMU_P | 0.01 | 0.009 | 0 | 0
SP | Battery | 24 | BURM_1 | 0.09 | 0.078 | 0 | 0
SP | Battery | 24 | BUSH_1 | 0.034 | 0.03 | 0 | 0
SP | Battery | 24 | BUST_1 | 0.017 | 0.014 | 0 | 0
SP | Battery | 24 | CAAD_P | 0.001 | 0.001 | 0 | 0
SP | Battery | 24 | CAIF_P | 0.002 | 0.002 | 0 | 0
SP | Battery | 24 | CAMB_01 | 0.026 | 0.023 | 0 | 0
SP | Battery | 24 | CANTN1 | 0.021 | 0.018 | 0 | 0
SP | Battery | 24 | CAPEA1 | 0.018 | 0.016 | 0 | 0
SP | Battery | 24 | CARE_1 | 0.03 | 0.026 | 0 | 0
SP | Battery | 24 | CARR_1 | 0.038 | 0.033 | 0 | 0
SP | Battery | 24 | CASS_P | 0 | 0 | 0 | 0
SP | Battery | 24 | CATY | 0.001 | 0.001 | 0 | 0
SP | Battery | 24 | CELL_1 | 0.064 | 0.056 | 0 | 0
SP | Battery | 24 | CHAP | 0.02 | 0.017 | 0 | 0
SP | Battery | 24 | CHAR_P | 0 | 0 | 0 | 0
SP | Battery | 24 | CHAS | 0 | 0 | 0 | 0
SP | Battery | 24 | CHIC_1 | 0.043 | 0.037 | 0 | 0
SP | Battery | 24 | CHSI_1 | 0.02 | 0.017 | 0 | 0
SP | Battery | 24 | CHTE_1 | 0.066 | 0.058 | 0 | 0
SP | Battery | 24 | CITR_1 | 0.009 | 0.008 | 0 | 0
SP | Battery | 24 | CLAC_P | 0 | 0 | 0 | 0
SP | Battery | 24 | CLAY_P | 0.003 | 0.002 | 0 | 0
SP | Battery | 24 | CLT03 | 0.142 | 0.124 | 0 | 0
SP | Battery | 24 | CLYM | 0.006 | 0.005 | 0 | 0
SP | Battery | 24 | COAT | 0.002 | 0.002 | 0 | 0
SP | Battery | 24 | COCK | 0.007 | 0.006 | 0 | 0
SP | Battery | 24 | CONQA1 | 0.027 | 0.024 | 0 | 0
SP | Battery | 24 | COUA_P | 0.006 | 0.005 | 0 | 0
SP | Battery | 24 | COVE_1 | 0.048 | 0.042 | 0 | 0
SP | Battery | 24 | COWL_1 | 0.082 | 0.071 | 0 | 0
SP | Battery | 24 | COYL | 0.007 | 0.006 | 0 | 0
SP | Battery | 24 | CRAI_P | 0 | 0 | 0 | 0
SP | Battery | 24 | CREB_1 | 0.078 | 0.068 | 0 | 0
SP | Battery | 24 | CUMB | 0.005 | 0.004 | 0 | 0
SP | Battery | 24 | CUPA | 0.014 | 0.012 | 0 | 0
SP | Battery | 24 | DALM3 | 0.003 | 0.003 | 0 | 0
SP | Battery | 24 | DEVM | 0.001 | 0.001 | 0 | 0
SP | Battery | 24 | DEVO | 0.008 | 0.007 | 0 | 0
SP | Battery | 24 | DEWP | 0 | 0 | 0 | 0
SP | Battery | 24 | DOUN_P | 0.002 | 0.002 | 0 | 0
SP | Battery | 24 | DRAK_1 | 0.018 | 0.016 | 0 | 0
SP | Battery | 24 | DRUM | 0.004 | 0.003 | 0 | 0
SP | Battery | 24 | DUBE_P | 0 | 0 | 0 | 0
SP | Battery | 24 | DUDH_P | 0.001 | 0.001 | 0 | 0
SP | Battery | 24 | DUGR_P | 0.001 | 0.001 | 0 | 0
SP | Battery | 24 | DUNB | 0.005 | 0.004 | 0 | 0
SP | Battery | 24 | DUNF | 0.003 | 0.003 | 0 | 0
SP | Battery | 24 | DUNO_P | 0.001 | 0.001 | 0 | 0
SP | Battery | 24 | DYCE_P | 0.006 | 0.005 | 0 | 0
SP | Battery | 24 | EALI_6 | 0.009 | 0.008 | 0 | 0
SP | Battery | 24 | EASO_1 | 0.062 | 0.054 | 0 | 0
SP | Battery | 24 | ECCL | 0.013 | 0.011 | 0 | 0
SP | Battery | 24 | ECLA_1 | 0.054 | 0.047 | 0 | 0
SP | Battery | 24 | EERH | 0.006 | 0.006 | 0 | 0
SP | Battery | 24 | EKIL | 0.004 | 0.004 | 0 | 0
SP | Battery | 24 | ELDE | 0.002 | 0.001 | 0 | 0
SP | Battery | 24 | ELGI_P | 0.007 | 0.006 | 0 | 0
SP | Battery | 24 | ELLA_1 | 0.05 | 0.044 | 0 | 0
SP | Battery | 24 | ELST_1 | 0.013 | 0.011 | 0 | 0
SP | Battery | 24 | ENDE_1 | 0.088 | 0.077 | 0 | 0
SP | Battery | 24 | ERSK | 0.002 | 0.001 | 0 | 0
SP | Battery | 24 | EXET1 | 0.081 | 0.07 | 0 | 0
SP | Battery | 24 | FAUG_P | 0 | 0 | 0 | 0
SP | Battery | 24 | FAWL_1 | 0.034 | 0.029 | 0 | 0
SP | Battery | 24 | FECK_6 | 0.042 | 0.037 | 0 | 0
SP | Battery | 24 | FERRA2 | 0.01 | 0.009 | 0 | 0
SP | Battery | 24 | FERRB1 | 0.014 | 0.012 | 0 | 0
SP | Battery | 24 | FETT_P | 0.003 | 0.002 | 0 | 0
SP | Battery | 24 | FIDD_P | 0.002 | 0.002 | 0 | 0
SP | Battery | 24 | FIDF_1 | 0.029 | 0.025 | 0 | 0
SP | Battery | 24 | FINN | 0 | 0 | 0 | 0
SP | Battery | 24 | FLEE_1 | 0.055 | 0.047 | 0 | 0
SP | Battery | 24 | FOUR_1 | 0.014 | 0.012 | 0 | 0
SP | Battery | 24 | FROD_1 | 0.021 | 0.018 | 0 | 0
SP | Battery | 24 | FWIL_P | 0.001 | 0.001 | 0 | 0
SP | Battery | 24 | GALA | 0.007 | 0.006 | 0 | 0
SP | Battery | 24 | GIFF | 0.003 | 0.003 | 0 | 0
SP | Battery | 24 | GLEF_P | 0.003 | 0.002 | 0 | 0
SP | Battery | 24 | GLLU | 0.002 | 0.002 | 0 | 0
SP | Battery | 24 | GLNI | 0.001 | 0.001 | 0 | 0
SP | Battery | 24 | GLRO | 0.004 | 0.003 | 0 | 0
SP | Battery | 24 | GOVA | 0.001 | 0.001 | 0 | 0
SP | Battery | 24 | GREN_1 | 0.1 | 0.087 | 0 | 0
SP | Battery | 24 | GRIW_1 | 0.051 | 0.044 | 0 | 0
SP | Battery | 24 | GRUB_P | 0 | 0 | 0 | 0
SP | Battery | 24 | G_EXTRA_10 | 0.002 | 0.002 | 0 | 0
SP | Battery | 24 | G_EXTRA_11 | 0.001 | 0.001 | 0 | 0
SP | Battery | 24 | G_EXTRA_12 | 0 | 0 | 0 | 0
SP | Battery | 24 | G_EXTRA_2 | 0.01 | 0.009 | 0 | 0
SP | Battery | 24 | G_EXTRA_4 | 0.003 | 0.002 | 0 | 0
SP | Battery | 24 | G_EXTRA_5 | 0 | 0 | 0 | 0
SP | Battery | 24 | G_EXTRA_7 | 0.003 | 0.003 | 0 | 0
SP | Battery | 24 | G_EXTRA_8 | 0.004 | 0.003 | 0 | 0
SP | Battery | 24 | G_EXTRA_9 | 0.003 | 0.003 | 0 | 0
SP | Battery | 24 | HACK_1 | 0.006 | 0.005 | 0 | 0
SP | Battery | 24 | HACK_6 | 0.003 | 0.003 | 0 | 0
SP | Battery | 24 | HAGR | 0.001 | 0.001 | 0 | 0
SP | Battery | 24 | HAMHC1 | 0.018 | 0.016 | 0 | 0
SP | Battery | 24 | HARK_1 | 0.009 | 0.008 | 0 | 0
SP | Battery | 24 | HARM_6 | 0.008 | 0.007 | 0 | 0
SP | Battery | 24 | HAWI | 0.003 | 0.003 | 0 | 0
SP | Battery | 24 | HAWP_6 | 0.012 | 0.011 | 0 | 0
SP | Battery | 24 | HELE | 0.002 | 0.001 | 0 | 0
SP | Battery | 24 | HUER | 0.001 | 0.001 | 0 | 0
SP | Battery | 24 | HURS_1 | 0.026 | 0.022 | 0 | 0
SP | Battery | 24 | HUTT_1 | 0.011 | 0.009 | 0 | 0
SP | Battery | 24 | IMPK_1 | 0.01 | 0.008 | 0 | 0
SP | Battery | 24 | INDQ1 | 0.143 | 0.124 | 0 | 0
SP | Battery | 24 | INKE | 0.005 | 0.004 | 0 | 0
SP | Battery | 24 | INNE_P | 0.007 | 0.006 | 0 | 0
SP | Battery | 24 | IROA1 | 0.061 | 0.053 | 0 | 0
SP | Battery | 24 | IRONB1 | 0.071 | 0.062 | 0 | 0
SP | Battery | 24 | IVER_1 | 0.01 | 0.009 | 0 | 0
SP | Battery | 24 | IVER_6 | 0.007 | 0.006 | 0 | 0
SP | Battery | 24 | JOHN | 0.003 | 0.003 | 0 | 0
SP | Battery | 24 | JORD_3 | 0.005 | 0.005 | 0 | 0
SP | Battery | 24 | KAIM | 0.011 | 0.01 | 0 | 0
SP | Battery | 24 | KEAD_1 | 0.047 | 0.041 | 0 | 0
SP | Battery | 24 | KEAR_3 | 0.043 | 0.037 | 0 | 0
SP | Battery | 24 | KEIT_P | 0.002 | 0.002 | 0 | 0
SP | Battery | 24 | KEMS_1 | 0.026 | 0.022 | 0 | 0
SP | Battery | 24 | KIBY_G | 0.014 | 0.012 | 0 | 0
SP | Battery | 24 | KIER | 0.005 | 0.005 | 0 | 0
SP | Battery | 24 | KIIN_P | 0.001 | 0.001 | 0 | 0
SP | Battery | 24 | KILS | 0.001 | 0.001 | 0 | 0
SP | Battery | 24 | KILT | 0.006 | 0.005 | 0 | 0
SP | Battery | 24 | KILW | 0.003 | 0.002 | 0 | 0
SP | Battery | 24 | KINL_P | 0 | 0 | 0 | 0
SP | Battery | 24 | KINO_1 | 0.029 | 0.025 | 0 | 0
SP | Battery | 24 | KINT_P | 0.01 | 0.009 | 0 | 0
SP | Battery | 24 | KIRKB1 | 0.049 | 0.043 | 0 | 0
SP | Battery | 24 | KITW_1 | 0.028 | 0.024 | 0 | 0
SP | Battery | 24 | KNAR | 0.041 | 0.036 | 0 | 0
SP | Battery | 24 | LACK_6 | 0.03 | 0.026 | 0 | 0
SP | Battery | 24 | LAIR_P | 0.001 | 0.001 | 0 | 0
SP | Battery | 24 | LALE1SG003 | 0.008 | 0.007 | 0 | 0
SP | Battery | 24 | LAND1 | 0.103 | 0.089 | 0 | 0
SP | Battery | 24 | LEGA_1 | 0.055 | 0.048 | 0 | 0
SP | Battery | 24 | LEVE | 0.004 | 0.004 | 0 | 0
SP | Battery | 24 | LING | 0.006 | 0.006 | 0 | 0
SP | Battery | 24 | LINM | 0.011 | 0.009 | 0 | 0
SP | Battery | 24 | LISD_1 | 0.034 | 0.029 | 0 | 0
SP | Battery | 24 | LITT_C | 0.005 | 0.004 | 0 | 0
SP | Battery | 24 | LITT_J | 0.002 | 0.001 | 0 | 0
SP | Battery | 24 | LODR_6 | 0.003 | 0.003 | 0 | 0
SP | Battery | 24 | LOUD_H | 0.033 | 0.028 | 0 | 0
SP | Battery | 24 | LOVE_1 | 0.065 | 0.057 | 0 | 0
SP | Battery | 24 | LUNA_P | 0.006 | 0.005 | 0 | 0
SP | Battery | 24 | LYND_P | 0.004 | 0.004 | 0 | 0
SP | Battery | 24 | MACC_3 | 0.018 | 0.015 | 0 | 0
SP | Battery | 24 | MACD_P | 0.007 | 0.006 | 0 | 0
SP | Battery | 24 | MAGA_6 | 0.008 | 0.007 | 0 | 0
SP | Battery | 24 | MANN_1 | 0.081 | 0.071 | 0 | 0
SP | Battery | 24 | MAYB | 0.002 | 0.002 | 0 | 0
SP | Battery | 24 | MELK_1 | 0.068 | 0.059 | 0 | 0
SP | Battery | 24 | MILC_P | 0.006 | 0.005 | 0 | 0
SP | Battery | 24 | MILH_1 | 0.013 | 0.011 | 0 | 0
SP | Battery | 24 | MITY_1 | 0.051 | 0.045 | 0 | 0
SP | Battery | 24 | MYBS_P | 0.002 | 0.002 | 0 | 0
SP | Battery | 24 | NAIR_P | 0.003 | 0.003 | 0 | 0
SP | Battery | 24 | NEAR | 0.004 | 0.004 | 0 | 0
SP | Battery | 24 | NECE_1 | 0.042 | 0.036 | 0 | 0
SP | Battery | 24 | NEEP_3 | 0.016 | 0.014 | 0 | 0
SP | Battery | 24 | NETS | 0.002 | 0.002 | 0 | 0
SP | Battery | 24 | NEWX_6 | 0.009 | 0.008 | 0 | 0
SP | Battery | 24 | NFLE | 0.015 | 0.013 | 0 | 0
SP | Battery | 24 | NHYD_6 | 0.009 | 0.008 | 0 | 0
SP | Battery | 24 | NINF_1 | 0.054 | 0.047 | 0 | 0
SP | Battery | 24 | NORL_3 | 0.005 | 0.004 | 0 | 0
SP | Battery | 24 | NORT_1 | 0.034 | 0.03 | 0 | 0
SP | Battery | 24 | NURS_1 | 0.068 | 0.059 | 0 | 0
SP | Battery | 24 | OCKH_1 | 0.009 | 0.008 | 0 | 0
SP | Battery | 24 | OFFE_3 | 0.034 | 0.03 | 0 | 0
SP | Battery | 24 | OLDB_1 | 0.011 | 0.01 | 0 | 0
SP | Battery | 24 | ORMO | 0.034 | 0.029 | 0 | 0
SP | Battery | 24 | ORRI_P | 0 | 0 | 0 | 0
SP | Battery | 24 | OSBA_1 | 0.031 | 0.027 | 0 | 0
SP | Battery | 24 | PADIB1 | 0.052 | 0.045 | 0 | 0
SP | Battery | 24 | PAIS | 0.003 | 0.002 | 0 | 0
SP | Battery | 24 | PART | 0 | 0 | 0 | 0
SP | Battery | 24 | PEHG_P | 0.006 | 0.005 | 0 | 0
SP | Battery | 24 | PELH_1 | 0.041 | 0.036 | 0 | 0
SP | Battery | 24 | PEMB_1 | 0.043 | 0.037 | 0 | 0
SP | Battery | 24 | PENN_1 | 0.013 | 0.011 | 0 | 0
SP | Battery | 24 | PENT_1 | 0.02 | 0.018 | 0 | 0
SP | Battery | 24 | PENW_1 | 0.039 | 0.034 | 0 | 0
SP | Battery | 24 | PERS_P | 0.001 | 0.001 | 0 | 0
SP | Battery | 24 | PITS_3 | 0.002 | 0.002 | 0 | 0
SP | Battery | 24 | POOB | 0.007 | 0.006 | 0 | 0
SP | Battery | 24 | POPP_3 | 0.028 | 0.024 | 0 | 0
SP | Battery | 24 | PORA_P | 0.003 | 0.002 | 0 | 0
SP | Battery | 24 | PORD | 0.002 | 0.002 | 0 | 0
SP | Battery | 24 | PYLE_1 | 0.021 | 0.018 | 0 | 0
SP | Battery | 24 | RAIN_1 | 0.031 | 0.027 | 0 | 0
SP | Battery | 24 | RANN_P | 0 | 0 | 0 | 0
SP | Battery | 24 | RASS_1 | 0.062 | 0.054 | 0 | 0
SP | Battery | 24 | RATS_1 | 0.075 | 0.065 | 0 | 0
SP | Battery | 24 | RAYL_1 | 0.038 | 0.033 | 0 | 0
SP | Battery | 24 | REBR_3 | 0.009 | 0.008 | 0 | 0
SP | Battery | 24 | REDH | 0.003 | 0.003 | 0 | 0
SP | Battery | 24 | RICH1 | 0.03 | 0.026 | 0 | 0
SP | Battery | 24 | ROCH_1 | 0.018 | 0.016 | 0 | 0
SP | Battery | 24 | RRIG | 0.023 | 0.02 | 0 | 0
SP | Battery | 24 | RUGEB1 | 0.023 | 0.02 | 0 | 0
SP | Battery | 24 | RYEH_1 | 0.02 | 0.017 | 0 | 0
SP | Battery | 24 | SALH_1 | 0.018 | 0.016 | 0 | 0
SP | Battery | 24 | SALL1 | 0.185 | 0.161 | 0 | 0
SP | Battery | 24 | SALT_1 | 0.019 | 0.017 | 0 | 0
SP | Battery | 24 | SASA | 0.021 | 0.018 | 0 | 0
SP | Battery | 24 | SBAR | 0.069 | 0.06 | 0 | 0
SP | Battery | 24 | SEAB1 | 0.079 | 0.069 | 0 | 0
SP | Battery | 24 | SELL_1 | 0.033 | 0.029 | 0 | 0
SP | Battery | 24 | SFIL_P | 0.001 | 0.001 | 0 | 0
SP | Battery | 24 | SHEC_3 | 0.006 | 0.005 | 0 | 0
SP | Battery | 24 | SHIN_P | 0 | 0 | 0 | 0
SP | Battery | 24 | SHRU | 0.001 | 0.001 | 0 | 0
SP | Battery | 24 | SHRW_1 | 0.054 | 0.047 | 0 | 0
SP | Battery | 24 | SIGH | 0.004 | 0.004 | 0 | 0
SP | Battery | 24 | SJOW_1 | 0.002 | 0.002 | 0 | 0
SP | Battery | 24 | SKLGB1 | 0.043 | 0.038 | 0 | 0
SP | Battery | 24 | SLOY_P | 0 | 0 | 0 | 0
SP | Battery | 24 | SMAN_1 | 0.038 | 0.033 | 0 | 0
SP | Battery | 24 | SPAV | 0.001 | 0.001 | 0 | 0
SP | Battery | 24 | SPEN_1 | 0.049 | 0.043 | 0 | 0
SP | Battery | 24 | SSHI_3 | 0.021 | 0.018 | 0 | 0
SP | Battery | 24 | STAL_1 | 0.024 | 0.021 | 0 | 0
SP | Battery | 24 | STAY_1 | 0.059 | 0.052 | 0 | 0
SP | Battery | 24 | STEN_1 | 0.022 | 0.019 | 0 | 0
SP | Battery | 24 | STES_1 | 0.026 | 0.022 | 0 | 0
SP | Battery | 24 | STHA | 0.003 | 0.003 | 0 | 0
SP | Battery | 24 | STIR | 0.013 | 0.012 | 0 | 0
SP | Battery | 24 | STLE | 0.004 | 0.003 | 0 | 0
SP | Battery | 24 | STRI_P | 0.005 | 0.004 | 0 | 0
SP | Battery | 24 | SUND_1 | 0.033 | 0.029 | 0 | 0
SP | Battery | 24 | SWAN_1 | 0.078 | 0.068 | 0 | 0
SP | Battery | 24 | TARL_P | 0.003 | 0.003 | 0 | 0
SP | Battery | 24 | TAUN1 | 0.04 | 0.035 | 0 | 0
SP | Battery | 24 | TAYN_P | 0.003 | 0.003 | 0 | 0
SP | Battery | 24 | TELR | 0.002 | 0.001 | 0 | 0
SP | Battery | 24 | TEMP_3 | 0.022 | 0.019 | 0 | 0
SP | Battery | 24 | THOM_6 | 0.046 | 0.04 | 0 | 0
SP | Battery | 24 | THSO_P | 0.003 | 0.003 | 0 | 0
SP | Battery | 24 | THUR_6 | 0.052 | 0.045 | 0 | 0
SP | Battery | 24 | TILBB_1 | 0.022 | 0.019 | 0 | 0
SP | Battery | 24 | TONG | 0.005 | 0.005 | 0 | 0
SP | Battery | 24 | TOTT_1 | 0.006 | 0.005 | 0 | 0
SP | Battery | 24 | TRAW_1 | 0.016 | 0.014 | 0 | 0
SP | Battery | 24 | TUMB_P | 0.002 | 0.001 | 0 | 0
SP | Battery | 24 | TYNE_2 | 0.031 | 0.027 | 0 | 0
SP | Battery | 24 | UPPB_1 | 0.011 | 0.01 | 0 | 0
SP | Battery | 24 | UPPB_3 | 0.028 | 0.024 | 0 | 0
SP | Battery | 24 | USKM_1 | 0.046 | 0.04 | 0 | 0
SP | Battery | 24 | WABO | 0.021 | 0.018 | 0 | 0
SP | Battery | 24 | WALH_1 | 0.1 | 0.087 | 0 | 0
SP | Battery | 24 | WALP_B | 0.086 | 0.075 | 0 | 0
SP | Battery | 24 | WARL_1 | 0.013 | 0.012 | 0 | 0
SP | Battery | 24 | WASF_1 | 0.021 | 0.018 | 0 | 0
SP | Battery | 24 | WATFS_1 | 0.017 | 0.015 | 0 | 0
SP | Battery | 24 | WBOL_6 | 0.013 | 0.011 | 0 | 0
SP | Battery | 24 | WBUR_1 | 0.074 | 0.064 | 0 | 0
SP | Battery | 24 | WFIE | 0.003 | 0.002 | 0 | 0
SP | Battery | 24 | WGEO | 0 | 0 | 0 | 0
SP | Battery | 24 | WHAM_1 | 0.007 | 0.006 | 0 | 0
SP | Battery | 24 | WHGA_1 | 0.044 | 0.038 | 0 | 0
SP | Battery | 24 | WHHO | 0.002 | 0.002 | 0 | 0
SP | Battery | 24 | WIBA_3 | 0.005 | 0.004 | 0 | 0
SP | Battery | 24 | WIEN_1 | 0.012 | 0.01 | 0 | 0
SP | Battery | 24 | WILL_1 | 0.065 | 0.056 | 0 | 0
SP | Battery | 24 | WIMBN1 | 0.001 | 0.001 | 0 | 0
SP | Battery | 24 | WIMBS1 | 0.014 | 0.012 | 0 | 0
SP | Battery | 24 | WIOW_P | 0.002 | 0.002 | 0 | 0
SP | Battery | 24 | WISD_1 | 0.002 | 0.002 | 0 | 0
SP | Battery | 24 | WISD_6 | 0.001 | 0.001 | 0 | 0
SP | Battery | 24 | WISH | 0.006 | 0.005 | 0 | 0
SP | Battery | 24 | WMEL_1 | 0.042 | 0.036 | 0 | 0
SP | Battery | 24 | WOHI_P | 0.006 | 0.005 | 0 | 0
SP | Battery | 24 | WTHU31 | 0.006 | 0.005 | 0 | 0
SP | Battery | 24 | WWEY_1 | 0.037 | 0.032 | 0 | 0
SP | Battery | 24 | WYLF_1 | 0.006 | 0.005 | 0 | 0
SP | Battery | 24 | WYMOM_1 | 0.027 | 0.023 | 0 | 0
SP | Battery | 25 | ABHA1 | 0.078 | 0.068 | 0 | 0
SP | Battery | 25 | ABTH_1 | 0.014 | 0.012 | 0 | 0
SP | Battery | 25 | ACTL_2 | 0.006 | 0.005 | 0 | 0
SP | Battery | 25 | ALNE_P | 0.003 | 0.003 | 0 | 0
SP | Battery | 25 | ALVE1 | 0.073 | 0.063 | 0 | 0
SP | Battery | 25 | ARBR_P | 0.009 | 0.008 | 0 | 0
SP | Battery | 25 | ARDK_P | 0.001 | 0 | 0 | 0
SP | Battery | 25 | ARMO_P | 0.003 | 0.002 | 0 | 0
SP | Battery | 25 | AXMI1 | 0.048 | 0.041 | 0 | 0
SP | Battery | 25 | AYRR | 0.003 | 0.003 | 0 | 0
SP | Battery | 25 | BAGA | 0.005 | 0.004 | 0 | 0
SP | Battery | 25 | BAIN | 0.002 | 0.002 | 0 | 0
SP | Battery | 25 | BARKC1 | 0.013 | 0.011 | 0 | 0
SP | Battery | 25 | BARKW3 | 0.007 | 0.006 | 0 | 0
SP | Battery | 25 | BEAU_P | 0.005 | 0.004 | 0 | 0
SP | Battery | 25 | BEDDT1 | 0.017 | 0.015 | 0 | 0
SP | Battery | 25 | BEDD_1 | 0.026 | 0.023 | 0 | 0
SP | Battery | 25 | BERB_P | 0.004 | 0.003 | 0 | 0
SP | Battery | 25 | BERW | 0.01 | 0.009 | 0 | 0
SP | Battery | 25 | BESW_1 | 0.04 | 0.035 | 0 | 0
SP | Battery | 25 | BICF_1 | 0.124 | 0.107 | 0 | 0
SP | Battery | 25 | BIRK_1 | 0.017 | 0.015 | 0 | 0
SP | Battery | 25 | BISW_1 | 0.043 | 0.037 | 0 | 0
SP | Battery | 25 | BLYTH132 | 0.033 | 0.029 | 0 | 0
SP | Battery | 25 | BOAG_P | 0.003 | 0.003 | 0 | 0
SP | Battery | 25 | BOLN_1 | 0.113 | 0.098 | 0 | 0
SP | Battery | 25 | BONN | 0.006 | 0.005 | 0 | 0
SP | Battery | 25 | BOTW_1 | 0.048 | 0.042 | 0 | 0
SP | Battery | 25 | BRAC_P | 0.002 | 0.002 | 0 | 0
SP | Battery | 25 | BRAI_1 | 0.082 | 0.071 | 0 | 0
SP | Battery | 25 | BRAP | 0.001 | 0.001 | 0 | 0
SP | Battery | 25 | BRAW_1 | 0.034 | 0.03 | 0 | 0
SP | Battery | 25 | BRED_1 | 0.034 | 0.029 | 0 | 0
SP | Battery | 25 | BRID_P | 0.01 | 0.009 | 0 | 0
SP | Battery | 25 | BRIM_1 | 0.011 | 0.009 | 0 | 0
SP | Battery | 25 | BRLE_1 | 0.058 | 0.05 | 0 | 0
SP | Battery | 25 | BROA_P | 0.003 | 0.003 | 0 | 0
SP | Battery | 25 | BROR_P | 0.001 | 0.001 | 0 | 0
SP | Battery | 25 | BROX | 0.003 | 0.003 | 0 | 0
SP | Battery | 25 | BRWA1 | 0.057 | 0.049 | 0 | 0
SP | Battery | 25 | BUMU_P | 0.01 | 0.009 | 0 | 0
SP | Battery | 25 | BURM_1 | 0.09 | 0.078 | 0 | 0
SP | Battery | 25 | BUSH_1 | 0.034 | 0.03 | 0 | 0
SP | Battery | 25 | BUST_1 | 0.017 | 0.014 | 0 | 0
SP | Battery | 25 | CAAD_P | 0.001 | 0.001 | 0 | 0
SP | Battery | 25 | CAIF_P | 0.002 | 0.002 | 0 | 0
SP | Battery | 25 | CAMB_01 | 0.026 | 0.023 | 0 | 0
SP | Battery | 25 | CANTN1 | 0.021 | 0.018 | 0 | 0
SP | Battery | 25 | CAPEA1 | 0.018 | 0.016 | 0 | 0
SP | Battery | 25 | CARE_1 | 0.03 | 0.026 | 0 | 0
SP | Battery | 25 | CARR_1 | 0.038 | 0.033 | 0 | 0
SP | Battery | 25 | CASS_P | 0 | 0 | 0 | 0
SP | Battery | 25 | CATY | 0.001 | 0.001 | 0 | 0
SP | Battery | 25 | CELL_1 | 0.064 | 0.056 | 0 | 0
SP | Battery | 25 | CHAP | 0.02 | 0.017 | 0 | 0
SP | Battery | 25 | CHAR_P | 0 | 0 | 0 | 0
SP | Battery | 25 | CHAS | 0 | 0 | 0 | 0
SP | Battery | 25 | CHIC_1 | 0.043 | 0.037 | 0 | 0
SP | Battery | 25 | CHSI_1 | 0.02 | 0.017 | 0 | 0
SP | Battery | 25 | CHTE_1 | 0.066 | 0.058 | 0 | 0
SP | Battery | 25 | CITR_1 | 0.009 | 0.008 | 0 | 0
SP | Battery | 25 | CLAC_P | 0 | 0 | 0 | 0
SP | Battery | 25 | CLAY_P | 0.003 | 0.002 | 0 | 0
SP | Battery | 25 | CLT03 | 0.142 | 0.124 | 0 | 0
SP | Battery | 25 | CLYM | 0.006 | 0.005 | 0 | 0
SP | Battery | 25 | COAT | 0.002 | 0.002 | 0 | 0
SP | Battery | 25 | COCK | 0.007 | 0.006 | 0 | 0
SP | Battery | 25 | CONQA1 | 0.027 | 0.024 | 0 | 0
SP | Battery | 25 | COUA_P | 0.006 | 0.005 | 0 | 0
SP | Battery | 25 | COVE_1 | 0.048 | 0.042 | 0 | 0
SP | Battery | 25 | COWL_1 | 0.082 | 0.071 | 0 | 0
SP | Battery | 25 | COYL | 0.007 | 0.006 | 0 | 0
SP | Battery | 25 | CRAI_P | 0 | 0 | 0 | 0
SP | Battery | 25 | CREB_1 | 0.078 | 0.068 | 0 | 0
SP | Battery | 25 | CUMB | 0.005 | 0.004 | 0 | 0
SP | Battery | 25 | CUPA | 0.014 | 0.012 | 0 | 0
SP | Battery | 25 | DALM3 | 0.003 | 0.003 | 0 | 0
SP | Battery | 25 | DEVM | 0.001 | 0.001 | 0 | 0
SP | Battery | 25 | DEVO | 0.008 | 0.007 | 0 | 0
SP | Battery | 25 | DEWP | 0 | 0 | 0 | 0
SP | Battery | 25 | DOUN_P | 0.002 | 0.002 | 0 | 0
SP | Battery | 25 | DRAK_1 | 0.018 | 0.016 | 0 | 0
SP | Battery | 25 | DRUM | 0.004 | 0.003 | 0 | 0
SP | Battery | 25 | DUBE_P | 0 | 0 | 0 | 0
SP | Battery | 25 | DUDH_P | 0.001 | 0.001 | 0 | 0
SP | Battery | 25 | DUGR_P | 0.001 | 0.001 | 0 | 0
SP | Battery | 25 | DUNB | 0.005 | 0.004 | 0 | 0
SP | Battery | 25 | DUNF | 0.003 | 0.003 | 0 | 0
SP | Battery | 25 | DUNO_P | 0.001 | 0.001 | 0 | 0
SP | Battery | 25 | DYCE_P | 0.006 | 0.005 | 0 | 0
SP | Battery | 25 | EALI_6 | 0.009 | 0.008 | 0 | 0
SP | Battery | 25 | EASO_1 | 0.062 | 0.054 | 0 | 0
SP | Battery | 25 | ECCL | 0.013 | 0.011 | 0 | 0
SP | Battery | 25 | ECLA_1 | 0.054 | 0.047 | 0 | 0
SP | Battery | 25 | EERH | 0.006 | 0.006 | 0 | 0
SP | Battery | 25 | EKIL | 0.004 | 0.004 | 0 | 0
SP | Battery | 25 | ELDE | 0.002 | 0.001 | 0 | 0
SP | Battery | 25 | ELGI_P | 0.007 | 0.006 | 0 | 0
SP | Battery | 25 | ELLA_1 | 0.05 | 0.044 | 0 | 0
SP | Battery | 25 | ELST_1 | 0.013 | 0.011 | 0 | 0
SP | Battery | 25 | ENDE_1 | 0.088 | 0.077 | 0 | 0
SP | Battery | 25 | ERSK | 0.002 | 0.001 | 0 | 0
SP | Battery | 25 | EXET1 | 0.081 | 0.07 | 0 | 0
SP | Battery | 25 | FAUG_P | 0 | 0 | 0 | 0
SP | Battery | 25 | FAWL_1 | 0.034 | 0.029 | 0 | 0
SP | Battery | 25 | FECK_6 | 0.042 | 0.037 | 0 | 0
SP | Battery | 25 | FERRA2 | 0.01 | 0.009 | 0 | 0
SP | Battery | 25 | FERRB1 | 0.014 | 0.012 | 0 | 0
SP | Battery | 25 | FETT_P | 0.003 | 0.002 | 0 | 0
SP | Battery | 25 | FIDD_P | 0.002 | 0.002 | 0 | 0
SP | Battery | 25 | FIDF_1 | 0.029 | 0.025 | 0 | 0
SP | Battery | 25 | FINN | 0 | 0 | 0 | 0
SP | Battery | 25 | FLEE_1 | 0.055 | 0.047 | 0 | 0
SP | Battery | 25 | FOUR_1 | 0.014 | 0.012 | 0 | 0
SP | Battery | 25 | FROD_1 | 0.021 | 0.018 | 0 | 0
SP | Battery | 25 | FWIL_P | 0.001 | 0.001 | 0 | 0
SP | Battery | 25 | GALA | 0.007 | 0.006 | 0 | 0
SP | Battery | 25 | GIFF | 0.003 | 0.003 | 0 | 0
SP | Battery | 25 | GLEF_P | 0.003 | 0.002 | 0 | 0
SP | Battery | 25 | GLLU | 0.002 | 0.002 | 0 | 0
SP | Battery | 25 | GLNI | 0.001 | 0.001 | 0 | 0
SP | Battery | 25 | GLRO | 0.004 | 0.003 | 0 | 0
SP | Battery | 25 | GOVA | 0.001 | 0.001 | 0 | 0
SP | Battery | 25 | GREN_1 | 0.1 | 0.087 | 0 | 0
SP | Battery | 25 | GRIW_1 | 0.051 | 0.044 | 0 | 0
SP | Battery | 25 | GRUB_P | 0 | 0 | 0 | 0
SP | Battery | 25 | G_EXTRA_10 | 0.002 | 0.002 | 0 | 0
SP | Battery | 25 | G_EXTRA_11 | 0.001 | 0.001 | 0 | 0
SP | Battery | 25 | G_EXTRA_12 | 0 | 0 | 0 | 0
SP | Battery | 25 | G_EXTRA_2 | 0.01 | 0.009 | 0 | 0
SP | Battery | 25 | G_EXTRA_4 | 0.003 | 0.002 | 0 | 0
SP | Battery | 25 | G_EXTRA_5 | 0 | 0 | 0 | 0
SP | Battery | 25 | G_EXTRA_7 | 0.003 | 0.003 | 0 | 0
SP | Battery | 25 | G_EXTRA_8 | 0.004 | 0.003 | 0 | 0
SP | Battery | 25 | G_EXTRA_9 | 0.003 | 0.003 | 0 | 0
SP | Battery | 25 | HACK_1 | 0.006 | 0.005 | 0 | 0
SP | Battery | 25 | HACK_6 | 0.003 | 0.003 | 0 | 0
SP | Battery | 25 | HAGR | 0.001 | 0.001 | 0 | 0
SP | Battery | 25 | HAMHC1 | 0.018 | 0.016 | 0 | 0
SP | Battery | 25 | HARK_1 | 0.009 | 0.008 | 0 | 0
SP | Battery | 25 | HARM_6 | 0.008 | 0.007 | 0 | 0
SP | Battery | 25 | HAWI | 0.003 | 0.003 | 0 | 0
SP | Battery | 25 | HAWP_6 | 0.012 | 0.011 | 0 | 0
SP | Battery | 25 | HELE | 0.002 | 0.001 | 0 | 0
SP | Battery | 25 | HUER | 0.001 | 0.001 | 0 | 0
SP | Battery | 25 | HURS_1 | 0.026 | 0.022 | 0 | 0
SP | Battery | 25 | HUTT_1 | 0.011 | 0.009 | 0 | 0
SP | Battery | 25 | IMPK_1 | 0.01 | 0.008 | 0 | 0
SP | Battery | 25 | INDQ1 | 0.143 | 0.124 | 0 | 0
SP | Battery | 25 | INKE | 0.005 | 0.004 | 0 | 0
SP | Battery | 25 | INNE_P | 0.007 | 0.006 | 0 | 0
SP | Battery | 25 | IROA1 | 0.061 | 0.053 | 0 | 0
SP | Battery | 25 | IRONB1 | 0.071 | 0.062 | 0 | 0
SP | Battery | 25 | IVER_1 | 0.01 | 0.009 | 0 | 0
SP | Battery | 25 | IVER_6 | 0.007 | 0.006 | 0 | 0
SP | Battery | 25 | JOHN | 0.003 | 0.003 | 0 | 0
SP | Battery | 25 | JORD_3 | 0.005 | 0.005 | 0 | 0
SP | Battery | 25 | KAIM | 0.011 | 0.01 | 0 | 0
SP | Battery | 25 | KEAD_1 | 0.047 | 0.041 | 0 | 0
SP | Battery | 25 | KEAR_3 | 0.043 | 0.037 | 0 | 0
SP | Battery | 25 | KEIT_P | 0.002 | 0.002 | 0 | 0
SP | Battery | 25 | KEMS_1 | 0.026 | 0.022 | 0 | 0
SP | Battery | 25 | KIBY_G | 0.014 | 0.012 | 0 | 0
SP | Battery | 25 | KIER | 0.005 | 0.005 | 0 | 0
SP | Battery | 25 | KIIN_P | 0.001 | 0.001 | 0 | 0
SP | Battery | 25 | KILS | 0.001 | 0.001 | 0 | 0
SP | Battery | 25 | KILT | 0.006 | 0.005 | 0 | 0
SP | Battery | 25 | KILW | 0.003 | 0.002 | 0 | 0
SP | Battery | 25 | KINL_P | 0 | 0 | 0 | 0
SP | Battery | 25 | KINO_1 | 0.029 | 0.025 | 0 | 0
SP | Battery | 25 | KINT_P | 0.01 | 0.009 | 0 | 0
SP | Battery | 25 | KIRKB1 | 0.049 | 0.043 | 0 | 0
SP | Battery | 25 | KITW_1 | 0.028 | 0.024 | 0 | 0
SP | Battery | 25 | KNAR | 0.041 | 0.036 | 0 | 0
SP | Battery | 25 | LACK_6 | 0.03 | 0.026 | 0 | 0
SP | Battery | 25 | LAIR_P | 0.001 | 0.001 | 0 | 0
SP | Battery | 25 | LALE1SG003 | 0.008 | 0.007 | 0 | 0
SP | Battery | 25 | LAND1 | 0.103 | 0.089 | 0 | 0
SP | Battery | 25 | LEGA_1 | 0.055 | 0.048 | 0 | 0
SP | Battery | 25 | LEVE | 0.004 | 0.004 | 0 | 0
SP | Battery | 25 | LING | 0.006 | 0.006 | 0 | 0
SP | Battery | 25 | LINM | 0.011 | 0.009 | 0 | 0
SP | Battery | 25 | LISD_1 | 0.034 | 0.029 | 0 | 0
SP | Battery | 25 | LITT_C | 0.005 | 0.004 | 0 | 0
SP | Battery | 25 | LITT_J | 0.002 | 0.001 | 0 | 0
SP | Battery | 25 | LODR_6 | 0.003 | 0.003 | 0 | 0
SP | Battery | 25 | LOUD_H | 0.033 | 0.028 | 0 | 0
SP | Battery | 25 | LOVE_1 | 0.065 | 0.057 | 0 | 0
SP | Battery | 25 | LUNA_P | 0.006 | 0.005 | 0 | 0
SP | Battery | 25 | LYND_P | 0.004 | 0.004 | 0 | 0
SP | Battery | 25 | MACC_3 | 0.018 | 0.015 | 0 | 0
SP | Battery | 25 | MACD_P | 0.007 | 0.006 | 0 | 0
SP | Battery | 25 | MAGA_6 | 0.008 | 0.007 | 0 | 0
SP | Battery | 25 | MANN_1 | 0.081 | 0.071 | 0 | 0
SP | Battery | 25 | MAYB | 0.002 | 0.002 | 0 | 0
SP | Battery | 25 | MELK_1 | 0.068 | 0.059 | 0 | 0
SP | Battery | 25 | MILC_P | 0.006 | 0.005 | 0 | 0
SP | Battery | 25 | MILH_1 | 0.013 | 0.011 | 0 | 0
SP | Battery | 25 | MITY_1 | 0.051 | 0.045 | 0 | 0
SP | Battery | 25 | MYBS_P | 0.002 | 0.002 | 0 | 0
SP | Battery | 25 | NAIR_P | 0.003 | 0.003 | 0 | 0
SP | Battery | 25 | NEAR | 0.004 | 0.004 | 0 | 0
SP | Battery | 25 | NECE_1 | 0.042 | 0.036 | 0 | 0
SP | Battery | 25 | NEEP_3 | 0.016 | 0.014 | 0 | 0
SP | Battery | 25 | NETS | 0.002 | 0.002 | 0 | 0
SP | Battery | 25 | NEWX_6 | 0.009 | 0.008 | 0 | 0
SP | Battery | 25 | NFLE | 0.015 | 0.013 | 0 | 0
SP | Battery | 25 | NHYD_6 | 0.009 | 0.008 | 0 | 0
SP | Battery | 25 | NINF_1 | 0.054 | 0.047 | 0 | 0
SP | Battery | 25 | NORL_3 | 0.005 | 0.004 | 0 | 0
SP | Battery | 25 | NORT_1 | 0.034 | 0.03 | 0 | 0
SP | Battery | 25 | NURS_1 | 0.068 | 0.059 | 0 | 0
SP | Battery | 25 | OCKH_1 | 0.009 | 0.008 | 0 | 0
SP | Battery | 25 | OFFE_3 | 0.034 | 0.03 | 0 | 0
SP | Battery | 25 | OLDB_1 | 0.011 | 0.01 | 0 | 0
SP | Battery | 25 | ORMO | 0.034 | 0.029 | 0 | 0
SP | Battery | 25 | ORRI_P | 0 | 0 | 0 | 0
SP | Battery | 25 | OSBA_1 | 0.031 | 0.027 | 0 | 0
SP | Battery | 25 | PADIB1 | 0.052 | 0.045 | 0 | 0
SP | Battery | 25 | PAIS | 0.003 | 0.002 | 0 | 0
SP | Battery | 25 | PART | 0 | 0 | 0 | 0
SP | Battery | 25 | PEHG_P | 0.006 | 0.005 | 0 | 0
SP | Battery | 25 | PELH_1 | 0.041 | 0.036 | 0 | 0
SP | Battery | 25 | PEMB_1 | 0.043 | 0.037 | 0 | 0
SP | Battery | 25 | PENN_1 | 0.013 | 0.011 | 0 | 0
SP | Battery | 25 | PENT_1 | 0.02 | 0.018 | 0 | 0
SP | Battery | 25 | PENW_1 | 0.039 | 0.034 | 0 | 0
SP | Battery | 25 | PERS_P | 0.001 | 0.001 | 0 | 0
SP | Battery | 25 | PITS_3 | 0.002 | 0.002 | 0 | 0
SP | Battery | 25 | POOB | 0.007 | 0.006 | 0 | 0
SP | Battery | 25 | POPP_3 | 0.028 | 0.024 | 0 | 0
SP | Battery | 25 | PORA_P | 0.003 | 0.002 | 0 | 0
SP | Battery | 25 | PORD | 0.002 | 0.002 | 0 | 0
SP | Battery | 25 | PYLE_1 | 0.021 | 0.018 | 0 | 0
SP | Battery | 25 | RAIN_1 | 0.031 | 0.027 | 0 | 0
SP | Battery | 25 | RANN_P | 0 | 0 | 0 | 0
SP | Battery | 25 | RASS_1 | 0.062 | 0.054 | 0 | 0
SP | Battery | 25 | RATS_1 | 0.075 | 0.065 | 0 | 0
SP | Battery | 25 | RAYL_1 | 0.038 | 0.033 | 0 | 0
SP | Battery | 25 | REBR_3 | 0.009 | 0.008 | 0 | 0
SP | Battery | 25 | REDH | 0.003 | 0.003 | 0 | 0
SP | Battery | 25 | RICH1 | 0.03 | 0.026 | 0 | 0
SP | Battery | 25 | ROCH_1 | 0.018 | 0.016 | 0 | 0
SP | Battery | 25 | RRIG | 0.023 | 0.02 | 0 | 0
SP | Battery | 25 | RUGEB1 | 0.023 | 0.02 | 0 | 0
SP | Battery | 25 | RYEH_1 | 0.02 | 0.017 | 0 | 0
SP | Battery | 25 | SALH_1 | 0.018 | 0.016 | 0 | 0
SP | Battery | 25 | SALL1 | 0.185 | 0.161 | 0 | 0
SP | Battery | 25 | SALT_1 | 0.019 | 0.017 | 0 | 0
SP | Battery | 25 | SASA | 0.021 | 0.018 | 0 | 0
SP | Battery | 25 | SBAR | 0.069 | 0.06 | 0 | 0
SP | Battery | 25 | SEAB1 | 0.079 | 0.069 | 0 | 0
SP | Battery | 25 | SELL_1 | 0.033 | 0.029 | 0 | 0
SP | Battery | 25 | SFIL_P | 0.001 | 0.001 | 0 | 0
SP | Battery | 25 | SHEC_3 | 0.006 | 0.005 | 0 | 0
SP | Battery | 25 | SHIN_P | 0 | 0 | 0 | 0
SP | Battery | 25 | SHRU | 0.001 | 0.001 | 0 | 0
SP | Battery | 25 | SHRW_1 | 0.054 | 0.047 | 0 | 0
SP | Battery | 25 | SIGH | 0.004 | 0.004 | 0 | 0
SP | Battery | 25 | SJOW_1 | 0.002 | 0.002 | 0 | 0
SP | Battery | 25 | SKLGB1 | 0.043 | 0.038 | 0 | 0
SP | Battery | 25 | SLOY_P | 0 | 0 | 0 | 0
SP | Battery | 25 | SMAN_1 | 0.038 | 0.033 | 0 | 0
SP | Battery | 25 | SPAV | 0.001 | 0.001 | 0 | 0
SP | Battery | 25 | SPEN_1 | 0.049 | 0.043 | 0 | 0
SP | Battery | 25 | SSHI_3 | 0.021 | 0.018 | 0 | 0
SP | Battery | 25 | STAL_1 | 0.024 | 0.021 | 0 | 0
SP | Battery | 25 | STAY_1 | 0.059 | 0.052 | 0 | 0
SP | Battery | 25 | STEN_1 | 0.022 | 0.019 | 0 | 0
SP | Battery | 25 | STES_1 | 0.026 | 0.022 | 0 | 0
SP | Battery | 25 | STHA | 0.003 | 0.003 | 0 | 0
SP | Battery | 25 | STIR | 0.013 | 0.012 | 0 | 0
SP | Battery | 25 | STLE | 0.004 | 0.003 | 0 | 0
SP | Battery | 25 | STRI_P | 0.005 | 0.004 | 0 | 0
SP | Battery | 25 | SUND_1 | 0.033 | 0.029 | 0 | 0
SP | Battery | 25 | SWAN_1 | 0.078 | 0.068 | 0 | 0
SP | Battery | 25 | TARL_P | 0.003 | 0.003 | 0 | 0
SP | Battery | 25 | TAUN1 | 0.04 | 0.035 | 0 | 0
SP | Battery | 25 | TAYN_P | 0.003 | 0.003 | 0 | 0
SP | Battery | 25 | TELR | 0.002 | 0.001 | 0 | 0
SP | Battery | 25 | TEMP_3 | 0.022 | 0.019 | 0 | 0
SP | Battery | 25 | THOM_6 | 0.046 | 0.04 | 0 | 0
SP | Battery | 25 | THSO_P | 0.003 | 0.003 | 0 | 0
SP | Battery | 25 | THUR_6 | 0.052 | 0.045 | 0 | 0
SP | Battery | 25 | TILBB_1 | 0.022 | 0.019 | 0 | 0
SP | Battery | 25 | TONG | 0.005 | 0.005 | 0 | 0
SP | Battery | 25 | TOTT_1 | 0.006 | 0.005 | 0 | 0
SP | Battery | 25 | TRAW_1 | 0.016 | 0.014 | 0 | 0
SP | Battery | 25 | TUMB_P | 0.002 | 0.001 | 0 | 0
SP | Battery | 25 | TYNE_2 | 0.031 | 0.027 | 0 | 0
SP | Battery | 25 | UPPB_1 | 0.011 | 0.01 | 0 | 0
SP | Battery | 25 | UPPB_3 | 0.028 | 0.024 | 0 | 0
SP | Battery | 25 | USKM_1 | 0.046 | 0.04 | 0 | 0
SP | Battery | 25 | WABO | 0.021 | 0.018 | 0 | 0
SP | Battery | 25 | WALH_1 | 0.1 | 0.087 | 0 | 0
SP | Battery | 25 | WALP_B | 0.086 | 0.075 | 0 | 0
SP | Battery | 25 | WARL_1 | 0.013 | 0.012 | 0 | 0
SP | Battery | 25 | WASF_1 | 0.021 | 0.018 | 0 | 0
SP | Battery | 25 | WATFS_1 | 0.017 | 0.015 | 0 | 0
SP | Battery | 25 | WBOL_6 | 0.013 | 0.011 | 0 | 0
SP | Battery | 25 | WBUR_1 | 0.074 | 0.064 | 0 | 0
SP | Battery | 25 | WFIE | 0.003 | 0.002 | 0 | 0
SP | Battery | 25 | WGEO | 0 | 0 | 0 | 0
SP | Battery | 25 | WHAM_1 | 0.007 | 0.006 | 0 | 0
SP | Battery | 25 | WHGA_1 | 0.044 | 0.038 | 0 | 0
SP | Battery | 25 | WHHO | 0.002 | 0.002 | 0 | 0
SP | Battery | 25 | WIBA_3 | 0.005 | 0.004 | 0 | 0
SP | Battery | 25 | WIEN_1 | 0.012 | 0.01 | 0 | 0
SP | Battery | 25 | WILL_1 | 0.065 | 0.056 | 0 | 0
SP | Battery | 25 | WIMBN1 | 0.001 | 0.001 | 0 | 0
SP | Battery | 25 | WIMBS1 | 0.014 | 0.012 | 0 | 0
SP | Battery | 25 | WIOW_P | 0.002 | 0.002 | 0 | 0
SP | Battery | 25 | WISD_1 | 0.002 | 0.002 | 0 | 0
SP | Battery | 25 | WISD_6 | 0.001 | 0.001 | 0 | 0
SP | Battery | 25 | WISH | 0.006 | 0.005 | 0 | 0
SP | Battery | 25 | WMEL_1 | 0.042 | 0.036 | 0 | 0
SP | Battery | 25 | WOHI_P | 0.006 | 0.005 | 0 | 0
SP | Battery | 25 | WTHU31 | 0.006 | 0.005 | 0 | 0
SP | Battery | 25 | WWEY_1 | 0.037 | 0.032 | 0 | 0
SP | Battery | 25 | WYLF_1 | 0.006 | 0.005 | 0 | 0
SP | Battery | 25 | WYMOM_1 | 0.027 | 0.023 | 0 | 0
SP | Battery | 26 | ABHA1 | 0.078 | 0.068 | 0 | 0
SP | Battery | 26 | ABTH_1 | 0.014 | 0.012 | 0 | 0
SP | Battery | 26 | ACTL_2 | 0.006 | 0.005 | 0 | 0
SP | Battery | 26 | ALNE_P | 0.003 | 0.003 | 0 | 0
SP | Battery | 26 | ALVE1 | 0.073 | 0.063 | 0 | 0
SP | Battery | 26 | ARBR_P | 0.009 | 0.008 | 0 | 0
SP | Battery | 26 | ARDK_P | 0.001 | 0 | 0 | 0
SP | Battery | 26 | ARMO_P | 0.003 | 0.002 | 0 | 0
SP | Battery | 26 | AXMI1 | 0.048 | 0.041 | 0 | 0
SP | Battery | 26 | AYRR | 0.003 | 0.003 | 0 | 0
SP | Battery | 26 | BAGA | 0.005 | 0.004 | 0 | 0
SP | Battery | 26 | BAIN | 0.002 | 0.002 | 0 | 0
SP | Battery | 26 | BARKC1 | 0.013 | 0.011 | 0 | 0
SP | Battery | 26 | BARKW3 | 0.007 | 0.006 | 0 | 0
SP | Battery | 26 | BEAU_P | 0.005 | 0.004 | 0 | 0
SP | Battery | 26 | BEDDT1 | 0.017 | 0.015 | 0 | 0
SP | Battery | 26 | BEDD_1 | 0.026 | 0.023 | 0 | 0
SP | Battery | 26 | BERB_P | 0.004 | 0.003 | 0 | 0
SP | Battery | 26 | BERW | 0.01 | 0.009 | 0 | 0
SP | Battery | 26 | BESW_1 | 0.04 | 0.035 | 0 | 0
SP | Battery | 26 | BICF_1 | 0.124 | 0.107 | 0 | 0
SP | Battery | 26 | BIRK_1 | 0.017 | 0.015 | 0 | 0
SP | Battery | 26 | BISW_1 | 0.043 | 0.037 | 0 | 0
SP | Battery | 26 | BLYTH132 | 0.033 | 0.029 | 0 | 0
SP | Battery | 26 | BOAG_P | 0.003 | 0.003 | 0 | 0
SP | Battery | 26 | BOLN_1 | 0.113 | 0.098 | 0 | 0
SP | Battery | 26 | BONN | 0.006 | 0.005 | 0 | 0
SP | Battery | 26 | BOTW_1 | 0.048 | 0.042 | 0 | 0
SP | Battery | 26 | BRAC_P | 0.002 | 0.002 | 0 | 0
SP | Battery | 26 | BRAI_1 | 0.082 | 0.071 | 0 | 0
SP | Battery | 26 | BRAP | 0.001 | 0.001 | 0 | 0
SP | Battery | 26 | BRAW_1 | 0.034 | 0.03 | 0 | 0
SP | Battery | 26 | BRED_1 | 0.034 | 0.029 | 0 | 0
SP | Battery | 26 | BRID_P | 0.01 | 0.009 | 0 | 0
SP | Battery | 26 | BRIM_1 | 0.011 | 0.009 | 0 | 0
SP | Battery | 26 | BRLE_1 | 0.058 | 0.05 | 0 | 0
SP | Battery | 26 | BROA_P | 0.003 | 0.003 | 0 | 0
SP | Battery | 26 | BROR_P | 0.001 | 0.001 | 0 | 0
SP | Battery | 26 | BROX | 0.003 | 0.003 | 0 | 0
SP | Battery | 26 | BRWA1 | 0.057 | 0.049 | 0 | 0
SP | Battery | 26 | BUMU_P | 0.01 | 0.009 | 0 | 0
SP | Battery | 26 | BURM_1 | 0.09 | 0.078 | 0 | 0
SP | Battery | 26 | BUSH_1 | 0.034 | 0.03 | 0 | 0
SP | Battery | 26 | BUST_1 | 0.017 | 0.014 | 0 | 0
SP | Battery | 26 | CAAD_P | 0.001 | 0.001 | 0 | 0
SP | Battery | 26 | CAIF_P | 0.002 | 0.002 | 0 | 0
SP | Battery | 26 | CAMB_01 | 0.026 | 0.023 | 0 | 0
SP | Battery | 26 | CANTN1 | 0.021 | 0.018 | 0 | 0
SP | Battery | 26 | CAPEA1 | 0.018 | 0.016 | 0 | 0
SP | Battery | 26 | CARE_1 | 0.03 | 0.026 | 0 | 0
SP | Battery | 26 | CARR_1 | 0.038 | 0.033 | 0 | 0
SP | Battery | 26 | CASS_P | 0 | 0 | 0 | 0
SP | Battery | 26 | CATY | 0.001 | 0.001 | 0 | 0
SP | Battery | 26 | CELL_1 | 0.064 | 0.056 | 0 | 0
SP | Battery | 26 | CHAP | 0.02 | 0.017 | 0 | 0
SP | Battery | 26 | CHAR_P | 0 | 0 | 0 | 0
SP | Battery | 26 | CHAS | 0 | 0 | 0 | 0
SP | Battery | 26 | CHIC_1 | 0.043 | 0.037 | 0 | 0
SP | Battery | 26 | CHSI_1 | 0.02 | 0.017 | 0 | 0
SP | Battery | 26 | CHTE_1 | 0.066 | 0.058 | 0 | 0
SP | Battery | 26 | CITR_1 | 0.009 | 0.008 | 0 | 0
SP | Battery | 26 | CLAC_P | 0 | 0 | 0 | 0
SP | Battery | 26 | CLAY_P | 0.003 | 0.002 | 0 | 0
SP | Battery | 26 | CLT03 | 0.142 | 0.124 | 0 | 0
SP | Battery | 26 | CLYM | 0.006 | 0.005 | 0 | 0
SP | Battery | 26 | COAT | 0.002 | 0.002 | 0 | 0
SP | Battery | 26 | COCK | 0.007 | 0.006 | 0 | 0
SP | Battery | 26 | CONQA1 | 0.027 | 0.024 | 0 | 0
SP | Battery | 26 | COUA_P | 0.006 | 0.005 | 0 | 0
SP | Battery | 26 | COVE_1 | 0.048 | 0.042 | 0 | 0
SP | Battery | 26 | COWL_1 | 0.082 | 0.071 | 0 | 0
SP | Battery | 26 | COYL | 0.007 | 0.006 | 0 | 0
SP | Battery | 26 | CRAI_P | 0 | 0 | 0 | 0
SP | Battery | 26 | CREB_1 | 0.078 | 0.068 | 0 | 0
SP | Battery | 26 | CUMB | 0.005 | 0.004 | 0 | 0
SP | Battery | 26 | CUPA | 0.014 | 0.012 | 0 | 0
SP | Battery | 26 | DALM3 | 0.003 | 0.003 | 0 | 0
SP | Battery | 26 | DEVM | 0.001 | 0.001 | 0 | 0
SP | Battery | 26 | DEVO | 0.008 | 0.007 | 0 | 0
SP | Battery | 26 | DEWP | 0 | 0 | 0 | 0
SP | Battery | 26 | DOUN_P | 0.002 | 0.002 | 0 | 0
SP | Battery | 26 | DRAK_1 | 0.018 | 0.016 | 0 | 0
SP | Battery | 26 | DRUM | 0.004 | 0.003 | 0 | 0
SP | Battery | 26 | DUBE_P | 0 | 0 | 0 | 0
SP | Battery | 26 | DUDH_P | 0.001 | 0.001 | 0 | 0
SP | Battery | 26 | DUGR_P | 0.001 | 0.001 | 0 | 0
SP | Battery | 26 | DUNB | 0.005 | 0.004 | 0 | 0
SP | Battery | 26 | DUNF | 0.003 | 0.003 | 0 | 0
SP | Battery | 26 | DUNO_P | 0.001 | 0.001 | 0 | 0
SP | Battery | 26 | DYCE_P | 0.006 | 0.005 | 0 | 0
SP | Battery | 26 | EALI_6 | 0.009 | 0.008 | 0 | 0
SP | Battery | 26 | EASO_1 | 0.062 | 0.054 | 0 | 0
SP | Battery | 26 | ECCL | 0.013 | 0.011 | 0 | 0
SP | Battery | 26 | ECLA_1 | 0.054 | 0.047 | 0 | 0
SP | Battery | 26 | EERH | 0.006 | 0.006 | 0 | 0
SP | Battery | 26 | EKIL | 0.004 | 0.004 | 0 | 0
SP | Battery | 26 | ELDE | 0.002 | 0.001 | 0 | 0
SP | Battery | 26 | ELGI_P | 0.007 | 0.006 | 0 | 0
SP | Battery | 26 | ELLA_1 | 0.05 | 0.044 | 0 | 0
SP | Battery | 26 | ELST_1 | 0.013 | 0.011 | 0 | 0
SP | Battery | 26 | ENDE_1 | 0.088 | 0.077 | 0 | 0
SP | Battery | 26 | ERSK | 0.002 | 0.001 | 0 | 0
SP | Battery | 26 | EXET1 | 0.081 | 0.07 | 0 | 0
SP | Battery | 26 | FAUG_P | 0 | 0 | 0 | 0
SP | Battery | 26 | FAWL_1 | 0.034 | 0.029 | 0 | 0
SP | Battery | 26 | FECK_6 | 0.042 | 0.037 | 0 | 0
SP | Battery | 26 | FERRA2 | 0.01 | 0.009 | 0 | 0
SP | Battery | 26 | FERRB1 | 0.014 | 0.012 | 0 | 0
SP | Battery | 26 | FETT_P | 0.003 | 0.002 | 0 | 0
SP | Battery | 26 | FIDD_P | 0.002 | 0.002 | 0 | 0
SP | Battery | 26 | FIDF_1 | 0.029 | 0.025 | 0 | 0
SP | Battery | 26 | FINN | 0 | 0 | 0 | 0
SP | Battery | 26 | FLEE_1 | 0.055 | 0.047 | 0 | 0
SP | Battery | 26 | FOUR_1 | 0.014 | 0.012 | 0 | 0
SP | Battery | 26 | FROD_1 | 0.021 | 0.018 | 0 | 0
SP | Battery | 26 | FWIL_P | 0.001 | 0.001 | 0 | 0
SP | Battery | 26 | GALA | 0.007 | 0.006 | 0 | 0
SP | Battery | 26 | GIFF | 0.003 | 0.003 | 0 | 0
SP | Battery | 26 | GLEF_P | 0.003 | 0.002 | 0 | 0
SP | Battery | 26 | GLLU | 0.002 | 0.002 | 0 | 0
SP | Battery | 26 | GLNI | 0.001 | 0.001 | 0 | 0
SP | Battery | 26 | GLRO | 0.004 | 0.003 | 0 | 0
SP | Battery | 26 | GOVA | 0.001 | 0.001 | 0 | 0
SP | Battery | 26 | GREN_1 | 0.1 | 0.087 | 0 | 0
SP | Battery | 26 | GRIW_1 | 0.051 | 0.044 | 0 | 0
SP | Battery | 26 | GRUB_P | 0 | 0 | 0 | 0
SP | Battery | 26 | G_EXTRA_10 | 0.002 | 0.002 | 0 | 0
SP | Battery | 26 | G_EXTRA_11 | 0.001 | 0.001 | 0 | 0
SP | Battery | 26 | G_EXTRA_12 | 0 | 0 | 0 | 0
SP | Battery | 26 | G_EXTRA_2 | 0.01 | 0.009 | 0 | 0
SP | Battery | 26 | G_EXTRA_4 | 0.003 | 0.002 | 0 | 0
SP | Battery | 26 | G_EXTRA_5 | 0 | 0 | 0 | 0
SP | Battery | 26 | G_EXTRA_7 | 0.003 | 0.003 | 0 | 0
SP | Battery | 26 | G_EXTRA_8 | 0.004 | 0.003 | 0 | 0
SP | Battery | 26 | G_EXTRA_9 | 0.003 | 0.003 | 0 | 0
SP | Battery | 26 | HACK_1 | 0.006 | 0.005 | 0 | 0
SP | Battery | 26 | HACK_6 | 0.003 | 0.003 | 0 | 0
SP | Battery | 26 | HAGR | 0.001 | 0.001 | 0 | 0
SP | Battery | 26 | HAMHC1 | 0.018 | 0.016 | 0 | 0
SP | Battery | 26 | HARK_1 | 0.009 | 0.008 | 0 | 0
SP | Battery | 26 | HARM_6 | 0.008 | 0.007 | 0 | 0
SP | Battery | 26 | HAWI | 0.003 | 0.003 | 0 | 0
SP | Battery | 26 | HAWP_6 | 0.012 | 0.011 | 0 | 0
SP | Battery | 26 | HELE | 0.002 | 0.001 | 0 | 0
SP | Battery | 26 | HUER | 0.001 | 0.001 | 0 | 0
SP | Battery | 26 | HURS_1 | 0.026 | 0.022 | 0 | 0
SP | Battery | 26 | HUTT_1 | 0.011 | 0.009 | 0 | 0
SP | Battery | 26 | IMPK_1 | 0.01 | 0.008 | 0 | 0
SP | Battery | 26 | INDQ1 | 0.143 | 0.124 | 0 | 0
SP | Battery | 26 | INKE | 0.005 | 0.004 | 0 | 0
SP | Battery | 26 | INNE_P | 0.007 | 0.006 | 0 | 0
SP | Battery | 26 | IROA1 | 0.061 | 0.053 | 0 | 0
SP | Battery | 26 | IRONB1 | 0.071 | 0.062 | 0 | 0
SP | Battery | 26 | IVER_1 | 0.01 | 0.009 | 0 | 0
SP | Battery | 26 | IVER_6 | 0.007 | 0.006 | 0 | 0
SP | Battery | 26 | JOHN | 0.003 | 0.003 | 0 | 0
SP | Battery | 26 | JORD_3 | 0.005 | 0.005 | 0 | 0
SP | Battery | 26 | KAIM | 0.011 | 0.01 | 0 | 0
SP | Battery | 26 | KEAD_1 | 0.047 | 0.041 | 0 | 0
SP | Battery | 26 | KEAR_3 | 0.043 | 0.037 | 0 | 0
SP | Battery | 26 | KEIT_P | 0.002 | 0.002 | 0 | 0
SP | Battery | 26 | KEMS_1 | 0.026 | 0.022 | 0 | 0
SP | Battery | 26 | KIBY_G | 0.014 | 0.012 | 0 | 0
SP | Battery | 26 | KIER | 0.005 | 0.005 | 0 | 0
SP | Battery | 26 | KIIN_P | 0.001 | 0.001 | 0 | 0
SP | Battery | 26 | KILS | 0.001 | 0.001 | 0 | 0
SP | Battery | 26 | KILT | 0.006 | 0.005 | 0 | 0
SP | Battery | 26 | KILW | 0.003 | 0.002 | 0 | 0
SP | Battery | 26 | KINL_P | 0 | 0 | 0 | 0
SP | Battery | 26 | KINO_1 | 0.029 | 0.025 | 0 | 0
SP | Battery | 26 | KINT_P | 0.01 | 0.009 | 0 | 0
SP | Battery | 26 | KIRKB1 | 0.049 | 0.043 | 0 | 0
SP | Battery | 26 | KITW_1 | 0.028 | 0.024 | 0 | 0
SP | Battery | 26 | KNAR | 0.041 | 0.036 | 0 | 0
SP | Battery | 26 | LACK_6 | 0.03 | 0.026 | 0 | 0
SP | Battery | 26 | LAIR_P | 0.001 | 0.001 | 0 | 0
SP | Battery | 26 | LALE1SG003 | 0.008 | 0.007 | 0 | 0
SP | Battery | 26 | LAND1 | 0.103 | 0.089 | 0 | 0
SP | Battery | 26 | LEGA_1 | 0.055 | 0.048 | 0 | 0
SP | Battery | 26 | LEVE | 0.004 | 0.004 | 0 | 0
SP | Battery | 26 | LING | 0.006 | 0.006 | 0 | 0
SP | Battery | 26 | LINM | 0.011 | 0.009 | 0 | 0
SP | Battery | 26 | LISD_1 | 0.034 | 0.029 | 0 | 0
SP | Battery | 26 | LITT_C | 0.005 | 0.004 | 0 | 0
SP | Battery | 26 | LITT_J | 0.002 | 0.001 | 0 | 0
SP | Battery | 26 | LODR_6 | 0.003 | 0.003 | 0 | 0
SP | Battery | 26 | LOUD_H | 0.033 | 0.028 | 0 | 0
SP | Battery | 26 | LOVE_1 | 0.065 | 0.057 | 0 | 0
SP | Battery | 26 | LUNA_P | 0.006 | 0.005 | 0 | 0
SP | Battery | 26 | LYND_P | 0.004 | 0.004 | 0 | 0
SP | Battery | 26 | MACC_3 | 0.018 | 0.015 | 0 | 0
SP | Battery | 26 | MACD_P | 0.007 | 0.006 | 0 | 0
SP | Battery | 26 | MAGA_6 | 0.008 | 0.007 | 0 | 0
SP | Battery | 26 | MANN_1 | 0.081 | 0.071 | 0 | 0
SP | Battery | 26 | MAYB | 0.002 | 0.002 | 0 | 0
SP | Battery | 26 | MELK_1 | 0.068 | 0.059 | 0 | 0
SP | Battery | 26 | MILC_P | 0.006 | 0.005 | 0 | 0
SP | Battery | 26 | MILH_1 | 0.013 | 0.011 | 0 | 0
SP | Battery | 26 | MITY_1 | 0.051 | 0.045 | 0 | 0
SP | Battery | 26 | MYBS_P | 0.002 | 0.002 | 0 | 0
SP | Battery | 26 | NAIR_P | 0.003 | 0.003 | 0 | 0
SP | Battery | 26 | NEAR | 0.004 | 0.004 | 0 | 0
SP | Battery | 26 | NECE_1 | 0.042 | 0.036 | 0 | 0
SP | Battery | 26 | NEEP_3 | 0.016 | 0.014 | 0 | 0
SP | Battery | 26 | NETS | 0.002 | 0.002 | 0 | 0
SP | Battery | 26 | NEWX_6 | 0.009 | 0.008 | 0 | 0
SP | Battery | 26 | NFLE | 0.015 | 0.013 | 0 | 0
SP | Battery | 26 | NHYD_6 | 0.009 | 0.008 | 0 | 0
SP | Battery | 26 | NINF_1 | 0.054 | 0.047 | 0 | 0
SP | Battery | 26 | NORL_3 | 0.005 | 0.004 | 0 | 0
SP | Battery | 26 | NORT_1 | 0.034 | 0.03 | 0 | 0
SP | Battery | 26 | NURS_1 | 0.068 | 0.059 | 0 | 0
SP | Battery | 26 | OCKH_1 | 0.009 | 0.008 | 0 | 0
SP | Battery | 26 | OFFE_3 | 0.034 | 0.03 | 0 | 0
SP | Battery | 26 | OLDB_1 | 0.011 | 0.01 | 0 | 0
SP | Battery | 26 | ORMO | 0.034 | 0.029 | 0 | 0
SP | Battery | 26 | ORRI_P | 0 | 0 | 0 | 0
SP | Battery | 26 | OSBA_1 | 0.031 | 0.027 | 0 | 0
SP | Battery | 26 | PADIB1 | 0.052 | 0.045 | 0 | 0
SP | Battery | 26 | PAIS | 0.003 | 0.002 | 0 | 0
SP | Battery | 26 | PART | 0 | 0 | 0 | 0
SP | Battery | 26 | PEHG_P | 0.006 | 0.005 | 0 | 0
SP | Battery | 26 | PELH_1 | 0.041 | 0.036 | 0 | 0
SP | Battery | 26 | PEMB_1 | 0.043 | 0.037 | 0 | 0
SP | Battery | 26 | PENN_1 | 0.013 | 0.011 | 0 | 0
SP | Battery | 26 | PENT_1 | 0.02 | 0.018 | 0 | 0
SP | Battery | 26 | PENW_1 | 0.039 | 0.034 | 0 | 0
SP | Battery | 26 | PERS_P | 0.001 | 0.001 | 0 | 0
SP | Battery | 26 | PITS_3 | 0.002 | 0.002 | 0 | 0
SP | Battery | 26 | POOB | 0.007 | 0.006 | 0 | 0
SP | Battery | 26 | POPP_3 | 0.028 | 0.024 | 0 | 0
SP | Battery | 26 | PORA_P | 0.003 | 0.002 | 0 | 0
SP | Battery | 26 | PORD | 0.002 | 0.002 | 0 | 0
SP | Battery | 26 | PYLE_1 | 0.021 | 0.018 | 0 | 0
SP | Battery | 26 | RAIN_1 | 0.031 | 0.027 | 0 | 0
SP | Battery | 26 | RANN_P | 0 | 0 | 0 | 0
SP | Battery | 26 | RASS_1 | 0.062 | 0.054 | 0 | 0
SP | Battery | 26 | RATS_1 | 0.075 | 0.065 | 0 | 0
SP | Battery | 26 | RAYL_1 | 0.038 | 0.033 | 0 | 0
SP | Battery | 26 | REBR_3 | 0.009 | 0.008 | 0 | 0
SP | Battery | 26 | REDH | 0.003 | 0.003 | 0 | 0
SP | Battery | 26 | RICH1 | 0.03 | 0.026 | 0 | 0
SP | Battery | 26 | ROCH_1 | 0.018 | 0.016 | 0 | 0
SP | Battery | 26 | RRIG | 0.023 | 0.02 | 0 | 0
SP | Battery | 26 | RUGEB1 | 0.023 | 0.02 | 0 | 0
SP | Battery | 26 | RYEH_1 | 0.02 | 0.017 | 0 | 0
SP | Battery | 26 | SALH_1 | 0.018 | 0.016 | 0 | 0
SP | Battery | 26 | SALL1 | 0.185 | 0.161 | 0 | 0
SP | Battery | 26 | SALT_1 | 0.019 | 0.017 | 0 | 0
SP | Battery | 26 | SASA | 0.021 | 0.018 | 0 | 0
SP | Battery | 26 | SBAR | 0.069 | 0.06 | 0 | 0
SP | Battery | 26 | SEAB1 | 0.079 | 0.069 | 0 | 0
SP | Battery | 26 | SELL_1 | 0.033 | 0.029 | 0 | 0
SP | Battery | 26 | SFIL_P | 0.001 | 0.001 | 0 | 0
SP | Battery | 26 | SHEC_3 | 0.006 | 0.005 | 0 | 0
SP | Battery | 26 | SHIN_P | 0 | 0 | 0 | 0
SP | Battery | 26 | SHRU | 0.001 | 0.001 | 0 | 0
SP | Battery | 26 | SHRW_1 | 0.054 | 0.047 | 0 | 0
SP | Battery | 26 | SIGH | 0.004 | 0.004 | 0 | 0
SP | Battery | 26 | SJOW_1 | 0.002 | 0.002 | 0 | 0
SP | Battery | 26 | SKLGB1 | 0.043 | 0.038 | 0 | 0
SP | Battery | 26 | SLOY_P | 0 | 0 | 0 | 0
SP | Battery | 26 | SMAN_1 | 0.038 | 0.033 | 0 | 0
SP | Battery | 26 | SPAV | 0.001 | 0.001 | 0 | 0
SP | Battery | 26 | SPEN_1 | 0.049 | 0.043 | 0 | 0
SP | Battery | 26 | SSHI_3 | 0.021 | 0.018 | 0 | 0
SP | Battery | 26 | STAL_1 | 0.024 | 0.021 | 0 | 0
SP | Battery | 26 | STAY_1 | 0.059 | 0.052 | 0 | 0
SP | Battery | 26 | STEN_1 | 0.022 | 0.019 | 0 | 0
SP | Battery | 26 | STES_1 | 0.026 | 0.022 | 0 | 0
SP | Battery | 26 | STHA | 0.003 | 0.003 | 0 | 0
SP | Battery | 26 | STIR | 0.013 | 0.012 | 0 | 0
SP | Battery | 26 | STLE | 0.004 | 0.003 | 0 | 0
SP | Battery | 26 | STRI_P | 0.005 | 0.004 | 0 | 0
SP | Battery | 26 | SUND_1 | 0.033 | 0.029 | 0 | 0
SP | Battery | 26 | SWAN_1 | 0.078 | 0.068 | 0 | 0
SP | Battery | 26 | TARL_P | 0.003 | 0.003 | 0 | 0
SP | Battery | 26 | TAUN1 | 0.04 | 0.035 | 0 | 0
SP | Battery | 26 | TAYN_P | 0.003 | 0.003 | 0 | 0
SP | Battery | 26 | TELR | 0.002 | 0.001 | 0 | 0
SP | Battery | 26 | TEMP_3 | 0.022 | 0.019 | 0 | 0
SP | Battery | 26 | THOM_6 | 0.046 | 0.04 | 0 | 0
SP | Battery | 26 | THSO_P | 0.003 | 0.003 | 0 | 0
SP | Battery | 26 | THUR_6 | 0.052 | 0.045 | 0 | 0
SP | Battery | 26 | TILBB_1 | 0.022 | 0.019 | 0 | 0
SP | Battery | 26 | TONG | 0.005 | 0.005 | 0 | 0
SP | Battery | 26 | TOTT_1 | 0.006 | 0.005 | 0 | 0
SP | Battery | 26 | TRAW_1 | 0.016 | 0.014 | 0 | 0
SP | Battery | 26 | TUMB_P | 0.002 | 0.001 | 0 | 0
SP | Battery | 26 | TYNE_2 | 0.031 | 0.027 | 0 | 0
SP | Battery | 26 | UPPB_1 | 0.011 | 0.01 | 0 | 0
SP | Battery | 26 | UPPB_3 | 0.028 | 0.024 | 0 | 0
SP | Battery | 26 | USKM_1 | 0.046 | 0.04 | 0 | 0
SP | Battery | 26 | WABO | 0.021 | 0.018 | 0 | 0
SP | Battery | 26 | WALH_1 | 0.1 | 0.087 | 0 | 0
SP | Battery | 26 | WALP_B | 0.086 | 0.075 | 0 | 0
SP | Battery | 26 | WARL_1 | 0.013 | 0.012 | 0 | 0
SP | Battery | 26 | WASF_1 | 0.021 | 0.018 | 0 | 0
SP | Battery | 26 | WATFS_1 | 0.017 | 0.015 | 0 | 0
SP | Battery | 26 | WBOL_6 | 0.013 | 0.011 | 0 | 0
SP | Battery | 26 | WBUR_1 | 0.074 | 0.064 | 0 | 0
SP | Battery | 26 | WFIE | 0.003 | 0.002 | 0 | 0
SP | Battery | 26 | WGEO | 0 | 0 | 0 | 0
SP | Battery | 26 | WHAM_1 | 0.007 | 0.006 | 0 | 0
SP | Battery | 26 | WHGA_1 | 0.044 | 0.038 | 0 | 0
SP | Battery | 26 | WHHO | 0.002 | 0.002 | 0 | 0
SP | Battery | 26 | WIBA_3 | 0.005 | 0.004 | 0 | 0
SP | Battery | 26 | WIEN_1 | 0.012 | 0.01 | 0 | 0
SP | Battery | 26 | WILL_1 | 0.065 | 0.056 | 0 | 0
SP | Battery | 26 | WIMBN1 | 0.001 | 0.001 | 0 | 0
SP | Battery | 26 | WIMBS1 | 0.014 | 0.012 | 0 | 0
SP | Battery | 26 | WIOW_P | 0.002 | 0.002 | 0 | 0
SP | Battery | 26 | WISD_1 | 0.002 | 0.002 | 0 | 0
SP | Battery | 26 | WISD_6 | 0.001 | 0.001 | 0 | 0
SP | Battery | 26 | WISH | 0.006 | 0.005 | 0 | 0
SP | Battery | 26 | WMEL_1 | 0.042 | 0.036 | 0 | 0
SP | Battery | 26 | WOHI_P | 0.006 | 0.005 | 0 | 0
SP | Battery | 26 | WTHU31 | 0.006 | 0.005 | 0 | 0
SP | Battery | 26 | WWEY_1 | 0.037 | 0.032 | 0 | 0
SP | Battery | 26 | WYLF_1 | 0.006 | 0.005 | 0 | 0
SP | Battery | 26 | WYMOM_1 | 0.027 | 0.023 | 0 | 0
SP | Battery | 27 | ABHA1 | 0.078 | 0.068 | 0 | 0
SP | Battery | 27 | ABTH_1 | 0.014 | 0.012 | 0 | 0
SP | Battery | 27 | ACTL_2 | 0.006 | 0.005 | 0 | 0
SP | Battery | 27 | ALNE_P | 0.003 | 0.003 | 0 | 0
SP | Battery | 27 | ALVE1 | 0.073 | 0.063 | 0 | 0
SP | Battery | 27 | ARBR_P | 0.009 | 0.008 | 0 | 0
SP | Battery | 27 | ARDK_P | 0.001 | 0 | 0 | 0
SP | Battery | 27 | ARMO_P | 0.003 | 0.002 | 0 | 0
SP | Battery | 27 | AXMI1 | 0.048 | 0.041 | 0 | 0
SP | Battery | 27 | AYRR | 0.003 | 0.003 | 0 | 0
SP | Battery | 27 | BAGA | 0.005 | 0.004 | 0 | 0
SP | Battery | 27 | BAIN | 0.002 | 0.002 | 0 | 0
SP | Battery | 27 | BARKC1 | 0.013 | 0.011 | 0 | 0
SP | Battery | 27 | BARKW3 | 0.007 | 0.006 | 0 | 0
SP | Battery | 27 | BEAU_P | 0.005 | 0.004 | 0 | 0
SP | Battery | 27 | BEDDT1 | 0.017 | 0.015 | 0 | 0
SP | Battery | 27 | BEDD_1 | 0.026 | 0.023 | 0 | 0
SP | Battery | 27 | BERB_P | 0.004 | 0.003 | 0 | 0
SP | Battery | 27 | BERW | 0.01 | 0.009 | 0 | 0
SP | Battery | 27 | BESW_1 | 0.04 | 0.035 | 0 | 0
SP | Battery | 27 | BICF_1 | 0.124 | 0.107 | 0 | 0
SP | Battery | 27 | BIRK_1 | 0.017 | 0.015 | 0 | 0
SP | Battery | 27 | BISW_1 | 0.043 | 0.037 | 0 | 0
SP | Battery | 27 | BLYTH132 | 0.033 | 0.029 | 0 | 0
SP | Battery | 27 | BOAG_P | 0.003 | 0.003 | 0 | 0
SP | Battery | 27 | BOLN_1 | 0.113 | 0.098 | 0 | 0
SP | Battery | 27 | BONN | 0.006 | 0.005 | 0 | 0
SP | Battery | 27 | BOTW_1 | 0.048 | 0.042 | 0 | 0
SP | Battery | 27 | BRAC_P | 0.002 | 0.002 | 0 | 0
SP | Battery | 27 | BRAI_1 | 0.082 | 0.071 | 0 | 0
SP | Battery | 27 | BRAP | 0.001 | 0.001 | 0 | 0
SP | Battery | 27 | BRAW_1 | 0.034 | 0.03 | 0 | 0
SP | Battery | 27 | BRED_1 | 0.034 | 0.029 | 0 | 0
SP | Battery | 27 | BRID_P | 0.01 | 0.009 | 0 | 0
SP | Battery | 27 | BRIM_1 | 0.011 | 0.009 | 0 | 0
SP | Battery | 27 | BRLE_1 | 0.058 | 0.05 | 0 | 0
SP | Battery | 27 | BROA_P | 0.003 | 0.003 | 0 | 0
SP | Battery | 27 | BROR_P | 0.001 | 0.001 | 0 | 0
SP | Battery | 27 | BROX | 0.003 | 0.003 | 0 | 0
SP | Battery | 27 | BRWA1 | 0.057 | 0.049 | 0 | 0
SP | Battery | 27 | BUMU_P | 0.01 | 0.009 | 0 | 0
SP | Battery | 27 | BURM_1 | 0.09 | 0.078 | 0 | 0
SP | Battery | 27 | BUSH_1 | 0.034 | 0.03 | 0 | 0
SP | Battery | 27 | BUST_1 | 0.017 | 0.014 | 0 | 0
SP | Battery | 27 | CAAD_P | 0.001 | 0.001 | 0 | 0
SP | Battery | 27 | CAIF_P | 0.002 | 0.002 | 0 | 0
SP | Battery | 27 | CAMB_01 | 0.026 | 0.023 | 0 | 0
SP | Battery | 27 | CANTN1 | 0.021 | 0.018 | 0 | 0
SP | Battery | 27 | CAPEA1 | 0.018 | 0.016 | 0 | 0
SP | Battery | 27 | CARE_1 | 0.03 | 0.026 | 0 | 0
SP | Battery | 27 | CARR_1 | 0.038 | 0.033 | 0 | 0
SP | Battery | 27 | CASS_P | 0 | 0 | 0 | 0
SP | Battery | 27 | CATY | 0.001 | 0.001 | 0 | 0
SP | Battery | 27 | CELL_1 | 0.064 | 0.056 | 0 | 0
SP | Battery | 27 | CHAP | 0.02 | 0.017 | 0 | 0
SP | Battery | 27 | CHAR_P | 0 | 0 | 0 | 0
SP | Battery | 27 | CHAS | 0 | 0 | 0 | 0
SP | Battery | 27 | CHIC_1 | 0.043 | 0.037 | 0 | 0
SP | Battery | 27 | CHSI_1 | 0.02 | 0.017 | 0 | 0
SP | Battery | 27 | CHTE_1 | 0.066 | 0.058 | 0 | 0
SP | Battery | 27 | CITR_1 | 0.009 | 0.008 | 0 | 0
SP | Battery | 27 | CLAC_P | 0 | 0 | 0 | 0
SP | Battery | 27 | CLAY_P | 0.003 | 0.002 | 0 | 0
SP | Battery | 27 | CLT03 | 0.142 | 0.124 | 0 | 0
SP | Battery | 27 | CLYM | 0.006 | 0.005 | 0 | 0
SP | Battery | 27 | COAT | 0.002 | 0.002 | 0 | 0
SP | Battery | 27 | COCK | 0.007 | 0.006 | 0 | 0
SP | Battery | 27 | CONQA1 | 0.027 | 0.024 | 0 | 0
SP | Battery | 27 | COUA_P | 0.006 | 0.005 | 0 | 0
SP | Battery | 27 | COVE_1 | 0.048 | 0.042 | 0 | 0
SP | Battery | 27 | COWL_1 | 0.082 | 0.071 | 0 | 0
SP | Battery | 27 | COYL | 0.007 | 0.006 | 0 | 0
SP | Battery | 27 | CRAI_P | 0 | 0 | 0 | 0
SP | Battery | 27 | CREB_1 | 0.078 | 0.068 | 0 | 0
SP | Battery | 27 | CUMB | 0.005 | 0.004 | 0 | 0
SP | Battery | 27 | CUPA | 0.014 | 0.012 | 0 | 0
SP | Battery | 27 | DALM3 | 0.003 | 0.003 | 0 | 0
SP | Battery | 27 | DEVM | 0.001 | 0.001 | 0 | 0
SP | Battery | 27 | DEVO | 0.008 | 0.007 | 0 | 0
SP | Battery | 27 | DEWP | 0 | 0 | 0 | 0
SP | Battery | 27 | DOUN_P | 0.002 | 0.002 | 0 | 0
SP | Battery | 27 | DRAK_1 | 0.018 | 0.016 | 0 | 0
SP | Battery | 27 | DRUM | 0.004 | 0.003 | 0 | 0
SP | Battery | 27 | DUBE_P | 0 | 0 | 0 | 0
SP | Battery | 27 | DUDH_P | 0.001 | 0.001 | 0 | 0
SP | Battery | 27 | DUGR_P | 0.001 | 0.001 | 0 | 0
SP | Battery | 27 | DUNB | 0.005 | 0.004 | 0 | 0
SP | Battery | 27 | DUNF | 0.003 | 0.003 | 0 | 0
SP | Battery | 27 | DUNO_P | 0.001 | 0.001 | 0 | 0
SP | Battery | 27 | DYCE_P | 0.006 | 0.005 | 0 | 0
SP | Battery | 27 | EALI_6 | 0.009 | 0.008 | 0 | 0
SP | Battery | 27 | EASO_1 | 0.062 | 0.054 | 0 | 0
SP | Battery | 27 | ECCL | 0.013 | 0.011 | 0 | 0
SP | Battery | 27 | ECLA_1 | 0.054 | 0.047 | 0 | 0
SP | Battery | 27 | EERH | 0.006 | 0.006 | 0 | 0
SP | Battery | 27 | EKIL | 0.004 | 0.004 | 0 | 0
SP | Battery | 27 | ELDE | 0.002 | 0.001 | 0 | 0
SP | Battery | 27 | ELGI_P | 0.007 | 0.006 | 0 | 0
SP | Battery | 27 | ELLA_1 | 0.05 | 0.044 | 0 | 0
SP | Battery | 27 | ELST_1 | 0.013 | 0.011 | 0 | 0
SP | Battery | 27 | ENDE_1 | 0.088 | 0.077 | 0 | 0
SP | Battery | 27 | ERSK | 0.002 | 0.001 | 0 | 0
SP | Battery | 27 | EXET1 | 0.081 | 0.07 | 0 | 0
SP | Battery | 27 | FAUG_P | 0 | 0 | 0 | 0
SP | Battery | 27 | FAWL_1 | 0.034 | 0.029 | 0 | 0
SP | Battery | 27 | FECK_6 | 0.042 | 0.037 | 0 | 0
SP | Battery | 27 | FERRA2 | 0.01 | 0.009 | 0 | 0
SP | Battery | 27 | FERRB1 | 0.014 | 0.012 | 0 | 0
SP | Battery | 27 | FETT_P | 0.003 | 0.002 | 0 | 0
SP | Battery | 27 | FIDD_P | 0.002 | 0.002 | 0 | 0
SP | Battery | 27 | FIDF_1 | 0.029 | 0.025 | 0 | 0
SP | Battery | 27 | FINN | 0 | 0 | 0 | 0
SP | Battery | 27 | FLEE_1 | 0.055 | 0.047 | 0 | 0
SP | Battery | 27 | FOUR_1 | 0.014 | 0.012 | 0 | 0
SP | Battery | 27 | FROD_1 | 0.021 | 0.018 | 0 | 0
SP | Battery | 27 | FWIL_P | 0.001 | 0.001 | 0 | 0
SP | Battery | 27 | GALA | 0.007 | 0.006 | 0 | 0
SP | Battery | 27 | GIFF | 0.003 | 0.003 | 0 | 0
SP | Battery | 27 | GLEF_P | 0.003 | 0.002 | 0 | 0
SP | Battery | 27 | GLLU | 0.002 | 0.002 | 0 | 0
SP | Battery | 27 | GLNI | 0.001 | 0.001 | 0 | 0
SP | Battery | 27 | GLRO | 0.004 | 0.003 | 0 | 0
SP | Battery | 27 | GOVA | 0.001 | 0.001 | 0 | 0
SP | Battery | 27 | GREN_1 | 0.1 | 0.087 | 0 | 0
SP | Battery | 27 | GRIW_1 | 0.051 | 0.044 | 0 | 0
SP | Battery | 27 | GRUB_P | 0 | 0 | 0 | 0
SP | Battery | 27 | G_EXTRA_10 | 0.002 | 0.002 | 0 | 0
SP | Battery | 27 | G_EXTRA_11 | 0.001 | 0.001 | 0 | 0
SP | Battery | 27 | G_EXTRA_12 | 0 | 0 | 0 | 0
SP | Battery | 27 | G_EXTRA_2 | 0.01 | 0.009 | 0 | 0
SP | Battery | 27 | G_EXTRA_4 | 0.003 | 0.002 | 0 | 0
SP | Battery | 27 | G_EXTRA_5 | 0 | 0 | 0 | 0
SP | Battery | 27 | G_EXTRA_7 | 0.003 | 0.003 | 0 | 0
SP | Battery | 27 | G_EXTRA_8 | 0.004 | 0.003 | 0 | 0
SP | Battery | 27 | G_EXTRA_9 | 0.003 | 0.003 | 0 | 0
SP | Battery | 27 | HACK_1 | 0.006 | 0.005 | 0 | 0
SP | Battery | 27 | HACK_6 | 0.003 | 0.003 | 0 | 0
SP | Battery | 27 | HAGR | 0.001 | 0.001 | 0 | 0
SP | Battery | 27 | HAMHC1 | 0.018 | 0.016 | 0 | 0
SP | Battery | 27 | HARK_1 | 0.009 | 0.008 | 0 | 0
SP | Battery | 27 | HARM_6 | 0.008 | 0.007 | 0 | 0
SP | Battery | 27 | HAWI | 0.003 | 0.003 | 0 | 0
SP | Battery | 27 | HAWP_6 | 0.012 | 0.011 | 0 | 0
SP | Battery | 27 | HELE | 0.002 | 0.001 | 0 | 0
SP | Battery | 27 | HUER | 0.001 | 0.001 | 0 | 0
SP | Battery | 27 | HURS_1 | 0.026 | 0.022 | 0 | 0
SP | Battery | 27 | HUTT_1 | 0.011 | 0.009 | 0 | 0
SP | Battery | 27 | IMPK_1 | 0.01 | 0.008 | 0 | 0
SP | Battery | 27 | INDQ1 | 0.143 | 0.124 | 0 | 0
SP | Battery | 27 | INKE | 0.005 | 0.004 | 0 | 0
SP | Battery | 27 | INNE_P | 0.007 | 0.006 | 0 | 0
SP | Battery | 27 | IROA1 | 0.061 | 0.053 | 0 | 0
SP | Battery | 27 | IRONB1 | 0.071 | 0.062 | 0 | 0
SP | Battery | 27 | IVER_1 | 0.01 | 0.009 | 0 | 0
SP | Battery | 27 | IVER_6 | 0.007 | 0.006 | 0 | 0
SP | Battery | 27 | JOHN | 0.003 | 0.003 | 0 | 0
SP | Battery | 27 | JORD_3 | 0.005 | 0.005 | 0 | 0
SP | Battery | 27 | KAIM | 0.011 | 0.01 | 0 | 0
SP | Battery | 27 | KEAD_1 | 0.047 | 0.041 | 0 | 0
SP | Battery | 27 | KEAR_3 | 0.043 | 0.037 | 0 | 0
SP | Battery | 27 | KEIT_P | 0.002 | 0.002 | 0 | 0
SP | Battery | 27 | KEMS_1 | 0.026 | 0.022 | 0 | 0
SP | Battery | 27 | KIBY_G | 0.014 | 0.012 | 0 | 0
SP | Battery | 27 | KIER | 0.005 | 0.005 | 0 | 0
SP | Battery | 27 | KIIN_P | 0.001 | 0.001 | 0 | 0
SP | Battery | 27 | KILS | 0.001 | 0.001 | 0 | 0
SP | Battery | 27 | KILT | 0.006 | 0.005 | 0 | 0
SP | Battery | 27 | KILW | 0.003 | 0.002 | 0 | 0
SP | Battery | 27 | KINL_P | 0 | 0 | 0 | 0
SP | Battery | 27 | KINO_1 | 0.029 | 0.025 | 0 | 0
SP | Battery | 27 | KINT_P | 0.01 | 0.009 | 0 | 0
SP | Battery | 27 | KIRKB1 | 0.049 | 0.043 | 0 | 0
SP | Battery | 27 | KITW_1 | 0.028 | 0.024 | 0 | 0
SP | Battery | 27 | KNAR | 0.041 | 0.036 | 0 | 0
SP | Battery | 27 | LACK_6 | 0.03 | 0.026 | 0 | 0
SP | Battery | 27 | LAIR_P | 0.001 | 0.001 | 0 | 0
SP | Battery | 27 | LALE1SG003 | 0.008 | 0.007 | 0 | 0
SP | Battery | 27 | LAND1 | 0.103 | 0.089 | 0 | 0
SP | Battery | 27 | LEGA_1 | 0.055 | 0.048 | 0 | 0
SP | Battery | 27 | LEVE | 0.004 | 0.004 | 0 | 0
SP | Battery | 27 | LING | 0.006 | 0.006 | 0 | 0
SP | Battery | 27 | LINM | 0.011 | 0.009 | 0 | 0
SP | Battery | 27 | LISD_1 | 0.034 | 0.029 | 0 | 0
SP | Battery | 27 | LITT_C | 0.005 | 0.004 | 0 | 0
SP | Battery | 27 | LITT_J | 0.002 | 0.001 | 0 | 0
SP | Battery | 27 | LODR_6 | 0.003 | 0.003 | 0 | 0
SP | Battery | 27 | LOUD_H | 0.033 | 0.028 | 0 | 0
SP | Battery | 27 | LOVE_1 | 0.065 | 0.057 | 0 | 0
SP | Battery | 27 | LUNA_P | 0.006 | 0.005 | 0 | 0
SP | Battery | 27 | LYND_P | 0.004 | 0.004 | 0 | 0
SP | Battery | 27 | MACC_3 | 0.018 | 0.015 | 0 | 0
SP | Battery | 27 | MACD_P | 0.007 | 0.006 | 0 | 0
SP | Battery | 27 | MAGA_6 | 0.008 | 0.007 | 0 | 0
SP | Battery | 27 | MANN_1 | 0.081 | 0.071 | 0 | 0
SP | Battery | 27 | MAYB | 0.002 | 0.002 | 0 | 0
SP | Battery | 27 | MELK_1 | 0.068 | 0.059 | 0 | 0
SP | Battery | 27 | MILC_P | 0.006 | 0.005 | 0 | 0
SP | Battery | 27 | MILH_1 | 0.013 | 0.011 | 0 | 0
SP | Battery | 27 | MITY_1 | 0.051 | 0.045 | 0 | 0
SP | Battery | 27 | MYBS_P | 0.002 | 0.002 | 0 | 0
SP | Battery | 27 | NAIR_P | 0.003 | 0.003 | 0 | 0
SP | Battery | 27 | NEAR | 0.004 | 0.004 | 0 | 0
SP | Battery | 27 | NECE_1 | 0.042 | 0.036 | 0 | 0
SP | Battery | 27 | NEEP_3 | 0.016 | 0.014 | 0 | 0
SP | Battery | 27 | NETS | 0.002 | 0.002 | 0 | 0
SP | Battery | 27 | NEWX_6 | 0.009 | 0.008 | 0 | 0
SP | Battery | 27 | NFLE | 0.015 | 0.013 | 0 | 0
SP | Battery | 27 | NHYD_6 | 0.009 | 0.008 | 0 | 0
SP | Battery | 27 | NINF_1 | 0.054 | 0.047 | 0 | 0
SP | Battery | 27 | NORL_3 | 0.005 | 0.004 | 0 | 0
SP | Battery | 27 | NORT_1 | 0.034 | 0.03 | 0 | 0
SP | Battery | 27 | NURS_1 | 0.068 | 0.059 | 0 | 0
SP | Battery | 27 | OCKH_1 | 0.009 | 0.008 | 0 | 0
SP | Battery | 27 | OFFE_3 | 0.034 | 0.03 | 0 | 0
SP | Battery | 27 | OLDB_1 | 0.011 | 0.01 | 0 | 0
SP | Battery | 27 | ORMO | 0.034 | 0.029 | 0 | 0
SP | Battery | 27 | ORRI_P | 0 | 0 | 0 | 0
SP | Battery | 27 | OSBA_1 | 0.031 | 0.027 | 0 | 0
SP | Battery | 27 | PADIB1 | 0.052 | 0.045 | 0 | 0
SP | Battery | 27 | PAIS | 0.003 | 0.002 | 0 | 0
SP | Battery | 27 | PART | 0 | 0 | 0 | 0
SP | Battery | 27 | PEHG_P | 0.006 | 0.005 | 0 | 0
SP | Battery | 27 | PELH_1 | 0.041 | 0.036 | 0 | 0
SP | Battery | 27 | PEMB_1 | 0.043 | 0.037 | 0 | 0
SP | Battery | 27 | PENN_1 | 0.013 | 0.011 | 0 | 0
SP | Battery | 27 | PENT_1 | 0.02 | 0.018 | 0 | 0
SP | Battery | 27 | PENW_1 | 0.039 | 0.034 | 0 | 0
SP | Battery | 27 | PERS_P | 0.001 | 0.001 | 0 | 0
SP | Battery | 27 | PITS_3 | 0.002 | 0.002 | 0 | 0
SP | Battery | 27 | POOB | 0.007 | 0.006 | 0 | 0
SP | Battery | 27 | POPP_3 | 0.028 | 0.024 | 0 | 0
SP | Battery | 27 | PORA_P | 0.003 | 0.002 | 0 | 0
SP | Battery | 27 | PORD | 0.002 | 0.002 | 0 | 0
SP | Battery | 27 | PYLE_1 | 0.021 | 0.018 | 0 | 0
SP | Battery | 27 | RAIN_1 | 0.031 | 0.027 | 0 | 0
SP | Battery | 27 | RANN_P | 0 | 0 | 0 | 0
SP | Battery | 27 | RASS_1 | 0.062 | 0.054 | 0 | 0
SP | Battery | 27 | RATS_1 | 0.075 | 0.065 | 0 | 0
SP | Battery | 27 | RAYL_1 | 0.038 | 0.033 | 0 | 0
SP | Battery | 27 | REBR_3 | 0.009 | 0.008 | 0 | 0
SP | Battery | 27 | REDH | 0.003 | 0.003 | 0 | 0
SP | Battery | 27 | RICH1 | 0.03 | 0.026 | 0 | 0
SP | Battery | 27 | ROCH_1 | 0.018 | 0.016 | 0 | 0
SP | Battery | 27 | RRIG | 0.023 | 0.02 | 0 | 0
SP | Battery | 27 | RUGEB1 | 0.023 | 0.02 | 0 | 0
SP | Battery | 27 | RYEH_1 | 0.02 | 0.017 | 0 | 0
SP | Battery | 27 | SALH_1 | 0.018 | 0.016 | 0 | 0
SP | Battery | 27 | SALL1 | 0.185 | 0.161 | 0 | 0
SP | Battery | 27 | SALT_1 | 0.019 | 0.017 | 0 | 0
SP | Battery | 27 | SASA | 0.021 | 0.018 | 0 | 0
SP | Battery | 27 | SBAR | 0.069 | 0.06 | 0 | 0
SP | Battery | 27 | SEAB1 | 0.079 | 0.069 | 0 | 0
SP | Battery | 27 | SELL_1 | 0.033 | 0.029 | 0 | 0
SP | Battery | 27 | SFIL_P | 0.001 | 0.001 | 0 | 0
SP | Battery | 27 | SHEC_3 | 0.006 | 0.005 | 0 | 0
SP | Battery | 27 | SHIN_P | 0 | 0 | 0 | 0
SP | Battery | 27 | SHRU | 0.001 | 0.001 | 0 | 0
SP | Battery | 27 | SHRW_1 | 0.054 | 0.047 | 0 | 0
SP | Battery | 27 | SIGH | 0.004 | 0.004 | 0 | 0
SP | Battery | 27 | SJOW_1 | 0.002 | 0.002 | 0 | 0
SP | Battery | 27 | SKLGB1 | 0.043 | 0.038 | 0 | 0
SP | Battery | 27 | SLOY_P | 0 | 0 | 0 | 0
SP | Battery | 27 | SMAN_1 | 0.038 | 0.033 | 0 | 0
SP | Battery | 27 | SPAV | 0.001 | 0.001 | 0 | 0
SP | Battery | 27 | SPEN_1 | 0.049 | 0.043 | 0 | 0
SP | Battery | 27 | SSHI_3 | 0.021 | 0.018 | 0 | 0
SP | Battery | 27 | STAL_1 | 0.024 | 0.021 | 0 | 0
SP | Battery | 27 | STAY_1 | 0.059 | 0.052 | 0 | 0
SP | Battery | 27 | STEN_1 | 0.022 | 0.019 | 0 | 0
SP | Battery | 27 | STES_1 | 0.026 | 0.022 | 0 | 0
SP | Battery | 27 | STHA | 0.003 | 0.003 | 0 | 0
SP | Battery | 27 | STIR | 0.013 | 0.012 | 0 | 0
SP | Battery | 27 | STLE | 0.004 | 0.003 | 0 | 0
SP | Battery | 27 | STRI_P | 0.005 | 0.004 | 0 | 0
SP | Battery | 27 | SUND_1 | 0.033 | 0.029 | 0 | 0
SP | Battery | 27 | SWAN_1 | 0.078 | 0.068 | 0 | 0
SP | Battery | 27 | TARL_P | 0.003 | 0.003 | 0 | 0
SP | Battery | 27 | TAUN1 | 0.04 | 0.035 | 0 | 0
SP | Battery | 27 | TAYN_P | 0.003 | 0.003 | 0 | 0
SP | Battery | 27 | TELR | 0.002 | 0.001 | 0 | 0
SP | Battery | 27 | TEMP_3 | 0.022 | 0.019 | 0 | 0
SP | Battery | 27 | THOM_6 | 0.046 | 0.04 | 0 | 0
SP | Battery | 27 | THSO_P | 0.003 | 0.003 | 0 | 0
SP | Battery | 27 | THUR_6 | 0.052 | 0.045 | 0 | 0
SP | Battery | 27 | TILBB_1 | 0.022 | 0.019 | 0 | 0
SP | Battery | 27 | TONG | 0.005 | 0.005 | 0 | 0
SP | Battery | 27 | TOTT_1 | 0.006 | 0.005 | 0 | 0
SP | Battery | 27 | TRAW_1 | 0.016 | 0.014 | 0 | 0
SP | Battery | 27 | TUMB_P | 0.002 | 0.001 | 0 | 0
SP | Battery | 27 | TYNE_2 | 0.031 | 0.027 | 0 | 0
SP | Battery | 27 | UPPB_1 | 0.011 | 0.01 | 0 | 0
SP | Battery | 27 | UPPB_3 | 0.028 | 0.024 | 0 | 0
SP | Battery | 27 | USKM_1 | 0.046 | 0.04 | 0 | 0
SP | Battery | 27 | WABO | 0.021 | 0.018 | 0 | 0
SP | Battery | 27 | WALH_1 | 0.1 | 0.087 | 0 | 0
SP | Battery | 27 | WALP_B | 0.086 | 0.075 | 0 | 0
SP | Battery | 27 | WARL_1 | 0.013 | 0.012 | 0 | 0
SP | Battery | 27 | WASF_1 | 0.021 | 0.018 | 0 | 0
SP | Battery | 27 | WATFS_1 | 0.017 | 0.015 | 0 | 0
SP | Battery | 27 | WBOL_6 | 0.013 | 0.011 | 0 | 0
SP | Battery | 27 | WBUR_1 | 0.074 | 0.064 | 0 | 0
SP | Battery | 27 | WFIE | 0.003 | 0.002 | 0 | 0
SP | Battery | 27 | WGEO | 0 | 0 | 0 | 0
SP | Battery | 27 | WHAM_1 | 0.007 | 0.006 | 0 | 0
SP | Battery | 27 | WHGA_1 | 0.044 | 0.038 | 0 | 0
SP | Battery | 27 | WHHO | 0.002 | 0.002 | 0 | 0
SP | Battery | 27 | WIBA_3 | 0.005 | 0.004 | 0 | 0
SP | Battery | 27 | WIEN_1 | 0.012 | 0.01 | 0 | 0
SP | Battery | 27 | WILL_1 | 0.065 | 0.056 | 0 | 0
SP | Battery | 27 | WIMBN1 | 0.001 | 0.001 | 0 | 0
SP | Battery | 27 | WIMBS1 | 0.014 | 0.012 | 0 | 0
SP | Battery | 27 | WIOW_P | 0.002 | 0.002 | 0 | 0
SP | Battery | 27 | WISD_1 | 0.002 | 0.002 | 0 | 0
SP | Battery | 27 | WISD_6 | 0.001 | 0.001 | 0 | 0
SP | Battery | 27 | WISH | 0.006 | 0.005 | 0 | 0
SP | Battery | 27 | WMEL_1 | 0.042 | 0.036 | 0 | 0
SP | Battery | 27 | WOHI_P | 0.006 | 0.005 | 0 | 0
SP | Battery | 27 | WTHU31 | 0.006 | 0.005 | 0 | 0
SP | Battery | 27 | WWEY_1 | 0.037 | 0.032 | 0 | 0
SP | Battery | 27 | WYLF_1 | 0.006 | 0.005 | 0 | 0
SP | Battery | 27 | WYMOM_1 | 0.027 | 0.023 | 0 | 0
SP | Battery | 28 | ABHA1 | 0.078 | 0.068 | 0 | 0
SP | Battery | 28 | ABTH_1 | 0.014 | 0.012 | 0 | 0
SP | Battery | 28 | ACTL_2 | 0.006 | 0.005 | 0 | 0
SP | Battery | 28 | ALNE_P | 0.003 | 0.003 | 0 | 0
SP | Battery | 28 | ALVE1 | 0.073 | 0.063 | 0 | 0
SP | Battery | 28 | ARBR_P | 0.009 | 0.008 | 0 | 0
SP | Battery | 28 | ARDK_P | 0.001 | 0 | 0 | 0
SP | Battery | 28 | ARMO_P | 0.003 | 0.002 | 0 | 0
SP | Battery | 28 | AXMI1 | 0.048 | 0.041 | 0 | 0
SP | Battery | 28 | AYRR | 0.003 | 0.003 | 0 | 0
SP | Battery | 28 | BAGA | 0.005 | 0.004 | 0 | 0
SP | Battery | 28 | BAIN | 0.002 | 0.002 | 0 | 0
SP | Battery | 28 | BARKC1 | 0.013 | 0.011 | 0 | 0
SP | Battery | 28 | BARKW3 | 0.007 | 0.006 | 0 | 0
SP | Battery | 28 | BEAU_P | 0.005 | 0.004 | 0 | 0
SP | Battery | 28 | BEDDT1 | 0.017 | 0.015 | 0 | 0
SP | Battery | 28 | BEDD_1 | 0.026 | 0.023 | 0 | 0
SP | Battery | 28 | BERB_P | 0.004 | 0.003 | 0 | 0
SP | Battery | 28 | BERW | 0.01 | 0.009 | 0 | 0
SP | Battery | 28 | BESW_1 | 0.04 | 0.035 | 0 | 0
SP | Battery | 28 | BICF_1 | 0.124 | 0.107 | 0 | 0
SP | Battery | 28 | BIRK_1 | 0.017 | 0.015 | 0 | 0
SP | Battery | 28 | BISW_1 | 0.043 | 0.037 | 0 | 0
SP | Battery | 28 | BLYTH132 | 0.033 | 0.029 | 0 | 0
SP | Battery | 28 | BOAG_P | 0.003 | 0.003 | 0 | 0
SP | Battery | 28 | BOLN_1 | 0.113 | 0.098 | 0 | 0
SP | Battery | 28 | BONN | 0.006 | 0.005 | 0 | 0
SP | Battery | 28 | BOTW_1 | 0.048 | 0.042 | 0 | 0
SP | Battery | 28 | BRAC_P | 0.002 | 0.002 | 0 | 0
SP | Battery | 28 | BRAI_1 | 0.082 | 0.071 | 0 | 0
SP | Battery | 28 | BRAP | 0.001 | 0.001 | 0 | 0
SP | Battery | 28 | BRAW_1 | 0.034 | 0.03 | 0 | 0
SP | Battery | 28 | BRED_1 | 0.034 | 0.029 | 0 | 0
SP | Battery | 28 | BRID_P | 0.01 | 0.009 | 0 | 0
SP | Battery | 28 | BRIM_1 | 0.011 | 0.009 | 0 | 0
SP | Battery | 28 | BRLE_1 | 0.058 | 0.05 | 0 | 0
SP | Battery | 28 | BROA_P | 0.003 | 0.003 | 0 | 0
SP | Battery | 28 | BROR_P | 0.001 | 0.001 | 0 | 0
SP | Battery | 28 | BROX | 0.003 | 0.003 | 0 | 0
SP | Battery | 28 | BRWA1 | 0.057 | 0.049 | 0 | 0
SP | Battery | 28 | BUMU_P | 0.01 | 0.009 | 0 | 0
SP | Battery | 28 | BURM_1 | 0.09 | 0.078 | 0 | 0
SP | Battery | 28 | BUSH_1 | 0.034 | 0.03 | 0 | 0
SP | Battery | 28 | BUST_1 | 0.017 | 0.014 | 0 | 0
SP | Battery | 28 | CAAD_P | 0.001 | 0.001 | 0 | 0
SP | Battery | 28 | CAIF_P | 0.002 | 0.002 | 0 | 0
SP | Battery | 28 | CAMB_01 | 0.026 | 0.023 | 0 | 0
SP | Battery | 28 | CANTN1 | 0.021 | 0.018 | 0 | 0
SP | Battery | 28 | CAPEA1 | 0.018 | 0.016 | 0 | 0
SP | Battery | 28 | CARE_1 | 0.03 | 0.026 | 0 | 0
SP | Battery | 28 | CARR_1 | 0.038 | 0.033 | 0 | 0
SP | Battery | 28 | CASS_P | 0 | 0 | 0 | 0
SP | Battery | 28 | CATY | 0.001 | 0.001 | 0 | 0
SP | Battery | 28 | CELL_1 | 0.064 | 0.056 | 0 | 0
SP | Battery | 28 | CHAP | 0.02 | 0.017 | 0 | 0
SP | Battery | 28 | CHAR_P | 0 | 0 | 0 | 0
SP | Battery | 28 | CHAS | 0 | 0 | 0 | 0
SP | Battery | 28 | CHIC_1 | 0.043 | 0.037 | 0 | 0
SP | Battery | 28 | CHSI_1 | 0.02 | 0.017 | 0 | 0
SP | Battery | 28 | CHTE_1 | 0.066 | 0.058 | 0 | 0
SP | Battery | 28 | CITR_1 | 0.009 | 0.008 | 0 | 0
SP | Battery | 28 | CLAC_P | 0 | 0 | 0 | 0
SP | Battery | 28 | CLAY_P | 0.003 | 0.002 | 0 | 0
SP | Battery | 28 | CLT03 | 0.142 | 0.124 | 0 | 0
SP | Battery | 28 | CLYM | 0.006 | 0.005 | 0 | 0
SP | Battery | 28 | COAT | 0.002 | 0.002 | 0 | 0
SP | Battery | 28 | COCK | 0.007 | 0.006 | 0 | 0
SP | Battery | 28 | CONQA1 | 0.027 | 0.024 | 0 | 0
SP | Battery | 28 | COUA_P | 0.006 | 0.005 | 0 | 0
SP | Battery | 28 | COVE_1 | 0.048 | 0.042 | 0 | 0
SP | Battery | 28 | COWL_1 | 0.082 | 0.071 | 0 | 0
SP | Battery | 28 | COYL | 0.007 | 0.006 | 0 | 0
SP | Battery | 28 | CRAI_P | 0 | 0 | 0 | 0
SP | Battery | 28 | CREB_1 | 0.078 | 0.068 | 0 | 0
SP | Battery | 28 | CUMB | 0.005 | 0.004 | 0 | 0
SP | Battery | 28 | CUPA | 0.014 | 0.012 | 0 | 0
SP | Battery | 28 | DALM3 | 0.003 | 0.003 | 0 | 0
SP | Battery | 28 | DEVM | 0.001 | 0.001 | 0 | 0
SP | Battery | 28 | DEVO | 0.008 | 0.007 | 0 | 0
SP | Battery | 28 | DEWP | 0 | 0 | 0 | 0
SP | Battery | 28 | DOUN_P | 0.002 | 0.002 | 0 | 0
SP | Battery | 28 | DRAK_1 | 0.018 | 0.016 | 0 | 0
SP | Battery | 28 | DRUM | 0.004 | 0.003 | 0 | 0
SP | Battery | 28 | DUBE_P | 0 | 0 | 0 | 0
SP | Battery | 28 | DUDH_P | 0.001 | 0.001 | 0 | 0
SP | Battery | 28 | DUGR_P | 0.001 | 0.001 | 0 | 0
SP | Battery | 28 | DUNB | 0.005 | 0.004 | 0 | 0
SP | Battery | 28 | DUNF | 0.003 | 0.003 | 0 | 0
SP | Battery | 28 | DUNO_P | 0.001 | 0.001 | 0 | 0
SP | Battery | 28 | DYCE_P | 0.006 | 0.005 | 0 | 0
SP | Battery | 28 | EALI_6 | 0.009 | 0.008 | 0 | 0
SP | Battery | 28 | EASO_1 | 0.062 | 0.054 | 0 | 0
SP | Battery | 28 | ECCL | 0.013 | 0.011 | 0 | 0
SP | Battery | 28 | ECLA_1 | 0.054 | 0.047 | 0 | 0
SP | Battery | 28 | EERH | 0.006 | 0.006 | 0 | 0
SP | Battery | 28 | EKIL | 0.004 | 0.004 | 0 | 0
SP | Battery | 28 | ELDE | 0.002 | 0.001 | 0 | 0
SP | Battery | 28 | ELGI_P | 0.007 | 0.006 | 0 | 0
SP | Battery | 28 | ELLA_1 | 0.05 | 0.044 | 0 | 0
SP | Battery | 28 | ELST_1 | 0.013 | 0.011 | 0 | 0
SP | Battery | 28 | ENDE_1 | 0.088 | 0.077 | 0 | 0
SP | Battery | 28 | ERSK | 0.002 | 0.001 | 0 | 0
SP | Battery | 28 | EXET1 | 0.081 | 0.07 | 0 | 0
SP | Battery | 28 | FAUG_P | 0 | 0 | 0 | 0
SP | Battery | 28 | FAWL_1 | 0.034 | 0.029 | 0 | 0
SP | Battery | 28 | FECK_6 | 0.042 | 0.037 | 0 | 0
SP | Battery | 28 | FERRA2 | 0.01 | 0.009 | 0 | 0
SP | Battery | 28 | FERRB1 | 0.014 | 0.012 | 0 | 0
SP | Battery | 28 | FETT_P | 0.003 | 0.002 | 0 | 0
SP | Battery | 28 | FIDD_P | 0.002 | 0.002 | 0 | 0
SP | Battery | 28 | FIDF_1 | 0.029 | 0.025 | 0 | 0
SP | Battery | 28 | FINN | 0 | 0 | 0 | 0
SP | Battery | 28 | FLEE_1 | 0.055 | 0.047 | 0 | 0
SP | Battery | 28 | FOUR_1 | 0.014 | 0.012 | 0 | 0
SP | Battery | 28 | FROD_1 | 0.021 | 0.018 | 0 | 0
SP | Battery | 28 | FWIL_P | 0.001 | 0.001 | 0 | 0
SP | Battery | 28 | GALA | 0.007 | 0.006 | 0 | 0
SP | Battery | 28 | GIFF | 0.003 | 0.003 | 0 | 0
SP | Battery | 28 | GLEF_P | 0.003 | 0.002 | 0 | 0
SP | Battery | 28 | GLLU | 0.002 | 0.002 | 0 | 0
SP | Battery | 28 | GLNI | 0.001 | 0.001 | 0 | 0
SP | Battery | 28 | GLRO | 0.004 | 0.003 | 0 | 0
SP | Battery | 28 | GOVA | 0.001 | 0.001 | 0 | 0
SP | Battery | 28 | GREN_1 | 0.1 | 0.087 | 0 | 0
SP | Battery | 28 | GRIW_1 | 0.051 | 0.044 | 0 | 0
SP | Battery | 28 | GRUB_P | 0 | 0 | 0 | 0
SP | Battery | 28 | G_EXTRA_10 | 0.002 | 0.002 | 0 | 0
SP | Battery | 28 | G_EXTRA_11 | 0.001 | 0.001 | 0 | 0
SP | Battery | 28 | G_EXTRA_12 | 0 | 0 | 0 | 0
SP | Battery | 28 | G_EXTRA_2 | 0.01 | 0.009 | 0 | 0
SP | Battery | 28 | G_EXTRA_4 | 0.003 | 0.002 | 0 | 0
SP | Battery | 28 | G_EXTRA_5 | 0 | 0 | 0 | 0
SP | Battery | 28 | G_EXTRA_7 | 0.003 | 0.003 | 0 | 0
SP | Battery | 28 | G_EXTRA_8 | 0.004 | 0.003 | 0 | 0
SP | Battery | 28 | G_EXTRA_9 | 0.003 | 0.003 | 0 | 0
SP | Battery | 28 | HACK_1 | 0.006 | 0.005 | 0 | 0
SP | Battery | 28 | HACK_6 | 0.003 | 0.003 | 0 | 0
SP | Battery | 28 | HAGR | 0.001 | 0.001 | 0 | 0
SP | Battery | 28 | HAMHC1 | 0.018 | 0.016 | 0 | 0
SP | Battery | 28 | HARK_1 | 0.009 | 0.008 | 0 | 0
SP | Battery | 28 | HARM_6 | 0.008 | 0.007 | 0 | 0
SP | Battery | 28 | HAWI | 0.003 | 0.003 | 0 | 0
SP | Battery | 28 | HAWP_6 | 0.012 | 0.011 | 0 | 0
SP | Battery | 28 | HELE | 0.002 | 0.001 | 0 | 0
SP | Battery | 28 | HUER | 0.001 | 0.001 | 0 | 0
SP | Battery | 28 | HURS_1 | 0.026 | 0.022 | 0 | 0
SP | Battery | 28 | HUTT_1 | 0.011 | 0.009 | 0 | 0
SP | Battery | 28 | IMPK_1 | 0.01 | 0.008 | 0 | 0
SP | Battery | 28 | INDQ1 | 0.143 | 0.124 | 0 | 0
SP | Battery | 28 | INKE | 0.005 | 0.004 | 0 | 0
SP | Battery | 28 | INNE_P | 0.007 | 0.006 | 0 | 0
SP | Battery | 28 | IROA1 | 0.061 | 0.053 | 0 | 0
SP | Battery | 28 | IRONB1 | 0.071 | 0.062 | 0 | 0
SP | Battery | 28 | IVER_1 | 0.01 | 0.009 | 0 | 0
SP | Battery | 28 | IVER_6 | 0.007 | 0.006 | 0 | 0
SP | Battery | 28 | JOHN | 0.003 | 0.003 | 0 | 0
SP | Battery | 28 | JORD_3 | 0.005 | 0.005 | 0 | 0
SP | Battery | 28 | KAIM | 0.011 | 0.01 | 0 | 0
SP | Battery | 28 | KEAD_1 | 0.047 | 0.041 | 0 | 0
SP | Battery | 28 | KEAR_3 | 0.043 | 0.037 | 0 | 0
SP | Battery | 28 | KEIT_P | 0.002 | 0.002 | 0 | 0
SP | Battery | 28 | KEMS_1 | 0.026 | 0.022 | 0 | 0
SP | Battery | 28 | KIBY_G | 0.014 | 0.012 | 0 | 0
SP | Battery | 28 | KIER | 0.005 | 0.005 | 0 | 0
SP | Battery | 28 | KIIN_P | 0.001 | 0.001 | 0 | 0
SP | Battery | 28 | KILS | 0.001 | 0.001 | 0 | 0
SP | Battery | 28 | KILT | 0.006 | 0.005 | 0 | 0
SP | Battery | 28 | KILW | 0.003 | 0.002 | 0 | 0
SP | Battery | 28 | KINL_P | 0 | 0 | 0 | 0
SP | Battery | 28 | KINO_1 | 0.029 | 0.025 | 0 | 0
SP | Battery | 28 | KINT_P | 0.01 | 0.009 | 0 | 0
SP | Battery | 28 | KIRKB1 | 0.049 | 0.043 | 0 | 0
SP | Battery | 28 | KITW_1 | 0.028 | 0.024 | 0 | 0
SP | Battery | 28 | KNAR | 0.041 | 0.036 | 0 | 0
SP | Battery | 28 | LACK_6 | 0.03 | 0.026 | 0 | 0
SP | Battery | 28 | LAIR_P | 0.001 | 0.001 | 0 | 0
SP | Battery | 28 | LALE1SG003 | 0.008 | 0.007 | 0 | 0
SP | Battery | 28 | LAND1 | 0.103 | 0.089 | 0 | 0
SP | Battery | 28 | LEGA_1 | 0.055 | 0.048 | 0 | 0
SP | Battery | 28 | LEVE | 0.004 | 0.004 | 0 | 0
SP | Battery | 28 | LING | 0.006 | 0.006 | 0 | 0
SP | Battery | 28 | LINM | 0.011 | 0.009 | 0 | 0
SP | Battery | 28 | LISD_1 | 0.034 | 0.029 | 0 | 0
SP | Battery | 28 | LITT_C | 0.005 | 0.004 | 0 | 0
SP | Battery | 28 | LITT_J | 0.002 | 0.001 | 0 | 0
SP | Battery | 28 | LODR_6 | 0.003 | 0.003 | 0 | 0
SP | Battery | 28 | LOUD_H | 0.033 | 0.028 | 0 | 0
SP | Battery | 28 | LOVE_1 | 0.065 | 0.057 | 0 | 0
SP | Battery | 28 | LUNA_P | 0.006 | 0.005 | 0 | 0
SP | Battery | 28 | LYND_P | 0.004 | 0.004 | 0 | 0
SP | Battery | 28 | MACC_3 | 0.018 | 0.015 | 0 | 0
SP | Battery | 28 | MACD_P | 0.007 | 0.006 | 0 | 0
SP | Battery | 28 | MAGA_6 | 0.008 | 0.007 | 0 | 0
SP | Battery | 28 | MANN_1 | 0.081 | 0.071 | 0 | 0
SP | Battery | 28 | MAYB | 0.002 | 0.002 | 0 | 0
SP | Battery | 28 | MELK_1 | 0.068 | 0.059 | 0 | 0
SP | Battery | 28 | MILC_P | 0.006 | 0.005 | 0 | 0
SP | Battery | 28 | MILH_1 | 0.013 | 0.011 | 0 | 0
SP | Battery | 28 | MITY_1 | 0.051 | 0.045 | 0 | 0
SP | Battery | 28 | MYBS_P | 0.002 | 0.002 | 0 | 0
SP | Battery | 28 | NAIR_P | 0.003 | 0.003 | 0 | 0
SP | Battery | 28 | NEAR | 0.004 | 0.004 | 0 | 0
SP | Battery | 28 | NECE_1 | 0.042 | 0.036 | 0 | 0
SP | Battery | 28 | NEEP_3 | 0.016 | 0.014 | 0 | 0
SP | Battery | 28 | NETS | 0.002 | 0.002 | 0 | 0
SP | Battery | 28 | NEWX_6 | 0.009 | 0.008 | 0 | 0
SP | Battery | 28 | NFLE | 0.015 | 0.013 | 0 | 0
SP | Battery | 28 | NHYD_6 | 0.009 | 0.008 | 0 | 0
SP | Battery | 28 | NINF_1 | 0.054 | 0.047 | 0 | 0
SP | Battery | 28 | NORL_3 | 0.005 | 0.004 | 0 | 0
SP | Battery | 28 | NORT_1 | 0.034 | 0.03 | 0 | 0
SP | Battery | 28 | NURS_1 | 0.068 | 0.059 | 0 | 0
SP | Battery | 28 | OCKH_1 | 0.009 | 0.008 | 0 | 0
SP | Battery | 28 | OFFE_3 | 0.034 | 0.03 | 0 | 0
SP | Battery | 28 | OLDB_1 | 0.011 | 0.01 | 0 | 0
SP | Battery | 28 | ORMO | 0.034 | 0.029 | 0 | 0
SP | Battery | 28 | ORRI_P | 0 | 0 | 0 | 0
SP | Battery | 28 | OSBA_1 | 0.031 | 0.027 | 0 | 0
SP | Battery | 28 | PADIB1 | 0.052 | 0.045 | 0 | 0
SP | Battery | 28 | PAIS | 0.003 | 0.002 | 0 | 0
SP | Battery | 28 | PART | 0 | 0 | 0 | 0
SP | Battery | 28 | PEHG_P | 0.006 | 0.005 | 0 | 0
SP | Battery | 28 | PELH_1 | 0.041 | 0.036 | 0 | 0
SP | Battery | 28 | PEMB_1 | 0.043 | 0.037 | 0 | 0
SP | Battery | 28 | PENN_1 | 0.013 | 0.011 | 0 | 0
SP | Battery | 28 | PENT_1 | 0.02 | 0.018 | 0 | 0
SP | Battery | 28 | PENW_1 | 0.039 | 0.034 | 0 | 0
SP | Battery | 28 | PERS_P | 0.001 | 0.001 | 0 | 0
SP | Battery | 28 | PITS_3 | 0.002 | 0.002 | 0 | 0
SP | Battery | 28 | POOB | 0.007 | 0.006 | 0 | 0
SP | Battery | 28 | POPP_3 | 0.028 | 0.024 | 0 | 0
SP | Battery | 28 | PORA_P | 0.003 | 0.002 | 0 | 0
SP | Battery | 28 | PORD | 0.002 | 0.002 | 0 | 0
SP | Battery | 28 | PYLE_1 | 0.021 | 0.018 | 0 | 0
SP | Battery | 28 | RAIN_1 | 0.031 | 0.027 | 0 | 0
SP | Battery | 28 | RANN_P | 0 | 0 | 0 | 0
SP | Battery | 28 | RASS_1 | 0.062 | 0.054 | 0 | 0
SP | Battery | 28 | RATS_1 | 0.075 | 0.065 | 0 | 0
SP | Battery | 28 | RAYL_1 | 0.038 | 0.033 | 0 | 0
SP | Battery | 28 | REBR_3 | 0.009 | 0.008 | 0 | 0
SP | Battery | 28 | REDH | 0.003 | 0.003 | 0 | 0
SP | Battery | 28 | RICH1 | 0.03 | 0.026 | 0 | 0
SP | Battery | 28 | ROCH_1 | 0.018 | 0.016 | 0 | 0
SP | Battery | 28 | RRIG | 0.023 | 0.02 | 0 | 0
SP | Battery | 28 | RUGEB1 | 0.023 | 0.02 | 0 | 0
SP | Battery | 28 | RYEH_1 | 0.02 | 0.017 | 0 | 0
SP | Battery | 28 | SALH_1 | 0.018 | 0.016 | 0 | 0
SP | Battery | 28 | SALL1 | 0.185 | 0.161 | 0 | 0
SP | Battery | 28 | SALT_1 | 0.019 | 0.017 | 0 | 0
SP | Battery | 28 | SASA | 0.021 | 0.018 | 0 | 0
SP | Battery | 28 | SBAR | 0.069 | 0.06 | 0 | 0
SP | Battery | 28 | SEAB1 | 0.079 | 0.069 | 0 | 0
SP | Battery | 28 | SELL_1 | 0.033 | 0.029 | 0 | 0
SP | Battery | 28 | SFIL_P | 0.001 | 0.001 | 0 | 0
SP | Battery | 28 | SHEC_3 | 0.006 | 0.005 | 0 | 0
SP | Battery | 28 | SHIN_P | 0 | 0 | 0 | 0
SP | Battery | 28 | SHRU | 0.001 | 0.001 | 0 | 0
SP | Battery | 28 | SHRW_1 | 0.054 | 0.047 | 0 | 0
SP | Battery | 28 | SIGH | 0.004 | 0.004 | 0 | 0
SP | Battery | 28 | SJOW_1 | 0.002 | 0.002 | 0 | 0
SP | Battery | 28 | SKLGB1 | 0.043 | 0.038 | 0 | 0
SP | Battery | 28 | SLOY_P | 0 | 0 | 0 | 0
SP | Battery | 28 | SMAN_1 | 0.038 | 0.033 | 0 | 0
SP | Battery | 28 | SPAV | 0.001 | 0.001 | 0 | 0
SP | Battery | 28 | SPEN_1 | 0.049 | 0.043 | 0 | 0
SP | Battery | 28 | SSHI_3 | 0.021 | 0.018 | 0 | 0
SP | Battery | 28 | STAL_1 | 0.024 | 0.021 | 0 | 0
SP | Battery | 28 | STAY_1 | 0.059 | 0.052 | 0 | 0
SP | Battery | 28 | STEN_1 | 0.022 | 0.019 | 0 | 0
SP | Battery | 28 | STES_1 | 0.026 | 0.022 | 0 | 0
SP | Battery | 28 | STHA | 0.003 | 0.003 | 0 | 0
SP | Battery | 28 | STIR | 0.013 | 0.012 | 0 | 0
SP | Battery | 28 | STLE | 0.004 | 0.003 | 0 | 0
SP | Battery | 28 | STRI_P | 0.005 | 0.004 | 0 | 0
SP | Battery | 28 | SUND_1 | 0.033 | 0.029 | 0 | 0
SP | Battery | 28 | SWAN_1 | 0.078 | 0.068 | 0 | 0
SP | Battery | 28 | TARL_P | 0.003 | 0.003 | 0 | 0
SP | Battery | 28 | TAUN1 | 0.04 | 0.035 | 0 | 0
SP | Battery | 28 | TAYN_P | 0.003 | 0.003 | 0 | 0
SP | Battery | 28 | TELR | 0.002 | 0.001 | 0 | 0
SP | Battery | 28 | TEMP_3 | 0.022 | 0.019 | 0 | 0
SP | Battery | 28 | THOM_6 | 0.046 | 0.04 | 0 | 0
SP | Battery | 28 | THSO_P | 0.003 | 0.003 | 0 | 0
SP | Battery | 28 | THUR_6 | 0.052 | 0.045 | 0 | 0
SP | Battery | 28 | TILBB_1 | 0.022 | 0.019 | 0 | 0
SP | Battery | 28 | TONG | 0.005 | 0.005 | 0 | 0
SP | Battery | 28 | TOTT_1 | 0.006 | 0.005 | 0 | 0
SP | Battery | 28 | TRAW_1 | 0.016 | 0.014 | 0 | 0
SP | Battery | 28 | TUMB_P | 0.002 | 0.001 | 0 | 0
SP | Battery | 28 | TYNE_2 | 0.031 | 0.027 | 0 | 0
SP | Battery | 28 | UPPB_1 | 0.011 | 0.01 | 0 | 0
SP | Battery | 28 | UPPB_3 | 0.028 | 0.024 | 0 | 0
SP | Battery | 28 | USKM_1 | 0.046 | 0.04 | 0 | 0
SP | Battery | 28 | WABO | 0.021 | 0.018 | 0 | 0
SP | Battery | 28 | WALH_1 | 0.1 | 0.087 | 0 | 0
SP | Battery | 28 | WALP_B | 0.086 | 0.075 | 0 | 0
SP | Battery | 28 | WARL_1 | 0.013 | 0.012 | 0 | 0
SP | Battery | 28 | WASF_1 | 0.021 | 0.018 | 0 | 0
SP | Battery | 28 | WATFS_1 | 0.017 | 0.015 | 0 | 0
SP | Battery | 28 | WBOL_6 | 0.013 | 0.011 | 0 | 0
SP | Battery | 28 | WBUR_1 | 0.074 | 0.064 | 0 | 0
SP | Battery | 28 | WFIE | 0.003 | 0.002 | 0 | 0
SP | Battery | 28 | WGEO | 0 | 0 | 0 | 0
SP | Battery | 28 | WHAM_1 | 0.007 | 0.006 | 0 | 0
SP | Battery | 28 | WHGA_1 | 0.044 | 0.038 | 0 | 0
SP | Battery | 28 | WHHO | 0.002 | 0.002 | 0 | 0
SP | Battery | 28 | WIBA_3 | 0.005 | 0.004 | 0 | 0
SP | Battery | 28 | WIEN_1 | 0.012 | 0.01 | 0 | 0
SP | Battery | 28 | WILL_1 | 0.065 | 0.056 | 0 | 0
SP | Battery | 28 | WIMBN1 | 0.001 | 0.001 | 0 | 0
SP | Battery | 28 | WIMBS1 | 0.014 | 0.012 | 0 | 0
SP | Battery | 28 | WIOW_P | 0.002 | 0.002 | 0 | 0
SP | Battery | 28 | WISD_1 | 0.002 | 0.002 | 0 | 0
SP | Battery | 28 | WISD_6 | 0.001 | 0.001 | 0 | 0
SP | Battery | 28 | WISH | 0.006 | 0.005 | 0 | 0
SP | Battery | 28 | WMEL_1 | 0.042 | 0.036 | 0 | 0
SP | Battery | 28 | WOHI_P | 0.006 | 0.005 | 0 | 0
SP | Battery | 28 | WTHU31 | 0.006 | 0.005 | 0 | 0
SP | Battery | 28 | WWEY_1 | 0.037 | 0.032 | 0 | 0
SP | Battery | 28 | WYLF_1 | 0.006 | 0.005 | 0 | 0
SP | Battery | 28 | WYMOM_1 | 0.027 | 0.023 | 0 | 0
SP | Battery | 29 | ABHA1 | 0.078 | 0.068 | 0 | 0
SP | Battery | 29 | ABTH_1 | 0.014 | 0.012 | 0 | 0
SP | Battery | 29 | ACTL_2 | 0.006 | 0.005 | 0 | 0
SP | Battery | 29 | ALNE_P | 0.003 | 0.003 | 0 | 0
SP | Battery | 29 | ALVE1 | 0.073 | 0.063 | 0 | 0
SP | Battery | 29 | ARBR_P | 0.009 | 0.008 | 0 | 0
SP | Battery | 29 | ARDK_P | 0.001 | 0 | 0 | 0
SP | Battery | 29 | ARMO_P | 0.003 | 0.002 | 0 | 0
SP | Battery | 29 | AXMI1 | 0.048 | 0.041 | 0 | 0
SP | Battery | 29 | AYRR | 0.003 | 0.003 | 0 | 0
SP | Battery | 29 | BAGA | 0.005 | 0.004 | 0 | 0
SP | Battery | 29 | BAIN | 0.002 | 0.002 | 0 | 0
SP | Battery | 29 | BARKC1 | 0.013 | 0.011 | 0 | 0
SP | Battery | 29 | BARKW3 | 0.007 | 0.006 | 0 | 0
SP | Battery | 29 | BEAU_P | 0.005 | 0.004 | 0 | 0
SP | Battery | 29 | BEDDT1 | 0.017 | 0.015 | 0 | 0
SP | Battery | 29 | BEDD_1 | 0.026 | 0.023 | 0 | 0
SP | Battery | 29 | BERB_P | 0.004 | 0.003 | 0 | 0
SP | Battery | 29 | BERW | 0.01 | 0.009 | 0 | 0
SP | Battery | 29 | BESW_1 | 0.04 | 0.035 | 0 | 0
SP | Battery | 29 | BICF_1 | 0.124 | 0.107 | 0 | 0
SP | Battery | 29 | BIRK_1 | 0.017 | 0.015 | 0 | 0
SP | Battery | 29 | BISW_1 | 0.043 | 0.037 | 0 | 0
SP | Battery | 29 | BLYTH132 | 0.033 | 0.029 | 0 | 0
SP | Battery | 29 | BOAG_P | 0.003 | 0.003 | 0 | 0
SP | Battery | 29 | BOLN_1 | 0.113 | 0.098 | 0 | 0
SP | Battery | 29 | BONN | 0.006 | 0.005 | 0 | 0
SP | Battery | 29 | BOTW_1 | 0.048 | 0.042 | 0 | 0
SP | Battery | 29 | BRAC_P | 0.002 | 0.002 | 0 | 0
SP | Battery | 29 | BRAI_1 | 0.082 | 0.071 | 0 | 0
SP | Battery | 29 | BRAP | 0.001 | 0.001 | 0 | 0
SP | Battery | 29 | BRAW_1 | 0.034 | 0.03 | 0 | 0
SP | Battery | 29 | BRED_1 | 0.034 | 0.029 | 0 | 0
SP | Battery | 29 | BRID_P | 0.01 | 0.009 | 0 | 0
SP | Battery | 29 | BRIM_1 | 0.011 | 0.009 | 0 | 0
SP | Battery | 29 | BRLE_1 | 0.058 | 0.05 | 0 | 0
SP | Battery | 29 | BROA_P | 0.003 | 0.003 | 0 | 0
SP | Battery | 29 | BROR_P | 0.001 | 0.001 | 0 | 0
SP | Battery | 29 | BROX | 0.003 | 0.003 | 0 | 0
SP | Battery | 29 | BRWA1 | 0.057 | 0.049 | 0 | 0
SP | Battery | 29 | BUMU_P | 0.01 | 0.009 | 0 | 0
SP | Battery | 29 | BURM_1 | 0.09 | 0.078 | 0 | 0
SP | Battery | 29 | BUSH_1 | 0.034 | 0.03 | 0 | 0
SP | Battery | 29 | BUST_1 | 0.017 | 0.014 | 0 | 0
SP | Battery | 29 | CAAD_P | 0.001 | 0.001 | 0 | 0
SP | Battery | 29 | CAIF_P | 0.002 | 0.002 | 0 | 0
SP | Battery | 29 | CAMB_01 | 0.026 | 0.023 | 0 | 0
SP | Battery | 29 | CANTN1 | 0.021 | 0.018 | 0 | 0
SP | Battery | 29 | CAPEA1 | 0.018 | 0.016 | 0 | 0
SP | Battery | 29 | CARE_1 | 0.03 | 0.026 | 0 | 0
SP | Battery | 29 | CARR_1 | 0.038 | 0.033 | 0 | 0
SP | Battery | 29 | CASS_P | 0 | 0 | 0 | 0
SP | Battery | 29 | CATY | 0.001 | 0.001 | 0 | 0
SP | Battery | 29 | CELL_1 | 0.064 | 0.056 | 0 | 0
SP | Battery | 29 | CHAP | 0.02 | 0.017 | 0 | 0
SP | Battery | 29 | CHAR_P | 0 | 0 | 0 | 0
SP | Battery | 29 | CHAS | 0 | 0 | 0 | 0
SP | Battery | 29 | CHIC_1 | 0.043 | 0.037 | 0 | 0
SP | Battery | 29 | CHSI_1 | 0.02 | 0.017 | 0 | 0
SP | Battery | 29 | CHTE_1 | 0.066 | 0.058 | 0 | 0
SP | Battery | 29 | CITR_1 | 0.009 | 0.008 | 0 | 0
SP | Battery | 29 | CLAC_P | 0 | 0 | 0 | 0
SP | Battery | 29 | CLAY_P | 0.003 | 0.002 | 0 | 0
SP | Battery | 29 | CLT03 | 0.142 | 0.124 | 0 | 0
SP | Battery | 29 | CLYM | 0.006 | 0.005 | 0 | 0
SP | Battery | 29 | COAT | 0.002 | 0.002 | 0 | 0
SP | Battery | 29 | COCK | 0.007 | 0.006 | 0 | 0
SP | Battery | 29 | CONQA1 | 0.027 | 0.024 | 0 | 0
SP | Battery | 29 | COUA_P | 0.006 | 0.005 | 0 | 0
SP | Battery | 29 | COVE_1 | 0.048 | 0.042 | 0 | 0
SP | Battery | 29 | COWL_1 | 0.082 | 0.071 | 0 | 0
SP | Battery | 29 | COYL | 0.007 | 0.006 | 0 | 0
SP | Battery | 29 | CRAI_P | 0 | 0 | 0 | 0
SP | Battery | 29 | CREB_1 | 0.078 | 0.068 | 0 | 0
SP | Battery | 29 | CUMB | 0.005 | 0.004 | 0 | 0
SP | Battery | 29 | CUPA | 0.014 | 0.012 | 0 | 0
SP | Battery | 29 | DALM3 | 0.003 | 0.003 | 0 | 0
SP | Battery | 29 | DEVM | 0.001 | 0.001 | 0 | 0
SP | Battery | 29 | DEVO | 0.008 | 0.007 | 0 | 0
SP | Battery | 29 | DEWP | 0 | 0 | 0 | 0
SP | Battery | 29 | DOUN_P | 0.002 | 0.002 | 0 | 0
SP | Battery | 29 | DRAK_1 | 0.018 | 0.016 | 0 | 0
SP | Battery | 29 | DRUM | 0.004 | 0.003 | 0 | 0
SP | Battery | 29 | DUBE_P | 0 | 0 | 0 | 0
SP | Battery | 29 | DUDH_P | 0.001 | 0.001 | 0 | 0
SP | Battery | 29 | DUGR_P | 0.001 | 0.001 | 0 | 0
SP | Battery | 29 | DUNB | 0.005 | 0.004 | 0 | 0
SP | Battery | 29 | DUNF | 0.003 | 0.003 | 0 | 0
SP | Battery | 29 | DUNO_P | 0.001 | 0.001 | 0 | 0
SP | Battery | 29 | DYCE_P | 0.006 | 0.005 | 0 | 0
SP | Battery | 29 | EALI_6 | 0.009 | 0.008 | 0 | 0
SP | Battery | 29 | EASO_1 | 0.062 | 0.054 | 0 | 0
SP | Battery | 29 | ECCL | 0.013 | 0.011 | 0 | 0
SP | Battery | 29 | ECLA_1 | 0.054 | 0.047 | 0 | 0
SP | Battery | 29 | EERH | 0.006 | 0.006 | 0 | 0
SP | Battery | 29 | EKIL | 0.004 | 0.004 | 0 | 0
SP | Battery | 29 | ELDE | 0.002 | 0.001 | 0 | 0
SP | Battery | 29 | ELGI_P | 0.007 | 0.006 | 0 | 0
SP | Battery | 29 | ELLA_1 | 0.05 | 0.044 | 0 | 0
SP | Battery | 29 | ELST_1 | 0.013 | 0.011 | 0 | 0
SP | Battery | 29 | ENDE_1 | 0.088 | 0.077 | 0 | 0
SP | Battery | 29 | ERSK | 0.002 | 0.001 | 0 | 0
SP | Battery | 29 | EXET1 | 0.081 | 0.07 | 0 | 0
SP | Battery | 29 | FAUG_P | 0 | 0 | 0 | 0
SP | Battery | 29 | FAWL_1 | 0.034 | 0.029 | 0 | 0
SP | Battery | 29 | FECK_6 | 0.042 | 0.037 | 0 | 0
SP | Battery | 29 | FERRA2 | 0.01 | 0.009 | 0 | 0
SP | Battery | 29 | FERRB1 | 0.014 | 0.012 | 0 | 0
SP | Battery | 29 | FETT_P | 0.003 | 0.002 | 0 | 0
SP | Battery | 29 | FIDD_P | 0.002 | 0.002 | 0 | 0
SP | Battery | 29 | FIDF_1 | 0.029 | 0.025 | 0 | 0
SP | Battery | 29 | FINN | 0 | 0 | 0 | 0
SP | Battery | 29 | FLEE_1 | 0.055 | 0.047 | 0 | 0
SP | Battery | 29 | FOUR_1 | 0.014 | 0.012 | 0 | 0
SP | Battery | 29 | FROD_1 | 0.021 | 0.018 | 0 | 0
SP | Battery | 29 | FWIL_P | 0.001 | 0.001 | 0 | 0
SP | Battery | 29 | GALA | 0.007 | 0.006 | 0 | 0
SP | Battery | 29 | GIFF | 0.003 | 0.003 | 0 | 0
SP | Battery | 29 | GLEF_P | 0.003 | 0.002 | 0 | 0
SP | Battery | 29 | GLLU | 0.002 | 0.002 | 0 | 0
SP | Battery | 29 | GLNI | 0.001 | 0.001 | 0 | 0
SP | Battery | 29 | GLRO | 0.004 | 0.003 | 0 | 0
SP | Battery | 29 | GOVA | 0.001 | 0.001 | 0 | 0
SP | Battery | 29 | GREN_1 | 0.1 | 0.087 | 0 | 0
SP | Battery | 29 | GRIW_1 | 0.051 | 0.044 | 0 | 0
SP | Battery | 29 | GRUB_P | 0 | 0 | 0 | 0
SP | Battery | 29 | G_EXTRA_10 | 0.002 | 0.002 | 0 | 0
SP | Battery | 29 | G_EXTRA_11 | 0.001 | 0.001 | 0 | 0
SP | Battery | 29 | G_EXTRA_12 | 0 | 0 | 0 | 0
SP | Battery | 29 | G_EXTRA_2 | 0.01 | 0.009 | 0 | 0
SP | Battery | 29 | G_EXTRA_4 | 0.003 | 0.002 | 0 | 0
SP | Battery | 29 | G_EXTRA_5 | 0 | 0 | 0 | 0
SP | Battery | 29 | G_EXTRA_7 | 0.003 | 0.003 | 0 | 0
SP | Battery | 29 | G_EXTRA_8 | 0.004 | 0.003 | 0 | 0
SP | Battery | 29 | G_EXTRA_9 | 0.003 | 0.003 | 0 | 0
SP | Battery | 29 | HACK_1 | 0.006 | 0.005 | 0 | 0
SP | Battery | 29 | HACK_6 | 0.003 | 0.003 | 0 | 0
SP | Battery | 29 | HAGR | 0.001 | 0.001 | 0 | 0
SP | Battery | 29 | HAMHC1 | 0.018 | 0.016 | 0 | 0
SP | Battery | 29 | HARK_1 | 0.009 | 0.008 | 0 | 0
SP | Battery | 29 | HARM_6 | 0.008 | 0.007 | 0 | 0
SP | Battery | 29 | HAWI | 0.003 | 0.003 | 0 | 0
SP | Battery | 29 | HAWP_6 | 0.012 | 0.011 | 0 | 0
SP | Battery | 29 | HELE | 0.002 | 0.001 | 0 | 0
SP | Battery | 29 | HUER | 0.001 | 0.001 | 0 | 0
SP | Battery | 29 | HURS_1 | 0.026 | 0.022 | 0 | 0
SP | Battery | 29 | HUTT_1 | 0.011 | 0.009 | 0 | 0
SP | Battery | 29 | IMPK_1 | 0.01 | 0.008 | 0 | 0
SP | Battery | 29 | INDQ1 | 0.143 | 0.124 | 0 | 0
SP | Battery | 29 | INKE | 0.005 | 0.004 | 0 | 0
SP | Battery | 29 | INNE_P | 0.007 | 0.006 | 0 | 0
SP | Battery | 29 | IROA1 | 0.061 | 0.053 | 0 | 0
SP | Battery | 29 | IRONB1 | 0.071 | 0.062 | 0 | 0
SP | Battery | 29 | IVER_1 | 0.01 | 0.009 | 0 | 0
SP | Battery | 29 | IVER_6 | 0.007 | 0.006 | 0 | 0
SP | Battery | 29 | JOHN | 0.003 | 0.003 | 0 | 0
SP | Battery | 29 | JORD_3 | 0.005 | 0.005 | 0 | 0
SP | Battery | 29 | KAIM | 0.011 | 0.01 | 0 | 0
SP | Battery | 29 | KEAD_1 | 0.047 | 0.041 | 0 | 0
SP | Battery | 29 | KEAR_3 | 0.043 | 0.037 | 0 | 0
SP | Battery | 29 | KEIT_P | 0.002 | 0.002 | 0 | 0
SP | Battery | 29 | KEMS_1 | 0.026 | 0.022 | 0 | 0
SP | Battery | 29 | KIBY_G | 0.014 | 0.012 | 0 | 0
SP | Battery | 29 | KIER | 0.005 | 0.005 | 0 | 0
SP | Battery | 29 | KIIN_P | 0.001 | 0.001 | 0 | 0
SP | Battery | 29 | KILS | 0.001 | 0.001 | 0 | 0
SP | Battery | 29 | KILT | 0.006 | 0.005 | 0 | 0
SP | Battery | 29 | KILW | 0.003 | 0.002 | 0 | 0
SP | Battery | 29 | KINL_P | 0 | 0 | 0 | 0
SP | Battery | 29 | KINO_1 | 0.029 | 0.025 | 0 | 0
SP | Battery | 29 | KINT_P | 0.01 | 0.009 | 0 | 0
SP | Battery | 29 | KIRKB1 | 0.049 | 0.043 | 0 | 0
SP | Battery | 29 | KITW_1 | 0.028 | 0.024 | 0 | 0
SP | Battery | 29 | KNAR | 0.041 | 0.036 | 0 | 0
SP | Battery | 29 | LACK_6 | 0.03 | 0.026 | 0 | 0
SP | Battery | 29 | LAIR_P | 0.001 | 0.001 | 0 | 0
SP | Battery | 29 | LALE1SG003 | 0.008 | 0.007 | 0 | 0
SP | Battery | 29 | LAND1 | 0.103 | 0.089 | 0 | 0
SP | Battery | 29 | LEGA_1 | 0.055 | 0.048 | 0 | 0
SP | Battery | 29 | LEVE | 0.004 | 0.004 | 0 | 0
SP | Battery | 29 | LING | 0.006 | 0.006 | 0 | 0
SP | Battery | 29 | LINM | 0.011 | 0.009 | 0 | 0
SP | Battery | 29 | LISD_1 | 0.034 | 0.029 | 0 | 0
SP | Battery | 29 | LITT_C | 0.005 | 0.004 | 0 | 0
SP | Battery | 29 | LITT_J | 0.002 | 0.001 | 0 | 0
SP | Battery | 29 | LODR_6 | 0.003 | 0.003 | 0 | 0
SP | Battery | 29 | LOUD_H | 0.033 | 0.028 | 0 | 0
SP | Battery | 29 | LOVE_1 | 0.065 | 0.057 | 0 | 0
SP | Battery | 29 | LUNA_P | 0.006 | 0.005 | 0 | 0
SP | Battery | 29 | LYND_P | 0.004 | 0.004 | 0 | 0
SP | Battery | 29 | MACC_3 | 0.018 | 0.015 | 0 | 0
SP | Battery | 29 | MACD_P | 0.007 | 0.006 | 0 | 0
SP | Battery | 29 | MAGA_6 | 0.008 | 0.007 | 0 | 0
SP | Battery | 29 | MANN_1 | 0.081 | 0.071 | 0 | 0
SP | Battery | 29 | MAYB | 0.002 | 0.002 | 0 | 0
SP | Battery | 29 | MELK_1 | 0.068 | 0.059 | 0 | 0
SP | Battery | 29 | MILC_P | 0.006 | 0.005 | 0 | 0
SP | Battery | 29 | MILH_1 | 0.013 | 0.011 | 0 | 0
SP | Battery | 29 | MITY_1 | 0.051 | 0.045 | 0 | 0
SP | Battery | 29 | MYBS_P | 0.002 | 0.002 | 0 | 0
SP | Battery | 29 | NAIR_P | 0.003 | 0.003 | 0 | 0
SP | Battery | 29 | NEAR | 0.004 | 0.004 | 0 | 0
SP | Battery | 29 | NECE_1 | 0.042 | 0.036 | 0 | 0
SP | Battery | 29 | NEEP_3 | 0.016 | 0.014 | 0 | 0
SP | Battery | 29 | NETS | 0.002 | 0.002 | 0 | 0
SP | Battery | 29 | NEWX_6 | 0.009 | 0.008 | 0 | 0
SP | Battery | 29 | NFLE | 0.015 | 0.013 | 0 | 0
SP | Battery | 29 | NHYD_6 | 0.009 | 0.008 | 0 | 0
SP | Battery | 29 | NINF_1 | 0.054 | 0.047 | 0 | 0
SP | Battery | 29 | NORL_3 | 0.005 | 0.004 | 0 | 0
SP | Battery | 29 | NORT_1 | 0.034 | 0.03 | 0 | 0
SP | Battery | 29 | NURS_1 | 0.068 | 0.059 | 0 | 0
SP | Battery | 29 | OCKH_1 | 0.009 | 0.008 | 0 | 0
SP | Battery | 29 | OFFE_3 | 0.034 | 0.03 | 0 | 0
SP | Battery | 29 | OLDB_1 | 0.011 | 0.01 | 0 | 0
SP | Battery | 29 | ORMO | 0.034 | 0.029 | 0 | 0
SP | Battery | 29 | ORRI_P | 0 | 0 | 0 | 0
SP | Battery | 29 | OSBA_1 | 0.031 | 0.027 | 0 | 0
SP | Battery | 29 | PADIB1 | 0.052 | 0.045 | 0 | 0
SP | Battery | 29 | PAIS | 0.003 | 0.002 | 0 | 0
SP | Battery | 29 | PART | 0 | 0 | 0 | 0
SP | Battery | 29 | PEHG_P | 0.006 | 0.005 | 0 | 0
SP | Battery | 29 | PELH_1 | 0.041 | 0.036 | 0 | 0
SP | Battery | 29 | PEMB_1 | 0.043 | 0.037 | 0 | 0
SP | Battery | 29 | PENN_1 | 0.013 | 0.011 | 0 | 0
SP | Battery | 29 | PENT_1 | 0.02 | 0.018 | 0 | 0
SP | Battery | 29 | PENW_1 | 0.039 | 0.034 | 0 | 0
SP | Battery | 29 | PERS_P | 0.001 | 0.001 | 0 | 0
SP | Battery | 29 | PITS_3 | 0.002 | 0.002 | 0 | 0
SP | Battery | 29 | POOB | 0.007 | 0.006 | 0 | 0
SP | Battery | 29 | POPP_3 | 0.028 | 0.024 | 0 | 0
SP | Battery | 29 | PORA_P | 0.003 | 0.002 | 0 | 0
SP | Battery | 29 | PORD | 0.002 | 0.002 | 0 | 0
SP | Battery | 29 | PYLE_1 | 0.021 | 0.018 | 0 | 0
SP | Battery | 29 | RAIN_1 | 0.031 | 0.027 | 0 | 0
SP | Battery | 29 | RANN_P | 0 | 0 | 0 | 0
SP | Battery | 29 | RASS_1 | 0.062 | 0.054 | 0 | 0
SP | Battery | 29 | RATS_1 | 0.075 | 0.065 | 0 | 0
SP | Battery | 29 | RAYL_1 | 0.038 | 0.033 | 0 | 0
SP | Battery | 29 | REBR_3 | 0.009 | 0.008 | 0 | 0
SP | Battery | 29 | REDH | 0.003 | 0.003 | 0 | 0
SP | Battery | 29 | RICH1 | 0.03 | 0.026 | 0 | 0
SP | Battery | 29 | ROCH_1 | 0.018 | 0.016 | 0 | 0
SP | Battery | 29 | RRIG | 0.023 | 0.02 | 0 | 0
SP | Battery | 29 | RUGEB1 | 0.023 | 0.02 | 0 | 0
SP | Battery | 29 | RYEH_1 | 0.02 | 0.017 | 0 | 0
SP | Battery | 29 | SALH_1 | 0.018 | 0.016 | 0 | 0
SP | Battery | 29 | SALL1 | 0.185 | 0.161 | 0 | 0
SP | Battery | 29 | SALT_1 | 0.019 | 0.017 | 0 | 0
SP | Battery | 29 | SASA | 0.021 | 0.018 | 0 | 0
SP | Battery | 29 | SBAR | 0.069 | 0.06 | 0 | 0
SP | Battery | 29 | SEAB1 | 0.079 | 0.069 | 0 | 0
SP | Battery | 29 | SELL_1 | 0.033 | 0.029 | 0 | 0
SP | Battery | 29 | SFIL_P | 0.001 | 0.001 | 0 | 0
SP | Battery | 29 | SHEC_3 | 0.006 | 0.005 | 0 | 0
SP | Battery | 29 | SHIN_P | 0 | 0 | 0 | 0
SP | Battery | 29 | SHRU | 0.001 | 0.001 | 0 | 0
SP | Battery | 29 | SHRW_1 | 0.054 | 0.047 | 0 | 0
SP | Battery | 29 | SIGH | 0.004 | 0.004 | 0 | 0
SP | Battery | 29 | SJOW_1 | 0.002 | 0.002 | 0 | 0
SP | Battery | 29 | SKLGB1 | 0.043 | 0.038 | 0 | 0
SP | Battery | 29 | SLOY_P | 0 | 0 | 0 | 0
SP | Battery | 29 | SMAN_1 | 0.038 | 0.033 | 0 | 0
SP | Battery | 29 | SPAV | 0.001 | 0.001 | 0 | 0
SP | Battery | 29 | SPEN_1 | 0.049 | 0.043 | 0 | 0
SP | Battery | 29 | SSHI_3 | 0.021 | 0.018 | 0 | 0
SP | Battery | 29 | STAL_1 | 0.024 | 0.021 | 0 | 0
SP | Battery | 29 | STAY_1 | 0.059 | 0.052 | 0 | 0
SP | Battery | 29 | STEN_1 | 0.022 | 0.019 | 0 | 0
SP | Battery | 29 | STES_1 | 0.026 | 0.022 | 0 | 0
SP | Battery | 29 | STHA | 0.003 | 0.003 | 0 | 0
SP | Battery | 29 | STIR | 0.013 | 0.012 | 0 | 0
SP | Battery | 29 | STLE | 0.004 | 0.003 | 0 | 0
SP | Battery | 29 | STRI_P | 0.005 | 0.004 | 0 | 0
SP | Battery | 29 | SUND_1 | 0.033 | 0.029 | 0 | 0
SP | Battery | 29 | SWAN_1 | 0.078 | 0.068 | 0 | 0
SP | Battery | 29 | TARL_P | 0.003 | 0.003 | 0 | 0
SP | Battery | 29 | TAUN1 | 0.04 | 0.035 | 0 | 0
SP | Battery | 29 | TAYN_P | 0.003 | 0.003 | 0 | 0
SP | Battery | 29 | TELR | 0.002 | 0.001 | 0 | 0
SP | Battery | 29 | TEMP_3 | 0.022 | 0.019 | 0 | 0
SP | Battery | 29 | THOM_6 | 0.046 | 0.04 | 0 | 0
SP | Battery | 29 | THSO_P | 0.003 | 0.003 | 0 | 0
SP | Battery | 29 | THUR_6 | 0.052 | 0.045 | 0 | 0
SP | Battery | 29 | TILBB_1 | 0.022 | 0.019 | 0 | 0
SP | Battery | 29 | TONG | 0.005 | 0.005 | 0 | 0
SP | Battery | 29 | TOTT_1 | 0.006 | 0.005 | 0 | 0
SP | Battery | 29 | TRAW_1 | 0.016 | 0.014 | 0 | 0
SP | Battery | 29 | TUMB_P | 0.002 | 0.001 | 0 | 0
SP | Battery | 29 | TYNE_2 | 0.031 | 0.027 | 0 | 0
SP | Battery | 29 | UPPB_1 | 0.011 | 0.01 | 0 | 0
SP | Battery | 29 | UPPB_3 | 0.028 | 0.024 | 0 | 0
SP | Battery | 29 | USKM_1 | 0.046 | 0.04 | 0 | 0
SP | Battery | 29 | WABO | 0.021 | 0.018 | 0 | 0
SP | Battery | 29 | WALH_1 | 0.1 | 0.087 | 0 | 0
SP | Battery | 29 | WALP_B | 0.086 | 0.075 | 0 | 0
SP | Battery | 29 | WARL_1 | 0.013 | 0.012 | 0 | 0
SP | Battery | 29 | WASF_1 | 0.021 | 0.018 | 0 | 0
SP | Battery | 29 | WATFS_1 | 0.017 | 0.015 | 0 | 0
SP | Battery | 29 | WBOL_6 | 0.013 | 0.011 | 0 | 0
SP | Battery | 29 | WBUR_1 | 0.074 | 0.064 | 0 | 0
SP | Battery | 29 | WFIE | 0.003 | 0.002 | 0 | 0
SP | Battery | 29 | WGEO | 0 | 0 | 0 | 0
SP | Battery | 29 | WHAM_1 | 0.007 | 0.006 | 0 | 0
SP | Battery | 29 | WHGA_1 | 0.044 | 0.038 | 0 | 0
SP | Battery | 29 | WHHO | 0.002 | 0.002 | 0 | 0
SP | Battery | 29 | WIBA_3 | 0.005 | 0.004 | 0 | 0
SP | Battery | 29 | WIEN_1 | 0.012 | 0.01 | 0 | 0
SP | Battery | 29 | WILL_1 | 0.065 | 0.056 | 0 | 0
SP | Battery | 29 | WIMBN1 | 0.001 | 0.001 | 0 | 0
SP | Battery | 29 | WIMBS1 | 0.014 | 0.012 | 0 | 0
SP | Battery | 29 | WIOW_P | 0.002 | 0.002 | 0 | 0
SP | Battery | 29 | WISD_1 | 0.002 | 0.002 | 0 | 0
SP | Battery | 29 | WISD_6 | 0.001 | 0.001 | 0 | 0
SP | Battery | 29 | WISH | 0.006 | 0.005 | 0 | 0
SP | Battery | 29 | WMEL_1 | 0.042 | 0.036 | 0 | 0
SP | Battery | 29 | WOHI_P | 0.006 | 0.005 | 0 | 0
SP | Battery | 29 | WTHU31 | 0.006 | 0.005 | 0 | 0
SP | Battery | 29 | WWEY_1 | 0.037 | 0.032 | 0 | 0
SP | Battery | 29 | WYLF_1 | 0.006 | 0.005 | 0 | 0
SP | Battery | 29 | WYMOM_1 | 0.027 | 0.023 | 0 | 0
SP | Battery | 30 | ABHA1 | 0.078 | 0.068 | 0 | 0
SP | Battery | 30 | ABTH_1 | 0.014 | 0.012 | 0 | 0
SP | Battery | 30 | ACTL_2 | 0.006 | 0.005 | 0 | 0
SP | Battery | 30 | ALNE_P | 0.003 | 0.003 | 0 | 0
SP | Battery | 30 | ALVE1 | 0.073 | 0.063 | 0 | 0
SP | Battery | 30 | ARBR_P | 0.009 | 0.008 | 0 | 0
SP | Battery | 30 | ARDK_P | 0.001 | 0 | 0 | 0
SP | Battery | 30 | ARMO_P | 0.003 | 0.002 | 0 | 0
SP | Battery | 30 | AXMI1 | 0.048 | 0.041 | 0 | 0
SP | Battery | 30 | AYRR | 0.003 | 0.003 | 0 | 0
SP | Battery | 30 | BAGA | 0.005 | 0.004 | 0 | 0
SP | Battery | 30 | BAIN | 0.002 | 0.002 | 0 | 0
SP | Battery | 30 | BARKC1 | 0.013 | 0.011 | 0 | 0
SP | Battery | 30 | BARKW3 | 0.007 | 0.006 | 0 | 0
SP | Battery | 30 | BEAU_P | 0.005 | 0.004 | 0 | 0
SP | Battery | 30 | BEDDT1 | 0.017 | 0.015 | 0 | 0
SP | Battery | 30 | BEDD_1 | 0.026 | 0.023 | 0 | 0
SP | Battery | 30 | BERB_P | 0.004 | 0.003 | 0 | 0
SP | Battery | 30 | BERW | 0.01 | 0.009 | 0 | 0
SP | Battery | 30 | BESW_1 | 0.04 | 0.035 | 0 | 0
SP | Battery | 30 | BICF_1 | 0.124 | 0.107 | 0 | 0
SP | Battery | 30 | BIRK_1 | 0.017 | 0.015 | 0 | 0
SP | Battery | 30 | BISW_1 | 0.043 | 0.037 | 0 | 0
SP | Battery | 30 | BLYTH132 | 0.033 | 0.029 | 0 | 0
SP | Battery | 30 | BOAG_P | 0.003 | 0.003 | 0 | 0
SP | Battery | 30 | BOLN_1 | 0.113 | 0.098 | 0 | 0
SP | Battery | 30 | BONN | 0.006 | 0.005 | 0 | 0
SP | Battery | 30 | BOTW_1 | 0.048 | 0.042 | 0 | 0
SP | Battery | 30 | BRAC_P | 0.002 | 0.002 | 0 | 0
SP | Battery | 30 | BRAI_1 | 0.082 | 0.071 | 0 | 0
SP | Battery | 30 | BRAP | 0.001 | 0.001 | 0 | 0
SP | Battery | 30 | BRAW_1 | 0.034 | 0.03 | 0 | 0
SP | Battery | 30 | BRED_1 | 0.034 | 0.029 | 0 | 0
SP | Battery | 30 | BRID_P | 0.01 | 0.009 | 0 | 0
SP | Battery | 30 | BRIM_1 | 0.011 | 0.009 | 0 | 0
SP | Battery | 30 | BRLE_1 | 0.058 | 0.05 | 0 | 0
SP | Battery | 30 | BROA_P | 0.003 | 0.003 | 0 | 0
SP | Battery | 30 | BROR_P | 0.001 | 0.001 | 0 | 0
SP | Battery | 30 | BROX | 0.003 | 0.003 | 0 | 0
SP | Battery | 30 | BRWA1 | 0.057 | 0.049 | 0 | 0
SP | Battery | 30 | BUMU_P | 0.01 | 0.009 | 0 | 0
SP | Battery | 30 | BURM_1 | 0.09 | 0.078 | 0 | 0
SP | Battery | 30 | BUSH_1 | 0.034 | 0.03 | 0 | 0
SP | Battery | 30 | BUST_1 | 0.017 | 0.014 | 0 | 0
SP | Battery | 30 | CAAD_P | 0.001 | 0.001 | 0 | 0
SP | Battery | 30 | CAIF_P | 0.002 | 0.002 | 0 | 0
SP | Battery | 30 | CAMB_01 | 0.026 | 0.023 | 0 | 0
SP | Battery | 30 | CANTN1 | 0.021 | 0.018 | 0 | 0
SP | Battery | 30 | CAPEA1 | 0.018 | 0.016 | 0 | 0
SP | Battery | 30 | CARE_1 | 0.03 | 0.026 | 0 | 0
SP | Battery | 30 | CARR_1 | 0.038 | 0.033 | 0 | 0
SP | Battery | 30 | CASS_P | 0 | 0 | 0 | 0
SP | Battery | 30 | CATY | 0.001 | 0.001 | 0 | 0
SP | Battery | 30 | CELL_1 | 0.064 | 0.056 | 0 | 0
SP | Battery | 30 | CHAP | 0.02 | 0.017 | 0 | 0
SP | Battery | 30 | CHAR_P | 0 | 0 | 0 | 0
SP | Battery | 30 | CHAS | 0 | 0 | 0 | 0
SP | Battery | 30 | CHIC_1 | 0.043 | 0.037 | 0 | 0
SP | Battery | 30 | CHSI_1 | 0.02 | 0.017 | 0 | 0
SP | Battery | 30 | CHTE_1 | 0.066 | 0.058 | 0 | 0
SP | Battery | 30 | CITR_1 | 0.009 | 0.008 | 0 | 0
SP | Battery | 30 | CLAC_P | 0 | 0 | 0 | 0
SP | Battery | 30 | CLAY_P | 0.003 | 0.002 | 0 | 0
SP | Battery | 30 | CLT03 | 0.142 | 0.124 | 0 | 0
SP | Battery | 30 | CLYM | 0.006 | 0.005 | 0 | 0
SP | Battery | 30 | COAT | 0.002 | 0.002 | 0 | 0
SP | Battery | 30 | COCK | 0.007 | 0.006 | 0 | 0
SP | Battery | 30 | CONQA1 | 0.027 | 0.024 | 0 | 0
SP | Battery | 30 | COUA_P | 0.006 | 0.005 | 0 | 0
SP | Battery | 30 | COVE_1 | 0.048 | 0.042 | 0 | 0
SP | Battery | 30 | COWL_1 | 0.082 | 0.071 | 0 | 0
SP | Battery | 30 | COYL | 0.007 | 0.006 | 0 | 0
SP | Battery | 30 | CRAI_P | 0 | 0 | 0 | 0
SP | Battery | 30 | CREB_1 | 0.078 | 0.068 | 0 | 0
SP | Battery | 30 | CUMB | 0.005 | 0.004 | 0 | 0
SP | Battery | 30 | CUPA | 0.014 | 0.012 | 0 | 0
SP | Battery | 30 | DALM3 | 0.003 | 0.003 | 0 | 0
SP | Battery | 30 | DEVM | 0.001 | 0.001 | 0 | 0
SP | Battery | 30 | DEVO | 0.008 | 0.007 | 0 | 0
SP | Battery | 30 | DEWP | 0 | 0 | 0 | 0
SP | Battery | 30 | DOUN_P | 0.002 | 0.002 | 0 | 0
SP | Battery | 30 | DRAK_1 | 0.018 | 0.016 | 0 | 0
SP | Battery | 30 | DRUM | 0.004 | 0.003 | 0 | 0
SP | Battery | 30 | DUBE_P | 0 | 0 | 0 | 0
SP | Battery | 30 | DUDH_P | 0.001 | 0.001 | 0 | 0
SP | Battery | 30 | DUGR_P | 0.001 | 0.001 | 0 | 0
SP | Battery | 30 | DUNB | 0.005 | 0.004 | 0 | 0
SP | Battery | 30 | DUNF | 0.003 | 0.003 | 0 | 0
SP | Battery | 30 | DUNO_P | 0.001 | 0.001 | 0 | 0
SP | Battery | 30 | DYCE_P | 0.006 | 0.005 | 0 | 0
SP | Battery | 30 | EALI_6 | 0.009 | 0.008 | 0 | 0
SP | Battery | 30 | EASO_1 | 0.062 | 0.054 | 0 | 0
SP | Battery | 30 | ECCL | 0.013 | 0.011 | 0 | 0
SP | Battery | 30 | ECLA_1 | 0.054 | 0.047 | 0 | 0
SP | Battery | 30 | EERH | 0.006 | 0.006 | 0 | 0
SP | Battery | 30 | EKIL | 0.004 | 0.004 | 0 | 0
SP | Battery | 30 | ELDE | 0.002 | 0.001 | 0 | 0
SP | Battery | 30 | ELGI_P | 0.007 | 0.006 | 0 | 0
SP | Battery | 30 | ELLA_1 | 0.05 | 0.044 | 0 | 0
SP | Battery | 30 | ELST_1 | 0.013 | 0.011 | 0 | 0
SP | Battery | 30 | ENDE_1 | 0.088 | 0.077 | 0 | 0
SP | Battery | 30 | ERSK | 0.002 | 0.001 | 0 | 0
SP | Battery | 30 | EXET1 | 0.081 | 0.07 | 0 | 0
SP | Battery | 30 | FAUG_P | 0 | 0 | 0 | 0
SP | Battery | 30 | FAWL_1 | 0.034 | 0.029 | 0 | 0
SP | Battery | 30 | FECK_6 | 0.042 | 0.037 | 0 | 0
SP | Battery | 30 | FERRA2 | 0.01 | 0.009 | 0 | 0
SP | Battery | 30 | FERRB1 | 0.014 | 0.012 | 0 | 0
SP | Battery | 30 | FETT_P | 0.003 | 0.002 | 0 | 0
SP | Battery | 30 | FIDD_P | 0.002 | 0.002 | 0 | 0
SP | Battery | 30 | FIDF_1 | 0.029 | 0.025 | 0 | 0
SP | Battery | 30 | FINN | 0 | 0 | 0 | 0
SP | Battery | 30 | FLEE_1 | 0.055 | 0.047 | 0 | 0
SP | Battery | 30 | FOUR_1 | 0.014 | 0.012 | 0 | 0
SP | Battery | 30 | FROD_1 | 0.021 | 0.018 | 0 | 0
SP | Battery | 30 | FWIL_P | 0.001 | 0.001 | 0 | 0
SP | Battery | 30 | GALA | 0.007 | 0.006 | 0 | 0
SP | Battery | 30 | GIFF | 0.003 | 0.003 | 0 | 0
SP | Battery | 30 | GLEF_P | 0.003 | 0.002 | 0 | 0
SP | Battery | 30 | GLLU | 0.002 | 0.002 | 0 | 0
SP | Battery | 30 | GLNI | 0.001 | 0.001 | 0 | 0
SP | Battery | 30 | GLRO | 0.004 | 0.003 | 0 | 0
SP | Battery | 30 | GOVA | 0.001 | 0.001 | 0 | 0
SP | Battery | 30 | GREN_1 | 0.1 | 0.087 | 0 | 0
SP | Battery | 30 | GRIW_1 | 0.051 | 0.044 | 0 | 0
SP | Battery | 30 | GRUB_P | 0 | 0 | 0 | 0
SP | Battery | 30 | G_EXTRA_10 | 0.002 | 0.002 | 0 | 0
SP | Battery | 30 | G_EXTRA_11 | 0.001 | 0.001 | 0 | 0
SP | Battery | 30 | G_EXTRA_12 | 0 | 0 | 0 | 0
SP | Battery | 30 | G_EXTRA_2 | 0.01 | 0.009 | 0 | 0
SP | Battery | 30 | G_EXTRA_4 | 0.003 | 0.002 | 0 | 0
SP | Battery | 30 | G_EXTRA_5 | 0 | 0 | 0 | 0
SP | Battery | 30 | G_EXTRA_7 | 0.003 | 0.003 | 0 | 0
SP | Battery | 30 | G_EXTRA_8 | 0.004 | 0.003 | 0 | 0
SP | Battery | 30 | G_EXTRA_9 | 0.003 | 0.003 | 0 | 0
SP | Battery | 30 | HACK_1 | 0.006 | 0.005 | 0 | 0
SP | Battery | 30 | HACK_6 | 0.003 | 0.003 | 0 | 0
SP | Battery | 30 | HAGR | 0.001 | 0.001 | 0 | 0
SP | Battery | 30 | HAMHC1 | 0.018 | 0.016 | 0 | 0
SP | Battery | 30 | HARK_1 | 0.009 | 0.008 | 0 | 0
SP | Battery | 30 | HARM_6 | 0.008 | 0.007 | 0 | 0
SP | Battery | 30 | HAWI | 0.003 | 0.003 | 0 | 0
SP | Battery | 30 | HAWP_6 | 0.012 | 0.011 | 0 | 0
SP | Battery | 30 | HELE | 0.002 | 0.001 | 0 | 0
SP | Battery | 30 | HUER | 0.001 | 0.001 | 0 | 0
SP | Battery | 30 | HURS_1 | 0.026 | 0.022 | 0 | 0
SP | Battery | 30 | HUTT_1 | 0.011 | 0.009 | 0 | 0
SP | Battery | 30 | IMPK_1 | 0.01 | 0.008 | 0 | 0
SP | Battery | 30 | INDQ1 | 0.143 | 0.124 | 0 | 0
SP | Battery | 30 | INKE | 0.005 | 0.004 | 0 | 0
SP | Battery | 30 | INNE_P | 0.007 | 0.006 | 0 | 0
SP | Battery | 30 | IROA1 | 0.061 | 0.053 | 0 | 0
SP | Battery | 30 | IRONB1 | 0.071 | 0.062 | 0 | 0
SP | Battery | 30 | IVER_1 | 0.01 | 0.009 | 0 | 0
SP | Battery | 30 | IVER_6 | 0.007 | 0.006 | 0 | 0
SP | Battery | 30 | JOHN | 0.003 | 0.003 | 0 | 0
SP | Battery | 30 | JORD_3 | 0.005 | 0.005 | 0 | 0
SP | Battery | 30 | KAIM | 0.011 | 0.01 | 0 | 0
SP | Battery | 30 | KEAD_1 | 0.047 | 0.041 | 0 | 0
SP | Battery | 30 | KEAR_3 | 0.043 | 0.037 | 0 | 0
SP | Battery | 30 | KEIT_P | 0.002 | 0.002 | 0 | 0
SP | Battery | 30 | KEMS_1 | 0.026 | 0.022 | 0 | 0
SP | Battery | 30 | KIBY_G | 0.014 | 0.012 | 0 | 0
SP | Battery | 30 | KIER | 0.005 | 0.005 | 0 | 0
SP | Battery | 30 | KIIN_P | 0.001 | 0.001 | 0 | 0
SP | Battery | 30 | KILS | 0.001 | 0.001 | 0 | 0
SP | Battery | 30 | KILT | 0.006 | 0.005 | 0 | 0
SP | Battery | 30 | KILW | 0.003 | 0.002 | 0 | 0
SP | Battery | 30 | KINL_P | 0 | 0 | 0 | 0
SP | Battery | 30 | KINO_1 | 0.029 | 0.025 | 0 | 0
SP | Battery | 30 | KINT_P | 0.01 | 0.009 | 0 | 0
SP | Battery | 30 | KIRKB1 | 0.049 | 0.043 | 0 | 0
SP | Battery | 30 | KITW_1 | 0.028 | 0.024 | 0 | 0
SP | Battery | 30 | KNAR | 0.041 | 0.036 | 0 | 0
SP | Battery | 30 | LACK_6 | 0.03 | 0.026 | 0 | 0
SP | Battery | 30 | LAIR_P | 0.001 | 0.001 | 0 | 0
SP | Battery | 30 | LALE1SG003 | 0.008 | 0.007 | 0 | 0
SP | Battery | 30 | LAND1 | 0.103 | 0.089 | 0 | 0
SP | Battery | 30 | LEGA_1 | 0.055 | 0.048 | 0 | 0
SP | Battery | 30 | LEVE | 0.004 | 0.004 | 0 | 0
SP | Battery | 30 | LING | 0.006 | 0.006 | 0 | 0
SP | Battery | 30 | LINM | 0.011 | 0.009 | 0 | 0
SP | Battery | 30 | LISD_1 | 0.034 | 0.029 | 0 | 0
SP | Battery | 30 | LITT_C | 0.005 | 0.004 | 0 | 0
SP | Battery | 30 | LITT_J | 0.002 | 0.001 | 0 | 0
SP | Battery | 30 | LODR_6 | 0.003 | 0.003 | 0 | 0
SP | Battery | 30 | LOUD_H | 0.033 | 0.028 | 0 | 0
SP | Battery | 30 | LOVE_1 | 0.065 | 0.057 | 0 | 0
SP | Battery | 30 | LUNA_P | 0.006 | 0.005 | 0 | 0
SP | Battery | 30 | LYND_P | 0.004 | 0.004 | 0 | 0
SP | Battery | 30 | MACC_3 | 0.018 | 0.015 | 0 | 0
SP | Battery | 30 | MACD_P | 0.007 | 0.006 | 0 | 0
SP | Battery | 30 | MAGA_6 | 0.008 | 0.007 | 0 | 0
SP | Battery | 30 | MANN_1 | 0.081 | 0.071 | 0 | 0
SP | Battery | 30 | MAYB | 0.002 | 0.002 | 0 | 0
SP | Battery | 30 | MELK_1 | 0.068 | 0.059 | 0 | 0
SP | Battery | 30 | MILC_P | 0.006 | 0.005 | 0 | 0
SP | Battery | 30 | MILH_1 | 0.013 | 0.011 | 0 | 0
SP | Battery | 30 | MITY_1 | 0.051 | 0.045 | 0 | 0
SP | Battery | 30 | MYBS_P | 0.002 | 0.002 | 0 | 0
SP | Battery | 30 | NAIR_P | 0.003 | 0.003 | 0 | 0
SP | Battery | 30 | NEAR | 0.004 | 0.004 | 0 | 0
SP | Battery | 30 | NECE_1 | 0.042 | 0.036 | 0 | 0
SP | Battery | 30 | NEEP_3 | 0.016 | 0.014 | 0 | 0
SP | Battery | 30 | NETS | 0.002 | 0.002 | 0 | 0
SP | Battery | 30 | NEWX_6 | 0.009 | 0.008 | 0 | 0
SP | Battery | 30 | NFLE | 0.015 | 0.013 | 0 | 0
SP | Battery | 30 | NHYD_6 | 0.009 | 0.008 | 0 | 0
SP | Battery | 30 | NINF_1 | 0.054 | 0.047 | 0 | 0
SP | Battery | 30 | NORL_3 | 0.005 | 0.004 | 0 | 0
SP | Battery | 30 | NORT_1 | 0.034 | 0.03 | 0 | 0
SP | Battery | 30 | NURS_1 | 0.068 | 0.059 | 0 | 0
SP | Battery | 30 | OCKH_1 | 0.009 | 0.008 | 0 | 0
SP | Battery | 30 | OFFE_3 | 0.034 | 0.03 | 0 | 0
SP | Battery | 30 | OLDB_1 | 0.011 | 0.01 | 0 | 0
SP | Battery | 30 | ORMO | 0.034 | 0.029 | 0 | 0
SP | Battery | 30 | ORRI_P | 0 | 0 | 0 | 0
SP | Battery | 30 | OSBA_1 | 0.031 | 0.027 | 0 | 0
SP | Battery | 30 | PADIB1 | 0.052 | 0.045 | 0 | 0
SP | Battery | 30 | PAIS | 0.003 | 0.002 | 0 | 0
SP | Battery | 30 | PART | 0 | 0 | 0 | 0
SP | Battery | 30 | PEHG_P | 0.006 | 0.005 | 0 | 0
SP | Battery | 30 | PELH_1 | 0.041 | 0.036 | 0 | 0
SP | Battery | 30 | PEMB_1 | 0.043 | 0.037 | 0 | 0
SP | Battery | 30 | PENN_1 | 0.013 | 0.011 | 0 | 0
SP | Battery | 30 | PENT_1 | 0.02 | 0.018 | 0 | 0
SP | Battery | 30 | PENW_1 | 0.039 | 0.034 | 0 | 0
SP | Battery | 30 | PERS_P | 0.001 | 0.001 | 0 | 0
SP | Battery | 30 | PITS_3 | 0.002 | 0.002 | 0 | 0
SP | Battery | 30 | POOB | 0.007 | 0.006 | 0 | 0
SP | Battery | 30 | POPP_3 | 0.028 | 0.024 | 0 | 0
SP | Battery | 30 | PORA_P | 0.003 | 0.002 | 0 | 0
SP | Battery | 30 | PORD | 0.002 | 0.002 | 0 | 0
SP | Battery | 30 | PYLE_1 | 0.021 | 0.018 | 0 | 0
SP | Battery | 30 | RAIN_1 | 0.031 | 0.027 | 0 | 0
SP | Battery | 30 | RANN_P | 0 | 0 | 0 | 0
SP | Battery | 30 | RASS_1 | 0.062 | 0.054 | 0 | 0
SP | Battery | 30 | RATS_1 | 0.075 | 0.065 | 0 | 0
SP | Battery | 30 | RAYL_1 | 0.038 | 0.033 | 0 | 0
SP | Battery | 30 | REBR_3 | 0.009 | 0.008 | 0 | 0
SP | Battery | 30 | REDH | 0.003 | 0.003 | 0 | 0
SP | Battery | 30 | RICH1 | 0.03 | 0.026 | 0 | 0
SP | Battery | 30 | ROCH_1 | 0.018 | 0.016 | 0 | 0
SP | Battery | 30 | RRIG | 0.023 | 0.02 | 0 | 0
SP | Battery | 30 | RUGEB1 | 0.023 | 0.02 | 0 | 0
SP | Battery | 30 | RYEH_1 | 0.02 | 0.017 | 0 | 0
SP | Battery | 30 | SALH_1 | 0.018 | 0.016 | 0 | 0
SP | Battery | 30 | SALL1 | 0.185 | 0.161 | 0 | 0
SP | Battery | 30 | SALT_1 | 0.019 | 0.017 | 0 | 0
SP | Battery | 30 | SASA | 0.021 | 0.018 | 0 | 0
SP | Battery | 30 | SBAR | 0.069 | 0.06 | 0 | 0
SP | Battery | 30 | SEAB1 | 0.079 | 0.069 | 0 | 0
SP | Battery | 30 | SELL_1 | 0.033 | 0.029 | 0 | 0
SP | Battery | 30 | SFIL_P | 0.001 | 0.001 | 0 | 0
SP | Battery | 30 | SHEC_3 | 0.006 | 0.005 | 0 | 0
SP | Battery | 30 | SHIN_P | 0 | 0 | 0 | 0
SP | Battery | 30 | SHRU | 0.001 | 0.001 | 0 | 0
SP | Battery | 30 | SHRW_1 | 0.054 | 0.047 | 0 | 0
SP | Battery | 30 | SIGH | 0.004 | 0.004 | 0 | 0
SP | Battery | 30 | SJOW_1 | 0.002 | 0.002 | 0 | 0
SP | Battery | 30 | SKLGB1 | 0.043 | 0.038 | 0 | 0
SP | Battery | 30 | SLOY_P | 0 | 0 | 0 | 0
SP | Battery | 30 | SMAN_1 | 0.038 | 0.033 | 0 | 0
SP | Battery | 30 | SPAV | 0.001 | 0.001 | 0 | 0
SP | Battery | 30 | SPEN_1 | 0.049 | 0.043 | 0 | 0
SP | Battery | 30 | SSHI_3 | 0.021 | 0.018 | 0 | 0
SP | Battery | 30 | STAL_1 | 0.024 | 0.021 | 0 | 0
SP | Battery | 30 | STAY_1 | 0.059 | 0.052 | 0 | 0
SP | Battery | 30 | STEN_1 | 0.022 | 0.019 | 0 | 0
SP | Battery | 30 | STES_1 | 0.026 | 0.022 | 0 | 0
SP | Battery | 30 | STHA | 0.003 | 0.003 | 0 | 0
SP | Battery | 30 | STIR | 0.013 | 0.012 | 0 | 0
SP | Battery | 30 | STLE | 0.004 | 0.003 | 0 | 0
SP | Battery | 30 | STRI_P | 0.005 | 0.004 | 0 | 0
SP | Battery | 30 | SUND_1 | 0.033 | 0.029 | 0 | 0
SP | Battery | 30 | SWAN_1 | 0.078 | 0.068 | 0 | 0
SP | Battery | 30 | TARL_P | 0.003 | 0.003 | 0 | 0
SP | Battery | 30 | TAUN1 | 0.04 | 0.035 | 0 | 0
SP | Battery | 30 | TAYN_P | 0.003 | 0.003 | 0 | 0
SP | Battery | 30 | TELR | 0.002 | 0.001 | 0 | 0
SP | Battery | 30 | TEMP_3 | 0.022 | 0.019 | 0 | 0
SP | Battery | 30 | THOM_6 | 0.046 | 0.04 | 0 | 0
SP | Battery | 30 | THSO_P | 0.003 | 0.003 | 0 | 0
SP | Battery | 30 | THUR_6 | 0.052 | 0.045 | 0 | 0
SP | Battery | 30 | TILBB_1 | 0.022 | 0.019 | 0 | 0
SP | Battery | 30 | TONG | 0.005 | 0.005 | 0 | 0
SP | Battery | 30 | TOTT_1 | 0.006 | 0.005 | 0 | 0
SP | Battery | 30 | TRAW_1 | 0.016 | 0.014 | 0 | 0
SP | Battery | 30 | TUMB_P | 0.002 | 0.001 | 0 | 0
SP | Battery | 30 | TYNE_2 | 0.031 | 0.027 | 0 | 0
SP | Battery | 30 | UPPB_1 | 0.011 | 0.01 | 0 | 0
SP | Battery | 30 | UPPB_3 | 0.028 | 0.024 | 0 | 0
SP | Battery | 30 | USKM_1 | 0.046 | 0.04 | 0 | 0
SP | Battery | 30 | WABO | 0.021 | 0.018 | 0 | 0
SP | Battery | 30 | WALH_1 | 0.1 | 0.087 | 0 | 0
SP | Battery | 30 | WALP_B | 0.086 | 0.075 | 0 | 0
SP | Battery | 30 | WARL_1 | 0.013 | 0.012 | 0 | 0
SP | Battery | 30 | WASF_1 | 0.021 | 0.018 | 0 | 0
SP | Battery | 30 | WATFS_1 | 0.017 | 0.015 | 0 | 0
SP | Battery | 30 | WBOL_6 | 0.013 | 0.011 | 0 | 0
SP | Battery | 30 | WBUR_1 | 0.074 | 0.064 | 0 | 0
SP | Battery | 30 | WFIE | 0.003 | 0.002 | 0 | 0
SP | Battery | 30 | WGEO | 0 | 0 | 0 | 0
SP | Battery | 30 | WHAM_1 | 0.007 | 0.006 | 0 | 0
SP | Battery | 30 | WHGA_1 | 0.044 | 0.038 | 0 | 0
SP | Battery | 30 | WHHO | 0.002 | 0.002 | 0 | 0
SP | Battery | 30 | WIBA_3 | 0.005 | 0.004 | 0 | 0
SP | Battery | 30 | WIEN_1 | 0.012 | 0.01 | 0 | 0
SP | Battery | 30 | WILL_1 | 0.065 | 0.056 | 0 | 0
SP | Battery | 30 | WIMBN1 | 0.001 | 0.001 | 0 | 0
SP | Battery | 30 | WIMBS1 | 0.014 | 0.012 | 0 | 0
SP | Battery | 30 | WIOW_P | 0.002 | 0.002 | 0 | 0
SP | Battery | 30 | WISD_1 | 0.002 | 0.002 | 0 | 0
SP | Battery | 30 | WISD_6 | 0.001 | 0.001 | 0 | 0
SP | Battery | 30 | WISH | 0.006 | 0.005 | 0 | 0
SP | Battery | 30 | WMEL_1 | 0.042 | 0.036 | 0 | 0
SP | Battery | 30 | WOHI_P | 0.006 | 0.005 | 0 | 0
SP | Battery | 30 | WTHU31 | 0.006 | 0.005 | 0 | 0
SP | Battery | 30 | WWEY_1 | 0.037 | 0.032 | 0 | 0
SP | Battery | 30 | WYLF_1 | 0.006 | 0.005 | 0 | 0
SP | Battery | 30 | WYMOM_1 | 0.027 | 0.023 | 0 | 0
SP | Battery | 31 | ABHA1 | 0.078 | 0.068 | 0 | 0
SP | Battery | 31 | ABTH_1 | 0.014 | 0.012 | 0 | 0
SP | Battery | 31 | ACTL_2 | 0.006 | 0.005 | 0 | 0
SP | Battery | 31 | ALNE_P | 0.003 | 0.003 | 0 | 0
SP | Battery | 31 | ALVE1 | 0.073 | 0.063 | 0 | 0
SP | Battery | 31 | ARBR_P | 0.009 | 0.008 | 0 | 0
SP | Battery | 31 | ARDK_P | 0.001 | 0 | 0 | 0
SP | Battery | 31 | ARMO_P | 0.003 | 0.002 | 0 | 0
SP | Battery | 31 | AXMI1 | 0.048 | 0.041 | 0 | 0
SP | Battery | 31 | AYRR | 0.003 | 0.003 | 0 | 0
SP | Battery | 31 | BAGA | 0.005 | 0.004 | 0 | 0
SP | Battery | 31 | BAIN | 0.002 | 0.002 | 0 | 0
SP | Battery | 31 | BARKC1 | 0.013 | 0.011 | 0 | 0
SP | Battery | 31 | BARKW3 | 0.007 | 0.006 | 0 | 0
SP | Battery | 31 | BEAU_P | 0.005 | 0.004 | 0 | 0
SP | Battery | 31 | BEDDT1 | 0.017 | 0.015 | 0 | 0
SP | Battery | 31 | BEDD_1 | 0.026 | 0.023 | 0 | 0
SP | Battery | 31 | BERB_P | 0.004 | 0.003 | 0 | 0
SP | Battery | 31 | BERW | 0.01 | 0.009 | 0 | 0
SP | Battery | 31 | BESW_1 | 0.04 | 0.035 | 0 | 0
SP | Battery | 31 | BICF_1 | 0.124 | 0.107 | 0 | 0
SP | Battery | 31 | BIRK_1 | 0.017 | 0.015 | 0 | 0
SP | Battery | 31 | BISW_1 | 0.043 | 0.037 | 0 | 0
SP | Battery | 31 | BLYTH132 | 0.033 | 0.029 | 0 | 0
SP | Battery | 31 | BOAG_P | 0.003 | 0.003 | 0 | 0
SP | Battery | 31 | BOLN_1 | 0.113 | 0.098 | 0 | 0
SP | Battery | 31 | BONN | 0.006 | 0.005 | 0 | 0
SP | Battery | 31 | BOTW_1 | 0.048 | 0.042 | 0 | 0
SP | Battery | 31 | BRAC_P | 0.002 | 0.002 | 0 | 0
SP | Battery | 31 | BRAI_1 | 0.082 | 0.071 | 0 | 0
SP | Battery | 31 | BRAP | 0.001 | 0.001 | 0 | 0
SP | Battery | 31 | BRAW_1 | 0.034 | 0.03 | 0 | 0
SP | Battery | 31 | BRED_1 | 0.034 | 0.029 | 0 | 0
SP | Battery | 31 | BRID_P | 0.01 | 0.009 | 0 | 0
SP | Battery | 31 | BRIM_1 | 0.011 | 0.009 | 0 | 0
SP | Battery | 31 | BRLE_1 | 0.058 | 0.05 | 0 | 0
SP | Battery | 31 | BROA_P | 0.003 | 0.003 | 0 | 0
SP | Battery | 31 | BROR_P | 0.001 | 0.001 | 0 | 0
SP | Battery | 31 | BROX | 0.003 | 0.003 | 0 | 0
SP | Battery | 31 | BRWA1 | 0.057 | 0.049 | 0 | 0
SP | Battery | 31 | BUMU_P | 0.01 | 0.009 | 0 | 0
SP | Battery | 31 | BURM_1 | 0.09 | 0.078 | 0 | 0
SP | Battery | 31 | BUSH_1 | 0.034 | 0.03 | 0 | 0
SP | Battery | 31 | BUST_1 | 0.017 | 0.014 | 0 | 0
SP | Battery | 31 | CAAD_P | 0.001 | 0.001 | 0 | 0
SP | Battery | 31 | CAIF_P | 0.002 | 0.002 | 0 | 0
SP | Battery | 31 | CAMB_01 | 0.026 | 0.023 | 0 | 0
SP | Battery | 31 | CANTN1 | 0.021 | 0.018 | 0 | 0
SP | Battery | 31 | CAPEA1 | 0.018 | 0.016 | 0 | 0
SP | Battery | 31 | CARE_1 | 0.03 | 0.026 | 0 | 0
SP | Battery | 31 | CARR_1 | 0.038 | 0.033 | 0 | 0
SP | Battery | 31 | CASS_P | 0 | 0 | 0 | 0
SP | Battery | 31 | CATY | 0.001 | 0.001 | 0 | 0
SP | Battery | 31 | CELL_1 | 0.064 | 0.056 | 0 | 0
SP | Battery | 31 | CHAP | 0.02 | 0.017 | 0 | 0
SP | Battery | 31 | CHAR_P | 0 | 0 | 0 | 0
SP | Battery | 31 | CHAS | 0 | 0 | 0 | 0
SP | Battery | 31 | CHIC_1 | 0.043 | 0.037 | 0 | 0
SP | Battery | 31 | CHSI_1 | 0.02 | 0.017 | 0 | 0
SP | Battery | 31 | CHTE_1 | 0.066 | 0.058 | 0 | 0
SP | Battery | 31 | CITR_1 | 0.009 | 0.008 | 0 | 0
SP | Battery | 31 | CLAC_P | 0 | 0 | 0 | 0
SP | Battery | 31 | CLAY_P | 0.003 | 0.002 | 0 | 0
SP | Battery | 31 | CLT03 | 0.142 | 0.124 | 0 | 0
SP | Battery | 31 | CLYM | 0.006 | 0.005 | 0 | 0
SP | Battery | 31 | COAT | 0.002 | 0.002 | 0 | 0
SP | Battery | 31 | COCK | 0.007 | 0.006 | 0 | 0
SP | Battery | 31 | CONQA1 | 0.027 | 0.024 | 0 | 0
SP | Battery | 31 | COUA_P | 0.006 | 0.005 | 0 | 0
SP | Battery | 31 | COVE_1 | 0.048 | 0.042 | 0 | 0
SP | Battery | 31 | COWL_1 | 0.082 | 0.071 | 0 | 0
SP | Battery | 31 | COYL | 0.007 | 0.006 | 0 | 0
SP | Battery | 31 | CRAI_P | 0 | 0 | 0 | 0
SP | Battery | 31 | CREB_1 | 0.078 | 0.068 | 0 | 0
SP | Battery | 31 | CUMB | 0.005 | 0.004 | 0 | 0
SP | Battery | 31 | CUPA | 0.014 | 0.012 | 0 | 0
SP | Battery | 31 | DALM3 | 0.003 | 0.003 | 0 | 0
SP | Battery | 31 | DEVM | 0.001 | 0.001 | 0 | 0
SP | Battery | 31 | DEVO | 0.008 | 0.007 | 0 | 0
SP | Battery | 31 | DEWP | 0 | 0 | 0 | 0
SP | Battery | 31 | DOUN_P | 0.002 | 0.002 | 0 | 0
SP | Battery | 31 | DRAK_1 | 0.018 | 0.016 | 0 | 0
SP | Battery | 31 | DRUM | 0.004 | 0.003 | 0 | 0
SP | Battery | 31 | DUBE_P | 0 | 0 | 0 | 0
SP | Battery | 31 | DUDH_P | 0.001 | 0.001 | 0 | 0
SP | Battery | 31 | DUGR_P | 0.001 | 0.001 | 0 | 0
SP | Battery | 31 | DUNB | 0.005 | 0.004 | 0 | 0
SP | Battery | 31 | DUNF | 0.003 | 0.003 | 0 | 0
SP | Battery | 31 | DUNO_P | 0.001 | 0.001 | 0 | 0
SP | Battery | 31 | DYCE_P | 0.006 | 0.005 | 0 | 0
SP | Battery | 31 | EALI_6 | 0.009 | 0.008 | 0 | 0
SP | Battery | 31 | EASO_1 | 0.062 | 0.054 | 0 | 0
SP | Battery | 31 | ECCL | 0.013 | 0.011 | 0 | 0
SP | Battery | 31 | ECLA_1 | 0.054 | 0.047 | 0 | 0
SP | Battery | 31 | EERH | 0.006 | 0.006 | 0 | 0
SP | Battery | 31 | EKIL | 0.004 | 0.004 | 0 | 0
SP | Battery | 31 | ELDE | 0.002 | 0.001 | 0 | 0
SP | Battery | 31 | ELGI_P | 0.007 | 0.006 | 0 | 0
SP | Battery | 31 | ELLA_1 | 0.05 | 0.044 | 0 | 0
SP | Battery | 31 | ELST_1 | 0.013 | 0.011 | 0 | 0
SP | Battery | 31 | ENDE_1 | 0.088 | 0.077 | 0 | 0
SP | Battery | 31 | ERSK | 0.002 | 0.001 | 0 | 0
SP | Battery | 31 | EXET1 | 0.081 | 0.07 | 0 | 0
SP | Battery | 31 | FAUG_P | 0 | 0 | 0 | 0
SP | Battery | 31 | FAWL_1 | 0.034 | 0.029 | 0 | 0
SP | Battery | 31 | FECK_6 | 0.042 | 0.037 | 0 | 0
SP | Battery | 31 | FERRA2 | 0.01 | 0.009 | 0 | 0
SP | Battery | 31 | FERRB1 | 0.014 | 0.012 | 0 | 0
SP | Battery | 31 | FETT_P | 0.003 | 0.002 | 0 | 0
SP | Battery | 31 | FIDD_P | 0.002 | 0.002 | 0 | 0
SP | Battery | 31 | FIDF_1 | 0.029 | 0.025 | 0 | 0
SP | Battery | 31 | FINN | 0 | 0 | 0 | 0
SP | Battery | 31 | FLEE_1 | 0.055 | 0.047 | 0 | 0
SP | Battery | 31 | FOUR_1 | 0.014 | 0.012 | 0 | 0
SP | Battery | 31 | FROD_1 | 0.021 | 0.018 | 0 | 0
SP | Battery | 31 | FWIL_P | 0.001 | 0.001 | 0 | 0
SP | Battery | 31 | GALA | 0.007 | 0.006 | 0 | 0
SP | Battery | 31 | GIFF | 0.003 | 0.003 | 0 | 0
SP | Battery | 31 | GLEF_P | 0.003 | 0.002 | 0 | 0
SP | Battery | 31 | GLLU | 0.002 | 0.002 | 0 | 0
SP | Battery | 31 | GLNI | 0.001 | 0.001 | 0 | 0
SP | Battery | 31 | GLRO | 0.004 | 0.003 | 0 | 0
SP | Battery | 31 | GOVA | 0.001 | 0.001 | 0 | 0
SP | Battery | 31 | GREN_1 | 0.1 | 0.087 | 0 | 0
SP | Battery | 31 | GRIW_1 | 0.051 | 0.044 | 0 | 0
SP | Battery | 31 | GRUB_P | 0 | 0 | 0 | 0
SP | Battery | 31 | G_EXTRA_10 | 0.002 | 0.002 | 0 | 0
SP | Battery | 31 | G_EXTRA_11 | 0.001 | 0.001 | 0 | 0
SP | Battery | 31 | G_EXTRA_12 | 0 | 0 | 0 | 0
SP | Battery | 31 | G_EXTRA_2 | 0.01 | 0.009 | 0 | 0
SP | Battery | 31 | G_EXTRA_4 | 0.003 | 0.002 | 0 | 0
SP | Battery | 31 | G_EXTRA_5 | 0 | 0 | 0 | 0
SP | Battery | 31 | G_EXTRA_7 | 0.003 | 0.003 | 0 | 0
SP | Battery | 31 | G_EXTRA_8 | 0.004 | 0.003 | 0 | 0
SP | Battery | 31 | G_EXTRA_9 | 0.003 | 0.003 | 0 | 0
SP | Battery | 31 | HACK_1 | 0.006 | 0.005 | 0 | 0
SP | Battery | 31 | HACK_6 | 0.003 | 0.003 | 0 | 0
SP | Battery | 31 | HAGR | 0.001 | 0.001 | 0 | 0
SP | Battery | 31 | HAMHC1 | 0.018 | 0.016 | 0 | 0
SP | Battery | 31 | HARK_1 | 0.009 | 0.008 | 0 | 0
SP | Battery | 31 | HARM_6 | 0.008 | 0.007 | 0 | 0
SP | Battery | 31 | HAWI | 0.003 | 0.003 | 0 | 0
SP | Battery | 31 | HAWP_6 | 0.012 | 0.011 | 0 | 0
SP | Battery | 31 | HELE | 0.002 | 0.001 | 0 | 0
SP | Battery | 31 | HUER | 0.001 | 0.001 | 0 | 0
SP | Battery | 31 | HURS_1 | 0.026 | 0.022 | 0 | 0
SP | Battery | 31 | HUTT_1 | 0.011 | 0.009 | 0 | 0
SP | Battery | 31 | IMPK_1 | 0.01 | 0.008 | 0 | 0
SP | Battery | 31 | INDQ1 | 0.143 | 0.124 | 0 | 0
SP | Battery | 31 | INKE | 0.005 | 0.004 | 0 | 0
SP | Battery | 31 | INNE_P | 0.007 | 0.006 | 0 | 0
SP | Battery | 31 | IROA1 | 0.061 | 0.053 | 0 | 0
SP | Battery | 31 | IRONB1 | 0.071 | 0.062 | 0 | 0
SP | Battery | 31 | IVER_1 | 0.01 | 0.009 | 0 | 0
SP | Battery | 31 | IVER_6 | 0.007 | 0.006 | 0 | 0
SP | Battery | 31 | JOHN | 0.003 | 0.003 | 0 | 0
SP | Battery | 31 | JORD_3 | 0.005 | 0.005 | 0 | 0
SP | Battery | 31 | KAIM | 0.011 | 0.01 | 0 | 0
SP | Battery | 31 | KEAD_1 | 0.047 | 0.041 | 0 | 0
SP | Battery | 31 | KEAR_3 | 0.043 | 0.037 | 0 | 0
SP | Battery | 31 | KEIT_P | 0.002 | 0.002 | 0 | 0
SP | Battery | 31 | KEMS_1 | 0.026 | 0.022 | 0 | 0
SP | Battery | 31 | KIBY_G | 0.014 | 0.012 | 0 | 0
SP | Battery | 31 | KIER | 0.005 | 0.005 | 0 | 0
SP | Battery | 31 | KIIN_P | 0.001 | 0.001 | 0 | 0
SP | Battery | 31 | KILS | 0.001 | 0.001 | 0 | 0
SP | Battery | 31 | KILT | 0.006 | 0.005 | 0 | 0
SP | Battery | 31 | KILW | 0.003 | 0.002 | 0 | 0
SP | Battery | 31 | KINL_P | 0 | 0 | 0 | 0
SP | Battery | 31 | KINO_1 | 0.029 | 0.025 | 0 | 0
SP | Battery | 31 | KINT_P | 0.01 | 0.009 | 0 | 0
SP | Battery | 31 | KIRKB1 | 0.049 | 0.043 | 0 | 0
SP | Battery | 31 | KITW_1 | 0.028 | 0.024 | 0 | 0
SP | Battery | 31 | KNAR | 0.041 | 0.036 | 0 | 0
SP | Battery | 31 | LACK_6 | 0.03 | 0.026 | 0 | 0
SP | Battery | 31 | LAIR_P | 0.001 | 0.001 | 0 | 0
SP | Battery | 31 | LALE1SG003 | 0.008 | 0.007 | 0 | 0
SP | Battery | 31 | LAND1 | 0.103 | 0.089 | 0 | 0
SP | Battery | 31 | LEGA_1 | 0.055 | 0.048 | 0 | 0
SP | Battery | 31 | LEVE | 0.004 | 0.004 | 0 | 0
SP | Battery | 31 | LING | 0.006 | 0.006 | 0 | 0
SP | Battery | 31 | LINM | 0.011 | 0.009 | 0 | 0
SP | Battery | 31 | LISD_1 | 0.034 | 0.029 | 0 | 0
SP | Battery | 31 | LITT_C | 0.005 | 0.004 | 0 | 0
SP | Battery | 31 | LITT_J | 0.002 | 0.001 | 0 | 0
SP | Battery | 31 | LODR_6 | 0.003 | 0.003 | 0 | 0
SP | Battery | 31 | LOUD_H | 0.033 | 0.028 | 0 | 0
SP | Battery | 31 | LOVE_1 | 0.065 | 0.057 | 0 | 0
SP | Battery | 31 | LUNA_P | 0.006 | 0.005 | 0 | 0
SP | Battery | 31 | LYND_P | 0.004 | 0.004 | 0 | 0
SP | Battery | 31 | MACC_3 | 0.018 | 0.015 | 0 | 0
SP | Battery | 31 | MACD_P | 0.007 | 0.006 | 0 | 0
SP | Battery | 31 | MAGA_6 | 0.008 | 0.007 | 0 | 0
SP | Battery | 31 | MANN_1 | 0.081 | 0.071 | 0 | 0
SP | Battery | 31 | MAYB | 0.002 | 0.002 | 0 | 0
SP | Battery | 31 | MELK_1 | 0.068 | 0.059 | 0 | 0
SP | Battery | 31 | MILC_P | 0.006 | 0.005 | 0 | 0
SP | Battery | 31 | MILH_1 | 0.013 | 0.011 | 0 | 0
SP | Battery | 31 | MITY_1 | 0.051 | 0.045 | 0 | 0
SP | Battery | 31 | MYBS_P | 0.002 | 0.002 | 0 | 0
SP | Battery | 31 | NAIR_P | 0.003 | 0.003 | 0 | 0
SP | Battery | 31 | NEAR | 0.004 | 0.004 | 0 | 0
SP | Battery | 31 | NECE_1 | 0.042 | 0.036 | 0 | 0
SP | Battery | 31 | NEEP_3 | 0.016 | 0.014 | 0 | 0
SP | Battery | 31 | NETS | 0.002 | 0.002 | 0 | 0
SP | Battery | 31 | NEWX_6 | 0.009 | 0.008 | 0 | 0
SP | Battery | 31 | NFLE | 0.015 | 0.013 | 0 | 0
SP | Battery | 31 | NHYD_6 | 0.009 | 0.008 | 0 | 0
SP | Battery | 31 | NINF_1 | 0.054 | 0.047 | 0 | 0
SP | Battery | 31 | NORL_3 | 0.005 | 0.004 | 0 | 0
SP | Battery | 31 | NORT_1 | 0.034 | 0.03 | 0 | 0
SP | Battery | 31 | NURS_1 | 0.068 | 0.059 | 0 | 0
SP | Battery | 31 | OCKH_1 | 0.009 | 0.008 | 0 | 0
SP | Battery | 31 | OFFE_3 | 0.034 | 0.03 | 0 | 0
SP | Battery | 31 | OLDB_1 | 0.011 | 0.01 | 0 | 0
SP | Battery | 31 | ORMO | 0.034 | 0.029 | 0 | 0
SP | Battery | 31 | ORRI_P | 0 | 0 | 0 | 0
SP | Battery | 31 | OSBA_1 | 0.031 | 0.027 | 0 | 0
SP | Battery | 31 | PADIB1 | 0.052 | 0.045 | 0 | 0
SP | Battery | 31 | PAIS | 0.003 | 0.002 | 0 | 0
SP | Battery | 31 | PART | 0 | 0 | 0 | 0
SP | Battery | 31 | PEHG_P | 0.006 | 0.005 | 0 | 0
SP | Battery | 31 | PELH_1 | 0.041 | 0.036 | 0 | 0
SP | Battery | 31 | PEMB_1 | 0.043 | 0.037 | 0 | 0
SP | Battery | 31 | PENN_1 | 0.013 | 0.011 | 0 | 0
SP | Battery | 31 | PENT_1 | 0.02 | 0.018 | 0 | 0
SP | Battery | 31 | PENW_1 | 0.039 | 0.034 | 0 | 0
SP | Battery | 31 | PERS_P | 0.001 | 0.001 | 0 | 0
SP | Battery | 31 | PITS_3 | 0.002 | 0.002 | 0 | 0
SP | Battery | 31 | POOB | 0.007 | 0.006 | 0 | 0
SP | Battery | 31 | POPP_3 | 0.028 | 0.024 | 0 | 0
SP | Battery | 31 | PORA_P | 0.003 | 0.002 | 0 | 0
SP | Battery | 31 | PORD | 0.002 | 0.002 | 0 | 0
SP | Battery | 31 | PYLE_1 | 0.021 | 0.018 | 0 | 0
SP | Battery | 31 | RAIN_1 | 0.031 | 0.027 | 0 | 0
SP | Battery | 31 | RANN_P | 0 | 0 | 0 | 0
SP | Battery | 31 | RASS_1 | 0.062 | 0.054 | 0 | 0
SP | Battery | 31 | RATS_1 | 0.075 | 0.065 | 0 | 0
SP | Battery | 31 | RAYL_1 | 0.038 | 0.033 | 0 | 0
SP | Battery | 31 | REBR_3 | 0.009 | 0.008 | 0 | 0
SP | Battery | 31 | REDH | 0.003 | 0.003 | 0 | 0
SP | Battery | 31 | RICH1 | 0.03 | 0.026 | 0 | 0
SP | Battery | 31 | ROCH_1 | 0.018 | 0.016 | 0 | 0
SP | Battery | 31 | RRIG | 0.023 | 0.02 | 0 | 0
SP | Battery | 31 | RUGEB1 | 0.023 | 0.02 | 0 | 0
SP | Battery | 31 | RYEH_1 | 0.02 | 0.017 | 0 | 0
SP | Battery | 31 | SALH_1 | 0.018 | 0.016 | 0 | 0
SP | Battery | 31 | SALL1 | 0.185 | 0.161 | 0 | 0
SP | Battery | 31 | SALT_1 | 0.019 | 0.017 | 0 | 0
SP | Battery | 31 | SASA | 0.021 | 0.018 | 0 | 0
SP | Battery | 31 | SBAR | 0.069 | 0.06 | 0 | 0
SP | Battery | 31 | SEAB1 | 0.079 | 0.069 | 0 | 0
SP | Battery | 31 | SELL_1 | 0.033 | 0.029 | 0 | 0
SP | Battery | 31 | SFIL_P | 0.001 | 0.001 | 0 | 0
SP | Battery | 31 | SHEC_3 | 0.006 | 0.005 | 0 | 0
SP | Battery | 31 | SHIN_P | 0 | 0 | 0 | 0
SP | Battery | 31 | SHRU | 0.001 | 0.001 | 0 | 0
SP | Battery | 31 | SHRW_1 | 0.054 | 0.047 | 0 | 0
SP | Battery | 31 | SIGH | 0.004 | 0.004 | 0 | 0
SP | Battery | 31 | SJOW_1 | 0.002 | 0.002 | 0 | 0
SP | Battery | 31 | SKLGB1 | 0.043 | 0.038 | 0 | 0
SP | Battery | 31 | SLOY_P | 0 | 0 | 0 | 0
SP | Battery | 31 | SMAN_1 | 0.038 | 0.033 | 0 | 0
SP | Battery | 31 | SPAV | 0.001 | 0.001 | 0 | 0
SP | Battery | 31 | SPEN_1 | 0.049 | 0.043 | 0 | 0
SP | Battery | 31 | SSHI_3 | 0.021 | 0.018 | 0 | 0
SP | Battery | 31 | STAL_1 | 0.024 | 0.021 | 0 | 0
SP | Battery | 31 | STAY_1 | 0.059 | 0.052 | 0 | 0
SP | Battery | 31 | STEN_1 | 0.022 | 0.019 | 0 | 0
SP | Battery | 31 | STES_1 | 0.026 | 0.022 | 0 | 0
SP | Battery | 31 | STHA | 0.003 | 0.003 | 0 | 0
SP | Battery | 31 | STIR | 0.013 | 0.012 | 0 | 0
SP | Battery | 31 | STLE | 0.004 | 0.003 | 0 | 0
SP | Battery | 31 | STRI_P | 0.005 | 0.004 | 0 | 0
SP | Battery | 31 | SUND_1 | 0.033 | 0.029 | 0 | 0
SP | Battery | 31 | SWAN_1 | 0.078 | 0.068 | 0 | 0
SP | Battery | 31 | TARL_P | 0.003 | 0.003 | 0 | 0
SP | Battery | 31 | TAUN1 | 0.04 | 0.035 | 0 | 0
SP | Battery | 31 | TAYN_P | 0.003 | 0.003 | 0 | 0
SP | Battery | 31 | TELR | 0.002 | 0.001 | 0 | 0
SP | Battery | 31 | TEMP_3 | 0.022 | 0.019 | 0 | 0
SP | Battery | 31 | THOM_6 | 0.046 | 0.04 | 0 | 0
SP | Battery | 31 | THSO_P | 0.003 | 0.003 | 0 | 0
SP | Battery | 31 | THUR_6 | 0.052 | 0.045 | 0 | 0
SP | Battery | 31 | TILBB_1 | 0.022 | 0.019 | 0 | 0
SP | Battery | 31 | TONG | 0.005 | 0.005 | 0 | 0
SP | Battery | 31 | TOTT_1 | 0.006 | 0.005 | 0 | 0
SP | Battery | 31 | TRAW_1 | 0.016 | 0.014 | 0 | 0
SP | Battery | 31 | TUMB_P | 0.002 | 0.001 | 0 | 0
SP | Battery | 31 | TYNE_2 | 0.031 | 0.027 | 0 | 0
SP | Battery | 31 | UPPB_1 | 0.011 | 0.01 | 0 | 0
SP | Battery | 31 | UPPB_3 | 0.028 | 0.024 | 0 | 0
SP | Battery | 31 | USKM_1 | 0.046 | 0.04 | 0 | 0
SP | Battery | 31 | WABO | 0.021 | 0.018 | 0 | 0
SP | Battery | 31 | WALH_1 | 0.1 | 0.087 | 0 | 0
SP | Battery | 31 | WALP_B | 0.086 | 0.075 | 0 | 0
SP | Battery | 31 | WARL_1 | 0.013 | 0.012 | 0 | 0
SP | Battery | 31 | WASF_1 | 0.021 | 0.018 | 0 | 0
SP | Battery | 31 | WATFS_1 | 0.017 | 0.015 | 0 | 0
SP | Battery | 31 | WBOL_6 | 0.013 | 0.011 | 0 | 0
SP | Battery | 31 | WBUR_1 | 0.074 | 0.064 | 0 | 0
SP | Battery | 31 | WFIE | 0.003 | 0.002 | 0 | 0
SP | Battery | 31 | WGEO | 0 | 0 | 0 | 0
SP | Battery | 31 | WHAM_1 | 0.007 | 0.006 | 0 | 0
SP | Battery | 31 | WHGA_1 | 0.044 | 0.038 | 0 | 0
SP | Battery | 31 | WHHO | 0.002 | 0.002 | 0 | 0
SP | Battery | 31 | WIBA_3 | 0.005 | 0.004 | 0 | 0
SP | Battery | 31 | WIEN_1 | 0.012 | 0.01 | 0 | 0
SP | Battery | 31 | WILL_1 | 0.065 | 0.056 | 0 | 0
SP | Battery | 31 | WIMBN1 | 0.001 | 0.001 | 0 | 0
SP | Battery | 31 | WIMBS1 | 0.014 | 0.012 | 0 | 0
SP | Battery | 31 | WIOW_P | 0.002 | 0.002 | 0 | 0
SP | Battery | 31 | WISD_1 | 0.002 | 0.002 | 0 | 0
SP | Battery | 31 | WISD_6 | 0.001 | 0.001 | 0 | 0
SP | Battery | 31 | WISH | 0.006 | 0.005 | 0 | 0
SP | Battery | 31 | WMEL_1 | 0.042 | 0.036 | 0 | 0
SP | Battery | 31 | WOHI_P | 0.006 | 0.005 | 0 | 0
SP | Battery | 31 | WTHU31 | 0.006 | 0.005 | 0 | 0
SP | Battery | 31 | WWEY_1 | 0.037 | 0.032 | 0 | 0
SP | Battery | 31 | WYLF_1 | 0.006 | 0.005 | 0 | 0
SP | Battery | 31 | WYMOM_1 | 0.027 | 0.023 | 0 | 0
SP | Battery | 32 | ABHA1 | 0.081 | 0.071 | 0 | 0
SP | Battery | 32 | ABTH_1 | 0.014 | 0.012 | 0 | 0
SP | Battery | 32 | ACTL_2 | 0.006 | 0.005 | 0 | 0
SP | Battery | 32 | ALNE_P | 0.003 | 0.003 | 0 | 0
SP | Battery | 32 | ALVE1 | 0.076 | 0.066 | 0 | 0
SP | Battery | 32 | ARBR_P | 0.01 | 0.009 | 0 | 0
SP | Battery | 32 | ARDK_P | 0.001 | 0.001 | 0 | 0
SP | Battery | 32 | ARMO_P | 0.003 | 0.002 | 0 | 0
SP | Battery | 32 | AXMI1 | 0.05 | 0.043 | 0 | 0
SP | Battery | 32 | AYRR | 0.004 | 0.003 | 0 | 0
SP | Battery | 32 | BAGA | 0.005 | 0.004 | 0 | 0
SP | Battery | 32 | BAIN | 0.003 | 0.002 | 0 | 0
SP | Battery | 32 | BARKC1 | 0.014 | 0.012 | 0 | 0
SP | Battery | 32 | BARKW3 | 0.008 | 0.007 | 0 | 0
SP | Battery | 32 | BEAU_P | 0.005 | 0.005 | 0 | 0
SP | Battery | 32 | BEDDT1 | 0.018 | 0.015 | 0 | 0
SP | Battery | 32 | BEDD_1 | 0.027 | 0.024 | 0 | 0
SP | Battery | 32 | BERB_P | 0.004 | 0.003 | 0 | 0
SP | Battery | 32 | BERW | 0.01 | 0.009 | 0 | 0
SP | Battery | 32 | BESW_1 | 0.042 | 0.036 | 0 | 0
SP | Battery | 32 | BICF_1 | 0.129 | 0.112 | 0 | 0
SP | Battery | 32 | BIRK_1 | 0.018 | 0.016 | 0 | 0
SP | Battery | 32 | BISW_1 | 0.044 | 0.039 | 0 | 0
SP | Battery | 32 | BLYTH132 | 0.034 | 0.03 | 0 | 0
SP | Battery | 32 | BOAG_P | 0.003 | 0.003 | 0 | 0
SP | Battery | 32 | BOLN_1 | 0.118 | 0.102 | 0 | 0
SP | Battery | 32 | BONN | 0.006 | 0.005 | 0 | 0
SP | Battery | 32 | BOTW_1 | 0.05 | 0.043 | 0 | 0
SP | Battery | 32 | BRAC_P | 0.002 | 0.002 | 0 | 0
SP | Battery | 32 | BRAI_1 | 0.086 | 0.074 | 0 | 0
SP | Battery | 32 | BRAP | 0.001 | 0.001 | 0 | 0
SP | Battery | 32 | BRAW_1 | 0.036 | 0.031 | 0 | 0
SP | Battery | 32 | BRED_1 | 0.035 | 0.031 | 0 | 0
SP | Battery | 32 | BRID_P | 0.01 | 0.009 | 0 | 0
SP | Battery | 32 | BRIM_1 | 0.011 | 0.01 | 0 | 0
SP | Battery | 32 | BRLE_1 | 0.06 | 0.052 | 0 | 0
SP | Battery | 32 | BROA_P | 0.003 | 0.003 | 0 | 0
SP | Battery | 32 | BROR_P | 0.001 | 0.001 | 0 | 0
SP | Battery | 32 | BROX | 0.004 | 0.003 | 0 | 0
SP | Battery | 32 | BRWA1 | 0.059 | 0.052 | 0 | 0
SP | Battery | 32 | BUMU_P | 0.011 | 0.009 | 0 | 0
SP | Battery | 32 | BURM_1 | 0.094 | 0.081 | 0 | 0
SP | Battery | 32 | BUSH_1 | 0.035 | 0.031 | 0 | 0
SP | Battery | 32 | BUST_1 | 0.017 | 0.015 | 0 | 0
SP | Battery | 32 | CAAD_P | 0.001 | 0.001 | 0 | 0
SP | Battery | 32 | CAIF_P | 0.002 | 0.002 | 0 | 0
SP | Battery | 32 | CAMB_01 | 0.027 | 0.024 | 0 | 0
SP | Battery | 32 | CANTN1 | 0.022 | 0.019 | 0 | 0
SP | Battery | 32 | CAPEA1 | 0.019 | 0.017 | 0 | 0
SP | Battery | 32 | CARE_1 | 0.031 | 0.027 | 0 | 0
SP | Battery | 32 | CARR_1 | 0.039 | 0.034 | 0 | 0
SP | Battery | 32 | CASS_P | 0 | 0 | 0 | 0
SP | Battery | 32 | CATY | 0.001 | 0.001 | 0 | 0
SP | Battery | 32 | CELL_1 | 0.067 | 0.058 | 0 | 0
SP | Battery | 32 | CHAP | 0.021 | 0.018 | 0 | 0
SP | Battery | 32 | CHAR_P | 0 | 0 | 0 | 0
SP | Battery | 32 | CHAS | 0 | 0 | 0 | 0
SP | Battery | 32 | CHIC_1 | 0.045 | 0.039 | 0 | 0
SP | Battery | 32 | CHSI_1 | 0.021 | 0.018 | 0 | 0
SP | Battery | 32 | CHTE_1 | 0.069 | 0.06 | 0 | 0
SP | Battery | 32 | CITR_1 | 0.01 | 0.008 | 0 | 0
SP | Battery | 32 | CLAC_P | 0 | 0 | 0 | 0
SP | Battery | 32 | CLAY_P | 0.003 | 0.002 | 0 | 0
SP | Battery | 32 | CLT03 | 0.148 | 0.129 | 0 | 0
SP | Battery | 32 | CLYM | 0.006 | 0.005 | 0 | 0
SP | Battery | 32 | COAT | 0.002 | 0.002 | 0 | 0
SP | Battery | 32 | COCK | 0.007 | 0.006 | 0 | 0
SP | Battery | 32 | CONQA1 | 0.028 | 0.025 | 0 | 0
SP | Battery | 32 | COUA_P | 0.006 | 0.006 | 0 | 0
SP | Battery | 32 | COVE_1 | 0.05 | 0.043 | 0 | 0
SP | Battery | 32 | COWL_1 | 0.085 | 0.074 | 0 | 0
SP | Battery | 32 | COYL | 0.007 | 0.006 | 0 | 0
SP | Battery | 32 | CRAI_P | 0 | 0 | 0 | 0
SP | Battery | 32 | CREB_1 | 0.081 | 0.071 | 0 | 0
SP | Battery | 32 | CUMB | 0.005 | 0.004 | 0 | 0
SP | Battery | 32 | CUPA | 0.015 | 0.013 | 0 | 0
SP | Battery | 32 | DALM3 | 0.003 | 0.003 | 0 | 0
SP | Battery | 32 | DEVM | 0.001 | 0.001 | 0 | 0
SP | Battery | 32 | DEVO | 0.008 | 0.007 | 0 | 0
SP | Battery | 32 | DEWP | 0 | 0 | 0 | 0
SP | Battery | 32 | DOUN_P | 0.003 | 0.002 | 0 | 0
SP | Battery | 32 | DRAK_1 | 0.019 | 0.016 | 0 | 0
SP | Battery | 32 | DRUM | 0.004 | 0.003 | 0 | 0
SP | Battery | 32 | DUBE_P | 0 | 0 | 0 | 0
SP | Battery | 32 | DUDH_P | 0.001 | 0.001 | 0 | 0
SP | Battery | 32 | DUGR_P | 0.001 | 0.001 | 0 | 0
SP | Battery | 32 | DUNB | 0.005 | 0.005 | 0 | 0
SP | Battery | 32 | DUNF | 0.003 | 0.003 | 0 | 0
SP | Battery | 32 | DUNO_P | 0.001 | 0.001 | 0 | 0
SP | Battery | 32 | DYCE_P | 0.006 | 0.006 | 0 | 0
SP | Battery | 32 | EALI_6 | 0.009 | 0.008 | 0 | 0
SP | Battery | 32 | EASO_1 | 0.065 | 0.056 | 0 | 0
SP | Battery | 32 | ECCL | 0.013 | 0.011 | 0 | 0
SP | Battery | 32 | ECLA_1 | 0.056 | 0.049 | 0 | 0
SP | Battery | 32 | EERH | 0.007 | 0.006 | 0 | 0
SP | Battery | 32 | EKIL | 0.005 | 0.004 | 0 | 0
SP | Battery | 32 | ELDE | 0.002 | 0.002 | 0 | 0
SP | Battery | 32 | ELGI_P | 0.008 | 0.007 | 0 | 0
SP | Battery | 32 | ELLA_1 | 0.052 | 0.046 | 0 | 0
SP | Battery | 32 | ELST_1 | 0.014 | 0.012 | 0 | 0
SP | Battery | 32 | ENDE_1 | 0.092 | 0.08 | 0 | 0
SP | Battery | 32 | ERSK | 0.002 | 0.001 | 0 | 0
SP | Battery | 32 | EXET1 | 0.084 | 0.073 | 0 | 0
SP | Battery | 32 | FAUG_P | 0 | 0 | 0 | 0
SP | Battery | 32 | FAWL_1 | 0.035 | 0.03 | 0 | 0
SP | Battery | 32 | FECK_6 | 0.044 | 0.038 | 0 | 0
SP | Battery | 32 | FERRA2 | 0.011 | 0.009 | 0 | 0
SP | Battery | 32 | FERRB1 | 0.014 | 0.012 | 0 | 0
SP | Battery | 32 | FETT_P | 0.003 | 0.003 | 0 | 0
SP | Battery | 32 | FIDD_P | 0.002 | 0.002 | 0 | 0
SP | Battery | 32 | FIDF_1 | 0.03 | 0.026 | 0 | 0
SP | Battery | 32 | FINN | 0 | 0 | 0 | 0
SP | Battery | 32 | FLEE_1 | 0.057 | 0.05 | 0 | 0
SP | Battery | 32 | FOUR_1 | 0.015 | 0.013 | 0 | 0
SP | Battery | 32 | FROD_1 | 0.022 | 0.019 | 0 | 0
SP | Battery | 32 | FWIL_P | 0.001 | 0.001 | 0 | 0
SP | Battery | 32 | GALA | 0.007 | 0.006 | 0 | 0
SP | Battery | 32 | GIFF | 0.003 | 0.003 | 0 | 0
SP | Battery | 32 | GLEF_P | 0.003 | 0.002 | 0 | 0
SP | Battery | 32 | GLLU | 0.002 | 0.002 | 0 | 0
SP | Battery | 32 | GLNI | 0.001 | 0.001 | 0 | 0
SP | Battery | 32 | GLRO | 0.004 | 0.003 | 0 | 0
SP | Battery | 32 | GOVA | 0.001 | 0.001 | 0 | 0
SP | Battery | 32 | GREN_1 | 0.104 | 0.091 | 0 | 0
SP | Battery | 32 | GRIW_1 | 0.053 | 0.046 | 0 | 0
SP | Battery | 32 | GRUB_P | 0 | 0 | 0 | 0
SP | Battery | 32 | G_EXTRA_10 | 0.002 | 0.002 | 0 | 0
SP | Battery | 32 | G_EXTRA_11 | 0.001 | 0.001 | 0 | 0
SP | Battery | 32 | G_EXTRA_12 | 0 | 0 | 0 | 0
SP | Battery | 32 | G_EXTRA_2 | 0.011 | 0.009 | 0 | 0
SP | Battery | 32 | G_EXTRA_4 | 0.003 | 0.003 | 0 | 0
SP | Battery | 32 | G_EXTRA_5 | 0.001 | 0 | 0 | 0
SP | Battery | 32 | G_EXTRA_7 | 0.003 | 0.003 | 0 | 0
SP | Battery | 32 | G_EXTRA_8 | 0.004 | 0.003 | 0 | 0
SP | Battery | 32 | G_EXTRA_9 | 0.003 | 0.003 | 0 | 0
SP | Battery | 32 | HACK_1 | 0.006 | 0.006 | 0 | 0
SP | Battery | 32 | HACK_6 | 0.003 | 0.003 | 0 | 0
SP | Battery | 32 | HAGR | 0.001 | 0.001 | 0 | 0
SP | Battery | 32 | HAMHC1 | 0.019 | 0.016 | 0 | 0
SP | Battery | 32 | HARK_1 | 0.009 | 0.008 | 0 | 0
SP | Battery | 32 | HARM_6 | 0.009 | 0.008 | 0 | 0
SP | Battery | 32 | HAWI | 0.004 | 0.003 | 0 | 0
SP | Battery | 32 | HAWP_6 | 0.013 | 0.011 | 0 | 0
SP | Battery | 32 | HELE | 0.002 | 0.001 | 0 | 0
SP | Battery | 32 | HUER | 0.001 | 0.001 | 0 | 0
SP | Battery | 32 | HURS_1 | 0.027 | 0.023 | 0 | 0
SP | Battery | 32 | HUTT_1 | 0.011 | 0.01 | 0 | 0
SP | Battery | 32 | IMPK_1 | 0.01 | 0.009 | 0 | 0
SP | Battery | 32 | INDQ1 | 0.149 | 0.129 | 0 | 0
SP | Battery | 32 | INKE | 0.005 | 0.004 | 0 | 0
SP | Battery | 32 | INNE_P | 0.007 | 0.006 | 0 | 0
SP | Battery | 32 | IROA1 | 0.063 | 0.055 | 0 | 0
SP | Battery | 32 | IRONB1 | 0.074 | 0.064 | 0 | 0
SP | Battery | 32 | IVER_1 | 0.011 | 0.009 | 0 | 0
SP | Battery | 32 | IVER_6 | 0.007 | 0.006 | 0 | 0
SP | Battery | 32 | JOHN | 0.003 | 0.003 | 0 | 0
SP | Battery | 32 | JORD_3 | 0.006 | 0.005 | 0 | 0
SP | Battery | 32 | KAIM | 0.012 | 0.01 | 0 | 0
SP | Battery | 32 | KEAD_1 | 0.049 | 0.043 | 0 | 0
SP | Battery | 32 | KEAR_3 | 0.045 | 0.039 | 0 | 0
SP | Battery | 32 | KEIT_P | 0.002 | 0.002 | 0 | 0
SP | Battery | 32 | KEMS_1 | 0.027 | 0.023 | 0 | 0
SP | Battery | 32 | KIBY_G | 0.014 | 0.013 | 0 | 0
SP | Battery | 32 | KIER | 0.005 | 0.005 | 0 | 0
SP | Battery | 32 | KIIN_P | 0.001 | 0.001 | 0 | 0
SP | Battery | 32 | KILS | 0.001 | 0.001 | 0 | 0
SP | Battery | 32 | KILT | 0.006 | 0.005 | 0 | 0
SP | Battery | 32 | KILW | 0.003 | 0.003 | 0 | 0
SP | Battery | 32 | KINL_P | 0 | 0 | 0 | 0
SP | Battery | 32 | KINO_1 | 0.03 | 0.026 | 0 | 0
SP | Battery | 32 | KINT_P | 0.01 | 0.009 | 0 | 0
SP | Battery | 32 | KIRKB1 | 0.051 | 0.044 | 0 | 0
SP | Battery | 32 | KITW_1 | 0.029 | 0.025 | 0 | 0
SP | Battery | 32 | KNAR | 0.043 | 0.037 | 0 | 0
SP | Battery | 32 | LACK_6 | 0.032 | 0.028 | 0 | 0
SP | Battery | 32 | LAIR_P | 0.001 | 0.001 | 0 | 0
SP | Battery | 32 | LALE1SG003 | 0.008 | 0.007 | 0 | 0
SP | Battery | 32 | LAND1 | 0.107 | 0.093 | 0 | 0
SP | Battery | 32 | LEGA_1 | 0.058 | 0.05 | 0 | 0
SP | Battery | 32 | LEVE | 0.004 | 0.004 | 0 | 0
SP | Battery | 32 | LING | 0.007 | 0.006 | 0 | 0
SP | Battery | 32 | LINM | 0.011 | 0.01 | 0 | 0
SP | Battery | 32 | LISD_1 | 0.035 | 0.03 | 0 | 0
SP | Battery | 32 | LITT_C | 0.005 | 0.005 | 0 | 0
SP | Battery | 32 | LITT_J | 0.002 | 0.001 | 0 | 0
SP | Battery | 32 | LODR_6 | 0.003 | 0.003 | 0 | 0
SP | Battery | 32 | LOUD_H | 0.034 | 0.03 | 0 | 0
SP | Battery | 32 | LOVE_1 | 0.068 | 0.059 | 0 | 0
SP | Battery | 32 | LUNA_P | 0.007 | 0.006 | 0 | 0
SP | Battery | 32 | LYND_P | 0.004 | 0.004 | 0 | 0
SP | Battery | 32 | MACC_3 | 0.018 | 0.016 | 0 | 0
SP | Battery | 32 | MACD_P | 0.007 | 0.006 | 0 | 0
SP | Battery | 32 | MAGA_6 | 0.008 | 0.007 | 0 | 0
SP | Battery | 32 | MANN_1 | 0.085 | 0.074 | 0 | 0
SP | Battery | 32 | MAYB | 0.002 | 0.002 | 0 | 0
SP | Battery | 32 | MELK_1 | 0.071 | 0.062 | 0 | 0
SP | Battery | 32 | MILC_P | 0.006 | 0.005 | 0 | 0
SP | Battery | 32 | MILH_1 | 0.014 | 0.012 | 0 | 0
SP | Battery | 32 | MITY_1 | 0.053 | 0.046 | 0 | 0
SP | Battery | 32 | MYBS_P | 0.002 | 0.002 | 0 | 0
SP | Battery | 32 | NAIR_P | 0.003 | 0.003 | 0 | 0
SP | Battery | 32 | NEAR | 0.005 | 0.004 | 0 | 0
SP | Battery | 32 | NECE_1 | 0.043 | 0.038 | 0 | 0
SP | Battery | 32 | NEEP_3 | 0.016 | 0.014 | 0 | 0
SP | Battery | 32 | NETS | 0.003 | 0.002 | 0 | 0
SP | Battery | 32 | NEWX_6 | 0.009 | 0.008 | 0 | 0
SP | Battery | 32 | NFLE | 0.016 | 0.014 | 0 | 0
SP | Battery | 32 | NHYD_6 | 0.01 | 0.008 | 0 | 0
SP | Battery | 32 | NINF_1 | 0.056 | 0.049 | 0 | 0
SP | Battery | 32 | NORL_3 | 0.005 | 0.005 | 0 | 0
SP | Battery | 32 | NORT_1 | 0.036 | 0.031 | 0 | 0
SP | Battery | 32 | NURS_1 | 0.071 | 0.061 | 0 | 0
SP | Battery | 32 | OCKH_1 | 0.01 | 0.009 | 0 | 0
SP | Battery | 32 | OFFE_3 | 0.036 | 0.031 | 0 | 0
SP | Battery | 32 | OLDB_1 | 0.012 | 0.01 | 0 | 0
SP | Battery | 32 | ORMO | 0.035 | 0.03 | 0 | 0
SP | Battery | 32 | ORRI_P | 0 | 0 | 0 | 0
SP | Battery | 32 | OSBA_1 | 0.032 | 0.028 | 0 | 0
SP | Battery | 32 | PADIB1 | 0.054 | 0.047 | 0 | 0
SP | Battery | 32 | PAIS | 0.003 | 0.003 | 0 | 0
SP | Battery | 32 | PART | 0 | 0 | 0 | 0
SP | Battery | 32 | PEHG_P | 0.006 | 0.005 | 0 | 0
SP | Battery | 32 | PELH_1 | 0.043 | 0.037 | 0 | 0
SP | Battery | 32 | PEMB_1 | 0.045 | 0.039 | 0 | 0
SP | Battery | 32 | PENN_1 | 0.014 | 0.012 | 0 | 0
SP | Battery | 32 | PENT_1 | 0.021 | 0.019 | 0 | 0
SP | Battery | 32 | PENW_1 | 0.041 | 0.035 | 0 | 0
SP | Battery | 32 | PERS_P | 0.001 | 0.001 | 0 | 0
SP | Battery | 32 | PITS_3 | 0.002 | 0.002 | 0 | 0
SP | Battery | 32 | POOB | 0.007 | 0.006 | 0 | 0
SP | Battery | 32 | POPP_3 | 0.029 | 0.025 | 0 | 0
SP | Battery | 32 | PORA_P | 0.003 | 0.002 | 0 | 0
SP | Battery | 32 | PORD | 0.002 | 0.002 | 0 | 0
SP | Battery | 32 | PYLE_1 | 0.022 | 0.019 | 0 | 0
SP | Battery | 32 | RAIN_1 | 0.033 | 0.028 | 0 | 0
SP | Battery | 32 | RANN_P | 0 | 0 | 0 | 0
SP | Battery | 32 | RASS_1 | 0.065 | 0.056 | 0 | 0
SP | Battery | 32 | RATS_1 | 0.078 | 0.068 | 0 | 0
SP | Battery | 32 | RAYL_1 | 0.04 | 0.035 | 0 | 0
SP | Battery | 32 | REBR_3 | 0.009 | 0.008 | 0 | 0
SP | Battery | 32 | REDH | 0.003 | 0.003 | 0 | 0
SP | Battery | 32 | RICH1 | 0.031 | 0.027 | 0 | 0
SP | Battery | 32 | ROCH_1 | 0.019 | 0.017 | 0 | 0
SP | Battery | 32 | RRIG | 0.024 | 0.021 | 0 | 0
SP | Battery | 32 | RUGEB1 | 0.024 | 0.021 | 0 | 0
SP | Battery | 32 | RYEH_1 | 0.021 | 0.018 | 0 | 0
SP | Battery | 32 | SALH_1 | 0.019 | 0.017 | 0 | 0
SP | Battery | 32 | SALL1 | 0.193 | 0.168 | 0 | 0
SP | Battery | 32 | SALT_1 | 0.02 | 0.018 | 0 | 0
SP | Battery | 32 | SASA | 0.022 | 0.019 | 0 | 0
SP | Battery | 32 | SBAR | 0.072 | 0.062 | 0 | 0
SP | Battery | 32 | SEAB1 | 0.083 | 0.072 | 0 | 0
SP | Battery | 32 | SELL_1 | 0.034 | 0.03 | 0 | 0
SP | Battery | 32 | SFIL_P | 0.001 | 0.001 | 0 | 0
SP | Battery | 32 | SHEC_3 | 0.006 | 0.006 | 0 | 0
SP | Battery | 32 | SHIN_P | 0 | 0 | 0 | 0
SP | Battery | 32 | SHRU | 0.001 | 0.001 | 0 | 0
SP | Battery | 32 | SHRW_1 | 0.057 | 0.049 | 0 | 0
SP | Battery | 32 | SIGH | 0.004 | 0.004 | 0 | 0
SP | Battery | 32 | SJOW_1 | 0.003 | 0.002 | 0 | 0
SP | Battery | 32 | SKLGB1 | 0.045 | 0.039 | 0 | 0
SP | Battery | 32 | SLOY_P | 0 | 0 | 0 | 0
SP | Battery | 32 | SMAN_1 | 0.04 | 0.034 | 0 | 0
SP | Battery | 32 | SPAV | 0.002 | 0.001 | 0 | 0
SP | Battery | 32 | SPEN_1 | 0.051 | 0.044 | 0 | 0
SP | Battery | 32 | SSHI_3 | 0.022 | 0.019 | 0 | 0
SP | Battery | 32 | STAL_1 | 0.025 | 0.021 | 0 | 0
SP | Battery | 32 | STAY_1 | 0.062 | 0.054 | 0 | 0
SP | Battery | 32 | STEN_1 | 0.023 | 0.02 | 0 | 0
SP | Battery | 32 | STES_1 | 0.027 | 0.023 | 0 | 0
SP | Battery | 32 | STHA | 0.003 | 0.003 | 0 | 0
SP | Battery | 32 | STIR | 0.014 | 0.012 | 0 | 0
SP | Battery | 32 | STLE | 0.004 | 0.004 | 0 | 0
SP | Battery | 32 | STRI_P | 0.005 | 0.004 | 0 | 0
SP | Battery | 32 | SUND_1 | 0.035 | 0.03 | 0 | 0
SP | Battery | 32 | SWAN_1 | 0.081 | 0.07 | 0 | 0
SP | Battery | 32 | TARL_P | 0.003 | 0.003 | 0 | 0
SP | Battery | 32 | TAUN1 | 0.042 | 0.036 | 0 | 0
SP | Battery | 32 | TAYN_P | 0.003 | 0.003 | 0 | 0
SP | Battery | 32 | TELR | 0.002 | 0.001 | 0 | 0
SP | Battery | 32 | TEMP_3 | 0.023 | 0.02 | 0 | 0
SP | Battery | 32 | THOM_6 | 0.048 | 0.042 | 0 | 0
SP | Battery | 32 | THSO_P | 0.003 | 0.003 | 0 | 0
SP | Battery | 32 | THUR_6 | 0.054 | 0.047 | 0 | 0
SP | Battery | 32 | TILBB_1 | 0.023 | 0.02 | 0 | 0
SP | Battery | 32 | TONG | 0.006 | 0.005 | 0 | 0
SP | Battery | 32 | TOTT_1 | 0.006 | 0.005 | 0 | 0
SP | Battery | 32 | TRAW_1 | 0.016 | 0.014 | 0 | 0
SP | Battery | 32 | TUMB_P | 0.002 | 0.002 | 0 | 0
SP | Battery | 32 | TYNE_2 | 0.033 | 0.028 | 0 | 0
SP | Battery | 32 | UPPB_1 | 0.012 | 0.01 | 0 | 0
SP | Battery | 32 | UPPB_3 | 0.029 | 0.025 | 0 | 0
SP | Battery | 32 | USKM_1 | 0.048 | 0.042 | 0 | 0
SP | Battery | 32 | WABO | 0.022 | 0.019 | 0 | 0
SP | Battery | 32 | WALH_1 | 0.104 | 0.09 | 0 | 0
SP | Battery | 32 | WALP_B | 0.09 | 0.078 | 0 | 0
SP | Battery | 32 | WARL_1 | 0.014 | 0.012 | 0 | 0
SP | Battery | 32 | WASF_1 | 0.022 | 0.019 | 0 | 0
SP | Battery | 32 | WATFS_1 | 0.018 | 0.016 | 0 | 0
SP | Battery | 32 | WBOL_6 | 0.014 | 0.012 | 0 | 0
SP | Battery | 32 | WBUR_1 | 0.077 | 0.067 | 0 | 0
SP | Battery | 32 | WFIE | 0.003 | 0.002 | 0 | 0
SP | Battery | 32 | WGEO | 0 | 0 | 0 | 0
SP | Battery | 32 | WHAM_1 | 0.008 | 0.007 | 0 | 0
SP | Battery | 32 | WHGA_1 | 0.046 | 0.04 | 0 | 0
SP | Battery | 32 | WHHO | 0.002 | 0.002 | 0 | 0
SP | Battery | 32 | WIBA_3 | 0.005 | 0.005 | 0 | 0
SP | Battery | 32 | WIEN_1 | 0.012 | 0.011 | 0 | 0
SP | Battery | 32 | WILL_1 | 0.067 | 0.059 | 0 | 0
SP | Battery | 32 | WIMBN1 | 0.001 | 0.001 | 0 | 0
SP | Battery | 32 | WIMBS1 | 0.014 | 0.012 | 0 | 0
SP | Battery | 32 | WIOW_P | 0.002 | 0.002 | 0 | 0
SP | Battery | 32 | WISD_1 | 0.003 | 0.002 | 0 | 0
SP | Battery | 32 | WISD_6 | 0.001 | 0.001 | 0 | 0
SP | Battery | 32 | WISH | 0.006 | 0.005 | 0 | 0
SP | Battery | 32 | WMEL_1 | 0.043 | 0.038 | 0 | 0
SP | Battery | 32 | WOHI_P | 0.006 | 0.005 | 0 | 0
SP | Battery | 32 | WTHU31 | 0.006 | 0.006 | 0 | 0
SP | Battery | 32 | WWEY_1 | 0.039 | 0.034 | 0 | 0
SP | Battery | 32 | WYLF_1 | 0.006 | 0.005 | 0 | 0
SP | Battery | 32 | WYMOM_1 | 0.028 | 0.024 | 0 | 0
SP | Battery | 33 | ABHA1 | 0.087 | 0.075 | 0 | 0
SP | Battery | 33 | ABTH_1 | 0.015 | 0.013 | 0 | 0
SP | Battery | 33 | ACTL_2 | 0.006 | 0.005 | 0 | 0
SP | Battery | 33 | ALNE_P | 0.003 | 0.003 | 0 | 0
SP | Battery | 33 | ALVE1 | 0.081 | 0.07 | 0 | 0
SP | Battery | 33 | ARBR_P | 0.01 | 0.009 | 0 | 0
SP | Battery | 33 | ARDK_P | 0.001 | 0.001 | 0 | 0
SP | Battery | 33 | ARMO_P | 0.003 | 0.003 | 0 | 0
SP | Battery | 33 | AXMI1 | 0.053 | 0.046 | 0 | 0
SP | Battery | 33 | AYRR | 0.004 | 0.003 | 0 | 0
SP | Battery | 33 | BAGA | 0.005 | 0.005 | 0 | 0
SP | Battery | 33 | BAIN | 0.003 | 0.002 | 0 | 0
SP | Battery | 33 | BARKC1 | 0.015 | 0.013 | 0 | 0
SP | Battery | 33 | BARKW3 | 0.008 | 0.007 | 0 | 0
SP | Battery | 33 | BEAU_P | 0.006 | 0.005 | 0 | 0
SP | Battery | 33 | BEDDT1 | 0.019 | 0.016 | 0 | 0
SP | Battery | 33 | BEDD_1 | 0.029 | 0.025 | 0 | 0
SP | Battery | 33 | BERB_P | 0.004 | 0.003 | 0 | 0
SP | Battery | 33 | BERW | 0.011 | 0.01 | 0 | 0
SP | Battery | 33 | BESW_1 | 0.045 | 0.039 | 0 | 0
SP | Battery | 33 | BICF_1 | 0.137 | 0.12 | 0 | 0
SP | Battery | 33 | BIRK_1 | 0.019 | 0.017 | 0 | 0
SP | Battery | 33 | BISW_1 | 0.047 | 0.041 | 0 | 0
SP | Battery | 33 | BLYTH132 | 0.037 | 0.032 | 0 | 0
SP | Battery | 33 | BOAG_P | 0.004 | 0.003 | 0 | 0
SP | Battery | 33 | BOLN_1 | 0.126 | 0.109 | 0 | 0
SP | Battery | 33 | BONN | 0.006 | 0.006 | 0 | 0
SP | Battery | 33 | BOTW_1 | 0.053 | 0.046 | 0 | 0
SP | Battery | 33 | BRAC_P | 0.003 | 0.002 | 0 | 0
SP | Battery | 33 | BRAI_1 | 0.091 | 0.08 | 0 | 0
SP | Battery | 33 | BRAP | 0.001 | 0.001 | 0 | 0
SP | Battery | 33 | BRAW_1 | 0.038 | 0.033 | 0 | 0
SP | Battery | 33 | BRED_1 | 0.038 | 0.033 | 0 | 0
SP | Battery | 33 | BRID_P | 0.011 | 0.01 | 0 | 0
SP | Battery | 33 | BRIM_1 | 0.012 | 0.01 | 0 | 0
SP | Battery | 33 | BRLE_1 | 0.064 | 0.056 | 0 | 0
SP | Battery | 33 | BROA_P | 0.003 | 0.003 | 0 | 0
SP | Battery | 33 | BROR_P | 0.001 | 0.001 | 0 | 0
SP | Battery | 33 | BROX | 0.004 | 0.003 | 0 | 0
SP | Battery | 33 | BRWA1 | 0.063 | 0.055 | 0 | 0
SP | Battery | 33 | BUMU_P | 0.011 | 0.01 | 0 | 0
SP | Battery | 33 | BURM_1 | 0.1 | 0.087 | 0 | 0
SP | Battery | 33 | BUSH_1 | 0.038 | 0.033 | 0 | 0
SP | Battery | 33 | BUST_1 | 0.018 | 0.016 | 0 | 0
SP | Battery | 33 | CAAD_P | 0.001 | 0.001 | 0 | 0
SP | Battery | 33 | CAIF_P | 0.002 | 0.002 | 0 | 0
SP | Battery | 33 | CAMB_01 | 0.029 | 0.025 | 0 | 0
SP | Battery | 33 | CANTN1 | 0.024 | 0.02 | 0 | 0
SP | Battery | 33 | CAPEA1 | 0.02 | 0.018 | 0 | 0
SP | Battery | 33 | CARE_1 | 0.033 | 0.029 | 0 | 0
SP | Battery | 33 | CARR_1 | 0.042 | 0.037 | 0 | 0
SP | Battery | 33 | CASS_P | 0 | 0 | 0 | 0
SP | Battery | 33 | CATY | 0.002 | 0.001 | 0 | 0
SP | Battery | 33 | CELL_1 | 0.072 | 0.062 | 0 | 0
SP | Battery | 33 | CHAP | 0.022 | 0.019 | 0 | 0
SP | Battery | 33 | CHAR_P | 0 | 0 | 0 | 0
SP | Battery | 33 | CHAS | 0 | 0 | 0 | 0
SP | Battery | 33 | CHIC_1 | 0.048 | 0.042 | 0 | 0
SP | Battery | 33 | CHSI_1 | 0.022 | 0.019 | 0 | 0
SP | Battery | 33 | CHTE_1 | 0.074 | 0.064 | 0 | 0
SP | Battery | 33 | CITR_1 | 0.01 | 0.009 | 0 | 0
SP | Battery | 33 | CLAC_P | 0 | 0 | 0 | 0
SP | Battery | 33 | CLAY_P | 0.003 | 0.003 | 0 | 0
SP | Battery | 33 | CLT03 | 0.158 | 0.138 | 0 | 0
SP | Battery | 33 | CLYM | 0.007 | 0.006 | 0 | 0
SP | Battery | 33 | COAT | 0.002 | 0.002 | 0 | 0
SP | Battery | 33 | COCK | 0.008 | 0.007 | 0 | 0
SP | Battery | 33 | CONQA1 | 0.03 | 0.026 | 0 | 0
SP | Battery | 33 | COUA_P | 0.007 | 0.006 | 0 | 0
SP | Battery | 33 | COVE_1 | 0.053 | 0.046 | 0 | 0
SP | Battery | 33 | COWL_1 | 0.091 | 0.079 | 0 | 0
SP | Battery | 33 | COYL | 0.007 | 0.006 | 0 | 0
SP | Battery | 33 | CRAI_P | 0.001 | 0 | 0 | 0
SP | Battery | 33 | CREB_1 | 0.087 | 0.075 | 0 | 0
SP | Battery | 33 | CUMB | 0.005 | 0.004 | 0 | 0
SP | Battery | 33 | CUPA | 0.016 | 0.014 | 0 | 0
SP | Battery | 33 | DALM3 | 0.003 | 0.003 | 0 | 0
SP | Battery | 33 | DEVM | 0.002 | 0.001 | 0 | 0
SP | Battery | 33 | DEVO | 0.009 | 0.008 | 0 | 0
SP | Battery | 33 | DEWP | 0 | 0 | 0 | 0
SP | Battery | 33 | DOUN_P | 0.003 | 0.002 | 0 | 0
SP | Battery | 33 | DRAK_1 | 0.02 | 0.017 | 0 | 0
SP | Battery | 33 | DRUM | 0.004 | 0.003 | 0 | 0
SP | Battery | 33 | DUBE_P | 0.001 | 0 | 0 | 0
SP | Battery | 33 | DUDH_P | 0.001 | 0.001 | 0 | 0
SP | Battery | 33 | DUGR_P | 0.001 | 0.001 | 0 | 0
SP | Battery | 33 | DUNB | 0.006 | 0.005 | 0 | 0
SP | Battery | 33 | DUNF | 0.003 | 0.003 | 0 | 0
SP | Battery | 33 | DUNO_P | 0.002 | 0.001 | 0 | 0
SP | Battery | 33 | DYCE_P | 0.007 | 0.006 | 0 | 0
SP | Battery | 33 | EALI_6 | 0.01 | 0.009 | 0 | 0
SP | Battery | 33 | EASO_1 | 0.069 | 0.06 | 0 | 0
SP | Battery | 33 | ECCL | 0.014 | 0.012 | 0 | 0
SP | Battery | 33 | ECLA_1 | 0.06 | 0.052 | 0 | 0
SP | Battery | 33 | EERH | 0.007 | 0.006 | 0 | 0
SP | Battery | 33 | EKIL | 0.005 | 0.004 | 0 | 0
SP | Battery | 33 | ELDE | 0.002 | 0.002 | 0 | 0
SP | Battery | 33 | ELGI_P | 0.008 | 0.007 | 0 | 0
SP | Battery | 33 | ELLA_1 | 0.056 | 0.049 | 0 | 0
SP | Battery | 33 | ELST_1 | 0.014 | 0.013 | 0 | 0
SP | Battery | 33 | ENDE_1 | 0.098 | 0.086 | 0 | 0
SP | Battery | 33 | ERSK | 0.002 | 0.002 | 0 | 0
SP | Battery | 33 | EXET1 | 0.09 | 0.078 | 0 | 0
SP | Battery | 33 | FAUG_P | 0 | 0 | 0 | 0
SP | Battery | 33 | FAWL_1 | 0.037 | 0.032 | 0 | 0
SP | Battery | 33 | FECK_6 | 0.047 | 0.041 | 0 | 0
SP | Battery | 33 | FERRA2 | 0.012 | 0.01 | 0 | 0
SP | Battery | 33 | FERRB1 | 0.015 | 0.013 | 0 | 0
SP | Battery | 33 | FETT_P | 0.003 | 0.003 | 0 | 0
SP | Battery | 33 | FIDD_P | 0.002 | 0.002 | 0 | 0
SP | Battery | 33 | FIDF_1 | 0.032 | 0.028 | 0 | 0
SP | Battery | 33 | FINN | 0 | 0 | 0 | 0
SP | Battery | 33 | FLEE_1 | 0.061 | 0.053 | 0 | 0
SP | Battery | 33 | FOUR_1 | 0.016 | 0.014 | 0 | 0
SP | Battery | 33 | FROD_1 | 0.023 | 0.02 | 0 | 0
SP | Battery | 33 | FWIL_P | 0.001 | 0.001 | 0 | 0
SP | Battery | 33 | GALA | 0.008 | 0.007 | 0 | 0
SP | Battery | 33 | GIFF | 0.003 | 0.003 | 0 | 0
SP | Battery | 33 | GLEF_P | 0.003 | 0.003 | 0 | 0
SP | Battery | 33 | GLLU | 0.003 | 0.002 | 0 | 0
SP | Battery | 33 | GLNI | 0.001 | 0.001 | 0 | 0
SP | Battery | 33 | GLRO | 0.004 | 0.004 | 0 | 0
SP | Battery | 33 | GOVA | 0.001 | 0.001 | 0 | 0
SP | Battery | 33 | GREN_1 | 0.111 | 0.097 | 0 | 0
SP | Battery | 33 | GRIW_1 | 0.057 | 0.05 | 0 | 0
SP | Battery | 33 | GRUB_P | 0 | 0 | 0 | 0
SP | Battery | 33 | G_EXTRA_10 | 0.003 | 0.002 | 0 | 0
SP | Battery | 33 | G_EXTRA_11 | 0.001 | 0.001 | 0 | 0
SP | Battery | 33 | G_EXTRA_12 | 0 | 0 | 0 | 0
SP | Battery | 33 | G_EXTRA_2 | 0.012 | 0.01 | 0 | 0
SP | Battery | 33 | G_EXTRA_4 | 0.003 | 0.003 | 0 | 0
SP | Battery | 33 | G_EXTRA_5 | 0.001 | 0 | 0 | 0
SP | Battery | 33 | G_EXTRA_7 | 0.004 | 0.003 | 0 | 0
SP | Battery | 33 | G_EXTRA_8 | 0.004 | 0.004 | 0 | 0
SP | Battery | 33 | G_EXTRA_9 | 0.003 | 0.003 | 0 | 0
SP | Battery | 33 | HACK_1 | 0.007 | 0.006 | 0 | 0
SP | Battery | 33 | HACK_6 | 0.003 | 0.003 | 0 | 0
SP | Battery | 33 | HAGR | 0.001 | 0.001 | 0 | 0
SP | Battery | 33 | HAMHC1 | 0.02 | 0.018 | 0 | 0
SP | Battery | 33 | HARK_1 | 0.01 | 0.009 | 0 | 0
SP | Battery | 33 | HARM_6 | 0.009 | 0.008 | 0 | 0
SP | Battery | 33 | HAWI | 0.004 | 0.003 | 0 | 0
SP | Battery | 33 | HAWP_6 | 0.014 | 0.012 | 0 | 0
SP | Battery | 33 | HELE | 0.002 | 0.002 | 0 | 0
SP | Battery | 33 | HUER | 0.002 | 0.001 | 0 | 0
SP | Battery | 33 | HURS_1 | 0.029 | 0.025 | 0 | 0
SP | Battery | 33 | HUTT_1 | 0.012 | 0.01 | 0 | 0
SP | Battery | 33 | IMPK_1 | 0.011 | 0.009 | 0 | 0
SP | Battery | 33 | INDQ1 | 0.159 | 0.138 | 0 | 0
SP | Battery | 33 | INKE | 0.005 | 0.005 | 0 | 0
SP | Battery | 33 | INNE_P | 0.008 | 0.007 | 0 | 0
SP | Battery | 33 | IROA1 | 0.068 | 0.059 | 0 | 0
SP | Battery | 33 | IRONB1 | 0.079 | 0.069 | 0 | 0
SP | Battery | 33 | IVER_1 | 0.011 | 0.01 | 0 | 0
SP | Battery | 33 | IVER_6 | 0.008 | 0.007 | 0 | 0
SP | Battery | 33 | JOHN | 0.004 | 0.003 | 0 | 0
SP | Battery | 33 | JORD_3 | 0.006 | 0.005 | 0 | 0
SP | Battery | 33 | KAIM | 0.013 | 0.011 | 0 | 0
SP | Battery | 33 | KEAD_1 | 0.052 | 0.046 | 0 | 0
SP | Battery | 33 | KEAR_3 | 0.048 | 0.042 | 0 | 0
SP | Battery | 33 | KEIT_P | 0.002 | 0.002 | 0 | 0
SP | Battery | 33 | KEMS_1 | 0.028 | 0.025 | 0 | 0
SP | Battery | 33 | KIBY_G | 0.015 | 0.013 | 0 | 0
SP | Battery | 33 | KIER | 0.006 | 0.005 | 0 | 0
SP | Battery | 33 | KIIN_P | 0.001 | 0.001 | 0 | 0
SP | Battery | 33 | KILS | 0.001 | 0.001 | 0 | 0
SP | Battery | 33 | KILT | 0.007 | 0.006 | 0 | 0
SP | Battery | 33 | KILW | 0.003 | 0.003 | 0 | 0
SP | Battery | 33 | KINL_P | 0 | 0 | 0 | 0
SP | Battery | 33 | KINO_1 | 0.032 | 0.028 | 0 | 0
SP | Battery | 33 | KINT_P | 0.011 | 0.01 | 0 | 0
SP | Battery | 33 | KIRKB1 | 0.054 | 0.047 | 0 | 0
SP | Battery | 33 | KITW_1 | 0.031 | 0.027 | 0 | 0
SP | Battery | 33 | KNAR | 0.046 | 0.04 | 0 | 0
SP | Battery | 33 | LACK_6 | 0.034 | 0.029 | 0 | 0
SP | Battery | 33 | LAIR_P | 0.001 | 0.001 | 0 | 0
SP | Battery | 33 | LALE1SG003 | 0.009 | 0.008 | 0 | 0
SP | Battery | 33 | LAND1 | 0.114 | 0.099 | 0 | 0
SP | Battery | 33 | LEGA_1 | 0.061 | 0.053 | 0 | 0
SP | Battery | 33 | LEVE | 0.005 | 0.004 | 0 | 0
SP | Battery | 33 | LING | 0.007 | 0.006 | 0 | 0
SP | Battery | 33 | LINM | 0.012 | 0.01 | 0 | 0
SP | Battery | 33 | LISD_1 | 0.037 | 0.032 | 0 | 0
SP | Battery | 33 | LITT_C | 0.006 | 0.005 | 0 | 0
SP | Battery | 33 | LITT_J | 0.002 | 0.002 | 0 | 0
SP | Battery | 33 | LODR_6 | 0.004 | 0.003 | 0 | 0
SP | Battery | 33 | LOUD_H | 0.036 | 0.032 | 0 | 0
SP | Battery | 33 | LOVE_1 | 0.072 | 0.063 | 0 | 0
SP | Battery | 33 | LUNA_P | 0.007 | 0.006 | 0 | 0
SP | Battery | 33 | LYND_P | 0.005 | 0.004 | 0 | 0
SP | Battery | 33 | MACC_3 | 0.02 | 0.017 | 0 | 0
SP | Battery | 33 | MACD_P | 0.007 | 0.006 | 0 | 0
SP | Battery | 33 | MAGA_6 | 0.009 | 0.008 | 0 | 0
SP | Battery | 33 | MANN_1 | 0.09 | 0.079 | 0 | 0
SP | Battery | 33 | MAYB | 0.003 | 0.002 | 0 | 0
SP | Battery | 33 | MELK_1 | 0.076 | 0.066 | 0 | 0
SP | Battery | 33 | MILC_P | 0.007 | 0.006 | 0 | 0
SP | Battery | 33 | MILH_1 | 0.015 | 0.013 | 0 | 0
SP | Battery | 33 | MITY_1 | 0.057 | 0.05 | 0 | 0
SP | Battery | 33 | MYBS_P | 0.002 | 0.002 | 0 | 0
SP | Battery | 33 | NAIR_P | 0.003 | 0.003 | 0 | 0
SP | Battery | 33 | NEAR | 0.005 | 0.004 | 0 | 0
SP | Battery | 33 | NECE_1 | 0.046 | 0.04 | 0 | 0
SP | Battery | 33 | NEEP_3 | 0.018 | 0.015 | 0 | 0
SP | Battery | 33 | NETS | 0.003 | 0.002 | 0 | 0
SP | Battery | 33 | NEWX_6 | 0.01 | 0.008 | 0 | 0
SP | Battery | 33 | NFLE | 0.017 | 0.015 | 0 | 0
SP | Battery | 33 | NHYD_6 | 0.01 | 0.009 | 0 | 0
SP | Battery | 33 | NINF_1 | 0.06 | 0.052 | 0 | 0
SP | Battery | 33 | NORL_3 | 0.006 | 0.005 | 0 | 0
SP | Battery | 33 | NORT_1 | 0.038 | 0.033 | 0 | 0
SP | Battery | 33 | NURS_1 | 0.075 | 0.066 | 0 | 0
SP | Battery | 33 | OCKH_1 | 0.01 | 0.009 | 0 | 0
SP | Battery | 33 | OFFE_3 | 0.038 | 0.033 | 0 | 0
SP | Battery | 33 | OLDB_1 | 0.012 | 0.011 | 0 | 0
SP | Battery | 33 | ORMO | 0.037 | 0.032 | 0 | 0
SP | Battery | 33 | ORRI_P | 0.001 | 0 | 0 | 0
SP | Battery | 33 | OSBA_1 | 0.035 | 0.03 | 0 | 0
SP | Battery | 33 | PADIB1 | 0.058 | 0.05 | 0 | 0
SP | Battery | 33 | PAIS | 0.003 | 0.003 | 0 | 0
SP | Battery | 33 | PART | 0 | 0 | 0 | 0
SP | Battery | 33 | PEHG_P | 0.007 | 0.006 | 0 | 0
SP | Battery | 33 | PELH_1 | 0.045 | 0.04 | 0 | 0
SP | Battery | 33 | PEMB_1 | 0.048 | 0.042 | 0 | 0
SP | Battery | 33 | PENN_1 | 0.015 | 0.013 | 0 | 0
SP | Battery | 33 | PENT_1 | 0.023 | 0.02 | 0 | 0
SP | Battery | 33 | PENW_1 | 0.043 | 0.038 | 0 | 0
SP | Battery | 33 | PERS_P | 0.001 | 0.001 | 0 | 0
SP | Battery | 33 | PITS_3 | 0.002 | 0.002 | 0 | 0
SP | Battery | 33 | POOB | 0.007 | 0.006 | 0 | 0
SP | Battery | 33 | POPP_3 | 0.031 | 0.027 | 0 | 0
SP | Battery | 33 | PORA_P | 0.003 | 0.002 | 0 | 0
SP | Battery | 33 | PORD | 0.003 | 0.002 | 0 | 0
SP | Battery | 33 | PYLE_1 | 0.023 | 0.02 | 0 | 0
SP | Battery | 33 | RAIN_1 | 0.035 | 0.03 | 0 | 0
SP | Battery | 33 | RANN_P | 0 | 0 | 0 | 0
SP | Battery | 33 | RASS_1 | 0.069 | 0.06 | 0 | 0
SP | Battery | 33 | RATS_1 | 0.083 | 0.072 | 0 | 0
SP | Battery | 33 | RAYL_1 | 0.043 | 0.037 | 0 | 0
SP | Battery | 33 | REBR_3 | 0.01 | 0.009 | 0 | 0
SP | Battery | 33 | REDH | 0.003 | 0.003 | 0 | 0
SP | Battery | 33 | RICH1 | 0.033 | 0.029 | 0 | 0
SP | Battery | 33 | ROCH_1 | 0.02 | 0.018 | 0 | 0
SP | Battery | 33 | RRIG | 0.026 | 0.023 | 0 | 0
SP | Battery | 33 | RUGEB1 | 0.025 | 0.022 | 0 | 0
SP | Battery | 33 | RYEH_1 | 0.022 | 0.019 | 0 | 0
SP | Battery | 33 | SALH_1 | 0.02 | 0.018 | 0 | 0
SP | Battery | 33 | SALL1 | 0.206 | 0.179 | 0 | 0
SP | Battery | 33 | SALT_1 | 0.021 | 0.019 | 0 | 0
SP | Battery | 33 | SASA | 0.024 | 0.021 | 0 | 0
SP | Battery | 33 | SBAR | 0.077 | 0.067 | 0 | 0
SP | Battery | 33 | SEAB1 | 0.088 | 0.077 | 0 | 0
SP | Battery | 33 | SELL_1 | 0.037 | 0.032 | 0 | 0
SP | Battery | 33 | SFIL_P | 0.001 | 0.001 | 0 | 0
SP | Battery | 33 | SHEC_3 | 0.007 | 0.006 | 0 | 0
SP | Battery | 33 | SHIN_P | 0 | 0 | 0 | 0
SP | Battery | 33 | SHRU | 0.001 | 0.001 | 0 | 0
SP | Battery | 33 | SHRW_1 | 0.06 | 0.052 | 0 | 0
SP | Battery | 33 | SIGH | 0.005 | 0.004 | 0 | 0
SP | Battery | 33 | SJOW_1 | 0.003 | 0.002 | 0 | 0
SP | Battery | 33 | SKLGB1 | 0.048 | 0.042 | 0 | 0
SP | Battery | 33 | SLOY_P | 0 | 0 | 0 | 0
SP | Battery | 33 | SMAN_1 | 0.042 | 0.037 | 0 | 0
SP | Battery | 33 | SPAV | 0.002 | 0.001 | 0 | 0
SP | Battery | 33 | SPEN_1 | 0.055 | 0.047 | 0 | 0
SP | Battery | 33 | SSHI_3 | 0.023 | 0.02 | 0 | 0
SP | Battery | 33 | STAL_1 | 0.026 | 0.023 | 0 | 0
SP | Battery | 33 | STAY_1 | 0.066 | 0.057 | 0 | 0
SP | Battery | 33 | STEN_1 | 0.024 | 0.021 | 0 | 0
SP | Battery | 33 | STES_1 | 0.029 | 0.025 | 0 | 0
SP | Battery | 33 | STHA | 0.003 | 0.003 | 0 | 0
SP | Battery | 33 | STIR | 0.015 | 0.013 | 0 | 0
SP | Battery | 33 | STLE | 0.004 | 0.004 | 0 | 0
SP | Battery | 33 | STRI_P | 0.005 | 0.005 | 0 | 0
SP | Battery | 33 | SUND_1 | 0.037 | 0.032 | 0 | 0
SP | Battery | 33 | SWAN_1 | 0.086 | 0.075 | 0 | 0
SP | Battery | 33 | TARL_P | 0.003 | 0.003 | 0 | 0
SP | Battery | 33 | TAUN1 | 0.045 | 0.039 | 0 | 0
SP | Battery | 33 | TAYN_P | 0.004 | 0.003 | 0 | 0
SP | Battery | 33 | TELR | 0.002 | 0.002 | 0 | 0
SP | Battery | 33 | TEMP_3 | 0.024 | 0.021 | 0 | 0
SP | Battery | 33 | THOM_6 | 0.052 | 0.045 | 0 | 0
SP | Battery | 33 | THSO_P | 0.003 | 0.003 | 0 | 0
SP | Battery | 33 | THUR_6 | 0.058 | 0.05 | 0 | 0
SP | Battery | 33 | TILBB_1 | 0.025 | 0.022 | 0 | 0
SP | Battery | 33 | TONG | 0.006 | 0.005 | 0 | 0
SP | Battery | 33 | TOTT_1 | 0.007 | 0.006 | 0 | 0
SP | Battery | 33 | TRAW_1 | 0.018 | 0.015 | 0 | 0
SP | Battery | 33 | TUMB_P | 0.002 | 0.002 | 0 | 0
SP | Battery | 33 | TYNE_2 | 0.035 | 0.03 | 0 | 0
SP | Battery | 33 | UPPB_1 | 0.012 | 0.011 | 0 | 0
SP | Battery | 33 | UPPB_3 | 0.031 | 0.027 | 0 | 0
SP | Battery | 33 | USKM_1 | 0.051 | 0.044 | 0 | 0
SP | Battery | 33 | WABO | 0.023 | 0.02 | 0 | 0
SP | Battery | 33 | WALH_1 | 0.111 | 0.096 | 0 | 0
SP | Battery | 33 | WALP_B | 0.096 | 0.083 | 0 | 0
SP | Battery | 33 | WARL_1 | 0.015 | 0.013 | 0 | 0
SP | Battery | 33 | WASF_1 | 0.023 | 0.02 | 0 | 0
SP | Battery | 33 | WATFS_1 | 0.019 | 0.017 | 0 | 0
SP | Battery | 33 | WBOL_6 | 0.015 | 0.013 | 0 | 0
SP | Battery | 33 | WBUR_1 | 0.082 | 0.071 | 0 | 0
SP | Battery | 33 | WFIE | 0.003 | 0.003 | 0 | 0
SP | Battery | 33 | WGEO | 0 | 0 | 0 | 0
SP | Battery | 33 | WHAM_1 | 0.008 | 0.007 | 0 | 0
SP | Battery | 33 | WHGA_1 | 0.049 | 0.042 | 0 | 0
SP | Battery | 33 | WHHO | 0.002 | 0.002 | 0 | 0
SP | Battery | 33 | WIBA_3 | 0.006 | 0.005 | 0 | 0
SP | Battery | 33 | WIEN_1 | 0.013 | 0.011 | 0 | 0
SP | Battery | 33 | WILL_1 | 0.072 | 0.063 | 0 | 0
SP | Battery | 33 | WIMBN1 | 0.001 | 0.001 | 0 | 0
SP | Battery | 33 | WIMBS1 | 0.015 | 0.013 | 0 | 0
SP | Battery | 33 | WIOW_P | 0.002 | 0.002 | 0 | 0
SP | Battery | 33 | WISD_1 | 0.003 | 0.002 | 0 | 0
SP | Battery | 33 | WISD_6 | 0.002 | 0.001 | 0 | 0
SP | Battery | 33 | WISH | 0.007 | 0.006 | 0 | 0
SP | Battery | 33 | WMEL_1 | 0.046 | 0.04 | 0 | 0
SP | Battery | 33 | WOHI_P | 0.006 | 0.005 | 0 | 0
SP | Battery | 33 | WTHU31 | 0.007 | 0.006 | 0 | 0
SP | Battery | 33 | WWEY_1 | 0.041 | 0.036 | 0 | 0
SP | Battery | 33 | WYLF_1 | 0.007 | 0.006 | 0 | 0
SP | Battery | 33 | WYMOM_1 | 0.03 | 0.026 | 0 | 0
SP | Battery | 34 | ABHA1 | 0.095 | 0.083 | 0 | 0
SP | Battery | 34 | ABTH_1 | 0.016 | 0.014 | 0 | 0
SP | Battery | 34 | ACTL_2 | 0.007 | 0.006 | 0 | 0
SP | Battery | 34 | ALNE_P | 0.004 | 0.003 | 0 | 0
SP | Battery | 34 | ALVE1 | 0.089 | 0.077 | 0 | 0
SP | Battery | 34 | ARBR_P | 0.011 | 0.01 | 0 | 0
SP | Battery | 34 | ARDK_P | 0.001 | 0.001 | 0 | 0
SP | Battery | 34 | ARMO_P | 0.003 | 0.003 | 0 | 0
SP | Battery | 34 | AXMI1 | 0.058 | 0.05 | 0 | 0
SP | Battery | 34 | AYRR | 0.004 | 0.004 | 0 | 0
SP | Battery | 34 | BAGA | 0.006 | 0.005 | 0 | 0
SP | Battery | 34 | BAIN | 0.003 | 0.003 | 0 | 0
SP | Battery | 34 | BARKC1 | 0.016 | 0.014 | 0 | 0
SP | Battery | 34 | BARKW3 | 0.009 | 0.008 | 0 | 0
SP | Battery | 34 | BEAU_P | 0.006 | 0.005 | 0 | 0
SP | Battery | 34 | BEDDT1 | 0.021 | 0.018 | 0 | 0
SP | Battery | 34 | BEDD_1 | 0.032 | 0.028 | 0 | 0
SP | Battery | 34 | BERB_P | 0.004 | 0.004 | 0 | 0
SP | Battery | 34 | BERW | 0.012 | 0.01 | 0 | 0
SP | Battery | 34 | BESW_1 | 0.049 | 0.043 | 0 | 0
SP | Battery | 34 | BICF_1 | 0.151 | 0.131 | 0 | 0
SP | Battery | 34 | BIRK_1 | 0.021 | 0.018 | 0 | 0
SP | Battery | 34 | BISW_1 | 0.052 | 0.045 | 0 | 0
SP | Battery | 34 | BLYTH132 | 0.04 | 0.035 | 0 | 0
SP | Battery | 34 | BOAG_P | 0.004 | 0.004 | 0 | 0
SP | Battery | 34 | BOLN_1 | 0.138 | 0.12 | 0 | 0
SP | Battery | 34 | BONN | 0.007 | 0.006 | 0 | 0
SP | Battery | 34 | BOTW_1 | 0.058 | 0.051 | 0 | 0
SP | Battery | 34 | BRAC_P | 0.003 | 0.002 | 0 | 0
SP | Battery | 34 | BRAI_1 | 0.1 | 0.087 | 0 | 0
SP | Battery | 34 | BRAP | 0.002 | 0.001 | 0 | 0
SP | Battery | 34 | BRAW_1 | 0.042 | 0.036 | 0 | 0
SP | Battery | 34 | BRED_1 | 0.041 | 0.036 | 0 | 0
SP | Battery | 34 | BRID_P | 0.012 | 0.011 | 0 | 0
SP | Battery | 34 | BRIM_1 | 0.013 | 0.011 | 0 | 0
SP | Battery | 34 | BRLE_1 | 0.07 | 0.061 | 0 | 0
SP | Battery | 34 | BROA_P | 0.004 | 0.003 | 0 | 0
SP | Battery | 34 | BROR_P | 0.002 | 0.001 | 0 | 0
SP | Battery | 34 | BROX | 0.004 | 0.004 | 0 | 0
SP | Battery | 34 | BRWA1 | 0.069 | 0.06 | 0 | 0
SP | Battery | 34 | BUMU_P | 0.012 | 0.011 | 0 | 0
SP | Battery | 34 | BURM_1 | 0.109 | 0.095 | 0 | 0
SP | Battery | 34 | BUSH_1 | 0.041 | 0.036 | 0 | 0
SP | Battery | 34 | BUST_1 | 0.02 | 0.018 | 0 | 0
SP | Battery | 34 | CAAD_P | 0.002 | 0.001 | 0 | 0
SP | Battery | 34 | CAIF_P | 0.002 | 0.002 | 0 | 0
SP | Battery | 34 | CAMB_01 | 0.032 | 0.028 | 0 | 0
SP | Battery | 34 | CANTN1 | 0.026 | 0.022 | 0 | 0
SP | Battery | 34 | CAPEA1 | 0.022 | 0.019 | 0 | 0
SP | Battery | 34 | CARE_1 | 0.037 | 0.032 | 0 | 0
SP | Battery | 34 | CARR_1 | 0.046 | 0.04 | 0 | 0
SP | Battery | 34 | CASS_P | 0 | 0 | 0 | 0
SP | Battery | 34 | CATY | 0.002 | 0.001 | 0 | 0
SP | Battery | 34 | CELL_1 | 0.078 | 0.068 | 0 | 0
SP | Battery | 34 | CHAP | 0.024 | 0.021 | 0 | 0
SP | Battery | 34 | CHAR_P | 0 | 0 | 0 | 0
SP | Battery | 34 | CHAS | 0 | 0 | 0 | 0
SP | Battery | 34 | CHIC_1 | 0.052 | 0.046 | 0 | 0
SP | Battery | 34 | CHSI_1 | 0.024 | 0.021 | 0 | 0
SP | Battery | 34 | CHTE_1 | 0.081 | 0.07 | 0 | 0
SP | Battery | 34 | CITR_1 | 0.011 | 0.01 | 0 | 0
SP | Battery | 34 | CLAC_P | 0 | 0 | 0 | 0
SP | Battery | 34 | CLAY_P | 0.003 | 0.003 | 0 | 0
SP | Battery | 34 | CLT03 | 0.173 | 0.151 | 0 | 0
SP | Battery | 34 | CLYM | 0.007 | 0.006 | 0 | 0
SP | Battery | 34 | COAT | 0.002 | 0.002 | 0 | 0
SP | Battery | 34 | COCK | 0.009 | 0.008 | 0 | 0
SP | Battery | 34 | CONQA1 | 0.033 | 0.029 | 0 | 0
SP | Battery | 34 | COUA_P | 0.007 | 0.006 | 0 | 0
SP | Battery | 34 | COVE_1 | 0.058 | 0.051 | 0 | 0
SP | Battery | 34 | COWL_1 | 0.099 | 0.086 | 0 | 0
SP | Battery | 34 | COYL | 0.008 | 0.007 | 0 | 0
SP | Battery | 34 | CRAI_P | 0.001 | 0 | 0 | 0
SP | Battery | 34 | CREB_1 | 0.095 | 0.082 | 0 | 0
SP | Battery | 34 | CUMB | 0.006 | 0.005 | 0 | 0
SP | Battery | 34 | CUPA | 0.017 | 0.015 | 0 | 0
SP | Battery | 34 | DALM3 | 0.004 | 0.003 | 0 | 0
SP | Battery | 34 | DEVM | 0.002 | 0.001 | 0 | 0
SP | Battery | 34 | DEVO | 0.009 | 0.008 | 0 | 0
SP | Battery | 34 | DEWP | 0 | 0 | 0 | 0
SP | Battery | 34 | DOUN_P | 0.003 | 0.003 | 0 | 0
SP | Battery | 34 | DRAK_1 | 0.022 | 0.019 | 0 | 0
SP | Battery | 34 | DRUM | 0.004 | 0.004 | 0 | 0
SP | Battery | 34 | DUBE_P | 0.001 | 0 | 0 | 0
SP | Battery | 34 | DUDH_P | 0.001 | 0.001 | 0 | 0
SP | Battery | 34 | DUGR_P | 0.001 | 0.001 | 0 | 0
SP | Battery | 34 | DUNB | 0.006 | 0.005 | 0 | 0
SP | Battery | 34 | DUNF | 0.004 | 0.003 | 0 | 0
SP | Battery | 34 | DUNO_P | 0.002 | 0.001 | 0 | 0
SP | Battery | 34 | DYCE_P | 0.007 | 0.007 | 0 | 0
SP | Battery | 34 | EALI_6 | 0.011 | 0.01 | 0 | 0
SP | Battery | 34 | EASO_1 | 0.076 | 0.066 | 0 | 0
SP | Battery | 34 | ECCL | 0.015 | 0.013 | 0 | 0
SP | Battery | 34 | ECLA_1 | 0.066 | 0.057 | 0 | 0
SP | Battery | 34 | EERH | 0.008 | 0.007 | 0 | 0
SP | Battery | 34 | EKIL | 0.005 | 0.005 | 0 | 0
SP | Battery | 34 | ELDE | 0.002 | 0.002 | 0 | 0
SP | Battery | 34 | ELGI_P | 0.009 | 0.008 | 0 | 0
SP | Battery | 34 | ELLA_1 | 0.061 | 0.053 | 0 | 0
SP | Battery | 34 | ELST_1 | 0.016 | 0.014 | 0 | 0
SP | Battery | 34 | ENDE_1 | 0.108 | 0.094 | 0 | 0
SP | Battery | 34 | ERSK | 0.002 | 0.002 | 0 | 0
SP | Battery | 34 | EXET1 | 0.099 | 0.086 | 0 | 0
SP | Battery | 34 | FAUG_P | 0 | 0 | 0 | 0
SP | Battery | 34 | FAWL_1 | 0.041 | 0.036 | 0 | 0
SP | Battery | 34 | FECK_6 | 0.051 | 0.045 | 0 | 0
SP | Battery | 34 | FERRA2 | 0.013 | 0.011 | 0 | 0
SP | Battery | 34 | FERRB1 | 0.017 | 0.014 | 0 | 0
SP | Battery | 34 | FETT_P | 0.003 | 0.003 | 0 | 0
SP | Battery | 34 | FIDD_P | 0.003 | 0.002 | 0 | 0
SP | Battery | 34 | FIDF_1 | 0.035 | 0.03 | 0 | 0
SP | Battery | 34 | FINN | 0 | 0 | 0 | 0
SP | Battery | 34 | FLEE_1 | 0.067 | 0.058 | 0 | 0
SP | Battery | 34 | FOUR_1 | 0.017 | 0.015 | 0 | 0
SP | Battery | 34 | FROD_1 | 0.025 | 0.022 | 0 | 0
SP | Battery | 34 | FWIL_P | 0.001 | 0.001 | 0 | 0
SP | Battery | 34 | GALA | 0.008 | 0.007 | 0 | 0
SP | Battery | 34 | GIFF | 0.004 | 0.003 | 0 | 0
SP | Battery | 34 | GLEF_P | 0.003 | 0.003 | 0 | 0
SP | Battery | 34 | GLLU | 0.003 | 0.002 | 0 | 0
SP | Battery | 34 | GLNI | 0.001 | 0.001 | 0 | 0
SP | Battery | 34 | GLRO | 0.005 | 0.004 | 0 | 0
SP | Battery | 34 | GOVA | 0.001 | 0.001 | 0 | 0
SP | Battery | 34 | GREN_1 | 0.122 | 0.106 | 0 | 0
SP | Battery | 34 | GRIW_1 | 0.062 | 0.054 | 0 | 0
SP | Battery | 34 | GRUB_P | 0 | 0 | 0 | 0
SP | Battery | 34 | G_EXTRA_10 | 0.003 | 0.002 | 0 | 0
SP | Battery | 34 | G_EXTRA_11 | 0.002 | 0.001 | 0 | 0
SP | Battery | 34 | G_EXTRA_12 | 0.001 | 0 | 0 | 0
SP | Battery | 34 | G_EXTRA_2 | 0.013 | 0.011 | 0 | 0
SP | Battery | 34 | G_EXTRA_4 | 0.003 | 0.003 | 0 | 0
SP | Battery | 34 | G_EXTRA_5 | 0.001 | 0.001 | 0 | 0
SP | Battery | 34 | G_EXTRA_7 | 0.004 | 0.003 | 0 | 0
SP | Battery | 34 | G_EXTRA_8 | 0.005 | 0.004 | 0 | 0
SP | Battery | 34 | G_EXTRA_9 | 0.004 | 0.003 | 0 | 0
SP | Battery | 34 | HACK_1 | 0.008 | 0.007 | 0 | 0
SP | Battery | 34 | HACK_6 | 0.004 | 0.003 | 0 | 0
SP | Battery | 34 | HAGR | 0.001 | 0.001 | 0 | 0
SP | Battery | 34 | HAMHC1 | 0.022 | 0.019 | 0 | 0
SP | Battery | 34 | HARK_1 | 0.011 | 0.01 | 0 | 0
SP | Battery | 34 | HARM_6 | 0.01 | 0.009 | 0 | 0
SP | Battery | 34 | HAWI | 0.004 | 0.004 | 0 | 0
SP | Battery | 34 | HAWP_6 | 0.015 | 0.013 | 0 | 0
SP | Battery | 34 | HELE | 0.002 | 0.002 | 0 | 0
SP | Battery | 34 | HUER | 0.002 | 0.001 | 0 | 0
SP | Battery | 34 | HURS_1 | 0.031 | 0.027 | 0 | 0
SP | Battery | 34 | HUTT_1 | 0.013 | 0.011 | 0 | 0
SP | Battery | 34 | IMPK_1 | 0.012 | 0.01 | 0 | 0
SP | Battery | 34 | INDQ1 | 0.174 | 0.151 | 0 | 0
SP | Battery | 34 | INKE | 0.006 | 0.005 | 0 | 0
SP | Battery | 34 | INNE_P | 0.008 | 0.007 | 0 | 0
SP | Battery | 34 | IROA1 | 0.074 | 0.064 | 0 | 0
SP | Battery | 34 | IRONB1 | 0.086 | 0.075 | 0 | 0
SP | Battery | 34 | IVER_1 | 0.013 | 0.011 | 0 | 0
SP | Battery | 34 | IVER_6 | 0.009 | 0.008 | 0 | 0
SP | Battery | 34 | JOHN | 0.004 | 0.004 | 0 | 0
SP | Battery | 34 | JORD_3 | 0.007 | 0.006 | 0 | 0
SP | Battery | 34 | KAIM | 0.014 | 0.012 | 0 | 0
SP | Battery | 34 | KEAD_1 | 0.057 | 0.05 | 0 | 0
SP | Battery | 34 | KEAR_3 | 0.052 | 0.046 | 0 | 0
SP | Battery | 34 | KEIT_P | 0.002 | 0.002 | 0 | 0
SP | Battery | 34 | KEMS_1 | 0.031 | 0.027 | 0 | 0
SP | Battery | 34 | KIBY_G | 0.017 | 0.015 | 0 | 0
SP | Battery | 34 | KIER | 0.006 | 0.006 | 0 | 0
SP | Battery | 34 | KIIN_P | 0.001 | 0.001 | 0 | 0
SP | Battery | 34 | KILS | 0.002 | 0.001 | 0 | 0
SP | Battery | 34 | KILT | 0.007 | 0.006 | 0 | 0
SP | Battery | 34 | KILW | 0.003 | 0.003 | 0 | 0
SP | Battery | 34 | KINL_P | 0 | 0 | 0 | 0
SP | Battery | 34 | KINO_1 | 0.035 | 0.031 | 0 | 0
SP | Battery | 34 | KINT_P | 0.012 | 0.011 | 0 | 0
SP | Battery | 34 | KIRKB1 | 0.06 | 0.052 | 0 | 0
SP | Battery | 34 | KITW_1 | 0.034 | 0.03 | 0 | 0
SP | Battery | 34 | KNAR | 0.05 | 0.044 | 0 | 0
SP | Battery | 34 | LACK_6 | 0.037 | 0.032 | 0 | 0
SP | Battery | 34 | LAIR_P | 0.001 | 0.001 | 0 | 0
SP | Battery | 34 | LALE1SG003 | 0.01 | 0.008 | 0 | 0
SP | Battery | 34 | LAND1 | 0.125 | 0.109 | 0 | 0
SP | Battery | 34 | LEGA_1 | 0.067 | 0.059 | 0 | 0
SP | Battery | 34 | LEVE | 0.005 | 0.005 | 0 | 0
SP | Battery | 34 | LING | 0.008 | 0.007 | 0 | 0
SP | Battery | 34 | LINM | 0.013 | 0.011 | 0 | 0
SP | Battery | 34 | LISD_1 | 0.041 | 0.036 | 0 | 0
SP | Battery | 34 | LITT_C | 0.006 | 0.005 | 0 | 0
SP | Battery | 34 | LITT_J | 0.002 | 0.002 | 0 | 0
SP | Battery | 34 | LODR_6 | 0.004 | 0.003 | 0 | 0
SP | Battery | 34 | LOUD_H | 0.04 | 0.035 | 0 | 0
SP | Battery | 34 | LOVE_1 | 0.079 | 0.069 | 0 | 0
SP | Battery | 34 | LUNA_P | 0.008 | 0.007 | 0 | 0
SP | Battery | 34 | LYND_P | 0.005 | 0.004 | 0 | 0
SP | Battery | 34 | MACC_3 | 0.022 | 0.019 | 0 | 0
SP | Battery | 34 | MACD_P | 0.008 | 0.007 | 0 | 0
SP | Battery | 34 | MAGA_6 | 0.01 | 0.009 | 0 | 0
SP | Battery | 34 | MANN_1 | 0.099 | 0.086 | 0 | 0
SP | Battery | 34 | MAYB | 0.003 | 0.002 | 0 | 0
SP | Battery | 34 | MELK_1 | 0.083 | 0.072 | 0 | 0
SP | Battery | 34 | MILC_P | 0.007 | 0.006 | 0 | 0
SP | Battery | 34 | MILH_1 | 0.016 | 0.014 | 0 | 0
SP | Battery | 34 | MITY_1 | 0.062 | 0.054 | 0 | 0
SP | Battery | 34 | MYBS_P | 0.002 | 0.002 | 0 | 0
SP | Battery | 34 | NAIR_P | 0.004 | 0.003 | 0 | 0
SP | Battery | 34 | NEAR | 0.005 | 0.005 | 0 | 0
SP | Battery | 34 | NECE_1 | 0.051 | 0.044 | 0 | 0
SP | Battery | 34 | NEEP_3 | 0.019 | 0.017 | 0 | 0
SP | Battery | 34 | NETS | 0.003 | 0.003 | 0 | 0
SP | Battery | 34 | NEWX_6 | 0.011 | 0.009 | 0 | 0
SP | Battery | 34 | NFLE | 0.019 | 0.016 | 0 | 0
SP | Battery | 34 | NHYD_6 | 0.011 | 0.01 | 0 | 0
SP | Battery | 34 | NINF_1 | 0.066 | 0.057 | 0 | 0
SP | Battery | 34 | NORL_3 | 0.006 | 0.005 | 0 | 0
SP | Battery | 34 | NORT_1 | 0.042 | 0.036 | 0 | 0
SP | Battery | 34 | NURS_1 | 0.083 | 0.072 | 0 | 0
SP | Battery | 34 | OCKH_1 | 0.011 | 0.01 | 0 | 0
SP | Battery | 34 | OFFE_3 | 0.042 | 0.036 | 0 | 0
SP | Battery | 34 | OLDB_1 | 0.013 | 0.012 | 0 | 0
SP | Battery | 34 | ORMO | 0.041 | 0.036 | 0 | 0
SP | Battery | 34 | ORRI_P | 0.001 | 0 | 0 | 0
SP | Battery | 34 | OSBA_1 | 0.038 | 0.033 | 0 | 0
SP | Battery | 34 | PADIB1 | 0.063 | 0.055 | 0 | 0
SP | Battery | 34 | PAIS | 0.003 | 0.003 | 0 | 0
SP | Battery | 34 | PART | 0 | 0 | 0 | 0
SP | Battery | 34 | PEHG_P | 0.007 | 0.006 | 0 | 0
SP | Battery | 34 | PELH_1 | 0.05 | 0.043 | 0 | 0
SP | Battery | 34 | PEMB_1 | 0.052 | 0.046 | 0 | 0
SP | Battery | 34 | PENN_1 | 0.016 | 0.014 | 0 | 0
SP | Battery | 34 | PENT_1 | 0.025 | 0.022 | 0 | 0
SP | Battery | 34 | PENW_1 | 0.047 | 0.041 | 0 | 0
SP | Battery | 34 | PERS_P | 0.002 | 0.001 | 0 | 0
SP | Battery | 34 | PITS_3 | 0.002 | 0.002 | 0 | 0
SP | Battery | 34 | POOB | 0.008 | 0.007 | 0 | 0
SP | Battery | 34 | POPP_3 | 0.034 | 0.029 | 0 | 0
SP | Battery | 34 | PORA_P | 0.003 | 0.003 | 0 | 0
SP | Battery | 34 | PORD | 0.003 | 0.003 | 0 | 0
SP | Battery | 34 | PYLE_1 | 0.026 | 0.022 | 0 | 0
SP | Battery | 34 | RAIN_1 | 0.038 | 0.033 | 0 | 0
SP | Battery | 34 | RANN_P | 0 | 0 | 0 | 0
SP | Battery | 34 | RASS_1 | 0.076 | 0.066 | 0 | 0
SP | Battery | 34 | RATS_1 | 0.091 | 0.079 | 0 | 0
SP | Battery | 34 | RAYL_1 | 0.047 | 0.041 | 0 | 0
SP | Battery | 34 | REBR_3 | 0.011 | 0.01 | 0 | 0
SP | Battery | 34 | REDH | 0.004 | 0.003 | 0 | 0
SP | Battery | 34 | RICH1 | 0.037 | 0.032 | 0 | 0
SP | Battery | 34 | ROCH_1 | 0.022 | 0.019 | 0 | 0
SP | Battery | 34 | RRIG | 0.028 | 0.025 | 0 | 0
SP | Battery | 34 | RUGEB1 | 0.028 | 0.024 | 0 | 0
SP | Battery | 34 | RYEH_1 | 0.024 | 0.021 | 0 | 0
SP | Battery | 34 | SALH_1 | 0.022 | 0.02 | 0 | 0
SP | Battery | 34 | SALL1 | 0.225 | 0.196 | 0 | 0
SP | Battery | 34 | SALT_1 | 0.024 | 0.02 | 0 | 0
SP | Battery | 34 | SASA | 0.026 | 0.023 | 0 | 0
SP | Battery | 34 | SBAR | 0.084 | 0.073 | 0 | 0
SP | Battery | 34 | SEAB1 | 0.096 | 0.084 | 0 | 0
SP | Battery | 34 | SELL_1 | 0.04 | 0.035 | 0 | 0
SP | Battery | 34 | SFIL_P | 0.002 | 0.001 | 0 | 0
SP | Battery | 34 | SHEC_3 | 0.008 | 0.007 | 0 | 0
SP | Battery | 34 | SHIN_P | 0.001 | 0 | 0 | 0
SP | Battery | 34 | SHRU | 0.001 | 0.001 | 0 | 0
SP | Battery | 34 | SHRW_1 | 0.066 | 0.057 | 0 | 0
SP | Battery | 34 | SIGH | 0.005 | 0.004 | 0 | 0
SP | Battery | 34 | SJOW_1 | 0.003 | 0.003 | 0 | 0
SP | Battery | 34 | SKLGB1 | 0.053 | 0.046 | 0 | 0
SP | Battery | 34 | SLOY_P | 0 | 0 | 0 | 0
SP | Battery | 34 | SMAN_1 | 0.046 | 0.04 | 0 | 0
SP | Battery | 34 | SPAV | 0.002 | 0.002 | 0 | 0
SP | Battery | 34 | SPEN_1 | 0.06 | 0.052 | 0 | 0
SP | Battery | 34 | SSHI_3 | 0.025 | 0.022 | 0 | 0
SP | Battery | 34 | STAL_1 | 0.029 | 0.025 | 0 | 0
SP | Battery | 34 | STAY_1 | 0.072 | 0.063 | 0 | 0
SP | Battery | 34 | STEN_1 | 0.027 | 0.023 | 0 | 0
SP | Battery | 34 | STES_1 | 0.031 | 0.027 | 0 | 0
SP | Battery | 34 | STHA | 0.004 | 0.003 | 0 | 0
SP | Battery | 34 | STIR | 0.016 | 0.014 | 0 | 0
SP | Battery | 34 | STLE | 0.005 | 0.004 | 0 | 0
SP | Battery | 34 | STRI_P | 0.006 | 0.005 | 0 | 0
SP | Battery | 34 | SUND_1 | 0.041 | 0.035 | 0 | 0
SP | Battery | 34 | SWAN_1 | 0.095 | 0.082 | 0 | 0
SP | Battery | 34 | TARL_P | 0.004 | 0.003 | 0 | 0
SP | Battery | 34 | TAUN1 | 0.049 | 0.043 | 0 | 0
SP | Battery | 34 | TAYN_P | 0.004 | 0.003 | 0 | 0
SP | Battery | 34 | TELR | 0.002 | 0.002 | 0 | 0
SP | Battery | 34 | TEMP_3 | 0.027 | 0.023 | 0 | 0
SP | Battery | 34 | THOM_6 | 0.056 | 0.049 | 0 | 0
SP | Battery | 34 | THSO_P | 0.004 | 0.003 | 0 | 0
SP | Battery | 34 | THUR_6 | 0.063 | 0.055 | 0 | 0
SP | Battery | 34 | TILBB_1 | 0.027 | 0.024 | 0 | 0
SP | Battery | 34 | TONG | 0.006 | 0.006 | 0 | 0
SP | Battery | 34 | TOTT_1 | 0.007 | 0.006 | 0 | 0
SP | Battery | 34 | TRAW_1 | 0.019 | 0.017 | 0 | 0
SP | Battery | 34 | TUMB_P | 0.002 | 0.002 | 0 | 0
SP | Battery | 34 | TYNE_2 | 0.038 | 0.033 | 0 | 0
SP | Battery | 34 | UPPB_1 | 0.013 | 0.012 | 0 | 0
SP | Battery | 34 | UPPB_3 | 0.034 | 0.03 | 0 | 0
SP | Battery | 34 | USKM_1 | 0.056 | 0.049 | 0 | 0
SP | Battery | 34 | WABO | 0.026 | 0.022 | 0 | 0
SP | Battery | 34 | WALH_1 | 0.121 | 0.106 | 0 | 0
SP | Battery | 34 | WALP_B | 0.105 | 0.091 | 0 | 0
SP | Battery | 34 | WARL_1 | 0.016 | 0.014 | 0 | 0
SP | Battery | 34 | WASF_1 | 0.026 | 0.022 | 0 | 0
SP | Battery | 34 | WATFS_1 | 0.021 | 0.018 | 0 | 0
SP | Battery | 34 | WBOL_6 | 0.016 | 0.014 | 0 | 0
SP | Battery | 34 | WBUR_1 | 0.09 | 0.078 | 0 | 0
SP | Battery | 34 | WFIE | 0.003 | 0.003 | 0 | 0
SP | Battery | 34 | WGEO | 0 | 0 | 0 | 0
SP | Battery | 34 | WHAM_1 | 0.009 | 0.008 | 0 | 0
SP | Battery | 34 | WHGA_1 | 0.053 | 0.046 | 0 | 0
SP | Battery | 34 | WHHO | 0.002 | 0.002 | 0 | 0
SP | Battery | 34 | WIBA_3 | 0.006 | 0.005 | 0 | 0
SP | Battery | 34 | WIEN_1 | 0.014 | 0.012 | 0 | 0
SP | Battery | 34 | WILL_1 | 0.079 | 0.069 | 0 | 0
SP | Battery | 34 | WIMBN1 | 0.001 | 0.001 | 0 | 0
SP | Battery | 34 | WIMBS1 | 0.017 | 0.014 | 0 | 0
SP | Battery | 34 | WIOW_P | 0.003 | 0.002 | 0 | 0
SP | Battery | 34 | WISD_1 | 0.003 | 0.003 | 0 | 0
SP | Battery | 34 | WISD_6 | 0.002 | 0.002 | 0 | 0
SP | Battery | 34 | WISH | 0.007 | 0.006 | 0 | 0
SP | Battery | 34 | WMEL_1 | 0.051 | 0.044 | 0 | 0
SP | Battery | 34 | WOHI_P | 0.007 | 0.006 | 0 | 0
SP | Battery | 34 | WTHU31 | 0.008 | 0.007 | 0 | 0
SP | Battery | 34 | WWEY_1 | 0.045 | 0.039 | 0 | 0
SP | Battery | 34 | WYLF_1 | 0.007 | 0.006 | 0 | 0
SP | Battery | 34 | WYMOM_1 | 0.033 | 0.028 | 0 | 0
SP | Battery | 35 | ABHA1 | 0.095 | 0.083 | 0 | 0
SP | Battery | 35 | ABTH_1 | 0.016 | 0.014 | 0 | 0
SP | Battery | 35 | ACTL_2 | 0.007 | 0.006 | 0 | 0
SP | Battery | 35 | ALNE_P | 0.004 | 0.003 | 0 | 0
SP | Battery | 35 | ALVE1 | 0.089 | 0.077 | 0 | 0
SP | Battery | 35 | ARBR_P | 0.011 | 0.01 | 0 | 0
SP | Battery | 35 | ARDK_P | 0.001 | 0.001 | 0 | 0
SP | Battery | 35 | ARMO_P | 0.003 | 0.003 | 0 | 0
SP | Battery | 35 | AXMI1 | 0.058 | 0.05 | 0 | 0
SP | Battery | 35 | AYRR | 0.004 | 0.004 | 0 | 0
SP | Battery | 35 | BAGA | 0.006 | 0.005 | 0 | 0
SP | Battery | 35 | BAIN | 0.003 | 0.003 | 0 | 0
SP | Battery | 35 | BARKC1 | 0.016 | 0.014 | 0 | 0
SP | Battery | 35 | BARKW3 | 0.009 | 0.008 | 0 | 0
SP | Battery | 35 | BEAU_P | 0.006 | 0.005 | 0 | 0
SP | Battery | 35 | BEDDT1 | 0.021 | 0.018 | 0 | 0
SP | Battery | 35 | BEDD_1 | 0.032 | 0.028 | 0 | 0
SP | Battery | 35 | BERB_P | 0.004 | 0.004 | 0 | 0
SP | Battery | 35 | BERW | 0.012 | 0.01 | 0 | 0
SP | Battery | 35 | BESW_1 | 0.049 | 0.043 | 0 | 0
SP | Battery | 35 | BICF_1 | 0.151 | 0.131 | 0 | 0
SP | Battery | 35 | BIRK_1 | 0.021 | 0.018 | 0 | 0
SP | Battery | 35 | BISW_1 | 0.052 | 0.045 | 0 | 0
SP | Battery | 35 | BLYTH132 | 0.04 | 0.035 | 0 | 0
SP | Battery | 35 | BOAG_P | 0.004 | 0.004 | 0 | 0
SP | Battery | 35 | BOLN_1 | 0.138 | 0.12 | 0 | 0
SP | Battery | 35 | BONN | 0.007 | 0.006 | 0 | 0
SP | Battery | 35 | BOTW_1 | 0.058 | 0.051 | 0 | 0
SP | Battery | 35 | BRAC_P | 0.003 | 0.002 | 0 | 0
SP | Battery | 35 | BRAI_1 | 0.1 | 0.087 | 0 | 0
SP | Battery | 35 | BRAP | 0.002 | 0.001 | 0 | 0
SP | Battery | 35 | BRAW_1 | 0.042 | 0.036 | 0 | 0
SP | Battery | 35 | BRED_1 | 0.041 | 0.036 | 0 | 0
SP | Battery | 35 | BRID_P | 0.012 | 0.011 | 0 | 0
SP | Battery | 35 | BRIM_1 | 0.013 | 0.011 | 0 | 0
SP | Battery | 35 | BRLE_1 | 0.07 | 0.061 | 0 | 0
SP | Battery | 35 | BROA_P | 0.004 | 0.003 | 0 | 0
SP | Battery | 35 | BROR_P | 0.002 | 0.001 | 0 | 0
SP | Battery | 35 | BROX | 0.004 | 0.004 | 0 | 0
SP | Battery | 35 | BRWA1 | 0.069 | 0.06 | 0 | 0
SP | Battery | 35 | BUMU_P | 0.012 | 0.011 | 0 | 0
SP | Battery | 35 | BURM_1 | 0.109 | 0.095 | 0 | 0
SP | Battery | 35 | BUSH_1 | 0.041 | 0.036 | 0 | 0
SP | Battery | 35 | BUST_1 | 0.02 | 0.018 | 0 | 0
SP | Battery | 35 | CAAD_P | 0.002 | 0.001 | 0 | 0
SP | Battery | 35 | CAIF_P | 0.002 | 0.002 | 0 | 0
SP | Battery | 35 | CAMB_01 | 0.032 | 0.028 | 0 | 0
SP | Battery | 35 | CANTN1 | 0.026 | 0.022 | 0 | 0
SP | Battery | 35 | CAPEA1 | 0.022 | 0.019 | 0 | 0
SP | Battery | 35 | CARE_1 | 0.037 | 0.032 | 0 | 0
SP | Battery | 35 | CARR_1 | 0.046 | 0.04 | 0 | 0
SP | Battery | 35 | CASS_P | 0 | 0 | 0 | 0
SP | Battery | 35 | CATY | 0.002 | 0.001 | 0 | 0
SP | Battery | 35 | CELL_1 | 0.078 | 0.068 | 0 | 0
SP | Battery | 35 | CHAP | 0.024 | 0.021 | 0 | 0
SP | Battery | 35 | CHAR_P | 0 | 0 | 0 | 0
SP | Battery | 35 | CHAS | 0 | 0 | 0 | 0
SP | Battery | 35 | CHIC_1 | 0.052 | 0.046 | 0 | 0
SP | Battery | 35 | CHSI_1 | 0.024 | 0.021 | 0 | 0
SP | Battery | 35 | CHTE_1 | 0.081 | 0.07 | 0 | 0
SP | Battery | 35 | CITR_1 | 0.011 | 0.01 | 0 | 0
SP | Battery | 35 | CLAC_P | 0 | 0 | 0 | 0
SP | Battery | 35 | CLAY_P | 0.003 | 0.003 | 0 | 0
SP | Battery | 35 | CLT03 | 0.173 | 0.151 | 0 | 0
SP | Battery | 35 | CLYM | 0.007 | 0.006 | 0 | 0
SP | Battery | 35 | COAT | 0.002 | 0.002 | 0 | 0
SP | Battery | 35 | COCK | 0.009 | 0.008 | 0 | 0
SP | Battery | 35 | CONQA1 | 0.033 | 0.029 | 0 | 0
SP | Battery | 35 | COUA_P | 0.007 | 0.006 | 0 | 0
SP | Battery | 35 | COVE_1 | 0.058 | 0.051 | 0 | 0
SP | Battery | 35 | COWL_1 | 0.099 | 0.086 | 0 | 0
SP | Battery | 35 | COYL | 0.008 | 0.007 | 0 | 0
SP | Battery | 35 | CRAI_P | 0.001 | 0 | 0 | 0
SP | Battery | 35 | CREB_1 | 0.095 | 0.082 | 0 | 0
SP | Battery | 35 | CUMB | 0.006 | 0.005 | 0 | 0
SP | Battery | 35 | CUPA | 0.017 | 0.015 | 0 | 0
SP | Battery | 35 | DALM3 | 0.004 | 0.003 | 0 | 0
SP | Battery | 35 | DEVM | 0.002 | 0.001 | 0 | 0
SP | Battery | 35 | DEVO | 0.009 | 0.008 | 0 | 0
SP | Battery | 35 | DEWP | 0 | 0 | 0 | 0
SP | Battery | 35 | DOUN_P | 0.003 | 0.003 | 0 | 0
SP | Battery | 35 | DRAK_1 | 0.022 | 0.019 | 0 | 0
SP | Battery | 35 | DRUM | 0.004 | 0.004 | 0 | 0
SP | Battery | 35 | DUBE_P | 0.001 | 0 | 0 | 0
SP | Battery | 35 | DUDH_P | 0.001 | 0.001 | 0 | 0
SP | Battery | 35 | DUGR_P | 0.001 | 0.001 | 0 | 0
SP | Battery | 35 | DUNB | 0.006 | 0.005 | 0 | 0
SP | Battery | 35 | DUNF | 0.004 | 0.003 | 0 | 0
SP | Battery | 35 | DUNO_P | 0.002 | 0.001 | 0 | 0
SP | Battery | 35 | DYCE_P | 0.007 | 0.007 | 0 | 0
SP | Battery | 35 | EALI_6 | 0.011 | 0.01 | 0 | 0
SP | Battery | 35 | EASO_1 | 0.076 | 0.066 | 0 | 0
SP | Battery | 35 | ECCL | 0.015 | 0.013 | 0 | 0
SP | Battery | 35 | ECLA_1 | 0.066 | 0.057 | 0 | 0
SP | Battery | 35 | EERH | 0.008 | 0.007 | 0 | 0
SP | Battery | 35 | EKIL | 0.005 | 0.005 | 0 | 0
SP | Battery | 35 | ELDE | 0.002 | 0.002 | 0 | 0
SP | Battery | 35 | ELGI_P | 0.009 | 0.008 | 0 | 0
SP | Battery | 35 | ELLA_1 | 0.061 | 0.053 | 0 | 0
SP | Battery | 35 | ELST_1 | 0.016 | 0.014 | 0 | 0
SP | Battery | 35 | ENDE_1 | 0.108 | 0.094 | 0 | 0
SP | Battery | 35 | ERSK | 0.002 | 0.002 | 0 | 0
SP | Battery | 35 | EXET1 | 0.099 | 0.086 | 0 | 0
SP | Battery | 35 | FAUG_P | 0 | 0 | 0 | 0
SP | Battery | 35 | FAWL_1 | 0.041 | 0.036 | 0 | 0
SP | Battery | 35 | FECK_6 | 0.051 | 0.045 | 0 | 0
SP | Battery | 35 | FERRA2 | 0.013 | 0.011 | 0 | 0
SP | Battery | 35 | FERRB1 | 0.017 | 0.014 | 0 | 0
SP | Battery | 35 | FETT_P | 0.003 | 0.003 | 0 | 0
SP | Battery | 35 | FIDD_P | 0.003 | 0.002 | 0 | 0
SP | Battery | 35 | FIDF_1 | 0.035 | 0.03 | 0 | 0
SP | Battery | 35 | FINN | 0 | 0 | 0 | 0
SP | Battery | 35 | FLEE_1 | 0.067 | 0.058 | 0 | 0
SP | Battery | 35 | FOUR_1 | 0.017 | 0.015 | 0 | 0
SP | Battery | 35 | FROD_1 | 0.025 | 0.022 | 0 | 0
SP | Battery | 35 | FWIL_P | 0.001 | 0.001 | 0 | 0
SP | Battery | 35 | GALA | 0.008 | 0.007 | 0 | 0
SP | Battery | 35 | GIFF | 0.004 | 0.003 | 0 | 0
SP | Battery | 35 | GLEF_P | 0.003 | 0.003 | 0 | 0
SP | Battery | 35 | GLLU | 0.003 | 0.002 | 0 | 0
SP | Battery | 35 | GLNI | 0.001 | 0.001 | 0 | 0
SP | Battery | 35 | GLRO | 0.005 | 0.004 | 0 | 0
SP | Battery | 35 | GOVA | 0.001 | 0.001 | 0 | 0
SP | Battery | 35 | GREN_1 | 0.122 | 0.106 | 0 | 0
SP | Battery | 35 | GRIW_1 | 0.062 | 0.054 | 0 | 0
SP | Battery | 35 | GRUB_P | 0 | 0 | 0 | 0
SP | Battery | 35 | G_EXTRA_10 | 0.003 | 0.002 | 0 | 0
SP | Battery | 35 | G_EXTRA_11 | 0.002 | 0.001 | 0 | 0
SP | Battery | 35 | G_EXTRA_12 | 0.001 | 0 | 0 | 0
SP | Battery | 35 | G_EXTRA_2 | 0.013 | 0.011 | 0 | 0
SP | Battery | 35 | G_EXTRA_4 | 0.003 | 0.003 | 0 | 0
SP | Battery | 35 | G_EXTRA_5 | 0.001 | 0.001 | 0 | 0
SP | Battery | 35 | G_EXTRA_7 | 0.004 | 0.003 | 0 | 0
SP | Battery | 35 | G_EXTRA_8 | 0.005 | 0.004 | 0 | 0
SP | Battery | 35 | G_EXTRA_9 | 0.004 | 0.003 | 0 | 0
SP | Battery | 35 | HACK_1 | 0.008 | 0.007 | 0 | 0
SP | Battery | 35 | HACK_6 | 0.004 | 0.003 | 0 | 0
SP | Battery | 35 | HAGR | 0.001 | 0.001 | 0 | 0
SP | Battery | 35 | HAMHC1 | 0.022 | 0.019 | 0 | 0
SP | Battery | 35 | HARK_1 | 0.011 | 0.01 | 0 | 0
SP | Battery | 35 | HARM_6 | 0.01 | 0.009 | 0 | 0
SP | Battery | 35 | HAWI | 0.004 | 0.004 | 0 | 0
SP | Battery | 35 | HAWP_6 | 0.015 | 0.013 | 0 | 0
SP | Battery | 35 | HELE | 0.002 | 0.002 | 0 | 0
SP | Battery | 35 | HUER | 0.002 | 0.001 | 0 | 0
SP | Battery | 35 | HURS_1 | 0.031 | 0.027 | 0 | 0
SP | Battery | 35 | HUTT_1 | 0.013 | 0.011 | 0 | 0
SP | Battery | 35 | IMPK_1 | 0.012 | 0.01 | 0 | 0
SP | Battery | 35 | INDQ1 | 0.174 | 0.151 | 0 | 0
SP | Battery | 35 | INKE | 0.006 | 0.005 | 0 | 0
SP | Battery | 35 | INNE_P | 0.008 | 0.007 | 0 | 0
SP | Battery | 35 | IROA1 | 0.074 | 0.064 | 0 | 0
SP | Battery | 35 | IRONB1 | 0.086 | 0.075 | 0 | 0
SP | Battery | 35 | IVER_1 | 0.013 | 0.011 | 0 | 0
SP | Battery | 35 | IVER_6 | 0.009 | 0.008 | 0 | 0
SP | Battery | 35 | JOHN | 0.004 | 0.004 | 0 | 0
SP | Battery | 35 | JORD_3 | 0.007 | 0.006 | 0 | 0
SP | Battery | 35 | KAIM | 0.014 | 0.012 | 0 | 0
SP | Battery | 35 | KEAD_1 | 0.057 | 0.05 | 0 | 0
SP | Battery | 35 | KEAR_3 | 0.052 | 0.046 | 0 | 0
SP | Battery | 35 | KEIT_P | 0.002 | 0.002 | 0 | 0
SP | Battery | 35 | KEMS_1 | 0.031 | 0.027 | 0 | 0
SP | Battery | 35 | KIBY_G | 0.017 | 0.015 | 0 | 0
SP | Battery | 35 | KIER | 0.006 | 0.006 | 0 | 0
SP | Battery | 35 | KIIN_P | 0.001 | 0.001 | 0 | 0
SP | Battery | 35 | KILS | 0.002 | 0.001 | 0 | 0
SP | Battery | 35 | KILT | 0.007 | 0.006 | 0 | 0
SP | Battery | 35 | KILW | 0.003 | 0.003 | 0 | 0
SP | Battery | 35 | KINL_P | 0 | 0 | 0 | 0
SP | Battery | 35 | KINO_1 | 0.035 | 0.031 | 0 | 0
SP | Battery | 35 | KINT_P | 0.012 | 0.011 | 0 | 0
SP | Battery | 35 | KIRKB1 | 0.06 | 0.052 | 0 | 0
SP | Battery | 35 | KITW_1 | 0.034 | 0.03 | 0 | 0
SP | Battery | 35 | KNAR | 0.05 | 0.044 | 0 | 0
SP | Battery | 35 | LACK_6 | 0.037 | 0.032 | 0 | 0
SP | Battery | 35 | LAIR_P | 0.001 | 0.001 | 0 | 0
SP | Battery | 35 | LALE1SG003 | 0.01 | 0.008 | 0 | 0
SP | Battery | 35 | LAND1 | 0.125 | 0.109 | 0 | 0
SP | Battery | 35 | LEGA_1 | 0.067 | 0.059 | 0 | 0
SP | Battery | 35 | LEVE | 0.005 | 0.005 | 0 | 0
SP | Battery | 35 | LING | 0.008 | 0.007 | 0 | 0
SP | Battery | 35 | LINM | 0.013 | 0.011 | 0 | 0
SP | Battery | 35 | LISD_1 | 0.041 | 0.036 | 0 | 0
SP | Battery | 35 | LITT_C | 0.006 | 0.005 | 0 | 0
SP | Battery | 35 | LITT_J | 0.002 | 0.002 | 0 | 0
SP | Battery | 35 | LODR_6 | 0.004 | 0.003 | 0 | 0
SP | Battery | 35 | LOUD_H | 0.04 | 0.035 | 0 | 0
SP | Battery | 35 | LOVE_1 | 0.079 | 0.069 | 0 | 0
SP | Battery | 35 | LUNA_P | 0.008 | 0.007 | 0 | 0
SP | Battery | 35 | LYND_P | 0.005 | 0.004 | 0 | 0
SP | Battery | 35 | MACC_3 | 0.022 | 0.019 | 0 | 0
SP | Battery | 35 | MACD_P | 0.008 | 0.007 | 0 | 0
SP | Battery | 35 | MAGA_6 | 0.01 | 0.009 | 0 | 0
SP | Battery | 35 | MANN_1 | 0.099 | 0.086 | 0 | 0
SP | Battery | 35 | MAYB | 0.003 | 0.002 | 0 | 0
SP | Battery | 35 | MELK_1 | 0.083 | 0.072 | 0 | 0
SP | Battery | 35 | MILC_P | 0.007 | 0.006 | 0 | 0
SP | Battery | 35 | MILH_1 | 0.016 | 0.014 | 0 | 0
SP | Battery | 35 | MITY_1 | 0.062 | 0.054 | 0 | 0
SP | Battery | 35 | MYBS_P | 0.002 | 0.002 | 0 | 0
SP | Battery | 35 | NAIR_P | 0.004 | 0.003 | 0 | 0
SP | Battery | 35 | NEAR | 0.005 | 0.005 | 0 | 0
SP | Battery | 35 | NECE_1 | 0.051 | 0.044 | 0 | 0
SP | Battery | 35 | NEEP_3 | 0.019 | 0.017 | 0 | 0
SP | Battery | 35 | NETS | 0.003 | 0.003 | 0 | 0
SP | Battery | 35 | NEWX_6 | 0.011 | 0.009 | 0 | 0
SP | Battery | 35 | NFLE | 0.019 | 0.016 | 0 | 0
SP | Battery | 35 | NHYD_6 | 0.011 | 0.01 | 0 | 0
SP | Battery | 35 | NINF_1 | 0.066 | 0.057 | 0 | 0
SP | Battery | 35 | NORL_3 | 0.006 | 0.005 | 0 | 0
SP | Battery | 35 | NORT_1 | 0.042 | 0.036 | 0 | 0
SP | Battery | 35 | NURS_1 | 0.083 | 0.072 | 0 | 0
SP | Battery | 35 | OCKH_1 | 0.011 | 0.01 | 0 | 0
SP | Battery | 35 | OFFE_3 | 0.042 | 0.036 | 0 | 0
SP | Battery | 35 | OLDB_1 | 0.013 | 0.012 | 0 | 0
SP | Battery | 35 | ORMO | 0.041 | 0.036 | 0 | 0
SP | Battery | 35 | ORRI_P | 0.001 | 0 | 0 | 0
SP | Battery | 35 | OSBA_1 | 0.038 | 0.033 | 0 | 0
SP | Battery | 35 | PADIB1 | 0.063 | 0.055 | 0 | 0
SP | Battery | 35 | PAIS | 0.003 | 0.003 | 0 | 0
SP | Battery | 35 | PART | 0 | 0 | 0 | 0
SP | Battery | 35 | PEHG_P | 0.007 | 0.006 | 0 | 0
SP | Battery | 35 | PELH_1 | 0.05 | 0.043 | 0 | 0
SP | Battery | 35 | PEMB_1 | 0.052 | 0.046 | 0 | 0
SP | Battery | 35 | PENN_1 | 0.016 | 0.014 | 0 | 0
SP | Battery | 35 | PENT_1 | 0.025 | 0.022 | 0 | 0
SP | Battery | 35 | PENW_1 | 0.047 | 0.041 | 0 | 0
SP | Battery | 35 | PERS_P | 0.002 | 0.001 | 0 | 0
SP | Battery | 35 | PITS_3 | 0.002 | 0.002 | 0 | 0
SP | Battery | 35 | POOB | 0.008 | 0.007 | 0 | 0
SP | Battery | 35 | POPP_3 | 0.034 | 0.029 | 0 | 0
SP | Battery | 35 | PORA_P | 0.003 | 0.003 | 0 | 0
SP | Battery | 35 | PORD | 0.003 | 0.003 | 0 | 0
SP | Battery | 35 | PYLE_1 | 0.026 | 0.022 | 0 | 0
SP | Battery | 35 | RAIN_1 | 0.038 | 0.033 | 0 | 0
SP | Battery | 35 | RANN_P | 0 | 0 | 0 | 0
SP | Battery | 35 | RASS_1 | 0.076 | 0.066 | 0 | 0
SP | Battery | 35 | RATS_1 | 0.091 | 0.079 | 0 | 0
SP | Battery | 35 | RAYL_1 | 0.047 | 0.041 | 0 | 0
SP | Battery | 35 | REBR_3 | 0.011 | 0.01 | 0 | 0
SP | Battery | 35 | REDH | 0.004 | 0.003 | 0 | 0
SP | Battery | 35 | RICH1 | 0.037 | 0.032 | 0 | 0
SP | Battery | 35 | ROCH_1 | 0.022 | 0.019 | 0 | 0
SP | Battery | 35 | RRIG | 0.028 | 0.025 | 0 | 0
SP | Battery | 35 | RUGEB1 | 0.028 | 0.024 | 0 | 0
SP | Battery | 35 | RYEH_1 | 0.024 | 0.021 | 0 | 0
SP | Battery | 35 | SALH_1 | 0.022 | 0.02 | 0 | 0
SP | Battery | 35 | SALL1 | 0.225 | 0.196 | 0 | 0
SP | Battery | 35 | SALT_1 | 0.024 | 0.02 | 0 | 0
SP | Battery | 35 | SASA | 0.026 | 0.023 | 0 | 0
SP | Battery | 35 | SBAR | 0.084 | 0.073 | 0 | 0
SP | Battery | 35 | SEAB1 | 0.096 | 0.084 | 0 | 0
SP | Battery | 35 | SELL_1 | 0.04 | 0.035 | 0 | 0
SP | Battery | 35 | SFIL_P | 0.002 | 0.001 | 0 | 0
SP | Battery | 35 | SHEC_3 | 0.008 | 0.007 | 0 | 0
SP | Battery | 35 | SHIN_P | 0.001 | 0 | 0 | 0
SP | Battery | 35 | SHRU | 0.001 | 0.001 | 0 | 0
SP | Battery | 35 | SHRW_1 | 0.066 | 0.057 | 0 | 0
SP | Battery | 35 | SIGH | 0.005 | 0.004 | 0 | 0
SP | Battery | 35 | SJOW_1 | 0.003 | 0.003 | 0 | 0
SP | Battery | 35 | SKLGB1 | 0.053 | 0.046 | 0 | 0
SP | Battery | 35 | SLOY_P | 0 | 0 | 0 | 0
SP | Battery | 35 | SMAN_1 | 0.046 | 0.04 | 0 | 0
SP | Battery | 35 | SPAV | 0.002 | 0.002 | 0 | 0
SP | Battery | 35 | SPEN_1 | 0.06 | 0.052 | 0 | 0
SP | Battery | 35 | SSHI_3 | 0.025 | 0.022 | 0 | 0
SP | Battery | 35 | STAL_1 | 0.029 | 0.025 | 0 | 0
SP | Battery | 35 | STAY_1 | 0.072 | 0.063 | 0 | 0
SP | Battery | 35 | STEN_1 | 0.027 | 0.023 | 0 | 0
SP | Battery | 35 | STES_1 | 0.031 | 0.027 | 0 | 0
SP | Battery | 35 | STHA | 0.004 | 0.003 | 0 | 0
SP | Battery | 35 | STIR | 0.016 | 0.014 | 0 | 0
SP | Battery | 35 | STLE | 0.005 | 0.004 | 0 | 0
SP | Battery | 35 | STRI_P | 0.006 | 0.005 | 0 | 0
SP | Battery | 35 | SUND_1 | 0.041 | 0.035 | 0 | 0
SP | Battery | 35 | SWAN_1 | 0.095 | 0.082 | 0 | 0
SP | Battery | 35 | TARL_P | 0.004 | 0.003 | 0 | 0
SP | Battery | 35 | TAUN1 | 0.049 | 0.043 | 0 | 0
SP | Battery | 35 | TAYN_P | 0.004 | 0.003 | 0 | 0
SP | Battery | 35 | TELR | 0.002 | 0.002 | 0 | 0
SP | Battery | 35 | TEMP_3 | 0.027 | 0.023 | 0 | 0
SP | Battery | 35 | THOM_6 | 0.056 | 0.049 | 0 | 0
SP | Battery | 35 | THSO_P | 0.004 | 0.003 | 0 | 0
SP | Battery | 35 | THUR_6 | 0.063 | 0.055 | 0 | 0
SP | Battery | 35 | TILBB_1 | 0.027 | 0.024 | 0 | 0
SP | Battery | 35 | TONG | 0.006 | 0.006 | 0 | 0
SP | Battery | 35 | TOTT_1 | 0.007 | 0.006 | 0 | 0
SP | Battery | 35 | TRAW_1 | 0.019 | 0.017 | 0 | 0
SP | Battery | 35 | TUMB_P | 0.002 | 0.002 | 0 | 0
SP | Battery | 35 | TYNE_2 | 0.038 | 0.033 | 0 | 0
SP | Battery | 35 | UPPB_1 | 0.013 | 0.012 | 0 | 0
SP | Battery | 35 | UPPB_3 | 0.034 | 0.03 | 0 | 0
SP | Battery | 35 | USKM_1 | 0.056 | 0.049 | 0 | 0
SP | Battery | 35 | WABO | 0.026 | 0.022 | 0 | 0
SP | Battery | 35 | WALH_1 | 0.121 | 0.106 | 0 | 0
SP | Battery | 35 | WALP_B | 0.105 | 0.091 | 0 | 0
SP | Battery | 35 | WARL_1 | 0.016 | 0.014 | 0 | 0
SP | Battery | 35 | WASF_1 | 0.026 | 0.022 | 0 | 0
SP | Battery | 35 | WATFS_1 | 0.021 | 0.018 | 0 | 0
SP | Battery | 35 | WBOL_6 | 0.016 | 0.014 | 0 | 0
SP | Battery | 35 | WBUR_1 | 0.09 | 0.078 | 0 | 0
SP | Battery | 35 | WFIE | 0.003 | 0.003 | 0 | 0
SP | Battery | 35 | WGEO | 0 | 0 | 0 | 0
SP | Battery | 35 | WHAM_1 | 0.009 | 0.008 | 0 | 0
SP | Battery | 35 | WHGA_1 | 0.053 | 0.046 | 0 | 0
SP | Battery | 35 | WHHO | 0.002 | 0.002 | 0 | 0
SP | Battery | 35 | WIBA_3 | 0.006 | 0.005 | 0 | 0
SP | Battery | 35 | WIEN_1 | 0.014 | 0.012 | 0 | 0
SP | Battery | 35 | WILL_1 | 0.079 | 0.069 | 0 | 0
SP | Battery | 35 | WIMBN1 | 0.001 | 0.001 | 0 | 0
SP | Battery | 35 | WIMBS1 | 0.017 | 0.014 | 0 | 0
SP | Battery | 35 | WIOW_P | 0.003 | 0.002 | 0 | 0
SP | Battery | 35 | WISD_1 | 0.003 | 0.003 | 0 | 0
SP | Battery | 35 | WISD_6 | 0.002 | 0.002 | 0 | 0
SP | Battery | 35 | WISH | 0.007 | 0.006 | 0 | 0
SP | Battery | 35 | WMEL_1 | 0.051 | 0.044 | 0 | 0
SP | Battery | 35 | WOHI_P | 0.007 | 0.006 | 0 | 0
SP | Battery | 35 | WTHU31 | 0.008 | 0.007 | 0 | 0
SP | Battery | 35 | WWEY_1 | 0.045 | 0.039 | 0 | 0
SP | Battery | 35 | WYLF_1 | 0.007 | 0.006 | 0 | 0
SP | Battery | 35 | WYMOM_1 | 0.033 | 0.028 | 0 | 0
SP | Battery | 36 | ABHA1 | 0.095 | 0.083 | 0 | 0
SP | Battery | 36 | ABTH_1 | 0.016 | 0.014 | 0 | 0
SP | Battery | 36 | ACTL_2 | 0.007 | 0.006 | 0 | 0
SP | Battery | 36 | ALNE_P | 0.004 | 0.003 | 0 | 0
SP | Battery | 36 | ALVE1 | 0.089 | 0.077 | 0 | 0
SP | Battery | 36 | ARBR_P | 0.011 | 0.01 | 0 | 0
SP | Battery | 36 | ARDK_P | 0.001 | 0.001 | 0 | 0
SP | Battery | 36 | ARMO_P | 0.003 | 0.003 | 0 | 0
SP | Battery | 36 | AXMI1 | 0.058 | 0.05 | 0 | 0
SP | Battery | 36 | AYRR | 0.004 | 0.004 | 0 | 0
SP | Battery | 36 | BAGA | 0.006 | 0.005 | 0 | 0
SP | Battery | 36 | BAIN | 0.003 | 0.003 | 0 | 0
SP | Battery | 36 | BARKC1 | 0.016 | 0.014 | 0 | 0
SP | Battery | 36 | BARKW3 | 0.009 | 0.008 | 0 | 0
SP | Battery | 36 | BEAU_P | 0.006 | 0.005 | 0 | 0
SP | Battery | 36 | BEDDT1 | 0.021 | 0.018 | 0 | 0
SP | Battery | 36 | BEDD_1 | 0.032 | 0.028 | 0 | 0
SP | Battery | 36 | BERB_P | 0.004 | 0.004 | 0 | 0
SP | Battery | 36 | BERW | 0.012 | 0.01 | 0 | 0
SP | Battery | 36 | BESW_1 | 0.049 | 0.043 | 0 | 0
SP | Battery | 36 | BICF_1 | 0.151 | 0.131 | 0 | 0
SP | Battery | 36 | BIRK_1 | 0.021 | 0.018 | 0 | 0
SP | Battery | 36 | BISW_1 | 0.052 | 0.045 | 0 | 0
SP | Battery | 36 | BLYTH132 | 0.04 | 0.035 | 0 | 0
SP | Battery | 36 | BOAG_P | 0.004 | 0.004 | 0 | 0
SP | Battery | 36 | BOLN_1 | 0.138 | 0.12 | 0 | 0
SP | Battery | 36 | BONN | 0.007 | 0.006 | 0 | 0
SP | Battery | 36 | BOTW_1 | 0.058 | 0.051 | 0 | 0
SP | Battery | 36 | BRAC_P | 0.003 | 0.002 | 0 | 0
SP | Battery | 36 | BRAI_1 | 0.1 | 0.087 | 0 | 0
SP | Battery | 36 | BRAP | 0.002 | 0.001 | 0 | 0
SP | Battery | 36 | BRAW_1 | 0.042 | 0.036 | 0 | 0
SP | Battery | 36 | BRED_1 | 0.041 | 0.036 | 0 | 0
SP | Battery | 36 | BRID_P | 0.012 | 0.011 | 0 | 0
SP | Battery | 36 | BRIM_1 | 0.013 | 0.011 | 0 | 0
SP | Battery | 36 | BRLE_1 | 0.07 | 0.061 | 0 | 0
SP | Battery | 36 | BROA_P | 0.004 | 0.003 | 0 | 0
SP | Battery | 36 | BROR_P | 0.002 | 0.001 | 0 | 0
SP | Battery | 36 | BROX | 0.004 | 0.004 | 0 | 0
SP | Battery | 36 | BRWA1 | 0.069 | 0.06 | 0 | 0
SP | Battery | 36 | BUMU_P | 0.012 | 0.011 | 0 | 0
SP | Battery | 36 | BURM_1 | 0.109 | 0.095 | 0 | 0
SP | Battery | 36 | BUSH_1 | 0.041 | 0.036 | 0 | 0
SP | Battery | 36 | BUST_1 | 0.02 | 0.018 | 0 | 0
SP | Battery | 36 | CAAD_P | 0.002 | 0.001 | 0 | 0
SP | Battery | 36 | CAIF_P | 0.002 | 0.002 | 0 | 0
SP | Battery | 36 | CAMB_01 | 0.032 | 0.028 | 0 | 0
SP | Battery | 36 | CANTN1 | 0.026 | 0.022 | 0 | 0
SP | Battery | 36 | CAPEA1 | 0.022 | 0.019 | 0 | 0
SP | Battery | 36 | CARE_1 | 0.037 | 0.032 | 0 | 0
SP | Battery | 36 | CARR_1 | 0.046 | 0.04 | 0 | 0
SP | Battery | 36 | CASS_P | 0 | 0 | 0 | 0
SP | Battery | 36 | CATY | 0.002 | 0.001 | 0 | 0
SP | Battery | 36 | CELL_1 | 0.078 | 0.068 | 0 | 0
SP | Battery | 36 | CHAP | 0.024 | 0.021 | 0 | 0
SP | Battery | 36 | CHAR_P | 0 | 0 | 0 | 0
SP | Battery | 36 | CHAS | 0 | 0 | 0 | 0
SP | Battery | 36 | CHIC_1 | 0.052 | 0.046 | 0 | 0
SP | Battery | 36 | CHSI_1 | 0.024 | 0.021 | 0 | 0
SP | Battery | 36 | CHTE_1 | 0.081 | 0.07 | 0 | 0
SP | Battery | 36 | CITR_1 | 0.011 | 0.01 | 0 | 0
SP | Battery | 36 | CLAC_P | 0 | 0 | 0 | 0
SP | Battery | 36 | CLAY_P | 0.003 | 0.003 | 0 | 0
SP | Battery | 36 | CLT03 | 0.173 | 0.151 | 0 | 0
SP | Battery | 36 | CLYM | 0.007 | 0.006 | 0 | 0
SP | Battery | 36 | COAT | 0.002 | 0.002 | 0 | 0
SP | Battery | 36 | COCK | 0.009 | 0.008 | 0 | 0
SP | Battery | 36 | CONQA1 | 0.033 | 0.029 | 0 | 0
SP | Battery | 36 | COUA_P | 0.007 | 0.006 | 0 | 0
SP | Battery | 36 | COVE_1 | 0.058 | 0.051 | 0 | 0
SP | Battery | 36 | COWL_1 | 0.099 | 0.086 | 0 | 0
SP | Battery | 36 | COYL | 0.008 | 0.007 | 0 | 0
SP | Battery | 36 | CRAI_P | 0.001 | 0 | 0 | 0
SP | Battery | 36 | CREB_1 | 0.095 | 0.082 | 0 | 0
SP | Battery | 36 | CUMB | 0.006 | 0.005 | 0 | 0
SP | Battery | 36 | CUPA | 0.017 | 0.015 | 0 | 0
SP | Battery | 36 | DALM3 | 0.004 | 0.003 | 0 | 0
SP | Battery | 36 | DEVM | 0.002 | 0.001 | 0 | 0
SP | Battery | 36 | DEVO | 0.009 | 0.008 | 0 | 0
SP | Battery | 36 | DEWP | 0 | 0 | 0 | 0
SP | Battery | 36 | DOUN_P | 0.003 | 0.003 | 0 | 0
SP | Battery | 36 | DRAK_1 | 0.022 | 0.019 | 0 | 0
SP | Battery | 36 | DRUM | 0.004 | 0.004 | 0 | 0
SP | Battery | 36 | DUBE_P | 0.001 | 0 | 0 | 0
SP | Battery | 36 | DUDH_P | 0.001 | 0.001 | 0 | 0
SP | Battery | 36 | DUGR_P | 0.001 | 0.001 | 0 | 0
SP | Battery | 36 | DUNB | 0.006 | 0.005 | 0 | 0
SP | Battery | 36 | DUNF | 0.004 | 0.003 | 0 | 0
SP | Battery | 36 | DUNO_P | 0.002 | 0.001 | 0 | 0
SP | Battery | 36 | DYCE_P | 0.007 | 0.007 | 0 | 0
SP | Battery | 36 | EALI_6 | 0.011 | 0.01 | 0 | 0
SP | Battery | 36 | EASO_1 | 0.076 | 0.066 | 0 | 0
SP | Battery | 36 | ECCL | 0.015 | 0.013 | 0 | 0
SP | Battery | 36 | ECLA_1 | 0.066 | 0.057 | 0 | 0
SP | Battery | 36 | EERH | 0.008 | 0.007 | 0 | 0
SP | Battery | 36 | EKIL | 0.005 | 0.005 | 0 | 0
SP | Battery | 36 | ELDE | 0.002 | 0.002 | 0 | 0
SP | Battery | 36 | ELGI_P | 0.009 | 0.008 | 0 | 0
SP | Battery | 36 | ELLA_1 | 0.061 | 0.053 | 0 | 0
SP | Battery | 36 | ELST_1 | 0.016 | 0.014 | 0 | 0
SP | Battery | 36 | ENDE_1 | 0.108 | 0.094 | 0 | 0
SP | Battery | 36 | ERSK | 0.002 | 0.002 | 0 | 0
SP | Battery | 36 | EXET1 | 0.099 | 0.086 | 0 | 0
SP | Battery | 36 | FAUG_P | 0 | 0 | 0 | 0
SP | Battery | 36 | FAWL_1 | 0.041 | 0.036 | 0 | 0
SP | Battery | 36 | FECK_6 | 0.051 | 0.045 | 0 | 0
SP | Battery | 36 | FERRA2 | 0.013 | 0.011 | 0 | 0
SP | Battery | 36 | FERRB1 | 0.017 | 0.014 | 0 | 0
SP | Battery | 36 | FETT_P | 0.003 | 0.003 | 0 | 0
SP | Battery | 36 | FIDD_P | 0.003 | 0.002 | 0 | 0
SP | Battery | 36 | FIDF_1 | 0.035 | 0.03 | 0 | 0
SP | Battery | 36 | FINN | 0 | 0 | 0 | 0
SP | Battery | 36 | FLEE_1 | 0.067 | 0.058 | 0 | 0
SP | Battery | 36 | FOUR_1 | 0.017 | 0.015 | 0 | 0
SP | Battery | 36 | FROD_1 | 0.025 | 0.022 | 0 | 0
SP | Battery | 36 | FWIL_P | 0.001 | 0.001 | 0 | 0
SP | Battery | 36 | GALA | 0.008 | 0.007 | 0 | 0
SP | Battery | 36 | GIFF | 0.004 | 0.003 | 0 | 0
SP | Battery | 36 | GLEF_P | 0.003 | 0.003 | 0 | 0
SP | Battery | 36 | GLLU | 0.003 | 0.002 | 0 | 0
SP | Battery | 36 | GLNI | 0.001 | 0.001 | 0 | 0
SP | Battery | 36 | GLRO | 0.005 | 0.004 | 0 | 0
SP | Battery | 36 | GOVA | 0.001 | 0.001 | 0 | 0
SP | Battery | 36 | GREN_1 | 0.122 | 0.106 | 0 | 0
SP | Battery | 36 | GRIW_1 | 0.062 | 0.054 | 0 | 0
SP | Battery | 36 | GRUB_P | 0 | 0 | 0 | 0
SP | Battery | 36 | G_EXTRA_10 | 0.003 | 0.002 | 0 | 0
SP | Battery | 36 | G_EXTRA_11 | 0.002 | 0.001 | 0 | 0
SP | Battery | 36 | G_EXTRA_12 | 0.001 | 0 | 0 | 0
SP | Battery | 36 | G_EXTRA_2 | 0.013 | 0.011 | 0 | 0
SP | Battery | 36 | G_EXTRA_4 | 0.003 | 0.003 | 0 | 0
SP | Battery | 36 | G_EXTRA_5 | 0.001 | 0.001 | 0 | 0
SP | Battery | 36 | G_EXTRA_7 | 0.004 | 0.003 | 0 | 0
SP | Battery | 36 | G_EXTRA_8 | 0.005 | 0.004 | 0 | 0
SP | Battery | 36 | G_EXTRA_9 | 0.004 | 0.003 | 0 | 0
SP | Battery | 36 | HACK_1 | 0.008 | 0.007 | 0 | 0
SP | Battery | 36 | HACK_6 | 0.004 | 0.003 | 0 | 0
SP | Battery | 36 | HAGR | 0.001 | 0.001 | 0 | 0
SP | Battery | 36 | HAMHC1 | 0.022 | 0.019 | 0 | 0
SP | Battery | 36 | HARK_1 | 0.011 | 0.01 | 0 | 0
SP | Battery | 36 | HARM_6 | 0.01 | 0.009 | 0 | 0
SP | Battery | 36 | HAWI | 0.004 | 0.004 | 0 | 0
SP | Battery | 36 | HAWP_6 | 0.015 | 0.013 | 0 | 0
SP | Battery | 36 | HELE | 0.002 | 0.002 | 0 | 0
SP | Battery | 36 | HUER | 0.002 | 0.001 | 0 | 0
SP | Battery | 36 | HURS_1 | 0.031 | 0.027 | 0 | 0
SP | Battery | 36 | HUTT_1 | 0.013 | 0.011 | 0 | 0
SP | Battery | 36 | IMPK_1 | 0.012 | 0.01 | 0 | 0
SP | Battery | 36 | INDQ1 | 0.174 | 0.151 | 0 | 0
SP | Battery | 36 | INKE | 0.006 | 0.005 | 0 | 0
SP | Battery | 36 | INNE_P | 0.008 | 0.007 | 0 | 0
SP | Battery | 36 | IROA1 | 0.074 | 0.064 | 0 | 0
SP | Battery | 36 | IRONB1 | 0.086 | 0.075 | 0 | 0
SP | Battery | 36 | IVER_1 | 0.013 | 0.011 | 0 | 0
SP | Battery | 36 | IVER_6 | 0.009 | 0.008 | 0 | 0
SP | Battery | 36 | JOHN | 0.004 | 0.004 | 0 | 0
SP | Battery | 36 | JORD_3 | 0.007 | 0.006 | 0 | 0
SP | Battery | 36 | KAIM | 0.014 | 0.012 | 0 | 0
SP | Battery | 36 | KEAD_1 | 0.057 | 0.05 | 0 | 0
SP | Battery | 36 | KEAR_3 | 0.052 | 0.046 | 0 | 0
SP | Battery | 36 | KEIT_P | 0.002 | 0.002 | 0 | 0
SP | Battery | 36 | KEMS_1 | 0.031 | 0.027 | 0 | 0
SP | Battery | 36 | KIBY_G | 0.017 | 0.015 | 0 | 0
SP | Battery | 36 | KIER | 0.006 | 0.006 | 0 | 0
SP | Battery | 36 | KIIN_P | 0.001 | 0.001 | 0 | 0
SP | Battery | 36 | KILS | 0.002 | 0.001 | 0 | 0
SP | Battery | 36 | KILT | 0.007 | 0.006 | 0 | 0
SP | Battery | 36 | KILW | 0.003 | 0.003 | 0 | 0
SP | Battery | 36 | KINL_P | 0 | 0 | 0 | 0
SP | Battery | 36 | KINO_1 | 0.035 | 0.031 | 0 | 0
SP | Battery | 36 | KINT_P | 0.012 | 0.011 | 0 | 0
SP | Battery | 36 | KIRKB1 | 0.06 | 0.052 | 0 | 0
SP | Battery | 36 | KITW_1 | 0.034 | 0.03 | 0 | 0
SP | Battery | 36 | KNAR | 0.05 | 0.044 | 0 | 0
SP | Battery | 36 | LACK_6 | 0.037 | 0.032 | 0 | 0
SP | Battery | 36 | LAIR_P | 0.001 | 0.001 | 0 | 0
SP | Battery | 36 | LALE1SG003 | 0.01 | 0.008 | 0 | 0
SP | Battery | 36 | LAND1 | 0.125 | 0.109 | 0 | 0
SP | Battery | 36 | LEGA_1 | 0.067 | 0.059 | 0 | 0
SP | Battery | 36 | LEVE | 0.005 | 0.005 | 0 | 0
SP | Battery | 36 | LING | 0.008 | 0.007 | 0 | 0
SP | Battery | 36 | LINM | 0.013 | 0.011 | 0 | 0
SP | Battery | 36 | LISD_1 | 0.041 | 0.036 | 0 | 0
SP | Battery | 36 | LITT_C | 0.006 | 0.005 | 0 | 0
SP | Battery | 36 | LITT_J | 0.002 | 0.002 | 0 | 0
SP | Battery | 36 | LODR_6 | 0.004 | 0.003 | 0 | 0
SP | Battery | 36 | LOUD_H | 0.04 | 0.035 | 0 | 0
SP | Battery | 36 | LOVE_1 | 0.079 | 0.069 | 0 | 0
SP | Battery | 36 | LUNA_P | 0.008 | 0.007 | 0 | 0
SP | Battery | 36 | LYND_P | 0.005 | 0.004 | 0 | 0
SP | Battery | 36 | MACC_3 | 0.022 | 0.019 | 0 | 0
SP | Battery | 36 | MACD_P | 0.008 | 0.007 | 0 | 0
SP | Battery | 36 | MAGA_6 | 0.01 | 0.009 | 0 | 0
SP | Battery | 36 | MANN_1 | 0.099 | 0.086 | 0 | 0
SP | Battery | 36 | MAYB | 0.003 | 0.002 | 0 | 0
SP | Battery | 36 | MELK_1 | 0.083 | 0.072 | 0 | 0
SP | Battery | 36 | MILC_P | 0.007 | 0.006 | 0 | 0
SP | Battery | 36 | MILH_1 | 0.016 | 0.014 | 0 | 0
SP | Battery | 36 | MITY_1 | 0.062 | 0.054 | 0 | 0
SP | Battery | 36 | MYBS_P | 0.002 | 0.002 | 0 | 0
SP | Battery | 36 | NAIR_P | 0.004 | 0.003 | 0 | 0
SP | Battery | 36 | NEAR | 0.005 | 0.005 | 0 | 0
SP | Battery | 36 | NECE_1 | 0.051 | 0.044 | 0 | 0
SP | Battery | 36 | NEEP_3 | 0.019 | 0.017 | 0 | 0
SP | Battery | 36 | NETS | 0.003 | 0.003 | 0 | 0
SP | Battery | 36 | NEWX_6 | 0.011 | 0.009 | 0 | 0
SP | Battery | 36 | NFLE | 0.019 | 0.016 | 0 | 0
SP | Battery | 36 | NHYD_6 | 0.011 | 0.01 | 0 | 0
SP | Battery | 36 | NINF_1 | 0.066 | 0.057 | 0 | 0
SP | Battery | 36 | NORL_3 | 0.006 | 0.005 | 0 | 0
SP | Battery | 36 | NORT_1 | 0.042 | 0.036 | 0 | 0
SP | Battery | 36 | NURS_1 | 0.083 | 0.072 | 0 | 0
SP | Battery | 36 | OCKH_1 | 0.011 | 0.01 | 0 | 0
SP | Battery | 36 | OFFE_3 | 0.042 | 0.036 | 0 | 0
SP | Battery | 36 | OLDB_1 | 0.013 | 0.012 | 0 | 0
SP | Battery | 36 | ORMO | 0.041 | 0.036 | 0 | 0
SP | Battery | 36 | ORRI_P | 0.001 | 0 | 0 | 0
SP | Battery | 36 | OSBA_1 | 0.038 | 0.033 | 0 | 0
SP | Battery | 36 | PADIB1 | 0.063 | 0.055 | 0 | 0
SP | Battery | 36 | PAIS | 0.003 | 0.003 | 0 | 0
SP | Battery | 36 | PART | 0 | 0 | 0 | 0
SP | Battery | 36 | PEHG_P | 0.007 | 0.006 | 0 | 0
SP | Battery | 36 | PELH_1 | 0.05 | 0.043 | 0 | 0
SP | Battery | 36 | PEMB_1 | 0.052 | 0.046 | 0 | 0
SP | Battery | 36 | PENN_1 | 0.016 | 0.014 | 0 | 0
SP | Battery | 36 | PENT_1 | 0.025 | 0.022 | 0 | 0
SP | Battery | 36 | PENW_1 | 0.047 | 0.041 | 0 | 0
SP | Battery | 36 | PERS_P | 0.002 | 0.001 | 0 | 0
SP | Battery | 36 | PITS_3 | 0.002 | 0.002 | 0 | 0
SP | Battery | 36 | POOB | 0.008 | 0.007 | 0 | 0
SP | Battery | 36 | POPP_3 | 0.034 | 0.029 | 0 | 0
SP | Battery | 36 | PORA_P | 0.003 | 0.003 | 0 | 0
SP | Battery | 36 | PORD | 0.003 | 0.003 | 0 | 0
SP | Battery | 36 | PYLE_1 | 0.026 | 0.022 | 0 | 0
SP | Battery | 36 | RAIN_1 | 0.038 | 0.033 | 0 | 0
SP | Battery | 36 | RANN_P | 0 | 0 | 0 | 0
SP | Battery | 36 | RASS_1 | 0.076 | 0.066 | 0 | 0
SP | Battery | 36 | RATS_1 | 0.091 | 0.079 | 0 | 0
SP | Battery | 36 | RAYL_1 | 0.047 | 0.041 | 0 | 0
SP | Battery | 36 | REBR_3 | 0.011 | 0.01 | 0 | 0
SP | Battery | 36 | REDH | 0.004 | 0.003 | 0 | 0
SP | Battery | 36 | RICH1 | 0.037 | 0.032 | 0 | 0
SP | Battery | 36 | ROCH_1 | 0.022 | 0.019 | 0 | 0
SP | Battery | 36 | RRIG | 0.028 | 0.025 | 0 | 0
SP | Battery | 36 | RUGEB1 | 0.028 | 0.024 | 0 | 0
SP | Battery | 36 | RYEH_1 | 0.024 | 0.021 | 0 | 0
SP | Battery | 36 | SALH_1 | 0.022 | 0.02 | 0 | 0
SP | Battery | 36 | SALL1 | 0.225 | 0.196 | 0 | 0
SP | Battery | 36 | SALT_1 | 0.024 | 0.02 | 0 | 0
SP | Battery | 36 | SASA | 0.026 | 0.023 | 0 | 0
SP | Battery | 36 | SBAR | 0.084 | 0.073 | 0 | 0
SP | Battery | 36 | SEAB1 | 0.096 | 0.084 | 0 | 0
SP | Battery | 36 | SELL_1 | 0.04 | 0.035 | 0 | 0
SP | Battery | 36 | SFIL_P | 0.002 | 0.001 | 0 | 0
SP | Battery | 36 | SHEC_3 | 0.008 | 0.007 | 0 | 0
SP | Battery | 36 | SHIN_P | 0.001 | 0 | 0 | 0
SP | Battery | 36 | SHRU | 0.001 | 0.001 | 0 | 0
SP | Battery | 36 | SHRW_1 | 0.066 | 0.057 | 0 | 0
SP | Battery | 36 | SIGH | 0.005 | 0.004 | 0 | 0
SP | Battery | 36 | SJOW_1 | 0.003 | 0.003 | 0 | 0
SP | Battery | 36 | SKLGB1 | 0.053 | 0.046 | 0 | 0
SP | Battery | 36 | SLOY_P | 0 | 0 | 0 | 0
SP | Battery | 36 | SMAN_1 | 0.046 | 0.04 | 0 | 0
SP | Battery | 36 | SPAV | 0.002 | 0.002 | 0 | 0
SP | Battery | 36 | SPEN_1 | 0.06 | 0.052 | 0 | 0
SP | Battery | 36 | SSHI_3 | 0.025 | 0.022 | 0 | 0
SP | Battery | 36 | STAL_1 | 0.029 | 0.025 | 0 | 0
SP | Battery | 36 | STAY_1 | 0.072 | 0.063 | 0 | 0
SP | Battery | 36 | STEN_1 | 0.027 | 0.023 | 0 | 0
SP | Battery | 36 | STES_1 | 0.031 | 0.027 | 0 | 0
SP | Battery | 36 | STHA | 0.004 | 0.003 | 0 | 0
SP | Battery | 36 | STIR | 0.016 | 0.014 | 0 | 0
SP | Battery | 36 | STLE | 0.005 | 0.004 | 0 | 0
SP | Battery | 36 | STRI_P | 0.006 | 0.005 | 0 | 0
SP | Battery | 36 | SUND_1 | 0.041 | 0.035 | 0 | 0
SP | Battery | 36 | SWAN_1 | 0.095 | 0.082 | 0 | 0
SP | Battery | 36 | TARL_P | 0.004 | 0.003 | 0 | 0
SP | Battery | 36 | TAUN1 | 0.049 | 0.043 | 0 | 0
SP | Battery | 36 | TAYN_P | 0.004 | 0.003 | 0 | 0
SP | Battery | 36 | TELR | 0.002 | 0.002 | 0 | 0
SP | Battery | 36 | TEMP_3 | 0.027 | 0.023 | 0 | 0
SP | Battery | 36 | THOM_6 | 0.056 | 0.049 | 0 | 0
SP | Battery | 36 | THSO_P | 0.004 | 0.003 | 0 | 0
SP | Battery | 36 | THUR_6 | 0.063 | 0.055 | 0 | 0
SP | Battery | 36 | TILBB_1 | 0.027 | 0.024 | 0 | 0
SP | Battery | 36 | TONG | 0.006 | 0.006 | 0 | 0
SP | Battery | 36 | TOTT_1 | 0.007 | 0.006 | 0 | 0
SP | Battery | 36 | TRAW_1 | 0.019 | 0.017 | 0 | 0
SP | Battery | 36 | TUMB_P | 0.002 | 0.002 | 0 | 0
SP | Battery | 36 | TYNE_2 | 0.038 | 0.033 | 0 | 0
SP | Battery | 36 | UPPB_1 | 0.013 | 0.012 | 0 | 0
SP | Battery | 36 | UPPB_3 | 0.034 | 0.03 | 0 | 0
SP | Battery | 36 | USKM_1 | 0.056 | 0.049 | 0 | 0
SP | Battery | 36 | WABO | 0.026 | 0.022 | 0 | 0
SP | Battery | 36 | WALH_1 | 0.121 | 0.106 | 0 | 0
SP | Battery | 36 | WALP_B | 0.105 | 0.091 | 0 | 0
SP | Battery | 36 | WARL_1 | 0.016 | 0.014 | 0 | 0
SP | Battery | 36 | WASF_1 | 0.026 | 0.022 | 0 | 0
SP | Battery | 36 | WATFS_1 | 0.021 | 0.018 | 0 | 0
SP | Battery | 36 | WBOL_6 | 0.016 | 0.014 | 0 | 0
SP | Battery | 36 | WBUR_1 | 0.09 | 0.078 | 0 | 0
SP | Battery | 36 | WFIE | 0.003 | 0.003 | 0 | 0
SP | Battery | 36 | WGEO | 0 | 0 | 0 | 0
SP | Battery | 36 | WHAM_1 | 0.009 | 0.008 | 0 | 0
SP | Battery | 36 | WHGA_1 | 0.053 | 0.046 | 0 | 0
SP | Battery | 36 | WHHO | 0.002 | 0.002 | 0 | 0
SP | Battery | 36 | WIBA_3 | 0.006 | 0.005 | 0 | 0
SP | Battery | 36 | WIEN_1 | 0.014 | 0.012 | 0 | 0
SP | Battery | 36 | WILL_1 | 0.079 | 0.069 | 0 | 0
SP | Battery | 36 | WIMBN1 | 0.001 | 0.001 | 0 | 0
SP | Battery | 36 | WIMBS1 | 0.017 | 0.014 | 0 | 0
SP | Battery | 36 | WIOW_P | 0.003 | 0.002 | 0 | 0
SP | Battery | 36 | WISD_1 | 0.003 | 0.003 | 0 | 0
SP | Battery | 36 | WISD_6 | 0.002 | 0.002 | 0 | 0
SP | Battery | 36 | WISH | 0.007 | 0.006 | 0 | 0
SP | Battery | 36 | WMEL_1 | 0.051 | 0.044 | 0 | 0
SP | Battery | 36 | WOHI_P | 0.007 | 0.006 | 0 | 0
SP | Battery | 36 | WTHU31 | 0.008 | 0.007 | 0 | 0
SP | Battery | 36 | WWEY_1 | 0.045 | 0.039 | 0 | 0
SP | Battery | 36 | WYLF_1 | 0.007 | 0.006 | 0 | 0
SP | Battery | 36 | WYMOM_1 | 0.033 | 0.028 | 0 | 0
SP | Battery | 37 | ABHA1 | 0.095 | 0.083 | 0 | 0
SP | Battery | 37 | ABTH_1 | 0.016 | 0.014 | 0 | 0
SP | Battery | 37 | ACTL_2 | 0.007 | 0.006 | 0 | 0
SP | Battery | 37 | ALNE_P | 0.004 | 0.003 | 0 | 0
SP | Battery | 37 | ALVE1 | 0.089 | 0.077 | 0 | 0
SP | Battery | 37 | ARBR_P | 0.011 | 0.01 | 0 | 0
SP | Battery | 37 | ARDK_P | 0.001 | 0.001 | 0 | 0
SP | Battery | 37 | ARMO_P | 0.003 | 0.003 | 0 | 0
SP | Battery | 37 | AXMI1 | 0.058 | 0.05 | 0 | 0
SP | Battery | 37 | AYRR | 0.004 | 0.004 | 0 | 0
SP | Battery | 37 | BAGA | 0.006 | 0.005 | 0 | 0
SP | Battery | 37 | BAIN | 0.003 | 0.003 | 0 | 0
SP | Battery | 37 | BARKC1 | 0.016 | 0.014 | 0 | 0
SP | Battery | 37 | BARKW3 | 0.009 | 0.008 | 0 | 0
SP | Battery | 37 | BEAU_P | 0.006 | 0.005 | 0 | 0
SP | Battery | 37 | BEDDT1 | 0.021 | 0.018 | 0 | 0
SP | Battery | 37 | BEDD_1 | 0.032 | 0.028 | 0 | 0
SP | Battery | 37 | BERB_P | 0.004 | 0.004 | 0 | 0
SP | Battery | 37 | BERW | 0.012 | 0.01 | 0 | 0
SP | Battery | 37 | BESW_1 | 0.049 | 0.043 | 0 | 0
SP | Battery | 37 | BICF_1 | 0.151 | 0.131 | 0 | 0
SP | Battery | 37 | BIRK_1 | 0.021 | 0.018 | 0 | 0
SP | Battery | 37 | BISW_1 | 0.052 | 0.045 | 0 | 0
SP | Battery | 37 | BLYTH132 | 0.04 | 0.035 | 0 | 0
SP | Battery | 37 | BOAG_P | 0.004 | 0.004 | 0 | 0
SP | Battery | 37 | BOLN_1 | 0.138 | 0.12 | 0 | 0
SP | Battery | 37 | BONN | 0.007 | 0.006 | 0 | 0
SP | Battery | 37 | BOTW_1 | 0.058 | 0.051 | 0 | 0
SP | Battery | 37 | BRAC_P | 0.003 | 0.002 | 0 | 0
SP | Battery | 37 | BRAI_1 | 0.1 | 0.087 | 0 | 0
SP | Battery | 37 | BRAP | 0.002 | 0.001 | 0 | 0
SP | Battery | 37 | BRAW_1 | 0.042 | 0.036 | 0 | 0
SP | Battery | 37 | BRED_1 | 0.041 | 0.036 | 0 | 0
SP | Battery | 37 | BRID_P | 0.012 | 0.011 | 0 | 0
SP | Battery | 37 | BRIM_1 | 0.013 | 0.011 | 0 | 0
SP | Battery | 37 | BRLE_1 | 0.07 | 0.061 | 0 | 0
SP | Battery | 37 | BROA_P | 0.004 | 0.003 | 0 | 0
SP | Battery | 37 | BROR_P | 0.002 | 0.001 | 0 | 0
SP | Battery | 37 | BROX | 0.004 | 0.004 | 0 | 0
SP | Battery | 37 | BRWA1 | 0.069 | 0.06 | 0 | 0
SP | Battery | 37 | BUMU_P | 0.012 | 0.011 | 0 | 0
SP | Battery | 37 | BURM_1 | 0.109 | 0.095 | 0 | 0
SP | Battery | 37 | BUSH_1 | 0.041 | 0.036 | 0 | 0
SP | Battery | 37 | BUST_1 | 0.02 | 0.018 | 0 | 0
SP | Battery | 37 | CAAD_P | 0.002 | 0.001 | 0 | 0
SP | Battery | 37 | CAIF_P | 0.002 | 0.002 | 0 | 0
SP | Battery | 37 | CAMB_01 | 0.032 | 0.028 | 0 | 0
SP | Battery | 37 | CANTN1 | 0.026 | 0.022 | 0 | 0
SP | Battery | 37 | CAPEA1 | 0.022 | 0.019 | 0 | 0
SP | Battery | 37 | CARE_1 | 0.037 | 0.032 | 0 | 0
SP | Battery | 37 | CARR_1 | 0.046 | 0.04 | 0 | 0
SP | Battery | 37 | CASS_P | 0 | 0 | 0 | 0
SP | Battery | 37 | CATY | 0.002 | 0.001 | 0 | 0
SP | Battery | 37 | CELL_1 | 0.078 | 0.068 | 0 | 0
SP | Battery | 37 | CHAP | 0.024 | 0.021 | 0 | 0
SP | Battery | 37 | CHAR_P | 0 | 0 | 0 | 0
SP | Battery | 37 | CHAS | 0 | 0 | 0 | 0
SP | Battery | 37 | CHIC_1 | 0.052 | 0.046 | 0 | 0
SP | Battery | 37 | CHSI_1 | 0.024 | 0.021 | 0 | 0
SP | Battery | 37 | CHTE_1 | 0.081 | 0.07 | 0 | 0
SP | Battery | 37 | CITR_1 | 0.011 | 0.01 | 0 | 0
SP | Battery | 37 | CLAC_P | 0 | 0 | 0 | 0
SP | Battery | 37 | CLAY_P | 0.003 | 0.003 | 0 | 0
SP | Battery | 37 | CLT03 | 0.173 | 0.151 | 0 | 0
SP | Battery | 37 | CLYM | 0.007 | 0.006 | 0 | 0
SP | Battery | 37 | COAT | 0.002 | 0.002 | 0 | 0
SP | Battery | 37 | COCK | 0.009 | 0.008 | 0 | 0
SP | Battery | 37 | CONQA1 | 0.033 | 0.029 | 0 | 0
SP | Battery | 37 | COUA_P | 0.007 | 0.006 | 0 | 0
SP | Battery | 37 | COVE_1 | 0.058 | 0.051 | 0 | 0
SP | Battery | 37 | COWL_1 | 0.099 | 0.086 | 0 | 0
SP | Battery | 37 | COYL | 0.008 | 0.007 | 0 | 0
SP | Battery | 37 | CRAI_P | 0.001 | 0 | 0 | 0
SP | Battery | 37 | CREB_1 | 0.095 | 0.082 | 0 | 0
SP | Battery | 37 | CUMB | 0.006 | 0.005 | 0 | 0
SP | Battery | 37 | CUPA | 0.017 | 0.015 | 0 | 0
SP | Battery | 37 | DALM3 | 0.004 | 0.003 | 0 | 0
SP | Battery | 37 | DEVM | 0.002 | 0.001 | 0 | 0
SP | Battery | 37 | DEVO | 0.009 | 0.008 | 0 | 0
SP | Battery | 37 | DEWP | 0 | 0 | 0 | 0
SP | Battery | 37 | DOUN_P | 0.003 | 0.003 | 0 | 0
SP | Battery | 37 | DRAK_1 | 0.022 | 0.019 | 0 | 0
SP | Battery | 37 | DRUM | 0.004 | 0.004 | 0 | 0
SP | Battery | 37 | DUBE_P | 0.001 | 0 | 0 | 0
SP | Battery | 37 | DUDH_P | 0.001 | 0.001 | 0 | 0
SP | Battery | 37 | DUGR_P | 0.001 | 0.001 | 0 | 0
SP | Battery | 37 | DUNB | 0.006 | 0.005 | 0 | 0
SP | Battery | 37 | DUNF | 0.004 | 0.003 | 0 | 0
SP | Battery | 37 | DUNO_P | 0.002 | 0.001 | 0 | 0
SP | Battery | 37 | DYCE_P | 0.007 | 0.007 | 0 | 0
SP | Battery | 37 | EALI_6 | 0.011 | 0.01 | 0 | 0
SP | Battery | 37 | EASO_1 | 0.076 | 0.066 | 0 | 0
SP | Battery | 37 | ECCL | 0.015 | 0.013 | 0 | 0
SP | Battery | 37 | ECLA_1 | 0.066 | 0.057 | 0 | 0
SP | Battery | 37 | EERH | 0.008 | 0.007 | 0 | 0
SP | Battery | 37 | EKIL | 0.005 | 0.005 | 0 | 0
SP | Battery | 37 | ELDE | 0.002 | 0.002 | 0 | 0
SP | Battery | 37 | ELGI_P | 0.009 | 0.008 | 0 | 0
SP | Battery | 37 | ELLA_1 | 0.061 | 0.053 | 0 | 0
SP | Battery | 37 | ELST_1 | 0.016 | 0.014 | 0 | 0
SP | Battery | 37 | ENDE_1 | 0.108 | 0.094 | 0 | 0
SP | Battery | 37 | ERSK | 0.002 | 0.002 | 0 | 0
SP | Battery | 37 | EXET1 | 0.099 | 0.086 | 0 | 0
SP | Battery | 37 | FAUG_P | 0 | 0 | 0 | 0
SP | Battery | 37 | FAWL_1 | 0.041 | 0.036 | 0 | 0
SP | Battery | 37 | FECK_6 | 0.051 | 0.045 | 0 | 0
SP | Battery | 37 | FERRA2 | 0.013 | 0.011 | 0 | 0
SP | Battery | 37 | FERRB1 | 0.017 | 0.014 | 0 | 0
SP | Battery | 37 | FETT_P | 0.003 | 0.003 | 0 | 0
SP | Battery | 37 | FIDD_P | 0.003 | 0.002 | 0 | 0
SP | Battery | 37 | FIDF_1 | 0.035 | 0.03 | 0 | 0
SP | Battery | 37 | FINN | 0 | 0 | 0 | 0
SP | Battery | 37 | FLEE_1 | 0.067 | 0.058 | 0 | 0
SP | Battery | 37 | FOUR_1 | 0.017 | 0.015 | 0 | 0
SP | Battery | 37 | FROD_1 | 0.025 | 0.022 | 0 | 0
SP | Battery | 37 | FWIL_P | 0.001 | 0.001 | 0 | 0
SP | Battery | 37 | GALA | 0.008 | 0.007 | 0 | 0
SP | Battery | 37 | GIFF | 0.004 | 0.003 | 0 | 0
SP | Battery | 37 | GLEF_P | 0.003 | 0.003 | 0 | 0
SP | Battery | 37 | GLLU | 0.003 | 0.002 | 0 | 0
SP | Battery | 37 | GLNI | 0.001 | 0.001 | 0 | 0
SP | Battery | 37 | GLRO | 0.005 | 0.004 | 0 | 0
SP | Battery | 37 | GOVA | 0.001 | 0.001 | 0 | 0
SP | Battery | 37 | GREN_1 | 0.122 | 0.106 | 0 | 0
SP | Battery | 37 | GRIW_1 | 0.062 | 0.054 | 0 | 0
SP | Battery | 37 | GRUB_P | 0 | 0 | 0 | 0
SP | Battery | 37 | G_EXTRA_10 | 0.003 | 0.002 | 0 | 0
SP | Battery | 37 | G_EXTRA_11 | 0.002 | 0.001 | 0 | 0
SP | Battery | 37 | G_EXTRA_12 | 0.001 | 0 | 0 | 0
SP | Battery | 37 | G_EXTRA_2 | 0.013 | 0.011 | 0 | 0
SP | Battery | 37 | G_EXTRA_4 | 0.003 | 0.003 | 0 | 0
SP | Battery | 37 | G_EXTRA_5 | 0.001 | 0.001 | 0 | 0
SP | Battery | 37 | G_EXTRA_7 | 0.004 | 0.003 | 0 | 0
SP | Battery | 37 | G_EXTRA_8 | 0.005 | 0.004 | 0 | 0
SP | Battery | 37 | G_EXTRA_9 | 0.004 | 0.003 | 0 | 0
SP | Battery | 37 | HACK_1 | 0.008 | 0.007 | 0 | 0
SP | Battery | 37 | HACK_6 | 0.004 | 0.003 | 0 | 0
SP | Battery | 37 | HAGR | 0.001 | 0.001 | 0 | 0
SP | Battery | 37 | HAMHC1 | 0.022 | 0.019 | 0 | 0
SP | Battery | 37 | HARK_1 | 0.011 | 0.01 | 0 | 0
SP | Battery | 37 | HARM_6 | 0.01 | 0.009 | 0 | 0
SP | Battery | 37 | HAWI | 0.004 | 0.004 | 0 | 0
SP | Battery | 37 | HAWP_6 | 0.015 | 0.013 | 0 | 0
SP | Battery | 37 | HELE | 0.002 | 0.002 | 0 | 0
SP | Battery | 37 | HUER | 0.002 | 0.001 | 0 | 0
SP | Battery | 37 | HURS_1 | 0.031 | 0.027 | 0 | 0
SP | Battery | 37 | HUTT_1 | 0.013 | 0.011 | 0 | 0
SP | Battery | 37 | IMPK_1 | 0.012 | 0.01 | 0 | 0
SP | Battery | 37 | INDQ1 | 0.174 | 0.151 | 0 | 0
SP | Battery | 37 | INKE | 0.006 | 0.005 | 0 | 0
SP | Battery | 37 | INNE_P | 0.008 | 0.007 | 0 | 0
SP | Battery | 37 | IROA1 | 0.074 | 0.064 | 0 | 0
SP | Battery | 37 | IRONB1 | 0.086 | 0.075 | 0 | 0
SP | Battery | 37 | IVER_1 | 0.013 | 0.011 | 0 | 0
SP | Battery | 37 | IVER_6 | 0.009 | 0.008 | 0 | 0
SP | Battery | 37 | JOHN | 0.004 | 0.004 | 0 | 0
SP | Battery | 37 | JORD_3 | 0.007 | 0.006 | 0 | 0
SP | Battery | 37 | KAIM | 0.014 | 0.012 | 0 | 0
SP | Battery | 37 | KEAD_1 | 0.057 | 0.05 | 0 | 0
SP | Battery | 37 | KEAR_3 | 0.052 | 0.046 | 0 | 0
SP | Battery | 37 | KEIT_P | 0.002 | 0.002 | 0 | 0
SP | Battery | 37 | KEMS_1 | 0.031 | 0.027 | 0 | 0
SP | Battery | 37 | KIBY_G | 0.017 | 0.015 | 0 | 0
SP | Battery | 37 | KIER | 0.006 | 0.006 | 0 | 0
SP | Battery | 37 | KIIN_P | 0.001 | 0.001 | 0 | 0
SP | Battery | 37 | KILS | 0.002 | 0.001 | 0 | 0
SP | Battery | 37 | KILT | 0.007 | 0.006 | 0 | 0
SP | Battery | 37 | KILW | 0.003 | 0.003 | 0 | 0
SP | Battery | 37 | KINL_P | 0 | 0 | 0 | 0
SP | Battery | 37 | KINO_1 | 0.035 | 0.031 | 0 | 0
SP | Battery | 37 | KINT_P | 0.012 | 0.011 | 0 | 0
SP | Battery | 37 | KIRKB1 | 0.06 | 0.052 | 0 | 0
SP | Battery | 37 | KITW_1 | 0.034 | 0.03 | 0 | 0
SP | Battery | 37 | KNAR | 0.05 | 0.044 | 0 | 0
SP | Battery | 37 | LACK_6 | 0.037 | 0.032 | 0 | 0
SP | Battery | 37 | LAIR_P | 0.001 | 0.001 | 0 | 0
SP | Battery | 37 | LALE1SG003 | 0.01 | 0.008 | 0 | 0
SP | Battery | 37 | LAND1 | 0.125 | 0.109 | 0 | 0
SP | Battery | 37 | LEGA_1 | 0.067 | 0.059 | 0 | 0
SP | Battery | 37 | LEVE | 0.005 | 0.005 | 0 | 0
SP | Battery | 37 | LING | 0.008 | 0.007 | 0 | 0
SP | Battery | 37 | LINM | 0.013 | 0.011 | 0 | 0
SP | Battery | 37 | LISD_1 | 0.041 | 0.036 | 0 | 0
SP | Battery | 37 | LITT_C | 0.006 | 0.005 | 0 | 0
SP | Battery | 37 | LITT_J | 0.002 | 0.002 | 0 | 0
SP | Battery | 37 | LODR_6 | 0.004 | 0.003 | 0 | 0
SP | Battery | 37 | LOUD_H | 0.04 | 0.035 | 0 | 0
SP | Battery | 37 | LOVE_1 | 0.079 | 0.069 | 0 | 0
SP | Battery | 37 | LUNA_P | 0.008 | 0.007 | 0 | 0
SP | Battery | 37 | LYND_P | 0.005 | 0.004 | 0 | 0
SP | Battery | 37 | MACC_3 | 0.022 | 0.019 | 0 | 0
SP | Battery | 37 | MACD_P | 0.008 | 0.007 | 0 | 0
SP | Battery | 37 | MAGA_6 | 0.01 | 0.009 | 0 | 0
SP | Battery | 37 | MANN_1 | 0.099 | 0.086 | 0 | 0
SP | Battery | 37 | MAYB | 0.003 | 0.002 | 0 | 0
SP | Battery | 37 | MELK_1 | 0.083 | 0.072 | 0 | 0
SP | Battery | 37 | MILC_P | 0.007 | 0.006 | 0 | 0
SP | Battery | 37 | MILH_1 | 0.016 | 0.014 | 0 | 0
SP | Battery | 37 | MITY_1 | 0.062 | 0.054 | 0 | 0
SP | Battery | 37 | MYBS_P | 0.002 | 0.002 | 0 | 0
SP | Battery | 37 | NAIR_P | 0.004 | 0.003 | 0 | 0
SP | Battery | 37 | NEAR | 0.005 | 0.005 | 0 | 0
SP | Battery | 37 | NECE_1 | 0.051 | 0.044 | 0 | 0
SP | Battery | 37 | NEEP_3 | 0.019 | 0.017 | 0 | 0
SP | Battery | 37 | NETS | 0.003 | 0.003 | 0 | 0
SP | Battery | 37 | NEWX_6 | 0.011 | 0.009 | 0 | 0
SP | Battery | 37 | NFLE | 0.019 | 0.016 | 0 | 0
SP | Battery | 37 | NHYD_6 | 0.011 | 0.01 | 0 | 0
SP | Battery | 37 | NINF_1 | 0.066 | 0.057 | 0 | 0
SP | Battery | 37 | NORL_3 | 0.006 | 0.005 | 0 | 0
SP | Battery | 37 | NORT_1 | 0.042 | 0.036 | 0 | 0
SP | Battery | 37 | NURS_1 | 0.083 | 0.072 | 0 | 0
SP | Battery | 37 | OCKH_1 | 0.011 | 0.01 | 0 | 0
SP | Battery | 37 | OFFE_3 | 0.042 | 0.036 | 0 | 0
SP | Battery | 37 | OLDB_1 | 0.013 | 0.012 | 0 | 0
SP | Battery | 37 | ORMO | 0.041 | 0.036 | 0 | 0
SP | Battery | 37 | ORRI_P | 0.001 | 0 | 0 | 0
SP | Battery | 37 | OSBA_1 | 0.038 | 0.033 | 0 | 0
SP | Battery | 37 | PADIB1 | 0.063 | 0.055 | 0 | 0
SP | Battery | 37 | PAIS | 0.003 | 0.003 | 0 | 0
SP | Battery | 37 | PART | 0 | 0 | 0 | 0
SP | Battery | 37 | PEHG_P | 0.007 | 0.006 | 0 | 0
SP | Battery | 37 | PELH_1 | 0.05 | 0.043 | 0 | 0
SP | Battery | 37 | PEMB_1 | 0.052 | 0.046 | 0 | 0
SP | Battery | 37 | PENN_1 | 0.016 | 0.014 | 0 | 0
SP | Battery | 37 | PENT_1 | 0.025 | 0.022 | 0 | 0
SP | Battery | 37 | PENW_1 | 0.047 | 0.041 | 0 | 0
SP | Battery | 37 | PERS_P | 0.002 | 0.001 | 0 | 0
SP | Battery | 37 | PITS_3 | 0.002 | 0.002 | 0 | 0
SP | Battery | 37 | POOB | 0.008 | 0.007 | 0 | 0
SP | Battery | 37 | POPP_3 | 0.034 | 0.029 | 0 | 0
SP | Battery | 37 | PORA_P | 0.003 | 0.003 | 0 | 0
SP | Battery | 37 | PORD | 0.003 | 0.003 | 0 | 0
SP | Battery | 37 | PYLE_1 | 0.026 | 0.022 | 0 | 0
SP | Battery | 37 | RAIN_1 | 0.038 | 0.033 | 0 | 0
SP | Battery | 37 | RANN_P | 0 | 0 | 0 | 0
SP | Battery | 37 | RASS_1 | 0.076 | 0.066 | 0 | 0
SP | Battery | 37 | RATS_1 | 0.091 | 0.079 | 0 | 0
SP | Battery | 37 | RAYL_1 | 0.047 | 0.041 | 0 | 0
SP | Battery | 37 | REBR_3 | 0.011 | 0.01 | 0 | 0
SP | Battery | 37 | REDH | 0.004 | 0.003 | 0 | 0
SP | Battery | 37 | RICH1 | 0.037 | 0.032 | 0 | 0
SP | Battery | 37 | ROCH_1 | 0.022 | 0.019 | 0 | 0
SP | Battery | 37 | RRIG | 0.028 | 0.025 | 0 | 0
SP | Battery | 37 | RUGEB1 | 0.028 | 0.024 | 0 | 0
SP | Battery | 37 | RYEH_1 | 0.024 | 0.021 | 0 | 0
SP | Battery | 37 | SALH_1 | 0.022 | 0.02 | 0 | 0
SP | Battery | 37 | SALL1 | 0.225 | 0.196 | 0 | 0
SP | Battery | 37 | SALT_1 | 0.024 | 0.02 | 0 | 0
SP | Battery | 37 | SASA | 0.026 | 0.023 | 0 | 0
SP | Battery | 37 | SBAR | 0.084 | 0.073 | 0 | 0
SP | Battery | 37 | SEAB1 | 0.096 | 0.084 | 0 | 0
SP | Battery | 37 | SELL_1 | 0.04 | 0.035 | 0 | 0
SP | Battery | 37 | SFIL_P | 0.002 | 0.001 | 0 | 0
SP | Battery | 37 | SHEC_3 | 0.008 | 0.007 | 0 | 0
SP | Battery | 37 | SHIN_P | 0.001 | 0 | 0 | 0
SP | Battery | 37 | SHRU | 0.001 | 0.001 | 0 | 0
SP | Battery | 37 | SHRW_1 | 0.066 | 0.057 | 0 | 0
SP | Battery | 37 | SIGH | 0.005 | 0.004 | 0 | 0
SP | Battery | 37 | SJOW_1 | 0.003 | 0.003 | 0 | 0
SP | Battery | 37 | SKLGB1 | 0.053 | 0.046 | 0 | 0
SP | Battery | 37 | SLOY_P | 0 | 0 | 0 | 0
SP | Battery | 37 | SMAN_1 | 0.046 | 0.04 | 0 | 0
SP | Battery | 37 | SPAV | 0.002 | 0.002 | 0 | 0
SP | Battery | 37 | SPEN_1 | 0.06 | 0.052 | 0 | 0
SP | Battery | 37 | SSHI_3 | 0.025 | 0.022 | 0 | 0
SP | Battery | 37 | STAL_1 | 0.029 | 0.025 | 0 | 0
SP | Battery | 37 | STAY_1 | 0.072 | 0.063 | 0 | 0
SP | Battery | 37 | STEN_1 | 0.027 | 0.023 | 0 | 0
SP | Battery | 37 | STES_1 | 0.031 | 0.027 | 0 | 0
SP | Battery | 37 | STHA | 0.004 | 0.003 | 0 | 0
SP | Battery | 37 | STIR | 0.016 | 0.014 | 0 | 0
SP | Battery | 37 | STLE | 0.005 | 0.004 | 0 | 0
SP | Battery | 37 | STRI_P | 0.006 | 0.005 | 0 | 0
SP | Battery | 37 | SUND_1 | 0.041 | 0.035 | 0 | 0
SP | Battery | 37 | SWAN_1 | 0.095 | 0.082 | 0 | 0
SP | Battery | 37 | TARL_P | 0.004 | 0.003 | 0 | 0
SP | Battery | 37 | TAUN1 | 0.049 | 0.043 | 0 | 0
SP | Battery | 37 | TAYN_P | 0.004 | 0.003 | 0 | 0
SP | Battery | 37 | TELR | 0.002 | 0.002 | 0 | 0
SP | Battery | 37 | TEMP_3 | 0.027 | 0.023 | 0 | 0
SP | Battery | 37 | THOM_6 | 0.056 | 0.049 | 0 | 0
SP | Battery | 37 | THSO_P | 0.004 | 0.003 | 0 | 0
SP | Battery | 37 | THUR_6 | 0.063 | 0.055 | 0 | 0
SP | Battery | 37 | TILBB_1 | 0.027 | 0.024 | 0 | 0
SP | Battery | 37 | TONG | 0.006 | 0.006 | 0 | 0
SP | Battery | 37 | TOTT_1 | 0.007 | 0.006 | 0 | 0
SP | Battery | 37 | TRAW_1 | 0.019 | 0.017 | 0 | 0
SP | Battery | 37 | TUMB_P | 0.002 | 0.002 | 0 | 0
SP | Battery | 37 | TYNE_2 | 0.038 | 0.033 | 0 | 0
SP | Battery | 37 | UPPB_1 | 0.013 | 0.012 | 0 | 0
SP | Battery | 37 | UPPB_3 | 0.034 | 0.03 | 0 | 0
SP | Battery | 37 | USKM_1 | 0.056 | 0.049 | 0 | 0
SP | Battery | 37 | WABO | 0.026 | 0.022 | 0 | 0
SP | Battery | 37 | WALH_1 | 0.121 | 0.106 | 0 | 0
SP | Battery | 37 | WALP_B | 0.105 | 0.091 | 0 | 0
SP | Battery | 37 | WARL_1 | 0.016 | 0.014 | 0 | 0
SP | Battery | 37 | WASF_1 | 0.026 | 0.022 | 0 | 0
SP | Battery | 37 | WATFS_1 | 0.021 | 0.018 | 0 | 0
SP | Battery | 37 | WBOL_6 | 0.016 | 0.014 | 0 | 0
SP | Battery | 37 | WBUR_1 | 0.09 | 0.078 | 0 | 0
SP | Battery | 37 | WFIE | 0.003 | 0.003 | 0 | 0
SP | Battery | 37 | WGEO | 0 | 0 | 0 | 0
SP | Battery | 37 | WHAM_1 | 0.009 | 0.008 | 0 | 0
SP | Battery | 37 | WHGA_1 | 0.053 | 0.046 | 0 | 0
SP | Battery | 37 | WHHO | 0.002 | 0.002 | 0 | 0
SP | Battery | 37 | WIBA_3 | 0.006 | 0.005 | 0 | 0
SP | Battery | 37 | WIEN_1 | 0.014 | 0.012 | 0 | 0
SP | Battery | 37 | WILL_1 | 0.079 | 0.069 | 0 | 0
SP | Battery | 37 | WIMBN1 | 0.001 | 0.001 | 0 | 0
SP | Battery | 37 | WIMBS1 | 0.017 | 0.014 | 0 | 0
SP | Battery | 37 | WIOW_P | 0.003 | 0.002 | 0 | 0
SP | Battery | 37 | WISD_1 | 0.003 | 0.003 | 0 | 0
SP | Battery | 37 | WISD_6 | 0.002 | 0.002 | 0 | 0
SP | Battery | 37 | WISH | 0.007 | 0.006 | 0 | 0
SP | Battery | 37 | WMEL_1 | 0.051 | 0.044 | 0 | 0
SP | Battery | 37 | WOHI_P | 0.007 | 0.006 | 0 | 0
SP | Battery | 37 | WTHU31 | 0.008 | 0.007 | 0 | 0
SP | Battery | 37 | WWEY_1 | 0.045 | 0.039 | 0 | 0
SP | Battery | 37 | WYLF_1 | 0.007 | 0.006 | 0 | 0
SP | Battery | 37 | WYMOM_1 | 0.033 | 0.028 | 0 | 0
SP | Battery | 38 | ABHA1 | 0.095 | 0.083 | 0 | 0
SP | Battery | 38 | ABTH_1 | 0.016 | 0.014 | 0 | 0
SP | Battery | 38 | ACTL_2 | 0.007 | 0.006 | 0 | 0
SP | Battery | 38 | ALNE_P | 0.004 | 0.003 | 0 | 0
SP | Battery | 38 | ALVE1 | 0.089 | 0.077 | 0 | 0
SP | Battery | 38 | ARBR_P | 0.011 | 0.01 | 0 | 0
SP | Battery | 38 | ARDK_P | 0.001 | 0.001 | 0 | 0
SP | Battery | 38 | ARMO_P | 0.003 | 0.003 | 0 | 0
SP | Battery | 38 | AXMI1 | 0.058 | 0.05 | 0 | 0
SP | Battery | 38 | AYRR | 0.004 | 0.004 | 0 | 0
SP | Battery | 38 | BAGA | 0.006 | 0.005 | 0 | 0
SP | Battery | 38 | BAIN | 0.003 | 0.003 | 0 | 0
SP | Battery | 38 | BARKC1 | 0.016 | 0.014 | 0 | 0
SP | Battery | 38 | BARKW3 | 0.009 | 0.008 | 0 | 0
SP | Battery | 38 | BEAU_P | 0.006 | 0.005 | 0 | 0
SP | Battery | 38 | BEDDT1 | 0.021 | 0.018 | 0 | 0
SP | Battery | 38 | BEDD_1 | 0.032 | 0.028 | 0 | 0
SP | Battery | 38 | BERB_P | 0.004 | 0.004 | 0 | 0
SP | Battery | 38 | BERW | 0.012 | 0.01 | 0 | 0
SP | Battery | 38 | BESW_1 | 0.049 | 0.043 | 0 | 0
SP | Battery | 38 | BICF_1 | 0.151 | 0.131 | 0 | 0
SP | Battery | 38 | BIRK_1 | 0.021 | 0.018 | 0 | 0
SP | Battery | 38 | BISW_1 | 0.052 | 0.045 | 0 | 0
SP | Battery | 38 | BLYTH132 | 0.04 | 0.035 | 0 | 0
SP | Battery | 38 | BOAG_P | 0.004 | 0.004 | 0 | 0
SP | Battery | 38 | BOLN_1 | 0.138 | 0.12 | 0 | 0
SP | Battery | 38 | BONN | 0.007 | 0.006 | 0 | 0
SP | Battery | 38 | BOTW_1 | 0.058 | 0.051 | 0 | 0
SP | Battery | 38 | BRAC_P | 0.003 | 0.002 | 0 | 0
SP | Battery | 38 | BRAI_1 | 0.1 | 0.087 | 0 | 0
SP | Battery | 38 | BRAP | 0.002 | 0.001 | 0 | 0
SP | Battery | 38 | BRAW_1 | 0.042 | 0.036 | 0 | 0
SP | Battery | 38 | BRED_1 | 0.041 | 0.036 | 0 | 0
SP | Battery | 38 | BRID_P | 0.012 | 0.011 | 0 | 0
SP | Battery | 38 | BRIM_1 | 0.013 | 0.011 | 0 | 0
SP | Battery | 38 | BRLE_1 | 0.07 | 0.061 | 0 | 0
SP | Battery | 38 | BROA_P | 0.004 | 0.003 | 0 | 0
SP | Battery | 38 | BROR_P | 0.002 | 0.001 | 0 | 0
SP | Battery | 38 | BROX | 0.004 | 0.004 | 0 | 0
SP | Battery | 38 | BRWA1 | 0.069 | 0.06 | 0 | 0
SP | Battery | 38 | BUMU_P | 0.012 | 0.011 | 0 | 0
SP | Battery | 38 | BURM_1 | 0.109 | 0.095 | 0 | 0
SP | Battery | 38 | BUSH_1 | 0.041 | 0.036 | 0 | 0
SP | Battery | 38 | BUST_1 | 0.02 | 0.018 | 0 | 0
SP | Battery | 38 | CAAD_P | 0.002 | 0.001 | 0 | 0
SP | Battery | 38 | CAIF_P | 0.002 | 0.002 | 0 | 0
SP | Battery | 38 | CAMB_01 | 0.032 | 0.028 | 0 | 0
SP | Battery | 38 | CANTN1 | 0.026 | 0.022 | 0 | 0
SP | Battery | 38 | CAPEA1 | 0.022 | 0.019 | 0 | 0
SP | Battery | 38 | CARE_1 | 0.037 | 0.032 | 0 | 0
SP | Battery | 38 | CARR_1 | 0.046 | 0.04 | 0 | 0
SP | Battery | 38 | CASS_P | 0 | 0 | 0 | 0
SP | Battery | 38 | CATY | 0.002 | 0.001 | 0 | 0
SP | Battery | 38 | CELL_1 | 0.078 | 0.068 | 0 | 0
SP | Battery | 38 | CHAP | 0.024 | 0.021 | 0 | 0
SP | Battery | 38 | CHAR_P | 0 | 0 | 0 | 0
SP | Battery | 38 | CHAS | 0 | 0 | 0 | 0
SP | Battery | 38 | CHIC_1 | 0.052 | 0.046 | 0 | 0
SP | Battery | 38 | CHSI_1 | 0.024 | 0.021 | 0 | 0
SP | Battery | 38 | CHTE_1 | 0.081 | 0.07 | 0 | 0
SP | Battery | 38 | CITR_1 | 0.011 | 0.01 | 0 | 0
SP | Battery | 38 | CLAC_P | 0 | 0 | 0 | 0
SP | Battery | 38 | CLAY_P | 0.003 | 0.003 | 0 | 0
SP | Battery | 38 | CLT03 | 0.173 | 0.151 | 0 | 0
SP | Battery | 38 | CLYM | 0.007 | 0.006 | 0 | 0
SP | Battery | 38 | COAT | 0.002 | 0.002 | 0 | 0
SP | Battery | 38 | COCK | 0.009 | 0.008 | 0 | 0
SP | Battery | 38 | CONQA1 | 0.033 | 0.029 | 0 | 0
SP | Battery | 38 | COUA_P | 0.007 | 0.006 | 0 | 0
SP | Battery | 38 | COVE_1 | 0.058 | 0.051 | 0 | 0
SP | Battery | 38 | COWL_1 | 0.099 | 0.086 | 0 | 0
SP | Battery | 38 | COYL | 0.008 | 0.007 | 0 | 0
SP | Battery | 38 | CRAI_P | 0.001 | 0 | 0 | 0
SP | Battery | 38 | CREB_1 | 0.095 | 0.082 | 0 | 0
SP | Battery | 38 | CUMB | 0.006 | 0.005 | 0 | 0
SP | Battery | 38 | CUPA | 0.017 | 0.015 | 0 | 0
SP | Battery | 38 | DALM3 | 0.004 | 0.003 | 0 | 0
SP | Battery | 38 | DEVM | 0.002 | 0.001 | 0 | 0
SP | Battery | 38 | DEVO | 0.009 | 0.008 | 0 | 0
SP | Battery | 38 | DEWP | 0 | 0 | 0 | 0
SP | Battery | 38 | DOUN_P | 0.003 | 0.003 | 0 | 0
SP | Battery | 38 | DRAK_1 | 0.022 | 0.019 | 0 | 0
SP | Battery | 38 | DRUM | 0.004 | 0.004 | 0 | 0
SP | Battery | 38 | DUBE_P | 0.001 | 0 | 0 | 0
SP | Battery | 38 | DUDH_P | 0.001 | 0.001 | 0 | 0
SP | Battery | 38 | DUGR_P | 0.001 | 0.001 | 0 | 0
SP | Battery | 38 | DUNB | 0.006 | 0.005 | 0 | 0
SP | Battery | 38 | DUNF | 0.004 | 0.003 | 0 | 0
SP | Battery | 38 | DUNO_P | 0.002 | 0.001 | 0 | 0
SP | Battery | 38 | DYCE_P | 0.007 | 0.007 | 0 | 0
SP | Battery | 38 | EALI_6 | 0.011 | 0.01 | 0 | 0
SP | Battery | 38 | EASO_1 | 0.076 | 0.066 | 0 | 0
SP | Battery | 38 | ECCL | 0.015 | 0.013 | 0 | 0
SP | Battery | 38 | ECLA_1 | 0.066 | 0.057 | 0 | 0
SP | Battery | 38 | EERH | 0.008 | 0.007 | 0 | 0
SP | Battery | 38 | EKIL | 0.005 | 0.005 | 0 | 0
SP | Battery | 38 | ELDE | 0.002 | 0.002 | 0 | 0
SP | Battery | 38 | ELGI_P | 0.009 | 0.008 | 0 | 0
SP | Battery | 38 | ELLA_1 | 0.061 | 0.053 | 0 | 0
SP | Battery | 38 | ELST_1 | 0.016 | 0.014 | 0 | 0
SP | Battery | 38 | ENDE_1 | 0.108 | 0.094 | 0 | 0
SP | Battery | 38 | ERSK | 0.002 | 0.002 | 0 | 0
SP | Battery | 38 | EXET1 | 0.099 | 0.086 | 0 | 0
SP | Battery | 38 | FAUG_P | 0 | 0 | 0 | 0
SP | Battery | 38 | FAWL_1 | 0.041 | 0.036 | 0 | 0
SP | Battery | 38 | FECK_6 | 0.051 | 0.045 | 0 | 0
SP | Battery | 38 | FERRA2 | 0.013 | 0.011 | 0 | 0
SP | Battery | 38 | FERRB1 | 0.017 | 0.014 | 0 | 0
SP | Battery | 38 | FETT_P | 0.003 | 0.003 | 0 | 0
SP | Battery | 38 | FIDD_P | 0.003 | 0.002 | 0 | 0
SP | Battery | 38 | FIDF_1 | 0.035 | 0.03 | 0 | 0
SP | Battery | 38 | FINN | 0 | 0 | 0 | 0
SP | Battery | 38 | FLEE_1 | 0.067 | 0.058 | 0 | 0
SP | Battery | 38 | FOUR_1 | 0.017 | 0.015 | 0 | 0
SP | Battery | 38 | FROD_1 | 0.025 | 0.022 | 0 | 0
SP | Battery | 38 | FWIL_P | 0.001 | 0.001 | 0 | 0
SP | Battery | 38 | GALA | 0.008 | 0.007 | 0 | 0
SP | Battery | 38 | GIFF | 0.004 | 0.003 | 0 | 0
SP | Battery | 38 | GLEF_P | 0.003 | 0.003 | 0 | 0
SP | Battery | 38 | GLLU | 0.003 | 0.002 | 0 | 0
SP | Battery | 38 | GLNI | 0.001 | 0.001 | 0 | 0
SP | Battery | 38 | GLRO | 0.005 | 0.004 | 0 | 0
SP | Battery | 38 | GOVA | 0.001 | 0.001 | 0 | 0
SP | Battery | 38 | GREN_1 | 0.122 | 0.106 | 0 | 0
SP | Battery | 38 | GRIW_1 | 0.062 | 0.054 | 0 | 0
SP | Battery | 38 | GRUB_P | 0 | 0 | 0 | 0
SP | Battery | 38 | G_EXTRA_10 | 0.003 | 0.002 | 0 | 0
SP | Battery | 38 | G_EXTRA_11 | 0.002 | 0.001 | 0 | 0
SP | Battery | 38 | G_EXTRA_12 | 0.001 | 0 | 0 | 0
SP | Battery | 38 | G_EXTRA_2 | 0.013 | 0.011 | 0 | 0
SP | Battery | 38 | G_EXTRA_4 | 0.003 | 0.003 | 0 | 0
SP | Battery | 38 | G_EXTRA_5 | 0.001 | 0.001 | 0 | 0
SP | Battery | 38 | G_EXTRA_7 | 0.004 | 0.003 | 0 | 0
SP | Battery | 38 | G_EXTRA_8 | 0.005 | 0.004 | 0 | 0
SP | Battery | 38 | G_EXTRA_9 | 0.004 | 0.003 | 0 | 0
SP | Battery | 38 | HACK_1 | 0.008 | 0.007 | 0 | 0
SP | Battery | 38 | HACK_6 | 0.004 | 0.003 | 0 | 0
SP | Battery | 38 | HAGR | 0.001 | 0.001 | 0 | 0
SP | Battery | 38 | HAMHC1 | 0.022 | 0.019 | 0 | 0
SP | Battery | 38 | HARK_1 | 0.011 | 0.01 | 0 | 0
SP | Battery | 38 | HARM_6 | 0.01 | 0.009 | 0 | 0
SP | Battery | 38 | HAWI | 0.004 | 0.004 | 0 | 0
SP | Battery | 38 | HAWP_6 | 0.015 | 0.013 | 0 | 0
SP | Battery | 38 | HELE | 0.002 | 0.002 | 0 | 0
SP | Battery | 38 | HUER | 0.002 | 0.001 | 0 | 0
SP | Battery | 38 | HURS_1 | 0.031 | 0.027 | 0 | 0
SP | Battery | 38 | HUTT_1 | 0.013 | 0.011 | 0 | 0
SP | Battery | 38 | IMPK_1 | 0.012 | 0.01 | 0 | 0
SP | Battery | 38 | INDQ1 | 0.174 | 0.151 | 0 | 0
SP | Battery | 38 | INKE | 0.006 | 0.005 | 0 | 0
SP | Battery | 38 | INNE_P | 0.008 | 0.007 | 0 | 0
SP | Battery | 38 | IROA1 | 0.074 | 0.064 | 0 | 0
SP | Battery | 38 | IRONB1 | 0.086 | 0.075 | 0 | 0
SP | Battery | 38 | IVER_1 | 0.013 | 0.011 | 0 | 0
SP | Battery | 38 | IVER_6 | 0.009 | 0.008 | 0 | 0
SP | Battery | 38 | JOHN | 0.004 | 0.004 | 0 | 0
SP | Battery | 38 | JORD_3 | 0.007 | 0.006 | 0 | 0
SP | Battery | 38 | KAIM | 0.014 | 0.012 | 0 | 0
SP | Battery | 38 | KEAD_1 | 0.057 | 0.05 | 0 | 0
SP | Battery | 38 | KEAR_3 | 0.052 | 0.046 | 0 | 0
SP | Battery | 38 | KEIT_P | 0.002 | 0.002 | 0 | 0
SP | Battery | 38 | KEMS_1 | 0.031 | 0.027 | 0 | 0
SP | Battery | 38 | KIBY_G | 0.017 | 0.015 | 0 | 0
SP | Battery | 38 | KIER | 0.006 | 0.006 | 0 | 0
SP | Battery | 38 | KIIN_P | 0.001 | 0.001 | 0 | 0
SP | Battery | 38 | KILS | 0.002 | 0.001 | 0 | 0
SP | Battery | 38 | KILT | 0.007 | 0.006 | 0 | 0
SP | Battery | 38 | KILW | 0.003 | 0.003 | 0 | 0
SP | Battery | 38 | KINL_P | 0 | 0 | 0 | 0
SP | Battery | 38 | KINO_1 | 0.035 | 0.031 | 0 | 0
SP | Battery | 38 | KINT_P | 0.012 | 0.011 | 0 | 0
SP | Battery | 38 | KIRKB1 | 0.06 | 0.052 | 0 | 0
SP | Battery | 38 | KITW_1 | 0.034 | 0.03 | 0 | 0
SP | Battery | 38 | KNAR | 0.05 | 0.044 | 0 | 0
SP | Battery | 38 | LACK_6 | 0.037 | 0.032 | 0 | 0
SP | Battery | 38 | LAIR_P | 0.001 | 0.001 | 0 | 0
SP | Battery | 38 | LALE1SG003 | 0.01 | 0.008 | 0 | 0
SP | Battery | 38 | LAND1 | 0.125 | 0.109 | 0 | 0
SP | Battery | 38 | LEGA_1 | 0.067 | 0.059 | 0 | 0
SP | Battery | 38 | LEVE | 0.005 | 0.005 | 0 | 0
SP | Battery | 38 | LING | 0.008 | 0.007 | 0 | 0
SP | Battery | 38 | LINM | 0.013 | 0.011 | 0 | 0
SP | Battery | 38 | LISD_1 | 0.041 | 0.036 | 0 | 0
SP | Battery | 38 | LITT_C | 0.006 | 0.005 | 0 | 0
SP | Battery | 38 | LITT_J | 0.002 | 0.002 | 0 | 0
SP | Battery | 38 | LODR_6 | 0.004 | 0.003 | 0 | 0
SP | Battery | 38 | LOUD_H | 0.04 | 0.035 | 0 | 0
SP | Battery | 38 | LOVE_1 | 0.079 | 0.069 | 0 | 0
SP | Battery | 38 | LUNA_P | 0.008 | 0.007 | 0 | 0
SP | Battery | 38 | LYND_P | 0.005 | 0.004 | 0 | 0
SP | Battery | 38 | MACC_3 | 0.022 | 0.019 | 0 | 0
SP | Battery | 38 | MACD_P | 0.008 | 0.007 | 0 | 0
SP | Battery | 38 | MAGA_6 | 0.01 | 0.009 | 0 | 0
SP | Battery | 38 | MANN_1 | 0.099 | 0.086 | 0 | 0
SP | Battery | 38 | MAYB | 0.003 | 0.002 | 0 | 0
SP | Battery | 38 | MELK_1 | 0.083 | 0.072 | 0 | 0
SP | Battery | 38 | MILC_P | 0.007 | 0.006 | 0 | 0
SP | Battery | 38 | MILH_1 | 0.016 | 0.014 | 0 | 0
SP | Battery | 38 | MITY_1 | 0.062 | 0.054 | 0 | 0
SP | Battery | 38 | MYBS_P | 0.002 | 0.002 | 0 | 0
SP | Battery | 38 | NAIR_P | 0.004 | 0.003 | 0 | 0
SP | Battery | 38 | NEAR | 0.005 | 0.005 | 0 | 0
SP | Battery | 38 | NECE_1 | 0.051 | 0.044 | 0 | 0
SP | Battery | 38 | NEEP_3 | 0.019 | 0.017 | 0 | 0
SP | Battery | 38 | NETS | 0.003 | 0.003 | 0 | 0
SP | Battery | 38 | NEWX_6 | 0.011 | 0.009 | 0 | 0
SP | Battery | 38 | NFLE | 0.019 | 0.016 | 0 | 0
SP | Battery | 38 | NHYD_6 | 0.011 | 0.01 | 0 | 0
SP | Battery | 38 | NINF_1 | 0.066 | 0.057 | 0 | 0
SP | Battery | 38 | NORL_3 | 0.006 | 0.005 | 0 | 0
SP | Battery | 38 | NORT_1 | 0.042 | 0.036 | 0 | 0
SP | Battery | 38 | NURS_1 | 0.083 | 0.072 | 0 | 0
SP | Battery | 38 | OCKH_1 | 0.011 | 0.01 | 0 | 0
SP | Battery | 38 | OFFE_3 | 0.042 | 0.036 | 0 | 0
SP | Battery | 38 | OLDB_1 | 0.013 | 0.012 | 0 | 0
SP | Battery | 38 | ORMO | 0.041 | 0.036 | 0 | 0
SP | Battery | 38 | ORRI_P | 0.001 | 0 | 0 | 0
SP | Battery | 38 | OSBA_1 | 0.038 | 0.033 | 0 | 0
SP | Battery | 38 | PADIB1 | 0.063 | 0.055 | 0 | 0
SP | Battery | 38 | PAIS | 0.003 | 0.003 | 0 | 0
SP | Battery | 38 | PART | 0 | 0 | 0 | 0
SP | Battery | 38 | PEHG_P | 0.007 | 0.006 | 0 | 0
SP | Battery | 38 | PELH_1 | 0.05 | 0.043 | 0 | 0
SP | Battery | 38 | PEMB_1 | 0.052 | 0.046 | 0 | 0
SP | Battery | 38 | PENN_1 | 0.016 | 0.014 | 0 | 0
SP | Battery | 38 | PENT_1 | 0.025 | 0.022 | 0 | 0
SP | Battery | 38 | PENW_1 | 0.047 | 0.041 | 0 | 0
SP | Battery | 38 | PERS_P | 0.002 | 0.001 | 0 | 0
SP | Battery | 38 | PITS_3 | 0.002 | 0.002 | 0 | 0
SP | Battery | 38 | POOB | 0.008 | 0.007 | 0 | 0
SP | Battery | 38 | POPP_3 | 0.034 | 0.029 | 0 | 0
SP | Battery | 38 | PORA_P | 0.003 | 0.003 | 0 | 0
SP | Battery | 38 | PORD | 0.003 | 0.003 | 0 | 0
SP | Battery | 38 | PYLE_1 | 0.026 | 0.022 | 0 | 0
SP | Battery | 38 | RAIN_1 | 0.038 | 0.033 | 0 | 0
SP | Battery | 38 | RANN_P | 0 | 0 | 0 | 0
SP | Battery | 38 | RASS_1 | 0.076 | 0.066 | 0 | 0
SP | Battery | 38 | RATS_1 | 0.091 | 0.079 | 0 | 0
SP | Battery | 38 | RAYL_1 | 0.047 | 0.041 | 0 | 0
SP | Battery | 38 | REBR_3 | 0.011 | 0.01 | 0 | 0
SP | Battery | 38 | REDH | 0.004 | 0.003 | 0 | 0
SP | Battery | 38 | RICH1 | 0.037 | 0.032 | 0 | 0
SP | Battery | 38 | ROCH_1 | 0.022 | 0.019 | 0 | 0
SP | Battery | 38 | RRIG | 0.028 | 0.025 | 0 | 0
SP | Battery | 38 | RUGEB1 | 0.028 | 0.024 | 0 | 0
SP | Battery | 38 | RYEH_1 | 0.024 | 0.021 | 0 | 0
SP | Battery | 38 | SALH_1 | 0.022 | 0.02 | 0 | 0
SP | Battery | 38 | SALL1 | 0.225 | 0.196 | 0 | 0
SP | Battery | 38 | SALT_1 | 0.024 | 0.02 | 0 | 0
SP | Battery | 38 | SASA | 0.026 | 0.023 | 0 | 0
SP | Battery | 38 | SBAR | 0.084 | 0.073 | 0 | 0
SP | Battery | 38 | SEAB1 | 0.096 | 0.084 | 0 | 0
SP | Battery | 38 | SELL_1 | 0.04 | 0.035 | 0 | 0
SP | Battery | 38 | SFIL_P | 0.002 | 0.001 | 0 | 0
SP | Battery | 38 | SHEC_3 | 0.008 | 0.007 | 0 | 0
SP | Battery | 38 | SHIN_P | 0.001 | 0 | 0 | 0
SP | Battery | 38 | SHRU | 0.001 | 0.001 | 0 | 0
SP | Battery | 38 | SHRW_1 | 0.066 | 0.057 | 0 | 0
SP | Battery | 38 | SIGH | 0.005 | 0.004 | 0 | 0
SP | Battery | 38 | SJOW_1 | 0.003 | 0.003 | 0 | 0
SP | Battery | 38 | SKLGB1 | 0.053 | 0.046 | 0 | 0
SP | Battery | 38 | SLOY_P | 0 | 0 | 0 | 0
SP | Battery | 38 | SMAN_1 | 0.046 | 0.04 | 0 | 0
SP | Battery | 38 | SPAV | 0.002 | 0.002 | 0 | 0
SP | Battery | 38 | SPEN_1 | 0.06 | 0.052 | 0 | 0
SP | Battery | 38 | SSHI_3 | 0.025 | 0.022 | 0 | 0
SP | Battery | 38 | STAL_1 | 0.029 | 0.025 | 0 | 0
SP | Battery | 38 | STAY_1 | 0.072 | 0.063 | 0 | 0
SP | Battery | 38 | STEN_1 | 0.027 | 0.023 | 0 | 0
SP | Battery | 38 | STES_1 | 0.031 | 0.027 | 0 | 0
SP | Battery | 38 | STHA | 0.004 | 0.003 | 0 | 0
SP | Battery | 38 | STIR | 0.016 | 0.014 | 0 | 0
SP | Battery | 38 | STLE | 0.005 | 0.004 | 0 | 0
SP | Battery | 38 | STRI_P | 0.006 | 0.005 | 0 | 0
SP | Battery | 38 | SUND_1 | 0.041 | 0.035 | 0 | 0
SP | Battery | 38 | SWAN_1 | 0.095 | 0.082 | 0 | 0
SP | Battery | 38 | TARL_P | 0.004 | 0.003 | 0 | 0
SP | Battery | 38 | TAUN1 | 0.049 | 0.043 | 0 | 0
SP | Battery | 38 | TAYN_P | 0.004 | 0.003 | 0 | 0
SP | Battery | 38 | TELR | 0.002 | 0.002 | 0 | 0
SP | Battery | 38 | TEMP_3 | 0.027 | 0.023 | 0 | 0
SP | Battery | 38 | THOM_6 | 0.056 | 0.049 | 0 | 0
SP | Battery | 38 | THSO_P | 0.004 | 0.003 | 0 | 0
SP | Battery | 38 | THUR_6 | 0.063 | 0.055 | 0 | 0
SP | Battery | 38 | TILBB_1 | 0.027 | 0.024 | 0 | 0
SP | Battery | 38 | TONG | 0.006 | 0.006 | 0 | 0
SP | Battery | 38 | TOTT_1 | 0.007 | 0.006 | 0 | 0
SP | Battery | 38 | TRAW_1 | 0.019 | 0.017 | 0 | 0
SP | Battery | 38 | TUMB_P | 0.002 | 0.002 | 0 | 0
SP | Battery | 38 | TYNE_2 | 0.038 | 0.033 | 0 | 0
SP | Battery | 38 | UPPB_1 | 0.013 | 0.012 | 0 | 0
SP | Battery | 38 | UPPB_3 | 0.034 | 0.03 | 0 | 0
SP | Battery | 38 | USKM_1 | 0.056 | 0.049 | 0 | 0
SP | Battery | 38 | WABO | 0.026 | 0.022 | 0 | 0
SP | Battery | 38 | WALH_1 | 0.121 | 0.106 | 0 | 0
SP | Battery | 38 | WALP_B | 0.105 | 0.091 | 0 | 0
SP | Battery | 38 | WARL_1 | 0.016 | 0.014 | 0 | 0
SP | Battery | 38 | WASF_1 | 0.026 | 0.022 | 0 | 0
SP | Battery | 38 | WATFS_1 | 0.021 | 0.018 | 0 | 0
SP | Battery | 38 | WBOL_6 | 0.016 | 0.014 | 0 | 0
SP | Battery | 38 | WBUR_1 | 0.09 | 0.078 | 0 | 0
SP | Battery | 38 | WFIE | 0.003 | 0.003 | 0 | 0
SP | Battery | 38 | WGEO | 0 | 0 | 0 | 0
SP | Battery | 38 | WHAM_1 | 0.009 | 0.008 | 0 | 0
SP | Battery | 38 | WHGA_1 | 0.053 | 0.046 | 0 | 0
SP | Battery | 38 | WHHO | 0.002 | 0.002 | 0 | 0
SP | Battery | 38 | WIBA_3 | 0.006 | 0.005 | 0 | 0
SP | Battery | 38 | WIEN_1 | 0.014 | 0.012 | 0 | 0
SP | Battery | 38 | WILL_1 | 0.079 | 0.069 | 0 | 0
SP | Battery | 38 | WIMBN1 | 0.001 | 0.001 | 0 | 0
SP | Battery | 38 | WIMBS1 | 0.017 | 0.014 | 0 | 0
SP | Battery | 38 | WIOW_P | 0.003 | 0.002 | 0 | 0
SP | Battery | 38 | WISD_1 | 0.003 | 0.003 | 0 | 0
SP | Battery | 38 | WISD_6 | 0.002 | 0.002 | 0 | 0
SP | Battery | 38 | WISH | 0.007 | 0.006 | 0 | 0
SP | Battery | 38 | WMEL_1 | 0.051 | 0.044 | 0 | 0
SP | Battery | 38 | WOHI_P | 0.007 | 0.006 | 0 | 0
SP | Battery | 38 | WTHU31 | 0.008 | 0.007 | 0 | 0
SP | Battery | 38 | WWEY_1 | 0.045 | 0.039 | 0 | 0
SP | Battery | 38 | WYLF_1 | 0.007 | 0.006 | 0 | 0
SP | Battery | 38 | WYMOM_1 | 0.033 | 0.028 | 0 | 0
SP | Battery | 39 | ABHA1 | 0.095 | 0.083 | 0 | 0
SP | Battery | 39 | ABTH_1 | 0.016 | 0.014 | 0 | 0
SP | Battery | 39 | ACTL_2 | 0.007 | 0.006 | 0 | 0
SP | Battery | 39 | ALNE_P | 0.004 | 0.003 | 0 | 0
SP | Battery | 39 | ALVE1 | 0.089 | 0.077 | 0 | 0
SP | Battery | 39 | ARBR_P | 0.011 | 0.01 | 0 | 0
SP | Battery | 39 | ARDK_P | 0.001 | 0.001 | 0 | 0
SP | Battery | 39 | ARMO_P | 0.003 | 0.003 | 0 | 0
SP | Battery | 39 | AXMI1 | 0.058 | 0.05 | 0 | 0
SP | Battery | 39 | AYRR | 0.004 | 0.004 | 0 | 0
SP | Battery | 39 | BAGA | 0.006 | 0.005 | 0 | 0
SP | Battery | 39 | BAIN | 0.003 | 0.003 | 0 | 0
SP | Battery | 39 | BARKC1 | 0.016 | 0.014 | 0 | 0
SP | Battery | 39 | BARKW3 | 0.009 | 0.008 | 0 | 0
SP | Battery | 39 | BEAU_P | 0.006 | 0.005 | 0 | 0
SP | Battery | 39 | BEDDT1 | 0.021 | 0.018 | 0 | 0
SP | Battery | 39 | BEDD_1 | 0.032 | 0.028 | 0 | 0
SP | Battery | 39 | BERB_P | 0.004 | 0.004 | 0 | 0
SP | Battery | 39 | BERW | 0.012 | 0.01 | 0 | 0
SP | Battery | 39 | BESW_1 | 0.049 | 0.043 | 0 | 0
SP | Battery | 39 | BICF_1 | 0.151 | 0.131 | 0 | 0
SP | Battery | 39 | BIRK_1 | 0.021 | 0.018 | 0 | 0
SP | Battery | 39 | BISW_1 | 0.052 | 0.045 | 0 | 0
SP | Battery | 39 | BLYTH132 | 0.04 | 0.035 | 0 | 0
SP | Battery | 39 | BOAG_P | 0.004 | 0.004 | 0 | 0
SP | Battery | 39 | BOLN_1 | 0.138 | 0.12 | 0 | 0
SP | Battery | 39 | BONN | 0.007 | 0.006 | 0 | 0
SP | Battery | 39 | BOTW_1 | 0.058 | 0.051 | 0 | 0
SP | Battery | 39 | BRAC_P | 0.003 | 0.002 | 0 | 0
SP | Battery | 39 | BRAI_1 | 0.1 | 0.087 | 0 | 0
SP | Battery | 39 | BRAP | 0.002 | 0.001 | 0 | 0
SP | Battery | 39 | BRAW_1 | 0.042 | 0.036 | 0 | 0
SP | Battery | 39 | BRED_1 | 0.041 | 0.036 | 0 | 0
SP | Battery | 39 | BRID_P | 0.012 | 0.011 | 0 | 0
SP | Battery | 39 | BRIM_1 | 0.013 | 0.011 | 0 | 0
SP | Battery | 39 | BRLE_1 | 0.07 | 0.061 | 0 | 0
SP | Battery | 39 | BROA_P | 0.004 | 0.003 | 0 | 0
SP | Battery | 39 | BROR_P | 0.002 | 0.001 | 0 | 0
SP | Battery | 39 | BROX | 0.004 | 0.004 | 0 | 0
SP | Battery | 39 | BRWA1 | 0.069 | 0.06 | 0 | 0
SP | Battery | 39 | BUMU_P | 0.012 | 0.011 | 0 | 0
SP | Battery | 39 | BURM_1 | 0.109 | 0.095 | 0 | 0
SP | Battery | 39 | BUSH_1 | 0.041 | 0.036 | 0 | 0
SP | Battery | 39 | BUST_1 | 0.02 | 0.018 | 0 | 0
SP | Battery | 39 | CAAD_P | 0.002 | 0.001 | 0 | 0
SP | Battery | 39 | CAIF_P | 0.002 | 0.002 | 0 | 0
SP | Battery | 39 | CAMB_01 | 0.032 | 0.028 | 0 | 0
SP | Battery | 39 | CANTN1 | 0.026 | 0.022 | 0 | 0
SP | Battery | 39 | CAPEA1 | 0.022 | 0.019 | 0 | 0
SP | Battery | 39 | CARE_1 | 0.037 | 0.032 | 0 | 0
SP | Battery | 39 | CARR_1 | 0.046 | 0.04 | 0 | 0
SP | Battery | 39 | CASS_P | 0 | 0 | 0 | 0
SP | Battery | 39 | CATY | 0.002 | 0.001 | 0 | 0
SP | Battery | 39 | CELL_1 | 0.078 | 0.068 | 0 | 0
SP | Battery | 39 | CHAP | 0.024 | 0.021 | 0 | 0
SP | Battery | 39 | CHAR_P | 0 | 0 | 0 | 0
SP | Battery | 39 | CHAS | 0 | 0 | 0 | 0
SP | Battery | 39 | CHIC_1 | 0.052 | 0.046 | 0 | 0
SP | Battery | 39 | CHSI_1 | 0.024 | 0.021 | 0 | 0
SP | Battery | 39 | CHTE_1 | 0.081 | 0.07 | 0 | 0
SP | Battery | 39 | CITR_1 | 0.011 | 0.01 | 0 | 0
SP | Battery | 39 | CLAC_P | 0 | 0 | 0 | 0
SP | Battery | 39 | CLAY_P | 0.003 | 0.003 | 0 | 0
SP | Battery | 39 | CLT03 | 0.173 | 0.151 | 0 | 0
SP | Battery | 39 | CLYM | 0.007 | 0.006 | 0 | 0
SP | Battery | 39 | COAT | 0.002 | 0.002 | 0 | 0
SP | Battery | 39 | COCK | 0.009 | 0.008 | 0 | 0
SP | Battery | 39 | CONQA1 | 0.033 | 0.029 | 0 | 0
SP | Battery | 39 | COUA_P | 0.007 | 0.006 | 0 | 0
SP | Battery | 39 | COVE_1 | 0.058 | 0.051 | 0 | 0
SP | Battery | 39 | COWL_1 | 0.099 | 0.086 | 0 | 0
SP | Battery | 39 | COYL | 0.008 | 0.007 | 0 | 0
SP | Battery | 39 | CRAI_P | 0.001 | 0 | 0 | 0
SP | Battery | 39 | CREB_1 | 0.095 | 0.082 | 0 | 0
SP | Battery | 39 | CUMB | 0.006 | 0.005 | 0 | 0
SP | Battery | 39 | CUPA | 0.017 | 0.015 | 0 | 0
SP | Battery | 39 | DALM3 | 0.004 | 0.003 | 0 | 0
SP | Battery | 39 | DEVM | 0.002 | 0.001 | 0 | 0
SP | Battery | 39 | DEVO | 0.009 | 0.008 | 0 | 0
SP | Battery | 39 | DEWP | 0 | 0 | 0 | 0
SP | Battery | 39 | DOUN_P | 0.003 | 0.003 | 0 | 0
SP | Battery | 39 | DRAK_1 | 0.022 | 0.019 | 0 | 0
SP | Battery | 39 | DRUM | 0.004 | 0.004 | 0 | 0
SP | Battery | 39 | DUBE_P | 0.001 | 0 | 0 | 0
SP | Battery | 39 | DUDH_P | 0.001 | 0.001 | 0 | 0
SP | Battery | 39 | DUGR_P | 0.001 | 0.001 | 0 | 0
SP | Battery | 39 | DUNB | 0.006 | 0.005 | 0 | 0
SP | Battery | 39 | DUNF | 0.004 | 0.003 | 0 | 0
SP | Battery | 39 | DUNO_P | 0.002 | 0.001 | 0 | 0
SP | Battery | 39 | DYCE_P | 0.007 | 0.007 | 0 | 0
SP | Battery | 39 | EALI_6 | 0.011 | 0.01 | 0 | 0
SP | Battery | 39 | EASO_1 | 0.076 | 0.066 | 0 | 0
SP | Battery | 39 | ECCL | 0.015 | 0.013 | 0 | 0
SP | Battery | 39 | ECLA_1 | 0.066 | 0.057 | 0 | 0
SP | Battery | 39 | EERH | 0.008 | 0.007 | 0 | 0
SP | Battery | 39 | EKIL | 0.005 | 0.005 | 0 | 0
SP | Battery | 39 | ELDE | 0.002 | 0.002 | 0 | 0
SP | Battery | 39 | ELGI_P | 0.009 | 0.008 | 0 | 0
SP | Battery | 39 | ELLA_1 | 0.061 | 0.053 | 0 | 0
SP | Battery | 39 | ELST_1 | 0.016 | 0.014 | 0 | 0
SP | Battery | 39 | ENDE_1 | 0.108 | 0.094 | 0 | 0
SP | Battery | 39 | ERSK | 0.002 | 0.002 | 0 | 0
SP | Battery | 39 | EXET1 | 0.099 | 0.086 | 0 | 0
SP | Battery | 39 | FAUG_P | 0 | 0 | 0 | 0
SP | Battery | 39 | FAWL_1 | 0.041 | 0.036 | 0 | 0
SP | Battery | 39 | FECK_6 | 0.051 | 0.045 | 0 | 0
SP | Battery | 39 | FERRA2 | 0.013 | 0.011 | 0 | 0
SP | Battery | 39 | FERRB1 | 0.017 | 0.014 | 0 | 0
SP | Battery | 39 | FETT_P | 0.003 | 0.003 | 0 | 0
SP | Battery | 39 | FIDD_P | 0.003 | 0.002 | 0 | 0
SP | Battery | 39 | FIDF_1 | 0.035 | 0.03 | 0 | 0
SP | Battery | 39 | FINN | 0 | 0 | 0 | 0
SP | Battery | 39 | FLEE_1 | 0.067 | 0.058 | 0 | 0
SP | Battery | 39 | FOUR_1 | 0.017 | 0.015 | 0 | 0
SP | Battery | 39 | FROD_1 | 0.025 | 0.022 | 0 | 0
SP | Battery | 39 | FWIL_P | 0.001 | 0.001 | 0 | 0
SP | Battery | 39 | GALA | 0.008 | 0.007 | 0 | 0
SP | Battery | 39 | GIFF | 0.004 | 0.003 | 0 | 0
SP | Battery | 39 | GLEF_P | 0.003 | 0.003 | 0 | 0
SP | Battery | 39 | GLLU | 0.003 | 0.002 | 0 | 0
SP | Battery | 39 | GLNI | 0.001 | 0.001 | 0 | 0
SP | Battery | 39 | GLRO | 0.005 | 0.004 | 0 | 0
SP | Battery | 39 | GOVA | 0.001 | 0.001 | 0 | 0
SP | Battery | 39 | GREN_1 | 0.122 | 0.106 | 0 | 0
SP | Battery | 39 | GRIW_1 | 0.062 | 0.054 | 0 | 0
SP | Battery | 39 | GRUB_P | 0 | 0 | 0 | 0
SP | Battery | 39 | G_EXTRA_10 | 0.003 | 0.002 | 0 | 0
SP | Battery | 39 | G_EXTRA_11 | 0.002 | 0.001 | 0 | 0
SP | Battery | 39 | G_EXTRA_12 | 0.001 | 0 | 0 | 0
SP | Battery | 39 | G_EXTRA_2 | 0.013 | 0.011 | 0 | 0
SP | Battery | 39 | G_EXTRA_4 | 0.003 | 0.003 | 0 | 0
SP | Battery | 39 | G_EXTRA_5 | 0.001 | 0.001 | 0 | 0
SP | Battery | 39 | G_EXTRA_7 | 0.004 | 0.003 | 0 | 0
SP | Battery | 39 | G_EXTRA_8 | 0.005 | 0.004 | 0 | 0
SP | Battery | 39 | G_EXTRA_9 | 0.004 | 0.003 | 0 | 0
SP | Battery | 39 | HACK_1 | 0.008 | 0.007 | 0 | 0
SP | Battery | 39 | HACK_6 | 0.004 | 0.003 | 0 | 0
SP | Battery | 39 | HAGR | 0.001 | 0.001 | 0 | 0
SP | Battery | 39 | HAMHC1 | 0.022 | 0.019 | 0 | 0
SP | Battery | 39 | HARK_1 | 0.011 | 0.01 | 0 | 0
SP | Battery | 39 | HARM_6 | 0.01 | 0.009 | 0 | 0
SP | Battery | 39 | HAWI | 0.004 | 0.004 | 0 | 0
SP | Battery | 39 | HAWP_6 | 0.015 | 0.013 | 0 | 0
SP | Battery | 39 | HELE | 0.002 | 0.002 | 0 | 0
SP | Battery | 39 | HUER | 0.002 | 0.001 | 0 | 0
SP | Battery | 39 | HURS_1 | 0.031 | 0.027 | 0 | 0
SP | Battery | 39 | HUTT_1 | 0.013 | 0.011 | 0 | 0
SP | Battery | 39 | IMPK_1 | 0.012 | 0.01 | 0 | 0
SP | Battery | 39 | INDQ1 | 0.174 | 0.151 | 0 | 0
SP | Battery | 39 | INKE | 0.006 | 0.005 | 0 | 0
SP | Battery | 39 | INNE_P | 0.008 | 0.007 | 0 | 0
SP | Battery | 39 | IROA1 | 0.074 | 0.064 | 0 | 0
SP | Battery | 39 | IRONB1 | 0.086 | 0.075 | 0 | 0
SP | Battery | 39 | IVER_1 | 0.013 | 0.011 | 0 | 0
SP | Battery | 39 | IVER_6 | 0.009 | 0.008 | 0 | 0
SP | Battery | 39 | JOHN | 0.004 | 0.004 | 0 | 0
SP | Battery | 39 | JORD_3 | 0.007 | 0.006 | 0 | 0
SP | Battery | 39 | KAIM | 0.014 | 0.012 | 0 | 0
SP | Battery | 39 | KEAD_1 | 0.057 | 0.05 | 0 | 0
SP | Battery | 39 | KEAR_3 | 0.052 | 0.046 | 0 | 0
SP | Battery | 39 | KEIT_P | 0.002 | 0.002 | 0 | 0
SP | Battery | 39 | KEMS_1 | 0.031 | 0.027 | 0 | 0
SP | Battery | 39 | KIBY_G | 0.017 | 0.015 | 0 | 0
SP | Battery | 39 | KIER | 0.006 | 0.006 | 0 | 0
SP | Battery | 39 | KIIN_P | 0.001 | 0.001 | 0 | 0
SP | Battery | 39 | KILS | 0.002 | 0.001 | 0 | 0
SP | Battery | 39 | KILT | 0.007 | 0.006 | 0 | 0
SP | Battery | 39 | KILW | 0.003 | 0.003 | 0 | 0
SP | Battery | 39 | KINL_P | 0 | 0 | 0 | 0
SP | Battery | 39 | KINO_1 | 0.035 | 0.031 | 0 | 0
SP | Battery | 39 | KINT_P | 0.012 | 0.011 | 0 | 0
SP | Battery | 39 | KIRKB1 | 0.06 | 0.052 | 0 | 0
SP | Battery | 39 | KITW_1 | 0.034 | 0.03 | 0 | 0
SP | Battery | 39 | KNAR | 0.05 | 0.044 | 0 | 0
SP | Battery | 39 | LACK_6 | 0.037 | 0.032 | 0 | 0
SP | Battery | 39 | LAIR_P | 0.001 | 0.001 | 0 | 0
SP | Battery | 39 | LALE1SG003 | 0.01 | 0.008 | 0 | 0
SP | Battery | 39 | LAND1 | 0.125 | 0.109 | 0 | 0
SP | Battery | 39 | LEGA_1 | 0.067 | 0.059 | 0 | 0
SP | Battery | 39 | LEVE | 0.005 | 0.005 | 0 | 0
SP | Battery | 39 | LING | 0.008 | 0.007 | 0 | 0
SP | Battery | 39 | LINM | 0.013 | 0.011 | 0 | 0
SP | Battery | 39 | LISD_1 | 0.041 | 0.036 | 0 | 0
SP | Battery | 39 | LITT_C | 0.006 | 0.005 | 0 | 0
SP | Battery | 39 | LITT_J | 0.002 | 0.002 | 0 | 0
SP | Battery | 39 | LODR_6 | 0.004 | 0.003 | 0 | 0
SP | Battery | 39 | LOUD_H | 0.04 | 0.035 | 0 | 0
SP | Battery | 39 | LOVE_1 | 0.079 | 0.069 | 0 | 0
SP | Battery | 39 | LUNA_P | 0.008 | 0.007 | 0 | 0
SP | Battery | 39 | LYND_P | 0.005 | 0.004 | 0 | 0
SP | Battery | 39 | MACC_3 | 0.022 | 0.019 | 0 | 0
SP | Battery | 39 | MACD_P | 0.008 | 0.007 | 0 | 0
SP | Battery | 39 | MAGA_6 | 0.01 | 0.009 | 0 | 0
SP | Battery | 39 | MANN_1 | 0.099 | 0.086 | 0 | 0
SP | Battery | 39 | MAYB | 0.003 | 0.002 | 0 | 0
SP | Battery | 39 | MELK_1 | 0.083 | 0.072 | 0 | 0
SP | Battery | 39 | MILC_P | 0.007 | 0.006 | 0 | 0
SP | Battery | 39 | MILH_1 | 0.016 | 0.014 | 0 | 0
SP | Battery | 39 | MITY_1 | 0.062 | 0.054 | 0 | 0
SP | Battery | 39 | MYBS_P | 0.002 | 0.002 | 0 | 0
SP | Battery | 39 | NAIR_P | 0.004 | 0.003 | 0 | 0
SP | Battery | 39 | NEAR | 0.005 | 0.005 | 0 | 0
SP | Battery | 39 | NECE_1 | 0.051 | 0.044 | 0 | 0
SP | Battery | 39 | NEEP_3 | 0.019 | 0.017 | 0 | 0
SP | Battery | 39 | NETS | 0.003 | 0.003 | 0 | 0
SP | Battery | 39 | NEWX_6 | 0.011 | 0.009 | 0 | 0
SP | Battery | 39 | NFLE | 0.019 | 0.016 | 0 | 0
SP | Battery | 39 | NHYD_6 | 0.011 | 0.01 | 0 | 0
SP | Battery | 39 | NINF_1 | 0.066 | 0.057 | 0 | 0
SP | Battery | 39 | NORL_3 | 0.006 | 0.005 | 0 | 0
SP | Battery | 39 | NORT_1 | 0.042 | 0.036 | 0 | 0
SP | Battery | 39 | NURS_1 | 0.083 | 0.072 | 0 | 0
SP | Battery | 39 | OCKH_1 | 0.011 | 0.01 | 0 | 0
SP | Battery | 39 | OFFE_3 | 0.042 | 0.036 | 0 | 0
SP | Battery | 39 | OLDB_1 | 0.013 | 0.012 | 0 | 0
SP | Battery | 39 | ORMO | 0.041 | 0.036 | 0 | 0
SP | Battery | 39 | ORRI_P | 0.001 | 0 | 0 | 0
SP | Battery | 39 | OSBA_1 | 0.038 | 0.033 | 0 | 0
SP | Battery | 39 | PADIB1 | 0.063 | 0.055 | 0 | 0
SP | Battery | 39 | PAIS | 0.003 | 0.003 | 0 | 0
SP | Battery | 39 | PART | 0 | 0 | 0 | 0
SP | Battery | 39 | PEHG_P | 0.007 | 0.006 | 0 | 0
SP | Battery | 39 | PELH_1 | 0.05 | 0.043 | 0 | 0
SP | Battery | 39 | PEMB_1 | 0.052 | 0.046 | 0 | 0
SP | Battery | 39 | PENN_1 | 0.016 | 0.014 | 0 | 0
SP | Battery | 39 | PENT_1 | 0.025 | 0.022 | 0 | 0
SP | Battery | 39 | PENW_1 | 0.047 | 0.041 | 0 | 0
SP | Battery | 39 | PERS_P | 0.002 | 0.001 | 0 | 0
SP | Battery | 39 | PITS_3 | 0.002 | 0.002 | 0 | 0
SP | Battery | 39 | POOB | 0.008 | 0.007 | 0 | 0
SP | Battery | 39 | POPP_3 | 0.034 | 0.029 | 0 | 0
SP | Battery | 39 | PORA_P | 0.003 | 0.003 | 0 | 0
SP | Battery | 39 | PORD | 0.003 | 0.003 | 0 | 0
SP | Battery | 39 | PYLE_1 | 0.026 | 0.022 | 0 | 0
SP | Battery | 39 | RAIN_1 | 0.038 | 0.033 | 0 | 0
SP | Battery | 39 | RANN_P | 0 | 0 | 0 | 0
SP | Battery | 39 | RASS_1 | 0.076 | 0.066 | 0 | 0
SP | Battery | 39 | RATS_1 | 0.091 | 0.079 | 0 | 0
SP | Battery | 39 | RAYL_1 | 0.047 | 0.041 | 0 | 0
SP | Battery | 39 | REBR_3 | 0.011 | 0.01 | 0 | 0
SP | Battery | 39 | REDH | 0.004 | 0.003 | 0 | 0
SP | Battery | 39 | RICH1 | 0.037 | 0.032 | 0 | 0
SP | Battery | 39 | ROCH_1 | 0.022 | 0.019 | 0 | 0
SP | Battery | 39 | RRIG | 0.028 | 0.025 | 0 | 0
SP | Battery | 39 | RUGEB1 | 0.028 | 0.024 | 0 | 0
SP | Battery | 39 | RYEH_1 | 0.024 | 0.021 | 0 | 0
SP | Battery | 39 | SALH_1 | 0.022 | 0.02 | 0 | 0
SP | Battery | 39 | SALL1 | 0.225 | 0.196 | 0 | 0
SP | Battery | 39 | SALT_1 | 0.024 | 0.02 | 0 | 0
SP | Battery | 39 | SASA | 0.026 | 0.023 | 0 | 0
SP | Battery | 39 | SBAR | 0.084 | 0.073 | 0 | 0
SP | Battery | 39 | SEAB1 | 0.096 | 0.084 | 0 | 0
SP | Battery | 39 | SELL_1 | 0.04 | 0.035 | 0 | 0
SP | Battery | 39 | SFIL_P | 0.002 | 0.001 | 0 | 0
SP | Battery | 39 | SHEC_3 | 0.008 | 0.007 | 0 | 0
SP | Battery | 39 | SHIN_P | 0.001 | 0 | 0 | 0
SP | Battery | 39 | SHRU | 0.001 | 0.001 | 0 | 0
SP | Battery | 39 | SHRW_1 | 0.066 | 0.057 | 0 | 0
SP | Battery | 39 | SIGH | 0.005 | 0.004 | 0 | 0
SP | Battery | 39 | SJOW_1 | 0.003 | 0.003 | 0 | 0
SP | Battery | 39 | SKLGB1 | 0.053 | 0.046 | 0 | 0
SP | Battery | 39 | SLOY_P | 0 | 0 | 0 | 0
SP | Battery | 39 | SMAN_1 | 0.046 | 0.04 | 0 | 0
SP | Battery | 39 | SPAV | 0.002 | 0.002 | 0 | 0
SP | Battery | 39 | SPEN_1 | 0.06 | 0.052 | 0 | 0
SP | Battery | 39 | SSHI_3 | 0.025 | 0.022 | 0 | 0
SP | Battery | 39 | STAL_1 | 0.029 | 0.025 | 0 | 0
SP | Battery | 39 | STAY_1 | 0.072 | 0.063 | 0 | 0
SP | Battery | 39 | STEN_1 | 0.027 | 0.023 | 0 | 0
SP | Battery | 39 | STES_1 | 0.031 | 0.027 | 0 | 0
SP | Battery | 39 | STHA | 0.004 | 0.003 | 0 | 0
SP | Battery | 39 | STIR | 0.016 | 0.014 | 0 | 0
SP | Battery | 39 | STLE | 0.005 | 0.004 | 0 | 0
SP | Battery | 39 | STRI_P | 0.006 | 0.005 | 0 | 0
SP | Battery | 39 | SUND_1 | 0.041 | 0.035 | 0 | 0
SP | Battery | 39 | SWAN_1 | 0.095 | 0.082 | 0 | 0
SP | Battery | 39 | TARL_P | 0.004 | 0.003 | 0 | 0
SP | Battery | 39 | TAUN1 | 0.049 | 0.043 | 0 | 0
SP | Battery | 39 | TAYN_P | 0.004 | 0.003 | 0 | 0
SP | Battery | 39 | TELR | 0.002 | 0.002 | 0 | 0
SP | Battery | 39 | TEMP_3 | 0.027 | 0.023 | 0 | 0
SP | Battery | 39 | THOM_6 | 0.056 | 0.049 | 0 | 0
SP | Battery | 39 | THSO_P | 0.004 | 0.003 | 0 | 0
SP | Battery | 39 | THUR_6 | 0.063 | 0.055 | 0 | 0
SP | Battery | 39 | TILBB_1 | 0.027 | 0.024 | 0 | 0
SP | Battery | 39 | TONG | 0.006 | 0.006 | 0 | 0
SP | Battery | 39 | TOTT_1 | 0.007 | 0.006 | 0 | 0
SP | Battery | 39 | TRAW_1 | 0.019 | 0.017 | 0 | 0
SP | Battery | 39 | TUMB_P | 0.002 | 0.002 | 0 | 0
SP | Battery | 39 | TYNE_2 | 0.038 | 0.033 | 0 | 0
SP | Battery | 39 | UPPB_1 | 0.013 | 0.012 | 0 | 0
SP | Battery | 39 | UPPB_3 | 0.034 | 0.03 | 0 | 0
SP | Battery | 39 | USKM_1 | 0.056 | 0.049 | 0 | 0
SP | Battery | 39 | WABO | 0.026 | 0.022 | 0 | 0
SP | Battery | 39 | WALH_1 | 0.121 | 0.106 | 0 | 0
SP | Battery | 39 | WALP_B | 0.105 | 0.091 | 0 | 0
SP | Battery | 39 | WARL_1 | 0.016 | 0.014 | 0 | 0
SP | Battery | 39 | WASF_1 | 0.026 | 0.022 | 0 | 0
SP | Battery | 39 | WATFS_1 | 0.021 | 0.018 | 0 | 0
SP | Battery | 39 | WBOL_6 | 0.016 | 0.014 | 0 | 0
SP | Battery | 39 | WBUR_1 | 0.09 | 0.078 | 0 | 0
SP | Battery | 39 | WFIE | 0.003 | 0.003 | 0 | 0
SP | Battery | 39 | WGEO | 0 | 0 | 0 | 0
SP | Battery | 39 | WHAM_1 | 0.009 | 0.008 | 0 | 0
SP | Battery | 39 | WHGA_1 | 0.053 | 0.046 | 0 | 0
SP | Battery | 39 | WHHO | 0.002 | 0.002 | 0 | 0
SP | Battery | 39 | WIBA_3 | 0.006 | 0.005 | 0 | 0
SP | Battery | 39 | WIEN_1 | 0.014 | 0.012 | 0 | 0
SP | Battery | 39 | WILL_1 | 0.079 | 0.069 | 0 | 0
SP | Battery | 39 | WIMBN1 | 0.001 | 0.001 | 0 | 0
SP | Battery | 39 | WIMBS1 | 0.017 | 0.014 | 0 | 0
SP | Battery | 39 | WIOW_P | 0.003 | 0.002 | 0 | 0
SP | Battery | 39 | WISD_1 | 0.003 | 0.003 | 0 | 0
SP | Battery | 39 | WISD_6 | 0.002 | 0.002 | 0 | 0
SP | Battery | 39 | WISH | 0.007 | 0.006 | 0 | 0
SP | Battery | 39 | WMEL_1 | 0.051 | 0.044 | 0 | 0
SP | Battery | 39 | WOHI_P | 0.007 | 0.006 | 0 | 0
SP | Battery | 39 | WTHU31 | 0.008 | 0.007 | 0 | 0
SP | Battery | 39 | WWEY_1 | 0.045 | 0.039 | 0 | 0
SP | Battery | 39 | WYLF_1 | 0.007 | 0.006 | 0 | 0
SP | Battery | 39 | WYMOM_1 | 0.033 | 0.028 | 0 | 0
SP | Battery | 40 | ABHA1 | 0.095 | 0.083 | 0 | 0
SP | Battery | 40 | ABTH_1 | 0.016 | 0.014 | 0 | 0
SP | Battery | 40 | ACTL_2 | 0.007 | 0.006 | 0 | 0
SP | Battery | 40 | ALNE_P | 0.004 | 0.003 | 0 | 0
SP | Battery | 40 | ALVE1 | 0.089 | 0.077 | 0 | 0
SP | Battery | 40 | ARBR_P | 0.011 | 0.01 | 0 | 0
SP | Battery | 40 | ARDK_P | 0.001 | 0.001 | 0 | 0
SP | Battery | 40 | ARMO_P | 0.003 | 0.003 | 0 | 0
SP | Battery | 40 | AXMI1 | 0.058 | 0.05 | 0 | 0
SP | Battery | 40 | AYRR | 0.004 | 0.004 | 0 | 0
SP | Battery | 40 | BAGA | 0.006 | 0.005 | 0 | 0
SP | Battery | 40 | BAIN | 0.003 | 0.003 | 0 | 0
SP | Battery | 40 | BARKC1 | 0.016 | 0.014 | 0 | 0
SP | Battery | 40 | BARKW3 | 0.009 | 0.008 | 0 | 0
SP | Battery | 40 | BEAU_P | 0.006 | 0.005 | 0 | 0
SP | Battery | 40 | BEDDT1 | 0.021 | 0.018 | 0 | 0
SP | Battery | 40 | BEDD_1 | 0.032 | 0.028 | 0 | 0
SP | Battery | 40 | BERB_P | 0.004 | 0.004 | 0 | 0
SP | Battery | 40 | BERW | 0.012 | 0.01 | 0 | 0
SP | Battery | 40 | BESW_1 | 0.049 | 0.043 | 0 | 0
SP | Battery | 40 | BICF_1 | 0.151 | 0.131 | 0 | 0
SP | Battery | 40 | BIRK_1 | 0.021 | 0.018 | 0 | 0
SP | Battery | 40 | BISW_1 | 0.052 | 0.045 | 0 | 0
SP | Battery | 40 | BLYTH132 | 0.04 | 0.035 | 0 | 0
SP | Battery | 40 | BOAG_P | 0.004 | 0.004 | 0 | 0
SP | Battery | 40 | BOLN_1 | 0.138 | 0.12 | 0 | 0
SP | Battery | 40 | BONN | 0.007 | 0.006 | 0 | 0
SP | Battery | 40 | BOTW_1 | 0.058 | 0.051 | 0 | 0
SP | Battery | 40 | BRAC_P | 0.003 | 0.002 | 0 | 0
SP | Battery | 40 | BRAI_1 | 0.1 | 0.087 | 0 | 0
SP | Battery | 40 | BRAP | 0.002 | 0.001 | 0 | 0
SP | Battery | 40 | BRAW_1 | 0.042 | 0.036 | 0 | 0
SP | Battery | 40 | BRED_1 | 0.041 | 0.036 | 0 | 0
SP | Battery | 40 | BRID_P | 0.012 | 0.011 | 0 | 0
SP | Battery | 40 | BRIM_1 | 0.013 | 0.011 | 0 | 0
SP | Battery | 40 | BRLE_1 | 0.07 | 0.061 | 0 | 0
SP | Battery | 40 | BROA_P | 0.004 | 0.003 | 0 | 0
SP | Battery | 40 | BROR_P | 0.002 | 0.001 | 0 | 0
SP | Battery | 40 | BROX | 0.004 | 0.004 | 0 | 0
SP | Battery | 40 | BRWA1 | 0.069 | 0.06 | 0 | 0
SP | Battery | 40 | BUMU_P | 0.012 | 0.011 | 0 | 0
SP | Battery | 40 | BURM_1 | 0.109 | 0.095 | 0 | 0
SP | Battery | 40 | BUSH_1 | 0.041 | 0.036 | 0 | 0
SP | Battery | 40 | BUST_1 | 0.02 | 0.018 | 0 | 0
SP | Battery | 40 | CAAD_P | 0.002 | 0.001 | 0 | 0
SP | Battery | 40 | CAIF_P | 0.002 | 0.002 | 0 | 0
SP | Battery | 40 | CAMB_01 | 0.032 | 0.028 | 0 | 0
SP | Battery | 40 | CANTN1 | 0.026 | 0.022 | 0 | 0
SP | Battery | 40 | CAPEA1 | 0.022 | 0.019 | 0 | 0
SP | Battery | 40 | CARE_1 | 0.037 | 0.032 | 0 | 0
SP | Battery | 40 | CARR_1 | 0.046 | 0.04 | 0 | 0
SP | Battery | 40 | CASS_P | 0 | 0 | 0 | 0
SP | Battery | 40 | CATY | 0.002 | 0.001 | 0 | 0
SP | Battery | 40 | CELL_1 | 0.078 | 0.068 | 0 | 0
SP | Battery | 40 | CHAP | 0.024 | 0.021 | 0 | 0
SP | Battery | 40 | CHAR_P | 0 | 0 | 0 | 0
SP | Battery | 40 | CHAS | 0 | 0 | 0 | 0
SP | Battery | 40 | CHIC_1 | 0.052 | 0.046 | 0 | 0
SP | Battery | 40 | CHSI_1 | 0.024 | 0.021 | 0 | 0
SP | Battery | 40 | CHTE_1 | 0.081 | 0.07 | 0 | 0
SP | Battery | 40 | CITR_1 | 0.011 | 0.01 | 0 | 0
SP | Battery | 40 | CLAC_P | 0 | 0 | 0 | 0
SP | Battery | 40 | CLAY_P | 0.003 | 0.003 | 0 | 0
SP | Battery | 40 | CLT03 | 0.173 | 0.151 | 0 | 0
SP | Battery | 40 | CLYM | 0.007 | 0.006 | 0 | 0
SP | Battery | 40 | COAT | 0.002 | 0.002 | 0 | 0
SP | Battery | 40 | COCK | 0.009 | 0.008 | 0 | 0
SP | Battery | 40 | CONQA1 | 0.033 | 0.029 | 0 | 0
SP | Battery | 40 | COUA_P | 0.007 | 0.006 | 0 | 0
SP | Battery | 40 | COVE_1 | 0.058 | 0.051 | 0 | 0
SP | Battery | 40 | COWL_1 | 0.099 | 0.086 | 0 | 0
SP | Battery | 40 | COYL | 0.008 | 0.007 | 0 | 0
SP | Battery | 40 | CRAI_P | 0.001 | 0 | 0 | 0
SP | Battery | 40 | CREB_1 | 0.095 | 0.082 | 0 | 0
SP | Battery | 40 | CUMB | 0.006 | 0.005 | 0 | 0
SP | Battery | 40 | CUPA | 0.017 | 0.015 | 0 | 0
SP | Battery | 40 | DALM3 | 0.004 | 0.003 | 0 | 0
SP | Battery | 40 | DEVM | 0.002 | 0.001 | 0 | 0
SP | Battery | 40 | DEVO | 0.009 | 0.008 | 0 | 0
SP | Battery | 40 | DEWP | 0 | 0 | 0 | 0
SP | Battery | 40 | DOUN_P | 0.003 | 0.003 | 0 | 0
SP | Battery | 40 | DRAK_1 | 0.022 | 0.019 | 0 | 0
SP | Battery | 40 | DRUM | 0.004 | 0.004 | 0 | 0
SP | Battery | 40 | DUBE_P | 0.001 | 0 | 0 | 0
SP | Battery | 40 | DUDH_P | 0.001 | 0.001 | 0 | 0
SP | Battery | 40 | DUGR_P | 0.001 | 0.001 | 0 | 0
SP | Battery | 40 | DUNB | 0.006 | 0.005 | 0 | 0
SP | Battery | 40 | DUNF | 0.004 | 0.003 | 0 | 0
SP | Battery | 40 | DUNO_P | 0.002 | 0.001 | 0 | 0
SP | Battery | 40 | DYCE_P | 0.007 | 0.007 | 0 | 0
SP | Battery | 40 | EALI_6 | 0.011 | 0.01 | 0 | 0
SP | Battery | 40 | EASO_1 | 0.076 | 0.066 | 0 | 0
SP | Battery | 40 | ECCL | 0.015 | 0.013 | 0 | 0
SP | Battery | 40 | ECLA_1 | 0.066 | 0.057 | 0 | 0
SP | Battery | 40 | EERH | 0.008 | 0.007 | 0 | 0
SP | Battery | 40 | EKIL | 0.005 | 0.005 | 0 | 0
SP | Battery | 40 | ELDE | 0.002 | 0.002 | 0 | 0
SP | Battery | 40 | ELGI_P | 0.009 | 0.008 | 0 | 0
SP | Battery | 40 | ELLA_1 | 0.061 | 0.053 | 0 | 0
SP | Battery | 40 | ELST_1 | 0.016 | 0.014 | 0 | 0
SP | Battery | 40 | ENDE_1 | 0.108 | 0.094 | 0 | 0
SP | Battery | 40 | ERSK | 0.002 | 0.002 | 0 | 0
SP | Battery | 40 | EXET1 | 0.099 | 0.086 | 0 | 0
SP | Battery | 40 | FAUG_P | 0 | 0 | 0 | 0
SP | Battery | 40 | FAWL_1 | 0.041 | 0.036 | 0 | 0
SP | Battery | 40 | FECK_6 | 0.051 | 0.045 | 0 | 0
SP | Battery | 40 | FERRA2 | 0.013 | 0.011 | 0 | 0
SP | Battery | 40 | FERRB1 | 0.017 | 0.014 | 0 | 0
SP | Battery | 40 | FETT_P | 0.003 | 0.003 | 0 | 0
SP | Battery | 40 | FIDD_P | 0.003 | 0.002 | 0 | 0
SP | Battery | 40 | FIDF_1 | 0.035 | 0.03 | 0 | 0
SP | Battery | 40 | FINN | 0 | 0 | 0 | 0
SP | Battery | 40 | FLEE_1 | 0.067 | 0.058 | 0 | 0
SP | Battery | 40 | FOUR_1 | 0.017 | 0.015 | 0 | 0
SP | Battery | 40 | FROD_1 | 0.025 | 0.022 | 0 | 0
SP | Battery | 40 | FWIL_P | 0.001 | 0.001 | 0 | 0
SP | Battery | 40 | GALA | 0.008 | 0.007 | 0 | 0
SP | Battery | 40 | GIFF | 0.004 | 0.003 | 0 | 0
SP | Battery | 40 | GLEF_P | 0.003 | 0.003 | 0 | 0
SP | Battery | 40 | GLLU | 0.003 | 0.002 | 0 | 0
SP | Battery | 40 | GLNI | 0.001 | 0.001 | 0 | 0
SP | Battery | 40 | GLRO | 0.005 | 0.004 | 0 | 0
SP | Battery | 40 | GOVA | 0.001 | 0.001 | 0 | 0
SP | Battery | 40 | GREN_1 | 0.122 | 0.106 | 0 | 0
SP | Battery | 40 | GRIW_1 | 0.062 | 0.054 | 0 | 0
SP | Battery | 40 | GRUB_P | 0 | 0 | 0 | 0
SP | Battery | 40 | G_EXTRA_10 | 0.003 | 0.002 | 0 | 0
SP | Battery | 40 | G_EXTRA_11 | 0.002 | 0.001 | 0 | 0
SP | Battery | 40 | G_EXTRA_12 | 0.001 | 0 | 0 | 0
SP | Battery | 40 | G_EXTRA_2 | 0.013 | 0.011 | 0 | 0
SP | Battery | 40 | G_EXTRA_4 | 0.003 | 0.003 | 0 | 0
SP | Battery | 40 | G_EXTRA_5 | 0.001 | 0.001 | 0 | 0
SP | Battery | 40 | G_EXTRA_7 | 0.004 | 0.003 | 0 | 0
SP | Battery | 40 | G_EXTRA_8 | 0.005 | 0.004 | 0 | 0
SP | Battery | 40 | G_EXTRA_9 | 0.004 | 0.003 | 0 | 0
SP | Battery | 40 | HACK_1 | 0.008 | 0.007 | 0 | 0
SP | Battery | 40 | HACK_6 | 0.004 | 0.003 | 0 | 0
SP | Battery | 40 | HAGR | 0.001 | 0.001 | 0 | 0
SP | Battery | 40 | HAMHC1 | 0.022 | 0.019 | 0 | 0
SP | Battery | 40 | HARK_1 | 0.011 | 0.01 | 0 | 0
SP | Battery | 40 | HARM_6 | 0.01 | 0.009 | 0 | 0
SP | Battery | 40 | HAWI | 0.004 | 0.004 | 0 | 0
SP | Battery | 40 | HAWP_6 | 0.015 | 0.013 | 0 | 0
SP | Battery | 40 | HELE | 0.002 | 0.002 | 0 | 0
SP | Battery | 40 | HUER | 0.002 | 0.001 | 0 | 0
SP | Battery | 40 | HURS_1 | 0.031 | 0.027 | 0 | 0
SP | Battery | 40 | HUTT_1 | 0.013 | 0.011 | 0 | 0
SP | Battery | 40 | IMPK_1 | 0.012 | 0.01 | 0 | 0
SP | Battery | 40 | INDQ1 | 0.174 | 0.151 | 0 | 0
SP | Battery | 40 | INKE | 0.006 | 0.005 | 0 | 0
SP | Battery | 40 | INNE_P | 0.008 | 0.007 | 0 | 0
SP | Battery | 40 | IROA1 | 0.074 | 0.064 | 0 | 0
SP | Battery | 40 | IRONB1 | 0.086 | 0.075 | 0 | 0
SP | Battery | 40 | IVER_1 | 0.013 | 0.011 | 0 | 0
SP | Battery | 40 | IVER_6 | 0.009 | 0.008 | 0 | 0
SP | Battery | 40 | JOHN | 0.004 | 0.004 | 0 | 0
SP | Battery | 40 | JORD_3 | 0.007 | 0.006 | 0 | 0
SP | Battery | 40 | KAIM | 0.014 | 0.012 | 0 | 0
SP | Battery | 40 | KEAD_1 | 0.057 | 0.05 | 0 | 0
SP | Battery | 40 | KEAR_3 | 0.052 | 0.046 | 0 | 0
SP | Battery | 40 | KEIT_P | 0.002 | 0.002 | 0 | 0
SP | Battery | 40 | KEMS_1 | 0.031 | 0.027 | 0 | 0
SP | Battery | 40 | KIBY_G | 0.017 | 0.015 | 0 | 0
SP | Battery | 40 | KIER | 0.006 | 0.006 | 0 | 0
SP | Battery | 40 | KIIN_P | 0.001 | 0.001 | 0 | 0
SP | Battery | 40 | KILS | 0.002 | 0.001 | 0 | 0
SP | Battery | 40 | KILT | 0.007 | 0.006 | 0 | 0
SP | Battery | 40 | KILW | 0.003 | 0.003 | 0 | 0
SP | Battery | 40 | KINL_P | 0 | 0 | 0 | 0
SP | Battery | 40 | KINO_1 | 0.035 | 0.031 | 0 | 0
SP | Battery | 40 | KINT_P | 0.012 | 0.011 | 0 | 0
SP | Battery | 40 | KIRKB1 | 0.06 | 0.052 | 0 | 0
SP | Battery | 40 | KITW_1 | 0.034 | 0.03 | 0 | 0
SP | Battery | 40 | KNAR | 0.05 | 0.044 | 0 | 0
SP | Battery | 40 | LACK_6 | 0.037 | 0.032 | 0 | 0
SP | Battery | 40 | LAIR_P | 0.001 | 0.001 | 0 | 0
SP | Battery | 40 | LALE1SG003 | 0.01 | 0.008 | 0 | 0
SP | Battery | 40 | LAND1 | 0.125 | 0.109 | 0 | 0
SP | Battery | 40 | LEGA_1 | 0.067 | 0.059 | 0 | 0
SP | Battery | 40 | LEVE | 0.005 | 0.005 | 0 | 0
SP | Battery | 40 | LING | 0.008 | 0.007 | 0 | 0
SP | Battery | 40 | LINM | 0.013 | 0.011 | 0 | 0
SP | Battery | 40 | LISD_1 | 0.041 | 0.036 | 0 | 0
SP | Battery | 40 | LITT_C | 0.006 | 0.005 | 0 | 0
SP | Battery | 40 | LITT_J | 0.002 | 0.002 | 0 | 0
SP | Battery | 40 | LODR_6 | 0.004 | 0.003 | 0 | 0
SP | Battery | 40 | LOUD_H | 0.04 | 0.035 | 0 | 0
SP | Battery | 40 | LOVE_1 | 0.079 | 0.069 | 0 | 0
SP | Battery | 40 | LUNA_P | 0.008 | 0.007 | 0 | 0
SP | Battery | 40 | LYND_P | 0.005 | 0.004 | 0 | 0
SP | Battery | 40 | MACC_3 | 0.022 | 0.019 | 0 | 0
SP | Battery | 40 | MACD_P | 0.008 | 0.007 | 0 | 0
SP | Battery | 40 | MAGA_6 | 0.01 | 0.009 | 0 | 0
SP | Battery | 40 | MANN_1 | 0.099 | 0.086 | 0 | 0
SP | Battery | 40 | MAYB | 0.003 | 0.002 | 0 | 0
SP | Battery | 40 | MELK_1 | 0.083 | 0.072 | 0 | 0
SP | Battery | 40 | MILC_P | 0.007 | 0.006 | 0 | 0
SP | Battery | 40 | MILH_1 | 0.016 | 0.014 | 0 | 0
SP | Battery | 40 | MITY_1 | 0.062 | 0.054 | 0 | 0
SP | Battery | 40 | MYBS_P | 0.002 | 0.002 | 0 | 0
SP | Battery | 40 | NAIR_P | 0.004 | 0.003 | 0 | 0
SP | Battery | 40 | NEAR | 0.005 | 0.005 | 0 | 0
SP | Battery | 40 | NECE_1 | 0.051 | 0.044 | 0 | 0
SP | Battery | 40 | NEEP_3 | 0.019 | 0.017 | 0 | 0
SP | Battery | 40 | NETS | 0.003 | 0.003 | 0 | 0
SP | Battery | 40 | NEWX_6 | 0.011 | 0.009 | 0 | 0
SP | Battery | 40 | NFLE | 0.019 | 0.016 | 0 | 0
SP | Battery | 40 | NHYD_6 | 0.011 | 0.01 | 0 | 0
SP | Battery | 40 | NINF_1 | 0.066 | 0.057 | 0 | 0
SP | Battery | 40 | NORL_3 | 0.006 | 0.005 | 0 | 0
SP | Battery | 40 | NORT_1 | 0.042 | 0.036 | 0 | 0
SP | Battery | 40 | NURS_1 | 0.083 | 0.072 | 0 | 0
SP | Battery | 40 | OCKH_1 | 0.011 | 0.01 | 0 | 0
SP | Battery | 40 | OFFE_3 | 0.042 | 0.036 | 0 | 0
SP | Battery | 40 | OLDB_1 | 0.013 | 0.012 | 0 | 0
SP | Battery | 40 | ORMO | 0.041 | 0.036 | 0 | 0
SP | Battery | 40 | ORRI_P | 0.001 | 0 | 0 | 0
SP | Battery | 40 | OSBA_1 | 0.038 | 0.033 | 0 | 0
SP | Battery | 40 | PADIB1 | 0.063 | 0.055 | 0 | 0
SP | Battery | 40 | PAIS | 0.003 | 0.003 | 0 | 0
SP | Battery | 40 | PART | 0 | 0 | 0 | 0
SP | Battery | 40 | PEHG_P | 0.007 | 0.006 | 0 | 0
SP | Battery | 40 | PELH_1 | 0.05 | 0.043 | 0 | 0
SP | Battery | 40 | PEMB_1 | 0.052 | 0.046 | 0 | 0
SP | Battery | 40 | PENN_1 | 0.016 | 0.014 | 0 | 0
SP | Battery | 40 | PENT_1 | 0.025 | 0.022 | 0 | 0
SP | Battery | 40 | PENW_1 | 0.047 | 0.041 | 0 | 0
SP | Battery | 40 | PERS_P | 0.002 | 0.001 | 0 | 0
SP | Battery | 40 | PITS_3 | 0.002 | 0.002 | 0 | 0
SP | Battery | 40 | POOB | 0.008 | 0.007 | 0 | 0
SP | Battery | 40 | POPP_3 | 0.034 | 0.029 | 0 | 0
SP | Battery | 40 | PORA_P | 0.003 | 0.003 | 0 | 0
SP | Battery | 40 | PORD | 0.003 | 0.003 | 0 | 0
SP | Battery | 40 | PYLE_1 | 0.026 | 0.022 | 0 | 0
SP | Battery | 40 | RAIN_1 | 0.038 | 0.033 | 0 | 0
SP | Battery | 40 | RANN_P | 0 | 0 | 0 | 0
SP | Battery | 40 | RASS_1 | 0.076 | 0.066 | 0 | 0
SP | Battery | 40 | RATS_1 | 0.091 | 0.079 | 0 | 0
SP | Battery | 40 | RAYL_1 | 0.047 | 0.041 | 0 | 0
SP | Battery | 40 | REBR_3 | 0.011 | 0.01 | 0 | 0
SP | Battery | 40 | REDH | 0.004 | 0.003 | 0 | 0
SP | Battery | 40 | RICH1 | 0.037 | 0.032 | 0 | 0
SP | Battery | 40 | ROCH_1 | 0.022 | 0.019 | 0 | 0
SP | Battery | 40 | RRIG | 0.028 | 0.025 | 0 | 0
SP | Battery | 40 | RUGEB1 | 0.028 | 0.024 | 0 | 0
SP | Battery | 40 | RYEH_1 | 0.024 | 0.021 | 0 | 0
SP | Battery | 40 | SALH_1 | 0.022 | 0.02 | 0 | 0
SP | Battery | 40 | SALL1 | 0.225 | 0.196 | 0 | 0
SP | Battery | 40 | SALT_1 | 0.024 | 0.02 | 0 | 0
SP | Battery | 40 | SASA | 0.026 | 0.023 | 0 | 0
SP | Battery | 40 | SBAR | 0.084 | 0.073 | 0 | 0
SP | Battery | 40 | SEAB1 | 0.096 | 0.084 | 0 | 0
SP | Battery | 40 | SELL_1 | 0.04 | 0.035 | 0 | 0
SP | Battery | 40 | SFIL_P | 0.002 | 0.001 | 0 | 0
SP | Battery | 40 | SHEC_3 | 0.008 | 0.007 | 0 | 0
SP | Battery | 40 | SHIN_P | 0.001 | 0 | 0 | 0
SP | Battery | 40 | SHRU | 0.001 | 0.001 | 0 | 0
SP | Battery | 40 | SHRW_1 | 0.066 | 0.057 | 0 | 0
SP | Battery | 40 | SIGH | 0.005 | 0.004 | 0 | 0
SP | Battery | 40 | SJOW_1 | 0.003 | 0.003 | 0 | 0
SP | Battery | 40 | SKLGB1 | 0.053 | 0.046 | 0 | 0
SP | Battery | 40 | SLOY_P | 0 | 0 | 0 | 0
SP | Battery | 40 | SMAN_1 | 0.046 | 0.04 | 0 | 0
SP | Battery | 40 | SPAV | 0.002 | 0.002 | 0 | 0
SP | Battery | 40 | SPEN_1 | 0.06 | 0.052 | 0 | 0
SP | Battery | 40 | SSHI_3 | 0.025 | 0.022 | 0 | 0
SP | Battery | 40 | STAL_1 | 0.029 | 0.025 | 0 | 0
SP | Battery | 40 | STAY_1 | 0.072 | 0.063 | 0 | 0
SP | Battery | 40 | STEN_1 | 0.027 | 0.023 | 0 | 0
SP | Battery | 40 | STES_1 | 0.031 | 0.027 | 0 | 0
SP | Battery | 40 | STHA | 0.004 | 0.003 | 0 | 0
SP | Battery | 40 | STIR | 0.016 | 0.014 | 0 | 0
SP | Battery | 40 | STLE | 0.005 | 0.004 | 0 | 0
SP | Battery | 40 | STRI_P | 0.006 | 0.005 | 0 | 0
SP | Battery | 40 | SUND_1 | 0.041 | 0.035 | 0 | 0
SP | Battery | 40 | SWAN_1 | 0.095 | 0.082 | 0 | 0
SP | Battery | 40 | TARL_P | 0.004 | 0.003 | 0 | 0
SP | Battery | 40 | TAUN1 | 0.049 | 0.043 | 0 | 0
SP | Battery | 40 | TAYN_P | 0.004 | 0.003 | 0 | 0
SP | Battery | 40 | TELR | 0.002 | 0.002 | 0 | 0
SP | Battery | 40 | TEMP_3 | 0.027 | 0.023 | 0 | 0
SP | Battery | 40 | THOM_6 | 0.056 | 0.049 | 0 | 0
SP | Battery | 40 | THSO_P | 0.004 | 0.003 | 0 | 0
SP | Battery | 40 | THUR_6 | 0.063 | 0.055 | 0 | 0
SP | Battery | 40 | TILBB_1 | 0.027 | 0.024 | 0 | 0
SP | Battery | 40 | TONG | 0.006 | 0.006 | 0 | 0
SP | Battery | 40 | TOTT_1 | 0.007 | 0.006 | 0 | 0
SP | Battery | 40 | TRAW_1 | 0.019 | 0.017 | 0 | 0
SP | Battery | 40 | TUMB_P | 0.002 | 0.002 | 0 | 0
SP | Battery | 40 | TYNE_2 | 0.038 | 0.033 | 0 | 0
SP | Battery | 40 | UPPB_1 | 0.013 | 0.012 | 0 | 0
SP | Battery | 40 | UPPB_3 | 0.034 | 0.03 | 0 | 0
SP | Battery | 40 | USKM_1 | 0.056 | 0.049 | 0 | 0
SP | Battery | 40 | WABO | 0.026 | 0.022 | 0 | 0
SP | Battery | 40 | WALH_1 | 0.121 | 0.106 | 0 | 0
SP | Battery | 40 | WALP_B | 0.105 | 0.091 | 0 | 0
SP | Battery | 40 | WARL_1 | 0.016 | 0.014 | 0 | 0
SP | Battery | 40 | WASF_1 | 0.026 | 0.022 | 0 | 0
SP | Battery | 40 | WATFS_1 | 0.021 | 0.018 | 0 | 0
SP | Battery | 40 | WBOL_6 | 0.016 | 0.014 | 0 | 0
SP | Battery | 40 | WBUR_1 | 0.09 | 0.078 | 0 | 0
SP | Battery | 40 | WFIE | 0.003 | 0.003 | 0 | 0
SP | Battery | 40 | WGEO | 0 | 0 | 0 | 0
SP | Battery | 40 | WHAM_1 | 0.009 | 0.008 | 0 | 0
SP | Battery | 40 | WHGA_1 | 0.053 | 0.046 | 0 | 0
SP | Battery | 40 | WHHO | 0.002 | 0.002 | 0 | 0
SP | Battery | 40 | WIBA_3 | 0.006 | 0.005 | 0 | 0
SP | Battery | 40 | WIEN_1 | 0.014 | 0.012 | 0 | 0
SP | Battery | 40 | WILL_1 | 0.079 | 0.069 | 0 | 0
SP | Battery | 40 | WIMBN1 | 0.001 | 0.001 | 0 | 0
SP | Battery | 40 | WIMBS1 | 0.017 | 0.014 | 0 | 0
SP | Battery | 40 | WIOW_P | 0.003 | 0.002 | 0 | 0
SP | Battery | 40 | WISD_1 | 0.003 | 0.003 | 0 | 0
SP | Battery | 40 | WISD_6 | 0.002 | 0.002 | 0 | 0
SP | Battery | 40 | WISH | 0.007 | 0.006 | 0 | 0
SP | Battery | 40 | WMEL_1 | 0.051 | 0.044 | 0 | 0
SP | Battery | 40 | WOHI_P | 0.007 | 0.006 | 0 | 0
SP | Battery | 40 | WTHU31 | 0.008 | 0.007 | 0 | 0
SP | Battery | 40 | WWEY_1 | 0.045 | 0.039 | 0 | 0
SP | Battery | 40 | WYLF_1 | 0.007 | 0.006 | 0 | 0
SP | Battery | 40 | WYMOM_1 | 0.033 | 0.028 | 0 | 0
SP | Hydro | 17 | ABHA1 | 2.446 | 1.174 | 0.213 | 0.557
SP | Hydro | 17 | ABTH_1 | 0.036 | 0.017 | 0.003 | 0.008
SP | Hydro | 17 | ALNE_P | 1.786 | 0.857 | 0.156 | 0.406
SP | Hydro | 17 | ALVE1 | 0.852 | 0.409 | 0.074 | 0.194
SP | Hydro | 17 | ARDK_P | 0.665 | 0.319 | 0.058 | 0.151
SP | Hydro | 17 | ARMO_P | 0.039 | 0.019 | 0.003 | 0.009
SP | Hydro | 17 | AXMI1 | 0.037 | 0.018 | 0.003 | 0.008
SP | Hydro | 17 | BEAU_P | 8.395 | 4.03 | 0.732 | 1.91
SP | Hydro | 17 | BESW_1 | 0.029 | 0.014 | 0.003 | 0.007
SP | Hydro | 17 | BLYTH132 | 0.039 | 0.019 | 0.003 | 0.009
SP | Hydro | 17 | BOAG_P | 0.193 | 0.093 | 0.017 | 0.044
SP | Hydro | 17 | BOLN_1 | 0.029 | 0.014 | 0.003 | 0.007
SP | Hydro | 17 | BONN | 0.191 | 0.092 | 0.017 | 0.043
SP | Hydro | 17 | BRAC_P | 0.701 | 0.336 | 0.061 | 0.159
SP | Hydro | 17 | BRAW_1 | 1.588 | 0.762 | 0.138 | 0.361
SP | Hydro | 17 | BRED_1 | 0.144 | 0.069 | 0.013 | 0.033
SP | Hydro | 17 | BRID_P | 0.021 | 0.01 | 0.002 | 0.005
SP | Hydro | 17 | BRLE_1 | 0.339 | 0.163 | 0.03 | 0.077
SP | Hydro | 17 | BROA_P | 14.005 | 6.722 | 1.221 | 3.186
SP | Hydro | 17 | BROR_P | 0.388 | 0.186 | 0.034 | 0.088
SP | Hydro | 17 | BRWA1 | 0.035 | 0.017 | 0.003 | 0.008
SP | Hydro | 17 | BUMU_P | 5.556 | 2.667 | 0.485 | 1.264
SP | Hydro | 17 | BUSH_1 | 0.005 | 0.003 | 0 | 0.001
SP | Hydro | 17 | CAAD_P | 2.26 | 1.085 | 0.197 | 0.514
SP | Hydro | 17 | CAFA | 2.724 | 1.308 | 0.238 | 0.62
SP | Hydro | 17 | CAIF_P | 0.144 | 0.069 | 0.013 | 0.033
SP | Hydro | 17 | CASS_P | 0.936 | 0.449 | 0.082 | 0.213
SP | Hydro | 17 | CEAN_P | 2.635 | 1.265 | 0.23 | 0.599
SP | Hydro | 17 | CHAP | 0.549 | 0.263 | 0.048 | 0.125
SP | Hydro | 17 | CHAR_P | 0.002 | 0.001 | 0 | 0
SP | Hydro | 17 | CHIC_1 | 0.196 | 0.094 | 0.017 | 0.045
SP | Hydro | 17 | CHTE_1 | 0.187 | 0.09 | 0.016 | 0.043
SP | Hydro | 17 | CLAC_P | 4.586 | 2.201 | 0.4 | 1.043
SP | Hydro | 17 | CLT03 | 0.078 | 0.037 | 0.007 | 0.018
SP | Hydro | 17 | COCK | 0.057 | 0.027 | 0.005 | 0.013
SP | Hydro | 17 | COUA_P | 1.352 | 0.649 | 0.118 | 0.308
SP | Hydro | 17 | COWL_1 | 0.238 | 0.114 | 0.021 | 0.054
SP | Hydro | 17 | COYL | 0.099 | 0.048 | 0.009 | 0.023
SP | Hydro | 17 | DEVM | 0.043 | 0.021 | 0.004 | 0.01
SP | Hydro | 17 | DEVO | 0.435 | 0.209 | 0.038 | 0.099
SP | Hydro | 17 | DRAK_1 | 0.135 | 0.065 | 0.012 | 0.031
SP | Hydro | 17 | DUGR_P | 0.29 | 0.139 | 0.025 | 0.066
SP | Hydro | 17 | DUNF | 0.838 | 0.402 | 0.073 | 0.191
SP | Hydro | 17 | DUNO_P | 1.361 | 0.653 | 0.119 | 0.31
SP | Hydro | 17 | DYCE_P | 0.069 | 0.033 | 0.006 | 0.016
SP | Hydro | 17 | EASO_1 | 0.101 | 0.049 | 0.009 | 0.023
SP | Hydro | 17 | EKIL | 1.111 | 0.534 | 0.097 | 0.253
SP | Hydro | 17 | ELGI_P | 0.094 | 0.045 | 0.008 | 0.021
SP | Hydro | 17 | ELLA_1 | 0.004 | 0.002 | 0 | 0.001
SP | Hydro | 17 | EXET1 | 0.131 | 0.063 | 0.011 | 0.03
SP | Hydro | 17 | FAUG_P | 1.981 | 0.951 | 0.173 | 0.451
SP | Hydro | 17 | FECK_6 | 0.606 | 0.291 | 0.053 | 0.138
SP | Hydro | 17 | FLEE_1 | 0.031 | 0.015 | 0.003 | 0.007
SP | Hydro | 17 | FOUR_1 | 2.211 | 1.061 | 0.193 | 0.503
SP | Hydro | 17 | FWIL_P | 5.05 | 2.424 | 0.44 | 1.149
SP | Hydro | 17 | GALA | 0.846 | 0.406 | 0.074 | 0.193
SP | Hydro | 17 | GLEF_P | 0.029 | 0.014 | 0.003 | 0.007
SP | Hydro | 17 | GLLU | 0.058 | 0.028 | 0.005 | 0.013
SP | Hydro | 17 | GLRO | 1.583 | 0.76 | 0.138 | 0.36
SP | Hydro | 17 | GREN_1 | 0.029 | 0.014 | 0.003 | 0.007
SP | Hydro | 17 | GRUB_P | 0.64 | 0.307 | 0.056 | 0.146
SP | Hydro | 17 | G_EXTRA_12 | 0.036 | 0.017 | 0.003 | 0.008
SP | Hydro | 17 | G_EXTRA_2 | 1.024 | 0.492 | 0.089 | 0.233
SP | Hydro | 17 | G_EXTRA_9 | 0.097 | 0.047 | 0.009 | 0.022
SP | Hydro | 17 | HARK_1 | 0.021 | 0.01 | 0.002 | 0.005
SP | Hydro | 17 | HAWI | 0.028 | 0.013 | 0.002 | 0.006
SP | Hydro | 17 | HUER | 0.002 | 0.001 | 0 | 0
SP | Hydro | 17 | HUTT_1 | 2.299 | 1.104 | 0.2 | 0.523
SP | Hydro | 17 | INDQ1 | 1.134 | 0.544 | 0.099 | 0.258
SP | Hydro | 17 | INKE | 0.37 | 0.178 | 0.032 | 0.084
SP | Hydro | 17 | INNE_P | 0.37 | 0.178 | 0.032 | 0.084
SP | Hydro | 17 | IROA1 | 0.257 | 0.123 | 0.022 | 0.059
SP | Hydro | 17 | IRONB1 | 0.359 | 0.172 | 0.031 | 0.082
SP | Hydro | 17 | IVER_1 | 0.604 | 0.29 | 0.053 | 0.138
SP | Hydro | 17 | KAIM | 0.796 | 0.382 | 0.069 | 0.181
SP | Hydro | 17 | KEAR_3 | 1.663 | 0.798 | 0.145 | 0.378
SP | Hydro | 17 | KIER | 0.973 | 0.467 | 0.085 | 0.221
SP | Hydro | 17 | KIIN_P | 3.015 | 1.447 | 0.263 | 0.686
SP | Hydro | 17 | KILT | 0.005 | 0.002 | 0 | 0.001
SP | Hydro | 17 | KINO_1 | 0.007 | 0.003 | 0.001 | 0.002
SP | Hydro | 17 | KIRKB1 | 0.289 | 0.139 | 0.025 | 0.066
SP | Hydro | 17 | KNAR | 1.753 | 0.841 | 0.153 | 0.399
SP | Hydro | 17 | LACK_6 | 0.291 | 0.14 | 0.025 | 0.066
SP | Hydro | 17 | LAIR_P | 4.483 | 2.152 | 0.391 | 1.02
SP | Hydro | 17 | LAND1 | 4.464 | 2.143 | 0.389 | 1.016
SP | Hydro | 17 | LEGA_1 | 2.051 | 0.985 | 0.179 | 0.467
SP | Hydro | 17 | LINM | 2.361 | 1.133 | 0.206 | 0.537
SP | Hydro | 17 | LOVE_1 | 0.019 | 0.009 | 0.002 | 0.004
SP | Hydro | 17 | LUNA_P | 1.667 | 0.8 | 0.145 | 0.379
SP | Hydro | 17 | LYND_P | 0.33 | 0.158 | 0.029 | 0.075
SP | Hydro | 17 | MACC_3 | 0.074 | 0.035 | 0.006 | 0.017
SP | Hydro | 17 | MACD_P | 0.117 | 0.056 | 0.01 | 0.027
SP | Hydro | 17 | MAGA_6 | 0.448 | 0.215 | 0.039 | 0.102
SP | Hydro | 17 | MANN_1 | 0.058 | 0.028 | 0.005 | 0.013
SP | Hydro | 17 | MAYB | 1.551 | 0.744 | 0.135 | 0.353
SP | Hydro | 17 | MELK_1 | 0.824 | 0.396 | 0.072 | 0.188
SP | Hydro | 17 | MILC_P | 0.023 | 0.011 | 0.002 | 0.005
SP | Hydro | 17 | MITY_1 | 0.015 | 0.007 | 0.001 | 0.003
SP | Hydro | 17 | NAIR_P | 0.179 | 0.086 | 0.016 | 0.041
SP | Hydro | 17 | NEEP_3 | 1.818 | 0.873 | 0.159 | 0.414
SP | Hydro | 17 | NETS | 0.413 | 0.198 | 0.036 | 0.094
SP | Hydro | 17 | NORL_3 | 0.088 | 0.042 | 0.008 | 0.02
SP | Hydro | 17 | NORT_1 | 1.022 | 0.49 | 0.089 | 0.232
SP | Hydro | 17 | NURS_1 | 0.007 | 0.003 | 0.001 | 0.002
SP | Hydro | 17 | ORMO | 3.889 | 1.867 | 0.339 | 0.885
SP | Hydro | 17 | ORRI_P | 1.993 | 0.957 | 0.174 | 0.453
SP | Hydro | 17 | OSBA_1 | 0.105 | 0.05 | 0.009 | 0.024
SP | Hydro | 17 | PADIB1 | 0.603 | 0.289 | 0.053 | 0.137
SP | Hydro | 17 | PEMB_1 | 0.255 | 0.122 | 0.022 | 0.058
SP | Hydro | 17 | PENT_1 | 3.919 | 1.881 | 0.342 | 0.892
SP | Hydro | 17 | PENW_1 | 1.17 | 0.562 | 0.102 | 0.266
SP | Hydro | 17 | POPP_3 | 0.195 | 0.094 | 0.017 | 0.044
SP | Hydro | 17 | PORA_P | 9.07 | 4.353 | 0.791 | 2.063
SP | Hydro | 17 | PYLE_1 | 0.748 | 0.359 | 0.065 | 0.17
SP | Hydro | 17 | RANN_P | 0.158 | 0.076 | 0.014 | 0.036
SP | Hydro | 17 | RASS_1 | 2.388 | 1.146 | 0.208 | 0.543
SP | Hydro | 17 | RRIG | 0.452 | 0.217 | 0.039 | 0.103
SP | Hydro | 17 | RUGEB1 | 0.094 | 0.045 | 0.008 | 0.021
SP | Hydro | 17 | SALL1 | 0.041 | 0.02 | 0.004 | 0.009
SP | Hydro | 17 | SASA | 0.69 | 0.331 | 0.06 | 0.157
SP | Hydro | 17 | SEAB1 | 0.374 | 0.18 | 0.033 | 0.085
SP | Hydro | 17 | SFIL_P | 1.024 | 0.491 | 0.089 | 0.233
SP | Hydro | 17 | SHIN_P | 3.463 | 1.662 | 0.302 | 0.788
SP | Hydro | 17 | SHRW_1 | 0.005 | 0.002 | 0 | 0.001
SP | Hydro | 17 | SIGH | 0.185 | 0.089 | 0.016 | 0.042
SP | Hydro | 17 | SLOY_P | 2.662 | 1.278 | 0.232 | 0.606
SP | Hydro | 17 | SMAN_1 | 0.117 | 0.056 | 0.01 | 0.027
SP | Hydro | 17 | SPAV | 0.751 | 0.36 | 0.065 | 0.171
SP | Hydro | 17 | SPEN_1 | 0.195 | 0.094 | 0.017 | 0.044
SP | Hydro | 17 | STAL_1 | 0.265 | 0.127 | 0.023 | 0.06
SP | Hydro | 17 | STES_1 | 0.361 | 0.173 | 0.031 | 0.082
SP | Hydro | 17 | STHA | 0.166 | 0.08 | 0.014 | 0.038
SP | Hydro | 17 | STIR | 1.469 | 0.705 | 0.128 | 0.334
SP | Hydro | 17 | STLE | 1.361 | 0.653 | 0.119 | 0.31
SP | Hydro | 17 | SWAN_1 | 0.95 | 0.456 | 0.083 | 0.216
SP | Hydro | 17 | TARL_P | 0.215 | 0.103 | 0.019 | 0.049
SP | Hydro | 17 | TAUN1 | 0.056 | 0.027 | 0.005 | 0.013
SP | Hydro | 17 | TAYN_P | 16.657 | 7.995 | 1.452 | 3.789
SP | Hydro | 17 | THSO_P | 0.212 | 0.102 | 0.018 | 0.048
SP | Hydro | 17 | THUR_6 | 0.011 | 0.005 | 0.001 | 0.002
SP | Hydro | 17 | TONG | 2.084 | 1 | 0.182 | 0.474
SP | Hydro | 17 | TRAW_1 | 15.657 | 7.515 | 1.365 | 3.562
SP | Hydro | 17 | TUMB_P | 13.726 | 6.588 | 1.197 | 3.123
SP | Hydro | 17 | UPPB_3 | 0.107 | 0.051 | 0.009 | 0.024
SP | Hydro | 17 | USKM_1 | 0.058 | 0.028 | 0.005 | 0.013
SP | Hydro | 17 | WALH_1 | 0.191 | 0.092 | 0.017 | 0.043
SP | Hydro | 17 | WHHO | 0.302 | 0.145 | 0.026 | 0.069
SP | Hydro | 17 | WILL_1 | 0.46 | 0.221 | 0.04 | 0.105
SP | Hydro | 17 | WWEY_1 | 0.068 | 0.033 | 0.006 | 0.016
SP | Hydro | 17 | WYMOM_1 | 0.029 | 0.014 | 0.003 | 0.007
SP | Hydro | 18 | ABHA1 | 2.541 | 1.22 | 0.222 | 0.578
SP | Hydro | 18 | ABTH_1 | 0.037 | 0.018 | 0.003 | 0.009
SP | Hydro | 18 | ALNE_P | 1.856 | 0.891 | 0.162 | 0.422
SP | Hydro | 18 | ALVE1 | 0.885 | 0.425 | 0.077 | 0.201
SP | Hydro | 18 | ARDK_P | 0.691 | 0.332 | 0.06 | 0.157
SP | Hydro | 18 | ARMO_P | 0.04 | 0.019 | 0.003 | 0.009
SP | Hydro | 18 | AXMI1 | 0.038 | 0.018 | 0.003 | 0.009
SP | Hydro | 18 | BEAU_P | 8.722 | 4.186 | 0.761 | 1.984
SP | Hydro | 18 | BESW_1 | 0.03 | 0.014 | 0.003 | 0.007
SP | Hydro | 18 | BLYTH132 | 0.041 | 0.019 | 0.004 | 0.009
SP | Hydro | 18 | BOAG_P | 0.201 | 0.096 | 0.017 | 0.046
SP | Hydro | 18 | BOLN_1 | 0.03 | 0.015 | 0.003 | 0.007
SP | Hydro | 18 | BONN | 0.199 | 0.095 | 0.017 | 0.045
SP | Hydro | 18 | BRAC_P | 0.728 | 0.35 | 0.064 | 0.166
SP | Hydro | 18 | BRAW_1 | 1.65 | 0.792 | 0.144 | 0.375
SP | Hydro | 18 | BRED_1 | 0.15 | 0.072 | 0.013 | 0.034
SP | Hydro | 18 | BRID_P | 0.022 | 0.011 | 0.002 | 0.005
SP | Hydro | 18 | BRLE_1 | 0.352 | 0.169 | 0.031 | 0.08
SP | Hydro | 18 | BROA_P | 14.549 | 6.984 | 1.269 | 3.31
SP | Hydro | 18 | BROR_P | 0.403 | 0.193 | 0.035 | 0.092
SP | Hydro | 18 | BRWA1 | 0.036 | 0.018 | 0.003 | 0.008
SP | Hydro | 18 | BUMU_P | 5.772 | 2.771 | 0.503 | 1.313
SP | Hydro | 18 | BUSH_1 | 0.006 | 0.003 | 0 | 0.001
SP | Hydro | 18 | CAAD_P | 2.348 | 1.127 | 0.205 | 0.534
SP | Hydro | 18 | CAFA | 2.83 | 1.358 | 0.247 | 0.644
SP | Hydro | 18 | CAIF_P | 0.15 | 0.072 | 0.013 | 0.034
SP | Hydro | 18 | CASS_P | 0.972 | 0.467 | 0.085 | 0.221
SP | Hydro | 18 | CEAN_P | 2.737 | 1.314 | 0.239 | 0.623
SP | Hydro | 18 | CHAP | 0.57 | 0.274 | 0.05 | 0.13
SP | Hydro | 18 | CHAR_P | 0.002 | 0.001 | 0 | 0
SP | Hydro | 18 | CHIC_1 | 0.203 | 0.098 | 0.018 | 0.046
SP | Hydro | 18 | CHTE_1 | 0.194 | 0.093 | 0.017 | 0.044
SP | Hydro | 18 | CLAC_P | 4.765 | 2.287 | 0.415 | 1.084
SP | Hydro | 18 | CLT03 | 0.081 | 0.039 | 0.007 | 0.018
SP | Hydro | 18 | COCK | 0.059 | 0.028 | 0.005 | 0.013
SP | Hydro | 18 | COUA_P | 1.405 | 0.674 | 0.123 | 0.32
SP | Hydro | 18 | COWL_1 | 0.248 | 0.119 | 0.022 | 0.056
SP | Hydro | 18 | COYL | 0.103 | 0.05 | 0.009 | 0.024
SP | Hydro | 18 | DEVM | 0.045 | 0.021 | 0.004 | 0.01
SP | Hydro | 18 | DEVO | 0.452 | 0.217 | 0.039 | 0.103
SP | Hydro | 18 | DRAK_1 | 0.14 | 0.067 | 0.012 | 0.032
SP | Hydro | 18 | DUGR_P | 0.301 | 0.145 | 0.026 | 0.069
SP | Hydro | 18 | DUNF | 0.871 | 0.418 | 0.076 | 0.198
SP | Hydro | 18 | DUNO_P | 1.414 | 0.679 | 0.123 | 0.322
SP | Hydro | 18 | DYCE_P | 0.071 | 0.034 | 0.006 | 0.016
SP | Hydro | 18 | EASO_1 | 0.105 | 0.051 | 0.009 | 0.024
SP | Hydro | 18 | EKIL | 1.155 | 0.554 | 0.101 | 0.263
SP | Hydro | 18 | ELGI_P | 0.097 | 0.047 | 0.008 | 0.022
SP | Hydro | 18 | ELLA_1 | 0.004 | 0.002 | 0 | 0.001
SP | Hydro | 18 | EXET1 | 0.136 | 0.065 | 0.012 | 0.031
SP | Hydro | 18 | FAUG_P | 2.058 | 0.988 | 0.179 | 0.468
SP | Hydro | 18 | FECK_6 | 0.63 | 0.302 | 0.055 | 0.143
SP | Hydro | 18 | FLEE_1 | 0.032 | 0.016 | 0.003 | 0.007
SP | Hydro | 18 | FOUR_1 | 2.297 | 1.103 | 0.2 | 0.523
SP | Hydro | 18 | FWIL_P | 5.247 | 2.518 | 0.458 | 1.194
SP | Hydro | 18 | GALA | 0.879 | 0.422 | 0.077 | 0.2
SP | Hydro | 18 | GLEF_P | 0.03 | 0.015 | 0.003 | 0.007
SP | Hydro | 18 | GLLU | 0.061 | 0.029 | 0.005 | 0.014
SP | Hydro | 18 | GLRO | 1.645 | 0.79 | 0.143 | 0.374
SP | Hydro | 18 | GREN_1 | 0.03 | 0.015 | 0.003 | 0.007
SP | Hydro | 18 | GRUB_P | 0.664 | 0.319 | 0.058 | 0.151
SP | Hydro | 18 | G_EXTRA_12 | 0.037 | 0.018 | 0.003 | 0.009
SP | Hydro | 18 | G_EXTRA_2 | 1.064 | 0.511 | 0.093 | 0.242
SP | Hydro | 18 | G_EXTRA_9 | 0.101 | 0.049 | 0.009 | 0.023
SP | Hydro | 18 | HARK_1 | 0.022 | 0.01 | 0.002 | 0.005
SP | Hydro | 18 | HAWI | 0.029 | 0.014 | 0.003 | 0.007
SP | Hydro | 18 | HUER | 0.002 | 0.001 | 0 | 0
SP | Hydro | 18 | HUTT_1 | 2.389 | 1.147 | 0.208 | 0.543
SP | Hydro | 18 | INDQ1 | 1.178 | 0.565 | 0.103 | 0.268
SP | Hydro | 18 | INKE | 0.385 | 0.185 | 0.034 | 0.088
SP | Hydro | 18 | INNE_P | 0.385 | 0.185 | 0.034 | 0.088
SP | Hydro | 18 | IROA1 | 0.267 | 0.128 | 0.023 | 0.061
SP | Hydro | 18 | IRONB1 | 0.373 | 0.179 | 0.033 | 0.085
SP | Hydro | 18 | IVER_1 | 0.628 | 0.301 | 0.055 | 0.143
SP | Hydro | 18 | KAIM | 0.827 | 0.397 | 0.072 | 0.188
SP | Hydro | 18 | KEAR_3 | 1.728 | 0.829 | 0.151 | 0.393
SP | Hydro | 18 | KIER | 1.011 | 0.485 | 0.088 | 0.23
SP | Hydro | 18 | KIIN_P | 3.132 | 1.503 | 0.273 | 0.713
SP | Hydro | 18 | KILT | 0.005 | 0.002 | 0 | 0.001
SP | Hydro | 18 | KINO_1 | 0.007 | 0.004 | 0.001 | 0.002
SP | Hydro | 18 | KIRKB1 | 0.3 | 0.144 | 0.026 | 0.068
SP | Hydro | 18 | KNAR | 1.821 | 0.874 | 0.159 | 0.414
SP | Hydro | 18 | LACK_6 | 0.302 | 0.145 | 0.026 | 0.069
SP | Hydro | 18 | LAIR_P | 4.657 | 2.235 | 0.406 | 1.06
SP | Hydro | 18 | LAND1 | 4.638 | 2.226 | 0.404 | 1.055
SP | Hydro | 18 | LEGA_1 | 2.131 | 1.023 | 0.186 | 0.485
SP | Hydro | 18 | LINM | 2.453 | 1.178 | 0.214 | 0.558
SP | Hydro | 18 | LOVE_1 | 0.02 | 0.009 | 0.002 | 0.004
SP | Hydro | 18 | LUNA_P | 1.732 | 0.831 | 0.151 | 0.394
SP | Hydro | 18 | LYND_P | 0.342 | 0.164 | 0.03 | 0.078
SP | Hydro | 18 | MACC_3 | 0.076 | 0.037 | 0.007 | 0.017
SP | Hydro | 18 | MACD_P | 0.122 | 0.058 | 0.011 | 0.028
SP | Hydro | 18 | MAGA_6 | 0.466 | 0.224 | 0.041 | 0.106
SP | Hydro | 18 | MANN_1 | 0.06 | 0.029 | 0.005 | 0.014
SP | Hydro | 18 | MAYB | 1.611 | 0.773 | 0.14 | 0.366
SP | Hydro | 18 | MELK_1 | 0.856 | 0.411 | 0.075 | 0.195
SP | Hydro | 18 | MILC_P | 0.024 | 0.012 | 0.002 | 0.006
SP | Hydro | 18 | MITY_1 | 0.015 | 0.007 | 0.001 | 0.003
SP | Hydro | 18 | NAIR_P | 0.186 | 0.089 | 0.016 | 0.042
SP | Hydro | 18 | NEEP_3 | 1.889 | 0.907 | 0.165 | 0.43
SP | Hydro | 18 | NETS | 0.429 | 0.206 | 0.037 | 0.098
SP | Hydro | 18 | NORL_3 | 0.091 | 0.044 | 0.008 | 0.021
SP | Hydro | 18 | NORT_1 | 1.061 | 0.51 | 0.093 | 0.241
SP | Hydro | 18 | NURS_1 | 0.007 | 0.004 | 0.001 | 0.002
SP | Hydro | 18 | ORMO | 4.04 | 1.939 | 0.352 | 0.919
SP | Hydro | 18 | ORRI_P | 2.07 | 0.994 | 0.181 | 0.471
SP | Hydro | 18 | OSBA_1 | 0.109 | 0.052 | 0.009 | 0.025
SP | Hydro | 18 | PADIB1 | 0.626 | 0.3 | 0.055 | 0.142
SP | Hydro | 18 | PEMB_1 | 0.265 | 0.127 | 0.023 | 0.06
SP | Hydro | 18 | PENT_1 | 4.072 | 1.954 | 0.355 | 0.926
SP | Hydro | 18 | PENW_1 | 1.215 | 0.583 | 0.106 | 0.277
SP | Hydro | 18 | POPP_3 | 0.203 | 0.097 | 0.018 | 0.046
SP | Hydro | 18 | PORA_P | 9.422 | 4.523 | 0.822 | 2.144
SP | Hydro | 18 | PYLE_1 | 0.777 | 0.373 | 0.068 | 0.177
SP | Hydro | 18 | RANN_P | 0.164 | 0.079 | 0.014 | 0.037
SP | Hydro | 18 | RASS_1 | 2.481 | 1.191 | 0.216 | 0.564
SP | Hydro | 18 | RRIG | 0.47 | 0.225 | 0.041 | 0.107
SP | Hydro | 18 | RUGEB1 | 0.097 | 0.047 | 0.008 | 0.022
SP | Hydro | 18 | SALL1 | 0.043 | 0.02 | 0.004 | 0.01
SP | Hydro | 18 | SASA | 0.717 | 0.344 | 0.063 | 0.163
SP | Hydro | 18 | SEAB1 | 0.389 | 0.186 | 0.034 | 0.088
SP | Hydro | 18 | SFIL_P | 1.063 | 0.51 | 0.093 | 0.242
SP | Hydro | 18 | SHIN_P | 3.598 | 1.727 | 0.314 | 0.818
SP | Hydro | 18 | SHRW_1 | 0.005 | 0.003 | 0 | 0.001
SP | Hydro | 18 | SIGH | 0.192 | 0.092 | 0.017 | 0.044
SP | Hydro | 18 | SLOY_P | 2.765 | 1.327 | 0.241 | 0.629
SP | Hydro | 18 | SMAN_1 | 0.121 | 0.058 | 0.011 | 0.028
SP | Hydro | 18 | SPAV | 0.78 | 0.374 | 0.068 | 0.177
SP | Hydro | 18 | SPEN_1 | 0.203 | 0.097 | 0.018 | 0.046
SP | Hydro | 18 | STAL_1 | 0.276 | 0.132 | 0.024 | 0.063
SP | Hydro | 18 | STES_1 | 0.375 | 0.18 | 0.033 | 0.085
SP | Hydro | 18 | STHA | 0.172 | 0.083 | 0.015 | 0.039
SP | Hydro | 18 | STIR | 1.526 | 0.732 | 0.133 | 0.347
SP | Hydro | 18 | STLE | 1.414 | 0.679 | 0.123 | 0.322
SP | Hydro | 18 | SWAN_1 | 0.987 | 0.474 | 0.086 | 0.224
SP | Hydro | 18 | TARL_P | 0.223 | 0.107 | 0.019 | 0.051
SP | Hydro | 18 | TAUN1 | 0.058 | 0.028 | 0.005 | 0.013
SP | Hydro | 18 | TAYN_P | 17.304 | 8.306 | 1.509 | 3.937
SP | Hydro | 18 | THSO_P | 0.22 | 0.106 | 0.019 | 0.05
SP | Hydro | 18 | THUR_6 | 0.011 | 0.005 | 0.001 | 0.003
SP | Hydro | 18 | TONG | 2.165 | 1.039 | 0.189 | 0.492
SP | Hydro | 18 | TRAW_1 | 16.265 | 7.807 | 1.418 | 3.7
SP | Hydro | 18 | TUMB_P | 14.259 | 6.844 | 1.243 | 3.244
SP | Hydro | 18 | UPPB_3 | 0.111 | 0.053 | 0.01 | 0.025
SP | Hydro | 18 | USKM_1 | 0.06 | 0.029 | 0.005 | 0.014
SP | Hydro | 18 | WALH_1 | 0.199 | 0.095 | 0.017 | 0.045
SP | Hydro | 18 | WHHO | 0.314 | 0.151 | 0.027 | 0.071
SP | Hydro | 18 | WILL_1 | 0.478 | 0.229 | 0.042 | 0.109
SP | Hydro | 18 | WWEY_1 | 0.071 | 0.034 | 0.006 | 0.016
SP | Hydro | 18 | WYMOM_1 | 0.03 | 0.015 | 0.003 | 0.007
SP | Hydro | 19 | ABHA1 | 2.636 | 1.265 | 0.23 | 0.6
SP | Hydro | 19 | ABTH_1 | 0.039 | 0.019 | 0.003 | 0.009
SP | Hydro | 19 | ALNE_P | 1.924 | 0.924 | 0.168 | 0.438
SP | Hydro | 19 | ALVE1 | 0.918 | 0.441 | 0.08 | 0.209
SP | Hydro | 19 | ARDK_P | 0.717 | 0.344 | 0.062 | 0.163
SP | Hydro | 19 | ARMO_P | 0.042 | 0.02 | 0.004 | 0.009
SP | Hydro | 19 | AXMI1 | 0.04 | 0.019 | 0.003 | 0.009
SP | Hydro | 19 | BEAU_P | 9.045 | 4.342 | 0.789 | 2.058
SP | Hydro | 19 | BESW_1 | 0.031 | 0.015 | 0.003 | 0.007
SP | Hydro | 19 | BLYTH132 | 0.042 | 0.02 | 0.004 | 0.01
SP | Hydro | 19 | BOAG_P | 0.208 | 0.1 | 0.018 | 0.047
SP | Hydro | 19 | BOLN_1 | 0.032 | 0.015 | 0.003 | 0.007
SP | Hydro | 19 | BONN | 0.206 | 0.099 | 0.018 | 0.047
SP | Hydro | 19 | BRAC_P | 0.755 | 0.363 | 0.066 | 0.172
SP | Hydro | 19 | BRAW_1 | 1.711 | 0.821 | 0.149 | 0.389
SP | Hydro | 19 | BRED_1 | 0.155 | 0.075 | 0.014 | 0.035
SP | Hydro | 19 | BRID_P | 0.023 | 0.011 | 0.002 | 0.005
SP | Hydro | 19 | BRLE_1 | 0.366 | 0.175 | 0.032 | 0.083
SP | Hydro | 19 | BROA_P | 15.089 | 7.243 | 1.316 | 3.433
SP | Hydro | 19 | BROR_P | 0.418 | 0.201 | 0.036 | 0.095
SP | Hydro | 19 | BRWA1 | 0.038 | 0.018 | 0.003 | 0.009
SP | Hydro | 19 | BUMU_P | 5.986 | 2.873 | 0.522 | 1.362
SP | Hydro | 19 | BUSH_1 | 0.006 | 0.003 | 0.001 | 0.001
SP | Hydro | 19 | CAAD_P | 2.435 | 1.169 | 0.212 | 0.554
SP | Hydro | 19 | CAFA | 2.935 | 1.409 | 0.256 | 0.668
SP | Hydro | 19 | CAIF_P | 0.155 | 0.075 | 0.014 | 0.035
SP | Hydro | 19 | CASS_P | 1.008 | 0.484 | 0.088 | 0.229
SP | Hydro | 19 | CEAN_P | 2.839 | 1.363 | 0.248 | 0.646
SP | Hydro | 19 | CHAP | 0.591 | 0.284 | 0.052 | 0.134
SP | Hydro | 19 | CHAR_P | 0.002 | 0.001 | 0 | 0
SP | Hydro | 19 | CHIC_1 | 0.211 | 0.101 | 0.018 | 0.048
SP | Hydro | 19 | CHTE_1 | 0.202 | 0.097 | 0.018 | 0.046
SP | Hydro | 19 | CLAC_P | 4.941 | 2.372 | 0.431 | 1.124
SP | Hydro | 19 | CLT03 | 0.084 | 0.04 | 0.007 | 0.019
SP | Hydro | 19 | COCK | 0.061 | 0.029 | 0.005 | 0.014
SP | Hydro | 19 | COUA_P | 1.457 | 0.699 | 0.127 | 0.332
SP | Hydro | 19 | COWL_1 | 0.257 | 0.123 | 0.022 | 0.058
SP | Hydro | 19 | COYL | 0.107 | 0.051 | 0.009 | 0.024
SP | Hydro | 19 | DEVM | 0.046 | 0.022 | 0.004 | 0.011
SP | Hydro | 19 | DEVO | 0.468 | 0.225 | 0.041 | 0.107
SP | Hydro | 19 | DRAK_1 | 0.145 | 0.07 | 0.013 | 0.033
SP | Hydro | 19 | DUGR_P | 0.313 | 0.15 | 0.027 | 0.071
SP | Hydro | 19 | DUNF | 0.903 | 0.434 | 0.079 | 0.206
SP | Hydro | 19 | DUNO_P | 1.466 | 0.704 | 0.128 | 0.334
SP | Hydro | 19 | DYCE_P | 0.074 | 0.035 | 0.006 | 0.017
SP | Hydro | 19 | EASO_1 | 0.109 | 0.052 | 0.01 | 0.025
SP | Hydro | 19 | EKIL | 1.197 | 0.575 | 0.104 | 0.272
SP | Hydro | 19 | ELGI_P | 0.101 | 0.048 | 0.009 | 0.023
SP | Hydro | 19 | ELLA_1 | 0.004 | 0.002 | 0 | 0.001
SP | Hydro | 19 | EXET1 | 0.141 | 0.068 | 0.012 | 0.032
SP | Hydro | 19 | FAUG_P | 2.134 | 1.025 | 0.186 | 0.486
SP | Hydro | 19 | FECK_6 | 0.653 | 0.314 | 0.057 | 0.149
SP | Hydro | 19 | FLEE_1 | 0.034 | 0.016 | 0.003 | 0.008
SP | Hydro | 19 | FOUR_1 | 2.382 | 1.144 | 0.208 | 0.542
SP | Hydro | 19 | FWIL_P | 5.441 | 2.612 | 0.474 | 1.238
SP | Hydro | 19 | GALA | 0.912 | 0.438 | 0.08 | 0.207
SP | Hydro | 19 | GLEF_P | 0.031 | 0.015 | 0.003 | 0.007
SP | Hydro | 19 | GLLU | 0.063 | 0.03 | 0.005 | 0.014
SP | Hydro | 19 | GLRO | 1.706 | 0.819 | 0.149 | 0.388
SP | Hydro | 19 | GREN_1 | 0.032 | 0.015 | 0.003 | 0.007
SP | Hydro | 19 | GRUB_P | 0.689 | 0.331 | 0.06 | 0.157
SP | Hydro | 19 | G_EXTRA_12 | 0.039 | 0.019 | 0.003 | 0.009
SP | Hydro | 19 | G_EXTRA_2 | 1.104 | 0.53 | 0.096 | 0.251
SP | Hydro | 19 | G_EXTRA_9 | 0.105 | 0.05 | 0.009 | 0.024
SP | Hydro | 19 | HARK_1 | 0.022 | 0.011 | 0.002 | 0.005
SP | Hydro | 19 | HAWI | 0.03 | 0.015 | 0.003 | 0.007
SP | Hydro | 19 | HUER | 0.002 | 0.001 | 0 | 0
SP | Hydro | 19 | HUTT_1 | 2.477 | 1.189 | 0.216 | 0.564
SP | Hydro | 19 | INDQ1 | 1.222 | 0.586 | 0.107 | 0.278
SP | Hydro | 19 | INKE | 0.399 | 0.192 | 0.035 | 0.091
SP | Hydro | 19 | INNE_P | 0.399 | 0.192 | 0.035 | 0.091
SP | Hydro | 19 | IROA1 | 0.277 | 0.133 | 0.024 | 0.063
SP | Hydro | 19 | IRONB1 | 0.387 | 0.186 | 0.034 | 0.088
SP | Hydro | 19 | IVER_1 | 0.651 | 0.313 | 0.057 | 0.148
SP | Hydro | 19 | KAIM | 0.858 | 0.412 | 0.075 | 0.195
SP | Hydro | 19 | KEAR_3 | 1.792 | 0.86 | 0.156 | 0.408
SP | Hydro | 19 | KIER | 1.048 | 0.503 | 0.091 | 0.238
SP | Hydro | 19 | KIIN_P | 3.248 | 1.559 | 0.283 | 0.739
SP | Hydro | 19 | KILT | 0.005 | 0.002 | 0 | 0.001
SP | Hydro | 19 | KINO_1 | 0.008 | 0.004 | 0.001 | 0.002
SP | Hydro | 19 | KIRKB1 | 0.311 | 0.149 | 0.027 | 0.071
SP | Hydro | 19 | KNAR | 1.889 | 0.907 | 0.165 | 0.43
SP | Hydro | 19 | LACK_6 | 0.314 | 0.151 | 0.027 | 0.071
SP | Hydro | 19 | LAIR_P | 4.83 | 2.318 | 0.421 | 1.099
SP | Hydro | 19 | LAND1 | 4.81 | 2.309 | 0.419 | 1.094
SP | Hydro | 19 | LEGA_1 | 2.21 | 1.061 | 0.193 | 0.503
SP | Hydro | 19 | LINM | 2.544 | 1.221 | 0.222 | 0.579
SP | Hydro | 19 | LOVE_1 | 0.02 | 0.01 | 0.002 | 0.005
SP | Hydro | 19 | LUNA_P | 1.796 | 0.862 | 0.157 | 0.409
SP | Hydro | 19 | LYND_P | 0.355 | 0.17 | 0.031 | 0.081
SP | Hydro | 19 | MACC_3 | 0.079 | 0.038 | 0.007 | 0.018
SP | Hydro | 19 | MACD_P | 0.126 | 0.061 | 0.011 | 0.029
SP | Hydro | 19 | MAGA_6 | 0.483 | 0.232 | 0.042 | 0.11
SP | Hydro | 19 | MANN_1 | 0.062 | 0.03 | 0.005 | 0.014
SP | Hydro | 19 | MAYB | 1.671 | 0.802 | 0.146 | 0.38
SP | Hydro | 19 | MELK_1 | 0.888 | 0.426 | 0.077 | 0.202
SP | Hydro | 19 | MILC_P | 0.025 | 0.012 | 0.002 | 0.006
SP | Hydro | 19 | MITY_1 | 0.016 | 0.008 | 0.001 | 0.004
SP | Hydro | 19 | NAIR_P | 0.193 | 0.093 | 0.017 | 0.044
SP | Hydro | 19 | NEEP_3 | 1.959 | 0.94 | 0.171 | 0.446
SP | Hydro | 19 | NETS | 0.445 | 0.214 | 0.039 | 0.101
SP | Hydro | 19 | NORL_3 | 0.095 | 0.045 | 0.008 | 0.022
SP | Hydro | 19 | NORT_1 | 1.101 | 0.528 | 0.096 | 0.25
SP | Hydro | 19 | NURS_1 | 0.008 | 0.004 | 0.001 | 0.002
SP | Hydro | 19 | ORMO | 4.19 | 2.011 | 0.365 | 0.953
SP | Hydro | 19 | ORRI_P | 2.147 | 1.031 | 0.187 | 0.488
SP | Hydro | 19 | OSBA_1 | 0.113 | 0.054 | 0.01 | 0.026
SP | Hydro | 19 | PADIB1 | 0.649 | 0.312 | 0.057 | 0.148
SP | Hydro | 19 | PEMB_1 | 0.275 | 0.132 | 0.024 | 0.063
SP | Hydro | 19 | PENT_1 | 4.222 | 2.027 | 0.368 | 0.961
SP | Hydro | 19 | PENW_1 | 1.261 | 0.605 | 0.11 | 0.287
SP | Hydro | 19 | POPP_3 | 0.21 | 0.101 | 0.018 | 0.048
SP | Hydro | 19 | PORA_P | 9.771 | 4.69 | 0.852 | 2.223
SP | Hydro | 19 | PYLE_1 | 0.805 | 0.387 | 0.07 | 0.183
SP | Hydro | 19 | RANN_P | 0.17 | 0.082 | 0.015 | 0.039
SP | Hydro | 19 | RASS_1 | 2.573 | 1.235 | 0.224 | 0.585
SP | Hydro | 19 | RRIG | 0.487 | 0.234 | 0.042 | 0.111
SP | Hydro | 19 | RUGEB1 | 0.101 | 0.048 | 0.009 | 0.023
SP | Hydro | 19 | SALL1 | 0.044 | 0.021 | 0.004 | 0.01
SP | Hydro | 19 | SASA | 0.744 | 0.357 | 0.065 | 0.169
SP | Hydro | 19 | SEAB1 | 0.403 | 0.193 | 0.035 | 0.092
SP | Hydro | 19 | SFIL_P | 1.103 | 0.529 | 0.096 | 0.251
SP | Hydro | 19 | SHIN_P | 3.731 | 1.791 | 0.325 | 0.849
SP | Hydro | 19 | SHRW_1 | 0.005 | 0.003 | 0 | 0.001
SP | Hydro | 19 | SIGH | 0.2 | 0.096 | 0.017 | 0.045
SP | Hydro | 19 | SLOY_P | 2.868 | 1.376 | 0.25 | 0.652
SP | Hydro | 19 | SMAN_1 | 0.126 | 0.06 | 0.011 | 0.029
SP | Hydro | 19 | SPAV | 0.809 | 0.388 | 0.071 | 0.184
SP | Hydro | 19 | SPEN_1 | 0.21 | 0.101 | 0.018 | 0.048
SP | Hydro | 19 | STAL_1 | 0.286 | 0.137 | 0.025 | 0.065
SP | Hydro | 19 | STES_1 | 0.389 | 0.187 | 0.034 | 0.088
SP | Hydro | 19 | STHA | 0.179 | 0.086 | 0.016 | 0.041
SP | Hydro | 19 | STIR | 1.582 | 0.76 | 0.138 | 0.36
SP | Hydro | 19 | STLE | 1.466 | 0.704 | 0.128 | 0.334
SP | Hydro | 19 | SWAN_1 | 1.023 | 0.491 | 0.089 | 0.233
SP | Hydro | 19 | TARL_P | 0.231 | 0.111 | 0.02 | 0.053
SP | Hydro | 19 | TAUN1 | 0.06 | 0.029 | 0.005 | 0.014
SP | Hydro | 19 | TAYN_P | 17.946 | 8.614 | 1.565 | 4.083
SP | Hydro | 19 | THSO_P | 0.228 | 0.109 | 0.02 | 0.052
SP | Hydro | 19 | THUR_6 | 0.012 | 0.006 | 0.001 | 0.003
SP | Hydro | 19 | TONG | 2.245 | 1.077 | 0.196 | 0.511
SP | Hydro | 19 | TRAW_1 | 16.868 | 8.097 | 1.471 | 3.838
SP | Hydro | 19 | TUMB_P | 14.788 | 7.098 | 1.29 | 3.364
SP | Hydro | 19 | UPPB_3 | 0.116 | 0.055 | 0.01 | 0.026
SP | Hydro | 19 | USKM_1 | 0.062 | 0.03 | 0.005 | 0.014
SP | Hydro | 19 | WALH_1 | 0.206 | 0.099 | 0.018 | 0.047
SP | Hydro | 19 | WHHO | 0.326 | 0.156 | 0.028 | 0.074
SP | Hydro | 19 | WILL_1 | 0.496 | 0.238 | 0.043 | 0.113
SP | Hydro | 19 | WWEY_1 | 0.074 | 0.035 | 0.006 | 0.017
SP | Hydro | 19 | WYMOM_1 | 0.032 | 0.015 | 0.003 | 0.007
SP | Hydro | 20 | ABHA1 | 2.729 | 1.31 | 0.238 | 0.621
SP | Hydro | 20 | ABTH_1 | 0.04 | 0.019 | 0.004 | 0.009
SP | Hydro | 20 | ALNE_P | 1.992 | 0.956 | 0.174 | 0.453
SP | Hydro | 20 | ALVE1 | 0.95 | 0.456 | 0.083 | 0.216
SP | Hydro | 20 | ARDK_P | 0.742 | 0.356 | 0.065 | 0.169
SP | Hydro | 20 | ARMO_P | 0.043 | 0.021 | 0.004 | 0.01
SP | Hydro | 20 | AXMI1 | 0.041 | 0.02 | 0.004 | 0.009
SP | Hydro | 20 | BEAU_P | 9.365 | 4.495 | 0.817 | 2.131
SP | Hydro | 20 | BESW_1 | 0.032 | 0.016 | 0.003 | 0.007
SP | Hydro | 20 | BLYTH132 | 0.044 | 0.021 | 0.004 | 0.01
SP | Hydro | 20 | BOAG_P | 0.215 | 0.103 | 0.019 | 0.049
SP | Hydro | 20 | BOLN_1 | 0.033 | 0.016 | 0.003 | 0.007
SP | Hydro | 20 | BONN | 0.213 | 0.102 | 0.019 | 0.048
SP | Hydro | 20 | BRAC_P | 0.782 | 0.375 | 0.068 | 0.178
SP | Hydro | 20 | BRAW_1 | 1.771 | 0.85 | 0.154 | 0.403
SP | Hydro | 20 | BRED_1 | 0.161 | 0.077 | 0.014 | 0.037
SP | Hydro | 20 | BRID_P | 0.024 | 0.011 | 0.002 | 0.005
SP | Hydro | 20 | BRLE_1 | 0.378 | 0.182 | 0.033 | 0.086
SP | Hydro | 20 | BROA_P | 15.622 | 7.499 | 1.362 | 3.554
SP | Hydro | 20 | BROR_P | 0.433 | 0.208 | 0.038 | 0.098
SP | Hydro | 20 | BRWA1 | 0.039 | 0.019 | 0.003 | 0.009
SP | Hydro | 20 | BUMU_P | 6.198 | 2.975 | 0.54 | 1.41
SP | Hydro | 20 | BUSH_1 | 0.006 | 0.003 | 0.001 | 0.001
SP | Hydro | 20 | CAAD_P | 2.521 | 1.21 | 0.22 | 0.574
SP | Hydro | 20 | CAFA | 3.039 | 1.459 | 0.265 | 0.691
SP | Hydro | 20 | CAIF_P | 0.161 | 0.077 | 0.014 | 0.037
SP | Hydro | 20 | CASS_P | 1.044 | 0.501 | 0.091 | 0.238
SP | Hydro | 20 | CEAN_P | 2.939 | 1.411 | 0.256 | 0.669
SP | Hydro | 20 | CHAP | 0.612 | 0.294 | 0.053 | 0.139
SP | Hydro | 20 | CHAR_P | 0.002 | 0.001 | 0 | 0
SP | Hydro | 20 | CHIC_1 | 0.218 | 0.105 | 0.019 | 0.05
SP | Hydro | 20 | CHTE_1 | 0.209 | 0.1 | 0.018 | 0.048
SP | Hydro | 20 | CLAC_P | 5.116 | 2.456 | 0.446 | 1.164
SP | Hydro | 20 | CLT03 | 0.087 | 0.042 | 0.008 | 0.02
SP | Hydro | 20 | COCK | 0.063 | 0.03 | 0.006 | 0.014
SP | Hydro | 20 | COUA_P | 1.509 | 0.724 | 0.132 | 0.343
SP | Hydro | 20 | COWL_1 | 0.266 | 0.128 | 0.023 | 0.061
SP | Hydro | 20 | COYL | 0.111 | 0.053 | 0.01 | 0.025
SP | Hydro | 20 | DEVM | 0.048 | 0.023 | 0.004 | 0.011
SP | Hydro | 20 | DEVO | 0.485 | 0.233 | 0.042 | 0.11
SP | Hydro | 20 | DRAK_1 | 0.15 | 0.072 | 0.013 | 0.034
SP | Hydro | 20 | DUGR_P | 0.324 | 0.155 | 0.028 | 0.074
SP | Hydro | 20 | DUNF | 0.935 | 0.449 | 0.082 | 0.213
SP | Hydro | 20 | DUNO_P | 1.518 | 0.729 | 0.132 | 0.345
SP | Hydro | 20 | DYCE_P | 0.077 | 0.037 | 0.007 | 0.017
SP | Hydro | 20 | EASO_1 | 0.113 | 0.054 | 0.01 | 0.026
SP | Hydro | 20 | EKIL | 1.24 | 0.595 | 0.108 | 0.282
SP | Hydro | 20 | ELGI_P | 0.104 | 0.05 | 0.009 | 0.024
SP | Hydro | 20 | ELLA_1 | 0.004 | 0.002 | 0 | 0.001
SP | Hydro | 20 | EXET1 | 0.146 | 0.07 | 0.013 | 0.033
SP | Hydro | 20 | FAUG_P | 2.21 | 1.061 | 0.193 | 0.503
SP | Hydro | 20 | FECK_6 | 0.676 | 0.325 | 0.059 | 0.154
SP | Hydro | 20 | FLEE_1 | 0.035 | 0.017 | 0.003 | 0.008
SP | Hydro | 20 | FOUR_1 | 2.467 | 1.184 | 0.215 | 0.561
SP | Hydro | 20 | FWIL_P | 5.634 | 2.704 | 0.491 | 1.282
SP | Hydro | 20 | GALA | 0.944 | 0.453 | 0.082 | 0.215
SP | Hydro | 20 | GLEF_P | 0.033 | 0.016 | 0.003 | 0.007
SP | Hydro | 20 | GLLU | 0.065 | 0.031 | 0.006 | 0.015
SP | Hydro | 20 | GLRO | 1.766 | 0.848 | 0.154 | 0.402
SP | Hydro | 20 | GREN_1 | 0.033 | 0.016 | 0.003 | 0.007
SP | Hydro | 20 | GRUB_P | 0.713 | 0.342 | 0.062 | 0.162
SP | Hydro | 20 | G_EXTRA_12 | 0.04 | 0.019 | 0.004 | 0.009
SP | Hydro | 20 | G_EXTRA_2 | 1.143 | 0.548 | 0.1 | 0.26
SP | Hydro | 20 | G_EXTRA_9 | 0.109 | 0.052 | 0.009 | 0.025
SP | Hydro | 20 | HARK_1 | 0.023 | 0.011 | 0.002 | 0.005
SP | Hydro | 20 | HAWI | 0.031 | 0.015 | 0.003 | 0.007
SP | Hydro | 20 | HUER | 0.002 | 0.001 | 0 | 0
SP | Hydro | 20 | HUTT_1 | 2.565 | 1.231 | 0.224 | 0.583
SP | Hydro | 20 | INDQ1 | 1.265 | 0.607 | 0.11 | 0.288
SP | Hydro | 20 | INKE | 0.413 | 0.198 | 0.036 | 0.094
SP | Hydro | 20 | INNE_P | 0.413 | 0.198 | 0.036 | 0.094
SP | Hydro | 20 | IROA1 | 0.287 | 0.138 | 0.025 | 0.065
SP | Hydro | 20 | IRONB1 | 0.4 | 0.192 | 0.035 | 0.091
SP | Hydro | 20 | IVER_1 | 0.674 | 0.324 | 0.059 | 0.153
SP | Hydro | 20 | KAIM | 0.888 | 0.426 | 0.077 | 0.202
SP | Hydro | 20 | KEAR_3 | 1.855 | 0.891 | 0.162 | 0.422
SP | Hydro | 20 | KIER | 1.085 | 0.521 | 0.095 | 0.247
SP | Hydro | 20 | KIIN_P | 3.363 | 1.614 | 0.293 | 0.765
SP | Hydro | 20 | KILT | 0.005 | 0.003 | 0 | 0.001
SP | Hydro | 20 | KINO_1 | 0.008 | 0.004 | 0.001 | 0.002
SP | Hydro | 20 | KIRKB1 | 0.322 | 0.155 | 0.028 | 0.073
SP | Hydro | 20 | KNAR | 1.955 | 0.939 | 0.171 | 0.445
SP | Hydro | 20 | LACK_6 | 0.325 | 0.156 | 0.028 | 0.074
SP | Hydro | 20 | LAIR_P | 5.001 | 2.4 | 0.436 | 1.138
SP | Hydro | 20 | LAND1 | 4.98 | 2.39 | 0.434 | 1.133
SP | Hydro | 20 | LEGA_1 | 2.288 | 1.098 | 0.2 | 0.521
SP | Hydro | 20 | LINM | 2.634 | 1.264 | 0.23 | 0.599
SP | Hydro | 20 | LOVE_1 | 0.021 | 0.01 | 0.002 | 0.005
SP | Hydro | 20 | LUNA_P | 1.86 | 0.893 | 0.162 | 0.423
SP | Hydro | 20 | LYND_P | 0.368 | 0.176 | 0.032 | 0.084
SP | Hydro | 20 | MACC_3 | 0.082 | 0.039 | 0.007 | 0.019
SP | Hydro | 20 | MACD_P | 0.131 | 0.063 | 0.011 | 0.03
SP | Hydro | 20 | MAGA_6 | 0.5 | 0.24 | 0.044 | 0.114
SP | Hydro | 20 | MANN_1 | 0.064 | 0.031 | 0.006 | 0.015
SP | Hydro | 20 | MAYB | 1.73 | 0.83 | 0.151 | 0.394
SP | Hydro | 20 | MELK_1 | 0.919 | 0.441 | 0.08 | 0.209
SP | Hydro | 20 | MILC_P | 0.026 | 0.013 | 0.002 | 0.006
SP | Hydro | 20 | MITY_1 | 0.016 | 0.008 | 0.001 | 0.004
SP | Hydro | 20 | NAIR_P | 0.2 | 0.096 | 0.017 | 0.046
SP | Hydro | 20 | NEEP_3 | 2.028 | 0.973 | 0.177 | 0.461
SP | Hydro | 20 | NETS | 0.461 | 0.221 | 0.04 | 0.105
SP | Hydro | 20 | NORL_3 | 0.098 | 0.047 | 0.009 | 0.022
SP | Hydro | 20 | NORT_1 | 1.14 | 0.547 | 0.099 | 0.259
SP | Hydro | 20 | NURS_1 | 0.008 | 0.004 | 0.001 | 0.002
SP | Hydro | 20 | ORMO | 4.338 | 2.082 | 0.378 | 0.987
SP | Hydro | 20 | ORRI_P | 2.223 | 1.067 | 0.194 | 0.506
SP | Hydro | 20 | OSBA_1 | 0.117 | 0.056 | 0.01 | 0.027
SP | Hydro | 20 | PADIB1 | 0.672 | 0.323 | 0.059 | 0.153
SP | Hydro | 20 | PEMB_1 | 0.285 | 0.137 | 0.025 | 0.065
SP | Hydro | 20 | PENT_1 | 4.372 | 2.098 | 0.381 | 0.995
SP | Hydro | 20 | PENW_1 | 1.305 | 0.626 | 0.114 | 0.297
SP | Hydro | 20 | POPP_3 | 0.218 | 0.104 | 0.019 | 0.049
SP | Hydro | 20 | PORA_P | 10.117 | 4.856 | 0.882 | 2.302
SP | Hydro | 20 | PYLE_1 | 0.834 | 0.4 | 0.073 | 0.19
SP | Hydro | 20 | RANN_P | 0.176 | 0.085 | 0.015 | 0.04
SP | Hydro | 20 | RASS_1 | 2.664 | 1.279 | 0.232 | 0.606
SP | Hydro | 20 | RRIG | 0.504 | 0.242 | 0.044 | 0.115
SP | Hydro | 20 | RUGEB1 | 0.104 | 0.05 | 0.009 | 0.024
SP | Hydro | 20 | SALL1 | 0.046 | 0.022 | 0.004 | 0.01
SP | Hydro | 20 | SASA | 0.77 | 0.37 | 0.067 | 0.175
SP | Hydro | 20 | SEAB1 | 0.417 | 0.2 | 0.036 | 0.095
SP | Hydro | 20 | SFIL_P | 1.142 | 0.548 | 0.1 | 0.26
SP | Hydro | 20 | SHIN_P | 3.863 | 1.854 | 0.337 | 0.879
SP | Hydro | 20 | SHRW_1 | 0.006 | 0.003 | 0 | 0.001
SP | Hydro | 20 | SIGH | 0.207 | 0.099 | 0.018 | 0.047
SP | Hydro | 20 | SLOY_P | 2.969 | 1.425 | 0.259 | 0.675
SP | Hydro | 20 | SMAN_1 | 0.13 | 0.062 | 0.011 | 0.03
SP | Hydro | 20 | SPAV | 0.837 | 0.402 | 0.073 | 0.191
SP | Hydro | 20 | SPEN_1 | 0.218 | 0.104 | 0.019 | 0.049
SP | Hydro | 20 | STAL_1 | 0.296 | 0.142 | 0.026 | 0.067
SP | Hydro | 20 | STES_1 | 0.402 | 0.193 | 0.035 | 0.092
SP | Hydro | 20 | STHA | 0.185 | 0.089 | 0.016 | 0.042
SP | Hydro | 20 | STIR | 1.638 | 0.786 | 0.143 | 0.373
SP | Hydro | 20 | STLE | 1.518 | 0.729 | 0.132 | 0.345
SP | Hydro | 20 | SWAN_1 | 1.059 | 0.509 | 0.092 | 0.241
SP | Hydro | 20 | TARL_P | 0.239 | 0.115 | 0.021 | 0.054
SP | Hydro | 20 | TAUN1 | 0.062 | 0.03 | 0.005 | 0.014
SP | Hydro | 20 | TAYN_P | 18.58 | 8.919 | 1.62 | 4.227
SP | Hydro | 20 | THSO_P | 0.236 | 0.113 | 0.021 | 0.054
SP | Hydro | 20 | THUR_6 | 0.012 | 0.006 | 0.001 | 0.003
SP | Hydro | 20 | TONG | 2.324 | 1.116 | 0.203 | 0.529
SP | Hydro | 20 | TRAW_1 | 17.465 | 8.383 | 1.523 | 3.973
SP | Hydro | 20 | TUMB_P | 15.311 | 7.349 | 1.335 | 3.483
SP | Hydro | 20 | UPPB_3 | 0.12 | 0.057 | 0.01 | 0.027
SP | Hydro | 20 | USKM_1 | 0.064 | 0.031 | 0.006 | 0.015
SP | Hydro | 20 | WALH_1 | 0.213 | 0.102 | 0.019 | 0.048
SP | Hydro | 20 | WHHO | 0.337 | 0.162 | 0.029 | 0.077
SP | Hydro | 20 | WILL_1 | 0.513 | 0.246 | 0.045 | 0.117
SP | Hydro | 20 | WWEY_1 | 0.076 | 0.037 | 0.007 | 0.017
SP | Hydro | 20 | WYMOM_1 | 0.033 | 0.016 | 0.003 | 0.007
SP | Hydro | 21 | ABHA1 | 2.821 | 1.354 | 0.246 | 0.642
SP | Hydro | 21 | ABTH_1 | 0.042 | 0.02 | 0.004 | 0.009
SP | Hydro | 21 | ALNE_P | 2.06 | 0.989 | 0.18 | 0.469
SP | Hydro | 21 | ALVE1 | 0.982 | 0.471 | 0.086 | 0.223
SP | Hydro | 21 | ARDK_P | 0.767 | 0.368 | 0.067 | 0.174
SP | Hydro | 21 | ARMO_P | 0.045 | 0.021 | 0.004 | 0.01
SP | Hydro | 21 | AXMI1 | 0.043 | 0.021 | 0.004 | 0.01
SP | Hydro | 21 | BEAU_P | 9.681 | 4.647 | 0.844 | 2.203
SP | Hydro | 21 | BESW_1 | 0.034 | 0.016 | 0.003 | 0.008
SP | Hydro | 21 | BLYTH132 | 0.045 | 0.022 | 0.004 | 0.01
SP | Hydro | 21 | BOAG_P | 0.223 | 0.107 | 0.019 | 0.051
SP | Hydro | 21 | BOLN_1 | 0.034 | 0.016 | 0.003 | 0.008
SP | Hydro | 21 | BONN | 0.22 | 0.106 | 0.019 | 0.05
SP | Hydro | 21 | BRAC_P | 0.808 | 0.388 | 0.07 | 0.184
SP | Hydro | 21 | BRAW_1 | 1.831 | 0.879 | 0.16 | 0.417
SP | Hydro | 21 | BRED_1 | 0.166 | 0.08 | 0.015 | 0.038
SP | Hydro | 21 | BRID_P | 0.025 | 0.012 | 0.002 | 0.006
SP | Hydro | 21 | BRLE_1 | 0.391 | 0.188 | 0.034 | 0.089
SP | Hydro | 21 | BROA_P | 16.15 | 7.752 | 1.408 | 3.674
SP | Hydro | 21 | BROR_P | 0.447 | 0.215 | 0.039 | 0.102
SP | Hydro | 21 | BRWA1 | 0.04 | 0.019 | 0.004 | 0.009
SP | Hydro | 21 | BUMU_P | 6.407 | 3.076 | 0.559 | 1.458
SP | Hydro | 21 | BUSH_1 | 0.006 | 0.003 | 0.001 | 0.001
SP | Hydro | 21 | CAAD_P | 2.607 | 1.251 | 0.227 | 0.593
SP | Hydro | 21 | CAFA | 3.141 | 1.508 | 0.274 | 0.715
SP | Hydro | 21 | CAIF_P | 0.166 | 0.08 | 0.015 | 0.038
SP | Hydro | 21 | CASS_P | 1.079 | 0.518 | 0.094 | 0.246
SP | Hydro | 21 | CEAN_P | 3.039 | 1.459 | 0.265 | 0.691
SP | Hydro | 21 | CHAP | 0.633 | 0.304 | 0.055 | 0.144
SP | Hydro | 21 | CHAR_P | 0.002 | 0.001 | 0 | 0.001
SP | Hydro | 21 | CHIC_1 | 0.226 | 0.108 | 0.02 | 0.051
SP | Hydro | 21 | CHTE_1 | 0.216 | 0.104 | 0.019 | 0.049
SP | Hydro | 21 | CLAC_P | 5.289 | 2.539 | 0.461 | 1.203
SP | Hydro | 21 | CLT03 | 0.09 | 0.043 | 0.008 | 0.02
SP | Hydro | 21 | COCK | 0.065 | 0.031 | 0.006 | 0.015
SP | Hydro | 21 | COUA_P | 1.56 | 0.749 | 0.136 | 0.355
SP | Hydro | 21 | COWL_1 | 0.275 | 0.132 | 0.024 | 0.063
SP | Hydro | 21 | COYL | 0.115 | 0.055 | 0.01 | 0.026
SP | Hydro | 21 | DEVM | 0.049 | 0.024 | 0.004 | 0.011
SP | Hydro | 21 | DEVO | 0.501 | 0.241 | 0.044 | 0.114
SP | Hydro | 21 | DRAK_1 | 0.155 | 0.074 | 0.014 | 0.035
SP | Hydro | 21 | DUGR_P | 0.334 | 0.161 | 0.029 | 0.076
SP | Hydro | 21 | DUNF | 0.967 | 0.464 | 0.084 | 0.22
SP | Hydro | 21 | DUNO_P | 1.57 | 0.753 | 0.137 | 0.357
SP | Hydro | 21 | DYCE_P | 0.079 | 0.038 | 0.007 | 0.018
SP | Hydro | 21 | EASO_1 | 0.117 | 0.056 | 0.01 | 0.027
SP | Hydro | 21 | EKIL | 1.282 | 0.615 | 0.112 | 0.292
SP | Hydro | 21 | ELGI_P | 0.108 | 0.052 | 0.009 | 0.025
SP | Hydro | 21 | ELLA_1 | 0.004 | 0.002 | 0 | 0.001
SP | Hydro | 21 | EXET1 | 0.151 | 0.073 | 0.013 | 0.034
SP | Hydro | 21 | FAUG_P | 2.285 | 1.097 | 0.199 | 0.52
SP | Hydro | 21 | FECK_6 | 0.699 | 0.336 | 0.061 | 0.159
SP | Hydro | 21 | FLEE_1 | 0.036 | 0.017 | 0.003 | 0.008
SP | Hydro | 21 | FOUR_1 | 2.55 | 1.224 | 0.222 | 0.58
SP | Hydro | 21 | FWIL_P | 5.824 | 2.796 | 0.508 | 1.325
SP | Hydro | 21 | GALA | 0.976 | 0.468 | 0.085 | 0.222
SP | Hydro | 21 | GLEF_P | 0.034 | 0.016 | 0.003 | 0.008
SP | Hydro | 21 | GLLU | 0.067 | 0.032 | 0.006 | 0.015
SP | Hydro | 21 | GLRO | 1.826 | 0.876 | 0.159 | 0.415
SP | Hydro | 21 | GREN_1 | 0.034 | 0.016 | 0.003 | 0.008
SP | Hydro | 21 | GRUB_P | 0.738 | 0.354 | 0.064 | 0.168
SP | Hydro | 21 | G_EXTRA_12 | 0.042 | 0.02 | 0.004 | 0.009
SP | Hydro | 21 | G_EXTRA_2 | 1.181 | 0.567 | 0.103 | 0.269
SP | Hydro | 21 | G_EXTRA_9 | 0.112 | 0.054 | 0.01 | 0.026
SP | Hydro | 21 | HARK_1 | 0.024 | 0.012 | 0.002 | 0.005
SP | Hydro | 21 | HAWI | 0.032 | 0.016 | 0.003 | 0.007
SP | Hydro | 21 | HUER | 0.002 | 0.001 | 0 | 0.001
SP | Hydro | 21 | HUTT_1 | 2.651 | 1.273 | 0.231 | 0.603
SP | Hydro | 21 | INDQ1 | 1.308 | 0.628 | 0.114 | 0.297
SP | Hydro | 21 | INKE | 0.427 | 0.205 | 0.037 | 0.097
SP | Hydro | 21 | INNE_P | 0.427 | 0.205 | 0.037 | 0.097
SP | Hydro | 21 | IROA1 | 0.297 | 0.142 | 0.026 | 0.067
SP | Hydro | 21 | IRONB1 | 0.414 | 0.199 | 0.036 | 0.094
SP | Hydro | 21 | IVER_1 | 0.697 | 0.335 | 0.061 | 0.159
SP | Hydro | 21 | KAIM | 0.918 | 0.441 | 0.08 | 0.209
SP | Hydro | 21 | KEAR_3 | 1.918 | 0.921 | 0.167 | 0.436
SP | Hydro | 21 | KIER | 1.122 | 0.539 | 0.098 | 0.255
SP | Hydro | 21 | KIIN_P | 3.477 | 1.669 | 0.303 | 0.791
SP | Hydro | 21 | KILT | 0.005 | 0.003 | 0 | 0.001
SP | Hydro | 21 | KINO_1 | 0.008 | 0.004 | 0.001 | 0.002
SP | Hydro | 21 | KIRKB1 | 0.333 | 0.16 | 0.029 | 0.076
SP | Hydro | 21 | KNAR | 2.021 | 0.97 | 0.176 | 0.46
SP | Hydro | 21 | LACK_6 | 0.336 | 0.161 | 0.029 | 0.076
SP | Hydro | 21 | LAIR_P | 5.17 | 2.481 | 0.451 | 1.176
SP | Hydro | 21 | LAND1 | 5.148 | 2.471 | 0.449 | 1.171
SP | Hydro | 21 | LEGA_1 | 2.366 | 1.135 | 0.206 | 0.538
SP | Hydro | 21 | LINM | 2.723 | 1.307 | 0.237 | 0.62
SP | Hydro | 21 | LOVE_1 | 0.022 | 0.01 | 0.002 | 0.005
SP | Hydro | 21 | LUNA_P | 1.923 | 0.923 | 0.168 | 0.437
SP | Hydro | 21 | LYND_P | 0.38 | 0.182 | 0.033 | 0.086
SP | Hydro | 21 | MACC_3 | 0.085 | 0.041 | 0.007 | 0.019
SP | Hydro | 21 | MACD_P | 0.135 | 0.065 | 0.012 | 0.031
SP | Hydro | 21 | MAGA_6 | 0.517 | 0.248 | 0.045 | 0.118
SP | Hydro | 21 | MANN_1 | 0.067 | 0.032 | 0.006 | 0.015
SP | Hydro | 21 | MAYB | 1.788 | 0.858 | 0.156 | 0.407
SP | Hydro | 21 | MELK_1 | 0.951 | 0.456 | 0.083 | 0.216
SP | Hydro | 21 | MILC_P | 0.027 | 0.013 | 0.002 | 0.006
SP | Hydro | 21 | MITY_1 | 0.017 | 0.008 | 0.001 | 0.004
SP | Hydro | 21 | NAIR_P | 0.207 | 0.099 | 0.018 | 0.047
SP | Hydro | 21 | NEEP_3 | 2.097 | 1.006 | 0.183 | 0.477
SP | Hydro | 21 | NETS | 0.477 | 0.229 | 0.042 | 0.108
SP | Hydro | 21 | NORL_3 | 0.101 | 0.049 | 0.009 | 0.023
SP | Hydro | 21 | NORT_1 | 1.178 | 0.566 | 0.103 | 0.268
SP | Hydro | 21 | NURS_1 | 0.008 | 0.004 | 0.001 | 0.002
SP | Hydro | 21 | ORMO | 4.485 | 2.153 | 0.391 | 1.02
SP | Hydro | 21 | ORRI_P | 2.298 | 1.103 | 0.2 | 0.523
SP | Hydro | 21 | OSBA_1 | 0.121 | 0.058 | 0.011 | 0.027
SP | Hydro | 21 | PADIB1 | 0.695 | 0.334 | 0.061 | 0.158
SP | Hydro | 21 | PEMB_1 | 0.294 | 0.141 | 0.026 | 0.067
SP | Hydro | 21 | PENT_1 | 4.52 | 2.169 | 0.394 | 1.028
SP | Hydro | 21 | PENW_1 | 1.349 | 0.648 | 0.118 | 0.307
SP | Hydro | 21 | POPP_3 | 0.225 | 0.108 | 0.02 | 0.051
SP | Hydro | 21 | PORA_P | 10.459 | 5.02 | 0.912 | 2.379
SP | Hydro | 21 | PYLE_1 | 0.862 | 0.414 | 0.075 | 0.196
SP | Hydro | 21 | RANN_P | 0.182 | 0.088 | 0.016 | 0.041
SP | Hydro | 21 | RASS_1 | 2.754 | 1.322 | 0.24 | 0.627
SP | Hydro | 21 | RRIG | 0.521 | 0.25 | 0.045 | 0.119
SP | Hydro | 21 | RUGEB1 | 0.108 | 0.052 | 0.009 | 0.025
SP | Hydro | 21 | SALL1 | 0.047 | 0.023 | 0.004 | 0.011
SP | Hydro | 21 | SASA | 0.796 | 0.382 | 0.069 | 0.181
SP | Hydro | 21 | SEAB1 | 0.431 | 0.207 | 0.038 | 0.098
SP | Hydro | 21 | SFIL_P | 1.18 | 0.567 | 0.103 | 0.269
SP | Hydro | 21 | SHIN_P | 3.994 | 1.917 | 0.348 | 0.909
SP | Hydro | 21 | SHRW_1 | 0.006 | 0.003 | 0.001 | 0.001
SP | Hydro | 21 | SIGH | 0.214 | 0.103 | 0.019 | 0.049
SP | Hydro | 21 | SLOY_P | 3.069 | 1.473 | 0.268 | 0.698
SP | Hydro | 21 | SMAN_1 | 0.135 | 0.065 | 0.012 | 0.031
SP | Hydro | 21 | SPAV | 0.866 | 0.416 | 0.075 | 0.197
SP | Hydro | 21 | SPEN_1 | 0.225 | 0.108 | 0.02 | 0.051
SP | Hydro | 21 | STAL_1 | 0.306 | 0.147 | 0.027 | 0.07
SP | Hydro | 21 | STES_1 | 0.416 | 0.2 | 0.036 | 0.095
SP | Hydro | 21 | STHA | 0.191 | 0.092 | 0.017 | 0.043
SP | Hydro | 21 | STIR | 1.694 | 0.813 | 0.148 | 0.385
SP | Hydro | 21 | STLE | 1.57 | 0.753 | 0.137 | 0.357
SP | Hydro | 21 | SWAN_1 | 1.095 | 0.526 | 0.096 | 0.249
SP | Hydro | 21 | TARL_P | 0.248 | 0.119 | 0.022 | 0.056
SP | Hydro | 21 | TAUN1 | 0.064 | 0.031 | 0.006 | 0.015
SP | Hydro | 21 | TAYN_P | 19.208 | 9.22 | 1.675 | 4.37
SP | Hydro | 21 | THSO_P | 0.244 | 0.117 | 0.021 | 0.056
SP | Hydro | 21 | THUR_6 | 0.012 | 0.006 | 0.001 | 0.003
SP | Hydro | 21 | TONG | 2.403 | 1.153 | 0.21 | 0.547
SP | Hydro | 21 | TRAW_1 | 18.055 | 8.666 | 1.574 | 4.108
SP | Hydro | 21 | TUMB_P | 15.828 | 7.598 | 1.38 | 3.601
SP | Hydro | 21 | UPPB_3 | 0.124 | 0.059 | 0.011 | 0.028
SP | Hydro | 21 | USKM_1 | 0.066 | 0.032 | 0.006 | 0.015
SP | Hydro | 21 | WALH_1 | 0.22 | 0.106 | 0.019 | 0.05
SP | Hydro | 21 | WHHO | 0.349 | 0.167 | 0.03 | 0.079
SP | Hydro | 21 | WILL_1 | 0.531 | 0.255 | 0.046 | 0.121
SP | Hydro | 21 | WWEY_1 | 0.079 | 0.038 | 0.007 | 0.018
SP | Hydro | 21 | WYMOM_1 | 0.034 | 0.016 | 0.003 | 0.008
SP | Hydro | 22 | ABHA1 | 2.912 | 1.398 | 0.254 | 0.663
SP | Hydro | 22 | ABTH_1 | 0.043 | 0.021 | 0.004 | 0.01
SP | Hydro | 22 | ALNE_P | 2.126 | 1.021 | 0.185 | 0.484
SP | Hydro | 22 | ALVE1 | 1.014 | 0.487 | 0.088 | 0.231
SP | Hydro | 22 | ARDK_P | 0.792 | 0.38 | 0.069 | 0.18
SP | Hydro | 22 | ARMO_P | 0.046 | 0.022 | 0.004 | 0.01
SP | Hydro | 22 | AXMI1 | 0.044 | 0.021 | 0.004 | 0.01
SP | Hydro | 22 | BEAU_P | 9.995 | 4.798 | 0.872 | 2.274
SP | Hydro | 22 | BESW_1 | 0.035 | 0.017 | 0.003 | 0.008
SP | Hydro | 22 | BLYTH132 | 0.046 | 0.022 | 0.004 | 0.011
SP | Hydro | 22 | BOAG_P | 0.23 | 0.11 | 0.02 | 0.052
SP | Hydro | 22 | BOLN_1 | 0.035 | 0.017 | 0.003 | 0.008
SP | Hydro | 22 | BONN | 0.228 | 0.109 | 0.02 | 0.052
SP | Hydro | 22 | BRAC_P | 0.835 | 0.401 | 0.073 | 0.19
SP | Hydro | 22 | BRAW_1 | 1.89 | 0.907 | 0.165 | 0.43
SP | Hydro | 22 | BRED_1 | 0.172 | 0.082 | 0.015 | 0.039
SP | Hydro | 22 | BRID_P | 0.026 | 0.012 | 0.002 | 0.006
SP | Hydro | 22 | BRLE_1 | 0.404 | 0.194 | 0.035 | 0.092
SP | Hydro | 22 | BROA_P | 16.674 | 8.003 | 1.454 | 3.793
SP | Hydro | 22 | BROR_P | 0.462 | 0.222 | 0.04 | 0.105
SP | Hydro | 22 | BRWA1 | 0.042 | 0.02 | 0.004 | 0.01
SP | Hydro | 22 | BUMU_P | 6.615 | 3.175 | 0.577 | 1.505
SP | Hydro | 22 | BUSH_1 | 0.006 | 0.003 | 0.001 | 0.001
SP | Hydro | 22 | CAAD_P | 2.691 | 1.292 | 0.235 | 0.612
SP | Hydro | 22 | CAFA | 3.243 | 1.557 | 0.283 | 0.738
SP | Hydro | 22 | CAIF_P | 0.172 | 0.082 | 0.015 | 0.039
SP | Hydro | 22 | CASS_P | 1.114 | 0.535 | 0.097 | 0.254
SP | Hydro | 22 | CEAN_P | 3.137 | 1.506 | 0.274 | 0.714
SP | Hydro | 22 | CHAP | 0.653 | 0.314 | 0.057 | 0.149
SP | Hydro | 22 | CHAR_P | 0.002 | 0.001 | 0 | 0.001
SP | Hydro | 22 | CHIC_1 | 0.233 | 0.112 | 0.02 | 0.053
SP | Hydro | 22 | CHTE_1 | 0.223 | 0.107 | 0.019 | 0.051
SP | Hydro | 22 | CLAC_P | 5.46 | 2.621 | 0.476 | 1.242
SP | Hydro | 22 | CLT03 | 0.093 | 0.045 | 0.008 | 0.021
SP | Hydro | 22 | COCK | 0.067 | 0.032 | 0.006 | 0.015
SP | Hydro | 22 | COUA_P | 1.61 | 0.773 | 0.14 | 0.366
SP | Hydro | 22 | COWL_1 | 0.284 | 0.136 | 0.025 | 0.065
SP | Hydro | 22 | COYL | 0.118 | 0.057 | 0.01 | 0.027
SP | Hydro | 22 | DEVM | 0.051 | 0.025 | 0.004 | 0.012
SP | Hydro | 22 | DEVO | 0.518 | 0.248 | 0.045 | 0.118
SP | Hydro | 22 | DRAK_1 | 0.16 | 0.077 | 0.014 | 0.036
SP | Hydro | 22 | DUGR_P | 0.345 | 0.166 | 0.03 | 0.079
SP | Hydro | 22 | DUNF | 0.998 | 0.479 | 0.087 | 0.227
SP | Hydro | 22 | DUNO_P | 1.62 | 0.778 | 0.141 | 0.369
SP | Hydro | 22 | DYCE_P | 0.082 | 0.039 | 0.007 | 0.019
SP | Hydro | 22 | EASO_1 | 0.121 | 0.058 | 0.011 | 0.027
SP | Hydro | 22 | EKIL | 1.323 | 0.635 | 0.115 | 0.301
SP | Hydro | 22 | ELGI_P | 0.111 | 0.053 | 0.01 | 0.025
SP | Hydro | 22 | ELLA_1 | 0.005 | 0.002 | 0 | 0.001
SP | Hydro | 22 | EXET1 | 0.156 | 0.075 | 0.014 | 0.036
SP | Hydro | 22 | FAUG_P | 2.359 | 1.132 | 0.206 | 0.537
SP | Hydro | 22 | FECK_6 | 0.722 | 0.347 | 0.063 | 0.164
SP | Hydro | 22 | FLEE_1 | 0.037 | 0.018 | 0.003 | 0.008
SP | Hydro | 22 | FOUR_1 | 2.633 | 1.264 | 0.23 | 0.599
SP | Hydro | 22 | FWIL_P | 6.013 | 2.886 | 0.524 | 1.368
SP | Hydro | 22 | GALA | 1.008 | 0.484 | 0.088 | 0.229
SP | Hydro | 22 | GLEF_P | 0.035 | 0.017 | 0.003 | 0.008
SP | Hydro | 22 | GLLU | 0.07 | 0.033 | 0.006 | 0.016
SP | Hydro | 22 | GLRO | 1.885 | 0.905 | 0.164 | 0.429
SP | Hydro | 22 | GREN_1 | 0.035 | 0.017 | 0.003 | 0.008
SP | Hydro | 22 | GRUB_P | 0.761 | 0.365 | 0.066 | 0.173
SP | Hydro | 22 | G_EXTRA_12 | 0.043 | 0.021 | 0.004 | 0.01
SP | Hydro | 22 | G_EXTRA_2 | 1.219 | 0.585 | 0.106 | 0.277
SP | Hydro | 22 | G_EXTRA_9 | 0.116 | 0.056 | 0.01 | 0.026
SP | Hydro | 22 | HARK_1 | 0.025 | 0.012 | 0.002 | 0.006
SP | Hydro | 22 | HAWI | 0.033 | 0.016 | 0.003 | 0.008
SP | Hydro | 22 | HUER | 0.002 | 0.001 | 0 | 0.001
SP | Hydro | 22 | HUTT_1 | 2.737 | 1.314 | 0.239 | 0.623
SP | Hydro | 22 | INDQ1 | 1.35 | 0.648 | 0.118 | 0.307
SP | Hydro | 22 | INKE | 0.441 | 0.212 | 0.038 | 0.1
SP | Hydro | 22 | INNE_P | 0.441 | 0.212 | 0.038 | 0.1
SP | Hydro | 22 | IROA1 | 0.306 | 0.147 | 0.027 | 0.07
SP | Hydro | 22 | IRONB1 | 0.427 | 0.205 | 0.037 | 0.097
SP | Hydro | 22 | IVER_1 | 0.72 | 0.345 | 0.063 | 0.164
SP | Hydro | 22 | KAIM | 0.948 | 0.455 | 0.083 | 0.216
SP | Hydro | 22 | KEAR_3 | 1.98 | 0.951 | 0.173 | 0.451
SP | Hydro | 22 | KIER | 1.158 | 0.556 | 0.101 | 0.264
SP | Hydro | 22 | KIIN_P | 3.59 | 1.723 | 0.313 | 0.817
SP | Hydro | 22 | KILT | 0.006 | 0.003 | 0 | 0.001
SP | Hydro | 22 | KINO_1 | 0.009 | 0.004 | 0.001 | 0.002
SP | Hydro | 22 | KIRKB1 | 0.344 | 0.165 | 0.03 | 0.078
SP | Hydro | 22 | KNAR | 2.087 | 1.002 | 0.182 | 0.475
SP | Hydro | 22 | LACK_6 | 0.347 | 0.166 | 0.03 | 0.079
SP | Hydro | 22 | LAIR_P | 5.337 | 2.562 | 0.465 | 1.214
SP | Hydro | 22 | LAND1 | 5.315 | 2.551 | 0.463 | 1.209
SP | Hydro | 22 | LEGA_1 | 2.442 | 1.172 | 0.213 | 0.556
SP | Hydro | 22 | LINM | 2.811 | 1.349 | 0.245 | 0.64
SP | Hydro | 22 | LOVE_1 | 0.023 | 0.011 | 0.002 | 0.005
SP | Hydro | 22 | LUNA_P | 1.985 | 0.953 | 0.173 | 0.452
SP | Hydro | 22 | LYND_P | 0.392 | 0.188 | 0.034 | 0.089
SP | Hydro | 22 | MACC_3 | 0.088 | 0.042 | 0.008 | 0.02
SP | Hydro | 22 | MACD_P | 0.139 | 0.067 | 0.012 | 0.032
SP | Hydro | 22 | MAGA_6 | 0.534 | 0.256 | 0.047 | 0.121
SP | Hydro | 22 | MANN_1 | 0.069 | 0.033 | 0.006 | 0.016
SP | Hydro | 22 | MAYB | 1.846 | 0.886 | 0.161 | 0.42
SP | Hydro | 22 | MELK_1 | 0.981 | 0.471 | 0.086 | 0.223
SP | Hydro | 22 | MILC_P | 0.028 | 0.013 | 0.002 | 0.006
SP | Hydro | 22 | MITY_1 | 0.017 | 0.008 | 0.002 | 0.004
SP | Hydro | 22 | NAIR_P | 0.214 | 0.103 | 0.019 | 0.049
SP | Hydro | 22 | NEEP_3 | 2.165 | 1.039 | 0.189 | 0.492
SP | Hydro | 22 | NETS | 0.492 | 0.236 | 0.043 | 0.112
SP | Hydro | 22 | NORL_3 | 0.104 | 0.05 | 0.009 | 0.024
SP | Hydro | 22 | NORT_1 | 1.216 | 0.584 | 0.106 | 0.277
SP | Hydro | 22 | NURS_1 | 0.008 | 0.004 | 0.001 | 0.002
SP | Hydro | 22 | ORMO | 4.63 | 2.223 | 0.404 | 1.053
SP | Hydro | 22 | ORRI_P | 2.373 | 1.139 | 0.207 | 0.54
SP | Hydro | 22 | OSBA_1 | 0.124 | 0.06 | 0.011 | 0.028
SP | Hydro | 22 | PADIB1 | 0.717 | 0.344 | 0.063 | 0.163
SP | Hydro | 22 | PEMB_1 | 0.304 | 0.146 | 0.026 | 0.069
SP | Hydro | 22 | PENT_1 | 4.666 | 2.24 | 0.407 | 1.062
SP | Hydro | 22 | PENW_1 | 1.393 | 0.669 | 0.121 | 0.317
SP | Hydro | 22 | POPP_3 | 0.232 | 0.111 | 0.02 | 0.053
SP | Hydro | 22 | PORA_P | 10.798 | 5.183 | 0.942 | 2.456
SP | Hydro | 22 | PYLE_1 | 0.89 | 0.427 | 0.078 | 0.202
SP | Hydro | 22 | RANN_P | 0.188 | 0.09 | 0.016 | 0.043
SP | Hydro | 22 | RASS_1 | 2.843 | 1.365 | 0.248 | 0.647
SP | Hydro | 22 | RRIG | 0.538 | 0.258 | 0.047 | 0.122
SP | Hydro | 22 | RUGEB1 | 0.111 | 0.053 | 0.01 | 0.025
SP | Hydro | 22 | SALL1 | 0.049 | 0.023 | 0.004 | 0.011
SP | Hydro | 22 | SASA | 0.822 | 0.394 | 0.072 | 0.187
SP | Hydro | 22 | SEAB1 | 0.445 | 0.214 | 0.039 | 0.101
SP | Hydro | 22 | SFIL_P | 1.219 | 0.585 | 0.106 | 0.277
SP | Hydro | 22 | SHIN_P | 4.123 | 1.979 | 0.36 | 0.938
SP | Hydro | 22 | SHRW_1 | 0.006 | 0.003 | 0.001 | 0.001
SP | Hydro | 22 | SIGH | 0.221 | 0.106 | 0.019 | 0.05
SP | Hydro | 22 | SLOY_P | 3.169 | 1.521 | 0.276 | 0.721
SP | Hydro | 22 | SMAN_1 | 0.139 | 0.067 | 0.012 | 0.032
SP | Hydro | 22 | SPAV | 0.894 | 0.429 | 0.078 | 0.203
SP | Hydro | 22 | SPEN_1 | 0.232 | 0.111 | 0.02 | 0.053
SP | Hydro | 22 | STAL_1 | 0.316 | 0.152 | 0.028 | 0.072
SP | Hydro | 22 | STES_1 | 0.429 | 0.206 | 0.037 | 0.098
SP | Hydro | 22 | STHA | 0.197 | 0.095 | 0.017 | 0.045
SP | Hydro | 22 | STIR | 1.749 | 0.839 | 0.152 | 0.398
SP | Hydro | 22 | STLE | 1.62 | 0.778 | 0.141 | 0.369
SP | Hydro | 22 | SWAN_1 | 1.131 | 0.543 | 0.099 | 0.257
SP | Hydro | 22 | TARL_P | 0.256 | 0.123 | 0.022 | 0.058
SP | Hydro | 22 | TAUN1 | 0.066 | 0.032 | 0.006 | 0.015
SP | Hydro | 22 | TAYN_P | 19.831 | 9.519 | 1.729 | 4.511
SP | Hydro | 22 | THSO_P | 0.252 | 0.121 | 0.022 | 0.057
SP | Hydro | 22 | THUR_6 | 0.013 | 0.006 | 0.001 | 0.003
SP | Hydro | 22 | TONG | 2.481 | 1.191 | 0.216 | 0.564
SP | Hydro | 22 | TRAW_1 | 18.64 | 8.947 | 1.625 | 4.241
SP | Hydro | 22 | TUMB_P | 16.341 | 7.844 | 1.425 | 3.718
SP | Hydro | 22 | UPPB_3 | 0.128 | 0.061 | 0.011 | 0.029
SP | Hydro | 22 | USKM_1 | 0.068 | 0.033 | 0.006 | 0.016
SP | Hydro | 22 | WALH_1 | 0.228 | 0.109 | 0.02 | 0.052
SP | Hydro | 22 | WHHO | 0.36 | 0.173 | 0.031 | 0.082
SP | Hydro | 22 | WILL_1 | 0.548 | 0.263 | 0.048 | 0.125
SP | Hydro | 22 | WWEY_1 | 0.081 | 0.039 | 0.007 | 0.018
SP | Hydro | 22 | WYMOM_1 | 0.035 | 0.017 | 0.003 | 0.008
SP | Hydro | 23 | ABHA1 | 3.003 | 1.441 | 0.262 | 0.683
SP | Hydro | 23 | ABTH_1 | 0.044 | 0.021 | 0.004 | 0.01
SP | Hydro | 23 | ALNE_P | 2.193 | 1.052 | 0.191 | 0.499
SP | Hydro | 23 | ALVE1 | 1.046 | 0.502 | 0.091 | 0.238
SP | Hydro | 23 | ARDK_P | 0.816 | 0.392 | 0.071 | 0.186
SP | Hydro | 23 | ARMO_P | 0.047 | 0.023 | 0.004 | 0.011
SP | Hydro | 23 | AXMI1 | 0.045 | 0.022 | 0.004 | 0.01
SP | Hydro | 23 | BEAU_P | 10.306 | 4.947 | 0.899 | 2.345
SP | Hydro | 23 | BESW_1 | 0.036 | 0.017 | 0.003 | 0.008
SP | Hydro | 23 | BLYTH132 | 0.048 | 0.023 | 0.004 | 0.011
SP | Hydro | 23 | BOAG_P | 0.237 | 0.114 | 0.021 | 0.054
SP | Hydro | 23 | BOLN_1 | 0.036 | 0.017 | 0.003 | 0.008
SP | Hydro | 23 | BONN | 0.235 | 0.113 | 0.02 | 0.053
SP | Hydro | 23 | BRAC_P | 0.861 | 0.413 | 0.075 | 0.196
SP | Hydro | 23 | BRAW_1 | 1.949 | 0.936 | 0.17 | 0.443
SP | Hydro | 23 | BRED_1 | 0.177 | 0.085 | 0.015 | 0.04
SP | Hydro | 23 | BRID_P | 0.026 | 0.013 | 0.002 | 0.006
SP | Hydro | 23 | BRLE_1 | 0.416 | 0.2 | 0.036 | 0.095
SP | Hydro | 23 | BROA_P | 17.192 | 8.252 | 1.499 | 3.911
SP | Hydro | 23 | BROR_P | 0.476 | 0.229 | 0.042 | 0.108
SP | Hydro | 23 | BRWA1 | 0.043 | 0.021 | 0.004 | 0.01
SP | Hydro | 23 | BUMU_P | 6.82 | 3.274 | 0.595 | 1.552
SP | Hydro | 23 | BUSH_1 | 0.007 | 0.003 | 0.001 | 0.002
SP | Hydro | 23 | CAAD_P | 2.775 | 1.332 | 0.242 | 0.631
SP | Hydro | 23 | CAFA | 3.344 | 1.605 | 0.292 | 0.761
SP | Hydro | 23 | CAIF_P | 0.177 | 0.085 | 0.015 | 0.04
SP | Hydro | 23 | CASS_P | 1.149 | 0.551 | 0.1 | 0.261
SP | Hydro | 23 | CEAN_P | 3.235 | 1.553 | 0.282 | 0.736
SP | Hydro | 23 | CHAP | 0.674 | 0.323 | 0.059 | 0.153
SP | Hydro | 23 | CHAR_P | 0.002 | 0.001 | 0 | 0.001
SP | Hydro | 23 | CHIC_1 | 0.24 | 0.115 | 0.021 | 0.055
SP | Hydro | 23 | CHTE_1 | 0.23 | 0.11 | 0.02 | 0.052
SP | Hydro | 23 | CLAC_P | 5.63 | 2.702 | 0.491 | 1.281
SP | Hydro | 23 | CLT03 | 0.096 | 0.046 | 0.008 | 0.022
SP | Hydro | 23 | COCK | 0.069 | 0.033 | 0.006 | 0.016
SP | Hydro | 23 | COUA_P | 1.66 | 0.797 | 0.145 | 0.378
SP | Hydro | 23 | COWL_1 | 0.293 | 0.141 | 0.026 | 0.067
SP | Hydro | 23 | COYL | 0.122 | 0.059 | 0.011 | 0.028
SP | Hydro | 23 | DEVM | 0.053 | 0.025 | 0.005 | 0.012
SP | Hydro | 23 | DEVO | 0.534 | 0.256 | 0.047 | 0.121
SP | Hydro | 23 | DRAK_1 | 0.165 | 0.079 | 0.014 | 0.038
SP | Hydro | 23 | DUGR_P | 0.356 | 0.171 | 0.031 | 0.081
SP | Hydro | 23 | DUNF | 1.029 | 0.494 | 0.09 | 0.234
SP | Hydro | 23 | DUNO_P | 1.671 | 0.802 | 0.146 | 0.38
SP | Hydro | 23 | DYCE_P | 0.084 | 0.04 | 0.007 | 0.019
SP | Hydro | 23 | EASO_1 | 0.124 | 0.06 | 0.011 | 0.028
SP | Hydro | 23 | EKIL | 1.364 | 0.655 | 0.119 | 0.31
SP | Hydro | 23 | ELGI_P | 0.115 | 0.055 | 0.01 | 0.026
SP | Hydro | 23 | ELLA_1 | 0.005 | 0.002 | 0 | 0.001
SP | Hydro | 23 | EXET1 | 0.161 | 0.077 | 0.014 | 0.037
SP | Hydro | 23 | FAUG_P | 2.432 | 1.167 | 0.212 | 0.553
SP | Hydro | 23 | FECK_6 | 0.744 | 0.357 | 0.065 | 0.169
SP | Hydro | 23 | FLEE_1 | 0.038 | 0.018 | 0.003 | 0.009
SP | Hydro | 23 | FOUR_1 | 2.714 | 1.303 | 0.237 | 0.618
SP | Hydro | 23 | FWIL_P | 6.2 | 2.976 | 0.541 | 1.41
SP | Hydro | 23 | GALA | 1.039 | 0.499 | 0.091 | 0.236
SP | Hydro | 23 | GLEF_P | 0.036 | 0.017 | 0.003 | 0.008
SP | Hydro | 23 | GLLU | 0.072 | 0.034 | 0.006 | 0.016
SP | Hydro | 23 | GLRO | 1.944 | 0.933 | 0.169 | 0.442
SP | Hydro | 23 | GREN_1 | 0.036 | 0.017 | 0.003 | 0.008
SP | Hydro | 23 | GRUB_P | 0.785 | 0.377 | 0.068 | 0.179
SP | Hydro | 23 | G_EXTRA_12 | 0.044 | 0.021 | 0.004 | 0.01
SP | Hydro | 23 | G_EXTRA_2 | 1.257 | 0.604 | 0.11 | 0.286
SP | Hydro | 23 | G_EXTRA_9 | 0.12 | 0.057 | 0.01 | 0.027
SP | Hydro | 23 | HARK_1 | 0.026 | 0.012 | 0.002 | 0.006
SP | Hydro | 23 | HAWI | 0.034 | 0.017 | 0.003 | 0.008
SP | Hydro | 23 | HUER | 0.002 | 0.001 | 0 | 0.001
SP | Hydro | 23 | HUTT_1 | 2.822 | 1.355 | 0.246 | 0.642
SP | Hydro | 23 | INDQ1 | 1.392 | 0.668 | 0.121 | 0.317
SP | Hydro | 23 | INKE | 0.455 | 0.218 | 0.04 | 0.103
SP | Hydro | 23 | INNE_P | 0.455 | 0.218 | 0.04 | 0.103
SP | Hydro | 23 | IROA1 | 0.316 | 0.152 | 0.028 | 0.072
SP | Hydro | 23 | IRONB1 | 0.44 | 0.211 | 0.038 | 0.1
SP | Hydro | 23 | IVER_1 | 0.742 | 0.356 | 0.065 | 0.169
SP | Hydro | 23 | KAIM | 0.978 | 0.469 | 0.085 | 0.222
SP | Hydro | 23 | KEAR_3 | 2.042 | 0.98 | 0.178 | 0.465
SP | Hydro | 23 | KIER | 1.194 | 0.573 | 0.104 | 0.272
SP | Hydro | 23 | KIIN_P | 3.701 | 1.777 | 0.323 | 0.842
SP | Hydro | 23 | KILT | 0.006 | 0.003 | 0.001 | 0.001
SP | Hydro | 23 | KINO_1 | 0.009 | 0.004 | 0.001 | 0.002
SP | Hydro | 23 | KIRKB1 | 0.354 | 0.17 | 0.031 | 0.081
SP | Hydro | 23 | KNAR | 2.152 | 1.033 | 0.188 | 0.49
SP | Hydro | 23 | LACK_6 | 0.357 | 0.172 | 0.031 | 0.081
SP | Hydro | 23 | LAIR_P | 5.503 | 2.641 | 0.48 | 1.252
SP | Hydro | 23 | LAND1 | 5.48 | 2.63 | 0.478 | 1.247
SP | Hydro | 23 | LEGA_1 | 2.518 | 1.209 | 0.22 | 0.573
SP | Hydro | 23 | LINM | 2.899 | 1.391 | 0.253 | 0.659
SP | Hydro | 23 | LOVE_1 | 0.023 | 0.011 | 0.002 | 0.005
SP | Hydro | 23 | LUNA_P | 2.047 | 0.982 | 0.178 | 0.466
SP | Hydro | 23 | LYND_P | 0.405 | 0.194 | 0.035 | 0.092
SP | Hydro | 23 | MACC_3 | 0.09 | 0.043 | 0.008 | 0.021
SP | Hydro | 23 | MACD_P | 0.144 | 0.069 | 0.013 | 0.033
SP | Hydro | 23 | MAGA_6 | 0.551 | 0.264 | 0.048 | 0.125
SP | Hydro | 23 | MANN_1 | 0.071 | 0.034 | 0.006 | 0.016
SP | Hydro | 23 | MAYB | 1.903 | 0.914 | 0.166 | 0.433
SP | Hydro | 23 | MELK_1 | 1.012 | 0.486 | 0.088 | 0.23
SP | Hydro | 23 | MILC_P | 0.029 | 0.014 | 0.003 | 0.007
SP | Hydro | 23 | MITY_1 | 0.018 | 0.009 | 0.002 | 0.004
SP | Hydro | 23 | NAIR_P | 0.22 | 0.106 | 0.019 | 0.05
SP | Hydro | 23 | NEEP_3 | 2.232 | 1.071 | 0.195 | 0.508
SP | Hydro | 23 | NETS | 0.507 | 0.244 | 0.044 | 0.115
SP | Hydro | 23 | NORL_3 | 0.108 | 0.052 | 0.009 | 0.025
SP | Hydro | 23 | NORT_1 | 1.254 | 0.602 | 0.109 | 0.285
SP | Hydro | 23 | NURS_1 | 0.009 | 0.004 | 0.001 | 0.002
SP | Hydro | 23 | ORMO | 4.774 | 2.292 | 0.416 | 1.086
SP | Hydro | 23 | ORRI_P | 2.446 | 1.174 | 0.213 | 0.557
SP | Hydro | 23 | OSBA_1 | 0.128 | 0.062 | 0.011 | 0.029
SP | Hydro | 23 | PADIB1 | 0.74 | 0.355 | 0.064 | 0.168
SP | Hydro | 23 | PEMB_1 | 0.313 | 0.15 | 0.027 | 0.071
SP | Hydro | 23 | PENT_1 | 4.811 | 2.309 | 0.42 | 1.094
SP | Hydro | 23 | PENW_1 | 1.436 | 0.689 | 0.125 | 0.327
SP | Hydro | 23 | POPP_3 | 0.239 | 0.115 | 0.021 | 0.054
SP | Hydro | 23 | PORA_P | 11.133 | 5.344 | 0.971 | 2.533
SP | Hydro | 23 | PYLE_1 | 0.918 | 0.441 | 0.08 | 0.209
SP | Hydro | 23 | RANN_P | 0.194 | 0.093 | 0.017 | 0.044
SP | Hydro | 23 | RASS_1 | 2.931 | 1.407 | 0.256 | 0.667
SP | Hydro | 23 | RRIG | 0.555 | 0.266 | 0.048 | 0.126
SP | Hydro | 23 | RUGEB1 | 0.115 | 0.055 | 0.01 | 0.026
SP | Hydro | 23 | SALL1 | 0.05 | 0.024 | 0.004 | 0.011
SP | Hydro | 23 | SASA | 0.847 | 0.407 | 0.074 | 0.193
SP | Hydro | 23 | SEAB1 | 0.459 | 0.22 | 0.04 | 0.104
SP | Hydro | 23 | SFIL_P | 1.256 | 0.603 | 0.11 | 0.286
SP | Hydro | 23 | SHIN_P | 4.251 | 2.041 | 0.371 | 0.967
SP | Hydro | 23 | SHRW_1 | 0.006 | 0.003 | 0.001 | 0.001
SP | Hydro | 23 | SIGH | 0.227 | 0.109 | 0.02 | 0.052
SP | Hydro | 23 | SLOY_P | 3.267 | 1.568 | 0.285 | 0.743
SP | Hydro | 23 | SMAN_1 | 0.143 | 0.069 | 0.012 | 0.033
SP | Hydro | 23 | SPAV | 0.922 | 0.442 | 0.08 | 0.21
SP | Hydro | 23 | SPEN_1 | 0.239 | 0.115 | 0.021 | 0.054
SP | Hydro | 23 | STAL_1 | 0.326 | 0.156 | 0.028 | 0.074
SP | Hydro | 23 | STES_1 | 0.443 | 0.213 | 0.039 | 0.101
SP | Hydro | 23 | STHA | 0.203 | 0.098 | 0.018 | 0.046
SP | Hydro | 23 | STIR | 1.803 | 0.865 | 0.157 | 0.41
SP | Hydro | 23 | STLE | 1.671 | 0.802 | 0.146 | 0.38
SP | Hydro | 23 | SWAN_1 | 1.166 | 0.56 | 0.102 | 0.265
SP | Hydro | 23 | TARL_P | 0.264 | 0.126 | 0.023 | 0.06
SP | Hydro | 23 | TAUN1 | 0.068 | 0.033 | 0.006 | 0.016
SP | Hydro | 23 | TAYN_P | 20.447 | 9.814 | 1.783 | 4.652
SP | Hydro | 23 | THSO_P | 0.26 | 0.125 | 0.023 | 0.059
SP | Hydro | 23 | THUR_6 | 0.013 | 0.006 | 0.001 | 0.003
SP | Hydro | 23 | TONG | 2.558 | 1.228 | 0.223 | 0.582
SP | Hydro | 23 | TRAW_1 | 19.219 | 9.225 | 1.676 | 4.372
SP | Hydro | 23 | TUMB_P | 16.849 | 8.087 | 1.469 | 3.833
SP | Hydro | 23 | UPPB_3 | 0.132 | 0.063 | 0.011 | 0.03
SP | Hydro | 23 | USKM_1 | 0.071 | 0.034 | 0.006 | 0.016
SP | Hydro | 23 | WALH_1 | 0.235 | 0.113 | 0.02 | 0.053
SP | Hydro | 23 | WHHO | 0.371 | 0.178 | 0.032 | 0.084
SP | Hydro | 23 | WILL_1 | 0.565 | 0.271 | 0.049 | 0.129
SP | Hydro | 23 | WWEY_1 | 0.084 | 0.04 | 0.007 | 0.019
SP | Hydro | 23 | WYMOM_1 | 0.036 | 0.017 | 0.003 | 0.008
SP | Hydro | 24 | ABHA1 | 3.089 | 1.483 | 0.269 | 0.703
SP | Hydro | 24 | ABTH_1 | 0.046 | 0.022 | 0.004 | 0.01
SP | Hydro | 24 | ALNE_P | 2.255 | 1.083 | 0.197 | 0.513
SP | Hydro | 24 | ALVE1 | 1.076 | 0.516 | 0.094 | 0.245
SP | Hydro | 24 | ARDK_P | 0.84 | 0.403 | 0.073 | 0.191
SP | Hydro | 24 | ARMO_P | 0.049 | 0.023 | 0.004 | 0.011
SP | Hydro | 24 | AXMI1 | 0.047 | 0.022 | 0.004 | 0.011
SP | Hydro | 24 | BEAU_P | 10.6 | 5.088 | 0.924 | 2.412
SP | Hydro | 24 | BESW_1 | 0.037 | 0.018 | 0.003 | 0.008
SP | Hydro | 24 | BLYTH132 | 0.049 | 0.024 | 0.004 | 0.011
SP | Hydro | 24 | BOAG_P | 0.244 | 0.117 | 0.021 | 0.055
SP | Hydro | 24 | BOLN_1 | 0.037 | 0.018 | 0.003 | 0.008
SP | Hydro | 24 | BONN | 0.241 | 0.116 | 0.021 | 0.055
SP | Hydro | 24 | BRAC_P | 0.885 | 0.425 | 0.077 | 0.201
SP | Hydro | 24 | BRAW_1 | 2.005 | 0.962 | 0.175 | 0.456
SP | Hydro | 24 | BRED_1 | 0.182 | 0.087 | 0.016 | 0.041
SP | Hydro | 24 | BRID_P | 0.027 | 0.013 | 0.002 | 0.006
SP | Hydro | 24 | BRLE_1 | 0.428 | 0.206 | 0.037 | 0.097
SP | Hydro | 24 | BROA_P | 17.683 | 8.488 | 1.542 | 4.023
SP | Hydro | 24 | BROR_P | 0.49 | 0.235 | 0.043 | 0.111
SP | Hydro | 24 | BRWA1 | 0.044 | 0.021 | 0.004 | 0.01
SP | Hydro | 24 | BUMU_P | 7.016 | 3.367 | 0.612 | 1.596
SP | Hydro | 24 | BUSH_1 | 0.007 | 0.003 | 0.001 | 0.002
SP | Hydro | 24 | CAAD_P | 2.854 | 1.37 | 0.249 | 0.649
SP | Hydro | 24 | CAFA | 3.44 | 1.651 | 0.3 | 0.783
SP | Hydro | 24 | CAIF_P | 0.182 | 0.087 | 0.016 | 0.041
SP | Hydro | 24 | CASS_P | 1.182 | 0.567 | 0.103 | 0.269
SP | Hydro | 24 | CEAN_P | 3.327 | 1.597 | 0.29 | 0.757
SP | Hydro | 24 | CHAP | 0.693 | 0.333 | 0.06 | 0.158
SP | Hydro | 24 | CHAR_P | 0.002 | 0.001 | 0 | 0.001
SP | Hydro | 24 | CHIC_1 | 0.247 | 0.119 | 0.022 | 0.056
SP | Hydro | 24 | CHTE_1 | 0.236 | 0.113 | 0.021 | 0.054
SP | Hydro | 24 | CLAC_P | 5.791 | 2.78 | 0.505 | 1.317
SP | Hydro | 24 | CLT03 | 0.098 | 0.047 | 0.009 | 0.022
SP | Hydro | 24 | COCK | 0.071 | 0.034 | 0.006 | 0.016
SP | Hydro | 24 | COUA_P | 1.708 | 0.82 | 0.149 | 0.389
SP | Hydro | 24 | COWL_1 | 0.301 | 0.145 | 0.026 | 0.069
SP | Hydro | 24 | COYL | 0.126 | 0.06 | 0.011 | 0.029
SP | Hydro | 24 | DEVM | 0.054 | 0.026 | 0.005 | 0.012
SP | Hydro | 24 | DEVO | 0.549 | 0.264 | 0.048 | 0.125
SP | Hydro | 24 | DRAK_1 | 0.17 | 0.082 | 0.015 | 0.039
SP | Hydro | 24 | DUGR_P | 0.366 | 0.176 | 0.032 | 0.083
SP | Hydro | 24 | DUNF | 1.059 | 0.508 | 0.092 | 0.241
SP | Hydro | 24 | DUNO_P | 1.719 | 0.825 | 0.15 | 0.391
SP | Hydro | 24 | DYCE_P | 0.087 | 0.042 | 0.008 | 0.02
SP | Hydro | 24 | EASO_1 | 0.128 | 0.061 | 0.011 | 0.029
SP | Hydro | 24 | EKIL | 1.403 | 0.674 | 0.122 | 0.319
SP | Hydro | 24 | ELGI_P | 0.118 | 0.057 | 0.01 | 0.027
SP | Hydro | 24 | ELLA_1 | 0.005 | 0.002 | 0 | 0.001
SP | Hydro | 24 | EXET1 | 0.166 | 0.079 | 0.014 | 0.038
SP | Hydro | 24 | FAUG_P | 2.502 | 1.201 | 0.218 | 0.569
SP | Hydro | 24 | FECK_6 | 0.766 | 0.368 | 0.067 | 0.174
SP | Hydro | 24 | FLEE_1 | 0.039 | 0.019 | 0.003 | 0.009
SP | Hydro | 24 | FOUR_1 | 2.792 | 1.34 | 0.243 | 0.635
SP | Hydro | 24 | FWIL_P | 6.377 | 3.061 | 0.556 | 1.451
SP | Hydro | 24 | GALA | 1.069 | 0.513 | 0.093 | 0.243
SP | Hydro | 24 | GLEF_P | 0.037 | 0.018 | 0.003 | 0.008
SP | Hydro | 24 | GLLU | 0.074 | 0.035 | 0.006 | 0.017
SP | Hydro | 24 | GLRO | 1.999 | 0.96 | 0.174 | 0.455
SP | Hydro | 24 | GREN_1 | 0.037 | 0.018 | 0.003 | 0.008
SP | Hydro | 24 | GRUB_P | 0.808 | 0.388 | 0.07 | 0.184
SP | Hydro | 24 | G_EXTRA_12 | 0.046 | 0.022 | 0.004 | 0.01
SP | Hydro | 24 | G_EXTRA_2 | 1.293 | 0.621 | 0.113 | 0.294
SP | Hydro | 24 | G_EXTRA_9 | 0.123 | 0.059 | 0.011 | 0.028
SP | Hydro | 24 | HARK_1 | 0.026 | 0.013 | 0.002 | 0.006
SP | Hydro | 24 | HAWI | 0.035 | 0.017 | 0.003 | 0.008
SP | Hydro | 24 | HUER | 0.002 | 0.001 | 0 | 0.001
SP | Hydro | 24 | HUTT_1 | 2.903 | 1.393 | 0.253 | 0.66
SP | Hydro | 24 | INDQ1 | 1.432 | 0.687 | 0.125 | 0.326
SP | Hydro | 24 | INKE | 0.468 | 0.225 | 0.041 | 0.106
SP | Hydro | 24 | INNE_P | 0.468 | 0.225 | 0.041 | 0.106
SP | Hydro | 24 | IROA1 | 0.325 | 0.156 | 0.028 | 0.074
SP | Hydro | 24 | IRONB1 | 0.453 | 0.217 | 0.04 | 0.103
SP | Hydro | 24 | IVER_1 | 0.763 | 0.366 | 0.067 | 0.174
SP | Hydro | 24 | KAIM | 1.006 | 0.483 | 0.088 | 0.229
SP | Hydro | 24 | KEAR_3 | 2.1 | 1.008 | 0.183 | 0.478
SP | Hydro | 24 | KIER | 1.229 | 0.59 | 0.107 | 0.28
SP | Hydro | 24 | KIIN_P | 3.807 | 1.827 | 0.332 | 0.866
SP | Hydro | 24 | KILT | 0.006 | 0.003 | 0.001 | 0.001
SP | Hydro | 24 | KINO_1 | 0.009 | 0.004 | 0.001 | 0.002
SP | Hydro | 24 | KIRKB1 | 0.364 | 0.175 | 0.032 | 0.083
SP | Hydro | 24 | KNAR | 2.213 | 1.062 | 0.193 | 0.504
SP | Hydro | 24 | LACK_6 | 0.368 | 0.176 | 0.032 | 0.084
SP | Hydro | 24 | LAIR_P | 5.66 | 2.717 | 0.494 | 1.288
SP | Hydro | 24 | LAND1 | 5.637 | 2.706 | 0.492 | 1.282
SP | Hydro | 24 | LEGA_1 | 2.59 | 1.243 | 0.226 | 0.589
SP | Hydro | 24 | LINM | 2.982 | 1.431 | 0.26 | 0.678
SP | Hydro | 24 | LOVE_1 | 0.024 | 0.011 | 0.002 | 0.005
SP | Hydro | 24 | LUNA_P | 2.105 | 1.01 | 0.184 | 0.479
SP | Hydro | 24 | LYND_P | 0.416 | 0.2 | 0.036 | 0.095
SP | Hydro | 24 | MACC_3 | 0.093 | 0.045 | 0.008 | 0.021
SP | Hydro | 24 | MACD_P | 0.148 | 0.071 | 0.013 | 0.034
SP | Hydro | 24 | MAGA_6 | 0.566 | 0.272 | 0.049 | 0.129
SP | Hydro | 24 | MANN_1 | 0.073 | 0.035 | 0.006 | 0.017
SP | Hydro | 24 | MAYB | 1.958 | 0.94 | 0.171 | 0.445
SP | Hydro | 24 | MELK_1 | 1.041 | 0.5 | 0.091 | 0.237
SP | Hydro | 24 | MILC_P | 0.03 | 0.014 | 0.003 | 0.007
SP | Hydro | 24 | MITY_1 | 0.018 | 0.009 | 0.002 | 0.004
SP | Hydro | 24 | NAIR_P | 0.227 | 0.109 | 0.02 | 0.052
SP | Hydro | 24 | NEEP_3 | 2.296 | 1.102 | 0.2 | 0.522
SP | Hydro | 24 | NETS | 0.522 | 0.251 | 0.046 | 0.119
SP | Hydro | 24 | NORL_3 | 0.111 | 0.053 | 0.01 | 0.025
SP | Hydro | 24 | NORT_1 | 1.29 | 0.619 | 0.113 | 0.294
SP | Hydro | 24 | NURS_1 | 0.009 | 0.004 | 0.001 | 0.002
SP | Hydro | 24 | ORMO | 4.911 | 2.357 | 0.428 | 1.117
SP | Hydro | 24 | ORRI_P | 2.516 | 1.208 | 0.219 | 0.572
SP | Hydro | 24 | OSBA_1 | 0.132 | 0.063 | 0.012 | 0.03
SP | Hydro | 24 | PADIB1 | 0.761 | 0.365 | 0.066 | 0.173
SP | Hydro | 24 | PEMB_1 | 0.322 | 0.155 | 0.028 | 0.073
SP | Hydro | 24 | PENT_1 | 4.949 | 2.375 | 0.432 | 1.126
SP | Hydro | 24 | PENW_1 | 1.477 | 0.709 | 0.129 | 0.336
SP | Hydro | 24 | POPP_3 | 0.246 | 0.118 | 0.021 | 0.056
SP | Hydro | 24 | PORA_P | 11.452 | 5.497 | 0.999 | 2.605
SP | Hydro | 24 | PYLE_1 | 0.944 | 0.453 | 0.082 | 0.215
SP | Hydro | 24 | RANN_P | 0.2 | 0.096 | 0.017 | 0.045
SP | Hydro | 24 | RASS_1 | 3.015 | 1.447 | 0.263 | 0.686
SP | Hydro | 24 | RRIG | 0.571 | 0.274 | 0.05 | 0.13
SP | Hydro | 24 | RUGEB1 | 0.118 | 0.057 | 0.01 | 0.027
SP | Hydro | 24 | SALL1 | 0.052 | 0.025 | 0.005 | 0.012
SP | Hydro | 24 | SASA | 0.872 | 0.418 | 0.076 | 0.198
SP | Hydro | 24 | SEAB1 | 0.472 | 0.227 | 0.041 | 0.107
SP | Hydro | 24 | SFIL_P | 1.292 | 0.62 | 0.113 | 0.294
SP | Hydro | 24 | SHIN_P | 4.373 | 2.099 | 0.381 | 0.995
SP | Hydro | 24 | SHRW_1 | 0.006 | 0.003 | 0.001 | 0.001
SP | Hydro | 24 | SIGH | 0.234 | 0.112 | 0.02 | 0.053
SP | Hydro | 24 | SLOY_P | 3.361 | 1.613 | 0.293 | 0.765
SP | Hydro | 24 | SMAN_1 | 0.147 | 0.071 | 0.013 | 0.034
SP | Hydro | 24 | SPAV | 0.948 | 0.455 | 0.083 | 0.216
SP | Hydro | 24 | SPEN_1 | 0.246 | 0.118 | 0.021 | 0.056
SP | Hydro | 24 | STAL_1 | 0.335 | 0.161 | 0.029 | 0.076
SP | Hydro | 24 | STES_1 | 0.455 | 0.219 | 0.04 | 0.104
SP | Hydro | 24 | STHA | 0.209 | 0.1 | 0.018 | 0.048
SP | Hydro | 24 | STIR | 1.855 | 0.89 | 0.162 | 0.422
SP | Hydro | 24 | STLE | 1.719 | 0.825 | 0.15 | 0.391
SP | Hydro | 24 | SWAN_1 | 1.199 | 0.576 | 0.105 | 0.273
SP | Hydro | 24 | TARL_P | 0.271 | 0.13 | 0.024 | 0.062
SP | Hydro | 24 | TAUN1 | 0.07 | 0.034 | 0.006 | 0.016
SP | Hydro | 24 | TAYN_P | 21.032 | 10.095 | 1.834 | 4.785
SP | Hydro | 24 | THSO_P | 0.267 | 0.128 | 0.023 | 0.061
SP | Hydro | 24 | THUR_6 | 0.014 | 0.007 | 0.001 | 0.003
SP | Hydro | 24 | TONG | 2.631 | 1.263 | 0.229 | 0.599
SP | Hydro | 24 | TRAW_1 | 19.769 | 9.489 | 1.724 | 4.497
SP | Hydro | 24 | TUMB_P | 17.331 | 8.319 | 1.511 | 3.943
SP | Hydro | 24 | UPPB_3 | 0.135 | 0.065 | 0.012 | 0.031
SP | Hydro | 24 | USKM_1 | 0.073 | 0.035 | 0.006 | 0.017
SP | Hydro | 24 | WALH_1 | 0.241 | 0.116 | 0.021 | 0.055
SP | Hydro | 24 | WHHO | 0.382 | 0.183 | 0.033 | 0.087
SP | Hydro | 24 | WILL_1 | 0.581 | 0.279 | 0.051 | 0.132
SP | Hydro | 24 | WWEY_1 | 0.086 | 0.041 | 0.008 | 0.02
SP | Hydro | 24 | WYMOM_1 | 0.037 | 0.018 | 0.003 | 0.008
SP | Hydro | 25 | ABHA1 | 3.166 | 1.52 | 0.276 | 0.72
SP | Hydro | 25 | ABTH_1 | 0.047 | 0.022 | 0.004 | 0.011
SP | Hydro | 25 | ALNE_P | 2.312 | 1.11 | 0.202 | 0.526
SP | Hydro | 25 | ALVE1 | 1.102 | 0.529 | 0.096 | 0.251
SP | Hydro | 25 | ARDK_P | 0.861 | 0.413 | 0.075 | 0.196
SP | Hydro | 25 | ARMO_P | 0.05 | 0.024 | 0.004 | 0.011
SP | Hydro | 25 | AXMI1 | 0.048 | 0.023 | 0.004 | 0.011
SP | Hydro | 25 | BEAU_P | 10.866 | 5.216 | 0.948 | 2.472
SP | Hydro | 25 | BESW_1 | 0.038 | 0.018 | 0.003 | 0.009
SP | Hydro | 25 | BLYTH132 | 0.05 | 0.024 | 0.004 | 0.011
SP | Hydro | 25 | BOAG_P | 0.25 | 0.12 | 0.022 | 0.057
SP | Hydro | 25 | BOLN_1 | 0.038 | 0.018 | 0.003 | 0.009
SP | Hydro | 25 | BONN | 0.247 | 0.119 | 0.022 | 0.056
SP | Hydro | 25 | BRAC_P | 0.907 | 0.436 | 0.079 | 0.206
SP | Hydro | 25 | BRAW_1 | 2.055 | 0.986 | 0.179 | 0.468
SP | Hydro | 25 | BRED_1 | 0.187 | 0.09 | 0.016 | 0.042
SP | Hydro | 25 | BRID_P | 0.028 | 0.013 | 0.002 | 0.006
SP | Hydro | 25 | BRLE_1 | 0.439 | 0.211 | 0.038 | 0.1
SP | Hydro | 25 | BROA_P | 18.126 | 8.701 | 1.581 | 4.124
SP | Hydro | 25 | BROR_P | 0.502 | 0.241 | 0.044 | 0.114
SP | Hydro | 25 | BRWA1 | 0.045 | 0.022 | 0.004 | 0.01
SP | Hydro | 25 | BUMU_P | 7.191 | 3.452 | 0.627 | 1.636
SP | Hydro | 25 | BUSH_1 | 0.007 | 0.003 | 0.001 | 0.002
SP | Hydro | 25 | CAAD_P | 2.926 | 1.404 | 0.255 | 0.666
SP | Hydro | 25 | CAFA | 3.526 | 1.692 | 0.307 | 0.802
SP | Hydro | 25 | CAIF_P | 0.187 | 0.09 | 0.016 | 0.042
SP | Hydro | 25 | CASS_P | 1.211 | 0.581 | 0.106 | 0.276
SP | Hydro | 25 | CEAN_P | 3.41 | 1.637 | 0.297 | 0.776
SP | Hydro | 25 | CHAP | 0.71 | 0.341 | 0.062 | 0.162
SP | Hydro | 25 | CHAR_P | 0.003 | 0.001 | 0 | 0.001
SP | Hydro | 25 | CHIC_1 | 0.253 | 0.122 | 0.022 | 0.058
SP | Hydro | 25 | CHTE_1 | 0.242 | 0.116 | 0.021 | 0.055
SP | Hydro | 25 | CLAC_P | 5.936 | 2.849 | 0.518 | 1.35
SP | Hydro | 25 | CLT03 | 0.101 | 0.048 | 0.009 | 0.023
SP | Hydro | 25 | COCK | 0.073 | 0.035 | 0.006 | 0.017
SP | Hydro | 25 | COUA_P | 1.751 | 0.84 | 0.153 | 0.398
SP | Hydro | 25 | COWL_1 | 0.309 | 0.148 | 0.027 | 0.07
SP | Hydro | 25 | COYL | 0.129 | 0.062 | 0.011 | 0.029
SP | Hydro | 25 | DEVM | 0.056 | 0.027 | 0.005 | 0.013
SP | Hydro | 25 | DEVO | 0.563 | 0.27 | 0.049 | 0.128
SP | Hydro | 25 | DRAK_1 | 0.174 | 0.084 | 0.015 | 0.04
SP | Hydro | 25 | DUGR_P | 0.375 | 0.18 | 0.033 | 0.085
SP | Hydro | 25 | DUNF | 1.085 | 0.521 | 0.095 | 0.247
SP | Hydro | 25 | DUNO_P | 1.762 | 0.846 | 0.154 | 0.401
SP | Hydro | 25 | DYCE_P | 0.089 | 0.043 | 0.008 | 0.02
SP | Hydro | 25 | EASO_1 | 0.131 | 0.063 | 0.011 | 0.03
SP | Hydro | 25 | EKIL | 1.439 | 0.691 | 0.125 | 0.327
SP | Hydro | 25 | ELGI_P | 0.121 | 0.058 | 0.011 | 0.028
SP | Hydro | 25 | ELLA_1 | 0.005 | 0.002 | 0 | 0.001
SP | Hydro | 25 | EXET1 | 0.17 | 0.081 | 0.015 | 0.039
SP | Hydro | 25 | FAUG_P | 2.564 | 1.231 | 0.224 | 0.583
SP | Hydro | 25 | FECK_6 | 0.785 | 0.377 | 0.068 | 0.179
SP | Hydro | 25 | FLEE_1 | 0.04 | 0.019 | 0.004 | 0.009
SP | Hydro | 25 | FOUR_1 | 2.862 | 1.374 | 0.25 | 0.651
SP | Hydro | 25 | FWIL_P | 6.537 | 3.138 | 0.57 | 1.487
SP | Hydro | 25 | GALA | 1.095 | 0.526 | 0.096 | 0.249
SP | Hydro | 25 | GLEF_P | 0.038 | 0.018 | 0.003 | 0.009
SP | Hydro | 25 | GLLU | 0.076 | 0.036 | 0.007 | 0.017
SP | Hydro | 25 | GLRO | 2.049 | 0.984 | 0.179 | 0.466
SP | Hydro | 25 | GREN_1 | 0.038 | 0.018 | 0.003 | 0.009
SP | Hydro | 25 | GRUB_P | 0.828 | 0.397 | 0.072 | 0.188
SP | Hydro | 25 | G_EXTRA_12 | 0.047 | 0.022 | 0.004 | 0.011
SP | Hydro | 25 | G_EXTRA_2 | 1.326 | 0.636 | 0.116 | 0.302
SP | Hydro | 25 | G_EXTRA_9 | 0.126 | 0.061 | 0.011 | 0.029
SP | Hydro | 25 | HARK_1 | 0.027 | 0.013 | 0.002 | 0.006
SP | Hydro | 25 | HAWI | 0.036 | 0.017 | 0.003 | 0.008
SP | Hydro | 25 | HUER | 0.003 | 0.001 | 0 | 0.001
SP | Hydro | 25 | HUTT_1 | 2.976 | 1.428 | 0.259 | 0.677
SP | Hydro | 25 | INDQ1 | 1.468 | 0.704 | 0.128 | 0.334
SP | Hydro | 25 | INKE | 0.48 | 0.23 | 0.042 | 0.109
SP | Hydro | 25 | INNE_P | 0.48 | 0.23 | 0.042 | 0.109
SP | Hydro | 25 | IROA1 | 0.333 | 0.16 | 0.029 | 0.076
SP | Hydro | 25 | IRONB1 | 0.464 | 0.223 | 0.04 | 0.106
SP | Hydro | 25 | IVER_1 | 0.782 | 0.376 | 0.068 | 0.178
SP | Hydro | 25 | KAIM | 1.031 | 0.495 | 0.09 | 0.234
SP | Hydro | 25 | KEAR_3 | 2.153 | 1.033 | 0.188 | 0.49
SP | Hydro | 25 | KIER | 1.259 | 0.605 | 0.11 | 0.287
SP | Hydro | 25 | KIIN_P | 3.902 | 1.873 | 0.34 | 0.888
SP | Hydro | 25 | KILT | 0.006 | 0.003 | 0.001 | 0.001
SP | Hydro | 25 | KINO_1 | 0.009 | 0.004 | 0.001 | 0.002
SP | Hydro | 25 | KIRKB1 | 0.374 | 0.179 | 0.033 | 0.085
SP | Hydro | 25 | KNAR | 2.269 | 1.089 | 0.198 | 0.516
SP | Hydro | 25 | LACK_6 | 0.377 | 0.181 | 0.033 | 0.086
SP | Hydro | 25 | LAIR_P | 5.802 | 2.785 | 0.506 | 1.32
SP | Hydro | 25 | LAND1 | 5.778 | 2.773 | 0.504 | 1.314
SP | Hydro | 25 | LEGA_1 | 2.655 | 1.274 | 0.232 | 0.604
SP | Hydro | 25 | LINM | 3.056 | 1.467 | 0.267 | 0.695
SP | Hydro | 25 | LOVE_1 | 0.024 | 0.012 | 0.002 | 0.006
SP | Hydro | 25 | LUNA_P | 2.158 | 1.036 | 0.188 | 0.491
SP | Hydro | 25 | LYND_P | 0.427 | 0.205 | 0.037 | 0.097
SP | Hydro | 25 | MACC_3 | 0.095 | 0.046 | 0.008 | 0.022
SP | Hydro | 25 | MACD_P | 0.151 | 0.073 | 0.013 | 0.034
SP | Hydro | 25 | MAGA_6 | 0.58 | 0.279 | 0.051 | 0.132
SP | Hydro | 25 | MANN_1 | 0.075 | 0.036 | 0.007 | 0.017
SP | Hydro | 25 | MAYB | 2.007 | 0.963 | 0.175 | 0.457
SP | Hydro | 25 | MELK_1 | 1.067 | 0.512 | 0.093 | 0.243
SP | Hydro | 25 | MILC_P | 0.03 | 0.015 | 0.003 | 0.007
SP | Hydro | 25 | MITY_1 | 0.019 | 0.009 | 0.002 | 0.004
SP | Hydro | 25 | NAIR_P | 0.232 | 0.111 | 0.02 | 0.053
SP | Hydro | 25 | NEEP_3 | 2.353 | 1.13 | 0.205 | 0.535
SP | Hydro | 25 | NETS | 0.535 | 0.257 | 0.047 | 0.122
SP | Hydro | 25 | NORL_3 | 0.114 | 0.055 | 0.01 | 0.026
SP | Hydro | 25 | NORT_1 | 1.322 | 0.635 | 0.115 | 0.301
SP | Hydro | 25 | NURS_1 | 0.009 | 0.004 | 0.001 | 0.002
SP | Hydro | 25 | ORMO | 5.034 | 2.416 | 0.439 | 1.145
SP | Hydro | 25 | ORRI_P | 2.579 | 1.238 | 0.225 | 0.587
SP | Hydro | 25 | OSBA_1 | 0.135 | 0.065 | 0.012 | 0.031
SP | Hydro | 25 | PADIB1 | 0.78 | 0.374 | 0.068 | 0.177
SP | Hydro | 25 | PEMB_1 | 0.33 | 0.158 | 0.029 | 0.075
SP | Hydro | 25 | PENT_1 | 5.073 | 2.435 | 0.442 | 1.154
SP | Hydro | 25 | PENW_1 | 1.514 | 0.727 | 0.132 | 0.344
SP | Hydro | 25 | POPP_3 | 0.252 | 0.121 | 0.022 | 0.057
SP | Hydro | 25 | PORA_P | 11.739 | 5.635 | 1.024 | 2.671
SP | Hydro | 25 | PYLE_1 | 0.968 | 0.464 | 0.084 | 0.22
SP | Hydro | 25 | RANN_P | 0.205 | 0.098 | 0.018 | 0.047
SP | Hydro | 25 | RASS_1 | 3.091 | 1.484 | 0.27 | 0.703
SP | Hydro | 25 | RRIG | 0.585 | 0.281 | 0.051 | 0.133
SP | Hydro | 25 | RUGEB1 | 0.121 | 0.058 | 0.011 | 0.028
SP | Hydro | 25 | SALL1 | 0.053 | 0.025 | 0.005 | 0.012
SP | Hydro | 25 | SASA | 0.893 | 0.429 | 0.078 | 0.203
SP | Hydro | 25 | SEAB1 | 0.484 | 0.232 | 0.042 | 0.11
SP | Hydro | 25 | SFIL_P | 1.325 | 0.636 | 0.116 | 0.301
SP | Hydro | 25 | SHIN_P | 4.482 | 2.151 | 0.391 | 1.02
SP | Hydro | 25 | SHRW_1 | 0.007 | 0.003 | 0.001 | 0.001
SP | Hydro | 25 | SIGH | 0.24 | 0.115 | 0.021 | 0.055
SP | Hydro | 25 | SLOY_P | 3.445 | 1.654 | 0.3 | 0.784
SP | Hydro | 25 | SMAN_1 | 0.151 | 0.072 | 0.013 | 0.034
SP | Hydro | 25 | SPAV | 0.972 | 0.466 | 0.085 | 0.221
SP | Hydro | 25 | SPEN_1 | 0.252 | 0.121 | 0.022 | 0.057
SP | Hydro | 25 | STAL_1 | 0.343 | 0.165 | 0.03 | 0.078
SP | Hydro | 25 | STES_1 | 0.467 | 0.224 | 0.041 | 0.106
SP | Hydro | 25 | STHA | 0.215 | 0.103 | 0.019 | 0.049
SP | Hydro | 25 | STIR | 1.901 | 0.913 | 0.166 | 0.432
SP | Hydro | 25 | STLE | 1.762 | 0.846 | 0.154 | 0.401
SP | Hydro | 25 | SWAN_1 | 1.229 | 0.59 | 0.107 | 0.28
SP | Hydro | 25 | TARL_P | 0.278 | 0.133 | 0.024 | 0.063
SP | Hydro | 25 | TAUN1 | 0.072 | 0.035 | 0.006 | 0.016
SP | Hydro | 25 | TAYN_P | 21.559 | 10.348 | 1.88 | 4.905
SP | Hydro | 25 | THSO_P | 0.274 | 0.131 | 0.024 | 0.062
SP | Hydro | 25 | THUR_6 | 0.014 | 0.007 | 0.001 | 0.003
SP | Hydro | 25 | TONG | 2.697 | 1.294 | 0.235 | 0.613
SP | Hydro | 25 | TRAW_1 | 20.264 | 9.727 | 1.767 | 4.61
SP | Hydro | 25 | TUMB_P | 17.765 | 8.527 | 1.549 | 4.042
SP | Hydro | 25 | UPPB_3 | 0.139 | 0.067 | 0.012 | 0.032
SP | Hydro | 25 | USKM_1 | 0.074 | 0.036 | 0.006 | 0.017
SP | Hydro | 25 | WALH_1 | 0.247 | 0.119 | 0.022 | 0.056
SP | Hydro | 25 | WHHO | 0.391 | 0.188 | 0.034 | 0.089
SP | Hydro | 25 | WILL_1 | 0.596 | 0.286 | 0.052 | 0.136
SP | Hydro | 25 | WWEY_1 | 0.088 | 0.042 | 0.008 | 0.02
SP | Hydro | 25 | WYMOM_1 | 0.038 | 0.018 | 0.003 | 0.009
SP | Hydro | 26 | ABHA1 | 3.24 | 1.555 | 0.282 | 0.737
SP | Hydro | 26 | ABTH_1 | 0.048 | 0.023 | 0.004 | 0.011
SP | Hydro | 26 | ALNE_P | 2.365 | 1.135 | 0.206 | 0.538
SP | Hydro | 26 | ALVE1 | 1.128 | 0.541 | 0.098 | 0.257
SP | Hydro | 26 | ARDK_P | 0.881 | 0.423 | 0.077 | 0.2
SP | Hydro | 26 | ARMO_P | 0.051 | 0.025 | 0.004 | 0.012
SP | Hydro | 26 | AXMI1 | 0.049 | 0.024 | 0.004 | 0.011
SP | Hydro | 26 | BEAU_P | 11.118 | 5.337 | 0.969 | 2.529
SP | Hydro | 26 | BESW_1 | 0.038 | 0.018 | 0.003 | 0.009
SP | Hydro | 26 | BLYTH132 | 0.052 | 0.025 | 0.005 | 0.012
SP | Hydro | 26 | BOAG_P | 0.256 | 0.123 | 0.022 | 0.058
SP | Hydro | 26 | BOLN_1 | 0.039 | 0.019 | 0.003 | 0.009
SP | Hydro | 26 | BONN | 0.253 | 0.121 | 0.022 | 0.058
SP | Hydro | 26 | BRAC_P | 0.928 | 0.446 | 0.081 | 0.211
SP | Hydro | 26 | BRAW_1 | 2.103 | 1.009 | 0.183 | 0.478
SP | Hydro | 26 | BRED_1 | 0.191 | 0.092 | 0.017 | 0.043
SP | Hydro | 26 | BRID_P | 0.028 | 0.014 | 0.002 | 0.006
SP | Hydro | 26 | BRLE_1 | 0.449 | 0.216 | 0.039 | 0.102
SP | Hydro | 26 | BROA_P | 18.547 | 8.902 | 1.617 | 4.219
SP | Hydro | 26 | BROR_P | 0.514 | 0.247 | 0.045 | 0.117
SP | Hydro | 26 | BRWA1 | 0.046 | 0.022 | 0.004 | 0.011
SP | Hydro | 26 | BUMU_P | 7.358 | 3.532 | 0.642 | 1.674
SP | Hydro | 26 | BUSH_1 | 0.007 | 0.003 | 0.001 | 0.002
SP | Hydro | 26 | CAAD_P | 2.993 | 1.437 | 0.261 | 0.681
SP | Hydro | 26 | CAFA | 3.608 | 1.732 | 0.315 | 0.821
SP | Hydro | 26 | CAIF_P | 0.191 | 0.092 | 0.017 | 0.043
SP | Hydro | 26 | CASS_P | 1.24 | 0.595 | 0.108 | 0.282
SP | Hydro | 26 | CEAN_P | 3.489 | 1.675 | 0.304 | 0.794
SP | Hydro | 26 | CHAP | 0.727 | 0.349 | 0.063 | 0.165
SP | Hydro | 26 | CHAR_P | 0.003 | 0.001 | 0 | 0.001
SP | Hydro | 26 | CHIC_1 | 0.259 | 0.124 | 0.023 | 0.059
SP | Hydro | 26 | CHTE_1 | 0.248 | 0.119 | 0.022 | 0.056
SP | Hydro | 26 | CLAC_P | 6.074 | 2.915 | 0.53 | 1.382
SP | Hydro | 26 | CLT03 | 0.103 | 0.05 | 0.009 | 0.023
SP | Hydro | 26 | COCK | 0.075 | 0.036 | 0.007 | 0.017
SP | Hydro | 26 | COUA_P | 1.791 | 0.86 | 0.156 | 0.407
SP | Hydro | 26 | COWL_1 | 0.316 | 0.152 | 0.028 | 0.072
SP | Hydro | 26 | COYL | 0.132 | 0.063 | 0.011 | 0.03
SP | Hydro | 26 | DEVM | 0.057 | 0.027 | 0.005 | 0.013
SP | Hydro | 26 | DEVO | 0.576 | 0.276 | 0.05 | 0.131
SP | Hydro | 26 | DRAK_1 | 0.178 | 0.086 | 0.016 | 0.041
SP | Hydro | 26 | DUGR_P | 0.384 | 0.184 | 0.033 | 0.087
SP | Hydro | 26 | DUNF | 1.11 | 0.533 | 0.097 | 0.253
SP | Hydro | 26 | DUNO_P | 1.802 | 0.865 | 0.157 | 0.41
SP | Hydro | 26 | DYCE_P | 0.091 | 0.044 | 0.008 | 0.021
SP | Hydro | 26 | EASO_1 | 0.134 | 0.064 | 0.012 | 0.031
SP | Hydro | 26 | EKIL | 1.472 | 0.707 | 0.128 | 0.335
SP | Hydro | 26 | ELGI_P | 0.124 | 0.059 | 0.011 | 0.028
SP | Hydro | 26 | ELLA_1 | 0.005 | 0.002 | 0 | 0.001
SP | Hydro | 26 | EXET1 | 0.174 | 0.083 | 0.015 | 0.04
SP | Hydro | 26 | FAUG_P | 2.624 | 1.259 | 0.229 | 0.597
SP | Hydro | 26 | FECK_6 | 0.803 | 0.385 | 0.07 | 0.183
SP | Hydro | 26 | FLEE_1 | 0.041 | 0.02 | 0.004 | 0.009
SP | Hydro | 26 | FOUR_1 | 2.928 | 1.406 | 0.255 | 0.666
SP | Hydro | 26 | FWIL_P | 6.688 | 3.21 | 0.583 | 1.522
SP | Hydro | 26 | GALA | 1.121 | 0.538 | 0.098 | 0.255
SP | Hydro | 26 | GLEF_P | 0.039 | 0.019 | 0.003 | 0.009
SP | Hydro | 26 | GLLU | 0.077 | 0.037 | 0.007 | 0.018
SP | Hydro | 26 | GLRO | 2.097 | 1.006 | 0.183 | 0.477
SP | Hydro | 26 | GREN_1 | 0.039 | 0.019 | 0.003 | 0.009
SP | Hydro | 26 | GRUB_P | 0.847 | 0.407 | 0.074 | 0.193
SP | Hydro | 26 | G_EXTRA_12 | 0.048 | 0.023 | 0.004 | 0.011
SP | Hydro | 26 | G_EXTRA_2 | 1.356 | 0.651 | 0.118 | 0.309
SP | Hydro | 26 | G_EXTRA_9 | 0.129 | 0.062 | 0.011 | 0.029
SP | Hydro | 26 | HARK_1 | 0.028 | 0.013 | 0.002 | 0.006
SP | Hydro | 26 | HAWI | 0.037 | 0.018 | 0.003 | 0.008
SP | Hydro | 26 | HUER | 0.003 | 0.001 | 0 | 0.001
SP | Hydro | 26 | HUTT_1 | 3.045 | 1.462 | 0.266 | 0.693
SP | Hydro | 26 | INDQ1 | 1.502 | 0.721 | 0.131 | 0.342
SP | Hydro | 26 | INKE | 0.491 | 0.236 | 0.043 | 0.112
SP | Hydro | 26 | INNE_P | 0.491 | 0.236 | 0.043 | 0.112
SP | Hydro | 26 | IROA1 | 0.341 | 0.163 | 0.03 | 0.077
SP | Hydro | 26 | IRONB1 | 0.475 | 0.228 | 0.041 | 0.108
SP | Hydro | 26 | IVER_1 | 0.801 | 0.384 | 0.07 | 0.182
SP | Hydro | 26 | KAIM | 1.055 | 0.506 | 0.092 | 0.24
SP | Hydro | 26 | KEAR_3 | 2.203 | 1.057 | 0.192 | 0.501
SP | Hydro | 26 | KIER | 1.289 | 0.619 | 0.112 | 0.293
SP | Hydro | 26 | KIIN_P | 3.993 | 1.917 | 0.348 | 0.908
SP | Hydro | 26 | KILT | 0.006 | 0.003 | 0.001 | 0.001
SP | Hydro | 26 | KINO_1 | 0.01 | 0.005 | 0.001 | 0.002
SP | Hydro | 26 | KIRKB1 | 0.382 | 0.183 | 0.033 | 0.087
SP | Hydro | 26 | KNAR | 2.321 | 1.114 | 0.202 | 0.528
SP | Hydro | 26 | LACK_6 | 0.386 | 0.185 | 0.034 | 0.088
SP | Hydro | 26 | LAIR_P | 5.937 | 2.85 | 0.518 | 1.351
SP | Hydro | 26 | LAND1 | 5.912 | 2.838 | 0.516 | 1.345
SP | Hydro | 26 | LEGA_1 | 2.717 | 1.304 | 0.237 | 0.618
SP | Hydro | 26 | LINM | 3.127 | 1.501 | 0.273 | 0.711
SP | Hydro | 26 | LOVE_1 | 0.025 | 0.012 | 0.002 | 0.006
SP | Hydro | 26 | LUNA_P | 2.208 | 1.06 | 0.193 | 0.502
SP | Hydro | 26 | LYND_P | 0.436 | 0.209 | 0.038 | 0.099
SP | Hydro | 26 | MACC_3 | 0.097 | 0.047 | 0.009 | 0.022
SP | Hydro | 26 | MACD_P | 0.155 | 0.074 | 0.014 | 0.035
SP | Hydro | 26 | MAGA_6 | 0.594 | 0.285 | 0.052 | 0.135
SP | Hydro | 26 | MANN_1 | 0.076 | 0.037 | 0.007 | 0.017
SP | Hydro | 26 | MAYB | 2.053 | 0.986 | 0.179 | 0.467
SP | Hydro | 26 | MELK_1 | 1.092 | 0.524 | 0.095 | 0.248
SP | Hydro | 26 | MILC_P | 0.031 | 0.015 | 0.003 | 0.007
SP | Hydro | 26 | MITY_1 | 0.019 | 0.009 | 0.002 | 0.004
SP | Hydro | 26 | NAIR_P | 0.238 | 0.114 | 0.021 | 0.054
SP | Hydro | 26 | NEEP_3 | 2.408 | 1.156 | 0.21 | 0.548
SP | Hydro | 26 | NETS | 0.547 | 0.263 | 0.048 | 0.125
SP | Hydro | 26 | NORL_3 | 0.116 | 0.056 | 0.01 | 0.026
SP | Hydro | 26 | NORT_1 | 1.353 | 0.65 | 0.118 | 0.308
SP | Hydro | 26 | NURS_1 | 0.009 | 0.004 | 0.001 | 0.002
SP | Hydro | 26 | ORMO | 5.15 | 2.472 | 0.449 | 1.172
SP | Hydro | 26 | ORRI_P | 2.639 | 1.267 | 0.23 | 0.6
SP | Hydro | 26 | OSBA_1 | 0.138 | 0.066 | 0.012 | 0.031
SP | Hydro | 26 | PADIB1 | 0.798 | 0.383 | 0.07 | 0.182
SP | Hydro | 26 | PEMB_1 | 0.338 | 0.162 | 0.029 | 0.077
SP | Hydro | 26 | PENT_1 | 5.19 | 2.491 | 0.453 | 1.181
SP | Hydro | 26 | PENW_1 | 1.549 | 0.744 | 0.135 | 0.352
SP | Hydro | 26 | POPP_3 | 0.258 | 0.124 | 0.023 | 0.059
SP | Hydro | 26 | PORA_P | 12.011 | 5.765 | 1.047 | 2.732
SP | Hydro | 26 | PYLE_1 | 0.99 | 0.475 | 0.086 | 0.225
SP | Hydro | 26 | RANN_P | 0.209 | 0.101 | 0.018 | 0.048
SP | Hydro | 26 | RASS_1 | 3.163 | 1.518 | 0.276 | 0.719
SP | Hydro | 26 | RRIG | 0.599 | 0.287 | 0.052 | 0.136
SP | Hydro | 26 | RUGEB1 | 0.124 | 0.059 | 0.011 | 0.028
SP | Hydro | 26 | SALL1 | 0.054 | 0.026 | 0.005 | 0.012
SP | Hydro | 26 | SASA | 0.914 | 0.439 | 0.08 | 0.208
SP | Hydro | 26 | SEAB1 | 0.495 | 0.238 | 0.043 | 0.113
SP | Hydro | 26 | SFIL_P | 1.355 | 0.651 | 0.118 | 0.308
SP | Hydro | 26 | SHIN_P | 4.586 | 2.201 | 0.4 | 1.043
SP | Hydro | 26 | SHRW_1 | 0.007 | 0.003 | 0.001 | 0.002
SP | Hydro | 26 | SIGH | 0.245 | 0.118 | 0.021 | 0.056
SP | Hydro | 26 | SLOY_P | 3.525 | 1.692 | 0.307 | 0.802
SP | Hydro | 26 | SMAN_1 | 0.155 | 0.074 | 0.013 | 0.035
SP | Hydro | 26 | SPAV | 0.994 | 0.477 | 0.087 | 0.226
SP | Hydro | 26 | SPEN_1 | 0.258 | 0.124 | 0.023 | 0.059
SP | Hydro | 26 | STAL_1 | 0.351 | 0.169 | 0.031 | 0.08
SP | Hydro | 26 | STES_1 | 0.478 | 0.229 | 0.042 | 0.109
SP | Hydro | 26 | STHA | 0.219 | 0.105 | 0.019 | 0.05
SP | Hydro | 26 | STIR | 1.945 | 0.934 | 0.17 | 0.443
SP | Hydro | 26 | STLE | 1.802 | 0.865 | 0.157 | 0.41
SP | Hydro | 26 | SWAN_1 | 1.258 | 0.604 | 0.11 | 0.286
SP | Hydro | 26 | TARL_P | 0.284 | 0.136 | 0.025 | 0.065
SP | Hydro | 26 | TAUN1 | 0.074 | 0.035 | 0.006 | 0.017
SP | Hydro | 26 | TAYN_P | 22.058 | 10.588 | 1.923 | 5.018
SP | Hydro | 26 | THSO_P | 0.28 | 0.134 | 0.024 | 0.064
SP | Hydro | 26 | THUR_6 | 0.014 | 0.007 | 0.001 | 0.003
SP | Hydro | 26 | TONG | 2.759 | 1.324 | 0.241 | 0.628
SP | Hydro | 26 | TRAW_1 | 20.734 | 9.952 | 1.808 | 4.717
SP | Hydro | 26 | TUMB_P | 18.177 | 8.725 | 1.585 | 4.135
SP | Hydro | 26 | UPPB_3 | 0.142 | 0.068 | 0.012 | 0.032
SP | Hydro | 26 | USKM_1 | 0.076 | 0.037 | 0.007 | 0.017
SP | Hydro | 26 | WALH_1 | 0.253 | 0.121 | 0.022 | 0.058
SP | Hydro | 26 | WHHO | 0.4 | 0.192 | 0.035 | 0.091
SP | Hydro | 26 | WILL_1 | 0.609 | 0.293 | 0.053 | 0.139
SP | Hydro | 26 | WWEY_1 | 0.09 | 0.043 | 0.008 | 0.021
SP | Hydro | 26 | WYMOM_1 | 0.039 | 0.019 | 0.003 | 0.009
SP | Hydro | 27 | ABHA1 | 3.309 | 1.588 | 0.289 | 0.753
SP | Hydro | 27 | ABTH_1 | 0.049 | 0.023 | 0.004 | 0.011
SP | Hydro | 27 | ALNE_P | 2.416 | 1.16 | 0.211 | 0.55
SP | Hydro | 27 | ALVE1 | 1.152 | 0.553 | 0.1 | 0.262
SP | Hydro | 27 | ARDK_P | 0.9 | 0.432 | 0.078 | 0.205
SP | Hydro | 27 | ARMO_P | 0.052 | 0.025 | 0.005 | 0.012
SP | Hydro | 27 | AXMI1 | 0.05 | 0.024 | 0.004 | 0.011
SP | Hydro | 27 | BEAU_P | 11.358 | 5.452 | 0.99 | 2.584
SP | Hydro | 27 | BESW_1 | 0.039 | 0.019 | 0.003 | 0.009
SP | Hydro | 27 | BLYTH132 | 0.053 | 0.025 | 0.005 | 0.012
SP | Hydro | 27 | BOAG_P | 0.261 | 0.125 | 0.023 | 0.059
SP | Hydro | 27 | BOLN_1 | 0.04 | 0.019 | 0.003 | 0.009
SP | Hydro | 27 | BONN | 0.259 | 0.124 | 0.023 | 0.059
SP | Hydro | 27 | BRAC_P | 0.948 | 0.455 | 0.083 | 0.216
SP | Hydro | 27 | BRAW_1 | 2.148 | 1.031 | 0.187 | 0.489
SP | Hydro | 27 | BRED_1 | 0.195 | 0.094 | 0.017 | 0.044
SP | Hydro | 27 | BRID_P | 0.029 | 0.014 | 0.003 | 0.007
SP | Hydro | 27 | BRLE_1 | 0.459 | 0.22 | 0.04 | 0.104
SP | Hydro | 27 | BROA_P | 18.946 | 9.094 | 1.652 | 4.31
SP | Hydro | 27 | BROR_P | 0.525 | 0.252 | 0.046 | 0.119
SP | Hydro | 27 | BRWA1 | 0.047 | 0.023 | 0.004 | 0.011
SP | Hydro | 27 | BUMU_P | 7.517 | 3.608 | 0.655 | 1.71
SP | Hydro | 27 | BUSH_1 | 0.007 | 0.003 | 0.001 | 0.002
SP | Hydro | 27 | CAAD_P | 3.058 | 1.468 | 0.267 | 0.696
SP | Hydro | 27 | CAFA | 3.685 | 1.769 | 0.321 | 0.838
SP | Hydro | 27 | CAIF_P | 0.195 | 0.094 | 0.017 | 0.044
SP | Hydro | 27 | CASS_P | 1.266 | 0.608 | 0.11 | 0.288
SP | Hydro | 27 | CEAN_P | 3.565 | 1.711 | 0.311 | 0.811
SP | Hydro | 27 | CHAP | 0.742 | 0.356 | 0.065 | 0.169
SP | Hydro | 27 | CHAR_P | 0.003 | 0.001 | 0 | 0.001
SP | Hydro | 27 | CHIC_1 | 0.265 | 0.127 | 0.023 | 0.06
SP | Hydro | 27 | CHTE_1 | 0.253 | 0.122 | 0.022 | 0.058
SP | Hydro | 27 | CLAC_P | 6.205 | 2.978 | 0.541 | 1.412
SP | Hydro | 27 | CLT03 | 0.106 | 0.051 | 0.009 | 0.024
SP | Hydro | 27 | COCK | 0.077 | 0.037 | 0.007 | 0.017
SP | Hydro | 27 | COUA_P | 1.83 | 0.878 | 0.16 | 0.416
SP | Hydro | 27 | COWL_1 | 0.323 | 0.155 | 0.028 | 0.073
SP | Hydro | 27 | COYL | 0.135 | 0.065 | 0.012 | 0.031
SP | Hydro | 27 | DEVM | 0.058 | 0.028 | 0.005 | 0.013
SP | Hydro | 27 | DEVO | 0.588 | 0.282 | 0.051 | 0.134
SP | Hydro | 27 | DRAK_1 | 0.182 | 0.087 | 0.016 | 0.041
SP | Hydro | 27 | DUGR_P | 0.392 | 0.188 | 0.034 | 0.089
SP | Hydro | 27 | DUNF | 1.134 | 0.544 | 0.099 | 0.258
SP | Hydro | 27 | DUNO_P | 1.841 | 0.884 | 0.161 | 0.419
SP | Hydro | 27 | DYCE_P | 0.093 | 0.045 | 0.008 | 0.021
SP | Hydro | 27 | EASO_1 | 0.137 | 0.066 | 0.012 | 0.031
SP | Hydro | 27 | EKIL | 1.504 | 0.722 | 0.131 | 0.342
SP | Hydro | 27 | ELGI_P | 0.127 | 0.061 | 0.011 | 0.029
SP | Hydro | 27 | ELLA_1 | 0.005 | 0.003 | 0 | 0.001
SP | Hydro | 27 | EXET1 | 0.177 | 0.085 | 0.015 | 0.04
SP | Hydro | 27 | FAUG_P | 2.68 | 1.286 | 0.234 | 0.61
SP | Hydro | 27 | FECK_6 | 0.82 | 0.394 | 0.072 | 0.187
SP | Hydro | 27 | FLEE_1 | 0.042 | 0.02 | 0.004 | 0.01
SP | Hydro | 27 | FOUR_1 | 2.991 | 1.436 | 0.261 | 0.681
SP | Hydro | 27 | FWIL_P | 6.832 | 3.28 | 0.596 | 1.554
SP | Hydro | 27 | GALA | 1.145 | 0.55 | 0.1 | 0.26
SP | Hydro | 27 | GLEF_P | 0.04 | 0.019 | 0.003 | 0.009
SP | Hydro | 27 | GLLU | 0.079 | 0.038 | 0.007 | 0.018
SP | Hydro | 27 | GLRO | 2.142 | 1.028 | 0.187 | 0.487
SP | Hydro | 27 | GREN_1 | 0.04 | 0.019 | 0.003 | 0.009
SP | Hydro | 27 | GRUB_P | 0.865 | 0.415 | 0.075 | 0.197
SP | Hydro | 27 | G_EXTRA_12 | 0.049 | 0.023 | 0.004 | 0.011
SP | Hydro | 27 | G_EXTRA_2 | 1.386 | 0.665 | 0.121 | 0.315
SP | Hydro | 27 | G_EXTRA_9 | 0.132 | 0.063 | 0.012 | 0.03
SP | Hydro | 27 | HARK_1 | 0.028 | 0.014 | 0.002 | 0.006
SP | Hydro | 27 | HAWI | 0.038 | 0.018 | 0.003 | 0.009
SP | Hydro | 27 | HUER | 0.003 | 0.001 | 0 | 0.001
SP | Hydro | 27 | HUTT_1 | 3.11 | 1.493 | 0.271 | 0.708
SP | Hydro | 27 | INDQ1 | 1.534 | 0.736 | 0.134 | 0.349
SP | Hydro | 27 | INKE | 0.501 | 0.241 | 0.044 | 0.114
SP | Hydro | 27 | INNE_P | 0.501 | 0.241 | 0.044 | 0.114
SP | Hydro | 27 | IROA1 | 0.348 | 0.167 | 0.03 | 0.079
SP | Hydro | 27 | IRONB1 | 0.485 | 0.233 | 0.042 | 0.11
SP | Hydro | 27 | IVER_1 | 0.818 | 0.393 | 0.071 | 0.186
SP | Hydro | 27 | KAIM | 1.077 | 0.517 | 0.094 | 0.245
SP | Hydro | 27 | KEAR_3 | 2.25 | 1.08 | 0.196 | 0.512
SP | Hydro | 27 | KIER | 1.316 | 0.632 | 0.115 | 0.299
SP | Hydro | 27 | KIIN_P | 4.079 | 1.958 | 0.356 | 0.928
SP | Hydro | 27 | KILT | 0.006 | 0.003 | 0.001 | 0.001
SP | Hydro | 27 | KINO_1 | 0.01 | 0.005 | 0.001 | 0.002
SP | Hydro | 27 | KIRKB1 | 0.39 | 0.187 | 0.034 | 0.089
SP | Hydro | 27 | KNAR | 2.371 | 1.138 | 0.207 | 0.54
SP | Hydro | 27 | LACK_6 | 0.394 | 0.189 | 0.034 | 0.09
SP | Hydro | 27 | LAIR_P | 6.065 | 2.911 | 0.529 | 1.38
SP | Hydro | 27 | LAND1 | 6.039 | 2.899 | 0.527 | 1.374
SP | Hydro | 27 | LEGA_1 | 2.775 | 1.332 | 0.242 | 0.631
SP | Hydro | 27 | LINM | 3.195 | 1.533 | 0.279 | 0.727
SP | Hydro | 27 | LOVE_1 | 0.026 | 0.012 | 0.002 | 0.006
SP | Hydro | 27 | LUNA_P | 2.255 | 1.083 | 0.197 | 0.513
SP | Hydro | 27 | LYND_P | 0.446 | 0.214 | 0.039 | 0.101
SP | Hydro | 27 | MACC_3 | 0.1 | 0.048 | 0.009 | 0.023
SP | Hydro | 27 | MACD_P | 0.158 | 0.076 | 0.014 | 0.036
SP | Hydro | 27 | MAGA_6 | 0.607 | 0.291 | 0.053 | 0.138
SP | Hydro | 27 | MANN_1 | 0.078 | 0.037 | 0.007 | 0.018
SP | Hydro | 27 | MAYB | 2.098 | 1.007 | 0.183 | 0.477
SP | Hydro | 27 | MELK_1 | 1.115 | 0.535 | 0.097 | 0.254
SP | Hydro | 27 | MILC_P | 0.032 | 0.015 | 0.003 | 0.007
SP | Hydro | 27 | MITY_1 | 0.02 | 0.009 | 0.002 | 0.005
SP | Hydro | 27 | NAIR_P | 0.243 | 0.116 | 0.021 | 0.055
SP | Hydro | 27 | NEEP_3 | 2.46 | 1.181 | 0.214 | 0.56
SP | Hydro | 27 | NETS | 0.559 | 0.268 | 0.049 | 0.127
SP | Hydro | 27 | NORL_3 | 0.119 | 0.057 | 0.01 | 0.027
SP | Hydro | 27 | NORT_1 | 1.382 | 0.664 | 0.121 | 0.314
SP | Hydro | 27 | NURS_1 | 0.009 | 0.005 | 0.001 | 0.002
SP | Hydro | 27 | ORMO | 5.261 | 2.525 | 0.459 | 1.197
SP | Hydro | 27 | ORRI_P | 2.696 | 1.294 | 0.235 | 0.613
SP | Hydro | 27 | OSBA_1 | 0.141 | 0.068 | 0.012 | 0.032
SP | Hydro | 27 | PADIB1 | 0.815 | 0.391 | 0.071 | 0.185
SP | Hydro | 27 | PEMB_1 | 0.345 | 0.166 | 0.03 | 0.078
SP | Hydro | 27 | PENT_1 | 5.302 | 2.545 | 0.462 | 1.206
SP | Hydro | 27 | PENW_1 | 1.583 | 0.76 | 0.138 | 0.36
SP | Hydro | 27 | POPP_3 | 0.264 | 0.127 | 0.023 | 0.06
SP | Hydro | 27 | PORA_P | 12.27 | 5.889 | 1.07 | 2.791
SP | Hydro | 27 | PYLE_1 | 1.011 | 0.485 | 0.088 | 0.23
SP | Hydro | 27 | RANN_P | 0.214 | 0.103 | 0.019 | 0.049
SP | Hydro | 27 | RASS_1 | 3.231 | 1.551 | 0.282 | 0.735
SP | Hydro | 27 | RRIG | 0.612 | 0.294 | 0.053 | 0.139
SP | Hydro | 27 | RUGEB1 | 0.127 | 0.061 | 0.011 | 0.029
SP | Hydro | 27 | SALL1 | 0.055 | 0.027 | 0.005 | 0.013
SP | Hydro | 27 | SASA | 0.934 | 0.448 | 0.081 | 0.212
SP | Hydro | 27 | SEAB1 | 0.506 | 0.243 | 0.044 | 0.115
SP | Hydro | 27 | SFIL_P | 1.385 | 0.665 | 0.121 | 0.315
SP | Hydro | 27 | SHIN_P | 4.685 | 2.249 | 0.409 | 1.066
SP | Hydro | 27 | SHRW_1 | 0.007 | 0.003 | 0.001 | 0.002
SP | Hydro | 27 | SIGH | 0.251 | 0.12 | 0.022 | 0.057
SP | Hydro | 27 | SLOY_P | 3.601 | 1.728 | 0.314 | 0.819
SP | Hydro | 27 | SMAN_1 | 0.158 | 0.076 | 0.014 | 0.036
SP | Hydro | 27 | SPAV | 1.016 | 0.487 | 0.089 | 0.231
SP | Hydro | 27 | SPEN_1 | 0.264 | 0.127 | 0.023 | 0.06
SP | Hydro | 27 | STAL_1 | 0.359 | 0.172 | 0.031 | 0.082
SP | Hydro | 27 | STES_1 | 0.488 | 0.234 | 0.043 | 0.111
SP | Hydro | 27 | STHA | 0.224 | 0.108 | 0.02 | 0.051
SP | Hydro | 27 | STIR | 1.987 | 0.954 | 0.173 | 0.452
SP | Hydro | 27 | STLE | 1.841 | 0.884 | 0.161 | 0.419
SP | Hydro | 27 | SWAN_1 | 1.285 | 0.617 | 0.112 | 0.292
SP | Hydro | 27 | TARL_P | 0.29 | 0.139 | 0.025 | 0.066
SP | Hydro | 27 | TAUN1 | 0.075 | 0.036 | 0.007 | 0.017
SP | Hydro | 27 | TAYN_P | 22.534 | 10.816 | 1.965 | 5.126
SP | Hydro | 27 | THSO_P | 0.286 | 0.137 | 0.025 | 0.065
SP | Hydro | 27 | THUR_6 | 0.015 | 0.007 | 0.001 | 0.003
SP | Hydro | 27 | TONG | 2.819 | 1.353 | 0.246 | 0.641
SP | Hydro | 27 | TRAW_1 | 21.181 | 10.167 | 1.847 | 4.819
SP | Hydro | 27 | TUMB_P | 18.569 | 8.913 | 1.619 | 4.224
SP | Hydro | 27 | UPPB_3 | 0.145 | 0.07 | 0.013 | 0.033
SP | Hydro | 27 | USKM_1 | 0.078 | 0.037 | 0.007 | 0.018
SP | Hydro | 27 | WALH_1 | 0.259 | 0.124 | 0.023 | 0.059
SP | Hydro | 27 | WHHO | 0.409 | 0.196 | 0.036 | 0.093
SP | Hydro | 27 | WILL_1 | 0.623 | 0.299 | 0.054 | 0.142
SP | Hydro | 27 | WWEY_1 | 0.092 | 0.044 | 0.008 | 0.021
SP | Hydro | 27 | WYMOM_1 | 0.04 | 0.019 | 0.003 | 0.009
SP | Hydro | 28 | ABHA1 | 3.376 | 1.62 | 0.294 | 0.768
SP | Hydro | 28 | ABTH_1 | 0.05 | 0.024 | 0.004 | 0.011
SP | Hydro | 28 | ALNE_P | 2.465 | 1.183 | 0.215 | 0.561
SP | Hydro | 28 | ALVE1 | 1.175 | 0.564 | 0.102 | 0.267
SP | Hydro | 28 | ARDK_P | 0.918 | 0.441 | 0.08 | 0.209
SP | Hydro | 28 | ARMO_P | 0.053 | 0.026 | 0.005 | 0.012
SP | Hydro | 28 | AXMI1 | 0.051 | 0.025 | 0.004 | 0.012
SP | Hydro | 28 | BEAU_P | 11.585 | 5.561 | 1.01 | 2.636
SP | Hydro | 28 | BESW_1 | 0.04 | 0.019 | 0.003 | 0.009
SP | Hydro | 28 | BLYTH132 | 0.054 | 0.026 | 0.005 | 0.012
SP | Hydro | 28 | BOAG_P | 0.266 | 0.128 | 0.023 | 0.061
SP | Hydro | 28 | BOLN_1 | 0.04 | 0.019 | 0.004 | 0.009
SP | Hydro | 28 | BONN | 0.264 | 0.127 | 0.023 | 0.06
SP | Hydro | 28 | BRAC_P | 0.967 | 0.464 | 0.084 | 0.22
SP | Hydro | 28 | BRAW_1 | 2.191 | 1.052 | 0.191 | 0.498
SP | Hydro | 28 | BRED_1 | 0.199 | 0.096 | 0.017 | 0.045
SP | Hydro | 28 | BRID_P | 0.03 | 0.014 | 0.003 | 0.007
SP | Hydro | 28 | BRLE_1 | 0.468 | 0.225 | 0.041 | 0.107
SP | Hydro | 28 | BROA_P | 19.326 | 9.277 | 1.685 | 4.397
SP | Hydro | 28 | BROR_P | 0.535 | 0.257 | 0.047 | 0.122
SP | Hydro | 28 | BRWA1 | 0.048 | 0.023 | 0.004 | 0.011
SP | Hydro | 28 | BUMU_P | 7.667 | 3.68 | 0.669 | 1.744
SP | Hydro | 28 | BUSH_1 | 0.007 | 0.004 | 0.001 | 0.002
SP | Hydro | 28 | CAAD_P | 3.119 | 1.497 | 0.272 | 0.71
SP | Hydro | 28 | CAFA | 3.759 | 1.804 | 0.328 | 0.855
SP | Hydro | 28 | CAIF_P | 0.199 | 0.096 | 0.017 | 0.045
SP | Hydro | 28 | CASS_P | 1.292 | 0.62 | 0.113 | 0.294
SP | Hydro | 28 | CEAN_P | 3.636 | 1.745 | 0.317 | 0.827
SP | Hydro | 28 | CHAP | 0.757 | 0.363 | 0.066 | 0.172
SP | Hydro | 28 | CHAR_P | 0.003 | 0.001 | 0 | 0.001
SP | Hydro | 28 | CHIC_1 | 0.27 | 0.13 | 0.024 | 0.061
SP | Hydro | 28 | CHTE_1 | 0.258 | 0.124 | 0.023 | 0.059
SP | Hydro | 28 | CLAC_P | 6.329 | 3.038 | 0.552 | 1.44
SP | Hydro | 28 | CLT03 | 0.108 | 0.052 | 0.009 | 0.024
SP | Hydro | 28 | COCK | 0.078 | 0.037 | 0.007 | 0.018
SP | Hydro | 28 | COUA_P | 1.866 | 0.896 | 0.163 | 0.425
SP | Hydro | 28 | COWL_1 | 0.329 | 0.158 | 0.029 | 0.075
SP | Hydro | 28 | COYL | 0.137 | 0.066 | 0.012 | 0.031
SP | Hydro | 28 | DEVM | 0.059 | 0.028 | 0.005 | 0.013
SP | Hydro | 28 | DEVO | 0.6 | 0.288 | 0.052 | 0.137
SP | Hydro | 28 | DRAK_1 | 0.186 | 0.089 | 0.016 | 0.042
SP | Hydro | 28 | DUGR_P | 0.4 | 0.192 | 0.035 | 0.091
SP | Hydro | 28 | DUNF | 1.157 | 0.555 | 0.101 | 0.263
SP | Hydro | 28 | DUNO_P | 1.878 | 0.902 | 0.164 | 0.427
SP | Hydro | 28 | DYCE_P | 0.095 | 0.045 | 0.008 | 0.022
SP | Hydro | 28 | EASO_1 | 0.14 | 0.067 | 0.012 | 0.032
SP | Hydro | 28 | EKIL | 1.534 | 0.736 | 0.134 | 0.349
SP | Hydro | 28 | ELGI_P | 0.129 | 0.062 | 0.011 | 0.029
SP | Hydro | 28 | ELLA_1 | 0.005 | 0.003 | 0 | 0.001
SP | Hydro | 28 | EXET1 | 0.181 | 0.087 | 0.016 | 0.041
SP | Hydro | 28 | FAUG_P | 2.734 | 1.312 | 0.238 | 0.622
SP | Hydro | 28 | FECK_6 | 0.837 | 0.402 | 0.073 | 0.19
SP | Hydro | 28 | FLEE_1 | 0.043 | 0.021 | 0.004 | 0.01
SP | Hydro | 28 | FOUR_1 | 3.051 | 1.465 | 0.266 | 0.694
SP | Hydro | 28 | FWIL_P | 6.969 | 3.345 | 0.608 | 1.586
SP | Hydro | 28 | GALA | 1.168 | 0.561 | 0.102 | 0.266
SP | Hydro | 28 | GLEF_P | 0.04 | 0.019 | 0.004 | 0.009
SP | Hydro | 28 | GLLU | 0.081 | 0.039 | 0.007 | 0.018
SP | Hydro | 28 | GLRO | 2.185 | 1.049 | 0.191 | 0.497
SP | Hydro | 28 | GREN_1 | 0.04 | 0.019 | 0.004 | 0.009
SP | Hydro | 28 | GRUB_P | 0.883 | 0.424 | 0.077 | 0.201
SP | Hydro | 28 | G_EXTRA_12 | 0.05 | 0.024 | 0.004 | 0.011
SP | Hydro | 28 | G_EXTRA_2 | 1.414 | 0.678 | 0.123 | 0.322
SP | Hydro | 28 | G_EXTRA_9 | 0.135 | 0.065 | 0.012 | 0.031
SP | Hydro | 28 | HARK_1 | 0.029 | 0.014 | 0.003 | 0.007
SP | Hydro | 28 | HAWI | 0.039 | 0.019 | 0.003 | 0.009
SP | Hydro | 28 | HUER | 0.003 | 0.001 | 0 | 0.001
SP | Hydro | 28 | HUTT_1 | 3.173 | 1.523 | 0.277 | 0.722
SP | Hydro | 28 | INDQ1 | 1.565 | 0.751 | 0.136 | 0.356
SP | Hydro | 28 | INKE | 0.511 | 0.245 | 0.045 | 0.116
SP | Hydro | 28 | INNE_P | 0.511 | 0.245 | 0.045 | 0.116
SP | Hydro | 28 | IROA1 | 0.355 | 0.17 | 0.031 | 0.081
SP | Hydro | 28 | IRONB1 | 0.495 | 0.238 | 0.043 | 0.113
SP | Hydro | 28 | IVER_1 | 0.834 | 0.4 | 0.073 | 0.19
SP | Hydro | 28 | KAIM | 1.099 | 0.527 | 0.096 | 0.25
SP | Hydro | 28 | KEAR_3 | 2.295 | 1.102 | 0.2 | 0.522
SP | Hydro | 28 | KIER | 1.343 | 0.645 | 0.117 | 0.305
SP | Hydro | 28 | KIIN_P | 4.161 | 1.997 | 0.363 | 0.947
SP | Hydro | 28 | KILT | 0.006 | 0.003 | 0.001 | 0.001
SP | Hydro | 28 | KINO_1 | 0.01 | 0.005 | 0.001 | 0.002
SP | Hydro | 28 | KIRKB1 | 0.398 | 0.191 | 0.035 | 0.091
SP | Hydro | 28 | KNAR | 2.419 | 1.161 | 0.211 | 0.55
SP | Hydro | 28 | LACK_6 | 0.402 | 0.193 | 0.035 | 0.091
SP | Hydro | 28 | LAIR_P | 6.186 | 2.969 | 0.539 | 1.407
SP | Hydro | 28 | LAND1 | 6.16 | 2.957 | 0.537 | 1.402
SP | Hydro | 28 | LEGA_1 | 2.831 | 1.359 | 0.247 | 0.644
SP | Hydro | 28 | LINM | 3.259 | 1.564 | 0.284 | 0.741
SP | Hydro | 28 | LOVE_1 | 0.026 | 0.013 | 0.002 | 0.006
SP | Hydro | 28 | LUNA_P | 2.301 | 1.104 | 0.201 | 0.523
SP | Hydro | 28 | LYND_P | 0.455 | 0.218 | 0.04 | 0.103
SP | Hydro | 28 | MACC_3 | 0.102 | 0.049 | 0.009 | 0.023
SP | Hydro | 28 | MACD_P | 0.161 | 0.077 | 0.014 | 0.037
SP | Hydro | 28 | MAGA_6 | 0.619 | 0.297 | 0.054 | 0.141
SP | Hydro | 28 | MANN_1 | 0.08 | 0.038 | 0.007 | 0.018
SP | Hydro | 28 | MAYB | 2.14 | 1.027 | 0.187 | 0.487
SP | Hydro | 28 | MELK_1 | 1.137 | 0.546 | 0.099 | 0.259
SP | Hydro | 28 | MILC_P | 0.032 | 0.015 | 0.003 | 0.007
SP | Hydro | 28 | MITY_1 | 0.02 | 0.01 | 0.002 | 0.005
SP | Hydro | 28 | NAIR_P | 0.248 | 0.119 | 0.022 | 0.056
SP | Hydro | 28 | NEEP_3 | 2.509 | 1.204 | 0.219 | 0.571
SP | Hydro | 28 | NETS | 0.57 | 0.274 | 0.05 | 0.13
SP | Hydro | 28 | NORL_3 | 0.121 | 0.058 | 0.011 | 0.028
SP | Hydro | 28 | NORT_1 | 1.41 | 0.677 | 0.123 | 0.321
SP | Hydro | 28 | NURS_1 | 0.01 | 0.005 | 0.001 | 0.002
SP | Hydro | 28 | ORMO | 5.367 | 2.576 | 0.468 | 1.221
SP | Hydro | 28 | ORRI_P | 2.75 | 1.32 | 0.24 | 0.626
SP | Hydro | 28 | OSBA_1 | 0.144 | 0.069 | 0.013 | 0.033
SP | Hydro | 28 | PADIB1 | 0.831 | 0.399 | 0.073 | 0.189
SP | Hydro | 28 | PEMB_1 | 0.352 | 0.169 | 0.031 | 0.08
SP | Hydro | 28 | PENT_1 | 5.408 | 2.596 | 0.472 | 1.23
SP | Hydro | 28 | PENW_1 | 1.615 | 0.775 | 0.141 | 0.367
SP | Hydro | 28 | POPP_3 | 0.269 | 0.129 | 0.023 | 0.061
SP | Hydro | 28 | PORA_P | 12.516 | 6.008 | 1.091 | 2.847
SP | Hydro | 28 | PYLE_1 | 1.032 | 0.495 | 0.09 | 0.235
SP | Hydro | 28 | RANN_P | 0.218 | 0.105 | 0.019 | 0.05
SP | Hydro | 28 | RASS_1 | 3.296 | 1.582 | 0.287 | 0.75
SP | Hydro | 28 | RRIG | 0.624 | 0.3 | 0.054 | 0.142
SP | Hydro | 28 | RUGEB1 | 0.129 | 0.062 | 0.011 | 0.029
SP | Hydro | 28 | SALL1 | 0.057 | 0.027 | 0.005 | 0.013
SP | Hydro | 28 | SASA | 0.953 | 0.457 | 0.083 | 0.217
SP | Hydro | 28 | SEAB1 | 0.516 | 0.248 | 0.045 | 0.117
SP | Hydro | 28 | SFIL_P | 1.412 | 0.678 | 0.123 | 0.321
SP | Hydro | 28 | SHIN_P | 4.779 | 2.294 | 0.417 | 1.087
SP | Hydro | 28 | SHRW_1 | 0.007 | 0.003 | 0.001 | 0.002
SP | Hydro | 28 | SIGH | 0.256 | 0.123 | 0.022 | 0.058
SP | Hydro | 28 | SLOY_P | 3.673 | 1.763 | 0.32 | 0.836
SP | Hydro | 28 | SMAN_1 | 0.161 | 0.077 | 0.014 | 0.037
SP | Hydro | 28 | SPAV | 1.036 | 0.497 | 0.09 | 0.236
SP | Hydro | 28 | SPEN_1 | 0.269 | 0.129 | 0.023 | 0.061
SP | Hydro | 28 | STAL_1 | 0.366 | 0.176 | 0.032 | 0.083
SP | Hydro | 28 | STES_1 | 0.498 | 0.239 | 0.043 | 0.113
SP | Hydro | 28 | STHA | 0.229 | 0.11 | 0.02 | 0.052
SP | Hydro | 28 | STIR | 2.027 | 0.973 | 0.177 | 0.461
SP | Hydro | 28 | STLE | 1.878 | 0.902 | 0.164 | 0.427
SP | Hydro | 28 | SWAN_1 | 1.311 | 0.629 | 0.114 | 0.298
SP | Hydro | 28 | TARL_P | 0.296 | 0.142 | 0.026 | 0.067
SP | Hydro | 28 | TAUN1 | 0.077 | 0.037 | 0.007 | 0.017
SP | Hydro | 28 | TAYN_P | 22.986 | 11.033 | 2.004 | 5.229
SP | Hydro | 28 | THSO_P | 0.292 | 0.14 | 0.025 | 0.066
SP | Hydro | 28 | THUR_6 | 0.015 | 0.007 | 0.001 | 0.003
SP | Hydro | 28 | TONG | 2.875 | 1.38 | 0.251 | 0.654
SP | Hydro | 28 | TRAW_1 | 21.606 | 10.371 | 1.884 | 4.915
SP | Hydro | 28 | TUMB_P | 18.941 | 9.092 | 1.652 | 4.309
SP | Hydro | 28 | UPPB_3 | 0.148 | 0.071 | 0.013 | 0.034
SP | Hydro | 28 | USKM_1 | 0.079 | 0.038 | 0.007 | 0.018
SP | Hydro | 28 | WALH_1 | 0.264 | 0.127 | 0.023 | 0.06
SP | Hydro | 28 | WHHO | 0.417 | 0.2 | 0.036 | 0.095
SP | Hydro | 28 | WILL_1 | 0.635 | 0.305 | 0.055 | 0.144
SP | Hydro | 28 | WWEY_1 | 0.094 | 0.045 | 0.008 | 0.021
SP | Hydro | 28 | WYMOM_1 | 0.04 | 0.019 | 0.004 | 0.009
SP | Hydro | 29 | ABHA1 | 3.439 | 1.651 | 0.3 | 0.782
SP | Hydro | 29 | ABTH_1 | 0.051 | 0.024 | 0.004 | 0.012
SP | Hydro | 29 | ALNE_P | 2.511 | 1.205 | 0.219 | 0.571
SP | Hydro | 29 | ALVE1 | 1.197 | 0.575 | 0.104 | 0.272
SP | Hydro | 29 | ARDK_P | 0.935 | 0.449 | 0.082 | 0.213
SP | Hydro | 29 | ARMO_P | 0.054 | 0.026 | 0.005 | 0.012
SP | Hydro | 29 | AXMI1 | 0.052 | 0.025 | 0.005 | 0.012
SP | Hydro | 29 | BEAU_P | 11.801 | 5.665 | 1.029 | 2.685
SP | Hydro | 29 | BESW_1 | 0.041 | 0.02 | 0.004 | 0.009
SP | Hydro | 29 | BLYTH132 | 0.055 | 0.026 | 0.005 | 0.012
SP | Hydro | 29 | BOAG_P | 0.271 | 0.13 | 0.024 | 0.062
SP | Hydro | 29 | BOLN_1 | 0.041 | 0.02 | 0.004 | 0.009
SP | Hydro | 29 | BONN | 0.269 | 0.129 | 0.023 | 0.061
SP | Hydro | 29 | BRAC_P | 0.985 | 0.473 | 0.086 | 0.224
SP | Hydro | 29 | BRAW_1 | 2.232 | 1.071 | 0.195 | 0.508
SP | Hydro | 29 | BRED_1 | 0.203 | 0.097 | 0.018 | 0.046
SP | Hydro | 29 | BRID_P | 0.03 | 0.014 | 0.003 | 0.007
SP | Hydro | 29 | BRLE_1 | 0.477 | 0.229 | 0.042 | 0.109
SP | Hydro | 29 | BROA_P | 19.686 | 9.449 | 1.717 | 4.479
SP | Hydro | 29 | BROR_P | 0.545 | 0.262 | 0.048 | 0.124
SP | Hydro | 29 | BRWA1 | 0.049 | 0.024 | 0.004 | 0.011
SP | Hydro | 29 | BUMU_P | 7.81 | 3.749 | 0.681 | 1.777
SP | Hydro | 29 | BUSH_1 | 0.008 | 0.004 | 0.001 | 0.002
SP | Hydro | 29 | CAAD_P | 3.177 | 1.525 | 0.277 | 0.723
SP | Hydro | 29 | CAFA | 3.829 | 1.838 | 0.334 | 0.871
SP | Hydro | 29 | CAIF_P | 0.203 | 0.097 | 0.018 | 0.046
SP | Hydro | 29 | CASS_P | 1.316 | 0.632 | 0.115 | 0.299
SP | Hydro | 29 | CEAN_P | 3.704 | 1.778 | 0.323 | 0.843
SP | Hydro | 29 | CHAP | 0.771 | 0.37 | 0.067 | 0.175
SP | Hydro | 29 | CHAR_P | 0.003 | 0.001 | 0 | 0.001
SP | Hydro | 29 | CHIC_1 | 0.275 | 0.132 | 0.024 | 0.063
SP | Hydro | 29 | CHTE_1 | 0.263 | 0.126 | 0.023 | 0.06
SP | Hydro | 29 | CLAC_P | 6.447 | 3.094 | 0.562 | 1.467
SP | Hydro | 29 | CLT03 | 0.11 | 0.053 | 0.01 | 0.025
SP | Hydro | 29 | COCK | 0.079 | 0.038 | 0.007 | 0.018
SP | Hydro | 29 | COUA_P | 1.901 | 0.913 | 0.166 | 0.433
SP | Hydro | 29 | COWL_1 | 0.335 | 0.161 | 0.029 | 0.076
SP | Hydro | 29 | COYL | 0.14 | 0.067 | 0.012 | 0.032
SP | Hydro | 29 | DEVM | 0.06 | 0.029 | 0.005 | 0.014
SP | Hydro | 29 | DEVO | 0.611 | 0.293 | 0.053 | 0.139
SP | Hydro | 29 | DRAK_1 | 0.189 | 0.091 | 0.016 | 0.043
SP | Hydro | 29 | DUGR_P | 0.408 | 0.196 | 0.036 | 0.093
SP | Hydro | 29 | DUNF | 1.179 | 0.566 | 0.103 | 0.268
SP | Hydro | 29 | DUNO_P | 1.913 | 0.918 | 0.167 | 0.435
SP | Hydro | 29 | DYCE_P | 0.096 | 0.046 | 0.008 | 0.022
SP | Hydro | 29 | EASO_1 | 0.143 | 0.068 | 0.012 | 0.032
SP | Hydro | 29 | EKIL | 1.562 | 0.75 | 0.136 | 0.355
SP | Hydro | 29 | ELGI_P | 0.132 | 0.063 | 0.011 | 0.03
SP | Hydro | 29 | ELLA_1 | 0.005 | 0.003 | 0 | 0.001
SP | Hydro | 29 | EXET1 | 0.184 | 0.088 | 0.016 | 0.042
SP | Hydro | 29 | FAUG_P | 2.785 | 1.337 | 0.243 | 0.634
SP | Hydro | 29 | FECK_6 | 0.852 | 0.409 | 0.074 | 0.194
SP | Hydro | 29 | FLEE_1 | 0.044 | 0.021 | 0.004 | 0.01
SP | Hydro | 29 | FOUR_1 | 3.108 | 1.492 | 0.271 | 0.707
SP | Hydro | 29 | FWIL_P | 7.099 | 3.408 | 0.619 | 1.615
SP | Hydro | 29 | GALA | 1.19 | 0.571 | 0.104 | 0.271
SP | Hydro | 29 | GLEF_P | 0.041 | 0.02 | 0.004 | 0.009
SP | Hydro | 29 | GLLU | 0.082 | 0.039 | 0.007 | 0.019
SP | Hydro | 29 | GLRO | 2.226 | 1.068 | 0.194 | 0.506
SP | Hydro | 29 | GREN_1 | 0.041 | 0.02 | 0.004 | 0.009
SP | Hydro | 29 | GRUB_P | 0.899 | 0.432 | 0.078 | 0.205
SP | Hydro | 29 | G_EXTRA_12 | 0.051 | 0.024 | 0.004 | 0.012
SP | Hydro | 29 | G_EXTRA_2 | 1.44 | 0.691 | 0.126 | 0.328
SP | Hydro | 29 | G_EXTRA_9 | 0.137 | 0.066 | 0.012 | 0.031
SP | Hydro | 29 | HARK_1 | 0.029 | 0.014 | 0.003 | 0.007
SP | Hydro | 29 | HAWI | 0.039 | 0.019 | 0.003 | 0.009
SP | Hydro | 29 | HUER | 0.003 | 0.001 | 0 | 0.001
SP | Hydro | 29 | HUTT_1 | 3.232 | 1.551 | 0.282 | 0.735
SP | Hydro | 29 | INDQ1 | 1.594 | 0.765 | 0.139 | 0.363
SP | Hydro | 29 | INKE | 0.521 | 0.25 | 0.045 | 0.118
SP | Hydro | 29 | INNE_P | 0.521 | 0.25 | 0.045 | 0.118
SP | Hydro | 29 | IROA1 | 0.362 | 0.174 | 0.032 | 0.082
SP | Hydro | 29 | IRONB1 | 0.504 | 0.242 | 0.044 | 0.115
SP | Hydro | 29 | IVER_1 | 0.85 | 0.408 | 0.074 | 0.193
SP | Hydro | 29 | KAIM | 1.119 | 0.537 | 0.098 | 0.255
SP | Hydro | 29 | KEAR_3 | 2.338 | 1.122 | 0.204 | 0.532
SP | Hydro | 29 | KIER | 1.368 | 0.657 | 0.119 | 0.311
SP | Hydro | 29 | KIIN_P | 4.238 | 2.034 | 0.37 | 0.964
SP | Hydro | 29 | KILT | 0.007 | 0.003 | 0.001 | 0.001
SP | Hydro | 29 | KINO_1 | 0.01 | 0.005 | 0.001 | 0.002
SP | Hydro | 29 | KIRKB1 | 0.406 | 0.195 | 0.035 | 0.092
SP | Hydro | 29 | KNAR | 2.464 | 1.183 | 0.215 | 0.561
SP | Hydro | 29 | LACK_6 | 0.409 | 0.196 | 0.036 | 0.093
SP | Hydro | 29 | LAIR_P | 6.302 | 3.025 | 0.549 | 1.434
SP | Hydro | 29 | LAND1 | 6.275 | 3.012 | 0.547 | 1.428
SP | Hydro | 29 | LEGA_1 | 2.884 | 1.384 | 0.251 | 0.656
SP | Hydro | 29 | LINM | 3.319 | 1.593 | 0.289 | 0.755
SP | Hydro | 29 | LOVE_1 | 0.027 | 0.013 | 0.002 | 0.006
SP | Hydro | 29 | LUNA_P | 2.344 | 1.125 | 0.204 | 0.533
SP | Hydro | 29 | LYND_P | 0.463 | 0.222 | 0.04 | 0.105
SP | Hydro | 29 | MACC_3 | 0.103 | 0.05 | 0.009 | 0.024
SP | Hydro | 29 | MACD_P | 0.164 | 0.079 | 0.014 | 0.037
SP | Hydro | 29 | MAGA_6 | 0.63 | 0.303 | 0.055 | 0.143
SP | Hydro | 29 | MANN_1 | 0.081 | 0.039 | 0.007 | 0.018
SP | Hydro | 29 | MAYB | 2.18 | 1.046 | 0.19 | 0.496
SP | Hydro | 29 | MELK_1 | 1.159 | 0.556 | 0.101 | 0.264
SP | Hydro | 29 | MILC_P | 0.033 | 0.016 | 0.003 | 0.007
SP | Hydro | 29 | MITY_1 | 0.021 | 0.01 | 0.002 | 0.005
SP | Hydro | 29 | NAIR_P | 0.252 | 0.121 | 0.022 | 0.057
SP | Hydro | 29 | NEEP_3 | 2.556 | 1.227 | 0.223 | 0.581
SP | Hydro | 29 | NETS | 0.581 | 0.279 | 0.051 | 0.132
SP | Hydro | 29 | NORL_3 | 0.123 | 0.059 | 0.011 | 0.028
SP | Hydro | 29 | NORT_1 | 1.436 | 0.689 | 0.125 | 0.327
SP | Hydro | 29 | NURS_1 | 0.01 | 0.005 | 0.001 | 0.002
SP | Hydro | 29 | ORMO | 5.467 | 2.624 | 0.477 | 1.244
SP | Hydro | 29 | ORRI_P | 2.801 | 1.345 | 0.244 | 0.637
SP | Hydro | 29 | OSBA_1 | 0.147 | 0.071 | 0.013 | 0.033
SP | Hydro | 29 | PADIB1 | 0.847 | 0.407 | 0.074 | 0.193
SP | Hydro | 29 | PEMB_1 | 0.359 | 0.172 | 0.031 | 0.082
SP | Hydro | 29 | PENT_1 | 5.509 | 2.644 | 0.48 | 1.253
SP | Hydro | 29 | PENW_1 | 1.645 | 0.789 | 0.143 | 0.374
SP | Hydro | 29 | POPP_3 | 0.274 | 0.132 | 0.024 | 0.062
SP | Hydro | 29 | PORA_P | 12.749 | 6.119 | 1.112 | 2.9
SP | Hydro | 29 | PYLE_1 | 1.051 | 0.504 | 0.092 | 0.239
SP | Hydro | 29 | RANN_P | 0.222 | 0.107 | 0.019 | 0.051
SP | Hydro | 29 | RASS_1 | 3.357 | 1.611 | 0.293 | 0.764
SP | Hydro | 29 | RRIG | 0.636 | 0.305 | 0.055 | 0.145
SP | Hydro | 29 | RUGEB1 | 0.132 | 0.063 | 0.011 | 0.03
SP | Hydro | 29 | SALL1 | 0.058 | 0.028 | 0.005 | 0.013
SP | Hydro | 29 | SASA | 0.97 | 0.466 | 0.085 | 0.221
SP | Hydro | 29 | SEAB1 | 0.526 | 0.252 | 0.046 | 0.12
SP | Hydro | 29 | SFIL_P | 1.439 | 0.691 | 0.125 | 0.327
SP | Hydro | 29 | SHIN_P | 4.868 | 2.337 | 0.424 | 1.107
SP | Hydro | 29 | SHRW_1 | 0.007 | 0.003 | 0.001 | 0.002
SP | Hydro | 29 | SIGH | 0.26 | 0.125 | 0.023 | 0.059
SP | Hydro | 29 | SLOY_P | 3.741 | 1.796 | 0.326 | 0.851
SP | Hydro | 29 | SMAN_1 | 0.164 | 0.079 | 0.014 | 0.037
SP | Hydro | 29 | SPAV | 1.055 | 0.507 | 0.092 | 0.24
SP | Hydro | 29 | SPEN_1 | 0.274 | 0.132 | 0.024 | 0.062
SP | Hydro | 29 | STAL_1 | 0.373 | 0.179 | 0.033 | 0.085
SP | Hydro | 29 | STES_1 | 0.507 | 0.243 | 0.044 | 0.115
SP | Hydro | 29 | STHA | 0.233 | 0.112 | 0.02 | 0.053
SP | Hydro | 29 | STIR | 2.065 | 0.991 | 0.18 | 0.47
SP | Hydro | 29 | STLE | 1.913 | 0.918 | 0.167 | 0.435
SP | Hydro | 29 | SWAN_1 | 1.335 | 0.641 | 0.116 | 0.304
SP | Hydro | 29 | TARL_P | 0.302 | 0.145 | 0.026 | 0.069
SP | Hydro | 29 | TAUN1 | 0.078 | 0.037 | 0.007 | 0.018
SP | Hydro | 29 | TAYN_P | 23.414 | 11.239 | 2.042 | 5.327
SP | Hydro | 29 | THSO_P | 0.297 | 0.143 | 0.026 | 0.068
SP | Hydro | 29 | THUR_6 | 0.015 | 0.007 | 0.001 | 0.003
SP | Hydro | 29 | TONG | 2.929 | 1.406 | 0.255 | 0.666
SP | Hydro | 29 | TRAW_1 | 22.008 | 10.564 | 1.919 | 5.007
SP | Hydro | 29 | TUMB_P | 19.294 | 9.261 | 1.682 | 4.389
SP | Hydro | 29 | UPPB_3 | 0.151 | 0.072 | 0.013 | 0.034
SP | Hydro | 29 | USKM_1 | 0.081 | 0.039 | 0.007 | 0.018
SP | Hydro | 29 | WALH_1 | 0.269 | 0.129 | 0.023 | 0.061
SP | Hydro | 29 | WHHO | 0.425 | 0.204 | 0.037 | 0.097
SP | Hydro | 29 | WILL_1 | 0.647 | 0.311 | 0.056 | 0.147
SP | Hydro | 29 | WWEY_1 | 0.096 | 0.046 | 0.008 | 0.022
SP | Hydro | 29 | WYMOM_1 | 0.041 | 0.02 | 0.004 | 0.009
SP | Hydro | 30 | ABHA1 | 3.499 | 1.679 | 0.305 | 0.796
SP | Hydro | 30 | ABTH_1 | 0.052 | 0.025 | 0.004 | 0.012
SP | Hydro | 30 | ALNE_P | 2.555 | 1.226 | 0.223 | 0.581
SP | Hydro | 30 | ALVE1 | 1.218 | 0.585 | 0.106 | 0.277
SP | Hydro | 30 | ARDK_P | 0.951 | 0.457 | 0.083 | 0.216
SP | Hydro | 30 | ARMO_P | 0.055 | 0.027 | 0.005 | 0.013
SP | Hydro | 30 | AXMI1 | 0.053 | 0.025 | 0.005 | 0.012
SP | Hydro | 30 | BEAU_P | 12.007 | 5.763 | 1.047 | 2.732
SP | Hydro | 30 | BESW_1 | 0.042 | 0.02 | 0.004 | 0.009
SP | Hydro | 30 | BLYTH132 | 0.056 | 0.027 | 0.005 | 0.013
SP | Hydro | 30 | BOAG_P | 0.276 | 0.133 | 0.024 | 0.063
SP | Hydro | 30 | BOLN_1 | 0.042 | 0.02 | 0.004 | 0.01
SP | Hydro | 30 | BONN | 0.273 | 0.131 | 0.024 | 0.062
SP | Hydro | 30 | BRAC_P | 1.003 | 0.481 | 0.087 | 0.228
SP | Hydro | 30 | BRAW_1 | 2.271 | 1.09 | 0.198 | 0.517
SP | Hydro | 30 | BRED_1 | 0.206 | 0.099 | 0.018 | 0.047
SP | Hydro | 30 | BRID_P | 0.031 | 0.015 | 0.003 | 0.007
SP | Hydro | 30 | BRLE_1 | 0.485 | 0.233 | 0.042 | 0.11
SP | Hydro | 30 | BROA_P | 20.029 | 9.614 | 1.747 | 4.557
SP | Hydro | 30 | BROR_P | 0.555 | 0.266 | 0.048 | 0.126
SP | Hydro | 30 | BRWA1 | 0.05 | 0.024 | 0.004 | 0.011
SP | Hydro | 30 | BUMU_P | 7.946 | 3.814 | 0.693 | 1.808
SP | Hydro | 30 | BUSH_1 | 0.008 | 0.004 | 0.001 | 0.002
SP | Hydro | 30 | CAAD_P | 3.233 | 1.552 | 0.282 | 0.735
SP | Hydro | 30 | CAFA | 3.896 | 1.87 | 0.34 | 0.886
SP | Hydro | 30 | CAIF_P | 0.206 | 0.099 | 0.018 | 0.047
SP | Hydro | 30 | CASS_P | 1.339 | 0.643 | 0.117 | 0.305
SP | Hydro | 30 | CEAN_P | 3.768 | 1.809 | 0.329 | 0.857
SP | Hydro | 30 | CHAP | 0.785 | 0.377 | 0.068 | 0.179
SP | Hydro | 30 | CHAR_P | 0.003 | 0.001 | 0 | 0.001
SP | Hydro | 30 | CHIC_1 | 0.28 | 0.134 | 0.024 | 0.064
SP | Hydro | 30 | CHTE_1 | 0.268 | 0.129 | 0.023 | 0.061
SP | Hydro | 30 | CLAC_P | 6.559 | 3.148 | 0.572 | 1.492
SP | Hydro | 30 | CLT03 | 0.112 | 0.054 | 0.01 | 0.025
SP | Hydro | 30 | COCK | 0.081 | 0.039 | 0.007 | 0.018
SP | Hydro | 30 | COUA_P | 1.934 | 0.928 | 0.169 | 0.44
SP | Hydro | 30 | COWL_1 | 0.341 | 0.164 | 0.03 | 0.078
SP | Hydro | 30 | COYL | 0.142 | 0.068 | 0.012 | 0.032
SP | Hydro | 30 | DEVM | 0.061 | 0.029 | 0.005 | 0.014
SP | Hydro | 30 | DEVO | 0.622 | 0.299 | 0.054 | 0.141
SP | Hydro | 30 | DRAK_1 | 0.192 | 0.092 | 0.017 | 0.044
SP | Hydro | 30 | DUGR_P | 0.415 | 0.199 | 0.036 | 0.094
SP | Hydro | 30 | DUNF | 1.199 | 0.576 | 0.105 | 0.273
SP | Hydro | 30 | DUNO_P | 1.947 | 0.934 | 0.17 | 0.443
SP | Hydro | 30 | DYCE_P | 0.098 | 0.047 | 0.009 | 0.022
SP | Hydro | 30 | EASO_1 | 0.145 | 0.07 | 0.013 | 0.033
SP | Hydro | 30 | EKIL | 1.59 | 0.763 | 0.139 | 0.362
SP | Hydro | 30 | ELGI_P | 0.134 | 0.064 | 0.012 | 0.03
SP | Hydro | 30 | ELLA_1 | 0.006 | 0.003 | 0 | 0.001
SP | Hydro | 30 | EXET1 | 0.188 | 0.09 | 0.016 | 0.043
SP | Hydro | 30 | FAUG_P | 2.833 | 1.36 | 0.247 | 0.645
SP | Hydro | 30 | FECK_6 | 0.867 | 0.416 | 0.076 | 0.197
SP | Hydro | 30 | FLEE_1 | 0.045 | 0.021 | 0.004 | 0.01
SP | Hydro | 30 | FOUR_1 | 3.162 | 1.518 | 0.276 | 0.719
SP | Hydro | 30 | FWIL_P | 7.223 | 3.467 | 0.63 | 1.643
SP | Hydro | 30 | GALA | 1.21 | 0.581 | 0.106 | 0.275
SP | Hydro | 30 | GLEF_P | 0.042 | 0.02 | 0.004 | 0.01
SP | Hydro | 30 | GLLU | 0.084 | 0.04 | 0.007 | 0.019
SP | Hydro | 30 | GLRO | 2.264 | 1.087 | 0.197 | 0.515
SP | Hydro | 30 | GREN_1 | 0.042 | 0.02 | 0.004 | 0.01
SP | Hydro | 30 | GRUB_P | 0.915 | 0.439 | 0.08 | 0.208
SP | Hydro | 30 | G_EXTRA_12 | 0.052 | 0.025 | 0.004 | 0.012
SP | Hydro | 30 | G_EXTRA_2 | 1.465 | 0.703 | 0.128 | 0.333
SP | Hydro | 30 | G_EXTRA_9 | 0.139 | 0.067 | 0.012 | 0.032
SP | Hydro | 30 | HARK_1 | 0.03 | 0.014 | 0.003 | 0.007
SP | Hydro | 30 | HAWI | 0.04 | 0.019 | 0.004 | 0.009
SP | Hydro | 30 | HUER | 0.003 | 0.001 | 0 | 0.001
SP | Hydro | 30 | HUTT_1 | 3.288 | 1.578 | 0.287 | 0.748
SP | Hydro | 30 | INDQ1 | 1.622 | 0.778 | 0.141 | 0.369
SP | Hydro | 30 | INKE | 0.53 | 0.254 | 0.046 | 0.121
SP | Hydro | 30 | INNE_P | 0.53 | 0.254 | 0.046 | 0.121
SP | Hydro | 30 | IROA1 | 0.368 | 0.177 | 0.032 | 0.084
SP | Hydro | 30 | IRONB1 | 0.513 | 0.246 | 0.045 | 0.117
SP | Hydro | 30 | IVER_1 | 0.865 | 0.415 | 0.075 | 0.197
SP | Hydro | 30 | KAIM | 1.139 | 0.547 | 0.099 | 0.259
SP | Hydro | 30 | KEAR_3 | 2.379 | 1.142 | 0.207 | 0.541
SP | Hydro | 30 | KIER | 1.392 | 0.668 | 0.121 | 0.317
SP | Hydro | 30 | KIIN_P | 4.312 | 2.07 | 0.376 | 0.981
SP | Hydro | 30 | KILT | 0.007 | 0.003 | 0.001 | 0.002
SP | Hydro | 30 | KINO_1 | 0.01 | 0.005 | 0.001 | 0.002
SP | Hydro | 30 | KIRKB1 | 0.413 | 0.198 | 0.036 | 0.094
SP | Hydro | 30 | KNAR | 2.507 | 1.203 | 0.219 | 0.57
SP | Hydro | 30 | LACK_6 | 0.416 | 0.2 | 0.036 | 0.095
SP | Hydro | 30 | LAIR_P | 6.411 | 3.077 | 0.559 | 1.459
SP | Hydro | 30 | LAND1 | 6.385 | 3.065 | 0.557 | 1.452
SP | Hydro | 30 | LEGA_1 | 2.934 | 1.408 | 0.256 | 0.667
SP | Hydro | 30 | LINM | 3.377 | 1.621 | 0.294 | 0.768
SP | Hydro | 30 | LOVE_1 | 0.027 | 0.013 | 0.002 | 0.006
SP | Hydro | 30 | LUNA_P | 2.384 | 1.145 | 0.208 | 0.542
SP | Hydro | 30 | LYND_P | 0.471 | 0.226 | 0.041 | 0.107
SP | Hydro | 30 | MACC_3 | 0.105 | 0.051 | 0.009 | 0.024
SP | Hydro | 30 | MACD_P | 0.167 | 0.08 | 0.015 | 0.038
SP | Hydro | 30 | MAGA_6 | 0.641 | 0.308 | 0.056 | 0.146
SP | Hydro | 30 | MANN_1 | 0.083 | 0.04 | 0.007 | 0.019
SP | Hydro | 30 | MAYB | 2.218 | 1.064 | 0.193 | 0.505
SP | Hydro | 30 | MELK_1 | 1.179 | 0.566 | 0.103 | 0.268
SP | Hydro | 30 | MILC_P | 0.033 | 0.016 | 0.003 | 0.008
SP | Hydro | 30 | MITY_1 | 0.021 | 0.01 | 0.002 | 0.005
SP | Hydro | 30 | NAIR_P | 0.257 | 0.123 | 0.022 | 0.058
SP | Hydro | 30 | NEEP_3 | 2.6 | 1.248 | 0.227 | 0.592
SP | Hydro | 30 | NETS | 0.591 | 0.284 | 0.052 | 0.135
SP | Hydro | 30 | NORL_3 | 0.125 | 0.06 | 0.011 | 0.029
SP | Hydro | 30 | NORT_1 | 1.461 | 0.701 | 0.127 | 0.332
SP | Hydro | 30 | NURS_1 | 0.01 | 0.005 | 0.001 | 0.002
SP | Hydro | 30 | ORMO | 5.562 | 2.67 | 0.485 | 1.265
SP | Hydro | 30 | ORRI_P | 2.85 | 1.368 | 0.249 | 0.648
SP | Hydro | 30 | OSBA_1 | 0.149 | 0.072 | 0.013 | 0.034
SP | Hydro | 30 | PADIB1 | 0.862 | 0.414 | 0.075 | 0.196
SP | Hydro | 30 | PEMB_1 | 0.365 | 0.175 | 0.032 | 0.083
SP | Hydro | 30 | PENT_1 | 5.605 | 2.69 | 0.489 | 1.275
SP | Hydro | 30 | PENW_1 | 1.673 | 0.803 | 0.146 | 0.381
SP | Hydro | 30 | POPP_3 | 0.279 | 0.134 | 0.024 | 0.063
SP | Hydro | 30 | PORA_P | 12.971 | 6.226 | 1.131 | 2.951
SP | Hydro | 30 | PYLE_1 | 1.069 | 0.513 | 0.093 | 0.243
SP | Hydro | 30 | RANN_P | 0.226 | 0.109 | 0.02 | 0.051
SP | Hydro | 30 | RASS_1 | 3.415 | 1.639 | 0.298 | 0.777
SP | Hydro | 30 | RRIG | 0.647 | 0.31 | 0.056 | 0.147
SP | Hydro | 30 | RUGEB1 | 0.134 | 0.064 | 0.012 | 0.03
SP | Hydro | 30 | SALL1 | 0.059 | 0.028 | 0.005 | 0.013
SP | Hydro | 30 | SASA | 0.987 | 0.474 | 0.086 | 0.225
SP | Hydro | 30 | SEAB1 | 0.535 | 0.257 | 0.047 | 0.122
SP | Hydro | 30 | SFIL_P | 1.464 | 0.703 | 0.128 | 0.333
SP | Hydro | 30 | SHIN_P | 4.953 | 2.377 | 0.432 | 1.127
SP | Hydro | 30 | SHRW_1 | 0.007 | 0.003 | 0.001 | 0.002
SP | Hydro | 30 | SIGH | 0.265 | 0.127 | 0.023 | 0.06
SP | Hydro | 30 | SLOY_P | 3.807 | 1.827 | 0.332 | 0.866
SP | Hydro | 30 | SMAN_1 | 0.167 | 0.08 | 0.015 | 0.038
SP | Hydro | 30 | SPAV | 1.074 | 0.515 | 0.094 | 0.244
SP | Hydro | 30 | SPEN_1 | 0.279 | 0.134 | 0.024 | 0.063
SP | Hydro | 30 | STAL_1 | 0.379 | 0.182 | 0.033 | 0.086
SP | Hydro | 30 | STES_1 | 0.516 | 0.248 | 0.045 | 0.117
SP | Hydro | 30 | STHA | 0.237 | 0.114 | 0.021 | 0.054
SP | Hydro | 30 | STIR | 2.101 | 1.008 | 0.183 | 0.478
SP | Hydro | 30 | STLE | 1.947 | 0.934 | 0.17 | 0.443
SP | Hydro | 30 | SWAN_1 | 1.358 | 0.652 | 0.118 | 0.309
SP | Hydro | 30 | TARL_P | 0.307 | 0.147 | 0.027 | 0.07
SP | Hydro | 30 | TAUN1 | 0.079 | 0.038 | 0.007 | 0.018
SP | Hydro | 30 | TAYN_P | 23.822 | 11.435 | 2.077 | 5.419
SP | Hydro | 30 | THSO_P | 0.303 | 0.145 | 0.026 | 0.069
SP | Hydro | 30 | THUR_6 | 0.015 | 0.007 | 0.001 | 0.003
SP | Hydro | 30 | TONG | 2.98 | 1.43 | 0.26 | 0.678
SP | Hydro | 30 | TRAW_1 | 22.392 | 10.748 | 1.953 | 5.094
SP | Hydro | 30 | TUMB_P | 19.63 | 9.422 | 1.712 | 4.466
SP | Hydro | 30 | UPPB_3 | 0.153 | 0.074 | 0.013 | 0.035
SP | Hydro | 30 | USKM_1 | 0.082 | 0.039 | 0.007 | 0.019
SP | Hydro | 30 | WALH_1 | 0.273 | 0.131 | 0.024 | 0.062
SP | Hydro | 30 | WHHO | 0.432 | 0.207 | 0.038 | 0.098
SP | Hydro | 30 | WILL_1 | 0.658 | 0.316 | 0.057 | 0.15
SP | Hydro | 30 | WWEY_1 | 0.098 | 0.047 | 0.009 | 0.022
SP | Hydro | 30 | WYMOM_1 | 0.042 | 0.02 | 0.004 | 0.01
SP | Hydro | 31 | ABHA1 | 3.555 | 1.707 | 0.31 | 0.809
SP | Hydro | 31 | ABTH_1 | 0.052 | 0.025 | 0.005 | 0.012
SP | Hydro | 31 | ALNE_P | 2.596 | 1.246 | 0.226 | 0.591
SP | Hydro | 31 | ALVE1 | 1.238 | 0.594 | 0.108 | 0.282
SP | Hydro | 31 | ARDK_P | 0.967 | 0.464 | 0.084 | 0.22
SP | Hydro | 31 | ARMO_P | 0.056 | 0.027 | 0.005 | 0.013
SP | Hydro | 31 | AXMI1 | 0.054 | 0.026 | 0.005 | 0.012
SP | Hydro | 31 | BEAU_P | 12.202 | 5.857 | 1.064 | 2.776
SP | Hydro | 31 | BESW_1 | 0.042 | 0.02 | 0.004 | 0.01
SP | Hydro | 31 | BLYTH132 | 0.057 | 0.027 | 0.005 | 0.013
SP | Hydro | 31 | BOAG_P | 0.281 | 0.135 | 0.024 | 0.064
SP | Hydro | 31 | BOLN_1 | 0.043 | 0.02 | 0.004 | 0.01
SP | Hydro | 31 | BONN | 0.278 | 0.133 | 0.024 | 0.063
SP | Hydro | 31 | BRAC_P | 1.019 | 0.489 | 0.089 | 0.232
SP | Hydro | 31 | BRAW_1 | 2.308 | 1.108 | 0.201 | 0.525
SP | Hydro | 31 | BRED_1 | 0.21 | 0.101 | 0.018 | 0.048
SP | Hydro | 31 | BRID_P | 0.031 | 0.015 | 0.003 | 0.007
SP | Hydro | 31 | BRLE_1 | 0.493 | 0.237 | 0.043 | 0.112
SP | Hydro | 31 | BROA_P | 20.355 | 9.77 | 1.775 | 4.631
SP | Hydro | 31 | BROR_P | 0.564 | 0.271 | 0.049 | 0.128
SP | Hydro | 31 | BRWA1 | 0.051 | 0.024 | 0.004 | 0.012
SP | Hydro | 31 | BUMU_P | 8.075 | 3.876 | 0.704 | 1.837
SP | Hydro | 31 | BUSH_1 | 0.008 | 0.004 | 0.001 | 0.002
SP | Hydro | 31 | CAAD_P | 3.285 | 1.577 | 0.286 | 0.747
SP | Hydro | 31 | CAFA | 3.959 | 1.9 | 0.345 | 0.901
SP | Hydro | 31 | CAIF_P | 0.21 | 0.101 | 0.018 | 0.048
SP | Hydro | 31 | CASS_P | 1.36 | 0.653 | 0.119 | 0.309
SP | Hydro | 31 | CEAN_P | 3.83 | 1.838 | 0.334 | 0.871
SP | Hydro | 31 | CHAP | 0.798 | 0.383 | 0.07 | 0.181
SP | Hydro | 31 | CHAR_P | 0.003 | 0.001 | 0 | 0.001
SP | Hydro | 31 | CHIC_1 | 0.284 | 0.137 | 0.025 | 0.065
SP | Hydro | 31 | CHTE_1 | 0.272 | 0.131 | 0.024 | 0.062
SP | Hydro | 31 | CLAC_P | 6.666 | 3.2 | 0.581 | 1.516
SP | Hydro | 31 | CLT03 | 0.113 | 0.054 | 0.01 | 0.026
SP | Hydro | 31 | COCK | 0.082 | 0.039 | 0.007 | 0.019
SP | Hydro | 31 | COUA_P | 1.966 | 0.944 | 0.171 | 0.447
SP | Hydro | 31 | COWL_1 | 0.347 | 0.166 | 0.03 | 0.079
SP | Hydro | 31 | COYL | 0.145 | 0.069 | 0.013 | 0.033
SP | Hydro | 31 | DEVM | 0.062 | 0.03 | 0.005 | 0.014
SP | Hydro | 31 | DEVO | 0.632 | 0.303 | 0.055 | 0.144
SP | Hydro | 31 | DRAK_1 | 0.196 | 0.094 | 0.017 | 0.044
SP | Hydro | 31 | DUGR_P | 0.422 | 0.202 | 0.037 | 0.096
SP | Hydro | 31 | DUNF | 1.219 | 0.585 | 0.106 | 0.277
SP | Hydro | 31 | DUNO_P | 1.978 | 0.95 | 0.172 | 0.45
SP | Hydro | 31 | DYCE_P | 0.1 | 0.048 | 0.009 | 0.023
SP | Hydro | 31 | EASO_1 | 0.147 | 0.071 | 0.013 | 0.034
SP | Hydro | 31 | EKIL | 1.615 | 0.775 | 0.141 | 0.368
SP | Hydro | 31 | ELGI_P | 0.136 | 0.065 | 0.012 | 0.031
SP | Hydro | 31 | ELLA_1 | 0.006 | 0.003 | 0 | 0.001
SP | Hydro | 31 | EXET1 | 0.191 | 0.091 | 0.017 | 0.043
SP | Hydro | 31 | FAUG_P | 2.879 | 1.382 | 0.251 | 0.655
SP | Hydro | 31 | FECK_6 | 0.881 | 0.423 | 0.077 | 0.201
SP | Hydro | 31 | FLEE_1 | 0.045 | 0.022 | 0.004 | 0.01
SP | Hydro | 31 | FOUR_1 | 3.214 | 1.543 | 0.28 | 0.731
SP | Hydro | 31 | FWIL_P | 7.34 | 3.523 | 0.64 | 1.67
SP | Hydro | 31 | GALA | 1.23 | 0.59 | 0.107 | 0.28
SP | Hydro | 31 | GLEF_P | 0.042 | 0.02 | 0.004 | 0.01
SP | Hydro | 31 | GLLU | 0.085 | 0.041 | 0.007 | 0.019
SP | Hydro | 31 | GLRO | 2.301 | 1.105 | 0.201 | 0.524
SP | Hydro | 31 | GREN_1 | 0.043 | 0.02 | 0.004 | 0.01
SP | Hydro | 31 | GRUB_P | 0.93 | 0.446 | 0.081 | 0.211
SP | Hydro | 31 | G_EXTRA_12 | 0.052 | 0.025 | 0.005 | 0.012
SP | Hydro | 31 | G_EXTRA_2 | 1.489 | 0.715 | 0.13 | 0.339
SP | Hydro | 31 | G_EXTRA_9 | 0.142 | 0.068 | 0.012 | 0.032
SP | Hydro | 31 | HARK_1 | 0.03 | 0.015 | 0.003 | 0.007
SP | Hydro | 31 | HAWI | 0.041 | 0.02 | 0.004 | 0.009
SP | Hydro | 31 | HUER | 0.003 | 0.001 | 0 | 0.001
SP | Hydro | 31 | HUTT_1 | 3.342 | 1.604 | 0.291 | 0.76
SP | Hydro | 31 | INDQ1 | 1.648 | 0.791 | 0.144 | 0.375
SP | Hydro | 31 | INKE | 0.538 | 0.258 | 0.047 | 0.123
SP | Hydro | 31 | INNE_P | 0.538 | 0.258 | 0.047 | 0.123
SP | Hydro | 31 | IROA1 | 0.374 | 0.179 | 0.033 | 0.085
SP | Hydro | 31 | IRONB1 | 0.521 | 0.25 | 0.045 | 0.119
SP | Hydro | 31 | IVER_1 | 0.879 | 0.422 | 0.077 | 0.2
SP | Hydro | 31 | KAIM | 1.157 | 0.556 | 0.101 | 0.263
SP | Hydro | 31 | KEAR_3 | 2.417 | 1.16 | 0.211 | 0.55
SP | Hydro | 31 | KIER | 1.414 | 0.679 | 0.123 | 0.322
SP | Hydro | 31 | KIIN_P | 4.382 | 2.103 | 0.382 | 0.997
SP | Hydro | 31 | KILT | 0.007 | 0.003 | 0.001 | 0.002
SP | Hydro | 31 | KINO_1 | 0.01 | 0.005 | 0.001 | 0.002
SP | Hydro | 31 | KIRKB1 | 0.419 | 0.201 | 0.037 | 0.095
SP | Hydro | 31 | KNAR | 2.548 | 1.223 | 0.222 | 0.58
SP | Hydro | 31 | LACK_6 | 0.423 | 0.203 | 0.037 | 0.096
SP | Hydro | 31 | LAIR_P | 6.516 | 3.127 | 0.568 | 1.482
SP | Hydro | 31 | LAND1 | 6.488 | 3.114 | 0.566 | 1.476
SP | Hydro | 31 | LEGA_1 | 2.981 | 1.431 | 0.26 | 0.678
SP | Hydro | 31 | LINM | 3.432 | 1.647 | 0.299 | 0.781
SP | Hydro | 31 | LOVE_1 | 0.027 | 0.013 | 0.002 | 0.006
SP | Hydro | 31 | LUNA_P | 2.423 | 1.163 | 0.211 | 0.551
SP | Hydro | 31 | LYND_P | 0.479 | 0.23 | 0.042 | 0.109
SP | Hydro | 31 | MACC_3 | 0.107 | 0.051 | 0.009 | 0.024
SP | Hydro | 31 | MACD_P | 0.17 | 0.082 | 0.015 | 0.039
SP | Hydro | 31 | MAGA_6 | 0.652 | 0.313 | 0.057 | 0.148
SP | Hydro | 31 | MANN_1 | 0.084 | 0.04 | 0.007 | 0.019
SP | Hydro | 31 | MAYB | 2.254 | 1.082 | 0.197 | 0.513
SP | Hydro | 31 | MELK_1 | 1.198 | 0.575 | 0.104 | 0.273
SP | Hydro | 31 | MILC_P | 0.034 | 0.016 | 0.003 | 0.008
SP | Hydro | 31 | MITY_1 | 0.021 | 0.01 | 0.002 | 0.005
SP | Hydro | 31 | NAIR_P | 0.261 | 0.125 | 0.023 | 0.059
SP | Hydro | 31 | NEEP_3 | 2.642 | 1.268 | 0.23 | 0.601
SP | Hydro | 31 | NETS | 0.601 | 0.288 | 0.052 | 0.137
SP | Hydro | 31 | NORL_3 | 0.128 | 0.061 | 0.011 | 0.029
SP | Hydro | 31 | NORT_1 | 1.485 | 0.713 | 0.129 | 0.338
SP | Hydro | 31 | NURS_1 | 0.01 | 0.005 | 0.001 | 0.002
SP | Hydro | 31 | ORMO | 5.653 | 2.713 | 0.493 | 1.286
SP | Hydro | 31 | ORRI_P | 2.896 | 1.39 | 0.253 | 0.659
SP | Hydro | 31 | OSBA_1 | 0.152 | 0.073 | 0.013 | 0.035
SP | Hydro | 31 | PADIB1 | 0.876 | 0.42 | 0.076 | 0.199
SP | Hydro | 31 | PEMB_1 | 0.371 | 0.178 | 0.032 | 0.084
SP | Hydro | 31 | PENT_1 | 5.696 | 2.734 | 0.497 | 1.296
SP | Hydro | 31 | PENW_1 | 1.7 | 0.816 | 0.148 | 0.387
SP | Hydro | 31 | POPP_3 | 0.283 | 0.136 | 0.025 | 0.064
SP | Hydro | 31 | PORA_P | 13.182 | 6.327 | 1.149 | 2.999
SP | Hydro | 31 | PYLE_1 | 1.087 | 0.522 | 0.095 | 0.247
SP | Hydro | 31 | RANN_P | 0.23 | 0.11 | 0.02 | 0.052
SP | Hydro | 31 | RASS_1 | 3.471 | 1.666 | 0.303 | 0.79
SP | Hydro | 31 | RRIG | 0.657 | 0.315 | 0.057 | 0.15
SP | Hydro | 31 | RUGEB1 | 0.136 | 0.065 | 0.012 | 0.031
SP | Hydro | 31 | SALL1 | 0.06 | 0.029 | 0.005 | 0.014
SP | Hydro | 31 | SASA | 1.003 | 0.482 | 0.087 | 0.228
SP | Hydro | 31 | SEAB1 | 0.544 | 0.261 | 0.047 | 0.124
SP | Hydro | 31 | SFIL_P | 1.488 | 0.714 | 0.13 | 0.338
SP | Hydro | 31 | SHIN_P | 5.033 | 2.416 | 0.439 | 1.145
SP | Hydro | 31 | SHRW_1 | 0.007 | 0.004 | 0.001 | 0.002
SP | Hydro | 31 | SIGH | 0.269 | 0.129 | 0.023 | 0.061
SP | Hydro | 31 | SLOY_P | 3.868 | 1.857 | 0.337 | 0.88
SP | Hydro | 31 | SMAN_1 | 0.17 | 0.081 | 0.015 | 0.039
SP | Hydro | 31 | SPAV | 1.091 | 0.524 | 0.095 | 0.248
SP | Hydro | 31 | SPEN_1 | 0.283 | 0.136 | 0.025 | 0.064
SP | Hydro | 31 | STAL_1 | 0.385 | 0.185 | 0.034 | 0.088
SP | Hydro | 31 | STES_1 | 0.524 | 0.252 | 0.046 | 0.119
SP | Hydro | 31 | STHA | 0.241 | 0.116 | 0.021 | 0.055
SP | Hydro | 31 | STIR | 2.135 | 1.025 | 0.186 | 0.486
SP | Hydro | 31 | STLE | 1.978 | 0.95 | 0.172 | 0.45
SP | Hydro | 31 | SWAN_1 | 1.38 | 0.663 | 0.12 | 0.314
SP | Hydro | 31 | TARL_P | 0.312 | 0.15 | 0.027 | 0.071
SP | Hydro | 31 | TAUN1 | 0.081 | 0.039 | 0.007 | 0.018
SP | Hydro | 31 | TAYN_P | 24.209 | 11.62 | 2.111 | 5.508
SP | Hydro | 31 | THSO_P | 0.307 | 0.148 | 0.027 | 0.07
SP | Hydro | 31 | THUR_6 | 0.016 | 0.007 | 0.001 | 0.004
SP | Hydro | 31 | TONG | 3.028 | 1.454 | 0.264 | 0.689
SP | Hydro | 31 | TRAW_1 | 22.755 | 10.923 | 1.984 | 5.177
SP | Hydro | 31 | TUMB_P | 19.949 | 9.575 | 1.74 | 4.538
SP | Hydro | 31 | UPPB_3 | 0.156 | 0.075 | 0.014 | 0.035
SP | Hydro | 31 | USKM_1 | 0.084 | 0.04 | 0.007 | 0.019
SP | Hydro | 31 | WALH_1 | 0.278 | 0.133 | 0.024 | 0.063
SP | Hydro | 31 | WHHO | 0.439 | 0.211 | 0.038 | 0.1
SP | Hydro | 31 | WILL_1 | 0.669 | 0.321 | 0.058 | 0.152
SP | Hydro | 31 | WWEY_1 | 0.099 | 0.048 | 0.009 | 0.023
SP | Hydro | 31 | WYMOM_1 | 0.043 | 0.02 | 0.004 | 0.01
SP | Hydro | 32 | ABHA1 | 3.609 | 1.732 | 0.315 | 0.821
SP | Hydro | 32 | ABTH_1 | 0.053 | 0.026 | 0.005 | 0.012
SP | Hydro | 32 | ALNE_P | 2.635 | 1.265 | 0.23 | 0.6
SP | Hydro | 32 | ALVE1 | 1.257 | 0.603 | 0.11 | 0.286
SP | Hydro | 32 | ARDK_P | 0.981 | 0.471 | 0.086 | 0.223
SP | Hydro | 32 | ARMO_P | 0.057 | 0.027 | 0.005 | 0.013
SP | Hydro | 32 | AXMI1 | 0.055 | 0.026 | 0.005 | 0.012
SP | Hydro | 32 | BEAU_P | 12.387 | 5.946 | 1.08 | 2.818
SP | Hydro | 32 | BESW_1 | 0.043 | 0.021 | 0.004 | 0.01
SP | Hydro | 32 | BLYTH132 | 0.058 | 0.028 | 0.005 | 0.013
SP | Hydro | 32 | BOAG_P | 0.285 | 0.137 | 0.025 | 0.065
SP | Hydro | 32 | BOLN_1 | 0.043 | 0.021 | 0.004 | 0.01
SP | Hydro | 32 | BONN | 0.282 | 0.135 | 0.025 | 0.064
SP | Hydro | 32 | BRAC_P | 1.034 | 0.496 | 0.09 | 0.235
SP | Hydro | 32 | BRAW_1 | 2.343 | 1.125 | 0.204 | 0.533
SP | Hydro | 32 | BRED_1 | 0.213 | 0.102 | 0.019 | 0.048
SP | Hydro | 32 | BRID_P | 0.032 | 0.015 | 0.003 | 0.007
SP | Hydro | 32 | BRLE_1 | 0.501 | 0.24 | 0.044 | 0.114
SP | Hydro | 32 | BROA_P | 20.664 | 9.919 | 1.802 | 4.701
SP | Hydro | 32 | BROR_P | 0.573 | 0.275 | 0.05 | 0.13
SP | Hydro | 32 | BRWA1 | 0.052 | 0.025 | 0.005 | 0.012
SP | Hydro | 32 | BUMU_P | 8.198 | 3.935 | 0.715 | 1.865
SP | Hydro | 32 | BUSH_1 | 0.008 | 0.004 | 0.001 | 0.002
SP | Hydro | 32 | CAAD_P | 3.335 | 1.601 | 0.291 | 0.759
SP | Hydro | 32 | CAFA | 4.019 | 1.929 | 0.35 | 0.914
SP | Hydro | 32 | CAIF_P | 0.213 | 0.102 | 0.019 | 0.048
SP | Hydro | 32 | CASS_P | 1.381 | 0.663 | 0.12 | 0.314
SP | Hydro | 32 | CEAN_P | 3.888 | 1.866 | 0.339 | 0.884
SP | Hydro | 32 | CHAP | 0.81 | 0.389 | 0.071 | 0.184
SP | Hydro | 32 | CHAR_P | 0.003 | 0.001 | 0 | 0.001
SP | Hydro | 32 | CHIC_1 | 0.289 | 0.139 | 0.025 | 0.066
SP | Hydro | 32 | CHTE_1 | 0.276 | 0.133 | 0.024 | 0.063
SP | Hydro | 32 | CLAC_P | 6.767 | 3.248 | 0.59 | 1.539
SP | Hydro | 32 | CLT03 | 0.115 | 0.055 | 0.01 | 0.026
SP | Hydro | 32 | COCK | 0.083 | 0.04 | 0.007 | 0.019
SP | Hydro | 32 | COUA_P | 1.996 | 0.958 | 0.174 | 0.454
SP | Hydro | 32 | COWL_1 | 0.352 | 0.169 | 0.031 | 0.08
SP | Hydro | 32 | COYL | 0.147 | 0.07 | 0.013 | 0.033
SP | Hydro | 32 | DEVM | 0.063 | 0.03 | 0.006 | 0.014
SP | Hydro | 32 | DEVO | 0.642 | 0.308 | 0.056 | 0.146
SP | Hydro | 32 | DRAK_1 | 0.199 | 0.095 | 0.017 | 0.045
SP | Hydro | 32 | DUGR_P | 0.428 | 0.205 | 0.037 | 0.097
SP | Hydro | 32 | DUNF | 1.237 | 0.594 | 0.108 | 0.281
SP | Hydro | 32 | DUNO_P | 2.008 | 0.964 | 0.175 | 0.457
SP | Hydro | 32 | DYCE_P | 0.101 | 0.049 | 0.009 | 0.023
SP | Hydro | 32 | EASO_1 | 0.15 | 0.072 | 0.013 | 0.034
SP | Hydro | 32 | EKIL | 1.64 | 0.787 | 0.143 | 0.373
SP | Hydro | 32 | ELGI_P | 0.138 | 0.066 | 0.012 | 0.031
SP | Hydro | 32 | ELLA_1 | 0.006 | 0.003 | 0.001 | 0.001
SP | Hydro | 32 | EXET1 | 0.193 | 0.093 | 0.017 | 0.044
SP | Hydro | 32 | FAUG_P | 2.923 | 1.403 | 0.255 | 0.665
SP | Hydro | 32 | FECK_6 | 0.895 | 0.429 | 0.078 | 0.204
SP | Hydro | 32 | FLEE_1 | 0.046 | 0.022 | 0.004 | 0.01
SP | Hydro | 32 | FOUR_1 | 3.263 | 1.566 | 0.284 | 0.742
SP | Hydro | 32 | FWIL_P | 7.452 | 3.577 | 0.65 | 1.695
SP | Hydro | 32 | GALA | 1.249 | 0.599 | 0.109 | 0.284
SP | Hydro | 32 | GLEF_P | 0.043 | 0.021 | 0.004 | 0.01
SP | Hydro | 32 | GLLU | 0.086 | 0.041 | 0.008 | 0.02
SP | Hydro | 32 | GLRO | 2.336 | 1.121 | 0.204 | 0.531
SP | Hydro | 32 | GREN_1 | 0.043 | 0.021 | 0.004 | 0.01
SP | Hydro | 32 | GRUB_P | 0.944 | 0.453 | 0.082 | 0.215
SP | Hydro | 32 | G_EXTRA_12 | 0.053 | 0.026 | 0.005 | 0.012
SP | Hydro | 32 | G_EXTRA_2 | 1.511 | 0.725 | 0.132 | 0.344
SP | Hydro | 32 | G_EXTRA_9 | 0.144 | 0.069 | 0.013 | 0.033
SP | Hydro | 32 | HARK_1 | 0.031 | 0.015 | 0.003 | 0.007
SP | Hydro | 32 | HAWI | 0.041 | 0.02 | 0.004 | 0.009
SP | Hydro | 32 | HUER | 0.003 | 0.001 | 0 | 0.001
SP | Hydro | 32 | HUTT_1 | 3.392 | 1.628 | 0.296 | 0.772
SP | Hydro | 32 | INDQ1 | 1.673 | 0.803 | 0.146 | 0.381
SP | Hydro | 32 | INKE | 0.547 | 0.262 | 0.048 | 0.124
SP | Hydro | 32 | INNE_P | 0.547 | 0.262 | 0.048 | 0.124
SP | Hydro | 32 | IROA1 | 0.379 | 0.182 | 0.033 | 0.086
SP | Hydro | 32 | IRONB1 | 0.529 | 0.254 | 0.046 | 0.12
SP | Hydro | 32 | IVER_1 | 0.892 | 0.428 | 0.078 | 0.203
SP | Hydro | 32 | KAIM | 1.175 | 0.564 | 0.102 | 0.267
SP | Hydro | 32 | KEAR_3 | 2.454 | 1.178 | 0.214 | 0.558
SP | Hydro | 32 | KIER | 1.436 | 0.689 | 0.125 | 0.327
SP | Hydro | 32 | KIIN_P | 4.449 | 2.135 | 0.388 | 1.012
SP | Hydro | 32 | KILT | 0.007 | 0.003 | 0.001 | 0.002
SP | Hydro | 32 | KINO_1 | 0.011 | 0.005 | 0.001 | 0.002
SP | Hydro | 32 | KIRKB1 | 0.426 | 0.204 | 0.037 | 0.097
SP | Hydro | 32 | KNAR | 2.586 | 1.241 | 0.226 | 0.588
SP | Hydro | 32 | LACK_6 | 0.43 | 0.206 | 0.037 | 0.098
SP | Hydro | 32 | LAIR_P | 6.614 | 3.175 | 0.577 | 1.505
SP | Hydro | 32 | LAND1 | 6.587 | 3.162 | 0.574 | 1.498
SP | Hydro | 32 | LEGA_1 | 3.027 | 1.453 | 0.264 | 0.689
SP | Hydro | 32 | LINM | 3.484 | 1.672 | 0.304 | 0.793
SP | Hydro | 32 | LOVE_1 | 0.028 | 0.013 | 0.002 | 0.006
SP | Hydro | 32 | LUNA_P | 2.46 | 1.181 | 0.215 | 0.56
SP | Hydro | 32 | LYND_P | 0.486 | 0.233 | 0.042 | 0.111
SP | Hydro | 32 | MACC_3 | 0.109 | 0.052 | 0.009 | 0.025
SP | Hydro | 32 | MACD_P | 0.173 | 0.083 | 0.015 | 0.039
SP | Hydro | 32 | MAGA_6 | 0.662 | 0.318 | 0.058 | 0.151
SP | Hydro | 32 | MANN_1 | 0.085 | 0.041 | 0.007 | 0.019
SP | Hydro | 32 | MAYB | 2.288 | 1.098 | 0.2 | 0.52
SP | Hydro | 32 | MELK_1 | 1.216 | 0.584 | 0.106 | 0.277
SP | Hydro | 32 | MILC_P | 0.035 | 0.017 | 0.003 | 0.008
SP | Hydro | 32 | MITY_1 | 0.022 | 0.01 | 0.002 | 0.005
SP | Hydro | 32 | NAIR_P | 0.265 | 0.127 | 0.023 | 0.06
SP | Hydro | 32 | NEEP_3 | 2.683 | 1.288 | 0.234 | 0.61
SP | Hydro | 32 | NETS | 0.61 | 0.293 | 0.053 | 0.139
SP | Hydro | 32 | NORL_3 | 0.129 | 0.062 | 0.011 | 0.029
SP | Hydro | 32 | NORT_1 | 1.508 | 0.724 | 0.131 | 0.343
SP | Hydro | 32 | NURS_1 | 0.01 | 0.005 | 0.001 | 0.002
SP | Hydro | 32 | ORMO | 5.738 | 2.754 | 0.5 | 1.305
SP | Hydro | 32 | ORRI_P | 2.94 | 1.411 | 0.256 | 0.669
SP | Hydro | 32 | OSBA_1 | 0.154 | 0.074 | 0.013 | 0.035
SP | Hydro | 32 | PADIB1 | 0.889 | 0.427 | 0.078 | 0.202
SP | Hydro | 32 | PEMB_1 | 0.376 | 0.181 | 0.033 | 0.086
SP | Hydro | 32 | PENT_1 | 5.783 | 2.776 | 0.504 | 1.316
SP | Hydro | 32 | PENW_1 | 1.726 | 0.829 | 0.151 | 0.393
SP | Hydro | 32 | POPP_3 | 0.288 | 0.138 | 0.025 | 0.065
SP | Hydro | 32 | PORA_P | 13.382 | 6.423 | 1.167 | 3.044
SP | Hydro | 32 | PYLE_1 | 1.103 | 0.529 | 0.096 | 0.251
SP | Hydro | 32 | RANN_P | 0.233 | 0.112 | 0.02 | 0.053
SP | Hydro | 32 | RASS_1 | 3.524 | 1.691 | 0.307 | 0.802
SP | Hydro | 32 | RRIG | 0.667 | 0.32 | 0.058 | 0.152
SP | Hydro | 32 | RUGEB1 | 0.138 | 0.066 | 0.012 | 0.031
SP | Hydro | 32 | SALL1 | 0.06 | 0.029 | 0.005 | 0.014
SP | Hydro | 32 | SASA | 1.018 | 0.489 | 0.089 | 0.232
SP | Hydro | 32 | SEAB1 | 0.552 | 0.265 | 0.048 | 0.126
SP | Hydro | 32 | SFIL_P | 1.51 | 0.725 | 0.132 | 0.344
SP | Hydro | 32 | SHIN_P | 5.11 | 2.453 | 0.446 | 1.162
SP | Hydro | 32 | SHRW_1 | 0.007 | 0.004 | 0.001 | 0.002
SP | Hydro | 32 | SIGH | 0.273 | 0.131 | 0.024 | 0.062
SP | Hydro | 32 | SLOY_P | 3.927 | 1.885 | 0.342 | 0.893
SP | Hydro | 32 | SMAN_1 | 0.172 | 0.083 | 0.015 | 0.039
SP | Hydro | 32 | SPAV | 1.108 | 0.532 | 0.097 | 0.252
SP | Hydro | 32 | SPEN_1 | 0.288 | 0.138 | 0.025 | 0.065
SP | Hydro | 32 | STAL_1 | 0.391 | 0.188 | 0.034 | 0.089
SP | Hydro | 32 | STES_1 | 0.532 | 0.255 | 0.046 | 0.121
SP | Hydro | 32 | STHA | 0.245 | 0.117 | 0.021 | 0.056
SP | Hydro | 32 | STIR | 2.167 | 1.04 | 0.189 | 0.493
SP | Hydro | 32 | STLE | 2.008 | 0.964 | 0.175 | 0.457
SP | Hydro | 32 | SWAN_1 | 1.401 | 0.673 | 0.122 | 0.319
SP | Hydro | 32 | TARL_P | 0.317 | 0.152 | 0.028 | 0.072
SP | Hydro | 32 | TAUN1 | 0.082 | 0.039 | 0.007 | 0.019
SP | Hydro | 32 | TAYN_P | 24.576 | 11.797 | 2.143 | 5.591
SP | Hydro | 32 | THSO_P | 0.312 | 0.15 | 0.027 | 0.071
SP | Hydro | 32 | THUR_6 | 0.016 | 0.008 | 0.001 | 0.004
SP | Hydro | 32 | TONG | 3.074 | 1.476 | 0.268 | 0.699
SP | Hydro | 32 | TRAW_1 | 23.101 | 11.088 | 2.014 | 5.255
SP | Hydro | 32 | TUMB_P | 20.252 | 9.721 | 1.766 | 4.607
SP | Hydro | 32 | UPPB_3 | 0.158 | 0.076 | 0.014 | 0.036
SP | Hydro | 32 | USKM_1 | 0.085 | 0.041 | 0.007 | 0.019
SP | Hydro | 32 | WALH_1 | 0.282 | 0.135 | 0.025 | 0.064
SP | Hydro | 32 | WHHO | 0.446 | 0.214 | 0.039 | 0.101
SP | Hydro | 32 | WILL_1 | 0.679 | 0.326 | 0.059 | 0.154
SP | Hydro | 32 | WWEY_1 | 0.101 | 0.048 | 0.009 | 0.023
SP | Hydro | 32 | WYMOM_1 | 0.043 | 0.021 | 0.004 | 0.01
SP | Hydro | 33 | ABHA1 | 3.661 | 1.757 | 0.319 | 0.833
SP | Hydro | 33 | ABTH_1 | 0.054 | 0.026 | 0.005 | 0.012
SP | Hydro | 33 | ALNE_P | 2.673 | 1.283 | 0.233 | 0.608
SP | Hydro | 33 | ALVE1 | 1.275 | 0.612 | 0.111 | 0.29
SP | Hydro | 33 | ARDK_P | 0.995 | 0.478 | 0.087 | 0.226
SP | Hydro | 33 | ARMO_P | 0.058 | 0.028 | 0.005 | 0.013
SP | Hydro | 33 | AXMI1 | 0.055 | 0.027 | 0.005 | 0.013
SP | Hydro | 33 | BEAU_P | 12.563 | 6.03 | 1.096 | 2.858
SP | Hydro | 33 | BESW_1 | 0.043 | 0.021 | 0.004 | 0.01
SP | Hydro | 33 | BLYTH132 | 0.058 | 0.028 | 0.005 | 0.013
SP | Hydro | 33 | BOAG_P | 0.289 | 0.139 | 0.025 | 0.066
SP | Hydro | 33 | BOLN_1 | 0.044 | 0.021 | 0.004 | 0.01
SP | Hydro | 33 | BONN | 0.286 | 0.137 | 0.025 | 0.065
SP | Hydro | 33 | BRAC_P | 1.049 | 0.504 | 0.091 | 0.239
SP | Hydro | 33 | BRAW_1 | 2.376 | 1.141 | 0.207 | 0.541
SP | Hydro | 33 | BRED_1 | 0.216 | 0.104 | 0.019 | 0.049
SP | Hydro | 33 | BRID_P | 0.032 | 0.015 | 0.003 | 0.007
SP | Hydro | 33 | BRLE_1 | 0.508 | 0.244 | 0.044 | 0.116
SP | Hydro | 33 | BROA_P | 20.958 | 10.06 | 1.828 | 4.768
SP | Hydro | 33 | BROR_P | 0.581 | 0.279 | 0.051 | 0.132
SP | Hydro | 33 | BRWA1 | 0.053 | 0.025 | 0.005 | 0.012
SP | Hydro | 33 | BUMU_P | 8.315 | 3.991 | 0.725 | 1.892
SP | Hydro | 33 | BUSH_1 | 0.008 | 0.004 | 0.001 | 0.002
SP | Hydro | 33 | CAAD_P | 3.383 | 1.624 | 0.295 | 0.77
SP | Hydro | 33 | CAFA | 4.076 | 1.957 | 0.355 | 0.927
SP | Hydro | 33 | CAIF_P | 0.216 | 0.104 | 0.019 | 0.049
SP | Hydro | 33 | CASS_P | 1.401 | 0.672 | 0.122 | 0.319
SP | Hydro | 33 | CEAN_P | 3.943 | 1.893 | 0.344 | 0.897
SP | Hydro | 33 | CHAP | 0.821 | 0.394 | 0.072 | 0.187
SP | Hydro | 33 | CHAR_P | 0.003 | 0.001 | 0 | 0.001
SP | Hydro | 33 | CHIC_1 | 0.293 | 0.141 | 0.026 | 0.067
SP | Hydro | 33 | CHTE_1 | 0.28 | 0.134 | 0.024 | 0.064
SP | Hydro | 33 | CLAC_P | 6.863 | 3.294 | 0.598 | 1.561
SP | Hydro | 33 | CLT03 | 0.117 | 0.056 | 0.01 | 0.027
SP | Hydro | 33 | COCK | 0.085 | 0.041 | 0.007 | 0.019
SP | Hydro | 33 | COUA_P | 2.024 | 0.971 | 0.176 | 0.46
SP | Hydro | 33 | COWL_1 | 0.357 | 0.171 | 0.031 | 0.081
SP | Hydro | 33 | COYL | 0.149 | 0.071 | 0.013 | 0.034
SP | Hydro | 33 | DEVM | 0.064 | 0.031 | 0.006 | 0.015
SP | Hydro | 33 | DEVO | 0.651 | 0.312 | 0.057 | 0.148
SP | Hydro | 33 | DRAK_1 | 0.201 | 0.097 | 0.018 | 0.046
SP | Hydro | 33 | DUGR_P | 0.434 | 0.208 | 0.038 | 0.099
SP | Hydro | 33 | DUNF | 1.255 | 0.602 | 0.109 | 0.285
SP | Hydro | 33 | DUNO_P | 2.037 | 0.978 | 0.178 | 0.463
SP | Hydro | 33 | DYCE_P | 0.103 | 0.049 | 0.009 | 0.023
SP | Hydro | 33 | EASO_1 | 0.152 | 0.073 | 0.013 | 0.035
SP | Hydro | 33 | EKIL | 1.663 | 0.798 | 0.145 | 0.378
SP | Hydro | 33 | ELGI_P | 0.14 | 0.067 | 0.012 | 0.032
SP | Hydro | 33 | ELLA_1 | 0.006 | 0.003 | 0.001 | 0.001
SP | Hydro | 33 | EXET1 | 0.196 | 0.094 | 0.017 | 0.045
SP | Hydro | 33 | FAUG_P | 2.965 | 1.423 | 0.259 | 0.674
SP | Hydro | 33 | FECK_6 | 0.908 | 0.436 | 0.079 | 0.206
SP | Hydro | 33 | FLEE_1 | 0.047 | 0.022 | 0.004 | 0.011
SP | Hydro | 33 | FOUR_1 | 3.309 | 1.588 | 0.289 | 0.753
SP | Hydro | 33 | FWIL_P | 7.558 | 3.628 | 0.659 | 1.719
SP | Hydro | 33 | GALA | 1.266 | 0.608 | 0.11 | 0.288
SP | Hydro | 33 | GLEF_P | 0.044 | 0.021 | 0.004 | 0.01
SP | Hydro | 33 | GLLU | 0.088 | 0.042 | 0.008 | 0.02
SP | Hydro | 33 | GLRO | 2.369 | 1.137 | 0.207 | 0.539
SP | Hydro | 33 | GREN_1 | 0.044 | 0.021 | 0.004 | 0.01
SP | Hydro | 33 | GRUB_P | 0.957 | 0.459 | 0.083 | 0.218
SP | Hydro | 33 | G_EXTRA_12 | 0.054 | 0.026 | 0.005 | 0.012
SP | Hydro | 33 | G_EXTRA_2 | 1.533 | 0.736 | 0.134 | 0.349
SP | Hydro | 33 | G_EXTRA_9 | 0.146 | 0.07 | 0.013 | 0.033
SP | Hydro | 33 | HARK_1 | 0.031 | 0.015 | 0.003 | 0.007
SP | Hydro | 33 | HAWI | 0.042 | 0.02 | 0.004 | 0.01
SP | Hydro | 33 | HUER | 0.003 | 0.001 | 0 | 0.001
SP | Hydro | 33 | HUTT_1 | 3.441 | 1.652 | 0.3 | 0.783
SP | Hydro | 33 | INDQ1 | 1.697 | 0.814 | 0.148 | 0.386
SP | Hydro | 33 | INKE | 0.554 | 0.266 | 0.048 | 0.126
SP | Hydro | 33 | INNE_P | 0.554 | 0.266 | 0.048 | 0.126
SP | Hydro | 33 | IROA1 | 0.385 | 0.185 | 0.034 | 0.088
SP | Hydro | 33 | IRONB1 | 0.537 | 0.258 | 0.047 | 0.122
SP | Hydro | 33 | IVER_1 | 0.905 | 0.434 | 0.079 | 0.206
SP | Hydro | 33 | KAIM | 1.192 | 0.572 | 0.104 | 0.271
SP | Hydro | 33 | KEAR_3 | 2.489 | 1.195 | 0.217 | 0.566
SP | Hydro | 33 | KIER | 1.456 | 0.699 | 0.127 | 0.331
SP | Hydro | 33 | KIIN_P | 4.512 | 2.166 | 0.393 | 1.026
SP | Hydro | 33 | KILT | 0.007 | 0.003 | 0.001 | 0.002
SP | Hydro | 33 | KINO_1 | 0.011 | 0.005 | 0.001 | 0.002
SP | Hydro | 33 | KIRKB1 | 0.432 | 0.207 | 0.038 | 0.098
SP | Hydro | 33 | KNAR | 2.623 | 1.259 | 0.229 | 0.597
SP | Hydro | 33 | LACK_6 | 0.436 | 0.209 | 0.038 | 0.099
SP | Hydro | 33 | LAIR_P | 6.709 | 3.22 | 0.585 | 1.526
SP | Hydro | 33 | LAND1 | 6.681 | 3.207 | 0.583 | 1.52
SP | Hydro | 33 | LEGA_1 | 3.07 | 1.473 | 0.268 | 0.698
SP | Hydro | 33 | LINM | 3.534 | 1.696 | 0.308 | 0.804
SP | Hydro | 33 | LOVE_1 | 0.028 | 0.014 | 0.002 | 0.006
SP | Hydro | 33 | LUNA_P | 2.495 | 1.198 | 0.218 | 0.568
SP | Hydro | 33 | LYND_P | 0.493 | 0.237 | 0.043 | 0.112
SP | Hydro | 33 | MACC_3 | 0.11 | 0.053 | 0.01 | 0.025
SP | Hydro | 33 | MACD_P | 0.175 | 0.084 | 0.015 | 0.04
SP | Hydro | 33 | MAGA_6 | 0.671 | 0.322 | 0.059 | 0.153
SP | Hydro | 33 | MANN_1 | 0.086 | 0.041 | 0.008 | 0.02
SP | Hydro | 33 | MAYB | 2.32 | 1.114 | 0.202 | 0.528
SP | Hydro | 33 | MELK_1 | 1.233 | 0.592 | 0.108 | 0.281
SP | Hydro | 33 | MILC_P | 0.035 | 0.017 | 0.003 | 0.008
SP | Hydro | 33 | MITY_1 | 0.022 | 0.011 | 0.002 | 0.005
SP | Hydro | 33 | NAIR_P | 0.268 | 0.129 | 0.023 | 0.061
SP | Hydro | 33 | NEEP_3 | 2.721 | 1.306 | 0.237 | 0.619
SP | Hydro | 33 | NETS | 0.619 | 0.297 | 0.054 | 0.141
SP | Hydro | 33 | NORL_3 | 0.131 | 0.063 | 0.011 | 0.03
SP | Hydro | 33 | NORT_1 | 1.529 | 0.734 | 0.133 | 0.348
SP | Hydro | 33 | NURS_1 | 0.011 | 0.005 | 0.001 | 0.002
SP | Hydro | 33 | ORMO | 5.82 | 2.794 | 0.508 | 1.324
SP | Hydro | 33 | ORRI_P | 2.982 | 1.431 | 0.26 | 0.678
SP | Hydro | 33 | OSBA_1 | 0.156 | 0.075 | 0.014 | 0.036
SP | Hydro | 33 | PADIB1 | 0.902 | 0.433 | 0.079 | 0.205
SP | Hydro | 33 | PEMB_1 | 0.382 | 0.183 | 0.033 | 0.087
SP | Hydro | 33 | PENT_1 | 5.865 | 2.815 | 0.511 | 1.334
SP | Hydro | 33 | PENW_1 | 1.751 | 0.84 | 0.153 | 0.398
SP | Hydro | 33 | POPP_3 | 0.292 | 0.14 | 0.025 | 0.066
SP | Hydro | 33 | PORA_P | 13.572 | 6.515 | 1.184 | 3.088
SP | Hydro | 33 | PYLE_1 | 1.119 | 0.537 | 0.098 | 0.255
SP | Hydro | 33 | RANN_P | 0.237 | 0.114 | 0.021 | 0.054
SP | Hydro | 33 | RASS_1 | 3.574 | 1.715 | 0.312 | 0.813
SP | Hydro | 33 | RRIG | 0.677 | 0.325 | 0.059 | 0.154
SP | Hydro | 33 | RUGEB1 | 0.14 | 0.067 | 0.012 | 0.032
SP | Hydro | 33 | SALL1 | 0.061 | 0.029 | 0.005 | 0.014
SP | Hydro | 33 | SASA | 1.033 | 0.496 | 0.09 | 0.235
SP | Hydro | 33 | SEAB1 | 0.56 | 0.269 | 0.049 | 0.127
SP | Hydro | 33 | SFIL_P | 1.532 | 0.735 | 0.134 | 0.348
SP | Hydro | 33 | SHIN_P | 5.182 | 2.488 | 0.452 | 1.179
SP | Hydro | 33 | SHRW_1 | 0.008 | 0.004 | 0.001 | 0.002
SP | Hydro | 33 | SIGH | 0.277 | 0.133 | 0.024 | 0.063
SP | Hydro | 33 | SLOY_P | 3.983 | 1.912 | 0.347 | 0.906
SP | Hydro | 33 | SMAN_1 | 0.175 | 0.084 | 0.015 | 0.04
SP | Hydro | 33 | SPAV | 1.123 | 0.539 | 0.098 | 0.256
SP | Hydro | 33 | SPEN_1 | 0.292 | 0.14 | 0.025 | 0.066
SP | Hydro | 33 | STAL_1 | 0.397 | 0.19 | 0.035 | 0.09
SP | Hydro | 33 | STES_1 | 0.54 | 0.259 | 0.047 | 0.123
SP | Hydro | 33 | STHA | 0.248 | 0.119 | 0.022 | 0.056
SP | Hydro | 33 | STIR | 2.198 | 1.055 | 0.192 | 0.5
SP | Hydro | 33 | STLE | 2.037 | 0.978 | 0.178 | 0.463
SP | Hydro | 33 | SWAN_1 | 1.421 | 0.682 | 0.124 | 0.323
SP | Hydro | 33 | TARL_P | 0.321 | 0.154 | 0.028 | 0.073
SP | Hydro | 33 | TAUN1 | 0.083 | 0.04 | 0.007 | 0.019
SP | Hydro | 33 | TAYN_P | 24.926 | 11.965 | 2.174 | 5.671
SP | Hydro | 33 | THSO_P | 0.317 | 0.152 | 0.028 | 0.072
SP | Hydro | 33 | THUR_6 | 0.016 | 0.008 | 0.001 | 0.004
SP | Hydro | 33 | TONG | 3.118 | 1.497 | 0.272 | 0.709
SP | Hydro | 33 | TRAW_1 | 23.43 | 11.246 | 2.043 | 5.33
SP | Hydro | 33 | TUMB_P | 20.54 | 9.859 | 1.791 | 4.673
SP | Hydro | 33 | UPPB_3 | 0.16 | 0.077 | 0.014 | 0.037
SP | Hydro | 33 | USKM_1 | 0.086 | 0.041 | 0.008 | 0.02
SP | Hydro | 33 | WALH_1 | 0.286 | 0.137 | 0.025 | 0.065
SP | Hydro | 33 | WHHO | 0.452 | 0.217 | 0.039 | 0.103
SP | Hydro | 33 | WILL_1 | 0.689 | 0.331 | 0.06 | 0.157
SP | Hydro | 33 | WWEY_1 | 0.102 | 0.049 | 0.009 | 0.023
SP | Hydro | 33 | WYMOM_1 | 0.044 | 0.021 | 0.004 | 0.01
SP | Hydro | 34 | ABHA1 | 3.709 | 1.781 | 0.323 | 0.844
SP | Hydro | 34 | ABTH_1 | 0.055 | 0.026 | 0.005 | 0.012
SP | Hydro | 34 | ALNE_P | 2.709 | 1.3 | 0.236 | 0.616
SP | Hydro | 34 | ALVE1 | 1.292 | 0.62 | 0.113 | 0.294
SP | Hydro | 34 | ARDK_P | 1.009 | 0.484 | 0.088 | 0.229
SP | Hydro | 34 | ARMO_P | 0.059 | 0.028 | 0.005 | 0.013
SP | Hydro | 34 | AXMI1 | 0.056 | 0.027 | 0.005 | 0.013
SP | Hydro | 34 | BEAU_P | 12.731 | 6.111 | 1.11 | 2.896
SP | Hydro | 34 | BESW_1 | 0.044 | 0.021 | 0.004 | 0.01
SP | Hydro | 34 | BLYTH132 | 0.059 | 0.028 | 0.005 | 0.013
SP | Hydro | 34 | BOAG_P | 0.293 | 0.141 | 0.026 | 0.067
SP | Hydro | 34 | BOLN_1 | 0.044 | 0.021 | 0.004 | 0.01
SP | Hydro | 34 | BONN | 0.29 | 0.139 | 0.025 | 0.066
SP | Hydro | 34 | BRAC_P | 1.063 | 0.51 | 0.093 | 0.242
SP | Hydro | 34 | BRAW_1 | 2.408 | 1.156 | 0.21 | 0.548
SP | Hydro | 34 | BRED_1 | 0.219 | 0.105 | 0.019 | 0.05
SP | Hydro | 34 | BRID_P | 0.033 | 0.016 | 0.003 | 0.007
SP | Hydro | 34 | BRLE_1 | 0.515 | 0.247 | 0.045 | 0.117
SP | Hydro | 34 | BROA_P | 21.237 | 10.194 | 1.852 | 4.831
SP | Hydro | 34 | BROR_P | 0.588 | 0.282 | 0.051 | 0.134
SP | Hydro | 34 | BRWA1 | 0.053 | 0.026 | 0.005 | 0.012
SP | Hydro | 34 | BUMU_P | 8.425 | 4.044 | 0.735 | 1.917
SP | Hydro | 34 | BUSH_1 | 0.008 | 0.004 | 0.001 | 0.002
SP | Hydro | 34 | CAAD_P | 3.428 | 1.645 | 0.299 | 0.78
SP | Hydro | 34 | CAFA | 4.131 | 1.983 | 0.36 | 0.94
SP | Hydro | 34 | CAIF_P | 0.219 | 0.105 | 0.019 | 0.05
SP | Hydro | 34 | CASS_P | 1.419 | 0.681 | 0.124 | 0.323
SP | Hydro | 34 | CEAN_P | 3.996 | 1.918 | 0.348 | 0.909
SP | Hydro | 34 | CHAP | 0.832 | 0.399 | 0.073 | 0.189
SP | Hydro | 34 | CHAR_P | 0.003 | 0.001 | 0 | 0.001
SP | Hydro | 34 | CHIC_1 | 0.297 | 0.142 | 0.026 | 0.068
SP | Hydro | 34 | CHTE_1 | 0.284 | 0.136 | 0.025 | 0.065
SP | Hydro | 34 | CLAC_P | 6.955 | 3.338 | 0.606 | 1.582
SP | Hydro | 34 | CLT03 | 0.118 | 0.057 | 0.01 | 0.027
SP | Hydro | 34 | COCK | 0.086 | 0.041 | 0.007 | 0.02
SP | Hydro | 34 | COUA_P | 2.051 | 0.984 | 0.179 | 0.467
SP | Hydro | 34 | COWL_1 | 0.362 | 0.174 | 0.032 | 0.082
SP | Hydro | 34 | COYL | 0.151 | 0.072 | 0.013 | 0.034
SP | Hydro | 34 | DEVM | 0.065 | 0.031 | 0.006 | 0.015
SP | Hydro | 34 | DEVO | 0.659 | 0.317 | 0.057 | 0.15
SP | Hydro | 34 | DRAK_1 | 0.204 | 0.098 | 0.018 | 0.046
SP | Hydro | 34 | DUGR_P | 0.44 | 0.211 | 0.038 | 0.1
SP | Hydro | 34 | DUNF | 1.271 | 0.61 | 0.111 | 0.289
SP | Hydro | 34 | DUNO_P | 2.064 | 0.991 | 0.18 | 0.47
SP | Hydro | 34 | DYCE_P | 0.104 | 0.05 | 0.009 | 0.024
SP | Hydro | 34 | EASO_1 | 0.154 | 0.074 | 0.013 | 0.035
SP | Hydro | 34 | EKIL | 1.685 | 0.809 | 0.147 | 0.383
SP | Hydro | 34 | ELGI_P | 0.142 | 0.068 | 0.012 | 0.032
SP | Hydro | 34 | ELLA_1 | 0.006 | 0.003 | 0.001 | 0.001
SP | Hydro | 34 | EXET1 | 0.199 | 0.095 | 0.017 | 0.045
SP | Hydro | 34 | FAUG_P | 3.004 | 1.442 | 0.262 | 0.683
SP | Hydro | 34 | FECK_6 | 0.92 | 0.441 | 0.08 | 0.209
SP | Hydro | 34 | FLEE_1 | 0.047 | 0.023 | 0.004 | 0.011
SP | Hydro | 34 | FOUR_1 | 3.353 | 1.61 | 0.292 | 0.763
SP | Hydro | 34 | FWIL_P | 7.658 | 3.676 | 0.668 | 1.742
SP | Hydro | 34 | GALA | 1.283 | 0.616 | 0.112 | 0.292
SP | Hydro | 34 | GLEF_P | 0.044 | 0.021 | 0.004 | 0.01
SP | Hydro | 34 | GLLU | 0.089 | 0.043 | 0.008 | 0.02
SP | Hydro | 34 | GLRO | 2.401 | 1.152 | 0.209 | 0.546
SP | Hydro | 34 | GREN_1 | 0.044 | 0.021 | 0.004 | 0.01
SP | Hydro | 34 | GRUB_P | 0.97 | 0.466 | 0.085 | 0.221
SP | Hydro | 34 | G_EXTRA_12 | 0.055 | 0.026 | 0.005 | 0.012
SP | Hydro | 34 | G_EXTRA_2 | 1.553 | 0.746 | 0.135 | 0.353
SP | Hydro | 34 | G_EXTRA_9 | 0.148 | 0.071 | 0.013 | 0.034
SP | Hydro | 34 | HARK_1 | 0.032 | 0.015 | 0.003 | 0.007
SP | Hydro | 34 | HAWI | 0.043 | 0.02 | 0.004 | 0.01
SP | Hydro | 34 | HUER | 0.003 | 0.001 | 0 | 0.001
SP | Hydro | 34 | HUTT_1 | 3.487 | 1.674 | 0.304 | 0.793
SP | Hydro | 34 | INDQ1 | 1.719 | 0.825 | 0.15 | 0.391
SP | Hydro | 34 | INKE | 0.562 | 0.27 | 0.049 | 0.128
SP | Hydro | 34 | INNE_P | 0.562 | 0.27 | 0.049 | 0.128
SP | Hydro | 34 | IROA1 | 0.39 | 0.187 | 0.034 | 0.089
SP | Hydro | 34 | IRONB1 | 0.544 | 0.261 | 0.047 | 0.124
SP | Hydro | 34 | IVER_1 | 0.917 | 0.44 | 0.08 | 0.209
SP | Hydro | 34 | KAIM | 1.208 | 0.58 | 0.105 | 0.275
SP | Hydro | 34 | KEAR_3 | 2.522 | 1.211 | 0.22 | 0.574
SP | Hydro | 34 | KIER | 1.476 | 0.708 | 0.129 | 0.336
SP | Hydro | 34 | KIIN_P | 4.572 | 2.195 | 0.399 | 1.04
SP | Hydro | 34 | KILT | 0.007 | 0.003 | 0.001 | 0.002
SP | Hydro | 34 | KINO_1 | 0.011 | 0.005 | 0.001 | 0.002
SP | Hydro | 34 | KIRKB1 | 0.438 | 0.21 | 0.038 | 0.1
SP | Hydro | 34 | KNAR | 2.658 | 1.276 | 0.232 | 0.605
SP | Hydro | 34 | LACK_6 | 0.441 | 0.212 | 0.038 | 0.1
SP | Hydro | 34 | LAIR_P | 6.798 | 3.263 | 0.593 | 1.547
SP | Hydro | 34 | LAND1 | 6.77 | 3.249 | 0.59 | 1.54
SP | Hydro | 34 | LEGA_1 | 3.111 | 1.493 | 0.271 | 0.708
SP | Hydro | 34 | LINM | 3.581 | 1.719 | 0.312 | 0.815
SP | Hydro | 34 | LOVE_1 | 0.029 | 0.014 | 0.003 | 0.007
SP | Hydro | 34 | LUNA_P | 2.528 | 1.214 | 0.22 | 0.575
SP | Hydro | 34 | LYND_P | 0.5 | 0.24 | 0.044 | 0.114
SP | Hydro | 34 | MACC_3 | 0.112 | 0.054 | 0.01 | 0.025
SP | Hydro | 34 | MACD_P | 0.177 | 0.085 | 0.015 | 0.04
SP | Hydro | 34 | MAGA_6 | 0.68 | 0.326 | 0.059 | 0.155
SP | Hydro | 34 | MANN_1 | 0.088 | 0.042 | 0.008 | 0.02
SP | Hydro | 34 | MAYB | 2.351 | 1.129 | 0.205 | 0.535
SP | Hydro | 34 | MELK_1 | 1.25 | 0.6 | 0.109 | 0.284
SP | Hydro | 34 | MILC_P | 0.035 | 0.017 | 0.003 | 0.008
SP | Hydro | 34 | MITY_1 | 0.022 | 0.011 | 0.002 | 0.005
SP | Hydro | 34 | NAIR_P | 0.272 | 0.131 | 0.024 | 0.062
SP | Hydro | 34 | NEEP_3 | 2.757 | 1.323 | 0.24 | 0.627
SP | Hydro | 34 | NETS | 0.627 | 0.301 | 0.055 | 0.143
SP | Hydro | 34 | NORL_3 | 0.133 | 0.064 | 0.012 | 0.03
SP | Hydro | 34 | NORT_1 | 1.549 | 0.744 | 0.135 | 0.352
SP | Hydro | 34 | NURS_1 | 0.011 | 0.005 | 0.001 | 0.002
SP | Hydro | 34 | ORMO | 5.898 | 2.831 | 0.514 | 1.342
SP | Hydro | 34 | ORRI_P | 3.022 | 1.451 | 0.264 | 0.687
SP | Hydro | 34 | OSBA_1 | 0.158 | 0.076 | 0.014 | 0.036
SP | Hydro | 34 | PADIB1 | 0.914 | 0.439 | 0.08 | 0.208
SP | Hydro | 34 | PEMB_1 | 0.387 | 0.186 | 0.034 | 0.088
SP | Hydro | 34 | PENT_1 | 5.943 | 2.853 | 0.518 | 1.352
SP | Hydro | 34 | PENW_1 | 1.774 | 0.852 | 0.155 | 0.404
SP | Hydro | 34 | POPP_3 | 0.296 | 0.142 | 0.026 | 0.067
SP | Hydro | 34 | PORA_P | 13.753 | 6.602 | 1.199 | 3.129
SP | Hydro | 34 | PYLE_1 | 1.134 | 0.544 | 0.099 | 0.258
SP | Hydro | 34 | RANN_P | 0.24 | 0.115 | 0.021 | 0.055
SP | Hydro | 34 | RASS_1 | 3.621 | 1.738 | 0.316 | 0.824
SP | Hydro | 34 | RRIG | 0.686 | 0.329 | 0.06 | 0.156
SP | Hydro | 34 | RUGEB1 | 0.142 | 0.068 | 0.012 | 0.032
SP | Hydro | 34 | SALL1 | 0.062 | 0.03 | 0.005 | 0.014
SP | Hydro | 34 | SASA | 1.047 | 0.502 | 0.091 | 0.238
SP | Hydro | 34 | SEAB1 | 0.567 | 0.272 | 0.049 | 0.129
SP | Hydro | 34 | SFIL_P | 1.552 | 0.745 | 0.135 | 0.353
SP | Hydro | 34 | SHIN_P | 5.251 | 2.521 | 0.458 | 1.195
SP | Hydro | 34 | SHRW_1 | 0.008 | 0.004 | 0.001 | 0.002
SP | Hydro | 34 | SIGH | 0.281 | 0.135 | 0.024 | 0.064
SP | Hydro | 34 | SLOY_P | 4.036 | 1.937 | 0.352 | 0.918
SP | Hydro | 34 | SMAN_1 | 0.177 | 0.085 | 0.015 | 0.04
SP | Hydro | 34 | SPAV | 1.138 | 0.546 | 0.099 | 0.259
SP | Hydro | 34 | SPEN_1 | 0.296 | 0.142 | 0.026 | 0.067
SP | Hydro | 34 | STAL_1 | 0.402 | 0.193 | 0.035 | 0.091
SP | Hydro | 34 | STES_1 | 0.547 | 0.263 | 0.048 | 0.124
SP | Hydro | 34 | STHA | 0.251 | 0.121 | 0.022 | 0.057
SP | Hydro | 34 | STIR | 2.227 | 1.069 | 0.194 | 0.507
SP | Hydro | 34 | STLE | 2.064 | 0.991 | 0.18 | 0.47
SP | Hydro | 34 | SWAN_1 | 1.44 | 0.691 | 0.126 | 0.328
SP | Hydro | 34 | TARL_P | 0.326 | 0.156 | 0.028 | 0.074
SP | Hydro | 34 | TAUN1 | 0.084 | 0.04 | 0.007 | 0.019
SP | Hydro | 34 | TAYN_P | 25.258 | 12.124 | 2.203 | 5.746
SP | Hydro | 34 | THSO_P | 0.321 | 0.154 | 0.028 | 0.073
SP | Hydro | 34 | THUR_6 | 0.016 | 0.008 | 0.001 | 0.004
SP | Hydro | 34 | TONG | 3.159 | 1.517 | 0.276 | 0.719
SP | Hydro | 34 | TRAW_1 | 23.742 | 11.396 | 2.07 | 5.401
SP | Hydro | 34 | TUMB_P | 20.814 | 9.991 | 1.815 | 4.735
SP | Hydro | 34 | UPPB_3 | 0.163 | 0.078 | 0.014 | 0.037
SP | Hydro | 34 | USKM_1 | 0.087 | 0.042 | 0.008 | 0.02
SP | Hydro | 34 | WALH_1 | 0.29 | 0.139 | 0.025 | 0.066
SP | Hydro | 34 | WHHO | 0.458 | 0.22 | 0.04 | 0.104
SP | Hydro | 34 | WILL_1 | 0.698 | 0.335 | 0.061 | 0.159
SP | Hydro | 34 | WWEY_1 | 0.103 | 0.05 | 0.009 | 0.024
SP | Hydro | 34 | WYMOM_1 | 0.044 | 0.021 | 0.004 | 0.01
SP | Hydro | 35 | ABHA1 | 3.756 | 1.803 | 0.328 | 0.854
SP | Hydro | 35 | ABTH_1 | 0.055 | 0.027 | 0.005 | 0.013
SP | Hydro | 35 | ALNE_P | 2.742 | 1.316 | 0.239 | 0.624
SP | Hydro | 35 | ALVE1 | 1.308 | 0.628 | 0.114 | 0.298
SP | Hydro | 35 | ARDK_P | 1.021 | 0.49 | 0.089 | 0.232
SP | Hydro | 35 | ARMO_P | 0.059 | 0.028 | 0.005 | 0.013
SP | Hydro | 35 | AXMI1 | 0.057 | 0.027 | 0.005 | 0.013
SP | Hydro | 35 | BEAU_P | 12.89 | 6.187 | 1.124 | 2.932
SP | Hydro | 35 | BESW_1 | 0.045 | 0.021 | 0.004 | 0.01
SP | Hydro | 35 | BLYTH132 | 0.06 | 0.029 | 0.005 | 0.014
SP | Hydro | 35 | BOAG_P | 0.296 | 0.142 | 0.026 | 0.067
SP | Hydro | 35 | BOLN_1 | 0.045 | 0.022 | 0.004 | 0.01
SP | Hydro | 35 | BONN | 0.293 | 0.141 | 0.026 | 0.067
SP | Hydro | 35 | BRAC_P | 1.076 | 0.517 | 0.094 | 0.245
SP | Hydro | 35 | BRAW_1 | 2.438 | 1.17 | 0.213 | 0.555
SP | Hydro | 35 | BRED_1 | 0.222 | 0.106 | 0.019 | 0.05
SP | Hydro | 35 | BRID_P | 0.033 | 0.016 | 0.003 | 0.007
SP | Hydro | 35 | BRLE_1 | 0.521 | 0.25 | 0.045 | 0.119
SP | Hydro | 35 | BROA_P | 21.502 | 10.321 | 1.875 | 4.892
SP | Hydro | 35 | BROR_P | 0.596 | 0.286 | 0.052 | 0.136
SP | Hydro | 35 | BRWA1 | 0.054 | 0.026 | 0.005 | 0.012
SP | Hydro | 35 | BUMU_P | 8.531 | 4.095 | 0.744 | 1.941
SP | Hydro | 35 | BUSH_1 | 0.008 | 0.004 | 0.001 | 0.002
SP | Hydro | 35 | CAAD_P | 3.47 | 1.666 | 0.303 | 0.79
SP | Hydro | 35 | CAFA | 4.182 | 2.008 | 0.365 | 0.951
SP | Hydro | 35 | CAIF_P | 0.222 | 0.106 | 0.019 | 0.05
SP | Hydro | 35 | CASS_P | 1.437 | 0.69 | 0.125 | 0.327
SP | Hydro | 35 | CEAN_P | 4.046 | 1.942 | 0.353 | 0.92
SP | Hydro | 35 | CHAP | 0.842 | 0.404 | 0.073 | 0.192
SP | Hydro | 35 | CHAR_P | 0.003 | 0.001 | 0 | 0.001
SP | Hydro | 35 | CHIC_1 | 0.301 | 0.144 | 0.026 | 0.068
SP | Hydro | 35 | CHTE_1 | 0.287 | 0.138 | 0.025 | 0.065
SP | Hydro | 35 | CLAC_P | 7.041 | 3.38 | 0.614 | 1.602
SP | Hydro | 35 | CLT03 | 0.12 | 0.057 | 0.01 | 0.027
SP | Hydro | 35 | COCK | 0.087 | 0.042 | 0.008 | 0.02
SP | Hydro | 35 | COUA_P | 2.077 | 0.997 | 0.181 | 0.472
SP | Hydro | 35 | COWL_1 | 0.366 | 0.176 | 0.032 | 0.083
SP | Hydro | 35 | COYL | 0.153 | 0.073 | 0.013 | 0.035
SP | Hydro | 35 | DEVM | 0.066 | 0.032 | 0.006 | 0.015
SP | Hydro | 35 | DEVO | 0.668 | 0.32 | 0.058 | 0.152
SP | Hydro | 35 | DRAK_1 | 0.207 | 0.099 | 0.018 | 0.047
SP | Hydro | 35 | DUGR_P | 0.445 | 0.214 | 0.039 | 0.101
SP | Hydro | 35 | DUNF | 1.287 | 0.618 | 0.112 | 0.293
SP | Hydro | 35 | DUNO_P | 2.09 | 1.003 | 0.182 | 0.475
SP | Hydro | 35 | DYCE_P | 0.105 | 0.051 | 0.009 | 0.024
SP | Hydro | 35 | EASO_1 | 0.156 | 0.075 | 0.014 | 0.035
SP | Hydro | 35 | EKIL | 1.706 | 0.819 | 0.149 | 0.388
SP | Hydro | 35 | ELGI_P | 0.144 | 0.069 | 0.013 | 0.033
SP | Hydro | 35 | ELLA_1 | 0.006 | 0.003 | 0.001 | 0.001
SP | Hydro | 35 | EXET1 | 0.201 | 0.097 | 0.018 | 0.046
SP | Hydro | 35 | FAUG_P | 3.042 | 1.46 | 0.265 | 0.692
SP | Hydro | 35 | FECK_6 | 0.931 | 0.447 | 0.081 | 0.212
SP | Hydro | 35 | FLEE_1 | 0.048 | 0.023 | 0.004 | 0.011
SP | Hydro | 35 | FOUR_1 | 3.395 | 1.63 | 0.296 | 0.772
SP | Hydro | 35 | FWIL_P | 7.754 | 3.722 | 0.676 | 1.764
SP | Hydro | 35 | GALA | 1.299 | 0.624 | 0.113 | 0.296
SP | Hydro | 35 | GLEF_P | 0.045 | 0.022 | 0.004 | 0.01
SP | Hydro | 35 | GLLU | 0.09 | 0.043 | 0.008 | 0.02
SP | Hydro | 35 | GLRO | 2.431 | 1.167 | 0.212 | 0.553
SP | Hydro | 35 | GREN_1 | 0.045 | 0.022 | 0.004 | 0.01
SP | Hydro | 35 | GRUB_P | 0.982 | 0.471 | 0.086 | 0.223
SP | Hydro | 35 | G_EXTRA_12 | 0.055 | 0.027 | 0.005 | 0.013
SP | Hydro | 35 | G_EXTRA_2 | 1.573 | 0.755 | 0.137 | 0.358
SP | Hydro | 35 | G_EXTRA_9 | 0.15 | 0.072 | 0.013 | 0.034
SP | Hydro | 35 | HARK_1 | 0.032 | 0.015 | 0.003 | 0.007
SP | Hydro | 35 | HAWI | 0.043 | 0.021 | 0.004 | 0.01
SP | Hydro | 35 | HUER | 0.003 | 0.001 | 0 | 0.001
SP | Hydro | 35 | HUTT_1 | 3.53 | 1.694 | 0.308 | 0.803
SP | Hydro | 35 | INDQ1 | 1.741 | 0.836 | 0.152 | 0.396
SP | Hydro | 35 | INKE | 0.569 | 0.273 | 0.05 | 0.129
SP | Hydro | 35 | INNE_P | 0.569 | 0.273 | 0.05 | 0.129
SP | Hydro | 35 | IROA1 | 0.395 | 0.19 | 0.034 | 0.09
SP | Hydro | 35 | IRONB1 | 0.551 | 0.264 | 0.048 | 0.125
SP | Hydro | 35 | IVER_1 | 0.928 | 0.445 | 0.081 | 0.211
SP | Hydro | 35 | KAIM | 1.223 | 0.587 | 0.107 | 0.278
SP | Hydro | 35 | KEAR_3 | 2.554 | 1.226 | 0.223 | 0.581
SP | Hydro | 35 | KIER | 1.494 | 0.717 | 0.13 | 0.34
SP | Hydro | 35 | KIIN_P | 4.629 | 2.222 | 0.404 | 1.053
SP | Hydro | 35 | KILT | 0.007 | 0.003 | 0.001 | 0.002
SP | Hydro | 35 | KINO_1 | 0.011 | 0.005 | 0.001 | 0.003
SP | Hydro | 35 | KIRKB1 | 0.443 | 0.213 | 0.039 | 0.101
SP | Hydro | 35 | KNAR | 2.691 | 1.292 | 0.235 | 0.612
SP | Hydro | 35 | LACK_6 | 0.447 | 0.215 | 0.039 | 0.102
SP | Hydro | 35 | LAIR_P | 6.883 | 3.304 | 0.6 | 1.566
SP | Hydro | 35 | LAND1 | 6.854 | 3.29 | 0.598 | 1.559
SP | Hydro | 35 | LEGA_1 | 3.15 | 1.512 | 0.275 | 0.717
SP | Hydro | 35 | LINM | 3.626 | 1.74 | 0.316 | 0.825
SP | Hydro | 35 | LOVE_1 | 0.029 | 0.014 | 0.003 | 0.007
SP | Hydro | 35 | LUNA_P | 2.56 | 1.229 | 0.223 | 0.582
SP | Hydro | 35 | LYND_P | 0.506 | 0.243 | 0.044 | 0.115
SP | Hydro | 35 | MACC_3 | 0.113 | 0.054 | 0.01 | 0.026
SP | Hydro | 35 | MACD_P | 0.18 | 0.086 | 0.016 | 0.041
SP | Hydro | 35 | MAGA_6 | 0.689 | 0.331 | 0.06 | 0.157
SP | Hydro | 35 | MANN_1 | 0.089 | 0.043 | 0.008 | 0.02
SP | Hydro | 35 | MAYB | 2.381 | 1.143 | 0.208 | 0.542
SP | Hydro | 35 | MELK_1 | 1.265 | 0.607 | 0.11 | 0.288
SP | Hydro | 35 | MILC_P | 0.036 | 0.017 | 0.003 | 0.008
SP | Hydro | 35 | MITY_1 | 0.022 | 0.011 | 0.002 | 0.005
SP | Hydro | 35 | NAIR_P | 0.275 | 0.132 | 0.024 | 0.063
SP | Hydro | 35 | NEEP_3 | 2.791 | 1.34 | 0.243 | 0.635
SP | Hydro | 35 | NETS | 0.635 | 0.305 | 0.055 | 0.144
SP | Hydro | 35 | NORL_3 | 0.135 | 0.065 | 0.012 | 0.031
SP | Hydro | 35 | NORT_1 | 1.569 | 0.753 | 0.137 | 0.357
SP | Hydro | 35 | NURS_1 | 0.011 | 0.005 | 0.001 | 0.002
SP | Hydro | 35 | ORMO | 5.971 | 2.866 | 0.521 | 1.358
SP | Hydro | 35 | ORRI_P | 3.06 | 1.469 | 0.267 | 0.696
SP | Hydro | 35 | OSBA_1 | 0.16 | 0.077 | 0.014 | 0.037
SP | Hydro | 35 | PADIB1 | 0.925 | 0.444 | 0.081 | 0.21
SP | Hydro | 35 | PEMB_1 | 0.392 | 0.188 | 0.034 | 0.089
SP | Hydro | 35 | PENT_1 | 6.017 | 2.888 | 0.525 | 1.369
SP | Hydro | 35 | PENW_1 | 1.796 | 0.862 | 0.157 | 0.409
SP | Hydro | 35 | POPP_3 | 0.299 | 0.144 | 0.026 | 0.068
SP | Hydro | 35 | PORA_P | 13.925 | 6.684 | 1.214 | 3.168
SP | Hydro | 35 | PYLE_1 | 1.148 | 0.551 | 0.1 | 0.261
SP | Hydro | 35 | RANN_P | 0.243 | 0.117 | 0.021 | 0.055
SP | Hydro | 35 | RASS_1 | 3.667 | 1.76 | 0.32 | 0.834
SP | Hydro | 35 | RRIG | 0.694 | 0.333 | 0.061 | 0.158
SP | Hydro | 35 | RUGEB1 | 0.144 | 0.069 | 0.013 | 0.033
SP | Hydro | 35 | SALL1 | 0.063 | 0.03 | 0.005 | 0.014
SP | Hydro | 35 | SASA | 1.06 | 0.509 | 0.092 | 0.241
SP | Hydro | 35 | SEAB1 | 0.574 | 0.276 | 0.05 | 0.131
SP | Hydro | 35 | SFIL_P | 1.571 | 0.754 | 0.137 | 0.358
SP | Hydro | 35 | SHIN_P | 5.317 | 2.552 | 0.464 | 1.21
SP | Hydro | 35 | SHRW_1 | 0.008 | 0.004 | 0.001 | 0.002
SP | Hydro | 35 | SIGH | 0.284 | 0.137 | 0.025 | 0.065
SP | Hydro | 35 | SLOY_P | 4.087 | 1.962 | 0.356 | 0.93
SP | Hydro | 35 | SMAN_1 | 0.179 | 0.086 | 0.016 | 0.041
SP | Hydro | 35 | SPAV | 1.153 | 0.553 | 0.101 | 0.262
SP | Hydro | 35 | SPEN_1 | 0.299 | 0.144 | 0.026 | 0.068
SP | Hydro | 35 | STAL_1 | 0.407 | 0.195 | 0.036 | 0.093
SP | Hydro | 35 | STES_1 | 0.554 | 0.266 | 0.048 | 0.126
SP | Hydro | 35 | STHA | 0.254 | 0.122 | 0.022 | 0.058
SP | Hydro | 35 | STIR | 2.255 | 1.082 | 0.197 | 0.513
SP | Hydro | 35 | STLE | 2.09 | 1.003 | 0.182 | 0.475
SP | Hydro | 35 | SWAN_1 | 1.458 | 0.7 | 0.127 | 0.332
SP | Hydro | 35 | TARL_P | 0.33 | 0.158 | 0.029 | 0.075
SP | Hydro | 35 | TAUN1 | 0.085 | 0.041 | 0.007 | 0.019
SP | Hydro | 35 | TAYN_P | 25.574 | 12.275 | 2.23 | 5.818
SP | Hydro | 35 | THSO_P | 0.325 | 0.156 | 0.028 | 0.074
SP | Hydro | 35 | THUR_6 | 0.016 | 0.008 | 0.001 | 0.004
SP | Hydro | 35 | TONG | 3.199 | 1.535 | 0.279 | 0.728
SP | Hydro | 35 | TRAW_1 | 24.038 | 11.538 | 2.096 | 5.469
SP | Hydro | 35 | TUMB_P | 21.074 | 10.115 | 1.838 | 4.794
SP | Hydro | 35 | UPPB_3 | 0.165 | 0.079 | 0.014 | 0.037
SP | Hydro | 35 | USKM_1 | 0.088 | 0.042 | 0.008 | 0.02
SP | Hydro | 35 | WALH_1 | 0.293 | 0.141 | 0.026 | 0.067
SP | Hydro | 35 | WHHO | 0.464 | 0.223 | 0.04 | 0.106
SP | Hydro | 35 | WILL_1 | 0.707 | 0.339 | 0.062 | 0.161
SP | Hydro | 35 | WWEY_1 | 0.105 | 0.05 | 0.009 | 0.024
SP | Hydro | 35 | WYMOM_1 | 0.045 | 0.022 | 0.004 | 0.01
SP | Hydro | 36 | ABHA1 | 3.8 | 1.824 | 0.331 | 0.864
SP | Hydro | 36 | ABTH_1 | 0.056 | 0.027 | 0.005 | 0.013
SP | Hydro | 36 | ALNE_P | 2.774 | 1.332 | 0.242 | 0.631
SP | Hydro | 36 | ALVE1 | 1.323 | 0.635 | 0.115 | 0.301
SP | Hydro | 36 | ARDK_P | 1.033 | 0.496 | 0.09 | 0.235
SP | Hydro | 36 | ARMO_P | 0.06 | 0.029 | 0.005 | 0.014
SP | Hydro | 36 | AXMI1 | 0.058 | 0.028 | 0.005 | 0.013
SP | Hydro | 36 | BEAU_P | 13.04 | 6.259 | 1.137 | 2.967
SP | Hydro | 36 | BESW_1 | 0.045 | 0.022 | 0.004 | 0.01
SP | Hydro | 36 | BLYTH132 | 0.061 | 0.029 | 0.005 | 0.014
SP | Hydro | 36 | BOAG_P | 0.3 | 0.144 | 0.026 | 0.068
SP | Hydro | 36 | BOLN_1 | 0.045 | 0.022 | 0.004 | 0.01
SP | Hydro | 36 | BONN | 0.297 | 0.142 | 0.026 | 0.068
SP | Hydro | 36 | BRAC_P | 1.089 | 0.523 | 0.095 | 0.248
SP | Hydro | 36 | BRAW_1 | 2.466 | 1.184 | 0.215 | 0.561
SP | Hydro | 36 | BRED_1 | 0.224 | 0.108 | 0.02 | 0.051
SP | Hydro | 36 | BRID_P | 0.033 | 0.016 | 0.003 | 0.008
SP | Hydro | 36 | BRLE_1 | 0.527 | 0.253 | 0.046 | 0.12
SP | Hydro | 36 | BROA_P | 21.754 | 10.442 | 1.897 | 4.949
SP | Hydro | 36 | BROR_P | 0.603 | 0.289 | 0.053 | 0.137
SP | Hydro | 36 | BRWA1 | 0.055 | 0.026 | 0.005 | 0.012
SP | Hydro | 36 | BUMU_P | 8.63 | 4.143 | 0.753 | 1.963
SP | Hydro | 36 | BUSH_1 | 0.008 | 0.004 | 0.001 | 0.002
SP | Hydro | 36 | CAAD_P | 3.511 | 1.685 | 0.306 | 0.799
SP | Hydro | 36 | CAFA | 4.231 | 2.031 | 0.369 | 0.963
SP | Hydro | 36 | CAIF_P | 0.224 | 0.108 | 0.02 | 0.051
SP | Hydro | 36 | CASS_P | 1.454 | 0.698 | 0.127 | 0.331
SP | Hydro | 36 | CEAN_P | 4.093 | 1.965 | 0.357 | 0.931
SP | Hydro | 36 | CHAP | 0.852 | 0.409 | 0.074 | 0.194
SP | Hydro | 36 | CHAR_P | 0.003 | 0.001 | 0 | 0.001
SP | Hydro | 36 | CHIC_1 | 0.304 | 0.146 | 0.027 | 0.069
SP | Hydro | 36 | CHTE_1 | 0.291 | 0.14 | 0.025 | 0.066
SP | Hydro | 36 | CLAC_P | 7.124 | 3.419 | 0.621 | 1.621
SP | Hydro | 36 | CLT03 | 0.121 | 0.058 | 0.011 | 0.028
SP | Hydro | 36 | COCK | 0.088 | 0.042 | 0.008 | 0.02
SP | Hydro | 36 | COUA_P | 2.101 | 1.008 | 0.183 | 0.478
SP | Hydro | 36 | COWL_1 | 0.37 | 0.178 | 0.032 | 0.084
SP | Hydro | 36 | COYL | 0.154 | 0.074 | 0.013 | 0.035
SP | Hydro | 36 | DEVM | 0.067 | 0.032 | 0.006 | 0.015
SP | Hydro | 36 | DEVO | 0.675 | 0.324 | 0.059 | 0.154
SP | Hydro | 36 | DRAK_1 | 0.209 | 0.1 | 0.018 | 0.048
SP | Hydro | 36 | DUGR_P | 0.451 | 0.216 | 0.039 | 0.102
SP | Hydro | 36 | DUNF | 1.302 | 0.625 | 0.114 | 0.296
SP | Hydro | 36 | DUNO_P | 2.114 | 1.015 | 0.184 | 0.481
SP | Hydro | 36 | DYCE_P | 0.107 | 0.051 | 0.009 | 0.024
SP | Hydro | 36 | EASO_1 | 0.158 | 0.076 | 0.014 | 0.036
SP | Hydro | 36 | EKIL | 1.726 | 0.829 | 0.151 | 0.393
SP | Hydro | 36 | ELGI_P | 0.145 | 0.07 | 0.013 | 0.033
SP | Hydro | 36 | ELLA_1 | 0.006 | 0.003 | 0.001 | 0.001
SP | Hydro | 36 | EXET1 | 0.204 | 0.098 | 0.018 | 0.046
SP | Hydro | 36 | FAUG_P | 3.077 | 1.477 | 0.268 | 0.7
SP | Hydro | 36 | FECK_6 | 0.942 | 0.452 | 0.082 | 0.214
SP | Hydro | 36 | FLEE_1 | 0.048 | 0.023 | 0.004 | 0.011
SP | Hydro | 36 | FOUR_1 | 3.435 | 1.649 | 0.3 | 0.781
SP | Hydro | 36 | FWIL_P | 7.845 | 3.765 | 0.684 | 1.785
SP | Hydro | 36 | GALA | 1.315 | 0.631 | 0.115 | 0.299
SP | Hydro | 36 | GLEF_P | 0.045 | 0.022 | 0.004 | 0.01
SP | Hydro | 36 | GLLU | 0.091 | 0.044 | 0.008 | 0.021
SP | Hydro | 36 | GLRO | 2.459 | 1.181 | 0.214 | 0.56
SP | Hydro | 36 | GREN_1 | 0.045 | 0.022 | 0.004 | 0.01
SP | Hydro | 36 | GRUB_P | 0.993 | 0.477 | 0.087 | 0.226
SP | Hydro | 36 | G_EXTRA_12 | 0.056 | 0.027 | 0.005 | 0.013
SP | Hydro | 36 | G_EXTRA_2 | 1.591 | 0.764 | 0.139 | 0.362
SP | Hydro | 36 | G_EXTRA_9 | 0.151 | 0.073 | 0.013 | 0.034
SP | Hydro | 36 | HARK_1 | 0.032 | 0.016 | 0.003 | 0.007
SP | Hydro | 36 | HAWI | 0.044 | 0.021 | 0.004 | 0.01
SP | Hydro | 36 | HUER | 0.003 | 0.001 | 0 | 0.001
SP | Hydro | 36 | HUTT_1 | 3.571 | 1.714 | 0.311 | 0.812
SP | Hydro | 36 | INDQ1 | 1.761 | 0.845 | 0.154 | 0.401
SP | Hydro | 36 | INKE | 0.575 | 0.276 | 0.05 | 0.131
SP | Hydro | 36 | INNE_P | 0.575 | 0.276 | 0.05 | 0.131
SP | Hydro | 36 | IROA1 | 0.4 | 0.192 | 0.035 | 0.091
SP | Hydro | 36 | IRONB1 | 0.557 | 0.268 | 0.049 | 0.127
SP | Hydro | 36 | IVER_1 | 0.939 | 0.451 | 0.082 | 0.214
SP | Hydro | 36 | KAIM | 1.237 | 0.594 | 0.108 | 0.281
SP | Hydro | 36 | KEAR_3 | 2.584 | 1.24 | 0.225 | 0.588
SP | Hydro | 36 | KIER | 1.511 | 0.725 | 0.132 | 0.344
SP | Hydro | 36 | KIIN_P | 4.683 | 2.248 | 0.408 | 1.065
SP | Hydro | 36 | KILT | 0.007 | 0.003 | 0.001 | 0.002
SP | Hydro | 36 | KINO_1 | 0.011 | 0.005 | 0.001 | 0.003
SP | Hydro | 36 | KIRKB1 | 0.448 | 0.215 | 0.039 | 0.102
SP | Hydro | 36 | KNAR | 2.723 | 1.307 | 0.237 | 0.619
SP | Hydro | 36 | LACK_6 | 0.452 | 0.217 | 0.039 | 0.103
SP | Hydro | 36 | LAIR_P | 6.963 | 3.342 | 0.607 | 1.584
SP | Hydro | 36 | LAND1 | 6.934 | 3.328 | 0.605 | 1.578
SP | Hydro | 36 | LEGA_1 | 3.186 | 1.529 | 0.278 | 0.725
SP | Hydro | 36 | LINM | 3.668 | 1.761 | 0.32 | 0.834
SP | Hydro | 36 | LOVE_1 | 0.029 | 0.014 | 0.003 | 0.007
SP | Hydro | 36 | LUNA_P | 2.59 | 1.243 | 0.226 | 0.589
SP | Hydro | 36 | LYND_P | 0.512 | 0.246 | 0.045 | 0.116
SP | Hydro | 36 | MACC_3 | 0.114 | 0.055 | 0.01 | 0.026
SP | Hydro | 36 | MACD_P | 0.182 | 0.087 | 0.016 | 0.041
SP | Hydro | 36 | MAGA_6 | 0.697 | 0.334 | 0.061 | 0.158
SP | Hydro | 36 | MANN_1 | 0.09 | 0.043 | 0.008 | 0.02
SP | Hydro | 36 | MAYB | 2.409 | 1.156 | 0.21 | 0.548
SP | Hydro | 36 | MELK_1 | 1.28 | 0.615 | 0.112 | 0.291
SP | Hydro | 36 | MILC_P | 0.036 | 0.017 | 0.003 | 0.008
SP | Hydro | 36 | MITY_1 | 0.023 | 0.011 | 0.002 | 0.005
SP | Hydro | 36 | NAIR_P | 0.279 | 0.134 | 0.024 | 0.063
SP | Hydro | 36 | NEEP_3 | 2.824 | 1.356 | 0.246 | 0.642
SP | Hydro | 36 | NETS | 0.642 | 0.308 | 0.056 | 0.146
SP | Hydro | 36 | NORL_3 | 0.136 | 0.065 | 0.012 | 0.031
SP | Hydro | 36 | NORT_1 | 1.587 | 0.762 | 0.138 | 0.361
SP | Hydro | 36 | NURS_1 | 0.011 | 0.005 | 0.001 | 0.002
SP | Hydro | 36 | ORMO | 6.041 | 2.9 | 0.527 | 1.374
SP | Hydro | 36 | ORRI_P | 3.095 | 1.486 | 0.27 | 0.704
SP | Hydro | 36 | OSBA_1 | 0.162 | 0.078 | 0.014 | 0.037
SP | Hydro | 36 | PADIB1 | 0.936 | 0.449 | 0.082 | 0.213
SP | Hydro | 36 | PEMB_1 | 0.396 | 0.19 | 0.035 | 0.09
SP | Hydro | 36 | PENT_1 | 6.088 | 2.922 | 0.531 | 1.385
SP | Hydro | 36 | PENW_1 | 1.817 | 0.872 | 0.158 | 0.413
SP | Hydro | 36 | POPP_3 | 0.303 | 0.145 | 0.026 | 0.069
SP | Hydro | 36 | PORA_P | 14.088 | 6.762 | 1.228 | 3.205
SP | Hydro | 36 | PYLE_1 | 1.161 | 0.557 | 0.101 | 0.264
SP | Hydro | 36 | RANN_P | 0.246 | 0.118 | 0.021 | 0.056
SP | Hydro | 36 | RASS_1 | 3.709 | 1.781 | 0.323 | 0.844
SP | Hydro | 36 | RRIG | 0.702 | 0.337 | 0.061 | 0.16
SP | Hydro | 36 | RUGEB1 | 0.145 | 0.07 | 0.013 | 0.033
SP | Hydro | 36 | SALL1 | 0.064 | 0.031 | 0.006 | 0.014
SP | Hydro | 36 | SASA | 1.072 | 0.515 | 0.093 | 0.244
SP | Hydro | 36 | SEAB1 | 0.581 | 0.279 | 0.051 | 0.132
SP | Hydro | 36 | SFIL_P | 1.59 | 0.763 | 0.139 | 0.362
SP | Hydro | 36 | SHIN_P | 5.379 | 2.582 | 0.469 | 1.224
SP | Hydro | 36 | SHRW_1 | 0.008 | 0.004 | 0.001 | 0.002
SP | Hydro | 36 | SIGH | 0.288 | 0.138 | 0.025 | 0.065
SP | Hydro | 36 | SLOY_P | 4.134 | 1.985 | 0.361 | 0.941
SP | Hydro | 36 | SMAN_1 | 0.181 | 0.087 | 0.016 | 0.041
SP | Hydro | 36 | SPAV | 1.166 | 0.56 | 0.102 | 0.265
SP | Hydro | 36 | SPEN_1 | 0.303 | 0.145 | 0.026 | 0.069
SP | Hydro | 36 | STAL_1 | 0.412 | 0.198 | 0.036 | 0.094
SP | Hydro | 36 | STES_1 | 0.56 | 0.269 | 0.049 | 0.127
SP | Hydro | 36 | STHA | 0.257 | 0.124 | 0.022 | 0.059
SP | Hydro | 36 | STIR | 2.281 | 1.095 | 0.199 | 0.519
SP | Hydro | 36 | STLE | 2.114 | 1.015 | 0.184 | 0.481
SP | Hydro | 36 | SWAN_1 | 1.475 | 0.708 | 0.129 | 0.336
SP | Hydro | 36 | TARL_P | 0.333 | 0.16 | 0.029 | 0.076
SP | Hydro | 36 | TAUN1 | 0.086 | 0.041 | 0.008 | 0.02
SP | Hydro | 36 | TAYN_P | 25.873 | 12.419 | 2.256 | 5.886
SP | Hydro | 36 | THSO_P | 0.329 | 0.158 | 0.029 | 0.075
SP | Hydro | 36 | THUR_6 | 0.017 | 0.008 | 0.001 | 0.004
SP | Hydro | 36 | TONG | 3.236 | 1.553 | 0.282 | 0.736
SP | Hydro | 36 | TRAW_1 | 24.319 | 11.673 | 2.121 | 5.533
SP | Hydro | 36 | TUMB_P | 21.32 | 10.234 | 1.859 | 4.85
SP | Hydro | 36 | UPPB_3 | 0.167 | 0.08 | 0.015 | 0.038
SP | Hydro | 36 | USKM_1 | 0.089 | 0.043 | 0.008 | 0.02
SP | Hydro | 36 | WALH_1 | 0.297 | 0.142 | 0.026 | 0.068
SP | Hydro | 36 | WHHO | 0.469 | 0.225 | 0.041 | 0.107
SP | Hydro | 36 | WILL_1 | 0.715 | 0.343 | 0.062 | 0.163
SP | Hydro | 36 | WWEY_1 | 0.106 | 0.051 | 0.009 | 0.024
SP | Hydro | 36 | WYMOM_1 | 0.045 | 0.022 | 0.004 | 0.01
SP | Hydro | 37 | ABHA1 | 3.841 | 1.844 | 0.335 | 0.874
SP | Hydro | 37 | ABTH_1 | 0.057 | 0.027 | 0.005 | 0.013
SP | Hydro | 37 | ALNE_P | 2.805 | 1.346 | 0.245 | 0.638
SP | Hydro | 37 | ALVE1 | 1.338 | 0.642 | 0.117 | 0.304
SP | Hydro | 37 | ARDK_P | 1.044 | 0.501 | 0.091 | 0.238
SP | Hydro | 37 | ARMO_P | 0.061 | 0.029 | 0.005 | 0.014
SP | Hydro | 37 | AXMI1 | 0.058 | 0.028 | 0.005 | 0.013
SP | Hydro | 37 | BEAU_P | 13.184 | 6.328 | 1.15 | 2.999
SP | Hydro | 37 | BESW_1 | 0.046 | 0.022 | 0.004 | 0.01
SP | Hydro | 37 | BLYTH132 | 0.061 | 0.029 | 0.005 | 0.014
SP | Hydro | 37 | BOAG_P | 0.303 | 0.146 | 0.026 | 0.069
SP | Hydro | 37 | BOLN_1 | 0.046 | 0.022 | 0.004 | 0.01
SP | Hydro | 37 | BONN | 0.3 | 0.144 | 0.026 | 0.068
SP | Hydro | 37 | BRAC_P | 1.101 | 0.528 | 0.096 | 0.25
SP | Hydro | 37 | BRAW_1 | 2.493 | 1.197 | 0.217 | 0.567
SP | Hydro | 37 | BRED_1 | 0.227 | 0.109 | 0.02 | 0.052
SP | Hydro | 37 | BRID_P | 0.034 | 0.016 | 0.003 | 0.008
SP | Hydro | 37 | BRLE_1 | 0.533 | 0.256 | 0.046 | 0.121
SP | Hydro | 37 | BROA_P | 21.993 | 10.557 | 1.918 | 5.003
SP | Hydro | 37 | BROR_P | 0.609 | 0.292 | 0.053 | 0.139
SP | Hydro | 37 | BRWA1 | 0.055 | 0.026 | 0.005 | 0.013
SP | Hydro | 37 | BUMU_P | 8.725 | 4.188 | 0.761 | 1.985
SP | Hydro | 37 | BUSH_1 | 0.008 | 0.004 | 0.001 | 0.002
SP | Hydro | 37 | CAAD_P | 3.55 | 1.704 | 0.31 | 0.808
SP | Hydro | 37 | CAFA | 4.278 | 2.053 | 0.373 | 0.973
SP | Hydro | 37 | CAIF_P | 0.227 | 0.109 | 0.02 | 0.052
SP | Hydro | 37 | CASS_P | 1.47 | 0.706 | 0.128 | 0.334
SP | Hydro | 37 | CEAN_P | 4.138 | 1.986 | 0.361 | 0.941
SP | Hydro | 37 | CHAP | 0.862 | 0.414 | 0.075 | 0.196
SP | Hydro | 37 | CHAR_P | 0.003 | 0.001 | 0 | 0.001
SP | Hydro | 37 | CHIC_1 | 0.307 | 0.148 | 0.027 | 0.07
SP | Hydro | 37 | CHTE_1 | 0.294 | 0.141 | 0.026 | 0.067
SP | Hydro | 37 | CLAC_P | 7.202 | 3.457 | 0.628 | 1.638
SP | Hydro | 37 | CLT03 | 0.122 | 0.059 | 0.011 | 0.028
SP | Hydro | 37 | COCK | 0.089 | 0.043 | 0.008 | 0.02
SP | Hydro | 37 | COUA_P | 2.124 | 1.019 | 0.185 | 0.483
SP | Hydro | 37 | COWL_1 | 0.374 | 0.18 | 0.033 | 0.085
SP | Hydro | 37 | COYL | 0.156 | 0.075 | 0.014 | 0.036
SP | Hydro | 37 | DEVM | 0.067 | 0.032 | 0.006 | 0.015
SP | Hydro | 37 | DEVO | 0.683 | 0.328 | 0.06 | 0.155
SP | Hydro | 37 | DRAK_1 | 0.211 | 0.101 | 0.018 | 0.048
SP | Hydro | 37 | DUGR_P | 0.455 | 0.219 | 0.04 | 0.104
SP | Hydro | 37 | DUNF | 1.317 | 0.632 | 0.115 | 0.3
SP | Hydro | 37 | DUNO_P | 2.137 | 1.026 | 0.186 | 0.486
SP | Hydro | 37 | DYCE_P | 0.108 | 0.052 | 0.009 | 0.025
SP | Hydro | 37 | EASO_1 | 0.159 | 0.076 | 0.014 | 0.036
SP | Hydro | 37 | EKIL | 1.745 | 0.838 | 0.152 | 0.397
SP | Hydro | 37 | ELGI_P | 0.147 | 0.071 | 0.013 | 0.033
SP | Hydro | 37 | ELLA_1 | 0.006 | 0.003 | 0.001 | 0.001
SP | Hydro | 37 | EXET1 | 0.206 | 0.099 | 0.018 | 0.047
SP | Hydro | 37 | FAUG_P | 3.111 | 1.493 | 0.271 | 0.708
SP | Hydro | 37 | FECK_6 | 0.952 | 0.457 | 0.083 | 0.217
SP | Hydro | 37 | FLEE_1 | 0.049 | 0.024 | 0.004 | 0.011
SP | Hydro | 37 | FOUR_1 | 3.472 | 1.667 | 0.303 | 0.79
SP | Hydro | 37 | FWIL_P | 7.931 | 3.807 | 0.692 | 1.804
SP | Hydro | 37 | GALA | 1.329 | 0.638 | 0.116 | 0.302
SP | Hydro | 37 | GLEF_P | 0.046 | 0.022 | 0.004 | 0.01
SP | Hydro | 37 | GLLU | 0.092 | 0.044 | 0.008 | 0.021
SP | Hydro | 37 | GLRO | 2.486 | 1.193 | 0.217 | 0.566
SP | Hydro | 37 | GREN_1 | 0.046 | 0.022 | 0.004 | 0.01
SP | Hydro | 37 | GRUB_P | 1.004 | 0.482 | 0.088 | 0.228
SP | Hydro | 37 | G_EXTRA_12 | 0.057 | 0.027 | 0.005 | 0.013
SP | Hydro | 37 | G_EXTRA_2 | 1.609 | 0.772 | 0.14 | 0.366
SP | Hydro | 37 | G_EXTRA_9 | 0.153 | 0.073 | 0.013 | 0.035
SP | Hydro | 37 | HARK_1 | 0.033 | 0.016 | 0.003 | 0.007
SP | Hydro | 37 | HAWI | 0.044 | 0.021 | 0.004 | 0.01
SP | Hydro | 37 | HUER | 0.003 | 0.001 | 0 | 0.001
SP | Hydro | 37 | HUTT_1 | 3.611 | 1.733 | 0.315 | 0.821
SP | Hydro | 37 | INDQ1 | 1.781 | 0.855 | 0.155 | 0.405
SP | Hydro | 37 | INKE | 0.582 | 0.279 | 0.051 | 0.132
SP | Hydro | 37 | INNE_P | 0.582 | 0.279 | 0.051 | 0.132
SP | Hydro | 37 | IROA1 | 0.404 | 0.194 | 0.035 | 0.092
SP | Hydro | 37 | IRONB1 | 0.563 | 0.27 | 0.049 | 0.128
SP | Hydro | 37 | IVER_1 | 0.949 | 0.456 | 0.083 | 0.216
SP | Hydro | 37 | KAIM | 1.251 | 0.6 | 0.109 | 0.285
SP | Hydro | 37 | KEAR_3 | 2.612 | 1.254 | 0.228 | 0.594
SP | Hydro | 37 | KIER | 1.528 | 0.733 | 0.133 | 0.348
SP | Hydro | 37 | KIIN_P | 4.735 | 2.273 | 0.413 | 1.077
SP | Hydro | 37 | KILT | 0.007 | 0.004 | 0.001 | 0.002
SP | Hydro | 37 | KINO_1 | 0.011 | 0.005 | 0.001 | 0.003
SP | Hydro | 37 | KIRKB1 | 0.453 | 0.218 | 0.04 | 0.103
SP | Hydro | 37 | KNAR | 2.753 | 1.321 | 0.24 | 0.626
SP | Hydro | 37 | LACK_6 | 0.457 | 0.219 | 0.04 | 0.104
SP | Hydro | 37 | LAIR_P | 7.04 | 3.379 | 0.614 | 1.602
SP | Hydro | 37 | LAND1 | 7.01 | 3.365 | 0.611 | 1.595
SP | Hydro | 37 | LEGA_1 | 3.221 | 1.546 | 0.281 | 0.733
SP | Hydro | 37 | LINM | 3.708 | 1.78 | 0.323 | 0.844
SP | Hydro | 37 | LOVE_1 | 0.03 | 0.014 | 0.003 | 0.007
SP | Hydro | 37 | LUNA_P | 2.618 | 1.257 | 0.228 | 0.596
SP | Hydro | 37 | LYND_P | 0.517 | 0.248 | 0.045 | 0.118
SP | Hydro | 37 | MACC_3 | 0.116 | 0.055 | 0.01 | 0.026
SP | Hydro | 37 | MACD_P | 0.184 | 0.088 | 0.016 | 0.042
SP | Hydro | 37 | MAGA_6 | 0.704 | 0.338 | 0.061 | 0.16
SP | Hydro | 37 | MANN_1 | 0.091 | 0.044 | 0.008 | 0.021
SP | Hydro | 37 | MAYB | 2.435 | 1.169 | 0.212 | 0.554
SP | Hydro | 37 | MELK_1 | 1.294 | 0.621 | 0.113 | 0.294
SP | Hydro | 37 | MILC_P | 0.037 | 0.018 | 0.003 | 0.008
SP | Hydro | 37 | MITY_1 | 0.023 | 0.011 | 0.002 | 0.005
SP | Hydro | 37 | NAIR_P | 0.282 | 0.135 | 0.025 | 0.064
SP | Hydro | 37 | NEEP_3 | 2.855 | 1.37 | 0.249 | 0.65
SP | Hydro | 37 | NETS | 0.649 | 0.312 | 0.057 | 0.148
SP | Hydro | 37 | NORL_3 | 0.138 | 0.066 | 0.012 | 0.031
SP | Hydro | 37 | NORT_1 | 1.605 | 0.77 | 0.14 | 0.365
SP | Hydro | 37 | NURS_1 | 0.011 | 0.005 | 0.001 | 0.003
SP | Hydro | 37 | ORMO | 6.107 | 2.932 | 0.533 | 1.389
SP | Hydro | 37 | ORRI_P | 3.129 | 1.502 | 0.273 | 0.712
SP | Hydro | 37 | OSBA_1 | 0.164 | 0.079 | 0.014 | 0.037
SP | Hydro | 37 | PADIB1 | 0.946 | 0.454 | 0.083 | 0.215
SP | Hydro | 37 | PEMB_1 | 0.401 | 0.192 | 0.035 | 0.091
SP | Hydro | 37 | PENT_1 | 6.155 | 2.954 | 0.537 | 1.4
SP | Hydro | 37 | PENW_1 | 1.837 | 0.882 | 0.16 | 0.418
SP | Hydro | 37 | POPP_3 | 0.306 | 0.147 | 0.027 | 0.07
SP | Hydro | 37 | PORA_P | 14.243 | 6.836 | 1.242 | 3.24
SP | Hydro | 37 | PYLE_1 | 1.174 | 0.564 | 0.102 | 0.267
SP | Hydro | 37 | RANN_P | 0.248 | 0.119 | 0.022 | 0.056
SP | Hydro | 37 | RASS_1 | 3.75 | 1.8 | 0.327 | 0.853
SP | Hydro | 37 | RRIG | 0.71 | 0.341 | 0.062 | 0.162
SP | Hydro | 37 | RUGEB1 | 0.147 | 0.071 | 0.013 | 0.033
SP | Hydro | 37 | SALL1 | 0.064 | 0.031 | 0.006 | 0.015
SP | Hydro | 37 | SASA | 1.084 | 0.52 | 0.095 | 0.247
SP | Hydro | 37 | SEAB1 | 0.587 | 0.282 | 0.051 | 0.134
SP | Hydro | 37 | SFIL_P | 1.607 | 0.772 | 0.14 | 0.366
SP | Hydro | 37 | SHIN_P | 5.438 | 2.61 | 0.474 | 1.237
SP | Hydro | 37 | SHRW_1 | 0.008 | 0.004 | 0.001 | 0.002
SP | Hydro | 37 | SIGH | 0.291 | 0.14 | 0.025 | 0.066
SP | Hydro | 37 | SLOY_P | 4.18 | 2.006 | 0.364 | 0.951
SP | Hydro | 37 | SMAN_1 | 0.183 | 0.088 | 0.016 | 0.042
SP | Hydro | 37 | SPAV | 1.179 | 0.566 | 0.103 | 0.268
SP | Hydro | 37 | SPEN_1 | 0.306 | 0.147 | 0.027 | 0.07
SP | Hydro | 37 | STAL_1 | 0.416 | 0.2 | 0.036 | 0.095
SP | Hydro | 37 | STES_1 | 0.566 | 0.272 | 0.049 | 0.129
SP | Hydro | 37 | STHA | 0.26 | 0.125 | 0.023 | 0.059
SP | Hydro | 37 | STIR | 2.307 | 1.107 | 0.201 | 0.525
SP | Hydro | 37 | STLE | 2.137 | 1.026 | 0.186 | 0.486
SP | Hydro | 37 | SWAN_1 | 1.491 | 0.716 | 0.13 | 0.339
SP | Hydro | 37 | TARL_P | 0.337 | 0.162 | 0.029 | 0.077
SP | Hydro | 37 | TAUN1 | 0.087 | 0.042 | 0.008 | 0.02
SP | Hydro | 37 | TAYN_P | 26.157 | 12.555 | 2.281 | 5.951
SP | Hydro | 37 | THSO_P | 0.332 | 0.159 | 0.029 | 0.076
SP | Hydro | 37 | THUR_6 | 0.017 | 0.008 | 0.001 | 0.004
SP | Hydro | 37 | TONG | 3.272 | 1.57 | 0.285 | 0.744
SP | Hydro | 37 | TRAW_1 | 24.586 | 11.801 | 2.144 | 5.593
SP | Hydro | 37 | TUMB_P | 21.554 | 10.346 | 1.88 | 4.904
SP | Hydro | 37 | UPPB_3 | 0.168 | 0.081 | 0.015 | 0.038
SP | Hydro | 37 | USKM_1 | 0.09 | 0.043 | 0.008 | 0.021
SP | Hydro | 37 | WALH_1 | 0.3 | 0.144 | 0.026 | 0.068
SP | Hydro | 37 | WHHO | 0.475 | 0.228 | 0.041 | 0.108
SP | Hydro | 37 | WILL_1 | 0.723 | 0.347 | 0.063 | 0.164
SP | Hydro | 37 | WWEY_1 | 0.107 | 0.051 | 0.009 | 0.024
SP | Hydro | 37 | WYMOM_1 | 0.046 | 0.022 | 0.004 | 0.01
SP | Hydro | 38 | ABHA1 | 3.881 | 1.863 | 0.338 | 0.883
SP | Hydro | 38 | ABTH_1 | 0.057 | 0.027 | 0.005 | 0.013
SP | Hydro | 38 | ALNE_P | 2.834 | 1.36 | 0.247 | 0.645
SP | Hydro | 38 | ALVE1 | 1.351 | 0.649 | 0.118 | 0.307
SP | Hydro | 38 | ARDK_P | 1.055 | 0.507 | 0.092 | 0.24
SP | Hydro | 38 | ARMO_P | 0.061 | 0.029 | 0.005 | 0.014
SP | Hydro | 38 | AXMI1 | 0.059 | 0.028 | 0.005 | 0.013
SP | Hydro | 38 | BEAU_P | 13.32 | 6.394 | 1.162 | 3.03
SP | Hydro | 38 | BESW_1 | 0.046 | 0.022 | 0.004 | 0.01
SP | Hydro | 38 | BLYTH132 | 0.062 | 0.03 | 0.005 | 0.014
SP | Hydro | 38 | BOAG_P | 0.306 | 0.147 | 0.027 | 0.07
SP | Hydro | 38 | BOLN_1 | 0.046 | 0.022 | 0.004 | 0.011
SP | Hydro | 38 | BONN | 0.303 | 0.146 | 0.026 | 0.069
SP | Hydro | 38 | BRAC_P | 1.112 | 0.534 | 0.097 | 0.253
SP | Hydro | 38 | BRAW_1 | 2.519 | 1.209 | 0.22 | 0.573
SP | Hydro | 38 | BRED_1 | 0.229 | 0.11 | 0.02 | 0.052
SP | Hydro | 38 | BRID_P | 0.034 | 0.016 | 0.003 | 0.008
SP | Hydro | 38 | BRLE_1 | 0.538 | 0.258 | 0.047 | 0.122
SP | Hydro | 38 | BROA_P | 22.22 | 10.666 | 1.938 | 5.055
SP | Hydro | 38 | BROR_P | 0.616 | 0.296 | 0.054 | 0.14
SP | Hydro | 38 | BRWA1 | 0.056 | 0.027 | 0.005 | 0.013
SP | Hydro | 38 | BUMU_P | 8.815 | 4.231 | 0.769 | 2.006
SP | Hydro | 38 | BUSH_1 | 0.009 | 0.004 | 0.001 | 0.002
SP | Hydro | 38 | CAAD_P | 3.586 | 1.721 | 0.313 | 0.816
SP | Hydro | 38 | CAFA | 4.322 | 2.075 | 0.377 | 0.983
SP | Hydro | 38 | CAIF_P | 0.229 | 0.11 | 0.02 | 0.052
SP | Hydro | 38 | CASS_P | 1.485 | 0.713 | 0.129 | 0.338
SP | Hydro | 38 | CEAN_P | 4.181 | 2.007 | 0.365 | 0.951
SP | Hydro | 38 | CHAP | 0.871 | 0.418 | 0.076 | 0.198
SP | Hydro | 38 | CHAR_P | 0.003 | 0.001 | 0 | 0.001
SP | Hydro | 38 | CHIC_1 | 0.311 | 0.149 | 0.027 | 0.071
SP | Hydro | 38 | CHTE_1 | 0.297 | 0.143 | 0.026 | 0.068
SP | Hydro | 38 | CLAC_P | 7.277 | 3.493 | 0.635 | 1.655
SP | Hydro | 38 | CLT03 | 0.124 | 0.059 | 0.011 | 0.028
SP | Hydro | 38 | COCK | 0.09 | 0.043 | 0.008 | 0.02
SP | Hydro | 38 | COUA_P | 2.146 | 1.03 | 0.187 | 0.488
SP | Hydro | 38 | COWL_1 | 0.378 | 0.182 | 0.033 | 0.086
SP | Hydro | 38 | COYL | 0.158 | 0.076 | 0.014 | 0.036
SP | Hydro | 38 | DEVM | 0.068 | 0.033 | 0.006 | 0.015
SP | Hydro | 38 | DEVO | 0.69 | 0.331 | 0.06 | 0.157
SP | Hydro | 38 | DRAK_1 | 0.213 | 0.102 | 0.019 | 0.049
SP | Hydro | 38 | DUGR_P | 0.46 | 0.221 | 0.04 | 0.105
SP | Hydro | 38 | DUNF | 1.33 | 0.639 | 0.116 | 0.303
SP | Hydro | 38 | DUNO_P | 2.159 | 1.037 | 0.188 | 0.491
SP | Hydro | 38 | DYCE_P | 0.109 | 0.052 | 0.009 | 0.025
SP | Hydro | 38 | EASO_1 | 0.161 | 0.077 | 0.014 | 0.037
SP | Hydro | 38 | EKIL | 1.763 | 0.846 | 0.154 | 0.401
SP | Hydro | 38 | ELGI_P | 0.149 | 0.071 | 0.013 | 0.034
SP | Hydro | 38 | ELLA_1 | 0.006 | 0.003 | 0.001 | 0.001
SP | Hydro | 38 | EXET1 | 0.208 | 0.1 | 0.018 | 0.047
SP | Hydro | 38 | FAUG_P | 3.143 | 1.509 | 0.274 | 0.715
SP | Hydro | 38 | FECK_6 | 0.962 | 0.462 | 0.084 | 0.219
SP | Hydro | 38 | FLEE_1 | 0.05 | 0.024 | 0.004 | 0.011
SP | Hydro | 38 | FOUR_1 | 3.508 | 1.684 | 0.306 | 0.798
SP | Hydro | 38 | FWIL_P | 8.013 | 3.846 | 0.699 | 1.823
SP | Hydro | 38 | GALA | 1.343 | 0.644 | 0.117 | 0.305
SP | Hydro | 38 | GLEF_P | 0.046 | 0.022 | 0.004 | 0.011
SP | Hydro | 38 | GLLU | 0.093 | 0.045 | 0.008 | 0.021
SP | Hydro | 38 | GLRO | 2.512 | 1.206 | 0.219 | 0.572
SP | Hydro | 38 | GREN_1 | 0.046 | 0.022 | 0.004 | 0.011
SP | Hydro | 38 | GRUB_P | 1.015 | 0.487 | 0.088 | 0.231
SP | Hydro | 38 | G_EXTRA_12 | 0.057 | 0.027 | 0.005 | 0.013
SP | Hydro | 38 | G_EXTRA_2 | 1.625 | 0.78 | 0.142 | 0.37
SP | Hydro | 38 | G_EXTRA_9 | 0.155 | 0.074 | 0.013 | 0.035
SP | Hydro | 38 | HARK_1 | 0.033 | 0.016 | 0.003 | 0.008
SP | Hydro | 38 | HAWI | 0.045 | 0.021 | 0.004 | 0.01
SP | Hydro | 38 | HUER | 0.003 | 0.001 | 0 | 0.001
SP | Hydro | 38 | HUTT_1 | 3.648 | 1.751 | 0.318 | 0.83
SP | Hydro | 38 | INDQ1 | 1.799 | 0.864 | 0.157 | 0.409
SP | Hydro | 38 | INKE | 0.588 | 0.282 | 0.051 | 0.134
SP | Hydro | 38 | INNE_P | 0.588 | 0.282 | 0.051 | 0.134
SP | Hydro | 38 | IROA1 | 0.408 | 0.196 | 0.036 | 0.093
SP | Hydro | 38 | IRONB1 | 0.569 | 0.273 | 0.05 | 0.13
SP | Hydro | 38 | IVER_1 | 0.959 | 0.46 | 0.084 | 0.218
SP | Hydro | 38 | KAIM | 1.264 | 0.606 | 0.11 | 0.287
SP | Hydro | 38 | KEAR_3 | 2.639 | 1.267 | 0.23 | 0.6
SP | Hydro | 38 | KIER | 1.544 | 0.741 | 0.135 | 0.351
SP | Hydro | 38 | KIIN_P | 4.784 | 2.296 | 0.417 | 1.088
SP | Hydro | 38 | KILT | 0.007 | 0.004 | 0.001 | 0.002
SP | Hydro | 38 | KINO_1 | 0.011 | 0.005 | 0.001 | 0.003
SP | Hydro | 38 | KIRKB1 | 0.458 | 0.22 | 0.04 | 0.104
SP | Hydro | 38 | KNAR | 2.781 | 1.335 | 0.243 | 0.633
SP | Hydro | 38 | LACK_6 | 0.462 | 0.222 | 0.04 | 0.105
SP | Hydro | 38 | LAIR_P | 7.113 | 3.414 | 0.62 | 1.618
SP | Hydro | 38 | LAND1 | 7.083 | 3.4 | 0.618 | 1.611
SP | Hydro | 38 | LEGA_1 | 3.255 | 1.562 | 0.284 | 0.74
SP | Hydro | 38 | LINM | 3.747 | 1.798 | 0.327 | 0.852
SP | Hydro | 38 | LOVE_1 | 0.03 | 0.014 | 0.003 | 0.007
SP | Hydro | 38 | LUNA_P | 2.645 | 1.27 | 0.231 | 0.602
SP | Hydro | 38 | LYND_P | 0.523 | 0.251 | 0.046 | 0.119
SP | Hydro | 38 | MACC_3 | 0.117 | 0.056 | 0.01 | 0.027
SP | Hydro | 38 | MACD_P | 0.186 | 0.089 | 0.016 | 0.042
SP | Hydro | 38 | MAGA_6 | 0.712 | 0.342 | 0.062 | 0.162
SP | Hydro | 38 | MANN_1 | 0.092 | 0.044 | 0.008 | 0.021
SP | Hydro | 38 | MAYB | 2.46 | 1.181 | 0.215 | 0.56
SP | Hydro | 38 | MELK_1 | 1.308 | 0.628 | 0.114 | 0.298
SP | Hydro | 38 | MILC_P | 0.037 | 0.018 | 0.003 | 0.008
SP | Hydro | 38 | MITY_1 | 0.023 | 0.011 | 0.002 | 0.005
SP | Hydro | 38 | NAIR_P | 0.285 | 0.137 | 0.025 | 0.065
SP | Hydro | 38 | NEEP_3 | 2.885 | 1.385 | 0.252 | 0.656
SP | Hydro | 38 | NETS | 0.656 | 0.315 | 0.057 | 0.149
SP | Hydro | 38 | NORL_3 | 0.139 | 0.067 | 0.012 | 0.032
SP | Hydro | 38 | NORT_1 | 1.621 | 0.778 | 0.141 | 0.369
SP | Hydro | 38 | NURS_1 | 0.011 | 0.005 | 0.001 | 0.003
SP | Hydro | 38 | ORMO | 6.171 | 2.962 | 0.538 | 1.404
SP | Hydro | 38 | ORRI_P | 3.162 | 1.518 | 0.276 | 0.719
SP | Hydro | 38 | OSBA_1 | 0.166 | 0.08 | 0.014 | 0.038
SP | Hydro | 38 | PADIB1 | 0.956 | 0.459 | 0.083 | 0.217
SP | Hydro | 38 | PEMB_1 | 0.405 | 0.194 | 0.035 | 0.092
SP | Hydro | 38 | PENT_1 | 6.218 | 2.985 | 0.542 | 1.415
SP | Hydro | 38 | PENW_1 | 1.856 | 0.891 | 0.162 | 0.422
SP | Hydro | 38 | POPP_3 | 0.309 | 0.149 | 0.027 | 0.07
SP | Hydro | 38 | PORA_P | 14.39 | 6.907 | 1.255 | 3.274
SP | Hydro | 38 | PYLE_1 | 1.186 | 0.569 | 0.103 | 0.27
SP | Hydro | 38 | RANN_P | 0.251 | 0.12 | 0.022 | 0.057
SP | Hydro | 38 | RASS_1 | 3.789 | 1.819 | 0.33 | 0.862
SP | Hydro | 38 | RRIG | 0.717 | 0.344 | 0.063 | 0.163
SP | Hydro | 38 | RUGEB1 | 0.149 | 0.071 | 0.013 | 0.034
SP | Hydro | 38 | SALL1 | 0.065 | 0.031 | 0.006 | 0.015
SP | Hydro | 38 | SASA | 1.095 | 0.526 | 0.096 | 0.249
SP | Hydro | 38 | SEAB1 | 0.593 | 0.285 | 0.052 | 0.135
SP | Hydro | 38 | SFIL_P | 1.624 | 0.779 | 0.142 | 0.369
SP | Hydro | 38 | SHIN_P | 5.495 | 2.637 | 0.479 | 1.25
SP | Hydro | 38 | SHRW_1 | 0.008 | 0.004 | 0.001 | 0.002
SP | Hydro | 38 | SIGH | 0.294 | 0.141 | 0.026 | 0.067
SP | Hydro | 38 | SLOY_P | 4.223 | 2.027 | 0.368 | 0.961
SP | Hydro | 38 | SMAN_1 | 0.185 | 0.089 | 0.016 | 0.042
SP | Hydro | 38 | SPAV | 1.191 | 0.572 | 0.104 | 0.271
SP | Hydro | 38 | SPEN_1 | 0.309 | 0.149 | 0.027 | 0.07
SP | Hydro | 38 | STAL_1 | 0.421 | 0.202 | 0.037 | 0.096
SP | Hydro | 38 | STES_1 | 0.572 | 0.275 | 0.05 | 0.13
SP | Hydro | 38 | STHA | 0.263 | 0.126 | 0.023 | 0.06
SP | Hydro | 38 | STIR | 2.33 | 1.119 | 0.203 | 0.53
SP | Hydro | 38 | STLE | 2.159 | 1.037 | 0.188 | 0.491
SP | Hydro | 38 | SWAN_1 | 1.507 | 0.723 | 0.131 | 0.343
SP | Hydro | 38 | TARL_P | 0.341 | 0.164 | 0.03 | 0.077
SP | Hydro | 38 | TAUN1 | 0.088 | 0.042 | 0.008 | 0.02
SP | Hydro | 38 | TAYN_P | 26.427 | 12.685 | 2.304 | 6.012
SP | Hydro | 38 | THSO_P | 0.336 | 0.161 | 0.029 | 0.076
SP | Hydro | 38 | THUR_6 | 0.017 | 0.008 | 0.001 | 0.004
SP | Hydro | 38 | TONG | 3.306 | 1.587 | 0.288 | 0.752
SP | Hydro | 38 | TRAW_1 | 24.841 | 11.924 | 2.166 | 5.651
SP | Hydro | 38 | TUMB_P | 21.777 | 10.453 | 1.899 | 4.954
SP | Hydro | 38 | UPPB_3 | 0.17 | 0.082 | 0.015 | 0.039
SP | Hydro | 38 | USKM_1 | 0.091 | 0.044 | 0.008 | 0.021
SP | Hydro | 38 | WALH_1 | 0.303 | 0.146 | 0.026 | 0.069
SP | Hydro | 38 | WHHO | 0.48 | 0.23 | 0.042 | 0.109
SP | Hydro | 38 | WILL_1 | 0.73 | 0.35 | 0.064 | 0.166
SP | Hydro | 38 | WWEY_1 | 0.108 | 0.052 | 0.009 | 0.025
SP | Hydro | 38 | WYMOM_1 | 0.046 | 0.022 | 0.004 | 0.011
SP | Hydro | 39 | ABHA1 | 3.919 | 1.881 | 0.342 | 0.892
SP | Hydro | 39 | ABTH_1 | 0.058 | 0.028 | 0.005 | 0.013
SP | Hydro | 39 | ALNE_P | 2.861 | 1.374 | 0.25 | 0.651
SP | Hydro | 39 | ALVE1 | 1.365 | 0.655 | 0.119 | 0.31
SP | Hydro | 39 | ARDK_P | 1.066 | 0.511 | 0.093 | 0.242
SP | Hydro | 39 | ARMO_P | 0.062 | 0.03 | 0.005 | 0.014
SP | Hydro | 39 | AXMI1 | 0.059 | 0.028 | 0.005 | 0.014
SP | Hydro | 39 | BEAU_P | 13.45 | 6.456 | 1.173 | 3.06
SP | Hydro | 39 | BESW_1 | 0.047 | 0.022 | 0.004 | 0.011
SP | Hydro | 39 | BLYTH132 | 0.062 | 0.03 | 0.005 | 0.014
SP | Hydro | 39 | BOAG_P | 0.309 | 0.148 | 0.027 | 0.07
SP | Hydro | 39 | BOLN_1 | 0.047 | 0.022 | 0.004 | 0.011
SP | Hydro | 39 | BONN | 0.306 | 0.147 | 0.027 | 0.07
SP | Hydro | 39 | BRAC_P | 1.123 | 0.539 | 0.098 | 0.255
SP | Hydro | 39 | BRAW_1 | 2.544 | 1.221 | 0.222 | 0.579
SP | Hydro | 39 | BRED_1 | 0.231 | 0.111 | 0.02 | 0.053
SP | Hydro | 39 | BRID_P | 0.034 | 0.016 | 0.003 | 0.008
SP | Hydro | 39 | BRLE_1 | 0.544 | 0.261 | 0.047 | 0.124
SP | Hydro | 39 | BROA_P | 22.436 | 10.769 | 1.956 | 5.104
SP | Hydro | 39 | BROR_P | 0.622 | 0.298 | 0.054 | 0.141
SP | Hydro | 39 | BRWA1 | 0.056 | 0.027 | 0.005 | 0.013
SP | Hydro | 39 | BUMU_P | 8.901 | 4.273 | 0.776 | 2.025
SP | Hydro | 39 | BUSH_1 | 0.009 | 0.004 | 0.001 | 0.002
SP | Hydro | 39 | CAAD_P | 3.621 | 1.738 | 0.316 | 0.824
SP | Hydro | 39 | CAFA | 4.364 | 2.095 | 0.381 | 0.993
SP | Hydro | 39 | CAIF_P | 0.231 | 0.111 | 0.02 | 0.053
SP | Hydro | 39 | CASS_P | 1.499 | 0.72 | 0.131 | 0.341
SP | Hydro | 39 | CEAN_P | 4.221 | 2.026 | 0.368 | 0.96
SP | Hydro | 39 | CHAP | 0.879 | 0.422 | 0.077 | 0.2
SP | Hydro | 39 | CHAR_P | 0.003 | 0.001 | 0 | 0.001
SP | Hydro | 39 | CHIC_1 | 0.314 | 0.151 | 0.027 | 0.071
SP | Hydro | 39 | CHTE_1 | 0.3 | 0.144 | 0.026 | 0.068
SP | Hydro | 39 | CLAC_P | 7.347 | 3.527 | 0.641 | 1.672
SP | Hydro | 39 | CLT03 | 0.125 | 0.06 | 0.011 | 0.028
SP | Hydro | 39 | COCK | 0.091 | 0.043 | 0.008 | 0.021
SP | Hydro | 39 | COUA_P | 2.167 | 1.04 | 0.189 | 0.493
SP | Hydro | 39 | COWL_1 | 0.382 | 0.183 | 0.033 | 0.087
SP | Hydro | 39 | COYL | 0.159 | 0.076 | 0.014 | 0.036
SP | Hydro | 39 | DEVM | 0.069 | 0.033 | 0.006 | 0.016
SP | Hydro | 39 | DEVO | 0.697 | 0.334 | 0.061 | 0.158
SP | Hydro | 39 | DRAK_1 | 0.216 | 0.103 | 0.019 | 0.049
SP | Hydro | 39 | DUGR_P | 0.465 | 0.223 | 0.041 | 0.106
SP | Hydro | 39 | DUNF | 1.343 | 0.645 | 0.117 | 0.306
SP | Hydro | 39 | DUNO_P | 2.18 | 1.047 | 0.19 | 0.496
SP | Hydro | 39 | DYCE_P | 0.11 | 0.053 | 0.01 | 0.025
SP | Hydro | 39 | EASO_1 | 0.162 | 0.078 | 0.014 | 0.037
SP | Hydro | 39 | EKIL | 1.781 | 0.855 | 0.155 | 0.405
SP | Hydro | 39 | ELGI_P | 0.15 | 0.072 | 0.013 | 0.034
SP | Hydro | 39 | ELLA_1 | 0.006 | 0.003 | 0.001 | 0.001
SP | Hydro | 39 | EXET1 | 0.21 | 0.101 | 0.018 | 0.048
SP | Hydro | 39 | FAUG_P | 3.174 | 1.523 | 0.277 | 0.722
SP | Hydro | 39 | FECK_6 | 0.972 | 0.466 | 0.085 | 0.221
SP | Hydro | 39 | FLEE_1 | 0.05 | 0.024 | 0.004 | 0.011
SP | Hydro | 39 | FOUR_1 | 3.542 | 1.7 | 0.309 | 0.806
SP | Hydro | 39 | FWIL_P | 8.091 | 3.884 | 0.706 | 1.841
SP | Hydro | 39 | GALA | 1.356 | 0.651 | 0.118 | 0.308
SP | Hydro | 39 | GLEF_P | 0.047 | 0.022 | 0.004 | 0.011
SP | Hydro | 39 | GLLU | 0.094 | 0.045 | 0.008 | 0.021
SP | Hydro | 39 | GLRO | 2.537 | 1.218 | 0.221 | 0.577
SP | Hydro | 39 | GREN_1 | 0.047 | 0.022 | 0.004 | 0.011
SP | Hydro | 39 | GRUB_P | 1.025 | 0.492 | 0.089 | 0.233
SP | Hydro | 39 | G_EXTRA_12 | 0.058 | 0.028 | 0.005 | 0.013
SP | Hydro | 39 | G_EXTRA_2 | 1.641 | 0.788 | 0.143 | 0.373
SP | Hydro | 39 | G_EXTRA_9 | 0.156 | 0.075 | 0.014 | 0.036
SP | Hydro | 39 | HARK_1 | 0.033 | 0.016 | 0.003 | 0.008
SP | Hydro | 39 | HAWI | 0.045 | 0.022 | 0.004 | 0.01
SP | Hydro | 39 | HUER | 0.003 | 0.001 | 0 | 0.001
SP | Hydro | 39 | HUTT_1 | 3.683 | 1.768 | 0.321 | 0.838
SP | Hydro | 39 | INDQ1 | 1.817 | 0.872 | 0.158 | 0.413
SP | Hydro | 39 | INKE | 0.594 | 0.285 | 0.052 | 0.135
SP | Hydro | 39 | INNE_P | 0.594 | 0.285 | 0.052 | 0.135
SP | Hydro | 39 | IROA1 | 0.412 | 0.198 | 0.036 | 0.094
SP | Hydro | 39 | IRONB1 | 0.575 | 0.276 | 0.05 | 0.131
SP | Hydro | 39 | IVER_1 | 0.968 | 0.465 | 0.084 | 0.22
SP | Hydro | 39 | KAIM | 1.276 | 0.612 | 0.111 | 0.29
SP | Hydro | 39 | KEAR_3 | 2.665 | 1.279 | 0.232 | 0.606
SP | Hydro | 39 | KIER | 1.559 | 0.748 | 0.136 | 0.355
SP | Hydro | 39 | KIIN_P | 4.83 | 2.318 | 0.421 | 1.099
SP | Hydro | 39 | KILT | 0.007 | 0.004 | 0.001 | 0.002
SP | Hydro | 39 | KINO_1 | 0.012 | 0.006 | 0.001 | 0.003
SP | Hydro | 39 | KIRKB1 | 0.462 | 0.222 | 0.04 | 0.105
SP | Hydro | 39 | KNAR | 2.808 | 1.348 | 0.245 | 0.639
SP | Hydro | 39 | LACK_6 | 0.466 | 0.224 | 0.041 | 0.106
SP | Hydro | 39 | LAIR_P | 7.182 | 3.447 | 0.626 | 1.634
SP | Hydro | 39 | LAND1 | 7.152 | 3.433 | 0.624 | 1.627
SP | Hydro | 39 | LEGA_1 | 3.286 | 1.577 | 0.287 | 0.748
SP | Hydro | 39 | LINM | 3.783 | 1.816 | 0.33 | 0.861
SP | Hydro | 39 | LOVE_1 | 0.03 | 0.015 | 0.003 | 0.007
SP | Hydro | 39 | LUNA_P | 2.671 | 1.282 | 0.233 | 0.608
SP | Hydro | 39 | LYND_P | 0.528 | 0.253 | 0.046 | 0.12
SP | Hydro | 39 | MACC_3 | 0.118 | 0.057 | 0.01 | 0.027
SP | Hydro | 39 | MACD_P | 0.187 | 0.09 | 0.016 | 0.043
SP | Hydro | 39 | MAGA_6 | 0.718 | 0.345 | 0.063 | 0.163
SP | Hydro | 39 | MANN_1 | 0.092 | 0.044 | 0.008 | 0.021
SP | Hydro | 39 | MAYB | 2.484 | 1.192 | 0.217 | 0.565
SP | Hydro | 39 | MELK_1 | 1.32 | 0.634 | 0.115 | 0.3
SP | Hydro | 39 | MILC_P | 0.037 | 0.018 | 0.003 | 0.009
SP | Hydro | 39 | MITY_1 | 0.023 | 0.011 | 0.002 | 0.005
SP | Hydro | 39 | NAIR_P | 0.287 | 0.138 | 0.025 | 0.065
SP | Hydro | 39 | NEEP_3 | 2.913 | 1.398 | 0.254 | 0.663
SP | Hydro | 39 | NETS | 0.662 | 0.318 | 0.058 | 0.151
SP | Hydro | 39 | NORL_3 | 0.141 | 0.067 | 0.012 | 0.032
SP | Hydro | 39 | NORT_1 | 1.637 | 0.786 | 0.143 | 0.372
SP | Hydro | 39 | NURS_1 | 0.011 | 0.005 | 0.001 | 0.003
SP | Hydro | 39 | ORMO | 6.231 | 2.991 | 0.543 | 1.417
SP | Hydro | 39 | ORRI_P | 3.193 | 1.532 | 0.278 | 0.726
SP | Hydro | 39 | OSBA_1 | 0.167 | 0.08 | 0.015 | 0.038
SP | Hydro | 39 | PADIB1 | 0.965 | 0.463 | 0.084 | 0.22
SP | Hydro | 39 | PEMB_1 | 0.409 | 0.196 | 0.036 | 0.093
SP | Hydro | 39 | PENT_1 | 6.279 | 3.014 | 0.548 | 1.428
SP | Hydro | 39 | PENW_1 | 1.874 | 0.9 | 0.163 | 0.426
SP | Hydro | 39 | POPP_3 | 0.312 | 0.15 | 0.027 | 0.071
SP | Hydro | 39 | PORA_P | 14.53 | 6.974 | 1.267 | 3.306
SP | Hydro | 39 | PYLE_1 | 1.198 | 0.575 | 0.104 | 0.272
SP | Hydro | 39 | RANN_P | 0.253 | 0.122 | 0.022 | 0.058
SP | Hydro | 39 | RASS_1 | 3.826 | 1.836 | 0.334 | 0.87
SP | Hydro | 39 | RRIG | 0.724 | 0.348 | 0.063 | 0.165
SP | Hydro | 39 | RUGEB1 | 0.15 | 0.072 | 0.013 | 0.034
SP | Hydro | 39 | SALL1 | 0.066 | 0.031 | 0.006 | 0.015
SP | Hydro | 39 | SASA | 1.106 | 0.531 | 0.096 | 0.252
SP | Hydro | 39 | SEAB1 | 0.599 | 0.288 | 0.052 | 0.136
SP | Hydro | 39 | SFIL_P | 1.64 | 0.787 | 0.143 | 0.373
SP | Hydro | 39 | SHIN_P | 5.548 | 2.663 | 0.484 | 1.262
SP | Hydro | 39 | SHRW_1 | 0.008 | 0.004 | 0.001 | 0.002
SP | Hydro | 39 | SIGH | 0.297 | 0.142 | 0.026 | 0.068
SP | Hydro | 39 | SLOY_P | 4.264 | 2.047 | 0.372 | 0.97
SP | Hydro | 39 | SMAN_1 | 0.187 | 0.09 | 0.016 | 0.043
SP | Hydro | 39 | SPAV | 1.203 | 0.577 | 0.105 | 0.274
SP | Hydro | 39 | SPEN_1 | 0.312 | 0.15 | 0.027 | 0.071
SP | Hydro | 39 | STAL_1 | 0.425 | 0.204 | 0.037 | 0.097
SP | Hydro | 39 | STES_1 | 0.578 | 0.277 | 0.05 | 0.131
SP | Hydro | 39 | STHA | 0.266 | 0.127 | 0.023 | 0.06
SP | Hydro | 39 | STIR | 2.353 | 1.129 | 0.205 | 0.535
SP | Hydro | 39 | STLE | 2.18 | 1.047 | 0.19 | 0.496
SP | Hydro | 39 | SWAN_1 | 1.521 | 0.73 | 0.133 | 0.346
SP | Hydro | 39 | TARL_P | 0.344 | 0.165 | 0.03 | 0.078
SP | Hydro | 39 | TAUN1 | 0.089 | 0.043 | 0.008 | 0.02
SP | Hydro | 39 | TAYN_P | 26.685 | 12.809 | 2.327 | 6.071
SP | Hydro | 39 | THSO_P | 0.339 | 0.163 | 0.03 | 0.077
SP | Hydro | 39 | THUR_6 | 0.017 | 0.008 | 0.001 | 0.004
SP | Hydro | 39 | TONG | 3.338 | 1.602 | 0.291 | 0.759
SP | Hydro | 39 | TRAW_1 | 25.082 | 12.04 | 2.187 | 5.706
SP | Hydro | 39 | TUMB_P | 21.989 | 10.555 | 1.917 | 5.003
SP | Hydro | 39 | UPPB_3 | 0.172 | 0.082 | 0.015 | 0.039
SP | Hydro | 39 | USKM_1 | 0.092 | 0.044 | 0.008 | 0.021
SP | Hydro | 39 | WALH_1 | 0.306 | 0.147 | 0.027 | 0.07
SP | Hydro | 39 | WHHO | 0.484 | 0.232 | 0.042 | 0.11
SP | Hydro | 39 | WILL_1 | 0.737 | 0.354 | 0.064 | 0.168
SP | Hydro | 39 | WWEY_1 | 0.109 | 0.052 | 0.01 | 0.025
SP | Hydro | 39 | WYMOM_1 | 0.047 | 0.022 | 0.004 | 0.011
SP | Hydro | 40 | ABHA1 | 3.955 | 1.898 | 0.345 | 0.9
SP | Hydro | 40 | ABTH_1 | 0.058 | 0.028 | 0.005 | 0.013
SP | Hydro | 40 | ALNE_P | 2.888 | 1.386 | 0.252 | 0.657
SP | Hydro | 40 | ALVE1 | 1.377 | 0.661 | 0.12 | 0.313
SP | Hydro | 40 | ARDK_P | 1.075 | 0.516 | 0.094 | 0.245
SP | Hydro | 40 | ARMO_P | 0.062 | 0.03 | 0.005 | 0.014
SP | Hydro | 40 | AXMI1 | 0.06 | 0.029 | 0.005 | 0.014
SP | Hydro | 40 | BEAU_P | 13.572 | 6.515 | 1.184 | 3.088
SP | Hydro | 40 | BESW_1 | 0.047 | 0.023 | 0.004 | 0.011
SP | Hydro | 40 | BLYTH132 | 0.063 | 0.03 | 0.005 | 0.014
SP | Hydro | 40 | BOAG_P | 0.312 | 0.15 | 0.027 | 0.071
SP | Hydro | 40 | BOLN_1 | 0.047 | 0.023 | 0.004 | 0.011
SP | Hydro | 40 | BONN | 0.309 | 0.148 | 0.027 | 0.07
SP | Hydro | 40 | BRAC_P | 1.133 | 0.544 | 0.099 | 0.258
SP | Hydro | 40 | BRAW_1 | 2.567 | 1.232 | 0.224 | 0.584
SP | Hydro | 40 | BRED_1 | 0.233 | 0.112 | 0.02 | 0.053
SP | Hydro | 40 | BRID_P | 0.035 | 0.017 | 0.003 | 0.008
SP | Hydro | 40 | BRLE_1 | 0.549 | 0.263 | 0.048 | 0.125
SP | Hydro | 40 | BROA_P | 22.641 | 10.868 | 1.974 | 5.151
SP | Hydro | 40 | BROR_P | 0.627 | 0.301 | 0.055 | 0.143
SP | Hydro | 40 | BRWA1 | 0.057 | 0.027 | 0.005 | 0.013
SP | Hydro | 40 | BUMU_P | 8.982 | 4.312 | 0.783 | 2.044
SP | Hydro | 40 | BUSH_1 | 0.009 | 0.004 | 0.001 | 0.002
SP | Hydro | 40 | CAAD_P | 3.654 | 1.754 | 0.319 | 0.831
SP | Hydro | 40 | CAFA | 4.404 | 2.114 | 0.384 | 1.002
SP | Hydro | 40 | CAIF_P | 0.233 | 0.112 | 0.02 | 0.053
SP | Hydro | 40 | CASS_P | 1.513 | 0.726 | 0.132 | 0.344
SP | Hydro | 40 | CEAN_P | 4.26 | 2.045 | 0.371 | 0.969
SP | Hydro | 40 | CHAP | 0.887 | 0.426 | 0.077 | 0.202
SP | Hydro | 40 | CHAR_P | 0.003 | 0.002 | 0 | 0.001
SP | Hydro | 40 | CHIC_1 | 0.316 | 0.152 | 0.028 | 0.072
SP | Hydro | 40 | CHTE_1 | 0.303 | 0.145 | 0.026 | 0.069
SP | Hydro | 40 | CLAC_P | 7.414 | 3.559 | 0.647 | 1.687
SP | Hydro | 40 | CLT03 | 0.126 | 0.061 | 0.011 | 0.029
SP | Hydro | 40 | COCK | 0.091 | 0.044 | 0.008 | 0.021
SP | Hydro | 40 | COUA_P | 2.187 | 1.05 | 0.191 | 0.497
SP | Hydro | 40 | COWL_1 | 0.386 | 0.185 | 0.034 | 0.088
SP | Hydro | 40 | COYL | 0.161 | 0.077 | 0.014 | 0.037
SP | Hydro | 40 | DEVM | 0.069 | 0.033 | 0.006 | 0.016
SP | Hydro | 40 | DEVO | 0.703 | 0.337 | 0.061 | 0.16
SP | Hydro | 40 | DRAK_1 | 0.218 | 0.104 | 0.019 | 0.049
SP | Hydro | 40 | DUGR_P | 0.469 | 0.225 | 0.041 | 0.107
SP | Hydro | 40 | DUNF | 1.356 | 0.651 | 0.118 | 0.308
SP | Hydro | 40 | DUNO_P | 2.2 | 1.056 | 0.192 | 0.501
SP | Hydro | 40 | DYCE_P | 0.111 | 0.053 | 0.01 | 0.025
SP | Hydro | 40 | EASO_1 | 0.164 | 0.079 | 0.014 | 0.037
SP | Hydro | 40 | EKIL | 1.797 | 0.862 | 0.157 | 0.409
SP | Hydro | 40 | ELGI_P | 0.151 | 0.073 | 0.013 | 0.034
SP | Hydro | 40 | ELLA_1 | 0.006 | 0.003 | 0.001 | 0.001
SP | Hydro | 40 | EXET1 | 0.212 | 0.102 | 0.018 | 0.048
SP | Hydro | 40 | FAUG_P | 3.203 | 1.537 | 0.279 | 0.729
SP | Hydro | 40 | FECK_6 | 0.98 | 0.471 | 0.085 | 0.223
SP | Hydro | 40 | FLEE_1 | 0.05 | 0.024 | 0.004 | 0.011
SP | Hydro | 40 | FOUR_1 | 3.575 | 1.716 | 0.312 | 0.813
SP | Hydro | 40 | FWIL_P | 8.165 | 3.919 | 0.712 | 1.857
SP | Hydro | 40 | GALA | 1.368 | 0.657 | 0.119 | 0.311
SP | Hydro | 40 | GLEF_P | 0.047 | 0.023 | 0.004 | 0.011
SP | Hydro | 40 | GLLU | 0.095 | 0.045 | 0.008 | 0.022
SP | Hydro | 40 | GLRO | 2.56 | 1.229 | 0.223 | 0.582
SP | Hydro | 40 | GREN_1 | 0.047 | 0.023 | 0.004 | 0.011
SP | Hydro | 40 | GRUB_P | 1.034 | 0.496 | 0.09 | 0.235
SP | Hydro | 40 | G_EXTRA_12 | 0.058 | 0.028 | 0.005 | 0.013
SP | Hydro | 40 | G_EXTRA_2 | 1.656 | 0.795 | 0.144 | 0.377
SP | Hydro | 40 | G_EXTRA_9 | 0.158 | 0.076 | 0.014 | 0.036
SP | Hydro | 40 | HARK_1 | 0.034 | 0.016 | 0.003 | 0.008
SP | Hydro | 40 | HAWI | 0.045 | 0.022 | 0.004 | 0.01
SP | Hydro | 40 | HUER | 0.003 | 0.002 | 0 | 0.001
SP | Hydro | 40 | HUTT_1 | 3.717 | 1.784 | 0.324 | 0.846
SP | Hydro | 40 | INDQ1 | 1.833 | 0.88 | 0.16 | 0.417
SP | Hydro | 40 | INKE | 0.599 | 0.287 | 0.052 | 0.136
SP | Hydro | 40 | INNE_P | 0.599 | 0.287 | 0.052 | 0.136
SP | Hydro | 40 | IROA1 | 0.416 | 0.2 | 0.036 | 0.095
SP | Hydro | 40 | IRONB1 | 0.58 | 0.278 | 0.051 | 0.132
SP | Hydro | 40 | IVER_1 | 0.977 | 0.469 | 0.085 | 0.222
SP | Hydro | 40 | KAIM | 1.287 | 0.618 | 0.112 | 0.293
SP | Hydro | 40 | KEAR_3 | 2.689 | 1.291 | 0.234 | 0.612
SP | Hydro | 40 | KIER | 1.573 | 0.755 | 0.137 | 0.358
SP | Hydro | 40 | KIIN_P | 4.874 | 2.34 | 0.425 | 1.109
SP | Hydro | 40 | KILT | 0.008 | 0.004 | 0.001 | 0.002
SP | Hydro | 40 | KINO_1 | 0.012 | 0.006 | 0.001 | 0.003
SP | Hydro | 40 | KIRKB1 | 0.467 | 0.224 | 0.041 | 0.106
SP | Hydro | 40 | KNAR | 2.834 | 1.36 | 0.247 | 0.645
SP | Hydro | 40 | LACK_6 | 0.471 | 0.226 | 0.041 | 0.107
SP | Hydro | 40 | LAIR_P | 7.247 | 3.479 | 0.632 | 1.649
SP | Hydro | 40 | LAND1 | 7.217 | 3.464 | 0.629 | 1.642
SP | Hydro | 40 | LEGA_1 | 3.316 | 1.592 | 0.289 | 0.754
SP | Hydro | 40 | LINM | 3.818 | 1.832 | 0.333 | 0.868
SP | Hydro | 40 | LOVE_1 | 0.031 | 0.015 | 0.003 | 0.007
SP | Hydro | 40 | LUNA_P | 2.695 | 1.294 | 0.235 | 0.613
SP | Hydro | 40 | LYND_P | 0.533 | 0.256 | 0.046 | 0.121
SP | Hydro | 40 | MACC_3 | 0.119 | 0.057 | 0.01 | 0.027
SP | Hydro | 40 | MACD_P | 0.189 | 0.091 | 0.016 | 0.043
SP | Hydro | 40 | MAGA_6 | 0.725 | 0.348 | 0.063 | 0.165
SP | Hydro | 40 | MANN_1 | 0.093 | 0.045 | 0.008 | 0.021
SP | Hydro | 40 | MAYB | 2.507 | 1.203 | 0.219 | 0.57
SP | Hydro | 40 | MELK_1 | 1.333 | 0.64 | 0.116 | 0.303
SP | Hydro | 40 | MILC_P | 0.038 | 0.018 | 0.003 | 0.009
SP | Hydro | 40 | MITY_1 | 0.024 | 0.011 | 0.002 | 0.005
SP | Hydro | 40 | NAIR_P | 0.29 | 0.139 | 0.025 | 0.066
SP | Hydro | 40 | NEEP_3 | 2.939 | 1.411 | 0.256 | 0.669
SP | Hydro | 40 | NETS | 0.668 | 0.321 | 0.058 | 0.152
SP | Hydro | 40 | NORL_3 | 0.142 | 0.068 | 0.012 | 0.032
SP | Hydro | 40 | NORT_1 | 1.652 | 0.793 | 0.144 | 0.376
SP | Hydro | 40 | NURS_1 | 0.011 | 0.005 | 0.001 | 0.003
SP | Hydro | 40 | ORMO | 6.287 | 3.018 | 0.548 | 1.43
SP | Hydro | 40 | ORRI_P | 3.222 | 1.546 | 0.281 | 0.733
SP | Hydro | 40 | OSBA_1 | 0.169 | 0.081 | 0.015 | 0.038
SP | Hydro | 40 | PADIB1 | 0.974 | 0.468 | 0.085 | 0.222
SP | Hydro | 40 | PEMB_1 | 0.412 | 0.198 | 0.036 | 0.094
SP | Hydro | 40 | PENT_1 | 6.336 | 3.041 | 0.553 | 1.441
SP | Hydro | 40 | PENW_1 | 1.891 | 0.908 | 0.165 | 0.43
SP | Hydro | 40 | POPP_3 | 0.315 | 0.151 | 0.027 | 0.072
SP | Hydro | 40 | PORA_P | 14.662 | 7.038 | 1.279 | 3.336
SP | Hydro | 40 | PYLE_1 | 1.209 | 0.58 | 0.105 | 0.275
SP | Hydro | 40 | RANN_P | 0.256 | 0.123 | 0.022 | 0.058
SP | Hydro | 40 | RASS_1 | 3.861 | 1.853 | 0.337 | 0.878
SP | Hydro | 40 | RRIG | 0.731 | 0.351 | 0.064 | 0.166
SP | Hydro | 40 | RUGEB1 | 0.151 | 0.073 | 0.013 | 0.034
SP | Hydro | 40 | SALL1 | 0.066 | 0.032 | 0.006 | 0.015
SP | Hydro | 40 | SASA | 1.116 | 0.536 | 0.097 | 0.254
SP | Hydro | 40 | SEAB1 | 0.605 | 0.29 | 0.053 | 0.138
SP | Hydro | 40 | SFIL_P | 1.655 | 0.794 | 0.144 | 0.376
SP | Hydro | 40 | SHIN_P | 5.599 | 2.687 | 0.488 | 1.274
SP | Hydro | 40 | SHRW_1 | 0.008 | 0.004 | 0.001 | 0.002
SP | Hydro | 40 | SIGH | 0.299 | 0.144 | 0.026 | 0.068
SP | Hydro | 40 | SLOY_P | 4.303 | 2.065 | 0.375 | 0.979
SP | Hydro | 40 | SMAN_1 | 0.189 | 0.091 | 0.016 | 0.043
SP | Hydro | 40 | SPAV | 1.214 | 0.583 | 0.106 | 0.276
SP | Hydro | 40 | SPEN_1 | 0.315 | 0.151 | 0.027 | 0.072
SP | Hydro | 40 | STAL_1 | 0.429 | 0.206 | 0.037 | 0.098
SP | Hydro | 40 | STES_1 | 0.583 | 0.28 | 0.051 | 0.133
SP | Hydro | 40 | STHA | 0.268 | 0.129 | 0.023 | 0.061
SP | Hydro | 40 | STIR | 2.375 | 1.14 | 0.207 | 0.54
SP | Hydro | 40 | STLE | 2.2 | 1.056 | 0.192 | 0.501
SP | Hydro | 40 | SWAN_1 | 1.535 | 0.737 | 0.134 | 0.349
SP | Hydro | 40 | TARL_P | 0.347 | 0.167 | 0.03 | 0.079
SP | Hydro | 40 | TAUN1 | 0.09 | 0.043 | 0.008 | 0.02
SP | Hydro | 40 | TAYN_P | 26.928 | 12.926 | 2.348 | 6.126
SP | Hydro | 40 | THSO_P | 0.342 | 0.164 | 0.03 | 0.078
SP | Hydro | 40 | THUR_6 | 0.017 | 0.008 | 0.002 | 0.004
SP | Hydro | 40 | TONG | 3.368 | 1.617 | 0.294 | 0.766
SP | Hydro | 40 | TRAW_1 | 25.311 | 12.149 | 2.207 | 5.758
SP | Hydro | 40 | TUMB_P | 22.19 | 10.651 | 1.935 | 5.048
SP | Hydro | 40 | UPPB_3 | 0.173 | 0.083 | 0.015 | 0.039
SP | Hydro | 40 | USKM_1 | 0.093 | 0.045 | 0.008 | 0.021
SP | Hydro | 40 | WALH_1 | 0.309 | 0.148 | 0.027 | 0.07
SP | Hydro | 40 | WHHO | 0.489 | 0.235 | 0.043 | 0.111
SP | Hydro | 40 | WILL_1 | 0.744 | 0.357 | 0.065 | 0.169
SP | Hydro | 40 | WWEY_1 | 0.11 | 0.053 | 0.01 | 0.025
SP | Hydro | 40 | WYMOM_1 | 0.047 | 0.023 | 0.004 | 0.011
SP | Other | 17 | ABHA1 | 0.47 | 0.384 | 0.184 | 0.182
SP | Other | 17 | ABTH_1 | 0.008 | 0.007 | 0.003 | 0.003
SP | Other | 17 | ACTL_2 | 0.764 | 0.625 | 0.299 | 0.297
SP | Other | 17 | ALNE_P | 0.222 | 0.182 | 0.087 | 0.086
SP | Other | 17 | ALVE1 | 0.006 | 0.004 | 0.002 | 0.002
SP | Other | 17 | ARBR_P | 1.392 | 1.138 | 0.544 | 0.54
SP | Other | 17 | AXMI1 | 6.98 | 5.706 | 2.728 | 2.709
SP | Other | 17 | BAIN | 0.003 | 0.002 | 0.001 | 0.001
SP | Other | 17 | BARKW3 | 0.008 | 0.007 | 0.003 | 0.003
SP | Other | 17 | BEDDT1 | 0.011 | 0.009 | 0.004 | 0.004
SP | Other | 17 | BEDD_1 | 0.678 | 0.554 | 0.265 | 0.263
SP | Other | 17 | BERB_P | 0.556 | 0.454 | 0.217 | 0.216
SP | Other | 17 | BESW_1 | 2.084 | 1.703 | 0.814 | 0.809
SP | Other | 17 | BICF_1 | 7.994 | 6.535 | 3.125 | 3.102
SP | Other | 17 | BIRK_1 | 4.054 | 3.314 | 1.585 | 1.573
SP | Other | 17 | BISW_1 | 5.489 | 4.487 | 2.145 | 2.13
SP | Other | 17 | BLYTH132 | 2.726 | 2.228 | 1.065 | 1.058
SP | Other | 17 | BOLN_1 | 7.802 | 6.379 | 3.05 | 3.028
SP | Other | 17 | BONN | 1.334 | 1.09 | 0.521 | 0.518
SP | Other | 17 | BOTW_1 | 0.984 | 0.804 | 0.384 | 0.382
SP | Other | 17 | BRAI_1 | 1.698 | 1.388 | 0.663 | 0.659
SP | Other | 17 | BRAW_1 | 0.642 | 0.525 | 0.251 | 0.249
SP | Other | 17 | BRED_1 | 0.589 | 0.481 | 0.23 | 0.229
SP | Other | 17 | BRID_P | 0.003 | 0.002 | 0.001 | 0.001
SP | Other | 17 | BRIM_1 | 0.806 | 0.659 | 0.315 | 0.313
SP | Other | 17 | BRLE_1 | 4.979 | 4.071 | 1.946 | 1.932
SP | Other | 17 | BROX | 0.956 | 0.781 | 0.374 | 0.371
SP | Other | 17 | BRWA1 | 6.332 | 5.177 | 2.475 | 2.457
SP | Other | 17 | BURM_1 | 7.639 | 6.245 | 2.986 | 2.965
SP | Other | 17 | BUSH_1 | 2.57 | 2.101 | 1.005 | 0.997
SP | Other | 17 | BUST_1 | 4.055 | 3.315 | 1.585 | 1.573
SP | Other | 17 | CAAD_P | 0.408 | 0.334 | 0.16 | 0.159
SP | Other | 17 | CAMB_01 | 2.612 | 2.135 | 1.021 | 1.014
SP | Other | 17 | CANTN1 | 1.264 | 1.034 | 0.494 | 0.491
SP | Other | 17 | CAPEA1 | 0.564 | 0.461 | 0.22 | 0.219
SP | Other | 17 | CARE_1 | 1.898 | 1.551 | 0.742 | 0.736
SP | Other | 17 | CARR_1 | 2.717 | 2.222 | 1.062 | 1.055
SP | Other | 17 | CELL_1 | 4.489 | 3.67 | 1.755 | 1.742
SP | Other | 17 | CHAP | 8.821 | 7.211 | 3.448 | 3.423
SP | Other | 17 | CHIC_1 | 5.596 | 4.575 | 2.187 | 2.172
SP | Other | 17 | CHSI_1 | 2.633 | 2.152 | 1.029 | 1.022
SP | Other | 17 | CHTE_1 | 6.72 | 5.494 | 2.627 | 2.608
SP | Other | 17 | CITR_1 | 0.003 | 0.002 | 0.001 | 0.001
SP | Other | 17 | CLT03 | 10.648 | 8.705 | 4.162 | 4.132
SP | Other | 17 | COCK | 0.003 | 0.002 | 0.001 | 0.001
SP | Other | 17 | CONQA1 | 0.003 | 0.002 | 0.001 | 0.001
SP | Other | 17 | COUA_P | 0.692 | 0.566 | 0.27 | 0.268
SP | Other | 17 | COVE_1 | 10.999 | 8.992 | 4.299 | 4.268
SP | Other | 17 | COWL_1 | 5.75 | 4.701 | 2.248 | 2.231
SP | Other | 17 | COYL | 0.45 | 0.368 | 0.176 | 0.175
SP | Other | 17 | CRAI_P | 0.003 | 0.002 | 0.001 | 0.001
SP | Other | 17 | CREB_1 | 12.578 | 10.283 | 4.916 | 4.881
SP | Other | 17 | DEVO | 0.006 | 0.004 | 0.002 | 0.002
SP | Other | 17 | DRAK_1 | 4.39 | 3.589 | 1.716 | 1.704
SP | Other | 17 | DRAX_1 | 0.533 | 0.436 | 0.209 | 0.207
SP | Other | 17 | DUGR_P | 0.003 | 0.002 | 0.001 | 0.001
SP | Other | 17 | DYCE_P | 1.389 | 1.136 | 0.543 | 0.539
SP | Other | 17 | EALI_6 | 2.923 | 2.39 | 1.143 | 1.134
SP | Other | 17 | EASO_1 | 3.529 | 2.885 | 1.379 | 1.369
SP | Other | 17 | ECLA_1 | 5.293 | 4.327 | 2.069 | 2.054
SP | Other | 17 | EKIL | 0.003 | 0.002 | 0.001 | 0.001
SP | Other | 17 | ELDE | 0.229 | 0.187 | 0.09 | 0.089
SP | Other | 17 | ELLA_1 | 6.432 | 5.259 | 2.514 | 2.496
SP | Other | 17 | ELST_1 | 0.003 | 0.002 | 0.001 | 0.001
SP | Other | 17 | ENDE_1 | 2.595 | 2.122 | 1.014 | 1.007
SP | Other | 17 | EXET1 | 11.773 | 9.625 | 4.602 | 4.569
SP | Other | 17 | FAWL_1 | 2.712 | 2.217 | 1.06 | 1.052
SP | Other | 17 | FECK_6 | 1.745 | 1.427 | 0.682 | 0.677
SP | Other | 17 | FERRA2 | 4.304 | 3.519 | 1.682 | 1.67
SP | Other | 17 | FERRB1 | 1.078 | 0.881 | 0.421 | 0.418
SP | Other | 17 | FETT_P | 0.25 | 0.204 | 0.098 | 0.097
SP | Other | 17 | FIDD_P | 0.003 | 0.002 | 0.001 | 0.001
SP | Other | 17 | FIDF_1 | 0.719 | 0.587 | 0.281 | 0.279
SP | Other | 17 | FLEE_1 | 3.165 | 2.587 | 1.237 | 1.228
SP | Other | 17 | FOUR_1 | 4.665 | 3.814 | 1.823 | 1.81
SP | Other | 17 | FROD_1 | 0.675 | 0.552 | 0.264 | 0.262
SP | Other | 17 | GALA | 3.182 | 2.602 | 1.244 | 1.235
SP | Other | 17 | GLLU | 0.695 | 0.568 | 0.272 | 0.27
SP | Other | 17 | GREN_1 | 7.744 | 6.331 | 3.027 | 3.005
SP | Other | 17 | GRIW_1 | 7.06 | 5.772 | 2.76 | 2.74
SP | Other | 17 | G_EXTRA_2 | 1.467 | 1.199 | 0.573 | 0.569
SP | Other | 17 | HACK_6 | 0.003 | 0.002 | 0.001 | 0.001
SP | Other | 17 | HAGR | 0.003 | 0.002 | 0.001 | 0.001
SP | Other | 17 | HAMHC1 | 0.025 | 0.02 | 0.01 | 0.01
SP | Other | 17 | HARK_1 | 2.551 | 2.085 | 0.997 | 0.99
SP | Other | 17 | HARM_6 | 0.003 | 0.002 | 0.001 | 0.001
SP | Other | 17 | HAWI | 0.556 | 0.454 | 0.217 | 0.216
SP | Other | 17 | HAWP_6 | 0.503 | 0.411 | 0.197 | 0.195
SP | Other | 17 | HURS_1 | 0.014 | 0.011 | 0.005 | 0.005
SP | Other | 17 | HUTT_1 | 0.92 | 0.752 | 0.359 | 0.357
SP | Other | 17 | IMPK_1 | 3.665 | 2.996 | 1.432 | 1.422
SP | Other | 17 | INDQ1 | 4.179 | 3.416 | 1.633 | 1.622
SP | Other | 17 | INNE_P | 1.209 | 0.988 | 0.472 | 0.469
SP | Other | 17 | IROA1 | 4.863 | 3.975 | 1.901 | 1.887
SP | Other | 17 | IRONB1 | 23.707 | 19.381 | 9.266 | 9.2
SP | Other | 17 | IVER_6 | 1.778 | 1.454 | 0.695 | 0.69
SP | Other | 17 | JOHN | 0.003 | 0.002 | 0.001 | 0.001
SP | Other | 17 | KEAD_1 | 4.507 | 3.685 | 1.762 | 1.749
SP | Other | 17 | KEAR_3 | 0.297 | 0.243 | 0.116 | 0.115
SP | Other | 17 | KEMS_1 | 2.062 | 1.686 | 0.806 | 0.8
SP | Other | 17 | KIBY_G | 1.289 | 1.054 | 0.504 | 0.5
SP | Other | 17 | KIER | 3.532 | 2.887 | 1.38 | 1.37
SP | Other | 17 | KILT | 1.887 | 1.542 | 0.737 | 0.732
SP | Other | 17 | KIRKB1 | 0.87 | 0.711 | 0.34 | 0.337
SP | Other | 17 | KITW_1 | 0.003 | 0.002 | 0.001 | 0.001
SP | Other | 17 | KNAR | 2.723 | 2.226 | 1.064 | 1.057
SP | Other | 17 | LACK_6 | 2.031 | 1.661 | 0.794 | 0.788
SP | Other | 17 | LALE1SG003 | 0.004 | 0.003 | 0.002 | 0.002
SP | Other | 17 | LAND1 | 7.038 | 5.754 | 2.751 | 2.731
SP | Other | 17 | LEGA_1 | 15.687 | 12.824 | 6.131 | 6.087
SP | Other | 17 | LING | 0.008 | 0.007 | 0.003 | 0.003
SP | Other | 17 | LISD_1 | 0.56 | 0.458 | 0.219 | 0.217
SP | Other | 17 | LITT_C | 1.62 | 1.324 | 0.633 | 0.629
SP | Other | 17 | LITT_J | 0.006 | 0.005 | 0.002 | 0.002
SP | Other | 17 | LOUD_H | 0.743 | 0.607 | 0.29 | 0.288
SP | Other | 17 | LOVE_1 | 2.69 | 2.199 | 1.051 | 1.044
SP | Other | 17 | MACC_3 | 4.649 | 3.8 | 1.817 | 1.804
SP | Other | 17 | MACD_P | 1.584 | 1.295 | 0.619 | 0.615
SP | Other | 17 | MAGA_6 | 1 | 0.818 | 0.391 | 0.388
SP | Other | 17 | MANN_1 | 5.043 | 4.123 | 1.971 | 1.957
SP | Other | 17 | MAYB | 2.07 | 1.692 | 0.809 | 0.803
SP | Other | 17 | MELK_1 | 2.882 | 2.356 | 1.126 | 1.118
SP | Other | 17 | MILC_P | 0.692 | 0.566 | 0.27 | 0.268
SP | Other | 17 | MILH_1 | 0.011 | 0.009 | 0.004 | 0.004
SP | Other | 17 | MITY_1 | 7.508 | 6.138 | 2.935 | 2.913
SP | Other | 17 | NEAR | 2.529 | 2.067 | 0.988 | 0.981
SP | Other | 17 | NECE_1 | 2.484 | 2.031 | 0.971 | 0.964
SP | Other | 17 | NEEP_3 | 0.303 | 0.248 | 0.118 | 0.118
SP | Other | 17 | NETS | 1.831 | 1.497 | 0.716 | 0.711
SP | Other | 17 | NFLE | 0.675 | 0.552 | 0.264 | 0.262
SP | Other | 17 | NINF_1 | 2.092 | 1.71 | 0.818 | 0.812
SP | Other | 17 | NORL_3 | 0.642 | 0.525 | 0.251 | 0.249
SP | Other | 17 | NORT_1 | 0.558 | 0.457 | 0.218 | 0.217
SP | Other | 17 | NURS_1 | 10.523 | 8.602 | 4.113 | 4.083
SP | Other | 17 | OFFE_3 | 1.092 | 0.893 | 0.427 | 0.424
SP | Other | 17 | ORMO | 5.396 | 4.411 | 2.109 | 2.094
SP | Other | 17 | OSBA_1 | 6.127 | 5.009 | 2.395 | 2.378
SP | Other | 17 | PADIB1 | 4.202 | 3.435 | 1.642 | 1.631
SP | Other | 17 | PELH_1 | 2.937 | 2.401 | 1.148 | 1.14
SP | Other | 17 | PEMB_1 | 1.37 | 1.12 | 0.535 | 0.532
SP | Other | 17 | PENN_1 | 2.644 | 2.162 | 1.033 | 1.026
SP | Other | 17 | PENT_1 | 1.831 | 1.497 | 0.716 | 0.711
SP | Other | 17 | PENW_1 | 5.061 | 4.138 | 1.978 | 1.964
SP | Other | 17 | PERS_P | 0.917 | 0.75 | 0.358 | 0.356
SP | Other | 17 | POPP_3 | 0.97 | 0.793 | 0.379 | 0.376
SP | Other | 17 | PYLE_1 | 1.859 | 1.52 | 0.727 | 0.721
SP | Other | 17 | RAIN_1 | 1.614 | 1.32 | 0.631 | 0.626
SP | Other | 17 | RASS_1 | 9.732 | 7.956 | 3.804 | 3.777
SP | Other | 17 | RATS_1 | 4.426 | 3.619 | 1.73 | 1.718
SP | Other | 17 | RAYL_1 | 0.014 | 0.011 | 0.005 | 0.005
SP | Other | 17 | RICH1 | 2.498 | 2.042 | 0.976 | 0.969
SP | Other | 17 | ROCH_1 | 1.056 | 0.863 | 0.413 | 0.41
SP | Other | 17 | RRIG | 4.022 | 3.288 | 1.572 | 1.561
SP | Other | 17 | RUGEB1 | 0.535 | 0.437 | 0.209 | 0.208
SP | Other | 17 | RYEH_1 | 2.812 | 2.299 | 1.099 | 1.091
SP | Other | 17 | SALH_1 | 0.936 | 0.766 | 0.366 | 0.363
SP | Other | 17 | SALL1 | 24.544 | 20.065 | 9.593 | 9.524
SP | Other | 17 | SALT_1 | 0.5 | 0.409 | 0.195 | 0.194
SP | Other | 17 | SASA | 0.269 | 0.22 | 0.105 | 0.105
SP | Other | 17 | SBAR | 4.435 | 3.625 | 1.733 | 1.721
SP | Other | 17 | SEAB1 | 9.825 | 8.032 | 3.84 | 3.813
SP | Other | 17 | SELL_1 | 2.078 | 1.699 | 0.812 | 0.807
SP | Other | 17 | SHRW_1 | 23.486 | 19.201 | 9.18 | 9.114
SP | Other | 17 | SIGH | 1.387 | 1.134 | 0.542 | 0.538
SP | Other | 17 | SJOW_1 | 1.393 | 1.139 | 0.545 | 0.541
SP | Other | 17 | SKLGB1 | 2.548 | 2.083 | 0.996 | 0.989
SP | Other | 17 | SMAN_1 | 2.501 | 2.044 | 0.977 | 0.97
SP | Other | 17 | SPEN_1 | 7.483 | 6.117 | 2.925 | 2.904
SP | Other | 17 | SSHI_3 | 0.396 | 0.324 | 0.155 | 0.154
SP | Other | 17 | STAL_1 | 1.196 | 0.978 | 0.468 | 0.464
SP | Other | 17 | STAY_1 | 5.432 | 4.441 | 2.123 | 2.108
SP | Other | 17 | STEN_1 | 3.376 | 2.76 | 1.32 | 1.31
SP | Other | 17 | STIR | 1.598 | 1.306 | 0.624 | 0.62
SP | Other | 17 | STRI_P | 0.35 | 0.286 | 0.137 | 0.136
SP | Other | 17 | SUND_1 | 1.976 | 1.615 | 0.772 | 0.767
SP | Other | 17 | SWAN_1 | 2.584 | 2.113 | 1.01 | 1.003
SP | Other | 17 | TARL_P | 0.547 | 0.448 | 0.214 | 0.212
SP | Other | 17 | TAUN1 | 0.933 | 0.763 | 0.365 | 0.362
SP | Other | 17 | TEMP_3 | 3.12 | 2.551 | 1.22 | 1.211
SP | Other | 17 | THOM_6 | 5.896 | 4.82 | 2.305 | 2.288
SP | Other | 17 | THSO_P | 6.797 | 5.556 | 2.657 | 2.637
SP | Other | 17 | THUR_6 | 4.029 | 3.294 | 1.575 | 1.563
SP | Other | 17 | TILBB_1 | 2.756 | 2.253 | 1.077 | 1.07
SP | Other | 17 | TONG | 0.345 | 0.282 | 0.135 | 0.134
SP | Other | 17 | TRAW_1 | 0.6 | 0.491 | 0.235 | 0.233
SP | Other | 17 | TYNE_2 | 0.011 | 0.009 | 0.004 | 0.004
SP | Other | 17 | UPPB_1 | 0.139 | 0.114 | 0.054 | 0.054
SP | Other | 17 | UPPB_3 | 1.834 | 1.499 | 0.717 | 0.712
SP | Other | 17 | USKM_1 | 4.057 | 3.317 | 1.586 | 1.574
SP | Other | 17 | WABO | 2.684 | 2.194 | 1.049 | 1.042
SP | Other | 17 | WALH_1 | 6.923 | 5.659 | 2.706 | 2.686
SP | Other | 17 | WALP_B | 6.908 | 5.648 | 2.7 | 2.681
SP | Other | 17 | WARL_1 | 0.006 | 0.004 | 0.002 | 0.002
SP | Other | 17 | WASF_1 | 3.051 | 2.494 | 1.192 | 1.184
SP | Other | 17 | WATFS_1 | 0.014 | 0.011 | 0.005 | 0.005
SP | Other | 17 | WBUR_1 | 3.283 | 2.684 | 1.283 | 1.274
SP | Other | 17 | WHAM_1 | 0.006 | 0.005 | 0.002 | 0.002
SP | Other | 17 | WHGA_1 | 4.36 | 3.564 | 1.704 | 1.692
SP | Other | 17 | WHHO | 0.006 | 0.005 | 0.002 | 0.002
SP | Other | 17 | WIBA_3 | 1.356 | 1.109 | 0.53 | 0.526
SP | Other | 17 | WILL_1 | 0.007 | 0.006 | 0.003 | 0.003
SP | Other | 17 | WIMBS1 | 0.025 | 0.02 | 0.01 | 0.01
SP | Other | 17 | WIOW_P | 0.889 | 0.727 | 0.348 | 0.345
SP | Other | 17 | WMEL_1 | 1.034 | 0.845 | 0.404 | 0.401
SP | Other | 17 | WOHI_P | 0.003 | 0.002 | 0.001 | 0.001
SP | Other | 17 | WWEY_1 | 2.751 | 2.249 | 1.075 | 1.067
SP | Other | 17 | WYMOM_1 | 1.256 | 1.027 | 0.491 | 0.487
SP | Other | 18 | ABHA1 | 0.545 | 0.455 | 0.214 | 0.213
SP | Other | 18 | ABTH_1 | 0.01 | 0.008 | 0.004 | 0.004
SP | Other | 18 | ACTL_2 | 0.887 | 0.74 | 0.348 | 0.347
SP | Other | 18 | ALNE_P | 0.258 | 0.215 | 0.101 | 0.101
SP | Other | 18 | ALVE1 | 0.006 | 0.005 | 0.003 | 0.003
SP | Other | 18 | ARBR_P | 1.616 | 1.349 | 0.634 | 0.633
SP | Other | 18 | AXMI1 | 8.101 | 6.764 | 3.178 | 3.172
SP | Other | 18 | BAIN | 0.003 | 0.003 | 0.001 | 0.001
SP | Other | 18 | BARKW3 | 0.01 | 0.008 | 0.004 | 0.004
SP | Other | 18 | BEDDT1 | 0.013 | 0.011 | 0.005 | 0.005
SP | Other | 18 | BEDD_1 | 0.787 | 0.657 | 0.309 | 0.308
SP | Other | 18 | BERB_P | 0.645 | 0.539 | 0.253 | 0.253
SP | Other | 18 | BESW_1 | 2.418 | 2.019 | 0.949 | 0.947
SP | Other | 18 | BICF_1 | 9.277 | 7.747 | 3.64 | 3.633
SP | Other | 18 | BIRK_1 | 4.705 | 3.928 | 1.846 | 1.842
SP | Other | 18 | BISW_1 | 6.37 | 5.319 | 2.5 | 2.494
SP | Other | 18 | BLYTH132 | 3.163 | 2.641 | 1.241 | 1.239
SP | Other | 18 | BOLN_1 | 9.055 | 7.561 | 3.553 | 3.546
SP | Other | 18 | BONN | 1.548 | 1.292 | 0.607 | 0.606
SP | Other | 18 | BOTW_1 | 1.142 | 0.953 | 0.448 | 0.447
SP | Other | 18 | BRAI_1 | 1.97 | 1.645 | 0.773 | 0.771
SP | Other | 18 | BRAW_1 | 0.745 | 0.622 | 0.292 | 0.292
SP | Other | 18 | BRED_1 | 0.684 | 0.571 | 0.268 | 0.268
SP | Other | 18 | BRID_P | 0.003 | 0.003 | 0.001 | 0.001
SP | Other | 18 | BRIM_1 | 0.935 | 0.781 | 0.367 | 0.366
SP | Other | 18 | BRLE_1 | 5.778 | 4.825 | 2.267 | 2.263
SP | Other | 18 | BROX | 1.109 | 0.926 | 0.435 | 0.434
SP | Other | 18 | BRWA1 | 7.349 | 6.136 | 2.884 | 2.878
SP | Other | 18 | BURM_1 | 8.866 | 7.403 | 3.479 | 3.472
SP | Other | 18 | BUSH_1 | 2.983 | 2.491 | 1.17 | 1.168
SP | Other | 18 | BUST_1 | 4.706 | 3.929 | 1.846 | 1.843
SP | Other | 18 | CAAD_P | 0.474 | 0.396 | 0.186 | 0.186
SP | Other | 18 | CAMB_01 | 3.031 | 2.531 | 1.189 | 1.187
SP | Other | 18 | CANTN1 | 1.467 | 1.225 | 0.576 | 0.575
SP | Other | 18 | CAPEA1 | 0.655 | 0.547 | 0.257 | 0.256
SP | Other | 18 | CARE_1 | 2.202 | 1.839 | 0.864 | 0.862
SP | Other | 18 | CARR_1 | 3.154 | 2.633 | 1.237 | 1.235
SP | Other | 18 | CELL_1 | 5.21 | 4.35 | 2.044 | 2.04
SP | Other | 18 | CHAP | 10.237 | 8.548 | 4.017 | 4.009
SP | Other | 18 | CHIC_1 | 6.495 | 5.423 | 2.548 | 2.543
SP | Other | 18 | CHSI_1 | 3.055 | 2.551 | 1.199 | 1.196
SP | Other | 18 | CHTE_1 | 7.799 | 6.512 | 3.06 | 3.054
SP | Other | 18 | CITR_1 | 0.003 | 0.003 | 0.001 | 0.001
SP | Other | 18 | CLT03 | 12.357 | 10.318 | 4.848 | 4.839
SP | Other | 18 | COCK | 0.003 | 0.003 | 0.001 | 0.001
SP | Other | 18 | CONQA1 | 0.003 | 0.003 | 0.001 | 0.001
SP | Other | 18 | COUA_P | 0.803 | 0.67 | 0.315 | 0.314
SP | Other | 18 | COVE_1 | 12.765 | 10.659 | 5.009 | 4.998
SP | Other | 18 | COWL_1 | 6.673 | 5.572 | 2.618 | 2.613
SP | Other | 18 | COYL | 0.522 | 0.436 | 0.205 | 0.205
SP | Other | 18 | CRAI_P | 0.003 | 0.003 | 0.001 | 0.001
SP | Other | 18 | CREB_1 | 14.597 | 12.189 | 5.728 | 5.716
SP | Other | 18 | DEVO | 0.006 | 0.005 | 0.003 | 0.003
SP | Other | 18 | DRAK_1 | 5.095 | 4.254 | 1.999 | 1.995
SP | Other | 18 | DRAX_1 | 0.619 | 0.517 | 0.243 | 0.242
SP | Other | 18 | DUGR_P | 0.003 | 0.003 | 0.001 | 0.001
SP | Other | 18 | DYCE_P | 1.612 | 1.346 | 0.633 | 0.631
SP | Other | 18 | EALI_6 | 3.392 | 2.833 | 1.331 | 1.328
SP | Other | 18 | EASO_1 | 4.095 | 3.419 | 1.607 | 1.604
SP | Other | 18 | ECLA_1 | 6.143 | 5.129 | 2.41 | 2.405
SP | Other | 18 | EKIL | 0.003 | 0.003 | 0.001 | 0.001
SP | Other | 18 | ELDE | 0.266 | 0.222 | 0.104 | 0.104
SP | Other | 18 | ELLA_1 | 7.465 | 6.233 | 2.929 | 2.923
SP | Other | 18 | ELST_1 | 0.003 | 0.003 | 0.001 | 0.001
SP | Other | 18 | ENDE_1 | 3.012 | 2.515 | 1.182 | 1.179
SP | Other | 18 | EXET1 | 13.663 | 11.409 | 5.361 | 5.35
SP | Other | 18 | FAWL_1 | 3.147 | 2.628 | 1.235 | 1.232
SP | Other | 18 | FECK_6 | 2.025 | 1.691 | 0.795 | 0.793
SP | Other | 18 | FERRA2 | 4.995 | 4.171 | 1.96 | 1.956
SP | Other | 18 | FERRB1 | 1.251 | 1.045 | 0.491 | 0.49
SP | Other | 18 | FETT_P | 0.29 | 0.242 | 0.114 | 0.114
SP | Other | 18 | FIDD_P | 0.003 | 0.003 | 0.001 | 0.001
SP | Other | 18 | FIDF_1 | 0.834 | 0.696 | 0.327 | 0.327
SP | Other | 18 | FLEE_1 | 3.673 | 3.067 | 1.441 | 1.438
SP | Other | 18 | FOUR_1 | 5.414 | 4.521 | 2.124 | 2.12
SP | Other | 18 | FROD_1 | 0.784 | 0.654 | 0.307 | 0.307
SP | Other | 18 | GALA | 3.693 | 3.084 | 1.449 | 1.446
SP | Other | 18 | GLLU | 0.806 | 0.673 | 0.316 | 0.316
SP | Other | 18 | GREN_1 | 8.987 | 7.504 | 3.526 | 3.519
SP | Other | 18 | GRIW_1 | 8.194 | 6.842 | 3.215 | 3.209
SP | Other | 18 | G_EXTRA_2 | 1.703 | 1.422 | 0.668 | 0.667
SP | Other | 18 | HACK_6 | 0.003 | 0.003 | 0.001 | 0.001
SP | Other | 18 | HAGR | 0.003 | 0.003 | 0.001 | 0.001
SP | Other | 18 | HAMHC1 | 0.029 | 0.024 | 0.011 | 0.011
SP | Other | 18 | HARK_1 | 2.96 | 2.472 | 1.162 | 1.159
SP | Other | 18 | HARM_6 | 0.003 | 0.003 | 0.001 | 0.001
SP | Other | 18 | HAWI | 0.645 | 0.539 | 0.253 | 0.253
SP | Other | 18 | HAWP_6 | 0.584 | 0.487 | 0.229 | 0.229
SP | Other | 18 | HURS_1 | 0.016 | 0.013 | 0.006 | 0.006
SP | Other | 18 | HUTT_1 | 1.067 | 0.891 | 0.419 | 0.418
SP | Other | 18 | IMPK_1 | 4.253 | 3.551 | 1.669 | 1.665
SP | Other | 18 | INDQ1 | 4.85 | 4.05 | 1.903 | 1.899
SP | Other | 18 | INNE_P | 1.403 | 1.171 | 0.55 | 0.549
SP | Other | 18 | IROA1 | 5.643 | 4.712 | 2.214 | 2.21
SP | Other | 18 | IRONB1 | 27.513 | 22.973 | 10.795 | 10.773
SP | Other | 18 | IVER_6 | 2.064 | 1.723 | 0.81 | 0.808
SP | Other | 18 | JOHN | 0.003 | 0.003 | 0.001 | 0.001
SP | Other | 18 | KEAD_1 | 5.231 | 4.367 | 2.052 | 2.048
SP | Other | 18 | KEAR_3 | 0.345 | 0.288 | 0.135 | 0.135
SP | Other | 18 | KEMS_1 | 2.393 | 1.998 | 0.939 | 0.937
SP | Other | 18 | KIBY_G | 1.496 | 1.249 | 0.587 | 0.586
SP | Other | 18 | KIER | 4.099 | 3.422 | 1.608 | 1.605
SP | Other | 18 | KILT | 2.19 | 1.828 | 0.859 | 0.857
SP | Other | 18 | KIRKB1 | 1.009 | 0.843 | 0.396 | 0.395
SP | Other | 18 | KITW_1 | 0.003 | 0.003 | 0.001 | 0.001
SP | Other | 18 | KNAR | 3.16 | 2.639 | 1.24 | 1.237
SP | Other | 18 | LACK_6 | 2.357 | 1.968 | 0.925 | 0.923
SP | Other | 18 | LALE1SG003 | 0.005 | 0.004 | 0.002 | 0.002
SP | Other | 18 | LAND1 | 8.168 | 6.82 | 3.205 | 3.198
SP | Other | 18 | LEGA_1 | 18.205 | 15.201 | 7.143 | 7.128
SP | Other | 18 | LING | 0.01 | 0.008 | 0.004 | 0.004
SP | Other | 18 | LISD_1 | 0.65 | 0.543 | 0.255 | 0.255
SP | Other | 18 | LITT_C | 1.88 | 1.57 | 0.738 | 0.736
SP | Other | 18 | LITT_J | 0.006 | 0.005 | 0.003 | 0.003
SP | Other | 18 | LOUD_H | 0.862 | 0.72 | 0.338 | 0.338
SP | Other | 18 | LOVE_1 | 3.121 | 2.606 | 1.225 | 1.222
SP | Other | 18 | MACC_3 | 5.395 | 4.505 | 2.117 | 2.112
SP | Other | 18 | MACD_P | 1.838 | 1.535 | 0.721 | 0.72
SP | Other | 18 | MAGA_6 | 1.161 | 0.969 | 0.455 | 0.455
SP | Other | 18 | MANN_1 | 5.853 | 4.887 | 2.296 | 2.292
SP | Other | 18 | MAYB | 2.402 | 2.006 | 0.943 | 0.941
SP | Other | 18 | MELK_1 | 3.344 | 2.793 | 1.312 | 1.31
SP | Other | 18 | MILC_P | 0.803 | 0.67 | 0.315 | 0.314
SP | Other | 18 | MILH_1 | 0.013 | 0.011 | 0.005 | 0.005
SP | Other | 18 | MITY_1 | 8.713 | 7.275 | 3.419 | 3.412
SP | Other | 18 | NEAR | 2.935 | 2.45 | 1.151 | 1.149
SP | Other | 18 | NECE_1 | 2.883 | 2.407 | 1.131 | 1.129
SP | Other | 18 | NEEP_3 | 0.351 | 0.293 | 0.138 | 0.138
SP | Other | 18 | NETS | 2.125 | 1.774 | 0.834 | 0.832
SP | Other | 18 | NFLE | 0.784 | 0.654 | 0.307 | 0.307
SP | Other | 18 | NINF_1 | 2.428 | 2.028 | 0.953 | 0.951
SP | Other | 18 | NORL_3 | 0.745 | 0.622 | 0.292 | 0.292
SP | Other | 18 | NORT_1 | 0.648 | 0.541 | 0.254 | 0.254
SP | Other | 18 | NURS_1 | 12.212 | 10.197 | 4.792 | 4.782
SP | Other | 18 | OFFE_3 | 1.267 | 1.058 | 0.497 | 0.496
SP | Other | 18 | ORMO | 6.262 | 5.229 | 2.457 | 2.452
SP | Other | 18 | OSBA_1 | 7.11 | 5.937 | 2.79 | 2.784
SP | Other | 18 | PADIB1 | 4.877 | 4.072 | 1.913 | 1.91
SP | Other | 18 | PELH_1 | 3.409 | 2.846 | 1.337 | 1.335
SP | Other | 18 | PEMB_1 | 1.59 | 1.327 | 0.624 | 0.622
SP | Other | 18 | PENN_1 | 3.068 | 2.562 | 1.204 | 1.202
SP | Other | 18 | PENT_1 | 2.125 | 1.774 | 0.834 | 0.832
SP | Other | 18 | PENW_1 | 5.874 | 4.905 | 2.305 | 2.3
SP | Other | 18 | PERS_P | 1.064 | 0.889 | 0.418 | 0.417
SP | Other | 18 | POPP_3 | 1.125 | 0.94 | 0.442 | 0.441
SP | Other | 18 | PYLE_1 | 2.157 | 1.801 | 0.846 | 0.845
SP | Other | 18 | RAIN_1 | 1.874 | 1.564 | 0.735 | 0.734
SP | Other | 18 | RASS_1 | 11.295 | 9.431 | 4.432 | 4.423
SP | Other | 18 | RATS_1 | 5.137 | 4.289 | 2.016 | 2.011
SP | Other | 18 | RAYL_1 | 0.016 | 0.013 | 0.006 | 0.006
SP | Other | 18 | RICH1 | 2.899 | 2.421 | 1.137 | 1.135
SP | Other | 18 | ROCH_1 | 1.225 | 1.023 | 0.481 | 0.48
SP | Other | 18 | RRIG | 4.668 | 3.898 | 1.831 | 1.828
SP | Other | 18 | RUGEB1 | 0.621 | 0.518 | 0.244 | 0.243
SP | Other | 18 | RYEH_1 | 3.263 | 2.725 | 1.28 | 1.278
SP | Other | 18 | SALH_1 | 1.087 | 0.907 | 0.426 | 0.426
SP | Other | 18 | SALL1 | 28.484 | 23.784 | 11.176 | 11.153
SP | Other | 18 | SALT_1 | 0.58 | 0.485 | 0.228 | 0.227
SP | Other | 18 | SASA | 0.313 | 0.261 | 0.123 | 0.122
SP | Other | 18 | SBAR | 5.147 | 4.297 | 2.019 | 2.015
SP | Other | 18 | SEAB1 | 11.403 | 9.521 | 4.474 | 4.465
SP | Other | 18 | SELL_1 | 2.412 | 2.014 | 0.946 | 0.944
SP | Other | 18 | SHRW_1 | 27.257 | 22.759 | 10.695 | 10.673
SP | Other | 18 | SIGH | 1.609 | 1.344 | 0.631 | 0.63
SP | Other | 18 | SJOW_1 | 1.617 | 1.35 | 0.635 | 0.633
SP | Other | 18 | SKLGB1 | 2.957 | 2.469 | 1.16 | 1.158
SP | Other | 18 | SMAN_1 | 2.902 | 2.423 | 1.139 | 1.136
SP | Other | 18 | SPEN_1 | 8.684 | 7.251 | 3.407 | 3.4
SP | Other | 18 | SSHI_3 | 0.46 | 0.384 | 0.18 | 0.18
SP | Other | 18 | STAL_1 | 1.388 | 1.159 | 0.545 | 0.544
SP | Other | 18 | STAY_1 | 6.304 | 5.264 | 2.474 | 2.469
SP | Other | 18 | STEN_1 | 3.918 | 3.271 | 1.537 | 1.534
SP | Other | 18 | STIR | 1.854 | 1.548 | 0.728 | 0.726
SP | Other | 18 | STRI_P | 0.406 | 0.339 | 0.159 | 0.159
SP | Other | 18 | SUND_1 | 2.293 | 1.914 | 0.9 | 0.898
SP | Other | 18 | SWAN_1 | 2.999 | 2.504 | 1.177 | 1.174
SP | Other | 18 | TARL_P | 0.635 | 0.53 | 0.249 | 0.249
SP | Other | 18 | TAUN1 | 1.082 | 0.904 | 0.425 | 0.424
SP | Other | 18 | TEMP_3 | 3.621 | 3.024 | 1.421 | 1.418
SP | Other | 18 | THOM_6 | 6.843 | 5.714 | 2.685 | 2.679
SP | Other | 18 | THSO_P | 7.888 | 6.586 | 3.095 | 3.089
SP | Other | 18 | THUR_6 | 4.676 | 3.904 | 1.835 | 1.831
SP | Other | 18 | TILBB_1 | 3.199 | 2.671 | 1.255 | 1.252
SP | Other | 18 | TONG | 0.4 | 0.334 | 0.157 | 0.157
SP | Other | 18 | TRAW_1 | 0.697 | 0.582 | 0.273 | 0.273
SP | Other | 18 | TYNE_2 | 0.013 | 0.011 | 0.005 | 0.005
SP | Other | 18 | UPPB_1 | 0.161 | 0.135 | 0.063 | 0.063
SP | Other | 18 | UPPB_3 | 2.128 | 1.777 | 0.835 | 0.833
SP | Other | 18 | USKM_1 | 4.708 | 3.931 | 1.847 | 1.844
SP | Other | 18 | WABO | 3.115 | 2.601 | 1.222 | 1.22
SP | Other | 18 | WALH_1 | 8.034 | 6.708 | 3.152 | 3.146
SP | Other | 18 | WALP_B | 8.017 | 6.694 | 3.146 | 3.139
SP | Other | 18 | WARL_1 | 0.006 | 0.005 | 0.003 | 0.003
SP | Other | 18 | WASF_1 | 3.541 | 2.956 | 1.389 | 1.386
SP | Other | 18 | WATFS_1 | 0.016 | 0.013 | 0.006 | 0.006
SP | Other | 18 | WBUR_1 | 3.81 | 3.181 | 1.495 | 1.492
SP | Other | 18 | WHAM_1 | 0.006 | 0.005 | 0.003 | 0.003
SP | Other | 18 | WHGA_1 | 5.06 | 4.225 | 1.985 | 1.981
SP | Other | 18 | WHHO | 0.006 | 0.005 | 0.003 | 0.003
SP | Other | 18 | WIBA_3 | 1.574 | 1.314 | 0.617 | 0.616
SP | Other | 18 | WILL_1 | 0.008 | 0.007 | 0.003 | 0.003
SP | Other | 18 | WIMBS1 | 0.029 | 0.024 | 0.011 | 0.011
SP | Other | 18 | WIOW_P | 1.032 | 0.862 | 0.405 | 0.404
SP | Other | 18 | WMEL_1 | 1.2 | 1.002 | 0.471 | 0.47
SP | Other | 18 | WOHI_P | 0.003 | 0.003 | 0.001 | 0.001
SP | Other | 18 | WWEY_1 | 3.192 | 2.665 | 1.253 | 1.25
SP | Other | 18 | WYMOM_1 | 1.458 | 1.217 | 0.572 | 0.571
SP | Other | 19 | ABHA1 | 0.541 | 0.458 | 0.215 | 0.214
SP | Other | 19 | ABTH_1 | 0.009 | 0.008 | 0.004 | 0.004
SP | Other | 19 | ACTL_2 | 0.881 | 0.745 | 0.349 | 0.348
SP | Other | 19 | ALNE_P | 0.256 | 0.217 | 0.102 | 0.101
SP | Other | 19 | ALVE1 | 0.006 | 0.005 | 0.003 | 0.003
SP | Other | 19 | ARBR_P | 1.605 | 1.358 | 0.636 | 0.634
SP | Other | 19 | AXMI1 | 8.046 | 6.809 | 3.191 | 3.177
SP | Other | 19 | BAIN | 0.003 | 0.003 | 0.001 | 0.001
SP | Other | 19 | BARKW3 | 0.009 | 0.008 | 0.004 | 0.004
SP | Other | 19 | BEDDT1 | 0.013 | 0.011 | 0.005 | 0.005
SP | Other | 19 | BEDD_1 | 0.781 | 0.661 | 0.31 | 0.309
SP | Other | 19 | BERB_P | 0.641 | 0.542 | 0.254 | 0.253
SP | Other | 19 | BESW_1 | 2.402 | 2.033 | 0.953 | 0.948
SP | Other | 19 | BICF_1 | 9.215 | 7.798 | 3.655 | 3.639
SP | Other | 19 | BIRK_1 | 4.673 | 3.955 | 1.853 | 1.845
SP | Other | 19 | BISW_1 | 6.327 | 5.355 | 2.51 | 2.499
SP | Other | 19 | BLYTH132 | 3.142 | 2.659 | 1.246 | 1.241
SP | Other | 19 | BOLN_1 | 8.994 | 7.611 | 3.567 | 3.551
SP | Other | 19 | BONN | 1.537 | 1.301 | 0.61 | 0.607
SP | Other | 19 | BOTW_1 | 1.134 | 0.959 | 0.45 | 0.448
SP | Other | 19 | BRAI_1 | 1.957 | 1.656 | 0.776 | 0.773
SP | Other | 19 | BRAW_1 | 0.74 | 0.626 | 0.293 | 0.292
SP | Other | 19 | BRED_1 | 0.679 | 0.575 | 0.269 | 0.268
SP | Other | 19 | BRID_P | 0.003 | 0.003 | 0.001 | 0.001
SP | Other | 19 | BRIM_1 | 0.929 | 0.786 | 0.368 | 0.367
SP | Other | 19 | BRLE_1 | 5.739 | 4.857 | 2.276 | 2.266
SP | Other | 19 | BROX | 1.102 | 0.932 | 0.437 | 0.435
SP | Other | 19 | BRWA1 | 7.299 | 6.177 | 2.895 | 2.882
SP | Other | 19 | BURM_1 | 8.806 | 7.452 | 3.493 | 3.477
SP | Other | 19 | BUSH_1 | 2.963 | 2.507 | 1.175 | 1.17
SP | Other | 19 | BUST_1 | 4.674 | 3.955 | 1.854 | 1.846
SP | Other | 19 | CAAD_P | 0.471 | 0.398 | 0.187 | 0.186
SP | Other | 19 | CAMB_01 | 3.011 | 2.548 | 1.194 | 1.189
SP | Other | 19 | CANTN1 | 1.457 | 1.233 | 0.578 | 0.575
SP | Other | 19 | CAPEA1 | 0.65 | 0.55 | 0.258 | 0.257
SP | Other | 19 | CARE_1 | 2.188 | 1.851 | 0.868 | 0.864
SP | Other | 19 | CARR_1 | 3.132 | 2.651 | 1.242 | 1.237
SP | Other | 19 | CELL_1 | 5.175 | 4.379 | 2.052 | 2.043
SP | Other | 19 | CHAP | 10.168 | 8.605 | 4.033 | 4.015
SP | Other | 19 | CHIC_1 | 6.451 | 5.459 | 2.559 | 2.547
SP | Other | 19 | CHSI_1 | 3.035 | 2.568 | 1.204 | 1.198
SP | Other | 19 | CHTE_1 | 7.746 | 6.555 | 3.072 | 3.059
SP | Other | 19 | CITR_1 | 0.003 | 0.003 | 0.001 | 0.001
SP | Other | 19 | CLT03 | 12.273 | 10.387 | 4.868 | 4.847
SP | Other | 19 | COCK | 0.003 | 0.003 | 0.001 | 0.001
SP | Other | 19 | CONQA1 | 0.003 | 0.003 | 0.001 | 0.001
SP | Other | 19 | COUA_P | 0.798 | 0.675 | 0.316 | 0.315
SP | Other | 19 | COVE_1 | 12.679 | 10.729 | 5.029 | 5.007
SP | Other | 19 | COWL_1 | 6.628 | 5.609 | 2.629 | 2.617
SP | Other | 19 | COYL | 0.519 | 0.439 | 0.206 | 0.205
SP | Other | 19 | CRAI_P | 0.003 | 0.003 | 0.001 | 0.001
SP | Other | 19 | CREB_1 | 14.499 | 12.27 | 5.751 | 5.725
SP | Other | 19 | DEVO | 0.006 | 0.005 | 0.003 | 0.003
SP | Other | 19 | DRAK_1 | 5.061 | 4.283 | 2.007 | 1.998
SP | Other | 19 | DRAX_1 | 0.615 | 0.52 | 0.244 | 0.243
SP | Other | 19 | DUGR_P | 0.003 | 0.003 | 0.001 | 0.001
SP | Other | 19 | DYCE_P | 1.601 | 1.355 | 0.635 | 0.632
SP | Other | 19 | EALI_6 | 3.369 | 2.851 | 1.336 | 1.331
SP | Other | 19 | EASO_1 | 4.067 | 3.442 | 1.613 | 1.606
SP | Other | 19 | ECLA_1 | 6.101 | 5.163 | 2.42 | 2.409
SP | Other | 19 | EKIL | 0.003 | 0.003 | 0.001 | 0.001
SP | Other | 19 | ELDE | 0.264 | 0.224 | 0.105 | 0.104
SP | Other | 19 | ELLA_1 | 7.415 | 6.275 | 2.941 | 2.928
SP | Other | 19 | ELST_1 | 0.003 | 0.003 | 0.001 | 0.001
SP | Other | 19 | ENDE_1 | 2.991 | 2.532 | 1.187 | 1.181
SP | Other | 19 | EXET1 | 13.571 | 11.484 | 5.383 | 5.359
SP | Other | 19 | FAWL_1 | 3.126 | 2.645 | 1.24 | 1.234
SP | Other | 19 | FECK_6 | 2.011 | 1.702 | 0.798 | 0.794
SP | Other | 19 | FERRA2 | 4.961 | 4.199 | 1.968 | 1.959
SP | Other | 19 | FERRB1 | 1.243 | 1.052 | 0.493 | 0.491
SP | Other | 19 | FETT_P | 0.288 | 0.244 | 0.114 | 0.114
SP | Other | 19 | FIDD_P | 0.003 | 0.003 | 0.001 | 0.001
SP | Other | 19 | FIDF_1 | 0.828 | 0.701 | 0.329 | 0.327
SP | Other | 19 | FLEE_1 | 3.648 | 3.087 | 1.447 | 1.441
SP | Other | 19 | FOUR_1 | 5.378 | 4.551 | 2.133 | 2.124
SP | Other | 19 | FROD_1 | 0.778 | 0.659 | 0.309 | 0.307
SP | Other | 19 | GALA | 3.668 | 3.104 | 1.455 | 1.449
SP | Other | 19 | GLLU | 0.801 | 0.678 | 0.318 | 0.316
SP | Other | 19 | GREN_1 | 8.926 | 7.554 | 3.541 | 3.525
SP | Other | 19 | GRIW_1 | 8.138 | 6.887 | 3.228 | 3.214
SP | Other | 19 | G_EXTRA_2 | 1.691 | 1.431 | 0.671 | 0.668
SP | Other | 19 | HACK_6 | 0.003 | 0.003 | 0.001 | 0.001
SP | Other | 19 | HAGR | 0.003 | 0.003 | 0.001 | 0.001
SP | Other | 19 | HAMHC1 | 0.029 | 0.024 | 0.011 | 0.011
SP | Other | 19 | HARK_1 | 2.94 | 2.488 | 1.166 | 1.161
SP | Other | 19 | HARM_6 | 0.003 | 0.003 | 0.001 | 0.001
SP | Other | 19 | HAWI | 0.641 | 0.542 | 0.254 | 0.253
SP | Other | 19 | HAWP_6 | 0.58 | 0.491 | 0.23 | 0.229
SP | Other | 19 | HURS_1 | 0.016 | 0.013 | 0.006 | 0.006
SP | Other | 19 | HUTT_1 | 1.06 | 0.897 | 0.42 | 0.419
SP | Other | 19 | IMPK_1 | 4.225 | 3.575 | 1.676 | 1.668
SP | Other | 19 | INDQ1 | 4.817 | 4.076 | 1.911 | 1.902
SP | Other | 19 | INNE_P | 1.393 | 1.179 | 0.553 | 0.55
SP | Other | 19 | IROA1 | 5.605 | 4.743 | 2.223 | 2.213
SP | Other | 19 | IRONB1 | 27.327 | 23.126 | 10.839 | 10.791
SP | Other | 19 | IVER_6 | 2.05 | 1.735 | 0.813 | 0.809
SP | Other | 19 | JOHN | 0.003 | 0.003 | 0.001 | 0.001
SP | Other | 19 | KEAD_1 | 5.195 | 4.396 | 2.061 | 2.051
SP | Other | 19 | KEAR_3 | 0.343 | 0.29 | 0.136 | 0.135
SP | Other | 19 | KEMS_1 | 2.377 | 2.011 | 0.943 | 0.938
SP | Other | 19 | KIBY_G | 1.486 | 1.258 | 0.589 | 0.587
SP | Other | 19 | KIER | 4.071 | 3.445 | 1.615 | 1.608
SP | Other | 19 | KILT | 2.175 | 1.84 | 0.863 | 0.859
SP | Other | 19 | KIRKB1 | 1.002 | 0.848 | 0.398 | 0.396
SP | Other | 19 | KITW_1 | 0.003 | 0.003 | 0.001 | 0.001
SP | Other | 19 | KNAR | 3.139 | 2.656 | 1.245 | 1.239
SP | Other | 19 | LACK_6 | 2.341 | 1.981 | 0.929 | 0.925
SP | Other | 19 | LALE1SG003 | 0.005 | 0.004 | 0.002 | 0.002
SP | Other | 19 | LAND1 | 8.113 | 6.866 | 3.218 | 3.204
SP | Other | 19 | LEGA_1 | 18.082 | 15.302 | 7.172 | 7.14
SP | Other | 19 | LING | 0.01 | 0.008 | 0.004 | 0.004
SP | Other | 19 | LISD_1 | 0.646 | 0.546 | 0.256 | 0.255
SP | Other | 19 | LITT_C | 1.867 | 1.58 | 0.741 | 0.737
SP | Other | 19 | LITT_J | 0.006 | 0.005 | 0.003 | 0.003
SP | Other | 19 | LOUD_H | 0.856 | 0.725 | 0.34 | 0.338
SP | Other | 19 | LOVE_1 | 3.1 | 2.624 | 1.23 | 1.224
SP | Other | 19 | MACC_3 | 5.358 | 4.535 | 2.125 | 2.116
SP | Other | 19 | MACD_P | 1.826 | 1.545 | 0.724 | 0.721
SP | Other | 19 | MAGA_6 | 1.153 | 0.976 | 0.457 | 0.455
SP | Other | 19 | MANN_1 | 5.813 | 4.92 | 2.306 | 2.296
SP | Other | 19 | MAYB | 2.386 | 2.019 | 0.946 | 0.942
SP | Other | 19 | MELK_1 | 3.322 | 2.811 | 1.318 | 1.312
SP | Other | 19 | MILC_P | 0.798 | 0.675 | 0.316 | 0.315
SP | Other | 19 | MILH_1 | 0.013 | 0.011 | 0.005 | 0.005
SP | Other | 19 | MITY_1 | 8.654 | 7.324 | 3.433 | 3.417
SP | Other | 19 | NEAR | 2.915 | 2.467 | 1.156 | 1.151
SP | Other | 19 | NECE_1 | 2.863 | 2.423 | 1.136 | 1.131
SP | Other | 19 | NEEP_3 | 0.349 | 0.295 | 0.138 | 0.138
SP | Other | 19 | NETS | 2.111 | 1.786 | 0.837 | 0.833
SP | Other | 19 | NFLE | 0.778 | 0.659 | 0.309 | 0.307
SP | Other | 19 | NINF_1 | 2.412 | 2.041 | 0.957 | 0.952
SP | Other | 19 | NORL_3 | 0.74 | 0.626 | 0.293 | 0.292
SP | Other | 19 | NORT_1 | 0.644 | 0.545 | 0.255 | 0.254
SP | Other | 19 | NURS_1 | 12.129 | 10.265 | 4.811 | 4.79
SP | Other | 19 | OFFE_3 | 1.259 | 1.065 | 0.499 | 0.497
SP | Other | 19 | ORMO | 6.22 | 5.264 | 2.467 | 2.456
SP | Other | 19 | OSBA_1 | 7.062 | 5.977 | 2.801 | 2.789
SP | Other | 19 | PADIB1 | 4.844 | 4.099 | 1.921 | 1.913
SP | Other | 19 | PELH_1 | 3.385 | 2.865 | 1.343 | 1.337
SP | Other | 19 | PEMB_1 | 1.579 | 1.336 | 0.626 | 0.624
SP | Other | 19 | PENN_1 | 3.048 | 2.579 | 1.209 | 1.203
SP | Other | 19 | PENT_1 | 2.111 | 1.786 | 0.837 | 0.833
SP | Other | 19 | PENW_1 | 5.834 | 4.937 | 2.314 | 2.304
SP | Other | 19 | PERS_P | 1.057 | 0.894 | 0.419 | 0.417
SP | Other | 19 | POPP_3 | 1.118 | 0.946 | 0.443 | 0.441
SP | Other | 19 | PYLE_1 | 2.143 | 1.813 | 0.85 | 0.846
SP | Other | 19 | RAIN_1 | 1.861 | 1.575 | 0.738 | 0.735
SP | Other | 19 | RASS_1 | 11.218 | 9.494 | 4.45 | 4.43
SP | Other | 19 | RATS_1 | 5.102 | 4.318 | 2.024 | 2.015
SP | Other | 19 | RAYL_1 | 0.016 | 0.013 | 0.006 | 0.006
SP | Other | 19 | RICH1 | 2.879 | 2.437 | 1.142 | 1.137
SP | Other | 19 | ROCH_1 | 1.217 | 1.03 | 0.483 | 0.481
SP | Other | 19 | RRIG | 4.636 | 3.923 | 1.839 | 1.831
SP | Other | 19 | RUGEB1 | 0.617 | 0.522 | 0.245 | 0.243
SP | Other | 19 | RYEH_1 | 3.241 | 2.743 | 1.286 | 1.28
SP | Other | 19 | SALH_1 | 1.079 | 0.913 | 0.428 | 0.426
SP | Other | 19 | SALL1 | 28.291 | 23.942 | 11.221 | 11.172
SP | Other | 19 | SALT_1 | 0.577 | 0.488 | 0.229 | 0.228
SP | Other | 19 | SASA | 0.311 | 0.263 | 0.123 | 0.123
SP | Other | 19 | SBAR | 5.112 | 4.326 | 2.027 | 2.019
SP | Other | 19 | SEAB1 | 11.325 | 9.584 | 4.492 | 4.472
SP | Other | 19 | SELL_1 | 2.396 | 2.027 | 0.95 | 0.946
SP | Other | 19 | SHRW_1 | 27.072 | 22.91 | 10.738 | 10.69
SP | Other | 19 | SIGH | 1.598 | 1.353 | 0.634 | 0.631
SP | Other | 19 | SJOW_1 | 1.606 | 1.359 | 0.637 | 0.634
SP | Other | 19 | SKLGB1 | 2.937 | 2.486 | 1.165 | 1.16
SP | Other | 19 | SMAN_1 | 2.882 | 2.439 | 1.143 | 1.138
SP | Other | 19 | SPEN_1 | 8.625 | 7.299 | 3.421 | 3.406
SP | Other | 19 | SSHI_3 | 0.457 | 0.387 | 0.181 | 0.18
SP | Other | 19 | STAL_1 | 1.379 | 1.167 | 0.547 | 0.545
SP | Other | 19 | STAY_1 | 6.262 | 5.299 | 2.484 | 2.473
SP | Other | 19 | STEN_1 | 3.891 | 3.293 | 1.543 | 1.537
SP | Other | 19 | STIR | 1.842 | 1.559 | 0.73 | 0.727
SP | Other | 19 | STRI_P | 0.404 | 0.341 | 0.16 | 0.159
SP | Other | 19 | SUND_1 | 2.277 | 1.927 | 0.903 | 0.899
SP | Other | 19 | SWAN_1 | 2.979 | 2.521 | 1.181 | 1.176
SP | Other | 19 | TARL_P | 0.631 | 0.534 | 0.25 | 0.249
SP | Other | 19 | TAUN1 | 1.075 | 0.91 | 0.426 | 0.425
SP | Other | 19 | TEMP_3 | 3.597 | 3.044 | 1.427 | 1.42
SP | Other | 19 | THOM_6 | 6.796 | 5.752 | 2.696 | 2.684
SP | Other | 19 | THSO_P | 7.834 | 6.63 | 3.107 | 3.094
SP | Other | 19 | THUR_6 | 4.644 | 3.93 | 1.842 | 1.834
SP | Other | 19 | TILBB_1 | 3.177 | 2.689 | 1.26 | 1.255
SP | Other | 19 | TONG | 0.397 | 0.336 | 0.158 | 0.157
SP | Other | 19 | TRAW_1 | 0.692 | 0.585 | 0.274 | 0.273
SP | Other | 19 | TYNE_2 | 0.013 | 0.011 | 0.005 | 0.005
SP | Other | 19 | UPPB_1 | 0.16 | 0.136 | 0.064 | 0.063
SP | Other | 19 | UPPB_3 | 2.114 | 1.789 | 0.838 | 0.835
SP | Other | 19 | USKM_1 | 4.676 | 3.957 | 1.855 | 1.847
SP | Other | 19 | WABO | 3.094 | 2.618 | 1.227 | 1.222
SP | Other | 19 | WALH_1 | 7.98 | 6.753 | 3.165 | 3.151
SP | Other | 19 | WALP_B | 7.963 | 6.739 | 3.158 | 3.144
SP | Other | 19 | WARL_1 | 0.006 | 0.005 | 0.003 | 0.003
SP | Other | 19 | WASF_1 | 3.517 | 2.976 | 1.395 | 1.389
SP | Other | 19 | WATFS_1 | 0.016 | 0.013 | 0.006 | 0.006
SP | Other | 19 | WBUR_1 | 3.784 | 3.202 | 1.501 | 1.494
SP | Other | 19 | WHAM_1 | 0.006 | 0.005 | 0.003 | 0.003
SP | Other | 19 | WHGA_1 | 5.025 | 4.253 | 1.993 | 1.984
SP | Other | 19 | WHHO | 0.006 | 0.005 | 0.003 | 0.003
SP | Other | 19 | WIBA_3 | 1.563 | 1.323 | 0.62 | 0.617
SP | Other | 19 | WILL_1 | 0.008 | 0.007 | 0.003 | 0.003
SP | Other | 19 | WIMBS1 | 0.029 | 0.024 | 0.011 | 0.011
SP | Other | 19 | WIOW_P | 1.025 | 0.867 | 0.407 | 0.405
SP | Other | 19 | WMEL_1 | 1.191 | 1.008 | 0.473 | 0.47
SP | Other | 19 | WOHI_P | 0.003 | 0.003 | 0.001 | 0.001
SP | Other | 19 | WWEY_1 | 3.171 | 2.683 | 1.258 | 1.252
SP | Other | 19 | WYMOM_1 | 1.448 | 1.225 | 0.574 | 0.572
SP | Other | 20 | ABHA1 | 0.557 | 0.478 | 0.222 | 0.221
SP | Other | 20 | ABTH_1 | 0.01 | 0.008 | 0.004 | 0.004
SP | Other | 20 | ACTL_2 | 0.906 | 0.778 | 0.361 | 0.359
SP | Other | 20 | ALNE_P | 0.264 | 0.226 | 0.105 | 0.104
SP | Other | 20 | ALVE1 | 0.007 | 0.006 | 0.003 | 0.003
SP | Other | 20 | ARBR_P | 1.651 | 1.418 | 0.658 | 0.654
SP | Other | 20 | AXMI1 | 8.279 | 7.111 | 3.301 | 3.278
SP | Other | 20 | BAIN | 0.003 | 0.003 | 0.001 | 0.001
SP | Other | 20 | BARKW3 | 0.01 | 0.008 | 0.004 | 0.004
SP | Other | 20 | BEDDT1 | 0.013 | 0.011 | 0.005 | 0.005
SP | Other | 20 | BEDD_1 | 0.804 | 0.691 | 0.321 | 0.318
SP | Other | 20 | BERB_P | 0.659 | 0.566 | 0.263 | 0.261
SP | Other | 20 | BESW_1 | 2.471 | 2.123 | 0.985 | 0.979
SP | Other | 20 | BICF_1 | 9.482 | 8.144 | 3.78 | 3.755
SP | Other | 20 | BIRK_1 | 4.808 | 4.13 | 1.917 | 1.904
SP | Other | 20 | BISW_1 | 6.511 | 5.592 | 2.596 | 2.578
SP | Other | 20 | BLYTH132 | 3.233 | 2.777 | 1.289 | 1.28
SP | Other | 20 | BOLN_1 | 9.254 | 7.948 | 3.69 | 3.665
SP | Other | 20 | BONN | 1.582 | 1.359 | 0.631 | 0.626
SP | Other | 20 | BOTW_1 | 1.167 | 1.002 | 0.465 | 0.462
SP | Other | 20 | BRAI_1 | 2.013 | 1.729 | 0.803 | 0.797
SP | Other | 20 | BRAW_1 | 0.761 | 0.654 | 0.304 | 0.301
SP | Other | 20 | BRED_1 | 0.699 | 0.6 | 0.279 | 0.277
SP | Other | 20 | BRID_P | 0.003 | 0.003 | 0.001 | 0.001
SP | Other | 20 | BRIM_1 | 0.956 | 0.821 | 0.381 | 0.378
SP | Other | 20 | BRLE_1 | 5.906 | 5.072 | 2.355 | 2.339
SP | Other | 20 | BROX | 1.134 | 0.974 | 0.452 | 0.449
SP | Other | 20 | BRWA1 | 7.511 | 6.451 | 2.995 | 2.974
SP | Other | 20 | BURM_1 | 9.061 | 7.783 | 3.613 | 3.588
SP | Other | 20 | BUSH_1 | 3.049 | 2.618 | 1.215 | 1.207
SP | Other | 20 | BUST_1 | 4.809 | 4.131 | 1.917 | 1.905
SP | Other | 20 | CAAD_P | 0.484 | 0.416 | 0.193 | 0.192
SP | Other | 20 | CAMB_01 | 3.098 | 2.661 | 1.235 | 1.227
SP | Other | 20 | CANTN1 | 1.499 | 1.288 | 0.598 | 0.594
SP | Other | 20 | CAPEA1 | 0.669 | 0.575 | 0.267 | 0.265
SP | Other | 20 | CARE_1 | 2.251 | 1.933 | 0.897 | 0.891
SP | Other | 20 | CARR_1 | 3.223 | 2.768 | 1.285 | 1.276
SP | Other | 20 | CELL_1 | 5.325 | 4.573 | 2.123 | 2.109
SP | Other | 20 | CHAP | 10.462 | 8.986 | 4.171 | 4.143
SP | Other | 20 | CHIC_1 | 6.638 | 5.701 | 2.647 | 2.629
SP | Other | 20 | CHSI_1 | 3.122 | 2.682 | 1.245 | 1.237
SP | Other | 20 | CHTE_1 | 7.971 | 6.846 | 3.178 | 3.156
SP | Other | 20 | CITR_1 | 0.003 | 0.003 | 0.001 | 0.001
SP | Other | 20 | CLT03 | 12.629 | 10.847 | 5.035 | 5.001
SP | Other | 20 | COCK | 0.003 | 0.003 | 0.001 | 0.001
SP | Other | 20 | CONQA1 | 0.003 | 0.003 | 0.001 | 0.001
SP | Other | 20 | COUA_P | 0.821 | 0.705 | 0.327 | 0.325
SP | Other | 20 | COVE_1 | 13.046 | 11.205 | 5.201 | 5.166
SP | Other | 20 | COWL_1 | 6.82 | 5.858 | 2.719 | 2.701
SP | Other | 20 | COYL | 0.534 | 0.459 | 0.213 | 0.211
SP | Other | 20 | CRAI_P | 0.003 | 0.003 | 0.001 | 0.001
SP | Other | 20 | CREB_1 | 14.919 | 12.814 | 5.948 | 5.908
SP | Other | 20 | DEVO | 0.007 | 0.006 | 0.003 | 0.003
SP | Other | 20 | DRAK_1 | 5.207 | 4.472 | 2.076 | 2.062
SP | Other | 20 | DRAX_1 | 0.633 | 0.543 | 0.252 | 0.251
SP | Other | 20 | DUGR_P | 0.003 | 0.003 | 0.001 | 0.001
SP | Other | 20 | DYCE_P | 1.648 | 1.415 | 0.657 | 0.653
SP | Other | 20 | EALI_6 | 3.467 | 2.978 | 1.382 | 1.373
SP | Other | 20 | EASO_1 | 4.185 | 3.595 | 1.669 | 1.657
SP | Other | 20 | ECLA_1 | 6.278 | 5.392 | 2.503 | 2.486
SP | Other | 20 | EKIL | 0.003 | 0.003 | 0.001 | 0.001
SP | Other | 20 | ELDE | 0.272 | 0.234 | 0.108 | 0.108
SP | Other | 20 | ELLA_1 | 7.629 | 6.553 | 3.042 | 3.021
SP | Other | 20 | ELST_1 | 0.003 | 0.003 | 0.001 | 0.001
SP | Other | 20 | ENDE_1 | 3.078 | 2.644 | 1.227 | 1.219
SP | Other | 20 | EXET1 | 13.964 | 11.994 | 5.567 | 5.53
SP | Other | 20 | FAWL_1 | 3.217 | 2.763 | 1.282 | 1.274
SP | Other | 20 | FECK_6 | 2.07 | 1.778 | 0.825 | 0.82
SP | Other | 20 | FERRA2 | 5.105 | 4.385 | 2.035 | 2.022
SP | Other | 20 | FERRB1 | 1.279 | 1.098 | 0.51 | 0.506
SP | Other | 20 | FETT_P | 0.297 | 0.255 | 0.118 | 0.117
SP | Other | 20 | FIDD_P | 0.003 | 0.003 | 0.001 | 0.001
SP | Other | 20 | FIDF_1 | 0.852 | 0.732 | 0.34 | 0.337
SP | Other | 20 | FLEE_1 | 3.754 | 3.224 | 1.497 | 1.486
SP | Other | 20 | FOUR_1 | 5.533 | 4.753 | 2.206 | 2.191
SP | Other | 20 | FROD_1 | 0.801 | 0.688 | 0.319 | 0.317
SP | Other | 20 | GALA | 3.775 | 3.242 | 1.505 | 1.495
SP | Other | 20 | GLLU | 0.824 | 0.708 | 0.328 | 0.326
SP | Other | 20 | GREN_1 | 9.185 | 7.889 | 3.662 | 3.637
SP | Other | 20 | GRIW_1 | 8.374 | 7.193 | 3.339 | 3.316
SP | Other | 20 | G_EXTRA_2 | 1.74 | 1.495 | 0.694 | 0.689
SP | Other | 20 | HACK_6 | 0.003 | 0.003 | 0.001 | 0.001
SP | Other | 20 | HAGR | 0.003 | 0.003 | 0.001 | 0.001
SP | Other | 20 | HAMHC1 | 0.03 | 0.025 | 0.012 | 0.012
SP | Other | 20 | HARK_1 | 3.025 | 2.599 | 1.206 | 1.198
SP | Other | 20 | HARM_6 | 0.003 | 0.003 | 0.001 | 0.001
SP | Other | 20 | HAWI | 0.659 | 0.566 | 0.263 | 0.261
SP | Other | 20 | HAWP_6 | 0.596 | 0.512 | 0.238 | 0.236
SP | Other | 20 | HURS_1 | 0.016 | 0.014 | 0.006 | 0.006
SP | Other | 20 | HUTT_1 | 1.091 | 0.937 | 0.435 | 0.432
SP | Other | 20 | IMPK_1 | 4.347 | 3.734 | 1.733 | 1.721
SP | Other | 20 | INDQ1 | 4.957 | 4.257 | 1.976 | 1.963
SP | Other | 20 | INNE_P | 1.434 | 1.231 | 0.572 | 0.568
SP | Other | 20 | IROA1 | 5.767 | 4.954 | 2.299 | 2.284
SP | Other | 20 | IRONB1 | 28.119 | 24.151 | 11.211 | 11.135
SP | Other | 20 | IVER_6 | 2.109 | 1.812 | 0.841 | 0.835
SP | Other | 20 | JOHN | 0.003 | 0.003 | 0.001 | 0.001
SP | Other | 20 | KEAD_1 | 5.346 | 4.591 | 2.131 | 2.117
SP | Other | 20 | KEAR_3 | 0.352 | 0.303 | 0.141 | 0.14
SP | Other | 20 | KEMS_1 | 2.445 | 2.1 | 0.975 | 0.968
SP | Other | 20 | KIBY_G | 1.529 | 1.313 | 0.61 | 0.606
SP | Other | 20 | KIER | 4.189 | 3.598 | 1.67 | 1.659
SP | Other | 20 | KILT | 2.238 | 1.922 | 0.892 | 0.886
SP | Other | 20 | KIRKB1 | 1.031 | 0.886 | 0.411 | 0.408
SP | Other | 20 | KITW_1 | 0.003 | 0.003 | 0.001 | 0.001
SP | Other | 20 | KNAR | 3.23 | 2.774 | 1.288 | 1.279
SP | Other | 20 | LACK_6 | 2.409 | 2.069 | 0.961 | 0.954
SP | Other | 20 | LALE1SG003 | 0.005 | 0.004 | 0.002 | 0.002
SP | Other | 20 | LAND1 | 8.348 | 7.17 | 3.328 | 3.306
SP | Other | 20 | LEGA_1 | 18.606 | 15.98 | 7.418 | 7.368
SP | Other | 20 | LING | 0.01 | 0.008 | 0.004 | 0.004
SP | Other | 20 | LISD_1 | 0.664 | 0.571 | 0.265 | 0.263
SP | Other | 20 | LITT_C | 1.921 | 1.65 | 0.766 | 0.761
SP | Other | 20 | LITT_J | 0.007 | 0.006 | 0.003 | 0.003
SP | Other | 20 | LOUD_H | 0.881 | 0.757 | 0.351 | 0.349
SP | Other | 20 | LOVE_1 | 3.19 | 2.74 | 1.272 | 1.263
SP | Other | 20 | MACC_3 | 5.514 | 4.736 | 2.198 | 2.183
SP | Other | 20 | MACD_P | 1.879 | 1.613 | 0.749 | 0.744
SP | Other | 20 | MAGA_6 | 1.186 | 1.019 | 0.473 | 0.47
SP | Other | 20 | MANN_1 | 5.982 | 5.138 | 2.385 | 2.369
SP | Other | 20 | MAYB | 2.455 | 2.109 | 0.979 | 0.972
SP | Other | 20 | MELK_1 | 3.418 | 2.936 | 1.363 | 1.354
SP | Other | 20 | MILC_P | 0.821 | 0.705 | 0.327 | 0.325
SP | Other | 20 | MILH_1 | 0.013 | 0.011 | 0.005 | 0.005
SP | Other | 20 | MITY_1 | 8.905 | 7.648 | 3.55 | 3.526
SP | Other | 20 | NEAR | 2.999 | 2.576 | 1.196 | 1.188
SP | Other | 20 | NECE_1 | 2.946 | 2.531 | 1.175 | 1.167
SP | Other | 20 | NEEP_3 | 0.359 | 0.309 | 0.143 | 0.142
SP | Other | 20 | NETS | 2.172 | 1.865 | 0.866 | 0.86
SP | Other | 20 | NFLE | 0.801 | 0.688 | 0.319 | 0.317
SP | Other | 20 | NINF_1 | 2.482 | 2.131 | 0.989 | 0.983
SP | Other | 20 | NORL_3 | 0.761 | 0.654 | 0.304 | 0.301
SP | Other | 20 | NORT_1 | 0.662 | 0.569 | 0.264 | 0.262
SP | Other | 20 | NURS_1 | 12.481 | 10.72 | 4.976 | 4.942
SP | Other | 20 | OFFE_3 | 1.295 | 1.112 | 0.516 | 0.513
SP | Other | 20 | ORMO | 6.4 | 5.497 | 2.552 | 2.535
SP | Other | 20 | OSBA_1 | 7.267 | 6.242 | 2.897 | 2.878
SP | Other | 20 | PADIB1 | 4.984 | 4.281 | 1.987 | 1.974
SP | Other | 20 | PELH_1 | 3.484 | 2.992 | 1.389 | 1.38
SP | Other | 20 | PEMB_1 | 1.625 | 1.395 | 0.648 | 0.643
SP | Other | 20 | PENN_1 | 3.136 | 2.694 | 1.25 | 1.242
SP | Other | 20 | PENT_1 | 2.172 | 1.865 | 0.866 | 0.86
SP | Other | 20 | PENW_1 | 6.003 | 5.156 | 2.393 | 2.377
SP | Other | 20 | PERS_P | 1.088 | 0.934 | 0.434 | 0.431
SP | Other | 20 | POPP_3 | 1.15 | 0.988 | 0.459 | 0.455
SP | Other | 20 | PYLE_1 | 2.205 | 1.894 | 0.879 | 0.873
SP | Other | 20 | RAIN_1 | 1.915 | 1.645 | 0.763 | 0.758
SP | Other | 20 | RASS_1 | 11.543 | 9.915 | 4.602 | 4.571
SP | Other | 20 | RATS_1 | 5.25 | 4.509 | 2.093 | 2.079
SP | Other | 20 | RAYL_1 | 0.016 | 0.014 | 0.007 | 0.006
SP | Other | 20 | RICH1 | 2.963 | 2.545 | 1.181 | 1.173
SP | Other | 20 | ROCH_1 | 1.252 | 1.076 | 0.499 | 0.496
SP | Other | 20 | RRIG | 4.771 | 4.097 | 1.902 | 1.889
SP | Other | 20 | RUGEB1 | 0.634 | 0.545 | 0.253 | 0.251
SP | Other | 20 | RYEH_1 | 3.335 | 2.865 | 1.33 | 1.321
SP | Other | 20 | SALH_1 | 1.111 | 0.954 | 0.443 | 0.44
SP | Other | 20 | SALL1 | 29.111 | 25.003 | 11.607 | 11.528
SP | Other | 20 | SALT_1 | 0.593 | 0.51 | 0.237 | 0.235
SP | Other | 20 | SASA | 0.32 | 0.275 | 0.127 | 0.127
SP | Other | 20 | SBAR | 5.26 | 4.518 | 2.097 | 2.083
SP | Other | 20 | SEAB1 | 11.653 | 10.009 | 4.646 | 4.615
SP | Other | 20 | SELL_1 | 2.465 | 2.117 | 0.983 | 0.976
SP | Other | 20 | SHRW_1 | 27.857 | 23.926 | 11.107 | 11.032
SP | Other | 20 | SIGH | 1.645 | 1.413 | 0.656 | 0.651
SP | Other | 20 | SJOW_1 | 1.653 | 1.42 | 0.659 | 0.655
SP | Other | 20 | SKLGB1 | 3.022 | 2.596 | 1.205 | 1.197
SP | Other | 20 | SMAN_1 | 2.966 | 2.548 | 1.183 | 1.175
SP | Other | 20 | SPEN_1 | 8.875 | 7.623 | 3.539 | 3.515
SP | Other | 20 | SSHI_3 | 0.47 | 0.404 | 0.187 | 0.186
SP | Other | 20 | STAL_1 | 1.419 | 1.219 | 0.566 | 0.562
SP | Other | 20 | STAY_1 | 6.443 | 5.534 | 2.569 | 2.552
SP | Other | 20 | STEN_1 | 4.004 | 3.439 | 1.596 | 1.586
SP | Other | 20 | STIR | 1.895 | 1.628 | 0.756 | 0.75
SP | Other | 20 | STRI_P | 0.415 | 0.357 | 0.166 | 0.164
SP | Other | 20 | SUND_1 | 2.343 | 2.013 | 0.934 | 0.928
SP | Other | 20 | SWAN_1 | 3.065 | 2.633 | 1.222 | 1.214
SP | Other | 20 | TARL_P | 0.649 | 0.558 | 0.259 | 0.257
SP | Other | 20 | TAUN1 | 1.106 | 0.95 | 0.441 | 0.438
SP | Other | 20 | TEMP_3 | 3.701 | 3.179 | 1.476 | 1.466
SP | Other | 20 | THOM_6 | 6.993 | 6.007 | 2.788 | 2.769
SP | Other | 20 | THSO_P | 8.061 | 6.924 | 3.214 | 3.192
SP | Other | 20 | THUR_6 | 4.779 | 4.104 | 1.905 | 1.892
SP | Other | 20 | TILBB_1 | 3.269 | 2.808 | 1.303 | 1.295
SP | Other | 20 | TONG | 0.409 | 0.351 | 0.163 | 0.162
SP | Other | 20 | TRAW_1 | 0.712 | 0.611 | 0.284 | 0.282
SP | Other | 20 | TYNE_2 | 0.013 | 0.011 | 0.005 | 0.005
SP | Other | 20 | UPPB_1 | 0.165 | 0.142 | 0.066 | 0.065
SP | Other | 20 | UPPB_3 | 2.175 | 1.868 | 0.867 | 0.861
SP | Other | 20 | USKM_1 | 4.812 | 4.133 | 1.918 | 1.905
SP | Other | 20 | WABO | 3.184 | 2.734 | 1.269 | 1.261
SP | Other | 20 | WALH_1 | 8.211 | 7.052 | 3.274 | 3.252
SP | Other | 20 | WALP_B | 8.194 | 7.038 | 3.267 | 3.245
SP | Other | 20 | WARL_1 | 0.007 | 0.006 | 0.003 | 0.003
SP | Other | 20 | WASF_1 | 3.619 | 3.108 | 1.443 | 1.433
SP | Other | 20 | WATFS_1 | 0.016 | 0.014 | 0.007 | 0.006
SP | Other | 20 | WBUR_1 | 3.894 | 3.344 | 1.552 | 1.542
SP | Other | 20 | WHAM_1 | 0.007 | 0.006 | 0.003 | 0.003
SP | Other | 20 | WHGA_1 | 5.171 | 4.441 | 2.062 | 2.048
SP | Other | 20 | WHHO | 0.007 | 0.006 | 0.003 | 0.003
SP | Other | 20 | WIBA_3 | 1.608 | 1.381 | 0.641 | 0.637
SP | Other | 20 | WILL_1 | 0.008 | 0.007 | 0.003 | 0.003
SP | Other | 20 | WIMBS1 | 0.029 | 0.025 | 0.012 | 0.012
SP | Other | 20 | WIOW_P | 1.055 | 0.906 | 0.42 | 0.418
SP | Other | 20 | WMEL_1 | 1.226 | 1.053 | 0.489 | 0.486
SP | Other | 20 | WOHI_P | 0.003 | 0.003 | 0.001 | 0.001
SP | Other | 20 | WWEY_1 | 3.262 | 2.802 | 1.301 | 1.292
SP | Other | 20 | WYMOM_1 | 1.49 | 1.279 | 0.594 | 0.59
SP | Other | 21 | ABHA1 | 0.575 | 0.496 | 0.23 | 0.228
SP | Other | 21 | ABTH_1 | 0.01 | 0.009 | 0.004 | 0.004
SP | Other | 21 | ACTL_2 | 0.936 | 0.807 | 0.375 | 0.371
SP | Other | 21 | ALNE_P | 0.272 | 0.235 | 0.109 | 0.108
SP | Other | 21 | ALVE1 | 0.007 | 0.006 | 0.003 | 0.003
SP | Other | 21 | ARBR_P | 1.705 | 1.471 | 0.683 | 0.676
SP | Other | 21 | AXMI1 | 8.547 | 7.374 | 3.423 | 3.389
SP | Other | 21 | BAIN | 0.003 | 0.003 | 0.001 | 0.001
SP | Other | 21 | BARKW3 | 0.01 | 0.009 | 0.004 | 0.004
SP | Other | 21 | BEDDT1 | 0.014 | 0.012 | 0.005 | 0.005
SP | Other | 21 | BEDD_1 | 0.83 | 0.716 | 0.332 | 0.329
SP | Other | 21 | BERB_P | 0.68 | 0.587 | 0.273 | 0.27
SP | Other | 21 | BESW_1 | 2.551 | 2.202 | 1.022 | 1.012
SP | Other | 21 | BICF_1 | 9.789 | 8.446 | 3.92 | 3.882
SP | Other | 21 | BIRK_1 | 4.964 | 4.283 | 1.988 | 1.968
SP | Other | 21 | BISW_1 | 6.721 | 5.799 | 2.692 | 2.665
SP | Other | 21 | BLYTH132 | 3.338 | 2.88 | 1.337 | 1.324
SP | Other | 21 | BOLN_1 | 9.554 | 8.243 | 3.826 | 3.788
SP | Other | 21 | BONN | 1.633 | 1.409 | 0.654 | 0.648
SP | Other | 21 | BOTW_1 | 1.204 | 1.039 | 0.482 | 0.478
SP | Other | 21 | BRAI_1 | 2.079 | 1.793 | 0.832 | 0.824
SP | Other | 21 | BRAW_1 | 0.786 | 0.678 | 0.315 | 0.312
SP | Other | 21 | BRED_1 | 0.721 | 0.622 | 0.289 | 0.286
SP | Other | 21 | BRID_P | 0.003 | 0.003 | 0.001 | 0.001
SP | Other | 21 | BRIM_1 | 0.987 | 0.851 | 0.395 | 0.391
SP | Other | 21 | BRLE_1 | 6.097 | 5.261 | 2.442 | 2.418
SP | Other | 21 | BROX | 1.17 | 1.01 | 0.469 | 0.464
SP | Other | 21 | BRWA1 | 7.754 | 6.69 | 3.105 | 3.075
SP | Other | 21 | BURM_1 | 9.354 | 8.071 | 3.746 | 3.709
SP | Other | 21 | BUSH_1 | 3.147 | 2.716 | 1.26 | 1.248
SP | Other | 21 | BUST_1 | 4.965 | 4.284 | 1.988 | 1.969
SP | Other | 21 | CAAD_P | 0.5 | 0.432 | 0.2 | 0.198
SP | Other | 21 | CAMB_01 | 3.198 | 2.76 | 1.281 | 1.268
SP | Other | 21 | CANTN1 | 1.548 | 1.336 | 0.62 | 0.614
SP | Other | 21 | CAPEA1 | 0.691 | 0.596 | 0.277 | 0.274
SP | Other | 21 | CARE_1 | 2.324 | 2.005 | 0.931 | 0.921
SP | Other | 21 | CARR_1 | 3.327 | 2.871 | 1.333 | 1.319
SP | Other | 21 | CELL_1 | 5.497 | 4.743 | 2.201 | 2.18
SP | Other | 21 | CHAP | 10.801 | 9.32 | 4.325 | 4.283
SP | Other | 21 | CHIC_1 | 6.853 | 5.913 | 2.744 | 2.717
SP | Other | 21 | CHSI_1 | 3.224 | 2.781 | 1.291 | 1.278
SP | Other | 21 | CHTE_1 | 8.229 | 7.1 | 3.295 | 3.263
SP | Other | 21 | CITR_1 | 0.003 | 0.003 | 0.001 | 0.001
SP | Other | 21 | CLT03 | 13.038 | 11.25 | 5.221 | 5.17
SP | Other | 21 | COCK | 0.003 | 0.003 | 0.001 | 0.001
SP | Other | 21 | CONQA1 | 0.003 | 0.003 | 0.001 | 0.001
SP | Other | 21 | COUA_P | 0.847 | 0.731 | 0.339 | 0.336
SP | Other | 21 | COVE_1 | 13.468 | 11.621 | 5.393 | 5.341
SP | Other | 21 | COWL_1 | 7.041 | 6.075 | 2.82 | 2.792
SP | Other | 21 | COYL | 0.551 | 0.476 | 0.221 | 0.219
SP | Other | 21 | CRAI_P | 0.003 | 0.003 | 0.001 | 0.001
SP | Other | 21 | CREB_1 | 15.402 | 13.289 | 6.168 | 6.107
SP | Other | 21 | DEVO | 0.007 | 0.006 | 0.003 | 0.003
SP | Other | 21 | DRAK_1 | 5.376 | 4.638 | 2.153 | 2.132
SP | Other | 21 | DRAX_1 | 0.653 | 0.564 | 0.262 | 0.259
SP | Other | 21 | DUGR_P | 0.003 | 0.003 | 0.001 | 0.001
SP | Other | 21 | DYCE_P | 1.701 | 1.468 | 0.681 | 0.675
SP | Other | 21 | EALI_6 | 3.579 | 3.088 | 1.433 | 1.419
SP | Other | 21 | EASO_1 | 4.321 | 3.728 | 1.73 | 1.713
SP | Other | 21 | ECLA_1 | 6.481 | 5.592 | 2.596 | 2.57
SP | Other | 21 | EKIL | 0.003 | 0.003 | 0.001 | 0.001
SP | Other | 21 | ELDE | 0.281 | 0.242 | 0.112 | 0.111
SP | Other | 21 | ELLA_1 | 7.876 | 6.796 | 3.154 | 3.123
SP | Other | 21 | ELST_1 | 0.003 | 0.003 | 0.001 | 0.001
SP | Other | 21 | ENDE_1 | 3.178 | 2.742 | 1.273 | 1.26
SP | Other | 21 | EXET1 | 14.416 | 12.439 | 5.773 | 5.716
SP | Other | 21 | FAWL_1 | 3.321 | 2.865 | 1.33 | 1.317
SP | Other | 21 | FECK_6 | 2.137 | 1.844 | 0.856 | 0.847
SP | Other | 21 | FERRA2 | 5.27 | 4.547 | 2.111 | 2.09
SP | Other | 21 | FERRB1 | 1.32 | 1.139 | 0.529 | 0.523
SP | Other | 21 | FETT_P | 0.306 | 0.264 | 0.123 | 0.121
SP | Other | 21 | FIDD_P | 0.003 | 0.003 | 0.001 | 0.001
SP | Other | 21 | FIDF_1 | 0.88 | 0.759 | 0.352 | 0.349
SP | Other | 21 | FLEE_1 | 3.875 | 3.344 | 1.552 | 1.537
SP | Other | 21 | FOUR_1 | 5.713 | 4.929 | 2.288 | 2.265
SP | Other | 21 | FROD_1 | 0.827 | 0.713 | 0.331 | 0.328
SP | Other | 21 | GALA | 3.897 | 3.362 | 1.56 | 1.545
SP | Other | 21 | GLLU | 0.851 | 0.734 | 0.341 | 0.337
SP | Other | 21 | GREN_1 | 9.482 | 8.182 | 3.797 | 3.76
SP | Other | 21 | GRIW_1 | 8.645 | 7.46 | 3.462 | 3.428
SP | Other | 21 | G_EXTRA_2 | 1.796 | 1.55 | 0.719 | 0.712
SP | Other | 21 | HACK_6 | 0.003 | 0.003 | 0.001 | 0.001
SP | Other | 21 | HAGR | 0.003 | 0.003 | 0.001 | 0.001
SP | Other | 21 | HAMHC1 | 0.031 | 0.026 | 0.012 | 0.012
SP | Other | 21 | HARK_1 | 3.123 | 2.695 | 1.251 | 1.239
SP | Other | 21 | HARM_6 | 0.003 | 0.003 | 0.001 | 0.001
SP | Other | 21 | HAWI | 0.68 | 0.587 | 0.273 | 0.27
SP | Other | 21 | HAWP_6 | 0.616 | 0.531 | 0.247 | 0.244
SP | Other | 21 | HURS_1 | 0.017 | 0.015 | 0.007 | 0.007
SP | Other | 21 | HUTT_1 | 1.126 | 0.972 | 0.451 | 0.447
SP | Other | 21 | IMPK_1 | 4.488 | 3.872 | 1.797 | 1.78
SP | Other | 21 | INDQ1 | 5.117 | 4.415 | 2.049 | 2.029
SP | Other | 21 | INNE_P | 1.48 | 1.277 | 0.593 | 0.587
SP | Other | 21 | IROA1 | 5.954 | 5.137 | 2.384 | 2.361
SP | Other | 21 | IRONB1 | 29.029 | 25.047 | 11.625 | 11.511
SP | Other | 21 | IVER_6 | 2.178 | 1.879 | 0.872 | 0.863
SP | Other | 21 | JOHN | 0.003 | 0.003 | 0.001 | 0.001
SP | Other | 21 | KEAD_1 | 5.519 | 4.762 | 2.21 | 2.188
SP | Other | 21 | KEAR_3 | 0.364 | 0.314 | 0.146 | 0.144
SP | Other | 21 | KEMS_1 | 2.525 | 2.178 | 1.011 | 1.001
SP | Other | 21 | KIBY_G | 1.579 | 1.362 | 0.632 | 0.626
SP | Other | 21 | KIER | 4.324 | 3.731 | 1.732 | 1.715
SP | Other | 21 | KILT | 2.31 | 1.993 | 0.925 | 0.916
SP | Other | 21 | KIRKB1 | 1.065 | 0.919 | 0.426 | 0.422
SP | Other | 21 | KITW_1 | 0.003 | 0.003 | 0.001 | 0.001
SP | Other | 21 | KNAR | 3.334 | 2.877 | 1.335 | 1.322
SP | Other | 21 | LACK_6 | 2.487 | 2.146 | 0.996 | 0.986
SP | Other | 21 | LALE1SG003 | 0.005 | 0.004 | 0.002 | 0.002
SP | Other | 21 | LAND1 | 8.618 | 7.436 | 3.451 | 3.417
SP | Other | 21 | LEGA_1 | 19.208 | 16.573 | 7.692 | 7.617
SP | Other | 21 | LING | 0.01 | 0.009 | 0.004 | 0.004
SP | Other | 21 | LISD_1 | 0.686 | 0.592 | 0.275 | 0.272
SP | Other | 21 | LITT_C | 1.984 | 1.711 | 0.794 | 0.787
SP | Other | 21 | LITT_J | 0.007 | 0.006 | 0.003 | 0.003
SP | Other | 21 | LOUD_H | 0.91 | 0.785 | 0.364 | 0.361
SP | Other | 21 | LOVE_1 | 3.293 | 2.842 | 1.319 | 1.306
SP | Other | 21 | MACC_3 | 5.692 | 4.911 | 2.279 | 2.257
SP | Other | 21 | MACD_P | 1.939 | 1.673 | 0.777 | 0.769
SP | Other | 21 | MAGA_6 | 1.225 | 1.057 | 0.491 | 0.486
SP | Other | 21 | MANN_1 | 6.175 | 5.328 | 2.473 | 2.449
SP | Other | 21 | MAYB | 2.535 | 2.187 | 1.015 | 1.005
SP | Other | 21 | MELK_1 | 3.529 | 3.045 | 1.413 | 1.399
SP | Other | 21 | MILC_P | 0.847 | 0.731 | 0.339 | 0.336
SP | Other | 21 | MILH_1 | 0.014 | 0.012 | 0.005 | 0.005
SP | Other | 21 | MITY_1 | 9.193 | 7.932 | 3.681 | 3.645
SP | Other | 21 | NEAR | 3.096 | 2.671 | 1.24 | 1.228
SP | Other | 21 | NECE_1 | 3.042 | 2.624 | 1.218 | 1.206
SP | Other | 21 | NEEP_3 | 0.371 | 0.32 | 0.149 | 0.147
SP | Other | 21 | NETS | 2.242 | 1.935 | 0.898 | 0.889
SP | Other | 21 | NFLE | 0.827 | 0.713 | 0.331 | 0.328
SP | Other | 21 | NINF_1 | 2.562 | 2.211 | 1.026 | 1.016
SP | Other | 21 | NORL_3 | 0.786 | 0.678 | 0.315 | 0.312
SP | Other | 21 | NORT_1 | 0.684 | 0.59 | 0.274 | 0.271
SP | Other | 21 | NURS_1 | 12.885 | 11.117 | 5.16 | 5.109
SP | Other | 21 | OFFE_3 | 1.337 | 1.154 | 0.535 | 0.53
SP | Other | 21 | ORMO | 6.607 | 5.701 | 2.646 | 2.62
SP | Other | 21 | OSBA_1 | 7.502 | 6.473 | 3.004 | 2.975
SP | Other | 21 | PADIB1 | 5.145 | 4.44 | 2.06 | 2.04
SP | Other | 21 | PELH_1 | 3.596 | 3.103 | 1.44 | 1.426
SP | Other | 21 | PEMB_1 | 1.677 | 1.447 | 0.672 | 0.665
SP | Other | 21 | PENN_1 | 3.238 | 2.793 | 1.297 | 1.284
SP | Other | 21 | PENT_1 | 2.242 | 1.935 | 0.898 | 0.889
SP | Other | 21 | PENW_1 | 6.197 | 5.347 | 2.482 | 2.458
SP | Other | 21 | PERS_P | 1.123 | 0.969 | 0.45 | 0.445
SP | Other | 21 | POPP_3 | 1.187 | 1.024 | 0.475 | 0.471
SP | Other | 21 | PYLE_1 | 2.276 | 1.964 | 0.912 | 0.903
SP | Other | 21 | RAIN_1 | 1.977 | 1.706 | 0.792 | 0.784
SP | Other | 21 | RASS_1 | 11.917 | 10.282 | 4.772 | 4.726
SP | Other | 21 | RATS_1 | 5.42 | 4.677 | 2.17 | 2.149
SP | Other | 21 | RAYL_1 | 0.017 | 0.015 | 0.007 | 0.007
SP | Other | 21 | RICH1 | 3.059 | 2.639 | 1.225 | 1.213
SP | Other | 21 | ROCH_1 | 1.293 | 1.116 | 0.518 | 0.513
SP | Other | 21 | RRIG | 4.925 | 4.249 | 1.972 | 1.953
SP | Other | 21 | RUGEB1 | 0.655 | 0.565 | 0.262 | 0.26
SP | Other | 21 | RYEH_1 | 3.443 | 2.971 | 1.379 | 1.365
SP | Other | 21 | SALH_1 | 1.147 | 0.989 | 0.459 | 0.455
SP | Other | 21 | SALL1 | 30.053 | 25.931 | 12.035 | 11.917
SP | Other | 21 | SALT_1 | 0.612 | 0.528 | 0.245 | 0.243
SP | Other | 21 | SASA | 0.33 | 0.285 | 0.132 | 0.131
SP | Other | 21 | SBAR | 5.43 | 4.685 | 2.175 | 2.153
SP | Other | 21 | SEAB1 | 12.031 | 10.381 | 4.818 | 4.771
SP | Other | 21 | SELL_1 | 2.545 | 2.196 | 1.019 | 1.009
SP | Other | 21 | SHRW_1 | 28.758 | 24.814 | 11.517 | 11.404
SP | Other | 21 | SIGH | 1.698 | 1.465 | 0.68 | 0.673
SP | Other | 21 | SJOW_1 | 1.706 | 1.472 | 0.683 | 0.677
SP | Other | 21 | SKLGB1 | 3.12 | 2.692 | 1.25 | 1.237
SP | Other | 21 | SMAN_1 | 3.062 | 2.642 | 1.226 | 1.214
SP | Other | 21 | SPEN_1 | 9.163 | 7.906 | 3.669 | 3.633
SP | Other | 21 | SSHI_3 | 0.485 | 0.419 | 0.194 | 0.192
SP | Other | 21 | STAL_1 | 1.465 | 1.264 | 0.587 | 0.581
SP | Other | 21 | STAY_1 | 6.652 | 5.739 | 2.664 | 2.638
SP | Other | 21 | STEN_1 | 4.134 | 3.567 | 1.655 | 1.639
SP | Other | 21 | STIR | 1.956 | 1.688 | 0.783 | 0.776
SP | Other | 21 | STRI_P | 0.429 | 0.37 | 0.172 | 0.17
SP | Other | 21 | SUND_1 | 2.419 | 2.087 | 0.969 | 0.959
SP | Other | 21 | SWAN_1 | 3.164 | 2.73 | 1.267 | 1.255
SP | Other | 21 | TARL_P | 0.67 | 0.578 | 0.268 | 0.266
SP | Other | 21 | TAUN1 | 1.142 | 0.985 | 0.457 | 0.453
SP | Other | 21 | TEMP_3 | 3.821 | 3.297 | 1.53 | 1.515
SP | Other | 21 | THOM_6 | 7.22 | 6.23 | 2.891 | 2.863
SP | Other | 21 | THSO_P | 8.322 | 7.181 | 3.333 | 3.3
SP | Other | 21 | THUR_6 | 4.933 | 4.257 | 1.976 | 1.956
SP | Other | 21 | TILBB_1 | 3.375 | 2.912 | 1.351 | 1.338
SP | Other | 21 | TONG | 0.422 | 0.364 | 0.169 | 0.167
SP | Other | 21 | TRAW_1 | 0.735 | 0.634 | 0.294 | 0.291
SP | Other | 21 | TYNE_2 | 0.014 | 0.012 | 0.005 | 0.005
SP | Other | 21 | UPPB_1 | 0.17 | 0.147 | 0.068 | 0.067
SP | Other | 21 | UPPB_3 | 2.246 | 1.938 | 0.899 | 0.89
SP | Other | 21 | USKM_1 | 4.967 | 4.286 | 1.989 | 1.97
SP | Other | 21 | WABO | 3.287 | 2.836 | 1.316 | 1.303
SP | Other | 21 | WALH_1 | 8.477 | 7.314 | 3.395 | 3.361
SP | Other | 21 | WALP_B | 8.459 | 7.299 | 3.387 | 3.354
SP | Other | 21 | WARL_1 | 0.007 | 0.006 | 0.003 | 0.003
SP | Other | 21 | WASF_1 | 3.736 | 3.223 | 1.496 | 1.481
SP | Other | 21 | WATFS_1 | 0.017 | 0.015 | 0.007 | 0.007
SP | Other | 21 | WBUR_1 | 4.02 | 3.469 | 1.61 | 1.594
SP | Other | 21 | WHAM_1 | 0.007 | 0.006 | 0.003 | 0.003
SP | Other | 21 | WHGA_1 | 5.338 | 4.606 | 2.138 | 2.117
SP | Other | 21 | WHHO | 0.007 | 0.006 | 0.003 | 0.003
SP | Other | 21 | WIBA_3 | 1.66 | 1.433 | 0.665 | 0.658
SP | Other | 21 | WILL_1 | 0.008 | 0.007 | 0.003 | 0.003
SP | Other | 21 | WIMBS1 | 0.03 | 0.026 | 0.012 | 0.012
SP | Other | 21 | WIOW_P | 1.089 | 0.939 | 0.436 | 0.432
SP | Other | 21 | WMEL_1 | 1.266 | 1.092 | 0.507 | 0.502
SP | Other | 21 | WOHI_P | 0.003 | 0.003 | 0.001 | 0.001
SP | Other | 21 | WWEY_1 | 3.368 | 2.906 | 1.349 | 1.336
SP | Other | 21 | WYMOM_1 | 1.538 | 1.327 | 0.616 | 0.61
SP | Other | 22 | ABHA1 | 0.622 | 0.532 | 0.246 | 0.243
SP | Other | 22 | ABTH_1 | 0.011 | 0.009 | 0.004 | 0.004
SP | Other | 22 | ACTL_2 | 1.012 | 0.865 | 0.4 | 0.395
SP | Other | 22 | ALNE_P | 0.295 | 0.252 | 0.116 | 0.115
SP | Other | 22 | ALVE1 | 0.007 | 0.006 | 0.003 | 0.003
SP | Other | 22 | ARBR_P | 1.845 | 1.576 | 0.729 | 0.72
SP | Other | 22 | AXMI1 | 9.249 | 7.902 | 3.657 | 3.611
SP | Other | 22 | BAIN | 0.004 | 0.003 | 0.001 | 0.001
SP | Other | 22 | BARKW3 | 0.011 | 0.009 | 0.004 | 0.004
SP | Other | 22 | BEDDT1 | 0.015 | 0.012 | 0.006 | 0.006
SP | Other | 22 | BEDD_1 | 0.898 | 0.767 | 0.355 | 0.351
SP | Other | 22 | BERB_P | 0.736 | 0.629 | 0.291 | 0.288
SP | Other | 22 | BESW_1 | 2.761 | 2.359 | 1.092 | 1.078
SP | Other | 22 | BICF_1 | 10.592 | 9.05 | 4.188 | 4.136
SP | Other | 22 | BIRK_1 | 5.372 | 4.589 | 2.124 | 2.098
SP | Other | 22 | BISW_1 | 7.273 | 6.214 | 2.876 | 2.84
SP | Other | 22 | BLYTH132 | 3.612 | 3.086 | 1.428 | 1.41
SP | Other | 22 | BOLN_1 | 10.338 | 8.833 | 4.088 | 4.037
SP | Other | 22 | BONN | 1.767 | 1.51 | 0.699 | 0.69
SP | Other | 22 | BOTW_1 | 1.303 | 1.113 | 0.515 | 0.509
SP | Other | 22 | BRAI_1 | 2.249 | 1.922 | 0.889 | 0.878
SP | Other | 22 | BRAW_1 | 0.85 | 0.727 | 0.336 | 0.332
SP | Other | 22 | BRED_1 | 0.78 | 0.667 | 0.309 | 0.305
SP | Other | 22 | BRID_P | 0.004 | 0.003 | 0.001 | 0.001
SP | Other | 22 | BRIM_1 | 1.068 | 0.912 | 0.422 | 0.417
SP | Other | 22 | BRLE_1 | 6.597 | 5.637 | 2.609 | 2.576
SP | Other | 22 | BROX | 1.267 | 1.082 | 0.501 | 0.495
SP | Other | 22 | BRWA1 | 8.391 | 7.169 | 3.318 | 3.276
SP | Other | 22 | BURM_1 | 10.122 | 8.648 | 4.002 | 3.953
SP | Other | 22 | BUSH_1 | 3.406 | 2.91 | 1.347 | 1.33
SP | Other | 22 | BUST_1 | 5.373 | 4.59 | 2.124 | 2.098
SP | Other | 22 | CAAD_P | 0.541 | 0.462 | 0.214 | 0.211
SP | Other | 22 | CAMB_01 | 3.461 | 2.957 | 1.368 | 1.351
SP | Other | 22 | CANTN1 | 1.675 | 1.431 | 0.662 | 0.654
SP | Other | 22 | CAPEA1 | 0.747 | 0.638 | 0.295 | 0.292
SP | Other | 22 | CARE_1 | 2.515 | 2.148 | 0.994 | 0.982
SP | Other | 22 | CARR_1 | 3.601 | 3.076 | 1.424 | 1.406
SP | Other | 22 | CELL_1 | 5.948 | 5.082 | 2.352 | 2.323
SP | Other | 22 | CHAP | 11.688 | 9.986 | 4.621 | 4.564
SP | Other | 22 | CHIC_1 | 7.415 | 6.335 | 2.932 | 2.896
SP | Other | 22 | CHSI_1 | 3.488 | 2.98 | 1.379 | 1.362
SP | Other | 22 | CHTE_1 | 8.904 | 7.607 | 3.521 | 3.477
SP | Other | 22 | CITR_1 | 0.004 | 0.003 | 0.001 | 0.001
SP | Other | 22 | CLT03 | 14.108 | 12.054 | 5.578 | 5.509
SP | Other | 22 | COCK | 0.004 | 0.003 | 0.001 | 0.001
SP | Other | 22 | CONQA1 | 0.004 | 0.003 | 0.001 | 0.001
SP | Other | 22 | COUA_P | 0.917 | 0.783 | 0.362 | 0.358
SP | Other | 22 | COVE_1 | 14.574 | 12.452 | 5.762 | 5.691
SP | Other | 22 | COWL_1 | 7.619 | 6.509 | 3.012 | 2.975
SP | Other | 22 | COYL | 0.596 | 0.51 | 0.236 | 0.233
SP | Other | 22 | CRAI_P | 0.004 | 0.003 | 0.001 | 0.001
SP | Other | 22 | CREB_1 | 16.666 | 14.239 | 6.59 | 6.508
SP | Other | 22 | DEVO | 0.007 | 0.006 | 0.003 | 0.003
SP | Other | 22 | DRAK_1 | 5.817 | 4.97 | 2.3 | 2.272
SP | Other | 22 | DRAX_1 | 0.707 | 0.604 | 0.279 | 0.276
SP | Other | 22 | DUGR_P | 0.004 | 0.003 | 0.001 | 0.001
SP | Other | 22 | DYCE_P | 1.841 | 1.573 | 0.728 | 0.719
SP | Other | 22 | EALI_6 | 3.873 | 3.309 | 1.531 | 1.512
SP | Other | 22 | EASO_1 | 4.676 | 3.995 | 1.849 | 1.826
SP | Other | 22 | ECLA_1 | 7.014 | 5.992 | 2.773 | 2.739
SP | Other | 22 | EKIL | 0.004 | 0.003 | 0.001 | 0.001
SP | Other | 22 | ELDE | 0.304 | 0.26 | 0.12 | 0.119
SP | Other | 22 | ELLA_1 | 8.523 | 7.282 | 3.37 | 3.328
SP | Other | 22 | ELST_1 | 0.004 | 0.003 | 0.001 | 0.001
SP | Other | 22 | ENDE_1 | 3.439 | 2.938 | 1.36 | 1.343
SP | Other | 22 | EXET1 | 15.6 | 13.328 | 6.168 | 6.091
SP | Other | 22 | FAWL_1 | 3.593 | 3.07 | 1.421 | 1.403
SP | Other | 22 | FECK_6 | 2.312 | 1.975 | 0.914 | 0.903
SP | Other | 22 | FERRA2 | 5.703 | 4.872 | 2.255 | 2.227
SP | Other | 22 | FERRB1 | 1.429 | 1.22 | 0.565 | 0.558
SP | Other | 22 | FETT_P | 0.331 | 0.283 | 0.131 | 0.129
SP | Other | 22 | FIDD_P | 0.004 | 0.003 | 0.001 | 0.001
SP | Other | 22 | FIDF_1 | 0.952 | 0.813 | 0.376 | 0.372
SP | Other | 22 | FLEE_1 | 4.193 | 3.583 | 1.658 | 1.637
SP | Other | 22 | FOUR_1 | 6.182 | 5.281 | 2.444 | 2.414
SP | Other | 22 | FROD_1 | 0.895 | 0.764 | 0.354 | 0.349
SP | Other | 22 | GALA | 4.217 | 3.603 | 1.667 | 1.647
SP | Other | 22 | GLLU | 0.92 | 0.786 | 0.364 | 0.359
SP | Other | 22 | GREN_1 | 10.261 | 8.767 | 4.057 | 4.007
SP | Other | 22 | GRIW_1 | 9.355 | 7.993 | 3.699 | 3.653
SP | Other | 22 | G_EXTRA_2 | 1.944 | 1.661 | 0.769 | 0.759
SP | Other | 22 | HACK_6 | 0.004 | 0.003 | 0.001 | 0.001
SP | Other | 22 | HAGR | 0.004 | 0.003 | 0.001 | 0.001
SP | Other | 22 | HAMHC1 | 0.033 | 0.028 | 0.013 | 0.013
SP | Other | 22 | HARK_1 | 3.38 | 2.888 | 1.336 | 1.32
SP | Other | 22 | HARM_6 | 0.004 | 0.003 | 0.001 | 0.001
SP | Other | 22 | HAWI | 0.736 | 0.629 | 0.291 | 0.288
SP | Other | 22 | HAWP_6 | 0.666 | 0.569 | 0.263 | 0.26
SP | Other | 22 | HURS_1 | 0.018 | 0.016 | 0.007 | 0.007
SP | Other | 22 | HUTT_1 | 1.219 | 1.041 | 0.482 | 0.476
SP | Other | 22 | IMPK_1 | 4.856 | 4.149 | 1.92 | 1.896
SP | Other | 22 | INDQ1 | 5.537 | 4.731 | 2.189 | 2.162
SP | Other | 22 | INNE_P | 1.601 | 1.368 | 0.633 | 0.625
SP | Other | 22 | IROA1 | 6.443 | 5.505 | 2.547 | 2.516
SP | Other | 22 | IRONB1 | 31.413 | 26.838 | 12.42 | 12.266
SP | Other | 22 | IVER_6 | 2.356 | 2.013 | 0.932 | 0.92
SP | Other | 22 | JOHN | 0.004 | 0.003 | 0.001 | 0.001
SP | Other | 22 | KEAD_1 | 5.972 | 5.102 | 2.361 | 2.332
SP | Other | 22 | KEAR_3 | 0.394 | 0.336 | 0.156 | 0.154
SP | Other | 22 | KEMS_1 | 2.732 | 2.334 | 1.08 | 1.067
SP | Other | 22 | KIBY_G | 1.708 | 1.46 | 0.675 | 0.667
SP | Other | 22 | KIER | 4.68 | 3.998 | 1.85 | 1.827
SP | Other | 22 | KILT | 2.5 | 2.136 | 0.988 | 0.976
SP | Other | 22 | KIRKB1 | 1.152 | 0.984 | 0.456 | 0.45
SP | Other | 22 | KITW_1 | 0.004 | 0.003 | 0.001 | 0.001
SP | Other | 22 | KNAR | 3.608 | 3.083 | 1.427 | 1.409
SP | Other | 22 | LACK_6 | 2.691 | 2.299 | 1.064 | 1.051
SP | Other | 22 | LALE1SG003 | 0.006 | 0.005 | 0.002 | 0.002
SP | Other | 22 | LAND1 | 9.326 | 7.968 | 3.687 | 3.642
SP | Other | 22 | LEGA_1 | 20.785 | 17.758 | 8.218 | 8.116
SP | Other | 22 | LING | 0.011 | 0.009 | 0.004 | 0.004
SP | Other | 22 | LISD_1 | 0.742 | 0.634 | 0.293 | 0.29
SP | Other | 22 | LITT_C | 2.146 | 1.834 | 0.849 | 0.838
SP | Other | 22 | LITT_J | 0.007 | 0.006 | 0.003 | 0.003
SP | Other | 22 | LOUD_H | 0.984 | 0.841 | 0.389 | 0.384
SP | Other | 22 | LOVE_1 | 3.564 | 3.045 | 1.409 | 1.392
SP | Other | 22 | MACC_3 | 6.16 | 5.263 | 2.435 | 2.405
SP | Other | 22 | MACD_P | 2.099 | 1.793 | 0.83 | 0.819
SP | Other | 22 | MAGA_6 | 1.325 | 1.132 | 0.524 | 0.518
SP | Other | 22 | MANN_1 | 6.682 | 5.709 | 2.642 | 2.609
SP | Other | 22 | MAYB | 2.743 | 2.343 | 1.085 | 1.071
SP | Other | 22 | MELK_1 | 3.818 | 3.262 | 1.51 | 1.491
SP | Other | 22 | MILC_P | 0.917 | 0.783 | 0.362 | 0.358
SP | Other | 22 | MILH_1 | 0.015 | 0.013 | 0.006 | 0.006
SP | Other | 22 | MITY_1 | 9.948 | 8.499 | 3.933 | 3.885
SP | Other | 22 | NEAR | 3.35 | 2.862 | 1.325 | 1.308
SP | Other | 22 | NECE_1 | 3.291 | 2.812 | 1.301 | 1.285
SP | Other | 22 | NEEP_3 | 0.401 | 0.343 | 0.159 | 0.157
SP | Other | 22 | NETS | 2.426 | 2.073 | 0.959 | 0.947
SP | Other | 22 | NFLE | 0.895 | 0.764 | 0.354 | 0.349
SP | Other | 22 | NINF_1 | 2.772 | 2.369 | 1.096 | 1.083
SP | Other | 22 | NORL_3 | 0.85 | 0.727 | 0.336 | 0.332
SP | Other | 22 | NORT_1 | 0.74 | 0.632 | 0.293 | 0.289
SP | Other | 22 | NURS_1 | 13.943 | 11.912 | 5.513 | 5.444
SP | Other | 22 | OFFE_3 | 1.447 | 1.236 | 0.572 | 0.565
SP | Other | 22 | ORMO | 7.15 | 6.109 | 2.827 | 2.792
SP | Other | 22 | OSBA_1 | 8.118 | 6.936 | 3.21 | 3.17
SP | Other | 22 | PADIB1 | 5.568 | 4.757 | 2.201 | 2.174
SP | Other | 22 | PELH_1 | 3.892 | 3.325 | 1.539 | 1.52
SP | Other | 22 | PEMB_1 | 1.815 | 1.551 | 0.718 | 0.709
SP | Other | 22 | PENN_1 | 3.503 | 2.993 | 1.385 | 1.368
SP | Other | 22 | PENT_1 | 2.426 | 2.073 | 0.959 | 0.947
SP | Other | 22 | PENW_1 | 6.706 | 5.73 | 2.652 | 2.619
SP | Other | 22 | PERS_P | 1.215 | 1.038 | 0.48 | 0.474
SP | Other | 22 | POPP_3 | 1.285 | 1.098 | 0.508 | 0.502
SP | Other | 22 | PYLE_1 | 2.463 | 2.104 | 0.974 | 0.962
SP | Other | 22 | RAIN_1 | 2.139 | 1.828 | 0.846 | 0.835
SP | Other | 22 | RASS_1 | 12.896 | 11.017 | 5.099 | 5.035
SP | Other | 22 | RATS_1 | 5.865 | 5.011 | 2.319 | 2.29
SP | Other | 22 | RAYL_1 | 0.018 | 0.016 | 0.007 | 0.007
SP | Other | 22 | RICH1 | 3.31 | 2.828 | 1.309 | 1.292
SP | Other | 22 | ROCH_1 | 1.399 | 1.195 | 0.553 | 0.546
SP | Other | 22 | RRIG | 5.329 | 4.553 | 2.107 | 2.081
SP | Other | 22 | RUGEB1 | 0.709 | 0.605 | 0.28 | 0.277
SP | Other | 22 | RYEH_1 | 3.726 | 3.183 | 1.473 | 1.455
SP | Other | 22 | SALH_1 | 1.241 | 1.06 | 0.491 | 0.484
SP | Other | 22 | SALL1 | 32.521 | 27.785 | 12.858 | 12.699
SP | Other | 22 | SALT_1 | 0.663 | 0.566 | 0.262 | 0.259
SP | Other | 22 | SASA | 0.357 | 0.305 | 0.141 | 0.139
SP | Other | 22 | SBAR | 5.876 | 5.02 | 2.323 | 2.294
SP | Other | 22 | SEAB1 | 13.019 | 11.123 | 5.147 | 5.084
SP | Other | 22 | SELL_1 | 2.754 | 2.353 | 1.089 | 1.075
SP | Other | 22 | SHRW_1 | 31.12 | 26.588 | 12.304 | 12.152
SP | Other | 22 | SIGH | 1.837 | 1.57 | 0.726 | 0.717
SP | Other | 22 | SJOW_1 | 1.846 | 1.578 | 0.73 | 0.721
SP | Other | 22 | SKLGB1 | 3.377 | 2.885 | 1.335 | 1.318
SP | Other | 22 | SMAN_1 | 3.313 | 2.831 | 1.31 | 1.294
SP | Other | 22 | SPEN_1 | 9.915 | 8.471 | 3.92 | 3.872
SP | Other | 22 | SSHI_3 | 0.525 | 0.449 | 0.208 | 0.205
SP | Other | 22 | STAL_1 | 1.585 | 1.354 | 0.627 | 0.619
SP | Other | 22 | STAY_1 | 7.198 | 6.15 | 2.846 | 2.811
SP | Other | 22 | STEN_1 | 4.473 | 3.822 | 1.769 | 1.747
SP | Other | 22 | STIR | 2.117 | 1.809 | 0.837 | 0.827
SP | Other | 22 | STRI_P | 0.464 | 0.396 | 0.183 | 0.181
SP | Other | 22 | SUND_1 | 2.618 | 2.236 | 1.035 | 1.022
SP | Other | 22 | SWAN_1 | 3.424 | 2.925 | 1.354 | 1.337
SP | Other | 22 | TARL_P | 0.725 | 0.62 | 0.287 | 0.283
SP | Other | 22 | TAUN1 | 1.236 | 1.056 | 0.489 | 0.483
SP | Other | 22 | TEMP_3 | 4.135 | 3.532 | 1.635 | 1.614
SP | Other | 22 | THOM_6 | 7.813 | 6.675 | 3.089 | 3.051
SP | Other | 22 | THSO_P | 9.006 | 7.694 | 3.561 | 3.517
SP | Other | 22 | THUR_6 | 5.339 | 4.561 | 2.111 | 2.085
SP | Other | 22 | TILBB_1 | 3.652 | 3.12 | 1.444 | 1.426
SP | Other | 22 | TONG | 0.457 | 0.39 | 0.181 | 0.178
SP | Other | 22 | TRAW_1 | 0.795 | 0.679 | 0.314 | 0.311
SP | Other | 22 | TYNE_2 | 0.015 | 0.013 | 0.006 | 0.006
SP | Other | 22 | UPPB_1 | 0.184 | 0.157 | 0.073 | 0.072
SP | Other | 22 | UPPB_3 | 2.43 | 2.076 | 0.961 | 0.949
SP | Other | 22 | USKM_1 | 5.375 | 4.592 | 2.125 | 2.099
SP | Other | 22 | WABO | 3.557 | 3.039 | 1.406 | 1.389
SP | Other | 22 | WALH_1 | 9.173 | 7.837 | 3.627 | 3.582
SP | Other | 22 | WALP_B | 9.154 | 7.82 | 3.619 | 3.574
SP | Other | 22 | WARL_1 | 0.007 | 0.006 | 0.003 | 0.003
SP | Other | 22 | WASF_1 | 4.043 | 3.454 | 1.598 | 1.579
SP | Other | 22 | WATFS_1 | 0.018 | 0.016 | 0.007 | 0.007
SP | Other | 22 | WBUR_1 | 4.35 | 3.716 | 1.72 | 1.699
SP | Other | 22 | WHAM_1 | 0.007 | 0.006 | 0.003 | 0.003
SP | Other | 22 | WHGA_1 | 5.777 | 4.935 | 2.284 | 2.256
SP | Other | 22 | WHHO | 0.007 | 0.006 | 0.003 | 0.003
SP | Other | 22 | WIBA_3 | 1.797 | 1.535 | 0.71 | 0.702
SP | Other | 22 | WILL_1 | 0.009 | 0.008 | 0.004 | 0.004
SP | Other | 22 | WIMBS1 | 0.033 | 0.028 | 0.013 | 0.013
SP | Other | 22 | WIOW_P | 1.178 | 1.007 | 0.466 | 0.46
SP | Other | 22 | WMEL_1 | 1.37 | 1.17 | 0.542 | 0.535
SP | Other | 22 | WOHI_P | 0.004 | 0.003 | 0.001 | 0.001
SP | Other | 22 | WWEY_1 | 3.645 | 3.114 | 1.441 | 1.423
SP | Other | 22 | WYMOM_1 | 1.664 | 1.422 | 0.658 | 0.65
SP | Other | 23 | ABHA1 | 0.646 | 0.552 | 0.254 | 0.25
SP | Other | 23 | ABTH_1 | 0.011 | 0.01 | 0.004 | 0.004
SP | Other | 23 | ACTL_2 | 1.051 | 0.898 | 0.414 | 0.407
SP | Other | 23 | ALNE_P | 0.306 | 0.261 | 0.12 | 0.118
SP | Other | 23 | ALVE1 | 0.008 | 0.006 | 0.003 | 0.003
SP | Other | 23 | ARBR_P | 1.915 | 1.635 | 0.753 | 0.742
SP | Other | 23 | AXMI1 | 9.602 | 8.199 | 3.777 | 3.719
SP | Other | 23 | BAIN | 0.004 | 0.003 | 0.001 | 0.001
SP | Other | 23 | BARKW3 | 0.011 | 0.01 | 0.004 | 0.004
SP | Other | 23 | BEDDT1 | 0.015 | 0.013 | 0.006 | 0.006
SP | Other | 23 | BEDD_1 | 0.933 | 0.796 | 0.367 | 0.361
SP | Other | 23 | BERB_P | 0.764 | 0.653 | 0.301 | 0.296
SP | Other | 23 | BESW_1 | 2.866 | 2.448 | 1.128 | 1.11
SP | Other | 23 | BICF_1 | 10.997 | 9.391 | 4.326 | 4.259
SP | Other | 23 | BIRK_1 | 5.577 | 4.762 | 2.194 | 2.16
SP | Other | 23 | BISW_1 | 7.551 | 6.448 | 2.971 | 2.925
SP | Other | 23 | BLYTH132 | 3.75 | 3.202 | 1.475 | 1.452
SP | Other | 23 | BOLN_1 | 10.733 | 9.166 | 4.223 | 4.157
SP | Other | 23 | BONN | 1.835 | 1.567 | 0.722 | 0.711
SP | Other | 23 | BOTW_1 | 1.353 | 1.155 | 0.532 | 0.524
SP | Other | 23 | BRAI_1 | 2.335 | 1.994 | 0.919 | 0.904
SP | Other | 23 | BRAW_1 | 0.883 | 0.754 | 0.347 | 0.342
SP | Other | 23 | BRED_1 | 0.81 | 0.692 | 0.319 | 0.314
SP | Other | 23 | BRID_P | 0.004 | 0.003 | 0.001 | 0.001
SP | Other | 23 | BRIM_1 | 1.109 | 0.947 | 0.436 | 0.429
SP | Other | 23 | BRLE_1 | 6.849 | 5.849 | 2.695 | 2.653
SP | Other | 23 | BROX | 1.315 | 1.123 | 0.517 | 0.509
SP | Other | 23 | BRWA1 | 8.711 | 7.439 | 3.427 | 3.374
SP | Other | 23 | BURM_1 | 10.509 | 8.974 | 4.134 | 4.071
SP | Other | 23 | BUSH_1 | 3.536 | 3.019 | 1.391 | 1.37
SP | Other | 23 | BUST_1 | 5.578 | 4.763 | 2.194 | 2.16
SP | Other | 23 | CAAD_P | 0.562 | 0.48 | 0.221 | 0.218
SP | Other | 23 | CAMB_01 | 3.593 | 3.068 | 1.414 | 1.392
SP | Other | 23 | CANTN1 | 1.739 | 1.485 | 0.684 | 0.674
SP | Other | 23 | CAPEA1 | 0.776 | 0.663 | 0.305 | 0.301
SP | Other | 23 | CARE_1 | 2.611 | 2.229 | 1.027 | 1.011
SP | Other | 23 | CARR_1 | 3.738 | 3.192 | 1.471 | 1.448
SP | Other | 23 | CELL_1 | 6.175 | 5.274 | 2.429 | 2.392
SP | Other | 23 | CHAP | 12.135 | 10.362 | 4.774 | 4.7
SP | Other | 23 | CHIC_1 | 7.699 | 6.574 | 3.029 | 2.982
SP | Other | 23 | CHSI_1 | 3.621 | 3.093 | 1.425 | 1.403
SP | Other | 23 | CHTE_1 | 9.244 | 7.894 | 3.637 | 3.581
SP | Other | 23 | CITR_1 | 0.004 | 0.003 | 0.001 | 0.001
SP | Other | 23 | CLT03 | 14.647 | 12.508 | 5.762 | 5.673
SP | Other | 23 | COCK | 0.004 | 0.003 | 0.002 | 0.001
SP | Other | 23 | CONQA1 | 0.004 | 0.003 | 0.002 | 0.001
SP | Other | 23 | COUA_P | 0.952 | 0.813 | 0.374 | 0.369
SP | Other | 23 | COVE_1 | 15.131 | 12.921 | 5.953 | 5.861
SP | Other | 23 | COWL_1 | 7.91 | 6.755 | 3.112 | 3.064
SP | Other | 23 | COYL | 0.619 | 0.529 | 0.244 | 0.24
SP | Other | 23 | CRAI_P | 0.004 | 0.003 | 0.001 | 0.001
SP | Other | 23 | CREB_1 | 17.303 | 14.776 | 6.807 | 6.702
SP | Other | 23 | DEVO | 0.008 | 0.006 | 0.003 | 0.003
SP | Other | 23 | DRAK_1 | 6.039 | 5.157 | 2.376 | 2.339
SP | Other | 23 | DRAX_1 | 0.734 | 0.627 | 0.289 | 0.284
SP | Other | 23 | DUGR_P | 0.004 | 0.003 | 0.002 | 0.001
SP | Other | 23 | DYCE_P | 1.911 | 1.632 | 0.752 | 0.74
SP | Other | 23 | EALI_6 | 4.021 | 3.434 | 1.582 | 1.558
SP | Other | 23 | EASO_1 | 4.854 | 4.145 | 1.91 | 1.88
SP | Other | 23 | ECLA_1 | 7.282 | 6.218 | 2.865 | 2.82
SP | Other | 23 | EKIL | 0.004 | 0.003 | 0.001 | 0.001
SP | Other | 23 | ELDE | 0.315 | 0.269 | 0.124 | 0.122
SP | Other | 23 | ELLA_1 | 8.849 | 7.556 | 3.481 | 3.427
SP | Other | 23 | ELST_1 | 0.004 | 0.003 | 0.001 | 0.001
SP | Other | 23 | ENDE_1 | 3.57 | 3.049 | 1.405 | 1.383
SP | Other | 23 | EXET1 | 16.196 | 13.83 | 6.371 | 6.273
SP | Other | 23 | FAWL_1 | 3.731 | 3.186 | 1.468 | 1.445
SP | Other | 23 | FECK_6 | 2.4 | 2.05 | 0.944 | 0.93
SP | Other | 23 | FERRA2 | 5.921 | 5.056 | 2.329 | 2.293
SP | Other | 23 | FERRB1 | 1.483 | 1.266 | 0.583 | 0.574
SP | Other | 23 | FETT_P | 0.344 | 0.294 | 0.135 | 0.133
SP | Other | 23 | FIDD_P | 0.004 | 0.003 | 0.001 | 0.001
SP | Other | 23 | FIDF_1 | 0.988 | 0.844 | 0.389 | 0.383
SP | Other | 23 | FLEE_1 | 4.354 | 3.718 | 1.713 | 1.686
SP | Other | 23 | FOUR_1 | 6.418 | 5.48 | 2.525 | 2.486
SP | Other | 23 | FROD_1 | 0.929 | 0.793 | 0.365 | 0.36
SP | Other | 23 | GALA | 4.378 | 3.738 | 1.722 | 1.696
SP | Other | 23 | GLLU | 0.956 | 0.816 | 0.376 | 0.37
SP | Other | 23 | GREN_1 | 10.653 | 9.097 | 4.191 | 4.126
SP | Other | 23 | GRIW_1 | 9.713 | 8.294 | 3.821 | 3.762
SP | Other | 23 | G_EXTRA_2 | 2.018 | 1.723 | 0.794 | 0.782
SP | Other | 23 | HACK_6 | 0.004 | 0.003 | 0.001 | 0.001
SP | Other | 23 | HAGR | 0.004 | 0.003 | 0.001 | 0.001
SP | Other | 23 | HAMHC1 | 0.034 | 0.029 | 0.014 | 0.013
SP | Other | 23 | HARK_1 | 3.509 | 2.996 | 1.38 | 1.359
SP | Other | 23 | HARM_6 | 0.004 | 0.003 | 0.001 | 0.001
SP | Other | 23 | HAWI | 0.764 | 0.653 | 0.301 | 0.296
SP | Other | 23 | HAWP_6 | 0.692 | 0.591 | 0.272 | 0.268
SP | Other | 23 | HURS_1 | 0.019 | 0.016 | 0.007 | 0.007
SP | Other | 23 | HUTT_1 | 1.265 | 1.08 | 0.498 | 0.49
SP | Other | 23 | IMPK_1 | 5.042 | 4.305 | 1.983 | 1.953
SP | Other | 23 | INDQ1 | 5.749 | 4.909 | 2.262 | 2.227
SP | Other | 23 | INNE_P | 1.663 | 1.42 | 0.654 | 0.644
SP | Other | 23 | IROA1 | 6.689 | 5.712 | 2.632 | 2.591
SP | Other | 23 | IRONB1 | 32.613 | 27.849 | 12.83 | 12.632
SP | Other | 23 | IVER_6 | 2.446 | 2.089 | 0.962 | 0.948
SP | Other | 23 | JOHN | 0.004 | 0.003 | 0.001 | 0.001
SP | Other | 23 | KEAD_1 | 6.2 | 5.294 | 2.439 | 2.401
SP | Other | 23 | KEAR_3 | 0.409 | 0.349 | 0.161 | 0.158
SP | Other | 23 | KEMS_1 | 2.836 | 2.422 | 1.116 | 1.099
SP | Other | 23 | KIBY_G | 1.774 | 1.515 | 0.698 | 0.687
SP | Other | 23 | KIER | 4.858 | 4.149 | 1.911 | 1.882
SP | Other | 23 | KILT | 2.595 | 2.216 | 1.021 | 1.005
SP | Other | 23 | KIRKB1 | 1.196 | 1.022 | 0.471 | 0.463
SP | Other | 23 | KITW_1 | 0.004 | 0.003 | 0.002 | 0.001
SP | Other | 23 | KNAR | 3.746 | 3.199 | 1.474 | 1.451
SP | Other | 23 | LACK_6 | 2.794 | 2.386 | 1.099 | 1.082
SP | Other | 23 | LALE1SG003 | 0.006 | 0.005 | 0.002 | 0.002
SP | Other | 23 | LAND1 | 9.682 | 8.268 | 3.809 | 3.75
SP | Other | 23 | LEGA_1 | 21.579 | 18.427 | 8.489 | 8.358
SP | Other | 23 | LING | 0.011 | 0.01 | 0.004 | 0.004
SP | Other | 23 | LISD_1 | 0.77 | 0.658 | 0.303 | 0.298
SP | Other | 23 | LITT_C | 2.228 | 1.903 | 0.877 | 0.863
SP | Other | 23 | LITT_J | 0.008 | 0.006 | 0.003 | 0.003
SP | Other | 23 | LOUD_H | 1.022 | 0.873 | 0.402 | 0.396
SP | Other | 23 | LOVE_1 | 3.7 | 3.159 | 1.456 | 1.433
SP | Other | 23 | MACC_3 | 6.395 | 5.461 | 2.516 | 2.477
SP | Other | 23 | MACD_P | 2.179 | 1.861 | 0.857 | 0.844
SP | Other | 23 | MAGA_6 | 1.376 | 1.175 | 0.541 | 0.533
SP | Other | 23 | MANN_1 | 6.938 | 5.924 | 2.729 | 2.687
SP | Other | 23 | MAYB | 2.848 | 2.432 | 1.12 | 1.103
SP | Other | 23 | MELK_1 | 3.964 | 3.385 | 1.56 | 1.535
SP | Other | 23 | MILC_P | 0.952 | 0.813 | 0.374 | 0.369
SP | Other | 23 | MILH_1 | 0.015 | 0.013 | 0.006 | 0.006
SP | Other | 23 | MITY_1 | 10.328 | 8.82 | 4.063 | 4
SP | Other | 23 | NEAR | 3.478 | 2.97 | 1.368 | 1.347
SP | Other | 23 | NECE_1 | 3.417 | 2.918 | 1.344 | 1.324
SP | Other | 23 | NEEP_3 | 0.417 | 0.356 | 0.164 | 0.161
SP | Other | 23 | NETS | 2.519 | 2.151 | 0.991 | 0.976
SP | Other | 23 | NFLE | 0.929 | 0.793 | 0.365 | 0.36
SP | Other | 23 | NINF_1 | 2.878 | 2.458 | 1.132 | 1.115
SP | Other | 23 | NORL_3 | 0.883 | 0.754 | 0.347 | 0.342
SP | Other | 23 | NORT_1 | 0.768 | 0.656 | 0.302 | 0.298
SP | Other | 23 | NURS_1 | 14.475 | 12.361 | 5.695 | 5.607
SP | Other | 23 | OFFE_3 | 1.502 | 1.283 | 0.591 | 0.582
SP | Other | 23 | ORMO | 7.423 | 6.339 | 2.92 | 2.875
SP | Other | 23 | OSBA_1 | 8.428 | 7.197 | 3.316 | 3.265
SP | Other | 23 | PADIB1 | 5.781 | 4.936 | 2.274 | 2.239
SP | Other | 23 | PELH_1 | 4.04 | 3.45 | 1.589 | 1.565
SP | Other | 23 | PEMB_1 | 1.884 | 1.609 | 0.741 | 0.73
SP | Other | 23 | PENN_1 | 3.637 | 3.106 | 1.431 | 1.409
SP | Other | 23 | PENT_1 | 2.519 | 2.151 | 0.991 | 0.976
SP | Other | 23 | PENW_1 | 6.963 | 5.946 | 2.739 | 2.697
SP | Other | 23 | PERS_P | 1.261 | 1.077 | 0.496 | 0.489
SP | Other | 23 | POPP_3 | 1.334 | 1.139 | 0.525 | 0.517
SP | Other | 23 | PYLE_1 | 2.557 | 2.184 | 1.006 | 0.99
SP | Other | 23 | RAIN_1 | 2.221 | 1.896 | 0.874 | 0.86
SP | Other | 23 | RASS_1 | 13.388 | 11.433 | 5.267 | 5.186
SP | Other | 23 | RATS_1 | 6.089 | 5.2 | 2.395 | 2.358
SP | Other | 23 | RAYL_1 | 0.019 | 0.016 | 0.007 | 0.007
SP | Other | 23 | RICH1 | 3.436 | 2.934 | 1.352 | 1.331
SP | Other | 23 | ROCH_1 | 1.453 | 1.24 | 0.571 | 0.563
SP | Other | 23 | RRIG | 5.533 | 4.725 | 2.177 | 2.143
SP | Other | 23 | RUGEB1 | 0.736 | 0.628 | 0.289 | 0.285
SP | Other | 23 | RYEH_1 | 3.868 | 3.303 | 1.522 | 1.498
SP | Other | 23 | SALH_1 | 1.288 | 1.1 | 0.507 | 0.499
SP | Other | 23 | SALL1 | 33.763 | 28.832 | 13.283 | 13.078
SP | Other | 23 | SALT_1 | 0.688 | 0.588 | 0.271 | 0.266
SP | Other | 23 | SASA | 0.371 | 0.317 | 0.146 | 0.144
SP | Other | 23 | SBAR | 6.1 | 5.209 | 2.4 | 2.363
SP | Other | 23 | SEAB1 | 13.516 | 11.542 | 5.317 | 5.235
SP | Other | 23 | SELL_1 | 2.859 | 2.442 | 1.125 | 1.107
SP | Other | 23 | SHRW_1 | 32.309 | 27.59 | 12.711 | 12.514
SP | Other | 23 | SIGH | 1.907 | 1.629 | 0.75 | 0.739
SP | Other | 23 | SJOW_1 | 1.917 | 1.637 | 0.754 | 0.742
SP | Other | 23 | SKLGB1 | 3.506 | 2.993 | 1.379 | 1.358
SP | Other | 23 | SMAN_1 | 3.44 | 2.938 | 1.353 | 1.332
SP | Other | 23 | SPEN_1 | 10.294 | 8.79 | 4.05 | 3.987
SP | Other | 23 | SSHI_3 | 0.545 | 0.465 | 0.214 | 0.211
SP | Other | 23 | STAL_1 | 1.646 | 1.405 | 0.647 | 0.637
SP | Other | 23 | STAY_1 | 7.473 | 6.381 | 2.94 | 2.894
SP | Other | 23 | STEN_1 | 4.644 | 3.966 | 1.827 | 1.799
SP | Other | 23 | STIR | 2.198 | 1.877 | 0.865 | 0.851
SP | Other | 23 | STRI_P | 0.482 | 0.411 | 0.189 | 0.187
SP | Other | 23 | SUND_1 | 2.718 | 2.321 | 1.069 | 1.053
SP | Other | 23 | SWAN_1 | 3.555 | 3.036 | 1.399 | 1.377
SP | Other | 23 | TARL_P | 0.753 | 0.643 | 0.296 | 0.292
SP | Other | 23 | TAUN1 | 1.283 | 1.096 | 0.505 | 0.497
SP | Other | 23 | TEMP_3 | 4.293 | 3.666 | 1.689 | 1.663
SP | Other | 23 | THOM_6 | 8.111 | 6.926 | 3.191 | 3.142
SP | Other | 23 | THSO_P | 9.35 | 7.984 | 3.678 | 3.621
SP | Other | 23 | THUR_6 | 5.542 | 4.733 | 2.18 | 2.147
SP | Other | 23 | TILBB_1 | 3.791 | 3.238 | 1.492 | 1.469
SP | Other | 23 | TONG | 0.474 | 0.405 | 0.186 | 0.184
SP | Other | 23 | TRAW_1 | 0.826 | 0.705 | 0.325 | 0.32
SP | Other | 23 | TYNE_2 | 0.015 | 0.013 | 0.006 | 0.006
SP | Other | 23 | UPPB_1 | 0.191 | 0.163 | 0.075 | 0.074
SP | Other | 23 | UPPB_3 | 2.523 | 2.154 | 0.992 | 0.977
SP | Other | 23 | USKM_1 | 5.581 | 4.766 | 2.195 | 2.162
SP | Other | 23 | WABO | 3.692 | 3.153 | 1.453 | 1.43
SP | Other | 23 | WALH_1 | 9.523 | 8.132 | 3.746 | 3.689
SP | Other | 23 | WALP_B | 9.503 | 8.115 | 3.739 | 3.681
SP | Other | 23 | WARL_1 | 0.008 | 0.006 | 0.003 | 0.003
SP | Other | 23 | WASF_1 | 4.197 | 3.584 | 1.651 | 1.626
SP | Other | 23 | WATFS_1 | 0.019 | 0.016 | 0.007 | 0.007
SP | Other | 23 | WBUR_1 | 4.516 | 3.857 | 1.777 | 1.749
SP | Other | 23 | WHAM_1 | 0.008 | 0.007 | 0.003 | 0.003
SP | Other | 23 | WHGA_1 | 5.997 | 5.121 | 2.359 | 2.323
SP | Other | 23 | WHHO | 0.008 | 0.007 | 0.003 | 0.003
SP | Other | 23 | WIBA_3 | 1.865 | 1.593 | 0.734 | 0.723
SP | Other | 23 | WILL_1 | 0.01 | 0.008 | 0.004 | 0.004
SP | Other | 23 | WIMBS1 | 0.034 | 0.029 | 0.013 | 0.013
SP | Other | 23 | WIOW_P | 1.223 | 1.045 | 0.481 | 0.474
SP | Other | 23 | WMEL_1 | 1.422 | 1.214 | 0.559 | 0.551
SP | Other | 23 | WOHI_P | 0.004 | 0.003 | 0.001 | 0.001
SP | Other | 23 | WWEY_1 | 3.784 | 3.231 | 1.489 | 1.466
SP | Other | 23 | WYMOM_1 | 1.728 | 1.475 | 0.68 | 0.669
SP | Other | 24 | ABHA1 | 0.675 | 0.577 | 0.264 | 0.26
SP | Other | 24 | ABTH_1 | 0.012 | 0.01 | 0.005 | 0.005
SP | Other | 24 | ACTL_2 | 1.099 | 0.939 | 0.429 | 0.423
SP | Other | 24 | ALNE_P | 0.32 | 0.273 | 0.125 | 0.123
SP | Other | 24 | ALVE1 | 0.008 | 0.007 | 0.003 | 0.003
SP | Other | 24 | ARBR_P | 2.002 | 1.711 | 0.782 | 0.77
SP | Other | 24 | AXMI1 | 10.04 | 8.581 | 3.921 | 3.86
SP | Other | 24 | BAIN | 0.004 | 0.003 | 0.002 | 0.002
SP | Other | 24 | BARKW3 | 0.012 | 0.01 | 0.005 | 0.005
SP | Other | 24 | BEDDT1 | 0.016 | 0.014 | 0.006 | 0.006
SP | Other | 24 | BEDD_1 | 0.975 | 0.833 | 0.381 | 0.375
SP | Other | 24 | BERB_P | 0.799 | 0.683 | 0.312 | 0.307
SP | Other | 24 | BESW_1 | 2.997 | 2.562 | 1.17 | 1.152
SP | Other | 24 | BICF_1 | 11.498 | 9.827 | 4.49 | 4.421
SP | Other | 24 | BIRK_1 | 5.831 | 4.984 | 2.277 | 2.242
SP | Other | 24 | BISW_1 | 7.895 | 6.748 | 3.083 | 3.036
SP | Other | 24 | BLYTH132 | 3.921 | 3.351 | 1.531 | 1.508
SP | Other | 24 | BOLN_1 | 11.222 | 9.591 | 4.383 | 4.315
SP | Other | 24 | BONN | 1.918 | 1.64 | 0.749 | 0.738
SP | Other | 24 | BOTW_1 | 1.415 | 1.209 | 0.553 | 0.544
SP | Other | 24 | BRAI_1 | 2.442 | 2.087 | 0.954 | 0.939
SP | Other | 24 | BRAW_1 | 0.923 | 0.789 | 0.361 | 0.355
SP | Other | 24 | BRED_1 | 0.847 | 0.724 | 0.331 | 0.326
SP | Other | 24 | BRID_P | 0.004 | 0.003 | 0.002 | 0.002
SP | Other | 24 | BRIM_1 | 1.159 | 0.991 | 0.453 | 0.446
SP | Other | 24 | BRLE_1 | 7.162 | 6.121 | 2.797 | 2.754
SP | Other | 24 | BROX | 1.375 | 1.175 | 0.537 | 0.529
SP | Other | 24 | BRWA1 | 9.108 | 7.785 | 3.557 | 3.502
SP | Other | 24 | BURM_1 | 10.988 | 9.391 | 4.291 | 4.225
SP | Other | 24 | BUSH_1 | 3.697 | 3.16 | 1.444 | 1.422
SP | Other | 24 | BUST_1 | 5.832 | 4.985 | 2.278 | 2.243
SP | Other | 24 | CAAD_P | 0.588 | 0.502 | 0.229 | 0.226
SP | Other | 24 | CAMB_01 | 3.757 | 3.211 | 1.467 | 1.445
SP | Other | 24 | CANTN1 | 1.818 | 1.554 | 0.71 | 0.699
SP | Other | 24 | CAPEA1 | 0.811 | 0.693 | 0.317 | 0.312
SP | Other | 24 | CARE_1 | 2.73 | 2.333 | 1.066 | 1.05
SP | Other | 24 | CARR_1 | 3.909 | 3.341 | 1.526 | 1.503
SP | Other | 24 | CELL_1 | 6.457 | 5.519 | 2.522 | 2.483
SP | Other | 24 | CHAP | 12.688 | 10.844 | 4.955 | 4.879
SP | Other | 24 | CHIC_1 | 8.05 | 6.88 | 3.144 | 3.095
SP | Other | 24 | CHSI_1 | 3.787 | 3.236 | 1.479 | 1.456
SP | Other | 24 | CHTE_1 | 9.666 | 8.261 | 3.775 | 3.717
SP | Other | 24 | CITR_1 | 0.004 | 0.003 | 0.002 | 0.002
SP | Other | 24 | CLT03 | 15.315 | 13.089 | 5.981 | 5.889
SP | Other | 24 | COCK | 0.004 | 0.003 | 0.002 | 0.002
SP | Other | 24 | CONQA1 | 0.004 | 0.003 | 0.002 | 0.002
SP | Other | 24 | COUA_P | 0.995 | 0.851 | 0.389 | 0.383
SP | Other | 24 | COVE_1 | 15.821 | 13.521 | 6.178 | 6.083
SP | Other | 24 | COWL_1 | 8.271 | 7.069 | 3.23 | 3.18
SP | Other | 24 | COYL | 0.647 | 0.553 | 0.253 | 0.249
SP | Other | 24 | CRAI_P | 0.004 | 0.003 | 0.002 | 0.002
SP | Other | 24 | CREB_1 | 18.092 | 15.462 | 7.065 | 6.957
SP | Other | 24 | DEVO | 0.008 | 0.007 | 0.003 | 0.003
SP | Other | 24 | DRAK_1 | 6.315 | 5.397 | 2.466 | 2.428
SP | Other | 24 | DRAX_1 | 0.767 | 0.656 | 0.3 | 0.295
SP | Other | 24 | DUGR_P | 0.004 | 0.003 | 0.002 | 0.002
SP | Other | 24 | DYCE_P | 1.998 | 1.708 | 0.78 | 0.768
SP | Other | 24 | EALI_6 | 4.204 | 3.593 | 1.642 | 1.617
SP | Other | 24 | EASO_1 | 5.075 | 4.338 | 1.982 | 1.952
SP | Other | 24 | ECLA_1 | 7.614 | 6.507 | 2.973 | 2.928
SP | Other | 24 | EKIL | 0.004 | 0.003 | 0.002 | 0.002
SP | Other | 24 | ELDE | 0.33 | 0.282 | 0.129 | 0.127
SP | Other | 24 | ELLA_1 | 9.252 | 7.907 | 3.613 | 3.558
SP | Other | 24 | ELST_1 | 0.004 | 0.003 | 0.002 | 0.002
SP | Other | 24 | ENDE_1 | 3.733 | 3.19 | 1.458 | 1.435
SP | Other | 24 | EXET1 | 16.934 | 14.473 | 6.613 | 6.511
SP | Other | 24 | FAWL_1 | 3.901 | 3.334 | 1.523 | 1.5
SP | Other | 24 | FECK_6 | 2.51 | 2.145 | 0.98 | 0.965
SP | Other | 24 | FERRA2 | 6.191 | 5.291 | 2.418 | 2.38
SP | Other | 24 | FERRB1 | 1.551 | 1.325 | 0.606 | 0.596
SP | Other | 24 | FETT_P | 0.36 | 0.307 | 0.14 | 0.138
SP | Other | 24 | FIDD_P | 0.004 | 0.003 | 0.002 | 0.002
SP | Other | 24 | FIDF_1 | 1.033 | 0.883 | 0.404 | 0.397
SP | Other | 24 | FLEE_1 | 4.552 | 3.89 | 1.778 | 1.75
SP | Other | 24 | FOUR_1 | 6.71 | 5.735 | 2.621 | 2.58
SP | Other | 24 | FROD_1 | 0.971 | 0.83 | 0.379 | 0.373
SP | Other | 24 | GALA | 4.577 | 3.912 | 1.788 | 1.76
SP | Other | 24 | GLLU | 0.999 | 0.854 | 0.39 | 0.384
SP | Other | 24 | GREN_1 | 11.138 | 9.52 | 4.35 | 4.283
SP | Other | 24 | GRIW_1 | 10.155 | 8.68 | 3.966 | 3.905
SP | Other | 24 | G_EXTRA_2 | 2.11 | 1.804 | 0.824 | 0.811
SP | Other | 24 | HACK_6 | 0.004 | 0.003 | 0.002 | 0.002
SP | Other | 24 | HAGR | 0.004 | 0.003 | 0.002 | 0.002
SP | Other | 24 | HAMHC1 | 0.036 | 0.031 | 0.014 | 0.014
SP | Other | 24 | HARK_1 | 3.669 | 3.136 | 1.433 | 1.411
SP | Other | 24 | HARM_6 | 0.004 | 0.003 | 0.002 | 0.002
SP | Other | 24 | HAWI | 0.799 | 0.683 | 0.312 | 0.307
SP | Other | 24 | HAWP_6 | 0.723 | 0.618 | 0.282 | 0.278
SP | Other | 24 | HURS_1 | 0.02 | 0.017 | 0.008 | 0.008
SP | Other | 24 | HUTT_1 | 1.323 | 1.131 | 0.517 | 0.509
SP | Other | 24 | IMPK_1 | 5.271 | 4.505 | 2.059 | 2.027
SP | Other | 24 | INDQ1 | 6.011 | 5.137 | 2.347 | 2.311
SP | Other | 24 | INNE_P | 1.738 | 1.486 | 0.679 | 0.668
SP | Other | 24 | IROA1 | 6.994 | 5.978 | 2.731 | 2.689
SP | Other | 24 | IRONB1 | 34.099 | 29.144 | 13.317 | 13.112
SP | Other | 24 | IVER_6 | 2.558 | 2.186 | 0.999 | 0.984
SP | Other | 24 | JOHN | 0.004 | 0.003 | 0.002 | 0.002
SP | Other | 24 | KEAD_1 | 6.483 | 5.54 | 2.532 | 2.493
SP | Other | 24 | KEAR_3 | 0.427 | 0.365 | 0.167 | 0.164
SP | Other | 24 | KEMS_1 | 2.965 | 2.535 | 1.158 | 1.14
SP | Other | 24 | KIBY_G | 1.854 | 1.585 | 0.724 | 0.713
SP | Other | 24 | KIER | 5.08 | 4.341 | 1.984 | 1.953
SP | Other | 24 | KILT | 2.714 | 2.319 | 1.06 | 1.043
SP | Other | 24 | KIRKB1 | 1.251 | 1.069 | 0.488 | 0.481
SP | Other | 24 | KITW_1 | 0.004 | 0.003 | 0.002 | 0.002
SP | Other | 24 | KNAR | 3.917 | 3.347 | 1.53 | 1.506
SP | Other | 24 | LACK_6 | 2.922 | 2.497 | 1.141 | 1.123
SP | Other | 24 | LALE1SG003 | 0.006 | 0.005 | 0.002 | 0.002
SP | Other | 24 | LAND1 | 10.123 | 8.652 | 3.954 | 3.893
SP | Other | 24 | LEGA_1 | 22.563 | 19.284 | 8.812 | 8.676
SP | Other | 24 | LING | 0.012 | 0.01 | 0.005 | 0.005
SP | Other | 24 | LISD_1 | 0.806 | 0.689 | 0.315 | 0.31
SP | Other | 24 | LITT_C | 2.33 | 1.991 | 0.91 | 0.896
SP | Other | 24 | LITT_J | 0.008 | 0.007 | 0.003 | 0.003
SP | Other | 24 | LOUD_H | 1.069 | 0.913 | 0.417 | 0.411
SP | Other | 24 | LOVE_1 | 3.869 | 3.306 | 1.511 | 1.488
SP | Other | 24 | MACC_3 | 6.686 | 5.715 | 2.611 | 2.571
SP | Other | 24 | MACD_P | 2.278 | 1.947 | 0.89 | 0.876
SP | Other | 24 | MAGA_6 | 1.439 | 1.23 | 0.562 | 0.553
SP | Other | 24 | MANN_1 | 7.254 | 6.2 | 2.833 | 2.789
SP | Other | 24 | MAYB | 2.977 | 2.545 | 1.163 | 1.145
SP | Other | 24 | MELK_1 | 4.145 | 3.543 | 1.619 | 1.594
SP | Other | 24 | MILC_P | 0.995 | 0.851 | 0.389 | 0.383
SP | Other | 24 | MILH_1 | 0.016 | 0.014 | 0.006 | 0.006
SP | Other | 24 | MITY_1 | 10.799 | 9.23 | 4.217 | 4.152
SP | Other | 24 | NEAR | 3.637 | 3.108 | 1.42 | 1.398
SP | Other | 24 | NECE_1 | 3.573 | 3.054 | 1.395 | 1.374
SP | Other | 24 | NEEP_3 | 0.436 | 0.372 | 0.17 | 0.167
SP | Other | 24 | NETS | 2.634 | 2.251 | 1.029 | 1.013
SP | Other | 24 | NFLE | 0.971 | 0.83 | 0.379 | 0.373
SP | Other | 24 | NINF_1 | 3.009 | 2.572 | 1.175 | 1.157
SP | Other | 24 | NORL_3 | 0.923 | 0.789 | 0.361 | 0.355
SP | Other | 24 | NORT_1 | 0.803 | 0.687 | 0.314 | 0.309
SP | Other | 24 | NURS_1 | 15.135 | 12.936 | 5.911 | 5.82
SP | Other | 24 | OFFE_3 | 1.571 | 1.342 | 0.613 | 0.604
SP | Other | 24 | ORMO | 7.761 | 6.633 | 3.031 | 2.984
SP | Other | 24 | OSBA_1 | 8.812 | 7.532 | 3.442 | 3.389
SP | Other | 24 | PADIB1 | 6.044 | 5.166 | 2.36 | 2.324
SP | Other | 24 | PELH_1 | 4.224 | 3.611 | 1.65 | 1.624
SP | Other | 24 | PEMB_1 | 1.97 | 1.684 | 0.769 | 0.758
SP | Other | 24 | PENN_1 | 3.803 | 3.25 | 1.485 | 1.462
SP | Other | 24 | PENT_1 | 2.634 | 2.251 | 1.029 | 1.013
SP | Other | 24 | PENW_1 | 7.28 | 6.222 | 2.843 | 2.799
SP | Other | 24 | PERS_P | 1.319 | 1.127 | 0.515 | 0.507
SP | Other | 24 | POPP_3 | 1.395 | 1.192 | 0.545 | 0.536
SP | Other | 24 | PYLE_1 | 2.674 | 2.285 | 1.044 | 1.028
SP | Other | 24 | RAIN_1 | 2.322 | 1.985 | 0.907 | 0.893
SP | Other | 24 | RASS_1 | 13.998 | 11.964 | 5.467 | 5.383
SP | Other | 24 | RATS_1 | 6.367 | 5.441 | 2.486 | 2.448
SP | Other | 24 | RAYL_1 | 0.02 | 0.017 | 0.008 | 0.008
SP | Other | 24 | RICH1 | 3.593 | 3.071 | 1.403 | 1.382
SP | Other | 24 | ROCH_1 | 1.519 | 1.298 | 0.593 | 0.584
SP | Other | 24 | RRIG | 5.785 | 4.944 | 2.259 | 2.224
SP | Other | 24 | RUGEB1 | 0.769 | 0.658 | 0.3 | 0.296
SP | Other | 24 | RYEH_1 | 4.045 | 3.457 | 1.58 | 1.555
SP | Other | 24 | SALH_1 | 1.347 | 1.151 | 0.526 | 0.518
SP | Other | 24 | SALL1 | 35.302 | 30.172 | 13.787 | 13.574
SP | Other | 24 | SALT_1 | 0.719 | 0.615 | 0.281 | 0.277
SP | Other | 24 | SASA | 0.388 | 0.331 | 0.151 | 0.149
SP | Other | 24 | SBAR | 6.378 | 5.452 | 2.491 | 2.453
SP | Other | 24 | SEAB1 | 14.132 | 12.078 | 5.519 | 5.434
SP | Other | 24 | SELL_1 | 2.989 | 2.555 | 1.167 | 1.15
SP | Other | 24 | SHRW_1 | 33.782 | 28.872 | 13.193 | 12.99
SP | Other | 24 | SIGH | 1.994 | 1.704 | 0.779 | 0.767
SP | Other | 24 | SJOW_1 | 2.004 | 1.713 | 0.783 | 0.771
SP | Other | 24 | SKLGB1 | 3.665 | 3.133 | 1.431 | 1.409
SP | Other | 24 | SMAN_1 | 3.597 | 3.074 | 1.405 | 1.383
SP | Other | 24 | SPEN_1 | 10.763 | 9.199 | 4.203 | 4.139
SP | Other | 24 | SSHI_3 | 0.57 | 0.487 | 0.223 | 0.219
SP | Other | 24 | STAL_1 | 1.721 | 1.471 | 0.672 | 0.662
SP | Other | 24 | STAY_1 | 7.813 | 6.678 | 3.051 | 3.004
SP | Other | 24 | STEN_1 | 4.856 | 4.15 | 1.896 | 1.867
SP | Other | 24 | STIR | 2.298 | 1.964 | 0.897 | 0.884
SP | Other | 24 | STRI_P | 0.504 | 0.43 | 0.197 | 0.194
SP | Other | 24 | SUND_1 | 2.842 | 2.429 | 1.11 | 1.093
SP | Other | 24 | SWAN_1 | 3.717 | 3.177 | 1.452 | 1.429
SP | Other | 24 | TARL_P | 0.787 | 0.673 | 0.307 | 0.303
SP | Other | 24 | TAUN1 | 1.342 | 1.147 | 0.524 | 0.516
SP | Other | 24 | TEMP_3 | 4.488 | 3.836 | 1.753 | 1.726
SP | Other | 24 | THOM_6 | 8.481 | 7.248 | 3.312 | 3.261
SP | Other | 24 | THSO_P | 9.776 | 8.355 | 3.818 | 3.759
SP | Other | 24 | THUR_6 | 5.795 | 4.953 | 2.263 | 2.228
SP | Other | 24 | TILBB_1 | 3.964 | 3.388 | 1.548 | 1.524
SP | Other | 24 | TONG | 0.496 | 0.424 | 0.194 | 0.191
SP | Other | 24 | TRAW_1 | 0.863 | 0.738 | 0.337 | 0.332
SP | Other | 24 | TYNE_2 | 0.016 | 0.014 | 0.006 | 0.006
SP | Other | 24 | UPPB_1 | 0.2 | 0.171 | 0.078 | 0.077
SP | Other | 24 | UPPB_3 | 2.638 | 2.254 | 1.03 | 1.014
SP | Other | 24 | USKM_1 | 5.835 | 4.987 | 2.279 | 2.244
SP | Other | 24 | WABO | 3.861 | 3.3 | 1.508 | 1.485
SP | Other | 24 | WALH_1 | 9.957 | 8.51 | 3.889 | 3.829
SP | Other | 24 | WALP_B | 9.936 | 8.492 | 3.881 | 3.821
SP | Other | 24 | WARL_1 | 0.008 | 0.007 | 0.003 | 0.003
SP | Other | 24 | WASF_1 | 4.388 | 3.751 | 1.714 | 1.687
SP | Other | 24 | WATFS_1 | 0.02 | 0.017 | 0.008 | 0.008
SP | Other | 24 | WBUR_1 | 4.722 | 4.036 | 1.844 | 1.816
SP | Other | 24 | WHAM_1 | 0.008 | 0.007 | 0.003 | 0.003
SP | Other | 24 | WHGA_1 | 6.271 | 5.359 | 2.449 | 2.411
SP | Other | 24 | WHHO | 0.008 | 0.007 | 0.003 | 0.003
SP | Other | 24 | WIBA_3 | 1.95 | 1.667 | 0.762 | 0.75
SP | Other | 24 | WILL_1 | 0.01 | 0.009 | 0.004 | 0.004
SP | Other | 24 | WIMBS1 | 0.036 | 0.031 | 0.014 | 0.014
SP | Other | 24 | WIOW_P | 1.279 | 1.093 | 0.499 | 0.492
SP | Other | 24 | WMEL_1 | 1.487 | 1.271 | 0.581 | 0.572
SP | Other | 24 | WOHI_P | 0.004 | 0.003 | 0.002 | 0.002
SP | Other | 24 | WWEY_1 | 3.956 | 3.381 | 1.545 | 1.521
SP | Other | 24 | WYMOM_1 | 1.806 | 1.544 | 0.705 | 0.695
SP | Other | 25 | ABHA1 | 0.757 | 0.636 | 0.274 | 0.269
SP | Other | 25 | ABNE_P | 0.001 | 0.001 | 0 | 0
SP | Other | 25 | ABTH_1 | 0.027 | 0.02 | 0.005 | 0.005
SP | Other | 25 | ACTL_2 | 1.156 | 0.987 | 0.445 | 0.438
SP | Other | 25 | ACTL_C | 0.047 | 0.03 | 0 | 0
SP | Other | 25 | ALNE_P | 0.338 | 0.288 | 0.13 | 0.127
SP | Other | 25 | ALST_3 | 0.025 | 0.016 | 0 | 0
SP | Other | 25 | ALVE1 | 0.045 | 0.031 | 0.003 | 0.003
SP | Other | 25 | AMEM_1 | 0.063 | 0.041 | 0 | 0
SP | Other | 25 | ARBR_P | 2.097 | 1.792 | 0.811 | 0.798
SP | Other | 25 | ARDK_P | 0 | 0 | 0 | 0
SP | Other | 25 | ARMO_P | 0.004 | 0.003 | 0 | 0
SP | Other | 25 | AXMI1 | 10.515 | 8.986 | 4.067 | 4.002
SP | Other | 25 | AYRR | 0.014 | 0.009 | 0 | 0
SP | Other | 25 | BAGA | 0.009 | 0.006 | 0 | 0
SP | Other | 25 | BAIN | 0.008 | 0.006 | 0.002 | 0.002
SP | Other | 25 | BARKC1 | 0.039 | 0.025 | 0 | 0
SP | Other | 25 | BARKW3 | 0.027 | 0.02 | 0.005 | 0.005
SP | Other | 25 | BEAU_P | 0.003 | 0.002 | 0 | 0
SP | Other | 25 | BEDDT1 | 0.017 | 0.014 | 0.006 | 0.006
SP | Other | 25 | BEDD_1 | 1.118 | 0.935 | 0.395 | 0.389
SP | Other | 25 | BERB_P | 0.837 | 0.715 | 0.324 | 0.319
SP | Other | 25 | BERW | 0.005 | 0.003 | 0 | 0
SP | Other | 25 | BESW_1 | 3.206 | 2.725 | 1.214 | 1.195
SP | Other | 25 | BICF_1 | 12.053 | 10.298 | 4.658 | 4.583
SP | Other | 25 | BIRK_1 | 6.127 | 5.232 | 2.362 | 2.324
SP | Other | 25 | BISW_1 | 8.324 | 7.102 | 3.198 | 3.147
SP | Other | 25 | BLYTB1 | 0.034 | 0.022 | 0 | 0
SP | Other | 25 | BLYTH132 | 4.094 | 3.501 | 1.588 | 1.563
SP | Other | 25 | BOAG_P | 0.002 | 0.002 | 0 | 0
SP | Other | 25 | BOLN_1 | 11.875 | 10.123 | 4.546 | 4.474
SP | Other | 25 | BONN | 2.01 | 1.717 | 0.777 | 0.765
SP | Other | 25 | BOTW_1 | 1.531 | 1.298 | 0.573 | 0.564
SP | Other | 25 | BRAC_P | 0.003 | 0.002 | 0 | 0
SP | Other | 25 | BRAI_1 | 2.622 | 2.227 | 0.989 | 0.973
SP | Other | 25 | BRAP | 0.003 | 0.002 | 0 | 0
SP | Other | 25 | BRAW_1 | 1.026 | 0.864 | 0.374 | 0.368
SP | Other | 25 | BRED_1 | 0.932 | 0.787 | 0.343 | 0.338
SP | Other | 25 | BRID_P | 0.011 | 0.008 | 0.002 | 0.002
SP | Other | 25 | BRIM_1 | 1.252 | 1.062 | 0.47 | 0.462
SP | Other | 25 | BRLE_1 | 7.626 | 6.491 | 2.901 | 2.855
SP | Other | 25 | BROA_P | 0.002 | 0.001 | 0 | 0
SP | Other | 25 | BROR_P | 0.001 | 0.001 | 0 | 0
SP | Other | 25 | BROX | 1.441 | 1.231 | 0.557 | 0.548
SP | Other | 25 | BRWA1 | 9.561 | 8.166 | 3.69 | 3.631
SP | Other | 25 | BUMU_P | 0.012 | 0.008 | 0 | 0
SP | Other | 25 | BURM_1 | 11.553 | 9.864 | 4.451 | 4.38
SP | Other | 25 | BUSH_1 | 3.888 | 3.32 | 1.498 | 1.474
SP | Other | 25 | BUST_1 | 6.127 | 5.232 | 2.363 | 2.325
SP | Other | 25 | CAAD_P | 0.616 | 0.526 | 0.238 | 0.234
SP | Other | 25 | CAIF_P | 0.002 | 0.001 | 0 | 0
SP | Other | 25 | CAMB_01 | 3.937 | 3.364 | 1.522 | 1.498
SP | Other | 25 | CANTN1 | 1.954 | 1.659 | 0.737 | 0.725
SP | Other | 25 | CAPEA1 | 0.875 | 0.743 | 0.329 | 0.323
SP | Other | 25 | CARE_1 | 2.905 | 2.473 | 1.106 | 1.088
SP | Other | 25 | CARR_1 | 4.114 | 3.512 | 1.583 | 1.558
SP | Other | 25 | CASS_P | 0 | 0 | 0 | 0
SP | Other | 25 | CATY | 0.008 | 0.005 | 0 | 0
SP | Other | 25 | CELL_1 | 6.837 | 5.827 | 2.616 | 2.574
SP | Other | 25 | CHAP | 13.255 | 11.335 | 5.14 | 5.058
SP | Other | 25 | CHAR_P | 0 | 0 | 0 | 0
SP | Other | 25 | CHAS | 0.004 | 0.002 | 0 | 0
SP | Other | 25 | CHIC_1 | 8.425 | 7.201 | 3.261 | 3.209
SP | Other | 25 | CHSI_1 | 4.034 | 3.433 | 1.534 | 1.509
SP | Other | 25 | CHTE_1 | 10.181 | 8.689 | 3.916 | 3.853
SP | Other | 25 | CITR_1 | 0.034 | 0.023 | 0.002 | 0.002
SP | Other | 25 | CLAC_P | 0 | 0 | 0 | 0
SP | Other | 25 | CLAY_P | 0.008 | 0.005 | 0 | 0
SP | Other | 25 | CLT03 | 16.1 | 13.747 | 6.204 | 6.105
SP | Other | 25 | CLYM | 0.002 | 0.001 | 0 | 0
SP | Other | 25 | COAT | 0.022 | 0.014 | 0 | 0
SP | Other | 25 | COCK | 0.012 | 0.009 | 0.002 | 0.002
SP | Other | 25 | CONQA1 | 0.034 | 0.023 | 0.002 | 0.002
SP | Other | 25 | COUA_P | 1.043 | 0.891 | 0.403 | 0.397
SP | Other | 25 | COVE_1 | 16.603 | 14.182 | 6.409 | 6.307
SP | Other | 25 | COWL_1 | 8.732 | 7.448 | 3.35 | 3.297
SP | Other | 25 | COYL | 0.68 | 0.581 | 0.262 | 0.258
SP | Other | 25 | CRAI_P | 0.006 | 0.004 | 0.002 | 0.002
SP | Other | 25 | CREB_1 | 18.953 | 16.197 | 7.329 | 7.212
SP | Other | 25 | CUMB | 0.008 | 0.005 | 0 | 0
SP | Other | 25 | CUPA | 0.004 | 0.003 | 0 | 0
SP | Other | 25 | CURR | 0.001 | 0.001 | 0 | 0
SP | Other | 25 | DALL_P | 0.001 | 0 | 0 | 0
SP | Other | 25 | DALM3 | 0.006 | 0.004 | 0 | 0
SP | Other | 25 | DEVM | 0.002 | 0.001 | 0 | 0
SP | Other | 25 | DEVO | 0.015 | 0.012 | 0.003 | 0.003
SP | Other | 25 | DEWP | 0.005 | 0.003 | 0 | 0
SP | Other | 25 | DOUN_P | 0 | 0 | 0 | 0
SP | Other | 25 | DRAK_1 | 6.624 | 5.659 | 2.558 | 2.517
SP | Other | 25 | DRAX_1 | 0.801 | 0.685 | 0.311 | 0.306
SP | Other | 25 | DRCR | 0.001 | 0.001 | 0 | 0
SP | Other | 25 | DRUM | 0.003 | 0.002 | 0 | 0
SP | Other | 25 | DUBE_P | 0 | 0 | 0 | 0
SP | Other | 25 | DUDH_P | 0.008 | 0.005 | 0 | 0
SP | Other | 25 | DUGR_P | 0.006 | 0.005 | 0.002 | 0.002
SP | Other | 25 | DUNB | 0.004 | 0.003 | 0 | 0
SP | Other | 25 | DUNF | 0.006 | 0.004 | 0 | 0
SP | Other | 25 | DUNO_P | 0.001 | 0.001 | 0 | 0
SP | Other | 25 | DYCE_P | 2.095 | 1.79 | 0.81 | 0.797
SP | Other | 25 | EALI_6 | 4.44 | 3.787 | 1.703 | 1.676
SP | Other | 25 | EASO_1 | 5.371 | 4.579 | 2.056 | 2.023
SP | Other | 25 | ECCL | 0.005 | 0.003 | 0 | 0
SP | Other | 25 | ECLA_1 | 8.051 | 6.864 | 3.084 | 3.035
SP | Other | 25 | EERH | 0.005 | 0.003 | 0 | 0
SP | Other | 25 | EKIL | 0.005 | 0.004 | 0.002 | 0.002
SP | Other | 25 | EKIS | 0.011 | 0.007 | 0 | 0
SP | Other | 25 | ELDE | 0.352 | 0.299 | 0.134 | 0.131
SP | Other | 25 | ELGI_P | 0.007 | 0.004 | 0 | 0
SP | Other | 25 | ELLA_1 | 9.73 | 8.307 | 3.748 | 3.688
SP | Other | 25 | ELST_1 | 0.044 | 0.029 | 0.002 | 0.002
SP | Other | 25 | ENDE_1 | 4.009 | 3.405 | 1.512 | 1.488
SP | Other | 25 | ERSK | 0.004 | 0.002 | 0 | 0
SP | Other | 25 | EXET1 | 17.754 | 15.169 | 6.86 | 6.75
SP | Other | 25 | FAUG_P | 0 | 0 | 0 | 0
SP | Other | 25 | FAWL_1 | 4.101 | 3.501 | 1.58 | 1.555
SP | Other | 25 | FECK_6 | 2.671 | 2.274 | 1.017 | 1
SP | Other | 25 | FERRA2 | 6.471 | 5.533 | 2.508 | 2.468
SP | Other | 25 | FERRB1 | 1.642 | 1.4 | 0.628 | 0.618
SP | Other | 25 | FETT_P | 0.378 | 0.323 | 0.146 | 0.143
SP | Other | 25 | FIDD_P | 0.007 | 0.005 | 0.002 | 0.002
SP | Other | 25 | FIDF_1 | 1.115 | 0.946 | 0.419 | 0.412
SP | Other | 25 | FINN | 0.014 | 0.009 | 0 | 0
SP | Other | 25 | FLEE_1 | 4.868 | 4.139 | 1.844 | 1.815
SP | Other | 25 | FOUR_1 | 7.017 | 5.999 | 2.718 | 2.675
SP | Other | 25 | FROD_1 | 1.048 | 0.889 | 0.393 | 0.387
SP | Other | 25 | FWIL_P | 0.002 | 0.001 | 0 | 0
SP | Other | 25 | GALA | 4.787 | 4.092 | 1.854 | 1.825
SP | Other | 25 | GIFF | 0.011 | 0.007 | 0 | 0
SP | Other | 25 | GLEF_P | 0.002 | 0.001 | 0 | 0
SP | Other | 25 | GLLU | 1.047 | 0.895 | 0.405 | 0.398
SP | Other | 25 | GLNI | 0.002 | 0.001 | 0 | 0
SP | Other | 25 | GLRO | 0.008 | 0.005 | 0 | 0
SP | Other | 25 | GORG | 0.008 | 0.005 | 0 | 0
SP | Other | 25 | GOVA | 0.017 | 0.011 | 0 | 0
SP | Other | 25 | GREN_1 | 11.803 | 10.058 | 4.512 | 4.44
SP | Other | 25 | GRIW_1 | 10.636 | 9.09 | 4.114 | 4.048
SP | Other | 25 | GRUB_P | 0 | 0 | 0 | 0
SP | Other | 25 | G_EXTRA_10 | 0.007 | 0.004 | 0 | 0
SP | Other | 25 | G_EXTRA_2 | 2.213 | 1.891 | 0.855 | 0.841
SP | Other | 25 | G_EXTRA_4 | 0.014 | 0.009 | 0 | 0
SP | Other | 25 | G_EXTRA_7 | 0.004 | 0.002 | 0 | 0
SP | Other | 25 | G_EXTRA_8 | 0.004 | 0.002 | 0 | 0
SP | Other | 25 | HACK_1 | 0.013 | 0.008 | 0 | 0
SP | Other | 25 | HACK_6 | 0.015 | 0.011 | 0.002 | 0.002
SP | Other | 25 | HAGR | 0.009 | 0.007 | 0.002 | 0.002
SP | Other | 25 | HAMHC1 | 0.079 | 0.059 | 0.015 | 0.014
SP | Other | 25 | HARK_1 | 3.862 | 3.296 | 1.486 | 1.463
SP | Other | 25 | HARM_6 | 0.017 | 0.012 | 0.002 | 0.002
SP | Other | 25 | HAWI | 0.838 | 0.716 | 0.324 | 0.319
SP | Other | 25 | HAWP_6 | 0.778 | 0.66 | 0.293 | 0.288
SP | Other | 25 | HELE | 0.003 | 0.002 | 0 | 0
SP | Other | 25 | HEYS_1 | 0.043 | 0.027 | 0 | 0
SP | Other | 25 | HUER | 0.003 | 0.002 | 0 | 0
SP | Other | 25 | HURS_1 | 0.082 | 0.057 | 0.008 | 0.008
SP | Other | 25 | HUTT_1 | 1.398 | 1.192 | 0.536 | 0.527
SP | Other | 25 | IMPK_1 | 5.514 | 4.714 | 2.135 | 2.101
SP | Other | 25 | INDQ1 | 6.354 | 5.418 | 2.435 | 2.396
SP | Other | 25 | INKE | 0.009 | 0.006 | 0 | 0
SP | Other | 25 | INNE_P | 1.826 | 1.559 | 0.704 | 0.693
SP | Other | 25 | IROA1 | 7.386 | 6.3 | 2.833 | 2.788
SP | Other | 25 | IRONB1 | 35.644 | 30.477 | 13.814 | 13.593
SP | Other | 25 | IVER_1 | 0.124 | 0.08 | 0 | 0
SP | Other | 25 | IVER_6 | 2.71 | 2.31 | 1.036 | 1.02
SP | Other | 25 | JOHN | 0.01 | 0.007 | 0.002 | 0.002
SP | Other | 25 | JORD_3 | 0.011 | 0.007 | 0 | 0
SP | Other | 25 | KAIM | 0.017 | 0.011 | 0 | 0
SP | Other | 25 | KEAD_1 | 6.79 | 5.803 | 2.626 | 2.584
SP | Other | 25 | KEAR_1 | 0.067 | 0.043 | 0 | 0
SP | Other | 25 | KEAR_3 | 0.446 | 0.382 | 0.173 | 0.17
SP | Other | 25 | KEIT_P | 0.002 | 0.001 | 0 | 0
SP | Other | 25 | KEMS_1 | 3.129 | 2.669 | 1.201 | 1.182
SP | Other | 25 | KEOO | 0.001 | 0 | 0 | 0
SP | Other | 25 | KIBY_1 | 0.014 | 0.009 | 0 | 0
SP | Other | 25 | KIBY_G | 1.936 | 1.656 | 0.751 | 0.739
SP | Other | 25 | KIER | 5.313 | 4.542 | 2.058 | 2.025
SP | Other | 25 | KIIN_P | 0 | 0 | 0 | 0
SP | Other | 25 | KILS | 0.002 | 0.001 | 0 | 0
SP | Other | 25 | KILT | 2.843 | 2.43 | 1.099 | 1.082
SP | Other | 25 | KILW | 0.011 | 0.007 | 0 | 0
SP | Other | 25 | KINL_P | 0 | 0 | 0 | 0
SP | Other | 25 | KINO_1 | 0.05 | 0.032 | 0 | 0
SP | Other | 25 | KINT_P | 0.01 | 0.007 | 0 | 0
SP | Other | 25 | KIRKB1 | 1.391 | 1.172 | 0.507 | 0.499
SP | Other | 25 | KITW_1 | 0.069 | 0.045 | 0.002 | 0.002
SP | Other | 25 | KNAR | 4.132 | 3.525 | 1.587 | 1.561
SP | Other | 25 | LACK_6 | 3.084 | 2.63 | 1.184 | 1.165
SP | Other | 25 | LAIR_P | 0.001 | 0 | 0 | 0
SP | Other | 25 | LALE1SG003 | 0.057 | 0.038 | 0.002 | 0.002
SP | Other | 25 | LAND1 | 10.629 | 9.078 | 4.101 | 4.035
SP | Other | 25 | LEGA_1 | 23.597 | 20.173 | 9.14 | 8.994
SP | Other | 25 | LEVE | 0.006 | 0.004 | 0 | 0
SP | Other | 25 | LING | 0.021 | 0.016 | 0.005 | 0.005
SP | Other | 25 | LINM | 0.01 | 0.006 | 0 | 0
SP | Other | 25 | LISD_1 | 0.894 | 0.754 | 0.326 | 0.321
SP | Other | 25 | LITT_C | 2.452 | 2.093 | 0.944 | 0.929
SP | Other | 25 | LITT_J | 0.008 | 0.007 | 0.003 | 0.003
SP | Other | 25 | LODR_6 | 0.045 | 0.029 | 0 | 0
SP | Other | 25 | LOUD_H | 1.116 | 0.954 | 0.433 | 0.426
SP | Other | 25 | LOVE_1 | 4.139 | 3.519 | 1.567 | 1.542
SP | Other | 25 | LUNA_P | 0.005 | 0.003 | 0 | 0
SP | Other | 25 | LYND_P | 0.008 | 0.005 | 0 | 0
SP | Other | 25 | MACC_3 | 7.02 | 5.996 | 2.709 | 2.665
SP | Other | 25 | MACD_P | 2.384 | 2.038 | 0.923 | 0.908
SP | Other | 25 | MAGA_6 | 1.509 | 1.289 | 0.583 | 0.574
SP | Other | 25 | MANN_1 | 7.702 | 6.56 | 2.939 | 2.892
SP | Other | 25 | MAYB | 3.111 | 2.661 | 1.206 | 1.187
SP | Other | 25 | MELK_1 | 4.409 | 3.754 | 1.679 | 1.652
SP | Other | 25 | MILC_P | 1.049 | 0.895 | 0.403 | 0.397
SP | Other | 25 | MILH_1 | 0.097 | 0.066 | 0.006 | 0.006
SP | Other | 25 | MITY_1 | 11.522 | 9.802 | 4.375 | 4.305
SP | Other | 25 | MYBS_P | 0.002 | 0.001 | 0 | 0
SP | Other | 25 | NAIR_P | 0.002 | 0.001 | 0 | 0
SP | Other | 25 | NEAR | 3.806 | 3.254 | 1.473 | 1.45
SP | Other | 25 | NECE_1 | 4.043 | 3.392 | 1.447 | 1.424
SP | Other | 25 | NEEP_3 | 0.475 | 0.402 | 0.176 | 0.174
SP | Other | 25 | NETS | 2.75 | 2.352 | 1.067 | 1.05
SP | Other | 25 | NEWX_6 | 0.076 | 0.049 | 0 | 0
SP | Other | 25 | NFLE | 1.051 | 0.891 | 0.393 | 0.387
SP | Other | 25 | NHYD_6 | 0.036 | 0.023 | 0 | 0
SP | Other | 25 | NINF_1 | 3.215 | 2.734 | 1.219 | 1.2
SP | Other | 25 | NORL_3 | 0.977 | 0.833 | 0.374 | 0.368
SP | Other | 25 | NORM_1 | 0.131 | 0.084 | 0 | 0
SP | Other | 25 | NORT_1 | 0.9 | 0.756 | 0.325 | 0.32
SP | Other | 25 | NURS_1 | 15.891 | 13.573 | 6.131 | 6.033
SP | Other | 25 | OCKH_1 | 0.018 | 0.011 | 0 | 0
SP | Other | 25 | OFFE_3 | 1.684 | 1.431 | 0.636 | 0.626
SP | Other | 25 | OLDB_1 | 0.032 | 0.021 | 0 | 0
SP | Other | 25 | ORMO | 8.104 | 6.931 | 3.144 | 3.094
SP | Other | 25 | ORRI_P | 0.002 | 0.001 | 0 | 0
SP | Other | 25 | OSBA_1 | 9.224 | 7.884 | 3.57 | 3.513
SP | Other | 25 | PADIB1 | 6.367 | 5.434 | 2.448 | 2.409
SP | Other | 25 | PAIS | 0.002 | 0.002 | 0 | 0
SP | Other | 25 | PART | 0.006 | 0.004 | 0 | 0
SP | Other | 25 | PEHG_P | 0.006 | 0.004 | 0 | 0
SP | Other | 25 | PELH_1 | 4.432 | 3.786 | 1.711 | 1.684
SP | Other | 25 | PEMB_1 | 2.084 | 1.777 | 0.798 | 0.785
SP | Other | 25 | PENE_1 | 0.059 | 0.038 | 0 | 0
SP | Other | 25 | PENN_1 | 3.989 | 3.408 | 1.541 | 1.516
SP | Other | 25 | PENT_1 | 2.767 | 2.363 | 1.067 | 1.05
SP | Other | 25 | PENW_1 | 7.601 | 6.501 | 2.949 | 2.902
SP | Other | 25 | PERI_H | 0.014 | 0.009 | 0 | 0
SP | Other | 25 | PERS_P | 1.382 | 1.181 | 0.534 | 0.526
SP | Other | 25 | PITS_3 | 0.004 | 0.003 | 0 | 0
SP | Other | 25 | POOB | 0.01 | 0.006 | 0 | 0
SP | Other | 25 | POPP_3 | 1.482 | 1.262 | 0.565 | 0.556
SP | Other | 25 | PORA_P | 0.002 | 0.001 | 0 | 0
SP | Other | 25 | PORD | 0.007 | 0.004 | 0 | 0
SP | Other | 25 | PYLE_1 | 2.816 | 2.403 | 1.083 | 1.066
SP | Other | 25 | RAIN_1 | 2.453 | 2.092 | 0.941 | 0.926
SP | Other | 25 | RANN_P | 0 | 0 | 0 | 0
SP | Other | 25 | RASS_1 | 14.667 | 12.533 | 5.671 | 5.58
SP | Other | 25 | RATS_1 | 6.717 | 5.73 | 2.579 | 2.538
SP | Other | 25 | RAVE | 0.017 | 0.011 | 0 | 0
SP | Other | 25 | RAYL_1 | 0.113 | 0.077 | 0.008 | 0.008
SP | Other | 25 | REBR_3 | 0.038 | 0.025 | 0 | 0
SP | Other | 25 | REDH | 0.007 | 0.004 | 0 | 0
SP | Other | 25 | RICH1 | 3.752 | 3.209 | 1.456 | 1.432
SP | Other | 25 | ROCH_1 | 1.641 | 1.392 | 0.615 | 0.605
SP | Other | 25 | RRIG | 6.04 | 5.166 | 2.344 | 2.306
SP | Other | 25 | RUGEB1 | 0.845 | 0.714 | 0.312 | 0.307
SP | Other | 25 | RYEH_1 | 4.264 | 3.638 | 1.638 | 1.612
SP | Other | 25 | SALH_1 | 1.422 | 1.213 | 0.546 | 0.537
SP | Other | 25 | SALL1 | 36.861 | 31.526 | 14.301 | 14.072
SP | Other | 25 | SALT_1 | 0.769 | 0.654 | 0.291 | 0.287
SP | Other | 25 | SANX | 0.003 | 0.002 | 0 | 0
SP | Other | 25 | SASA | 0.433 | 0.365 | 0.157 | 0.155
SP | Other | 25 | SBAR | 6.736 | 5.745 | 2.584 | 2.543
SP | Other | 25 | SEAB1 | 14.838 | 12.673 | 5.725 | 5.633
SP | Other | 25 | SELL_1 | 3.16 | 2.695 | 1.211 | 1.192
SP | Other | 25 | SFIL_P | 0 | 0 | 0 | 0
SP | Other | 25 | SHEC_3 | 0.015 | 0.01 | 0 | 0
SP | Other | 25 | SHIN_P | 0 | 0 | 0 | 0
SP | Other | 25 | SHRU | 0.007 | 0.005 | 0 | 0
SP | Other | 25 | SHRW_1 | 35.31 | 30.192 | 13.685 | 13.466
SP | Other | 25 | SIGH | 2.09 | 1.786 | 0.808 | 0.795
SP | Other | 25 | SJOW_1 | 2.138 | 1.819 | 0.812 | 0.799
SP | Other | 25 | SKLGB1 | 3.874 | 3.304 | 1.485 | 1.461
SP | Other | 25 | SLOY_P | 0 | 0 | 0 | 0
SP | Other | 25 | SMAN_1 | 3.821 | 3.254 | 1.457 | 1.434
SP | Other | 25 | SPAV | 0.007 | 0.005 | 0 | 0
SP | Other | 25 | SPEN_1 | 11.26 | 9.626 | 4.36 | 4.29
SP | Other | 25 | SSHI_3 | 0.616 | 0.522 | 0.231 | 0.227
SP | Other | 25 | STAH_1 | 0.037 | 0.024 | 0 | 0
SP | Other | 25 | STAL_1 | 1.824 | 1.554 | 0.697 | 0.686
SP | Other | 25 | STAY_1 | 8.197 | 7.002 | 3.165 | 3.115
SP | Other | 25 | STEN_1 | 5.106 | 4.359 | 1.967 | 1.936
SP | Other | 25 | STES_1 | 0.029 | 0.019 | 0 | 0
SP | Other | 25 | STHA | 0.015 | 0.01 | 0 | 0
SP | Other | 25 | STIR | 2.417 | 2.063 | 0.931 | 0.916
SP | Other | 25 | STLE | 0.008 | 0.005 | 0 | 0
SP | Other | 25 | STRI_P | 0.53 | 0.452 | 0.204 | 0.201
SP | Other | 25 | SUND_1 | 3.041 | 2.585 | 1.151 | 1.133
SP | Other | 25 | SWAN_1 | 3.968 | 3.375 | 1.506 | 1.482
SP | Other | 25 | TARL_P | 0.824 | 0.705 | 0.319 | 0.314
SP | Other | 25 | TAUN1 | 1.423 | 1.212 | 0.543 | 0.535
SP | Other | 25 | TAYN_P | 0.003 | 0.002 | 0 | 0
SP | Other | 25 | TELR | 0.008 | 0.005 | 0 | 0
SP | Other | 25 | TEMP_3 | 4.703 | 4.019 | 1.818 | 1.789
SP | Other | 25 | THOM_6 | 8.916 | 7.613 | 3.436 | 3.381
SP | Other | 25 | THSO_P | 10.216 | 8.736 | 3.96 | 3.897
SP | Other | 25 | THUR_6 | 6.076 | 5.191 | 2.348 | 2.31
SP | Other | 25 | TILBB_1 | 4.165 | 3.557 | 1.606 | 1.58
SP | Other | 25 | TONG | 0.537 | 0.455 | 0.201 | 0.198
SP | Other | 25 | TOTT_1 | 0.035 | 0.022 | 0 | 0
SP | Other | 25 | TRAW_1 | 0.917 | 0.781 | 0.35 | 0.344
SP | Other | 25 | TUMB_P | 0.002 | 0.001 | 0 | 0
SP | Other | 25 | TYNE_1 | 0.037 | 0.024 | 0 | 0
SP | Other | 25 | TYNE_2 | 0.017 | 0.014 | 0.006 | 0.006
SP | Other | 25 | UPPB_1 | 0.223 | 0.188 | 0.081 | 0.08
SP | Other | 25 | UPPB_3 | 2.79 | 2.379 | 1.069 | 1.051
SP | Other | 25 | USKM_1 | 6.093 | 5.211 | 2.364 | 2.326
SP | Other | 25 | WABO | 4.031 | 3.448 | 1.564 | 1.539
SP | Other | 25 | WALH_1 | 10.509 | 8.964 | 4.034 | 3.969
SP | Other | 25 | WALP_1 | 0.219 | 0.141 | 0 | 0
SP | Other | 25 | WALP_B | 10.38 | 8.876 | 4.025 | 3.961
SP | Other | 25 | WARL_1 | 0.037 | 0.026 | 0.003 | 0.003
SP | Other | 25 | WASF_1 | 4.638 | 3.955 | 1.778 | 1.749
SP | Other | 25 | WATFS_1 | 0.099 | 0.068 | 0.008 | 0.008
SP | Other | 25 | WBOL_6 | 0.011 | 0.007 | 0 | 0
SP | Other | 25 | WBUR_1 | 4.975 | 4.246 | 1.913 | 1.882
SP | Other | 25 | WFIE | 0.008 | 0.005 | 0 | 0
SP | Other | 25 | WHAM_1 | 0.034 | 0.024 | 0.003 | 0.003
SP | Other | 25 | WHGA_1 | 6.594 | 5.63 | 2.54 | 2.5
SP | Other | 25 | WHHO | 0.014 | 0.011 | 0.003 | 0.003
SP | Other | 25 | WIBA_3 | 2.045 | 1.748 | 0.79 | 0.777
SP | Other | 25 | WIEN_1 | 0.025 | 0.016 | 0 | 0
SP | Other | 25 | WILL_1 | 0.067 | 0.045 | 0.004 | 0.004
SP | Other | 25 | WIMBN1 | 0.075 | 0.048 | 0 | 0
SP | Other | 25 | WIMBS1 | 0.037 | 0.032 | 0.014 | 0.014
SP | Other | 25 | WIOW_P | 1.342 | 1.146 | 0.518 | 0.51
SP | Other | 25 | WMEL_1 | 1.591 | 1.353 | 0.602 | 0.593
SP | Other | 25 | WOHI_P | 0.013 | 0.009 | 0.002 | 0.002
SP | Other | 25 | WTHU31 | 0.016 | 0.011 | 0 | 0
SP | Other | 25 | WWEY_1 | 4.218 | 3.589 | 1.603 | 1.577
SP | Other | 25 | WYLF_1 | 0.006 | 0.004 | 0 | 0
SP | Other | 25 | WYMOM_1 | 1.939 | 1.647 | 0.732 | 0.72
SP | Other | 26 | ABHA1 | 0.864 | 0.711 | 0.283 | 0.278
SP | Other | 26 | ABNE_P | 0.003 | 0.002 | 0 | 0
SP | Other | 26 | ABTH_1 | 0.051 | 0.036 | 0.005 | 0.005
SP | Other | 26 | ACTL_2 | 1.211 | 1.031 | 0.46 | 0.452
SP | Other | 26 | ACTL_C | 0.117 | 0.075 | 0 | 0
SP | Other | 26 | ALNE_P | 0.356 | 0.303 | 0.134 | 0.131
SP | Other | 26 | ALST_3 | 0.065 | 0.042 | 0 | 0
SP | Other | 26 | ALVE1 | 0.103 | 0.068 | 0.003 | 0.003
SP | Other | 26 | AMEM_1 | 0.159 | 0.102 | 0 | 0
SP | Other | 26 | ARBR_P | 2.186 | 1.866 | 0.838 | 0.823
SP | Other | 26 | ARDK_P | 0.001 | 0.001 | 0 | 0
SP | Other | 26 | ARMO_P | 0.011 | 0.007 | 0 | 0
SP | Other | 26 | AXMI1 | 10.967 | 9.36 | 4.204 | 4.126
SP | Other | 26 | AYRR | 0.035 | 0.023 | 0 | 0
SP | Other | 26 | BAGA | 0.024 | 0.015 | 0 | 0
SP | Other | 26 | BAIN | 0.014 | 0.01 | 0.002 | 0.002
SP | Other | 26 | BARKC1 | 0.1 | 0.065 | 0 | 0
SP | Other | 26 | BARKW3 | 0.051 | 0.035 | 0.005 | 0.005
SP | Other | 26 | BEAU_P | 0.006 | 0.004 | 0 | 0
SP | Other | 26 | BEDDT1 | 0.017 | 0.015 | 0.007 | 0.007
SP | Other | 26 | BEDD_1 | 1.314 | 1.069 | 0.408 | 0.401
SP | Other | 26 | BERB_P | 0.873 | 0.745 | 0.335 | 0.328
SP | Other | 26 | BERW | 0.013 | 0.008 | 0 | 0
SP | Other | 26 | BESW_1 | 3.441 | 2.902 | 1.255 | 1.232
SP | Other | 26 | BICF_1 | 12.589 | 10.738 | 4.814 | 4.725
SP | Other | 26 | BIRK_1 | 6.422 | 5.47 | 2.442 | 2.396
SP | Other | 26 | BISW_1 | 8.757 | 7.446 | 3.306 | 3.245
SP | Other | 26 | BLYTB1 | 0.084 | 0.054 | 0 | 0
SP | Other | 26 | BLYTH132 | 4.251 | 3.635 | 1.642 | 1.611
SP | Other | 26 | BOAG_P | 0.006 | 0.004 | 0 | 0
SP | Other | 26 | BOLN_1 | 12.568 | 10.662 | 4.699 | 4.612
SP | Other | 26 | BONN | 2.097 | 1.789 | 0.803 | 0.788
SP | Other | 26 | BOTW_1 | 1.671 | 1.4 | 0.592 | 0.581
SP | Other | 26 | BRAC_P | 0.008 | 0.005 | 0 | 0
SP | Other | 26 | BRAI_1 | 2.835 | 2.384 | 1.022 | 1.003
SP | Other | 26 | BRAP | 0.008 | 0.005 | 0 | 0
SP | Other | 26 | BRAW_1 | 1.16 | 0.958 | 0.387 | 0.379
SP | Other | 26 | BRED_1 | 1.041 | 0.864 | 0.355 | 0.348
SP | Other | 26 | BRID_P | 0.023 | 0.015 | 0.002 | 0.002
SP | Other | 26 | BRIM_1 | 1.365 | 1.144 | 0.485 | 0.476
SP | Other | 26 | BRLE_1 | 8.12 | 6.868 | 2.999 | 2.943
SP | Other | 26 | BROA_P | 0.005 | 0.003 | 0 | 0
SP | Other | 26 | BROR_P | 0.003 | 0.002 | 0 | 0
SP | Other | 26 | BROX | 1.505 | 1.284 | 0.576 | 0.565
SP | Other | 26 | BRWA1 | 10.005 | 8.528 | 3.814 | 3.743
SP | Other | 26 | BUMU_P | 0.03 | 0.019 | 0 | 0
SP | Other | 26 | BURM_1 | 12.117 | 10.318 | 4.601 | 4.516
SP | Other | 26 | BUSH_1 | 4.081 | 3.474 | 1.548 | 1.519
SP | Other | 26 | BUST_1 | 6.419 | 5.468 | 2.442 | 2.397
SP | Other | 26 | CAAD_P | 0.643 | 0.549 | 0.246 | 0.241
SP | Other | 26 | CAIF_P | 0.005 | 0.003 | 0 | 0
SP | Other | 26 | CAMB_01 | 4.11 | 3.507 | 1.573 | 1.544
SP | Other | 26 | CANTN1 | 2.112 | 1.776 | 0.761 | 0.747
SP | Other | 26 | CAPEA1 | 0.952 | 0.799 | 0.34 | 0.333
SP | Other | 26 | CARE_1 | 3.1 | 2.621 | 1.143 | 1.122
SP | Other | 26 | CARR_1 | 4.321 | 3.677 | 1.637 | 1.606
SP | Other | 26 | CASS_P | 0 | 0 | 0 | 0
SP | Other | 26 | CATY | 0.02 | 0.013 | 0 | 0
SP | Other | 26 | CELL_1 | 7.244 | 6.142 | 2.704 | 2.654
SP | Other | 26 | CHAP | 13.775 | 11.775 | 5.312 | 5.214
SP | Other | 26 | CHAR_P | 0.001 | 0.001 | 0 | 0
SP | Other | 26 | CHAS | 0.01 | 0.006 | 0 | 0
SP | Other | 26 | CHIC_1 | 8.778 | 7.495 | 3.37 | 3.308
SP | Other | 26 | CHSI_1 | 4.308 | 3.641 | 1.585 | 1.556
SP | Other | 26 | CHTE_1 | 10.707 | 9.107 | 4.047 | 3.972
SP | Other | 26 | CITR_1 | 0.072 | 0.047 | 0.002 | 0.002
SP | Other | 26 | CLAC_P | 0.001 | 0 | 0 | 0
SP | Other | 26 | CLAY_P | 0.019 | 0.012 | 0 | 0
SP | Other | 26 | CLT03 | 16.885 | 14.379 | 6.412 | 6.294
SP | Other | 26 | CLYM | 0.004 | 0.003 | 0 | 0
SP | Other | 26 | COAT | 0.056 | 0.036 | 0 | 0
SP | Other | 26 | COCK | 0.026 | 0.017 | 0.002 | 0.002
SP | Other | 26 | CONQA1 | 0.082 | 0.054 | 0.002 | 0.002
SP | Other | 26 | COUA_P | 1.089 | 0.929 | 0.417 | 0.409
SP | Other | 26 | COVE_1 | 17.368 | 14.806 | 6.624 | 6.502
SP | Other | 26 | COWL_1 | 9.208 | 7.823 | 3.463 | 3.399
SP | Other | 26 | COYL | 0.713 | 0.607 | 0.271 | 0.266
SP | Other | 26 | CRAI_P | 0.008 | 0.006 | 0.002 | 0.002
SP | Other | 26 | CREB_1 | 19.779 | 16.877 | 7.575 | 7.435
SP | Other | 26 | CUMB | 0.021 | 0.014 | 0 | 0
SP | Other | 26 | CUPA | 0.01 | 0.006 | 0 | 0
SP | Other | 26 | CURR | 0.002 | 0.001 | 0 | 0
SP | Other | 26 | DALL_P | 0.002 | 0.001 | 0 | 0
SP | Other | 26 | DALM3 | 0.016 | 0.01 | 0 | 0
SP | Other | 26 | DEVM | 0.006 | 0.004 | 0 | 0
SP | Other | 26 | DEVO | 0.027 | 0.019 | 0.003 | 0.003
SP | Other | 26 | DEWP | 0.011 | 0.007 | 0 | 0
SP | Other | 26 | DOUN_P | 0 | 0 | 0 | 0
SP | Other | 26 | DRAK_1 | 6.926 | 5.905 | 2.644 | 2.595
SP | Other | 26 | DRAX_1 | 0.832 | 0.711 | 0.321 | 0.315
SP | Other | 26 | DRCR | 0.003 | 0.002 | 0 | 0
SP | Other | 26 | DRUM | 0.008 | 0.005 | 0 | 0
SP | Other | 26 | DUBE_P | 0.001 | 0.001 | 0 | 0
SP | Other | 26 | DUDH_P | 0.02 | 0.013 | 0 | 0
SP | Other | 26 | DUGR_P | 0.008 | 0.006 | 0.002 | 0.002
SP | Other | 26 | DUNB | 0.01 | 0.006 | 0 | 0
SP | Other | 26 | DUNF | 0.014 | 0.009 | 0 | 0
SP | Other | 26 | DUNO_P | 0.004 | 0.002 | 0 | 0
SP | Other | 26 | DYCE_P | 2.188 | 1.866 | 0.837 | 0.821
SP | Other | 26 | EALI_6 | 4.681 | 3.977 | 1.76 | 1.728
SP | Other | 26 | EASO_1 | 5.684 | 4.822 | 2.125 | 2.086
SP | Other | 26 | ECCL | 0.014 | 0.009 | 0 | 0
SP | Other | 26 | ECLA_1 | 8.505 | 7.22 | 3.188 | 3.129
SP | Other | 26 | EERH | 0.012 | 0.008 | 0 | 0
SP | Other | 26 | EKIL | 0.007 | 0.005 | 0.002 | 0.002
SP | Other | 26 | EKIS | 0.027 | 0.017 | 0 | 0
SP | Other | 26 | ELDE | 0.377 | 0.318 | 0.138 | 0.136
SP | Other | 26 | ELGI_P | 0.018 | 0.011 | 0 | 0
SP | Other | 26 | ELLA_1 | 10.21 | 8.692 | 3.874 | 3.802
SP | Other | 26 | ELST_1 | 0.104 | 0.068 | 0.002 | 0.002
SP | Other | 26 | ENDE_1 | 4.332 | 3.644 | 1.563 | 1.534
SP | Other | 26 | ERSK | 0.009 | 0.006 | 0 | 0
SP | Other | 26 | EXET1 | 18.538 | 15.814 | 7.09 | 6.959
SP | Other | 26 | FAUG_P | 0.001 | 0.001 | 0 | 0
SP | Other | 26 | FAWL_1 | 4.301 | 3.663 | 1.633 | 1.603
SP | Other | 26 | FECK_6 | 2.85 | 2.41 | 1.051 | 1.031
SP | Other | 26 | FERRA2 | 6.731 | 5.751 | 2.592 | 2.544
SP | Other | 26 | FERRB1 | 1.741 | 1.476 | 0.649 | 0.637
SP | Other | 26 | FETT_P | 0.398 | 0.338 | 0.151 | 0.148
SP | Other | 26 | FIDD_P | 0.012 | 0.008 | 0.002 | 0.002
SP | Other | 26 | FIDF_1 | 1.213 | 1.018 | 0.433 | 0.425
SP | Other | 26 | FINN | 0.031 | 0.02 | 0 | 0
SP | Other | 26 | FLEE_1 | 5.229 | 4.409 | 1.906 | 1.871
SP | Other | 26 | FOUR_1 | 7.301 | 6.238 | 2.81 | 2.758
SP | Other | 26 | FROD_1 | 1.142 | 0.957 | 0.407 | 0.399
SP | Other | 26 | FWIL_P | 0.006 | 0.004 | 0 | 0
SP | Other | 26 | GALA | 4.982 | 4.256 | 1.917 | 1.881
SP | Other | 26 | GIFF | 0.027 | 0.017 | 0 | 0
SP | Other | 26 | GLEF_P | 0.005 | 0.003 | 0 | 0
SP | Other | 26 | GLLU | 1.094 | 0.933 | 0.418 | 0.411
SP | Other | 26 | GLNI | 0.004 | 0.003 | 0 | 0
SP | Other | 26 | GLRO | 0.019 | 0.012 | 0 | 0
SP | Other | 26 | GORG | 0.02 | 0.013 | 0 | 0
SP | Other | 26 | GOVA | 0.043 | 0.028 | 0 | 0
SP | Other | 26 | GREN_1 | 12.51 | 10.605 | 4.664 | 4.577
SP | Other | 26 | GRIW_1 | 11.095 | 9.469 | 4.252 | 4.173
SP | Other | 26 | GRUB_P | 0.001 | 0.001 | 0 | 0
SP | Other | 26 | G_EXTRA_10 | 0.017 | 0.011 | 0 | 0
SP | Other | 26 | G_EXTRA_2 | 2.312 | 1.972 | 0.884 | 0.867
SP | Other | 26 | G_EXTRA_4 | 0.036 | 0.023 | 0 | 0
SP | Other | 26 | G_EXTRA_7 | 0.01 | 0.006 | 0 | 0
SP | Other | 26 | G_EXTRA_8 | 0.009 | 0.006 | 0 | 0
SP | Other | 26 | HACK_1 | 0.033 | 0.021 | 0 | 0
SP | Other | 26 | HACK_6 | 0.033 | 0.022 | 0.002 | 0.002
SP | Other | 26 | HAGR | 0.016 | 0.011 | 0.002 | 0.002
SP | Other | 26 | HAMHC1 | 0.146 | 0.102 | 0.015 | 0.015
SP | Other | 26 | HARK_1 | 4.058 | 3.453 | 1.536 | 1.508
SP | Other | 26 | HARM_6 | 0.038 | 0.025 | 0.002 | 0.002
SP | Other | 26 | HAWI | 0.876 | 0.747 | 0.335 | 0.328
SP | Other | 26 | HAWP_6 | 0.838 | 0.705 | 0.303 | 0.297
SP | Other | 26 | HELE | 0.007 | 0.005 | 0 | 0
SP | Other | 26 | HEYS_1 | 0.109 | 0.07 | 0 | 0
SP | Other | 26 | HUER | 0.009 | 0.006 | 0 | 0
SP | Other | 26 | HURS_1 | 0.179 | 0.12 | 0.008 | 0.008
SP | Other | 26 | HUTT_1 | 1.478 | 1.255 | 0.554 | 0.544
SP | Other | 26 | IMPK_1 | 5.742 | 4.904 | 2.207 | 2.166
SP | Other | 26 | INDQ1 | 6.715 | 5.7 | 2.517 | 2.47
SP | Other | 26 | INKE | 0.023 | 0.015 | 0 | 0
SP | Other | 26 | INNE_P | 1.912 | 1.629 | 0.728 | 0.714
SP | Other | 26 | IROA1 | 7.795 | 6.62 | 2.928 | 2.874
SP | Other | 26 | IRONB1 | 37.073 | 31.678 | 14.278 | 14.013
SP | Other | 26 | IVER_1 | 0.287 | 0.185 | 0 | 0
SP | Other | 26 | IVER_6 | 2.868 | 2.432 | 1.071 | 1.051
SP | Other | 26 | JOHN | 0.02 | 0.014 | 0.002 | 0.002
SP | Other | 26 | JORD_3 | 0.029 | 0.019 | 0 | 0
SP | Other | 26 | KAIM | 0.042 | 0.027 | 0 | 0
SP | Other | 26 | KEAD_1 | 7.085 | 6.046 | 2.714 | 2.664
SP | Other | 26 | KEAR_1 | 0.174 | 0.112 | 0 | 0
SP | Other | 26 | KEAR_3 | 0.463 | 0.396 | 0.179 | 0.176
SP | Other | 26 | KEIT_P | 0.005 | 0.003 | 0 | 0
SP | Other | 26 | KEMS_1 | 3.3 | 2.804 | 1.242 | 1.219
SP | Other | 26 | KEOO | 0.001 | 0.001 | 0 | 0
SP | Other | 26 | KIBY_1 | 0.036 | 0.023 | 0 | 0
SP | Other | 26 | KIBY_G | 2.011 | 1.719 | 0.776 | 0.762
SP | Other | 26 | KIER | 5.532 | 4.725 | 2.127 | 2.088
SP | Other | 26 | KIIN_P | 0.001 | 0 | 0 | 0
SP | Other | 26 | KILS | 0.005 | 0.003 | 0 | 0
SP | Other | 26 | KILT | 2.968 | 2.532 | 1.136 | 1.115
SP | Other | 26 | KILW | 0.027 | 0.017 | 0 | 0
SP | Other | 26 | KINL_P | 0.001 | 0 | 0 | 0
SP | Other | 26 | KINO_1 | 0.13 | 0.083 | 0 | 0
SP | Other | 26 | KINT_P | 0.027 | 0.017 | 0 | 0
SP | Other | 26 | KIRKB1 | 1.57 | 1.297 | 0.524 | 0.514
SP | Other | 26 | KITW_1 | 0.17 | 0.11 | 0.002 | 0.002
SP | Other | 26 | KNAR | 4.355 | 3.701 | 1.64 | 1.61
SP | Other | 26 | LACK_6 | 3.254 | 2.764 | 1.223 | 1.201
SP | Other | 26 | LAIR_P | 0.002 | 0.001 | 0 | 0
SP | Other | 26 | LALE1SG003 | 0.135 | 0.088 | 0.003 | 0.002
SP | Other | 26 | LAND1 | 11.127 | 9.482 | 4.239 | 4.16
SP | Other | 26 | LEGA_1 | 24.561 | 20.981 | 9.447 | 9.272
SP | Other | 26 | LEVE | 0.015 | 0.01 | 0 | 0
SP | Other | 26 | LING | 0.036 | 0.026 | 0.005 | 0.005
SP | Other | 26 | LINM | 0.025 | 0.016 | 0 | 0
SP | Other | 26 | LISD_1 | 1.012 | 0.836 | 0.337 | 0.331
SP | Other | 26 | LITT_C | 2.575 | 2.191 | 0.976 | 0.958
SP | Other | 26 | LITT_J | 0.009 | 0.007 | 0.003 | 0.003
SP | Other | 26 | LODR_6 | 0.098 | 0.063 | 0 | 0
SP | Other | 26 | LOUD_H | 1.158 | 0.991 | 0.447 | 0.439
SP | Other | 26 | LOVE_1 | 4.444 | 3.747 | 1.62 | 1.59
SP | Other | 26 | LUNA_P | 0.012 | 0.008 | 0 | 0
SP | Other | 26 | LYND_P | 0.018 | 0.011 | 0 | 0
SP | Other | 26 | MACC_3 | 7.348 | 6.262 | 2.8 | 2.748
SP | Other | 26 | MACD_P | 2.483 | 2.12 | 0.954 | 0.936
SP | Other | 26 | MAGA_6 | 1.577 | 1.345 | 0.602 | 0.591
SP | Other | 26 | MANN_1 | 8.19 | 6.934 | 3.037 | 2.981
SP | Other | 26 | MAYB | 3.235 | 2.764 | 1.247 | 1.224
SP | Other | 26 | MELK_1 | 4.703 | 3.977 | 1.736 | 1.703
SP | Other | 26 | MILC_P | 1.104 | 0.939 | 0.417 | 0.409
SP | Other | 26 | MILH_1 | 0.212 | 0.14 | 0.007 | 0.007
SP | Other | 26 | MITY_1 | 12.246 | 10.357 | 4.522 | 4.438
SP | Other | 26 | MYBS_P | 0.005 | 0.003 | 0 | 0
SP | Other | 26 | NAIR_P | 0.004 | 0.003 | 0 | 0
SP | Other | 26 | NEAR | 3.966 | 3.386 | 1.523 | 1.495
SP | Other | 26 | NECE_1 | 4.578 | 3.765 | 1.496 | 1.468
SP | Other | 26 | NEEP_3 | 0.523 | 0.437 | 0.182 | 0.179
SP | Other | 26 | NETS | 2.856 | 2.442 | 1.103 | 1.082
SP | Other | 26 | NEWX_6 | 0.19 | 0.122 | 0 | 0
SP | Other | 26 | NFLE | 1.146 | 0.96 | 0.407 | 0.399
SP | Other | 26 | NHYD_6 | 0.092 | 0.059 | 0 | 0
SP | Other | 26 | NINF_1 | 3.45 | 2.91 | 1.26 | 1.237
SP | Other | 26 | NORL_3 | 1.036 | 0.878 | 0.387 | 0.379
SP | Other | 26 | NORM_1 | 0.338 | 0.217 | 0 | 0
SP | Other | 26 | NORT_1 | 1.027 | 0.845 | 0.336 | 0.33
SP | Other | 26 | NURS_1 | 16.635 | 14.176 | 6.337 | 6.22
SP | Other | 26 | OCKH_1 | 0.046 | 0.03 | 0 | 0
SP | Other | 26 | OFFE_3 | 1.811 | 1.525 | 0.658 | 0.645
SP | Other | 26 | OLDB_1 | 0.082 | 0.053 | 0 | 0
SP | Other | 26 | ORMO | 8.415 | 7.195 | 3.25 | 3.19
SP | Other | 26 | ORRI_P | 0.006 | 0.004 | 0 | 0
SP | Other | 26 | OSBA_1 | 9.612 | 8.207 | 3.69 | 3.622
SP | Other | 26 | PADIB1 | 6.699 | 5.697 | 2.531 | 2.484
SP | Other | 26 | PAIS | 0.006 | 0.004 | 0 | 0
SP | Other | 26 | PART | 0.015 | 0.01 | 0 | 0
SP | Other | 26 | PEHG_P | 0.014 | 0.009 | 0 | 0
SP | Other | 26 | PELH_1 | 4.634 | 3.951 | 1.769 | 1.736
SP | Other | 26 | PEMB_1 | 2.205 | 1.871 | 0.825 | 0.81
SP | Other | 26 | PENE_1 | 0.151 | 0.097 | 0 | 0
SP | Other | 26 | PENN_1 | 4.17 | 3.556 | 1.592 | 1.563
SP | Other | 26 | PENT_1 | 2.899 | 2.47 | 1.103 | 1.082
SP | Other | 26 | PENW_1 | 7.893 | 6.749 | 3.048 | 2.992
SP | Other | 26 | PERI_H | 0.033 | 0.021 | 0 | 0
SP | Other | 26 | PERS_P | 1.442 | 1.23 | 0.552 | 0.542
SP | Other | 26 | PITS_3 | 0.011 | 0.007 | 0 | 0
SP | Other | 26 | POOB | 0.025 | 0.016 | 0 | 0
SP | Other | 26 | POPP_3 | 1.579 | 1.336 | 0.584 | 0.573
SP | Other | 26 | PORA_P | 0.005 | 0.003 | 0 | 0
SP | Other | 26 | PORD | 0.015 | 0.01 | 0 | 0
SP | Other | 26 | PYLE_1 | 2.96 | 2.518 | 1.12 | 1.099
SP | Other | 26 | RAIN_1 | 2.592 | 2.201 | 0.972 | 0.954
SP | Other | 26 | RANN_P | 0 | 0 | 0 | 0
SP | Other | 26 | RASS_1 | 15.307 | 13.061 | 5.861 | 5.753
SP | Other | 26 | RATS_1 | 7.079 | 6.016 | 2.666 | 2.616
SP | Other | 26 | RAVE | 0.045 | 0.029 | 0 | 0
SP | Other | 26 | RAYL_1 | 0.258 | 0.17 | 0.008 | 0.008
SP | Other | 26 | REBR_3 | 0.097 | 0.062 | 0 | 0
SP | Other | 26 | REDH | 0.018 | 0.011 | 0 | 0
SP | Other | 26 | RICH1 | 3.895 | 3.331 | 1.504 | 1.477
SP | Other | 26 | ROCH_1 | 1.784 | 1.496 | 0.636 | 0.624
SP | Other | 26 | RRIG | 6.272 | 5.363 | 2.422 | 2.377
SP | Other | 26 | RUGEB1 | 0.94 | 0.781 | 0.322 | 0.316
SP | Other | 26 | RYEH_1 | 4.489 | 3.816 | 1.693 | 1.662
SP | Other | 26 | SALH_1 | 1.502 | 1.275 | 0.564 | 0.554
SP | Other | 26 | SALL1 | 38.275 | 32.728 | 14.781 | 14.508
SP | Other | 26 | SALT_1 | 0.828 | 0.698 | 0.301 | 0.296
SP | Other | 26 | SANX | 0.007 | 0.005 | 0 | 0
SP | Other | 26 | SASA | 0.494 | 0.407 | 0.162 | 0.159
SP | Other | 26 | SBAR | 7.11 | 6.038 | 2.671 | 2.621
SP | Other | 26 | SEAB1 | 15.532 | 13.236 | 5.917 | 5.808
SP | Other | 26 | SELL_1 | 3.34 | 2.835 | 1.252 | 1.229
SP | Other | 26 | SFIL_P | 0.001 | 0.001 | 0 | 0
SP | Other | 26 | SHEC_3 | 0.037 | 0.023 | 0 | 0
SP | Other | 26 | SHIN_P | 0.001 | 0 | 0 | 0
SP | Other | 26 | SHRU | 0.018 | 0.012 | 0 | 0
SP | Other | 26 | SHRW_1 | 36.722 | 31.379 | 14.145 | 13.883
SP | Other | 26 | SIGH | 2.18 | 1.861 | 0.835 | 0.82
SP | Other | 26 | SJOW_1 | 2.275 | 1.923 | 0.839 | 0.824
SP | Other | 26 | SKLGB1 | 4.096 | 3.476 | 1.535 | 1.506
SP | Other | 26 | SLOY_P | 0 | 0 | 0 | 0
SP | Other | 26 | SMAN_1 | 4.067 | 3.442 | 1.506 | 1.478
SP | Other | 26 | SPAV | 0.019 | 0.012 | 0 | 0
SP | Other | 26 | SPEN_1 | 11.725 | 10.014 | 4.507 | 4.423
SP | Other | 26 | SSHI_3 | 0.667 | 0.56 | 0.239 | 0.234
SP | Other | 26 | STAH_1 | 0.095 | 0.061 | 0 | 0
SP | Other | 26 | STAL_1 | 1.937 | 1.641 | 0.72 | 0.707
SP | Other | 26 | STAY_1 | 8.57 | 7.307 | 3.272 | 3.211
SP | Other | 26 | STEN_1 | 5.353 | 4.558 | 2.033 | 1.996
SP | Other | 26 | STES_1 | 0.072 | 0.046 | 0 | 0
SP | Other | 26 | STHA | 0.038 | 0.025 | 0 | 0
SP | Other | 26 | STIR | 2.534 | 2.158 | 0.962 | 0.944
SP | Other | 26 | STLE | 0.021 | 0.014 | 0 | 0
SP | Other | 26 | STRI_P | 0.556 | 0.473 | 0.211 | 0.207
SP | Other | 26 | SUND_1 | 3.271 | 2.756 | 1.19 | 1.168
SP | Other | 26 | SWAN_1 | 4.254 | 3.59 | 1.556 | 1.527
SP | Other | 26 | TARL_P | 0.86 | 0.734 | 0.33 | 0.324
SP | Other | 26 | TAUN1 | 1.512 | 1.281 | 0.562 | 0.551
SP | Other | 26 | TAYN_P | 0.008 | 0.005 | 0 | 0
SP | Other | 26 | TELR | 0.02 | 0.013 | 0 | 0
SP | Other | 26 | TEMP_3 | 4.91 | 4.189 | 1.879 | 1.844
SP | Other | 26 | THOM_6 | 9.336 | 7.953 | 3.551 | 3.485
SP | Other | 26 | THSO_P | 10.623 | 9.078 | 4.093 | 4.017
SP | Other | 26 | THUR_6 | 6.349 | 5.415 | 2.426 | 2.381
SP | Other | 26 | TILBB_1 | 4.364 | 3.718 | 1.66 | 1.629
SP | Other | 26 | TONG | 0.587 | 0.492 | 0.208 | 0.204
SP | Other | 26 | TOTT_1 | 0.089 | 0.057 | 0 | 0
SP | Other | 26 | TRAW_1 | 0.978 | 0.827 | 0.361 | 0.355
SP | Other | 26 | TUMB_P | 0.004 | 0.003 | 0 | 0
SP | Other | 26 | TYNE_1 | 0.092 | 0.059 | 0 | 0
SP | Other | 26 | TYNE_2 | 0.017 | 0.015 | 0.007 | 0.007
SP | Other | 26 | UPPB_1 | 0.253 | 0.209 | 0.084 | 0.082
SP | Other | 26 | UPPB_3 | 2.953 | 2.505 | 1.104 | 1.084
SP | Other | 26 | USKM_1 | 6.326 | 5.41 | 2.443 | 2.398
SP | Other | 26 | WABO | 4.186 | 3.579 | 1.617 | 1.587
SP | Other | 26 | WALH_1 | 11.078 | 9.413 | 4.169 | 4.092
SP | Other | 26 | WALP_1 | 0.493 | 0.317 | 0 | 0
SP | Other | 26 | WALP_B | 10.785 | 9.22 | 4.16 | 4.083
SP | Other | 26 | WARL_1 | 0.081 | 0.054 | 0.003 | 0.003
SP | Other | 26 | WASF_1 | 4.902 | 4.161 | 1.837 | 1.803
SP | Other | 26 | WATFS_1 | 0.208 | 0.139 | 0.008 | 0.008
SP | Other | 26 | WBOL_6 | 0.027 | 0.017 | 0 | 0
SP | Other | 26 | WBUR_1 | 5.236 | 4.452 | 1.977 | 1.941
SP | Other | 26 | WFIE | 0.019 | 0.012 | 0 | 0
SP | Other | 26 | WHAM_1 | 0.075 | 0.05 | 0.003 | 0.003
SP | Other | 26 | WHGA_1 | 6.918 | 5.89 | 2.626 | 2.577
SP | Other | 26 | WHHO | 0.024 | 0.017 | 0.003 | 0.003
SP | Other | 26 | WIBA_3 | 2.138 | 1.823 | 0.817 | 0.802
SP | Other | 26 | WIEN_1 | 0.066 | 0.042 | 0 | 0
SP | Other | 26 | WILL_1 | 0.155 | 0.102 | 0.004 | 0.004
SP | Other | 26 | WIMBN1 | 0.186 | 0.12 | 0 | 0
SP | Other | 26 | WIMBS1 | 0.039 | 0.033 | 0.015 | 0.015
SP | Other | 26 | WIOW_P | 1.404 | 1.197 | 0.535 | 0.526
SP | Other | 26 | WMEL_1 | 1.712 | 1.443 | 0.623 | 0.611
SP | Other | 26 | WOHI_P | 0.027 | 0.018 | 0.002 | 0.002
SP | Other | 26 | WTHU31 | 0.043 | 0.028 | 0 | 0
SP | Other | 26 | WWEY_1 | 4.51 | 3.809 | 1.657 | 1.626
SP | Other | 26 | WYLF_1 | 0.015 | 0.01 | 0 | 0
SP | Other | 26 | WYMOM_1 | 2.092 | 1.761 | 0.756 | 0.742
SP | Other | 27 | ABHA1 | 1.008 | 0.808 | 0.29 | 0.284
SP | Other | 27 | ABNE_P | 0.006 | 0.004 | 0 | 0
SP | Other | 27 | ABTH_1 | 0.087 | 0.059 | 0.005 | 0.005
SP | Other | 27 | ACTL_2 | 1.263 | 1.072 | 0.473 | 0.463
SP | Other | 27 | ACTL_C | 0.22 | 0.141 | 0 | 0
SP | Other | 27 | ALNE_P | 0.376 | 0.318 | 0.137 | 0.135
SP | Other | 27 | ALST_3 | 0.125 | 0.08 | 0 | 0
SP | Other | 27 | ALVE1 | 0.189 | 0.123 | 0.003 | 0.003
SP | Other | 27 | AMEM_1 | 0.301 | 0.193 | 0 | 0
SP | Other | 27 | ARBR_P | 2.265 | 1.931 | 0.861 | 0.843
SP | Other | 27 | ARDK_P | 0.002 | 0.001 | 0 | 0
SP | Other | 27 | ARMO_P | 0.02 | 0.013 | 0 | 0
SP | Other | 27 | AXMI1 | 11.372 | 9.69 | 4.317 | 4.225
SP | Other | 27 | AYRR | 0.067 | 0.043 | 0 | 0
SP | Other | 27 | BAGA | 0.046 | 0.029 | 0 | 0
SP | Other | 27 | BAIN | 0.022 | 0.015 | 0.002 | 0.002
SP | Other | 27 | BARKC1 | 0.191 | 0.123 | 0 | 0
SP | Other | 27 | BARKW3 | 0.087 | 0.059 | 0.005 | 0.005
SP | Other | 27 | BEAU_P | 0.012 | 0.008 | 0 | 0
SP | Other | 27 | BEDDT1 | 0.018 | 0.015 | 0.007 | 0.007
SP | Other | 27 | BEDD_1 | 1.58 | 1.247 | 0.419 | 0.41
SP | Other | 27 | BERB_P | 0.905 | 0.771 | 0.344 | 0.336
SP | Other | 27 | BERW | 0.024 | 0.016 | 0 | 0
SP | Other | 27 | BESW_1 | 3.709 | 3.095 | 1.289 | 1.261
SP | Other | 27 | BICF_1 | 13.08 | 11.134 | 4.945 | 4.839
SP | Other | 27 | BIRK_1 | 6.706 | 5.693 | 2.508 | 2.454
SP | Other | 27 | BISW_1 | 9.181 | 7.773 | 3.395 | 3.323
SP | Other | 27 | BLYTB1 | 0.157 | 0.101 | 0 | 0
SP | Other | 27 | BLYTH132 | 4.379 | 3.745 | 1.686 | 1.65
SP | Other | 27 | BOAG_P | 0.012 | 0.008 | 0 | 0
SP | Other | 27 | BOLN_1 | 13.299 | 11.21 | 4.826 | 4.723
SP | Other | 27 | BONN | 2.176 | 1.854 | 0.825 | 0.807
SP | Other | 27 | BOTW_1 | 1.843 | 1.52 | 0.608 | 0.595
SP | Other | 27 | BRAC_P | 0.016 | 0.01 | 0 | 0
SP | Other | 27 | BRAI_1 | 3.088 | 2.564 | 1.05 | 1.028
SP | Other | 27 | BRAP | 0.015 | 0.009 | 0 | 0
SP | Other | 27 | BRAW_1 | 1.334 | 1.077 | 0.397 | 0.389
SP | Other | 27 | BRED_1 | 1.181 | 0.96 | 0.364 | 0.356
SP | Other | 27 | BRID_P | 0.039 | 0.026 | 0.002 | 0.002
SP | Other | 27 | BRIM_1 | 1.502 | 1.241 | 0.498 | 0.488
SP | Other | 27 | BRLE_1 | 8.644 | 7.254 | 3.08 | 3.014
SP | Other | 27 | BROA_P | 0.01 | 0.006 | 0 | 0
SP | Other | 27 | BROR_P | 0.005 | 0.003 | 0 | 0
SP | Other | 27 | BROX | 1.562 | 1.33 | 0.591 | 0.579
SP | Other | 27 | BRWA1 | 10.424 | 8.86 | 3.917 | 3.833
SP | Other | 27 | BUMU_P | 0.058 | 0.037 | 0 | 0
SP | Other | 27 | BURM_1 | 12.665 | 10.746 | 4.725 | 4.624
SP | Other | 27 | BUSH_1 | 4.27 | 3.621 | 1.59 | 1.556
SP | Other | 27 | BUST_1 | 6.697 | 5.688 | 2.508 | 2.454
SP | Other | 27 | CAAD_P | 0.669 | 0.569 | 0.253 | 0.247
SP | Other | 27 | CAIF_P | 0.011 | 0.007 | 0 | 0
SP | Other | 27 | CAMB_01 | 4.269 | 3.635 | 1.616 | 1.581
SP | Other | 27 | CANTN1 | 2.299 | 1.909 | 0.782 | 0.765
SP | Other | 27 | CAPEA1 | 1.044 | 0.863 | 0.349 | 0.341
SP | Other | 27 | CARE_1 | 3.319 | 2.781 | 1.174 | 1.149
SP | Other | 27 | CARR_1 | 4.524 | 3.835 | 1.681 | 1.645
SP | Other | 27 | CASS_P | 0 | 0 | 0 | 0
SP | Other | 27 | CATY | 0.038 | 0.025 | 0 | 0
SP | Other | 27 | CELL_1 | 7.678 | 6.467 | 2.777 | 2.717
SP | Other | 27 | CHAP | 14.209 | 12.142 | 5.456 | 5.339
SP | Other | 27 | CHAR_P | 0.002 | 0.001 | 0 | 0
SP | Other | 27 | CHAS | 0.018 | 0.012 | 0 | 0
SP | Other | 27 | CHIC_1 | 9.089 | 7.751 | 3.462 | 3.388
SP | Other | 27 | CHSI_1 | 4.611 | 3.862 | 1.628 | 1.593
SP | Other | 27 | CHTE_1 | 11.232 | 9.512 | 4.157 | 4.068
SP | Other | 27 | CITR_1 | 0.12 | 0.078 | 0.002 | 0.002
SP | Other | 27 | CLAC_P | 0.001 | 0.001 | 0 | 0
SP | Other | 27 | CLAY_P | 0.036 | 0.023 | 0 | 0
SP | Other | 27 | CLT03 | 17.648 | 14.975 | 6.586 | 6.445
SP | Other | 27 | CLYM | 0.008 | 0.005 | 0 | 0
SP | Other | 27 | COAT | 0.107 | 0.069 | 0 | 0
SP | Other | 27 | COCK | 0.046 | 0.03 | 0.002 | 0.002
SP | Other | 27 | CONQA1 | 0.153 | 0.099 | 0.002 | 0.002
SP | Other | 27 | COUA_P | 1.13 | 0.963 | 0.428 | 0.419
SP | Other | 27 | COVE_1 | 18.086 | 15.377 | 6.804 | 6.658
SP | Other | 27 | COWL_1 | 9.692 | 8.191 | 3.557 | 3.481
SP | Other | 27 | COYL | 0.744 | 0.632 | 0.278 | 0.272
SP | Other | 27 | CRAI_P | 0.011 | 0.008 | 0.002 | 0.002
SP | Other | 27 | CREB_1 | 20.525 | 17.483 | 7.78 | 7.614
SP | Other | 27 | CUMB | 0.041 | 0.026 | 0 | 0
SP | Other | 27 | CUPA | 0.019 | 0.012 | 0 | 0
SP | Other | 27 | CURR | 0.004 | 0.003 | 0 | 0
SP | Other | 27 | DALL_P | 0.004 | 0.003 | 0 | 0
SP | Other | 27 | DALM3 | 0.03 | 0.019 | 0 | 0
SP | Other | 27 | DEVM | 0.011 | 0.007 | 0 | 0
SP | Other | 27 | DEVO | 0.046 | 0.031 | 0.003 | 0.003
SP | Other | 27 | DEWP | 0.02 | 0.013 | 0 | 0
SP | Other | 27 | DOUN_P | 0 | 0 | 0 | 0
SP | Other | 27 | DRAK_1 | 7.207 | 6.13 | 2.716 | 2.657
SP | Other | 27 | DRAX_1 | 0.857 | 0.733 | 0.33 | 0.323
SP | Other | 27 | DRCR | 0.006 | 0.004 | 0 | 0
SP | Other | 27 | DRUM | 0.016 | 0.01 | 0 | 0
SP | Other | 27 | DUBE_P | 0.002 | 0.001 | 0 | 0
SP | Other | 27 | DUDH_P | 0.037 | 0.024 | 0 | 0
SP | Other | 27 | DUGR_P | 0.012 | 0.009 | 0.002 | 0.002
SP | Other | 27 | DUNB | 0.019 | 0.012 | 0 | 0
SP | Other | 27 | DUNF | 0.028 | 0.018 | 0 | 0
SP | Other | 27 | DUNO_P | 0.008 | 0.005 | 0 | 0
SP | Other | 27 | DYCE_P | 2.273 | 1.935 | 0.859 | 0.841
SP | Other | 27 | EALI_6 | 4.921 | 4.16 | 1.808 | 1.769
SP | Other | 27 | EASO_1 | 6.013 | 5.068 | 2.183 | 2.136
SP | Other | 27 | ECCL | 0.026 | 0.017 | 0 | 0
SP | Other | 27 | ECLA_1 | 8.971 | 7.572 | 3.274 | 3.204
SP | Other | 27 | EERH | 0.023 | 0.015 | 0 | 0
SP | Other | 27 | EKIL | 0.009 | 0.007 | 0.002 | 0.002
SP | Other | 27 | EKIS | 0.051 | 0.032 | 0 | 0
SP | Other | 27 | ELDE | 0.405 | 0.339 | 0.142 | 0.139
SP | Other | 27 | ELGI_P | 0.034 | 0.022 | 0 | 0
SP | Other | 27 | ELLA_1 | 10.679 | 9.058 | 3.979 | 3.894
SP | Other | 27 | ELST_1 | 0.192 | 0.124 | 0.002 | 0.002
SP | Other | 27 | ENDE_1 | 4.716 | 3.916 | 1.605 | 1.571
SP | Other | 27 | ERSK | 0.018 | 0.011 | 0 | 0
SP | Other | 27 | EXET1 | 19.245 | 16.386 | 7.282 | 7.126
SP | Other | 27 | FAUG_P | 0.002 | 0.001 | 0 | 0
SP | Other | 27 | FAWL_1 | 4.496 | 3.815 | 1.677 | 1.642
SP | Other | 27 | FECK_6 | 3.051 | 2.556 | 1.079 | 1.056
SP | Other | 27 | FERRA2 | 6.951 | 5.936 | 2.662 | 2.605
SP | Other | 27 | FERRB1 | 1.847 | 1.555 | 0.667 | 0.653
SP | Other | 27 | FETT_P | 0.416 | 0.353 | 0.155 | 0.151
SP | Other | 27 | FIDD_P | 0.018 | 0.013 | 0.002 | 0.002
SP | Other | 27 | FIDF_1 | 1.332 | 1.101 | 0.444 | 0.435
SP | Other | 27 | FINN | 0.049 | 0.031 | 0 | 0
SP | Other | 27 | FLEE_1 | 5.643 | 4.707 | 1.958 | 1.916
SP | Other | 27 | FOUR_1 | 7.544 | 6.441 | 2.886 | 2.824
SP | Other | 27 | FROD_1 | 1.256 | 1.038 | 0.418 | 0.409
SP | Other | 27 | FWIL_P | 0.011 | 0.007 | 0 | 0
SP | Other | 27 | GALA | 5.149 | 4.395 | 1.968 | 1.926
SP | Other | 27 | GIFF | 0.051 | 0.033 | 0 | 0
SP | Other | 27 | GLEF_P | 0.009 | 0.006 | 0 | 0
SP | Other | 27 | GLLU | 1.138 | 0.968 | 0.43 | 0.42
SP | Other | 27 | GLNI | 0.008 | 0.005 | 0 | 0
SP | Other | 27 | GLRO | 0.036 | 0.023 | 0 | 0
SP | Other | 27 | GORG | 0.039 | 0.025 | 0 | 0
SP | Other | 27 | GOVA | 0.083 | 0.054 | 0 | 0
SP | Other | 27 | GREN_1 | 13.257 | 11.163 | 4.79 | 4.687
SP | Other | 27 | GRIW_1 | 11.508 | 9.805 | 4.367 | 4.274
SP | Other | 27 | GRUB_P | 0.002 | 0.001 | 0 | 0
SP | Other | 27 | G_EXTRA_10 | 0.033 | 0.021 | 0 | 0
SP | Other | 27 | G_EXTRA_2 | 2.404 | 2.046 | 0.907 | 0.888
SP | Other | 27 | G_EXTRA_4 | 0.069 | 0.044 | 0 | 0
SP | Other | 27 | G_EXTRA_7 | 0.019 | 0.012 | 0 | 0
SP | Other | 27 | G_EXTRA_8 | 0.018 | 0.012 | 0 | 0
SP | Other | 27 | HACK_1 | 0.064 | 0.041 | 0 | 0
SP | Other | 27 | HACK_6 | 0.058 | 0.038 | 0.002 | 0.002
SP | Other | 27 | HAGR | 0.028 | 0.019 | 0.002 | 0.002
SP | Other | 27 | HAMHC1 | 0.249 | 0.168 | 0.015 | 0.015
SP | Other | 27 | HARK_1 | 4.253 | 3.604 | 1.578 | 1.544
SP | Other | 27 | HARM_6 | 0.068 | 0.045 | 0.002 | 0.002
SP | Other | 27 | HAWI | 0.91 | 0.775 | 0.344 | 0.336
SP | Other | 27 | HAWP_6 | 0.905 | 0.753 | 0.311 | 0.304
SP | Other | 27 | HELE | 0.014 | 0.009 | 0 | 0
SP | Other | 27 | HEYS_1 | 0.211 | 0.135 | 0 | 0
SP | Other | 27 | HUER | 0.017 | 0.011 | 0 | 0
SP | Other | 27 | HURS_1 | 0.324 | 0.213 | 0.008 | 0.008
SP | Other | 27 | HUTT_1 | 1.562 | 1.318 | 0.569 | 0.557
SP | Other | 27 | IMPK_1 | 5.94 | 5.068 | 2.267 | 2.218
SP | Other | 27 | INDQ1 | 7.088 | 5.981 | 2.585 | 2.53
SP | Other | 27 | INKE | 0.043 | 0.028 | 0 | 0
SP | Other | 27 | INNE_P | 1.995 | 1.694 | 0.748 | 0.732
SP | Other | 27 | IROA1 | 8.216 | 6.94 | 3.008 | 2.943
SP | Other | 27 | IRONB1 | 38.286 | 32.696 | 14.664 | 14.35
SP | Other | 27 | IVER_1 | 0.502 | 0.323 | 0 | 0
SP | Other | 27 | IVER_6 | 3.028 | 2.553 | 1.1 | 1.076
SP | Other | 27 | JOHN | 0.034 | 0.023 | 0.002 | 0.002
SP | Other | 27 | JORD_3 | 0.057 | 0.037 | 0 | 0
SP | Other | 27 | KAIM | 0.08 | 0.051 | 0 | 0
SP | Other | 27 | KEAD_1 | 7.35 | 6.262 | 2.788 | 2.728
SP | Other | 27 | KEAR_1 | 0.336 | 0.216 | 0 | 0
SP | Other | 27 | KEAR_3 | 0.477 | 0.408 | 0.184 | 0.18
SP | Other | 27 | KEIT_P | 0.01 | 0.007 | 0 | 0
SP | Other | 27 | KEMS_1 | 3.474 | 2.936 | 1.275 | 1.248
SP | Other | 27 | KEOO | 0.003 | 0.002 | 0 | 0
SP | Other | 27 | KIBY_1 | 0.069 | 0.044 | 0 | 0
SP | Other | 27 | KIBY_G | 2.071 | 1.771 | 0.797 | 0.78
SP | Other | 27 | KIER | 5.72 | 4.881 | 2.184 | 2.138
SP | Other | 27 | KIIN_P | 0.002 | 0.001 | 0 | 0
SP | Other | 27 | KILS | 0.009 | 0.006 | 0 | 0
SP | Other | 27 | KILT | 3.08 | 2.624 | 1.167 | 1.142
SP | Other | 27 | KILW | 0.051 | 0.033 | 0 | 0
SP | Other | 27 | KINL_P | 0.001 | 0.001 | 0 | 0
SP | Other | 27 | KINO_1 | 0.251 | 0.161 | 0 | 0
SP | Other | 27 | KINT_P | 0.051 | 0.033 | 0 | 0
SP | Other | 27 | KIRKB1 | 1.803 | 1.455 | 0.538 | 0.526
SP | Other | 27 | KITW_1 | 0.322 | 0.208 | 0.002 | 0.002
SP | Other | 27 | KNAR | 4.582 | 3.874 | 1.684 | 1.648
SP | Other | 27 | LACK_6 | 3.43 | 2.897 | 1.256 | 1.229
SP | Other | 27 | LAIR_P | 0.004 | 0.002 | 0 | 0
SP | Other | 27 | LALE1SG003 | 0.25 | 0.162 | 0.003 | 0.003
SP | Other | 27 | LAND1 | 11.6 | 9.857 | 4.353 | 4.26
SP | Other | 27 | LEGA_1 | 25.394 | 21.673 | 9.703 | 9.495
SP | Other | 27 | LEVE | 0.03 | 0.019 | 0 | 0
SP | Other | 27 | LING | 0.057 | 0.04 | 0.005 | 0.005
SP | Other | 27 | LINM | 0.049 | 0.031 | 0 | 0
SP | Other | 27 | LISD_1 | 1.168 | 0.942 | 0.346 | 0.339
SP | Other | 27 | LITT_C | 2.696 | 2.285 | 1.002 | 0.981
SP | Other | 27 | LITT_J | 0.009 | 0.008 | 0.003 | 0.003
SP | Other | 27 | LODR_6 | 0.161 | 0.104 | 0 | 0
SP | Other | 27 | LOUD_H | 1.194 | 1.021 | 0.46 | 0.45
SP | Other | 27 | LOVE_1 | 4.791 | 3.997 | 1.664 | 1.628
SP | Other | 27 | LUNA_P | 0.024 | 0.016 | 0 | 0
SP | Other | 27 | LYND_P | 0.03 | 0.019 | 0 | 0
SP | Other | 27 | MACC_3 | 7.657 | 6.508 | 2.875 | 2.814
SP | Other | 27 | MACD_P | 2.57 | 2.192 | 0.98 | 0.959
SP | Other | 27 | MAGA_6 | 1.64 | 1.396 | 0.619 | 0.605
SP | Other | 27 | MANN_1 | 8.723 | 7.327 | 3.119 | 3.053
SP | Other | 27 | MAYB | 3.339 | 2.852 | 1.28 | 1.253
SP | Other | 27 | MELK_1 | 5.031 | 4.216 | 1.783 | 1.744
SP | Other | 27 | MILC_P | 1.16 | 0.981 | 0.428 | 0.419
SP | Other | 27 | MILH_1 | 0.372 | 0.243 | 0.007 | 0.007
SP | Other | 27 | MITY_1 | 12.944 | 10.881 | 4.644 | 4.545
SP | Other | 27 | MYBS_P | 0.01 | 0.006 | 0 | 0
SP | Other | 27 | NAIR_P | 0.009 | 0.006 | 0 | 0
SP | Other | 27 | NEAR | 4.106 | 3.502 | 1.564 | 1.531
SP | Other | 27 | NECE_1 | 5.187 | 4.182 | 1.537 | 1.504
SP | Other | 27 | NEEP_3 | 0.584 | 0.479 | 0.187 | 0.183
SP | Other | 27 | NETS | 2.942 | 2.516 | 1.133 | 1.108
SP | Other | 27 | NEWX_6 | 0.358 | 0.23 | 0 | 0
SP | Other | 27 | NFLE | 1.261 | 1.041 | 0.418 | 0.409
SP | Other | 27 | NHYD_6 | 0.176 | 0.113 | 0 | 0
SP | Other | 27 | NINF_1 | 3.72 | 3.105 | 1.294 | 1.266
SP | Other | 27 | NORL_3 | 1.097 | 0.924 | 0.397 | 0.389
SP | Other | 27 | NORM_1 | 0.651 | 0.418 | 0 | 0
SP | Other | 27 | NORT_1 | 1.198 | 0.961 | 0.345 | 0.338
SP | Other | 27 | NURS_1 | 17.336 | 14.733 | 6.509 | 6.369
SP | Other | 27 | OCKH_1 | 0.089 | 0.057 | 0 | 0
SP | Other | 27 | OFFE_3 | 1.953 | 1.628 | 0.675 | 0.661
SP | Other | 27 | OLDB_1 | 0.159 | 0.102 | 0 | 0
SP | Other | 27 | ORMO | 8.67 | 7.413 | 3.338 | 3.266
SP | Other | 27 | ORRI_P | 0.011 | 0.007 | 0 | 0
SP | Other | 27 | OSBA_1 | 9.954 | 8.488 | 3.79 | 3.709
SP | Other | 27 | PADIB1 | 7.032 | 5.954 | 2.599 | 2.544
SP | Other | 27 | PAIS | 0.012 | 0.008 | 0 | 0
SP | Other | 27 | PART | 0.029 | 0.019 | 0 | 0
SP | Other | 27 | PEHG_P | 0.027 | 0.018 | 0 | 0
SP | Other | 27 | PELH_1 | 4.819 | 4.1 | 1.817 | 1.778
SP | Other | 27 | PEMB_1 | 2.334 | 1.967 | 0.847 | 0.829
SP | Other | 27 | PENE_1 | 0.288 | 0.185 | 0 | 0
SP | Other | 27 | PENN_1 | 4.338 | 3.69 | 1.635 | 1.6
SP | Other | 27 | PENT_1 | 3.026 | 2.57 | 1.133 | 1.108
SP | Other | 27 | PENW_1 | 8.132 | 6.953 | 3.131 | 3.064
SP | Other | 27 | PERI_H | 0.061 | 0.039 | 0 | 0
SP | Other | 27 | PERS_P | 1.496 | 1.274 | 0.567 | 0.555
SP | Other | 27 | PITS_3 | 0.021 | 0.014 | 0 | 0
SP | Other | 27 | POOB | 0.049 | 0.031 | 0 | 0
SP | Other | 27 | POPP_3 | 1.687 | 1.415 | 0.6 | 0.587
SP | Other | 27 | PORA_P | 0.009 | 0.006 | 0 | 0
SP | Other | 27 | PORD | 0.027 | 0.017 | 0 | 0
SP | Other | 27 | PYLE_1 | 3.104 | 2.629 | 1.15 | 1.125
SP | Other | 27 | RAIN_1 | 2.738 | 2.311 | 0.999 | 0.977
SP | Other | 27 | RANN_P | 0 | 0 | 0 | 0
SP | Other | 27 | RASS_1 | 15.888 | 13.532 | 6.02 | 5.891
SP | Other | 27 | RATS_1 | 7.449 | 6.298 | 2.738 | 2.679
SP | Other | 27 | RAVE | 0.086 | 0.055 | 0 | 0
SP | Other | 27 | RAYL_1 | 0.475 | 0.31 | 0.009 | 0.008
SP | Other | 27 | REBR_3 | 0.183 | 0.118 | 0 | 0
SP | Other | 27 | REDH | 0.035 | 0.022 | 0 | 0
SP | Other | 27 | RICH1 | 4.013 | 3.432 | 1.545 | 1.512
SP | Other | 27 | ROCH_1 | 1.954 | 1.616 | 0.653 | 0.639
SP | Other | 27 | RRIG | 6.462 | 5.526 | 2.488 | 2.435
SP | Other | 27 | RUGEB1 | 1.061 | 0.865 | 0.331 | 0.324
SP | Other | 27 | RYEH_1 | 4.717 | 3.991 | 1.739 | 1.702
SP | Other | 27 | SALH_1 | 1.586 | 1.339 | 0.579 | 0.567
SP | Other | 27 | SALL1 | 39.433 | 33.718 | 15.181 | 14.856
SP | Other | 27 | SALT_1 | 0.897 | 0.747 | 0.309 | 0.303
SP | Other | 27 | SANX | 0.013 | 0.008 | 0 | 0
SP | Other | 27 | SASA | 0.575 | 0.461 | 0.167 | 0.163
SP | Other | 27 | SBAR | 7.496 | 6.331 | 2.743 | 2.684
SP | Other | 27 | SEAB1 | 16.187 | 13.756 | 6.077 | 5.947
SP | Other | 27 | SELL_1 | 3.529 | 2.978 | 1.286 | 1.258
SP | Other | 27 | SFIL_P | 0.002 | 0.001 | 0 | 0
SP | Other | 27 | SHEC_3 | 0.068 | 0.043 | 0 | 0
SP | Other | 27 | SHIN_P | 0.001 | 0.001 | 0 | 0
SP | Other | 27 | SHRU | 0.035 | 0.022 | 0 | 0
SP | Other | 27 | SHRW_1 | 37.917 | 32.383 | 14.528 | 14.216
SP | Other | 27 | SIGH | 2.262 | 1.927 | 0.858 | 0.839
SP | Other | 27 | SJOW_1 | 2.409 | 2.023 | 0.862 | 0.843
SP | Other | 27 | SKLGB1 | 4.329 | 3.652 | 1.576 | 1.542
SP | Other | 27 | SLOY_P | 0 | 0 | 0 | 0
SP | Other | 27 | SMAN_1 | 4.336 | 3.64 | 1.547 | 1.514
SP | Other | 27 | SPAV | 0.036 | 0.023 | 0 | 0
SP | Other | 27 | SPEN_1 | 12.128 | 10.348 | 4.629 | 4.529
SP | Other | 27 | SSHI_3 | 0.725 | 0.601 | 0.245 | 0.24
SP | Other | 27 | STAH_1 | 0.182 | 0.117 | 0 | 0
SP | Other | 27 | STAL_1 | 2.061 | 1.733 | 0.74 | 0.724
SP | Other | 27 | STAY_1 | 8.917 | 7.585 | 3.36 | 3.288
SP | Other | 27 | STEN_1 | 5.588 | 4.743 | 2.088 | 2.043
SP | Other | 27 | STES_1 | 0.134 | 0.086 | 0 | 0
SP | Other | 27 | STHA | 0.073 | 0.047 | 0 | 0
SP | Other | 27 | STIR | 2.645 | 2.245 | 0.988 | 0.967
SP | Other | 27 | STLE | 0.041 | 0.026 | 0 | 0
SP | Other | 27 | STRI_P | 0.582 | 0.493 | 0.217 | 0.212
SP | Other | 27 | SUND_1 | 3.538 | 2.948 | 1.222 | 1.196
SP | Other | 27 | SWAN_1 | 4.58 | 3.825 | 1.598 | 1.564
SP | Other | 27 | TARL_P | 0.891 | 0.759 | 0.339 | 0.331
SP | Other | 27 | TAUN1 | 1.609 | 1.352 | 0.577 | 0.565
SP | Other | 27 | TAYN_P | 0.015 | 0.009 | 0 | 0
SP | Other | 27 | TELR | 0.039 | 0.025 | 0 | 0
SP | Other | 27 | TEMP_3 | 5.099 | 4.342 | 1.93 | 1.889
SP | Other | 27 | THOM_6 | 9.72 | 8.259 | 3.647 | 3.569
SP | Other | 27 | THSO_P | 10.967 | 9.368 | 4.204 | 4.114
SP | Other | 27 | THUR_6 | 6.601 | 5.617 | 2.492 | 2.439
SP | Other | 27 | TILBB_1 | 4.555 | 3.868 | 1.705 | 1.668
SP | Other | 27 | TONG | 0.649 | 0.535 | 0.213 | 0.209
SP | Other | 27 | TOTT_1 | 0.171 | 0.11 | 0 | 0
SP | Other | 27 | TRAW_1 | 1.046 | 0.877 | 0.371 | 0.363
SP | Other | 27 | TUMB_P | 0.008 | 0.005 | 0 | 0
SP | Other | 27 | TYNE_1 | 0.173 | 0.111 | 0 | 0
SP | Other | 27 | TYNE_2 | 0.018 | 0.015 | 0.007 | 0.007
SP | Other | 27 | UPPB_1 | 0.293 | 0.236 | 0.086 | 0.084
SP | Other | 27 | UPPB_3 | 3.129 | 2.636 | 1.134 | 1.11
SP | Other | 27 | USKM_1 | 6.518 | 5.573 | 2.509 | 2.456
SP | Other | 27 | WABO | 4.312 | 3.687 | 1.66 | 1.625
SP | Other | 27 | WALH_1 | 11.655 | 9.853 | 4.282 | 4.19
SP | Other | 27 | WALP_1 | 0.834 | 0.536 | 0 | 0
SP | Other | 27 | WALP_B | 11.123 | 9.506 | 4.273 | 4.182
SP | Other | 27 | WARL_1 | 0.147 | 0.097 | 0.003 | 0.003
SP | Other | 27 | WASF_1 | 5.18 | 4.37 | 1.887 | 1.847
SP | Other | 27 | WATFS_1 | 0.359 | 0.235 | 0.009 | 0.008
SP | Other | 27 | WBOL_6 | 0.05 | 0.032 | 0 | 0
SP | Other | 27 | WBUR_1 | 5.499 | 4.654 | 2.031 | 1.987
SP | Other | 27 | WFIE | 0.037 | 0.024 | 0 | 0
SP | Other | 27 | WHAM_1 | 0.137 | 0.09 | 0.003 | 0.003
SP | Other | 27 | WHGA_1 | 7.234 | 6.137 | 2.697 | 2.639
SP | Other | 27 | WHHO | 0.037 | 0.026 | 0.003 | 0.003
SP | Other | 27 | WIBA_3 | 2.223 | 1.891 | 0.839 | 0.821
SP | Other | 27 | WIEN_1 | 0.128 | 0.082 | 0 | 0
SP | Other | 27 | WILL_1 | 0.285 | 0.185 | 0.004 | 0.004
SP | Other | 27 | WIMBN1 | 0.348 | 0.224 | 0 | 0
SP | Other | 27 | WIMBS1 | 0.04 | 0.034 | 0.015 | 0.015
SP | Other | 27 | WIOW_P | 1.462 | 1.243 | 0.55 | 0.538
SP | Other | 27 | WMEL_1 | 1.853 | 1.544 | 0.639 | 0.626
SP | Other | 27 | WOHI_P | 0.047 | 0.031 | 0.002 | 0.002
SP | Other | 27 | WTHU31 | 0.084 | 0.054 | 0 | 0
SP | Other | 27 | WWEY_1 | 4.838 | 4.048 | 1.701 | 1.665
SP | Other | 27 | WYLF_1 | 0.029 | 0.019 | 0 | 0
SP | Other | 27 | WYMOM_1 | 2.274 | 1.89 | 0.777 | 0.76
SP | Other | 28 | ABHA1 | 1.207 | 0.941 | 0.298 | 0.291
SP | Other | 28 | ABNE_P | 0.01 | 0.006 | 0 | 0
SP | Other | 28 | ABTH_1 | 0.14 | 0.093 | 0.005 | 0.005
SP | Other | 28 | ACTL_2 | 1.319 | 1.116 | 0.485 | 0.473
SP | Other | 28 | ACTL_C | 0.367 | 0.236 | 0 | 0
SP | Other | 28 | ALNE_P | 0.4 | 0.335 | 0.141 | 0.138
SP | Other | 28 | ALST_3 | 0.213 | 0.137 | 0 | 0
SP | Other | 28 | ALVE1 | 0.315 | 0.204 | 0.003 | 0.003
SP | Other | 28 | AMEM_1 | 0.505 | 0.325 | 0 | 0
SP | Other | 28 | ARBR_P | 2.349 | 1.998 | 0.883 | 0.862
SP | Other | 28 | ARDK_P | 0.004 | 0.002 | 0 | 0
SP | Other | 28 | ARMO_P | 0.035 | 0.022 | 0 | 0
SP | Other | 28 | AXMI1 | 11.801 | 10.032 | 4.429 | 4.321
SP | Other | 28 | AYRR | 0.114 | 0.073 | 0 | 0
SP | Other | 28 | BAGA | 0.078 | 0.05 | 0 | 0
SP | Other | 28 | BAIN | 0.035 | 0.024 | 0.002 | 0.002
SP | Other | 28 | BARKC1 | 0.324 | 0.209 | 0 | 0
SP | Other | 28 | BARKW3 | 0.14 | 0.093 | 0.005 | 0.005
SP | Other | 28 | BEAU_P | 0.021 | 0.013 | 0 | 0
SP | Other | 28 | BEDDT1 | 0.018 | 0.016 | 0.007 | 0.007
SP | Other | 28 | BEDD_1 | 1.955 | 1.495 | 0.43 | 0.42
SP | Other | 28 | BERB_P | 0.938 | 0.798 | 0.353 | 0.344
SP | Other | 28 | BERW | 0.041 | 0.026 | 0 | 0
SP | Other | 28 | BESW_1 | 4.05 | 3.334 | 1.322 | 1.29
SP | Other | 28 | BICF_1 | 13.613 | 11.552 | 5.072 | 4.948
SP | Other | 28 | BIRK_1 | 7.028 | 5.938 | 2.572 | 2.509
SP | Other | 28 | BISW_1 | 9.664 | 8.135 | 3.483 | 3.398
SP | Other | 28 | BLYTB1 | 0.26 | 0.167 | 0 | 0
SP | Other | 28 | BLYTH132 | 4.504 | 3.85 | 1.73 | 1.687
SP | Other | 28 | BOAG_P | 0.021 | 0.013 | 0 | 0
SP | Other | 28 | BOLN_1 | 14.186 | 11.853 | 4.95 | 4.83
SP | Other | 28 | BONN | 2.261 | 1.921 | 0.846 | 0.826
SP | Other | 28 | BOTW_1 | 2.073 | 1.677 | 0.624 | 0.609
SP | Other | 28 | BRAC_P | 0.028 | 0.018 | 0 | 0
SP | Other | 28 | BRAI_1 | 3.419 | 2.793 | 1.077 | 1.051
SP | Other | 28 | BRAP | 0.025 | 0.016 | 0 | 0
SP | Other | 28 | BRAW_1 | 1.575 | 1.237 | 0.407 | 0.397
SP | Other | 28 | BRED_1 | 1.375 | 1.09 | 0.374 | 0.365
SP | Other | 28 | BRID_P | 0.062 | 0.041 | 0.002 | 0.002
SP | Other | 28 | BRIM_1 | 1.685 | 1.366 | 0.511 | 0.499
SP | Other | 28 | BRLE_1 | 9.27 | 7.704 | 3.159 | 3.082
SP | Other | 28 | BROA_P | 0.017 | 0.011 | 0 | 0
SP | Other | 28 | BROR_P | 0.009 | 0.006 | 0 | 0
SP | Other | 28 | BROX | 1.623 | 1.378 | 0.606 | 0.592
SP | Other | 28 | BRWA1 | 10.89 | 9.22 | 4.018 | 3.92
SP | Other | 28 | BUMU_P | 0.098 | 0.063 | 0 | 0
SP | Other | 28 | BURM_1 | 13.287 | 11.218 | 4.847 | 4.729
SP | Other | 28 | BUSH_1 | 4.487 | 3.785 | 1.631 | 1.591
SP | Other | 28 | BUST_1 | 7.009 | 5.927 | 2.573 | 2.51
SP | Other | 28 | CAAD_P | 0.696 | 0.591 | 0.259 | 0.253
SP | Other | 28 | CAIF_P | 0.018 | 0.012 | 0 | 0
SP | Other | 28 | CAMB_01 | 4.44 | 3.769 | 1.657 | 1.617
SP | Other | 28 | CANTN1 | 2.545 | 2.079 | 0.802 | 0.783
SP | Other | 28 | CAPEA1 | 1.165 | 0.947 | 0.358 | 0.349
SP | Other | 28 | CARE_1 | 3.597 | 2.977 | 1.204 | 1.175
SP | Other | 28 | CARR_1 | 4.756 | 4.009 | 1.724 | 1.682
SP | Other | 28 | CASS_P | 0 | 0 | 0 | 0
SP | Other | 28 | CATY | 0.066 | 0.042 | 0 | 0
SP | Other | 28 | CELL_1 | 8.21 | 6.851 | 2.848 | 2.779
SP | Other | 28 | CHAP | 14.637 | 12.5 | 5.597 | 5.46
SP | Other | 28 | CHAR_P | 0.003 | 0.002 | 0 | 0
SP | Other | 28 | CHAS | 0.032 | 0.02 | 0 | 0
SP | Other | 28 | CHIC_1 | 9.413 | 8.012 | 3.551 | 3.464
SP | Other | 28 | CHSI_1 | 4.989 | 4.13 | 1.67 | 1.63
SP | Other | 28 | CHTE_1 | 11.845 | 9.969 | 4.264 | 4.16
SP | Other | 28 | CITR_1 | 0.182 | 0.118 | 0.002 | 0.002
SP | Other | 28 | CLAC_P | 0.002 | 0.001 | 0 | 0
SP | Other | 28 | CLAY_P | 0.06 | 0.038 | 0 | 0
SP | Other | 28 | CLT03 | 18.518 | 15.635 | 6.756 | 6.591
SP | Other | 28 | CLYM | 0.013 | 0.009 | 0 | 0
SP | Other | 28 | COAT | 0.183 | 0.118 | 0 | 0
SP | Other | 28 | COCK | 0.075 | 0.049 | 0.002 | 0.002
SP | Other | 28 | CONQA1 | 0.257 | 0.166 | 0.002 | 0.002
SP | Other | 28 | COUA_P | 1.175 | 0.998 | 0.439 | 0.428
SP | Other | 28 | COVE_1 | 18.879 | 15.99 | 6.979 | 6.809
SP | Other | 28 | COWL_1 | 10.262 | 8.612 | 3.648 | 3.559
SP | Other | 28 | COYL | 0.78 | 0.659 | 0.286 | 0.279
SP | Other | 28 | CRAI_P | 0.016 | 0.011 | 0.002 | 0.002
SP | Other | 28 | CREB_1 | 21.325 | 18.116 | 7.981 | 7.786
SP | Other | 28 | CUMB | 0.07 | 0.045 | 0 | 0
SP | Other | 28 | CUPA | 0.032 | 0.021 | 0 | 0
SP | Other | 28 | CURR | 0.006 | 0.004 | 0 | 0
SP | Other | 28 | DALL_P | 0.007 | 0.005 | 0 | 0
SP | Other | 28 | DALM3 | 0.051 | 0.033 | 0 | 0
SP | Other | 28 | DEVM | 0.02 | 0.013 | 0 | 0
SP | Other | 28 | DEVO | 0.073 | 0.049 | 0.003 | 0.003
SP | Other | 28 | DEWP | 0.033 | 0.021 | 0 | 0
SP | Other | 28 | DOUN_P | 0 | 0 | 0 | 0
SP | Other | 28 | DRAK_1 | 7.517 | 6.371 | 2.786 | 2.718
SP | Other | 28 | DRAX_1 | 0.881 | 0.754 | 0.338 | 0.33
SP | Other | 28 | DRCR | 0.011 | 0.007 | 0 | 0
SP | Other | 28 | DRUM | 0.027 | 0.017 | 0 | 0
SP | Other | 28 | DUBE_P | 0.003 | 0.002 | 0 | 0
SP | Other | 28 | DUDH_P | 0.062 | 0.04 | 0 | 0
SP | Other | 28 | DUGR_P | 0.018 | 0.012 | 0.002 | 0.002
SP | Other | 28 | DUNB | 0.032 | 0.021 | 0 | 0
SP | Other | 28 | DUNF | 0.047 | 0.03 | 0 | 0
SP | Other | 28 | DUNO_P | 0.013 | 0.008 | 0 | 0
SP | Other | 28 | DYCE_P | 2.365 | 2.007 | 0.881 | 0.86
SP | Other | 28 | EALI_6 | 5.198 | 4.366 | 1.855 | 1.809
SP | Other | 28 | EASO_1 | 6.409 | 5.356 | 2.239 | 2.184
SP | Other | 28 | ECCL | 0.045 | 0.029 | 0 | 0
SP | Other | 28 | ECLA_1 | 9.52 | 7.975 | 3.358 | 3.277
SP | Other | 28 | EERH | 0.04 | 0.026 | 0 | 0
SP | Other | 28 | EKIL | 0.012 | 0.009 | 0.002 | 0.002
SP | Other | 28 | EKIS | 0.085 | 0.055 | 0 | 0
SP | Other | 28 | ELDE | 0.442 | 0.365 | 0.145 | 0.142
SP | Other | 28 | ELGI_P | 0.059 | 0.038 | 0 | 0
SP | Other | 28 | ELLA_1 | 11.217 | 9.464 | 4.081 | 3.982
SP | Other | 28 | ELST_1 | 0.319 | 0.206 | 0.002 | 0.002
SP | Other | 28 | ENDE_1 | 5.217 | 4.263 | 1.647 | 1.606
SP | Other | 28 | ERSK | 0.031 | 0.02 | 0 | 0
SP | Other | 28 | EXET1 | 19.996 | 16.979 | 7.47 | 7.288
SP | Other | 28 | FAUG_P | 0.004 | 0.002 | 0 | 0
SP | Other | 28 | FAWL_1 | 4.717 | 3.983 | 1.721 | 1.679
SP | Other | 28 | FECK_6 | 3.305 | 2.736 | 1.107 | 1.08
SP | Other | 28 | FERRA2 | 7.174 | 6.12 | 2.731 | 2.664
SP | Other | 28 | FERRB1 | 1.978 | 1.649 | 0.684 | 0.667
SP | Other | 28 | FETT_P | 0.438 | 0.369 | 0.159 | 0.155
SP | Other | 28 | FIDD_P | 0.029 | 0.019 | 0.002 | 0.002
SP | Other | 28 | FIDF_1 | 1.489 | 1.209 | 0.456 | 0.445
SP | Other | 28 | FINN | 0.069 | 0.045 | 0 | 0
SP | Other | 28 | FLEE_1 | 6.176 | 5.079 | 2.008 | 1.959
SP | Other | 28 | FOUR_1 | 7.791 | 6.643 | 2.96 | 2.888
SP | Other | 28 | FROD_1 | 1.409 | 1.142 | 0.428 | 0.418
SP | Other | 28 | FWIL_P | 0.019 | 0.012 | 0 | 0
SP | Other | 28 | GALA | 5.318 | 4.534 | 2.019 | 1.97
SP | Other | 28 | GIFF | 0.086 | 0.055 | 0 | 0
SP | Other | 28 | GLEF_P | 0.016 | 0.01 | 0 | 0
SP | Other | 28 | GLLU | 1.186 | 1.006 | 0.441 | 0.43
SP | Other | 28 | GLNI | 0.013 | 0.008 | 0 | 0
SP | Other | 28 | GLRO | 0.06 | 0.038 | 0 | 0
SP | Other | 28 | GORG | 0.067 | 0.043 | 0 | 0
SP | Other | 28 | GOVA | 0.142 | 0.092 | 0 | 0
SP | Other | 28 | GREN_1 | 14.162 | 11.817 | 4.913 | 4.794
SP | Other | 28 | GRIW_1 | 11.948 | 10.155 | 4.48 | 4.37
SP | Other | 28 | GRUB_P | 0.004 | 0.002 | 0 | 0
SP | Other | 28 | G_EXTRA_10 | 0.055 | 0.035 | 0 | 0
SP | Other | 28 | G_EXTRA_2 | 2.504 | 2.124 | 0.931 | 0.908
SP | Other | 28 | G_EXTRA_4 | 0.118 | 0.076 | 0 | 0
SP | Other | 28 | G_EXTRA_7 | 0.033 | 0.021 | 0 | 0
SP | Other | 28 | G_EXTRA_8 | 0.031 | 0.02 | 0 | 0
SP | Other | 28 | HACK_1 | 0.108 | 0.07 | 0 | 0
SP | Other | 28 | HACK_6 | 0.095 | 0.062 | 0.002 | 0.002
SP | Other | 28 | HAGR | 0.044 | 0.029 | 0.002 | 0.002
SP | Other | 28 | HAMHC1 | 0.4 | 0.266 | 0.016 | 0.015
SP | Other | 28 | HARK_1 | 4.479 | 3.773 | 1.618 | 1.579
SP | Other | 28 | HARM_6 | 0.112 | 0.073 | 0.002 | 0.002
SP | Other | 28 | HAWI | 0.948 | 0.804 | 0.353 | 0.344
SP | Other | 28 | HAWP_6 | 0.987 | 0.811 | 0.319 | 0.311
SP | Other | 28 | HELE | 0.024 | 0.016 | 0 | 0
SP | Other | 28 | HEYS_1 | 0.359 | 0.231 | 0 | 0
SP | Other | 28 | HUER | 0.029 | 0.019 | 0 | 0
SP | Other | 28 | HURS_1 | 0.536 | 0.35 | 0.009 | 0.008
SP | Other | 28 | HUTT_1 | 1.663 | 1.391 | 0.584 | 0.569
SP | Other | 28 | IMPK_1 | 6.144 | 5.234 | 2.325 | 2.269
SP | Other | 28 | INDQ1 | 7.534 | 6.308 | 2.651 | 2.587
SP | Other | 28 | INKE | 0.074 | 0.047 | 0 | 0
SP | Other | 28 | INNE_P | 2.087 | 1.765 | 0.767 | 0.748
SP | Other | 28 | IROA1 | 8.717 | 7.308 | 3.085 | 3.01
SP | Other | 28 | IRONB1 | 39.506 | 33.703 | 15.042 | 14.675
SP | Other | 28 | IVER_1 | 0.787 | 0.506 | 0 | 0
SP | Other | 28 | IVER_6 | 3.215 | 2.69 | 1.128 | 1.101
SP | Other | 28 | JOHN | 0.054 | 0.036 | 0.002 | 0.002
SP | Other | 28 | JORD_3 | 0.098 | 0.063 | 0 | 0
SP | Other | 28 | KAIM | 0.135 | 0.087 | 0 | 0
SP | Other | 28 | KEAD_1 | 7.633 | 6.486 | 2.86 | 2.79
SP | Other | 28 | KEAR_1 | 0.575 | 0.37 | 0 | 0
SP | Other | 28 | KEAR_3 | 0.491 | 0.42 | 0.189 | 0.184
SP | Other | 28 | KEIT_P | 0.018 | 0.011 | 0 | 0
SP | Other | 28 | KEMS_1 | 3.681 | 3.089 | 1.308 | 1.276
SP | Other | 28 | KEOO | 0.005 | 0.003 | 0 | 0
SP | Other | 28 | KIBY_1 | 0.118 | 0.076 | 0 | 0
SP | Other | 28 | KIBY_G | 2.13 | 1.821 | 0.818 | 0.798
SP | Other | 28 | KIER | 5.914 | 5.039 | 2.241 | 2.186
SP | Other | 28 | KIIN_P | 0.003 | 0.002 | 0 | 0
SP | Other | 28 | KILS | 0.016 | 0.01 | 0 | 0
SP | Other | 28 | KILT | 3.202 | 2.719 | 1.197 | 1.168
SP | Other | 28 | KILW | 0.087 | 0.056 | 0 | 0
SP | Other | 28 | KINL_P | 0.003 | 0.002 | 0 | 0
SP | Other | 28 | KINO_1 | 0.43 | 0.276 | 0 | 0
SP | Other | 28 | KINT_P | 0.087 | 0.056 | 0 | 0
SP | Other | 28 | KIRKB1 | 2.12 | 1.668 | 0.552 | 0.538
SP | Other | 28 | KITW_1 | 0.545 | 0.351 | 0.002 | 0.002
SP | Other | 28 | KNAR | 4.85 | 4.072 | 1.728 | 1.686
SP | Other | 28 | LACK_6 | 3.642 | 3.053 | 1.289 | 1.257
SP | Other | 28 | LAIR_P | 0.006 | 0.004 | 0 | 0
SP | Other | 28 | LALE1SG003 | 0.417 | 0.27 | 0.003 | 0.003
SP | Other | 28 | LAND1 | 12.13 | 10.264 | 4.466 | 4.357
SP | Other | 28 | LEGA_1 | 26.246 | 22.368 | 9.953 | 9.71
SP | Other | 28 | LEVE | 0.052 | 0.034 | 0 | 0
SP | Other | 28 | LING | 0.088 | 0.06 | 0.005 | 0.005
SP | Other | 28 | LINM | 0.084 | 0.054 | 0 | 0
SP | Other | 28 | LISD_1 | 1.385 | 1.087 | 0.355 | 0.347
SP | Other | 28 | LITT_C | 2.835 | 2.39 | 1.028 | 1.003
SP | Other | 28 | LITT_J | 0.009 | 0.008 | 0.004 | 0.003
SP | Other | 28 | LODR_6 | 0.238 | 0.153 | 0 | 0
SP | Other | 28 | LOUD_H | 1.227 | 1.049 | 0.471 | 0.46
SP | Other | 28 | LOVE_1 | 5.231 | 4.305 | 1.706 | 1.665
SP | Other | 28 | LUNA_P | 0.042 | 0.027 | 0 | 0
SP | Other | 28 | LYND_P | 0.046 | 0.029 | 0 | 0
SP | Other | 28 | MACC_3 | 8.002 | 6.773 | 2.949 | 2.878
SP | Other | 28 | MACD_P | 2.66 | 2.265 | 1.005 | 0.98
SP | Other | 28 | MAGA_6 | 1.71 | 1.45 | 0.635 | 0.619
SP | Other | 28 | MANN_1 | 9.386 | 7.8 | 3.2 | 3.122
SP | Other | 28 | MAYB | 3.442 | 2.938 | 1.313 | 1.281
SP | Other | 28 | MELK_1 | 5.444 | 4.509 | 1.828 | 1.784
SP | Other | 28 | MILC_P | 1.224 | 1.03 | 0.439 | 0.428
SP | Other | 28 | MILH_1 | 0.596 | 0.387 | 0.007 | 0.007
SP | Other | 28 | MITY_1 | 13.697 | 11.436 | 4.764 | 4.647
SP | Other | 28 | MYBS_P | 0.017 | 0.011 | 0 | 0
SP | Other | 28 | NAIR_P | 0.016 | 0.01 | 0 | 0
SP | Other | 28 | NEAR | 4.252 | 3.619 | 1.604 | 1.565
SP | Other | 28 | NECE_1 | 5.926 | 4.68 | 1.576 | 1.538
SP | Other | 28 | NEEP_3 | 0.665 | 0.534 | 0.192 | 0.187
SP | Other | 28 | NETS | 3.025 | 2.586 | 1.162 | 1.133
SP | Other | 28 | NEWX_6 | 0.6 | 0.386 | 0 | 0
SP | Other | 28 | NFLE | 1.411 | 1.143 | 0.428 | 0.418
SP | Other | 28 | NHYD_6 | 0.299 | 0.192 | 0 | 0
SP | Other | 28 | NINF_1 | 4.067 | 3.347 | 1.328 | 1.295
SP | Other | 28 | NORL_3 | 1.173 | 0.979 | 0.407 | 0.397
SP | Other | 28 | NORM_1 | 1.113 | 0.716 | 0 | 0
SP | Other | 28 | NORT_1 | 1.437 | 1.119 | 0.354 | 0.346
SP | Other | 28 | NURS_1 | 18.117 | 15.333 | 6.676 | 6.514
SP | Other | 28 | OCKH_1 | 0.153 | 0.098 | 0 | 0
SP | Other | 28 | OFFE_3 | 2.132 | 1.753 | 0.693 | 0.676
SP | Other | 28 | OLDB_1 | 0.271 | 0.174 | 0 | 0
SP | Other | 28 | ORMO | 8.915 | 7.622 | 3.424 | 3.34
SP | Other | 28 | ORRI_P | 0.019 | 0.012 | 0 | 0
SP | Other | 28 | OSBA_1 | 10.312 | 8.775 | 3.887 | 3.793
SP | Other | 28 | PADIB1 | 7.423 | 6.244 | 2.666 | 2.601
SP | Other | 28 | PAIS | 0.02 | 0.013 | 0 | 0
SP | Other | 28 | PART | 0.05 | 0.032 | 0 | 0
SP | Other | 28 | PEHG_P | 0.047 | 0.03 | 0 | 0
SP | Other | 28 | PELH_1 | 5.021 | 4.257 | 1.863 | 1.818
SP | Other | 28 | PEMB_1 | 2.49 | 2.081 | 0.869 | 0.848
SP | Other | 28 | PENE_1 | 0.489 | 0.314 | 0 | 0
SP | Other | 28 | PENN_1 | 4.521 | 3.833 | 1.678 | 1.637
SP | Other | 28 | PENT_1 | 3.17 | 2.679 | 1.162 | 1.133
SP | Other | 28 | PENW_1 | 8.362 | 7.149 | 3.211 | 3.133
SP | Other | 28 | PERI_H | 0.1 | 0.064 | 0 | 0
SP | Other | 28 | PERS_P | 1.553 | 1.319 | 0.582 | 0.568
SP | Other | 28 | PITS_3 | 0.036 | 0.023 | 0 | 0
SP | Other | 28 | POOB | 0.083 | 0.053 | 0 | 0
SP | Other | 28 | POPP_3 | 1.822 | 1.511 | 0.615 | 0.6
SP | Other | 28 | PORA_P | 0.016 | 0.01 | 0 | 0
SP | Other | 28 | PORD | 0.043 | 0.028 | 0 | 0
SP | Other | 28 | PYLE_1 | 3.271 | 2.754 | 1.179 | 1.151
SP | Other | 28 | RAIN_1 | 2.916 | 2.44 | 1.024 | 0.999
SP | Other | 28 | RANN_P | 0 | 0 | 0 | 0
SP | Other | 28 | RASS_1 | 16.512 | 14.025 | 6.175 | 6.024
SP | Other | 28 | RATS_1 | 7.888 | 6.621 | 2.808 | 2.74
SP | Other | 28 | RAVE | 0.147 | 0.094 | 0 | 0
SP | Other | 28 | RAYL_1 | 0.795 | 0.516 | 0.009 | 0.009
SP | Other | 28 | REBR_3 | 0.308 | 0.198 | 0 | 0
SP | Other | 28 | REDH | 0.06 | 0.039 | 0 | 0
SP | Other | 28 | RICH1 | 4.127 | 3.528 | 1.585 | 1.546
SP | Other | 28 | ROCH_1 | 2.175 | 1.768 | 0.67 | 0.654
SP | Other | 28 | RRIG | 6.645 | 5.681 | 2.552 | 2.49
SP | Other | 28 | RUGEB1 | 1.227 | 0.976 | 0.339 | 0.331
SP | Other | 28 | RYEH_1 | 4.985 | 4.19 | 1.784 | 1.741
SP | Other | 28 | SALH_1 | 1.689 | 1.414 | 0.594 | 0.58
SP | Other | 28 | SALL1 | 40.551 | 34.668 | 15.573 | 15.193
SP | Other | 28 | SALT_1 | 0.988 | 0.81 | 0.317 | 0.31
SP | Other | 28 | SANX | 0.022 | 0.014 | 0 | 0
SP | Other | 28 | SASA | 0.688 | 0.537 | 0.171 | 0.167
SP | Other | 28 | SBAR | 7.958 | 6.67 | 2.814 | 2.745
SP | Other | 28 | SEAB1 | 16.917 | 14.317 | 6.234 | 6.082
SP | Other | 28 | SELL_1 | 3.758 | 3.144 | 1.319 | 1.287
SP | Other | 28 | SFIL_P | 0.004 | 0.002 | 0 | 0
SP | Other | 28 | SHEC_3 | 0.112 | 0.072 | 0 | 0
SP | Other | 28 | SHIN_P | 0.002 | 0.001 | 0 | 0
SP | Other | 28 | SHRU | 0.058 | 0.037 | 0 | 0
SP | Other | 28 | SHRW_1 | 39.114 | 33.373 | 14.902 | 14.538
SP | Other | 28 | SIGH | 2.348 | 1.995 | 0.88 | 0.858
SP | Other | 28 | SJOW_1 | 2.557 | 2.132 | 0.884 | 0.863
SP | Other | 28 | SKLGB1 | 4.613 | 3.858 | 1.617 | 1.577
SP | Other | 28 | SLOY_P | 0.001 | 0 | 0 | 0
SP | Other | 28 | SMAN_1 | 4.671 | 3.879 | 1.587 | 1.548
SP | Other | 28 | SPAV | 0.061 | 0.039 | 0 | 0
SP | Other | 28 | SPEN_1 | 12.542 | 10.685 | 4.748 | 4.632
SP | Other | 28 | SSHI_3 | 0.797 | 0.651 | 0.251 | 0.245
SP | Other | 28 | STAH_1 | 0.309 | 0.199 | 0 | 0
SP | Other | 28 | STAL_1 | 2.215 | 1.843 | 0.759 | 0.741
SP | Other | 28 | STAY_1 | 9.299 | 7.881 | 3.447 | 3.363
SP | Other | 28 | STEN_1 | 5.849 | 4.943 | 2.142 | 2.09
SP | Other | 28 | STES_1 | 0.223 | 0.144 | 0 | 0
SP | Other | 28 | STHA | 0.124 | 0.079 | 0 | 0
SP | Other | 28 | STIR | 2.768 | 2.339 | 1.014 | 0.989
SP | Other | 28 | STLE | 0.069 | 0.044 | 0 | 0
SP | Other | 28 | STRI_P | 0.611 | 0.515 | 0.222 | 0.217
SP | Other | 28 | SUND_1 | 3.883 | 3.189 | 1.253 | 1.223
SP | Other | 28 | SWAN_1 | 4.998 | 4.118 | 1.64 | 1.6
SP | Other | 28 | TARL_P | 0.924 | 0.786 | 0.347 | 0.339
SP | Other | 28 | TAUN1 | 1.73 | 1.439 | 0.592 | 0.577
SP | Other | 28 | TAYN_P | 0.025 | 0.016 | 0 | 0
SP | Other | 28 | TELR | 0.067 | 0.043 | 0 | 0
SP | Other | 28 | TEMP_3 | 5.303 | 4.502 | 1.98 | 1.932
SP | Other | 28 | THOM_6 | 10.128 | 8.577 | 3.741 | 3.65
SP | Other | 28 | THSO_P | 11.312 | 9.653 | 4.312 | 4.207
SP | Other | 28 | THUR_6 | 6.876 | 5.832 | 2.556 | 2.494
SP | Other | 28 | TILBB_1 | 4.77 | 4.032 | 1.749 | 1.706
SP | Other | 28 | TONG | 0.731 | 0.591 | 0.219 | 0.213
SP | Other | 28 | TOTT_1 | 0.292 | 0.188 | 0 | 0
SP | Other | 28 | TRAW_1 | 1.133 | 0.939 | 0.381 | 0.371
SP | Other | 28 | TUMB_P | 0.013 | 0.009 | 0 | 0
SP | Other | 28 | TYNE_1 | 0.29 | 0.187 | 0 | 0
SP | Other | 28 | TYNE_2 | 0.018 | 0.016 | 0.007 | 0.007
SP | Other | 28 | UPPB_1 | 0.349 | 0.273 | 0.088 | 0.086
SP | Other | 28 | UPPB_3 | 3.345 | 2.793 | 1.164 | 1.135
SP | Other | 28 | USKM_1 | 6.703 | 5.73 | 2.574 | 2.511
SP | Other | 28 | WABO | 4.435 | 3.791 | 1.703 | 1.661
SP | Other | 28 | WALH_1 | 12.332 | 10.353 | 4.392 | 4.285
SP | Other | 28 | WALP_1 | 1.266 | 0.814 | 0 | 0
SP | Other | 28 | WALP_B | 11.455 | 9.785 | 4.383 | 4.276
SP | Other | 28 | WARL_1 | 0.243 | 0.158 | 0.003 | 0.003
SP | Other | 28 | WASF_1 | 5.517 | 4.616 | 1.936 | 1.889
SP | Other | 28 | WATFS_1 | 0.565 | 0.368 | 0.009 | 0.009
SP | Other | 28 | WBOL_6 | 0.084 | 0.054 | 0 | 0
SP | Other | 28 | WBUR_1 | 5.808 | 4.884 | 2.083 | 2.032
SP | Other | 28 | WFIE | 0.064 | 0.041 | 0 | 0
SP | Other | 28 | WHAM_1 | 0.228 | 0.149 | 0.004 | 0.003
SP | Other | 28 | WHGA_1 | 7.595 | 6.41 | 2.766 | 2.699
SP | Other | 28 | WHHO | 0.057 | 0.039 | 0.004 | 0.003
SP | Other | 28 | WIBA_3 | 2.316 | 1.964 | 0.86 | 0.839
SP | Other | 28 | WIEN_1 | 0.22 | 0.141 | 0 | 0
SP | Other | 28 | WILL_1 | 0.474 | 0.307 | 0.004 | 0.004
SP | Other | 28 | WIMBN1 | 0.582 | 0.374 | 0 | 0
SP | Other | 28 | WIMBS1 | 0.041 | 0.035 | 0.016 | 0.015
SP | Other | 28 | WIOW_P | 1.525 | 1.292 | 0.564 | 0.55
SP | Other | 28 | WMEL_1 | 2.037 | 1.672 | 0.656 | 0.64
SP | Other | 28 | WOHI_P | 0.077 | 0.05 | 0.002 | 0.002
SP | Other | 28 | WTHU31 | 0.144 | 0.093 | 0 | 0
SP | Other | 28 | WWEY_1 | 5.253 | 4.341 | 1.745 | 1.703
SP | Other | 28 | WYLF_1 | 0.05 | 0.032 | 0 | 0
SP | Other | 28 | WYMOM_1 | 2.509 | 2.053 | 0.797 | 0.777
SP | Other | 29 | ABHA1 | 1.487 | 1.125 | 0.306 | 0.298
SP | Other | 29 | ABNE_P | 0.016 | 0.01 | 0 | 0
SP | Other | 29 | ABTH_1 | 0.216 | 0.142 | 0.005 | 0.005
SP | Other | 29 | ACTL_2 | 1.385 | 1.166 | 0.498 | 0.485
SP | Other | 29 | ACTL_C | 0.577 | 0.371 | 0 | 0
SP | Other | 29 | ALNE_P | 0.432 | 0.358 | 0.145 | 0.141
SP | Other | 29 | ALST_3 | 0.34 | 0.218 | 0 | 0
SP | Other | 29 | ALVE1 | 0.496 | 0.321 | 0.004 | 0.003
SP | Other | 29 | AMEM_1 | 0.797 | 0.512 | 0 | 0
SP | Other | 29 | ARBR_P | 2.445 | 2.073 | 0.908 | 0.884
SP | Other | 29 | ARDK_P | 0.006 | 0.004 | 0 | 0
SP | Other | 29 | ARMO_P | 0.056 | 0.036 | 0 | 0
SP | Other | 29 | AXMI1 | 12.3 | 10.421 | 4.551 | 4.432
SP | Other | 29 | AYRR | 0.182 | 0.117 | 0 | 0
SP | Other | 29 | BAGA | 0.126 | 0.081 | 0 | 0
SP | Other | 29 | BAIN | 0.054 | 0.036 | 0.002 | 0.002
SP | Other | 29 | BARKC1 | 0.515 | 0.331 | 0 | 0
SP | Other | 29 | BARKW3 | 0.217 | 0.142 | 0.005 | 0.005
SP | Other | 29 | BEAU_P | 0.033 | 0.021 | 0 | 0
SP | Other | 29 | BEDDT1 | 0.019 | 0.016 | 0.007 | 0.007
SP | Other | 29 | BEDD_1 | 2.483 | 1.84 | 0.442 | 0.43
SP | Other | 29 | BERB_P | 0.977 | 0.828 | 0.362 | 0.353
SP | Other | 29 | BERW | 0.065 | 0.042 | 0 | 0
SP | Other | 29 | BESW_1 | 4.502 | 3.645 | 1.359 | 1.323
SP | Other | 29 | BICF_1 | 14.244 | 12.036 | 5.213 | 5.076
SP | Other | 29 | BIRK_1 | 7.423 | 6.232 | 2.643 | 2.574
SP | Other | 29 | BISW_1 | 10.255 | 8.57 | 3.579 | 3.485
SP | Other | 29 | BLYTB1 | 0.405 | 0.26 | 0 | 0
SP | Other | 29 | BLYTH132 | 4.636 | 3.962 | 1.777 | 1.731
SP | Other | 29 | BOAG_P | 0.033 | 0.021 | 0 | 0
SP | Other | 29 | BOLN_1 | 15.324 | 12.662 | 5.088 | 4.954
SP | Other | 29 | BONN | 2.36 | 1.998 | 0.87 | 0.847
SP | Other | 29 | BOTW_1 | 2.386 | 1.888 | 0.641 | 0.625
SP | Other | 29 | BRAC_P | 0.045 | 0.029 | 0 | 0
SP | Other | 29 | BRAI_1 | 3.867 | 3.098 | 1.107 | 1.078
SP | Other | 29 | BRAP | 0.04 | 0.026 | 0 | 0
SP | Other | 29 | BRAW_1 | 1.909 | 1.459 | 0.419 | 0.408
SP | Other | 29 | BRED_1 | 1.642 | 1.268 | 0.384 | 0.374
SP | Other | 29 | BRID_P | 0.096 | 0.063 | 0.002 | 0.002
SP | Other | 29 | BRIM_1 | 1.935 | 1.534 | 0.525 | 0.512
SP | Other | 29 | BRLE_1 | 10.064 | 8.263 | 3.247 | 3.162
SP | Other | 29 | BROA_P | 0.028 | 0.018 | 0 | 0
SP | Other | 29 | BROR_P | 0.015 | 0.01 | 0 | 0
SP | Other | 29 | BROX | 1.694 | 1.434 | 0.623 | 0.607
SP | Other | 29 | BRWA1 | 11.453 | 9.644 | 4.129 | 4.021
SP | Other | 29 | BUMU_P | 0.156 | 0.1 | 0 | 0
SP | Other | 29 | BURM_1 | 14.051 | 11.785 | 4.981 | 4.851
SP | Other | 29 | BUSH_1 | 4.755 | 3.983 | 1.676 | 1.632
SP | Other | 29 | BUST_1 | 7.389 | 6.211 | 2.644 | 2.575
SP | Other | 29 | CAAD_P | 0.729 | 0.616 | 0.266 | 0.259
SP | Other | 29 | CAIF_P | 0.029 | 0.019 | 0 | 0
SP | Other | 29 | CAMB_01 | 4.642 | 3.925 | 1.703 | 1.658
SP | Other | 29 | CANTN1 | 2.875 | 2.304 | 0.824 | 0.803
SP | Other | 29 | CAPEA1 | 1.329 | 1.058 | 0.368 | 0.358
SP | Other | 29 | CARE_1 | 3.964 | 3.232 | 1.237 | 1.205
SP | Other | 29 | CARR_1 | 5.042 | 4.22 | 1.772 | 1.726
SP | Other | 29 | CASS_P | 0 | 0 | 0 | 0
SP | Other | 29 | CATY | 0.106 | 0.068 | 0 | 0
SP | Other | 29 | CELL_1 | 8.898 | 7.337 | 2.927 | 2.85
SP | Other | 29 | CHAP | 15.103 | 12.887 | 5.752 | 5.601
SP | Other | 29 | CHAR_P | 0.005 | 0.003 | 0 | 0
SP | Other | 29 | CHAS | 0.051 | 0.033 | 0 | 0
SP | Other | 29 | CHIC_1 | 9.784 | 8.305 | 3.649 | 3.554
SP | Other | 29 | CHSI_1 | 5.484 | 4.474 | 1.717 | 1.672
SP | Other | 29 | CHTE_1 | 12.612 | 10.529 | 4.382 | 4.267
SP | Other | 29 | CITR_1 | 0.264 | 0.171 | 0.002 | 0.002
SP | Other | 29 | CLAC_P | 0.002 | 0.001 | 0 | 0
SP | Other | 29 | CLAY_P | 0.094 | 0.06 | 0 | 0
SP | Other | 29 | CLT03 | 19.589 | 16.428 | 6.943 | 6.761
SP | Other | 29 | CLYM | 0.021 | 0.013 | 0 | 0
SP | Other | 29 | COAT | 0.292 | 0.188 | 0 | 0
SP | Other | 29 | COCK | 0.118 | 0.077 | 0.002 | 0.002
SP | Other | 29 | CONQA1 | 0.408 | 0.263 | 0.002 | 0.002
SP | Other | 29 | COUA_P | 1.228 | 1.039 | 0.451 | 0.439
SP | Other | 29 | COVE_1 | 19.833 | 16.712 | 7.172 | 6.984
SP | Other | 29 | COWL_1 | 10.978 | 9.128 | 3.749 | 3.651
SP | Other | 29 | COYL | 0.823 | 0.691 | 0.294 | 0.286
SP | Other | 29 | CRAI_P | 0.022 | 0.015 | 0.002 | 0.002
SP | Other | 29 | CREB_1 | 22.263 | 18.843 | 8.202 | 7.987
SP | Other | 29 | CUMB | 0.111 | 0.071 | 0 | 0
SP | Other | 29 | CUPA | 0.05 | 0.032 | 0 | 0
SP | Other | 29 | CURR | 0.01 | 0.006 | 0 | 0
SP | Other | 29 | DALL_P | 0.012 | 0.008 | 0 | 0
SP | Other | 29 | DALM3 | 0.082 | 0.053 | 0 | 0
SP | Other | 29 | DEVM | 0.032 | 0.021 | 0 | 0
SP | Other | 29 | DEVO | 0.113 | 0.074 | 0.004 | 0.003
SP | Other | 29 | DEWP | 0.051 | 0.033 | 0 | 0
SP | Other | 29 | DOUN_P | 0.001 | 0 | 0 | 0
SP | Other | 29 | DRAK_1 | 7.888 | 6.652 | 2.863 | 2.788
SP | Other | 29 | DRAX_1 | 0.907 | 0.775 | 0.348 | 0.339
SP | Other | 29 | DRCR | 0.018 | 0.011 | 0 | 0
SP | Other | 29 | DRUM | 0.044 | 0.028 | 0 | 0
SP | Other | 29 | DUBE_P | 0.005 | 0.003 | 0 | 0
SP | Other | 29 | DUDH_P | 0.097 | 0.063 | 0 | 0
SP | Other | 29 | DUGR_P | 0.026 | 0.018 | 0.002 | 0.002
SP | Other | 29 | DUNB | 0.051 | 0.032 | 0 | 0
SP | Other | 29 | DUNF | 0.075 | 0.048 | 0 | 0
SP | Other | 29 | DUNO_P | 0.021 | 0.014 | 0 | 0
SP | Other | 29 | DYCE_P | 2.472 | 2.09 | 0.906 | 0.882
SP | Other | 29 | EALI_6 | 5.541 | 4.615 | 1.906 | 1.856
SP | Other | 29 | EASO_1 | 6.917 | 5.718 | 2.301 | 2.241
SP | Other | 29 | ECCL | 0.071 | 0.046 | 0 | 0
SP | Other | 29 | ECLA_1 | 10.211 | 8.471 | 3.452 | 3.361
SP | Other | 29 | EERH | 0.065 | 0.042 | 0 | 0
SP | Other | 29 | EKIL | 0.017 | 0.012 | 0.002 | 0.002
SP | Other | 29 | EKIS | 0.134 | 0.086 | 0 | 0
SP | Other | 29 | ELDE | 0.491 | 0.399 | 0.149 | 0.146
SP | Other | 29 | ELGI_P | 0.094 | 0.061 | 0 | 0
SP | Other | 29 | ELLA_1 | 11.881 | 9.955 | 4.194 | 4.084
SP | Other | 29 | ELST_1 | 0.5 | 0.322 | 0.002 | 0.002
SP | Other | 29 | ENDE_1 | 5.894 | 4.723 | 1.692 | 1.648
SP | Other | 29 | ERSK | 0.049 | 0.032 | 0 | 0
SP | Other | 29 | EXET1 | 20.868 | 17.656 | 7.677 | 7.476
SP | Other | 29 | FAUG_P | 0.006 | 0.004 | 0 | 0
SP | Other | 29 | FAWL_1 | 4.99 | 4.185 | 1.768 | 1.722
SP | Other | 29 | FECK_6 | 3.64 | 2.968 | 1.138 | 1.108
SP | Other | 29 | FERRA2 | 7.421 | 6.321 | 2.807 | 2.733
SP | Other | 29 | FERRB1 | 2.149 | 1.77 | 0.703 | 0.685
SP | Other | 29 | FETT_P | 0.465 | 0.389 | 0.163 | 0.159
SP | Other | 29 | FIDD_P | 0.044 | 0.029 | 0.002 | 0.002
SP | Other | 29 | FIDF_1 | 1.702 | 1.353 | 0.469 | 0.456
SP | Other | 29 | FINN | 0.093 | 0.06 | 0 | 0
SP | Other | 29 | FLEE_1 | 6.885 | 5.566 | 2.064 | 2.01
SP | Other | 29 | FOUR_1 | 8.065 | 6.865 | 3.042 | 2.962
SP | Other | 29 | FROD_1 | 1.618 | 1.283 | 0.44 | 0.429
SP | Other | 29 | FWIL_P | 0.03 | 0.02 | 0 | 0
SP | Other | 29 | GALA | 5.508 | 4.687 | 2.075 | 2.021
SP | Other | 29 | GIFF | 0.137 | 0.088 | 0 | 0
SP | Other | 29 | GLEF_P | 0.026 | 0.017 | 0 | 0
SP | Other | 29 | GLLU | 1.244 | 1.05 | 0.453 | 0.441
SP | Other | 29 | GLNI | 0.021 | 0.013 | 0 | 0
SP | Other | 29 | GLRO | 0.094 | 0.06 | 0 | 0
SP | Other | 29 | GORG | 0.107 | 0.068 | 0 | 0
SP | Other | 29 | GOVA | 0.228 | 0.146 | 0 | 0
SP | Other | 29 | GREN_1 | 15.321 | 12.639 | 5.05 | 4.917
SP | Other | 29 | GRIW_1 | 12.462 | 10.555 | 4.604 | 4.483
SP | Other | 29 | GRUB_P | 0.006 | 0.004 | 0 | 0
SP | Other | 29 | G_EXTRA_10 | 0.087 | 0.056 | 0 | 0
SP | Other | 29 | G_EXTRA_2 | 2.623 | 2.214 | 0.957 | 0.932
SP | Other | 29 | G_EXTRA_4 | 0.188 | 0.121 | 0 | 0
SP | Other | 29 | G_EXTRA_7 | 0.053 | 0.034 | 0 | 0
SP | Other | 29 | G_EXTRA_8 | 0.049 | 0.032 | 0 | 0
SP | Other | 29 | HACK_1 | 0.172 | 0.111 | 0 | 0
SP | Other | 29 | HACK_6 | 0.147 | 0.096 | 0.002 | 0.002
SP | Other | 29 | HAGR | 0.069 | 0.045 | 0.002 | 0.002
SP | Other | 29 | HAMHC1 | 0.619 | 0.407 | 0.016 | 0.016
SP | Other | 29 | HARK_1 | 4.762 | 3.98 | 1.663 | 1.62
SP | Other | 29 | HARM_6 | 0.176 | 0.114 | 0.002 | 0.002
SP | Other | 29 | HAWI | 0.993 | 0.839 | 0.362 | 0.353
SP | Other | 29 | HAWP_6 | 1.093 | 0.884 | 0.328 | 0.319
SP | Other | 29 | HELE | 0.039 | 0.025 | 0 | 0
SP | Other | 29 | HEYS_1 | 0.574 | 0.369 | 0 | 0
SP | Other | 29 | HUER | 0.046 | 0.03 | 0 | 0
SP | Other | 29 | HURS_1 | 0.842 | 0.546 | 0.009 | 0.009
SP | Other | 29 | HUTT_1 | 1.793 | 1.484 | 0.6 | 0.584
SP | Other | 29 | IMPK_1 | 6.375 | 5.418 | 2.39 | 2.327
SP | Other | 29 | INDQ1 | 8.102 | 6.714 | 2.725 | 2.654
SP | Other | 29 | INKE | 0.117 | 0.075 | 0 | 0
SP | Other | 29 | INNE_P | 2.2 | 1.85 | 0.788 | 0.767
SP | Other | 29 | IROA1 | 9.353 | 7.764 | 3.171 | 3.088
SP | Other | 29 | IRONB1 | 40.856 | 34.804 | 15.459 | 15.053
SP | Other | 29 | IVER_1 | 1.167 | 0.75 | 0 | 0
SP | Other | 29 | IVER_6 | 3.448 | 2.857 | 1.16 | 1.129
SP | Other | 29 | JOHN | 0.084 | 0.055 | 0.002 | 0.002
SP | Other | 29 | JORD_3 | 0.156 | 0.101 | 0 | 0
SP | Other | 29 | KAIM | 0.213 | 0.137 | 0 | 0
SP | Other | 29 | KEAD_1 | 7.965 | 6.744 | 2.939 | 2.862
SP | Other | 29 | KEAR_1 | 0.92 | 0.592 | 0 | 0
SP | Other | 29 | KEAR_3 | 0.505 | 0.432 | 0.194 | 0.189
SP | Other | 29 | KEIT_P | 0.028 | 0.018 | 0 | 0
SP | Other | 29 | KEMS_1 | 3.943 | 3.277 | 1.344 | 1.309
SP | Other | 29 | KEOO | 0.008 | 0.005 | 0 | 0
SP | Other | 29 | KIBY_1 | 0.188 | 0.121 | 0 | 0
SP | Other | 29 | KIBY_G | 2.193 | 1.874 | 0.841 | 0.819
SP | Other | 29 | KIER | 6.132 | 5.214 | 2.303 | 2.242
SP | Other | 29 | KIIN_P | 0.004 | 0.003 | 0 | 0
SP | Other | 29 | KILS | 0.025 | 0.016 | 0 | 0
SP | Other | 29 | KILT | 3.344 | 2.829 | 1.23 | 1.198
SP | Other | 29 | KILW | 0.138 | 0.089 | 0 | 0
SP | Other | 29 | KINL_P | 0.004 | 0.003 | 0 | 0
SP | Other | 29 | KINO_1 | 0.688 | 0.442 | 0 | 0
SP | Other | 29 | KINT_P | 0.139 | 0.089 | 0 | 0
SP | Other | 29 | KIRKB1 | 2.559 | 1.958 | 0.567 | 0.552
SP | Other | 29 | KITW_1 | 0.867 | 0.558 | 0.002 | 0.002
SP | Other | 29 | KNAR | 5.189 | 4.317 | 1.776 | 1.729
SP | Other | 29 | LACK_6 | 3.912 | 3.247 | 1.324 | 1.29
SP | Other | 29 | LAIR_P | 0.01 | 0.007 | 0 | 0
SP | Other | 29 | LALE1SG003 | 0.656 | 0.423 | 0.003 | 0.003
SP | Other | 29 | LAND1 | 12.773 | 10.746 | 4.589 | 4.469
SP | Other | 29 | LEGA_1 | 27.204 | 23.139 | 10.229 | 9.96
SP | Other | 29 | LEVE | 0.084 | 0.054 | 0 | 0
SP | Other | 29 | LING | 0.133 | 0.089 | 0.005 | 0.005
SP | Other | 29 | LINM | 0.135 | 0.087 | 0 | 0
SP | Other | 29 | LISD_1 | 1.69 | 1.288 | 0.365 | 0.356
SP | Other | 29 | LITT_C | 3.008 | 2.517 | 1.056 | 1.029
SP | Other | 29 | LITT_J | 0.009 | 0.008 | 0.004 | 0.004
SP | Other | 29 | LODR_6 | 0.331 | 0.213 | 0 | 0
SP | Other | 29 | LOUD_H | 1.263 | 1.08 | 0.484 | 0.472
SP | Other | 29 | LOVE_1 | 5.814 | 4.707 | 1.754 | 1.708
SP | Other | 29 | LUNA_P | 0.068 | 0.044 | 0 | 0
SP | Other | 29 | LYND_P | 0.066 | 0.042 | 0 | 0
SP | Other | 29 | MACC_3 | 8.417 | 7.085 | 3.031 | 2.952
SP | Other | 29 | MACD_P | 2.763 | 2.347 | 1.033 | 1.006
SP | Other | 29 | MAGA_6 | 1.793 | 1.513 | 0.652 | 0.635
SP | Other | 29 | MANN_1 | 10.25 | 8.406 | 3.289 | 3.202
SP | Other | 29 | MAYB | 3.556 | 3.032 | 1.35 | 1.314
SP | Other | 29 | MELK_1 | 5.99 | 4.889 | 1.879 | 1.83
SP | Other | 29 | MILC_P | 1.305 | 1.088 | 0.451 | 0.439
SP | Other | 29 | MILH_1 | 0.907 | 0.587 | 0.007 | 0.007
SP | Other | 29 | MITY_1 | 14.564 | 12.067 | 4.896 | 4.767
SP | Other | 29 | MYBS_P | 0.028 | 0.018 | 0 | 0
SP | Other | 29 | NAIR_P | 0.025 | 0.016 | 0 | 0
SP | Other | 29 | NEAR | 4.418 | 3.751 | 1.649 | 1.606
SP | Other | 29 | NECE_1 | 6.854 | 5.301 | 1.62 | 1.577
SP | Other | 29 | NEEP_3 | 0.777 | 0.608 | 0.197 | 0.192
SP | Other | 29 | NETS | 3.114 | 2.662 | 1.194 | 1.163
SP | Other | 29 | NEWX_6 | 0.945 | 0.608 | 0 | 0
SP | Other | 29 | NFLE | 1.613 | 1.28 | 0.44 | 0.429
SP | Other | 29 | NHYD_6 | 0.477 | 0.307 | 0 | 0
SP | Other | 29 | NINF_1 | 4.529 | 3.665 | 1.364 | 1.329
SP | Other | 29 | NORL_3 | 1.27 | 1.048 | 0.419 | 0.408
SP | Other | 29 | NORM_1 | 1.78 | 1.144 | 0 | 0
SP | Other | 29 | NORT_1 | 1.771 | 1.34 | 0.364 | 0.355
SP | Other | 29 | NURS_1 | 19.06 | 16.043 | 6.861 | 6.682
SP | Other | 29 | OCKH_1 | 0.245 | 0.157 | 0 | 0
SP | Other | 29 | OFFE_3 | 2.366 | 1.915 | 0.712 | 0.693
SP | Other | 29 | OLDB_1 | 0.434 | 0.279 | 0 | 0
SP | Other | 29 | ORMO | 9.177 | 7.843 | 3.519 | 3.426
SP | Other | 29 | ORRI_P | 0.03 | 0.019 | 0 | 0
SP | Other | 29 | OSBA_1 | 10.721 | 9.099 | 3.995 | 3.89
SP | Other | 29 | PADIB1 | 7.915 | 6.602 | 2.74 | 2.668
SP | Other | 29 | PAIS | 0.032 | 0.02 | 0 | 0
SP | Other | 29 | PART | 0.08 | 0.051 | 0 | 0
SP | Other | 29 | PEHG_P | 0.074 | 0.048 | 0 | 0
SP | Other | 29 | PELH_1 | 5.261 | 4.44 | 1.915 | 1.865
SP | Other | 29 | PEMB_1 | 2.692 | 2.224 | 0.893 | 0.87
SP | Other | 29 | PENE_1 | 0.777 | 0.5 | 0 | 0
SP | Other | 29 | PENN_1 | 4.74 | 4 | 1.724 | 1.679
SP | Other | 29 | PENT_1 | 3.346 | 2.81 | 1.194 | 1.163
SP | Other | 29 | PENW_1 | 8.608 | 7.357 | 3.3 | 3.214
SP | Other | 29 | PERI_H | 0.154 | 0.099 | 0 | 0
SP | Other | 29 | PERS_P | 1.619 | 1.371 | 0.598 | 0.582
SP | Other | 29 | PITS_3 | 0.058 | 0.037 | 0 | 0
SP | Other | 29 | POOB | 0.132 | 0.085 | 0 | 0
SP | Other | 29 | POPP_3 | 2 | 1.635 | 0.632 | 0.616
SP | Other | 29 | PORA_P | 0.025 | 0.016 | 0 | 0
SP | Other | 29 | PORD | 0.065 | 0.042 | 0 | 0
SP | Other | 29 | PYLE_1 | 3.48 | 2.907 | 1.212 | 1.18
SP | Other | 29 | RAIN_1 | 3.145 | 2.604 | 1.053 | 1.025
SP | Other | 29 | RANN_P | 0 | 0 | 0 | 0
SP | Other | 29 | RASS_1 | 17.245 | 14.592 | 6.346 | 6.18
SP | Other | 29 | RATS_1 | 8.443 | 7.022 | 2.886 | 2.811
SP | Other | 29 | RAVE | 0.234 | 0.151 | 0 | 0
SP | Other | 29 | RAYL_1 | 1.254 | 0.811 | 0.009 | 0.009
SP | Other | 29 | REBR_3 | 0.487 | 0.313 | 0 | 0
SP | Other | 29 | REDH | 0.097 | 0.063 | 0 | 0
SP | Other | 29 | RICH1 | 4.248 | 3.631 | 1.629 | 1.586
SP | Other | 29 | ROCH_1 | 2.472 | 1.969 | 0.689 | 0.67
SP | Other | 29 | RRIG | 6.84 | 5.846 | 2.623 | 2.554
SP | Other | 29 | RUGEB1 | 1.456 | 1.129 | 0.349 | 0.34
SP | Other | 29 | RYEH_1 | 5.323 | 4.435 | 1.834 | 1.785
SP | Other | 29 | SALH_1 | 1.821 | 1.508 | 0.611 | 0.595
SP | Other | 29 | SALL1 | 41.741 | 35.674 | 16.004 | 15.584
SP | Other | 29 | SALT_1 | 1.11 | 0.894 | 0.326 | 0.318
SP | Other | 29 | SANX | 0.034 | 0.022 | 0 | 0
SP | Other | 29 | SASA | 0.846 | 0.641 | 0.176 | 0.171
SP | Other | 29 | SBAR | 8.547 | 7.092 | 2.892 | 2.816
SP | Other | 29 | SEAB1 | 17.797 | 14.98 | 6.407 | 6.239
SP | Other | 29 | SELL_1 | 4.051 | 3.353 | 1.355 | 1.32
SP | Other | 29 | SFIL_P | 0.006 | 0.004 | 0 | 0
SP | Other | 29 | SHEC_3 | 0.174 | 0.112 | 0 | 0
SP | Other | 29 | SHIN_P | 0.004 | 0.002 | 0 | 0
SP | Other | 29 | SHRU | 0.09 | 0.058 | 0 | 0
SP | Other | 29 | SHRW_1 | 40.434 | 34.454 | 15.315 | 14.913
SP | Other | 29 | SIGH | 2.448 | 2.073 | 0.904 | 0.88
SP | Other | 29 | SJOW_1 | 2.731 | 2.258 | 0.909 | 0.885
SP | Other | 29 | SKLGB1 | 4.978 | 4.118 | 1.662 | 1.618
SP | Other | 29 | SLOY_P | 0.001 | 0.001 | 0 | 0
SP | Other | 29 | SMAN_1 | 5.109 | 4.185 | 1.631 | 1.588
SP | Other | 29 | SPAV | 0.098 | 0.063 | 0 | 0
SP | Other | 29 | SPEN_1 | 13.01 | 11.059 | 4.879 | 4.751
SP | Other | 29 | SSHI_3 | 0.89 | 0.715 | 0.258 | 0.252
SP | Other | 29 | STAH_1 | 0.492 | 0.316 | 0 | 0
SP | Other | 29 | STAL_1 | 2.417 | 1.985 | 0.78 | 0.76
SP | Other | 29 | STAY_1 | 9.754 | 8.227 | 3.542 | 3.449
SP | Other | 29 | STEN_1 | 6.163 | 5.178 | 2.201 | 2.144
SP | Other | 29 | STES_1 | 0.35 | 0.225 | 0 | 0
SP | Other | 29 | STHA | 0.196 | 0.126 | 0 | 0
SP | Other | 29 | STIR | 2.916 | 2.45 | 1.042 | 1.014
SP | Other | 29 | STLE | 0.11 | 0.07 | 0 | 0
SP | Other | 29 | STRI_P | 0.646 | 0.542 | 0.228 | 0.222
SP | Other | 29 | SUND_1 | 4.346 | 3.506 | 1.288 | 1.254
SP | Other | 29 | SWAN_1 | 5.555 | 4.502 | 1.685 | 1.641
SP | Other | 29 | TARL_P | 0.963 | 0.816 | 0.357 | 0.348
SP | Other | 29 | TAUN1 | 1.888 | 1.549 | 0.608 | 0.592
SP | Other | 29 | TAYN_P | 0.04 | 0.025 | 0 | 0
SP | Other | 29 | TELR | 0.107 | 0.069 | 0 | 0
SP | Other | 29 | TEMP_3 | 5.543 | 4.688 | 2.035 | 1.981
SP | Other | 29 | THOM_6 | 10.601 | 8.939 | 3.845 | 3.744
SP | Other | 29 | THSO_P | 11.693 | 9.965 | 4.432 | 4.316
SP | Other | 29 | THUR_6 | 7.204 | 6.082 | 2.627 | 2.558
SP | Other | 29 | TILBB_1 | 5.033 | 4.228 | 1.797 | 1.75
SP | Other | 29 | TONG | 0.844 | 0.667 | 0.225 | 0.219
SP | Other | 29 | TOTT_1 | 0.465 | 0.299 | 0 | 0
SP | Other | 29 | TRAW_1 | 1.249 | 1.019 | 0.391 | 0.381
SP | Other | 29 | TUMB_P | 0.021 | 0.014 | 0 | 0
SP | Other | 29 | TYNE_1 | 0.457 | 0.293 | 0 | 0
SP | Other | 29 | TYNE_2 | 0.019 | 0.016 | 0.007 | 0.007
SP | Other | 29 | UPPB_1 | 0.427 | 0.325 | 0.091 | 0.088
SP | Other | 29 | UPPB_3 | 3.626 | 2.991 | 1.196 | 1.164
SP | Other | 29 | USKM_1 | 6.899 | 5.897 | 2.645 | 2.576
SP | Other | 29 | WABO | 4.565 | 3.901 | 1.75 | 1.704
SP | Other | 29 | WALH_1 | 13.182 | 10.968 | 4.514 | 4.396
SP | Other | 29 | WALP_1 | 1.821 | 1.171 | 0 | 0
SP | Other | 29 | WALP_B | 11.815 | 10.084 | 4.505 | 4.386
SP | Other | 29 | WARL_1 | 0.38 | 0.246 | 0.004 | 0.003
SP | Other | 29 | WASF_1 | 5.95 | 4.924 | 1.989 | 1.937
SP | Other | 29 | WATFS_1 | 0.849 | 0.55 | 0.009 | 0.009
SP | Other | 29 | WBOL_6 | 0.132 | 0.085 | 0 | 0
SP | Other | 29 | WBUR_1 | 6.198 | 5.167 | 2.141 | 2.085
SP | Other | 29 | WFIE | 0.102 | 0.065 | 0 | 0
SP | Other | 29 | WHAM_1 | 0.359 | 0.233 | 0.004 | 0.004
SP | Other | 29 | WHGA_1 | 8.04 | 6.739 | 2.843 | 2.768
SP | Other | 29 | WHHO | 0.086 | 0.057 | 0.004 | 0.004
SP | Other | 29 | WIBA_3 | 2.427 | 2.049 | 0.884 | 0.861
SP | Other | 29 | WIEN_1 | 0.353 | 0.227 | 0 | 0
SP | Other | 29 | WILL_1 | 0.744 | 0.481 | 0.005 | 0.004
SP | Other | 29 | WIMBN1 | 0.912 | 0.586 | 0 | 0
SP | Other | 29 | WIMBS1 | 0.042 | 0.036 | 0.016 | 0.016
SP | Other | 29 | WIOW_P | 1.602 | 1.35 | 0.58 | 0.565
SP | Other | 29 | WMEL_1 | 2.284 | 1.841 | 0.674 | 0.656
SP | Other | 29 | WOHI_P | 0.119 | 0.078 | 0.002 | 0.002
SP | Other | 29 | WTHU31 | 0.232 | 0.149 | 0 | 0
SP | Other | 29 | WWEY_1 | 5.802 | 4.721 | 1.794 | 1.747
SP | Other | 29 | WYLF_1 | 0.08 | 0.051 | 0 | 0
SP | Other | 29 | WYMOM_1 | 2.826 | 2.269 | 0.819 | 0.797
SP | Other | 30 | ABHA1 | 1.941 | 1.424 | 0.32 | 0.312
SP | Other | 30 | ABNE_P | 0.025 | 0.016 | 0 | 0
SP | Other | 30 | ABTH_1 | 0.341 | 0.222 | 0.006 | 0.005
SP | Other | 30 | ACTL_2 | 1.487 | 1.243 | 0.521 | 0.507
SP | Other | 30 | ACTL_C | 0.918 | 0.59 | 0 | 0
SP | Other | 30 | ALNE_P | 0.481 | 0.393 | 0.151 | 0.148
SP | Other | 30 | ALST_3 | 0.548 | 0.352 | 0 | 0
SP | Other | 30 | ALVE1 | 0.793 | 0.512 | 0.004 | 0.004
SP | Other | 30 | AMEM_1 | 1.272 | 0.818 | 0 | 0
SP | Other | 30 | ARBR_P | 2.591 | 2.188 | 0.948 | 0.924
SP | Other | 30 | ARDK_P | 0.01 | 0.007 | 0 | 0
SP | Other | 30 | ARMO_P | 0.09 | 0.058 | 0 | 0
SP | Other | 30 | AXMI1 | 13.061 | 11.016 | 4.755 | 4.633
SP | Other | 30 | AYRR | 0.293 | 0.188 | 0 | 0
SP | Other | 30 | BAGA | 0.203 | 0.13 | 0 | 0
SP | Other | 30 | BAIN | 0.086 | 0.056 | 0.002 | 0.002
SP | Other | 30 | BARKC1 | 0.827 | 0.532 | 0 | 0
SP | Other | 30 | BARKW3 | 0.342 | 0.223 | 0.006 | 0.005
SP | Other | 30 | BEAU_P | 0.052 | 0.034 | 0 | 0
SP | Other | 30 | BEDDT1 | 0.02 | 0.017 | 0.008 | 0.007
SP | Other | 30 | BEDD_1 | 3.341 | 2.402 | 0.462 | 0.45
SP | Other | 30 | BERB_P | 1.036 | 0.875 | 0.379 | 0.369
SP | Other | 30 | BERW | 0.103 | 0.066 | 0 | 0
SP | Other | 30 | BESW_1 | 5.223 | 4.139 | 1.42 | 1.383
SP | Other | 30 | BICF_1 | 15.214 | 12.781 | 5.446 | 5.307
SP | Other | 30 | BIRK_1 | 8.038 | 6.689 | 2.762 | 2.691
SP | Other | 30 | BISW_1 | 11.174 | 9.244 | 3.74 | 3.644
SP | Other | 30 | BLYTB1 | 0.642 | 0.412 | 0 | 0
SP | Other | 30 | BLYTH132 | 4.83 | 4.128 | 1.857 | 1.809
SP | Other | 30 | BOAG_P | 0.054 | 0.035 | 0 | 0
SP | Other | 30 | BOLN_1 | 17.126 | 13.938 | 5.315 | 5.179
SP | Other | 30 | BONN | 2.513 | 2.116 | 0.909 | 0.885
SP | Other | 30 | BOTW_1 | 2.891 | 2.228 | 0.67 | 0.653
SP | Other | 30 | BRAC_P | 0.073 | 0.047 | 0 | 0
SP | Other | 30 | BRAI_1 | 4.589 | 3.587 | 1.156 | 1.127
SP | Other | 30 | BRAP | 0.064 | 0.041 | 0 | 0
SP | Other | 30 | BRAW_1 | 2.452 | 1.817 | 0.437 | 0.426
SP | Other | 30 | BRED_1 | 2.077 | 1.556 | 0.401 | 0.391
SP | Other | 30 | BRID_P | 0.15 | 0.098 | 0.002 | 0.002
SP | Other | 30 | BRIM_1 | 2.338 | 1.805 | 0.549 | 0.535
SP | Other | 30 | BRLE_1 | 11.31 | 9.14 | 3.392 | 3.305
SP | Other | 30 | BROA_P | 0.046 | 0.03 | 0 | 0
SP | Other | 30 | BROR_P | 0.024 | 0.016 | 0 | 0
SP | Other | 30 | BROX | 1.803 | 1.518 | 0.651 | 0.635
SP | Other | 30 | BRWA1 | 12.326 | 10.3 | 4.314 | 4.204
SP | Other | 30 | BUMU_P | 0.251 | 0.161 | 0 | 0
SP | Other | 30 | BURM_1 | 15.242 | 12.666 | 5.204 | 5.071
SP | Other | 30 | BUSH_1 | 5.174 | 4.291 | 1.751 | 1.706
SP | Other | 30 | BUST_1 | 7.978 | 6.651 | 2.762 | 2.692
SP | Other | 30 | CAAD_P | 0.779 | 0.654 | 0.278 | 0.271
SP | Other | 30 | CAIF_P | 0.047 | 0.03 | 0 | 0
SP | Other | 30 | CAMB_01 | 4.953 | 4.164 | 1.779 | 1.734
SP | Other | 30 | CANTN1 | 3.406 | 2.664 | 0.861 | 0.839
SP | Other | 30 | CAPEA1 | 1.593 | 1.236 | 0.384 | 0.374
SP | Other | 30 | CARE_1 | 4.55 | 3.637 | 1.293 | 1.26
SP | Other | 30 | CARR_1 | 5.488 | 4.548 | 1.851 | 1.804
SP | Other | 30 | CASS_P | 0 | 0 | 0 | 0
SP | Other | 30 | CATY | 0.173 | 0.111 | 0 | 0
SP | Other | 30 | CELL_1 | 9.989 | 8.106 | 3.058 | 2.98
SP | Other | 30 | CHAP | 15.795 | 13.465 | 6.009 | 5.856
SP | Other | 30 | CHAR_P | 0.008 | 0.005 | 0 | 0
SP | Other | 30 | CHAS | 0.082 | 0.053 | 0 | 0
SP | Other | 30 | CHIC_1 | 10.345 | 8.751 | 3.813 | 3.715
SP | Other | 30 | CHSI_1 | 6.271 | 5.02 | 1.793 | 1.748
SP | Other | 30 | CHTE_1 | 13.815 | 11.404 | 4.578 | 4.461
SP | Other | 30 | CITR_1 | 0.393 | 0.254 | 0.002 | 0.002
SP | Other | 30 | CLAC_P | 0.003 | 0.002 | 0 | 0
SP | Other | 30 | CLAY_P | 0.149 | 0.096 | 0 | 0
SP | Other | 30 | CLT03 | 21.259 | 17.663 | 7.254 | 7.068
SP | Other | 30 | CLYM | 0.033 | 0.021 | 0 | 0
SP | Other | 30 | COAT | 0.471 | 0.303 | 0 | 0
SP | Other | 30 | COCK | 0.187 | 0.122 | 0.002 | 0.002
SP | Other | 30 | CONQA1 | 0.654 | 0.421 | 0.002 | 0.002
SP | Other | 30 | COUA_P | 1.309 | 1.101 | 0.471 | 0.459
SP | Other | 30 | COVE_1 | 21.307 | 17.826 | 7.493 | 7.301
SP | Other | 30 | COWL_1 | 12.102 | 9.938 | 3.917 | 3.817
SP | Other | 30 | COYL | 0.891 | 0.742 | 0.307 | 0.299
SP | Other | 30 | CRAI_P | 0.032 | 0.022 | 0.002 | 0.002
SP | Other | 30 | CREB_1 | 23.699 | 19.956 | 8.569 | 8.35
SP | Other | 30 | CUMB | 0.179 | 0.115 | 0 | 0
SP | Other | 30 | CUPA | 0.081 | 0.052 | 0 | 0
SP | Other | 30 | CURR | 0.015 | 0.01 | 0 | 0
SP | Other | 30 | DALL_P | 0.019 | 0.012 | 0 | 0
SP | Other | 30 | DALM3 | 0.132 | 0.085 | 0 | 0
SP | Other | 30 | DEVM | 0.052 | 0.034 | 0 | 0
SP | Other | 30 | DEVO | 0.178 | 0.116 | 0.004 | 0.004
SP | Other | 30 | DEWP | 0.079 | 0.051 | 0 | 0
SP | Other | 30 | DOUN_P | 0.001 | 0.001 | 0 | 0
SP | Other | 30 | DRAK_1 | 8.461 | 7.087 | 2.991 | 2.914
SP | Other | 30 | DRAX_1 | 0.945 | 0.808 | 0.363 | 0.354
SP | Other | 30 | DRCR | 0.029 | 0.019 | 0 | 0
SP | Other | 30 | DRUM | 0.071 | 0.045 | 0 | 0
SP | Other | 30 | DUBE_P | 0.008 | 0.005 | 0 | 0
SP | Other | 30 | DUDH_P | 0.156 | 0.1 | 0 | 0
SP | Other | 30 | DUGR_P | 0.039 | 0.026 | 0.002 | 0.002
SP | Other | 30 | DUNB | 0.081 | 0.052 | 0 | 0
SP | Other | 30 | DUNF | 0.121 | 0.078 | 0 | 0
SP | Other | 30 | DUNO_P | 0.035 | 0.022 | 0 | 0
SP | Other | 30 | DYCE_P | 2.638 | 2.217 | 0.946 | 0.922
SP | Other | 30 | EALI_6 | 6.075 | 5.002 | 1.991 | 1.94
SP | Other | 30 | EASO_1 | 7.719 | 6.286 | 2.404 | 2.342
SP | Other | 30 | ECCL | 0.115 | 0.074 | 0 | 0
SP | Other | 30 | ECLA_1 | 11.296 | 9.248 | 3.606 | 3.514
SP | Other | 30 | EERH | 0.106 | 0.068 | 0 | 0
SP | Other | 30 | EKIL | 0.026 | 0.018 | 0.002 | 0.002
SP | Other | 30 | EKIS | 0.215 | 0.138 | 0 | 0
SP | Other | 30 | ELDE | 0.57 | 0.453 | 0.156 | 0.152
SP | Other | 30 | ELGI_P | 0.153 | 0.098 | 0 | 0
SP | Other | 30 | ELLA_1 | 12.919 | 10.719 | 4.382 | 4.27
SP | Other | 30 | ELST_1 | 0.795 | 0.512 | 0.002 | 0.002
SP | Other | 30 | ENDE_1 | 6.981 | 5.462 | 1.768 | 1.723
SP | Other | 30 | ERSK | 0.08 | 0.051 | 0 | 0
SP | Other | 30 | EXET1 | 22.197 | 18.688 | 8.021 | 7.815
SP | Other | 30 | FAUG_P | 0.009 | 0.006 | 0 | 0
SP | Other | 30 | FAWL_1 | 5.415 | 4.499 | 1.848 | 1.8
SP | Other | 30 | FECK_6 | 4.175 | 3.339 | 1.189 | 1.158
SP | Other | 30 | FERRA2 | 7.791 | 6.624 | 2.932 | 2.857
SP | Other | 30 | FERRB1 | 2.421 | 1.961 | 0.734 | 0.716
SP | Other | 30 | FETT_P | 0.507 | 0.42 | 0.17 | 0.166
SP | Other | 30 | FIDD_P | 0.068 | 0.045 | 0.002 | 0.002
SP | Other | 30 | FIDF_1 | 2.046 | 1.585 | 0.49 | 0.477
SP | Other | 30 | FINN | 0.128 | 0.082 | 0 | 0
SP | Other | 30 | FLEE_1 | 8.021 | 6.344 | 2.156 | 2.101
SP | Other | 30 | FOUR_1 | 8.477 | 7.2 | 3.178 | 3.097
SP | Other | 30 | FROD_1 | 1.955 | 1.51 | 0.46 | 0.448
SP | Other | 30 | FWIL_P | 0.049 | 0.032 | 0 | 0
SP | Other | 30 | GALA | 5.792 | 4.918 | 2.168 | 2.112
SP | Other | 30 | GIFF | 0.22 | 0.141 | 0 | 0
SP | Other | 30 | GLEF_P | 0.042 | 0.027 | 0 | 0
SP | Other | 30 | GLLU | 1.333 | 1.117 | 0.473 | 0.461
SP | Other | 30 | GLNI | 0.033 | 0.022 | 0 | 0
SP | Other | 30 | GLRO | 0.149 | 0.096 | 0 | 0
SP | Other | 30 | GORG | 0.172 | 0.111 | 0 | 0
SP | Other | 30 | GOVA | 0.367 | 0.236 | 0 | 0
SP | Other | 30 | GREN_1 | 17.153 | 13.933 | 5.276 | 5.141
SP | Other | 30 | GRIW_1 | 13.248 | 11.167 | 4.81 | 4.687
SP | Other | 30 | GRUB_P | 0.01 | 0.006 | 0 | 0
SP | Other | 30 | G_EXTRA_10 | 0.139 | 0.089 | 0 | 0
SP | Other | 30 | G_EXTRA_2 | 2.805 | 2.354 | 0.999 | 0.974
SP | Other | 30 | G_EXTRA_4 | 0.303 | 0.195 | 0 | 0
SP | Other | 30 | G_EXTRA_7 | 0.087 | 0.056 | 0 | 0
SP | Other | 30 | G_EXTRA_8 | 0.08 | 0.051 | 0 | 0
SP | Other | 30 | HACK_1 | 0.277 | 0.178 | 0 | 0
SP | Other | 30 | HACK_6 | 0.233 | 0.151 | 0.002 | 0.002
SP | Other | 30 | HAGR | 0.108 | 0.071 | 0.002 | 0.002
SP | Other | 30 | HAMHC1 | 0.978 | 0.638 | 0.017 | 0.017
SP | Other | 30 | HARK_1 | 5.206 | 4.304 | 1.738 | 1.693
SP | Other | 30 | HARM_6 | 0.28 | 0.181 | 0.002 | 0.002
SP | Other | 30 | HAWI | 1.063 | 0.892 | 0.379 | 0.369
SP | Other | 30 | HAWP_6 | 1.26 | 0.999 | 0.343 | 0.334
SP | Other | 30 | HELE | 0.064 | 0.041 | 0 | 0
SP | Other | 30 | HEYS_1 | 0.926 | 0.595 | 0 | 0
SP | Other | 30 | HUER | 0.075 | 0.048 | 0 | 0
SP | Other | 30 | HURS_1 | 1.342 | 0.868 | 0.009 | 0.009
SP | Other | 30 | HUTT_1 | 1.998 | 1.63 | 0.627 | 0.611
SP | Other | 30 | IMPK_1 | 6.723 | 5.698 | 2.497 | 2.433
SP | Other | 30 | INDQ1 | 8.997 | 7.352 | 2.847 | 2.774
SP | Other | 30 | INKE | 0.187 | 0.12 | 0 | 0
SP | Other | 30 | INNE_P | 2.376 | 1.981 | 0.823 | 0.802
SP | Other | 30 | IROA1 | 10.354 | 8.481 | 3.313 | 3.228
SP | Other | 30 | IRONB1 | 42.877 | 36.462 | 16.151 | 15.737
SP | Other | 30 | IVER_1 | 1.775 | 1.141 | 0 | 0
SP | Other | 30 | IVER_6 | 3.811 | 3.117 | 1.212 | 1.18
SP | Other | 30 | JOHN | 0.132 | 0.086 | 0.002 | 0.002
SP | Other | 30 | JORD_3 | 0.253 | 0.163 | 0 | 0
SP | Other | 30 | KAIM | 0.342 | 0.22 | 0 | 0
SP | Other | 30 | KEAD_1 | 8.471 | 7.138 | 3.07 | 2.992
SP | Other | 30 | KEAR_1 | 1.488 | 0.956 | 0 | 0
SP | Other | 30 | KEAR_3 | 0.527 | 0.45 | 0.202 | 0.197
SP | Other | 30 | KEIT_P | 0.046 | 0.03 | 0 | 0
SP | Other | 30 | KEMS_1 | 4.356 | 3.574 | 1.405 | 1.369
SP | Other | 30 | KEOO | 0.012 | 0.008 | 0 | 0
SP | Other | 30 | KIBY_1 | 0.304 | 0.195 | 0 | 0
SP | Other | 30 | KIBY_G | 2.285 | 1.953 | 0.878 | 0.856
SP | Other | 30 | KIER | 6.461 | 5.479 | 2.406 | 2.344
SP | Other | 30 | KIIN_P | 0.007 | 0.005 | 0 | 0
SP | Other | 30 | KILS | 0.04 | 0.026 | 0 | 0
SP | Other | 30 | KILT | 3.562 | 2.998 | 1.285 | 1.252
SP | Other | 30 | KILW | 0.221 | 0.142 | 0 | 0
SP | Other | 30 | KINL_P | 0.007 | 0.004 | 0 | 0
SP | Other | 30 | KINO_1 | 1.112 | 0.715 | 0 | 0
SP | Other | 30 | KINT_P | 0.223 | 0.143 | 0 | 0
SP | Other | 30 | KIRKB1 | 3.27 | 2.429 | 0.592 | 0.577
SP | Other | 30 | KITW_1 | 1.394 | 0.897 | 0.002 | 0.002
SP | Other | 30 | KNAR | 5.722 | 4.701 | 1.855 | 1.808
SP | Other | 30 | LACK_6 | 4.339 | 3.552 | 1.384 | 1.348
SP | Other | 30 | LAIR_P | 0.017 | 0.011 | 0 | 0
SP | Other | 30 | LALE1SG003 | 1.046 | 0.674 | 0.003 | 0.003
SP | Other | 30 | LAND1 | 13.77 | 11.494 | 4.795 | 4.672
SP | Other | 30 | LEGA_1 | 28.649 | 24.305 | 10.687 | 10.413
SP | Other | 30 | LEVE | 0.137 | 0.088 | 0 | 0
SP | Other | 30 | LING | 0.207 | 0.136 | 0.006 | 0.005
SP | Other | 30 | LINM | 0.22 | 0.141 | 0 | 0
SP | Other | 30 | LISD_1 | 2.186 | 1.616 | 0.382 | 0.372
SP | Other | 30 | LITT_C | 3.278 | 2.716 | 1.104 | 1.075
SP | Other | 30 | LITT_J | 0.01 | 0.008 | 0.004 | 0.004
SP | Other | 30 | LODR_6 | 0.476 | 0.306 | 0 | 0
SP | Other | 30 | LOUD_H | 1.316 | 1.125 | 0.506 | 0.493
SP | Other | 30 | LOVE_1 | 6.745 | 5.345 | 1.832 | 1.785
SP | Other | 30 | LUNA_P | 0.11 | 0.071 | 0 | 0
SP | Other | 30 | LYND_P | 0.097 | 0.063 | 0 | 0
SP | Other | 30 | MACC_3 | 9.059 | 7.569 | 3.167 | 3.086
SP | Other | 30 | MACD_P | 2.918 | 2.471 | 1.079 | 1.051
SP | Other | 30 | MAGA_6 | 1.922 | 1.611 | 0.681 | 0.664
SP | Other | 30 | MANN_1 | 11.625 | 9.366 | 3.436 | 3.348
SP | Other | 30 | MAYB | 3.727 | 3.173 | 1.41 | 1.374
SP | Other | 30 | MELK_1 | 6.861 | 5.492 | 1.963 | 1.913
SP | Other | 30 | MILC_P | 1.432 | 1.18 | 0.471 | 0.459
SP | Other | 30 | MILH_1 | 1.411 | 0.911 | 0.008 | 0.007
SP | Other | 30 | MITY_1 | 15.871 | 13.021 | 5.115 | 4.984
SP | Other | 30 | MYBS_P | 0.045 | 0.029 | 0 | 0
SP | Other | 30 | NAIR_P | 0.041 | 0.027 | 0 | 0
SP | Other | 30 | NEAR | 4.67 | 3.951 | 1.723 | 1.679
SP | Other | 30 | NECE_1 | 8.302 | 6.269 | 1.692 | 1.649
SP | Other | 30 | NEEP_3 | 0.957 | 0.729 | 0.206 | 0.201
SP | Other | 30 | NETS | 3.245 | 2.773 | 1.247 | 1.216
SP | Other | 30 | NEWX_6 | 1.509 | 0.97 | 0 | 0
SP | Other | 30 | NFLE | 1.937 | 1.499 | 0.46 | 0.448
SP | Other | 30 | NHYD_6 | 0.769 | 0.494 | 0 | 0
SP | Other | 30 | NINF_1 | 5.27 | 4.173 | 1.425 | 1.389
SP | Other | 30 | NORL_3 | 1.425 | 1.157 | 0.437 | 0.426
SP | Other | 30 | NORM_1 | 2.875 | 1.848 | 0 | 0
SP | Other | 30 | NORT_1 | 2.315 | 1.698 | 0.38 | 0.371
SP | Other | 30 | NURS_1 | 20.519 | 17.14 | 7.169 | 6.985
SP | Other | 30 | OCKH_1 | 0.396 | 0.254 | 0 | 0
SP | Other | 30 | OFFE_3 | 2.739 | 2.171 | 0.744 | 0.725
SP | Other | 30 | OLDB_1 | 0.701 | 0.45 | 0 | 0
SP | Other | 30 | ORMO | 9.562 | 8.172 | 3.676 | 3.582
SP | Other | 30 | ORRI_P | 0.049 | 0.031 | 0 | 0
SP | Other | 30 | OSBA_1 | 11.344 | 9.592 | 4.174 | 4.067
SP | Other | 30 | PADIB1 | 8.686 | 7.161 | 2.863 | 2.789
SP | Other | 30 | PAIS | 0.051 | 0.033 | 0 | 0
SP | Other | 30 | PART | 0.128 | 0.083 | 0 | 0
SP | Other | 30 | PEHG_P | 0.12 | 0.077 | 0 | 0
SP | Other | 30 | PELH_1 | 5.628 | 4.721 | 2.001 | 1.95
SP | Other | 30 | PEMB_1 | 3.011 | 2.45 | 0.933 | 0.909
SP | Other | 30 | PENE_1 | 1.25 | 0.803 | 0 | 0
SP | Other | 30 | PENN_1 | 5.078 | 4.257 | 1.801 | 1.755
SP | Other | 30 | PENT_1 | 3.619 | 3.014 | 1.247 | 1.216
SP | Other | 30 | PENW_1 | 8.969 | 7.665 | 3.448 | 3.36
SP | Other | 30 | PERI_H | 0.242 | 0.156 | 0 | 0
SP | Other | 30 | PERS_P | 1.72 | 1.45 | 0.625 | 0.609
SP | Other | 30 | PITS_3 | 0.093 | 0.06 | 0 | 0
SP | Other | 30 | POOB | 0.213 | 0.137 | 0 | 0
SP | Other | 30 | POPP_3 | 2.283 | 1.832 | 0.661 | 0.644
SP | Other | 30 | PORA_P | 0.041 | 0.027 | 0 | 0
SP | Other | 30 | PORD | 0.1 | 0.064 | 0 | 0
SP | Other | 30 | PYLE_1 | 3.807 | 3.145 | 1.266 | 1.234
SP | Other | 30 | RAIN_1 | 3.508 | 2.861 | 1.1 | 1.072
SP | Other | 30 | RANN_P | 0.001 | 0 | 0 | 0
SP | Other | 30 | RASS_1 | 18.368 | 15.461 | 6.63 | 6.46
SP | Other | 30 | RATS_1 | 9.316 | 7.65 | 3.015 | 2.938
SP | Other | 30 | RAVE | 0.378 | 0.243 | 0 | 0
SP | Other | 30 | RAYL_1 | 2.007 | 1.296 | 0.009 | 0.009
SP | Other | 30 | REBR_3 | 0.779 | 0.501 | 0 | 0
SP | Other | 30 | REDH | 0.159 | 0.102 | 0 | 0
SP | Other | 30 | RICH1 | 4.426 | 3.783 | 1.702 | 1.658
SP | Other | 30 | ROCH_1 | 2.947 | 2.291 | 0.719 | 0.701
SP | Other | 30 | RRIG | 7.127 | 6.091 | 2.74 | 2.67
SP | Other | 30 | RUGEB1 | 1.827 | 1.375 | 0.364 | 0.355
SP | Other | 30 | RYEH_1 | 5.855 | 4.819 | 1.916 | 1.867
SP | Other | 30 | SALH_1 | 2.032 | 1.658 | 0.638 | 0.622
SP | Other | 30 | SALL1 | 43.491 | 37.171 | 16.721 | 16.293
SP | Other | 30 | SALT_1 | 1.308 | 1.029 | 0.341 | 0.332
SP | Other | 30 | SANX | 0.054 | 0.034 | 0 | 0
SP | Other | 30 | SASA | 1.104 | 0.811 | 0.184 | 0.179
SP | Other | 30 | SBAR | 9.475 | 7.755 | 3.021 | 2.944
SP | Other | 30 | SEAB1 | 19.161 | 16.005 | 6.693 | 6.522
SP | Other | 30 | SELL_1 | 4.514 | 3.682 | 1.416 | 1.38
SP | Other | 30 | SFIL_P | 0.01 | 0.006 | 0 | 0
SP | Other | 30 | SHEC_3 | 0.275 | 0.177 | 0 | 0
SP | Other | 30 | SHIN_P | 0.006 | 0.004 | 0 | 0
SP | Other | 30 | SHRU | 0.143 | 0.092 | 0 | 0
SP | Other | 30 | SHRW_1 | 42.408 | 36.078 | 16 | 15.591
SP | Other | 30 | SIGH | 2.6 | 2.192 | 0.945 | 0.92
SP | Other | 30 | SJOW_1 | 2.997 | 2.45 | 0.949 | 0.925
SP | Other | 30 | SKLGB1 | 5.557 | 4.529 | 1.736 | 1.692
SP | Other | 30 | SLOY_P | 0.001 | 0.001 | 0 | 0
SP | Other | 30 | SMAN_1 | 5.805 | 4.671 | 1.704 | 1.66
SP | Other | 30 | SPAV | 0.158 | 0.101 | 0 | 0
SP | Other | 30 | SPEN_1 | 13.715 | 11.625 | 5.098 | 4.967
SP | Other | 30 | SSHI_3 | 1.038 | 0.816 | 0.27 | 0.263
SP | Other | 30 | STAH_1 | 0.79 | 0.508 | 0 | 0
SP | Other | 30 | STAL_1 | 2.738 | 2.209 | 0.815 | 0.794
SP | Other | 30 | STAY_1 | 10.457 | 8.761 | 3.701 | 3.606
SP | Other | 30 | STEN_1 | 6.649 | 5.542 | 2.3 | 2.241
SP | Other | 30 | STES_1 | 0.556 | 0.357 | 0 | 0
SP | Other | 30 | STHA | 0.314 | 0.202 | 0 | 0
SP | Other | 30 | STIR | 3.144 | 2.621 | 1.088 | 1.061
SP | Other | 30 | STLE | 0.176 | 0.113 | 0 | 0
SP | Other | 30 | STRI_P | 0.702 | 0.583 | 0.238 | 0.232
SP | Other | 30 | SUND_1 | 5.089 | 4.013 | 1.346 | 1.311
SP | Other | 30 | SWAN_1 | 6.447 | 5.114 | 1.76 | 1.715
SP | Other | 30 | TARL_P | 1.021 | 0.862 | 0.373 | 0.363
SP | Other | 30 | TAUN1 | 2.139 | 1.725 | 0.635 | 0.619
SP | Other | 30 | TAYN_P | 0.064 | 0.041 | 0 | 0
SP | Other | 30 | TELR | 0.174 | 0.112 | 0 | 0
SP | Other | 30 | TEMP_3 | 5.913 | 4.972 | 2.126 | 2.071
SP | Other | 30 | THOM_6 | 11.319 | 9.489 | 4.017 | 3.914
SP | Other | 30 | THSO_P | 12.263 | 10.435 | 4.63 | 4.512
SP | Other | 30 | THUR_6 | 7.708 | 6.468 | 2.745 | 2.675
SP | Other | 30 | TILBB_1 | 5.44 | 4.532 | 1.878 | 1.83
SP | Other | 30 | TONG | 1.025 | 0.788 | 0.235 | 0.229
SP | Other | 30 | TOTT_1 | 0.75 | 0.482 | 0 | 0
SP | Other | 30 | TRAW_1 | 1.434 | 1.147 | 0.409 | 0.398
SP | Other | 30 | TUMB_P | 0.035 | 0.022 | 0 | 0
SP | Other | 30 | TYNE_1 | 0.728 | 0.468 | 0 | 0
SP | Other | 30 | TYNE_2 | 0.02 | 0.017 | 0.008 | 0.007
SP | Other | 30 | UPPB_1 | 0.554 | 0.408 | 0.095 | 0.092
SP | Other | 30 | UPPB_3 | 4.073 | 3.307 | 1.249 | 1.217
SP | Other | 30 | USKM_1 | 7.189 | 6.144 | 2.764 | 2.693
SP | Other | 30 | WABO | 4.756 | 4.065 | 1.829 | 1.782
SP | Other | 30 | WALH_1 | 14.515 | 11.929 | 4.716 | 4.595
SP | Other | 30 | WALP_1 | 2.692 | 1.731 | 0 | 0
SP | Other | 30 | WALP_B | 12.349 | 10.532 | 4.706 | 4.586
SP | Other | 30 | WARL_1 | 0.604 | 0.39 | 0.004 | 0.004
SP | Other | 30 | WASF_1 | 6.636 | 5.411 | 2.078 | 2.025
SP | Other | 30 | WATFS_1 | 1.306 | 0.844 | 0.009 | 0.009
SP | Other | 30 | WBOL_6 | 0.211 | 0.136 | 0 | 0
SP | Other | 30 | WBUR_1 | 6.81 | 5.61 | 2.237 | 2.179
SP | Other | 30 | WFIE | 0.164 | 0.105 | 0 | 0
SP | Other | 30 | WHAM_1 | 0.575 | 0.371 | 0.004 | 0.004
SP | Other | 30 | WHGA_1 | 8.735 | 7.251 | 2.97 | 2.894
SP | Other | 30 | WHHO | 0.132 | 0.087 | 0.004 | 0.004
SP | Other | 30 | WIBA_3 | 2.598 | 2.179 | 0.924 | 0.9
SP | Other | 30 | WIEN_1 | 0.571 | 0.367 | 0 | 0
SP | Other | 30 | WILL_1 | 1.186 | 0.765 | 0.005 | 0.005
SP | Other | 30 | WIMBN1 | 1.45 | 0.932 | 0 | 0
SP | Other | 30 | WIMBS1 | 0.044 | 0.038 | 0.017 | 0.017
SP | Other | 30 | WIOW_P | 1.72 | 1.439 | 0.606 | 0.59
SP | Other | 30 | WMEL_1 | 2.681 | 2.112 | 0.704 | 0.686
SP | Other | 30 | WOHI_P | 0.188 | 0.122 | 0.002 | 0.002
SP | Other | 30 | WTHU31 | 0.377 | 0.243 | 0 | 0
SP | Other | 30 | WWEY_1 | 6.677 | 5.325 | 1.874 | 1.826
SP | Other | 30 | WYLF_1 | 0.129 | 0.083 | 0 | 0
SP | Other | 30 | WYMOM_1 | 3.335 | 2.615 | 0.856 | 0.834
SP | Other | 31 | ABHA1 | 2.644 | 1.884 | 0.335 | 0.327
SP | Other | 31 | ABNE_P | 0.041 | 0.026 | 0 | 0
SP | Other | 31 | ABTH_1 | 0.539 | 0.349 | 0.006 | 0.006
SP | Other | 31 | ACTL_2 | 1.621 | 1.342 | 0.545 | 0.532
SP | Other | 31 | ACTL_C | 1.458 | 0.937 | 0 | 0
SP | Other | 31 | ALNE_P | 0.552 | 0.442 | 0.159 | 0.155
SP | Other | 31 | ALST_3 | 0.878 | 0.565 | 0 | 0
SP | Other | 31 | ALVE1 | 1.262 | 0.813 | 0.004 | 0.004
SP | Other | 31 | AMEM_1 | 2.024 | 1.301 | 0 | 0
SP | Other | 31 | ARBR_P | 2.775 | 2.33 | 0.994 | 0.969
SP | Other | 31 | ARDK_P | 0.016 | 0.011 | 0 | 0
SP | Other | 31 | ARMO_P | 0.144 | 0.093 | 0 | 0
SP | Other | 31 | AXMI1 | 14.028 | 11.753 | 4.982 | 4.86
SP | Other | 31 | AYRR | 0.469 | 0.301 | 0 | 0
SP | Other | 31 | BAGA | 0.325 | 0.209 | 0 | 0
SP | Other | 31 | BAIN | 0.135 | 0.088 | 0.002 | 0.002
SP | Other | 31 | BARKC1 | 1.321 | 0.849 | 0 | 0
SP | Other | 31 | BARKW3 | 0.541 | 0.351 | 0.006 | 0.006
SP | Other | 31 | BEAU_P | 0.083 | 0.053 | 0 | 0
SP | Other | 31 | BEDDT1 | 0.02 | 0.017 | 0.008 | 0.008
SP | Other | 31 | BEDD_1 | 4.676 | 3.272 | 0.484 | 0.472
SP | Other | 31 | BERB_P | 1.111 | 0.932 | 0.397 | 0.387
SP | Other | 31 | BERW | 0.165 | 0.106 | 0 | 0
SP | Other | 31 | BESW_1 | 6.291 | 4.861 | 1.487 | 1.451
SP | Other | 31 | BICF_1 | 16.48 | 13.727 | 5.706 | 5.566
SP | Other | 31 | BIRK_1 | 8.874 | 7.293 | 2.894 | 2.823
SP | Other | 31 | BISW_1 | 12.439 | 10.147 | 3.918 | 3.822
SP | Other | 31 | BLYTB1 | 1.014 | 0.652 | 0 | 0
SP | Other | 31 | BLYTH132 | 5.046 | 4.312 | 1.946 | 1.898
SP | Other | 31 | BOAG_P | 0.087 | 0.056 | 0 | 0
SP | Other | 31 | BOLN_1 | 19.711 | 15.729 | 5.569 | 5.433
SP | Other | 31 | BONN | 2.709 | 2.264 | 0.952 | 0.929
SP | Other | 31 | BOTW_1 | 3.658 | 2.737 | 0.702 | 0.685
SP | Other | 31 | BRAC_P | 0.118 | 0.076 | 0 | 0
SP | Other | 31 | BRAI_1 | 5.673 | 4.312 | 1.212 | 1.182
SP | Other | 31 | BRAP | 0.103 | 0.066 | 0 | 0
SP | Other | 31 | BRAW_1 | 3.288 | 2.365 | 0.458 | 0.447
SP | Other | 31 | BRED_1 | 2.745 | 1.996 | 0.42 | 0.41
SP | Other | 31 | BRID_P | 0.236 | 0.153 | 0.002 | 0.002
SP | Other | 31 | BRIM_1 | 2.948 | 2.211 | 0.575 | 0.561
SP | Other | 31 | BRLE_1 | 13.103 | 10.374 | 3.554 | 3.467
SP | Other | 31 | BROA_P | 0.074 | 0.048 | 0 | 0
SP | Other | 31 | BROR_P | 0.039 | 0.025 | 0 | 0
SP | Other | 31 | BROX | 1.943 | 1.623 | 0.682 | 0.666
SP | Other | 31 | BRWA1 | 13.492 | 11.155 | 4.52 | 4.409
SP | Other | 31 | BUMU_P | 0.401 | 0.258 | 0 | 0
SP | Other | 31 | BURM_1 | 16.867 | 13.837 | 5.453 | 5.319
SP | Other | 31 | BUSH_1 | 5.75 | 4.703 | 1.835 | 1.79
SP | Other | 31 | BUST_1 | 8.774 | 7.229 | 2.894 | 2.823
SP | Other | 31 | CAAD_P | 0.844 | 0.703 | 0.292 | 0.284
SP | Other | 31 | CAIF_P | 0.076 | 0.049 | 0 | 0
SP | Other | 31 | CAMB_01 | 5.356 | 4.467 | 1.864 | 1.819
SP | Other | 31 | CANTN1 | 4.204 | 3.198 | 0.902 | 0.88
SP | Other | 31 | CAPEA1 | 1.992 | 1.502 | 0.403 | 0.393
SP | Other | 31 | CARE_1 | 5.414 | 4.224 | 1.355 | 1.321
SP | Other | 31 | CARR_1 | 6.101 | 4.987 | 1.94 | 1.892
SP | Other | 31 | CASS_P | 0 | 0 | 0 | 0
SP | Other | 31 | CATY | 0.278 | 0.179 | 0 | 0
SP | Other | 31 | CELL_1 | 11.564 | 9.193 | 3.204 | 3.126
SP | Other | 31 | CHAP | 16.591 | 14.123 | 6.296 | 6.142
SP | Other | 31 | CHAR_P | 0.013 | 0.009 | 0 | 0
SP | Other | 31 | CHAS | 0.132 | 0.085 | 0 | 0
SP | Other | 31 | CHIC_1 | 11.044 | 9.293 | 3.995 | 3.897
SP | Other | 31 | CHSI_1 | 7.426 | 5.806 | 1.879 | 1.833
SP | Other | 31 | CHTE_1 | 15.491 | 12.592 | 4.797 | 4.679
SP | Other | 31 | CITR_1 | 0.593 | 0.382 | 0.002 | 0.002
SP | Other | 31 | CLAC_P | 0.005 | 0.003 | 0 | 0
SP | Other | 31 | CLAY_P | 0.237 | 0.152 | 0 | 0
SP | Other | 31 | CLT03 | 23.542 | 19.307 | 7.6 | 7.414
SP | Other | 31 | CLYM | 0.052 | 0.034 | 0 | 0
SP | Other | 31 | COAT | 0.755 | 0.485 | 0 | 0
SP | Other | 31 | COCK | 0.298 | 0.193 | 0.002 | 0.002
SP | Other | 31 | CONQA1 | 1.043 | 0.671 | 0.002 | 0.002
SP | Other | 31 | COUA_P | 1.414 | 1.18 | 0.494 | 0.482
SP | Other | 31 | COVE_1 | 23.268 | 19.268 | 7.851 | 7.659
SP | Other | 31 | COWL_1 | 13.683 | 11.049 | 4.104 | 4.004
SP | Other | 31 | COYL | 0.984 | 0.809 | 0.321 | 0.313
SP | Other | 31 | CRAI_P | 0.048 | 0.032 | 0.002 | 0.002
SP | Other | 31 | CREB_1 | 25.547 | 21.352 | 8.978 | 8.758
SP | Other | 31 | CUMB | 0.287 | 0.184 | 0 | 0
SP | Other | 31 | CUPA | 0.128 | 0.082 | 0 | 0
SP | Other | 31 | CURR | 0.024 | 0.016 | 0 | 0
SP | Other | 31 | DALL_P | 0.031 | 0.02 | 0 | 0
SP | Other | 31 | DALM3 | 0.211 | 0.136 | 0 | 0
SP | Other | 31 | DEVM | 0.084 | 0.054 | 0 | 0
SP | Other | 31 | DEVO | 0.281 | 0.183 | 0.004 | 0.004
SP | Other | 31 | DEWP | 0.123 | 0.079 | 0 | 0
SP | Other | 31 | DOUN_P | 0.002 | 0.001 | 0 | 0
SP | Other | 31 | DRAK_1 | 9.219 | 7.647 | 3.134 | 3.057
SP | Other | 31 | DRAX_1 | 0.988 | 0.844 | 0.381 | 0.371
SP | Other | 31 | DRCR | 0.047 | 0.03 | 0 | 0
SP | Other | 31 | DRUM | 0.114 | 0.073 | 0 | 0
SP | Other | 31 | DUBE_P | 0.013 | 0.008 | 0 | 0
SP | Other | 31 | DUDH_P | 0.247 | 0.159 | 0 | 0
SP | Other | 31 | DUGR_P | 0.059 | 0.039 | 0.002 | 0.002
SP | Other | 31 | DUNB | 0.129 | 0.083 | 0 | 0
SP | Other | 31 | DUNF | 0.194 | 0.125 | 0 | 0
SP | Other | 31 | DUNO_P | 0.056 | 0.036 | 0 | 0
SP | Other | 31 | DYCE_P | 2.853 | 2.378 | 0.992 | 0.967
SP | Other | 31 | EALI_6 | 6.818 | 5.528 | 2.086 | 2.035
SP | Other | 31 | EASO_1 | 8.867 | 7.083 | 2.519 | 2.457
SP | Other | 31 | ECCL | 0.184 | 0.118 | 0 | 0
SP | Other | 31 | ECLA_1 | 12.829 | 10.322 | 3.778 | 3.686
SP | Other | 31 | EERH | 0.17 | 0.109 | 0 | 0
SP | Other | 31 | EKIL | 0.039 | 0.026 | 0.002 | 0.002
SP | Other | 31 | EKIS | 0.342 | 0.22 | 0 | 0
SP | Other | 31 | ELDE | 0.687 | 0.532 | 0.164 | 0.16
SP | Other | 31 | ELGI_P | 0.245 | 0.158 | 0 | 0
SP | Other | 31 | ELLA_1 | 14.344 | 11.742 | 4.591 | 4.479
SP | Other | 31 | ELST_1 | 1.261 | 0.812 | 0.002 | 0.002
SP | Other | 31 | ENDE_1 | 8.614 | 6.554 | 1.852 | 1.807
SP | Other | 31 | ERSK | 0.128 | 0.082 | 0 | 0
SP | Other | 31 | EXET1 | 23.898 | 19.977 | 8.403 | 8.198
SP | Other | 31 | FAUG_P | 0.015 | 0.01 | 0 | 0
SP | Other | 31 | FAWL_1 | 5.996 | 4.917 | 1.936 | 1.888
SP | Other | 31 | FECK_6 | 4.962 | 3.874 | 1.245 | 1.215
SP | Other | 31 | FERRA2 | 8.232 | 6.979 | 3.072 | 2.997
SP | Other | 31 | FERRB1 | 2.814 | 2.232 | 0.77 | 0.751
SP | Other | 31 | FETT_P | 0.564 | 0.461 | 0.178 | 0.174
SP | Other | 31 | FIDD_P | 0.107 | 0.07 | 0.002 | 0.002
SP | Other | 31 | FIDF_1 | 2.566 | 1.931 | 0.513 | 0.5
SP | Other | 31 | FINN | 0.181 | 0.116 | 0 | 0
SP | Other | 31 | FLEE_1 | 9.71 | 7.482 | 2.259 | 2.204
SP | Other | 31 | FOUR_1 | 8.97 | 7.595 | 3.33 | 3.249
SP | Other | 31 | FROD_1 | 2.467 | 1.851 | 0.482 | 0.47
SP | Other | 31 | FWIL_P | 0.08 | 0.051 | 0 | 0
SP | Other | 31 | GALA | 6.134 | 5.191 | 2.271 | 2.216
SP | Other | 31 | GIFF | 0.351 | 0.226 | 0 | 0
SP | Other | 31 | GLEF_P | 0.068 | 0.044 | 0 | 0
SP | Other | 31 | GLLU | 1.45 | 1.204 | 0.496 | 0.484
SP | Other | 31 | GLNI | 0.054 | 0.034 | 0 | 0
SP | Other | 31 | GLRO | 0.235 | 0.151 | 0 | 0
SP | Other | 31 | GORG | 0.276 | 0.178 | 0 | 0
SP | Other | 31 | GOVA | 0.588 | 0.378 | 0 | 0
SP | Other | 31 | GREN_1 | 19.784 | 15.753 | 5.527 | 5.392
SP | Other | 31 | GRIW_1 | 14.254 | 11.93 | 5.04 | 4.916
SP | Other | 31 | GRUB_P | 0.015 | 0.01 | 0 | 0
SP | Other | 31 | G_EXTRA_10 | 0.221 | 0.142 | 0 | 0
SP | Other | 31 | G_EXTRA_2 | 3.045 | 2.532 | 1.047 | 1.022
SP | Other | 31 | G_EXTRA_4 | 0.485 | 0.312 | 0 | 0
SP | Other | 31 | G_EXTRA_7 | 0.14 | 0.09 | 0 | 0
SP | Other | 31 | G_EXTRA_8 | 0.128 | 0.082 | 0 | 0
SP | Other | 31 | HACK_1 | 0.443 | 0.284 | 0 | 0
SP | Other | 31 | HACK_6 | 0.368 | 0.238 | 0.002 | 0.002
SP | Other | 31 | HAGR | 0.171 | 0.111 | 0.002 | 0.002
SP | Other | 31 | HAMHC1 | 1.546 | 1.003 | 0.018 | 0.017
SP | Other | 31 | HARK_1 | 5.821 | 4.742 | 1.821 | 1.776
SP | Other | 31 | HARM_6 | 0.445 | 0.287 | 0.002 | 0.002
SP | Other | 31 | HAWI | 1.154 | 0.96 | 0.397 | 0.387
SP | Other | 31 | HAWP_6 | 1.507 | 1.166 | 0.359 | 0.35
SP | Other | 31 | HELE | 0.102 | 0.066 | 0 | 0
SP | Other | 31 | HEYS_1 | 1.484 | 0.954 | 0 | 0
SP | Other | 31 | HUER | 0.12 | 0.077 | 0 | 0
SP | Other | 31 | HURS_1 | 2.133 | 1.377 | 0.01 | 0.01
SP | Other | 31 | HUTT_1 | 2.292 | 1.834 | 0.656 | 0.64
SP | Other | 31 | IMPK_1 | 7.151 | 6.034 | 2.616 | 2.552
SP | Other | 31 | INDQ1 | 10.269 | 8.239 | 2.983 | 2.91
SP | Other | 31 | INKE | 0.299 | 0.192 | 0 | 0
SP | Other | 31 | INNE_P | 2.613 | 2.154 | 0.863 | 0.842
SP | Other | 31 | IROA1 | 11.773 | 9.474 | 3.471 | 3.386
SP | Other | 31 | IRONB1 | 45.273 | 38.395 | 16.921 | 16.508
SP | Other | 31 | IVER_1 | 2.72 | 1.748 | 0 | 0
SP | Other | 31 | IVER_6 | 4.322 | 3.475 | 1.269 | 1.238
SP | Other | 31 | JOHN | 0.208 | 0.135 | 0.002 | 0.002
SP | Other | 31 | JORD_3 | 0.406 | 0.261 | 0 | 0
SP | Other | 31 | KAIM | 0.545 | 0.35 | 0 | 0
SP | Other | 31 | KEAD_1 | 9.121 | 7.63 | 3.217 | 3.138
SP | Other | 31 | KEAR_1 | 2.386 | 1.534 | 0 | 0
SP | Other | 31 | KEAR_3 | 0.55 | 0.47 | 0.212 | 0.207
SP | Other | 31 | KEIT_P | 0.074 | 0.047 | 0 | 0
SP | Other | 31 | KEMS_1 | 4.939 | 3.983 | 1.472 | 1.436
SP | Other | 31 | KEOO | 0.02 | 0.013 | 0 | 0
SP | Other | 31 | KIBY_1 | 0.487 | 0.313 | 0 | 0
SP | Other | 31 | KIBY_G | 2.386 | 2.039 | 0.92 | 0.898
SP | Other | 31 | KIER | 6.862 | 5.796 | 2.521 | 2.459
SP | Other | 31 | KIIN_P | 0.011 | 0.007 | 0 | 0
SP | Other | 31 | KILS | 0.065 | 0.042 | 0 | 0
SP | Other | 31 | KILT | 3.844 | 3.211 | 1.347 | 1.314
SP | Other | 31 | KILW | 0.353 | 0.227 | 0 | 0
SP | Other | 31 | KINL_P | 0.011 | 0.007 | 0 | 0
SP | Other | 31 | KINO_1 | 1.784 | 1.147 | 0 | 0
SP | Other | 31 | KINT_P | 0.357 | 0.229 | 0 | 0
SP | Other | 31 | KIRKB1 | 4.364 | 3.146 | 0.621 | 0.606
SP | Other | 31 | KITW_1 | 2.229 | 1.434 | 0.002 | 0.002
SP | Other | 31 | KNAR | 6.473 | 5.228 | 1.944 | 1.896
SP | Other | 31 | LACK_6 | 4.947 | 3.976 | 1.45 | 1.414
SP | Other | 31 | LAIR_P | 0.027 | 0.018 | 0 | 0
SP | Other | 31 | LALE1SG003 | 1.663 | 1.07 | 0.003 | 0.003
SP | Other | 31 | LAND1 | 15.112 | 12.473 | 5.024 | 4.901
SP | Other | 31 | LEGA_1 | 30.405 | 25.694 | 11.197 | 10.923
SP | Other | 31 | LEVE | 0.221 | 0.142 | 0 | 0
SP | Other | 31 | LING | 0.323 | 0.211 | 0.006 | 0.006
SP | Other | 31 | LINM | 0.353 | 0.227 | 0 | 0
SP | Other | 31 | LISD_1 | 2.954 | 2.118 | 0.4 | 0.39
SP | Other | 31 | LITT_C | 3.652 | 2.982 | 1.156 | 1.128
SP | Other | 31 | LITT_J | 0.01 | 0.009 | 0.004 | 0.004
SP | Other | 31 | LODR_6 | 0.696 | 0.447 | 0 | 0
SP | Other | 31 | LOUD_H | 1.375 | 1.175 | 0.53 | 0.517
SP | Other | 31 | LOVE_1 | 8.124 | 6.276 | 1.92 | 1.873
SP | Other | 31 | LUNA_P | 0.177 | 0.114 | 0 | 0
SP | Other | 31 | LYND_P | 0.146 | 0.094 | 0 | 0
SP | Other | 31 | MACC_3 | 9.919 | 8.198 | 3.318 | 3.237
SP | Other | 31 | MACD_P | 3.111 | 2.621 | 1.13 | 1.103
SP | Other | 31 | MAGA_6 | 2.093 | 1.737 | 0.714 | 0.697
SP | Other | 31 | MANN_1 | 13.63 | 10.738 | 3.6 | 3.512
SP | Other | 31 | MAYB | 3.926 | 3.335 | 1.478 | 1.441
SP | Other | 31 | MELK_1 | 8.143 | 6.364 | 2.057 | 2.007
SP | Other | 31 | MILC_P | 1.61 | 1.306 | 0.494 | 0.482
SP | Other | 31 | MILH_1 | 2.203 | 1.42 | 0.008 | 0.008
SP | Other | 31 | MITY_1 | 17.64 | 14.282 | 5.359 | 5.228
SP | Other | 31 | MYBS_P | 0.073 | 0.047 | 0 | 0
SP | Other | 31 | NAIR_P | 0.067 | 0.043 | 0 | 0
SP | Other | 31 | NEAR | 4.983 | 4.194 | 1.805 | 1.761
SP | Other | 31 | NECE_1 | 10.459 | 7.697 | 1.773 | 1.73
SP | Other | 31 | NEEP_3 | 1.232 | 0.911 | 0.216 | 0.211
SP | Other | 31 | NETS | 3.389 | 2.897 | 1.307 | 1.275
SP | Other | 31 | NEWX_6 | 2.399 | 1.542 | 0 | 0
SP | Other | 31 | NFLE | 2.427 | 1.825 | 0.482 | 0.47
SP | Other | 31 | NHYD_6 | 1.23 | 0.791 | 0 | 0
SP | Other | 31 | NINF_1 | 6.372 | 4.916 | 1.493 | 1.457
SP | Other | 31 | NORL_3 | 1.647 | 1.31 | 0.458 | 0.447
SP | Other | 31 | NORM_1 | 4.608 | 2.962 | 0 | 0
SP | Other | 31 | NORT_1 | 3.156 | 2.248 | 0.399 | 0.389
SP | Other | 31 | NURS_1 | 22.472 | 18.57 | 7.511 | 7.327
SP | Other | 31 | OCKH_1 | 0.635 | 0.408 | 0 | 0
SP | Other | 31 | OFFE_3 | 3.289 | 2.542 | 0.779 | 0.76
SP | Other | 31 | OLDB_1 | 1.123 | 0.722 | 0 | 0
SP | Other | 31 | ORMO | 9.988 | 8.536 | 3.852 | 3.757
SP | Other | 31 | ORRI_P | 0.078 | 0.05 | 0 | 0
SP | Other | 31 | OSBA_1 | 12.121 | 10.193 | 4.373 | 4.266
SP | Other | 31 | PADIB1 | 9.765 | 7.924 | 2.999 | 2.926
SP | Other | 31 | PAIS | 0.081 | 0.052 | 0 | 0
SP | Other | 31 | PART | 0.205 | 0.132 | 0 | 0
SP | Other | 31 | PEHG_P | 0.191 | 0.123 | 0 | 0
SP | Other | 31 | PELH_1 | 6.11 | 5.079 | 2.096 | 2.045
SP | Other | 31 | PEMB_1 | 3.471 | 2.768 | 0.978 | 0.954
SP | Other | 31 | PENE_1 | 1.997 | 1.284 | 0 | 0
SP | Other | 31 | PENN_1 | 5.522 | 4.586 | 1.887 | 1.841
SP | Other | 31 | PENT_1 | 3.989 | 3.282 | 1.307 | 1.275
SP | Other | 31 | PENW_1 | 9.368 | 8.006 | 3.613 | 3.524
SP | Other | 31 | PERI_H | 0.38 | 0.244 | 0 | 0
SP | Other | 31 | PERS_P | 1.85 | 1.548 | 0.654 | 0.638
SP | Other | 31 | PITS_3 | 0.149 | 0.096 | 0 | 0
SP | Other | 31 | POOB | 0.342 | 0.22 | 0 | 0
SP | Other | 31 | POPP_3 | 2.699 | 2.115 | 0.692 | 0.675
SP | Other | 31 | PORA_P | 0.067 | 0.043 | 0 | 0
SP | Other | 31 | PORD | 0.154 | 0.099 | 0 | 0
SP | Other | 31 | PYLE_1 | 4.262 | 3.468 | 1.327 | 1.294
SP | Other | 31 | RAIN_1 | 4.029 | 3.223 | 1.152 | 1.124
SP | Other | 31 | RANN_P | 0.001 | 0.001 | 0 | 0
SP | Other | 31 | RASS_1 | 19.816 | 16.553 | 6.947 | 6.777
SP | Other | 31 | RATS_1 | 10.548 | 8.515 | 3.159 | 3.082
SP | Other | 31 | RAVE | 0.606 | 0.389 | 0 | 0
SP | Other | 31 | RAYL_1 | 3.199 | 2.061 | 0.01 | 0.01
SP | Other | 31 | REBR_3 | 1.24 | 0.797 | 0 | 0
SP | Other | 31 | REDH | 0.256 | 0.164 | 0 | 0
SP | Other | 31 | RICH1 | 4.624 | 3.951 | 1.783 | 1.739
SP | Other | 31 | ROCH_1 | 3.662 | 2.768 | 0.754 | 0.735
SP | Other | 31 | RRIG | 7.445 | 6.362 | 2.871 | 2.801
SP | Other | 31 | RUGEB1 | 2.395 | 1.749 | 0.382 | 0.372
SP | Other | 31 | RYEH_1 | 6.6 | 5.345 | 2.007 | 1.958
SP | Other | 31 | SALH_1 | 2.334 | 1.868 | 0.668 | 0.652
SP | Other | 31 | SALL1 | 45.431 | 38.824 | 17.518 | 17.09
SP | Other | 31 | SALT_1 | 1.605 | 1.228 | 0.357 | 0.348
SP | Other | 31 | SANX | 0.085 | 0.054 | 0 | 0
SP | Other | 31 | SASA | 1.502 | 1.071 | 0.192 | 0.188
SP | Other | 31 | SBAR | 10.793 | 8.676 | 3.165 | 3.088
SP | Other | 31 | SEAB1 | 20.986 | 17.341 | 7.013 | 6.841
SP | Other | 31 | SELL_1 | 5.177 | 4.143 | 1.484 | 1.447
SP | Other | 31 | SFIL_P | 0.015 | 0.01 | 0 | 0
SP | Other | 31 | SHEC_3 | 0.434 | 0.279 | 0 | 0
SP | Other | 31 | SHIN_P | 0.01 | 0.006 | 0 | 0
SP | Other | 31 | SHRU | 0.227 | 0.146 | 0 | 0
SP | Other | 31 | SHRW_1 | 44.735 | 37.963 | 16.764 | 16.354
SP | Other | 31 | SIGH | 2.794 | 2.339 | 0.99 | 0.965
SP | Other | 31 | SJOW_1 | 3.363 | 2.708 | 0.995 | 0.97
SP | Other | 31 | SKLGB1 | 6.387 | 5.105 | 1.819 | 1.774
SP | Other | 31 | SLOY_P | 0.002 | 0.001 | 0 | 0
SP | Other | 31 | SMAN_1 | 6.823 | 5.366 | 1.785 | 1.741
SP | Other | 31 | SPAV | 0.252 | 0.162 | 0 | 0
SP | Other | 31 | SPEN_1 | 14.577 | 12.303 | 5.341 | 5.21
SP | Other | 31 | SSHI_3 | 1.256 | 0.963 | 0.283 | 0.276
SP | Other | 31 | STAH_1 | 1.262 | 0.811 | 0 | 0
SP | Other | 31 | STAL_1 | 3.207 | 2.531 | 0.854 | 0.833
SP | Other | 31 | STAY_1 | 11.385 | 9.448 | 3.877 | 3.783
SP | Other | 31 | STEN_1 | 7.303 | 6.018 | 2.41 | 2.351
SP | Other | 31 | STES_1 | 0.881 | 0.566 | 0 | 0
SP | Other | 31 | STHA | 0.501 | 0.322 | 0 | 0
SP | Other | 31 | STIR | 3.449 | 2.843 | 1.14 | 1.113
SP | Other | 31 | STLE | 0.281 | 0.181 | 0 | 0
SP | Other | 31 | STRI_P | 0.778 | 0.637 | 0.25 | 0.244
SP | Other | 31 | SUND_1 | 6.198 | 4.759 | 1.41 | 1.376
SP | Other | 31 | SWAN_1 | 7.77 | 6.008 | 1.844 | 1.799
SP | Other | 31 | TARL_P | 1.096 | 0.919 | 0.391 | 0.381
SP | Other | 31 | TAUN1 | 2.506 | 1.976 | 0.666 | 0.649
SP | Other | 31 | TAYN_P | 0.102 | 0.066 | 0 | 0
SP | Other | 31 | TELR | 0.28 | 0.18 | 0 | 0
SP | Other | 31 | TEMP_3 | 6.393 | 5.333 | 2.227 | 2.173
SP | Other | 31 | THOM_6 | 12.247 | 10.184 | 4.209 | 4.106
SP | Other | 31 | THSO_P | 12.936 | 10.979 | 4.851 | 4.733
SP | Other | 31 | THUR_6 | 8.371 | 6.96 | 2.876 | 2.805
SP | Other | 31 | TILBB_1 | 5.991 | 4.932 | 1.967 | 1.919
SP | Other | 31 | TONG | 1.301 | 0.971 | 0.246 | 0.24
SP | Other | 31 | TOTT_1 | 1.199 | 0.771 | 0 | 0
SP | Other | 31 | TRAW_1 | 1.707 | 1.333 | 0.428 | 0.418
SP | Other | 31 | TUMB_P | 0.055 | 0.036 | 0 | 0
SP | Other | 31 | TYNE_1 | 1.156 | 0.743 | 0 | 0
SP | Other | 31 | TYNE_2 | 0.02 | 0.017 | 0.008 | 0.008
SP | Other | 31 | UPPB_1 | 0.75 | 0.537 | 0.099 | 0.097
SP | Other | 31 | UPPB_3 | 4.719 | 3.753 | 1.309 | 1.277
SP | Other | 31 | USKM_1 | 7.509 | 6.417 | 2.896 | 2.825
SP | Other | 31 | WABO | 4.968 | 4.246 | 1.916 | 1.869
SP | Other | 31 | WALH_1 | 16.388 | 13.248 | 4.941 | 4.82
SP | Other | 31 | WALP_1 | 4.037 | 2.595 | 0 | 0
SP | Other | 31 | WALP_B | 12.961 | 11.039 | 4.931 | 4.81
SP | Other | 31 | WARL_1 | 0.957 | 0.618 | 0.004 | 0.004
SP | Other | 31 | WASF_1 | 7.618 | 6.093 | 2.178 | 2.124
SP | Other | 31 | WATFS_1 | 2.021 | 1.305 | 0.01 | 0.01
SP | Other | 31 | WBOL_6 | 0.335 | 0.215 | 0 | 0
SP | Other | 31 | WBUR_1 | 7.669 | 6.217 | 2.343 | 2.286
SP | Other | 31 | WFIE | 0.262 | 0.169 | 0 | 0
SP | Other | 31 | WHAM_1 | 0.915 | 0.59 | 0.004 | 0.004
SP | Other | 31 | WHGA_1 | 9.686 | 7.936 | 3.112 | 3.036
SP | Other | 31 | WHHO | 0.206 | 0.134 | 0.004 | 0.004
SP | Other | 31 | WIBA_3 | 2.822 | 2.346 | 0.968 | 0.944
SP | Other | 31 | WIEN_1 | 0.918 | 0.59 | 0 | 0
SP | Other | 31 | WILL_1 | 1.885 | 1.214 | 0.005 | 0.005
SP | Other | 31 | WIMBN1 | 2.3 | 1.478 | 0 | 0
SP | Other | 31 | WIMBS1 | 0.046 | 0.039 | 0.018 | 0.017
SP | Other | 31 | WIOW_P | 1.877 | 1.555 | 0.635 | 0.619
SP | Other | 31 | WMEL_1 | 3.275 | 2.51 | 0.738 | 0.72
SP | Other | 31 | WOHI_P | 0.297 | 0.192 | 0.002 | 0.002
SP | Other | 31 | WTHU31 | 0.607 | 0.39 | 0 | 0
SP | Other | 31 | WWEY_1 | 7.969 | 6.201 | 1.963 | 1.915
SP | Other | 31 | WYLF_1 | 0.206 | 0.133 | 0 | 0
SP | Other | 31 | WYMOM_1 | 4.098 | 3.126 | 0.896 | 0.875
SP | Other | 32 | ABHA1 | 3.621 | 2.521 | 0.354 | 0.345
SP | Other | 32 | ABNE_P | 0.062 | 0.04 | 0 | 0
SP | Other | 32 | ABTH_1 | 0.815 | 0.527 | 0.006 | 0.006
SP | Other | 32 | ACTL_2 | 1.798 | 1.47 | 0.576 | 0.562
SP | Other | 32 | ACTL_C | 2.212 | 1.422 | 0 | 0
SP | Other | 32 | ALNE_P | 0.647 | 0.508 | 0.168 | 0.164
SP | Other | 32 | ALST_3 | 1.34 | 0.862 | 0 | 0
SP | Other | 32 | ALVE1 | 1.919 | 1.236 | 0.004 | 0.004
SP | Other | 32 | AMEM_1 | 3.076 | 1.977 | 0 | 0
SP | Other | 32 | ARBR_P | 3.012 | 2.51 | 1.049 | 1.024
SP | Other | 32 | ARDK_P | 0.025 | 0.016 | 0 | 0
SP | Other | 32 | ARMO_P | 0.221 | 0.142 | 0 | 0
SP | Other | 32 | AXMI1 | 15.275 | 12.694 | 5.26 | 5.136
SP | Other | 32 | AYRR | 0.715 | 0.46 | 0 | 0
SP | Other | 32 | BAGA | 0.497 | 0.319 | 0 | 0
SP | Other | 32 | BAIN | 0.204 | 0.132 | 0.002 | 0.002
SP | Other | 32 | BARKC1 | 2.012 | 1.294 | 0 | 0
SP | Other | 32 | BARKW3 | 0.819 | 0.53 | 0.006 | 0.006
SP | Other | 32 | BEAU_P | 0.127 | 0.081 | 0 | 0
SP | Other | 32 | BEDDT1 | 0.021 | 0.018 | 0.008 | 0.008
SP | Other | 32 | BEDD_1 | 6.535 | 4.48 | 0.511 | 0.499
SP | Other | 32 | BERB_P | 1.208 | 1.005 | 0.419 | 0.409
SP | Other | 32 | BERW | 0.25 | 0.161 | 0 | 0
SP | Other | 32 | BESW_1 | 7.755 | 5.843 | 1.57 | 1.533
SP | Other | 32 | BICF_1 | 18.129 | 14.946 | 6.025 | 5.882
SP | Other | 32 | BIRK_1 | 9.982 | 8.087 | 3.055 | 2.983
SP | Other | 32 | BISW_1 | 14.123 | 11.339 | 4.137 | 4.039
SP | Other | 32 | BLYTB1 | 1.536 | 0.987 | 0 | 0
SP | Other | 32 | BLYTH132 | 5.305 | 4.533 | 2.054 | 2.006
SP | Other | 32 | BOAG_P | 0.133 | 0.085 | 0 | 0
SP | Other | 32 | BOLN_1 | 23.211 | 18.134 | 5.88 | 5.741
SP | Other | 32 | BONN | 2.963 | 2.454 | 1.005 | 0.981
SP | Other | 32 | BOTW_1 | 4.716 | 3.437 | 0.741 | 0.724
SP | Other | 32 | BRAC_P | 0.181 | 0.116 | 0 | 0
SP | Other | 32 | BRAI_1 | 7.165 | 5.305 | 1.279 | 1.249
SP | Other | 32 | BRAP | 0.158 | 0.101 | 0 | 0
SP | Other | 32 | BRAW_1 | 4.449 | 3.124 | 0.484 | 0.472
SP | Other | 32 | BRED_1 | 3.672 | 2.603 | 0.444 | 0.433
SP | Other | 32 | BRID_P | 0.356 | 0.23 | 0.002 | 0.002
SP | Other | 32 | BRIM_1 | 3.79 | 2.768 | 0.607 | 0.593
SP | Other | 32 | BRLE_1 | 15.533 | 12.036 | 3.752 | 3.663
SP | Other | 32 | BROA_P | 0.114 | 0.073 | 0 | 0
SP | Other | 32 | BROR_P | 0.06 | 0.039 | 0 | 0
SP | Other | 32 | BROX | 2.123 | 1.758 | 0.72 | 0.703
SP | Other | 32 | BRWA1 | 15.028 | 12.268 | 4.772 | 4.659
SP | Other | 32 | BUMU_P | 0.612 | 0.393 | 0 | 0
SP | Other | 32 | BURM_1 | 19.026 | 15.377 | 5.757 | 5.621
SP | Other | 32 | BUSH_1 | 6.516 | 5.247 | 1.937 | 1.891
SP | Other | 32 | BUST_1 | 9.825 | 7.985 | 3.056 | 2.983
SP | Other | 32 | CAAD_P | 0.93 | 0.766 | 0.308 | 0.301
SP | Other | 32 | CAIF_P | 0.117 | 0.075 | 0 | 0
SP | Other | 32 | CAMB_01 | 5.88 | 4.856 | 1.968 | 1.922
SP | Other | 32 | CANTN1 | 5.301 | 3.928 | 0.953 | 0.93
SP | Other | 32 | CAPEA1 | 2.542 | 1.866 | 0.425 | 0.415
SP | Other | 32 | CARE_1 | 6.595 | 5.021 | 1.43 | 1.396
SP | Other | 32 | CARR_1 | 6.918 | 5.566 | 2.048 | 1.999
SP | Other | 32 | CASS_P | 0 | 0 | 0 | 0
SP | Other | 32 | CATY | 0.425 | 0.273 | 0 | 0
SP | Other | 32 | CELL_1 | 13.7 | 10.655 | 3.383 | 3.303
SP | Other | 32 | CHAP | 17.571 | 14.928 | 6.648 | 6.49
SP | Other | 32 | CHAR_P | 0.02 | 0.013 | 0 | 0
SP | Other | 32 | CHAS | 0.202 | 0.13 | 0 | 0
SP | Other | 32 | CHIC_1 | 11.937 | 9.979 | 4.218 | 4.118
SP | Other | 32 | CHSI_1 | 9.002 | 6.871 | 1.984 | 1.937
SP | Other | 32 | CHTE_1 | 17.735 | 14.168 | 5.064 | 4.944
SP | Other | 32 | CITR_1 | 0.872 | 0.561 | 0.002 | 0.002
SP | Other | 32 | CLAC_P | 0.008 | 0.005 | 0 | 0
SP | Other | 32 | CLAY_P | 0.359 | 0.231 | 0 | 0
SP | Other | 32 | CLT03 | 26.575 | 21.469 | 8.024 | 7.834
SP | Other | 32 | CLYM | 0.08 | 0.051 | 0 | 0
SP | Other | 32 | COAT | 1.152 | 0.74 | 0 | 0
SP | Other | 32 | COCK | 0.453 | 0.292 | 0.002 | 0.002
SP | Other | 32 | CONQA1 | 1.588 | 1.022 | 0.002 | 0.002
SP | Other | 32 | COUA_P | 1.551 | 1.282 | 0.521 | 0.509
SP | Other | 32 | COVE_1 | 25.844 | 21.143 | 8.289 | 8.093
SP | Other | 32 | COWL_1 | 15.808 | 12.53 | 4.333 | 4.231
SP | Other | 32 | COYL | 1.107 | 0.897 | 0.339 | 0.331
SP | Other | 32 | CRAI_P | 0.07 | 0.046 | 0.002 | 0.002
SP | Other | 32 | CREB_1 | 27.94 | 23.141 | 9.479 | 9.255
SP | Other | 32 | CUMB | 0.437 | 0.281 | 0 | 0
SP | Other | 32 | CUPA | 0.195 | 0.125 | 0 | 0
SP | Other | 32 | CURR | 0.036 | 0.023 | 0 | 0
SP | Other | 32 | DALL_P | 0.048 | 0.031 | 0 | 0
SP | Other | 32 | DALM3 | 0.322 | 0.207 | 0 | 0
SP | Other | 32 | DEVM | 0.129 | 0.083 | 0 | 0
SP | Other | 32 | DEVO | 0.425 | 0.276 | 0.004 | 0.004
SP | Other | 32 | DEWP | 0.186 | 0.119 | 0 | 0
SP | Other | 32 | DOUN_P | 0.003 | 0.002 | 0 | 0
SP | Other | 32 | DRAK_1 | 10.213 | 8.373 | 3.309 | 3.23
SP | Other | 32 | DRAX_1 | 1.038 | 0.887 | 0.402 | 0.393
SP | Other | 32 | DRCR | 0.071 | 0.046 | 0 | 0
SP | Other | 32 | DRUM | 0.174 | 0.112 | 0 | 0
SP | Other | 32 | DUBE_P | 0.02 | 0.013 | 0 | 0
SP | Other | 32 | DUDH_P | 0.376 | 0.241 | 0 | 0
SP | Other | 32 | DUGR_P | 0.088 | 0.058 | 0.002 | 0.002
SP | Other | 32 | DUNB | 0.196 | 0.126 | 0 | 0
SP | Other | 32 | DUNF | 0.296 | 0.191 | 0 | 0
SP | Other | 32 | DUNO_P | 0.085 | 0.055 | 0 | 0
SP | Other | 32 | DYCE_P | 3.132 | 2.586 | 1.047 | 1.022
SP | Other | 32 | EALI_6 | 7.813 | 6.226 | 2.203 | 2.151
SP | Other | 32 | EASO_1 | 10.421 | 8.152 | 2.659 | 2.596
SP | Other | 32 | ECCL | 0.28 | 0.18 | 0 | 0
SP | Other | 32 | ECLA_1 | 14.893 | 11.754 | 3.989 | 3.895
SP | Other | 32 | EERH | 0.26 | 0.167 | 0 | 0
SP | Other | 32 | EKIL | 0.057 | 0.038 | 0.002 | 0.002
SP | Other | 32 | EKIS | 0.52 | 0.334 | 0 | 0
SP | Other | 32 | ELDE | 0.848 | 0.639 | 0.173 | 0.169
SP | Other | 32 | ELGI_P | 0.375 | 0.241 | 0 | 0
SP | Other | 32 | ELLA_1 | 16.24 | 13.089 | 4.848 | 4.733
SP | Other | 32 | ELST_1 | 1.913 | 1.231 | 0.002 | 0.002
SP | Other | 32 | ENDE_1 | 10.86 | 8.05 | 1.956 | 1.909
SP | Other | 32 | ERSK | 0.196 | 0.126 | 0 | 0
SP | Other | 32 | EXET1 | 26.097 | 21.625 | 8.872 | 8.662
SP | Other | 32 | FAUG_P | 0.023 | 0.015 | 0 | 0
SP | Other | 32 | FAWL_1 | 6.768 | 5.468 | 2.044 | 1.995
SP | Other | 32 | FECK_6 | 6.037 | 4.6 | 1.315 | 1.284
SP | Other | 32 | FERRA2 | 8.782 | 7.418 | 3.244 | 3.167
SP | Other | 32 | FERRB1 | 3.349 | 2.597 | 0.812 | 0.793
SP | Other | 32 | FETT_P | 0.642 | 0.515 | 0.188 | 0.184
SP | Other | 32 | FIDD_P | 0.161 | 0.105 | 0.002 | 0.002
SP | Other | 32 | FIDF_1 | 3.283 | 2.406 | 0.542 | 0.529
SP | Other | 32 | FINN | 0.254 | 0.163 | 0 | 0
SP | Other | 32 | FLEE_1 | 12.026 | 9.034 | 2.385 | 2.329
SP | Other | 32 | FOUR_1 | 9.588 | 8.085 | 3.516 | 3.433
SP | Other | 32 | FROD_1 | 3.173 | 2.318 | 0.509 | 0.497
SP | Other | 32 | FWIL_P | 0.122 | 0.078 | 0 | 0
SP | Other | 32 | GALA | 6.565 | 5.531 | 2.398 | 2.341
SP | Other | 32 | GIFF | 0.534 | 0.343 | 0 | 0
SP | Other | 32 | GLEF_P | 0.105 | 0.067 | 0 | 0
SP | Other | 32 | GLLU | 1.604 | 1.317 | 0.524 | 0.511
SP | Other | 32 | GLNI | 0.082 | 0.052 | 0 | 0
SP | Other | 32 | GLRO | 0.357 | 0.229 | 0 | 0
SP | Other | 32 | GORG | 0.422 | 0.271 | 0 | 0
SP | Other | 32 | GOVA | 0.898 | 0.577 | 0 | 0
SP | Other | 32 | GREN_1 | 23.348 | 18.198 | 5.836 | 5.698
SP | Other | 32 | GRIW_1 | 15.554 | 12.906 | 5.321 | 5.195
SP | Other | 32 | GRUB_P | 0.024 | 0.015 | 0 | 0
SP | Other | 32 | G_EXTRA_10 | 0.336 | 0.216 | 0 | 0
SP | Other | 32 | G_EXTRA_2 | 3.358 | 2.763 | 1.106 | 1.079
SP | Other | 32 | G_EXTRA_4 | 0.74 | 0.476 | 0 | 0
SP | Other | 32 | G_EXTRA_7 | 0.215 | 0.138 | 0 | 0
SP | Other | 32 | G_EXTRA_8 | 0.195 | 0.125 | 0 | 0
SP | Other | 32 | HACK_1 | 0.675 | 0.434 | 0 | 0
SP | Other | 32 | HACK_6 | 0.557 | 0.359 | 0.002 | 0.002
SP | Other | 32 | HAGR | 0.259 | 0.168 | 0.002 | 0.002
SP | Other | 32 | HAMHC1 | 2.341 | 1.515 | 0.019 | 0.018
SP | Other | 32 | HARK_1 | 6.643 | 5.321 | 1.922 | 1.877
SP | Other | 32 | HARM_6 | 0.676 | 0.435 | 0.002 | 0.002
SP | Other | 32 | HAWI | 1.273 | 1.047 | 0.419 | 0.409
SP | Other | 32 | HAWP_6 | 1.843 | 1.392 | 0.379 | 0.37
SP | Other | 32 | HELE | 0.157 | 0.101 | 0 | 0
SP | Other | 32 | HEYS_1 | 2.264 | 1.455 | 0 | 0
SP | Other | 32 | HUER | 0.183 | 0.117 | 0 | 0
SP | Other | 32 | HURS_1 | 3.241 | 2.089 | 0.01 | 0.01
SP | Other | 32 | HUTT_1 | 2.689 | 2.107 | 0.693 | 0.677
SP | Other | 32 | IMPK_1 | 7.694 | 6.455 | 2.762 | 2.697
SP | Other | 32 | INDQ1 | 11.987 | 9.426 | 3.149 | 3.075
SP | Other | 32 | INKE | 0.456 | 0.293 | 0 | 0
SP | Other | 32 | INNE_P | 2.927 | 2.379 | 0.911 | 0.889
SP | Other | 32 | IROA1 | 13.685 | 10.799 | 3.665 | 3.578
SP | Other | 32 | IRONB1 | 48.263 | 40.789 | 17.866 | 17.443
SP | Other | 32 | IVER_1 | 4.04 | 2.597 | 0 | 0
SP | Other | 32 | IVER_6 | 5.009 | 3.952 | 1.34 | 1.308
SP | Other | 32 | JOHN | 0.315 | 0.204 | 0.002 | 0.002
SP | Other | 32 | JORD_3 | 0.621 | 0.399 | 0 | 0
SP | Other | 32 | KAIM | 0.83 | 0.533 | 0 | 0
SP | Other | 32 | KEAD_1 | 9.962 | 8.26 | 3.397 | 3.316
SP | Other | 32 | KEAR_1 | 3.644 | 2.343 | 0 | 0
SP | Other | 32 | KEAR_3 | 0.578 | 0.494 | 0.224 | 0.219
SP | Other | 32 | KEIT_P | 0.113 | 0.073 | 0 | 0
SP | Other | 32 | KEMS_1 | 5.724 | 4.529 | 1.554 | 1.517
SP | Other | 32 | KEOO | 0.03 | 0.019 | 0 | 0
SP | Other | 32 | KIBY_1 | 0.743 | 0.477 | 0 | 0
SP | Other | 32 | KIBY_G | 2.509 | 2.144 | 0.972 | 0.949
SP | Other | 32 | KIER | 7.37 | 6.192 | 2.662 | 2.598
SP | Other | 32 | KIIN_P | 0.017 | 0.011 | 0 | 0
SP | Other | 32 | KILS | 0.099 | 0.063 | 0 | 0
SP | Other | 32 | KILT | 4.209 | 3.483 | 1.422 | 1.388
SP | Other | 32 | KILW | 0.538 | 0.346 | 0 | 0
SP | Other | 32 | KINL_P | 0.017 | 0.011 | 0 | 0
SP | Other | 32 | KINO_1 | 2.725 | 1.752 | 0 | 0
SP | Other | 32 | KINT_P | 0.544 | 0.35 | 0 | 0
SP | Other | 32 | KIRKB1 | 5.882 | 4.139 | 0.655 | 0.64
SP | Other | 32 | KITW_1 | 3.397 | 2.185 | 0.002 | 0.002
SP | Other | 32 | KNAR | 7.483 | 5.932 | 2.052 | 2.004
SP | Other | 32 | LACK_6 | 5.768 | 4.544 | 1.531 | 1.494
SP | Other | 32 | LAIR_P | 0.042 | 0.027 | 0 | 0
SP | Other | 32 | LALE1SG003 | 2.525 | 1.625 | 0.003 | 0.003
SP | Other | 32 | LAND1 | 16.882 | 13.751 | 5.304 | 5.178
SP | Other | 32 | LEGA_1 | 32.622 | 27.431 | 11.822 | 11.542
SP | Other | 32 | LEVE | 0.338 | 0.217 | 0 | 0
SP | Other | 32 | LING | 0.485 | 0.315 | 0.006 | 0.006
SP | Other | 32 | LINM | 0.539 | 0.347 | 0 | 0
SP | Other | 32 | LISD_1 | 4.02 | 2.815 | 0.422 | 0.412
SP | Other | 32 | LITT_C | 4.149 | 3.334 | 1.221 | 1.192
SP | Other | 32 | LITT_J | 0.011 | 0.009 | 0.004 | 0.004
SP | Other | 32 | LODR_6 | 1.002 | 0.644 | 0 | 0
SP | Other | 32 | LOUD_H | 1.446 | 1.235 | 0.56 | 0.547
SP | Other | 32 | LOVE_1 | 10.012 | 7.544 | 2.027 | 1.979
SP | Other | 32 | LUNA_P | 0.272 | 0.175 | 0 | 0
SP | Other | 32 | LYND_P | 0.214 | 0.138 | 0 | 0
SP | Other | 32 | MACC_3 | 11.051 | 9.018 | 3.503 | 3.42
SP | Other | 32 | MACD_P | 3.356 | 2.81 | 1.194 | 1.165
SP | Other | 32 | MAGA_6 | 2.316 | 1.901 | 0.754 | 0.736
SP | Other | 32 | MANN_1 | 16.359 | 12.593 | 3.801 | 3.711
SP | Other | 32 | MAYB | 4.173 | 3.535 | 1.56 | 1.523
SP | Other | 32 | MELK_1 | 9.893 | 7.546 | 2.172 | 2.12
SP | Other | 32 | MILC_P | 1.847 | 1.472 | 0.521 | 0.509
SP | Other | 32 | MILH_1 | 3.309 | 2.132 | 0.008 | 0.008
SP | Other | 32 | MITY_1 | 19.989 | 15.941 | 5.658 | 5.524
SP | Other | 32 | MYBS_P | 0.112 | 0.072 | 0 | 0
SP | Other | 32 | NAIR_P | 0.103 | 0.066 | 0 | 0
SP | Other | 32 | NEAR | 5.382 | 4.501 | 1.906 | 1.86
SP | Other | 32 | NECE_1 | 13.431 | 9.657 | 1.872 | 1.828
SP | Other | 32 | NEEP_3 | 1.613 | 1.161 | 0.228 | 0.223
SP | Other | 32 | NETS | 3.564 | 3.045 | 1.38 | 1.347
SP | Other | 32 | NEWX_6 | 3.644 | 2.342 | 0 | 0
SP | Other | 32 | NFLE | 3.102 | 2.272 | 0.509 | 0.497
SP | Other | 32 | NHYD_6 | 1.876 | 1.206 | 0 | 0
SP | Other | 32 | NINF_1 | 7.883 | 5.929 | 1.577 | 1.539
SP | Other | 32 | NORL_3 | 1.949 | 1.517 | 0.484 | 0.472
SP | Other | 32 | NORM_1 | 7.036 | 4.523 | 0 | 0
SP | Other | 32 | NORT_1 | 4.326 | 3.011 | 0.421 | 0.411
SP | Other | 32 | NURS_1 | 25.044 | 20.433 | 7.93 | 7.742
SP | Other | 32 | OCKH_1 | 0.97 | 0.624 | 0 | 0
SP | Other | 32 | OFFE_3 | 4.042 | 3.048 | 0.823 | 0.803
SP | Other | 32 | OLDB_1 | 1.714 | 1.102 | 0 | 0
SP | Other | 32 | ORMO | 10.502 | 8.973 | 4.067 | 3.97
SP | Other | 32 | ORRI_P | 0.119 | 0.077 | 0 | 0
SP | Other | 32 | OSBA_1 | 13.116 | 10.955 | 4.617 | 4.508
SP | Other | 32 | PADIB1 | 11.211 | 8.938 | 3.167 | 3.092
SP | Other | 32 | PAIS | 0.124 | 0.08 | 0 | 0
SP | Other | 32 | PART | 0.313 | 0.201 | 0 | 0
SP | Other | 32 | PEHG_P | 0.292 | 0.188 | 0 | 0
SP | Other | 32 | PELH_1 | 6.74 | 5.542 | 2.213 | 2.161
SP | Other | 32 | PEMB_1 | 4.093 | 3.195 | 1.032 | 1.008
SP | Other | 32 | PENE_1 | 3.043 | 1.956 | 0 | 0
SP | Other | 32 | PENN_1 | 6.103 | 5.012 | 1.993 | 1.945
SP | Other | 32 | PENT_1 | 4.479 | 3.634 | 1.38 | 1.347
SP | Other | 32 | PENW_1 | 9.851 | 8.417 | 3.814 | 3.724
SP | Other | 32 | PERI_H | 0.573 | 0.369 | 0 | 0
SP | Other | 32 | PERS_P | 2.016 | 1.674 | 0.691 | 0.675
SP | Other | 32 | PITS_3 | 0.227 | 0.146 | 0 | 0
SP | Other | 32 | POOB | 0.521 | 0.335 | 0 | 0
SP | Other | 32 | POPP_3 | 3.267 | 2.499 | 0.731 | 0.713
SP | Other | 32 | PORA_P | 0.102 | 0.066 | 0 | 0
SP | Other | 32 | PORD | 0.23 | 0.148 | 0 | 0
SP | Other | 32 | PYLE_1 | 4.87 | 3.896 | 1.401 | 1.368
SP | Other | 32 | RAIN_1 | 4.733 | 3.707 | 1.217 | 1.188
SP | Other | 32 | RANN_P | 0.002 | 0.001 | 0 | 0
SP | Other | 32 | RASS_1 | 21.695 | 17.954 | 7.335 | 7.161
SP | Other | 32 | RATS_1 | 12.205 | 9.669 | 3.336 | 3.257
SP | Other | 32 | RAVE | 0.925 | 0.594 | 0 | 0
SP | Other | 32 | RAYL_1 | 4.867 | 3.134 | 0.01 | 0.01
SP | Other | 32 | REBR_3 | 1.886 | 1.212 | 0 | 0
SP | Other | 32 | REDH | 0.392 | 0.252 | 0 | 0
SP | Other | 32 | RICH1 | 4.862 | 4.154 | 1.883 | 1.838
SP | Other | 32 | ROCH_1 | 4.647 | 3.422 | 0.796 | 0.777
SP | Other | 32 | RRIG | 7.828 | 6.689 | 3.031 | 2.959
SP | Other | 32 | RUGEB1 | 3.182 | 2.266 | 0.403 | 0.394
SP | Other | 32 | RYEH_1 | 7.601 | 6.044 | 2.119 | 2.069
SP | Other | 32 | SALH_1 | 2.743 | 2.149 | 0.706 | 0.689
SP | Other | 32 | SALL1 | 47.768 | 40.815 | 18.497 | 18.058
SP | Other | 32 | SALT_1 | 2.012 | 1.5 | 0.377 | 0.368
SP | Other | 32 | SANX | 0.128 | 0.082 | 0 | 0
SP | Other | 32 | SASA | 2.056 | 1.433 | 0.203 | 0.198
SP | Other | 32 | SBAR | 12.571 | 9.907 | 3.342 | 3.263
SP | Other | 32 | SEAB1 | 23.389 | 19.082 | 7.404 | 7.229
SP | Other | 32 | SELL_1 | 6.073 | 4.76 | 1.566 | 1.529
SP | Other | 32 | SFIL_P | 0.024 | 0.015 | 0 | 0
SP | Other | 32 | SHEC_3 | 0.657 | 0.422 | 0 | 0
SP | Other | 32 | SHIN_P | 0.015 | 0.01 | 0 | 0
SP | Other | 32 | SHRU | 0.345 | 0.222 | 0 | 0
SP | Other | 32 | SHRW_1 | 47.633 | 40.293 | 17.7 | 17.281
SP | Other | 32 | SIGH | 3.044 | 2.528 | 1.045 | 1.02
SP | Other | 32 | SJOW_1 | 3.852 | 3.05 | 1.05 | 1.025
SP | Other | 32 | SKLGB1 | 7.51 | 5.877 | 1.92 | 1.875
SP | Other | 32 | SLOY_P | 0.003 | 0.002 | 0 | 0
SP | Other | 32 | SMAN_1 | 8.209 | 6.307 | 1.885 | 1.84
SP | Other | 32 | SPAV | 0.385 | 0.248 | 0 | 0
SP | Other | 32 | SPEN_1 | 15.669 | 13.154 | 5.639 | 5.506
SP | Other | 32 | SSHI_3 | 1.556 | 1.163 | 0.299 | 0.292
SP | Other | 32 | STAH_1 | 1.924 | 1.236 | 0 | 0
SP | Other | 32 | STAL_1 | 3.845 | 2.964 | 0.902 | 0.88
SP | Other | 32 | STAY_1 | 12.601 | 10.337 | 4.094 | 3.997
SP | Other | 32 | STEN_1 | 8.165 | 6.639 | 2.544 | 2.484
SP | Other | 32 | STES_1 | 1.336 | 0.859 | 0 | 0
SP | Other | 32 | STHA | 0.763 | 0.49 | 0 | 0
SP | Other | 32 | STIR | 3.852 | 3.134 | 1.204 | 1.176
SP | Other | 32 | STLE | 0.429 | 0.275 | 0 | 0
SP | Other | 32 | STRI_P | 0.879 | 0.709 | 0.264 | 0.258
SP | Other | 32 | SUND_1 | 7.721 | 5.777 | 1.489 | 1.454
SP | Other | 32 | SWAN_1 | 9.584 | 7.225 | 1.947 | 1.901
SP | Other | 32 | TARL_P | 1.191 | 0.991 | 0.413 | 0.403
SP | Other | 32 | TAUN1 | 3.005 | 2.316 | 0.703 | 0.686
SP | Other | 32 | TAYN_P | 0.156 | 0.1 | 0 | 0
SP | Other | 32 | TELR | 0.429 | 0.276 | 0 | 0
SP | Other | 32 | TEMP_3 | 7.016 | 5.795 | 2.352 | 2.296
SP | Other | 32 | THOM_6 | 13.456 | 11.078 | 4.444 | 4.338
SP | Other | 32 | THSO_P | 13.773 | 11.653 | 5.122 | 5.001
SP | Other | 32 | THUR_6 | 9.237 | 7.597 | 3.036 | 2.964
SP | Other | 32 | TILBB_1 | 6.721 | 5.456 | 2.077 | 2.028
SP | Other | 32 | TONG | 1.681 | 1.222 | 0.26 | 0.254
SP | Other | 32 | TOTT_1 | 1.829 | 1.176 | 0 | 0
SP | Other | 32 | TRAW_1 | 2.081 | 1.585 | 0.452 | 0.442
SP | Other | 32 | TUMB_P | 0.084 | 0.054 | 0 | 0
SP | Other | 32 | TYNE_1 | 1.755 | 1.128 | 0 | 0
SP | Other | 32 | TYNE_2 | 0.022 | 0.018 | 0.008 | 0.008
SP | Other | 32 | UPPB_1 | 1.023 | 0.715 | 0.105 | 0.102
SP | Other | 32 | UPPB_3 | 5.597 | 4.353 | 1.382 | 1.349
SP | Other | 32 | USKM_1 | 7.896 | 6.746 | 3.057 | 2.985
SP | Other | 32 | WABO | 5.224 | 4.464 | 2.023 | 1.975
SP | Other | 32 | WALH_1 | 18.903 | 15.002 | 5.217 | 5.093
SP | Other | 32 | WALP_1 | 5.91 | 3.799 | 0 | 0
SP | Other | 32 | WALP_B | 13.711 | 11.659 | 5.206 | 5.083
SP | Other | 32 | WARL_1 | 1.452 | 0.936 | 0.004 | 0.004
SP | Other | 32 | WASF_1 | 8.946 | 7.007 | 2.299 | 2.245
SP | Other | 32 | WATFS_1 | 3.022 | 1.948 | 0.01 | 0.01
SP | Other | 32 | WBOL_6 | 0.509 | 0.327 | 0 | 0
SP | Other | 32 | WBUR_1 | 8.821 | 7.022 | 2.474 | 2.415
SP | Other | 32 | WFIE | 0.4 | 0.257 | 0 | 0
SP | Other | 32 | WHAM_1 | 1.391 | 0.897 | 0.004 | 0.004
SP | Other | 32 | WHGA_1 | 10.952 | 8.836 | 3.286 | 3.208
SP | Other | 32 | WHHO | 0.309 | 0.201 | 0.004 | 0.004
SP | Other | 32 | WIBA_3 | 3.115 | 2.561 | 1.022 | 0.998
SP | Other | 32 | WIEN_1 | 1.403 | 0.902 | 0 | 0
SP | Other | 32 | WILL_1 | 2.863 | 1.843 | 0.005 | 0.005
SP | Other | 32 | WIMBN1 | 3.488 | 2.242 | 0 | 0
SP | Other | 32 | WIMBS1 | 0.048 | 0.041 | 0.019 | 0.018
SP | Other | 32 | WIOW_P | 2.082 | 1.705 | 0.67 | 0.654
SP | Other | 32 | WMEL_1 | 4.09 | 3.055 | 0.779 | 0.761
SP | Other | 32 | WOHI_P | 0.45 | 0.29 | 0.002 | 0.002
SP | Other | 32 | WTHU31 | 0.929 | 0.597 | 0 | 0
SP | Other | 32 | WWEY_1 | 9.734 | 7.39 | 2.073 | 2.024
SP | Other | 32 | WYLF_1 | 0.315 | 0.202 | 0 | 0
SP | Other | 32 | WYMOM_1 | 5.146 | 3.825 | 0.946 | 0.924
SP | Other | 33 | ABHA1 | 4.943 | 3.381 | 0.374 | 0.365
SP | Other | 33 | ABNE_P | 0.091 | 0.059 | 0 | 0
SP | Other | 33 | ABTH_1 | 1.192 | 0.77 | 0.007 | 0.006
SP | Other | 33 | ACTL_2 | 2.019 | 1.628 | 0.609 | 0.595
SP | Other | 33 | ACTL_C | 3.248 | 2.088 | 0 | 0
SP | Other | 33 | ALNE_P | 0.771 | 0.592 | 0.177 | 0.173
SP | Other | 33 | ALST_3 | 1.972 | 1.267 | 0 | 0
SP | Other | 33 | ALVE1 | 2.817 | 1.813 | 0.004 | 0.004
SP | Other | 33 | AMEM_1 | 4.518 | 2.904 | 0 | 0
SP | Other | 33 | ARBR_P | 3.296 | 2.721 | 1.11 | 1.083
SP | Other | 33 | ARDK_P | 0.037 | 0.024 | 0 | 0
SP | Other | 33 | ARMO_P | 0.325 | 0.209 | 0 | 0
SP | Other | 33 | AXMI1 | 16.782 | 13.808 | 5.564 | 5.432
SP | Other | 33 | AYRR | 1.052 | 0.676 | 0 | 0
SP | Other | 33 | BAGA | 0.731 | 0.47 | 0 | 0
SP | Other | 33 | BAIN | 0.298 | 0.193 | 0.002 | 0.002
SP | Other | 33 | BARKC1 | 2.958 | 1.902 | 0 | 0
SP | Other | 33 | BARKW3 | 1.199 | 0.774 | 0.007 | 0.006
SP | Other | 33 | BEAU_P | 0.186 | 0.12 | 0 | 0
SP | Other | 33 | BEDDT1 | 0.023 | 0.019 | 0.009 | 0.009
SP | Other | 33 | BEDD_1 | 9.058 | 6.116 | 0.54 | 0.528
SP | Other | 33 | BERB_P | 1.324 | 1.091 | 0.443 | 0.432
SP | Other | 33 | BERW | 0.368 | 0.237 | 0 | 0
SP | Other | 33 | BESW_1 | 9.702 | 7.138 | 1.661 | 1.622
SP | Other | 33 | BICF_1 | 20.154 | 16.415 | 6.373 | 6.221
SP | Other | 33 | BIRK_1 | 11.382 | 9.07 | 3.232 | 3.155
SP | Other | 33 | BISW_1 | 16.284 | 12.843 | 4.376 | 4.272
SP | Other | 33 | BLYTB1 | 2.253 | 1.448 | 0 | 0
SP | Other | 33 | BLYTH132 | 5.583 | 4.768 | 2.173 | 2.121
SP | Other | 33 | BOAG_P | 0.195 | 0.125 | 0 | 0
SP | Other | 33 | BOLN_1 | 27.777 | 21.232 | 6.22 | 6.072
SP | Other | 33 | BONN | 3.272 | 2.681 | 1.063 | 1.038
SP | Other | 33 | BOTW_1 | 6.135 | 4.369 | 0.784 | 0.765
SP | Other | 33 | BRAC_P | 0.266 | 0.171 | 0 | 0
SP | Other | 33 | BRAI_1 | 9.155 | 6.62 | 1.353 | 1.321
SP | Other | 33 | BRAP | 0.232 | 0.149 | 0 | 0
SP | Other | 33 | BRAW_1 | 6.018 | 4.146 | 0.512 | 0.5
SP | Other | 33 | BRED_1 | 4.921 | 3.418 | 0.47 | 0.458
SP | Other | 33 | BRID_P | 0.52 | 0.336 | 0.002 | 0.002
SP | Other | 33 | BRIM_1 | 4.918 | 3.51 | 0.642 | 0.627
SP | Other | 33 | BRLE_1 | 18.749 | 14.207 | 3.969 | 3.875
SP | Other | 33 | BROA_P | 0.168 | 0.108 | 0 | 0
SP | Other | 33 | BROR_P | 0.089 | 0.057 | 0 | 0
SP | Other | 33 | BROX | 2.343 | 1.92 | 0.762 | 0.744
SP | Other | 33 | BRWA1 | 16.946 | 13.633 | 5.048 | 4.928
SP | Other | 33 | BUMU_P | 0.899 | 0.578 | 0 | 0
SP | Other | 33 | BURM_1 | 21.76 | 17.293 | 6.09 | 5.945
SP | Other | 33 | BUSH_1 | 7.491 | 5.928 | 2.049 | 2
SP | Other | 33 | BUST_1 | 11.147 | 8.92 | 3.232 | 3.156
SP | Other | 33 | CAAD_P | 1.035 | 0.842 | 0.326 | 0.318
SP | Other | 33 | CAIF_P | 0.172 | 0.11 | 0 | 0
SP | Other | 33 | CAMB_01 | 6.522 | 5.323 | 2.082 | 2.033
SP | Other | 33 | CANTN1 | 6.766 | 4.896 | 1.008 | 0.984
SP | Other | 33 | CAPEA1 | 3.278 | 2.351 | 0.45 | 0.439
SP | Other | 33 | CARE_1 | 8.155 | 6.063 | 1.513 | 1.477
SP | Other | 33 | CARR_1 | 7.959 | 6.292 | 2.166 | 2.115
SP | Other | 33 | CASS_P | 0.001 | 0 | 0 | 0
SP | Other | 33 | CATY | 0.626 | 0.402 | 0 | 0
SP | Other | 33 | CELL_1 | 16.492 | 12.544 | 3.579 | 3.494
SP | Other | 33 | CHAP | 18.659 | 15.811 | 7.032 | 6.865
SP | Other | 33 | CHAR_P | 0.03 | 0.019 | 0 | 0
SP | Other | 33 | CHAS | 0.298 | 0.191 | 0 | 0
SP | Other | 33 | CHIC_1 | 12.999 | 10.778 | 4.462 | 4.355
SP | Other | 33 | CHSI_1 | 11.088 | 8.267 | 2.099 | 2.049
SP | Other | 33 | CHTE_1 | 20.611 | 16.157 | 5.357 | 5.23
SP | Other | 33 | CITR_1 | 1.265 | 0.814 | 0.002 | 0.002
SP | Other | 33 | CLAC_P | 0.011 | 0.007 | 0 | 0
SP | Other | 33 | CLAY_P | 0.528 | 0.339 | 0 | 0
SP | Other | 33 | CLT03 | 30.417 | 24.16 | 8.488 | 8.287
SP | Other | 33 | CLYM | 0.117 | 0.075 | 0 | 0
SP | Other | 33 | COAT | 1.694 | 1.089 | 0 | 0
SP | Other | 33 | COCK | 0.664 | 0.428 | 0.002 | 0.002
SP | Other | 33 | CONQA1 | 2.333 | 1.501 | 0.002 | 0.002
SP | Other | 33 | COUA_P | 1.717 | 1.403 | 0.552 | 0.538
SP | Other | 33 | COVE_1 | 29.052 | 23.435 | 8.769 | 8.56
SP | Other | 33 | COWL_1 | 18.557 | 14.417 | 4.584 | 4.475
SP | Other | 33 | COYL | 1.262 | 1.006 | 0.359 | 0.35
SP | Other | 33 | CRAI_P | 0.101 | 0.066 | 0.002 | 0.002
SP | Other | 33 | CREB_1 | 30.853 | 25.276 | 10.027 | 9.789
SP | Other | 33 | CUMB | 0.643 | 0.413 | 0 | 0
SP | Other | 33 | CUPA | 0.287 | 0.184 | 0 | 0
SP | Other | 33 | CURR | 0.053 | 0.034 | 0 | 0
SP | Other | 33 | DALL_P | 0.071 | 0.045 | 0 | 0
SP | Other | 33 | DALM3 | 0.473 | 0.304 | 0 | 0
SP | Other | 33 | DEVM | 0.19 | 0.122 | 0 | 0
SP | Other | 33 | DEVO | 0.622 | 0.402 | 0.004 | 0.004
SP | Other | 33 | DEWP | 0.272 | 0.175 | 0 | 0
SP | Other | 33 | DOUN_P | 0.004 | 0.003 | 0 | 0
SP | Other | 33 | DRAK_1 | 11.447 | 9.258 | 3.5 | 3.417
SP | Other | 33 | DRAX_1 | 1.093 | 0.933 | 0.425 | 0.415
SP | Other | 33 | DRCR | 0.105 | 0.068 | 0 | 0
SP | Other | 33 | DRUM | 0.256 | 0.165 | 0 | 0
SP | Other | 33 | DUBE_P | 0.03 | 0.019 | 0 | 0
SP | Other | 33 | DUDH_P | 0.552 | 0.355 | 0 | 0
SP | Other | 33 | DUGR_P | 0.128 | 0.083 | 0.002 | 0.002
SP | Other | 33 | DUNB | 0.289 | 0.185 | 0 | 0
SP | Other | 33 | DUNF | 0.436 | 0.28 | 0 | 0
SP | Other | 33 | DUNO_P | 0.126 | 0.081 | 0 | 0
SP | Other | 33 | DYCE_P | 3.475 | 2.835 | 1.108 | 1.081
SP | Other | 33 | EALI_6 | 9.098 | 7.113 | 2.33 | 2.275
SP | Other | 33 | EASO_1 | 12.448 | 9.528 | 2.813 | 2.746
SP | Other | 33 | ECCL | 0.412 | 0.265 | 0 | 0
SP | Other | 33 | ECLA_1 | 17.577 | 13.589 | 4.22 | 4.119
SP | Other | 33 | EERH | 0.383 | 0.246 | 0 | 0
SP | Other | 33 | EKIL | 0.082 | 0.054 | 0.002 | 0.002
SP | Other | 33 | EKIS | 0.764 | 0.491 | 0 | 0
SP | Other | 33 | ELDE | 1.061 | 0.781 | 0.183 | 0.178
SP | Other | 33 | ELGI_P | 0.551 | 0.354 | 0 | 0
SP | Other | 33 | ELLA_1 | 18.648 | 14.771 | 5.128 | 5.006
SP | Other | 33 | ELST_1 | 2.808 | 1.806 | 0.002 | 0.002
SP | Other | 33 | ENDE_1 | 13.858 | 10.031 | 2.069 | 2.02
SP | Other | 33 | ERSK | 0.288 | 0.185 | 0 | 0
SP | Other | 33 | EXET1 | 28.781 | 23.595 | 9.386 | 9.162
SP | Other | 33 | FAUG_P | 0.034 | 0.022 | 0 | 0
SP | Other | 33 | FAWL_1 | 7.746 | 6.153 | 2.162 | 2.111
SP | Other | 33 | FECK_6 | 7.458 | 5.549 | 1.391 | 1.358
SP | Other | 33 | FERRA2 | 9.412 | 7.913 | 3.431 | 3.35
SP | Other | 33 | FERRB1 | 4.049 | 3.069 | 0.859 | 0.839
SP | Other | 33 | FETT_P | 0.74 | 0.584 | 0.199 | 0.195
SP | Other | 33 | FIDD_P | 0.234 | 0.152 | 0.002 | 0.002
SP | Other | 33 | FIDF_1 | 4.242 | 3.038 | 0.573 | 0.559
SP | Other | 33 | FINN | 0.363 | 0.233 | 0 | 0
SP | Other | 33 | FLEE_1 | 15.105 | 11.079 | 2.523 | 2.463
SP | Other | 33 | FOUR_1 | 10.302 | 8.641 | 3.719 | 3.631
SP | Other | 33 | FROD_1 | 4.119 | 2.94 | 0.538 | 0.525
SP | Other | 33 | FWIL_P | 0.18 | 0.116 | 0 | 0
SP | Other | 33 | GALA | 7.063 | 5.917 | 2.537 | 2.477
SP | Other | 33 | GIFF | 0.785 | 0.505 | 0 | 0
SP | Other | 33 | GLEF_P | 0.154 | 0.099 | 0 | 0
SP | Other | 33 | GLLU | 1.793 | 1.453 | 0.554 | 0.541
SP | Other | 33 | GLNI | 0.12 | 0.077 | 0 | 0
SP | Other | 33 | GLRO | 0.524 | 0.337 | 0 | 0
SP | Other | 33 | GORG | 0.621 | 0.399 | 0 | 0
SP | Other | 33 | GOVA | 1.321 | 0.849 | 0 | 0
SP | Other | 33 | GREN_1 | 28.015 | 21.359 | 6.174 | 6.027
SP | Other | 33 | GRIW_1 | 17.128 | 14.065 | 5.629 | 5.495
SP | Other | 33 | GRUB_P | 0.035 | 0.023 | 0 | 0
SP | Other | 33 | G_EXTRA_10 | 0.493 | 0.317 | 0 | 0
SP | Other | 33 | G_EXTRA_2 | 3.743 | 3.041 | 1.17 | 1.142
SP | Other | 33 | G_EXTRA_4 | 1.088 | 0.7 | 0 | 0
SP | Other | 33 | G_EXTRA_7 | 0.317 | 0.204 | 0 | 0
SP | Other | 33 | G_EXTRA_8 | 0.287 | 0.184 | 0 | 0
SP | Other | 33 | HACK_1 | 0.992 | 0.638 | 0 | 0
SP | Other | 33 | HACK_6 | 0.816 | 0.526 | 0.002 | 0.002
SP | Other | 33 | HAGR | 0.379 | 0.245 | 0.002 | 0.002
SP | Other | 33 | HAMHC1 | 3.425 | 2.212 | 0.02 | 0.019
SP | Other | 33 | HARK_1 | 7.695 | 6.05 | 2.034 | 1.985
SP | Other | 33 | HARM_6 | 0.991 | 0.638 | 0.002 | 0.002
SP | Other | 33 | HAWI | 1.42 | 1.153 | 0.443 | 0.432
SP | Other | 33 | HAWP_6 | 2.295 | 1.693 | 0.401 | 0.391
SP | Other | 33 | HELE | 0.231 | 0.148 | 0 | 0
SP | Other | 33 | HEYS_1 | 3.331 | 2.141 | 0 | 0
SP | Other | 33 | HUER | 0.269 | 0.173 | 0 | 0
SP | Other | 33 | HURS_1 | 4.755 | 3.062 | 0.011 | 0.011
SP | Other | 33 | HUTT_1 | 3.206 | 2.459 | 0.733 | 0.716
SP | Other | 33 | IMPK_1 | 8.332 | 6.942 | 2.922 | 2.852
SP | Other | 33 | INDQ1 | 14.221 | 10.949 | 3.332 | 3.252
SP | Other | 33 | INKE | 0.67 | 0.431 | 0 | 0
SP | Other | 33 | INNE_P | 3.321 | 2.658 | 0.964 | 0.941
SP | Other | 33 | IROA1 | 16.163 | 12.494 | 3.876 | 3.784
SP | Other | 33 | IRONB1 | 51.676 | 43.477 | 18.9 | 18.45
SP | Other | 33 | IVER_1 | 5.89 | 3.786 | 0 | 0
SP | Other | 33 | IVER_6 | 5.908 | 4.567 | 1.418 | 1.384
SP | Other | 33 | JOHN | 0.461 | 0.298 | 0.002 | 0.002
SP | Other | 33 | JORD_3 | 0.914 | 0.587 | 0 | 0
SP | Other | 33 | KAIM | 1.219 | 0.784 | 0 | 0
SP | Other | 33 | KEAD_1 | 10.982 | 9.009 | 3.593 | 3.508
SP | Other | 33 | KEAR_1 | 5.362 | 3.447 | 0 | 0
SP | Other | 33 | KEAR_3 | 0.609 | 0.52 | 0.237 | 0.231
SP | Other | 33 | KEIT_P | 0.166 | 0.107 | 0 | 0
SP | Other | 33 | KEMS_1 | 6.739 | 5.224 | 1.644 | 1.605
SP | Other | 33 | KEOO | 0.045 | 0.029 | 0 | 0
SP | Other | 33 | KIBY_1 | 1.093 | 0.702 | 0 | 0
SP | Other | 33 | KIBY_G | 2.641 | 2.255 | 1.028 | 1.003
SP | Other | 33 | KIER | 7.963 | 6.647 | 2.815 | 2.748
SP | Other | 33 | KIIN_P | 0.026 | 0.016 | 0 | 0
SP | Other | 33 | KILS | 0.145 | 0.093 | 0 | 0
SP | Other | 33 | KILT | 4.655 | 3.809 | 1.504 | 1.468
SP | Other | 33 | KILW | 0.791 | 0.508 | 0 | 0
SP | Other | 33 | KINL_P | 0.025 | 0.016 | 0 | 0
SP | Other | 33 | KINO_1 | 4.01 | 2.578 | 0 | 0
SP | Other | 33 | KINT_P | 0.8 | 0.514 | 0 | 0
SP | Other | 33 | KIRKB1 | 7.936 | 5.478 | 0.693 | 0.677
SP | Other | 33 | KITW_1 | 4.994 | 3.211 | 0.002 | 0.002
SP | Other | 33 | KNAR | 8.787 | 6.826 | 2.171 | 2.119
SP | Other | 33 | LACK_6 | 6.83 | 5.269 | 1.619 | 1.581
SP | Other | 33 | LAIR_P | 0.062 | 0.04 | 0 | 0
SP | Other | 33 | LALE1SG003 | 3.707 | 2.385 | 0.003 | 0.003
SP | Other | 33 | LAND1 | 19.1 | 15.323 | 5.611 | 5.477
SP | Other | 33 | LEGA_1 | 35.206 | 29.419 | 12.505 | 12.208
SP | Other | 33 | LEVE | 0.497 | 0.32 | 0 | 0
SP | Other | 33 | LING | 0.706 | 0.458 | 0.007 | 0.006
SP | Other | 33 | LINM | 0.794 | 0.51 | 0 | 0
SP | Other | 33 | LISD_1 | 5.458 | 3.751 | 0.447 | 0.436
SP | Other | 33 | LITT_C | 4.783 | 3.776 | 1.291 | 1.261
SP | Other | 33 | LITT_J | 0.011 | 0.01 | 0.004 | 0.004
SP | Other | 33 | LODR_6 | 1.445 | 0.929 | 0 | 0
SP | Other | 33 | LOUD_H | 1.521 | 1.299 | 0.592 | 0.578
SP | Other | 33 | LOVE_1 | 12.525 | 9.215 | 2.144 | 2.093
SP | Other | 33 | LUNA_P | 0.4 | 0.257 | 0 | 0
SP | Other | 33 | LYND_P | 0.311 | 0.2 | 0 | 0
SP | Other | 33 | MACC_3 | 12.467 | 10.026 | 3.706 | 3.618
SP | Other | 33 | MACD_P | 3.646 | 3.029 | 1.263 | 1.233
SP | Other | 33 | MAGA_6 | 2.592 | 2.099 | 0.797 | 0.778
SP | Other | 33 | MANN_1 | 19.95 | 15.006 | 4.021 | 3.925
SP | Other | 33 | MAYB | 4.453 | 3.758 | 1.65 | 1.611
SP | Other | 33 | MELK_1 | 12.203 | 9.091 | 2.297 | 2.243
SP | Other | 33 | MILC_P | 2.152 | 1.683 | 0.552 | 0.538
SP | Other | 33 | MILH_1 | 4.838 | 3.114 | 0.009 | 0.009
SP | Other | 33 | MITY_1 | 23.122 | 18.112 | 5.985 | 5.843
SP | Other | 33 | MYBS_P | 0.165 | 0.106 | 0 | 0
SP | Other | 33 | NAIR_P | 0.152 | 0.097 | 0 | 0
SP | Other | 33 | NEAR | 5.856 | 4.858 | 2.016 | 1.968
SP | Other | 33 | NECE_1 | 17.563 | 12.364 | 1.98 | 1.933
SP | Other | 33 | NEEP_3 | 2.125 | 1.497 | 0.241 | 0.236
SP | Other | 33 | NETS | 3.75 | 3.203 | 1.46 | 1.425
SP | Other | 33 | NEWX_6 | 5.352 | 3.44 | 0 | 0
SP | Other | 33 | NFLE | 4.008 | 2.869 | 0.538 | 0.525
SP | Other | 33 | NHYD_6 | 2.759 | 1.774 | 0 | 0
SP | Other | 33 | NINF_1 | 9.888 | 7.262 | 1.668 | 1.628
SP | Other | 33 | NORL_3 | 2.343 | 1.784 | 0.512 | 0.5
SP | Other | 33 | NORM_1 | 10.351 | 6.653 | 0 | 0
SP | Other | 33 | NORT_1 | 5.909 | 4.04 | 0.445 | 0.435
SP | Other | 33 | NURS_1 | 28.263 | 22.721 | 8.389 | 8.189
SP | Other | 33 | OCKH_1 | 1.427 | 0.918 | 0 | 0
SP | Other | 33 | OFFE_3 | 5.047 | 3.717 | 0.871 | 0.85
SP | Other | 33 | OLDB_1 | 2.522 | 1.621 | 0 | 0
SP | Other | 33 | ORMO | 11.052 | 9.439 | 4.302 | 4.2
SP | Other | 33 | ORRI_P | 0.176 | 0.113 | 0 | 0
SP | Other | 33 | OSBA_1 | 14.301 | 11.844 | 4.884 | 4.768
SP | Other | 33 | PADIB1 | 13.068 | 10.219 | 3.35 | 3.27
SP | Other | 33 | PAIS | 0.182 | 0.117 | 0 | 0
SP | Other | 33 | PART | 0.46 | 0.296 | 0 | 0
SP | Other | 33 | PEHG_P | 0.429 | 0.276 | 0 | 0
SP | Other | 33 | PELH_1 | 7.518 | 6.104 | 2.341 | 2.286
SP | Other | 33 | PEMB_1 | 4.905 | 3.746 | 1.092 | 1.066
SP | Other | 33 | PENE_1 | 4.474 | 2.876 | 0 | 0
SP | Other | 33 | PENN_1 | 6.823 | 5.53 | 2.108 | 2.058
SP | Other | 33 | PENT_1 | 5.097 | 4.069 | 1.46 | 1.425
SP | Other | 33 | PENW_1 | 10.366 | 8.853 | 4.035 | 3.939
SP | Other | 33 | PERI_H | 0.84 | 0.54 | 0 | 0
SP | Other | 33 | PERS_P | 2.218 | 1.823 | 0.731 | 0.714
SP | Other | 33 | PITS_3 | 0.333 | 0.214 | 0 | 0
SP | Other | 33 | POOB | 0.766 | 0.493 | 0 | 0
SP | Other | 33 | POPP_3 | 4.015 | 3 | 0.773 | 0.755
SP | Other | 33 | PORA_P | 0.15 | 0.096 | 0 | 0
SP | Other | 33 | PORD | 0.336 | 0.216 | 0 | 0
SP | Other | 33 | PYLE_1 | 5.649 | 4.436 | 1.482 | 1.447
SP | Other | 33 | RAIN_1 | 5.648 | 4.329 | 1.287 | 1.256
SP | Other | 33 | RANN_P | 0.003 | 0.002 | 0 | 0
SP | Other | 33 | RASS_1 | 23.984 | 19.629 | 7.759 | 7.574
SP | Other | 33 | RATS_1 | 14.345 | 11.137 | 3.529 | 3.445
SP | Other | 33 | RAVE | 1.36 | 0.874 | 0 | 0
SP | Other | 33 | RAYL_1 | 7.146 | 4.599 | 0.011 | 0.011
SP | Other | 33 | REBR_3 | 2.771 | 1.781 | 0 | 0
SP | Other | 33 | REDH | 0.577 | 0.371 | 0 | 0
SP | Other | 33 | RICH1 | 5.116 | 4.37 | 1.991 | 1.944
SP | Other | 33 | ROCH_1 | 5.968 | 4.293 | 0.842 | 0.822
SP | Other | 33 | RRIG | 8.237 | 7.036 | 3.206 | 3.13
SP | Other | 33 | RUGEB1 | 4.244 | 2.959 | 0.426 | 0.416
SP | Other | 33 | RYEH_1 | 8.888 | 6.93 | 2.242 | 2.188
SP | Other | 33 | SALH_1 | 3.274 | 2.51 | 0.747 | 0.729
SP | Other | 33 | SALL1 | 50.267 | 42.933 | 19.566 | 19.101
SP | Other | 33 | SALT_1 | 2.554 | 1.858 | 0.399 | 0.389
SP | Other | 33 | SANX | 0.188 | 0.121 | 0 | 0
SP | Other | 33 | SASA | 2.805 | 1.92 | 0.215 | 0.21
SP | Other | 33 | SBAR | 14.876 | 11.481 | 3.535 | 3.451
SP | Other | 33 | SEAB1 | 26.397 | 21.22 | 7.833 | 7.646
SP | Other | 33 | SELL_1 | 7.239 | 5.553 | 1.657 | 1.618
SP | Other | 33 | SFIL_P | 0.035 | 0.022 | 0 | 0
SP | Other | 33 | SHEC_3 | 0.963 | 0.619 | 0 | 0
SP | Other | 33 | SHIN_P | 0.022 | 0.014 | 0 | 0
SP | Other | 33 | SHRU | 0.506 | 0.325 | 0 | 0
SP | Other | 33 | SHRW_1 | 50.929 | 42.901 | 18.724 | 18.278
SP | Other | 33 | SIGH | 3.347 | 2.751 | 1.105 | 1.079
SP | Other | 33 | SJOW_1 | 4.503 | 3.498 | 1.111 | 1.084
SP | Other | 33 | SKLGB1 | 8.972 | 6.87 | 2.031 | 1.983
SP | Other | 33 | SLOY_P | 0.005 | 0.003 | 0 | 0
SP | Other | 33 | SMAN_1 | 10.035 | 7.533 | 1.994 | 1.946
SP | Other | 33 | SPAV | 0.567 | 0.364 | 0 | 0
SP | Other | 33 | SPEN_1 | 16.95 | 14.134 | 5.965 | 5.824
SP | Other | 33 | SSHI_3 | 1.959 | 1.431 | 0.316 | 0.308
SP | Other | 33 | STAH_1 | 2.828 | 1.818 | 0 | 0
SP | Other | 33 | STAL_1 | 4.682 | 3.527 | 0.954 | 0.931
SP | Other | 33 | STAY_1 | 14.108 | 11.42 | 4.331 | 4.228
SP | Other | 33 | STEN_1 | 9.253 | 7.409 | 2.691 | 2.627
SP | Other | 33 | STES_1 | 1.962 | 1.261 | 0 | 0
SP | Other | 33 | STHA | 1.122 | 0.721 | 0 | 0
SP | Other | 33 | STIR | 4.36 | 3.494 | 1.274 | 1.243
SP | Other | 33 | STLE | 0.63 | 0.405 | 0 | 0
SP | Other | 33 | STRI_P | 1.008 | 0.799 | 0.279 | 0.272
SP | Other | 33 | SUND_1 | 9.746 | 7.12 | 1.575 | 1.538
SP | Other | 33 | SWAN_1 | 11.99 | 8.825 | 2.06 | 2.011
SP | Other | 33 | TARL_P | 1.307 | 1.077 | 0.436 | 0.426
SP | Other | 33 | TAUN1 | 3.66 | 2.756 | 0.744 | 0.726
SP | Other | 33 | TAYN_P | 0.229 | 0.147 | 0 | 0
SP | Other | 33 | TELR | 0.632 | 0.406 | 0 | 0
SP | Other | 33 | TEMP_3 | 7.779 | 6.351 | 2.488 | 2.428
SP | Other | 33 | THOM_6 | 14.962 | 12.169 | 4.701 | 4.589
SP | Other | 33 | THSO_P | 14.723 | 12.405 | 5.418 | 5.289
SP | Other | 33 | THUR_6 | 10.306 | 8.368 | 3.212 | 3.136
SP | Other | 33 | TILBB_1 | 7.641 | 6.104 | 2.197 | 2.145
SP | Other | 33 | TONG | 2.191 | 1.558 | 0.275 | 0.268
SP | Other | 33 | TOTT_1 | 2.69 | 1.729 | 0 | 0
SP | Other | 33 | TRAW_1 | 2.573 | 1.914 | 0.478 | 0.467
SP | Other | 33 | TUMB_P | 0.124 | 0.08 | 0 | 0
SP | Other | 33 | TYNE_1 | 2.578 | 1.657 | 0 | 0
SP | Other | 33 | TYNE_2 | 0.023 | 0.019 | 0.009 | 0.009
SP | Other | 33 | UPPB_1 | 1.392 | 0.955 | 0.111 | 0.108
SP | Other | 33 | UPPB_3 | 6.741 | 5.127 | 1.462 | 1.427
SP | Other | 33 | USKM_1 | 8.309 | 7.096 | 3.234 | 3.157
SP | Other | 33 | WABO | 5.497 | 4.695 | 2.14 | 2.089
SP | Other | 33 | WALH_1 | 22.153 | 17.236 | 5.519 | 5.388
SP | Other | 33 | WALP_1 | 8.572 | 5.51 | 0 | 0
SP | Other | 33 | WALP_B | 14.539 | 12.335 | 5.507 | 5.376
SP | Other | 33 | WARL_1 | 2.13 | 1.372 | 0.004 | 0.004
SP | Other | 33 | WASF_1 | 10.674 | 8.181 | 2.432 | 2.374
SP | Other | 33 | WATFS_1 | 4.409 | 2.84 | 0.011 | 0.011
SP | Other | 33 | WBOL_6 | 0.748 | 0.48 | 0 | 0
SP | Other | 33 | WBUR_1 | 10.301 | 8.042 | 2.617 | 2.555
SP | Other | 33 | WFIE | 0.589 | 0.379 | 0 | 0
SP | Other | 33 | WHAM_1 | 2.042 | 1.315 | 0.004 | 0.004
SP | Other | 33 | WHGA_1 | 12.558 | 9.959 | 3.476 | 3.393
SP | Other | 33 | WHHO | 0.449 | 0.291 | 0.004 | 0.004
SP | Other | 33 | WIBA_3 | 3.477 | 2.822 | 1.081 | 1.055
SP | Other | 33 | WIEN_1 | 2.064 | 1.327 | 0 | 0
SP | Other | 33 | WILL_1 | 4.201 | 2.704 | 0.006 | 0.005
SP | Other | 33 | WIMBN1 | 5.121 | 3.292 | 0 | 0
SP | Other | 33 | WIMBS1 | 0.051 | 0.044 | 0.02 | 0.019
SP | Other | 33 | WIOW_P | 2.338 | 1.888 | 0.709 | 0.692
SP | Other | 33 | WMEL_1 | 5.175 | 3.774 | 0.824 | 0.804
SP | Other | 33 | WOHI_P | 0.659 | 0.425 | 0.002 | 0.002
SP | Other | 33 | WTHU31 | 1.368 | 0.879 | 0 | 0
SP | Other | 33 | WWEY_1 | 12.073 | 8.951 | 2.193 | 2.141
SP | Other | 33 | WYLF_1 | 0.463 | 0.298 | 0 | 0
SP | Other | 33 | WYMOM_1 | 6.544 | 4.75 | 1.001 | 0.977
SP | Other | 34 | ABHA1 | 6.708 | 4.526 | 0.398 | 0.388
SP | Other | 34 | ABNE_P | 0.131 | 0.084 | 0 | 0
SP | Other | 34 | ABTH_1 | 1.698 | 1.095 | 0.007 | 0.007
SP | Other | 34 | ACTL_2 | 2.302 | 1.829 | 0.648 | 0.631
SP | Other | 34 | ACTL_C | 4.643 | 2.985 | 0 | 0
SP | Other | 34 | ALNE_P | 0.933 | 0.701 | 0.188 | 0.184
SP | Other | 34 | ALST_3 | 2.818 | 1.812 | 0 | 0
SP | Other | 34 | ALVE1 | 4.022 | 2.588 | 0.005 | 0.005
SP | Other | 34 | AMEM_1 | 6.458 | 4.152 | 0 | 0
SP | Other | 34 | ARBR_P | 3.649 | 2.981 | 1.18 | 1.149
SP | Other | 34 | ARDK_P | 0.053 | 0.034 | 0 | 0
SP | Other | 34 | ARMO_P | 0.464 | 0.298 | 0 | 0
SP | Other | 34 | AXMI1 | 18.659 | 15.179 | 5.918 | 5.762
SP | Other | 34 | AYRR | 1.503 | 0.966 | 0 | 0
SP | Other | 34 | BAGA | 1.045 | 0.672 | 0 | 0
SP | Other | 34 | BAIN | 0.424 | 0.274 | 0.002 | 0.002
SP | Other | 34 | BARKC1 | 4.229 | 2.718 | 0 | 0
SP | Other | 34 | BARKW3 | 1.707 | 1.101 | 0.007 | 0.007
SP | Other | 34 | BEAU_P | 0.266 | 0.171 | 0 | 0
SP | Other | 34 | BEDDT1 | 0.024 | 0.02 | 0.009 | 0.009
SP | Other | 34 | BEDD_1 | 12.431 | 8.3 | 0.575 | 0.56
SP | Other | 34 | BERB_P | 1.468 | 1.197 | 0.471 | 0.459
SP | Other | 34 | BERW | 0.526 | 0.338 | 0 | 0
SP | Other | 34 | BESW_1 | 12.277 | 8.842 | 1.767 | 1.72
SP | Other | 34 | BICF_1 | 22.706 | 18.242 | 6.778 | 6.6
SP | Other | 34 | BIRK_1 | 13.174 | 10.318 | 3.437 | 3.347
SP | Other | 34 | BISW_1 | 19.086 | 14.773 | 4.654 | 4.532
SP | Other | 34 | BLYTB1 | 3.221 | 2.07 | 0 | 0
SP | Other | 34 | BLYTH132 | 5.899 | 5.035 | 2.311 | 2.25
SP | Other | 34 | BOAG_P | 0.279 | 0.179 | 0 | 0
SP | Other | 34 | BOLN_1 | 33.748 | 25.253 | 6.615 | 6.441
SP | Other | 34 | BONN | 3.659 | 2.961 | 1.131 | 1.101
SP | Other | 34 | BOTW_1 | 8.019 | 5.603 | 0.834 | 0.812
SP | Other | 34 | BRAC_P | 0.38 | 0.244 | 0 | 0
SP | Other | 34 | BRAI_1 | 11.791 | 8.353 | 1.439 | 1.401
SP | Other | 34 | BRAP | 0.331 | 0.213 | 0 | 0
SP | Other | 34 | BRAW_1 | 8.113 | 5.508 | 0.544 | 0.53
SP | Other | 34 | BRED_1 | 6.585 | 4.501 | 0.499 | 0.486
SP | Other | 34 | BRID_P | 0.742 | 0.478 | 0.002 | 0.002
SP | Other | 34 | BRIM_1 | 6.414 | 4.491 | 0.683 | 0.665
SP | Other | 34 | BRLE_1 | 22.999 | 17.055 | 4.221 | 4.111
SP | Other | 34 | BROA_P | 0.241 | 0.155 | 0 | 0
SP | Other | 34 | BROR_P | 0.127 | 0.081 | 0 | 0
SP | Other | 34 | BROX | 2.62 | 2.12 | 0.81 | 0.789
SP | Other | 34 | BRWA1 | 19.388 | 15.352 | 5.369 | 5.228
SP | Other | 34 | BUMU_P | 1.286 | 0.826 | 0 | 0
SP | Other | 34 | BURM_1 | 25.272 | 19.73 | 6.477 | 6.307
SP | Other | 34 | BUSH_1 | 8.746 | 6.794 | 2.179 | 2.122
SP | Other | 34 | BUST_1 | 12.837 | 10.102 | 3.438 | 3.347
SP | Other | 34 | CAAD_P | 1.168 | 0.937 | 0.346 | 0.337
SP | Other | 34 | CAIF_P | 0.245 | 0.158 | 0 | 0
SP | Other | 34 | CAMB_01 | 7.329 | 5.903 | 2.214 | 2.156
SP | Other | 34 | CANTN1 | 8.707 | 6.173 | 1.072 | 1.044
SP | Other | 34 | CAPEA1 | 4.255 | 2.992 | 0.478 | 0.466
SP | Other | 34 | CARE_1 | 10.208 | 7.428 | 1.609 | 1.567
SP | Other | 34 | CARR_1 | 9.302 | 7.219 | 2.304 | 2.243
SP | Other | 34 | CASS_P | 0.001 | 0 | 0 | 0
SP | Other | 34 | CATY | 0.894 | 0.575 | 0 | 0
SP | Other | 34 | CELL_1 | 20.146 | 14.998 | 3.806 | 3.706
SP | Other | 34 | CHAP | 19.937 | 16.84 | 7.479 | 7.282
SP | Other | 34 | CHAR_P | 0.043 | 0.028 | 0 | 0
SP | Other | 34 | CHAS | 0.425 | 0.273 | 0 | 0
SP | Other | 34 | CHIC_1 | 14.308 | 11.751 | 4.745 | 4.62
SP | Other | 34 | CHSI_1 | 13.84 | 10.097 | 2.232 | 2.173
SP | Other | 34 | CHTE_1 | 24.331 | 18.706 | 5.698 | 5.548
SP | Other | 34 | CITR_1 | 1.806 | 1.162 | 0.002 | 0.002
SP | Other | 34 | CLAC_P | 0.016 | 0.01 | 0 | 0
SP | Other | 34 | CLAY_P | 0.754 | 0.485 | 0 | 0
SP | Other | 34 | CLT03 | 35.349 | 27.58 | 9.027 | 8.79
SP | Other | 34 | CLYM | 0.167 | 0.107 | 0 | 0
SP | Other | 34 | COAT | 2.422 | 1.557 | 0 | 0
SP | Other | 34 | COCK | 0.947 | 0.61 | 0.002 | 0.002
SP | Other | 34 | CONQA1 | 3.332 | 2.143 | 0.002 | 0.002
SP | Other | 34 | COUA_P | 1.927 | 1.554 | 0.587 | 0.571
SP | Other | 34 | COVE_1 | 33.13 | 26.314 | 9.325 | 9.081
SP | Other | 34 | COWL_1 | 22.135 | 16.852 | 4.875 | 4.747
SP | Other | 34 | COYL | 1.46 | 1.144 | 0.382 | 0.372
SP | Other | 34 | CRAI_P | 0.142 | 0.093 | 0.002 | 0.002
SP | Other | 34 | CREB_1 | 34.498 | 27.914 | 10.664 | 10.384
SP | Other | 34 | CUMB | 0.919 | 0.591 | 0 | 0
SP | Other | 34 | CUPA | 0.41 | 0.263 | 0 | 0
SP | Other | 34 | CURR | 0.076 | 0.049 | 0 | 0
SP | Other | 34 | DALL_P | 0.101 | 0.065 | 0 | 0
SP | Other | 34 | DALM3 | 0.677 | 0.435 | 0 | 0
SP | Other | 34 | DEVM | 0.271 | 0.175 | 0 | 0
SP | Other | 34 | DEVO | 0.885 | 0.571 | 0.005 | 0.005
SP | Other | 34 | DEWP | 0.388 | 0.249 | 0 | 0
SP | Other | 34 | DOUN_P | 0.006 | 0.004 | 0 | 0
SP | Other | 34 | DRAK_1 | 13.01 | 10.366 | 3.722 | 3.624
SP | Other | 34 | DRAX_1 | 1.155 | 0.986 | 0.452 | 0.44
SP | Other | 34 | DRCR | 0.15 | 0.097 | 0 | 0
SP | Other | 34 | DRUM | 0.367 | 0.236 | 0 | 0
SP | Other | 34 | DUBE_P | 0.042 | 0.027 | 0 | 0
SP | Other | 34 | DUDH_P | 0.788 | 0.507 | 0 | 0
SP | Other | 34 | DUGR_P | 0.18 | 0.117 | 0.002 | 0.002
SP | Other | 34 | DUNB | 0.412 | 0.265 | 0 | 0
SP | Other | 34 | DUNF | 0.623 | 0.401 | 0 | 0
SP | Other | 34 | DUNO_P | 0.18 | 0.116 | 0 | 0
SP | Other | 34 | DYCE_P | 3.906 | 3.145 | 1.178 | 1.147
SP | Other | 34 | EALI_6 | 10.774 | 8.259 | 2.478 | 2.413
SP | Other | 34 | EASO_1 | 15.099 | 11.315 | 2.992 | 2.913
SP | Other | 34 | ECCL | 0.589 | 0.379 | 0 | 0
SP | Other | 34 | ECLA_1 | 21.084 | 15.968 | 4.488 | 4.37
SP | Other | 34 | EERH | 0.548 | 0.352 | 0 | 0
SP | Other | 34 | EKIL | 0.115 | 0.075 | 0.002 | 0.002
SP | Other | 34 | EKIS | 1.093 | 0.702 | 0 | 0
SP | Other | 34 | ELDE | 1.341 | 0.967 | 0.194 | 0.189
SP | Other | 34 | ELGI_P | 0.788 | 0.507 | 0 | 0
SP | Other | 34 | ELLA_1 | 21.745 | 16.913 | 5.454 | 5.31
SP | Other | 34 | ELST_1 | 4.011 | 2.58 | 0.002 | 0.002
SP | Other | 34 | ENDE_1 | 17.828 | 12.644 | 2.2 | 2.143
SP | Other | 34 | ERSK | 0.412 | 0.265 | 0 | 0
SP | Other | 34 | EXET1 | 32.151 | 26.038 | 9.982 | 9.72
SP | Other | 34 | FAUG_P | 0.049 | 0.031 | 0 | 0
SP | Other | 34 | FAWL_1 | 9.002 | 7.024 | 2.299 | 2.239
SP | Other | 34 | FECK_6 | 9.329 | 6.793 | 1.479 | 1.441
SP | Other | 34 | FERRA2 | 10.167 | 8.499 | 3.649 | 3.553
SP | Other | 34 | FERRB1 | 4.964 | 3.683 | 0.914 | 0.89
SP | Other | 34 | FETT_P | 0.867 | 0.671 | 0.212 | 0.206
SP | Other | 34 | FIDD_P | 0.333 | 0.215 | 0.002 | 0.002
SP | Other | 34 | FIDF_1 | 5.515 | 3.873 | 0.609 | 0.593
SP | Other | 34 | FINN | 0.519 | 0.333 | 0 | 0
SP | Other | 34 | FLEE_1 | 19.175 | 13.77 | 2.683 | 2.613
SP | Other | 34 | FOUR_1 | 11.164 | 9.305 | 3.955 | 3.852
SP | Other | 34 | FROD_1 | 5.372 | 3.761 | 0.572 | 0.557
SP | Other | 34 | FWIL_P | 0.257 | 0.165 | 0 | 0
SP | Other | 34 | GALA | 7.666 | 6.38 | 2.698 | 2.627
SP | Other | 34 | GIFF | 1.123 | 0.722 | 0 | 0
SP | Other | 34 | GLEF_P | 0.22 | 0.142 | 0 | 0
SP | Other | 34 | GLLU | 2.033 | 1.624 | 0.589 | 0.573
SP | Other | 34 | GLNI | 0.172 | 0.11 | 0 | 0
SP | Other | 34 | GLRO | 0.748 | 0.481 | 0 | 0
SP | Other | 34 | GORG | 0.887 | 0.57 | 0 | 0
SP | Other | 34 | GOVA | 1.888 | 1.214 | 0 | 0
SP | Other | 34 | GREN_1 | 34.133 | 25.474 | 6.566 | 6.393
SP | Other | 34 | GRIW_1 | 19.093 | 15.494 | 5.986 | 5.829
SP | Other | 34 | GRUB_P | 0.05 | 0.032 | 0 | 0
SP | Other | 34 | G_EXTRA_10 | 0.705 | 0.453 | 0 | 0
SP | Other | 34 | G_EXTRA_2 | 4.231 | 3.389 | 1.244 | 1.211
SP | Other | 34 | G_EXTRA_4 | 1.556 | 1 | 0 | 0
SP | Other | 34 | G_EXTRA_7 | 0.453 | 0.291 | 0 | 0
SP | Other | 34 | G_EXTRA_8 | 0.41 | 0.263 | 0 | 0
SP | Other | 34 | HACK_1 | 1.418 | 0.911 | 0 | 0
SP | Other | 34 | HACK_6 | 1.165 | 0.75 | 0.002 | 0.002
SP | Other | 34 | HAGR | 0.54 | 0.348 | 0.002 | 0.002
SP | Other | 34 | HAMHC1 | 4.877 | 3.146 | 0.021 | 0.021
SP | Other | 34 | HARK_1 | 9.051 | 6.982 | 2.163 | 2.106
SP | Other | 34 | HARM_6 | 1.415 | 0.911 | 0.002 | 0.002
SP | Other | 34 | HAWI | 1.605 | 1.285 | 0.471 | 0.459
SP | Other | 34 | HAWP_6 | 2.896 | 2.091 | 0.426 | 0.415
SP | Other | 34 | HELE | 0.33 | 0.212 | 0 | 0
SP | Other | 34 | HEYS_1 | 4.761 | 3.06 | 0 | 0
SP | Other | 34 | HUER | 0.384 | 0.247 | 0 | 0
SP | Other | 34 | HURS_1 | 6.787 | 4.369 | 0.012 | 0.011
SP | Other | 34 | HUTT_1 | 3.881 | 2.914 | 0.78 | 0.759
SP | Other | 34 | IMPK_1 | 9.112 | 7.529 | 3.107 | 3.026
SP | Other | 34 | INDQ1 | 17.136 | 12.922 | 3.543 | 3.45
SP | Other | 34 | INKE | 0.957 | 0.615 | 0 | 0
SP | Other | 34 | INNE_P | 3.824 | 3.01 | 1.025 | 0.998
SP | Other | 34 | IROA1 | 19.391 | 14.683 | 4.123 | 4.014
SP | Other | 34 | IRONB1 | 55.766 | 46.663 | 20.1 | 19.572
SP | Other | 34 | IVER_1 | 8.419 | 5.411 | 0 | 0
SP | Other | 34 | IVER_6 | 7.087 | 5.367 | 1.508 | 1.468
SP | Other | 34 | JOHN | 0.657 | 0.424 | 0.002 | 0.002
SP | Other | 34 | JORD_3 | 1.306 | 0.839 | 0 | 0
SP | Other | 34 | KAIM | 1.743 | 1.12 | 0 | 0
SP | Other | 34 | KEAD_1 | 12.256 | 9.935 | 3.821 | 3.721
SP | Other | 34 | KEAR_1 | 7.665 | 4.927 | 0 | 0
SP | Other | 34 | KEAR_3 | 0.643 | 0.549 | 0.252 | 0.245
SP | Other | 34 | KEIT_P | 0.238 | 0.153 | 0 | 0
SP | Other | 34 | KEMS_1 | 8.059 | 6.121 | 1.748 | 1.702
SP | Other | 34 | KEOO | 0.064 | 0.041 | 0 | 0
SP | Other | 34 | KIBY_1 | 1.562 | 1.004 | 0 | 0
SP | Other | 34 | KIBY_G | 2.79 | 2.382 | 1.093 | 1.064
SP | Other | 34 | KIER | 8.686 | 7.194 | 2.994 | 2.916
SP | Other | 34 | KIIN_P | 0.037 | 0.024 | 0 | 0
SP | Other | 34 | KILS | 0.207 | 0.133 | 0 | 0
SP | Other | 34 | KILT | 5.213 | 4.212 | 1.6 | 1.558
SP | Other | 34 | KILW | 1.13 | 0.727 | 0 | 0
SP | Other | 34 | KINL_P | 0.036 | 0.023 | 0 | 0
SP | Other | 34 | KINO_1 | 5.732 | 3.685 | 0 | 0
SP | Other | 34 | KINT_P | 1.143 | 0.735 | 0 | 0
SP | Other | 34 | KIRKB1 | 10.68 | 7.262 | 0.737 | 0.718
SP | Other | 34 | KITW_1 | 7.137 | 4.589 | 0.002 | 0.002
SP | Other | 34 | KNAR | 10.481 | 7.979 | 2.309 | 2.248
SP | Other | 34 | LACK_6 | 8.212 | 6.205 | 1.722 | 1.677
SP | Other | 34 | LAIR_P | 0.089 | 0.057 | 0 | 0
SP | Other | 34 | LALE1SG003 | 5.296 | 3.406 | 0.004 | 0.003
SP | Other | 34 | LAND1 | 21.928 | 17.306 | 5.967 | 5.811
SP | Other | 34 | LEGA_1 | 38.346 | 31.806 | 13.3 | 12.951
SP | Other | 34 | LEVE | 0.711 | 0.457 | 0 | 0
SP | Other | 34 | LING | 1.003 | 0.649 | 0.007 | 0.007
SP | Other | 34 | LINM | 1.135 | 0.729 | 0 | 0
SP | Other | 34 | LISD_1 | 7.375 | 4.996 | 0.475 | 0.462
SP | Other | 34 | LITT_C | 5.6 | 4.339 | 1.373 | 1.337
SP | Other | 34 | LITT_J | 0.012 | 0.01 | 0.005 | 0.005
SP | Other | 34 | LODR_6 | 2.065 | 1.327 | 0 | 0
SP | Other | 34 | LOUD_H | 1.608 | 1.372 | 0.63 | 0.613
SP | Other | 34 | LOVE_1 | 15.85 | 11.416 | 2.28 | 2.22
SP | Other | 34 | LUNA_P | 0.572 | 0.367 | 0 | 0
SP | Other | 34 | LYND_P | 0.444 | 0.285 | 0 | 0
SP | Other | 34 | MACC_3 | 14.271 | 11.294 | 3.941 | 3.838
SP | Other | 34 | MACD_P | 4.003 | 3.296 | 1.343 | 1.308
SP | Other | 34 | MAGA_6 | 2.941 | 2.347 | 0.848 | 0.826
SP | Other | 34 | MANN_1 | 24.666 | 18.156 | 4.276 | 4.164
SP | Other | 34 | MAYB | 4.784 | 4.02 | 1.755 | 1.709
SP | Other | 34 | MELK_1 | 15.242 | 11.113 | 2.443 | 2.379
SP | Other | 34 | MILC_P | 2.549 | 1.954 | 0.587 | 0.571
SP | Other | 34 | MILH_1 | 6.907 | 4.445 | 0.009 | 0.009
SP | Other | 34 | MITY_1 | 27.319 | 20.986 | 6.365 | 6.198
SP | Other | 34 | MYBS_P | 0.235 | 0.151 | 0 | 0
SP | Other | 34 | NAIR_P | 0.217 | 0.139 | 0 | 0
SP | Other | 34 | NEAR | 6.44 | 5.293 | 2.144 | 2.088
SP | Other | 34 | NECE_1 | 23.208 | 16.052 | 2.106 | 2.051
SP | Other | 34 | NEEP_3 | 2.806 | 1.942 | 0.257 | 0.25
SP | Other | 34 | NETS | 3.963 | 3.383 | 1.552 | 1.512
SP | Other | 34 | NEWX_6 | 7.651 | 4.918 | 0 | 0
SP | Other | 34 | NFLE | 5.214 | 3.659 | 0.572 | 0.557
SP | Other | 34 | NHYD_6 | 3.944 | 2.535 | 0 | 0
SP | Other | 34 | NINF_1 | 12.537 | 9.014 | 1.774 | 1.727
SP | Other | 34 | NORL_3 | 2.859 | 2.131 | 0.544 | 0.53
SP | Other | 34 | NORM_1 | 14.796 | 9.511 | 0 | 0
SP | Other | 34 | NORT_1 | 8.02 | 5.41 | 0.473 | 0.461
SP | Other | 34 | NURS_1 | 32.365 | 25.605 | 8.921 | 8.687
SP | Other | 34 | OCKH_1 | 2.04 | 1.312 | 0 | 0
SP | Other | 34 | OFFE_3 | 6.381 | 4.6 | 0.926 | 0.902
SP | Other | 34 | OLDB_1 | 3.605 | 2.317 | 0 | 0
SP | Other | 34 | ORMO | 11.677 | 9.968 | 4.575 | 4.455
SP | Other | 34 | ORRI_P | 0.251 | 0.162 | 0 | 0
SP | Other | 34 | OSBA_1 | 15.764 | 12.929 | 5.195 | 5.058
SP | Other | 34 | PADIB1 | 15.472 | 11.862 | 3.563 | 3.469
SP | Other | 34 | PAIS | 0.26 | 0.167 | 0 | 0
SP | Other | 34 | PART | 0.658 | 0.423 | 0 | 0
SP | Other | 34 | PEHG_P | 0.613 | 0.394 | 0 | 0
SP | Other | 34 | PELH_1 | 8.504 | 6.806 | 2.49 | 2.425
SP | Other | 34 | PEMB_1 | 5.965 | 4.459 | 1.161 | 1.131
SP | Other | 34 | PENE_1 | 6.395 | 4.111 | 0 | 0
SP | Other | 34 | PENN_1 | 7.734 | 6.178 | 2.242 | 2.183
SP | Other | 34 | PENT_1 | 5.888 | 4.62 | 1.552 | 1.512
SP | Other | 34 | PENW_1 | 10.953 | 9.35 | 4.291 | 4.178
SP | Other | 34 | PERI_H | 1.201 | 0.772 | 0 | 0
SP | Other | 34 | PERS_P | 2.471 | 2.007 | 0.777 | 0.757
SP | Other | 34 | PITS_3 | 0.477 | 0.306 | 0 | 0
SP | Other | 34 | POOB | 1.095 | 0.704 | 0 | 0
SP | Other | 34 | POPP_3 | 4.998 | 3.655 | 0.822 | 0.801
SP | Other | 34 | PORA_P | 0.214 | 0.138 | 0 | 0
SP | Other | 34 | PORD | 0.48 | 0.308 | 0 | 0
SP | Other | 34 | PYLE_1 | 6.656 | 5.126 | 1.576 | 1.535
SP | Other | 34 | RAIN_1 | 6.841 | 5.134 | 1.369 | 1.333
SP | Other | 34 | RANN_P | 0.004 | 0.003 | 0 | 0
SP | Other | 34 | RASS_1 | 26.852 | 21.701 | 8.251 | 8.035
SP | Other | 34 | RATS_1 | 17.126 | 13.028 | 3.753 | 3.654
SP | Other | 34 | RAVE | 1.944 | 1.25 | 0 | 0
SP | Other | 34 | RAYL_1 | 10.204 | 6.565 | 0.012 | 0.011
SP | Other | 34 | REBR_3 | 3.961 | 2.546 | 0 | 0
SP | Other | 34 | REDH | 0.824 | 0.53 | 0 | 0
SP | Other | 34 | RICH1 | 5.406 | 4.614 | 2.118 | 2.062
SP | Other | 34 | ROCH_1 | 7.724 | 5.447 | 0.895 | 0.872
SP | Other | 34 | RRIG | 8.704 | 7.43 | 3.41 | 3.321
SP | Other | 34 | RUGEB1 | 5.658 | 3.881 | 0.453 | 0.442
SP | Other | 34 | RYEH_1 | 10.558 | 8.07 | 2.384 | 2.321
SP | Other | 34 | SALH_1 | 3.965 | 2.976 | 0.794 | 0.773
SP | Other | 34 | SALL1 | 53.113 | 45.339 | 20.809 | 20.263
SP | Other | 34 | SALT_1 | 3.269 | 2.329 | 0.424 | 0.413
SP | Other | 34 | SANX | 0.269 | 0.173 | 0 | 0
SP | Other | 34 | SASA | 3.804 | 2.568 | 0.228 | 0.222
SP | Other | 34 | SBAR | 17.878 | 13.515 | 3.76 | 3.661
SP | Other | 34 | SEAB1 | 30.231 | 23.915 | 8.33 | 8.111
SP | Other | 34 | SELL_1 | 8.761 | 6.58 | 1.762 | 1.716
SP | Other | 34 | SFIL_P | 0.049 | 0.032 | 0 | 0
SP | Other | 34 | SHEC_3 | 1.377 | 0.885 | 0 | 0
SP | Other | 34 | SHIN_P | 0.032 | 0.021 | 0 | 0
SP | Other | 34 | SHRU | 0.723 | 0.465 | 0 | 0
SP | Other | 34 | SHRW_1 | 54.866 | 45.984 | 19.913 | 19.39
SP | Other | 34 | SIGH | 3.725 | 3.027 | 1.176 | 1.145
SP | Other | 34 | SJOW_1 | 5.373 | 4.089 | 1.181 | 1.15
SP | Other | 34 | SKLGB1 | 10.879 | 8.155 | 2.161 | 2.104
SP | Other | 34 | SLOY_P | 0.007 | 0.005 | 0 | 0
SP | Other | 34 | SMAN_1 | 12.435 | 9.134 | 2.12 | 2.065
SP | Other | 34 | SPAV | 0.81 | 0.521 | 0 | 0
SP | Other | 34 | SPEN_1 | 18.515 | 15.316 | 6.344 | 6.178
SP | Other | 34 | SSHI_3 | 2.498 | 1.787 | 0.336 | 0.327
SP | Other | 34 | STAH_1 | 4.042 | 2.599 | 0 | 0
SP | Other | 34 | STAL_1 | 5.779 | 4.261 | 1.014 | 0.988
SP | Other | 34 | STAY_1 | 16.019 | 12.775 | 4.606 | 4.485
SP | Other | 34 | STEN_1 | 10.649 | 8.385 | 2.862 | 2.787
SP | Other | 34 | STES_1 | 2.804 | 1.802 | 0 | 0
SP | Other | 34 | STHA | 1.603 | 1.03 | 0 | 0
SP | Other | 34 | STIR | 5.012 | 3.951 | 1.355 | 1.319
SP | Other | 34 | STLE | 0.901 | 0.579 | 0 | 0
SP | Other | 34 | STRI_P | 1.173 | 0.914 | 0.297 | 0.289
SP | Other | 34 | SUND_1 | 12.423 | 8.887 | 1.675 | 1.631
SP | Other | 34 | SWAN_1 | 15.165 | 10.927 | 2.191 | 2.133
SP | Other | 34 | TARL_P | 1.45 | 1.182 | 0.464 | 0.452
SP | Other | 34 | TAUN1 | 4.519 | 3.331 | 0.791 | 0.77
SP | Other | 34 | TAYN_P | 0.327 | 0.21 | 0 | 0
SP | Other | 34 | TELR | 0.903 | 0.581 | 0 | 0
SP | Other | 34 | TEMP_3 | 8.737 | 7.04 | 2.646 | 2.576
SP | Other | 34 | THOM_6 | 16.885 | 13.544 | 4.999 | 4.868
SP | Other | 34 | THSO_P | 15.856 | 13.293 | 5.762 | 5.611
SP | Other | 34 | THUR_6 | 11.655 | 9.33 | 3.416 | 3.326
SP | Other | 34 | TILBB_1 | 8.817 | 6.925 | 2.337 | 2.275
SP | Other | 34 | TONG | 2.869 | 2.002 | 0.292 | 0.284
SP | Other | 34 | TOTT_1 | 3.846 | 2.472 | 0 | 0
SP | Other | 34 | TRAW_1 | 3.219 | 2.343 | 0.509 | 0.495
SP | Other | 34 | TUMB_P | 0.177 | 0.114 | 0 | 0
SP | Other | 34 | TYNE_1 | 3.685 | 2.369 | 0 | 0
SP | Other | 34 | TYNE_2 | 0.024 | 0.02 | 0.009 | 0.009
SP | Other | 34 | UPPB_1 | 1.884 | 1.274 | 0.118 | 0.115
SP | Other | 34 | UPPB_3 | 8.236 | 6.131 | 1.555 | 1.514
SP | Other | 34 | USKM_1 | 8.779 | 7.494 | 3.439 | 3.349
SP | Other | 34 | WABO | 5.809 | 4.958 | 2.276 | 2.216
SP | Other | 34 | WALH_1 | 26.38 | 20.116 | 5.869 | 5.715
SP | Other | 34 | WALP_1 | 12.254 | 7.877 | 0 | 0
SP | Other | 34 | WALP_B | 15.508 | 13.121 | 5.857 | 5.703
SP | Other | 34 | WARL_1 | 3.041 | 1.957 | 0.005 | 0.005
SP | Other | 34 | WASF_1 | 12.928 | 9.702 | 2.587 | 2.519
SP | Other | 34 | WATFS_1 | 6.292 | 4.051 | 0.012 | 0.011
SP | Other | 34 | WBOL_6 | 1.069 | 0.687 | 0 | 0
SP | Other | 34 | WBUR_1 | 12.218 | 9.352 | 2.783 | 2.71
SP | Other | 34 | WFIE | 0.842 | 0.541 | 0 | 0
SP | Other | 34 | WHAM_1 | 2.914 | 1.876 | 0.005 | 0.005
SP | Other | 34 | WHGA_1 | 14.622 | 11.388 | 3.696 | 3.599
SP | Other | 34 | WHHO | 0.638 | 0.413 | 0.005 | 0.005
SP | Other | 34 | WIBA_3 | 3.935 | 3.148 | 1.15 | 1.119
SP | Other | 34 | WIEN_1 | 2.951 | 1.897 | 0 | 0
SP | Other | 34 | WILL_1 | 6.001 | 3.86 | 0.006 | 0.006
SP | Other | 34 | WIMBN1 | 7.32 | 4.705 | 0 | 0
SP | Other | 34 | WIMBS1 | 0.054 | 0.046 | 0.021 | 0.021
SP | Other | 34 | WIOW_P | 2.664 | 2.118 | 0.754 | 0.734
SP | Other | 34 | WMEL_1 | 6.608 | 4.719 | 0.876 | 0.853
SP | Other | 34 | WOHI_P | 0.94 | 0.605 | 0.002 | 0.002
SP | Other | 34 | WTHU31 | 1.955 | 1.257 | 0 | 0
SP | Other | 34 | WWEY_1 | 15.157 | 10.998 | 2.332 | 2.271
SP | Other | 34 | WYLF_1 | 0.662 | 0.425 | 0 | 0
SP | Other | 34 | WYMOM_1 | 8.396 | 5.97 | 1.065 | 1.037
SP | Other | 35 | ABHA1 | 9.012 | 6.018 | 0.422 | 0.41
SP | Other | 35 | ABNE_P | 0.182 | 0.117 | 0 | 0
SP | Other | 35 | ABTH_1 | 2.363 | 1.523 | 0.007 | 0.007
SP | Other | 35 | ACTL_2 | 2.648 | 2.068 | 0.687 | 0.668
SP | Other | 35 | ACTL_C | 6.478 | 4.164 | 0 | 0
SP | Other | 35 | ALNE_P | 1.137 | 0.838 | 0.2 | 0.194
SP | Other | 35 | ALST_3 | 3.932 | 2.527 | 0 | 0
SP | Other | 35 | ALVE1 | 5.607 | 3.607 | 0.005 | 0.005
SP | Other | 35 | AMEM_1 | 9.01 | 5.792 | 0 | 0
SP | Other | 35 | ARBR_P | 4.063 | 3.279 | 1.252 | 1.217
SP | Other | 35 | ARDK_P | 0.074 | 0.047 | 0 | 0
SP | Other | 35 | ARMO_P | 0.647 | 0.416 | 0 | 0
SP | Other | 35 | AXMI1 | 20.879 | 16.766 | 6.276 | 6.101
SP | Other | 35 | AYRR | 2.097 | 1.348 | 0 | 0
SP | Other | 35 | BAGA | 1.458 | 0.937 | 0 | 0
SP | Other | 35 | BAIN | 0.589 | 0.38 | 0.002 | 0.002
SP | Other | 35 | BARKC1 | 5.9 | 3.792 | 0 | 0
SP | Other | 35 | BARKW3 | 2.376 | 1.531 | 0.007 | 0.007
SP | Other | 35 | BEAU_P | 0.371 | 0.238 | 0 | 0
SP | Other | 35 | BEDDT1 | 0.025 | 0.021 | 0.01 | 0.01
SP | Other | 35 | BEDD_1 | 16.842 | 11.151 | 0.61 | 0.593
SP | Other | 35 | BERB_P | 1.637 | 1.319 | 0.5 | 0.486
SP | Other | 35 | BERW | 0.734 | 0.472 | 0 | 0
SP | Other | 35 | BESW_1 | 15.589 | 11.019 | 1.874 | 1.821
SP | Other | 35 | BICF_1 | 25.776 | 20.4 | 7.188 | 6.987
SP | Other | 35 | BIRK_1 | 15.386 | 11.833 | 3.645 | 3.543
SP | Other | 35 | BISW_1 | 22.576 | 17.142 | 4.936 | 4.798
SP | Other | 35 | BLYTB1 | 4.493 | 2.888 | 0 | 0
SP | Other | 35 | BLYTH132 | 6.218 | 5.303 | 2.451 | 2.383
SP | Other | 35 | BOAG_P | 0.389 | 0.25 | 0 | 0
SP | Other | 35 | BOLN_1 | 41.323 | 30.302 | 7.016 | 6.82
SP | Other | 35 | BONN | 4.12 | 3.288 | 1.199 | 1.166
SP | Other | 35 | BOTW_1 | 10.461 | 7.196 | 0.884 | 0.86
SP | Other | 35 | BRAC_P | 0.531 | 0.341 | 0 | 0
SP | Other | 35 | BRAI_1 | 15.196 | 10.581 | 1.526 | 1.484
SP | Other | 35 | BRAP | 0.462 | 0.297 | 0 | 0
SP | Other | 35 | BRAW_1 | 10.844 | 7.278 | 0.577 | 0.561
SP | Other | 35 | BRED_1 | 8.752 | 5.908 | 0.53 | 0.515
SP | Other | 35 | BRID_P | 1.033 | 0.665 | 0.002 | 0.002
SP | Other | 35 | BRIM_1 | 8.354 | 5.756 | 0.725 | 0.704
SP | Other | 35 | BRLE_1 | 28.411 | 20.649 | 4.477 | 4.352
SP | Other | 35 | BROA_P | 0.336 | 0.216 | 0 | 0
SP | Other | 35 | BROR_P | 0.177 | 0.114 | 0 | 0
SP | Other | 35 | BROX | 2.95 | 2.354 | 0.86 | 0.835
SP | Other | 35 | BRWA1 | 22.374 | 17.417 | 5.694 | 5.535
SP | Other | 35 | BUMU_P | 1.794 | 1.153 | 0 | 0
SP | Other | 35 | BURM_1 | 29.618 | 22.7 | 6.869 | 6.677
SP | Other | 35 | BUSH_1 | 10.304 | 7.855 | 2.311 | 2.247
SP | Other | 35 | BUST_1 | 14.917 | 11.532 | 3.646 | 3.544
SP | Other | 35 | CAAD_P | 1.328 | 1.049 | 0.367 | 0.357
SP | Other | 35 | CAIF_P | 0.342 | 0.22 | 0 | 0
SP | Other | 35 | CAMB_01 | 8.297 | 6.585 | 2.349 | 2.283
SP | Other | 35 | CANTN1 | 11.213 | 7.814 | 1.137 | 1.105
SP | Other | 35 | CAPEA1 | 5.52 | 3.818 | 0.507 | 0.493
SP | Other | 35 | CARE_1 | 12.841 | 9.164 | 1.706 | 1.659
SP | Other | 35 | CARR_1 | 10.971 | 8.355 | 2.444 | 2.375
SP | Other | 35 | CASS_P | 0.001 | 0.001 | 0 | 0
SP | Other | 35 | CATY | 1.247 | 0.802 | 0 | 0
SP | Other | 35 | CELL_1 | 24.793 | 18.088 | 4.037 | 3.924
SP | Other | 35 | CHAP | 21.303 | 17.921 | 7.932 | 7.71
SP | Other | 35 | CHAR_P | 0.06 | 0.039 | 0 | 0
SP | Other | 35 | CHAS | 0.594 | 0.382 | 0 | 0
SP | Other | 35 | CHIC_1 | 15.831 | 12.858 | 5.032 | 4.892
SP | Other | 35 | CHSI_1 | 17.365 | 12.424 | 2.367 | 2.301
SP | Other | 35 | CHTE_1 | 28.984 | 21.851 | 6.043 | 5.874
SP | Other | 35 | CITR_1 | 2.518 | 1.62 | 0.002 | 0.002
SP | Other | 35 | CLAC_P | 0.022 | 0.014 | 0 | 0
SP | Other | 35 | CLAY_P | 1.052 | 0.676 | 0 | 0
SP | Other | 35 | CLT03 | 41.457 | 31.751 | 9.574 | 9.307
SP | Other | 35 | CLYM | 0.233 | 0.15 | 0 | 0
SP | Other | 35 | COAT | 3.378 | 2.172 | 0 | 0
SP | Other | 35 | COCK | 1.319 | 0.849 | 0.002 | 0.002
SP | Other | 35 | CONQA1 | 4.647 | 2.988 | 0.002 | 0.002
SP | Other | 35 | COUA_P | 2.177 | 1.731 | 0.622 | 0.605
SP | Other | 35 | COVE_1 | 38.101 | 29.763 | 9.891 | 9.614
SP | Other | 35 | COWL_1 | 26.636 | 19.877 | 5.171 | 5.026
SP | Other | 35 | COYL | 1.704 | 1.311 | 0.405 | 0.393
SP | Other | 35 | CRAI_P | 0.196 | 0.127 | 0.002 | 0.002
SP | Other | 35 | CREB_1 | 38.845 | 30.998 | 11.31 | 10.994
SP | Other | 35 | CUMB | 1.283 | 0.824 | 0 | 0
SP | Other | 35 | CUPA | 0.571 | 0.367 | 0 | 0
SP | Other | 35 | CURR | 0.106 | 0.068 | 0 | 0
SP | Other | 35 | DALL_P | 0.141 | 0.09 | 0 | 0
SP | Other | 35 | DALM3 | 0.944 | 0.607 | 0 | 0
SP | Other | 35 | DEVM | 0.379 | 0.243 | 0 | 0
SP | Other | 35 | DEVO | 1.231 | 0.794 | 0.005 | 0.005
SP | Other | 35 | DEWP | 0.541 | 0.348 | 0 | 0
SP | Other | 35 | DOUN_P | 0.008 | 0.005 | 0 | 0
SP | Other | 35 | DRAK_1 | 14.91 | 11.688 | 3.948 | 3.837
SP | Other | 35 | DRAX_1 | 1.217 | 1.038 | 0.48 | 0.466
SP | Other | 35 | DRCR | 0.21 | 0.135 | 0 | 0
SP | Other | 35 | DRUM | 0.511 | 0.329 | 0 | 0
SP | Other | 35 | DUBE_P | 0.059 | 0.038 | 0 | 0
SP | Other | 35 | DUDH_P | 1.1 | 0.707 | 0 | 0
SP | Other | 35 | DUGR_P | 0.25 | 0.162 | 0.002 | 0.002
SP | Other | 35 | DUNB | 0.575 | 0.37 | 0 | 0
SP | Other | 35 | DUNF | 0.87 | 0.559 | 0 | 0
SP | Other | 35 | DUNO_P | 0.251 | 0.161 | 0 | 0
SP | Other | 35 | DYCE_P | 4.424 | 3.51 | 1.249 | 1.214
SP | Other | 35 | EALI_6 | 12.873 | 9.676 | 2.628 | 2.555
SP | Other | 35 | EASO_1 | 18.46 | 13.557 | 3.173 | 3.084
SP | Other | 35 | ECCL | 0.822 | 0.528 | 0 | 0
SP | Other | 35 | ECLA_1 | 25.507 | 18.933 | 4.76 | 4.627
SP | Other | 35 | EERH | 0.764 | 0.491 | 0 | 0
SP | Other | 35 | EKIL | 0.159 | 0.103 | 0.002 | 0.002
SP | Other | 35 | EKIS | 1.524 | 0.98 | 0 | 0
SP | Other | 35 | ELDE | 1.702 | 1.204 | 0.206 | 0.2
SP | Other | 35 | ELGI_P | 1.1 | 0.707 | 0 | 0
SP | Other | 35 | ELLA_1 | 25.589 | 19.531 | 5.784 | 5.622
SP | Other | 35 | ELST_1 | 5.594 | 3.597 | 0.002 | 0.002
SP | Other | 35 | ENDE_1 | 22.956 | 16 | 2.334 | 2.268
SP | Other | 35 | ERSK | 0.575 | 0.369 | 0 | 0
SP | Other | 35 | EXET1 | 36.165 | 28.889 | 10.586 | 10.291
SP | Other | 35 | FAUG_P | 0.068 | 0.044 | 0 | 0
SP | Other | 35 | FAWL_1 | 10.557 | 8.085 | 2.439 | 2.37
SP | Other | 35 | FECK_6 | 11.727 | 8.374 | 1.569 | 1.525
SP | Other | 35 | FERRA2 | 11.008 | 9.138 | 3.87 | 3.762
SP | Other | 35 | FERRB1 | 6.13 | 4.457 | 0.969 | 0.942
SP | Other | 35 | FETT_P | 1.025 | 0.779 | 0.225 | 0.219
SP | Other | 35 | FIDD_P | 0.463 | 0.299 | 0.002 | 0.002
SP | Other | 35 | FIDF_1 | 7.164 | 4.95 | 0.646 | 0.628
SP | Other | 35 | FINN | 0.724 | 0.465 | 0 | 0
SP | Other | 35 | FLEE_1 | 24.415 | 17.211 | 2.846 | 2.766
SP | Other | 35 | FOUR_1 | 12.132 | 10.034 | 4.195 | 4.078
SP | Other | 35 | FROD_1 | 6.996 | 4.82 | 0.607 | 0.59
SP | Other | 35 | FWIL_P | 0.359 | 0.23 | 0 | 0
SP | Other | 35 | GALA | 8.346 | 6.89 | 2.862 | 2.782
SP | Other | 35 | GIFF | 1.566 | 1.007 | 0 | 0
SP | Other | 35 | GLEF_P | 0.308 | 0.198 | 0 | 0
SP | Other | 35 | GLLU | 2.324 | 1.827 | 0.625 | 0.607
SP | Other | 35 | GLNI | 0.239 | 0.154 | 0 | 0
SP | Other | 35 | GLRO | 1.044 | 0.671 | 0 | 0
SP | Other | 35 | GORG | 1.238 | 0.795 | 0 | 0
SP | Other | 35 | GOVA | 2.634 | 1.693 | 0 | 0
SP | Other | 35 | GREN_1 | 41.903 | 30.647 | 6.963 | 6.769
SP | Other | 35 | GRIW_1 | 21.425 | 17.156 | 6.349 | 6.171
SP | Other | 35 | GRUB_P | 0.07 | 0.045 | 0 | 0
SP | Other | 35 | G_EXTRA_10 | 0.984 | 0.633 | 0 | 0
SP | Other | 35 | G_EXTRA_2 | 4.82 | 3.801 | 1.319 | 1.282
SP | Other | 35 | G_EXTRA_4 | 2.171 | 1.395 | 0 | 0
SP | Other | 35 | G_EXTRA_7 | 0.632 | 0.406 | 0 | 0
SP | Other | 35 | G_EXTRA_8 | 0.572 | 0.368 | 0 | 0
SP | Other | 35 | HACK_1 | 1.978 | 1.271 | 0 | 0
SP | Other | 35 | HACK_6 | 1.623 | 1.045 | 0.002 | 0.002
SP | Other | 35 | HAGR | 0.751 | 0.484 | 0.002 | 0.002
SP | Other | 35 | HAMHC1 | 6.785 | 4.373 | 0.022 | 0.022
SP | Other | 35 | HARK_1 | 10.744 | 8.129 | 2.294 | 2.23
SP | Other | 35 | HARM_6 | 1.972 | 1.269 | 0.002 | 0.002
SP | Other | 35 | HAWI | 1.829 | 1.442 | 0.5 | 0.486
SP | Other | 35 | HAWP_6 | 3.669 | 2.6 | 0.452 | 0.44
SP | Other | 35 | HELE | 0.46 | 0.296 | 0 | 0
SP | Other | 35 | HEYS_1 | 6.642 | 4.269 | 0 | 0
SP | Other | 35 | HUER | 0.536 | 0.345 | 0 | 0
SP | Other | 35 | HURS_1 | 9.458 | 6.086 | 0.012 | 0.012
SP | Other | 35 | HUTT_1 | 4.735 | 3.484 | 0.827 | 0.804
SP | Other | 35 | IMPK_1 | 10.007 | 8.189 | 3.296 | 3.203
SP | Other | 35 | INDQ1 | 20.823 | 15.388 | 3.758 | 3.653
SP | Other | 35 | INKE | 1.336 | 0.859 | 0 | 0
SP | Other | 35 | INNE_P | 4.443 | 3.435 | 1.087 | 1.056
SP | Other | 35 | IROA1 | 23.463 | 17.412 | 4.372 | 4.25
SP | Other | 35 | IRONB1 | 60.301 | 50.123 | 21.318 | 20.722
SP | Other | 35 | IVER_1 | 11.745 | 7.55 | 0 | 0
SP | Other | 35 | IVER_6 | 8.575 | 6.364 | 1.599 | 1.554
SP | Other | 35 | JOHN | 0.915 | 0.589 | 0.002 | 0.002
SP | Other | 35 | JORD_3 | 1.822 | 1.171 | 0 | 0
SP | Other | 35 | KAIM | 2.431 | 1.563 | 0 | 0
SP | Other | 35 | KEAD_1 | 13.772 | 11.013 | 4.053 | 3.939
SP | Other | 35 | KEAR_1 | 10.693 | 6.873 | 0 | 0
SP | Other | 35 | KEAR_3 | 0.678 | 0.578 | 0.267 | 0.26
SP | Other | 35 | KEIT_P | 0.332 | 0.213 | 0 | 0
SP | Other | 35 | KEMS_1 | 9.722 | 7.237 | 1.854 | 1.802
SP | Other | 35 | KEOO | 0.089 | 0.057 | 0 | 0
SP | Other | 35 | KIBY_1 | 2.179 | 1.401 | 0 | 0
SP | Other | 35 | KIBY_G | 2.941 | 2.508 | 1.159 | 1.127
SP | Other | 35 | KIER | 9.511 | 7.806 | 3.176 | 3.087
SP | Other | 35 | KIIN_P | 0.051 | 0.033 | 0 | 0
SP | Other | 35 | KILS | 0.289 | 0.186 | 0 | 0
SP | Other | 35 | KILT | 5.881 | 4.684 | 1.697 | 1.649
SP | Other | 35 | KILW | 1.577 | 1.014 | 0 | 0
SP | Other | 35 | KINL_P | 0.05 | 0.032 | 0 | 0
SP | Other | 35 | KINO_1 | 7.997 | 5.14 | 0 | 0
SP | Other | 35 | KINT_P | 1.595 | 1.025 | 0 | 0
SP | Other | 35 | KIRKB1 | 14.258 | 9.582 | 0.782 | 0.76
SP | Other | 35 | KITW_1 | 9.954 | 6.4 | 0.002 | 0.002
SP | Other | 35 | KNAR | 12.612 | 9.412 | 2.449 | 2.38
SP | Other | 35 | LACK_6 | 9.958 | 7.374 | 1.826 | 1.775
SP | Other | 35 | LAIR_P | 0.124 | 0.08 | 0 | 0
SP | Other | 35 | LALE1SG003 | 7.386 | 4.75 | 0.004 | 0.004
SP | Other | 35 | LAND1 | 25.397 | 19.698 | 6.329 | 6.152
SP | Other | 35 | LEGA_1 | 41.919 | 34.463 | 14.106 | 13.711
SP | Other | 35 | LEVE | 0.992 | 0.638 | 0 | 0
SP | Other | 35 | LING | 1.394 | 0.9 | 0.007 | 0.007
SP | Other | 35 | LINM | 1.583 | 1.018 | 0 | 0
SP | Other | 35 | LISD_1 | 9.875 | 6.616 | 0.504 | 0.49
SP | Other | 35 | LITT_C | 6.617 | 5.03 | 1.457 | 1.416
SP | Other | 35 | LITT_J | 0.013 | 0.011 | 0.005 | 0.005
SP | Other | 35 | LODR_6 | 2.881 | 1.852 | 0 | 0
SP | Other | 35 | LOUD_H | 1.694 | 1.445 | 0.668 | 0.649
SP | Other | 35 | LOVE_1 | 20.128 | 14.227 | 2.418 | 2.351
SP | Other | 35 | LUNA_P | 0.798 | 0.513 | 0 | 0
SP | Other | 35 | LYND_P | 0.62 | 0.398 | 0 | 0
SP | Other | 35 | MACC_3 | 16.479 | 12.82 | 4.18 | 4.063
SP | Other | 35 | MACD_P | 4.415 | 3.597 | 1.424 | 1.384
SP | Other | 35 | MAGA_6 | 3.365 | 2.642 | 0.899 | 0.874
SP | Other | 35 | MANN_1 | 30.689 | 22.144 | 4.535 | 4.408
SP | Other | 35 | MAYB | 5.147 | 4.3 | 1.861 | 1.809
SP | Other | 35 | MELK_1 | 19.137 | 13.683 | 2.591 | 2.519
SP | Other | 35 | MILC_P | 3.045 | 2.289 | 0.622 | 0.605
SP | Other | 35 | MILH_1 | 9.627 | 6.194 | 0.01 | 0.01
SP | Other | 35 | MITY_1 | 32.572 | 24.535 | 6.751 | 6.562
SP | Other | 35 | MYBS_P | 0.328 | 0.211 | 0 | 0
SP | Other | 35 | NAIR_P | 0.302 | 0.194 | 0 | 0
SP | Other | 35 | NEAR | 7.118 | 5.787 | 2.274 | 2.21
SP | Other | 35 | NECE_1 | 30.544 | 20.824 | 2.234 | 2.171
SP | Other | 35 | NEEP_3 | 3.691 | 2.517 | 0.272 | 0.265
SP | Other | 35 | NETS | 4.177 | 3.562 | 1.647 | 1.601
SP | Other | 35 | NEWX_6 | 10.673 | 6.861 | 0 | 0
SP | Other | 35 | NFLE | 6.775 | 4.679 | 0.607 | 0.59
SP | Other | 35 | NHYD_6 | 5.503 | 3.537 | 0 | 0
SP | Other | 35 | NINF_1 | 15.947 | 11.253 | 1.881 | 1.829
SP | Other | 35 | NORL_3 | 3.515 | 2.567 | 0.577 | 0.561
SP | Other | 35 | NORM_1 | 20.642 | 13.268 | 0 | 0
SP | Other | 35 | NORT_1 | 10.776 | 7.195 | 0.502 | 0.488
SP | Other | 35 | NURS_1 | 37.386 | 29.075 | 9.462 | 9.198
SP | Other | 35 | OCKH_1 | 2.846 | 1.83 | 0 | 0
SP | Other | 35 | OFFE_3 | 8.096 | 5.728 | 0.982 | 0.954
SP | Other | 35 | OLDB_1 | 5.029 | 3.233 | 0 | 0
SP | Other | 35 | ORMO | 12.308 | 10.498 | 4.852 | 4.717
SP | Other | 35 | ORRI_P | 0.35 | 0.225 | 0 | 0
SP | Other | 35 | OSBA_1 | 17.471 | 14.167 | 5.509 | 5.355
SP | Other | 35 | PADIB1 | 18.483 | 13.895 | 3.779 | 3.673
SP | Other | 35 | PAIS | 0.363 | 0.233 | 0 | 0
SP | Other | 35 | PART | 0.918 | 0.59 | 0 | 0
SP | Other | 35 | PEHG_P | 0.856 | 0.55 | 0 | 0
SP | Other | 35 | PELH_1 | 9.696 | 7.64 | 2.641 | 2.567
SP | Other | 35 | PEMB_1 | 7.311 | 5.356 | 1.232 | 1.197
SP | Other | 35 | PENE_1 | 8.921 | 5.735 | 0 | 0
SP | Other | 35 | PENN_1 | 8.838 | 6.948 | 2.378 | 2.311
SP | Other | 35 | PENT_1 | 6.863 | 5.289 | 1.647 | 1.601
SP | Other | 35 | PENW_1 | 11.545 | 9.846 | 4.551 | 4.424
SP | Other | 35 | PERI_H | 1.675 | 1.077 | 0 | 0
SP | Other | 35 | PERS_P | 2.77 | 2.22 | 0.825 | 0.801
SP | Other | 35 | PITS_3 | 0.665 | 0.427 | 0 | 0
SP | Other | 35 | POOB | 1.528 | 0.982 | 0 | 0
SP | Other | 35 | POPP_3 | 6.258 | 4.487 | 0.872 | 0.848
SP | Other | 35 | PORA_P | 0.299 | 0.192 | 0 | 0
SP | Other | 35 | PORD | 0.669 | 0.43 | 0 | 0
SP | Other | 35 | PYLE_1 | 7.913 | 5.977 | 1.672 | 1.625
SP | Other | 35 | RAIN_1 | 8.352 | 6.142 | 1.452 | 1.411
SP | Other | 35 | RANN_P | 0.006 | 0.004 | 0 | 0
SP | Other | 35 | RASS_1 | 30.278 | 24.127 | 8.751 | 8.507
SP | Other | 35 | RATS_1 | 20.625 | 15.379 | 3.98 | 3.869
SP | Other | 35 | RAVE | 2.712 | 1.744 | 0 | 0
SP | Other | 35 | RAYL_1 | 14.225 | 9.151 | 0.012 | 0.012
SP | Other | 35 | REBR_3 | 5.526 | 3.552 | 0 | 0
SP | Other | 35 | REDH | 1.15 | 0.739 | 0 | 0
SP | Other | 35 | RICH1 | 5.698 | 4.86 | 2.246 | 2.183
SP | Other | 35 | ROCH_1 | 9.996 | 6.932 | 0.949 | 0.923
SP | Other | 35 | RRIG | 9.174 | 7.825 | 3.617 | 3.516
SP | Other | 35 | RUGEB1 | 7.499 | 5.076 | 0.481 | 0.468
SP | Other | 35 | RYEH_1 | 12.654 | 9.482 | 2.529 | 2.458
SP | Other | 35 | SALH_1 | 4.841 | 3.561 | 0.842 | 0.818
SP | Other | 35 | SALL1 | 55.983 | 47.748 | 22.07 | 21.453
SP | Other | 35 | SALT_1 | 4.191 | 2.934 | 0.45 | 0.437
SP | Other | 35 | SANX | 0.375 | 0.241 | 0 | 0
SP | Other | 35 | SASA | 5.108 | 3.413 | 0.242 | 0.236
SP | Other | 35 | SBAR | 21.668 | 16.054 | 3.988 | 3.876
SP | Other | 35 | SEAB1 | 34.924 | 27.158 | 8.835 | 8.588
SP | Other | 35 | SELL_1 | 10.688 | 7.866 | 1.869 | 1.817
SP | Other | 35 | SFIL_P | 0.069 | 0.044 | 0 | 0
SP | Other | 35 | SHEC_3 | 1.921 | 1.235 | 0 | 0
SP | Other | 35 | SHIN_P | 0.045 | 0.029 | 0 | 0
SP | Other | 35 | SHRU | 1.009 | 0.649 | 0 | 0
SP | Other | 35 | SHRW_1 | 59.209 | 49.315 | 21.119 | 20.529
SP | Other | 35 | SIGH | 4.174 | 3.347 | 1.247 | 1.212
SP | Other | 35 | SJOW_1 | 6.467 | 4.825 | 1.253 | 1.218
SP | Other | 35 | SKLGB1 | 13.296 | 9.768 | 2.291 | 2.227
SP | Other | 35 | SLOY_P | 0.01 | 0.006 | 0 | 0
SP | Other | 35 | SMAN_1 | 15.502 | 11.163 | 2.249 | 2.186
SP | Other | 35 | SPAV | 1.131 | 0.727 | 0 | 0
SP | Other | 35 | SPEN_1 | 20.307 | 16.64 | 6.729 | 6.541
SP | Other | 35 | SSHI_3 | 3.193 | 2.242 | 0.356 | 0.346
SP | Other | 35 | STAH_1 | 5.64 | 3.625 | 0 | 0
SP | Other | 35 | STAL_1 | 7.18 | 5.189 | 1.076 | 1.046
SP | Other | 35 | STAY_1 | 18.339 | 14.391 | 4.885 | 4.748
SP | Other | 35 | STEN_1 | 12.364 | 9.566 | 3.036 | 2.951
SP | Other | 35 | STES_1 | 3.912 | 2.514 | 0 | 0
SP | Other | 35 | STHA | 2.236 | 1.438 | 0 | 0
SP | Other | 35 | STIR | 5.813 | 4.502 | 1.437 | 1.397
SP | Other | 35 | STLE | 1.256 | 0.808 | 0 | 0
SP | Other | 35 | STRI_P | 1.378 | 1.054 | 0.315 | 0.306
SP | Other | 35 | SUND_1 | 15.873 | 11.15 | 1.776 | 1.727
SP | Other | 35 | SWAN_1 | 19.25 | 13.612 | 2.324 | 2.259
SP | Other | 35 | TARL_P | 1.618 | 1.303 | 0.492 | 0.478
SP | Other | 35 | TAUN1 | 5.616 | 4.057 | 0.839 | 0.815
SP | Other | 35 | TAYN_P | 0.456 | 0.293 | 0 | 0
SP | Other | 35 | TELR | 1.26 | 0.81 | 0 | 0
SP | Other | 35 | TEMP_3 | 9.887 | 7.851 | 2.806 | 2.727
SP | Other | 35 | THOM_6 | 19.204 | 15.17 | 5.302 | 5.154
SP | Other | 35 | THSO_P | 17.104 | 14.251 | 6.112 | 5.941
SP | Other | 35 | THUR_6 | 13.286 | 10.471 | 3.623 | 3.522
SP | Other | 35 | TILBB_1 | 10.267 | 7.92 | 2.478 | 2.409
SP | Other | 35 | TONG | 3.749 | 2.575 | 0.31 | 0.301
SP | Other | 35 | TOTT_1 | 5.365 | 3.449 | 0 | 0
SP | Other | 35 | TRAW_1 | 4.048 | 2.89 | 0.54 | 0.525
SP | Other | 35 | TUMB_P | 0.247 | 0.159 | 0 | 0
SP | Other | 35 | TYNE_1 | 5.14 | 3.304 | 0 | 0
SP | Other | 35 | TYNE_2 | 0.025 | 0.022 | 0.01 | 0.01
SP | Other | 35 | UPPB_1 | 2.525 | 1.69 | 0.125 | 0.121
SP | Other | 35 | UPPB_3 | 10.136 | 7.394 | 1.649 | 1.603
SP | Other | 35 | USKM_1 | 9.253 | 7.892 | 3.648 | 3.546
SP | Other | 35 | WABO | 6.122 | 5.222 | 2.414 | 2.346
SP | Other | 35 | WALH_1 | 31.694 | 23.69 | 6.225 | 6.051
SP | Other | 35 | WALP_1 | 17.095 | 10.989 | 0 | 0
SP | Other | 35 | WALP_B | 16.537 | 13.941 | 6.212 | 6.038
SP | Other | 35 | WARL_1 | 4.238 | 2.727 | 0.005 | 0.005
SP | Other | 35 | WASF_1 | 15.784 | 11.608 | 2.743 | 2.667
SP | Other | 35 | WATFS_1 | 8.768 | 5.643 | 0.012 | 0.012
SP | Other | 35 | WBOL_6 | 1.491 | 0.958 | 0 | 0
SP | Other | 35 | WBUR_1 | 14.622 | 10.973 | 2.952 | 2.87
SP | Other | 35 | WFIE | 1.175 | 0.755 | 0 | 0
SP | Other | 35 | WHAM_1 | 4.062 | 2.614 | 0.005 | 0.005
SP | Other | 35 | WHGA_1 | 17.181 | 13.133 | 3.92 | 3.811
SP | Other | 35 | WHHO | 0.886 | 0.572 | 0.005 | 0.005
SP | Other | 35 | WIBA_3 | 4.489 | 3.535 | 1.219 | 1.185
SP | Other | 35 | WIEN_1 | 4.116 | 2.646 | 0 | 0
SP | Other | 35 | WILL_1 | 8.366 | 5.381 | 0.006 | 0.006
SP | Other | 35 | WIMBN1 | 10.212 | 6.565 | 0 | 0
SP | Other | 35 | WIMBS1 | 0.057 | 0.048 | 0.022 | 0.022
SP | Other | 35 | WIOW_P | 3.06 | 2.393 | 0.8 | 0.777
SP | Other | 35 | WMEL_1 | 8.455 | 5.93 | 0.929 | 0.903
SP | Other | 35 | WOHI_P | 1.309 | 0.843 | 0.002 | 0.002
SP | Other | 35 | WTHU31 | 2.728 | 1.753 | 0 | 0
SP | Other | 35 | WWEY_1 | 19.115 | 13.606 | 2.473 | 2.404
SP | Other | 35 | WYLF_1 | 0.923 | 0.593 | 0 | 0
SP | Other | 35 | WYMOM_1 | 10.786 | 7.535 | 1.129 | 1.098
SP | Other | 36 | ABHA1 | 11.958 | 7.923 | 0.448 | 0.435
SP | Other | 36 | ABNE_P | 0.249 | 0.16 | 0 | 0
SP | Other | 36 | ABTH_1 | 3.216 | 2.072 | 0.008 | 0.008
SP | Other | 36 | ACTL_2 | 3.075 | 2.362 | 0.73 | 0.708
SP | Other | 36 | ACTL_C | 8.832 | 5.677 | 0 | 0
SP | Other | 36 | ALNE_P | 1.395 | 1.009 | 0.212 | 0.206
SP | Other | 36 | ALST_3 | 5.361 | 3.446 | 0 | 0
SP | Other | 36 | ALVE1 | 7.641 | 4.915 | 0.005 | 0.005
SP | Other | 36 | AMEM_1 | 12.285 | 7.897 | 0 | 0
SP | Other | 36 | ARBR_P | 4.564 | 3.636 | 1.33 | 1.29
SP | Other | 36 | ARDK_P | 0.101 | 0.065 | 0 | 0
SP | Other | 36 | ARMO_P | 0.882 | 0.567 | 0 | 0
SP | Other | 36 | AXMI1 | 23.578 | 18.675 | 6.666 | 6.469
SP | Other | 36 | AYRR | 2.86 | 1.838 | 0 | 0
SP | Other | 36 | BAGA | 1.988 | 1.278 | 0 | 0
SP | Other | 36 | BAIN | 0.801 | 0.516 | 0.003 | 0.003
SP | Other | 36 | BARKC1 | 8.044 | 5.171 | 0 | 0
SP | Other | 36 | BARKW3 | 3.233 | 2.083 | 0.008 | 0.008
SP | Other | 36 | BEAU_P | 0.506 | 0.325 | 0 | 0
SP | Other | 36 | BEDDT1 | 0.027 | 0.023 | 0.011 | 0.01
SP | Other | 36 | BEDD_1 | 22.488 | 14.797 | 0.647 | 0.628
SP | Other | 36 | BERB_P | 1.843 | 1.465 | 0.531 | 0.515
SP | Other | 36 | BERW | 1.001 | 0.643 | 0 | 0
SP | Other | 36 | BESW_1 | 19.795 | 13.775 | 1.99 | 1.931
SP | Other | 36 | BICF_1 | 29.543 | 23.021 | 7.635 | 7.409
SP | Other | 36 | BIRK_1 | 18.138 | 13.703 | 3.872 | 3.758
SP | Other | 36 | BISW_1 | 26.935 | 20.081 | 5.242 | 5.088
SP | Other | 36 | BLYTB1 | 6.126 | 3.938 | 0 | 0
SP | Other | 36 | BLYTH132 | 6.567 | 5.596 | 2.603 | 2.526
SP | Other | 36 | BOAG_P | 0.531 | 0.341 | 0 | 0
SP | Other | 36 | BOLN_1 | 50.875 | 36.637 | 7.452 | 7.232
SP | Other | 36 | BONN | 4.683 | 3.683 | 1.274 | 1.236
SP | Other | 36 | BOTW_1 | 13.574 | 9.221 | 0.939 | 0.912
SP | Other | 36 | BRAC_P | 0.723 | 0.465 | 0 | 0
SP | Other | 36 | BRAI_1 | 19.529 | 13.409 | 1.621 | 1.573
SP | Other | 36 | BRAP | 0.63 | 0.405 | 0 | 0
SP | Other | 36 | BRAW_1 | 14.336 | 9.539 | 0.613 | 0.595
SP | Other | 36 | BRED_1 | 11.52 | 7.702 | 0.562 | 0.546
SP | Other | 36 | BRID_P | 1.406 | 0.905 | 0.003 | 0.003
SP | Other | 36 | BRIM_1 | 10.826 | 7.365 | 0.77 | 0.747
SP | Other | 36 | BRLE_1 | 35.248 | 25.168 | 4.755 | 4.615
SP | Other | 36 | BROA_P | 0.458 | 0.294 | 0 | 0
SP | Other | 36 | BROR_P | 0.241 | 0.155 | 0 | 0
SP | Other | 36 | BROX | 3.352 | 2.637 | 0.913 | 0.886
SP | Other | 36 | BRWA1 | 26.069 | 19.95 | 6.048 | 5.869
SP | Other | 36 | BUMU_P | 2.445 | 1.572 | 0 | 0
SP | Other | 36 | BURM_1 | 35.03 | 26.369 | 7.296 | 7.081
SP | Other | 36 | BUSH_1 | 12.248 | 9.169 | 2.455 | 2.382
SP | Other | 36 | BUST_1 | 17.497 | 13.292 | 3.872 | 3.758
SP | Other | 36 | CAAD_P | 1.524 | 1.186 | 0.39 | 0.379
SP | Other | 36 | CAIF_P | 0.466 | 0.3 | 0 | 0
SP | Other | 36 | CAMB_01 | 9.482 | 7.412 | 2.495 | 2.421
SP | Other | 36 | CANTN1 | 14.403 | 9.896 | 1.207 | 1.172
SP | Other | 36 | CAPEA1 | 7.13 | 4.868 | 0.539 | 0.523
SP | Other | 36 | CARE_1 | 16.178 | 11.356 | 1.812 | 1.759
SP | Other | 36 | CARR_1 | 13.055 | 9.762 | 2.595 | 2.519
SP | Other | 36 | CASS_P | 0.001 | 0.001 | 0 | 0
SP | Other | 36 | CATY | 1.701 | 1.093 | 0 | 0
SP | Other | 36 | CELL_1 | 30.658 | 21.971 | 4.287 | 4.161
SP | Other | 36 | CHAP | 22.865 | 19.145 | 8.425 | 8.176
SP | Other | 36 | CHAR_P | 0.082 | 0.053 | 0 | 0
SP | Other | 36 | CHAS | 0.809 | 0.52 | 0 | 0
SP | Other | 36 | CHIC_1 | 17.663 | 14.176 | 5.345 | 5.187
SP | Other | 36 | CHSI_1 | 21.831 | 15.361 | 2.514 | 2.44
SP | Other | 36 | CHTE_1 | 34.809 | 25.764 | 6.418 | 6.229
SP | Other | 36 | CITR_1 | 3.431 | 2.207 | 0.003 | 0.003
SP | Other | 36 | CLAC_P | 0.03 | 0.019 | 0 | 0
SP | Other | 36 | CLAY_P | 1.435 | 0.922 | 0 | 0
SP | Other | 36 | CLT03 | 49.064 | 36.907 | 10.169 | 9.869
SP | Other | 36 | CLYM | 0.317 | 0.204 | 0 | 0
SP | Other | 36 | COAT | 4.606 | 2.961 | 0 | 0
SP | Other | 36 | COCK | 1.797 | 1.156 | 0.003 | 0.003
SP | Other | 36 | CONQA1 | 6.333 | 4.072 | 0.003 | 0.003
SP | Other | 36 | COUA_P | 2.484 | 1.945 | 0.661 | 0.641
SP | Other | 36 | COVE_1 | 44.242 | 33.985 | 10.505 | 10.195
SP | Other | 36 | COWL_1 | 32.288 | 23.654 | 5.492 | 5.33
SP | Other | 36 | COYL | 2.009 | 1.518 | 0.43 | 0.417
SP | Other | 36 | CRAI_P | 0.266 | 0.172 | 0.003 | 0.003
SP | Other | 36 | CREB_1 | 44.15 | 34.722 | 12.013 | 11.658
SP | Other | 36 | CUMB | 1.749 | 1.124 | 0 | 0
SP | Other | 36 | CUPA | 0.779 | 0.501 | 0 | 0
SP | Other | 36 | CURR | 0.145 | 0.093 | 0 | 0
SP | Other | 36 | DALL_P | 0.192 | 0.123 | 0 | 0
SP | Other | 36 | DALM3 | 1.287 | 0.827 | 0 | 0
SP | Other | 36 | DEVM | 0.516 | 0.332 | 0 | 0
SP | Other | 36 | DEVO | 1.674 | 1.079 | 0.005 | 0.005
SP | Other | 36 | DEWP | 0.738 | 0.475 | 0 | 0
SP | Other | 36 | DOUN_P | 0.011 | 0.007 | 0 | 0
SP | Other | 36 | DRAK_1 | 17.253 | 13.304 | 4.193 | 4.069
SP | Other | 36 | DRAX_1 | 1.285 | 1.095 | 0.51 | 0.494
SP | Other | 36 | DRCR | 0.286 | 0.184 | 0 | 0
SP | Other | 36 | DRUM | 0.697 | 0.448 | 0 | 0
SP | Other | 36 | DUBE_P | 0.08 | 0.052 | 0 | 0
SP | Other | 36 | DUDH_P | 1.5 | 0.964 | 0 | 0
SP | Other | 36 | DUGR_P | 0.339 | 0.219 | 0.003 | 0.003
SP | Other | 36 | DUNB | 0.784 | 0.504 | 0 | 0
SP | Other | 36 | DUNF | 1.186 | 0.762 | 0 | 0
SP | Other | 36 | DUNO_P | 0.342 | 0.22 | 0 | 0
SP | Other | 36 | DYCE_P | 5.058 | 3.952 | 1.327 | 1.288
SP | Other | 36 | EALI_6 | 15.503 | 11.439 | 2.792 | 2.709
SP | Other | 36 | EASO_1 | 22.696 | 16.368 | 3.37 | 3.271
SP | Other | 36 | ECCL | 1.121 | 0.72 | 0 | 0
SP | Other | 36 | ECLA_1 | 31.069 | 22.64 | 5.055 | 4.906
SP | Other | 36 | EERH | 1.042 | 0.67 | 0 | 0
SP | Other | 36 | EKIL | 0.214 | 0.139 | 0.003 | 0.003
SP | Other | 36 | EKIS | 2.079 | 1.336 | 0 | 0
SP | Other | 36 | ELDE | 2.16 | 1.504 | 0.219 | 0.212
SP | Other | 36 | ELGI_P | 1.499 | 0.964 | 0 | 0
SP | Other | 36 | ELLA_1 | 30.382 | 22.773 | 6.143 | 5.962
SP | Other | 36 | ELST_1 | 7.626 | 4.903 | 0.003 | 0.003
SP | Other | 36 | ENDE_1 | 29.481 | 20.259 | 2.479 | 2.405
SP | Other | 36 | ERSK | 0.783 | 0.504 | 0 | 0
SP | Other | 36 | EXET1 | 41.06 | 32.33 | 11.244 | 10.912
SP | Other | 36 | FAUG_P | 0.093 | 0.06 | 0 | 0
SP | Other | 36 | FAWL_1 | 12.493 | 9.398 | 2.59 | 2.514
SP | Other | 36 | FECK_6 | 14.766 | 10.371 | 1.667 | 1.617
SP | Other | 36 | FERRA2 | 11.992 | 9.879 | 4.111 | 3.989
SP | Other | 36 | FERRB1 | 7.603 | 5.431 | 1.03 | 0.999
SP | Other | 36 | FETT_P | 1.222 | 0.912 | 0.239 | 0.232
SP | Other | 36 | FIDD_P | 0.629 | 0.406 | 0.003 | 0.003
SP | Other | 36 | FIDF_1 | 9.265 | 6.318 | 0.686 | 0.666
SP | Other | 36 | FINN | 0.987 | 0.634 | 0 | 0
SP | Other | 36 | FLEE_1 | 31.072 | 21.569 | 3.023 | 2.933
SP | Other | 36 | FOUR_1 | 13.272 | 10.884 | 4.456 | 4.324
SP | Other | 36 | FROD_1 | 9.065 | 6.167 | 0.645 | 0.626
SP | Other | 36 | FWIL_P | 0.489 | 0.314 | 0 | 0
SP | Other | 36 | GALA | 9.15 | 7.486 | 3.039 | 2.95
SP | Other | 36 | GIFF | 2.136 | 1.373 | 0 | 0
SP | Other | 36 | GLEF_P | 0.419 | 0.27 | 0 | 0
SP | Other | 36 | GLLU | 2.682 | 2.074 | 0.663 | 0.644
SP | Other | 36 | GLNI | 0.326 | 0.21 | 0 | 0
SP | Other | 36 | GLRO | 1.424 | 0.915 | 0 | 0
SP | Other | 36 | GORG | 1.687 | 1.085 | 0 | 0
SP | Other | 36 | GOVA | 3.592 | 2.309 | 0 | 0
SP | Other | 36 | GREN_1 | 51.707 | 37.142 | 7.396 | 7.178
SP | Other | 36 | GRIW_1 | 24.265 | 19.157 | 6.743 | 6.544
SP | Other | 36 | GRUB_P | 0.095 | 0.061 | 0 | 0
SP | Other | 36 | G_EXTRA_10 | 1.342 | 0.862 | 0 | 0
SP | Other | 36 | G_EXTRA_2 | 5.543 | 4.303 | 1.401 | 1.36
SP | Other | 36 | G_EXTRA_4 | 2.959 | 1.902 | 0 | 0
SP | Other | 36 | G_EXTRA_7 | 0.861 | 0.554 | 0 | 0
SP | Other | 36 | G_EXTRA_8 | 0.78 | 0.501 | 0 | 0
SP | Other | 36 | HACK_1 | 2.697 | 1.733 | 0 | 0
SP | Other | 36 | HACK_6 | 2.211 | 1.423 | 0.003 | 0.003
SP | Other | 36 | HAGR | 1.022 | 0.658 | 0.003 | 0.003
SP | Other | 36 | HAMHC1 | 9.233 | 5.948 | 0.024 | 0.023
SP | Other | 36 | HARK_1 | 12.862 | 9.554 | 2.436 | 2.364
SP | Other | 36 | HARM_6 | 2.686 | 1.728 | 0.003 | 0.003
SP | Other | 36 | HAWI | 2.105 | 1.633 | 0.531 | 0.515
SP | Other | 36 | HAWP_6 | 4.651 | 3.243 | 0.48 | 0.466
SP | Other | 36 | HELE | 0.627 | 0.403 | 0 | 0
SP | Other | 36 | HEYS_1 | 9.056 | 5.821 | 0 | 0
SP | Other | 36 | HUER | 0.731 | 0.47 | 0 | 0
SP | Other | 36 | HURS_1 | 12.885 | 8.29 | 0.013 | 0.013
SP | Other | 36 | HUTT_1 | 5.812 | 4.199 | 0.878 | 0.852
SP | Other | 36 | IMPK_1 | 11.076 | 8.967 | 3.5 | 3.397
SP | Other | 36 | INDQ1 | 25.462 | 18.474 | 3.991 | 3.873
SP | Other | 36 | INKE | 1.821 | 1.171 | 0 | 0
SP | Other | 36 | INNE_P | 5.211 | 3.959 | 1.154 | 1.12
SP | Other | 36 | IROA1 | 28.583 | 20.825 | 4.644 | 4.507
SP | Other | 36 | IRONB1 | 65.607 | 54.126 | 22.642 | 21.973
SP | Other | 36 | IVER_1 | 16.013 | 10.293 | 0 | 0
SP | Other | 36 | IVER_6 | 10.445 | 7.611 | 1.698 | 1.648
SP | Other | 36 | JOHN | 1.245 | 0.802 | 0.003 | 0.003
SP | Other | 36 | JORD_3 | 2.484 | 1.597 | 0 | 0
SP | Other | 36 | KAIM | 3.315 | 2.131 | 0 | 0
SP | Other | 36 | KEAD_1 | 15.62 | 12.313 | 4.304 | 4.177
SP | Other | 36 | KEAR_1 | 14.579 | 9.372 | 0 | 0
SP | Other | 36 | KEAR_3 | 0.716 | 0.61 | 0.284 | 0.275
SP | Other | 36 | KEIT_P | 0.452 | 0.291 | 0 | 0
SP | Other | 36 | KEMS_1 | 11.81 | 8.631 | 1.969 | 1.911
SP | Other | 36 | KEOO | 0.121 | 0.078 | 0 | 0
SP | Other | 36 | KIBY_1 | 2.971 | 1.91 | 0 | 0
SP | Other | 36 | KIBY_G | 3.106 | 2.647 | 1.231 | 1.195
SP | Other | 36 | KIER | 10.493 | 8.526 | 3.373 | 3.273
SP | Other | 36 | KIIN_P | 0.07 | 0.045 | 0 | 0
SP | Other | 36 | KILS | 0.394 | 0.253 | 0 | 0
SP | Other | 36 | KILT | 6.696 | 5.256 | 1.802 | 1.749
SP | Other | 36 | KILW | 2.15 | 1.382 | 0 | 0
SP | Other | 36 | KINL_P | 0.068 | 0.044 | 0 | 0
SP | Other | 36 | KINO_1 | 10.903 | 7.009 | 0 | 0
SP | Other | 36 | KINT_P | 2.175 | 1.398 | 0 | 0
SP | Other | 36 | KIRKB1 | 18.831 | 12.543 | 0.831 | 0.806
SP | Other | 36 | KITW_1 | 13.57 | 8.724 | 0.003 | 0.003
SP | Other | 36 | KNAR | 15.288 | 11.2 | 2.601 | 2.524
SP | Other | 36 | LACK_6 | 12.153 | 8.836 | 1.94 | 1.883
SP | Other | 36 | LAIR_P | 0.169 | 0.108 | 0 | 0
SP | Other | 36 | LALE1SG003 | 10.067 | 6.473 | 0.004 | 0.004
SP | Other | 36 | LAND1 | 29.696 | 22.637 | 6.722 | 6.523
SP | Other | 36 | LEGA_1 | 46.164 | 37.583 | 14.982 | 14.539
SP | Other | 36 | LEVE | 1.353 | 0.87 | 0 | 0
SP | Other | 36 | LING | 1.894 | 1.222 | 0.008 | 0.008
SP | Other | 36 | LINM | 2.159 | 1.388 | 0 | 0
SP | Other | 36 | LISD_1 | 13.072 | 8.685 | 0.535 | 0.519
SP | Other | 36 | LITT_C | 7.887 | 5.886 | 1.547 | 1.501
SP | Other | 36 | LITT_J | 0.013 | 0.011 | 0.005 | 0.005
SP | Other | 36 | LODR_6 | 3.928 | 2.525 | 0 | 0
SP | Other | 36 | LOUD_H | 1.79 | 1.525 | 0.709 | 0.689
SP | Other | 36 | LOVE_1 | 25.559 | 17.785 | 2.569 | 2.493
SP | Other | 36 | LUNA_P | 1.087 | 0.699 | 0 | 0
SP | Other | 36 | LYND_P | 0.845 | 0.543 | 0 | 0
SP | Other | 36 | MACC_3 | 19.211 | 14.693 | 4.44 | 4.309
SP | Other | 36 | MACD_P | 4.91 | 3.955 | 1.513 | 1.468
SP | Other | 36 | MAGA_6 | 3.887 | 3.003 | 0.955 | 0.927
SP | Other | 36 | MANN_1 | 38.309 | 27.168 | 4.817 | 4.674
SP | Other | 36 | MAYB | 5.567 | 4.622 | 1.977 | 1.919
SP | Other | 36 | MELK_1 | 24.074 | 16.928 | 2.752 | 2.671
SP | Other | 36 | MILC_P | 3.667 | 2.706 | 0.661 | 0.641
SP | Other | 36 | MILH_1 | 13.119 | 8.438 | 0.011 | 0.01
SP | Other | 36 | MITY_1 | 39.15 | 28.951 | 7.17 | 6.959
SP | Other | 36 | MYBS_P | 0.448 | 0.288 | 0 | 0
SP | Other | 36 | NAIR_P | 0.412 | 0.265 | 0 | 0
SP | Other | 36 | NEAR | 7.933 | 6.374 | 2.415 | 2.344
SP | Other | 36 | NECE_1 | 39.905 | 26.904 | 2.372 | 2.302
SP | Other | 36 | NEEP_3 | 4.82 | 3.251 | 0.289 | 0.281
SP | Other | 36 | NETS | 4.412 | 3.759 | 1.749 | 1.697
SP | Other | 36 | NEWX_6 | 14.552 | 9.354 | 0 | 0
SP | Other | 36 | NFLE | 8.765 | 5.974 | 0.645 | 0.626
SP | Other | 36 | NHYD_6 | 7.503 | 4.823 | 0 | 0
SP | Other | 36 | NINF_1 | 20.276 | 14.089 | 1.998 | 1.939
SP | Other | 36 | NORL_3 | 4.343 | 3.115 | 0.613 | 0.595
SP | Other | 36 | NORM_1 | 28.144 | 18.091 | 0 | 0
SP | Other | 36 | NORT_1 | 14.302 | 9.475 | 0.533 | 0.518
SP | Other | 36 | NURS_1 | 43.601 | 33.333 | 10.05 | 9.753
SP | Other | 36 | OCKH_1 | 3.881 | 2.495 | 0 | 0
SP | Other | 36 | OFFE_3 | 10.274 | 7.155 | 1.043 | 1.012
SP | Other | 36 | OLDB_1 | 6.857 | 4.408 | 0 | 0
SP | Other | 36 | ORMO | 13.001 | 11.078 | 5.154 | 5.001
SP | Other | 36 | ORRI_P | 0.478 | 0.307 | 0 | 0
SP | Other | 36 | OSBA_1 | 19.528 | 15.642 | 5.851 | 5.679
SP | Other | 36 | PADIB1 | 22.256 | 16.425 | 4.013 | 3.895
SP | Other | 36 | PAIS | 0.495 | 0.318 | 0 | 0
SP | Other | 36 | PART | 1.251 | 0.804 | 0 | 0
SP | Other | 36 | PEHG_P | 1.167 | 0.75 | 0 | 0
SP | Other | 36 | PELH_1 | 11.163 | 8.656 | 2.805 | 2.722
SP | Other | 36 | PEMB_1 | 9.009 | 6.481 | 1.308 | 1.27
SP | Other | 36 | PENE_1 | 12.164 | 7.819 | 0 | 0
SP | Other | 36 | PENN_1 | 10.198 | 7.888 | 2.525 | 2.451
SP | Other | 36 | PENT_1 | 8.074 | 6.113 | 1.749 | 1.697
SP | Other | 36 | PENW_1 | 12.194 | 10.39 | 4.834 | 4.691
SP | Other | 36 | PERI_H | 2.284 | 1.468 | 0 | 0
SP | Other | 36 | PERS_P | 3.135 | 2.477 | 0.876 | 0.85
SP | Other | 36 | PITS_3 | 0.907 | 0.583 | 0 | 0
SP | Other | 36 | POOB | 2.084 | 1.339 | 0 | 0
SP | Other | 36 | POPP_3 | 7.853 | 5.537 | 0.926 | 0.899
SP | Other | 36 | PORA_P | 0.408 | 0.262 | 0 | 0
SP | Other | 36 | PORD | 0.912 | 0.586 | 0 | 0
SP | Other | 36 | PYLE_1 | 9.487 | 7.035 | 1.775 | 1.723
SP | Other | 36 | RAIN_1 | 10.257 | 7.407 | 1.542 | 1.496
SP | Other | 36 | RANN_P | 0.008 | 0.005 | 0 | 0
SP | Other | 36 | RASS_1 | 34.464 | 27.061 | 9.295 | 9.021
SP | Other | 36 | RATS_1 | 25.02 | 18.314 | 4.227 | 4.103
SP | Other | 36 | RAVE | 3.698 | 2.377 | 0 | 0
SP | Other | 36 | RAYL_1 | 19.386 | 12.468 | 0.013 | 0.013
SP | Other | 36 | REBR_3 | 7.534 | 4.843 | 0 | 0
SP | Other | 36 | REDH | 1.568 | 1.008 | 0 | 0
SP | Other | 36 | RICH1 | 6.018 | 5.128 | 2.386 | 2.315
SP | Other | 36 | ROCH_1 | 12.89 | 8.818 | 1.008 | 0.979
SP | Other | 36 | RRIG | 9.69 | 8.257 | 3.841 | 3.728
SP | Other | 36 | RUGEB1 | 9.849 | 6.601 | 0.511 | 0.496
SP | Other | 36 | RYEH_1 | 15.283 | 11.242 | 2.686 | 2.606
SP | Other | 36 | SALH_1 | 5.944 | 4.293 | 0.894 | 0.868
SP | Other | 36 | SALL1 | 59.133 | 50.386 | 23.441 | 22.749
SP | Other | 36 | SALT_1 | 5.364 | 3.7 | 0.478 | 0.464
SP | Other | 36 | SANX | 0.511 | 0.329 | 0 | 0
SP | Other | 36 | SASA | 6.776 | 4.491 | 0.257 | 0.25
SP | Other | 36 | SBAR | 26.436 | 19.229 | 4.235 | 4.11
SP | Other | 36 | SEAB1 | 40.733 | 31.137 | 9.384 | 9.107
SP | Other | 36 | SELL_1 | 13.116 | 9.479 | 1.985 | 1.926
SP | Other | 36 | SFIL_P | 0.094 | 0.06 | 0 | 0
SP | Other | 36 | SHEC_3 | 2.619 | 1.683 | 0 | 0
SP | Other | 36 | SHIN_P | 0.061 | 0.039 | 0 | 0
SP | Other | 36 | SHRU | 1.376 | 0.885 | 0 | 0
SP | Other | 36 | SHRW_1 | 64.272 | 53.156 | 22.431 | 21.769
SP | Other | 36 | SIGH | 4.719 | 3.733 | 1.324 | 1.285
SP | Other | 36 | SJOW_1 | 7.841 | 5.743 | 1.331 | 1.292
SP | Other | 36 | SKLGB1 | 16.342 | 11.79 | 2.434 | 2.362
SP | Other | 36 | SLOY_P | 0.014 | 0.009 | 0 | 0
SP | Other | 36 | SMAN_1 | 19.384 | 13.721 | 2.388 | 2.318
SP | Other | 36 | SPAV | 1.542 | 0.991 | 0 | 0
SP | Other | 36 | SPEN_1 | 22.445 | 18.201 | 7.147 | 6.936
SP | Other | 36 | SSHI_3 | 4.076 | 2.82 | 0.378 | 0.367
SP | Other | 36 | STAH_1 | 7.689 | 4.943 | 0 | 0
SP | Other | 36 | STAL_1 | 8.951 | 6.357 | 1.143 | 1.109
SP | Other | 36 | STAY_1 | 21.198 | 16.365 | 5.188 | 5.035
SP | Other | 36 | STEN_1 | 14.492 | 11.018 | 3.224 | 3.129
SP | Other | 36 | STES_1 | 5.333 | 3.428 | 0 | 0
SP | Other | 36 | STHA | 3.049 | 1.96 | 0 | 0
SP | Other | 36 | STIR | 6.806 | 5.181 | 1.526 | 1.481
SP | Other | 36 | STLE | 1.713 | 1.101 | 0 | 0
SP | Other | 36 | STRI_P | 1.634 | 1.227 | 0.334 | 0.324
SP | Other | 36 | SUND_1 | 20.257 | 14.018 | 1.887 | 1.831
SP | Other | 36 | SWAN_1 | 24.435 | 17.01 | 2.468 | 2.395
SP | Other | 36 | TARL_P | 1.823 | 1.448 | 0.523 | 0.507
SP | Other | 36 | TAUN1 | 7.004 | 4.973 | 0.891 | 0.864
SP | Other | 36 | TAYN_P | 0.622 | 0.4 | 0 | 0
SP | Other | 36 | TELR | 1.718 | 1.104 | 0 | 0
SP | Other | 36 | TEMP_3 | 11.293 | 8.833 | 2.98 | 2.892
SP | Other | 36 | THOM_6 | 22.053 | 17.149 | 5.631 | 5.465
SP | Other | 36 | THSO_P | 18.558 | 15.356 | 6.491 | 6.299
SP | Other | 36 | THUR_6 | 15.292 | 11.861 | 3.848 | 3.734
SP | Other | 36 | TILBB_1 | 12.067 | 9.147 | 2.632 | 2.555
SP | Other | 36 | TONG | 4.87 | 3.304 | 0.329 | 0.319
SP | Other | 36 | TOTT_1 | 7.315 | 4.702 | 0 | 0
SP | Other | 36 | TRAW_1 | 5.099 | 3.58 | 0.573 | 0.556
SP | Other | 36 | TUMB_P | 0.337 | 0.216 | 0 | 0
SP | Other | 36 | TYNE_1 | 7.009 | 4.505 | 0 | 0
SP | Other | 36 | TYNE_2 | 0.027 | 0.023 | 0.011 | 0.01
SP | Other | 36 | UPPB_1 | 3.346 | 2.221 | 0.133 | 0.129
SP | Other | 36 | UPPB_3 | 12.535 | 8.982 | 1.751 | 1.7
SP | Other | 36 | USKM_1 | 9.774 | 8.328 | 3.874 | 3.76
SP | Other | 36 | WABO | 6.467 | 5.51 | 2.563 | 2.488
SP | Other | 36 | WALH_1 | 38.362 | 28.15 | 6.611 | 6.416
SP | Other | 36 | WALP_1 | 23.308 | 14.982 | 0 | 0
SP | Other | 36 | WALP_B | 17.707 | 14.865 | 6.598 | 6.403
SP | Other | 36 | WARL_1 | 5.774 | 3.714 | 0.005 | 0.005
SP | Other | 36 | WASF_1 | 19.383 | 13.998 | 2.914 | 2.828
SP | Other | 36 | WATFS_1 | 11.945 | 7.685 | 0.013 | 0.013
SP | Other | 36 | WBOL_6 | 2.032 | 1.306 | 0 | 0
SP | Other | 36 | WBUR_1 | 17.637 | 12.992 | 3.135 | 3.043
SP | Other | 36 | WFIE | 1.602 | 1.03 | 0 | 0
SP | Other | 36 | WHAM_1 | 5.534 | 3.56 | 0.005 | 0.005
SP | Other | 36 | WHGA_1 | 20.371 | 15.293 | 4.164 | 4.041
SP | Other | 36 | WHHO | 1.204 | 0.777 | 0.005 | 0.005
SP | Other | 36 | WIBA_3 | 5.17 | 4.007 | 1.295 | 1.257
SP | Other | 36 | WIEN_1 | 5.612 | 3.608 | 0 | 0
SP | Other | 36 | WILL_1 | 11.402 | 7.333 | 0.007 | 0.006
SP | Other | 36 | WIMBN1 | 13.924 | 8.95 | 0 | 0
SP | Other | 36 | WIMBS1 | 0.06 | 0.051 | 0.024 | 0.023
SP | Other | 36 | WIOW_P | 3.549 | 2.73 | 0.849 | 0.824
SP | Other | 36 | WMEL_1 | 10.804 | 7.466 | 0.987 | 0.958
SP | Other | 36 | WOHI_P | 1.783 | 1.148 | 0.003 | 0.003
SP | Other | 36 | WTHU31 | 3.719 | 2.391 | 0 | 0
SP | Other | 36 | WWEY_1 | 24.136 | 16.901 | 2.627 | 2.549
SP | Other | 36 | WYLF_1 | 1.259 | 0.809 | 0 | 0
SP | Other | 36 | WYMOM_1 | 13.826 | 9.52 | 1.199 | 1.164
SP | Other | 37 | ABHA1 | 15.673 | 10.331 | 0.496 | 0.483
SP | Other | 37 | ABNE_P | 0.332 | 0.213 | 0 | 0
SP | Other | 37 | ABTH_1 | 4.283 | 2.758 | 0.009 | 0.008
SP | Other | 37 | ACTL_2 | 3.662 | 2.772 | 0.807 | 0.786
SP | Other | 37 | ACTL_C | 11.775 | 7.569 | 0 | 0
SP | Other | 37 | ALNE_P | 1.733 | 1.235 | 0.235 | 0.229
SP | Other | 37 | ALST_3 | 7.147 | 4.594 | 0 | 0
SP | Other | 37 | ALVE1 | 10.184 | 6.549 | 0.006 | 0.006
SP | Other | 37 | AMEM_1 | 16.378 | 10.527 | 0 | 0
SP | Other | 37 | ARBR_P | 5.288 | 4.161 | 1.47 | 1.432
SP | Other | 37 | ARDK_P | 0.134 | 0.086 | 0 | 0
SP | Other | 37 | ARMO_P | 1.176 | 0.756 | 0 | 0
SP | Other | 37 | AXMI1 | 27.437 | 21.457 | 7.369 | 7.18
SP | Other | 37 | AYRR | 3.812 | 2.451 | 0 | 0
SP | Other | 37 | BAGA | 2.65 | 1.703 | 0 | 0
SP | Other | 37 | BAIN | 1.067 | 0.687 | 0.003 | 0.003
SP | Other | 37 | BARKC1 | 10.723 | 6.893 | 0 | 0
SP | Other | 37 | BARKW3 | 4.306 | 2.772 | 0.009 | 0.008
SP | Other | 37 | BEAU_P | 0.674 | 0.433 | 0 | 0
SP | Other | 37 | BEDDT1 | 0.029 | 0.025 | 0.012 | 0.011
SP | Other | 37 | BEDD_1 | 29.591 | 19.392 | 0.716 | 0.697
SP | Other | 37 | BERB_P | 2.139 | 1.679 | 0.587 | 0.572
SP | Other | 37 | BERW | 1.334 | 0.858 | 0 | 0
SP | Other | 37 | BESW_1 | 25.197 | 17.337 | 2.2 | 2.143
SP | Other | 37 | BICF_1 | 34.81 | 26.752 | 8.44 | 8.223
SP | Other | 37 | BIRK_1 | 21.86 | 16.271 | 4.28 | 4.17
SP | Other | 37 | BISW_1 | 32.766 | 24.067 | 5.795 | 5.646
SP | Other | 37 | BLYTB1 | 8.167 | 5.25 | 0 | 0
SP | Other | 37 | BLYTH132 | 7.195 | 6.117 | 2.878 | 2.804
SP | Other | 37 | BOAG_P | 0.707 | 0.455 | 0 | 0
SP | Other | 37 | BOLN_1 | 63.359 | 44.997 | 8.238 | 8.026
SP | Other | 37 | BONN | 5.48 | 4.253 | 1.408 | 1.372
SP | Other | 37 | BOTW_1 | 17.533 | 11.809 | 1.039 | 1.012
SP | Other | 37 | BRAC_P | 0.964 | 0.62 | 0 | 0
SP | Other | 37 | BRAI_1 | 25.064 | 17.04 | 1.792 | 1.746
SP | Other | 37 | BRAP | 0.84 | 0.54 | 0 | 0
SP | Other | 37 | BRAW_1 | 18.744 | 12.4 | 0.678 | 0.66
SP | Other | 37 | BRED_1 | 15.02 | 9.977 | 0.622 | 0.606
SP | Other | 37 | BRID_P | 1.873 | 1.205 | 0.003 | 0.003
SP | Other | 37 | BRIM_1 | 13.971 | 9.422 | 0.851 | 0.829
SP | Other | 37 | BRLE_1 | 44.14 | 31.099 | 5.257 | 5.122
SP | Other | 37 | BROA_P | 0.61 | 0.392 | 0 | 0
SP | Other | 37 | BROR_P | 0.321 | 0.206 | 0 | 0
SP | Other | 37 | BROX | 3.921 | 3.044 | 1.009 | 0.983
SP | Other | 37 | BRWA1 | 31.129 | 23.476 | 6.686 | 6.514
SP | Other | 37 | BUMU_P | 3.26 | 2.096 | 0 | 0
SP | Other | 37 | BURM_1 | 42.327 | 31.389 | 8.066 | 7.858
SP | Other | 37 | BUSH_1 | 14.857 | 10.957 | 2.714 | 2.644
SP | Other | 37 | BUST_1 | 21.005 | 15.722 | 4.281 | 4.171
SP | Other | 37 | CAAD_P | 1.798 | 1.379 | 0.431 | 0.42
SP | Other | 37 | CAIF_P | 0.622 | 0.4 | 0 | 0
SP | Other | 37 | CAMB_01 | 11.147 | 8.595 | 2.758 | 2.687
SP | Other | 37 | CANTN1 | 18.478 | 12.569 | 1.335 | 1.3
SP | Other | 37 | CAPEA1 | 9.183 | 6.212 | 0.595 | 0.58
SP | Other | 37 | CARE_1 | 20.482 | 14.204 | 2.004 | 1.952
SP | Other | 37 | CARR_1 | 15.848 | 11.675 | 2.869 | 2.795
SP | Other | 37 | CASS_P | 0.002 | 0.001 | 0 | 0
SP | Other | 37 | CATY | 2.267 | 1.458 | 0 | 0
SP | Other | 37 | CELL_1 | 38.303 | 27.078 | 4.74 | 4.618
SP | Other | 37 | CHAP | 25.433 | 21.177 | 9.313 | 9.073
SP | Other | 37 | CHAR_P | 0.109 | 0.07 | 0 | 0
SP | Other | 37 | CHAS | 1.079 | 0.694 | 0 | 0
SP | Other | 37 | CHIC_1 | 20.344 | 16.141 | 5.909 | 5.757
SP | Other | 37 | CHSI_1 | 27.598 | 19.181 | 2.78 | 2.708
SP | Other | 37 | CHTE_1 | 42.559 | 31.035 | 7.095 | 6.912
SP | Other | 37 | CITR_1 | 4.572 | 2.94 | 0.003 | 0.003
SP | Other | 37 | CLAC_P | 0.04 | 0.026 | 0 | 0
SP | Other | 37 | CLAY_P | 1.913 | 1.23 | 0 | 0
SP | Other | 37 | CLT03 | 59.315 | 43.955 | 11.242 | 10.952
SP | Other | 37 | CLYM | 0.423 | 0.272 | 0 | 0
SP | Other | 37 | COAT | 6.141 | 3.947 | 0 | 0
SP | Other | 37 | COCK | 2.394 | 1.54 | 0.003 | 0.003
SP | Other | 37 | CONQA1 | 8.442 | 5.428 | 0.003 | 0.003
SP | Other | 37 | COUA_P | 2.915 | 2.252 | 0.73 | 0.712
SP | Other | 37 | COVE_1 | 52.686 | 39.887 | 11.613 | 11.314
SP | Other | 37 | COWL_1 | 39.754 | 28.701 | 6.071 | 5.915
SP | Other | 37 | COYL | 2.42 | 1.802 | 0.475 | 0.463
SP | Other | 37 | CRAI_P | 0.352 | 0.228 | 0.003 | 0.003
SP | Other | 37 | CREB_1 | 51.659 | 40.091 | 13.28 | 12.938
SP | Other | 37 | CUMB | 2.331 | 1.499 | 0 | 0
SP | Other | 37 | CUPA | 1.039 | 0.668 | 0 | 0
SP | Other | 37 | CURR | 0.193 | 0.124 | 0 | 0
SP | Other | 37 | DALL_P | 0.256 | 0.164 | 0 | 0
SP | Other | 37 | DALM3 | 1.716 | 1.103 | 0 | 0
SP | Other | 37 | DEVM | 0.688 | 0.443 | 0 | 0
SP | Other | 37 | DEVO | 2.228 | 1.435 | 0.006 | 0.006
SP | Other | 37 | DEWP | 0.984 | 0.633 | 0 | 0
SP | Other | 37 | DOUN_P | 0.015 | 0.009 | 0 | 0
SP | Other | 37 | DRAK_1 | 20.488 | 15.573 | 4.635 | 4.516
SP | Other | 37 | DRAX_1 | 1.408 | 1.197 | 0.563 | 0.549
SP | Other | 37 | DRCR | 0.381 | 0.245 | 0 | 0
SP | Other | 37 | DRUM | 0.93 | 0.598 | 0 | 0
SP | Other | 37 | DUBE_P | 0.107 | 0.069 | 0 | 0
SP | Other | 37 | DUDH_P | 1.999 | 1.285 | 0 | 0
SP | Other | 37 | DUGR_P | 0.45 | 0.291 | 0.003 | 0.003
SP | Other | 37 | DUNB | 1.046 | 0.672 | 0 | 0
SP | Other | 37 | DUNF | 1.58 | 1.016 | 0 | 0
SP | Other | 37 | DUNO_P | 0.456 | 0.293 | 0 | 0
SP | Other | 37 | DYCE_P | 5.948 | 4.584 | 1.467 | 1.429
SP | Other | 37 | EALI_6 | 18.995 | 13.81 | 3.086 | 3.007
SP | Other | 37 | EASO_1 | 28.238 | 20.083 | 3.726 | 3.63
SP | Other | 37 | ECCL | 1.494 | 0.96 | 0 | 0
SP | Other | 37 | ECLA_1 | 38.39 | 27.574 | 5.589 | 5.445
SP | Other | 37 | EERH | 1.389 | 0.893 | 0 | 0
SP | Other | 37 | EKIL | 0.284 | 0.184 | 0.003 | 0.003
SP | Other | 37 | EKIS | 2.771 | 1.781 | 0 | 0
SP | Other | 37 | ELDE | 2.748 | 1.892 | 0.242 | 0.236
SP | Other | 37 | ELGI_P | 1.998 | 1.285 | 0 | 0
SP | Other | 37 | ELLA_1 | 36.823 | 27.19 | 6.791 | 6.616
SP | Other | 37 | ELST_1 | 10.165 | 6.535 | 0.003 | 0.003
SP | Other | 37 | ENDE_1 | 37.817 | 25.729 | 2.74 | 2.669
SP | Other | 37 | ERSK | 1.044 | 0.671 | 0 | 0
SP | Other | 37 | EXET1 | 48.001 | 37.299 | 12.43 | 12.11
SP | Other | 37 | FAUG_P | 0.124 | 0.08 | 0 | 0
SP | Other | 37 | FAWL_1 | 15.103 | 11.193 | 2.863 | 2.79
SP | Other | 37 | FECK_6 | 18.686 | 12.966 | 1.842 | 1.795
SP | Other | 37 | FERRA2 | 13.524 | 11.049 | 4.544 | 4.427
SP | Other | 37 | FERRB1 | 9.518 | 6.708 | 1.138 | 1.109
SP | Other | 37 | FETT_P | 1.486 | 1.092 | 0.264 | 0.257
SP | Other | 37 | FIDD_P | 0.837 | 0.539 | 0.003 | 0.003
SP | Other | 37 | FIDF_1 | 11.94 | 8.068 | 0.759 | 0.739
SP | Other | 37 | FINN | 1.315 | 0.845 | 0 | 0
SP | Other | 37 | FLEE_1 | 39.611 | 27.194 | 3.341 | 3.255
SP | Other | 37 | FOUR_1 | 15.024 | 12.211 | 4.926 | 4.799
SP | Other | 37 | FROD_1 | 11.699 | 7.889 | 0.713 | 0.695
SP | Other | 37 | FWIL_P | 0.652 | 0.419 | 0 | 0
SP | Other | 37 | GALA | 10.377 | 8.412 | 3.36 | 3.273
SP | Other | 37 | GIFF | 2.847 | 1.83 | 0 | 0
SP | Other | 37 | GLEF_P | 0.559 | 0.359 | 0 | 0
SP | Other | 37 | GLLU | 3.177 | 2.423 | 0.733 | 0.715
SP | Other | 37 | GLNI | 0.435 | 0.28 | 0 | 0
SP | Other | 37 | GLRO | 1.898 | 1.22 | 0 | 0
SP | Other | 37 | GORG | 2.249 | 1.446 | 0 | 0
SP | Other | 37 | GOVA | 4.789 | 3.078 | 0 | 0
SP | Other | 37 | GREN_1 | 64.501 | 45.7 | 8.176 | 7.966
SP | Other | 37 | GRIW_1 | 28.307 | 22.06 | 7.455 | 7.263
SP | Other | 37 | GRUB_P | 0.127 | 0.082 | 0 | 0
SP | Other | 37 | G_EXTRA_10 | 1.789 | 1.15 | 0 | 0
SP | Other | 37 | G_EXTRA_2 | 6.55 | 5.014 | 1.549 | 1.509
SP | Other | 37 | G_EXTRA_4 | 3.945 | 2.536 | 0 | 0
SP | Other | 37 | G_EXTRA_7 | 1.148 | 0.738 | 0 | 0
SP | Other | 37 | G_EXTRA_8 | 1.039 | 0.668 | 0 | 0
SP | Other | 37 | HACK_1 | 3.595 | 2.311 | 0 | 0
SP | Other | 37 | HACK_6 | 2.946 | 1.895 | 0.003 | 0.003
SP | Other | 37 | HAGR | 1.361 | 0.876 | 0.003 | 0.003
SP | Other | 37 | HAMHC1 | 12.295 | 7.917 | 0.026 | 0.026
SP | Other | 37 | HARK_1 | 15.687 | 11.48 | 2.693 | 2.624
SP | Other | 37 | HARM_6 | 3.58 | 2.302 | 0.003 | 0.003
SP | Other | 37 | HAWI | 2.488 | 1.904 | 0.587 | 0.572
SP | Other | 37 | HAWP_6 | 5.912 | 4.076 | 0.531 | 0.517
SP | Other | 37 | HELE | 0.836 | 0.537 | 0 | 0
SP | Other | 37 | HEYS_1 | 12.073 | 7.76 | 0 | 0
SP | Other | 37 | HUER | 0.974 | 0.626 | 0 | 0
SP | Other | 37 | HURS_1 | 17.17 | 11.044 | 0.014 | 0.014
SP | Other | 37 | HUTT_1 | 7.221 | 5.145 | 0.971 | 0.946
SP | Other | 37 | IMPK_1 | 12.668 | 10.149 | 3.87 | 3.77
SP | Other | 37 | INDQ1 | 31.553 | 22.57 | 4.412 | 4.299
SP | Other | 37 | INKE | 2.428 | 1.561 | 0 | 0
SP | Other | 37 | INNE_P | 6.255 | 4.682 | 1.276 | 1.243
SP | Other | 37 | IROA1 | 35.323 | 25.367 | 5.134 | 5.002
SP | Other | 37 | IRONB1 | 73.895 | 60.476 | 25.031 | 24.386
SP | Other | 37 | IVER_1 | 21.348 | 13.722 | 0 | 0
SP | Other | 37 | IVER_6 | 12.907 | 9.27 | 1.878 | 1.829
SP | Other | 37 | JOHN | 1.658 | 1.067 | 0.003 | 0.003
SP | Other | 37 | JORD_3 | 3.311 | 2.129 | 0 | 0
SP | Other | 37 | KAIM | 4.419 | 2.841 | 0 | 0
SP | Other | 37 | KEAD_1 | 18.244 | 14.194 | 4.759 | 4.636
SP | Other | 37 | KEAR_1 | 19.436 | 12.494 | 0 | 0
SP | Other | 37 | KEAR_3 | 0.784 | 0.667 | 0.314 | 0.306
SP | Other | 37 | KEIT_P | 0.603 | 0.387 | 0 | 0
SP | Other | 37 | KEMS_1 | 14.565 | 10.491 | 2.177 | 2.121
SP | Other | 37 | KEOO | 0.162 | 0.104 | 0 | 0
SP | Other | 37 | KIBY_1 | 3.961 | 2.546 | 0 | 0
SP | Other | 37 | KIBY_G | 3.403 | 2.893 | 1.361 | 1.326
SP | Other | 37 | KIER | 11.967 | 9.626 | 3.729 | 3.633
SP | Other | 37 | KIIN_P | 0.093 | 0.06 | 0 | 0
SP | Other | 37 | KILS | 0.525 | 0.338 | 0 | 0
SP | Other | 37 | KILT | 7.847 | 6.077 | 1.992 | 1.941
SP | Other | 37 | KILW | 2.866 | 1.842 | 0 | 0
SP | Other | 37 | KINL_P | 0.09 | 0.058 | 0 | 0
SP | Other | 37 | KINO_1 | 14.536 | 9.343 | 0 | 0
SP | Other | 37 | KINT_P | 2.9 | 1.864 | 0 | 0
SP | Other | 37 | KIRKB1 | 24.607 | 16.293 | 0.918 | 0.895
SP | Other | 37 | KITW_1 | 18.089 | 11.629 | 0.003 | 0.003
SP | Other | 37 | KNAR | 18.822 | 13.589 | 2.875 | 2.801
SP | Other | 37 | LACK_6 | 15.04 | 10.779 | 2.145 | 2.089
SP | Other | 37 | LAIR_P | 0.225 | 0.145 | 0 | 0
SP | Other | 37 | LALE1SG003 | 13.418 | 8.628 | 0.004 | 0.004
SP | Other | 37 | LAND1 | 35.56 | 26.71 | 7.431 | 7.24
SP | Other | 37 | LEGA_1 | 52.565 | 42.375 | 16.562 | 16.135
SP | Other | 37 | LEVE | 1.803 | 1.159 | 0 | 0
SP | Other | 37 | LING | 2.521 | 1.625 | 0.009 | 0.008
SP | Other | 37 | LINM | 2.878 | 1.85 | 0 | 0
SP | Other | 37 | LISD_1 | 17.106 | 11.302 | 0.591 | 0.576
SP | Other | 37 | LITT_C | 9.587 | 7.049 | 1.71 | 1.666
SP | Other | 37 | LITT_J | 0.015 | 0.012 | 0.006 | 0.006
SP | Other | 37 | LODR_6 | 5.236 | 3.366 | 0 | 0
SP | Other | 37 | LOUD_H | 1.961 | 1.667 | 0.784 | 0.764
SP | Other | 37 | LOVE_1 | 32.534 | 22.385 | 2.84 | 2.767
SP | Other | 37 | LUNA_P | 1.45 | 0.932 | 0 | 0
SP | Other | 37 | LYND_P | 1.126 | 0.724 | 0 | 0
SP | Other | 37 | MACC_3 | 22.95 | 17.297 | 4.908 | 4.782
SP | Other | 37 | MACD_P | 5.64 | 4.492 | 1.672 | 1.629
SP | Other | 37 | MAGA_6 | 4.61 | 3.511 | 1.056 | 1.029
SP | Other | 37 | MANN_1 | 48.185 | 33.734 | 5.325 | 5.188
SP | Other | 37 | MAYB | 6.236 | 5.142 | 2.186 | 2.129
SP | Other | 37 | MELK_1 | 30.444 | 21.147 | 3.043 | 2.964
SP | Other | 37 | MILC_P | 4.492 | 3.266 | 0.73 | 0.712
SP | Other | 37 | MILH_1 | 17.483 | 11.244 | 0.012 | 0.011
SP | Other | 37 | MITY_1 | 47.895 | 34.896 | 7.927 | 7.723
SP | Other | 37 | MYBS_P | 0.597 | 0.384 | 0 | 0
SP | Other | 37 | NAIR_P | 0.549 | 0.353 | 0 | 0
SP | Other | 37 | NEAR | 9.129 | 7.252 | 2.67 | 2.601
SP | Other | 37 | NECE_1 | 51.777 | 34.642 | 2.623 | 2.555
SP | Other | 37 | NEEP_3 | 6.252 | 4.185 | 0.32 | 0.312
SP | Other | 37 | NETS | 4.833 | 4.109 | 1.933 | 1.884
SP | Other | 37 | NEWX_6 | 19.401 | 12.471 | 0 | 0
SP | Other | 37 | NFLE | 11.299 | 7.632 | 0.713 | 0.694
SP | Other | 37 | NHYD_6 | 10.002 | 6.43 | 0 | 0
SP | Other | 37 | NINF_1 | 25.834 | 17.751 | 2.209 | 2.152
SP | Other | 37 | NORL_3 | 5.422 | 3.837 | 0.678 | 0.66
SP | Other | 37 | NORM_1 | 37.519 | 24.117 | 0 | 0
SP | Other | 37 | NORT_1 | 18.747 | 12.356 | 0.59 | 0.574
SP | Other | 37 | NURS_1 | 52.104 | 39.252 | 11.11 | 10.824
SP | Other | 37 | OCKH_1 | 5.174 | 3.326 | 0 | 0
SP | Other | 37 | OFFE_3 | 13.072 | 9 | 1.153 | 1.123
SP | Other | 37 | OLDB_1 | 9.142 | 5.876 | 0 | 0
SP | Other | 37 | ORMO | 14.244 | 12.109 | 5.697 | 5.55
SP | Other | 37 | ORRI_P | 0.637 | 0.41 | 0 | 0
SP | Other | 37 | OSBA_1 | 22.527 | 17.834 | 6.469 | 6.302
SP | Other | 37 | PADIB1 | 27.266 | 19.826 | 4.437 | 4.322
SP | Other | 37 | PAIS | 0.66 | 0.424 | 0 | 0
SP | Other | 37 | PART | 1.668 | 1.072 | 0 | 0
SP | Other | 37 | PEHG_P | 1.555 | 1 | 0 | 0
SP | Other | 37 | PELH_1 | 13.2 | 10.093 | 3.101 | 3.021
SP | Other | 37 | PEMB_1 | 11.226 | 7.966 | 1.446 | 1.409
SP | Other | 37 | PENE_1 | 16.216 | 10.423 | 0 | 0
SP | Other | 37 | PENN_1 | 12.082 | 9.214 | 2.792 | 2.72
SP | Other | 37 | PENT_1 | 9.716 | 7.248 | 1.933 | 1.884
SP | Other | 37 | PENW_1 | 13.36 | 11.358 | 5.344 | 5.206
SP | Other | 37 | PERI_H | 3.045 | 1.957 | 0 | 0
SP | Other | 37 | PERS_P | 3.654 | 2.851 | 0.968 | 0.943
SP | Other | 37 | PITS_3 | 1.209 | 0.777 | 0 | 0
SP | Other | 37 | POOB | 2.778 | 1.786 | 0 | 0
SP | Other | 37 | POPP_3 | 9.914 | 6.903 | 1.024 | 0.997
SP | Other | 37 | PORA_P | 0.544 | 0.35 | 0 | 0
SP | Other | 37 | PORD | 1.216 | 0.782 | 0 | 0
SP | Other | 37 | PYLE_1 | 11.583 | 8.463 | 1.963 | 1.912
SP | Other | 37 | RAIN_1 | 12.749 | 9.079 | 1.704 | 1.661
SP | Other | 37 | RANN_P | 0.01 | 0.006 | 0 | 0
SP | Other | 37 | RASS_1 | 40.375 | 31.28 | 10.275 | 10.011
SP | Other | 37 | RATS_1 | 30.822 | 22.235 | 4.673 | 4.553
SP | Other | 37 | RAVE | 4.93 | 3.169 | 0 | 0
SP | Other | 37 | RAYL_1 | 25.836 | 16.615 | 0.015 | 0.014
SP | Other | 37 | REBR_3 | 10.044 | 6.456 | 0 | 0
SP | Other | 37 | REDH | 2.09 | 1.344 | 0 | 0
SP | Other | 37 | RICH1 | 6.594 | 5.606 | 2.637 | 2.569
SP | Other | 37 | ROCH_1 | 16.579 | 11.235 | 1.115 | 1.086
SP | Other | 37 | RRIG | 10.617 | 9.026 | 4.247 | 4.137
SP | Other | 37 | RUGEB1 | 12.824 | 8.536 | 0.565 | 0.55
SP | Other | 37 | RYEH_1 | 18.765 | 13.601 | 2.969 | 2.892
SP | Other | 37 | SALH_1 | 7.389 | 5.262 | 0.989 | 0.963
SP | Other | 37 | SALL1 | 64.786 | 55.078 | 25.914 | 25.246
SP | Other | 37 | SALT_1 | 6.865 | 4.686 | 0.528 | 0.514
SP | Other | 37 | SANX | 0.682 | 0.438 | 0 | 0
SP | Other | 37 | SASA | 8.879 | 5.855 | 0.285 | 0.277
SP | Other | 37 | SBAR | 32.705 | 23.45 | 4.682 | 4.561
SP | Other | 37 | SEAB1 | 48.679 | 36.668 | 10.374 | 10.106
SP | Other | 37 | SELL_1 | 16.297 | 11.613 | 2.194 | 2.138
SP | Other | 37 | SFIL_P | 0.125 | 0.081 | 0 | 0
SP | Other | 37 | SHEC_3 | 3.491 | 2.244 | 0 | 0
SP | Other | 37 | SHIN_P | 0.081 | 0.052 | 0 | 0
SP | Other | 37 | SHRU | 1.835 | 1.179 | 0 | 0
SP | Other | 37 | SHRW_1 | 72.242 | 59.292 | 24.797 | 24.158
SP | Other | 37 | SIGH | 5.498 | 4.293 | 1.464 | 1.426
SP | Other | 37 | SJOW_1 | 9.656 | 6.97 | 1.471 | 1.433
SP | Other | 37 | SKLGB1 | 20.329 | 14.462 | 2.69 | 2.621
SP | Other | 37 | SLOY_P | 0.018 | 0.012 | 0 | 0
SP | Other | 37 | SMAN_1 | 24.41 | 17.06 | 2.64 | 2.572
SP | Other | 37 | SPAV | 2.055 | 1.321 | 0 | 0
SP | Other | 37 | SPEN_1 | 25.64 | 20.577 | 7.901 | 7.697
SP | Other | 37 | SSHI_3 | 5.206 | 3.564 | 0.418 | 0.408
SP | Other | 37 | STAH_1 | 10.251 | 6.589 | 0 | 0
SP | Other | 37 | STAL_1 | 11.248 | 7.885 | 1.263 | 1.231
SP | Other | 37 | STAY_1 | 25.151 | 19.14 | 5.735 | 5.588
SP | Other | 37 | STEN_1 | 17.388 | 13.025 | 3.564 | 3.473
SP | Other | 37 | STES_1 | 7.11 | 4.57 | 0 | 0
SP | Other | 37 | STHA | 4.065 | 2.613 | 0 | 0
SP | Other | 37 | STIR | 8.159 | 6.119 | 1.687 | 1.643
SP | Other | 37 | STLE | 2.284 | 1.468 | 0 | 0
SP | Other | 37 | STRI_P | 1.978 | 1.463 | 0.37 | 0.36
SP | Other | 37 | SUND_1 | 25.875 | 17.714 | 2.086 | 2.032
SP | Other | 37 | SWAN_1 | 31.097 | 21.404 | 2.728 | 2.658
SP | Other | 37 | TARL_P | 2.117 | 1.66 | 0.578 | 0.563
SP | Other | 37 | TAUN1 | 8.804 | 6.17 | 0.985 | 0.959
SP | Other | 37 | TAYN_P | 0.83 | 0.533 | 0 | 0
SP | Other | 37 | TELR | 2.29 | 1.472 | 0 | 0
SP | Other | 37 | TEMP_3 | 13.27 | 10.238 | 3.295 | 3.21
SP | Other | 37 | THOM_6 | 26.025 | 19.956 | 6.225 | 6.065
SP | Other | 37 | THSO_P | 20.85 | 17.123 | 7.176 | 6.991
SP | Other | 37 | THUR_6 | 18.081 | 13.828 | 4.254 | 4.144
SP | Other | 37 | TILBB_1 | 14.51 | 10.836 | 2.91 | 2.835
SP | Other | 37 | TONG | 6.295 | 4.235 | 0.364 | 0.354
SP | Other | 37 | TOTT_1 | 9.752 | 6.269 | 0 | 0
SP | Other | 37 | TRAW_1 | 6.454 | 4.477 | 0.634 | 0.617
SP | Other | 37 | TUMB_P | 0.449 | 0.289 | 0 | 0
SP | Other | 37 | TYNE_1 | 9.344 | 6.006 | 0 | 0
SP | Other | 37 | TYNE_2 | 0.029 | 0.025 | 0.012 | 0.011
SP | Other | 37 | UPPB_1 | 4.381 | 2.892 | 0.147 | 0.143
SP | Other | 37 | UPPB_3 | 15.661 | 11.071 | 1.936 | 1.886
SP | Other | 37 | USKM_1 | 10.708 | 9.104 | 4.283 | 4.173
SP | Other | 37 | WABO | 7.085 | 6.023 | 2.834 | 2.761
SP | Other | 37 | WALH_1 | 47.18 | 34.117 | 7.309 | 7.121
SP | Other | 37 | WALP_1 | 31.073 | 19.974 | 0 | 0
SP | Other | 37 | WALP_B | 19.652 | 16.413 | 7.294 | 7.106
SP | Other | 37 | WARL_1 | 7.695 | 4.949 | 0.006 | 0.006
SP | Other | 37 | WASF_1 | 24.094 | 17.158 | 3.221 | 3.138
SP | Other | 37 | WATFS_1 | 15.916 | 10.238 | 0.015 | 0.014
SP | Other | 37 | WBOL_6 | 2.71 | 1.742 | 0 | 0
SP | Other | 37 | WBUR_1 | 21.633 | 15.703 | 3.466 | 3.377
SP | Other | 37 | WFIE | 2.136 | 1.373 | 0 | 0
SP | Other | 37 | WHAM_1 | 7.375 | 4.744 | 0.006 | 0.006
SP | Other | 37 | WHGA_1 | 24.662 | 18.239 | 4.603 | 4.484
SP | Other | 37 | WHHO | 1.602 | 1.033 | 0.006 | 0.006
SP | Other | 37 | WIBA_3 | 6.116 | 4.674 | 1.432 | 1.395
SP | Other | 37 | WIEN_1 | 7.482 | 4.809 | 0 | 0
SP | Other | 37 | WILL_1 | 15.196 | 9.772 | 0.007 | 0.007
SP | Other | 37 | WIMBN1 | 18.563 | 11.932 | 0 | 0
SP | Other | 37 | WIMBS1 | 0.066 | 0.056 | 0.026 | 0.026
SP | Other | 37 | WIOW_P | 4.222 | 3.201 | 0.939 | 0.915
SP | Other | 37 | WMEL_1 | 13.812 | 9.444 | 1.091 | 1.063
SP | Other | 37 | WOHI_P | 2.376 | 1.529 | 0.003 | 0.003
SP | Other | 37 | WTHU31 | 4.958 | 3.187 | 0 | 0
SP | Other | 37 | WWEY_1 | 30.602 | 21.176 | 2.904 | 2.829
SP | Other | 37 | WYLF_1 | 1.678 | 1.078 | 0 | 0
SP | Other | 37 | WYMOM_1 | 17.713 | 12.073 | 1.326 | 1.292
SP | Other | 38 | ABHA1 | 20.107 | 13.194 | 0.524 | 0.508
SP | Other | 38 | ABNE_P | 0.432 | 0.278 | 0 | 0
SP | Other | 38 | ABTH_1 | 5.575 | 3.588 | 0.009 | 0.009
SP | Other | 38 | ACTL_2 | 4.264 | 3.179 | 0.852 | 0.827
SP | Other | 38 | ACTL_C | 15.34 | 9.86 | 0 | 0
SP | Other | 38 | ALNE_P | 2.11 | 1.484 | 0.248 | 0.241
SP | Other | 38 | ALST_3 | 9.311 | 5.985 | 0 | 0
SP | Other | 38 | ALVE1 | 13.264 | 8.529 | 0.006 | 0.006
SP | Other | 38 | AMEM_1 | 21.337 | 13.715 | 0 | 0
SP | Other | 38 | ARBR_P | 5.966 | 4.632 | 1.552 | 1.507
SP | Other | 38 | ARDK_P | 0.175 | 0.113 | 0 | 0
SP | Other | 38 | ARMO_P | 1.532 | 0.985 | 0 | 0
SP | Other | 38 | AXMI1 | 31.115 | 23.996 | 7.783 | 7.558
SP | Other | 38 | AYRR | 4.967 | 3.192 | 0 | 0
SP | Other | 38 | BAGA | 3.452 | 2.219 | 0 | 0
SP | Other | 38 | BAIN | 1.388 | 0.894 | 0.003 | 0.003
SP | Other | 38 | BARKC1 | 13.97 | 8.98 | 0 | 0
SP | Other | 38 | BARKW3 | 5.604 | 3.607 | 0.009 | 0.009
SP | Other | 38 | BEAU_P | 0.878 | 0.564 | 0 | 0
SP | Other | 38 | BEDDT1 | 0.031 | 0.026 | 0.012 | 0.012
SP | Other | 38 | BEDD_1 | 38.101 | 24.88 | 0.756 | 0.734
SP | Other | 38 | BERB_P | 2.418 | 1.872 | 0.62 | 0.602
SP | Other | 38 | BERW | 1.738 | 1.117 | 0 | 0
SP | Other | 38 | BESW_1 | 31.444 | 21.405 | 2.324 | 2.256
SP | Other | 38 | BICF_1 | 40.048 | 30.318 | 8.914 | 8.656
SP | Other | 38 | BIRK_1 | 25.79 | 18.899 | 4.521 | 4.389
SP | Other | 38 | BISW_1 | 39.046 | 28.241 | 6.121 | 5.943
SP | Other | 38 | BLYTB1 | 10.64 | 6.839 | 0 | 0
SP | Other | 38 | BLYTH132 | 7.565 | 6.423 | 3.04 | 2.951
SP | Other | 38 | BOAG_P | 0.922 | 0.592 | 0 | 0
SP | Other | 38 | BOLN_1 | 77.367 | 54.198 | 8.7 | 8.448
SP | Other | 38 | BONN | 6.255 | 4.784 | 1.487 | 1.444
SP | Other | 38 | BOTW_1 | 22.189 | 14.826 | 1.097 | 1.065
SP | Other | 38 | BRAC_P | 1.256 | 0.808 | 0 | 0
SP | Other | 38 | BRAI_1 | 31.527 | 21.237 | 1.893 | 1.838
SP | Other | 38 | BRAP | 1.094 | 0.703 | 0 | 0
SP | Other | 38 | BRAW_1 | 23.994 | 15.791 | 0.716 | 0.695
SP | Other | 38 | BRED_1 | 19.177 | 12.664 | 0.657 | 0.638
SP | Other | 38 | BRID_P | 2.438 | 1.569 | 0.003 | 0.003
SP | Other | 38 | BRIM_1 | 17.667 | 11.817 | 0.899 | 0.872
SP | Other | 38 | BRLE_1 | 54.203 | 37.692 | 5.552 | 5.391
SP | Other | 38 | BROA_P | 0.795 | 0.511 | 0 | 0
SP | Other | 38 | BROR_P | 0.418 | 0.269 | 0 | 0
SP | Other | 38 | BROX | 4.475 | 3.423 | 1.066 | 1.035
SP | Other | 38 | BRWA1 | 36.354 | 26.993 | 7.061 | 6.857
SP | Other | 38 | BUMU_P | 4.247 | 2.73 | 0 | 0
SP | Other | 38 | BURM_1 | 50.076 | 36.561 | 8.519 | 8.272
SP | Other | 38 | BUSH_1 | 17.651 | 12.817 | 2.866 | 2.783
SP | Other | 38 | BUST_1 | 24.676 | 18.183 | 4.521 | 4.39
SP | Other | 38 | CAAD_P | 2.072 | 1.565 | 0.455 | 0.442
SP | Other | 38 | CAIF_P | 0.81 | 0.521 | 0 | 0
SP | Other | 38 | CAMB_01 | 12.789 | 9.716 | 2.912 | 2.828
SP | Other | 38 | CANTN1 | 23.234 | 15.658 | 1.41 | 1.369
SP | Other | 38 | CAPEA1 | 11.59 | 7.773 | 0.629 | 0.611
SP | Other | 38 | CARE_1 | 25.424 | 17.429 | 2.116 | 2.055
SP | Other | 38 | CARR_1 | 18.844 | 13.669 | 3.03 | 2.942
SP | Other | 38 | CASS_P | 0.002 | 0.002 | 0 | 0
SP | Other | 38 | CATY | 2.954 | 1.899 | 0 | 0
SP | Other | 38 | CELL_1 | 46.922 | 32.731 | 5.006 | 4.861
SP | Other | 38 | CHAP | 27.282 | 22.586 | 9.836 | 9.551
SP | Other | 38 | CHAR_P | 0.142 | 0.091 | 0 | 0
SP | Other | 38 | CHAS | 1.406 | 0.904 | 0 | 0
SP | Other | 38 | CHIC_1 | 22.792 | 17.854 | 6.24 | 6.06
SP | Other | 38 | CHSI_1 | 34.208 | 23.496 | 2.936 | 2.85
SP | Other | 38 | CHTE_1 | 50.988 | 36.622 | 7.493 | 7.276
SP | Other | 38 | CITR_1 | 5.954 | 3.829 | 0.003 | 0.003
SP | Other | 38 | CLAC_P | 0.052 | 0.034 | 0 | 0
SP | Other | 38 | CLAY_P | 2.492 | 1.602 | 0 | 0
SP | Other | 38 | CLT03 | 70.211 | 51.227 | 11.873 | 11.529
SP | Other | 38 | CLYM | 0.551 | 0.354 | 0 | 0
SP | Other | 38 | COAT | 8 | 5.142 | 0 | 0
SP | Other | 38 | COCK | 3.116 | 2.005 | 0.003 | 0.003
SP | Other | 38 | CONQA1 | 10.996 | 7.07 | 0.003 | 0.003
SP | Other | 38 | COUA_P | 3.339 | 2.542 | 0.771 | 0.749
SP | Other | 38 | COVE_1 | 61.343 | 45.727 | 12.265 | 11.909
SP | Other | 38 | COWL_1 | 47.976 | 34.13 | 6.412 | 6.226
SP | Other | 38 | COYL | 2.854 | 2.092 | 0.502 | 0.487
SP | Other | 38 | CRAI_P | 0.457 | 0.296 | 0.003 | 0.003
SP | Other | 38 | CREB_1 | 58.957 | 45.097 | 14.026 | 13.619
SP | Other | 38 | CUMB | 3.037 | 1.952 | 0 | 0
SP | Other | 38 | CUPA | 1.353 | 0.87 | 0 | 0
SP | Other | 38 | CURR | 0.251 | 0.161 | 0 | 0
SP | Other | 38 | DALL_P | 0.333 | 0.214 | 0 | 0
SP | Other | 38 | DALM3 | 2.235 | 1.437 | 0 | 0
SP | Other | 38 | DEVM | 0.897 | 0.577 | 0 | 0
SP | Other | 38 | DEVO | 2.899 | 1.867 | 0.006 | 0.006
SP | Other | 38 | DEWP | 1.282 | 0.824 | 0 | 0
SP | Other | 38 | DOUN_P | 0.019 | 0.012 | 0 | 0
SP | Other | 38 | DRAK_1 | 23.779 | 17.798 | 4.895 | 4.754
SP | Other | 38 | DRAX_1 | 1.481 | 1.257 | 0.595 | 0.578
SP | Other | 38 | DRCR | 0.497 | 0.319 | 0 | 0
SP | Other | 38 | DRUM | 1.211 | 0.778 | 0 | 0
SP | Other | 38 | DUBE_P | 0.139 | 0.09 | 0 | 0
SP | Other | 38 | DUDH_P | 2.605 | 1.674 | 0 | 0
SP | Other | 38 | DUGR_P | 0.584 | 0.377 | 0.003 | 0.003
SP | Other | 38 | DUNB | 1.362 | 0.876 | 0 | 0
SP | Other | 38 | DUNF | 2.059 | 1.324 | 0 | 0
SP | Other | 38 | DUNO_P | 0.594 | 0.382 | 0 | 0
SP | Other | 38 | DYCE_P | 6.828 | 5.184 | 1.549 | 1.504
SP | Other | 38 | EALI_6 | 22.808 | 16.334 | 3.259 | 3.165
SP | Other | 38 | EASO_1 | 34.447 | 24.162 | 3.935 | 3.821
SP | Other | 38 | ECCL | 1.946 | 1.251 | 0 | 0
SP | Other | 38 | ECLA_1 | 46.502 | 32.922 | 5.902 | 5.731
SP | Other | 38 | EERH | 1.81 | 1.164 | 0 | 0
SP | Other | 38 | EKIL | 0.369 | 0.239 | 0.003 | 0.003
SP | Other | 38 | EKIS | 3.61 | 2.32 | 0 | 0
SP | Other | 38 | ELDE | 3.428 | 2.335 | 0.256 | 0.248
SP | Other | 38 | ELGI_P | 2.604 | 1.674 | 0 | 0
SP | Other | 38 | ELLA_1 | 43.705 | 31.775 | 7.173 | 6.965
SP | Other | 38 | ELST_1 | 13.24 | 8.513 | 0.003 | 0.003
SP | Other | 38 | ENDE_1 | 47.546 | 32.048 | 2.894 | 2.81
SP | Other | 38 | ERSK | 1.361 | 0.875 | 0 | 0
SP | Other | 38 | EXET1 | 54.725 | 41.916 | 13.128 | 12.747
SP | Other | 38 | FAUG_P | 0.162 | 0.104 | 0 | 0
SP | Other | 38 | FAWL_1 | 17.877 | 13.044 | 3.024 | 2.936
SP | Other | 38 | FECK_6 | 23.186 | 15.903 | 1.946 | 1.889
SP | Other | 38 | FERRA2 | 14.764 | 11.954 | 4.799 | 4.66
SP | Other | 38 | FERRB1 | 11.685 | 8.128 | 1.202 | 1.167
SP | Other | 38 | FETT_P | 1.77 | 1.281 | 0.279 | 0.271
SP | Other | 38 | FIDD_P | 1.088 | 0.701 | 0.003 | 0.003
SP | Other | 38 | FIDF_1 | 15.078 | 10.104 | 0.801 | 0.778
SP | Other | 38 | FINN | 1.713 | 1.101 | 0 | 0
SP | Other | 38 | FLEE_1 | 49.506 | 33.634 | 3.529 | 3.427
SP | Other | 38 | FOUR_1 | 16.478 | 13.262 | 5.202 | 5.051
SP | Other | 38 | FROD_1 | 14.793 | 9.895 | 0.753 | 0.731
SP | Other | 38 | FWIL_P | 0.849 | 0.546 | 0 | 0
SP | Other | 38 | GALA | 11.408 | 9.155 | 3.549 | 3.446
SP | Other | 38 | GIFF | 3.709 | 2.384 | 0 | 0
SP | Other | 38 | GLEF_P | 0.728 | 0.468 | 0 | 0
SP | Other | 38 | GLLU | 3.678 | 2.762 | 0.775 | 0.752
SP | Other | 38 | GLNI | 0.567 | 0.364 | 0 | 0
SP | Other | 38 | GLRO | 2.472 | 1.589 | 0 | 0
SP | Other | 38 | GORG | 2.931 | 1.884 | 0 | 0
SP | Other | 38 | GOVA | 6.239 | 4.01 | 0 | 0
SP | Other | 38 | GREN_1 | 78.894 | 55.146 | 8.635 | 8.385
SP | Other | 38 | GRIW_1 | 32.195 | 24.736 | 7.873 | 7.645
SP | Other | 38 | GRUB_P | 0.165 | 0.106 | 0 | 0
SP | Other | 38 | G_EXTRA_10 | 2.33 | 1.498 | 0 | 0
SP | Other | 38 | G_EXTRA_2 | 7.561 | 5.7 | 1.636 | 1.589
SP | Other | 38 | G_EXTRA_4 | 5.14 | 3.304 | 0 | 0
SP | Other | 38 | G_EXTRA_7 | 1.496 | 0.961 | 0 | 0
SP | Other | 38 | G_EXTRA_8 | 1.354 | 0.87 | 0 | 0
SP | Other | 38 | HACK_1 | 4.683 | 3.01 | 0 | 0
SP | Other | 38 | HACK_6 | 3.837 | 2.468 | 0.003 | 0.003
SP | Other | 38 | HAGR | 1.771 | 1.14 | 0.003 | 0.003
SP | Other | 38 | HAMHC1 | 16.002 | 10.3 | 0.028 | 0.027
SP | Other | 38 | HARK_1 | 18.745 | 13.509 | 2.844 | 2.762
SP | Other | 38 | HARM_6 | 4.662 | 2.998 | 0.003 | 0.003
SP | Other | 38 | HAWI | 2.873 | 2.165 | 0.62 | 0.602
SP | Other | 38 | HAWP_6 | 7.369 | 5.025 | 0.561 | 0.544
SP | Other | 38 | HELE | 1.089 | 0.7 | 0 | 0
SP | Other | 38 | HEYS_1 | 15.728 | 10.11 | 0 | 0
SP | Other | 38 | HUER | 1.269 | 0.816 | 0 | 0
SP | Other | 38 | HURS_1 | 22.36 | 14.381 | 0.015 | 0.015
SP | Other | 38 | HUTT_1 | 8.798 | 6.182 | 1.026 | 0.996
SP | Other | 38 | IMPK_1 | 14.072 | 11.143 | 4.087 | 3.968
SP | Other | 38 | INDQ1 | 38.335 | 27.034 | 4.66 | 4.525
SP | Other | 38 | INKE | 3.163 | 2.033 | 0 | 0
SP | Other | 38 | INNE_P | 7.347 | 5.415 | 1.348 | 1.309
SP | Other | 38 | IROA1 | 42.792 | 30.29 | 5.422 | 5.265
SP | Other | 38 | IRONB1 | 80.542 | 65.343 | 26.435 | 25.669
SP | Other | 38 | IVER_1 | 27.812 | 17.878 | 0 | 0
SP | Other | 38 | IVER_6 | 15.636 | 11.069 | 1.983 | 1.925
SP | Other | 38 | JOHN | 2.159 | 1.389 | 0.003 | 0.003
SP | Other | 38 | JORD_3 | 4.314 | 2.773 | 0 | 0
SP | Other | 38 | KAIM | 5.757 | 3.701 | 0 | 0
SP | Other | 38 | KEAD_1 | 20.778 | 15.936 | 5.026 | 4.88
SP | Other | 38 | KEAR_1 | 25.322 | 16.277 | 0 | 0
SP | Other | 38 | KEAR_3 | 0.825 | 0.7 | 0.331 | 0.322
SP | Other | 38 | KEIT_P | 0.785 | 0.505 | 0 | 0
SP | Other | 38 | KEMS_1 | 17.607 | 12.498 | 2.299 | 2.232
SP | Other | 38 | KEOO | 0.21 | 0.135 | 0 | 0
SP | Other | 38 | KIBY_1 | 5.161 | 3.317 | 0 | 0
SP | Other | 38 | KIBY_G | 3.578 | 3.038 | 1.438 | 1.396
SP | Other | 38 | KIER | 13.248 | 10.537 | 3.938 | 3.824
SP | Other | 38 | KIIN_P | 0.121 | 0.078 | 0 | 0
SP | Other | 38 | KILS | 0.684 | 0.44 | 0 | 0
SP | Other | 38 | KILT | 8.971 | 6.847 | 2.104 | 2.043
SP | Other | 38 | KILW | 3.734 | 2.4 | 0 | 0
SP | Other | 38 | KINL_P | 0.118 | 0.076 | 0 | 0
SP | Other | 38 | KINO_1 | 18.937 | 12.173 | 0 | 0
SP | Other | 38 | KINT_P | 3.778 | 2.428 | 0 | 0
SP | Other | 38 | KIRKB1 | 31.481 | 20.733 | 0.97 | 0.942
SP | Other | 38 | KITW_1 | 23.565 | 15.149 | 0.003 | 0.003
SP | Other | 38 | KNAR | 22.715 | 16.16 | 3.036 | 2.948
SP | Other | 38 | LACK_6 | 18.246 | 12.891 | 2.265 | 2.199
SP | Other | 38 | LAIR_P | 0.293 | 0.188 | 0 | 0
SP | Other | 38 | LALE1SG003 | 17.478 | 11.238 | 0.005 | 0.005
SP | Other | 38 | LAND1 | 41.658 | 30.807 | 7.848 | 7.621
SP | Other | 38 | LEGA_1 | 58.074 | 46.309 | 17.492 | 16.985
SP | Other | 38 | LEVE | 2.349 | 1.51 | 0 | 0
SP | Other | 38 | LING | 3.279 | 2.112 | 0.009 | 0.009
SP | Other | 38 | LINM | 3.749 | 2.41 | 0 | 0
SP | Other | 38 | LISD_1 | 21.914 | 14.407 | 0.625 | 0.606
SP | Other | 38 | LITT_C | 11.415 | 8.265 | 1.806 | 1.754
SP | Other | 38 | LITT_J | 0.015 | 0.013 | 0.006 | 0.006
SP | Other | 38 | LODR_6 | 6.822 | 4.385 | 0 | 0
SP | Other | 38 | LOUD_H | 2.062 | 1.751 | 0.828 | 0.804
SP | Other | 38 | LOVE_1 | 40.601 | 27.638 | 2.999 | 2.912
SP | Other | 38 | LUNA_P | 1.889 | 1.214 | 0 | 0
SP | Other | 38 | LYND_P | 1.467 | 0.943 | 0 | 0
SP | Other | 38 | MACC_3 | 26.815 | 19.898 | 5.184 | 5.033
SP | Other | 38 | MACD_P | 6.297 | 4.954 | 1.766 | 1.715
SP | Other | 38 | MAGA_6 | 5.342 | 4.006 | 1.115 | 1.083
SP | Other | 38 | MANN_1 | 59.43 | 41.088 | 5.624 | 5.461
SP | Other | 38 | MAYB | 6.751 | 5.525 | 2.308 | 2.241
SP | Other | 38 | MELK_1 | 37.751 | 25.916 | 3.213 | 3.12
SP | Other | 38 | MILC_P | 5.393 | 3.863 | 0.771 | 0.749
SP | Other | 38 | MILH_1 | 22.769 | 14.642 | 0.012 | 0.012
SP | Other | 38 | MITY_1 | 57.416 | 41.205 | 8.372 | 8.129
SP | Other | 38 | MYBS_P | 0.777 | 0.5 | 0 | 0
SP | Other | 38 | NAIR_P | 0.716 | 0.46 | 0 | 0
SP | Other | 38 | NEAR | 10.215 | 8.014 | 2.82 | 2.738
SP | Other | 38 | NECE_1 | 65.807 | 43.723 | 2.77 | 2.69
SP | Other | 38 | NEEP_3 | 7.944 | 5.28 | 0.338 | 0.328
SP | Other | 38 | NETS | 5.082 | 4.315 | 2.042 | 1.983
SP | Other | 38 | NEWX_6 | 25.275 | 16.247 | 0 | 0
SP | Other | 38 | NFLE | 14.272 | 9.56 | 0.753 | 0.731
SP | Other | 38 | NHYD_6 | 13.031 | 8.376 | 0 | 0
SP | Other | 38 | NINF_1 | 32.268 | 21.939 | 2.333 | 2.265
SP | Other | 38 | NORL_3 | 6.638 | 4.634 | 0.716 | 0.695
SP | Other | 38 | NORM_1 | 48.881 | 31.42 | 0 | 0
SP | Other | 38 | NORT_1 | 24.053 | 15.781 | 0.623 | 0.605
SP | Other | 38 | NURS_1 | 60.9 | 45.17 | 11.733 | 11.393
SP | Other | 38 | OCKH_1 | 6.74 | 4.333 | 0 | 0
SP | Other | 38 | OFFE_3 | 16.305 | 11.106 | 1.218 | 1.182
SP | Other | 38 | OLDB_1 | 11.91 | 7.656 | 0 | 0
SP | Other | 38 | ORMO | 14.977 | 12.716 | 6.017 | 5.843
SP | Other | 38 | ORRI_P | 0.83 | 0.534 | 0 | 0
SP | Other | 38 | OSBA_1 | 25.283 | 19.759 | 6.832 | 6.634
SP | Other | 38 | PADIB1 | 32.734 | 23.446 | 4.686 | 4.55
SP | Other | 38 | PAIS | 0.86 | 0.553 | 0 | 0
SP | Other | 38 | PART | 2.173 | 1.397 | 0 | 0
SP | Other | 38 | PEHG_P | 2.026 | 1.302 | 0 | 0
SP | Other | 38 | PELH_1 | 15.249 | 11.483 | 3.275 | 3.18
SP | Other | 38 | PEMB_1 | 13.716 | 9.601 | 1.527 | 1.483
SP | Other | 38 | PENE_1 | 21.126 | 13.58 | 0 | 0
SP | Other | 38 | PENN_1 | 13.986 | 10.504 | 2.948 | 2.863
SP | Other | 38 | PENT_1 | 11.443 | 8.404 | 2.042 | 1.983
SP | Other | 38 | PENW_1 | 14.047 | 11.927 | 5.644 | 5.48
SP | Other | 38 | PERI_H | 3.967 | 2.55 | 0 | 0
SP | Other | 38 | PERS_P | 4.153 | 3.194 | 1.022 | 0.993
SP | Other | 38 | PITS_3 | 1.575 | 1.012 | 0 | 0
SP | Other | 38 | POOB | 3.619 | 2.326 | 0 | 0
SP | Other | 38 | POPP_3 | 12.272 | 8.444 | 1.081 | 1.05
SP | Other | 38 | PORA_P | 0.709 | 0.456 | 0 | 0
SP | Other | 38 | PORD | 1.584 | 1.018 | 0 | 0
SP | Other | 38 | PYLE_1 | 13.857 | 9.972 | 2.073 | 2.013
SP | Other | 38 | RAIN_1 | 15.539 | 10.912 | 1.8 | 1.748
SP | Other | 38 | RANN_P | 0.013 | 0.008 | 0 | 0
SP | Other | 38 | RASS_1 | 46.144 | 35.232 | 10.852 | 10.538
SP | Other | 38 | RATS_1 | 37.218 | 26.457 | 4.936 | 4.793
SP | Other | 38 | RAVE | 6.423 | 4.129 | 0 | 0
SP | Other | 38 | RAYL_1 | 33.65 | 21.638 | 0.015 | 0.015
SP | Other | 38 | REBR_3 | 13.085 | 8.411 | 0 | 0
SP | Other | 38 | REDH | 2.723 | 1.751 | 0 | 0
SP | Other | 38 | RICH1 | 6.933 | 5.886 | 2.785 | 2.705
SP | Other | 38 | ROCH_1 | 20.899 | 14.038 | 1.177 | 1.143
SP | Other | 38 | RRIG | 11.163 | 9.478 | 4.485 | 4.355
SP | Other | 38 | RUGEB1 | 16.353 | 10.818 | 0.596 | 0.579
SP | Other | 38 | RYEH_1 | 22.582 | 16.125 | 3.136 | 3.045
SP | Other | 38 | SALH_1 | 9.005 | 6.324 | 1.044 | 1.014
SP | Other | 38 | SALL1 | 68.12 | 57.836 | 27.368 | 26.575
SP | Other | 38 | SALT_1 | 8.611 | 5.822 | 0.558 | 0.542
SP | Other | 38 | SANX | 0.888 | 0.571 | 0 | 0
SP | Other | 38 | SASA | 11.389 | 7.475 | 0.3 | 0.292
SP | Other | 38 | SBAR | 39.666 | 28.036 | 4.945 | 4.802
SP | Other | 38 | SEAB1 | 56.9 | 42.2 | 10.956 | 10.638
SP | Other | 38 | SELL_1 | 19.852 | 13.951 | 2.318 | 2.25
SP | Other | 38 | SFIL_P | 0.163 | 0.105 | 0 | 0
SP | Other | 38 | SHEC_3 | 4.548 | 2.924 | 0 | 0
SP | Other | 38 | SHIN_P | 0.106 | 0.068 | 0 | 0
SP | Other | 38 | SHRU | 2.39 | 1.536 | 0 | 0
SP | Other | 38 | SHRW_1 | 78.535 | 63.926 | 26.189 | 25.43
SP | Other | 38 | SIGH | 6.243 | 4.806 | 1.546 | 1.501
SP | Other | 38 | SJOW_1 | 11.656 | 8.29 | 1.554 | 1.509
SP | Other | 38 | SKLGB1 | 24.793 | 17.396 | 2.841 | 2.759
SP | Other | 38 | SLOY_P | 0.024 | 0.015 | 0 | 0
SP | Other | 38 | SMAN_1 | 30.143 | 20.807 | 2.788 | 2.708
SP | Other | 38 | SPAV | 2.677 | 1.721 | 0 | 0
SP | Other | 38 | SPEN_1 | 28.439 | 22.564 | 8.344 | 8.102
SP | Other | 38 | SSHI_3 | 6.52 | 4.418 | 0.442 | 0.429
SP | Other | 38 | STAH_1 | 13.355 | 8.585 | 0 | 0
SP | Other | 38 | STAL_1 | 13.861 | 9.594 | 1.334 | 1.295
SP | Other | 38 | STAY_1 | 29.162 | 21.855 | 6.057 | 5.882
SP | Other | 38 | STEN_1 | 20.414 | 15.054 | 3.764 | 3.655
SP | Other | 38 | STES_1 | 9.263 | 5.954 | 0 | 0
SP | Other | 38 | STHA | 5.296 | 3.404 | 0 | 0
SP | Other | 38 | STIR | 9.57 | 7.066 | 1.782 | 1.73
SP | Other | 38 | STLE | 2.975 | 1.912 | 0 | 0
SP | Other | 38 | STRI_P | 2.344 | 1.707 | 0.39 | 0.379
SP | Other | 38 | SUND_1 | 32.399 | 21.957 | 2.203 | 2.139
SP | Other | 38 | SWAN_1 | 38.798 | 26.419 | 2.881 | 2.798
SP | Other | 38 | TARL_P | 2.395 | 1.853 | 0.61 | 0.593
SP | Other | 38 | TAUN1 | 10.851 | 7.509 | 1.04 | 1.01
SP | Other | 38 | TAYN_P | 1.081 | 0.695 | 0 | 0
SP | Other | 38 | TELR | 2.983 | 1.918 | 0 | 0
SP | Other | 38 | TEMP_3 | 15.218 | 11.568 | 3.479 | 3.379
SP | Other | 38 | THOM_6 | 29.993 | 22.655 | 6.575 | 6.384
SP | Other | 38 | THSO_P | 22.655 | 18.453 | 7.579 | 7.359
SP | Other | 38 | THUR_6 | 20.883 | 15.73 | 4.493 | 4.362
SP | Other | 38 | TILBB_1 | 17.075 | 12.554 | 3.073 | 2.984
SP | Other | 38 | TONG | 7.972 | 5.322 | 0.384 | 0.373
SP | Other | 38 | TOTT_1 | 12.705 | 8.167 | 0 | 0
SP | Other | 38 | TRAW_1 | 8.011 | 5.493 | 0.669 | 0.65
SP | Other | 38 | TUMB_P | 0.585 | 0.376 | 0 | 0
SP | Other | 38 | TYNE_1 | 12.173 | 7.825 | 0 | 0
SP | Other | 38 | TYNE_2 | 0.031 | 0.026 | 0.012 | 0.012
SP | Other | 38 | UPPB_1 | 5.615 | 3.689 | 0.155 | 0.15
SP | Other | 38 | UPPB_3 | 19.187 | 13.383 | 2.045 | 1.986
SP | Other | 38 | USKM_1 | 11.259 | 9.56 | 4.524 | 4.393
SP | Other | 38 | WABO | 7.45 | 6.325 | 2.993 | 2.906
SP | Other | 38 | WALH_1 | 56.874 | 40.521 | 7.719 | 7.495
SP | Other | 38 | WALP_1 | 40.481 | 26.022 | 0 | 0
SP | Other | 38 | WALP_B | 21.019 | 17.465 | 7.703 | 7.48
SP | Other | 38 | WARL_1 | 10.021 | 6.445 | 0.006 | 0.006
SP | Other | 38 | WASF_1 | 29.366 | 20.623 | 3.402 | 3.303
SP | Other | 38 | WATFS_1 | 20.726 | 13.331 | 0.015 | 0.015
SP | Other | 38 | WBOL_6 | 3.53 | 2.269 | 0 | 0
SP | Other | 38 | WBUR_1 | 26.006 | 18.596 | 3.661 | 3.555
SP | Other | 38 | WFIE | 2.782 | 1.788 | 0 | 0
SP | Other | 38 | WHAM_1 | 9.604 | 6.177 | 0.006 | 0.006
SP | Other | 38 | WHGA_1 | 29.237 | 21.289 | 4.861 | 4.72
SP | Other | 38 | WHHO | 2.083 | 1.342 | 0.006 | 0.006
SP | Other | 38 | WIBA_3 | 7.069 | 5.32 | 1.512 | 1.468
SP | Other | 38 | WIEN_1 | 9.747 | 6.266 | 0 | 0
SP | Other | 38 | WILL_1 | 19.793 | 12.727 | 0.008 | 0.007
SP | Other | 38 | WIMBN1 | 24.183 | 15.545 | 0 | 0
SP | Other | 38 | WIMBS1 | 0.069 | 0.059 | 0.028 | 0.027
SP | Other | 38 | WIOW_P | 4.911 | 3.666 | 0.991 | 0.963
SP | Other | 38 | WMEL_1 | 17.308 | 11.717 | 1.153 | 1.119
SP | Other | 38 | WOHI_P | 3.093 | 1.99 | 0.003 | 0.003
SP | Other | 38 | WTHU31 | 6.46 | 4.152 | 0 | 0
SP | Other | 38 | WWEY_1 | 38.043 | 26.029 | 3.067 | 2.978
SP | Other | 38 | WYLF_1 | 2.186 | 1.405 | 0 | 0
SP | Other | 38 | WYMOM_1 | 22.243 | 15.017 | 1.4 | 1.36
SP | Other | 39 | ABHA1 | 25.3 | 16.543 | 0.551 | 0.533
SP | Other | 39 | ABNE_P | 0.55 | 0.353 | 0 | 0
SP | Other | 39 | ABTH_1 | 7.09 | 4.563 | 0.01 | 0.009
SP | Other | 39 | ACTL_2 | 4.952 | 3.639 | 0.897 | 0.868
SP | Other | 39 | ACTL_C | 19.525 | 12.55 | 0 | 0
SP | Other | 39 | ALNE_P | 2.547 | 1.77 | 0.261 | 0.253
SP | Other | 39 | ALST_3 | 11.851 | 7.618 | 0 | 0
SP | Other | 39 | ALVE1 | 16.879 | 10.853 | 0.006 | 0.006
SP | Other | 39 | AMEM_1 | 27.157 | 17.457 | 0 | 0
SP | Other | 39 | ARBR_P | 6.726 | 5.154 | 1.633 | 1.582
SP | Other | 39 | ARDK_P | 0.223 | 0.143 | 0 | 0
SP | Other | 39 | ARMO_P | 1.951 | 1.254 | 0 | 0
SP | Other | 39 | AXMI1 | 35.253 | 26.825 | 8.189 | 7.93
SP | Other | 39 | AYRR | 6.322 | 4.064 | 0 | 0
SP | Other | 39 | BAGA | 4.394 | 2.824 | 0 | 0
SP | Other | 39 | BAIN | 1.765 | 1.136 | 0.003 | 0.003
SP | Other | 39 | BARKC1 | 17.781 | 11.43 | 0 | 0
SP | Other | 39 | BARKW3 | 7.128 | 4.587 | 0.01 | 0.009
SP | Other | 39 | BEAU_P | 1.118 | 0.718 | 0 | 0
SP | Other | 39 | BEDDT1 | 0.032 | 0.027 | 0.013 | 0.013
SP | Other | 39 | BEDD_1 | 48.073 | 31.306 | 0.795 | 0.77
SP | Other | 39 | BERB_P | 2.731 | 2.087 | 0.652 | 0.631
SP | Other | 39 | BERW | 2.212 | 1.422 | 0 | 0
SP | Other | 39 | BESW_1 | 38.724 | 26.135 | 2.445 | 2.367
SP | Other | 39 | BICF_1 | 45.991 | 34.332 | 9.379 | 9.082
SP | Other | 39 | BIRK_1 | 30.299 | 21.895 | 4.756 | 4.606
SP | Other | 39 | BISW_1 | 46.278 | 33.022 | 6.44 | 6.236
SP | Other | 39 | BLYTB1 | 13.542 | 8.705 | 0 | 0
SP | Other | 39 | BLYTH132 | 7.931 | 6.724 | 3.198 | 3.097
SP | Other | 39 | BOAG_P | 1.173 | 0.754 | 0 | 0
SP | Other | 39 | BOLN_1 | 93.612 | 64.828 | 9.154 | 8.864
SP | Other | 39 | BONN | 7.13 | 5.379 | 1.565 | 1.515
SP | Other | 39 | BOTW_1 | 27.629 | 18.347 | 1.154 | 1.117
SP | Other | 39 | BRAC_P | 1.599 | 1.028 | 0 | 0
SP | Other | 39 | BRAI_1 | 39.07 | 26.127 | 1.992 | 1.928
SP | Other | 39 | BRAP | 1.393 | 0.895 | 0 | 0
SP | Other | 39 | BRAW_1 | 30.14 | 19.757 | 0.753 | 0.729
SP | Other | 39 | BRED_1 | 24.042 | 15.805 | 0.691 | 0.669
SP | Other | 39 | BRID_P | 3.101 | 1.995 | 0.003 | 0.003
SP | Other | 39 | BRIM_1 | 21.984 | 14.612 | 0.945 | 0.915
SP | Other | 39 | BRLE_1 | 65.886 | 45.322 | 5.842 | 5.657
SP | Other | 39 | BROA_P | 1.011 | 0.65 | 0 | 0
SP | Other | 39 | BROR_P | 0.532 | 0.342 | 0 | 0
SP | Other | 39 | BROX | 5.1 | 3.848 | 1.121 | 1.086
SP | Other | 39 | BRWA1 | 42.326 | 30.985 | 7.43 | 7.194
SP | Other | 39 | BUMU_P | 5.406 | 3.475 | 0 | 0
SP | Other | 39 | BURM_1 | 58.976 | 42.467 | 8.963 | 8.679
SP | Other | 39 | BUSH_1 | 20.864 | 14.945 | 3.016 | 2.92
SP | Other | 39 | BUST_1 | 28.881 | 20.984 | 4.757 | 4.606
SP | Other | 39 | CAAD_P | 2.382 | 1.775 | 0.479 | 0.464
SP | Other | 39 | CAIF_P | 1.031 | 0.663 | 0 | 0
SP | Other | 39 | CAMB_01 | 14.65 | 10.975 | 3.064 | 2.967
SP | Other | 39 | CANTN1 | 28.784 | 19.257 | 1.483 | 1.436
SP | Other | 39 | CAPEA1 | 14.4 | 9.593 | 0.662 | 0.641
SP | Other | 39 | CARE_1 | 31.178 | 21.173 | 2.227 | 2.156
SP | Other | 39 | CARR_1 | 22.292 | 15.95 | 3.188 | 3.087
SP | Other | 39 | CASS_P | 0.003 | 0.002 | 0 | 0
SP | Other | 39 | CATY | 3.76 | 2.417 | 0 | 0
SP | Other | 39 | CELL_1 | 56.925 | 39.27 | 5.267 | 5.1
SP | Other | 39 | CHAP | 29.229 | 24.051 | 10.349 | 10.021
SP | Other | 39 | CHAR_P | 0.181 | 0.116 | 0 | 0
SP | Other | 39 | CHAS | 1.789 | 1.15 | 0 | 0
SP | Other | 39 | CHIC_1 | 25.522 | 19.744 | 6.566 | 6.358
SP | Other | 39 | CHSI_1 | 41.899 | 28.503 | 3.089 | 2.991
SP | Other | 39 | CHTE_1 | 60.71 | 43.033 | 7.884 | 7.634
SP | Other | 39 | CITR_1 | 7.577 | 4.872 | 0.003 | 0.003
SP | Other | 39 | CLAC_P | 0.067 | 0.043 | 0 | 0
SP | Other | 39 | CLAY_P | 3.172 | 2.039 | 0 | 0
SP | Other | 39 | CLT03 | 82.73 | 59.531 | 12.492 | 12.096
SP | Other | 39 | CLYM | 0.701 | 0.451 | 0 | 0
SP | Other | 39 | COAT | 10.182 | 6.545 | 0 | 0
SP | Other | 39 | COCK | 3.965 | 2.55 | 0.003 | 0.003
SP | Other | 39 | CONQA1 | 13.994 | 8.997 | 0.003 | 0.003
SP | Other | 39 | COUA_P | 3.818 | 2.867 | 0.812 | 0.786
SP | Other | 39 | COVE_1 | 71.223 | 52.344 | 12.905 | 12.496
SP | Other | 39 | COWL_1 | 57.481 | 40.379 | 6.746 | 6.533
SP | Other | 39 | COYL | 3.352 | 2.423 | 0.528 | 0.511
SP | Other | 39 | CRAI_P | 0.58 | 0.375 | 0.003 | 0.003
SP | Other | 39 | CREB_1 | 67.202 | 50.702 | 14.757 | 14.29
SP | Other | 39 | CUMB | 3.866 | 2.485 | 0 | 0
SP | Other | 39 | CUPA | 1.722 | 1.107 | 0 | 0
SP | Other | 39 | CURR | 0.32 | 0.206 | 0 | 0
SP | Other | 39 | DALL_P | 0.424 | 0.272 | 0 | 0
SP | Other | 39 | DALM3 | 2.845 | 1.829 | 0 | 0
SP | Other | 39 | DEVM | 1.142 | 0.734 | 0 | 0
SP | Other | 39 | DEVO | 3.687 | 2.373 | 0.006 | 0.006
SP | Other | 39 | DEWP | 1.632 | 1.049 | 0 | 0
SP | Other | 39 | DOUN_P | 0.024 | 0.016 | 0 | 0
SP | Other | 39 | DRAK_1 | 27.53 | 20.316 | 5.151 | 4.988
SP | Other | 39 | DRAX_1 | 1.552 | 1.316 | 0.626 | 0.606
SP | Other | 39 | DRCR | 0.633 | 0.407 | 0 | 0
SP | Other | 39 | DRUM | 1.541 | 0.991 | 0 | 0
SP | Other | 39 | DUBE_P | 0.177 | 0.114 | 0 | 0
SP | Other | 39 | DUDH_P | 3.315 | 2.131 | 0 | 0
SP | Other | 39 | DUGR_P | 0.742 | 0.478 | 0.003 | 0.003
SP | Other | 39 | DUNB | 1.734 | 1.115 | 0 | 0
SP | Other | 39 | DUNF | 2.621 | 1.685 | 0 | 0
SP | Other | 39 | DUNO_P | 0.756 | 0.486 | 0 | 0
SP | Other | 39 | DYCE_P | 7.825 | 5.859 | 1.63 | 1.578
SP | Other | 39 | EALI_6 | 27.208 | 19.233 | 3.43 | 3.321
SP | Other | 39 | EASO_1 | 41.645 | 28.875 | 4.14 | 4.009
SP | Other | 39 | ECCL | 2.477 | 1.592 | 0 | 0
SP | Other | 39 | ECLA_1 | 55.89 | 39.084 | 6.21 | 6.013
SP | Other | 39 | EERH | 2.304 | 1.481 | 0 | 0
SP | Other | 39 | EKIL | 0.467 | 0.302 | 0.003 | 0.003
SP | Other | 39 | EKIS | 4.595 | 2.953 | 0 | 0
SP | Other | 39 | ELDE | 4.22 | 2.849 | 0.269 | 0.26
SP | Other | 39 | ELGI_P | 3.314 | 2.13 | 0 | 0
SP | Other | 39 | ELLA_1 | 51.619 | 37.018 | 7.547 | 7.308
SP | Other | 39 | ELST_1 | 16.851 | 10.833 | 0.003 | 0.003
SP | Other | 39 | ENDE_1 | 58.9 | 39.409 | 3.045 | 2.948
SP | Other | 39 | ERSK | 1.732 | 1.113 | 0 | 0
SP | Other | 39 | EXET1 | 62.317 | 47.081 | 13.813 | 13.375
SP | Other | 39 | FAUG_P | 0.206 | 0.132 | 0 | 0
SP | Other | 39 | FAWL_1 | 21.064 | 15.158 | 3.182 | 3.081
SP | Other | 39 | FECK_6 | 28.424 | 19.312 | 2.047 | 1.982
SP | Other | 39 | FERRA2 | 16.109 | 12.923 | 5.05 | 4.89
SP | Other | 39 | FERRB1 | 14.201 | 9.772 | 1.265 | 1.225
SP | Other | 39 | FETT_P | 2.097 | 1.497 | 0.293 | 0.284
SP | Other | 39 | FIDD_P | 1.384 | 0.891 | 0.003 | 0.003
SP | Other | 39 | FIDF_1 | 18.744 | 12.477 | 0.843 | 0.816
SP | Other | 39 | FINN | 2.181 | 1.402 | 0 | 0
SP | Other | 39 | FLEE_1 | 61.039 | 41.124 | 3.713 | 3.595
SP | Other | 39 | FOUR_1 | 18.066 | 14.396 | 5.474 | 5.3
SP | Other | 39 | FROD_1 | 18.407 | 12.235 | 0.792 | 0.767
SP | Other | 39 | FWIL_P | 1.081 | 0.695 | 0 | 0
SP | Other | 39 | GALA | 12.537 | 9.957 | 3.734 | 3.615
SP | Other | 39 | GIFF | 4.721 | 3.035 | 0 | 0
SP | Other | 39 | GLEF_P | 0.927 | 0.596 | 0 | 0
SP | Other | 39 | GLLU | 4.249 | 3.146 | 0.815 | 0.789
SP | Other | 39 | GLNI | 0.721 | 0.464 | 0 | 0
SP | Other | 39 | GLRO | 3.147 | 2.023 | 0 | 0
SP | Other | 39 | GORG | 3.73 | 2.398 | 0 | 0
SP | Other | 39 | GOVA | 7.941 | 5.104 | 0 | 0
SP | Other | 39 | GREN_1 | 95.591 | 66.066 | 9.086 | 8.798
SP | Other | 39 | GRIW_1 | 36.578 | 27.724 | 8.284 | 8.021
SP | Other | 39 | GRUB_P | 0.211 | 0.135 | 0 | 0
SP | Other | 39 | G_EXTRA_10 | 2.966 | 1.906 | 0 | 0
SP | Other | 39 | G_EXTRA_2 | 8.709 | 6.473 | 1.721 | 1.667
SP | Other | 39 | G_EXTRA_4 | 6.542 | 4.205 | 0 | 0
SP | Other | 39 | G_EXTRA_7 | 1.904 | 1.224 | 0 | 0
SP | Other | 39 | G_EXTRA_8 | 1.724 | 1.108 | 0 | 0
SP | Other | 39 | HACK_1 | 5.961 | 3.832 | 0 | 0
SP | Other | 39 | HACK_6 | 4.882 | 3.139 | 0.003 | 0.003
SP | Other | 39 | HAGR | 2.252 | 1.449 | 0.003 | 0.003
SP | Other | 39 | HAMHC1 | 20.351 | 13.097 | 0.029 | 0.028
SP | Other | 39 | HARK_1 | 22.269 | 15.837 | 2.993 | 2.898
SP | Other | 39 | HARM_6 | 5.931 | 3.814 | 0.003 | 0.003
SP | Other | 39 | HAWI | 3.31 | 2.459 | 0.652 | 0.631
SP | Other | 39 | HAWP_6 | 9.066 | 6.127 | 0.59 | 0.571
SP | Other | 39 | HELE | 1.386 | 0.891 | 0 | 0
SP | Other | 39 | HEYS_1 | 20.019 | 12.868 | 0 | 0
SP | Other | 39 | HUER | 1.616 | 1.039 | 0 | 0
SP | Other | 39 | HURS_1 | 28.452 | 18.297 | 0.016 | 0.016
SP | Other | 39 | HUTT_1 | 10.625 | 7.378 | 1.079 | 1.045
SP | Other | 39 | IMPK_1 | 15.627 | 12.232 | 4.3 | 4.164
SP | Other | 39 | INDQ1 | 46.188 | 32.183 | 4.903 | 4.748
SP | Other | 39 | INKE | 4.026 | 2.588 | 0 | 0
SP | Other | 39 | INNE_P | 8.598 | 6.248 | 1.418 | 1.373
SP | Other | 39 | IROA1 | 51.436 | 35.964 | 5.705 | 5.524
SP | Other | 39 | IRONB1 | 87.741 | 70.544 | 27.815 | 26.933
SP | Other | 39 | IVER_1 | 35.399 | 22.755 | 0 | 0
SP | Other | 39 | IVER_6 | 18.793 | 13.141 | 2.086 | 2.02
SP | Other | 39 | JOHN | 2.746 | 1.767 | 0.003 | 0.003
SP | Other | 39 | JORD_3 | 5.491 | 3.529 | 0 | 0
SP | Other | 39 | KAIM | 7.328 | 4.71 | 0 | 0
SP | Other | 39 | KEAD_1 | 23.638 | 17.883 | 5.288 | 5.12
SP | Other | 39 | KEAR_1 | 32.229 | 20.717 | 0 | 0
SP | Other | 39 | KEAR_3 | 0.865 | 0.733 | 0.349 | 0.338
SP | Other | 39 | KEIT_P | 0.999 | 0.642 | 0 | 0
SP | Other | 39 | KEMS_1 | 21.126 | 14.81 | 2.419 | 2.342
SP | Other | 39 | KEOO | 0.268 | 0.172 | 0 | 0
SP | Other | 39 | KIBY_1 | 6.568 | 4.222 | 0 | 0
SP | Other | 39 | KIBY_G | 3.751 | 3.18 | 1.513 | 1.465
SP | Other | 39 | KIER | 14.661 | 11.531 | 4.143 | 4.012
SP | Other | 39 | KIIN_P | 0.154 | 0.099 | 0 | 0
SP | Other | 39 | KILS | 0.871 | 0.56 | 0 | 0
SP | Other | 39 | KILT | 10.243 | 7.71 | 2.214 | 2.143
SP | Other | 39 | KILW | 4.753 | 3.055 | 0 | 0
SP | Other | 39 | KINL_P | 0.15 | 0.096 | 0 | 0
SP | Other | 39 | KINO_1 | 24.103 | 15.493 | 0 | 0
SP | Other | 39 | KINT_P | 4.808 | 3.091 | 0 | 0
SP | Other | 39 | KIRKB1 | 39.526 | 25.926 | 1.02 | 0.988
SP | Other | 39 | KITW_1 | 29.991 | 19.28 | 0.003 | 0.003
SP | Other | 39 | KNAR | 27.215 | 19.118 | 3.195 | 3.094
SP | Other | 39 | LACK_6 | 21.958 | 15.326 | 2.383 | 2.308
SP | Other | 39 | LAIR_P | 0.373 | 0.24 | 0 | 0
SP | Other | 39 | LALE1SG003 | 22.244 | 14.301 | 0.005 | 0.005
SP | Other | 39 | LAND1 | 48.637 | 35.463 | 8.258 | 7.996
SP | Other | 39 | LEGA_1 | 64.142 | 50.589 | 18.404 | 17.821
SP | Other | 39 | LEVE | 2.99 | 1.922 | 0 | 0
SP | Other | 39 | LING | 4.168 | 2.684 | 0.01 | 0.009
SP | Other | 39 | LINM | 4.772 | 3.067 | 0 | 0
SP | Other | 39 | LISD_1 | 27.543 | 18.039 | 0.657 | 0.636
SP | Other | 39 | LITT_C | 13.52 | 9.657 | 1.901 | 1.84
SP | Other | 39 | LITT_J | 0.016 | 0.014 | 0.006 | 0.006
SP | Other | 39 | LODR_6 | 8.683 | 5.582 | 0 | 0
SP | Other | 39 | LOUD_H | 2.161 | 1.833 | 0.872 | 0.844
SP | Other | 39 | LOVE_1 | 50.001 | 33.745 | 3.156 | 3.055
SP | Other | 39 | LUNA_P | 2.404 | 1.545 | 0 | 0
SP | Other | 39 | LYND_P | 1.868 | 1.2 | 0 | 0
SP | Other | 39 | MACC_3 | 31.233 | 22.85 | 5.454 | 5.281
SP | Other | 39 | MACD_P | 7.027 | 5.462 | 1.858 | 1.799
SP | Other | 39 | MAGA_6 | 6.176 | 4.567 | 1.174 | 1.136
SP | Other | 39 | MANN_1 | 72.499 | 49.611 | 5.917 | 5.729
SP | Other | 39 | MAYB | 7.303 | 5.93 | 2.429 | 2.352
SP | Other | 39 | MELK_1 | 46.254 | 31.451 | 3.381 | 3.274
SP | Other | 39 | MILC_P | 6.434 | 4.548 | 0.812 | 0.786
SP | Other | 39 | MILH_1 | 28.974 | 18.631 | 0.013 | 0.013
SP | Other | 39 | MITY_1 | 68.401 | 48.447 | 8.809 | 8.529
SP | Other | 39 | MYBS_P | 0.989 | 0.636 | 0 | 0
SP | Other | 39 | NAIR_P | 0.911 | 0.586 | 0 | 0
SP | Other | 39 | NEAR | 11.426 | 8.853 | 2.967 | 2.873
SP | Other | 39 | NECE_1 | 82.212 | 54.328 | 2.914 | 2.822
SP | Other | 39 | NEEP_3 | 9.923 | 6.559 | 0.355 | 0.344
SP | Other | 39 | NETS | 5.328 | 4.517 | 2.148 | 2.08
SP | Other | 39 | NEWX_6 | 32.17 | 20.679 | 0 | 0
SP | Other | 39 | NFLE | 17.744 | 11.809 | 0.792 | 0.767
SP | Other | 39 | NHYD_6 | 16.586 | 10.661 | 0 | 0
SP | Other | 39 | NINF_1 | 39.767 | 26.81 | 2.455 | 2.377
SP | Other | 39 | NORL_3 | 8.049 | 5.557 | 0.753 | 0.729
SP | Other | 39 | NORM_1 | 62.215 | 39.992 | 0 | 0
SP | Other | 39 | NORT_1 | 30.266 | 19.788 | 0.655 | 0.634
SP | Other | 39 | NURS_1 | 70.957 | 51.889 | 12.346 | 11.954
SP | Other | 39 | OCKH_1 | 8.579 | 5.515 | 0 | 0
SP | Other | 39 | OFFE_3 | 20.073 | 13.554 | 1.281 | 1.241
SP | Other | 39 | OLDB_1 | 15.159 | 9.744 | 0 | 0
SP | Other | 39 | ORMO | 15.7 | 13.311 | 6.331 | 6.13
SP | Other | 39 | ORRI_P | 1.056 | 0.679 | 0 | 0
SP | Other | 39 | OSBA_1 | 28.363 | 21.887 | 7.188 | 6.96
SP | Other | 39 | PADIB1 | 39.045 | 27.605 | 4.93 | 4.774
SP | Other | 39 | PAIS | 1.094 | 0.703 | 0 | 0
SP | Other | 39 | PART | 2.766 | 1.778 | 0 | 0
SP | Other | 39 | PEHG_P | 2.579 | 1.658 | 0 | 0
SP | Other | 39 | PELH_1 | 17.579 | 13.052 | 3.446 | 3.337
SP | Other | 39 | PEMB_1 | 16.604 | 11.49 | 1.607 | 1.556
SP | Other | 39 | PENE_1 | 26.889 | 17.284 | 0 | 0
SP | Other | 39 | PENN_1 | 16.154 | 11.961 | 3.102 | 3.004
SP | Other | 39 | PENT_1 | 13.424 | 9.721 | 2.148 | 2.08
SP | Other | 39 | PENW_1 | 14.726 | 12.485 | 5.938 | 5.75
SP | Other | 39 | PERI_H | 5.05 | 3.246 | 0 | 0
SP | Other | 39 | PERS_P | 4.714 | 3.577 | 1.076 | 1.042
SP | Other | 39 | PITS_3 | 2.004 | 1.288 | 0 | 0
SP | Other | 39 | POOB | 4.606 | 2.961 | 0 | 0
SP | Other | 39 | POPP_3 | 15.016 | 10.231 | 1.138 | 1.102
SP | Other | 39 | PORA_P | 0.902 | 0.58 | 0 | 0
SP | Other | 39 | PORD | 2.017 | 1.296 | 0 | 0
SP | Other | 39 | PYLE_1 | 16.48 | 11.702 | 2.181 | 2.112
SP | Other | 39 | RAIN_1 | 18.772 | 13.03 | 1.894 | 1.834
SP | Other | 39 | RANN_P | 0.017 | 0.011 | 0 | 0
SP | Other | 39 | RASS_1 | 52.668 | 39.661 | 11.418 | 11.056
SP | Other | 39 | RATS_1 | 44.612 | 31.318 | 5.193 | 5.029
SP | Other | 39 | RAVE | 8.176 | 5.255 | 0 | 0
SP | Other | 39 | RAYL_1 | 42.821 | 27.534 | 0.016 | 0.016
SP | Other | 39 | REBR_3 | 16.655 | 10.706 | 0 | 0
SP | Other | 39 | REDH | 3.466 | 2.228 | 0 | 0
SP | Other | 39 | RICH1 | 7.268 | 6.162 | 2.931 | 2.838
SP | Other | 39 | ROCH_1 | 25.943 | 17.306 | 1.239 | 1.2
SP | Other | 39 | RRIG | 11.702 | 9.922 | 4.719 | 4.569
SP | Other | 39 | RUGEB1 | 20.48 | 13.484 | 0.628 | 0.608
SP | Other | 39 | RYEH_1 | 26.99 | 19.027 | 3.299 | 3.195
SP | Other | 39 | SALH_1 | 10.877 | 7.551 | 1.099 | 1.064
SP | Other | 39 | SALL1 | 71.409 | 60.544 | 28.796 | 27.883
SP | Other | 39 | SALT_1 | 10.649 | 7.144 | 0.587 | 0.568
SP | Other | 39 | SANX | 1.13 | 0.727 | 0 | 0
SP | Other | 39 | SASA | 14.328 | 9.371 | 0.316 | 0.306
SP | Other | 39 | SBAR | 47.723 | 33.322 | 5.203 | 5.038
SP | Other | 39 | SEAB1 | 66.301 | 48.48 | 11.527 | 11.162
SP | Other | 39 | SELL_1 | 23.973 | 16.65 | 2.439 | 2.361
SP | Other | 39 | SFIL_P | 0.208 | 0.134 | 0 | 0
SP | Other | 39 | SHEC_3 | 5.789 | 3.721 | 0 | 0
SP | Other | 39 | SHIN_P | 0.135 | 0.087 | 0 | 0
SP | Other | 39 | SHRU | 3.042 | 1.956 | 0 | 0
SP | Other | 39 | SHRW_1 | 85.324 | 68.858 | 27.555 | 26.682
SP | Other | 39 | SIGH | 7.082 | 5.379 | 1.627 | 1.575
SP | Other | 39 | SJOW_1 | 13.967 | 9.809 | 1.635 | 1.583
SP | Other | 39 | SKLGB1 | 29.969 | 20.784 | 2.99 | 2.895
SP | Other | 39 | SLOY_P | 0.03 | 0.019 | 0 | 0
SP | Other | 39 | SMAN_1 | 36.807 | 25.152 | 2.934 | 2.841
SP | Other | 39 | SPAV | 3.408 | 2.19 | 0 | 0
SP | Other | 39 | SPEN_1 | 31.535 | 24.735 | 8.779 | 8.501
SP | Other | 39 | SSHI_3 | 8.052 | 5.412 | 0.465 | 0.45
SP | Other | 39 | STAH_1 | 16.998 | 10.926 | 0 | 0
SP | Other | 39 | STAL_1 | 16.896 | 11.575 | 1.404 | 1.359
SP | Other | 39 | STAY_1 | 33.733 | 24.924 | 6.373 | 6.171
SP | Other | 39 | STEN_1 | 23.879 | 17.363 | 3.961 | 3.835
SP | Other | 39 | STES_1 | 11.79 | 7.579 | 0 | 0
SP | Other | 39 | STHA | 6.741 | 4.333 | 0 | 0
SP | Other | 39 | STIR | 11.185 | 8.143 | 1.875 | 1.815
SP | Other | 39 | STLE | 3.787 | 2.434 | 0 | 0
SP | Other | 39 | STRI_P | 2.766 | 1.987 | 0.411 | 0.398
SP | Other | 39 | SUND_1 | 40.007 | 26.895 | 2.318 | 2.244
SP | Other | 39 | SWAN_1 | 47.772 | 32.25 | 3.032 | 2.936
SP | Other | 39 | TARL_P | 2.707 | 2.067 | 0.642 | 0.622
SP | Other | 39 | TAUN1 | 13.229 | 9.06 | 1.094 | 1.06
SP | Other | 39 | TAYN_P | 1.376 | 0.884 | 0 | 0
SP | Other | 39 | TELR | 3.797 | 2.441 | 0 | 0
SP | Other | 39 | TEMP_3 | 17.425 | 13.062 | 3.661 | 3.545
SP | Other | 39 | THOM_6 | 34.502 | 25.695 | 6.918 | 6.698
SP | Other | 39 | THSO_P | 24.6 | 19.868 | 7.974 | 7.721
SP | Other | 39 | THUR_6 | 24.069 | 17.875 | 4.727 | 4.577
SP | Other | 39 | TILBB_1 | 20.016 | 14.511 | 3.234 | 3.131
SP | Other | 39 | TONG | 9.932 | 6.59 | 0.404 | 0.391
SP | Other | 39 | TOTT_1 | 16.171 | 10.395 | 0 | 0
SP | Other | 39 | TRAW_1 | 9.822 | 6.672 | 0.704 | 0.682
SP | Other | 39 | TUMB_P | 0.744 | 0.478 | 0 | 0
SP | Other | 39 | TYNE_1 | 15.494 | 9.959 | 0 | 0
SP | Other | 39 | TYNE_2 | 0.032 | 0.027 | 0.013 | 0.013
SP | Other | 39 | UPPB_1 | 7.06 | 4.621 | 0.163 | 0.158
SP | Other | 39 | UPPB_3 | 23.278 | 16.057 | 2.152 | 2.083
SP | Other | 39 | USKM_1 | 11.803 | 10.007 | 4.76 | 4.609
SP | Other | 39 | WABO | 7.809 | 6.621 | 3.149 | 3.049
SP | Other | 39 | WALH_1 | 68.075 | 47.889 | 8.122 | 7.864
SP | Other | 39 | WALP_1 | 51.525 | 33.12 | 0 | 0
SP | Other | 39 | WALP_B | 22.448 | 18.551 | 8.105 | 7.848
SP | Other | 39 | WARL_1 | 12.751 | 8.2 | 0.006 | 0.006
SP | Other | 39 | WASF_1 | 35.475 | 24.624 | 3.58 | 3.466
SP | Other | 39 | WATFS_1 | 26.372 | 16.96 | 0.016 | 0.016
SP | Other | 39 | WBOL_6 | 4.493 | 2.888 | 0 | 0
SP | Other | 39 | WBUR_1 | 31.054 | 21.92 | 3.852 | 3.73
SP | Other | 39 | WFIE | 3.541 | 2.276 | 0 | 0
SP | Other | 39 | WHAM_1 | 12.221 | 7.859 | 0.007 | 0.006
SP | Other | 39 | WHGA_1 | 34.496 | 24.775 | 5.115 | 4.953
SP | Other | 39 | WHHO | 2.648 | 1.705 | 0.007 | 0.006
SP | Other | 39 | WIBA_3 | 8.152 | 6.049 | 1.591 | 1.54
SP | Other | 39 | WIEN_1 | 12.407 | 7.975 | 0 | 0
SP | Other | 39 | WILL_1 | 25.189 | 16.195 | 0.008 | 0.008
SP | Other | 39 | WIMBN1 | 30.781 | 19.786 | 0 | 0
SP | Other | 39 | WIMBS1 | 0.072 | 0.061 | 0.029 | 0.028
SP | Other | 39 | WIOW_P | 5.697 | 4.192 | 1.043 | 1.01
SP | Other | 39 | WMEL_1 | 21.386 | 14.363 | 1.213 | 1.174
SP | Other | 39 | WOHI_P | 3.936 | 2.531 | 0.003 | 0.003
SP | Other | 39 | WTHU31 | 8.222 | 5.285 | 0 | 0
SP | Other | 39 | WWEY_1 | 46.707 | 31.664 | 3.227 | 3.125
SP | Other | 39 | WYLF_1 | 2.782 | 1.789 | 0 | 0
SP | Other | 39 | WYMOM_1 | 27.529 | 18.445 | 1.474 | 1.427
SP | Other | 40 | ABHA1 | 31.181 | 20.335 | 0.581 | 0.561
SP | Other | 40 | ABNE_P | 0.683 | 0.439 | 0 | 0
SP | Other | 40 | ABTH_1 | 8.807 | 5.667 | 0.01 | 0.01
SP | Other | 40 | ACTL_2 | 5.726 | 4.156 | 0.945 | 0.912
SP | Other | 40 | ACTL_C | 24.266 | 15.598 | 0 | 0
SP | Other | 40 | ALNE_P | 3.041 | 2.093 | 0.275 | 0.265
SP | Other | 40 | ALST_3 | 14.729 | 9.468 | 0 | 0
SP | Other | 40 | ALVE1 | 20.975 | 13.486 | 0.007 | 0.007
SP | Other | 40 | AMEM_1 | 33.753 | 21.696 | 0 | 0
SP | Other | 40 | ARBR_P | 7.578 | 5.738 | 1.721 | 1.662
SP | Other | 40 | ARDK_P | 0.277 | 0.178 | 0 | 0
SP | Other | 40 | ARMO_P | 2.424 | 1.558 | 0 | 0
SP | Other | 40 | AXMI1 | 39.899 | 29.994 | 8.63 | 8.332
SP | Other | 40 | AYRR | 7.857 | 5.05 | 0 | 0
SP | Other | 40 | BAGA | 5.461 | 3.51 | 0 | 0
SP | Other | 40 | BAIN | 2.192 | 1.411 | 0.003 | 0.003
SP | Other | 40 | BARKC1 | 22.1 | 14.206 | 0 | 0
SP | Other | 40 | BARKW3 | 8.854 | 5.697 | 0.01 | 0.01
SP | Other | 40 | BEAU_P | 1.389 | 0.893 | 0 | 0
SP | Other | 40 | BEDDT1 | 0.034 | 0.029 | 0.014 | 0.013
SP | Other | 40 | BEDD_1 | 59.369 | 38.584 | 0.838 | 0.809
SP | Other | 40 | BERB_P | 3.082 | 2.327 | 0.687 | 0.663
SP | Other | 40 | BERW | 2.75 | 1.767 | 0 | 0
SP | Other | 40 | BESW_1 | 46.959 | 31.483 | 2.576 | 2.487
SP | Other | 40 | BICF_1 | 52.676 | 38.838 | 9.884 | 9.543
SP | Other | 40 | BIRK_1 | 35.384 | 25.269 | 5.012 | 4.84
SP | Other | 40 | BISW_1 | 54.438 | 38.411 | 6.787 | 6.553
SP | Other | 40 | BLYTB1 | 16.831 | 10.819 | 0 | 0
SP | Other | 40 | BLYTH132 | 8.328 | 7.05 | 3.37 | 3.254
SP | Other | 40 | BOAG_P | 1.458 | 0.937 | 0 | 0
SP | Other | 40 | BOLN_1 | 111.969 | 76.833 | 9.647 | 9.314
SP | Other | 40 | BONN | 8.113 | 6.046 | 1.649 | 1.592
SP | Other | 40 | BOTW_1 | 33.788 | 22.331 | 1.216 | 1.174
SP | Other | 40 | BRAC_P | 1.987 | 1.277 | 0 | 0
SP | Other | 40 | BRAI_1 | 47.606 | 31.658 | 2.099 | 2.026
SP | Other | 40 | BRAP | 1.731 | 1.113 | 0 | 0
SP | Other | 40 | BRAW_1 | 37.1 | 24.248 | 0.794 | 0.766
SP | Other | 40 | BRED_1 | 29.55 | 19.362 | 0.728 | 0.703
SP | Other | 40 | BRID_P | 3.853 | 2.478 | 0.003 | 0.003
SP | Other | 40 | BRIM_1 | 26.871 | 17.775 | 0.996 | 0.962
SP | Other | 40 | BRLE_1 | 79.095 | 53.943 | 6.156 | 5.944
SP | Other | 40 | BROA_P | 1.257 | 0.808 | 0 | 0
SP | Other | 40 | BROR_P | 0.662 | 0.425 | 0 | 0
SP | Other | 40 | BROX | 5.802 | 4.325 | 1.182 | 1.141
SP | Other | 40 | BRWA1 | 49.053 | 35.475 | 7.829 | 7.56
SP | Other | 40 | BUMU_P | 6.719 | 4.319 | 0 | 0
SP | Other | 40 | BURM_1 | 69.013 | 49.119 | 9.445 | 9.12
SP | Other | 40 | BUSH_1 | 24.489 | 17.342 | 3.178 | 3.068
SP | Other | 40 | BUST_1 | 33.62 | 24.136 | 5.013 | 4.84
SP | Other | 40 | CAAD_P | 2.731 | 2.01 | 0.505 | 0.488
SP | Other | 40 | CAIF_P | 1.282 | 0.824 | 0 | 0
SP | Other | 40 | CAMB_01 | 16.743 | 12.389 | 3.229 | 3.118
SP | Other | 40 | CANTN1 | 35.066 | 23.328 | 1.563 | 1.509
SP | Other | 40 | CAPEA1 | 17.581 | 11.652 | 0.697 | 0.673
SP | Other | 40 | CARE_1 | 37.685 | 25.406 | 2.346 | 2.265
SP | Other | 40 | CARR_1 | 26.181 | 18.521 | 3.36 | 3.244
SP | Other | 40 | CASS_P | 0.004 | 0.002 | 0 | 0
SP | Other | 40 | CATY | 4.673 | 3.004 | 0 | 0
SP | Other | 40 | CELL_1 | 68.232 | 46.655 | 5.55 | 5.359
SP | Other | 40 | CHAP | 31.379 | 25.663 | 10.906 | 10.53
SP | Other | 40 | CHAR_P | 0.225 | 0.144 | 0 | 0
SP | Other | 40 | CHAS | 2.224 | 1.429 | 0 | 0
SP | Other | 40 | CHIC_1 | 28.581 | 21.857 | 6.919 | 6.681
SP | Other | 40 | CHSI_1 | 50.598 | 34.164 | 3.255 | 3.143
SP | Other | 40 | CHTE_1 | 71.684 | 50.263 | 8.309 | 8.022
SP | Other | 40 | CITR_1 | 9.416 | 6.054 | 0.003 | 0.003
SP | Other | 40 | CLAC_P | 0.083 | 0.053 | 0 | 0
SP | Other | 40 | CLAY_P | 3.942 | 2.534 | 0 | 0
SP | Other | 40 | CLT03 | 96.849 | 68.885 | 13.165 | 12.711
SP | Other | 40 | CLYM | 0.872 | 0.56 | 0 | 0
SP | Other | 40 | COAT | 12.655 | 8.135 | 0 | 0
SP | Other | 40 | COCK | 4.926 | 3.168 | 0.003 | 0.003
SP | Other | 40 | CONQA1 | 17.391 | 11.181 | 0.003 | 0.003
SP | Other | 40 | COUA_P | 4.357 | 3.232 | 0.855 | 0.826
SP | Other | 40 | COVE_1 | 82.35 | 59.784 | 13.599 | 13.13
SP | Other | 40 | COWL_1 | 68.215 | 47.429 | 7.109 | 6.864
SP | Other | 40 | COYL | 3.914 | 2.796 | 0.557 | 0.537
SP | Other | 40 | CRAI_P | 0.72 | 0.464 | 0.003 | 0.003
SP | Other | 40 | CREB_1 | 76.467 | 56.986 | 15.551 | 15.015
SP | Other | 40 | CUMB | 4.805 | 3.089 | 0 | 0
SP | Other | 40 | CUPA | 2.14 | 1.376 | 0 | 0
SP | Other | 40 | CURR | 0.397 | 0.255 | 0 | 0
SP | Other | 40 | DALL_P | 0.527 | 0.339 | 0 | 0
SP | Other | 40 | DALM3 | 3.536 | 2.273 | 0 | 0
SP | Other | 40 | DEVM | 1.419 | 0.912 | 0 | 0
SP | Other | 40 | DEVO | 4.58 | 2.947 | 0.007 | 0.007
SP | Other | 40 | DEWP | 2.028 | 1.304 | 0 | 0
SP | Other | 40 | DOUN_P | 0.03 | 0.019 | 0 | 0
SP | Other | 40 | DRAK_1 | 31.753 | 23.145 | 5.428 | 5.241
SP | Other | 40 | DRAX_1 | 1.63 | 1.38 | 0.66 | 0.637
SP | Other | 40 | DRCR | 0.786 | 0.505 | 0 | 0
SP | Other | 40 | DRUM | 1.916 | 1.231 | 0 | 0
SP | Other | 40 | DUBE_P | 0.221 | 0.142 | 0 | 0
SP | Other | 40 | DUDH_P | 4.121 | 2.649 | 0 | 0
SP | Other | 40 | DUGR_P | 0.92 | 0.593 | 0.003 | 0.003
SP | Other | 40 | DUNB | 2.155 | 1.385 | 0 | 0
SP | Other | 40 | DUNF | 3.257 | 2.094 | 0 | 0
SP | Other | 40 | DUNO_P | 0.939 | 0.604 | 0 | 0
SP | Other | 40 | DYCE_P | 8.946 | 6.615 | 1.718 | 1.659
SP | Other | 40 | EALI_6 | 32.176 | 22.503 | 3.614 | 3.489
SP | Other | 40 | EASO_1 | 49.78 | 34.196 | 4.363 | 4.212
SP | Other | 40 | ECCL | 3.079 | 1.979 | 0 | 0
SP | Other | 40 | ECLA_1 | 66.495 | 46.039 | 6.544 | 6.319
SP | Other | 40 | EERH | 2.863 | 1.841 | 0 | 0
SP | Other | 40 | EKIL | 0.579 | 0.374 | 0.003 | 0.003
SP | Other | 40 | EKIS | 5.711 | 3.671 | 0 | 0
SP | Other | 40 | ELDE | 5.116 | 3.432 | 0.283 | 0.274
SP | Other | 40 | ELGI_P | 4.119 | 2.648 | 0 | 0
SP | Other | 40 | ELLA_1 | 60.547 | 42.925 | 7.953 | 7.679
SP | Other | 40 | ELST_1 | 20.942 | 13.463 | 0.003 | 0.003
SP | Other | 40 | ENDE_1 | 71.749 | 47.736 | 3.209 | 3.098
SP | Other | 40 | ERSK | 2.152 | 1.383 | 0 | 0
SP | Other | 40 | EXET1 | 70.847 | 52.872 | 14.556 | 14.054
SP | Other | 40 | FAUG_P | 0.256 | 0.164 | 0 | 0
SP | Other | 40 | FAWL_1 | 24.659 | 17.539 | 3.353 | 3.237
SP | Other | 40 | FECK_6 | 34.349 | 23.166 | 2.157 | 2.083
SP | Other | 40 | FERRA2 | 17.608 | 13.998 | 5.322 | 5.138
SP | Other | 40 | FERRB1 | 17.045 | 11.628 | 1.333 | 1.287
SP | Other | 40 | FETT_P | 2.466 | 1.741 | 0.309 | 0.298
SP | Other | 40 | FIDD_P | 1.718 | 1.106 | 0.003 | 0.003
SP | Other | 40 | FIDF_1 | 22.893 | 15.163 | 0.888 | 0.858
SP | Other | 40 | FINN | 2.71 | 1.742 | 0 | 0
SP | Other | 40 | FLEE_1 | 74.088 | 49.595 | 3.913 | 3.778
SP | Other | 40 | FOUR_1 | 19.837 | 15.656 | 5.768 | 5.569
SP | Other | 40 | FROD_1 | 22.499 | 14.883 | 0.835 | 0.806
SP | Other | 40 | FWIL_P | 1.343 | 0.863 | 0 | 0
SP | Other | 40 | GALA | 13.796 | 10.85 | 3.935 | 3.799
SP | Other | 40 | GIFF | 5.868 | 3.772 | 0 | 0
SP | Other | 40 | GLEF_P | 1.152 | 0.74 | 0 | 0
SP | Other | 40 | GLLU | 4.891 | 3.577 | 0.859 | 0.829
SP | Other | 40 | GLNI | 0.896 | 0.576 | 0 | 0
SP | Other | 40 | GLRO | 3.911 | 2.514 | 0 | 0
SP | Other | 40 | GORG | 4.636 | 2.98 | 0 | 0
SP | Other | 40 | GOVA | 9.869 | 6.344 | 0 | 0
SP | Other | 40 | GREN_1 | 114.462 | 78.399 | 9.574 | 9.244
SP | Other | 40 | GRIW_1 | 41.5 | 31.073 | 8.729 | 8.429
SP | Other | 40 | GRUB_P | 0.262 | 0.168 | 0 | 0
SP | Other | 40 | G_EXTRA_10 | 3.686 | 2.369 | 0 | 0
SP | Other | 40 | G_EXTRA_2 | 10.001 | 7.342 | 1.814 | 1.751
SP | Other | 40 | G_EXTRA_4 | 8.131 | 5.226 | 0 | 0
SP | Other | 40 | G_EXTRA_7 | 2.366 | 1.521 | 0 | 0
SP | Other | 40 | G_EXTRA_8 | 2.142 | 1.377 | 0 | 0
SP | Other | 40 | HACK_1 | 7.409 | 4.762 | 0 | 0
SP | Other | 40 | HACK_6 | 6.066 | 3.901 | 0.003 | 0.003
SP | Other | 40 | HAGR | 2.798 | 1.8 | 0.003 | 0.003
SP | Other | 40 | HAMHC1 | 25.28 | 16.265 | 0.031 | 0.03
SP | Other | 40 | HARK_1 | 26.247 | 18.46 | 3.154 | 3.045
SP | Other | 40 | HARM_6 | 7.37 | 4.739 | 0.003 | 0.003
SP | Other | 40 | HAWI | 3.803 | 2.79 | 0.687 | 0.663
SP | Other | 40 | HAWP_6 | 10.986 | 7.375 | 0.622 | 0.6
SP | Other | 40 | HELE | 1.723 | 1.108 | 0 | 0
SP | Other | 40 | HEYS_1 | 24.881 | 15.993 | 0 | 0
SP | Other | 40 | HUER | 2.008 | 1.291 | 0 | 0
SP | Other | 40 | HURS_1 | 35.354 | 22.734 | 0.017 | 0.016
SP | Other | 40 | HUTT_1 | 12.689 | 8.729 | 1.137 | 1.098
SP | Other | 40 | IMPK_1 | 17.367 | 13.446 | 4.531 | 4.375
SP | Other | 40 | INDQ1 | 55.062 | 37.996 | 5.167 | 4.989
SP | Other | 40 | INKE | 5.004 | 3.216 | 0 | 0
SP | Other | 40 | INNE_P | 10.008 | 7.186 | 1.494 | 1.443
SP | Other | 40 | IROA1 | 61.201 | 42.368 | 6.012 | 5.805
SP | Other | 40 | IRONB1 | 95.751 | 76.312 | 29.311 | 28.301
SP | Other | 40 | IVER_1 | 43.997 | 28.281 | 0 | 0
SP | Other | 40 | IVER_6 | 22.359 | 15.48 | 2.199 | 2.123
SP | Other | 40 | JOHN | 3.411 | 2.194 | 0.003 | 0.003
SP | Other | 40 | JORD_3 | 6.824 | 4.387 | 0 | 0
SP | Other | 40 | KAIM | 9.107 | 5.854 | 0 | 0
SP | Other | 40 | KEAD_1 | 26.85 | 20.066 | 5.572 | 5.38
SP | Other | 40 | KEAR_1 | 40.057 | 25.749 | 0 | 0
SP | Other | 40 | KEAR_3 | 0.908 | 0.769 | 0.367 | 0.355
SP | Other | 40 | KEIT_P | 1.242 | 0.798 | 0 | 0
SP | Other | 40 | KEMS_1 | 25.1 | 17.418 | 2.549 | 2.461
SP | Other | 40 | KEOO | 0.333 | 0.214 | 0 | 0
SP | Other | 40 | KIBY_1 | 8.164 | 5.248 | 0 | 0
SP | Other | 40 | KIBY_G | 3.939 | 3.335 | 1.594 | 1.539
SP | Other | 40 | KIER | 16.241 | 12.639 | 4.366 | 4.216
SP | Other | 40 | KIIN_P | 0.192 | 0.123 | 0 | 0
SP | Other | 40 | KILS | 1.082 | 0.696 | 0 | 0
SP | Other | 40 | KILT | 11.672 | 8.678 | 2.333 | 2.252
SP | Other | 40 | KILW | 5.906 | 3.797 | 0 | 0
SP | Other | 40 | KINL_P | 0.186 | 0.12 | 0 | 0
SP | Other | 40 | KINO_1 | 29.957 | 19.256 | 0 | 0
SP | Other | 40 | KINT_P | 5.976 | 3.841 | 0 | 0
SP | Other | 40 | KIRKB1 | 48.638 | 31.806 | 1.075 | 1.038
SP | Other | 40 | KITW_1 | 37.274 | 23.961 | 0.003 | 0.003
SP | Other | 40 | KNAR | 32.297 | 22.456 | 3.367 | 3.251
SP | Other | 40 | LACK_6 | 26.151 | 18.075 | 2.511 | 2.425
SP | Other | 40 | LAIR_P | 0.464 | 0.298 | 0 | 0
SP | Other | 40 | LALE1SG003 | 27.644 | 17.772 | 0.005 | 0.005
SP | Other | 40 | LAND1 | 56.501 | 40.702 | 8.702 | 8.402
SP | Other | 40 | LEGA_1 | 70.92 | 55.355 | 19.395 | 18.726
SP | Other | 40 | LEVE | 3.717 | 2.389 | 0 | 0
SP | Other | 40 | LING | 5.176 | 3.332 | 0.01 | 0.01
SP | Other | 40 | LINM | 5.931 | 3.812 | 0 | 0
SP | Other | 40 | LISD_1 | 33.918 | 22.152 | 0.692 | 0.669
SP | Other | 40 | LITT_C | 15.895 | 11.226 | 2.003 | 1.934
SP | Other | 40 | LITT_J | 0.017 | 0.014 | 0.007 | 0.007
SP | Other | 40 | LODR_6 | 10.792 | 6.937 | 0 | 0
SP | Other | 40 | LOUD_H | 2.27 | 1.921 | 0.918 | 0.887
SP | Other | 40 | LOVE_1 | 60.636 | 40.652 | 3.325 | 3.211
SP | Other | 40 | LUNA_P | 2.988 | 1.92 | 0 | 0
SP | Other | 40 | LYND_P | 2.321 | 1.492 | 0 | 0
SP | Other | 40 | MACC_3 | 36.211 | 26.171 | 5.748 | 5.549
SP | Other | 40 | MACD_P | 7.846 | 6.029 | 1.958 | 1.891
SP | Other | 40 | MAGA_6 | 7.115 | 5.196 | 1.237 | 1.194
SP | Other | 40 | MANN_1 | 87.278 | 59.243 | 6.235 | 6.02
SP | Other | 40 | MAYB | 7.916 | 6.377 | 2.559 | 2.471
SP | Other | 40 | MELK_1 | 55.871 | 37.708 | 3.563 | 3.44
SP | Other | 40 | MILC_P | 7.608 | 5.321 | 0.855 | 0.826
SP | Other | 40 | MILH_1 | 36.004 | 23.15 | 0.014 | 0.013
SP | Other | 40 | MITY_1 | 80.802 | 56.615 | 9.283 | 8.963
SP | Other | 40 | MYBS_P | 1.23 | 0.79 | 0 | 0
SP | Other | 40 | NAIR_P | 1.132 | 0.728 | 0 | 0
SP | Other | 40 | NEAR | 12.783 | 9.791 | 3.126 | 3.018
SP | Other | 40 | NECE_1 | 100.786 | 66.332 | 3.071 | 2.965
SP | Other | 40 | NEEP_3 | 12.163 | 8.007 | 0.374 | 0.362
SP | Other | 40 | NETS | 5.594 | 4.736 | 2.264 | 2.186
SP | Other | 40 | NEWX_6 | 39.983 | 25.701 | 0 | 0
SP | Other | 40 | NFLE | 21.675 | 14.353 | 0.835 | 0.806
SP | Other | 40 | NHYD_6 | 20.614 | 13.251 | 0 | 0
SP | Other | 40 | NINF_1 | 48.251 | 32.319 | 2.587 | 2.498
SP | Other | 40 | NORL_3 | 9.644 | 6.599 | 0.794 | 0.766
SP | Other | 40 | NORM_1 | 77.325 | 49.704 | 0 | 0
SP | Other | 40 | NORT_1 | 37.304 | 24.327 | 0.69 | 0.667
SP | Other | 40 | NURS_1 | 82.287 | 59.447 | 13.01 | 12.561
SP | Other | 40 | OCKH_1 | 10.663 | 6.854 | 0 | 0
SP | Other | 40 | OFFE_3 | 24.335 | 16.323 | 1.35 | 1.304
SP | Other | 40 | OLDB_1 | 18.84 | 12.111 | 0 | 0
SP | Other | 40 | ORMO | 16.485 | 13.957 | 6.672 | 6.442
SP | Other | 40 | ORRI_P | 1.313 | 0.844 | 0 | 0
SP | Other | 40 | OSBA_1 | 31.814 | 24.265 | 7.575 | 7.314
SP | Other | 40 | PADIB1 | 46.171 | 32.295 | 5.195 | 5.016
SP | Other | 40 | PAIS | 1.36 | 0.874 | 0 | 0
SP | Other | 40 | PART | 3.438 | 2.21 | 0 | 0
SP | Other | 40 | PEHG_P | 3.205 | 2.06 | 0 | 0
SP | Other | 40 | PELH_1 | 20.2 | 14.814 | 3.631 | 3.506
SP | Other | 40 | PEMB_1 | 19.868 | 13.624 | 1.694 | 1.635
SP | Other | 40 | PENE_1 | 33.419 | 21.482 | 0 | 0
SP | Other | 40 | PENN_1 | 18.594 | 13.599 | 3.269 | 3.156
SP | Other | 40 | PENT_1 | 15.657 | 11.204 | 2.264 | 2.186
SP | Other | 40 | PENW_1 | 15.463 | 13.091 | 6.258 | 6.042
SP | Other | 40 | PERI_H | 6.276 | 4.034 | 0 | 0
SP | Other | 40 | PERS_P | 5.345 | 4.007 | 1.134 | 1.095
SP | Other | 40 | PITS_3 | 2.491 | 1.601 | 0 | 0
SP | Other | 40 | POOB | 5.725 | 3.68 | 0 | 0
SP | Other | 40 | POPP_3 | 18.119 | 12.251 | 1.199 | 1.158
SP | Other | 40 | PORA_P | 1.121 | 0.721 | 0 | 0
SP | Other | 40 | PORD | 2.506 | 1.611 | 0 | 0
SP | Other | 40 | PYLE_1 | 19.439 | 13.653 | 2.298 | 2.219
SP | Other | 40 | RAIN_1 | 22.425 | 15.42 | 1.996 | 1.927
SP | Other | 40 | RANN_P | 0.021 | 0.013 | 0 | 0
SP | Other | 40 | RASS_1 | 59.999 | 44.628 | 12.033 | 11.618
SP | Other | 40 | RATS_1 | 52.964 | 36.802 | 5.473 | 5.284
SP | Other | 40 | RAVE | 10.161 | 6.532 | 0 | 0
SP | Other | 40 | RAYL_1 | 53.213 | 34.214 | 0.017 | 0.016
SP | Other | 40 | REBR_3 | 20.7 | 13.306 | 0 | 0
SP | Other | 40 | REDH | 4.308 | 2.769 | 0 | 0
SP | Other | 40 | RICH1 | 7.631 | 6.461 | 3.088 | 2.982
SP | Other | 40 | ROCH_1 | 31.651 | 21.003 | 1.305 | 1.26
SP | Other | 40 | RRIG | 12.288 | 10.403 | 4.973 | 4.801
SP | Other | 40 | RUGEB1 | 25.154 | 16.502 | 0.661 | 0.638
SP | Other | 40 | RYEH_1 | 31.968 | 22.3 | 3.477 | 3.357
SP | Other | 40 | SALH_1 | 12.994 | 8.936 | 1.158 | 1.118
SP | Other | 40 | SALL1 | 74.982 | 63.482 | 30.345 | 29.299
SP | Other | 40 | SALT_1 | 12.955 | 8.639 | 0.618 | 0.597
SP | Other | 40 | SANX | 1.405 | 0.903 | 0 | 0
SP | Other | 40 | SASA | 17.656 | 11.517 | 0.333 | 0.322
SP | Other | 40 | SBAR | 56.826 | 39.289 | 5.483 | 5.294
SP | Other | 40 | SEAB1 | 76.891 | 55.544 | 12.148 | 11.729
SP | Other | 40 | SELL_1 | 28.629 | 19.697 | 2.57 | 2.481
SP | Other | 40 | SFIL_P | 0.258 | 0.166 | 0 | 0
SP | Other | 40 | SHEC_3 | 7.195 | 4.625 | 0 | 0
SP | Other | 40 | SHIN_P | 0.167 | 0.108 | 0 | 0
SP | Other | 40 | SHRU | 3.781 | 2.431 | 0 | 0
SP | Other | 40 | SHRW_1 | 92.871 | 74.323 | 29.038 | 28.037
SP | Other | 40 | SIGH | 8.024 | 6.021 | 1.714 | 1.655
SP | Other | 40 | SJOW_1 | 16.577 | 11.524 | 1.723 | 1.663
SP | Other | 40 | SKLGB1 | 35.818 | 24.611 | 3.151 | 3.042
SP | Other | 40 | SLOY_P | 0.037 | 0.024 | 0 | 0
SP | Other | 40 | SMAN_1 | 44.344 | 30.061 | 3.092 | 2.985
SP | Other | 40 | SPAV | 4.235 | 2.722 | 0 | 0
SP | Other | 40 | SPEN_1 | 34.996 | 27.155 | 9.252 | 8.933
SP | Other | 40 | SSHI_3 | 9.785 | 6.537 | 0.49 | 0.473
SP | Other | 40 | STAH_1 | 21.127 | 13.58 | 0 | 0
SP | Other | 40 | STAL_1 | 20.329 | 13.812 | 1.479 | 1.428
SP | Other | 40 | STAY_1 | 38.878 | 28.373 | 6.716 | 6.485
SP | Other | 40 | STEN_1 | 27.784 | 19.962 | 4.174 | 4.03
SP | Other | 40 | STES_1 | 14.653 | 9.419 | 0 | 0
SP | Other | 40 | STHA | 8.378 | 5.385 | 0 | 0
SP | Other | 40 | STIR | 13.006 | 9.355 | 1.975 | 1.907
SP | Other | 40 | STLE | 4.707 | 3.025 | 0 | 0
SP | Other | 40 | STRI_P | 3.241 | 2.301 | 0.433 | 0.418
SP | Other | 40 | SUND_1 | 48.615 | 32.48 | 2.443 | 2.358
SP | Other | 40 | SWAN_1 | 57.925 | 38.843 | 3.195 | 3.085
SP | Other | 40 | TARL_P | 3.058 | 2.306 | 0.677 | 0.653
SP | Other | 40 | TAUN1 | 15.919 | 10.814 | 1.153 | 1.113
SP | Other | 40 | TAYN_P | 1.709 | 1.099 | 0 | 0
SP | Other | 40 | TELR | 4.72 | 3.034 | 0 | 0
SP | Other | 40 | TEMP_3 | 19.906 | 14.739 | 3.858 | 3.725
SP | Other | 40 | THOM_6 | 39.573 | 29.109 | 7.29 | 7.039
SP | Other | 40 | THSO_P | 26.762 | 21.435 | 8.403 | 8.113
SP | Other | 40 | THUR_6 | 27.654 | 20.285 | 4.981 | 4.81
SP | Other | 40 | TILBB_1 | 23.331 | 16.714 | 3.408 | 3.29
SP | Other | 40 | TONG | 12.151 | 8.025 | 0.426 | 0.411
SP | Other | 40 | TOTT_1 | 20.099 | 12.919 | 0 | 0
SP | Other | 40 | TRAW_1 | 11.871 | 8.004 | 0.742 | 0.716
SP | Other | 40 | TUMB_P | 0.925 | 0.595 | 0 | 0
SP | Other | 40 | TYNE_1 | 19.256 | 12.378 | 0 | 0
SP | Other | 40 | TYNE_2 | 0.034 | 0.029 | 0.014 | 0.013
SP | Other | 40 | UPPB_1 | 8.697 | 5.677 | 0.172 | 0.166
SP | Other | 40 | UPPB_3 | 27.903 | 19.078 | 2.267 | 2.189
SP | Other | 40 | USKM_1 | 12.394 | 10.493 | 5.016 | 4.843
SP | Other | 40 | WABO | 8.2 | 6.943 | 3.319 | 3.204
SP | Other | 40 | WALH_1 | 80.725 | 56.201 | 8.559 | 8.264
SP | Other | 40 | WALP_1 | 64.039 | 41.164 | 0 | 0
SP | Other | 40 | WALP_B | 24.025 | 19.745 | 8.541 | 8.247
SP | Other | 40 | WARL_1 | 15.845 | 10.189 | 0.007 | 0.007
SP | Other | 40 | WASF_1 | 42.38 | 29.141 | 3.772 | 3.642
SP | Other | 40 | WATFS_1 | 32.769 | 21.072 | 0.017 | 0.016
SP | Other | 40 | WBOL_6 | 5.584 | 3.59 | 0 | 0
SP | Other | 40 | WBUR_1 | 36.755 | 25.67 | 4.059 | 3.919
SP | Other | 40 | WFIE | 4.401 | 2.829 | 0 | 0
SP | Other | 40 | WHAM_1 | 15.186 | 9.765 | 0.007 | 0.007
SP | Other | 40 | WHGA_1 | 40.429 | 28.702 | 5.39 | 5.204
SP | Other | 40 | WHHO | 3.288 | 2.117 | 0.007 | 0.007
SP | Other | 40 | WIBA_3 | 9.371 | 6.868 | 1.677 | 1.619
SP | Other | 40 | WIEN_1 | 15.42 | 9.912 | 0 | 0
SP | Other | 40 | WILL_1 | 31.302 | 20.125 | 0.009 | 0.008
SP | Other | 40 | WIMBN1 | 38.256 | 24.591 | 0 | 0
SP | Other | 40 | WIMBS1 | 0.076 | 0.064 | 0.031 | 0.03
SP | Other | 40 | WIOW_P | 6.581 | 4.784 | 1.099 | 1.061
SP | Other | 40 | WMEL_1 | 26 | 17.356 | 1.278 | 1.234
SP | Other | 40 | WOHI_P | 4.89 | 3.145 | 0.003 | 0.003
SP | Other | 40 | WTHU31 | 10.219 | 6.569 | 0 | 0
SP | Other | 40 | WWEY_1 | 56.508 | 38.036 | 3.401 | 3.284
SP | Other | 40 | WYLF_1 | 3.458 | 2.223 | 0 | 0
SP | Other | 40 | WYMOM_1 | 33.51 | 22.322 | 1.553 | 1.499
SP | Solar | 17 | ABHA1 | 39.254 | 0 | 1.562 | 32.188
SP | Solar | 17 | ABTH_1 | 6.819 | 0 | 0.271 | 5.592
SP | Solar | 17 | ACTL_2 | 2.831 | 0 | 0.113 | 2.321
SP | Solar | 17 | ALNE_P | 1.562 | 0 | 0.062 | 1.281
SP | Solar | 17 | ALVE1 | 36.701 | 0 | 1.461 | 30.095
SP | Solar | 17 | ARBR_P | 4.748 | 0 | 0.189 | 3.893
SP | Solar | 17 | ARDK_P | 0.288 | 0 | 0.011 | 0.236
SP | Solar | 17 | ARMO_P | 1.308 | 0 | 0.052 | 1.073
SP | Solar | 17 | AXMI1 | 23.973 | 0 | 0.954 | 19.658
SP | Solar | 17 | AYRR | 1.759 | 0 | 0.07 | 1.442
SP | Solar | 17 | BAGA | 2.373 | 0 | 0.094 | 1.946
SP | Solar | 17 | BAIN | 1.252 | 0 | 0.05 | 1.027
SP | Solar | 17 | BARKC1 | 6.637 | 0 | 0.264 | 5.442
SP | Solar | 17 | BARKW3 | 3.669 | 0 | 0.146 | 3.008
SP | Solar | 17 | BEAU_P | 2.551 | 0 | 0.102 | 2.092
SP | Solar | 17 | BEDDT1 | 8.589 | 0 | 0.342 | 7.043
SP | Solar | 17 | BEDD_1 | 13.166 | 0 | 0.524 | 10.797
SP | Solar | 17 | BERB_P | 1.799 | 0 | 0.072 | 1.475
SP | Solar | 17 | BERW | 4.954 | 0 | 0.197 | 4.062
SP | Solar | 17 | BESW_1 | 20.265 | 0 | 0.807 | 16.617
SP | Solar | 17 | BICF_1 | 62.293 | 0 | 2.479 | 51.081
SP | Solar | 17 | BIRK_1 | 8.716 | 0 | 0.347 | 7.147
SP | Solar | 17 | BISW_1 | 21.508 | 0 | 0.856 | 17.636
SP | Solar | 17 | BLYTH132 | 16.655 | 0 | 0.663 | 13.657
SP | Solar | 17 | BOAG_P | 1.673 | 0 | 0.067 | 1.372
SP | Solar | 17 | BOLN_1 | 56.914 | 0 | 2.265 | 46.669
SP | Solar | 17 | BONN | 2.874 | 0 | 0.114 | 2.357
SP | Solar | 17 | BOTW_1 | 24.085 | 0 | 0.959 | 19.749
SP | Solar | 17 | BRAC_P | 1.178 | 0 | 0.047 | 0.966
SP | Solar | 17 | BRAI_1 | 41.414 | 0 | 1.648 | 33.959
SP | Solar | 17 | BRAP | 0.663 | 0 | 0.026 | 0.544
SP | Solar | 17 | BRAW_1 | 17.252 | 0 | 0.687 | 14.147
SP | Solar | 17 | BRED_1 | 17.067 | 0 | 0.679 | 13.995
SP | Solar | 17 | BRID_P | 4.999 | 0 | 0.199 | 4.099
SP | Solar | 17 | BRIM_1 | 5.431 | 0 | 0.216 | 4.453
SP | Solar | 17 | BRLE_1 | 29.075 | 0 | 1.157 | 23.842
SP | Solar | 17 | BROA_P | 1.583 | 0 | 0.063 | 1.298
SP | Solar | 17 | BROR_P | 0.64 | 0 | 0.025 | 0.525
SP | Solar | 17 | BROX | 1.754 | 0 | 0.07 | 1.438
SP | Solar | 17 | BRWA1 | 28.646 | 0 | 1.14 | 23.49
SP | Solar | 17 | BUMU_P | 5.089 | 0 | 0.203 | 4.173
SP | Solar | 17 | BURM_1 | 45.261 | 0 | 1.801 | 37.114
SP | Solar | 17 | BUSH_1 | 17.12 | 0 | 0.681 | 14.039
SP | Solar | 17 | BUST_1 | 8.348 | 0 | 0.332 | 6.845
SP | Solar | 17 | CAAD_P | 0.633 | 0 | 0.025 | 0.519
SP | Solar | 17 | CAIF_P | 0.918 | 0 | 0.037 | 0.752
SP | Solar | 17 | CAMB_01 | 13.265 | 0 | 0.528 | 10.878
SP | Solar | 17 | CANTN1 | 10.651 | 0 | 0.424 | 8.734
SP | Solar | 17 | CAPEA1 | 9.264 | 0 | 0.369 | 7.596
SP | Solar | 17 | CARE_1 | 15.129 | 0 | 0.602 | 12.406
SP | Solar | 17 | CARR_1 | 19.053 | 0 | 0.758 | 15.623
SP | Solar | 17 | CASS_P | 0.03 | 0 | 0.001 | 0.024
SP | Solar | 17 | CATY | 0.69 | 0 | 0.027 | 0.565
SP | Solar | 17 | CELL_1 | 32.43 | 0 | 1.291 | 26.593
SP | Solar | 17 | CHAP | 10.112 | 0 | 0.402 | 8.292
SP | Solar | 17 | CHAR_P | 0.176 | 0 | 0.007 | 0.144
SP | Solar | 17 | CHAS | 0.116 | 0 | 0.005 | 0.095
SP | Solar | 17 | CHIC_1 | 21.686 | 0 | 0.863 | 17.783
SP | Solar | 17 | CHSI_1 | 10.059 | 0 | 0.4 | 8.249
SP | Solar | 17 | CHTE_1 | 33.455 | 0 | 1.332 | 27.433
SP | Solar | 17 | CITR_1 | 4.649 | 0 | 0.185 | 3.812
SP | Solar | 17 | CLAC_P | 0.024 | 0 | 0.001 | 0.02
SP | Solar | 17 | CLAY_P | 1.357 | 0 | 0.054 | 1.113
SP | Solar | 17 | CLT03 | 71.759 | 0 | 2.856 | 58.843
SP | Solar | 17 | CLYM | 2.97 | 0 | 0.118 | 2.436
SP | Solar | 17 | COAT | 0.925 | 0 | 0.037 | 0.758
SP | Solar | 17 | COCK | 3.569 | 0 | 0.142 | 2.926
SP | Solar | 17 | CONQA1 | 13.755 | 0 | 0.547 | 11.279
SP | Solar | 17 | COUA_P | 3.068 | 0 | 0.122 | 2.516
SP | Solar | 17 | COVE_1 | 24.136 | 0 | 0.961 | 19.792
SP | Solar | 17 | COWL_1 | 41.145 | 0 | 1.638 | 33.739
SP | Solar | 17 | COYL | 3.383 | 0 | 0.135 | 2.774
SP | Solar | 17 | CRAI_P | 0.235 | 0 | 0.009 | 0.193
SP | Solar | 17 | CREB_1 | 39.245 | 0 | 1.562 | 32.181
SP | Solar | 17 | CUMB | 2.277 | 0 | 0.091 | 1.868
SP | Solar | 17 | CUPA | 7.124 | 0 | 0.284 | 5.841
SP | Solar | 17 | DALM3 | 1.576 | 0 | 0.063 | 1.293
SP | Solar | 17 | DEVM | 0.683 | 0 | 0.027 | 0.56
SP | Solar | 17 | DEVO | 3.912 | 0 | 0.156 | 3.208
SP | Solar | 17 | DEWP | 0.106 | 0 | 0.004 | 0.087
SP | Solar | 17 | DOUN_P | 1.258 | 0 | 0.05 | 1.031
SP | Solar | 17 | DRAK_1 | 9.095 | 0 | 0.362 | 7.458
SP | Solar | 17 | DRUM | 1.8 | 0 | 0.072 | 1.476
SP | Solar | 17 | DUBE_P | 0.237 | 0 | 0.009 | 0.194
SP | Solar | 17 | DUDH_P | 0.371 | 0 | 0.015 | 0.304
SP | Solar | 17 | DUGR_P | 0.361 | 0 | 0.014 | 0.296
SP | Solar | 17 | DUNB | 2.518 | 0 | 0.1 | 2.065
SP | Solar | 17 | DUNF | 1.533 | 0 | 0.061 | 1.257
SP | Solar | 17 | DUNO_P | 0.691 | 0 | 0.028 | 0.567
SP | Solar | 17 | DYCE_P | 3.094 | 0 | 0.123 | 2.537
SP | Solar | 17 | EALI_6 | 4.553 | 0 | 0.181 | 3.733
SP | Solar | 17 | EASO_1 | 31.283 | 0 | 1.245 | 25.652
SP | Solar | 17 | ECCL | 6.312 | 0 | 0.251 | 5.176
SP | Solar | 17 | ECLA_1 | 27.27 | 0 | 1.085 | 22.361
SP | Solar | 17 | EERH | 3.208 | 0 | 0.128 | 2.63
SP | Solar | 17 | EKIL | 2.183 | 0 | 0.087 | 1.79
SP | Solar | 17 | ELDE | 0.838 | 0 | 0.033 | 0.687
SP | Solar | 17 | ELGI_P | 3.764 | 0 | 0.15 | 3.086
SP | Solar | 17 | ELLA_1 | 25.379 | 0 | 1.01 | 20.811
SP | Solar | 17 | ELST_1 | 6.569 | 0 | 0.261 | 5.387
SP | Solar | 17 | ENDE_1 | 44.561 | 0 | 1.774 | 36.54
SP | Solar | 17 | ERSK | 0.784 | 0 | 0.031 | 0.643
SP | Solar | 17 | EXET1 | 40.78 | 0 | 1.623 | 33.439
SP | Solar | 17 | FAUG_P | 0.062 | 0 | 0.002 | 0.051
SP | Solar | 17 | FAWL_1 | 16.901 | 0 | 0.673 | 13.859
SP | Solar | 17 | FECK_6 | 21.23 | 0 | 0.845 | 17.408
SP | Solar | 17 | FERRA2 | 5.234 | 0 | 0.208 | 4.292
SP | Solar | 17 | FERRB1 | 6.863 | 0 | 0.273 | 5.628
SP | Solar | 17 | FETT_P | 1.429 | 0 | 0.057 | 1.172
SP | Solar | 17 | FIDD_P | 1.083 | 0 | 0.043 | 0.888
SP | Solar | 17 | FIDF_1 | 14.485 | 0 | 0.577 | 11.878
SP | Solar | 17 | FINN | 0.004 | 0 | 0 | 0.003
SP | Solar | 17 | FLEE_1 | 27.527 | 0 | 1.096 | 22.572
SP | Solar | 17 | FOUR_1 | 7.16 | 0 | 0.285 | 5.871
SP | Solar | 17 | FROD_1 | 10.419 | 0 | 0.415 | 8.543
SP | Solar | 17 | FWIL_P | 0.609 | 0 | 0.024 | 0.5
SP | Solar | 17 | GALA | 3.486 | 0 | 0.139 | 2.858
SP | Solar | 17 | GIFF | 1.577 | 0 | 0.063 | 1.293
SP | Solar | 17 | GLEF_P | 1.304 | 0 | 0.052 | 1.07
SP | Solar | 17 | GLLU | 1.18 | 0 | 0.047 | 0.968
SP | Solar | 17 | GLNI | 0.454 | 0 | 0.018 | 0.372
SP | Solar | 17 | GLRO | 1.864 | 0 | 0.074 | 1.529
SP | Solar | 17 | GOVA | 0.538 | 0 | 0.021 | 0.442
SP | Solar | 17 | GREN_1 | 50.421 | 0 | 2.007 | 41.346
SP | Solar | 17 | GRIW_1 | 25.787 | 0 | 1.026 | 21.145
SP | Solar | 17 | GRUB_P | 0.205 | 0 | 0.008 | 0.168
SP | Solar | 17 | G_EXTRA_10 | 1.145 | 0 | 0.046 | 0.939
SP | Solar | 17 | G_EXTRA_11 | 0.65 | 0 | 0.026 | 0.533
SP | Solar | 17 | G_EXTRA_12 | 0.217 | 0 | 0.009 | 0.178
SP | Solar | 17 | G_EXTRA_2 | 5.25 | 0 | 0.209 | 4.305
SP | Solar | 17 | G_EXTRA_4 | 1.437 | 0 | 0.057 | 1.178
SP | Solar | 17 | G_EXTRA_5 | 0.243 | 0 | 0.01 | 0.199
SP | Solar | 17 | G_EXTRA_7 | 1.599 | 0 | 0.064 | 1.311
SP | Solar | 17 | G_EXTRA_8 | 1.866 | 0 | 0.074 | 1.53
SP | Solar | 17 | G_EXTRA_9 | 1.463 | 0 | 0.058 | 1.2
SP | Solar | 17 | HACK_1 | 3.117 | 0 | 0.124 | 2.556
SP | Solar | 17 | HACK_6 | 1.507 | 0 | 0.06 | 1.236
SP | Solar | 17 | HAGR | 0.382 | 0 | 0.015 | 0.313
SP | Solar | 17 | HAMHC1 | 9.127 | 0 | 0.363 | 7.484
SP | Solar | 17 | HARK_1 | 4.522 | 0 | 0.18 | 3.708
SP | Solar | 17 | HARM_6 | 4.183 | 0 | 0.166 | 3.43
SP | Solar | 17 | HAWI | 1.716 | 0 | 0.068 | 1.407
SP | Solar | 17 | HAWP_6 | 6.165 | 0 | 0.245 | 5.055
SP | Solar | 17 | HELE | 0.816 | 0 | 0.032 | 0.669
SP | Solar | 17 | HUER | 0.689 | 0 | 0.027 | 0.565
SP | Solar | 17 | HURS_1 | 12.917 | 0 | 0.514 | 10.592
SP | Solar | 17 | HUTT_1 | 5.334 | 0 | 0.212 | 4.374
SP | Solar | 17 | IMPK_1 | 4.924 | 0 | 0.196 | 4.037
SP | Solar | 17 | INDQ1 | 71.872 | 0 | 2.861 | 58.935
SP | Solar | 17 | INKE | 2.45 | 0 | 0.098 | 2.009
SP | Solar | 17 | INNE_P | 3.509 | 0 | 0.14 | 2.877
SP | Solar | 17 | IROA1 | 30.636 | 0 | 1.219 | 25.122
SP | Solar | 17 | IRONB1 | 35.744 | 0 | 1.423 | 29.31
SP | Solar | 17 | IVER_1 | 5.19 | 0 | 0.207 | 4.255
SP | Solar | 17 | IVER_6 | 3.611 | 0 | 0.144 | 2.961
SP | Solar | 17 | JOHN | 1.675 | 0 | 0.067 | 1.374
SP | Solar | 17 | JORD_3 | 2.755 | 0 | 0.11 | 2.259
SP | Solar | 17 | KAIM | 5.704 | 0 | 0.227 | 4.677
SP | Solar | 17 | KEAD_1 | 23.756 | 0 | 0.945 | 19.48
SP | Solar | 17 | KEAR_3 | 21.696 | 0 | 0.863 | 17.791
SP | Solar | 17 | KEIT_P | 0.909 | 0 | 0.036 | 0.745
SP | Solar | 17 | KEMS_1 | 12.879 | 0 | 0.513 | 10.561
SP | Solar | 17 | KIBY_G | 7.004 | 0 | 0.279 | 5.743
SP | Solar | 17 | KIER | 2.656 | 0 | 0.106 | 2.178
SP | Solar | 17 | KIIN_P | 0.323 | 0 | 0.013 | 0.265
SP | Solar | 17 | KILS | 0.651 | 0 | 0.026 | 0.534
SP | Solar | 17 | KILT | 2.958 | 0 | 0.118 | 2.426
SP | Solar | 17 | KILW | 1.406 | 0 | 0.056 | 1.153
SP | Solar | 17 | KINL_P | 0.06 | 0 | 0.002 | 0.049
SP | Solar | 17 | KINO_1 | 14.618 | 0 | 0.582 | 11.987
SP | Solar | 17 | KINT_P | 5.026 | 0 | 0.2 | 4.121
SP | Solar | 17 | KIRKB1 | 24.697 | 0 | 0.983 | 20.251
SP | Solar | 17 | KITW_1 | 14.177 | 0 | 0.564 | 11.625
SP | Solar | 17 | KNAR | 20.766 | 0 | 0.826 | 17.028
SP | Solar | 17 | LACK_6 | 15.329 | 0 | 0.61 | 12.57
SP | Solar | 17 | LAIR_P | 0.443 | 0 | 0.018 | 0.363
SP | Solar | 17 | LALE1SG003 | 4.01 | 0 | 0.16 | 3.289
SP | Solar | 17 | LAND1 | 51.776 | 0 | 2.061 | 42.456
SP | Solar | 17 | LEGA_1 | 27.841 | 0 | 1.108 | 22.83
SP | Solar | 17 | LEVE | 2.145 | 0 | 0.085 | 1.759
SP | Solar | 17 | LING | 3.262 | 0 | 0.13 | 2.675
SP | Solar | 17 | LINM | 5.391 | 0 | 0.215 | 4.42
SP | Solar | 17 | LISD_1 | 16.894 | 0 | 0.672 | 13.853
SP | Solar | 17 | LITT_C | 2.527 | 0 | 0.101 | 2.072
SP | Solar | 17 | LITT_J | 0.805 | 0 | 0.032 | 0.66
SP | Solar | 17 | LODR_6 | 1.605 | 0 | 0.064 | 1.316
SP | Solar | 17 | LOUD_H | 16.487 | 0 | 0.656 | 13.519
SP | Solar | 17 | LOVE_1 | 32.783 | 0 | 1.305 | 26.882
SP | Solar | 17 | LUNA_P | 3.174 | 0 | 0.126 | 2.603
SP | Solar | 17 | LYND_P | 2.133 | 0 | 0.085 | 1.749
SP | Solar | 17 | MACC_3 | 8.923 | 0 | 0.355 | 7.317
SP | Solar | 17 | MACD_P | 3.346 | 0 | 0.133 | 2.744
SP | Solar | 17 | MAGA_6 | 4.102 | 0 | 0.163 | 3.363
SP | Solar | 17 | MANN_1 | 40.964 | 0 | 1.63 | 33.59
SP | Solar | 17 | MAYB | 1.146 | 0 | 0.046 | 0.94
SP | Solar | 17 | MELK_1 | 34.249 | 0 | 1.363 | 28.084
SP | Solar | 17 | MILC_P | 3.04 | 0 | 0.121 | 2.492
SP | Solar | 17 | MILH_1 | 6.593 | 0 | 0.262 | 5.406
SP | Solar | 17 | MITY_1 | 25.813 | 0 | 1.027 | 21.167
SP | Solar | 17 | MYBS_P | 0.994 | 0 | 0.04 | 0.815
SP | Solar | 17 | NAIR_P | 1.501 | 0 | 0.06 | 1.23
SP | Solar | 17 | NEAR | 2.222 | 0 | 0.088 | 1.822
SP | Solar | 17 | NECE_1 | 20.942 | 0 | 0.834 | 17.173
SP | Solar | 17 | NEEP_3 | 7.962 | 0 | 0.317 | 6.529
SP | Solar | 17 | NETS | 1.228 | 0 | 0.049 | 1.007
SP | Solar | 17 | NEWX_6 | 4.393 | 0 | 0.175 | 3.602
SP | Solar | 17 | NFLE | 7.658 | 0 | 0.305 | 6.28
SP | Solar | 17 | NHYD_6 | 4.671 | 0 | 0.186 | 3.83
SP | Solar | 17 | NINF_1 | 27.116 | 0 | 1.079 | 22.235
SP | Solar | 17 | NORL_3 | 2.546 | 0 | 0.101 | 2.088
SP | Solar | 17 | NORT_1 | 17.254 | 0 | 0.687 | 14.148
SP | Solar | 17 | NURS_1 | 34.163 | 0 | 1.36 | 28.014
SP | Solar | 17 | OCKH_1 | 4.737 | 0 | 0.189 | 3.885
SP | Solar | 17 | OFFE_3 | 17.193 | 0 | 0.684 | 14.098
SP | Solar | 17 | OLDB_1 | 5.566 | 0 | 0.222 | 4.564
SP | Solar | 17 | ORMO | 16.916 | 0 | 0.673 | 13.871
SP | Solar | 17 | ORRI_P | 0.231 | 0 | 0.009 | 0.189
SP | Solar | 17 | OSBA_1 | 15.699 | 0 | 0.625 | 12.873
SP | Solar | 17 | PADIB1 | 26.232 | 0 | 1.044 | 21.511
SP | Solar | 17 | PAIS | 1.41 | 0 | 0.056 | 1.157
SP | Solar | 17 | PART | 0.193 | 0 | 0.008 | 0.158
SP | Solar | 17 | PEHG_P | 2.999 | 0 | 0.119 | 2.459
SP | Solar | 17 | PELH_1 | 20.58 | 0 | 0.819 | 16.876
SP | Solar | 17 | PEMB_1 | 21.689 | 0 | 0.863 | 17.785
SP | Solar | 17 | PENN_1 | 6.664 | 0 | 0.265 | 5.464
SP | Solar | 17 | PENT_1 | 10.299 | 0 | 0.41 | 8.445
SP | Solar | 17 | PENW_1 | 19.643 | 0 | 0.782 | 16.107
SP | Solar | 17 | PERS_P | 0.653 | 0 | 0.026 | 0.536
SP | Solar | 17 | PITS_3 | 0.899 | 0 | 0.036 | 0.737
SP | Solar | 17 | POOB | 3.381 | 0 | 0.135 | 2.772
SP | Solar | 17 | POPP_3 | 13.898 | 0 | 0.553 | 11.396
SP | Solar | 17 | PORA_P | 1.287 | 0 | 0.051 | 1.056
SP | Solar | 17 | PORD | 1.201 | 0 | 0.048 | 0.985
SP | Solar | 17 | PYLE_1 | 10.614 | 0 | 0.422 | 8.704
SP | Solar | 17 | RAIN_1 | 15.822 | 0 | 0.63 | 12.974
SP | Solar | 17 | RANN_P | 0.179 | 0 | 0.007 | 0.147
SP | Solar | 17 | RASS_1 | 31.376 | 0 | 1.249 | 25.729
SP | Solar | 17 | RATS_1 | 37.627 | 0 | 1.498 | 30.854
SP | Solar | 17 | RAYL_1 | 19.361 | 0 | 0.771 | 15.876
SP | Solar | 17 | REBR_3 | 4.52 | 0 | 0.18 | 3.707
SP | Solar | 17 | REDH | 1.532 | 0 | 0.061 | 1.256
SP | Solar | 17 | RICH1 | 15.11 | 0 | 0.601 | 12.39
SP | Solar | 17 | ROCH_1 | 9.251 | 0 | 0.368 | 7.585
SP | Solar | 17 | RRIG | 11.793 | 0 | 0.469 | 9.67
SP | Solar | 17 | RUGEB1 | 11.433 | 0 | 0.455 | 9.375
SP | Solar | 17 | RYEH_1 | 10.139 | 0 | 0.404 | 8.314
SP | Solar | 17 | SALH_1 | 9.283 | 0 | 0.369 | 7.612
SP | Solar | 17 | SALL1 | 93.191 | 0 | 3.709 | 76.416
SP | Solar | 17 | SALT_1 | 9.737 | 0 | 0.388 | 7.984
SP | Solar | 17 | SASA | 10.714 | 0 | 0.426 | 8.785
SP | Solar | 17 | SBAR | 34.696 | 0 | 1.381 | 28.451
SP | Solar | 17 | SEAB1 | 39.929 | 0 | 1.589 | 32.742
SP | Solar | 17 | SELL_1 | 16.575 | 0 | 0.66 | 13.592
SP | Solar | 17 | SFIL_P | 0.679 | 0 | 0.027 | 0.557
SP | Solar | 17 | SHEC_3 | 3.13 | 0 | 0.125 | 2.566
SP | Solar | 17 | SHIN_P | 0.207 | 0 | 0.008 | 0.17
SP | Solar | 17 | SHRU | 0.488 | 0 | 0.019 | 0.4
SP | Solar | 17 | SHRW_1 | 27.342 | 0 | 1.088 | 22.421
SP | Solar | 17 | SIGH | 2.107 | 0 | 0.084 | 1.727
SP | Solar | 17 | SJOW_1 | 1.237 | 0 | 0.049 | 1.014
SP | Solar | 17 | SKLGB1 | 21.834 | 0 | 0.869 | 17.904
SP | Solar | 17 | SLOY_P | 0.086 | 0 | 0.003 | 0.07
SP | Solar | 17 | SMAN_1 | 19.178 | 0 | 0.763 | 15.726
SP | Solar | 17 | SPAV | 0.727 | 0 | 0.029 | 0.596
SP | Solar | 17 | SPEN_1 | 24.701 | 0 | 0.983 | 20.255
SP | Solar | 17 | SSHI_3 | 10.499 | 0 | 0.418 | 8.61
SP | Solar | 17 | STAL_1 | 11.89 | 0 | 0.473 | 9.75
SP | Solar | 17 | STAY_1 | 29.872 | 0 | 1.189 | 24.495
SP | Solar | 17 | STEN_1 | 10.978 | 0 | 0.437 | 9.002
SP | Solar | 17 | STES_1 | 12.999 | 0 | 0.517 | 10.659
SP | Solar | 17 | STHA | 1.48 | 0 | 0.059 | 1.213
SP | Solar | 17 | STIR | 6.78 | 0 | 0.27 | 5.56
SP | Solar | 17 | STLE | 2.006 | 0 | 0.08 | 1.645
SP | Solar | 17 | STRI_P | 2.418 | 0 | 0.096 | 1.983
SP | Solar | 17 | SUND_1 | 16.791 | 0 | 0.668 | 13.768
SP | Solar | 17 | SWAN_1 | 39.189 | 0 | 1.56 | 32.135
SP | Solar | 17 | TARL_P | 1.569 | 0 | 0.062 | 1.287
SP | Solar | 17 | TAUN1 | 20.226 | 0 | 0.805 | 16.585
SP | Solar | 17 | TAYN_P | 1.628 | 0 | 0.065 | 1.335
SP | Solar | 17 | TELR | 0.794 | 0 | 0.032 | 0.651
SP | Solar | 17 | TEMP_3 | 10.975 | 0 | 0.437 | 9
SP | Solar | 17 | THOM_6 | 23.355 | 0 | 0.93 | 19.151
SP | Solar | 17 | THSO_P | 1.47 | 0 | 0.059 | 1.206
SP | Solar | 17 | THUR_6 | 26.245 | 0 | 1.045 | 21.521
SP | Solar | 17 | TILBB_1 | 11.246 | 0 | 0.448 | 9.221
SP | Solar | 17 | TONG | 2.689 | 0 | 0.107 | 2.205
SP | Solar | 17 | TOTT_1 | 2.966 | 0 | 0.118 | 2.433
SP | Solar | 17 | TRAW_1 | 7.98 | 0 | 0.318 | 6.544
SP | Solar | 17 | TUMB_P | 0.869 | 0 | 0.035 | 0.713
SP | Solar | 17 | TYNE_2 | 15.733 | 0 | 0.626 | 12.901
SP | Solar | 17 | UPPB_1 | 5.568 | 0 | 0.222 | 4.566
SP | Solar | 17 | UPPB_3 | 14.068 | 0 | 0.56 | 11.535
SP | Solar | 17 | USKM_1 | 23.11 | 0 | 0.92 | 18.95
SP | Solar | 17 | WABO | 10.617 | 0 | 0.423 | 8.706
SP | Solar | 17 | WALH_1 | 50.246 | 0 | 2 | 41.202
SP | Solar | 17 | WALP_B | 43.322 | 0 | 1.724 | 35.524
SP | Solar | 17 | WARL_1 | 6.743 | 0 | 0.268 | 5.529
SP | Solar | 17 | WASF_1 | 10.592 | 0 | 0.422 | 8.685
SP | Solar | 17 | WATFS_1 | 8.665 | 0 | 0.345 | 7.105
SP | Solar | 17 | WBOL_6 | 6.626 | 0 | 0.264 | 5.433
SP | Solar | 17 | WBUR_1 | 37.241 | 0 | 1.482 | 30.537
SP | Solar | 17 | WFIE | 1.377 | 0 | 0.055 | 1.13
SP | Solar | 17 | WGEO | 0.081 | 0 | 0.003 | 0.066
SP | Solar | 17 | WHAM_1 | 3.765 | 0 | 0.15 | 3.087
SP | Solar | 17 | WHGA_1 | 22.094 | 0 | 0.879 | 18.117
SP | Solar | 17 | WHHO | 0.99 | 0 | 0.039 | 0.812
SP | Solar | 17 | WIBA_3 | 2.519 | 0 | 0.1 | 2.066
SP | Solar | 17 | WIEN_1 | 5.856 | 0 | 0.233 | 4.802
SP | Solar | 17 | WILL_1 | 32.641 | 0 | 1.299 | 26.766
SP | Solar | 17 | WIMBN1 | 0.309 | 0 | 0.012 | 0.253
SP | Solar | 17 | WIMBS1 | 6.863 | 0 | 0.273 | 5.628
SP | Solar | 17 | WIOW_P | 1.101 | 0 | 0.044 | 0.903
SP | Solar | 17 | WISD_1 | 1.233 | 0 | 0.049 | 1.011
SP | Solar | 17 | WISD_6 | 0.718 | 0 | 0.029 | 0.589
SP | Solar | 17 | WISH | 3.05 | 0 | 0.121 | 2.501
SP | Solar | 17 | WMEL_1 | 20.934 | 0 | 0.833 | 17.166
SP | Solar | 17 | WOHI_P | 2.792 | 0 | 0.111 | 2.29
SP | Solar | 17 | WTHU31 | 3.114 | 0 | 0.124 | 2.553
SP | Solar | 17 | WWEY_1 | 18.763 | 0 | 0.747 | 15.386
SP | Solar | 17 | WYLF_1 | 3.008 | 0 | 0.12 | 2.466
SP | Solar | 17 | WYMOM_1 | 13.497 | 0 | 0.537 | 11.068
SP | Solar | 18 | ABHA1 | 39.99 | 0 | 1.592 | 33.191
SP | Solar | 18 | ABTH_1 | 6.947 | 0 | 0.276 | 5.766
SP | Solar | 18 | ACTL_2 | 2.884 | 0 | 0.115 | 2.394
SP | Solar | 18 | ALNE_P | 1.591 | 0 | 0.063 | 1.321
SP | Solar | 18 | ALVE1 | 37.389 | 0 | 1.488 | 31.033
SP | Solar | 18 | ARBR_P | 4.837 | 0 | 0.193 | 4.014
SP | Solar | 18 | ARDK_P | 0.294 | 0 | 0.012 | 0.244
SP | Solar | 18 | ARMO_P | 1.333 | 0 | 0.053 | 1.106
SP | Solar | 18 | AXMI1 | 24.423 | 0 | 0.972 | 20.271
SP | Solar | 18 | AYRR | 1.792 | 0 | 0.071 | 1.487
SP | Solar | 18 | BAGA | 2.417 | 0 | 0.096 | 2.006
SP | Solar | 18 | BAIN | 1.275 | 0 | 0.051 | 1.059
SP | Solar | 18 | BARKC1 | 6.761 | 0 | 0.269 | 5.612
SP | Solar | 18 | BARKW3 | 3.737 | 0 | 0.149 | 3.102
SP | Solar | 18 | BEAU_P | 2.599 | 0 | 0.103 | 2.157
SP | Solar | 18 | BEDDT1 | 8.75 | 0 | 0.348 | 7.263
SP | Solar | 18 | BEDD_1 | 13.413 | 0 | 0.534 | 11.133
SP | Solar | 18 | BERB_P | 1.833 | 0 | 0.073 | 1.521
SP | Solar | 18 | BERW | 5.046 | 0 | 0.201 | 4.188
SP | Solar | 18 | BESW_1 | 20.645 | 0 | 0.822 | 17.135
SP | Solar | 18 | BICF_1 | 63.461 | 0 | 2.526 | 52.673
SP | Solar | 18 | BIRK_1 | 8.879 | 0 | 0.353 | 7.37
SP | Solar | 18 | BISW_1 | 21.911 | 0 | 0.872 | 18.186
SP | Solar | 18 | BLYTH132 | 16.967 | 0 | 0.675 | 14.082
SP | Solar | 18 | BOAG_P | 1.704 | 0 | 0.068 | 1.415
SP | Solar | 18 | BOLN_1 | 57.981 | 0 | 2.308 | 48.124
SP | Solar | 18 | BONN | 2.928 | 0 | 0.117 | 2.43
SP | Solar | 18 | BOTW_1 | 24.536 | 0 | 0.977 | 20.365
SP | Solar | 18 | BRAC_P | 1.2 | 0 | 0.048 | 0.996
SP | Solar | 18 | BRAI_1 | 42.19 | 0 | 1.679 | 35.018
SP | Solar | 18 | BRAP | 0.676 | 0 | 0.027 | 0.561
SP | Solar | 18 | BRAW_1 | 17.575 | 0 | 0.699 | 14.588
SP | Solar | 18 | BRED_1 | 17.387 | 0 | 0.692 | 14.431
SP | Solar | 18 | BRID_P | 5.092 | 0 | 0.203 | 4.227
SP | Solar | 18 | BRIM_1 | 5.533 | 0 | 0.22 | 4.592
SP | Solar | 18 | BRLE_1 | 29.62 | 0 | 1.179 | 24.585
SP | Solar | 18 | BROA_P | 1.613 | 0 | 0.064 | 1.338
SP | Solar | 18 | BROR_P | 0.652 | 0 | 0.026 | 0.542
SP | Solar | 18 | BROX | 1.787 | 0 | 0.071 | 1.483
SP | Solar | 18 | BRWA1 | 29.183 | 0 | 1.162 | 24.222
SP | Solar | 18 | BUMU_P | 5.184 | 0 | 0.206 | 4.303
SP | Solar | 18 | BURM_1 | 46.109 | 0 | 1.835 | 38.271
SP | Solar | 18 | BUSH_1 | 17.441 | 0 | 0.694 | 14.476
SP | Solar | 18 | BUST_1 | 8.505 | 0 | 0.338 | 7.059
SP | Solar | 18 | CAAD_P | 0.645 | 0 | 0.026 | 0.536
SP | Solar | 18 | CAIF_P | 0.935 | 0 | 0.037 | 0.776
SP | Solar | 18 | CAMB_01 | 13.514 | 0 | 0.538 | 11.217
SP | Solar | 18 | CANTN1 | 10.851 | 0 | 0.432 | 9.006
SP | Solar | 18 | CAPEA1 | 9.437 | 0 | 0.376 | 7.833
SP | Solar | 18 | CARE_1 | 15.413 | 0 | 0.613 | 12.793
SP | Solar | 18 | CARR_1 | 19.41 | 0 | 0.773 | 16.11
SP | Solar | 18 | CASS_P | 0.03 | 0 | 0.001 | 0.025
SP | Solar | 18 | CATY | 0.702 | 0 | 0.028 | 0.583
SP | Solar | 18 | CELL_1 | 33.038 | 0 | 1.315 | 27.422
SP | Solar | 18 | CHAP | 10.302 | 0 | 0.41 | 8.551
SP | Solar | 18 | CHAR_P | 0.179 | 0 | 0.007 | 0.149
SP | Solar | 18 | CHAS | 0.118 | 0 | 0.005 | 0.098
SP | Solar | 18 | CHIC_1 | 22.093 | 0 | 0.879 | 18.337
SP | Solar | 18 | CHSI_1 | 10.248 | 0 | 0.408 | 8.506
SP | Solar | 18 | CHTE_1 | 34.082 | 0 | 1.356 | 28.288
SP | Solar | 18 | CITR_1 | 4.736 | 0 | 0.188 | 3.931
SP | Solar | 18 | CLAC_P | 0.024 | 0 | 0.001 | 0.02
SP | Solar | 18 | CLAY_P | 1.383 | 0 | 0.055 | 1.148
SP | Solar | 18 | CLT03 | 73.104 | 0 | 2.91 | 60.677
SP | Solar | 18 | CLYM | 3.026 | 0 | 0.12 | 2.512
SP | Solar | 18 | COAT | 0.942 | 0 | 0.038 | 0.782
SP | Solar | 18 | COCK | 3.636 | 0 | 0.145 | 3.018
SP | Solar | 18 | CONQA1 | 14.013 | 0 | 0.558 | 11.631
SP | Solar | 18 | COUA_P | 3.125 | 0 | 0.124 | 2.594
SP | Solar | 18 | COVE_1 | 24.589 | 0 | 0.979 | 20.409
SP | Solar | 18 | COWL_1 | 41.916 | 0 | 1.668 | 34.79
SP | Solar | 18 | COYL | 3.446 | 0 | 0.137 | 2.86
SP | Solar | 18 | CRAI_P | 0.24 | 0 | 0.01 | 0.199
SP | Solar | 18 | CREB_1 | 39.981 | 0 | 1.591 | 33.184
SP | Solar | 18 | CUMB | 2.32 | 0 | 0.092 | 1.926
SP | Solar | 18 | CUPA | 7.257 | 0 | 0.289 | 6.024
SP | Solar | 18 | DALM3 | 1.606 | 0 | 0.064 | 1.333
SP | Solar | 18 | DEVM | 0.696 | 0 | 0.028 | 0.577
SP | Solar | 18 | DEVO | 3.986 | 0 | 0.159 | 3.308
SP | Solar | 18 | DEWP | 0.108 | 0 | 0.004 | 0.09
SP | Solar | 18 | DOUN_P | 1.281 | 0 | 0.051 | 1.064
SP | Solar | 18 | DRAK_1 | 9.265 | 0 | 0.369 | 7.69
SP | Solar | 18 | DRUM | 1.833 | 0 | 0.073 | 1.522
SP | Solar | 18 | DUBE_P | 0.241 | 0 | 0.01 | 0.2
SP | Solar | 18 | DUDH_P | 0.378 | 0 | 0.015 | 0.314
SP | Solar | 18 | DUGR_P | 0.368 | 0 | 0.015 | 0.305
SP | Solar | 18 | DUNB | 2.565 | 0 | 0.102 | 2.129
SP | Solar | 18 | DUNF | 1.562 | 0 | 0.062 | 1.296
SP | Solar | 18 | DUNO_P | 0.704 | 0 | 0.028 | 0.585
SP | Solar | 18 | DYCE_P | 3.152 | 0 | 0.125 | 2.616
SP | Solar | 18 | EALI_6 | 4.638 | 0 | 0.185 | 3.85
SP | Solar | 18 | EASO_1 | 31.87 | 0 | 1.268 | 26.452
SP | Solar | 18 | ECCL | 6.43 | 0 | 0.256 | 5.337
SP | Solar | 18 | ECLA_1 | 27.781 | 0 | 1.106 | 23.058
SP | Solar | 18 | EERH | 3.268 | 0 | 0.13 | 2.712
SP | Solar | 18 | EKIL | 2.224 | 0 | 0.089 | 1.846
SP | Solar | 18 | ELDE | 0.854 | 0 | 0.034 | 0.708
SP | Solar | 18 | ELGI_P | 3.834 | 0 | 0.153 | 3.182
SP | Solar | 18 | ELLA_1 | 25.855 | 0 | 1.029 | 21.46
SP | Solar | 18 | ELST_1 | 6.692 | 0 | 0.266 | 5.555
SP | Solar | 18 | ENDE_1 | 45.396 | 0 | 1.807 | 37.679
SP | Solar | 18 | ERSK | 0.798 | 0 | 0.032 | 0.663
SP | Solar | 18 | EXET1 | 41.544 | 0 | 1.653 | 34.482
SP | Solar | 18 | FAUG_P | 0.063 | 0 | 0.003 | 0.052
SP | Solar | 18 | FAWL_1 | 17.218 | 0 | 0.685 | 14.291
SP | Solar | 18 | FECK_6 | 21.628 | 0 | 0.861 | 17.951
SP | Solar | 18 | FERRA2 | 5.332 | 0 | 0.212 | 4.426
SP | Solar | 18 | FERRB1 | 6.992 | 0 | 0.278 | 5.803
SP | Solar | 18 | FETT_P | 1.456 | 0 | 0.058 | 1.208
SP | Solar | 18 | FIDD_P | 1.103 | 0 | 0.044 | 0.916
SP | Solar | 18 | FIDF_1 | 14.757 | 0 | 0.587 | 12.248
SP | Solar | 18 | FINN | 0.004 | 0 | 0 | 0.003
SP | Solar | 18 | FLEE_1 | 28.043 | 0 | 1.116 | 23.276
SP | Solar | 18 | FOUR_1 | 7.294 | 0 | 0.29 | 6.054
SP | Solar | 18 | FROD_1 | 10.614 | 0 | 0.422 | 8.81
SP | Solar | 18 | FWIL_P | 0.621 | 0 | 0.025 | 0.515
SP | Solar | 18 | GALA | 3.551 | 0 | 0.141 | 2.948
SP | Solar | 18 | GIFF | 1.607 | 0 | 0.064 | 1.334
SP | Solar | 18 | GLEF_P | 1.329 | 0 | 0.053 | 1.103
SP | Solar | 18 | GLLU | 1.203 | 0 | 0.048 | 0.998
SP | Solar | 18 | GLNI | 0.462 | 0 | 0.018 | 0.384
SP | Solar | 18 | GLRO | 1.899 | 0 | 0.076 | 1.577
SP | Solar | 18 | GOVA | 0.549 | 0 | 0.022 | 0.455
SP | Solar | 18 | GREN_1 | 51.367 | 0 | 2.044 | 42.634
SP | Solar | 18 | GRIW_1 | 26.27 | 0 | 1.046 | 21.804
SP | Solar | 18 | GRUB_P | 0.209 | 0 | 0.008 | 0.173
SP | Solar | 18 | G_EXTRA_10 | 1.167 | 0 | 0.046 | 0.968
SP | Solar | 18 | G_EXTRA_11 | 0.663 | 0 | 0.026 | 0.55
SP | Solar | 18 | G_EXTRA_12 | 0.221 | 0 | 0.009 | 0.184
SP | Solar | 18 | G_EXTRA_2 | 5.348 | 0 | 0.213 | 4.439
SP | Solar | 18 | G_EXTRA_4 | 1.464 | 0 | 0.058 | 1.215
SP | Solar | 18 | G_EXTRA_5 | 0.247 | 0 | 0.01 | 0.205
SP | Solar | 18 | G_EXTRA_7 | 1.629 | 0 | 0.065 | 1.352
SP | Solar | 18 | G_EXTRA_8 | 1.901 | 0 | 0.076 | 1.578
SP | Solar | 18 | G_EXTRA_9 | 1.491 | 0 | 0.059 | 1.237
SP | Solar | 18 | HACK_1 | 3.175 | 0 | 0.126 | 2.636
SP | Solar | 18 | HACK_6 | 1.536 | 0 | 0.061 | 1.275
SP | Solar | 18 | HAGR | 0.389 | 0 | 0.015 | 0.323
SP | Solar | 18 | HAMHC1 | 9.298 | 0 | 0.37 | 7.717
SP | Solar | 18 | HARK_1 | 4.606 | 0 | 0.183 | 3.823
SP | Solar | 18 | HARM_6 | 4.261 | 0 | 0.17 | 3.537
SP | Solar | 18 | HAWI | 1.748 | 0 | 0.07 | 1.451
SP | Solar | 18 | HAWP_6 | 6.281 | 0 | 0.25 | 5.213
SP | Solar | 18 | HELE | 0.831 | 0 | 0.033 | 0.69
SP | Solar | 18 | HUER | 0.702 | 0 | 0.028 | 0.583
SP | Solar | 18 | HURS_1 | 13.159 | 0 | 0.524 | 10.922
SP | Solar | 18 | HUTT_1 | 5.434 | 0 | 0.216 | 4.51
SP | Solar | 18 | IMPK_1 | 5.016 | 0 | 0.2 | 4.163
SP | Solar | 18 | INDQ1 | 73.22 | 0 | 2.914 | 60.772
SP | Solar | 18 | INKE | 2.496 | 0 | 0.099 | 2.072
SP | Solar | 18 | INNE_P | 3.574 | 0 | 0.142 | 2.967
SP | Solar | 18 | IROA1 | 31.21 | 0 | 1.242 | 25.905
SP | Solar | 18 | IRONB1 | 36.414 | 0 | 1.449 | 30.224
SP | Solar | 18 | IVER_1 | 5.287 | 0 | 0.21 | 4.388
SP | Solar | 18 | IVER_6 | 3.678 | 0 | 0.146 | 3.053
SP | Solar | 18 | JOHN | 1.707 | 0 | 0.068 | 1.416
SP | Solar | 18 | JORD_3 | 2.807 | 0 | 0.112 | 2.33
SP | Solar | 18 | KAIM | 5.811 | 0 | 0.231 | 4.823
SP | Solar | 18 | KEAD_1 | 24.201 | 0 | 0.963 | 20.087
SP | Solar | 18 | KEAR_3 | 22.103 | 0 | 0.88 | 18.345
SP | Solar | 18 | KEIT_P | 0.926 | 0 | 0.037 | 0.768
SP | Solar | 18 | KEMS_1 | 13.12 | 0 | 0.522 | 10.89
SP | Solar | 18 | KIBY_G | 7.135 | 0 | 0.284 | 5.922
SP | Solar | 18 | KIER | 2.705 | 0 | 0.108 | 2.246
SP | Solar | 18 | KIIN_P | 0.329 | 0 | 0.013 | 0.273
SP | Solar | 18 | KILS | 0.663 | 0 | 0.026 | 0.55
SP | Solar | 18 | KILT | 3.014 | 0 | 0.12 | 2.502
SP | Solar | 18 | KILW | 1.433 | 0 | 0.057 | 1.189
SP | Solar | 18 | KINL_P | 0.061 | 0 | 0.002 | 0.051
SP | Solar | 18 | KINO_1 | 14.892 | 0 | 0.593 | 12.361
SP | Solar | 18 | KINT_P | 5.12 | 0 | 0.204 | 4.25
SP | Solar | 18 | KIRKB1 | 25.16 | 0 | 1.001 | 20.883
SP | Solar | 18 | KITW_1 | 14.442 | 0 | 0.575 | 11.987
SP | Solar | 18 | KNAR | 21.156 | 0 | 0.842 | 17.559
SP | Solar | 18 | LACK_6 | 15.617 | 0 | 0.622 | 12.962
SP | Solar | 18 | LAIR_P | 0.451 | 0 | 0.018 | 0.375
SP | Solar | 18 | LALE1SG003 | 4.086 | 0 | 0.163 | 3.391
SP | Solar | 18 | LAND1 | 52.747 | 0 | 2.099 | 43.78
SP | Solar | 18 | LEGA_1 | 28.363 | 0 | 1.129 | 23.542
SP | Solar | 18 | LEVE | 2.185 | 0 | 0.087 | 1.814
SP | Solar | 18 | LING | 3.323 | 0 | 0.132 | 2.758
SP | Solar | 18 | LINM | 5.492 | 0 | 0.219 | 4.558
SP | Solar | 18 | LISD_1 | 17.21 | 0 | 0.685 | 14.285
SP | Solar | 18 | LITT_C | 2.574 | 0 | 0.102 | 2.137
SP | Solar | 18 | LITT_J | 0.82 | 0 | 0.033 | 0.68
SP | Solar | 18 | LODR_6 | 1.635 | 0 | 0.065 | 1.357
SP | Solar | 18 | LOUD_H | 16.796 | 0 | 0.668 | 13.94
SP | Solar | 18 | LOVE_1 | 33.398 | 0 | 1.329 | 27.72
SP | Solar | 18 | LUNA_P | 3.233 | 0 | 0.129 | 2.684
SP | Solar | 18 | LYND_P | 2.173 | 0 | 0.086 | 1.804
SP | Solar | 18 | MACC_3 | 9.09 | 0 | 0.362 | 7.545
SP | Solar | 18 | MACD_P | 3.409 | 0 | 0.136 | 2.829
SP | Solar | 18 | MAGA_6 | 4.178 | 0 | 0.166 | 3.468
SP | Solar | 18 | MANN_1 | 41.732 | 0 | 1.661 | 34.637
SP | Solar | 18 | MAYB | 1.168 | 0 | 0.046 | 0.969
SP | Solar | 18 | MELK_1 | 34.891 | 0 | 1.389 | 28.959
SP | Solar | 18 | MILC_P | 3.097 | 0 | 0.123 | 2.57
SP | Solar | 18 | MILH_1 | 6.716 | 0 | 0.267 | 5.574
SP | Solar | 18 | MITY_1 | 26.297 | 0 | 1.047 | 21.827
SP | Solar | 18 | MYBS_P | 1.013 | 0 | 0.04 | 0.841
SP | Solar | 18 | NAIR_P | 1.529 | 0 | 0.061 | 1.269
SP | Solar | 18 | NEAR | 2.263 | 0 | 0.09 | 1.879
SP | Solar | 18 | NECE_1 | 21.335 | 0 | 0.849 | 17.708
SP | Solar | 18 | NEEP_3 | 8.111 | 0 | 0.323 | 6.732
SP | Solar | 18 | NETS | 1.251 | 0 | 0.05 | 1.038
SP | Solar | 18 | NEWX_6 | 4.475 | 0 | 0.178 | 3.714
SP | Solar | 18 | NFLE | 7.802 | 0 | 0.311 | 6.475
SP | Solar | 18 | NHYD_6 | 4.759 | 0 | 0.189 | 3.95
SP | Solar | 18 | NINF_1 | 27.625 | 0 | 1.099 | 22.928
SP | Solar | 18 | NORL_3 | 2.594 | 0 | 0.103 | 2.153
SP | Solar | 18 | NORT_1 | 17.577 | 0 | 0.7 | 14.589
SP | Solar | 18 | NURS_1 | 34.803 | 0 | 1.385 | 28.887
SP | Solar | 18 | OCKH_1 | 4.826 | 0 | 0.192 | 4.006
SP | Solar | 18 | OFFE_3 | 17.515 | 0 | 0.697 | 14.538
SP | Solar | 18 | OLDB_1 | 5.67 | 0 | 0.226 | 4.706
SP | Solar | 18 | ORMO | 17.233 | 0 | 0.686 | 14.303
SP | Solar | 18 | ORRI_P | 0.235 | 0 | 0.009 | 0.195
SP | Solar | 18 | OSBA_1 | 15.994 | 0 | 0.637 | 13.275
SP | Solar | 18 | PADIB1 | 26.724 | 0 | 1.064 | 22.181
SP | Solar | 18 | PAIS | 1.437 | 0 | 0.057 | 1.193
SP | Solar | 18 | PART | 0.197 | 0 | 0.008 | 0.163
SP | Solar | 18 | PEHG_P | 3.055 | 0 | 0.122 | 2.536
SP | Solar | 18 | PELH_1 | 20.966 | 0 | 0.834 | 17.402
SP | Solar | 18 | PEMB_1 | 22.096 | 0 | 0.879 | 18.34
SP | Solar | 18 | PENN_1 | 6.789 | 0 | 0.27 | 5.634
SP | Solar | 18 | PENT_1 | 10.492 | 0 | 0.418 | 8.709
SP | Solar | 18 | PENW_1 | 20.011 | 0 | 0.796 | 16.609
SP | Solar | 18 | PERS_P | 0.666 | 0 | 0.026 | 0.552
SP | Solar | 18 | PITS_3 | 0.916 | 0 | 0.036 | 0.76
SP | Solar | 18 | POOB | 3.444 | 0 | 0.137 | 2.859
SP | Solar | 18 | POPP_3 | 14.158 | 0 | 0.564 | 11.751
SP | Solar | 18 | PORA_P | 1.311 | 0 | 0.052 | 1.088
SP | Solar | 18 | PORD | 1.224 | 0 | 0.049 | 1.016
SP | Solar | 18 | PYLE_1 | 10.813 | 0 | 0.43 | 8.975
SP | Solar | 18 | RAIN_1 | 16.118 | 0 | 0.642 | 13.378
SP | Solar | 18 | RANN_P | 0.182 | 0 | 0.007 | 0.151
SP | Solar | 18 | RASS_1 | 31.964 | 0 | 1.272 | 26.53
SP | Solar | 18 | RATS_1 | 38.333 | 0 | 1.526 | 31.816
SP | Solar | 18 | RAYL_1 | 19.724 | 0 | 0.785 | 16.371
SP | Solar | 18 | REBR_3 | 4.605 | 0 | 0.183 | 3.822
SP | Solar | 18 | REDH | 1.561 | 0 | 0.062 | 1.296
SP | Solar | 18 | RICH1 | 15.393 | 0 | 0.613 | 12.776
SP | Solar | 18 | ROCH_1 | 9.424 | 0 | 0.375 | 7.822
SP | Solar | 18 | RRIG | 12.014 | 0 | 0.478 | 9.971
SP | Solar | 18 | RUGEB1 | 11.647 | 0 | 0.464 | 9.667
SP | Solar | 18 | RYEH_1 | 10.329 | 0 | 0.411 | 8.573
SP | Solar | 18 | SALH_1 | 9.457 | 0 | 0.376 | 7.849
SP | Solar | 18 | SALL1 | 94.938 | 0 | 3.779 | 78.798
SP | Solar | 18 | SALT_1 | 9.92 | 0 | 0.395 | 8.233
SP | Solar | 18 | SASA | 10.915 | 0 | 0.434 | 9.059
SP | Solar | 18 | SBAR | 35.347 | 0 | 1.407 | 29.338
SP | Solar | 18 | SEAB1 | 40.678 | 0 | 1.619 | 33.763
SP | Solar | 18 | SELL_1 | 16.886 | 0 | 0.672 | 14.015
SP | Solar | 18 | SFIL_P | 0.692 | 0 | 0.028 | 0.574
SP | Solar | 18 | SHEC_3 | 3.188 | 0 | 0.127 | 2.646
SP | Solar | 18 | SHIN_P | 0.211 | 0 | 0.008 | 0.175
SP | Solar | 18 | SHRU | 0.497 | 0 | 0.02 | 0.412
SP | Solar | 18 | SHRW_1 | 27.855 | 0 | 1.109 | 23.119
SP | Solar | 18 | SIGH | 2.146 | 0 | 0.085 | 1.781
SP | Solar | 18 | SJOW_1 | 1.26 | 0 | 0.05 | 1.046
SP | Solar | 18 | SKLGB1 | 22.244 | 0 | 0.885 | 18.462
SP | Solar | 18 | SLOY_P | 0.087 | 0 | 0.003 | 0.072
SP | Solar | 18 | SMAN_1 | 19.538 | 0 | 0.778 | 16.216
SP | Solar | 18 | SPAV | 0.741 | 0 | 0.029 | 0.615
SP | Solar | 18 | SPEN_1 | 25.164 | 0 | 1.002 | 20.886
SP | Solar | 18 | SSHI_3 | 10.696 | 0 | 0.426 | 8.878
SP | Solar | 18 | STAL_1 | 12.113 | 0 | 0.482 | 10.054
SP | Solar | 18 | STAY_1 | 30.432 | 0 | 1.211 | 25.259
SP | Solar | 18 | STEN_1 | 11.184 | 0 | 0.445 | 9.283
SP | Solar | 18 | STES_1 | 13.243 | 0 | 0.527 | 10.991
SP | Solar | 18 | STHA | 1.507 | 0 | 0.06 | 1.251
SP | Solar | 18 | STIR | 6.907 | 0 | 0.275 | 5.733
SP | Solar | 18 | STLE | 2.044 | 0 | 0.081 | 1.696
SP | Solar | 18 | STRI_P | 2.463 | 0 | 0.098 | 2.045
SP | Solar | 18 | SUND_1 | 17.105 | 0 | 0.681 | 14.198
SP | Solar | 18 | SWAN_1 | 39.924 | 0 | 1.589 | 33.137
SP | Solar | 18 | TARL_P | 1.599 | 0 | 0.064 | 1.327
SP | Solar | 18 | TAUN1 | 20.605 | 0 | 0.82 | 17.102
SP | Solar | 18 | TAYN_P | 1.658 | 0 | 0.066 | 1.376
SP | Solar | 18 | TELR | 0.808 | 0 | 0.032 | 0.671
SP | Solar | 18 | TEMP_3 | 11.181 | 0 | 0.445 | 9.28
SP | Solar | 18 | THOM_6 | 23.792 | 0 | 0.947 | 19.748
SP | Solar | 18 | THSO_P | 1.498 | 0 | 0.06 | 1.243
SP | Solar | 18 | THUR_6 | 26.737 | 0 | 1.064 | 22.191
SP | Solar | 18 | TILBB_1 | 11.456 | 0 | 0.456 | 9.509
SP | Solar | 18 | TONG | 2.74 | 0 | 0.109 | 2.274
SP | Solar | 18 | TOTT_1 | 3.022 | 0 | 0.12 | 2.508
SP | Solar | 18 | TRAW_1 | 8.13 | 0 | 0.324 | 6.748
SP | Solar | 18 | TUMB_P | 0.885 | 0 | 0.035 | 0.735
SP | Solar | 18 | TYNE_2 | 16.028 | 0 | 0.638 | 13.304
SP | Solar | 18 | UPPB_1 | 5.672 | 0 | 0.226 | 4.708
SP | Solar | 18 | UPPB_3 | 14.331 | 0 | 0.57 | 11.895
SP | Solar | 18 | USKM_1 | 23.543 | 0 | 0.937 | 19.541
SP | Solar | 18 | WABO | 10.816 | 0 | 0.43 | 8.978
SP | Solar | 18 | WALH_1 | 51.188 | 0 | 2.037 | 42.486
SP | Solar | 18 | WALP_B | 44.134 | 0 | 1.757 | 36.631
SP | Solar | 18 | WARL_1 | 6.869 | 0 | 0.273 | 5.701
SP | Solar | 18 | WASF_1 | 10.791 | 0 | 0.429 | 8.956
SP | Solar | 18 | WATFS_1 | 8.828 | 0 | 0.351 | 7.327
SP | Solar | 18 | WBOL_6 | 6.75 | 0 | 0.269 | 5.603
SP | Solar | 18 | WBUR_1 | 37.939 | 0 | 1.51 | 31.489
SP | Solar | 18 | WFIE | 1.403 | 0 | 0.056 | 1.165
SP | Solar | 18 | WGEO | 0.083 | 0 | 0.003 | 0.069
SP | Solar | 18 | WHAM_1 | 3.835 | 0 | 0.153 | 3.183
SP | Solar | 18 | WHGA_1 | 22.509 | 0 | 0.896 | 18.682
SP | Solar | 18 | WHHO | 1.009 | 0 | 0.04 | 0.837
SP | Solar | 18 | WIBA_3 | 2.566 | 0 | 0.102 | 2.13
SP | Solar | 18 | WIEN_1 | 5.965 | 0 | 0.237 | 4.951
SP | Solar | 18 | WILL_1 | 33.253 | 0 | 1.323 | 27.6
SP | Solar | 18 | WIMBN1 | 0.315 | 0 | 0.013 | 0.261
SP | Solar | 18 | WIMBS1 | 6.992 | 0 | 0.278 | 5.803
SP | Solar | 18 | WIOW_P | 1.122 | 0 | 0.045 | 0.931
SP | Solar | 18 | WISD_1 | 1.257 | 0 | 0.05 | 1.043
SP | Solar | 18 | WISD_6 | 0.732 | 0 | 0.029 | 0.607
SP | Solar | 18 | WISH | 3.107 | 0 | 0.124 | 2.579
SP | Solar | 18 | WMEL_1 | 21.326 | 0 | 0.849 | 17.701
SP | Solar | 18 | WOHI_P | 2.845 | 0 | 0.113 | 2.361
SP | Solar | 18 | WTHU31 | 3.172 | 0 | 0.126 | 2.633
SP | Solar | 18 | WWEY_1 | 19.115 | 0 | 0.761 | 15.866
SP | Solar | 18 | WYLF_1 | 3.064 | 0 | 0.122 | 2.543
SP | Solar | 18 | WYMOM_1 | 13.75 | 0 | 0.547 | 11.413
SP | Solar | 19 | ABHA1 | 41.164 | 0 | 1.638 | 34.577
SP | Solar | 19 | ABTH_1 | 7.151 | 0 | 0.285 | 6.007
SP | Solar | 19 | ACTL_2 | 2.968 | 0 | 0.118 | 2.494
SP | Solar | 19 | ALNE_P | 1.638 | 0 | 0.065 | 1.376
SP | Solar | 19 | ALVE1 | 38.487 | 0 | 1.532 | 32.329
SP | Solar | 19 | ARBR_P | 4.979 | 0 | 0.198 | 4.182
SP | Solar | 19 | ARDK_P | 0.302 | 0 | 0.012 | 0.254
SP | Solar | 19 | ARMO_P | 1.372 | 0 | 0.055 | 1.153
SP | Solar | 19 | AXMI1 | 25.14 | 0 | 1.001 | 21.117
SP | Solar | 19 | AYRR | 1.844 | 0 | 0.073 | 1.549
SP | Solar | 19 | BAGA | 2.488 | 0 | 0.099 | 2.09
SP | Solar | 19 | BAIN | 1.313 | 0 | 0.052 | 1.103
SP | Solar | 19 | BARKC1 | 6.96 | 0 | 0.277 | 5.846
SP | Solar | 19 | BARKW3 | 3.847 | 0 | 0.153 | 3.232
SP | Solar | 19 | BEAU_P | 2.675 | 0 | 0.106 | 2.247
SP | Solar | 19 | BEDDT1 | 9.007 | 0 | 0.358 | 7.566
SP | Solar | 19 | BEDD_1 | 13.807 | 0 | 0.55 | 11.598
SP | Solar | 19 | BERB_P | 1.887 | 0 | 0.075 | 1.585
SP | Solar | 19 | BERW | 5.195 | 0 | 0.207 | 4.363
SP | Solar | 19 | BESW_1 | 21.251 | 0 | 0.846 | 17.851
SP | Solar | 19 | BICF_1 | 65.324 | 0 | 2.6 | 54.872
SP | Solar | 19 | BIRK_1 | 9.14 | 0 | 0.364 | 7.678
SP | Solar | 19 | BISW_1 | 22.554 | 0 | 0.898 | 18.945
SP | Solar | 19 | BLYTH132 | 17.465 | 0 | 0.695 | 14.67
SP | Solar | 19 | BOAG_P | 1.754 | 0 | 0.07 | 1.474
SP | Solar | 19 | BOLN_1 | 59.683 | 0 | 2.375 | 50.134
SP | Solar | 19 | BONN | 3.014 | 0 | 0.12 | 2.532
SP | Solar | 19 | BOTW_1 | 25.256 | 0 | 1.005 | 21.215
SP | Solar | 19 | BRAC_P | 1.235 | 0 | 0.049 | 1.038
SP | Solar | 19 | BRAI_1 | 43.429 | 0 | 1.728 | 36.48
SP | Solar | 19 | BRAP | 0.695 | 0 | 0.028 | 0.584
SP | Solar | 19 | BRAW_1 | 18.091 | 0 | 0.72 | 15.197
SP | Solar | 19 | BRED_1 | 17.897 | 0 | 0.712 | 15.034
SP | Solar | 19 | BRID_P | 5.242 | 0 | 0.209 | 4.403
SP | Solar | 19 | BRIM_1 | 5.695 | 0 | 0.227 | 4.784
SP | Solar | 19 | BRLE_1 | 30.49 | 0 | 1.213 | 25.611
SP | Solar | 19 | BROA_P | 1.66 | 0 | 0.066 | 1.394
SP | Solar | 19 | BROR_P | 0.672 | 0 | 0.027 | 0.564
SP | Solar | 19 | BROX | 1.84 | 0 | 0.073 | 1.545
SP | Solar | 19 | BRWA1 | 30.04 | 0 | 1.196 | 25.234
SP | Solar | 19 | BUMU_P | 5.336 | 0 | 0.212 | 4.482
SP | Solar | 19 | BURM_1 | 47.463 | 0 | 1.889 | 39.869
SP | Solar | 19 | BUSH_1 | 17.953 | 0 | 0.715 | 15.081
SP | Solar | 19 | BUST_1 | 8.754 | 0 | 0.348 | 7.354
SP | Solar | 19 | CAAD_P | 0.664 | 0 | 0.026 | 0.558
SP | Solar | 19 | CAIF_P | 0.962 | 0 | 0.038 | 0.808
SP | Solar | 19 | CAMB_01 | 13.911 | 0 | 0.554 | 11.685
SP | Solar | 19 | CANTN1 | 11.169 | 0 | 0.445 | 9.382
SP | Solar | 19 | CAPEA1 | 9.714 | 0 | 0.387 | 8.16
SP | Solar | 19 | CARE_1 | 15.865 | 0 | 0.631 | 13.327
SP | Solar | 19 | CARR_1 | 19.98 | 0 | 0.795 | 16.783
SP | Solar | 19 | CASS_P | 0.031 | 0 | 0.001 | 0.026
SP | Solar | 19 | CATY | 0.723 | 0 | 0.029 | 0.607
SP | Solar | 19 | CELL_1 | 34.008 | 0 | 1.354 | 28.567
SP | Solar | 19 | CHAP | 10.604 | 0 | 0.422 | 8.908
SP | Solar | 19 | CHAR_P | 0.185 | 0 | 0.007 | 0.155
SP | Solar | 19 | CHAS | 0.121 | 0 | 0.005 | 0.102
SP | Solar | 19 | CHIC_1 | 22.742 | 0 | 0.905 | 19.103
SP | Solar | 19 | CHSI_1 | 10.549 | 0 | 0.42 | 8.861
SP | Solar | 19 | CHTE_1 | 35.083 | 0 | 1.396 | 29.469
SP | Solar | 19 | CITR_1 | 4.875 | 0 | 0.194 | 4.095
SP | Solar | 19 | CLAC_P | 0.025 | 0 | 0.001 | 0.021
SP | Solar | 19 | CLAY_P | 1.423 | 0 | 0.057 | 1.196
SP | Solar | 19 | CLT03 | 75.251 | 0 | 2.995 | 63.211
SP | Solar | 19 | CLYM | 3.115 | 0 | 0.124 | 2.617
SP | Solar | 19 | COAT | 0.97 | 0 | 0.039 | 0.815
SP | Solar | 19 | COCK | 3.742 | 0 | 0.149 | 3.144
SP | Solar | 19 | CONQA1 | 14.424 | 0 | 0.574 | 12.116
SP | Solar | 19 | COUA_P | 3.217 | 0 | 0.128 | 2.702
SP | Solar | 19 | COVE_1 | 25.311 | 0 | 1.007 | 21.261
SP | Solar | 19 | COWL_1 | 43.147 | 0 | 1.717 | 36.243
SP | Solar | 19 | COYL | 3.547 | 0 | 0.141 | 2.98
SP | Solar | 19 | CRAI_P | 0.247 | 0 | 0.01 | 0.207
SP | Solar | 19 | CREB_1 | 41.155 | 0 | 1.638 | 34.57
SP | Solar | 19 | CUMB | 2.388 | 0 | 0.095 | 2.006
SP | Solar | 19 | CUPA | 7.47 | 0 | 0.297 | 6.275
SP | Solar | 19 | DALM3 | 1.653 | 0 | 0.066 | 1.389
SP | Solar | 19 | DEVM | 0.716 | 0 | 0.028 | 0.601
SP | Solar | 19 | DEVO | 4.103 | 0 | 0.163 | 3.446
SP | Solar | 19 | DEWP | 0.111 | 0 | 0.004 | 0.094
SP | Solar | 19 | DOUN_P | 1.319 | 0 | 0.052 | 1.108
SP | Solar | 19 | DRAK_1 | 9.537 | 0 | 0.38 | 8.011
SP | Solar | 19 | DRUM | 1.887 | 0 | 0.075 | 1.585
SP | Solar | 19 | DUBE_P | 0.248 | 0 | 0.01 | 0.208
SP | Solar | 19 | DUDH_P | 0.389 | 0 | 0.015 | 0.327
SP | Solar | 19 | DUGR_P | 0.378 | 0 | 0.015 | 0.318
SP | Solar | 19 | DUNB | 2.64 | 0 | 0.105 | 2.218
SP | Solar | 19 | DUNF | 1.608 | 0 | 0.064 | 1.35
SP | Solar | 19 | DUNO_P | 0.725 | 0 | 0.029 | 0.609
SP | Solar | 19 | DYCE_P | 3.245 | 0 | 0.129 | 2.725
SP | Solar | 19 | EALI_6 | 4.775 | 0 | 0.19 | 4.011
SP | Solar | 19 | EASO_1 | 32.805 | 0 | 1.306 | 27.557
SP | Solar | 19 | ECCL | 6.619 | 0 | 0.263 | 5.56
SP | Solar | 19 | ECLA_1 | 28.597 | 0 | 1.138 | 24.021
SP | Solar | 19 | EERH | 3.364 | 0 | 0.134 | 2.826
SP | Solar | 19 | EKIL | 2.289 | 0 | 0.091 | 1.923
SP | Solar | 19 | ELDE | 0.879 | 0 | 0.035 | 0.738
SP | Solar | 19 | ELGI_P | 3.947 | 0 | 0.157 | 3.315
SP | Solar | 19 | ELLA_1 | 26.614 | 0 | 1.059 | 22.356
SP | Solar | 19 | ELST_1 | 6.889 | 0 | 0.274 | 5.787
SP | Solar | 19 | ENDE_1 | 46.729 | 0 | 1.86 | 39.252
SP | Solar | 19 | ERSK | 0.822 | 0 | 0.033 | 0.69
SP | Solar | 19 | EXET1 | 42.764 | 0 | 1.702 | 35.922
SP | Solar | 19 | FAUG_P | 0.065 | 0 | 0.003 | 0.054
SP | Solar | 19 | FAWL_1 | 17.723 | 0 | 0.705 | 14.888
SP | Solar | 19 | FECK_6 | 22.262 | 0 | 0.886 | 18.7
SP | Solar | 19 | FERRA2 | 5.489 | 0 | 0.218 | 4.611
SP | Solar | 19 | FERRB1 | 7.197 | 0 | 0.286 | 6.046
SP | Solar | 19 | FETT_P | 1.499 | 0 | 0.06 | 1.259
SP | Solar | 19 | FIDD_P | 1.136 | 0 | 0.045 | 0.954
SP | Solar | 19 | FIDF_1 | 15.19 | 0 | 0.605 | 12.76
SP | Solar | 19 | FINN | 0.004 | 0 | 0 | 0.003
SP | Solar | 19 | FLEE_1 | 28.866 | 0 | 1.149 | 24.248
SP | Solar | 19 | FOUR_1 | 7.508 | 0 | 0.299 | 6.307
SP | Solar | 19 | FROD_1 | 10.926 | 0 | 0.435 | 9.177
SP | Solar | 19 | FWIL_P | 0.639 | 0 | 0.025 | 0.537
SP | Solar | 19 | GALA | 3.656 | 0 | 0.145 | 3.071
SP | Solar | 19 | GIFF | 1.654 | 0 | 0.066 | 1.389
SP | Solar | 19 | GLEF_P | 1.368 | 0 | 0.054 | 1.149
SP | Solar | 19 | GLLU | 1.238 | 0 | 0.049 | 1.04
SP | Solar | 19 | GLNI | 0.476 | 0 | 0.019 | 0.4
SP | Solar | 19 | GLRO | 1.955 | 0 | 0.078 | 1.642
SP | Solar | 19 | GOVA | 0.565 | 0 | 0.022 | 0.474
SP | Solar | 19 | GREN_1 | 52.875 | 0 | 2.104 | 44.415
SP | Solar | 19 | GRIW_1 | 27.041 | 0 | 1.076 | 22.715
SP | Solar | 19 | GRUB_P | 0.215 | 0 | 0.009 | 0.18
SP | Solar | 19 | G_EXTRA_10 | 1.201 | 0 | 0.048 | 1.009
SP | Solar | 19 | G_EXTRA_11 | 0.682 | 0 | 0.027 | 0.573
SP | Solar | 19 | G_EXTRA_12 | 0.228 | 0 | 0.009 | 0.191
SP | Solar | 19 | G_EXTRA_2 | 5.505 | 0 | 0.219 | 4.624
SP | Solar | 19 | G_EXTRA_4 | 1.507 | 0 | 0.06 | 1.266
SP | Solar | 19 | G_EXTRA_5 | 0.254 | 0 | 0.01 | 0.214
SP | Solar | 19 | G_EXTRA_7 | 1.676 | 0 | 0.067 | 1.408
SP | Solar | 19 | G_EXTRA_8 | 1.957 | 0 | 0.078 | 1.644
SP | Solar | 19 | G_EXTRA_9 | 1.535 | 0 | 0.061 | 1.289
SP | Solar | 19 | HACK_1 | 3.269 | 0 | 0.13 | 2.746
SP | Solar | 19 | HACK_6 | 1.581 | 0 | 0.063 | 1.328
SP | Solar | 19 | HAGR | 0.401 | 0 | 0.016 | 0.337
SP | Solar | 19 | HAMHC1 | 9.571 | 0 | 0.381 | 8.04
SP | Solar | 19 | HARK_1 | 4.742 | 0 | 0.189 | 3.983
SP | Solar | 19 | HARM_6 | 4.386 | 0 | 0.175 | 3.685
SP | Solar | 19 | HAWI | 1.799 | 0 | 0.072 | 1.511
SP | Solar | 19 | HAWP_6 | 6.465 | 0 | 0.257 | 5.431
SP | Solar | 19 | HELE | 0.855 | 0 | 0.034 | 0.719
SP | Solar | 19 | HUER | 0.723 | 0 | 0.029 | 0.607
SP | Solar | 19 | HURS_1 | 13.545 | 0 | 0.539 | 11.378
SP | Solar | 19 | HUTT_1 | 5.593 | 0 | 0.223 | 4.698
SP | Solar | 19 | IMPK_1 | 5.163 | 0 | 0.206 | 4.337
SP | Solar | 19 | INDQ1 | 75.369 | 0 | 3 | 63.31
SP | Solar | 19 | INKE | 2.569 | 0 | 0.102 | 2.158
SP | Solar | 19 | INNE_P | 3.679 | 0 | 0.146 | 3.091
SP | Solar | 19 | IROA1 | 32.127 | 0 | 1.279 | 26.986
SP | Solar | 19 | IRONB1 | 37.484 | 0 | 1.492 | 31.486
SP | Solar | 19 | IVER_1 | 5.442 | 0 | 0.217 | 4.571
SP | Solar | 19 | IVER_6 | 3.786 | 0 | 0.151 | 3.181
SP | Solar | 19 | JOHN | 1.757 | 0 | 0.07 | 1.476
SP | Solar | 19 | JORD_3 | 2.889 | 0 | 0.115 | 2.427
SP | Solar | 19 | KAIM | 5.982 | 0 | 0.238 | 5.025
SP | Solar | 19 | KEAD_1 | 24.912 | 0 | 0.991 | 20.926
SP | Solar | 19 | KEAR_3 | 22.752 | 0 | 0.906 | 19.111
SP | Solar | 19 | KEIT_P | 0.953 | 0 | 0.038 | 0.8
SP | Solar | 19 | KEMS_1 | 13.506 | 0 | 0.538 | 11.345
SP | Solar | 19 | KIBY_G | 7.344 | 0 | 0.292 | 6.169
SP | Solar | 19 | KIER | 2.785 | 0 | 0.111 | 2.339
SP | Solar | 19 | KIIN_P | 0.339 | 0 | 0.013 | 0.284
SP | Solar | 19 | KILS | 0.682 | 0 | 0.027 | 0.573
SP | Solar | 19 | KILT | 3.102 | 0 | 0.123 | 2.606
SP | Solar | 19 | KILW | 1.475 | 0 | 0.059 | 1.239
SP | Solar | 19 | KINL_P | 0.063 | 0 | 0.002 | 0.053
SP | Solar | 19 | KINO_1 | 15.33 | 0 | 0.61 | 12.877
SP | Solar | 19 | KINT_P | 5.271 | 0 | 0.21 | 4.427
SP | Solar | 19 | KIRKB1 | 25.898 | 0 | 1.031 | 21.755
SP | Solar | 19 | KITW_1 | 14.866 | 0 | 0.592 | 12.488
SP | Solar | 19 | KNAR | 21.777 | 0 | 0.867 | 18.292
SP | Solar | 19 | LACK_6 | 16.075 | 0 | 0.64 | 13.503
SP | Solar | 19 | LAIR_P | 0.465 | 0 | 0.018 | 0.39
SP | Solar | 19 | LALE1SG003 | 4.206 | 0 | 0.167 | 3.533
SP | Solar | 19 | LAND1 | 54.295 | 0 | 2.161 | 45.608
SP | Solar | 19 | LEGA_1 | 29.196 | 0 | 1.162 | 24.525
SP | Solar | 19 | LEVE | 2.249 | 0 | 0.09 | 1.889
SP | Solar | 19 | LING | 3.421 | 0 | 0.136 | 2.873
SP | Solar | 19 | LINM | 5.653 | 0 | 0.225 | 4.748
SP | Solar | 19 | LISD_1 | 17.716 | 0 | 0.705 | 14.881
SP | Solar | 19 | LITT_C | 2.65 | 0 | 0.105 | 2.226
SP | Solar | 19 | LITT_J | 0.844 | 0 | 0.034 | 0.709
SP | Solar | 19 | LODR_6 | 1.684 | 0 | 0.067 | 1.414
SP | Solar | 19 | LOUD_H | 17.289 | 0 | 0.688 | 14.522
SP | Solar | 19 | LOVE_1 | 34.379 | 0 | 1.368 | 28.878
SP | Solar | 19 | LUNA_P | 3.328 | 0 | 0.132 | 2.796
SP | Solar | 19 | LYND_P | 2.237 | 0 | 0.089 | 1.879
SP | Solar | 19 | MACC_3 | 9.357 | 0 | 0.372 | 7.86
SP | Solar | 19 | MACD_P | 3.509 | 0 | 0.14 | 2.947
SP | Solar | 19 | MAGA_6 | 4.301 | 0 | 0.171 | 3.613
SP | Solar | 19 | MANN_1 | 42.957 | 0 | 1.71 | 36.084
SP | Solar | 19 | MAYB | 1.202 | 0 | 0.048 | 1.01
SP | Solar | 19 | MELK_1 | 35.915 | 0 | 1.429 | 30.169
SP | Solar | 19 | MILC_P | 3.188 | 0 | 0.127 | 2.678
SP | Solar | 19 | MILH_1 | 6.913 | 0 | 0.275 | 5.807
SP | Solar | 19 | MITY_1 | 27.069 | 0 | 1.077 | 22.738
SP | Solar | 19 | MYBS_P | 1.043 | 0 | 0.041 | 0.876
SP | Solar | 19 | NAIR_P | 1.574 | 0 | 0.063 | 1.322
SP | Solar | 19 | NEAR | 2.33 | 0 | 0.093 | 1.957
SP | Solar | 19 | NECE_1 | 21.961 | 0 | 0.874 | 18.448
SP | Solar | 19 | NEEP_3 | 8.349 | 0 | 0.332 | 7.013
SP | Solar | 19 | NETS | 1.287 | 0 | 0.051 | 1.081
SP | Solar | 19 | NEWX_6 | 4.606 | 0 | 0.183 | 3.869
SP | Solar | 19 | NFLE | 8.031 | 0 | 0.32 | 6.746
SP | Solar | 19 | NHYD_6 | 4.898 | 0 | 0.195 | 4.114
SP | Solar | 19 | NINF_1 | 28.436 | 0 | 1.132 | 23.886
SP | Solar | 19 | NORL_3 | 2.67 | 0 | 0.106 | 2.243
SP | Solar | 19 | NORT_1 | 18.093 | 0 | 0.72 | 15.199
SP | Solar | 19 | NURS_1 | 35.825 | 0 | 1.426 | 30.093
SP | Solar | 19 | OCKH_1 | 4.968 | 0 | 0.198 | 4.173
SP | Solar | 19 | OFFE_3 | 18.03 | 0 | 0.718 | 15.145
SP | Solar | 19 | OLDB_1 | 5.836 | 0 | 0.232 | 4.903
SP | Solar | 19 | ORMO | 17.739 | 0 | 0.706 | 14.9
SP | Solar | 19 | ORRI_P | 0.242 | 0 | 0.01 | 0.203
SP | Solar | 19 | OSBA_1 | 16.463 | 0 | 0.655 | 13.829
SP | Solar | 19 | PADIB1 | 27.509 | 0 | 1.095 | 23.107
SP | Solar | 19 | PAIS | 1.479 | 0 | 0.059 | 1.242
SP | Solar | 19 | PART | 0.202 | 0 | 0.008 | 0.17
SP | Solar | 19 | PEHG_P | 3.145 | 0 | 0.125 | 2.641
SP | Solar | 19 | PELH_1 | 21.581 | 0 | 0.859 | 18.128
SP | Solar | 19 | PEMB_1 | 22.745 | 0 | 0.905 | 19.105
SP | Solar | 19 | PENN_1 | 6.988 | 0 | 0.278 | 5.87
SP | Solar | 19 | PENT_1 | 10.8 | 0 | 0.43 | 9.072
SP | Solar | 19 | PENW_1 | 20.599 | 0 | 0.82 | 17.303
SP | Solar | 19 | PERS_P | 0.685 | 0 | 0.027 | 0.576
SP | Solar | 19 | PITS_3 | 0.943 | 0 | 0.038 | 0.792
SP | Solar | 19 | POOB | 3.545 | 0 | 0.141 | 2.978
SP | Solar | 19 | POPP_3 | 14.574 | 0 | 0.58 | 12.242
SP | Solar | 19 | PORA_P | 1.35 | 0 | 0.054 | 1.134
SP | Solar | 19 | PORD | 1.259 | 0 | 0.05 | 1.058
SP | Solar | 19 | PYLE_1 | 11.13 | 0 | 0.443 | 9.35
SP | Solar | 19 | RAIN_1 | 16.591 | 0 | 0.66 | 13.937
SP | Solar | 19 | RANN_P | 0.188 | 0 | 0.007 | 0.158
SP | Solar | 19 | RASS_1 | 32.903 | 0 | 1.31 | 27.638
SP | Solar | 19 | RATS_1 | 39.458 | 0 | 1.57 | 33.145
SP | Solar | 19 | RAYL_1 | 20.303 | 0 | 0.808 | 17.054
SP | Solar | 19 | REBR_3 | 4.74 | 0 | 0.189 | 3.982
SP | Solar | 19 | REDH | 1.607 | 0 | 0.064 | 1.35
SP | Solar | 19 | RICH1 | 15.845 | 0 | 0.631 | 13.31
SP | Solar | 19 | ROCH_1 | 9.701 | 0 | 0.386 | 8.149
SP | Solar | 19 | RRIG | 12.366 | 0 | 0.492 | 10.388
SP | Solar | 19 | RUGEB1 | 11.989 | 0 | 0.477 | 10.071
SP | Solar | 19 | RYEH_1 | 10.632 | 0 | 0.423 | 8.931
SP | Solar | 19 | SALH_1 | 9.734 | 0 | 0.387 | 8.177
SP | Solar | 19 | SALL1 | 97.725 | 0 | 3.889 | 82.089
SP | Solar | 19 | SALT_1 | 10.211 | 0 | 0.406 | 8.577
SP | Solar | 19 | SASA | 11.235 | 0 | 0.447 | 9.437
SP | Solar | 19 | SBAR | 36.385 | 0 | 1.448 | 30.563
SP | Solar | 19 | SEAB1 | 41.872 | 0 | 1.667 | 35.173
SP | Solar | 19 | SELL_1 | 17.381 | 0 | 0.692 | 14.6
SP | Solar | 19 | SFIL_P | 0.712 | 0 | 0.028 | 0.598
SP | Solar | 19 | SHEC_3 | 3.282 | 0 | 0.131 | 2.757
SP | Solar | 19 | SHIN_P | 0.217 | 0 | 0.009 | 0.183
SP | Solar | 19 | SHRU | 0.511 | 0 | 0.02 | 0.43
SP | Solar | 19 | SHRW_1 | 28.672 | 0 | 1.141 | 24.085
SP | Solar | 19 | SIGH | 2.209 | 0 | 0.088 | 1.856
SP | Solar | 19 | SJOW_1 | 1.297 | 0 | 0.052 | 1.09
SP | Solar | 19 | SKLGB1 | 22.897 | 0 | 0.911 | 19.233
SP | Solar | 19 | SLOY_P | 0.09 | 0 | 0.004 | 0.075
SP | Solar | 19 | SMAN_1 | 20.112 | 0 | 0.8 | 16.894
SP | Solar | 19 | SPAV | 0.762 | 0 | 0.03 | 0.64
SP | Solar | 19 | SPEN_1 | 25.903 | 0 | 1.031 | 21.759
SP | Solar | 19 | SSHI_3 | 11.01 | 0 | 0.438 | 9.249
SP | Solar | 19 | STAL_1 | 12.468 | 0 | 0.496 | 10.473
SP | Solar | 19 | STAY_1 | 31.326 | 0 | 1.247 | 26.314
SP | Solar | 19 | STEN_1 | 11.512 | 0 | 0.458 | 9.67
SP | Solar | 19 | STES_1 | 13.631 | 0 | 0.543 | 11.45
SP | Solar | 19 | STHA | 1.552 | 0 | 0.062 | 1.303
SP | Solar | 19 | STIR | 7.11 | 0 | 0.283 | 5.972
SP | Solar | 19 | STLE | 2.104 | 0 | 0.084 | 1.767
SP | Solar | 19 | STRI_P | 2.536 | 0 | 0.101 | 2.13
SP | Solar | 19 | SUND_1 | 17.608 | 0 | 0.701 | 14.79
SP | Solar | 19 | SWAN_1 | 41.096 | 0 | 1.636 | 34.521
SP | Solar | 19 | TARL_P | 1.646 | 0 | 0.066 | 1.383
SP | Solar | 19 | TAUN1 | 21.21 | 0 | 0.844 | 17.816
SP | Solar | 19 | TAYN_P | 1.707 | 0 | 0.068 | 1.434
SP | Solar | 19 | TELR | 0.832 | 0 | 0.033 | 0.699
SP | Solar | 19 | TEMP_3 | 11.509 | 0 | 0.458 | 9.668
SP | Solar | 19 | THOM_6 | 24.491 | 0 | 0.975 | 20.572
SP | Solar | 19 | THSO_P | 1.542 | 0 | 0.061 | 1.295
SP | Solar | 19 | THUR_6 | 27.521 | 0 | 1.095 | 23.118
SP | Solar | 19 | TILBB_1 | 11.793 | 0 | 0.469 | 9.906
SP | Solar | 19 | TONG | 2.82 | 0 | 0.112 | 2.369
SP | Solar | 19 | TOTT_1 | 3.111 | 0 | 0.124 | 2.613
SP | Solar | 19 | TRAW_1 | 8.368 | 0 | 0.333 | 7.029
SP | Solar | 19 | TUMB_P | 0.911 | 0 | 0.036 | 0.766
SP | Solar | 19 | TYNE_2 | 16.499 | 0 | 0.657 | 13.859
SP | Solar | 19 | UPPB_1 | 5.839 | 0 | 0.232 | 4.905
SP | Solar | 19 | UPPB_3 | 14.752 | 0 | 0.587 | 12.392
SP | Solar | 19 | USKM_1 | 24.234 | 0 | 0.965 | 20.357
SP | Solar | 19 | WABO | 11.134 | 0 | 0.443 | 9.353
SP | Solar | 19 | WALH_1 | 52.691 | 0 | 2.097 | 44.26
SP | Solar | 19 | WALP_B | 45.429 | 0 | 1.808 | 38.161
SP | Solar | 19 | WARL_1 | 7.071 | 0 | 0.281 | 5.94
SP | Solar | 19 | WASF_1 | 11.107 | 0 | 0.442 | 9.33
SP | Solar | 19 | WATFS_1 | 9.087 | 0 | 0.362 | 7.633
SP | Solar | 19 | WBOL_6 | 6.948 | 0 | 0.277 | 5.837
SP | Solar | 19 | WBUR_1 | 39.053 | 0 | 1.554 | 32.804
SP | Solar | 19 | WFIE | 1.444 | 0 | 0.057 | 1.213
SP | Solar | 19 | WGEO | 0.085 | 0 | 0.003 | 0.071
SP | Solar | 19 | WHAM_1 | 3.948 | 0 | 0.157 | 3.316
SP | Solar | 19 | WHGA_1 | 23.169 | 0 | 0.922 | 19.462
SP | Solar | 19 | WHHO | 1.039 | 0 | 0.041 | 0.872
SP | Solar | 19 | WIBA_3 | 2.642 | 0 | 0.105 | 2.219
SP | Solar | 19 | WIEN_1 | 6.141 | 0 | 0.244 | 5.158
SP | Solar | 19 | WILL_1 | 34.23 | 0 | 1.362 | 28.753
SP | Solar | 19 | WIMBN1 | 0.324 | 0 | 0.013 | 0.272
SP | Solar | 19 | WIMBS1 | 7.197 | 0 | 0.286 | 6.046
SP | Solar | 19 | WIOW_P | 1.155 | 0 | 0.046 | 0.97
SP | Solar | 19 | WISD_1 | 1.293 | 0 | 0.051 | 1.087
SP | Solar | 19 | WISD_6 | 0.753 | 0 | 0.03 | 0.633
SP | Solar | 19 | WISH | 3.198 | 0 | 0.127 | 2.686
SP | Solar | 19 | WMEL_1 | 21.953 | 0 | 0.874 | 18.44
SP | Solar | 19 | WOHI_P | 2.928 | 0 | 0.117 | 2.46
SP | Solar | 19 | WTHU31 | 3.265 | 0 | 0.13 | 2.743
SP | Solar | 19 | WWEY_1 | 19.676 | 0 | 0.783 | 16.528
SP | Solar | 19 | WYLF_1 | 3.154 | 0 | 0.126 | 2.649
SP | Solar | 19 | WYMOM_1 | 14.154 | 0 | 0.563 | 11.889
SP | Solar | 20 | ABHA1 | 42.205 | 0 | 1.68 | 35.453
SP | Solar | 20 | ABTH_1 | 7.332 | 0 | 0.292 | 6.159
SP | Solar | 20 | ACTL_2 | 3.044 | 0 | 0.121 | 2.557
SP | Solar | 20 | ALNE_P | 1.679 | 0 | 0.067 | 1.411
SP | Solar | 20 | ALVE1 | 39.461 | 0 | 1.571 | 33.147
SP | Solar | 20 | ARBR_P | 5.105 | 0 | 0.203 | 4.288
SP | Solar | 20 | ARDK_P | 0.31 | 0 | 0.012 | 0.26
SP | Solar | 20 | ARMO_P | 1.407 | 0 | 0.056 | 1.182
SP | Solar | 20 | AXMI1 | 25.776 | 0 | 1.026 | 21.652
SP | Solar | 20 | AYRR | 1.891 | 0 | 0.075 | 1.588
SP | Solar | 20 | BAGA | 2.551 | 0 | 0.102 | 2.143
SP | Solar | 20 | BAIN | 1.346 | 0 | 0.054 | 1.131
SP | Solar | 20 | BARKC1 | 7.136 | 0 | 0.284 | 5.994
SP | Solar | 20 | BARKW3 | 3.945 | 0 | 0.157 | 3.313
SP | Solar | 20 | BEAU_P | 2.743 | 0 | 0.109 | 2.304
SP | Solar | 20 | BEDDT1 | 9.235 | 0 | 0.368 | 7.758
SP | Solar | 20 | BEDD_1 | 14.157 | 0 | 0.563 | 11.892
SP | Solar | 20 | BERB_P | 1.935 | 0 | 0.077 | 1.625
SP | Solar | 20 | BERW | 5.326 | 0 | 0.212 | 4.474
SP | Solar | 20 | BESW_1 | 21.789 | 0 | 0.867 | 18.302
SP | Solar | 20 | BICF_1 | 66.978 | 0 | 2.666 | 56.261
SP | Solar | 20 | BIRK_1 | 9.371 | 0 | 0.373 | 7.872
SP | Solar | 20 | BISW_1 | 23.125 | 0 | 0.92 | 19.425
SP | Solar | 20 | BLYTH132 | 17.907 | 0 | 0.713 | 15.042
SP | Solar | 20 | BOAG_P | 1.799 | 0 | 0.072 | 1.511
SP | Solar | 20 | BOLN_1 | 61.194 | 0 | 2.436 | 51.403
SP | Solar | 20 | BONN | 3.09 | 0 | 0.123 | 2.596
SP | Solar | 20 | BOTW_1 | 25.896 | 0 | 1.031 | 21.752
SP | Solar | 20 | BRAC_P | 1.267 | 0 | 0.05 | 1.064
SP | Solar | 20 | BRAI_1 | 44.528 | 0 | 1.772 | 37.403
SP | Solar | 20 | BRAP | 0.713 | 0 | 0.028 | 0.599
SP | Solar | 20 | BRAW_1 | 18.549 | 0 | 0.738 | 15.581
SP | Solar | 20 | BRED_1 | 18.35 | 0 | 0.73 | 15.414
SP | Solar | 20 | BRID_P | 5.374 | 0 | 0.214 | 4.515
SP | Solar | 20 | BRIM_1 | 5.839 | 0 | 0.232 | 4.905
SP | Solar | 20 | BRLE_1 | 31.261 | 0 | 1.244 | 26.26
SP | Solar | 20 | BROA_P | 1.702 | 0 | 0.068 | 1.43
SP | Solar | 20 | BROR_P | 0.689 | 0 | 0.027 | 0.578
SP | Solar | 20 | BROX | 1.886 | 0 | 0.075 | 1.584
SP | Solar | 20 | BRWA1 | 30.801 | 0 | 1.226 | 25.872
SP | Solar | 20 | BUMU_P | 5.471 | 0 | 0.218 | 4.596
SP | Solar | 20 | BURM_1 | 48.664 | 0 | 1.937 | 40.878
SP | Solar | 20 | BUSH_1 | 18.408 | 0 | 0.733 | 15.462
SP | Solar | 20 | BUST_1 | 8.976 | 0 | 0.357 | 7.54
SP | Solar | 20 | CAAD_P | 0.681 | 0 | 0.027 | 0.572
SP | Solar | 20 | CAIF_P | 0.987 | 0 | 0.039 | 0.829
SP | Solar | 20 | CAMB_01 | 14.263 | 0 | 0.568 | 11.981
SP | Solar | 20 | CANTN1 | 11.452 | 0 | 0.456 | 9.62
SP | Solar | 20 | CAPEA1 | 9.96 | 0 | 0.396 | 8.367
SP | Solar | 20 | CARE_1 | 16.267 | 0 | 0.647 | 13.664
SP | Solar | 20 | CARR_1 | 20.485 | 0 | 0.815 | 17.208
SP | Solar | 20 | CASS_P | 0.032 | 0 | 0.001 | 0.027
SP | Solar | 20 | CATY | 0.741 | 0 | 0.03 | 0.623
SP | Solar | 20 | CELL_1 | 34.869 | 0 | 1.388 | 29.29
SP | Solar | 20 | CHAP | 10.873 | 0 | 0.433 | 9.133
SP | Solar | 20 | CHAR_P | 0.189 | 0 | 0.008 | 0.159
SP | Solar | 20 | CHAS | 0.124 | 0 | 0.005 | 0.104
SP | Solar | 20 | CHIC_1 | 23.317 | 0 | 0.928 | 19.586
SP | Solar | 20 | CHSI_1 | 10.816 | 0 | 0.43 | 9.085
SP | Solar | 20 | CHTE_1 | 35.97 | 0 | 1.432 | 30.215
SP | Solar | 20 | CITR_1 | 4.998 | 0 | 0.199 | 4.198
SP | Solar | 20 | CLAC_P | 0.026 | 0 | 0.001 | 0.022
SP | Solar | 20 | CLAY_P | 1.459 | 0 | 0.058 | 1.226
SP | Solar | 20 | CLT03 | 77.155 | 0 | 3.071 | 64.81
SP | Solar | 20 | CLYM | 3.194 | 0 | 0.127 | 2.683
SP | Solar | 20 | COAT | 0.994 | 0 | 0.04 | 0.835
SP | Solar | 20 | COCK | 3.837 | 0 | 0.153 | 3.223
SP | Solar | 20 | CONQA1 | 14.789 | 0 | 0.589 | 12.423
SP | Solar | 20 | COUA_P | 3.299 | 0 | 0.131 | 2.771
SP | Solar | 20 | COVE_1 | 25.951 | 0 | 1.033 | 21.799
SP | Solar | 20 | COWL_1 | 44.239 | 0 | 1.761 | 37.161
SP | Solar | 20 | COYL | 3.637 | 0 | 0.145 | 3.055
SP | Solar | 20 | CRAI_P | 0.253 | 0 | 0.01 | 0.213
SP | Solar | 20 | CREB_1 | 42.196 | 0 | 1.679 | 35.445
SP | Solar | 20 | CUMB | 2.449 | 0 | 0.097 | 2.057
SP | Solar | 20 | CUPA | 7.659 | 0 | 0.305 | 6.434
SP | Solar | 20 | DALM3 | 1.695 | 0 | 0.067 | 1.424
SP | Solar | 20 | DEVM | 0.734 | 0 | 0.029 | 0.617
SP | Solar | 20 | DEVO | 4.207 | 0 | 0.167 | 3.533
SP | Solar | 20 | DEWP | 0.114 | 0 | 0.005 | 0.096
SP | Solar | 20 | DOUN_P | 1.352 | 0 | 0.054 | 1.136
SP | Solar | 20 | DRAK_1 | 9.779 | 0 | 0.389 | 8.214
SP | Solar | 20 | DRUM | 1.935 | 0 | 0.077 | 1.625
SP | Solar | 20 | DUBE_P | 0.254 | 0 | 0.01 | 0.214
SP | Solar | 20 | DUDH_P | 0.399 | 0 | 0.016 | 0.335
SP | Solar | 20 | DUGR_P | 0.388 | 0 | 0.015 | 0.326
SP | Solar | 20 | DUNB | 2.707 | 0 | 0.108 | 2.274
SP | Solar | 20 | DUNF | 1.648 | 0 | 0.066 | 1.385
SP | Solar | 20 | DUNO_P | 0.743 | 0 | 0.03 | 0.624
SP | Solar | 20 | DYCE_P | 3.327 | 0 | 0.132 | 2.794
SP | Solar | 20 | EALI_6 | 4.895 | 0 | 0.195 | 4.112
SP | Solar | 20 | EASO_1 | 33.636 | 0 | 1.339 | 28.254
SP | Solar | 20 | ECCL | 6.787 | 0 | 0.27 | 5.701
SP | Solar | 20 | ECLA_1 | 29.32 | 0 | 1.167 | 24.629
SP | Solar | 20 | EERH | 3.449 | 0 | 0.137 | 2.897
SP | Solar | 20 | EKIL | 2.347 | 0 | 0.093 | 1.971
SP | Solar | 20 | ELDE | 0.901 | 0 | 0.036 | 0.757
SP | Solar | 20 | ELGI_P | 4.047 | 0 | 0.161 | 3.399
SP | Solar | 20 | ELLA_1 | 27.287 | 0 | 1.086 | 22.921
SP | Solar | 20 | ELST_1 | 7.063 | 0 | 0.281 | 5.933
SP | Solar | 20 | ENDE_1 | 47.912 | 0 | 1.907 | 40.246
SP | Solar | 20 | ERSK | 0.843 | 0 | 0.034 | 0.708
SP | Solar | 20 | EXET1 | 43.846 | 0 | 1.745 | 36.831
SP | Solar | 20 | FAUG_P | 0.066 | 0 | 0.003 | 0.056
SP | Solar | 20 | FAWL_1 | 18.172 | 0 | 0.723 | 15.264
SP | Solar | 20 | FECK_6 | 22.826 | 0 | 0.908 | 19.174
SP | Solar | 20 | FERRA2 | 5.628 | 0 | 0.224 | 4.727
SP | Solar | 20 | FERRB1 | 7.379 | 0 | 0.294 | 6.199
SP | Solar | 20 | FETT_P | 1.537 | 0 | 0.061 | 1.291
SP | Solar | 20 | FIDD_P | 1.164 | 0 | 0.046 | 0.978
SP | Solar | 20 | FIDF_1 | 15.575 | 0 | 0.62 | 13.083
SP | Solar | 20 | FINN | 0.004 | 0 | 0 | 0.004
SP | Solar | 20 | FLEE_1 | 29.597 | 0 | 1.178 | 24.861
SP | Solar | 20 | FOUR_1 | 7.699 | 0 | 0.306 | 6.467
SP | Solar | 20 | FROD_1 | 11.202 | 0 | 0.446 | 9.41
SP | Solar | 20 | FWIL_P | 0.655 | 0 | 0.026 | 0.55
SP | Solar | 20 | GALA | 3.748 | 0 | 0.149 | 3.148
SP | Solar | 20 | GIFF | 1.696 | 0 | 0.068 | 1.425
SP | Solar | 20 | GLEF_P | 1.403 | 0 | 0.056 | 1.178
SP | Solar | 20 | GLLU | 1.269 | 0 | 0.051 | 1.066
SP | Solar | 20 | GLNI | 0.488 | 0 | 0.019 | 0.41
SP | Solar | 20 | GLRO | 2.005 | 0 | 0.08 | 1.684
SP | Solar | 20 | GOVA | 0.579 | 0 | 0.023 | 0.486
SP | Solar | 20 | GREN_1 | 54.213 | 0 | 2.158 | 45.539
SP | Solar | 20 | GRIW_1 | 27.726 | 0 | 1.103 | 23.29
SP | Solar | 20 | GRUB_P | 0.22 | 0 | 0.009 | 0.185
SP | Solar | 20 | G_EXTRA_10 | 1.231 | 0 | 0.049 | 1.034
SP | Solar | 20 | G_EXTRA_11 | 0.699 | 0 | 0.028 | 0.587
SP | Solar | 20 | G_EXTRA_12 | 0.234 | 0 | 0.009 | 0.196
SP | Solar | 20 | G_EXTRA_2 | 5.645 | 0 | 0.225 | 4.741
SP | Solar | 20 | G_EXTRA_4 | 1.545 | 0 | 0.061 | 1.298
SP | Solar | 20 | G_EXTRA_5 | 0.261 | 0 | 0.01 | 0.219
SP | Solar | 20 | G_EXTRA_7 | 1.719 | 0 | 0.068 | 1.444
SP | Solar | 20 | G_EXTRA_8 | 2.007 | 0 | 0.08 | 1.686
SP | Solar | 20 | G_EXTRA_9 | 1.574 | 0 | 0.063 | 1.322
SP | Solar | 20 | HACK_1 | 3.351 | 0 | 0.133 | 2.815
SP | Solar | 20 | HACK_6 | 1.621 | 0 | 0.065 | 1.361
SP | Solar | 20 | HAGR | 0.411 | 0 | 0.016 | 0.345
SP | Solar | 20 | HAMHC1 | 9.813 | 0 | 0.391 | 8.243
SP | Solar | 20 | HARK_1 | 4.862 | 0 | 0.193 | 4.084
SP | Solar | 20 | HARM_6 | 4.497 | 0 | 0.179 | 3.778
SP | Solar | 20 | HAWI | 1.845 | 0 | 0.073 | 1.55
SP | Solar | 20 | HAWP_6 | 6.629 | 0 | 0.264 | 5.568
SP | Solar | 20 | HELE | 0.877 | 0 | 0.035 | 0.737
SP | Solar | 20 | HUER | 0.741 | 0 | 0.029 | 0.623
SP | Solar | 20 | HURS_1 | 13.888 | 0 | 0.553 | 11.666
SP | Solar | 20 | HUTT_1 | 5.735 | 0 | 0.228 | 4.817
SP | Solar | 20 | IMPK_1 | 5.294 | 0 | 0.211 | 4.447
SP | Solar | 20 | INDQ1 | 77.277 | 0 | 3.076 | 64.913
SP | Solar | 20 | INKE | 2.634 | 0 | 0.105 | 2.213
SP | Solar | 20 | INNE_P | 3.773 | 0 | 0.15 | 3.169
SP | Solar | 20 | IROA1 | 32.94 | 0 | 1.311 | 27.669
SP | Solar | 20 | IRONB1 | 38.432 | 0 | 1.53 | 32.283
SP | Solar | 20 | IVER_1 | 5.58 | 0 | 0.222 | 4.687
SP | Solar | 20 | IVER_6 | 3.882 | 0 | 0.155 | 3.261
SP | Solar | 20 | JOHN | 1.801 | 0 | 0.072 | 1.513
SP | Solar | 20 | JORD_3 | 2.962 | 0 | 0.118 | 2.488
SP | Solar | 20 | KAIM | 6.133 | 0 | 0.244 | 5.152
SP | Solar | 20 | KEAD_1 | 25.542 | 0 | 1.017 | 21.456
SP | Solar | 20 | KEAR_3 | 23.327 | 0 | 0.928 | 19.595
SP | Solar | 20 | KEIT_P | 0.977 | 0 | 0.039 | 0.821
SP | Solar | 20 | KEMS_1 | 13.847 | 0 | 0.551 | 11.632
SP | Solar | 20 | KIBY_G | 7.53 | 0 | 0.3 | 6.325
SP | Solar | 20 | KIER | 2.855 | 0 | 0.114 | 2.399
SP | Solar | 20 | KIIN_P | 0.347 | 0 | 0.014 | 0.292
SP | Solar | 20 | KILS | 0.7 | 0 | 0.028 | 0.588
SP | Solar | 20 | KILT | 3.181 | 0 | 0.127 | 2.672
SP | Solar | 20 | KILW | 1.512 | 0 | 0.06 | 1.27
SP | Solar | 20 | KINL_P | 0.064 | 0 | 0.003 | 0.054
SP | Solar | 20 | KINO_1 | 15.718 | 0 | 0.626 | 13.203
SP | Solar | 20 | KINT_P | 5.404 | 0 | 0.215 | 4.539
SP | Solar | 20 | KIRKB1 | 26.554 | 0 | 1.057 | 22.305
SP | Solar | 20 | KITW_1 | 15.243 | 0 | 0.607 | 12.804
SP | Solar | 20 | KNAR | 22.328 | 0 | 0.889 | 18.755
SP | Solar | 20 | LACK_6 | 16.482 | 0 | 0.656 | 13.845
SP | Solar | 20 | LAIR_P | 0.476 | 0 | 0.019 | 0.4
SP | Solar | 20 | LALE1SG003 | 4.312 | 0 | 0.172 | 3.622
SP | Solar | 20 | LAND1 | 55.669 | 0 | 2.216 | 46.762
SP | Solar | 20 | LEGA_1 | 29.935 | 0 | 1.191 | 25.145
SP | Solar | 20 | LEVE | 2.306 | 0 | 0.092 | 1.937
SP | Solar | 20 | LING | 3.507 | 0 | 0.14 | 2.946
SP | Solar | 20 | LINM | 5.796 | 0 | 0.231 | 4.869
SP | Solar | 20 | LISD_1 | 18.164 | 0 | 0.723 | 15.258
SP | Solar | 20 | LITT_C | 2.717 | 0 | 0.108 | 2.282
SP | Solar | 20 | LITT_J | 0.865 | 0 | 0.034 | 0.727
SP | Solar | 20 | LODR_6 | 1.726 | 0 | 0.069 | 1.45
SP | Solar | 20 | LOUD_H | 17.726 | 0 | 0.706 | 14.89
SP | Solar | 20 | LOVE_1 | 35.249 | 0 | 1.403 | 29.609
SP | Solar | 20 | LUNA_P | 3.413 | 0 | 0.136 | 2.867
SP | Solar | 20 | LYND_P | 2.294 | 0 | 0.091 | 1.927
SP | Solar | 20 | MACC_3 | 9.594 | 0 | 0.382 | 8.059
SP | Solar | 20 | MACD_P | 3.597 | 0 | 0.143 | 3.022
SP | Solar | 20 | MAGA_6 | 4.41 | 0 | 0.176 | 3.704
SP | Solar | 20 | MANN_1 | 44.044 | 0 | 1.753 | 36.997
SP | Solar | 20 | MAYB | 1.232 | 0 | 0.049 | 1.035
SP | Solar | 20 | MELK_1 | 36.824 | 0 | 1.466 | 30.932
SP | Solar | 20 | MILC_P | 3.268 | 0 | 0.13 | 2.745
SP | Solar | 20 | MILH_1 | 7.088 | 0 | 0.282 | 5.954
SP | Solar | 20 | MITY_1 | 27.754 | 0 | 1.105 | 23.314
SP | Solar | 20 | MYBS_P | 1.069 | 0 | 0.043 | 0.898
SP | Solar | 20 | NAIR_P | 1.613 | 0 | 0.064 | 1.355
SP | Solar | 20 | NEAR | 2.389 | 0 | 0.095 | 2.007
SP | Solar | 20 | NECE_1 | 22.517 | 0 | 0.896 | 18.914
SP | Solar | 20 | NEEP_3 | 8.56 | 0 | 0.341 | 7.191
SP | Solar | 20 | NETS | 1.32 | 0 | 0.053 | 1.109
SP | Solar | 20 | NEWX_6 | 4.723 | 0 | 0.188 | 3.967
SP | Solar | 20 | NFLE | 8.234 | 0 | 0.328 | 6.917
SP | Solar | 20 | NHYD_6 | 5.022 | 0 | 0.2 | 4.219
SP | Solar | 20 | NINF_1 | 29.155 | 0 | 1.16 | 24.491
SP | Solar | 20 | NORL_3 | 2.738 | 0 | 0.109 | 2.3
SP | Solar | 20 | NORT_1 | 18.551 | 0 | 0.738 | 15.583
SP | Solar | 20 | NURS_1 | 36.732 | 0 | 1.462 | 30.855
SP | Solar | 20 | OCKH_1 | 5.094 | 0 | 0.203 | 4.279
SP | Solar | 20 | OFFE_3 | 18.486 | 0 | 0.736 | 15.528
SP | Solar | 20 | OLDB_1 | 5.984 | 0 | 0.238 | 5.027
SP | Solar | 20 | ORMO | 18.188 | 0 | 0.724 | 15.278
SP | Solar | 20 | ORRI_P | 0.248 | 0 | 0.01 | 0.208
SP | Solar | 20 | OSBA_1 | 16.88 | 0 | 0.672 | 14.179
SP | Solar | 20 | PADIB1 | 28.205 | 0 | 1.123 | 23.692
SP | Solar | 20 | PAIS | 1.516 | 0 | 0.06 | 1.274
SP | Solar | 20 | PART | 0.207 | 0 | 0.008 | 0.174
SP | Solar | 20 | PEHG_P | 3.224 | 0 | 0.128 | 2.708
SP | Solar | 20 | PELH_1 | 22.128 | 0 | 0.881 | 18.587
SP | Solar | 20 | PEMB_1 | 23.32 | 0 | 0.928 | 19.589
SP | Solar | 20 | PENN_1 | 7.165 | 0 | 0.285 | 6.018
SP | Solar | 20 | PENT_1 | 11.074 | 0 | 0.441 | 9.302
SP | Solar | 20 | PENW_1 | 21.12 | 0 | 0.841 | 17.741
SP | Solar | 20 | PERS_P | 0.702 | 0 | 0.028 | 0.59
SP | Solar | 20 | PITS_3 | 0.967 | 0 | 0.038 | 0.812
SP | Solar | 20 | POOB | 3.635 | 0 | 0.145 | 3.054
SP | Solar | 20 | POPP_3 | 14.943 | 0 | 0.595 | 12.552
SP | Solar | 20 | PORA_P | 1.384 | 0 | 0.055 | 1.163
SP | Solar | 20 | PORD | 1.291 | 0 | 0.051 | 1.085
SP | Solar | 20 | PYLE_1 | 11.412 | 0 | 0.454 | 9.586
SP | Solar | 20 | RAIN_1 | 17.011 | 0 | 0.677 | 14.289
SP | Solar | 20 | RANN_P | 0.192 | 0 | 0.008 | 0.162
SP | Solar | 20 | RASS_1 | 33.736 | 0 | 1.343 | 28.338
SP | Solar | 20 | RATS_1 | 40.457 | 0 | 1.61 | 33.984
SP | Solar | 20 | RAYL_1 | 20.817 | 0 | 0.829 | 17.486
SP | Solar | 20 | REBR_3 | 4.86 | 0 | 0.193 | 4.082
SP | Solar | 20 | REDH | 1.648 | 0 | 0.066 | 1.384
SP | Solar | 20 | RICH1 | 16.246 | 0 | 0.647 | 13.647
SP | Solar | 20 | ROCH_1 | 9.946 | 0 | 0.396 | 8.355
SP | Solar | 20 | RRIG | 12.679 | 0 | 0.505 | 10.651
SP | Solar | 20 | RUGEB1 | 12.292 | 0 | 0.489 | 10.325
SP | Solar | 20 | RYEH_1 | 10.901 | 0 | 0.434 | 9.157
SP | Solar | 20 | SALH_1 | 9.981 | 0 | 0.397 | 8.384
SP | Solar | 20 | SALL1 | 100.198 | 0 | 3.988 | 84.166
SP | Solar | 20 | SALT_1 | 10.469 | 0 | 0.417 | 8.794
SP | Solar | 20 | SASA | 11.519 | 0 | 0.458 | 9.676
SP | Solar | 20 | SBAR | 37.306 | 0 | 1.485 | 31.337
SP | Solar | 20 | SEAB1 | 42.932 | 0 | 1.709 | 36.063
SP | Solar | 20 | SELL_1 | 17.821 | 0 | 0.709 | 14.97
SP | Solar | 20 | SFIL_P | 0.73 | 0 | 0.029 | 0.614
SP | Solar | 20 | SHEC_3 | 3.365 | 0 | 0.134 | 2.827
SP | Solar | 20 | SHIN_P | 0.223 | 0 | 0.009 | 0.187
SP | Solar | 20 | SHRU | 0.524 | 0 | 0.021 | 0.44
SP | Solar | 20 | SHRW_1 | 29.398 | 0 | 1.17 | 24.694
SP | Solar | 20 | SIGH | 2.265 | 0 | 0.09 | 1.903
SP | Solar | 20 | SJOW_1 | 1.33 | 0 | 0.053 | 1.117
SP | Solar | 20 | SKLGB1 | 23.476 | 0 | 0.934 | 19.72
SP | Solar | 20 | SLOY_P | 0.092 | 0 | 0.004 | 0.077
SP | Solar | 20 | SMAN_1 | 20.621 | 0 | 0.821 | 17.321
SP | Solar | 20 | SPAV | 0.782 | 0 | 0.031 | 0.657
SP | Solar | 20 | SPEN_1 | 26.559 | 0 | 1.057 | 22.309
SP | Solar | 20 | SSHI_3 | 11.289 | 0 | 0.449 | 9.483
SP | Solar | 20 | STAL_1 | 12.784 | 0 | 0.509 | 10.739
SP | Solar | 20 | STAY_1 | 32.119 | 0 | 1.278 | 26.98
SP | Solar | 20 | STEN_1 | 11.804 | 0 | 0.47 | 9.915
SP | Solar | 20 | STES_1 | 13.976 | 0 | 0.556 | 11.74
SP | Solar | 20 | STHA | 1.591 | 0 | 0.063 | 1.336
SP | Solar | 20 | STIR | 7.29 | 0 | 0.29 | 6.124
SP | Solar | 20 | STLE | 2.157 | 0 | 0.086 | 1.812
SP | Solar | 20 | STRI_P | 2.6 | 0 | 0.103 | 2.184
SP | Solar | 20 | SUND_1 | 18.053 | 0 | 0.719 | 15.165
SP | Solar | 20 | SWAN_1 | 42.136 | 0 | 1.677 | 35.394
SP | Solar | 20 | TARL_P | 1.687 | 0 | 0.067 | 1.417
SP | Solar | 20 | TAUN1 | 21.747 | 0 | 0.866 | 18.267
SP | Solar | 20 | TAYN_P | 1.75 | 0 | 0.07 | 1.47
SP | Solar | 20 | TELR | 0.853 | 0 | 0.034 | 0.717
SP | Solar | 20 | TEMP_3 | 11.801 | 0 | 0.47 | 9.912
SP | Solar | 20 | THOM_6 | 25.111 | 0 | 0.999 | 21.093
SP | Solar | 20 | THSO_P | 1.581 | 0 | 0.063 | 1.328
SP | Solar | 20 | THUR_6 | 28.218 | 0 | 1.123 | 23.703
SP | Solar | 20 | TILBB_1 | 12.091 | 0 | 0.481 | 10.157
SP | Solar | 20 | TONG | 2.891 | 0 | 0.115 | 2.429
SP | Solar | 20 | TOTT_1 | 3.19 | 0 | 0.127 | 2.679
SP | Solar | 20 | TRAW_1 | 8.58 | 0 | 0.341 | 7.207
SP | Solar | 20 | TUMB_P | 0.934 | 0 | 0.037 | 0.785
SP | Solar | 20 | TYNE_2 | 16.917 | 0 | 0.673 | 14.21
SP | Solar | 20 | UPPB_1 | 5.987 | 0 | 0.238 | 5.029
SP | Solar | 20 | UPPB_3 | 15.125 | 0 | 0.602 | 12.705
SP | Solar | 20 | USKM_1 | 24.848 | 0 | 0.989 | 20.872
SP | Solar | 20 | WABO | 11.416 | 0 | 0.454 | 9.589
SP | Solar | 20 | WALH_1 | 54.024 | 0 | 2.15 | 45.381
SP | Solar | 20 | WALP_B | 46.579 | 0 | 1.854 | 39.127
SP | Solar | 20 | WARL_1 | 7.25 | 0 | 0.289 | 6.09
SP | Solar | 20 | WASF_1 | 11.388 | 0 | 0.453 | 9.566
SP | Solar | 20 | WATFS_1 | 9.317 | 0 | 0.371 | 7.826
SP | Solar | 20 | WBOL_6 | 7.124 | 0 | 0.284 | 5.984
SP | Solar | 20 | WBUR_1 | 40.041 | 0 | 1.594 | 33.634
SP | Solar | 20 | WFIE | 1.481 | 0 | 0.059 | 1.244
SP | Solar | 20 | WGEO | 0.087 | 0 | 0.003 | 0.073
SP | Solar | 20 | WHAM_1 | 4.048 | 0 | 0.161 | 3.4
SP | Solar | 20 | WHGA_1 | 23.756 | 0 | 0.945 | 19.955
SP | Solar | 20 | WHHO | 1.065 | 0 | 0.042 | 0.895
SP | Solar | 20 | WIBA_3 | 2.708 | 0 | 0.108 | 2.275
SP | Solar | 20 | WIEN_1 | 6.296 | 0 | 0.251 | 5.289
SP | Solar | 20 | WILL_1 | 35.096 | 0 | 1.397 | 29.481
SP | Solar | 20 | WIMBN1 | 0.332 | 0 | 0.013 | 0.279
SP | Solar | 20 | WIMBS1 | 7.38 | 0 | 0.294 | 6.199
SP | Solar | 20 | WIOW_P | 1.184 | 0 | 0.047 | 0.994
SP | Solar | 20 | WISD_1 | 1.326 | 0 | 0.053 | 1.114
SP | Solar | 20 | WISD_6 | 0.772 | 0 | 0.031 | 0.649
SP | Solar | 20 | WISH | 3.279 | 0 | 0.131 | 2.754
SP | Solar | 20 | WMEL_1 | 22.508 | 0 | 0.896 | 18.907
SP | Solar | 20 | WOHI_P | 3.002 | 0 | 0.119 | 2.522
SP | Solar | 20 | WTHU31 | 3.348 | 0 | 0.133 | 2.812
SP | Solar | 20 | WWEY_1 | 20.174 | 0 | 0.803 | 16.947
SP | Solar | 20 | WYLF_1 | 3.234 | 0 | 0.129 | 2.716
SP | Solar | 20 | WYMOM_1 | 14.512 | 0 | 0.578 | 12.19
SP | Solar | 21 | ABHA1 | 43.13 | 0 | 1.717 | 36.229
SP | Solar | 21 | ABTH_1 | 7.492 | 0 | 0.298 | 6.294
SP | Solar | 21 | ACTL_2 | 3.11 | 0 | 0.124 | 2.613
SP | Solar | 21 | ALNE_P | 1.716 | 0 | 0.068 | 1.442
SP | Solar | 21 | ALVE1 | 40.325 | 0 | 1.605 | 33.873
SP | Solar | 21 | ARBR_P | 5.217 | 0 | 0.208 | 4.382
SP | Solar | 21 | ARDK_P | 0.317 | 0 | 0.013 | 0.266
SP | Solar | 21 | ARMO_P | 1.438 | 0 | 0.057 | 1.208
SP | Solar | 21 | AXMI1 | 26.341 | 0 | 1.048 | 22.126
SP | Solar | 21 | AYRR | 1.932 | 0 | 0.077 | 1.623
SP | Solar | 21 | BAGA | 2.607 | 0 | 0.104 | 2.19
SP | Solar | 21 | BAIN | 1.376 | 0 | 0.055 | 1.156
SP | Solar | 21 | BARKC1 | 7.292 | 0 | 0.29 | 6.125
SP | Solar | 21 | BARKW3 | 4.031 | 0 | 0.16 | 3.386
SP | Solar | 21 | BEAU_P | 2.803 | 0 | 0.112 | 2.355
SP | Solar | 21 | BEDDT1 | 9.437 | 0 | 0.376 | 7.927
SP | Solar | 21 | BEDD_1 | 14.467 | 0 | 0.576 | 12.152
SP | Solar | 21 | BERB_P | 1.977 | 0 | 0.079 | 1.661
SP | Solar | 21 | BERW | 5.443 | 0 | 0.217 | 4.572
SP | Solar | 21 | BESW_1 | 22.266 | 0 | 0.886 | 18.703
SP | Solar | 21 | BICF_1 | 68.445 | 0 | 2.724 | 57.493
SP | Solar | 21 | BIRK_1 | 9.576 | 0 | 0.381 | 8.044
SP | Solar | 21 | BISW_1 | 23.631 | 0 | 0.941 | 19.85
SP | Solar | 21 | BLYTH132 | 18.299 | 0 | 0.728 | 15.371
SP | Solar | 21 | BOAG_P | 1.838 | 0 | 0.073 | 1.544
SP | Solar | 21 | BOLN_1 | 62.534 | 0 | 2.489 | 52.529
SP | Solar | 21 | BONN | 3.158 | 0 | 0.126 | 2.653
SP | Solar | 21 | BOTW_1 | 26.463 | 0 | 1.053 | 22.229
SP | Solar | 21 | BRAC_P | 1.294 | 0 | 0.052 | 1.087
SP | Solar | 21 | BRAI_1 | 45.503 | 0 | 1.811 | 38.222
SP | Solar | 21 | BRAP | 0.729 | 0 | 0.029 | 0.612
SP | Solar | 21 | BRAW_1 | 18.955 | 0 | 0.754 | 15.923
SP | Solar | 21 | BRED_1 | 18.752 | 0 | 0.746 | 15.752
SP | Solar | 21 | BRID_P | 5.492 | 0 | 0.219 | 4.613
SP | Solar | 21 | BRIM_1 | 5.967 | 0 | 0.237 | 5.012
SP | Solar | 21 | BRLE_1 | 31.946 | 0 | 1.271 | 26.835
SP | Solar | 21 | BROA_P | 1.739 | 0 | 0.069 | 1.461
SP | Solar | 21 | BROR_P | 0.704 | 0 | 0.028 | 0.591
SP | Solar | 21 | BROX | 1.927 | 0 | 0.077 | 1.619
SP | Solar | 21 | BRWA1 | 31.475 | 0 | 1.253 | 26.439
SP | Solar | 21 | BUMU_P | 5.591 | 0 | 0.223 | 4.697
SP | Solar | 21 | BURM_1 | 49.73 | 0 | 1.979 | 41.773
SP | Solar | 21 | BUSH_1 | 18.811 | 0 | 0.749 | 15.801
SP | Solar | 21 | BUST_1 | 9.172 | 0 | 0.365 | 7.705
SP | Solar | 21 | CAAD_P | 0.696 | 0 | 0.028 | 0.585
SP | Solar | 21 | CAIF_P | 1.008 | 0 | 0.04 | 0.847
SP | Solar | 21 | CAMB_01 | 14.575 | 0 | 0.58 | 12.243
SP | Solar | 21 | CANTN1 | 11.703 | 0 | 0.466 | 9.83
SP | Solar | 21 | CAPEA1 | 10.178 | 0 | 0.405 | 8.55
SP | Solar | 21 | CARE_1 | 16.623 | 0 | 0.662 | 13.963
SP | Solar | 21 | CARR_1 | 20.934 | 0 | 0.833 | 17.584
SP | Solar | 21 | CASS_P | 0.033 | 0 | 0.001 | 0.027
SP | Solar | 21 | CATY | 0.758 | 0 | 0.03 | 0.636
SP | Solar | 21 | CELL_1 | 35.633 | 0 | 1.418 | 29.932
SP | Solar | 21 | CHAP | 11.111 | 0 | 0.442 | 9.333
SP | Solar | 21 | CHAR_P | 0.193 | 0 | 0.008 | 0.162
SP | Solar | 21 | CHAS | 0.127 | 0 | 0.005 | 0.107
SP | Solar | 21 | CHIC_1 | 23.828 | 0 | 0.948 | 20.015
SP | Solar | 21 | CHSI_1 | 11.053 | 0 | 0.44 | 9.284
SP | Solar | 21 | CHTE_1 | 36.758 | 0 | 1.463 | 30.877
SP | Solar | 21 | CITR_1 | 5.108 | 0 | 0.203 | 4.29
SP | Solar | 21 | CLAC_P | 0.026 | 0 | 0.001 | 0.022
SP | Solar | 21 | CLAY_P | 1.491 | 0 | 0.059 | 1.253
SP | Solar | 21 | CLT03 | 78.845 | 0 | 3.138 | 66.23
SP | Solar | 21 | CLYM | 3.264 | 0 | 0.13 | 2.742
SP | Solar | 21 | COAT | 1.016 | 0 | 0.04 | 0.854
SP | Solar | 21 | COCK | 3.921 | 0 | 0.156 | 3.294
SP | Solar | 21 | CONQA1 | 15.113 | 0 | 0.602 | 12.695
SP | Solar | 21 | COUA_P | 3.371 | 0 | 0.134 | 2.831
SP | Solar | 21 | COVE_1 | 26.52 | 0 | 1.055 | 22.276
SP | Solar | 21 | COWL_1 | 45.208 | 0 | 1.799 | 37.974
SP | Solar | 21 | COYL | 3.717 | 0 | 0.148 | 3.122
SP | Solar | 21 | CRAI_P | 0.259 | 0 | 0.01 | 0.217
SP | Solar | 21 | CREB_1 | 43.12 | 0 | 1.716 | 36.221
SP | Solar | 21 | CUMB | 2.502 | 0 | 0.1 | 2.102
SP | Solar | 21 | CUPA | 7.827 | 0 | 0.312 | 6.575
SP | Solar | 21 | DALM3 | 1.732 | 0 | 0.069 | 1.455
SP | Solar | 21 | DEVM | 0.75 | 0 | 0.03 | 0.63
SP | Solar | 21 | DEVO | 4.299 | 0 | 0.171 | 3.611
SP | Solar | 21 | DEWP | 0.117 | 0 | 0.005 | 0.098
SP | Solar | 21 | DOUN_P | 1.382 | 0 | 0.055 | 1.161
SP | Solar | 21 | DRAK_1 | 9.993 | 0 | 0.398 | 8.394
SP | Solar | 21 | DRUM | 1.977 | 0 | 0.079 | 1.661
SP | Solar | 21 | DUBE_P | 0.26 | 0 | 0.01 | 0.218
SP | Solar | 21 | DUDH_P | 0.407 | 0 | 0.016 | 0.342
SP | Solar | 21 | DUGR_P | 0.396 | 0 | 0.016 | 0.333
SP | Solar | 21 | DUNB | 2.767 | 0 | 0.11 | 2.324
SP | Solar | 21 | DUNF | 1.684 | 0 | 0.067 | 1.415
SP | Solar | 21 | DUNO_P | 0.76 | 0 | 0.03 | 0.638
SP | Solar | 21 | DYCE_P | 3.4 | 0 | 0.135 | 2.856
SP | Solar | 21 | EALI_6 | 5.003 | 0 | 0.199 | 4.202
SP | Solar | 21 | EASO_1 | 34.372 | 0 | 1.368 | 28.873
SP | Solar | 21 | ECCL | 6.935 | 0 | 0.276 | 5.826
SP | Solar | 21 | ECLA_1 | 29.963 | 0 | 1.193 | 25.169
SP | Solar | 21 | EERH | 3.525 | 0 | 0.14 | 2.961
SP | Solar | 21 | EKIL | 2.398 | 0 | 0.095 | 2.015
SP | Solar | 21 | ELDE | 0.921 | 0 | 0.037 | 0.773
SP | Solar | 21 | ELGI_P | 4.135 | 0 | 0.165 | 3.474
SP | Solar | 21 | ELLA_1 | 27.885 | 0 | 1.11 | 23.424
SP | Solar | 21 | ELST_1 | 7.218 | 0 | 0.287 | 6.063
SP | Solar | 21 | ENDE_1 | 48.961 | 0 | 1.949 | 41.127
SP | Solar | 21 | ERSK | 0.861 | 0 | 0.034 | 0.723
SP | Solar | 21 | EXET1 | 44.807 | 0 | 1.783 | 37.638
SP | Solar | 21 | FAUG_P | 0.068 | 0 | 0.003 | 0.057
SP | Solar | 21 | FAWL_1 | 18.57 | 0 | 0.739 | 15.599
SP | Solar | 21 | FECK_6 | 23.326 | 0 | 0.928 | 19.594
SP | Solar | 21 | FERRA2 | 5.751 | 0 | 0.229 | 4.831
SP | Solar | 21 | FERRB1 | 7.541 | 0 | 0.3 | 6.335
SP | Solar | 21 | FETT_P | 1.57 | 0 | 0.062 | 1.319
SP | Solar | 21 | FIDD_P | 1.19 | 0 | 0.047 | 1
SP | Solar | 21 | FIDF_1 | 15.916 | 0 | 0.633 | 13.369
SP | Solar | 21 | FINN | 0.004 | 0 | 0 | 0.004
SP | Solar | 21 | FLEE_1 | 30.245 | 0 | 1.204 | 25.406
SP | Solar | 21 | FOUR_1 | 7.867 | 0 | 0.313 | 6.608
SP | Solar | 21 | FROD_1 | 11.447 | 0 | 0.456 | 9.616
SP | Solar | 21 | FWIL_P | 0.669 | 0 | 0.027 | 0.562
SP | Solar | 21 | GALA | 3.83 | 0 | 0.152 | 3.217
SP | Solar | 21 | GIFF | 1.733 | 0 | 0.069 | 1.456
SP | Solar | 21 | GLEF_P | 1.433 | 0 | 0.057 | 1.204
SP | Solar | 21 | GLLU | 1.297 | 0 | 0.052 | 1.089
SP | Solar | 21 | GLNI | 0.499 | 0 | 0.02 | 0.419
SP | Solar | 21 | GLRO | 2.049 | 0 | 0.082 | 1.721
SP | Solar | 21 | GOVA | 0.592 | 0 | 0.024 | 0.497
SP | Solar | 21 | GREN_1 | 55.4 | 0 | 2.205 | 46.536
SP | Solar | 21 | GRIW_1 | 28.333 | 0 | 1.128 | 23.8
SP | Solar | 21 | GRUB_P | 0.225 | 0 | 0.009 | 0.189
SP | Solar | 21 | G_EXTRA_10 | 1.258 | 0 | 0.05 | 1.057
SP | Solar | 21 | G_EXTRA_11 | 0.715 | 0 | 0.028 | 0.6
SP | Solar | 21 | G_EXTRA_12 | 0.239 | 0 | 0.01 | 0.201
SP | Solar | 21 | G_EXTRA_2 | 5.768 | 0 | 0.23 | 4.845
SP | Solar | 21 | G_EXTRA_4 | 1.579 | 0 | 0.063 | 1.326
SP | Solar | 21 | G_EXTRA_5 | 0.267 | 0 | 0.011 | 0.224
SP | Solar | 21 | G_EXTRA_7 | 1.756 | 0 | 0.07 | 1.475
SP | Solar | 21 | G_EXTRA_8 | 2.051 | 0 | 0.082 | 1.722
SP | Solar | 21 | G_EXTRA_9 | 1.608 | 0 | 0.064 | 1.351
SP | Solar | 21 | HACK_1 | 3.425 | 0 | 0.136 | 2.877
SP | Solar | 21 | HACK_6 | 1.656 | 0 | 0.066 | 1.391
SP | Solar | 21 | HAGR | 0.42 | 0 | 0.017 | 0.353
SP | Solar | 21 | HAMHC1 | 10.028 | 0 | 0.399 | 8.424
SP | Solar | 21 | HARK_1 | 4.968 | 0 | 0.198 | 4.173
SP | Solar | 21 | HARM_6 | 4.596 | 0 | 0.183 | 3.861
SP | Solar | 21 | HAWI | 1.885 | 0 | 0.075 | 1.584
SP | Solar | 21 | HAWP_6 | 6.774 | 0 | 0.27 | 5.69
SP | Solar | 21 | HELE | 0.896 | 0 | 0.036 | 0.753
SP | Solar | 21 | HUER | 0.757 | 0 | 0.03 | 0.636
SP | Solar | 21 | HURS_1 | 14.192 | 0 | 0.565 | 11.922
SP | Solar | 21 | HUTT_1 | 5.861 | 0 | 0.233 | 4.923
SP | Solar | 21 | IMPK_1 | 5.41 | 0 | 0.215 | 4.544
SP | Solar | 21 | INDQ1 | 78.97 | 0 | 3.143 | 66.334
SP | Solar | 21 | INKE | 2.692 | 0 | 0.107 | 2.261
SP | Solar | 21 | INNE_P | 3.855 | 0 | 0.153 | 3.238
SP | Solar | 21 | IROA1 | 33.661 | 0 | 1.34 | 28.275
SP | Solar | 21 | IRONB1 | 39.274 | 0 | 1.563 | 32.99
SP | Solar | 21 | IVER_1 | 5.702 | 0 | 0.227 | 4.79
SP | Solar | 21 | IVER_6 | 3.967 | 0 | 0.158 | 3.333
SP | Solar | 21 | JOHN | 1.841 | 0 | 0.073 | 1.546
SP | Solar | 21 | JORD_3 | 3.027 | 0 | 0.12 | 2.543
SP | Solar | 21 | KAIM | 6.267 | 0 | 0.249 | 5.265
SP | Solar | 21 | KEAD_1 | 26.102 | 0 | 1.039 | 21.925
SP | Solar | 21 | KEAR_3 | 23.838 | 0 | 0.949 | 20.024
SP | Solar | 21 | KEIT_P | 0.998 | 0 | 0.04 | 0.839
SP | Solar | 21 | KEMS_1 | 14.151 | 0 | 0.563 | 11.887
SP | Solar | 21 | KIBY_G | 7.695 | 0 | 0.306 | 6.464
SP | Solar | 21 | KIER | 2.918 | 0 | 0.116 | 2.451
SP | Solar | 21 | KIIN_P | 0.355 | 0 | 0.014 | 0.298
SP | Solar | 21 | KILS | 0.715 | 0 | 0.028 | 0.601
SP | Solar | 21 | KILT | 3.251 | 0 | 0.129 | 2.73
SP | Solar | 21 | KILW | 1.545 | 0 | 0.062 | 1.298
SP | Solar | 21 | KINL_P | 0.066 | 0 | 0.003 | 0.055
SP | Solar | 21 | KINO_1 | 16.062 | 0 | 0.639 | 13.492
SP | Solar | 21 | KINT_P | 5.522 | 0 | 0.22 | 4.639
SP | Solar | 21 | KIRKB1 | 27.135 | 0 | 1.08 | 22.794
SP | Solar | 21 | KITW_1 | 15.577 | 0 | 0.62 | 13.084
SP | Solar | 21 | KNAR | 22.817 | 0 | 0.908 | 19.166
SP | Solar | 21 | LACK_6 | 16.843 | 0 | 0.67 | 14.148
SP | Solar | 21 | LAIR_P | 0.487 | 0 | 0.019 | 0.409
SP | Solar | 21 | LALE1SG003 | 4.406 | 0 | 0.175 | 3.701
SP | Solar | 21 | LAND1 | 56.889 | 0 | 2.264 | 47.786
SP | Solar | 21 | LEGA_1 | 30.591 | 0 | 1.218 | 25.696
SP | Solar | 21 | LEVE | 2.357 | 0 | 0.094 | 1.979
SP | Solar | 21 | LING | 3.584 | 0 | 0.143 | 3.011
SP | Solar | 21 | LINM | 5.923 | 0 | 0.236 | 4.975
SP | Solar | 21 | LISD_1 | 18.562 | 0 | 0.739 | 15.592
SP | Solar | 21 | LITT_C | 2.777 | 0 | 0.111 | 2.332
SP | Solar | 21 | LITT_J | 0.884 | 0 | 0.035 | 0.743
SP | Solar | 21 | LODR_6 | 1.764 | 0 | 0.07 | 1.482
SP | Solar | 21 | LOUD_H | 18.115 | 0 | 0.721 | 15.216
SP | Solar | 21 | LOVE_1 | 36.021 | 0 | 1.434 | 30.257
SP | Solar | 21 | LUNA_P | 3.487 | 0 | 0.139 | 2.929
SP | Solar | 21 | LYND_P | 2.344 | 0 | 0.093 | 1.969
SP | Solar | 21 | MACC_3 | 9.804 | 0 | 0.39 | 8.235
SP | Solar | 21 | MACD_P | 3.676 | 0 | 0.146 | 3.088
SP | Solar | 21 | MAGA_6 | 4.507 | 0 | 0.179 | 3.785
SP | Solar | 21 | MANN_1 | 45.009 | 0 | 1.791 | 37.808
SP | Solar | 21 | MAYB | 1.259 | 0 | 0.05 | 1.058
SP | Solar | 21 | MELK_1 | 37.631 | 0 | 1.498 | 31.61
SP | Solar | 21 | MILC_P | 3.34 | 0 | 0.133 | 2.805
SP | Solar | 21 | MILH_1 | 7.244 | 0 | 0.288 | 6.085
SP | Solar | 21 | MITY_1 | 28.362 | 0 | 1.129 | 23.824
SP | Solar | 21 | MYBS_P | 1.092 | 0 | 0.043 | 0.918
SP | Solar | 21 | NAIR_P | 1.649 | 0 | 0.066 | 1.385
SP | Solar | 21 | NEAR | 2.441 | 0 | 0.097 | 2.05
SP | Solar | 21 | NECE_1 | 23.01 | 0 | 0.916 | 19.329
SP | Solar | 21 | NEEP_3 | 8.748 | 0 | 0.348 | 7.348
SP | Solar | 21 | NETS | 1.349 | 0 | 0.054 | 1.133
SP | Solar | 21 | NEWX_6 | 4.826 | 0 | 0.192 | 4.054
SP | Solar | 21 | NFLE | 8.414 | 0 | 0.335 | 7.068
SP | Solar | 21 | NHYD_6 | 5.132 | 0 | 0.204 | 4.311
SP | Solar | 21 | NINF_1 | 29.794 | 0 | 1.186 | 25.027
SP | Solar | 21 | NORL_3 | 2.798 | 0 | 0.111 | 2.35
SP | Solar | 21 | NORT_1 | 18.958 | 0 | 0.755 | 15.924
SP | Solar | 21 | NURS_1 | 37.537 | 0 | 1.494 | 31.531
SP | Solar | 21 | OCKH_1 | 5.205 | 0 | 0.207 | 4.372
SP | Solar | 21 | OFFE_3 | 18.891 | 0 | 0.752 | 15.868
SP | Solar | 21 | OLDB_1 | 6.115 | 0 | 0.243 | 5.137
SP | Solar | 21 | ORMO | 18.586 | 0 | 0.74 | 15.612
SP | Solar | 21 | ORRI_P | 0.253 | 0 | 0.01 | 0.213
SP | Solar | 21 | OSBA_1 | 17.25 | 0 | 0.687 | 14.49
SP | Solar | 21 | PADIB1 | 28.823 | 0 | 1.147 | 24.211
SP | Solar | 21 | PAIS | 1.55 | 0 | 0.062 | 1.302
SP | Solar | 21 | PART | 0.212 | 0 | 0.008 | 0.178
SP | Solar | 21 | PEHG_P | 3.295 | 0 | 0.131 | 2.768
SP | Solar | 21 | PELH_1 | 22.612 | 0 | 0.9 | 18.994
SP | Solar | 21 | PEMB_1 | 23.831 | 0 | 0.948 | 20.018
SP | Solar | 21 | PENN_1 | 7.322 | 0 | 0.291 | 6.15
SP | Solar | 21 | PENT_1 | 11.316 | 0 | 0.45 | 9.506
SP | Solar | 21 | PENW_1 | 21.583 | 0 | 0.859 | 18.129
SP | Solar | 21 | PERS_P | 0.718 | 0 | 0.029 | 0.603
SP | Solar | 21 | PITS_3 | 0.988 | 0 | 0.039 | 0.83
SP | Solar | 21 | POOB | 3.715 | 0 | 0.148 | 3.12
SP | Solar | 21 | POPP_3 | 15.27 | 0 | 0.608 | 12.827
SP | Solar | 21 | PORA_P | 1.414 | 0 | 0.056 | 1.188
SP | Solar | 21 | PORD | 1.32 | 0 | 0.053 | 1.109
SP | Solar | 21 | PYLE_1 | 11.662 | 0 | 0.464 | 9.796
SP | Solar | 21 | RAIN_1 | 17.384 | 0 | 0.692 | 14.602
SP | Solar | 21 | RANN_P | 0.197 | 0 | 0.008 | 0.165
SP | Solar | 21 | RASS_1 | 34.474 | 0 | 1.372 | 28.959
SP | Solar | 21 | RATS_1 | 41.343 | 0 | 1.645 | 34.728
SP | Solar | 21 | RAYL_1 | 21.273 | 0 | 0.847 | 17.869
SP | Solar | 21 | REBR_3 | 4.967 | 0 | 0.198 | 4.172
SP | Solar | 21 | REDH | 1.684 | 0 | 0.067 | 1.414
SP | Solar | 21 | RICH1 | 16.602 | 0 | 0.661 | 13.946
SP | Solar | 21 | ROCH_1 | 10.164 | 0 | 0.405 | 8.538
SP | Solar | 21 | RRIG | 12.957 | 0 | 0.516 | 10.884
SP | Solar | 21 | RUGEB1 | 12.561 | 0 | 0.5 | 10.552
SP | Solar | 21 | RYEH_1 | 11.14 | 0 | 0.443 | 9.357
SP | Solar | 21 | SALH_1 | 10.199 | 0 | 0.406 | 8.567
SP | Solar | 21 | SALL1 | 102.393 | 0 | 4.075 | 86.01
SP | Solar | 21 | SALT_1 | 10.699 | 0 | 0.426 | 8.987
SP | Solar | 21 | SASA | 11.772 | 0 | 0.469 | 9.888
SP | Solar | 21 | SBAR | 38.123 | 0 | 1.517 | 32.023
SP | Solar | 21 | SEAB1 | 43.872 | 0 | 1.746 | 36.853
SP | Solar | 21 | SELL_1 | 18.212 | 0 | 0.725 | 15.298
SP | Solar | 21 | SFIL_P | 0.746 | 0 | 0.03 | 0.627
SP | Solar | 21 | SHEC_3 | 3.439 | 0 | 0.137 | 2.889
SP | Solar | 21 | SHIN_P | 0.228 | 0 | 0.009 | 0.191
SP | Solar | 21 | SHRU | 0.536 | 0 | 0.021 | 0.45
SP | Solar | 21 | SHRW_1 | 30.042 | 0 | 1.196 | 25.235
SP | Solar | 21 | SIGH | 2.315 | 0 | 0.092 | 1.944
SP | Solar | 21 | SJOW_1 | 1.359 | 0 | 0.054 | 1.142
SP | Solar | 21 | SKLGB1 | 23.99 | 0 | 0.955 | 20.152
SP | Solar | 21 | SLOY_P | 0.094 | 0 | 0.004 | 0.079
SP | Solar | 21 | SMAN_1 | 21.072 | 0 | 0.839 | 17.701
SP | Solar | 21 | SPAV | 0.799 | 0 | 0.032 | 0.671
SP | Solar | 21 | SPEN_1 | 27.14 | 0 | 1.08 | 22.798
SP | Solar | 21 | SSHI_3 | 11.536 | 0 | 0.459 | 9.69
SP | Solar | 21 | STAL_1 | 13.064 | 0 | 0.52 | 10.974
SP | Solar | 21 | STAY_1 | 32.822 | 0 | 1.306 | 27.571
SP | Solar | 21 | STEN_1 | 12.062 | 0 | 0.48 | 10.132
SP | Solar | 21 | STES_1 | 14.283 | 0 | 0.568 | 11.997
SP | Solar | 21 | STHA | 1.626 | 0 | 0.065 | 1.366
SP | Solar | 21 | STIR | 7.45 | 0 | 0.296 | 6.258
SP | Solar | 21 | STLE | 2.204 | 0 | 0.088 | 1.852
SP | Solar | 21 | STRI_P | 2.657 | 0 | 0.106 | 2.232
SP | Solar | 21 | SUND_1 | 18.449 | 0 | 0.734 | 15.497
SP | Solar | 21 | SWAN_1 | 43.059 | 0 | 1.714 | 36.169
SP | Solar | 21 | TARL_P | 1.724 | 0 | 0.069 | 1.449
SP | Solar | 21 | TAUN1 | 22.223 | 0 | 0.884 | 18.667
SP | Solar | 21 | TAYN_P | 1.788 | 0 | 0.071 | 1.502
SP | Solar | 21 | TELR | 0.872 | 0 | 0.035 | 0.732
SP | Solar | 21 | TEMP_3 | 12.059 | 0 | 0.48 | 10.13
SP | Solar | 21 | THOM_6 | 25.661 | 0 | 1.021 | 21.555
SP | Solar | 21 | THSO_P | 1.616 | 0 | 0.064 | 1.357
SP | Solar | 21 | THUR_6 | 28.836 | 0 | 1.148 | 24.222
SP | Solar | 21 | TILBB_1 | 12.356 | 0 | 0.492 | 10.379
SP | Solar | 21 | TONG | 2.955 | 0 | 0.118 | 2.482
SP | Solar | 21 | TOTT_1 | 3.259 | 0 | 0.13 | 2.738
SP | Solar | 21 | TRAW_1 | 8.768 | 0 | 0.349 | 7.365
SP | Solar | 21 | TUMB_P | 0.955 | 0 | 0.038 | 0.802
SP | Solar | 21 | TYNE_2 | 17.287 | 0 | 0.688 | 14.521
SP | Solar | 21 | UPPB_1 | 6.118 | 0 | 0.243 | 5.139
SP | Solar | 21 | UPPB_3 | 15.457 | 0 | 0.615 | 12.984
SP | Solar | 21 | USKM_1 | 25.392 | 0 | 1.011 | 21.329
SP | Solar | 21 | WABO | 11.666 | 0 | 0.464 | 9.799
SP | Solar | 21 | WALH_1 | 55.208 | 0 | 2.197 | 46.375
SP | Solar | 21 | WALP_B | 47.599 | 0 | 1.894 | 39.984
SP | Solar | 21 | WARL_1 | 7.409 | 0 | 0.295 | 6.223
SP | Solar | 21 | WASF_1 | 11.638 | 0 | 0.463 | 9.776
SP | Solar | 21 | WATFS_1 | 9.521 | 0 | 0.379 | 7.998
SP | Solar | 21 | WBOL_6 | 7.28 | 0 | 0.29 | 6.115
SP | Solar | 21 | WBUR_1 | 40.918 | 0 | 1.629 | 34.371
SP | Solar | 21 | WFIE | 1.513 | 0 | 0.06 | 1.271
SP | Solar | 21 | WGEO | 0.089 | 0 | 0.004 | 0.075
SP | Solar | 21 | WHAM_1 | 4.136 | 0 | 0.165 | 3.475
SP | Solar | 21 | WHGA_1 | 24.276 | 0 | 0.966 | 20.392
SP | Solar | 21 | WHHO | 1.088 | 0 | 0.043 | 0.914
SP | Solar | 21 | WIBA_3 | 2.768 | 0 | 0.11 | 2.325
SP | Solar | 21 | WIEN_1 | 6.434 | 0 | 0.256 | 5.405
SP | Solar | 21 | WILL_1 | 35.865 | 0 | 1.427 | 30.126
SP | Solar | 21 | WIMBN1 | 0.339 | 0 | 0.014 | 0.285
SP | Solar | 21 | WIMBS1 | 7.541 | 0 | 0.3 | 6.335
SP | Solar | 21 | WIOW_P | 1.21 | 0 | 0.048 | 1.016
SP | Solar | 21 | WISD_1 | 1.355 | 0 | 0.054 | 1.138
SP | Solar | 21 | WISD_6 | 0.789 | 0 | 0.031 | 0.663
SP | Solar | 21 | WISH | 3.351 | 0 | 0.133 | 2.815
SP | Solar | 21 | WMEL_1 | 23.001 | 0 | 0.915 | 19.321
SP | Solar | 21 | WOHI_P | 3.068 | 0 | 0.122 | 2.577
SP | Solar | 21 | WTHU31 | 3.421 | 0 | 0.136 | 2.874
SP | Solar | 21 | WWEY_1 | 20.616 | 0 | 0.821 | 17.318
SP | Solar | 21 | WYLF_1 | 3.305 | 0 | 0.132 | 2.776
SP | Solar | 21 | WYMOM_1 | 14.83 | 0 | 0.59 | 12.457
SP | Solar | 22 | ABHA1 | 43.95 | 0 | 1.749 | 36.918
SP | Solar | 22 | ABTH_1 | 7.635 | 0 | 0.304 | 6.413
SP | Solar | 22 | ACTL_2 | 3.169 | 0 | 0.126 | 2.662
SP | Solar | 22 | ALNE_P | 1.749 | 0 | 0.07 | 1.469
SP | Solar | 22 | ALVE1 | 41.092 | 0 | 1.635 | 34.517
SP | Solar | 22 | ARBR_P | 5.316 | 0 | 0.212 | 4.465
SP | Solar | 22 | ARDK_P | 0.323 | 0 | 0.013 | 0.271
SP | Solar | 22 | ARMO_P | 1.465 | 0 | 0.058 | 1.231
SP | Solar | 22 | AXMI1 | 26.841 | 0 | 1.068 | 22.547
SP | Solar | 22 | AYRR | 1.969 | 0 | 0.078 | 1.654
SP | Solar | 22 | BAGA | 2.657 | 0 | 0.106 | 2.232
SP | Solar | 22 | BAIN | 1.402 | 0 | 0.056 | 1.178
SP | Solar | 22 | BARKC1 | 7.431 | 0 | 0.296 | 6.242
SP | Solar | 22 | BARKW3 | 4.108 | 0 | 0.163 | 3.45
SP | Solar | 22 | BEAU_P | 2.856 | 0 | 0.114 | 2.399
SP | Solar | 22 | BEDDT1 | 9.617 | 0 | 0.383 | 8.078
SP | Solar | 22 | BEDD_1 | 14.742 | 0 | 0.587 | 12.383
SP | Solar | 22 | BERB_P | 2.015 | 0 | 0.08 | 1.692
SP | Solar | 22 | BERW | 5.546 | 0 | 0.221 | 4.659
SP | Solar | 22 | BESW_1 | 22.689 | 0 | 0.903 | 19.059
SP | Solar | 22 | BICF_1 | 69.746 | 0 | 2.776 | 58.587
SP | Solar | 22 | BIRK_1 | 9.759 | 0 | 0.388 | 8.197
SP | Solar | 22 | BISW_1 | 24.081 | 0 | 0.958 | 20.228
SP | Solar | 22 | BLYTH132 | 18.647 | 0 | 0.742 | 15.664
SP | Solar | 22 | BOAG_P | 1.873 | 0 | 0.075 | 1.573
SP | Solar | 22 | BOLN_1 | 63.723 | 0 | 2.536 | 53.528
SP | Solar | 22 | BONN | 3.218 | 0 | 0.128 | 2.703
SP | Solar | 22 | BOTW_1 | 26.966 | 0 | 1.073 | 22.651
SP | Solar | 22 | BRAC_P | 1.319 | 0 | 0.052 | 1.108
SP | Solar | 22 | BRAI_1 | 46.368 | 0 | 1.845 | 38.949
SP | Solar | 22 | BRAP | 0.743 | 0 | 0.03 | 0.624
SP | Solar | 22 | BRAW_1 | 19.316 | 0 | 0.769 | 16.225
SP | Solar | 22 | BRED_1 | 19.109 | 0 | 0.761 | 16.051
SP | Solar | 22 | BRID_P | 5.597 | 0 | 0.223 | 4.701
SP | Solar | 22 | BRIM_1 | 6.081 | 0 | 0.242 | 5.108
SP | Solar | 22 | BRLE_1 | 32.554 | 0 | 1.296 | 27.345
SP | Solar | 22 | BROA_P | 1.772 | 0 | 0.071 | 1.489
SP | Solar | 22 | BROR_P | 0.717 | 0 | 0.029 | 0.602
SP | Solar | 22 | BROX | 1.964 | 0 | 0.078 | 1.65
SP | Solar | 22 | BRWA1 | 32.074 | 0 | 1.277 | 26.942
SP | Solar | 22 | BUMU_P | 5.697 | 0 | 0.227 | 4.786
SP | Solar | 22 | BURM_1 | 50.676 | 0 | 2.017 | 42.568
SP | Solar | 22 | BUSH_1 | 19.169 | 0 | 0.763 | 16.102
SP | Solar | 22 | BUST_1 | 9.347 | 0 | 0.372 | 7.851
SP | Solar | 22 | CAAD_P | 0.709 | 0 | 0.028 | 0.596
SP | Solar | 22 | CAIF_P | 1.027 | 0 | 0.041 | 0.863
SP | Solar | 22 | CAMB_01 | 14.852 | 0 | 0.591 | 12.476
SP | Solar | 22 | CANTN1 | 11.925 | 0 | 0.475 | 10.017
SP | Solar | 22 | CAPEA1 | 10.372 | 0 | 0.413 | 8.712
SP | Solar | 22 | CARE_1 | 16.939 | 0 | 0.674 | 14.229
SP | Solar | 22 | CARR_1 | 21.332 | 0 | 0.849 | 17.919
SP | Solar | 22 | CASS_P | 0.033 | 0 | 0.001 | 0.028
SP | Solar | 22 | CATY | 0.772 | 0 | 0.031 | 0.648
SP | Solar | 22 | CELL_1 | 36.31 | 0 | 1.445 | 30.501
SP | Solar | 22 | CHAP | 11.322 | 0 | 0.451 | 9.511
SP | Solar | 22 | CHAR_P | 0.197 | 0 | 0.008 | 0.165
SP | Solar | 22 | CHAS | 0.129 | 0 | 0.005 | 0.109
SP | Solar | 22 | CHIC_1 | 24.281 | 0 | 0.966 | 20.396
SP | Solar | 22 | CHSI_1 | 11.263 | 0 | 0.448 | 9.461
SP | Solar | 22 | CHTE_1 | 37.457 | 0 | 1.491 | 31.464
SP | Solar | 22 | CITR_1 | 5.205 | 0 | 0.207 | 4.372
SP | Solar | 22 | CLAC_P | 0.027 | 0 | 0.001 | 0.022
SP | Solar | 22 | CLAY_P | 1.52 | 0 | 0.06 | 1.277
SP | Solar | 22 | CLT03 | 80.345 | 0 | 3.198 | 67.489
SP | Solar | 22 | CLYM | 3.326 | 0 | 0.132 | 2.794
SP | Solar | 22 | COAT | 1.036 | 0 | 0.041 | 0.87
SP | Solar | 22 | COCK | 3.996 | 0 | 0.159 | 3.356
SP | Solar | 22 | CONQA1 | 15.401 | 0 | 0.613 | 12.936
SP | Solar | 22 | COUA_P | 3.435 | 0 | 0.137 | 2.885
SP | Solar | 22 | COVE_1 | 27.024 | 0 | 1.076 | 22.7
SP | Solar | 22 | COWL_1 | 46.067 | 0 | 1.833 | 38.697
SP | Solar | 22 | COYL | 3.787 | 0 | 0.151 | 3.181
SP | Solar | 22 | CRAI_P | 0.264 | 0 | 0.01 | 0.221
SP | Solar | 22 | CREB_1 | 43.941 | 0 | 1.749 | 36.91
SP | Solar | 22 | CUMB | 2.55 | 0 | 0.101 | 2.142
SP | Solar | 22 | CUPA | 7.976 | 0 | 0.317 | 6.7
SP | Solar | 22 | DALM3 | 1.765 | 0 | 0.07 | 1.482
SP | Solar | 22 | DEVM | 0.764 | 0 | 0.03 | 0.642
SP | Solar | 22 | DEVO | 4.38 | 0 | 0.174 | 3.68
SP | Solar | 22 | DEWP | 0.119 | 0 | 0.005 | 0.1
SP | Solar | 22 | DOUN_P | 1.408 | 0 | 0.056 | 1.183
SP | Solar | 22 | DRAK_1 | 10.183 | 0 | 0.405 | 8.554
SP | Solar | 22 | DRUM | 2.015 | 0 | 0.08 | 1.692
SP | Solar | 22 | DUBE_P | 0.265 | 0 | 0.011 | 0.222
SP | Solar | 22 | DUDH_P | 0.415 | 0 | 0.017 | 0.349
SP | Solar | 22 | DUGR_P | 0.404 | 0 | 0.016 | 0.339
SP | Solar | 22 | DUNB | 2.819 | 0 | 0.112 | 2.368
SP | Solar | 22 | DUNF | 1.716 | 0 | 0.068 | 1.442
SP | Solar | 22 | DUNO_P | 0.774 | 0 | 0.031 | 0.65
SP | Solar | 22 | DYCE_P | 3.464 | 0 | 0.138 | 2.91
SP | Solar | 22 | EALI_6 | 5.098 | 0 | 0.203 | 4.282
SP | Solar | 22 | EASO_1 | 35.026 | 0 | 1.394 | 29.422
SP | Solar | 22 | ECCL | 7.067 | 0 | 0.281 | 5.936
SP | Solar | 22 | ECLA_1 | 30.532 | 0 | 1.215 | 25.647
SP | Solar | 22 | EERH | 3.592 | 0 | 0.143 | 3.017
SP | Solar | 22 | EKIL | 2.444 | 0 | 0.097 | 2.053
SP | Solar | 22 | ELDE | 0.938 | 0 | 0.037 | 0.788
SP | Solar | 22 | ELGI_P | 4.214 | 0 | 0.168 | 3.54
SP | Solar | 22 | ELLA_1 | 28.415 | 0 | 1.131 | 23.869
SP | Solar | 22 | ELST_1 | 7.355 | 0 | 0.293 | 6.178
SP | Solar | 22 | ENDE_1 | 49.892 | 0 | 1.986 | 41.909
SP | Solar | 22 | ERSK | 0.877 | 0 | 0.035 | 0.737
SP | Solar | 22 | EXET1 | 45.659 | 0 | 1.817 | 38.353
SP | Solar | 22 | FAUG_P | 0.069 | 0 | 0.003 | 0.058
SP | Solar | 22 | FAWL_1 | 18.923 | 0 | 0.753 | 15.895
SP | Solar | 22 | FECK_6 | 23.77 | 0 | 0.946 | 19.966
SP | Solar | 22 | FERRA2 | 5.86 | 0 | 0.233 | 4.923
SP | Solar | 22 | FERRB1 | 7.685 | 0 | 0.306 | 6.455
SP | Solar | 22 | FETT_P | 1.6 | 0 | 0.064 | 1.344
SP | Solar | 22 | FIDD_P | 1.213 | 0 | 0.048 | 1.019
SP | Solar | 22 | FIDF_1 | 16.218 | 0 | 0.645 | 13.623
SP | Solar | 22 | FINN | 0.004 | 0 | 0 | 0.004
SP | Solar | 22 | FLEE_1 | 30.82 | 0 | 1.227 | 25.889
SP | Solar | 22 | FOUR_1 | 8.017 | 0 | 0.319 | 6.734
SP | Solar | 22 | FROD_1 | 11.665 | 0 | 0.464 | 9.799
SP | Solar | 22 | FWIL_P | 0.682 | 0 | 0.027 | 0.573
SP | Solar | 22 | GALA | 3.903 | 0 | 0.155 | 3.279
SP | Solar | 22 | GIFF | 1.766 | 0 | 0.07 | 1.484
SP | Solar | 22 | GLEF_P | 1.461 | 0 | 0.058 | 1.227
SP | Solar | 22 | GLLU | 1.322 | 0 | 0.053 | 1.11
SP | Solar | 22 | GLNI | 0.508 | 0 | 0.02 | 0.427
SP | Solar | 22 | GLRO | 2.088 | 0 | 0.083 | 1.754
SP | Solar | 22 | GOVA | 0.603 | 0 | 0.024 | 0.506
SP | Solar | 22 | GREN_1 | 56.454 | 0 | 2.247 | 47.421
SP | Solar | 22 | GRIW_1 | 28.872 | 0 | 1.149 | 24.252
SP | Solar | 22 | GRUB_P | 0.229 | 0 | 0.009 | 0.193
SP | Solar | 22 | G_EXTRA_10 | 1.282 | 0 | 0.051 | 1.077
SP | Solar | 22 | G_EXTRA_11 | 0.728 | 0 | 0.029 | 0.612
SP | Solar | 22 | G_EXTRA_12 | 0.243 | 0 | 0.01 | 0.204
SP | Solar | 22 | G_EXTRA_2 | 5.878 | 0 | 0.234 | 4.937
SP | Solar | 22 | G_EXTRA_4 | 1.609 | 0 | 0.064 | 1.351
SP | Solar | 22 | G_EXTRA_5 | 0.272 | 0 | 0.011 | 0.228
SP | Solar | 22 | G_EXTRA_7 | 1.79 | 0 | 0.071 | 1.503
SP | Solar | 22 | G_EXTRA_8 | 2.09 | 0 | 0.083 | 1.755
SP | Solar | 22 | G_EXTRA_9 | 1.639 | 0 | 0.065 | 1.376
SP | Solar | 22 | HACK_1 | 3.49 | 0 | 0.139 | 2.931
SP | Solar | 22 | HACK_6 | 1.688 | 0 | 0.067 | 1.418
SP | Solar | 22 | HAGR | 0.428 | 0 | 0.017 | 0.359
SP | Solar | 22 | HAMHC1 | 10.219 | 0 | 0.407 | 8.584
SP | Solar | 22 | HARK_1 | 5.062 | 0 | 0.201 | 4.252
SP | Solar | 22 | HARM_6 | 4.683 | 0 | 0.186 | 3.934
SP | Solar | 22 | HAWI | 1.921 | 0 | 0.076 | 1.614
SP | Solar | 22 | HAWP_6 | 6.903 | 0 | 0.275 | 5.798
SP | Solar | 22 | HELE | 0.913 | 0 | 0.036 | 0.767
SP | Solar | 22 | HUER | 0.772 | 0 | 0.031 | 0.648
SP | Solar | 22 | HURS_1 | 14.462 | 0 | 0.576 | 12.148
SP | Solar | 22 | HUTT_1 | 5.972 | 0 | 0.238 | 5.017
SP | Solar | 22 | IMPK_1 | 5.513 | 0 | 0.219 | 4.631
SP | Solar | 22 | INDQ1 | 80.471 | 0 | 3.203 | 67.596
SP | Solar | 22 | INKE | 2.743 | 0 | 0.109 | 2.304
SP | Solar | 22 | INNE_P | 3.929 | 0 | 0.156 | 3.3
SP | Solar | 22 | IROA1 | 34.301 | 0 | 1.365 | 28.813
SP | Solar | 22 | IRONB1 | 40.021 | 0 | 1.593 | 33.618
SP | Solar | 22 | IVER_1 | 5.81 | 0 | 0.231 | 4.881
SP | Solar | 22 | IVER_6 | 4.043 | 0 | 0.161 | 3.396
SP | Solar | 22 | JOHN | 1.876 | 0 | 0.075 | 1.576
SP | Solar | 22 | JORD_3 | 3.085 | 0 | 0.123 | 2.591
SP | Solar | 22 | KAIM | 6.386 | 0 | 0.254 | 5.365
SP | Solar | 22 | KEAD_1 | 26.598 | 0 | 1.059 | 22.342
SP | Solar | 22 | KEAR_3 | 24.292 | 0 | 0.967 | 20.405
SP | Solar | 22 | KEIT_P | 1.017 | 0 | 0.04 | 0.855
SP | Solar | 22 | KEMS_1 | 14.42 | 0 | 0.574 | 12.113
SP | Solar | 22 | KIBY_G | 7.841 | 0 | 0.312 | 6.587
SP | Solar | 22 | KIER | 2.973 | 0 | 0.118 | 2.498
SP | Solar | 22 | KIIN_P | 0.362 | 0 | 0.014 | 0.304
SP | Solar | 22 | KILS | 0.728 | 0 | 0.029 | 0.612
SP | Solar | 22 | KILT | 3.312 | 0 | 0.132 | 2.782
SP | Solar | 22 | KILW | 1.575 | 0 | 0.063 | 1.323
SP | Solar | 22 | KINL_P | 0.067 | 0 | 0.003 | 0.056
SP | Solar | 22 | KINO_1 | 16.367 | 0 | 0.651 | 13.749
SP | Solar | 22 | KINT_P | 5.627 | 0 | 0.224 | 4.727
SP | Solar | 22 | KIRKB1 | 27.651 | 0 | 1.101 | 23.227
SP | Solar | 22 | KITW_1 | 15.873 | 0 | 0.632 | 13.333
SP | Solar | 22 | KNAR | 23.251 | 0 | 0.925 | 19.531
SP | Solar | 22 | LACK_6 | 17.163 | 0 | 0.683 | 14.417
SP | Solar | 22 | LAIR_P | 0.496 | 0 | 0.02 | 0.417
SP | Solar | 22 | LALE1SG003 | 4.49 | 0 | 0.179 | 3.772
SP | Solar | 22 | LAND1 | 57.971 | 0 | 2.307 | 48.695
SP | Solar | 22 | LEGA_1 | 31.172 | 0 | 1.241 | 26.185
SP | Solar | 22 | LEVE | 2.401 | 0 | 0.096 | 2.017
SP | Solar | 22 | LING | 3.652 | 0 | 0.145 | 3.068
SP | Solar | 22 | LINM | 6.036 | 0 | 0.24 | 5.07
SP | Solar | 22 | LISD_1 | 18.915 | 0 | 0.753 | 15.889
SP | Solar | 22 | LITT_C | 2.829 | 0 | 0.113 | 2.377
SP | Solar | 22 | LITT_J | 0.901 | 0 | 0.036 | 0.757
SP | Solar | 22 | LODR_6 | 1.797 | 0 | 0.072 | 1.51
SP | Solar | 22 | LOUD_H | 18.459 | 0 | 0.735 | 15.506
SP | Solar | 22 | LOVE_1 | 36.706 | 0 | 1.461 | 30.833
SP | Solar | 22 | LUNA_P | 3.554 | 0 | 0.141 | 2.985
SP | Solar | 22 | LYND_P | 2.388 | 0 | 0.095 | 2.006
SP | Solar | 22 | MACC_3 | 9.991 | 0 | 0.398 | 8.392
SP | Solar | 22 | MACD_P | 3.746 | 0 | 0.149 | 3.147
SP | Solar | 22 | MAGA_6 | 4.592 | 0 | 0.183 | 3.857
SP | Solar | 22 | MANN_1 | 45.865 | 0 | 1.825 | 38.527
SP | Solar | 22 | MAYB | 1.283 | 0 | 0.051 | 1.078
SP | Solar | 22 | MELK_1 | 38.346 | 0 | 1.526 | 32.211
SP | Solar | 22 | MILC_P | 3.403 | 0 | 0.135 | 2.859
SP | Solar | 22 | MILH_1 | 7.381 | 0 | 0.294 | 6.2
SP | Solar | 22 | MITY_1 | 28.902 | 0 | 1.15 | 24.277
SP | Solar | 22 | MYBS_P | 1.113 | 0 | 0.044 | 0.935
SP | Solar | 22 | NAIR_P | 1.68 | 0 | 0.067 | 1.411
SP | Solar | 22 | NEAR | 2.487 | 0 | 0.099 | 2.089
SP | Solar | 22 | NECE_1 | 23.448 | 0 | 0.933 | 19.696
SP | Solar | 22 | NEEP_3 | 8.914 | 0 | 0.355 | 7.488
SP | Solar | 22 | NETS | 1.375 | 0 | 0.055 | 1.155
SP | Solar | 22 | NEWX_6 | 4.918 | 0 | 0.196 | 4.131
SP | Solar | 22 | NFLE | 8.574 | 0 | 0.341 | 7.203
SP | Solar | 22 | NHYD_6 | 5.23 | 0 | 0.208 | 4.393
SP | Solar | 22 | NINF_1 | 30.361 | 0 | 1.208 | 25.503
SP | Solar | 22 | NORL_3 | 2.851 | 0 | 0.113 | 2.395
SP | Solar | 22 | NORT_1 | 19.318 | 0 | 0.769 | 16.227
SP | Solar | 22 | NURS_1 | 38.25 | 0 | 1.522 | 32.13
SP | Solar | 22 | OCKH_1 | 5.304 | 0 | 0.211 | 4.456
SP | Solar | 22 | OFFE_3 | 19.25 | 0 | 0.766 | 16.17
SP | Solar | 22 | OLDB_1 | 6.232 | 0 | 0.248 | 5.235
SP | Solar | 22 | ORMO | 18.939 | 0 | 0.754 | 15.909
SP | Solar | 22 | ORRI_P | 0.258 | 0 | 0.01 | 0.217
SP | Solar | 22 | OSBA_1 | 17.578 | 0 | 0.7 | 14.765
SP | Solar | 22 | PADIB1 | 29.371 | 0 | 1.169 | 24.672
SP | Solar | 22 | PAIS | 1.579 | 0 | 0.063 | 1.326
SP | Solar | 22 | PART | 0.216 | 0 | 0.009 | 0.181
SP | Solar | 22 | PEHG_P | 3.357 | 0 | 0.134 | 2.82
SP | Solar | 22 | PELH_1 | 23.042 | 0 | 0.917 | 19.355
SP | Solar | 22 | PEMB_1 | 24.284 | 0 | 0.967 | 20.399
SP | Solar | 22 | PENN_1 | 7.461 | 0 | 0.297 | 6.267
SP | Solar | 22 | PENT_1 | 11.531 | 0 | 0.459 | 9.686
SP | Solar | 22 | PENW_1 | 21.993 | 0 | 0.875 | 18.474
SP | Solar | 22 | PERS_P | 0.732 | 0 | 0.029 | 0.614
SP | Solar | 22 | PITS_3 | 1.007 | 0 | 0.04 | 0.845
SP | Solar | 22 | POOB | 3.785 | 0 | 0.151 | 3.18
SP | Solar | 22 | POPP_3 | 15.561 | 0 | 0.619 | 13.071
SP | Solar | 22 | PORA_P | 1.441 | 0 | 0.057 | 1.211
SP | Solar | 22 | PORD | 1.345 | 0 | 0.054 | 1.13
SP | Solar | 22 | PYLE_1 | 11.884 | 0 | 0.473 | 9.983
SP | Solar | 22 | RAIN_1 | 17.714 | 0 | 0.705 | 14.88
SP | Solar | 22 | RANN_P | 0.2 | 0 | 0.008 | 0.168
SP | Solar | 22 | RASS_1 | 35.13 | 0 | 1.398 | 29.509
SP | Solar | 22 | RATS_1 | 42.129 | 0 | 1.677 | 35.389
SP | Solar | 22 | RAYL_1 | 21.677 | 0 | 0.863 | 18.209
SP | Solar | 22 | REBR_3 | 5.061 | 0 | 0.201 | 4.251
SP | Solar | 22 | REDH | 1.716 | 0 | 0.068 | 1.441
SP | Solar | 22 | RICH1 | 16.918 | 0 | 0.673 | 14.211
SP | Solar | 22 | ROCH_1 | 10.357 | 0 | 0.412 | 8.7
SP | Solar | 22 | RRIG | 13.203 | 0 | 0.525 | 11.091
SP | Solar | 22 | RUGEB1 | 12.8 | 0 | 0.509 | 10.752
SP | Solar | 22 | RYEH_1 | 11.352 | 0 | 0.452 | 9.535
SP | Solar | 22 | SALH_1 | 10.393 | 0 | 0.414 | 8.73
SP | Solar | 22 | SALL1 | 104.34 | 0 | 4.153 | 87.646
SP | Solar | 22 | SALT_1 | 10.902 | 0 | 0.434 | 9.158
SP | Solar | 22 | SASA | 11.995 | 0 | 0.477 | 10.076
SP | Solar | 22 | SBAR | 38.848 | 0 | 1.546 | 32.632
SP | Solar | 22 | SEAB1 | 44.707 | 0 | 1.779 | 37.554
SP | Solar | 22 | SELL_1 | 18.558 | 0 | 0.739 | 15.589
SP | Solar | 22 | SFIL_P | 0.761 | 0 | 0.03 | 0.639
SP | Solar | 22 | SHEC_3 | 3.504 | 0 | 0.139 | 2.943
SP | Solar | 22 | SHIN_P | 0.232 | 0 | 0.009 | 0.195
SP | Solar | 22 | SHRU | 0.546 | 0 | 0.022 | 0.459
SP | Solar | 22 | SHRW_1 | 30.613 | 0 | 1.218 | 25.715
SP | Solar | 22 | SIGH | 2.359 | 0 | 0.094 | 1.981
SP | Solar | 22 | SJOW_1 | 1.385 | 0 | 0.055 | 1.163
SP | Solar | 22 | SKLGB1 | 24.447 | 0 | 0.973 | 20.535
SP | Solar | 22 | SLOY_P | 0.096 | 0 | 0.004 | 0.08
SP | Solar | 22 | SMAN_1 | 21.473 | 0 | 0.855 | 18.037
SP | Solar | 22 | SPAV | 0.814 | 0 | 0.032 | 0.684
SP | Solar | 22 | SPEN_1 | 27.657 | 0 | 1.101 | 23.231
SP | Solar | 22 | SSHI_3 | 11.756 | 0 | 0.468 | 9.875
SP | Solar | 22 | STAL_1 | 13.312 | 0 | 0.53 | 11.182
SP | Solar | 22 | STAY_1 | 33.446 | 0 | 1.331 | 28.095
SP | Solar | 22 | STEN_1 | 12.291 | 0 | 0.489 | 10.325
SP | Solar | 22 | STES_1 | 14.554 | 0 | 0.579 | 12.226
SP | Solar | 22 | STHA | 1.657 | 0 | 0.066 | 1.392
SP | Solar | 22 | STIR | 7.591 | 0 | 0.302 | 6.377
SP | Solar | 22 | STLE | 2.246 | 0 | 0.089 | 1.887
SP | Solar | 22 | STRI_P | 2.707 | 0 | 0.108 | 2.274
SP | Solar | 22 | SUND_1 | 18.8 | 0 | 0.748 | 15.792
SP | Solar | 22 | SWAN_1 | 43.878 | 0 | 1.746 | 36.857
SP | Solar | 22 | TARL_P | 1.757 | 0 | 0.07 | 1.476
SP | Solar | 22 | TAUN1 | 22.646 | 0 | 0.901 | 19.022
SP | Solar | 22 | TAYN_P | 1.822 | 0 | 0.073 | 1.531
SP | Solar | 22 | TELR | 0.888 | 0 | 0.035 | 0.746
SP | Solar | 22 | TEMP_3 | 12.288 | 0 | 0.489 | 10.322
SP | Solar | 22 | THOM_6 | 26.149 | 0 | 1.041 | 21.965
SP | Solar | 22 | THSO_P | 1.646 | 0 | 0.066 | 1.383
SP | Solar | 22 | THUR_6 | 29.384 | 0 | 1.17 | 24.683
SP | Solar | 22 | TILBB_1 | 12.591 | 0 | 0.501 | 10.576
SP | Solar | 22 | TONG | 3.011 | 0 | 0.12 | 2.529
SP | Solar | 22 | TOTT_1 | 3.321 | 0 | 0.132 | 2.79
SP | Solar | 22 | TRAW_1 | 8.935 | 0 | 0.356 | 7.505
SP | Solar | 22 | TUMB_P | 0.973 | 0 | 0.039 | 0.817
SP | Solar | 22 | TYNE_2 | 17.616 | 0 | 0.701 | 14.797
SP | Solar | 22 | UPPB_1 | 6.234 | 0 | 0.248 | 5.237
SP | Solar | 22 | UPPB_3 | 15.751 | 0 | 0.627 | 13.231
SP | Solar | 22 | USKM_1 | 25.875 | 0 | 1.03 | 21.735
SP | Solar | 22 | WABO | 11.888 | 0 | 0.473 | 9.986
SP | Solar | 22 | WALH_1 | 56.258 | 0 | 2.239 | 47.256
SP | Solar | 22 | WALP_B | 48.505 | 0 | 1.93 | 40.744
SP | Solar | 22 | WARL_1 | 7.549 | 0 | 0.3 | 6.342
SP | Solar | 22 | WASF_1 | 11.859 | 0 | 0.472 | 9.962
SP | Solar | 22 | WATFS_1 | 9.702 | 0 | 0.386 | 8.15
SP | Solar | 22 | WBOL_6 | 7.419 | 0 | 0.295 | 6.232
SP | Solar | 22 | WBUR_1 | 41.696 | 0 | 1.66 | 35.025
SP | Solar | 22 | WFIE | 1.542 | 0 | 0.061 | 1.296
SP | Solar | 22 | WGEO | 0.091 | 0 | 0.004 | 0.076
SP | Solar | 22 | WHAM_1 | 4.215 | 0 | 0.168 | 3.541
SP | Solar | 22 | WHGA_1 | 24.738 | 0 | 0.985 | 20.78
SP | Solar | 22 | WHHO | 1.109 | 0 | 0.044 | 0.931
SP | Solar | 22 | WIBA_3 | 2.82 | 0 | 0.112 | 2.369
SP | Solar | 22 | WIEN_1 | 6.556 | 0 | 0.261 | 5.507
SP | Solar | 22 | WILL_1 | 36.547 | 0 | 1.455 | 30.699
SP | Solar | 22 | WIMBN1 | 0.346 | 0 | 0.014 | 0.29
SP | Solar | 22 | WIMBS1 | 7.685 | 0 | 0.306 | 6.455
SP | Solar | 22 | WIOW_P | 1.233 | 0 | 0.049 | 1.035
SP | Solar | 22 | WISD_1 | 1.381 | 0 | 0.055 | 1.16
SP | Solar | 22 | WISD_6 | 0.804 | 0 | 0.032 | 0.676
SP | Solar | 22 | WISH | 3.414 | 0 | 0.136 | 2.868
SP | Solar | 22 | WMEL_1 | 23.439 | 0 | 0.933 | 19.688
SP | Solar | 22 | WOHI_P | 3.126 | 0 | 0.124 | 2.626
SP | Solar | 22 | WTHU31 | 3.486 | 0 | 0.139 | 2.929
SP | Solar | 22 | WWEY_1 | 21.008 | 0 | 0.836 | 17.647
SP | Solar | 22 | WYLF_1 | 3.368 | 0 | 0.134 | 2.829
SP | Solar | 22 | WYMOM_1 | 15.112 | 0 | 0.601 | 12.694
SP | Solar | 23 | ABHA1 | 44.678 | 0 | 1.778 | 37.529
SP | Solar | 23 | ABTH_1 | 7.761 | 0 | 0.309 | 6.519
SP | Solar | 23 | ACTL_2 | 3.222 | 0 | 0.128 | 2.706
SP | Solar | 23 | ALNE_P | 1.778 | 0 | 0.071 | 1.493
SP | Solar | 23 | ALVE1 | 41.772 | 0 | 1.663 | 35.089
SP | Solar | 23 | ARBR_P | 5.404 | 0 | 0.215 | 4.539
SP | Solar | 23 | ARDK_P | 0.328 | 0 | 0.013 | 0.276
SP | Solar | 23 | ARMO_P | 1.489 | 0 | 0.059 | 1.251
SP | Solar | 23 | AXMI1 | 27.286 | 0 | 1.086 | 22.92
SP | Solar | 23 | AYRR | 2.002 | 0 | 0.08 | 1.681
SP | Solar | 23 | BAGA | 2.701 | 0 | 0.107 | 2.269
SP | Solar | 23 | BAIN | 1.425 | 0 | 0.057 | 1.197
SP | Solar | 23 | BARKC1 | 7.554 | 0 | 0.301 | 6.345
SP | Solar | 23 | BARKW3 | 4.176 | 0 | 0.166 | 3.508
SP | Solar | 23 | BEAU_P | 2.904 | 0 | 0.116 | 2.439
SP | Solar | 23 | BEDDT1 | 9.776 | 0 | 0.389 | 8.212
SP | Solar | 23 | BEDD_1 | 14.986 | 0 | 0.596 | 12.588
SP | Solar | 23 | BERB_P | 2.048 | 0 | 0.082 | 1.72
SP | Solar | 23 | BERW | 5.638 | 0 | 0.224 | 4.736
SP | Solar | 23 | BESW_1 | 23.065 | 0 | 0.918 | 19.375
SP | Solar | 23 | BICF_1 | 70.901 | 0 | 2.822 | 59.557
SP | Solar | 23 | BIRK_1 | 9.92 | 0 | 0.395 | 8.333
SP | Solar | 23 | BISW_1 | 24.48 | 0 | 0.974 | 20.563
SP | Solar | 23 | BLYTH132 | 18.956 | 0 | 0.754 | 15.923
SP | Solar | 23 | BOAG_P | 1.904 | 0 | 0.076 | 1.599
SP | Solar | 23 | BOLN_1 | 64.779 | 0 | 2.578 | 54.414
SP | Solar | 23 | BONN | 3.271 | 0 | 0.13 | 2.748
SP | Solar | 23 | BOTW_1 | 27.413 | 0 | 1.091 | 23.027
SP | Solar | 23 | BRAC_P | 1.341 | 0 | 0.053 | 1.126
SP | Solar | 23 | BRAI_1 | 47.136 | 0 | 1.876 | 39.594
SP | Solar | 23 | BRAP | 0.755 | 0 | 0.03 | 0.634
SP | Solar | 23 | BRAW_1 | 19.636 | 0 | 0.782 | 16.494
SP | Solar | 23 | BRED_1 | 19.425 | 0 | 0.773 | 16.317
SP | Solar | 23 | BRID_P | 5.689 | 0 | 0.226 | 4.779
SP | Solar | 23 | BRIM_1 | 6.181 | 0 | 0.246 | 5.192
SP | Solar | 23 | BRLE_1 | 33.093 | 0 | 1.317 | 27.798
SP | Solar | 23 | BROA_P | 1.802 | 0 | 0.072 | 1.513
SP | Solar | 23 | BROR_P | 0.729 | 0 | 0.029 | 0.612
SP | Solar | 23 | BROX | 1.997 | 0 | 0.079 | 1.677
SP | Solar | 23 | BRWA1 | 32.605 | 0 | 1.298 | 27.388
SP | Solar | 23 | BUMU_P | 5.792 | 0 | 0.231 | 4.865
SP | Solar | 23 | BURM_1 | 51.515 | 0 | 2.05 | 43.273
SP | Solar | 23 | BUSH_1 | 19.486 | 0 | 0.776 | 16.368
SP | Solar | 23 | BUST_1 | 9.502 | 0 | 0.378 | 7.981
SP | Solar | 23 | CAAD_P | 0.721 | 0 | 0.029 | 0.606
SP | Solar | 23 | CAIF_P | 1.044 | 0 | 0.042 | 0.877
SP | Solar | 23 | CAMB_01 | 15.098 | 0 | 0.601 | 12.683
SP | Solar | 23 | CANTN1 | 12.123 | 0 | 0.482 | 10.183
SP | Solar | 23 | CAPEA1 | 10.544 | 0 | 0.42 | 8.857
SP | Solar | 23 | CARE_1 | 17.22 | 0 | 0.685 | 14.465
SP | Solar | 23 | CARR_1 | 21.685 | 0 | 0.863 | 18.216
SP | Solar | 23 | CASS_P | 0.034 | 0 | 0.001 | 0.028
SP | Solar | 23 | CATY | 0.785 | 0 | 0.031 | 0.659
SP | Solar | 23 | CELL_1 | 36.912 | 0 | 1.469 | 31.006
SP | Solar | 23 | CHAP | 11.51 | 0 | 0.458 | 9.668
SP | Solar | 23 | CHAR_P | 0.2 | 0 | 0.008 | 0.168
SP | Solar | 23 | CHAS | 0.132 | 0 | 0.005 | 0.111
SP | Solar | 23 | CHIC_1 | 24.683 | 0 | 0.982 | 20.734
SP | Solar | 23 | CHSI_1 | 11.45 | 0 | 0.456 | 9.618
SP | Solar | 23 | CHTE_1 | 38.078 | 0 | 1.515 | 31.985
SP | Solar | 23 | CITR_1 | 5.291 | 0 | 0.211 | 4.444
SP | Solar | 23 | CLAC_P | 0.027 | 0 | 0.001 | 0.023
SP | Solar | 23 | CLAY_P | 1.545 | 0 | 0.061 | 1.298
SP | Solar | 23 | CLT03 | 81.675 | 0 | 3.251 | 68.607
SP | Solar | 23 | CLYM | 3.381 | 0 | 0.135 | 2.84
SP | Solar | 23 | COAT | 1.053 | 0 | 0.042 | 0.884
SP | Solar | 23 | COCK | 4.062 | 0 | 0.162 | 3.412
SP | Solar | 23 | CONQA1 | 15.656 | 0 | 0.623 | 13.151
SP | Solar | 23 | COUA_P | 3.492 | 0 | 0.139 | 2.933
SP | Solar | 23 | COVE_1 | 27.471 | 0 | 1.093 | 23.076
SP | Solar | 23 | COWL_1 | 46.83 | 0 | 1.864 | 39.337
SP | Solar | 23 | COYL | 3.85 | 0 | 0.153 | 3.234
SP | Solar | 23 | CRAI_P | 0.268 | 0 | 0.011 | 0.225
SP | Solar | 23 | CREB_1 | 44.668 | 0 | 1.778 | 37.521
SP | Solar | 23 | CUMB | 2.592 | 0 | 0.103 | 2.177
SP | Solar | 23 | CUPA | 8.108 | 0 | 0.323 | 6.811
SP | Solar | 23 | DALM3 | 1.794 | 0 | 0.071 | 1.507
SP | Solar | 23 | DEVM | 0.777 | 0 | 0.031 | 0.653
SP | Solar | 23 | DEVO | 4.453 | 0 | 0.177 | 3.74
SP | Solar | 23 | DEWP | 0.121 | 0 | 0.005 | 0.102
SP | Solar | 23 | DOUN_P | 1.432 | 0 | 0.057 | 1.203
SP | Solar | 23 | DRAK_1 | 10.351 | 0 | 0.412 | 8.695
SP | Solar | 23 | DRUM | 2.048 | 0 | 0.082 | 1.72
SP | Solar | 23 | DUBE_P | 0.269 | 0 | 0.011 | 0.226
SP | Solar | 23 | DUDH_P | 0.422 | 0 | 0.017 | 0.355
SP | Solar | 23 | DUGR_P | 0.411 | 0 | 0.016 | 0.345
SP | Solar | 23 | DUNB | 2.866 | 0 | 0.114 | 2.407
SP | Solar | 23 | DUNF | 1.745 | 0 | 0.069 | 1.466
SP | Solar | 23 | DUNO_P | 0.787 | 0 | 0.031 | 0.661
SP | Solar | 23 | DYCE_P | 3.522 | 0 | 0.14 | 2.958
SP | Solar | 23 | EALI_6 | 5.182 | 0 | 0.206 | 4.353
SP | Solar | 23 | EASO_1 | 35.606 | 0 | 1.417 | 29.909
SP | Solar | 23 | ECCL | 7.184 | 0 | 0.286 | 6.035
SP | Solar | 23 | ECLA_1 | 31.038 | 0 | 1.235 | 26.072
SP | Solar | 23 | EERH | 3.651 | 0 | 0.145 | 3.067
SP | Solar | 23 | EKIL | 2.484 | 0 | 0.099 | 2.087
SP | Solar | 23 | ELDE | 0.954 | 0 | 0.038 | 0.801
SP | Solar | 23 | ELGI_P | 4.284 | 0 | 0.17 | 3.598
SP | Solar | 23 | ELLA_1 | 28.886 | 0 | 1.15 | 24.264
SP | Solar | 23 | ELST_1 | 7.477 | 0 | 0.298 | 6.281
SP | Solar | 23 | ENDE_1 | 50.718 | 0 | 2.019 | 42.603
SP | Solar | 23 | ERSK | 0.892 | 0 | 0.035 | 0.749
SP | Solar | 23 | EXET1 | 46.415 | 0 | 1.847 | 38.989
SP | Solar | 23 | FAUG_P | 0.07 | 0 | 0.003 | 0.059
SP | Solar | 23 | FAWL_1 | 19.236 | 0 | 0.766 | 16.159
SP | Solar | 23 | FECK_6 | 24.163 | 0 | 0.962 | 20.297
SP | Solar | 23 | FERRA2 | 5.957 | 0 | 0.237 | 5.004
SP | Solar | 23 | FERRB1 | 7.812 | 0 | 0.311 | 6.562
SP | Solar | 23 | FETT_P | 1.627 | 0 | 0.065 | 1.366
SP | Solar | 23 | FIDD_P | 1.233 | 0 | 0.049 | 1.035
SP | Solar | 23 | FIDF_1 | 16.487 | 0 | 0.656 | 13.849
SP | Solar | 23 | FINN | 0.004 | 0 | 0 | 0.004
SP | Solar | 23 | FLEE_1 | 31.331 | 0 | 1.247 | 26.318
SP | Solar | 23 | FOUR_1 | 8.15 | 0 | 0.324 | 6.846
SP | Solar | 23 | FROD_1 | 11.858 | 0 | 0.472 | 9.961
SP | Solar | 23 | FWIL_P | 0.693 | 0 | 0.028 | 0.582
SP | Solar | 23 | GALA | 3.968 | 0 | 0.158 | 3.333
SP | Solar | 23 | GIFF | 1.795 | 0 | 0.071 | 1.508
SP | Solar | 23 | GLEF_P | 1.485 | 0 | 0.059 | 1.247
SP | Solar | 23 | GLLU | 1.344 | 0 | 0.053 | 1.129
SP | Solar | 23 | GLNI | 0.516 | 0 | 0.021 | 0.434
SP | Solar | 23 | GLRO | 2.122 | 0 | 0.084 | 1.783
SP | Solar | 23 | GOVA | 0.613 | 0 | 0.024 | 0.515
SP | Solar | 23 | GREN_1 | 57.389 | 0 | 2.284 | 48.207
SP | Solar | 23 | GRIW_1 | 29.35 | 0 | 1.168 | 24.654
SP | Solar | 23 | GRUB_P | 0.233 | 0 | 0.009 | 0.196
SP | Solar | 23 | G_EXTRA_10 | 1.304 | 0 | 0.052 | 1.095
SP | Solar | 23 | G_EXTRA_11 | 0.74 | 0 | 0.029 | 0.622
SP | Solar | 23 | G_EXTRA_12 | 0.247 | 0 | 0.01 | 0.208
SP | Solar | 23 | G_EXTRA_2 | 5.975 | 0 | 0.238 | 5.019
SP | Solar | 23 | G_EXTRA_4 | 1.635 | 0 | 0.065 | 1.374
SP | Solar | 23 | G_EXTRA_5 | 0.276 | 0 | 0.011 | 0.232
SP | Solar | 23 | G_EXTRA_7 | 1.82 | 0 | 0.072 | 1.528
SP | Solar | 23 | G_EXTRA_8 | 2.124 | 0 | 0.085 | 1.784
SP | Solar | 23 | G_EXTRA_9 | 1.666 | 0 | 0.066 | 1.399
SP | Solar | 23 | HACK_1 | 3.548 | 0 | 0.141 | 2.98
SP | Solar | 23 | HACK_6 | 1.716 | 0 | 0.068 | 1.441
SP | Solar | 23 | HAGR | 0.435 | 0 | 0.017 | 0.365
SP | Solar | 23 | HAMHC1 | 10.388 | 0 | 0.413 | 8.726
SP | Solar | 23 | HARK_1 | 5.146 | 0 | 0.205 | 4.323
SP | Solar | 23 | HARM_6 | 4.761 | 0 | 0.189 | 3.999
SP | Solar | 23 | HAWI | 1.953 | 0 | 0.078 | 1.64
SP | Solar | 23 | HAWP_6 | 7.017 | 0 | 0.279 | 5.894
SP | Solar | 23 | HELE | 0.929 | 0 | 0.037 | 0.78
SP | Solar | 23 | HUER | 0.785 | 0 | 0.031 | 0.659
SP | Solar | 23 | HURS_1 | 14.702 | 0 | 0.585 | 12.349
SP | Solar | 23 | HUTT_1 | 6.071 | 0 | 0.242 | 5.1
SP | Solar | 23 | IMPK_1 | 5.604 | 0 | 0.223 | 4.707
SP | Solar | 23 | INDQ1 | 81.804 | 0 | 3.256 | 68.715
SP | Solar | 23 | INKE | 2.788 | 0 | 0.111 | 2.342
SP | Solar | 23 | INNE_P | 3.994 | 0 | 0.159 | 3.355
SP | Solar | 23 | IROA1 | 34.869 | 0 | 1.388 | 29.29
SP | Solar | 23 | IRONB1 | 40.684 | 0 | 1.619 | 34.174
SP | Solar | 23 | IVER_1 | 5.907 | 0 | 0.235 | 4.962
SP | Solar | 23 | IVER_6 | 4.11 | 0 | 0.164 | 3.452
SP | Solar | 23 | JOHN | 1.907 | 0 | 0.076 | 1.602
SP | Solar | 23 | JORD_3 | 3.136 | 0 | 0.125 | 2.634
SP | Solar | 23 | KAIM | 6.492 | 0 | 0.258 | 5.453
SP | Solar | 23 | KEAD_1 | 27.039 | 0 | 1.076 | 22.712
SP | Solar | 23 | KEAR_3 | 24.694 | 0 | 0.983 | 20.743
SP | Solar | 23 | KEIT_P | 1.034 | 0 | 0.041 | 0.869
SP | Solar | 23 | KEMS_1 | 14.659 | 0 | 0.583 | 12.313
SP | Solar | 23 | KIBY_G | 7.971 | 0 | 0.317 | 6.696
SP | Solar | 23 | KIER | 3.023 | 0 | 0.12 | 2.539
SP | Solar | 23 | KIIN_P | 0.368 | 0 | 0.015 | 0.309
SP | Solar | 23 | KILS | 0.741 | 0 | 0.029 | 0.622
SP | Solar | 23 | KILT | 3.367 | 0 | 0.134 | 2.828
SP | Solar | 23 | KILW | 1.601 | 0 | 0.064 | 1.345
SP | Solar | 23 | KINL_P | 0.068 | 0 | 0.003 | 0.057
SP | Solar | 23 | KINO_1 | 16.638 | 0 | 0.662 | 13.976
SP | Solar | 23 | KINT_P | 5.721 | 0 | 0.228 | 4.805
SP | Solar | 23 | KIRKB1 | 28.109 | 0 | 1.119 | 23.612
SP | Solar | 23 | KITW_1 | 16.136 | 0 | 0.642 | 13.554
SP | Solar | 23 | KNAR | 23.636 | 0 | 0.941 | 19.854
SP | Solar | 23 | LACK_6 | 17.447 | 0 | 0.694 | 14.656
SP | Solar | 23 | LAIR_P | 0.504 | 0 | 0.02 | 0.424
SP | Solar | 23 | LALE1SG003 | 4.565 | 0 | 0.182 | 3.834
SP | Solar | 23 | LAND1 | 58.931 | 0 | 2.345 | 49.502
SP | Solar | 23 | LEGA_1 | 31.689 | 0 | 1.261 | 26.618
SP | Solar | 23 | LEVE | 2.441 | 0 | 0.097 | 2.051
SP | Solar | 23 | LING | 3.713 | 0 | 0.148 | 3.119
SP | Solar | 23 | LINM | 6.136 | 0 | 0.244 | 5.154
SP | Solar | 23 | LISD_1 | 19.228 | 0 | 0.765 | 16.152
SP | Solar | 23 | LITT_C | 2.876 | 0 | 0.114 | 2.416
SP | Solar | 23 | LITT_J | 0.916 | 0 | 0.036 | 0.769
SP | Solar | 23 | LODR_6 | 1.827 | 0 | 0.073 | 1.535
SP | Solar | 23 | LOUD_H | 18.765 | 0 | 0.747 | 15.762
SP | Solar | 23 | LOVE_1 | 37.314 | 0 | 1.485 | 31.343
SP | Solar | 23 | LUNA_P | 3.612 | 0 | 0.144 | 3.034
SP | Solar | 23 | LYND_P | 2.428 | 0 | 0.097 | 2.039
SP | Solar | 23 | MACC_3 | 10.156 | 0 | 0.404 | 8.531
SP | Solar | 23 | MACD_P | 3.808 | 0 | 0.152 | 3.199
SP | Solar | 23 | MAGA_6 | 4.668 | 0 | 0.186 | 3.921
SP | Solar | 23 | MANN_1 | 46.624 | 0 | 1.856 | 39.165
SP | Solar | 23 | MAYB | 1.304 | 0 | 0.052 | 1.096
SP | Solar | 23 | MELK_1 | 38.981 | 0 | 1.551 | 32.744
SP | Solar | 23 | MILC_P | 3.46 | 0 | 0.138 | 2.906
SP | Solar | 23 | MILH_1 | 7.504 | 0 | 0.299 | 6.303
SP | Solar | 23 | MITY_1 | 29.38 | 0 | 1.169 | 24.68
SP | Solar | 23 | MYBS_P | 1.132 | 0 | 0.045 | 0.951
SP | Solar | 23 | NAIR_P | 1.708 | 0 | 0.068 | 1.435
SP | Solar | 23 | NEAR | 2.529 | 0 | 0.101 | 2.124
SP | Solar | 23 | NECE_1 | 23.836 | 0 | 0.949 | 20.023
SP | Solar | 23 | NEEP_3 | 9.062 | 0 | 0.361 | 7.612
SP | Solar | 23 | NETS | 1.397 | 0 | 0.056 | 1.174
SP | Solar | 23 | NEWX_6 | 5 | 0 | 0.199 | 4.2
SP | Solar | 23 | NFLE | 8.716 | 0 | 0.347 | 7.322
SP | Solar | 23 | NHYD_6 | 5.316 | 0 | 0.212 | 4.466
SP | Solar | 23 | NINF_1 | 30.863 | 0 | 1.228 | 25.925
SP | Solar | 23 | NORL_3 | 2.898 | 0 | 0.115 | 2.435
SP | Solar | 23 | NORT_1 | 19.638 | 0 | 0.782 | 16.496
SP | Solar | 23 | NURS_1 | 38.884 | 0 | 1.548 | 32.662
SP | Solar | 23 | OCKH_1 | 5.392 | 0 | 0.215 | 4.529
SP | Solar | 23 | OFFE_3 | 19.569 | 0 | 0.779 | 16.438
SP | Solar | 23 | OLDB_1 | 6.335 | 0 | 0.252 | 5.321
SP | Solar | 23 | ORMO | 19.253 | 0 | 0.766 | 16.173
SP | Solar | 23 | ORRI_P | 0.262 | 0 | 0.01 | 0.22
SP | Solar | 23 | OSBA_1 | 17.869 | 0 | 0.711 | 15.01
SP | Solar | 23 | PADIB1 | 29.857 | 0 | 1.188 | 25.08
SP | Solar | 23 | PAIS | 1.605 | 0 | 0.064 | 1.348
SP | Solar | 23 | PART | 0.22 | 0 | 0.009 | 0.184
SP | Solar | 23 | PEHG_P | 3.413 | 0 | 0.136 | 2.867
SP | Solar | 23 | PELH_1 | 23.424 | 0 | 0.932 | 19.676
SP | Solar | 23 | PEMB_1 | 24.686 | 0 | 0.983 | 20.737
SP | Solar | 23 | PENN_1 | 7.584 | 0 | 0.302 | 6.371
SP | Solar | 23 | PENT_1 | 11.722 | 0 | 0.467 | 9.847
SP | Solar | 23 | PENW_1 | 22.357 | 0 | 0.89 | 18.78
SP | Solar | 23 | PERS_P | 0.744 | 0 | 0.03 | 0.625
SP | Solar | 23 | PITS_3 | 1.023 | 0 | 0.041 | 0.859
SP | Solar | 23 | POOB | 3.848 | 0 | 0.153 | 3.232
SP | Solar | 23 | POPP_3 | 15.818 | 0 | 0.63 | 13.287
SP | Solar | 23 | PORA_P | 1.465 | 0 | 0.058 | 1.231
SP | Solar | 23 | PORD | 1.367 | 0 | 0.054 | 1.148
SP | Solar | 23 | PYLE_1 | 12.081 | 0 | 0.481 | 10.148
SP | Solar | 23 | RAIN_1 | 18.008 | 0 | 0.717 | 15.127
SP | Solar | 23 | RANN_P | 0.204 | 0 | 0.008 | 0.171
SP | Solar | 23 | RASS_1 | 35.712 | 0 | 1.421 | 29.998
SP | Solar | 23 | RATS_1 | 42.827 | 0 | 1.705 | 35.975
SP | Solar | 23 | RAYL_1 | 22.036 | 0 | 0.877 | 18.51
SP | Solar | 23 | REBR_3 | 5.145 | 0 | 0.205 | 4.322
SP | Solar | 23 | REDH | 1.744 | 0 | 0.069 | 1.465
SP | Solar | 23 | RICH1 | 17.198 | 0 | 0.684 | 14.446
SP | Solar | 23 | ROCH_1 | 10.529 | 0 | 0.419 | 8.844
SP | Solar | 23 | RRIG | 13.422 | 0 | 0.534 | 11.275
SP | Solar | 23 | RUGEB1 | 13.012 | 0 | 0.518 | 10.93
SP | Solar | 23 | RYEH_1 | 11.54 | 0 | 0.459 | 9.693
SP | Solar | 23 | SALH_1 | 10.565 | 0 | 0.42 | 8.875
SP | Solar | 23 | SALL1 | 106.068 | 0 | 4.222 | 89.097
SP | Solar | 23 | SALT_1 | 11.083 | 0 | 0.441 | 9.309
SP | Solar | 23 | SASA | 12.194 | 0 | 0.485 | 10.243
SP | Solar | 23 | SBAR | 39.491 | 0 | 1.572 | 33.172
SP | Solar | 23 | SEAB1 | 45.447 | 0 | 1.809 | 38.175
SP | Solar | 23 | SELL_1 | 18.865 | 0 | 0.751 | 15.847
SP | Solar | 23 | SFIL_P | 0.773 | 0 | 0.031 | 0.65
SP | Solar | 23 | SHEC_3 | 3.562 | 0 | 0.142 | 2.992
SP | Solar | 23 | SHIN_P | 0.236 | 0 | 0.009 | 0.198
SP | Solar | 23 | SHRU | 0.555 | 0 | 0.022 | 0.466
SP | Solar | 23 | SHRW_1 | 31.12 | 0 | 1.239 | 26.141
SP | Solar | 23 | SIGH | 2.398 | 0 | 0.095 | 2.014
SP | Solar | 23 | SJOW_1 | 1.408 | 0 | 0.056 | 1.183
SP | Solar | 23 | SKLGB1 | 24.851 | 0 | 0.989 | 20.875
SP | Solar | 23 | SLOY_P | 0.097 | 0 | 0.004 | 0.082
SP | Solar | 23 | SMAN_1 | 21.829 | 0 | 0.869 | 18.336
SP | Solar | 23 | SPAV | 0.827 | 0 | 0.033 | 0.695
SP | Solar | 23 | SPEN_1 | 28.115 | 0 | 1.119 | 23.616
SP | Solar | 23 | SSHI_3 | 11.95 | 0 | 0.476 | 10.038
SP | Solar | 23 | STAL_1 | 13.533 | 0 | 0.539 | 11.368
SP | Solar | 23 | STAY_1 | 34 | 0 | 1.353 | 28.56
SP | Solar | 23 | STEN_1 | 12.495 | 0 | 0.497 | 10.496
SP | Solar | 23 | STES_1 | 14.795 | 0 | 0.589 | 12.428
SP | Solar | 23 | STHA | 1.684 | 0 | 0.067 | 1.415
SP | Solar | 23 | STIR | 7.717 | 0 | 0.307 | 6.482
SP | Solar | 23 | STLE | 2.283 | 0 | 0.091 | 1.918
SP | Solar | 23 | STRI_P | 2.752 | 0 | 0.11 | 2.312
SP | Solar | 23 | SUND_1 | 19.111 | 0 | 0.761 | 16.053
SP | Solar | 23 | SWAN_1 | 44.604 | 0 | 1.775 | 37.468
SP | Solar | 23 | TARL_P | 1.786 | 0 | 0.071 | 1.501
SP | Solar | 23 | TAUN1 | 23.021 | 0 | 0.916 | 19.337
SP | Solar | 23 | TAYN_P | 1.853 | 0 | 0.074 | 1.556
SP | Solar | 23 | TELR | 0.903 | 0 | 0.036 | 0.759
SP | Solar | 23 | TEMP_3 | 12.492 | 0 | 0.497 | 10.493
SP | Solar | 23 | THOM_6 | 26.582 | 0 | 1.058 | 22.329
SP | Solar | 23 | THSO_P | 1.674 | 0 | 0.067 | 1.406
SP | Solar | 23 | THUR_6 | 29.871 | 0 | 1.189 | 25.092
SP | Solar | 23 | TILBB_1 | 12.8 | 0 | 0.509 | 10.752
SP | Solar | 23 | TONG | 3.061 | 0 | 0.122 | 2.571
SP | Solar | 23 | TOTT_1 | 3.376 | 0 | 0.134 | 2.836
SP | Solar | 23 | TRAW_1 | 9.083 | 0 | 0.361 | 7.629
SP | Solar | 23 | TUMB_P | 0.989 | 0 | 0.039 | 0.831
SP | Solar | 23 | TYNE_2 | 17.908 | 0 | 0.713 | 15.042
SP | Solar | 23 | UPPB_1 | 6.337 | 0 | 0.252 | 5.323
SP | Solar | 23 | UPPB_3 | 16.011 | 0 | 0.637 | 13.45
SP | Solar | 23 | USKM_1 | 26.303 | 0 | 1.047 | 22.095
SP | Solar | 23 | WABO | 12.085 | 0 | 0.481 | 10.151
SP | Solar | 23 | WALH_1 | 57.189 | 0 | 2.276 | 48.039
SP | Solar | 23 | WALP_B | 49.308 | 0 | 1.962 | 41.419
SP | Solar | 23 | WARL_1 | 7.675 | 0 | 0.305 | 6.447
SP | Solar | 23 | WASF_1 | 12.056 | 0 | 0.48 | 10.127
SP | Solar | 23 | WATFS_1 | 9.863 | 0 | 0.393 | 8.285
SP | Solar | 23 | WBOL_6 | 7.541 | 0 | 0.3 | 6.335
SP | Solar | 23 | WBUR_1 | 42.387 | 0 | 1.687 | 35.605
SP | Solar | 23 | WFIE | 1.568 | 0 | 0.062 | 1.317
SP | Solar | 23 | WGEO | 0.092 | 0 | 0.004 | 0.077
SP | Solar | 23 | WHAM_1 | 4.285 | 0 | 0.171 | 3.599
SP | Solar | 23 | WHGA_1 | 25.148 | 0 | 1.001 | 21.124
SP | Solar | 23 | WHHO | 1.127 | 0 | 0.045 | 0.947
SP | Solar | 23 | WIBA_3 | 2.867 | 0 | 0.114 | 2.408
SP | Solar | 23 | WIEN_1 | 6.665 | 0 | 0.265 | 5.598
SP | Solar | 23 | WILL_1 | 37.152 | 0 | 1.479 | 31.208
SP | Solar | 23 | WIMBN1 | 0.352 | 0 | 0.014 | 0.295
SP | Solar | 23 | WIMBS1 | 7.812 | 0 | 0.311 | 6.562
SP | Solar | 23 | WIOW_P | 1.253 | 0 | 0.05 | 1.053
SP | Solar | 23 | WISD_1 | 1.404 | 0 | 0.056 | 1.179
SP | Solar | 23 | WISD_6 | 0.818 | 0 | 0.033 | 0.687
SP | Solar | 23 | WISH | 3.471 | 0 | 0.138 | 2.916
SP | Solar | 23 | WMEL_1 | 23.827 | 0 | 0.948 | 20.015
SP | Solar | 23 | WOHI_P | 3.178 | 0 | 0.126 | 2.67
SP | Solar | 23 | WTHU31 | 3.544 | 0 | 0.141 | 2.977
SP | Solar | 23 | WWEY_1 | 21.356 | 0 | 0.85 | 17.939
SP | Solar | 23 | WYLF_1 | 3.423 | 0 | 0.136 | 2.876
SP | Solar | 23 | WYMOM_1 | 15.362 | 0 | 0.611 | 12.904
SP | Solar | 24 | ABHA1 | 45.433 | 0 | 1.808 | 38.164
SP | Solar | 24 | ABTH_1 | 7.892 | 0 | 0.314 | 6.63
SP | Solar | 24 | ACTL_2 | 3.276 | 0 | 0.13 | 2.752
SP | Solar | 24 | ALNE_P | 1.808 | 0 | 0.072 | 1.519
SP | Solar | 24 | ALVE1 | 42.478 | 0 | 1.691 | 35.682
SP | Solar | 24 | ARBR_P | 5.495 | 0 | 0.219 | 4.616
SP | Solar | 24 | ARDK_P | 0.334 | 0 | 0.013 | 0.28
SP | Solar | 24 | ARMO_P | 1.514 | 0 | 0.06 | 1.272
SP | Solar | 24 | AXMI1 | 27.747 | 0 | 1.104 | 23.308
SP | Solar | 24 | AYRR | 2.036 | 0 | 0.081 | 1.71
SP | Solar | 24 | BAGA | 2.746 | 0 | 0.109 | 2.307
SP | Solar | 24 | BAIN | 1.449 | 0 | 0.058 | 1.217
SP | Solar | 24 | BARKC1 | 7.682 | 0 | 0.306 | 6.453
SP | Solar | 24 | BARKW3 | 4.246 | 0 | 0.169 | 3.567
SP | Solar | 24 | BEAU_P | 2.953 | 0 | 0.118 | 2.48
SP | Solar | 24 | BEDDT1 | 9.941 | 0 | 0.396 | 8.351
SP | Solar | 24 | BEDD_1 | 15.239 | 0 | 0.607 | 12.801
SP | Solar | 24 | BERB_P | 2.083 | 0 | 0.083 | 1.749
SP | Solar | 24 | BERW | 5.733 | 0 | 0.228 | 4.816
SP | Solar | 24 | BESW_1 | 23.455 | 0 | 0.934 | 19.702
SP | Solar | 24 | BICF_1 | 72.1 | 0 | 2.87 | 60.564
SP | Solar | 24 | BIRK_1 | 10.088 | 0 | 0.401 | 8.474
SP | Solar | 24 | BISW_1 | 24.893 | 0 | 0.991 | 20.91
SP | Solar | 24 | BLYTH132 | 19.276 | 0 | 0.767 | 16.192
SP | Solar | 24 | BOAG_P | 1.936 | 0 | 0.077 | 1.626
SP | Solar | 24 | BOLN_1 | 65.873 | 0 | 2.622 | 55.334
SP | Solar | 24 | BONN | 3.327 | 0 | 0.132 | 2.794
SP | Solar | 24 | BOTW_1 | 27.876 | 0 | 1.109 | 23.416
SP | Solar | 24 | BRAC_P | 1.364 | 0 | 0.054 | 1.145
SP | Solar | 24 | BRAI_1 | 47.933 | 0 | 1.908 | 40.264
SP | Solar | 24 | BRAP | 0.768 | 0 | 0.031 | 0.645
SP | Solar | 24 | BRAW_1 | 19.968 | 0 | 0.795 | 16.773
SP | Solar | 24 | BRED_1 | 19.753 | 0 | 0.786 | 16.593
SP | Solar | 24 | BRID_P | 5.785 | 0 | 0.23 | 4.86
SP | Solar | 24 | BRIM_1 | 6.286 | 0 | 0.25 | 5.28
SP | Solar | 24 | BRLE_1 | 33.652 | 0 | 1.339 | 28.268
SP | Solar | 24 | BROA_P | 1.832 | 0 | 0.073 | 1.539
SP | Solar | 24 | BROR_P | 0.741 | 0 | 0.03 | 0.623
SP | Solar | 24 | BROX | 2.03 | 0 | 0.081 | 1.705
SP | Solar | 24 | BRWA1 | 33.156 | 0 | 1.32 | 27.851
SP | Solar | 24 | BUMU_P | 5.89 | 0 | 0.234 | 4.947
SP | Solar | 24 | BURM_1 | 52.386 | 0 | 2.085 | 44.004
SP | Solar | 24 | BUSH_1 | 19.815 | 0 | 0.789 | 16.645
SP | Solar | 24 | BUST_1 | 9.662 | 0 | 0.385 | 8.116
SP | Solar | 24 | CAAD_P | 0.733 | 0 | 0.029 | 0.616
SP | Solar | 24 | CAIF_P | 1.062 | 0 | 0.042 | 0.892
SP | Solar | 24 | CAMB_01 | 15.354 | 0 | 0.611 | 12.897
SP | Solar | 24 | CANTN1 | 12.328 | 0 | 0.491 | 10.355
SP | Solar | 24 | CAPEA1 | 10.722 | 0 | 0.427 | 9.006
SP | Solar | 24 | CARE_1 | 17.511 | 0 | 0.697 | 14.709
SP | Solar | 24 | CARR_1 | 22.052 | 0 | 0.878 | 18.523
SP | Solar | 24 | CASS_P | 0.034 | 0 | 0.001 | 0.029
SP | Solar | 24 | CATY | 0.798 | 0 | 0.032 | 0.67
SP | Solar | 24 | CELL_1 | 37.536 | 0 | 1.494 | 31.53
SP | Solar | 24 | CHAP | 11.704 | 0 | 0.466 | 9.832
SP | Solar | 24 | CHAR_P | 0.204 | 0 | 0.008 | 0.171
SP | Solar | 24 | CHAS | 0.134 | 0 | 0.005 | 0.112
SP | Solar | 24 | CHIC_1 | 25.1 | 0 | 0.999 | 21.084
SP | Solar | 24 | CHSI_1 | 11.643 | 0 | 0.463 | 9.78
SP | Solar | 24 | CHTE_1 | 38.721 | 0 | 1.541 | 32.526
SP | Solar | 24 | CITR_1 | 5.38 | 0 | 0.214 | 4.52
SP | Solar | 24 | CLAC_P | 0.028 | 0 | 0.001 | 0.023
SP | Solar | 24 | CLAY_P | 1.571 | 0 | 0.063 | 1.32
SP | Solar | 24 | CLT03 | 83.056 | 0 | 3.306 | 69.767
SP | Solar | 24 | CLYM | 3.438 | 0 | 0.137 | 2.888
SP | Solar | 24 | COAT | 1.07 | 0 | 0.043 | 0.899
SP | Solar | 24 | COCK | 4.13 | 0 | 0.164 | 3.47
SP | Solar | 24 | CONQA1 | 15.92 | 0 | 0.634 | 13.373
SP | Solar | 24 | COUA_P | 3.551 | 0 | 0.141 | 2.983
SP | Solar | 24 | COVE_1 | 27.936 | 0 | 1.112 | 23.466
SP | Solar | 24 | COWL_1 | 47.622 | 0 | 1.895 | 40.002
SP | Solar | 24 | COYL | 3.915 | 0 | 0.156 | 3.289
SP | Solar | 24 | CRAI_P | 0.273 | 0 | 0.011 | 0.229
SP | Solar | 24 | CREB_1 | 45.423 | 0 | 1.808 | 38.155
SP | Solar | 24 | CUMB | 2.636 | 0 | 0.105 | 2.214
SP | Solar | 24 | CUPA | 8.245 | 0 | 0.328 | 6.926
SP | Solar | 24 | DALM3 | 1.824 | 0 | 0.073 | 1.533
SP | Solar | 24 | DEVM | 0.79 | 0 | 0.031 | 0.664
SP | Solar | 24 | DEVO | 4.528 | 0 | 0.18 | 3.804
SP | Solar | 24 | DEWP | 0.123 | 0 | 0.005 | 0.103
SP | Solar | 24 | DOUN_P | 1.456 | 0 | 0.058 | 1.223
SP | Solar | 24 | DRAK_1 | 10.526 | 0 | 0.419 | 8.842
SP | Solar | 24 | DRUM | 2.083 | 0 | 0.083 | 1.75
SP | Solar | 24 | DUBE_P | 0.274 | 0 | 0.011 | 0.23
SP | Solar | 24 | DUDH_P | 0.429 | 0 | 0.017 | 0.361
SP | Solar | 24 | DUGR_P | 0.418 | 0 | 0.017 | 0.351
SP | Solar | 24 | DUNB | 2.914 | 0 | 0.116 | 2.448
SP | Solar | 24 | DUNF | 1.774 | 0 | 0.071 | 1.49
SP | Solar | 24 | DUNO_P | 0.8 | 0 | 0.032 | 0.672
SP | Solar | 24 | DYCE_P | 3.581 | 0 | 0.143 | 3.008
SP | Solar | 24 | EALI_6 | 5.27 | 0 | 0.21 | 4.427
SP | Solar | 24 | EASO_1 | 36.208 | 0 | 1.441 | 30.415
SP | Solar | 24 | ECCL | 7.306 | 0 | 0.291 | 6.137
SP | Solar | 24 | ECLA_1 | 31.563 | 0 | 1.256 | 26.513
SP | Solar | 24 | EERH | 3.713 | 0 | 0.148 | 3.119
SP | Solar | 24 | EKIL | 2.526 | 0 | 0.101 | 2.122
SP | Solar | 24 | ELDE | 0.97 | 0 | 0.039 | 0.815
SP | Solar | 24 | ELGI_P | 4.356 | 0 | 0.173 | 3.659
SP | Solar | 24 | ELLA_1 | 29.374 | 0 | 1.169 | 24.674
SP | Solar | 24 | ELST_1 | 7.603 | 0 | 0.303 | 6.387
SP | Solar | 24 | ENDE_1 | 51.576 | 0 | 2.053 | 43.323
SP | Solar | 24 | ERSK | 0.907 | 0 | 0.036 | 0.762
SP | Solar | 24 | EXET1 | 47.199 | 0 | 1.879 | 39.647
SP | Solar | 24 | FAUG_P | 0.072 | 0 | 0.003 | 0.06
SP | Solar | 24 | FAWL_1 | 19.562 | 0 | 0.779 | 16.432
SP | Solar | 24 | FECK_6 | 24.572 | 0 | 0.978 | 20.64
SP | Solar | 24 | FERRA2 | 6.058 | 0 | 0.241 | 5.089
SP | Solar | 24 | FERRB1 | 7.944 | 0 | 0.316 | 6.673
SP | Solar | 24 | FETT_P | 1.654 | 0 | 0.066 | 1.389
SP | Solar | 24 | FIDD_P | 1.254 | 0 | 0.05 | 1.053
SP | Solar | 24 | FIDF_1 | 16.766 | 0 | 0.667 | 14.083
SP | Solar | 24 | FINN | 0.005 | 0 | 0 | 0.004
SP | Solar | 24 | FLEE_1 | 31.86 | 0 | 1.268 | 26.762
SP | Solar | 24 | FOUR_1 | 8.287 | 0 | 0.33 | 6.961
SP | Solar | 24 | FROD_1 | 12.059 | 0 | 0.48 | 10.129
SP | Solar | 24 | FWIL_P | 0.705 | 0 | 0.028 | 0.592
SP | Solar | 24 | GALA | 4.035 | 0 | 0.161 | 3.389
SP | Solar | 24 | GIFF | 1.826 | 0 | 0.073 | 1.534
SP | Solar | 24 | GLEF_P | 1.51 | 0 | 0.06 | 1.268
SP | Solar | 24 | GLLU | 1.366 | 0 | 0.054 | 1.148
SP | Solar | 24 | GLNI | 0.525 | 0 | 0.021 | 0.441
SP | Solar | 24 | GLRO | 2.158 | 0 | 0.086 | 1.813
SP | Solar | 24 | GOVA | 0.623 | 0 | 0.025 | 0.523
SP | Solar | 24 | GREN_1 | 58.359 | 0 | 2.323 | 49.021
SP | Solar | 24 | GRIW_1 | 29.846 | 0 | 1.188 | 25.071
SP | Solar | 24 | GRUB_P | 0.237 | 0 | 0.009 | 0.199
SP | Solar | 24 | G_EXTRA_10 | 1.326 | 0 | 0.053 | 1.113
SP | Solar | 24 | G_EXTRA_11 | 0.753 | 0 | 0.03 | 0.632
SP | Solar | 24 | G_EXTRA_12 | 0.252 | 0 | 0.01 | 0.211
SP | Solar | 24 | G_EXTRA_2 | 6.076 | 0 | 0.242 | 5.104
SP | Solar | 24 | G_EXTRA_4 | 1.663 | 0 | 0.066 | 1.397
SP | Solar | 24 | G_EXTRA_5 | 0.281 | 0 | 0.011 | 0.236
SP | Solar | 24 | G_EXTRA_7 | 1.85 | 0 | 0.074 | 1.554
SP | Solar | 24 | G_EXTRA_8 | 2.16 | 0 | 0.086 | 1.814
SP | Solar | 24 | G_EXTRA_9 | 1.694 | 0 | 0.067 | 1.423
SP | Solar | 24 | HACK_1 | 3.608 | 0 | 0.144 | 3.03
SP | Solar | 24 | HACK_6 | 1.745 | 0 | 0.069 | 1.466
SP | Solar | 24 | HAGR | 0.442 | 0 | 0.018 | 0.371
SP | Solar | 24 | HAMHC1 | 10.564 | 0 | 0.42 | 8.874
SP | Solar | 24 | HARK_1 | 5.233 | 0 | 0.208 | 4.396
SP | Solar | 24 | HARM_6 | 4.841 | 0 | 0.193 | 4.067
SP | Solar | 24 | HAWI | 1.986 | 0 | 0.079 | 1.668
SP | Solar | 24 | HAWP_6 | 7.136 | 0 | 0.284 | 5.994
SP | Solar | 24 | HELE | 0.944 | 0 | 0.038 | 0.793
SP | Solar | 24 | HUER | 0.798 | 0 | 0.032 | 0.67
SP | Solar | 24 | HURS_1 | 14.95 | 0 | 0.595 | 12.558
SP | Solar | 24 | HUTT_1 | 6.174 | 0 | 0.246 | 5.186
SP | Solar | 24 | IMPK_1 | 5.699 | 0 | 0.227 | 4.787
SP | Solar | 24 | INDQ1 | 83.187 | 0 | 3.311 | 69.877
SP | Solar | 24 | INKE | 2.836 | 0 | 0.113 | 2.382
SP | Solar | 24 | INNE_P | 4.061 | 0 | 0.162 | 3.411
SP | Solar | 24 | IROA1 | 35.459 | 0 | 1.411 | 29.785
SP | Solar | 24 | IRONB1 | 41.371 | 0 | 1.647 | 34.752
SP | Solar | 24 | IVER_1 | 6.007 | 0 | 0.239 | 5.045
SP | Solar | 24 | IVER_6 | 4.179 | 0 | 0.166 | 3.511
SP | Solar | 24 | JOHN | 1.939 | 0 | 0.077 | 1.629
SP | Solar | 24 | JORD_3 | 3.189 | 0 | 0.127 | 2.679
SP | Solar | 24 | KAIM | 6.602 | 0 | 0.263 | 5.546
SP | Solar | 24 | KEAD_1 | 27.496 | 0 | 1.094 | 23.096
SP | Solar | 24 | KEAR_3 | 25.111 | 0 | 0.999 | 21.093
SP | Solar | 24 | KEIT_P | 1.052 | 0 | 0.042 | 0.883
SP | Solar | 24 | KEMS_1 | 14.906 | 0 | 0.593 | 12.521
SP | Solar | 24 | KIBY_G | 8.106 | 0 | 0.323 | 6.809
SP | Solar | 24 | KIER | 3.074 | 0 | 0.122 | 2.582
SP | Solar | 24 | KIIN_P | 0.374 | 0 | 0.015 | 0.314
SP | Solar | 24 | KILS | 0.753 | 0 | 0.03 | 0.633
SP | Solar | 24 | KILT | 3.424 | 0 | 0.136 | 2.876
SP | Solar | 24 | KILW | 1.628 | 0 | 0.065 | 1.367
SP | Solar | 24 | KINL_P | 0.069 | 0 | 0.003 | 0.058
SP | Solar | 24 | KINO_1 | 16.92 | 0 | 0.673 | 14.212
SP | Solar | 24 | KINT_P | 5.817 | 0 | 0.232 | 4.887
SP | Solar | 24 | KIRKB1 | 28.584 | 0 | 1.138 | 24.011
SP | Solar | 24 | KITW_1 | 16.408 | 0 | 0.653 | 13.783
SP | Solar | 24 | KNAR | 24.035 | 0 | 0.957 | 20.19
SP | Solar | 24 | LACK_6 | 17.742 | 0 | 0.706 | 14.904
SP | Solar | 24 | LAIR_P | 0.513 | 0 | 0.02 | 0.431
SP | Solar | 24 | LALE1SG003 | 4.642 | 0 | 0.185 | 3.899
SP | Solar | 24 | LAND1 | 59.927 | 0 | 2.385 | 50.338
SP | Solar | 24 | LEGA_1 | 32.224 | 0 | 1.283 | 27.068
SP | Solar | 24 | LEVE | 2.482 | 0 | 0.099 | 2.085
SP | Solar | 24 | LING | 3.775 | 0 | 0.15 | 3.171
SP | Solar | 24 | LINM | 6.239 | 0 | 0.248 | 5.241
SP | Solar | 24 | LISD_1 | 19.553 | 0 | 0.778 | 16.425
SP | Solar | 24 | LITT_C | 2.925 | 0 | 0.116 | 2.457
SP | Solar | 24 | LITT_J | 0.931 | 0 | 0.037 | 0.782
SP | Solar | 24 | LODR_6 | 1.858 | 0 | 0.074 | 1.561
SP | Solar | 24 | LOUD_H | 19.082 | 0 | 0.759 | 16.029
SP | Solar | 24 | LOVE_1 | 37.944 | 0 | 1.51 | 31.873
SP | Solar | 24 | LUNA_P | 3.674 | 0 | 0.146 | 3.086
SP | Solar | 24 | LYND_P | 2.469 | 0 | 0.098 | 2.074
SP | Solar | 24 | MACC_3 | 10.328 | 0 | 0.411 | 8.675
SP | Solar | 24 | MACD_P | 3.873 | 0 | 0.154 | 3.253
SP | Solar | 24 | MAGA_6 | 4.747 | 0 | 0.189 | 3.988
SP | Solar | 24 | MANN_1 | 47.412 | 0 | 1.887 | 39.826
SP | Solar | 24 | MAYB | 1.326 | 0 | 0.053 | 1.114
SP | Solar | 24 | MELK_1 | 39.64 | 0 | 1.578 | 33.298
SP | Solar | 24 | MILC_P | 3.518 | 0 | 0.14 | 2.955
SP | Solar | 24 | MILH_1 | 7.63 | 0 | 0.304 | 6.41
SP | Solar | 24 | MITY_1 | 29.877 | 0 | 1.189 | 25.097
SP | Solar | 24 | MYBS_P | 1.151 | 0 | 0.046 | 0.967
SP | Solar | 24 | NAIR_P | 1.737 | 0 | 0.069 | 1.459
SP | Solar | 24 | NEAR | 2.571 | 0 | 0.102 | 2.16
SP | Solar | 24 | NECE_1 | 24.239 | 0 | 0.965 | 20.361
SP | Solar | 24 | NEEP_3 | 9.215 | 0 | 0.367 | 7.741
SP | Solar | 24 | NETS | 1.421 | 0 | 0.057 | 1.194
SP | Solar | 24 | NEWX_6 | 5.084 | 0 | 0.202 | 4.271
SP | Solar | 24 | NFLE | 8.864 | 0 | 0.353 | 7.446
SP | Solar | 24 | NHYD_6 | 5.406 | 0 | 0.215 | 4.541
SP | Solar | 24 | NINF_1 | 31.385 | 0 | 1.249 | 26.363
SP | Solar | 24 | NORL_3 | 2.947 | 0 | 0.117 | 2.476
SP | Solar | 24 | NORT_1 | 19.97 | 0 | 0.795 | 16.775
SP | Solar | 24 | NURS_1 | 39.541 | 0 | 1.574 | 33.214
SP | Solar | 24 | OCKH_1 | 5.483 | 0 | 0.218 | 4.606
SP | Solar | 24 | OFFE_3 | 19.9 | 0 | 0.792 | 16.716
SP | Solar | 24 | OLDB_1 | 6.442 | 0 | 0.256 | 5.411
SP | Solar | 24 | ORMO | 19.578 | 0 | 0.779 | 16.446
SP | Solar | 24 | ORRI_P | 0.267 | 0 | 0.011 | 0.224
SP | Solar | 24 | OSBA_1 | 18.171 | 0 | 0.723 | 15.263
SP | Solar | 24 | PADIB1 | 30.362 | 0 | 1.208 | 25.504
SP | Solar | 24 | PAIS | 1.632 | 0 | 0.065 | 1.371
SP | Solar | 24 | PART | 0.223 | 0 | 0.009 | 0.188
SP | Solar | 24 | PEHG_P | 3.471 | 0 | 0.138 | 2.915
SP | Solar | 24 | PELH_1 | 23.82 | 0 | 0.948 | 20.009
SP | Solar | 24 | PEMB_1 | 25.104 | 0 | 0.999 | 21.087
SP | Solar | 24 | PENN_1 | 7.713 | 0 | 0.307 | 6.479
SP | Solar | 24 | PENT_1 | 11.921 | 0 | 0.474 | 10.013
SP | Solar | 24 | PENW_1 | 22.735 | 0 | 0.905 | 19.097
SP | Solar | 24 | PERS_P | 0.756 | 0 | 0.03 | 0.635
SP | Solar | 24 | PITS_3 | 1.04 | 0 | 0.041 | 0.874
SP | Solar | 24 | POOB | 3.913 | 0 | 0.156 | 3.287
SP | Solar | 24 | POPP_3 | 16.086 | 0 | 0.64 | 13.512
SP | Solar | 24 | PORA_P | 1.49 | 0 | 0.059 | 1.252
SP | Solar | 24 | PORD | 1.39 | 0 | 0.055 | 1.168
SP | Solar | 24 | PYLE_1 | 12.285 | 0 | 0.489 | 10.319
SP | Solar | 24 | RAIN_1 | 18.312 | 0 | 0.729 | 15.382
SP | Solar | 24 | RANN_P | 0.207 | 0 | 0.008 | 0.174
SP | Solar | 24 | RASS_1 | 36.315 | 0 | 1.445 | 30.505
SP | Solar | 24 | RATS_1 | 43.551 | 0 | 1.733 | 36.583
SP | Solar | 24 | RAYL_1 | 22.409 | 0 | 0.892 | 18.823
SP | Solar | 24 | REBR_3 | 5.232 | 0 | 0.208 | 4.395
SP | Solar | 24 | REDH | 1.774 | 0 | 0.071 | 1.49
SP | Solar | 24 | RICH1 | 17.489 | 0 | 0.696 | 14.69
SP | Solar | 24 | ROCH_1 | 10.707 | 0 | 0.426 | 8.994
SP | Solar | 24 | RRIG | 13.649 | 0 | 0.543 | 11.465
SP | Solar | 24 | RUGEB1 | 13.232 | 0 | 0.527 | 11.115
SP | Solar | 24 | RYEH_1 | 11.735 | 0 | 0.467 | 9.857
SP | Solar | 24 | SALH_1 | 10.744 | 0 | 0.428 | 9.025
SP | Solar | 24 | SALL1 | 107.861 | 0 | 4.293 | 90.603
SP | Solar | 24 | SALT_1 | 11.27 | 0 | 0.449 | 9.467
SP | Solar | 24 | SASA | 12.4 | 0 | 0.494 | 10.416
SP | Solar | 24 | SBAR | 40.158 | 0 | 1.598 | 33.733
SP | Solar | 24 | SEAB1 | 46.215 | 0 | 1.839 | 38.821
SP | Solar | 24 | SELL_1 | 19.184 | 0 | 0.764 | 16.115
SP | Solar | 24 | SFIL_P | 0.786 | 0 | 0.031 | 0.661
SP | Solar | 24 | SHEC_3 | 3.622 | 0 | 0.144 | 3.043
SP | Solar | 24 | SHIN_P | 0.24 | 0 | 0.01 | 0.202
SP | Solar | 24 | SHRU | 0.564 | 0 | 0.022 | 0.474
SP | Solar | 24 | SHRW_1 | 31.646 | 0 | 1.26 | 26.583
SP | Solar | 24 | SIGH | 2.438 | 0 | 0.097 | 2.048
SP | Solar | 24 | SJOW_1 | 1.432 | 0 | 0.057 | 1.203
SP | Solar | 24 | SKLGB1 | 25.271 | 0 | 1.006 | 21.228
SP | Solar | 24 | SLOY_P | 0.099 | 0 | 0.004 | 0.083
SP | Solar | 24 | SMAN_1 | 22.197 | 0 | 0.883 | 18.646
SP | Solar | 24 | SPAV | 0.841 | 0 | 0.033 | 0.707
SP | Solar | 24 | SPEN_1 | 28.59 | 0 | 1.138 | 24.015
SP | Solar | 24 | SSHI_3 | 12.152 | 0 | 0.484 | 10.208
SP | Solar | 24 | STAL_1 | 13.762 | 0 | 0.548 | 11.56
SP | Solar | 24 | STAY_1 | 34.575 | 0 | 1.376 | 29.043
SP | Solar | 24 | STEN_1 | 12.706 | 0 | 0.506 | 10.673
SP | Solar | 24 | STES_1 | 15.045 | 0 | 0.599 | 12.638
SP | Solar | 24 | STHA | 1.713 | 0 | 0.068 | 1.439
SP | Solar | 24 | STIR | 7.847 | 0 | 0.312 | 6.592
SP | Solar | 24 | STLE | 2.322 | 0 | 0.092 | 1.951
SP | Solar | 24 | STRI_P | 2.799 | 0 | 0.111 | 2.351
SP | Solar | 24 | SUND_1 | 19.434 | 0 | 0.773 | 16.324
SP | Solar | 24 | SWAN_1 | 45.358 | 0 | 1.805 | 38.101
SP | Solar | 24 | TARL_P | 1.817 | 0 | 0.072 | 1.526
SP | Solar | 24 | TAUN1 | 23.41 | 0 | 0.932 | 19.664
SP | Solar | 24 | TAYN_P | 1.884 | 0 | 0.075 | 1.582
SP | Solar | 24 | TELR | 0.918 | 0 | 0.037 | 0.771
SP | Solar | 24 | TEMP_3 | 12.703 | 0 | 0.506 | 10.67
SP | Solar | 24 | THOM_6 | 27.031 | 0 | 1.076 | 22.706
SP | Solar | 24 | THSO_P | 1.702 | 0 | 0.068 | 1.43
SP | Solar | 24 | THUR_6 | 30.376 | 0 | 1.209 | 25.516
SP | Solar | 24 | TILBB_1 | 13.016 | 0 | 0.518 | 10.933
SP | Solar | 24 | TONG | 3.112 | 0 | 0.124 | 2.614
SP | Solar | 24 | TOTT_1 | 3.433 | 0 | 0.137 | 2.884
SP | Solar | 24 | TRAW_1 | 9.236 | 0 | 0.368 | 7.758
SP | Solar | 24 | TUMB_P | 1.006 | 0 | 0.04 | 0.845
SP | Solar | 24 | TYNE_2 | 18.21 | 0 | 0.725 | 15.297
SP | Solar | 24 | UPPB_1 | 6.444 | 0 | 0.256 | 5.413
SP | Solar | 24 | UPPB_3 | 16.282 | 0 | 0.648 | 13.677
SP | Solar | 24 | USKM_1 | 26.748 | 0 | 1.065 | 22.468
SP | Solar | 24 | WABO | 12.289 | 0 | 0.489 | 10.323
SP | Solar | 24 | WALH_1 | 58.156 | 0 | 2.315 | 48.851
SP | Solar | 24 | WALP_B | 50.141 | 0 | 1.996 | 42.119
SP | Solar | 24 | WARL_1 | 7.804 | 0 | 0.311 | 6.556
SP | Solar | 24 | WASF_1 | 12.259 | 0 | 0.488 | 10.298
SP | Solar | 24 | WATFS_1 | 10.029 | 0 | 0.399 | 8.425
SP | Solar | 24 | WBOL_6 | 7.669 | 0 | 0.305 | 6.442
SP | Solar | 24 | WBUR_1 | 43.103 | 0 | 1.716 | 36.207
SP | Solar | 24 | WFIE | 1.594 | 0 | 0.063 | 1.339
SP | Solar | 24 | WGEO | 0.094 | 0 | 0.004 | 0.079
SP | Solar | 24 | WHAM_1 | 4.357 | 0 | 0.173 | 3.66
SP | Solar | 24 | WHGA_1 | 25.573 | 0 | 1.018 | 21.481
SP | Solar | 24 | WHHO | 1.146 | 0 | 0.046 | 0.963
SP | Solar | 24 | WIBA_3 | 2.916 | 0 | 0.116 | 2.449
SP | Solar | 24 | WIEN_1 | 6.778 | 0 | 0.27 | 5.693
SP | Solar | 24 | WILL_1 | 37.78 | 0 | 1.504 | 31.735
SP | Solar | 24 | WIMBN1 | 0.357 | 0 | 0.014 | 0.3
SP | Solar | 24 | WIMBS1 | 7.944 | 0 | 0.316 | 6.673
SP | Solar | 24 | WIOW_P | 1.274 | 0 | 0.051 | 1.07
SP | Solar | 24 | WISD_1 | 1.428 | 0 | 0.057 | 1.199
SP | Solar | 24 | WISD_6 | 0.831 | 0 | 0.033 | 0.698
SP | Solar | 24 | WISH | 3.53 | 0 | 0.14 | 2.965
SP | Solar | 24 | WMEL_1 | 24.23 | 0 | 0.964 | 20.353
SP | Solar | 24 | WOHI_P | 3.232 | 0 | 0.129 | 2.715
SP | Solar | 24 | WTHU31 | 3.604 | 0 | 0.143 | 3.027
SP | Solar | 24 | WWEY_1 | 21.717 | 0 | 0.864 | 18.242
SP | Solar | 24 | WYLF_1 | 3.481 | 0 | 0.139 | 2.924
SP | Solar | 24 | WYMOM_1 | 15.622 | 0 | 0.622 | 13.122
SP | Solar | 25 | ABHA1 | 46.354 | 0 | 1.845 | 38.937
SP | Solar | 25 | ABTH_1 | 8.052 | 0 | 0.32 | 6.764
SP | Solar | 25 | ACTL_2 | 3.343 | 0 | 0.133 | 2.808
SP | Solar | 25 | ALNE_P | 1.845 | 0 | 0.073 | 1.549
SP | Solar | 25 | ALVE1 | 43.339 | 0 | 1.725 | 36.405
SP | Solar | 25 | ARBR_P | 5.606 | 0 | 0.223 | 4.709
SP | Solar | 25 | ARDK_P | 0.341 | 0 | 0.014 | 0.286
SP | Solar | 25 | ARMO_P | 1.545 | 0 | 0.061 | 1.298
SP | Solar | 25 | AXMI1 | 28.309 | 0 | 1.127 | 23.78
SP | Solar | 25 | AYRR | 2.077 | 0 | 0.083 | 1.745
SP | Solar | 25 | BAGA | 2.802 | 0 | 0.112 | 2.354
SP | Solar | 25 | BAIN | 1.478 | 0 | 0.059 | 1.242
SP | Solar | 25 | BARKC1 | 7.837 | 0 | 0.312 | 6.583
SP | Solar | 25 | BARKW3 | 4.332 | 0 | 0.172 | 3.639
SP | Solar | 25 | BEAU_P | 3.013 | 0 | 0.12 | 2.531
SP | Solar | 25 | BEDDT1 | 10.143 | 0 | 0.404 | 8.52
SP | Solar | 25 | BEDD_1 | 15.548 | 0 | 0.619 | 13.06
SP | Solar | 25 | BERB_P | 2.125 | 0 | 0.085 | 1.785
SP | Solar | 25 | BERW | 5.849 | 0 | 0.233 | 4.914
SP | Solar | 25 | BESW_1 | 23.93 | 0 | 0.952 | 20.101
SP | Solar | 25 | BICF_1 | 73.561 | 0 | 2.928 | 61.791
SP | Solar | 25 | BIRK_1 | 10.292 | 0 | 0.41 | 8.646
SP | Solar | 25 | BISW_1 | 25.398 | 0 | 1.011 | 21.334
SP | Solar | 25 | BLYTH132 | 19.667 | 0 | 0.783 | 16.52
SP | Solar | 25 | BOAG_P | 1.975 | 0 | 0.079 | 1.659
SP | Solar | 25 | BOLN_1 | 67.208 | 0 | 2.675 | 56.455
SP | Solar | 25 | BONN | 3.394 | 0 | 0.135 | 2.851
SP | Solar | 25 | BOTW_1 | 28.441 | 0 | 1.132 | 23.89
SP | Solar | 25 | BRAC_P | 1.391 | 0 | 0.055 | 1.169
SP | Solar | 25 | BRAI_1 | 48.904 | 0 | 1.946 | 41.08
SP | Solar | 25 | BRAP | 0.783 | 0 | 0.031 | 0.658
SP | Solar | 25 | BRAW_1 | 20.372 | 0 | 0.811 | 17.113
SP | Solar | 25 | BRED_1 | 20.154 | 0 | 0.802 | 16.929
SP | Solar | 25 | BRID_P | 5.903 | 0 | 0.235 | 4.958
SP | Solar | 25 | BRIM_1 | 6.413 | 0 | 0.255 | 5.387
SP | Solar | 25 | BRLE_1 | 34.334 | 0 | 1.366 | 28.841
SP | Solar | 25 | BROA_P | 1.869 | 0 | 0.074 | 1.57
SP | Solar | 25 | BROR_P | 0.756 | 0 | 0.03 | 0.635
SP | Solar | 25 | BROX | 2.071 | 0 | 0.082 | 1.74
SP | Solar | 25 | BRWA1 | 33.828 | 0 | 1.346 | 28.415
SP | Solar | 25 | BUMU_P | 6.009 | 0 | 0.239 | 5.048
SP | Solar | 25 | BURM_1 | 53.447 | 0 | 2.127 | 44.896
SP | Solar | 25 | BUSH_1 | 20.217 | 0 | 0.805 | 16.982
SP | Solar | 25 | BUST_1 | 9.858 | 0 | 0.392 | 8.281
SP | Solar | 25 | CAAD_P | 0.748 | 0 | 0.03 | 0.628
SP | Solar | 25 | CAIF_P | 1.083 | 0 | 0.043 | 0.91
SP | Solar | 25 | CAMB_01 | 15.665 | 0 | 0.623 | 13.158
SP | Solar | 25 | CANTN1 | 12.577 | 0 | 0.501 | 10.565
SP | Solar | 25 | CAPEA1 | 10.939 | 0 | 0.435 | 9.189
SP | Solar | 25 | CARE_1 | 17.866 | 0 | 0.711 | 15.007
SP | Solar | 25 | CARR_1 | 22.499 | 0 | 0.895 | 18.899
SP | Solar | 25 | CASS_P | 0.035 | 0 | 0.001 | 0.029
SP | Solar | 25 | CATY | 0.814 | 0 | 0.032 | 0.684
SP | Solar | 25 | CELL_1 | 38.296 | 0 | 1.524 | 32.169
SP | Solar | 25 | CHAP | 11.941 | 0 | 0.475 | 10.031
SP | Solar | 25 | CHAR_P | 0.208 | 0 | 0.008 | 0.175
SP | Solar | 25 | CHAS | 0.137 | 0 | 0.005 | 0.115
SP | Solar | 25 | CHIC_1 | 25.609 | 0 | 1.019 | 21.512
SP | Solar | 25 | CHSI_1 | 11.879 | 0 | 0.473 | 9.978
SP | Solar | 25 | CHTE_1 | 39.506 | 0 | 1.572 | 33.185
SP | Solar | 25 | CITR_1 | 5.489 | 0 | 0.218 | 4.611
SP | Solar | 25 | CLAC_P | 0.028 | 0 | 0.001 | 0.024
SP | Solar | 25 | CLAY_P | 1.603 | 0 | 0.064 | 1.346
SP | Solar | 25 | CLT03 | 84.739 | 0 | 3.373 | 71.18
SP | Solar | 25 | CLYM | 3.508 | 0 | 0.14 | 2.947
SP | Solar | 25 | COAT | 1.092 | 0 | 0.043 | 0.917
SP | Solar | 25 | COCK | 4.214 | 0 | 0.168 | 3.54
SP | Solar | 25 | CONQA1 | 16.243 | 0 | 0.646 | 13.644
SP | Solar | 25 | COUA_P | 3.623 | 0 | 0.144 | 3.043
SP | Solar | 25 | COVE_1 | 28.502 | 0 | 1.134 | 23.942
SP | Solar | 25 | COWL_1 | 48.587 | 0 | 1.934 | 40.813
SP | Solar | 25 | COYL | 3.995 | 0 | 0.159 | 3.355
SP | Solar | 25 | CRAI_P | 0.278 | 0 | 0.011 | 0.234
SP | Solar | 25 | CREB_1 | 46.344 | 0 | 1.844 | 38.929
SP | Solar | 25 | CUMB | 2.689 | 0 | 0.107 | 2.259
SP | Solar | 25 | CUPA | 8.412 | 0 | 0.335 | 7.066
SP | Solar | 25 | DALM3 | 1.861 | 0 | 0.074 | 1.564
SP | Solar | 25 | DEVM | 0.806 | 0 | 0.032 | 0.677
SP | Solar | 25 | DEVO | 4.62 | 0 | 0.184 | 3.881
SP | Solar | 25 | DEWP | 0.125 | 0 | 0.005 | 0.105
SP | Solar | 25 | DOUN_P | 1.485 | 0 | 0.059 | 1.248
SP | Solar | 25 | DRAK_1 | 10.74 | 0 | 0.427 | 9.021
SP | Solar | 25 | DRUM | 2.125 | 0 | 0.085 | 1.785
SP | Solar | 25 | DUBE_P | 0.279 | 0 | 0.011 | 0.235
SP | Solar | 25 | DUDH_P | 0.438 | 0 | 0.017 | 0.368
SP | Solar | 25 | DUGR_P | 0.426 | 0 | 0.017 | 0.358
SP | Solar | 25 | DUNB | 2.973 | 0 | 0.118 | 2.498
SP | Solar | 25 | DUNF | 1.81 | 0 | 0.072 | 1.521
SP | Solar | 25 | DUNO_P | 0.816 | 0 | 0.032 | 0.686
SP | Solar | 25 | DYCE_P | 3.654 | 0 | 0.145 | 3.069
SP | Solar | 25 | EALI_6 | 5.377 | 0 | 0.214 | 4.516
SP | Solar | 25 | EASO_1 | 36.942 | 0 | 1.47 | 31.031
SP | Solar | 25 | ECCL | 7.454 | 0 | 0.297 | 6.261
SP | Solar | 25 | ECLA_1 | 32.202 | 0 | 1.282 | 27.05
SP | Solar | 25 | EERH | 3.788 | 0 | 0.151 | 3.182
SP | Solar | 25 | EKIL | 2.578 | 0 | 0.103 | 2.165
SP | Solar | 25 | ELDE | 0.989 | 0 | 0.039 | 0.831
SP | Solar | 25 | ELGI_P | 4.444 | 0 | 0.177 | 3.733
SP | Solar | 25 | ELLA_1 | 29.97 | 0 | 1.193 | 25.174
SP | Solar | 25 | ELST_1 | 7.757 | 0 | 0.309 | 6.516
SP | Solar | 25 | ENDE_1 | 52.621 | 0 | 2.094 | 44.201
SP | Solar | 25 | ERSK | 0.925 | 0 | 0.037 | 0.777
SP | Solar | 25 | EXET1 | 48.156 | 0 | 1.917 | 40.451
SP | Solar | 25 | FAUG_P | 0.073 | 0 | 0.003 | 0.061
SP | Solar | 25 | FAWL_1 | 19.958 | 0 | 0.794 | 16.765
SP | Solar | 25 | FECK_6 | 25.069 | 0 | 0.998 | 21.058
SP | Solar | 25 | FERRA2 | 6.181 | 0 | 0.246 | 5.192
SP | Solar | 25 | FERRB1 | 8.105 | 0 | 0.323 | 6.808
SP | Solar | 25 | FETT_P | 1.688 | 0 | 0.067 | 1.418
SP | Solar | 25 | FIDD_P | 1.279 | 0 | 0.051 | 1.074
SP | Solar | 25 | FIDF_1 | 17.105 | 0 | 0.681 | 14.369
SP | Solar | 25 | FINN | 0.005 | 0 | 0 | 0.004
SP | Solar | 25 | FLEE_1 | 32.506 | 0 | 1.294 | 27.305
SP | Solar | 25 | FOUR_1 | 8.455 | 0 | 0.337 | 7.102
SP | Solar | 25 | FROD_1 | 12.303 | 0 | 0.49 | 10.335
SP | Solar | 25 | FWIL_P | 0.719 | 0 | 0.029 | 0.604
SP | Solar | 25 | GALA | 4.116 | 0 | 0.164 | 3.458
SP | Solar | 25 | GIFF | 1.863 | 0 | 0.074 | 1.565
SP | Solar | 25 | GLEF_P | 1.54 | 0 | 0.061 | 1.294
SP | Solar | 25 | GLLU | 1.394 | 0 | 0.055 | 1.171
SP | Solar | 25 | GLNI | 0.536 | 0 | 0.021 | 0.45
SP | Solar | 25 | GLRO | 2.202 | 0 | 0.088 | 1.849
SP | Solar | 25 | GOVA | 0.636 | 0 | 0.025 | 0.534
SP | Solar | 25 | GREN_1 | 59.541 | 0 | 2.37 | 50.015
SP | Solar | 25 | GRIW_1 | 30.451 | 0 | 1.212 | 25.579
SP | Solar | 25 | GRUB_P | 0.242 | 0 | 0.01 | 0.203
SP | Solar | 25 | G_EXTRA_10 | 1.352 | 0 | 0.054 | 1.136
SP | Solar | 25 | G_EXTRA_11 | 0.768 | 0 | 0.031 | 0.645
SP | Solar | 25 | G_EXTRA_12 | 0.257 | 0 | 0.01 | 0.216
SP | Solar | 25 | G_EXTRA_2 | 6.199 | 0 | 0.247 | 5.208
SP | Solar | 25 | G_EXTRA_4 | 1.697 | 0 | 0.068 | 1.425
SP | Solar | 25 | G_EXTRA_5 | 0.286 | 0 | 0.011 | 0.241
SP | Solar | 25 | G_EXTRA_7 | 1.888 | 0 | 0.075 | 1.586
SP | Solar | 25 | G_EXTRA_8 | 2.204 | 0 | 0.088 | 1.851
SP | Solar | 25 | G_EXTRA_9 | 1.728 | 0 | 0.069 | 1.452
SP | Solar | 25 | HACK_1 | 3.681 | 0 | 0.146 | 3.092
SP | Solar | 25 | HACK_6 | 1.78 | 0 | 0.071 | 1.495
SP | Solar | 25 | HAGR | 0.451 | 0 | 0.018 | 0.379
SP | Solar | 25 | HAMHC1 | 10.778 | 0 | 0.429 | 9.053
SP | Solar | 25 | HARK_1 | 5.339 | 0 | 0.213 | 4.485
SP | Solar | 25 | HARM_6 | 4.939 | 0 | 0.197 | 4.149
SP | Solar | 25 | HAWI | 2.026 | 0 | 0.081 | 1.702
SP | Solar | 25 | HAWP_6 | 7.28 | 0 | 0.29 | 6.115
SP | Solar | 25 | HELE | 0.963 | 0 | 0.038 | 0.809
SP | Solar | 25 | HUER | 0.814 | 0 | 0.032 | 0.684
SP | Solar | 25 | HURS_1 | 15.253 | 0 | 0.607 | 12.813
SP | Solar | 25 | HUTT_1 | 6.299 | 0 | 0.251 | 5.291
SP | Solar | 25 | IMPK_1 | 5.814 | 0 | 0.231 | 4.884
SP | Solar | 25 | INDQ1 | 84.872 | 0 | 3.378 | 71.293
SP | Solar | 25 | INKE | 2.893 | 0 | 0.115 | 2.43
SP | Solar | 25 | INNE_P | 4.143 | 0 | 0.165 | 3.48
SP | Solar | 25 | IROA1 | 36.177 | 0 | 1.44 | 30.389
SP | Solar | 25 | IRONB1 | 42.21 | 0 | 1.68 | 35.456
SP | Solar | 25 | IVER_1 | 6.128 | 0 | 0.244 | 5.148
SP | Solar | 25 | IVER_6 | 4.264 | 0 | 0.17 | 3.582
SP | Solar | 25 | JOHN | 1.978 | 0 | 0.079 | 1.662
SP | Solar | 25 | JORD_3 | 3.254 | 0 | 0.129 | 2.733
SP | Solar | 25 | KAIM | 6.736 | 0 | 0.268 | 5.658
SP | Solar | 25 | KEAD_1 | 28.053 | 0 | 1.117 | 23.564
SP | Solar | 25 | KEAR_3 | 25.62 | 0 | 1.02 | 21.521
SP | Solar | 25 | KEIT_P | 1.073 | 0 | 0.043 | 0.901
SP | Solar | 25 | KEMS_1 | 15.208 | 0 | 0.605 | 12.775
SP | Solar | 25 | KIBY_G | 8.27 | 0 | 0.329 | 6.947
SP | Solar | 25 | KIER | 3.136 | 0 | 0.125 | 2.634
SP | Solar | 25 | KIIN_P | 0.381 | 0 | 0.015 | 0.32
SP | Solar | 25 | KILS | 0.768 | 0 | 0.031 | 0.645
SP | Solar | 25 | KILT | 3.494 | 0 | 0.139 | 2.935
SP | Solar | 25 | KILW | 1.661 | 0 | 0.066 | 1.395
SP | Solar | 25 | KINL_P | 0.071 | 0 | 0.003 | 0.059
SP | Solar | 25 | KINO_1 | 17.262 | 0 | 0.687 | 14.5
SP | Solar | 25 | KINT_P | 5.935 | 0 | 0.236 | 4.986
SP | Solar | 25 | KIRKB1 | 29.164 | 0 | 1.161 | 24.498
SP | Solar | 25 | KITW_1 | 16.741 | 0 | 0.666 | 14.062
SP | Solar | 25 | KNAR | 24.522 | 0 | 0.976 | 20.599
SP | Solar | 25 | LACK_6 | 18.102 | 0 | 0.72 | 15.206
SP | Solar | 25 | LAIR_P | 0.523 | 0 | 0.021 | 0.439
SP | Solar | 25 | LALE1SG003 | 4.736 | 0 | 0.188 | 3.978
SP | Solar | 25 | LAND1 | 61.141 | 0 | 2.433 | 51.358
SP | Solar | 25 | LEGA_1 | 32.877 | 0 | 1.309 | 27.617
SP | Solar | 25 | LEVE | 2.533 | 0 | 0.101 | 2.127
SP | Solar | 25 | LING | 3.852 | 0 | 0.153 | 3.236
SP | Solar | 25 | LINM | 6.366 | 0 | 0.253 | 5.347
SP | Solar | 25 | LISD_1 | 19.949 | 0 | 0.794 | 16.757
SP | Solar | 25 | LITT_C | 2.984 | 0 | 0.119 | 2.507
SP | Solar | 25 | LITT_J | 0.95 | 0 | 0.038 | 0.798
SP | Solar | 25 | LODR_6 | 1.896 | 0 | 0.075 | 1.592
SP | Solar | 25 | LOUD_H | 19.469 | 0 | 0.775 | 16.354
SP | Solar | 25 | LOVE_1 | 38.713 | 0 | 1.541 | 32.519
SP | Solar | 25 | LUNA_P | 3.748 | 0 | 0.149 | 3.148
SP | Solar | 25 | LYND_P | 2.519 | 0 | 0.1 | 2.116
SP | Solar | 25 | MACC_3 | 10.537 | 0 | 0.419 | 8.851
SP | Solar | 25 | MACD_P | 3.951 | 0 | 0.157 | 3.319
SP | Solar | 25 | MAGA_6 | 4.843 | 0 | 0.193 | 4.068
SP | Solar | 25 | MANN_1 | 48.373 | 0 | 1.925 | 40.634
SP | Solar | 25 | MAYB | 1.353 | 0 | 0.054 | 1.137
SP | Solar | 25 | MELK_1 | 40.444 | 0 | 1.61 | 33.973
SP | Solar | 25 | MILC_P | 3.589 | 0 | 0.143 | 3.015
SP | Solar | 25 | MILH_1 | 7.785 | 0 | 0.31 | 6.539
SP | Solar | 25 | MITY_1 | 30.482 | 0 | 1.213 | 25.605
SP | Solar | 25 | MYBS_P | 1.174 | 0 | 0.047 | 0.986
SP | Solar | 25 | NAIR_P | 1.772 | 0 | 0.071 | 1.488
SP | Solar | 25 | NEAR | 2.624 | 0 | 0.104 | 2.204
SP | Solar | 25 | NECE_1 | 24.73 | 0 | 0.984 | 20.774
SP | Solar | 25 | NEEP_3 | 9.402 | 0 | 0.374 | 7.897
SP | Solar | 25 | NETS | 1.45 | 0 | 0.058 | 1.218
SP | Solar | 25 | NEWX_6 | 5.187 | 0 | 0.206 | 4.357
SP | Solar | 25 | NFLE | 9.043 | 0 | 0.36 | 7.596
SP | Solar | 25 | NHYD_6 | 5.516 | 0 | 0.22 | 4.633
SP | Solar | 25 | NINF_1 | 32.021 | 0 | 1.274 | 26.898
SP | Solar | 25 | NORL_3 | 3.007 | 0 | 0.12 | 2.526
SP | Solar | 25 | NORT_1 | 20.375 | 0 | 0.811 | 17.115
SP | Solar | 25 | NURS_1 | 40.342 | 0 | 1.606 | 33.888
SP | Solar | 25 | OCKH_1 | 5.594 | 0 | 0.223 | 4.699
SP | Solar | 25 | OFFE_3 | 20.303 | 0 | 0.808 | 17.054
SP | Solar | 25 | OLDB_1 | 6.572 | 0 | 0.262 | 5.521
SP | Solar | 25 | ORMO | 19.975 | 0 | 0.795 | 16.779
SP | Solar | 25 | ORRI_P | 0.272 | 0 | 0.011 | 0.229
SP | Solar | 25 | OSBA_1 | 18.539 | 0 | 0.738 | 15.573
SP | Solar | 25 | PADIB1 | 30.977 | 0 | 1.233 | 26.021
SP | Solar | 25 | PAIS | 1.665 | 0 | 0.066 | 1.399
SP | Solar | 25 | PART | 0.228 | 0 | 0.009 | 0.191
SP | Solar | 25 | PEHG_P | 3.541 | 0 | 0.141 | 2.974
SP | Solar | 25 | PELH_1 | 24.302 | 0 | 0.967 | 20.414
SP | Solar | 25 | PEMB_1 | 25.612 | 0 | 1.019 | 21.514
SP | Solar | 25 | PENN_1 | 7.869 | 0 | 0.313 | 6.61
SP | Solar | 25 | PENT_1 | 12.162 | 0 | 0.484 | 10.216
SP | Solar | 25 | PENW_1 | 23.196 | 0 | 0.923 | 19.484
SP | Solar | 25 | PERS_P | 0.772 | 0 | 0.031 | 0.648
SP | Solar | 25 | PITS_3 | 1.062 | 0 | 0.042 | 0.892
SP | Solar | 25 | POOB | 3.992 | 0 | 0.159 | 3.354
SP | Solar | 25 | POPP_3 | 16.412 | 0 | 0.653 | 13.786
SP | Solar | 25 | PORA_P | 1.52 | 0 | 0.061 | 1.277
SP | Solar | 25 | PORD | 1.418 | 0 | 0.056 | 1.191
SP | Solar | 25 | PYLE_1 | 12.534 | 0 | 0.499 | 10.528
SP | Solar | 25 | RAIN_1 | 18.683 | 0 | 0.744 | 15.694
SP | Solar | 25 | RANN_P | 0.211 | 0 | 0.008 | 0.177
SP | Solar | 25 | RASS_1 | 37.051 | 0 | 1.475 | 31.123
SP | Solar | 25 | RATS_1 | 44.433 | 0 | 1.768 | 37.324
SP | Solar | 25 | RAYL_1 | 22.863 | 0 | 0.91 | 19.205
SP | Solar | 25 | REBR_3 | 5.338 | 0 | 0.212 | 4.484
SP | Solar | 25 | REDH | 1.809 | 0 | 0.072 | 1.52
SP | Solar | 25 | RICH1 | 17.843 | 0 | 0.71 | 14.988
SP | Solar | 25 | ROCH_1 | 10.924 | 0 | 0.435 | 9.176
SP | Solar | 25 | RRIG | 13.926 | 0 | 0.554 | 11.697
SP | Solar | 25 | RUGEB1 | 13.5 | 0 | 0.537 | 11.34
SP | Solar | 25 | RYEH_1 | 11.972 | 0 | 0.476 | 10.057
SP | Solar | 25 | SALH_1 | 10.962 | 0 | 0.436 | 9.208
SP | Solar | 25 | SALL1 | 110.046 | 0 | 4.38 | 92.439
SP | Solar | 25 | SALT_1 | 11.498 | 0 | 0.458 | 9.658
SP | Solar | 25 | SASA | 12.652 | 0 | 0.504 | 10.627
SP | Solar | 25 | SBAR | 40.972 | 0 | 1.631 | 34.417
SP | Solar | 25 | SEAB1 | 47.152 | 0 | 1.877 | 39.607
SP | Solar | 25 | SELL_1 | 19.573 | 0 | 0.779 | 16.441
SP | Solar | 25 | SFIL_P | 0.802 | 0 | 0.032 | 0.674
SP | Solar | 25 | SHEC_3 | 3.696 | 0 | 0.147 | 3.104
SP | Solar | 25 | SHIN_P | 0.245 | 0 | 0.01 | 0.206
SP | Solar | 25 | SHRU | 0.576 | 0 | 0.023 | 0.484
SP | Solar | 25 | SHRW_1 | 32.288 | 0 | 1.285 | 27.122
SP | Solar | 25 | SIGH | 2.488 | 0 | 0.099 | 2.09
SP | Solar | 25 | SJOW_1 | 1.461 | 0 | 0.058 | 1.227
SP | Solar | 25 | SKLGB1 | 25.784 | 0 | 1.026 | 21.658
SP | Solar | 25 | SLOY_P | 0.101 | 0 | 0.004 | 0.085
SP | Solar | 25 | SMAN_1 | 22.647 | 0 | 0.901 | 19.024
SP | Solar | 25 | SPAV | 0.858 | 0 | 0.034 | 0.721
SP | Solar | 25 | SPEN_1 | 29.169 | 0 | 1.161 | 24.502
SP | Solar | 25 | SSHI_3 | 12.399 | 0 | 0.493 | 10.415
SP | Solar | 25 | STAL_1 | 14.041 | 0 | 0.559 | 11.794
SP | Solar | 25 | STAY_1 | 35.276 | 0 | 1.404 | 29.631
SP | Solar | 25 | STEN_1 | 12.964 | 0 | 0.516 | 10.89
SP | Solar | 25 | STES_1 | 15.35 | 0 | 0.611 | 12.894
SP | Solar | 25 | STHA | 1.747 | 0 | 0.07 | 1.468
SP | Solar | 25 | STIR | 8.006 | 0 | 0.319 | 6.725
SP | Solar | 25 | STLE | 2.369 | 0 | 0.094 | 1.99
SP | Solar | 25 | STRI_P | 2.855 | 0 | 0.114 | 2.398
SP | Solar | 25 | SUND_1 | 19.828 | 0 | 0.789 | 16.655
SP | Solar | 25 | SWAN_1 | 46.277 | 0 | 1.842 | 38.873
SP | Solar | 25 | TARL_P | 1.853 | 0 | 0.074 | 1.557
SP | Solar | 25 | TAUN1 | 23.884 | 0 | 0.951 | 20.063
SP | Solar | 25 | TAYN_P | 1.922 | 0 | 0.076 | 1.615
SP | Solar | 25 | TELR | 0.937 | 0 | 0.037 | 0.787
SP | Solar | 25 | TEMP_3 | 12.96 | 0 | 0.516 | 10.887
SP | Solar | 25 | THOM_6 | 27.579 | 0 | 1.098 | 23.166
SP | Solar | 25 | THSO_P | 1.736 | 0 | 0.069 | 1.459
SP | Solar | 25 | THUR_6 | 30.992 | 0 | 1.233 | 26.033
SP | Solar | 25 | TILBB_1 | 13.28 | 0 | 0.529 | 11.155
SP | Solar | 25 | TONG | 3.175 | 0 | 0.126 | 2.667
SP | Solar | 25 | TOTT_1 | 3.503 | 0 | 0.139 | 2.943
SP | Solar | 25 | TRAW_1 | 9.423 | 0 | 0.375 | 7.916
SP | Solar | 25 | TUMB_P | 1.026 | 0 | 0.041 | 0.862
SP | Solar | 25 | TYNE_2 | 18.579 | 0 | 0.739 | 15.607
SP | Solar | 25 | UPPB_1 | 6.575 | 0 | 0.262 | 5.523
SP | Solar | 25 | UPPB_3 | 16.612 | 0 | 0.661 | 13.954
SP | Solar | 25 | USKM_1 | 27.29 | 0 | 1.086 | 22.924
SP | Solar | 25 | WABO | 12.538 | 0 | 0.499 | 10.532
SP | Solar | 25 | WALH_1 | 59.334 | 0 | 2.362 | 49.841
SP | Solar | 25 | WALP_B | 51.157 | 0 | 2.036 | 42.972
SP | Solar | 25 | WARL_1 | 7.962 | 0 | 0.317 | 6.688
SP | Solar | 25 | WASF_1 | 12.508 | 0 | 0.498 | 10.507
SP | Solar | 25 | WATFS_1 | 10.233 | 0 | 0.407 | 8.595
SP | Solar | 25 | WBOL_6 | 7.824 | 0 | 0.311 | 6.572
SP | Solar | 25 | WBUR_1 | 43.977 | 0 | 1.75 | 36.94
SP | Solar | 25 | WFIE | 1.627 | 0 | 0.065 | 1.366
SP | Solar | 25 | WGEO | 0.096 | 0 | 0.004 | 0.08
SP | Solar | 25 | WHAM_1 | 4.446 | 0 | 0.177 | 3.734
SP | Solar | 25 | WHGA_1 | 26.091 | 0 | 1.038 | 21.916
SP | Solar | 25 | WHHO | 1.17 | 0 | 0.047 | 0.982
SP | Solar | 25 | WIBA_3 | 2.975 | 0 | 0.118 | 2.499
SP | Solar | 25 | WIEN_1 | 6.915 | 0 | 0.275 | 5.808
SP | Solar | 25 | WILL_1 | 38.545 | 0 | 1.534 | 32.378
SP | Solar | 25 | WIMBN1 | 0.365 | 0 | 0.015 | 0.306
SP | Solar | 25 | WIMBS1 | 8.105 | 0 | 0.323 | 6.808
SP | Solar | 25 | WIOW_P | 1.3 | 0 | 0.052 | 1.092
SP | Solar | 25 | WISD_1 | 1.457 | 0 | 0.058 | 1.224
SP | Solar | 25 | WISD_6 | 0.848 | 0 | 0.034 | 0.713
SP | Solar | 25 | WISH | 3.601 | 0 | 0.143 | 3.025
SP | Solar | 25 | WMEL_1 | 24.721 | 0 | 0.984 | 20.765
SP | Solar | 25 | WOHI_P | 3.297 | 0 | 0.131 | 2.77
SP | Solar | 25 | WTHU31 | 3.677 | 0 | 0.146 | 3.089
SP | Solar | 25 | WWEY_1 | 22.157 | 0 | 0.882 | 18.612
SP | Solar | 25 | WYLF_1 | 3.552 | 0 | 0.141 | 2.983
SP | Solar | 25 | WYMOM_1 | 15.939 | 0 | 0.634 | 13.388
SP | Solar | 26 | ABHA1 | 47.577 | 0 | 1.894 | 39.965
SP | Solar | 26 | ABTH_1 | 8.265 | 0 | 0.329 | 6.943
SP | Solar | 26 | ACTL_2 | 3.431 | 0 | 0.137 | 2.882
SP | Solar | 26 | ALNE_P | 1.893 | 0 | 0.075 | 1.59
SP | Solar | 26 | ALVE1 | 44.483 | 0 | 1.77 | 37.366
SP | Solar | 26 | ARBR_P | 5.754 | 0 | 0.229 | 4.834
SP | Solar | 26 | ARDK_P | 0.35 | 0 | 0.014 | 0.294
SP | Solar | 26 | ARMO_P | 1.586 | 0 | 0.063 | 1.332
SP | Solar | 26 | AXMI1 | 29.057 | 0 | 1.156 | 24.408
SP | Solar | 26 | AYRR | 2.132 | 0 | 0.085 | 1.791
SP | Solar | 26 | BAGA | 2.876 | 0 | 0.114 | 2.416
SP | Solar | 26 | BAIN | 1.517 | 0 | 0.06 | 1.275
SP | Solar | 26 | BARKC1 | 8.044 | 0 | 0.32 | 6.757
SP | Solar | 26 | BARKW3 | 4.447 | 0 | 0.177 | 3.735
SP | Solar | 26 | BEAU_P | 3.092 | 0 | 0.123 | 2.597
SP | Solar | 26 | BEDDT1 | 10.411 | 0 | 0.414 | 8.745
SP | Solar | 26 | BEDD_1 | 15.958 | 0 | 0.635 | 13.405
SP | Solar | 26 | BERB_P | 2.181 | 0 | 0.087 | 1.832
SP | Solar | 26 | BERW | 6.004 | 0 | 0.239 | 5.043
SP | Solar | 26 | BESW_1 | 24.562 | 0 | 0.978 | 20.632
SP | Solar | 26 | BICF_1 | 75.502 | 0 | 3.005 | 63.422
SP | Solar | 26 | BIRK_1 | 10.564 | 0 | 0.42 | 8.874
SP | Solar | 26 | BISW_1 | 26.068 | 0 | 1.038 | 21.897
SP | Solar | 26 | BLYTH132 | 20.186 | 0 | 0.803 | 16.956
SP | Solar | 26 | BOAG_P | 2.028 | 0 | 0.081 | 1.703
SP | Solar | 26 | BOLN_1 | 68.982 | 0 | 2.745 | 57.945
SP | Solar | 26 | BONN | 3.484 | 0 | 0.139 | 2.926
SP | Solar | 26 | BOTW_1 | 29.191 | 0 | 1.162 | 24.521
SP | Solar | 26 | BRAC_P | 1.428 | 0 | 0.057 | 1.199
SP | Solar | 26 | BRAI_1 | 50.195 | 0 | 1.998 | 42.164
SP | Solar | 26 | BRAP | 0.804 | 0 | 0.032 | 0.675
SP | Solar | 26 | BRAW_1 | 20.91 | 0 | 0.832 | 17.564
SP | Solar | 26 | BRED_1 | 20.686 | 0 | 0.823 | 17.376
SP | Solar | 26 | BRID_P | 6.058 | 0 | 0.241 | 5.089
SP | Solar | 26 | BRIM_1 | 6.582 | 0 | 0.262 | 5.529
SP | Solar | 26 | BRLE_1 | 35.24 | 0 | 1.403 | 29.602
SP | Solar | 26 | BROA_P | 1.919 | 0 | 0.076 | 1.612
SP | Solar | 26 | BROR_P | 0.776 | 0 | 0.031 | 0.652
SP | Solar | 26 | BROX | 2.126 | 0 | 0.085 | 1.786
SP | Solar | 26 | BRWA1 | 34.721 | 0 | 1.382 | 29.165
SP | Solar | 26 | BUMU_P | 6.168 | 0 | 0.245 | 5.181
SP | Solar | 26 | BURM_1 | 54.858 | 0 | 2.183 | 46.081
SP | Solar | 26 | BUSH_1 | 20.75 | 0 | 0.826 | 17.43
SP | Solar | 26 | BUST_1 | 10.118 | 0 | 0.403 | 8.499
SP | Solar | 26 | CAAD_P | 0.768 | 0 | 0.031 | 0.645
SP | Solar | 26 | CAIF_P | 1.112 | 0 | 0.044 | 0.934
SP | Solar | 26 | CAMB_01 | 16.078 | 0 | 0.64 | 13.506
SP | Solar | 26 | CANTN1 | 12.909 | 0 | 0.514 | 10.844
SP | Solar | 26 | CAPEA1 | 11.228 | 0 | 0.447 | 9.431
SP | Solar | 26 | CARE_1 | 18.337 | 0 | 0.73 | 15.403
SP | Solar | 26 | CARR_1 | 23.092 | 0 | 0.919 | 19.398
SP | Solar | 26 | CASS_P | 0.036 | 0 | 0.001 | 0.03
SP | Solar | 26 | CATY | 0.836 | 0 | 0.033 | 0.702
SP | Solar | 26 | CELL_1 | 39.307 | 0 | 1.564 | 33.018
SP | Solar | 26 | CHAP | 12.257 | 0 | 0.488 | 10.296
SP | Solar | 26 | CHAR_P | 0.213 | 0 | 0.008 | 0.179
SP | Solar | 26 | CHAS | 0.14 | 0 | 0.006 | 0.118
SP | Solar | 26 | CHIC_1 | 26.285 | 0 | 1.046 | 22.079
SP | Solar | 26 | CHSI_1 | 12.192 | 0 | 0.485 | 10.242
SP | Solar | 26 | CHTE_1 | 40.549 | 0 | 1.614 | 34.061
SP | Solar | 26 | CITR_1 | 5.634 | 0 | 0.224 | 4.733
SP | Solar | 26 | CLAC_P | 0.029 | 0 | 0.001 | 0.024
SP | Solar | 26 | CLAY_P | 1.645 | 0 | 0.065 | 1.382
SP | Solar | 26 | CLT03 | 86.975 | 0 | 3.462 | 73.059
SP | Solar | 26 | CLYM | 3.6 | 0 | 0.143 | 3.024
SP | Solar | 26 | COAT | 1.121 | 0 | 0.045 | 0.942
SP | Solar | 26 | COCK | 4.325 | 0 | 0.172 | 3.633
SP | Solar | 26 | CONQA1 | 16.671 | 0 | 0.664 | 14.004
SP | Solar | 26 | COUA_P | 3.718 | 0 | 0.148 | 3.123
SP | Solar | 26 | COVE_1 | 29.254 | 0 | 1.164 | 24.573
SP | Solar | 26 | COWL_1 | 49.869 | 0 | 1.985 | 41.89
SP | Solar | 26 | COYL | 4.1 | 0 | 0.163 | 3.444
SP | Solar | 26 | CRAI_P | 0.285 | 0 | 0.011 | 0.24
SP | Solar | 26 | CREB_1 | 47.567 | 0 | 1.893 | 39.956
SP | Solar | 26 | CUMB | 2.76 | 0 | 0.11 | 2.319
SP | Solar | 26 | CUPA | 8.634 | 0 | 0.344 | 7.253
SP | Solar | 26 | DALM3 | 1.911 | 0 | 0.076 | 1.605
SP | Solar | 26 | DEVM | 0.828 | 0 | 0.033 | 0.695
SP | Solar | 26 | DEVO | 4.742 | 0 | 0.189 | 3.983
SP | Solar | 26 | DEWP | 0.129 | 0 | 0.005 | 0.108
SP | Solar | 26 | DOUN_P | 1.525 | 0 | 0.061 | 1.281
SP | Solar | 26 | DRAK_1 | 11.023 | 0 | 0.439 | 9.26
SP | Solar | 26 | DRUM | 2.181 | 0 | 0.087 | 1.832
SP | Solar | 26 | DUBE_P | 0.287 | 0 | 0.011 | 0.241
SP | Solar | 26 | DUDH_P | 0.449 | 0 | 0.018 | 0.378
SP | Solar | 26 | DUGR_P | 0.437 | 0 | 0.017 | 0.367
SP | Solar | 26 | DUNB | 3.052 | 0 | 0.121 | 2.564
SP | Solar | 26 | DUNF | 1.858 | 0 | 0.074 | 1.561
SP | Solar | 26 | DUNO_P | 0.838 | 0 | 0.033 | 0.704
SP | Solar | 26 | DYCE_P | 3.75 | 0 | 0.149 | 3.15
SP | Solar | 26 | EALI_6 | 5.518 | 0 | 0.22 | 4.635
SP | Solar | 26 | EASO_1 | 37.917 | 0 | 1.509 | 31.85
SP | Solar | 26 | ECCL | 7.65 | 0 | 0.304 | 6.426
SP | Solar | 26 | ECLA_1 | 33.052 | 0 | 1.315 | 27.764
SP | Solar | 26 | EERH | 3.888 | 0 | 0.155 | 3.266
SP | Solar | 26 | EKIL | 2.646 | 0 | 0.105 | 2.222
SP | Solar | 26 | ELDE | 1.015 | 0 | 0.04 | 0.853
SP | Solar | 26 | ELGI_P | 4.562 | 0 | 0.182 | 3.832
SP | Solar | 26 | ELLA_1 | 30.761 | 0 | 1.224 | 25.839
SP | Solar | 26 | ELST_1 | 7.962 | 0 | 0.317 | 6.688
SP | Solar | 26 | ENDE_1 | 54.01 | 0 | 2.15 | 45.368
SP | Solar | 26 | ERSK | 0.95 | 0 | 0.038 | 0.798
SP | Solar | 26 | EXET1 | 49.427 | 0 | 1.967 | 41.519
SP | Solar | 26 | FAUG_P | 0.075 | 0 | 0.003 | 0.063
SP | Solar | 26 | FAWL_1 | 20.485 | 0 | 0.815 | 17.207
SP | Solar | 26 | FECK_6 | 25.731 | 0 | 1.024 | 21.614
SP | Solar | 26 | FERRA2 | 6.344 | 0 | 0.252 | 5.329
SP | Solar | 26 | FERRB1 | 8.319 | 0 | 0.331 | 6.988
SP | Solar | 26 | FETT_P | 1.732 | 0 | 0.069 | 1.455
SP | Solar | 26 | FIDD_P | 1.313 | 0 | 0.052 | 1.103
SP | Solar | 26 | FIDF_1 | 17.557 | 0 | 0.699 | 14.748
SP | Solar | 26 | FINN | 0.005 | 0 | 0 | 0.004
SP | Solar | 26 | FLEE_1 | 33.364 | 0 | 1.328 | 28.025
SP | Solar | 26 | FOUR_1 | 8.678 | 0 | 0.345 | 7.29
SP | Solar | 26 | FROD_1 | 12.628 | 0 | 0.503 | 10.607
SP | Solar | 26 | FWIL_P | 0.738 | 0 | 0.029 | 0.62
SP | Solar | 26 | GALA | 4.225 | 0 | 0.168 | 3.549
SP | Solar | 26 | GIFF | 1.912 | 0 | 0.076 | 1.606
SP | Solar | 26 | GLEF_P | 1.581 | 0 | 0.063 | 1.328
SP | Solar | 26 | GLLU | 1.431 | 0 | 0.057 | 1.202
SP | Solar | 26 | GLNI | 0.55 | 0 | 0.022 | 0.462
SP | Solar | 26 | GLRO | 2.26 | 0 | 0.09 | 1.898
SP | Solar | 26 | GOVA | 0.653 | 0 | 0.026 | 0.548
SP | Solar | 26 | GREN_1 | 61.113 | 0 | 2.432 | 51.335
SP | Solar | 26 | GRIW_1 | 31.254 | 0 | 1.244 | 26.254
SP | Solar | 26 | GRUB_P | 0.248 | 0 | 0.01 | 0.209
SP | Solar | 26 | G_EXTRA_10 | 1.388 | 0 | 0.055 | 1.166
SP | Solar | 26 | G_EXTRA_11 | 0.788 | 0 | 0.031 | 0.662
SP | Solar | 26 | G_EXTRA_12 | 0.263 | 0 | 0.01 | 0.221
SP | Solar | 26 | G_EXTRA_2 | 6.363 | 0 | 0.253 | 5.345
SP | Solar | 26 | G_EXTRA_4 | 1.742 | 0 | 0.069 | 1.463
SP | Solar | 26 | G_EXTRA_5 | 0.294 | 0 | 0.012 | 0.247
SP | Solar | 26 | G_EXTRA_7 | 1.938 | 0 | 0.077 | 1.628
SP | Solar | 26 | G_EXTRA_8 | 2.262 | 0 | 0.09 | 1.9
SP | Solar | 26 | G_EXTRA_9 | 1.774 | 0 | 0.071 | 1.49
SP | Solar | 26 | HACK_1 | 3.778 | 0 | 0.15 | 3.173
SP | Solar | 26 | HACK_6 | 1.827 | 0 | 0.073 | 1.535
SP | Solar | 26 | HAGR | 0.463 | 0 | 0.018 | 0.389
SP | Solar | 26 | HAMHC1 | 11.062 | 0 | 0.44 | 9.292
SP | Solar | 26 | HARK_1 | 5.48 | 0 | 0.218 | 4.603
SP | Solar | 26 | HARM_6 | 5.07 | 0 | 0.202 | 4.259
SP | Solar | 26 | HAWI | 2.08 | 0 | 0.083 | 1.747
SP | Solar | 26 | HAWP_6 | 7.472 | 0 | 0.297 | 6.277
SP | Solar | 26 | HELE | 0.989 | 0 | 0.039 | 0.831
SP | Solar | 26 | HUER | 0.835 | 0 | 0.033 | 0.702
SP | Solar | 26 | HURS_1 | 15.656 | 0 | 0.623 | 13.151
SP | Solar | 26 | HUTT_1 | 6.465 | 0 | 0.257 | 5.431
SP | Solar | 26 | IMPK_1 | 5.968 | 0 | 0.238 | 5.013
SP | Solar | 26 | INDQ1 | 87.112 | 0 | 3.467 | 73.174
SP | Solar | 26 | INKE | 2.969 | 0 | 0.118 | 2.494
SP | Solar | 26 | INNE_P | 4.253 | 0 | 0.169 | 3.572
SP | Solar | 26 | IROA1 | 37.132 | 0 | 1.478 | 31.191
SP | Solar | 26 | IRONB1 | 43.324 | 0 | 1.724 | 36.392
SP | Solar | 26 | IVER_1 | 6.29 | 0 | 0.25 | 5.284
SP | Solar | 26 | IVER_6 | 4.376 | 0 | 0.174 | 3.676
SP | Solar | 26 | JOHN | 2.03 | 0 | 0.081 | 1.706
SP | Solar | 26 | JORD_3 | 3.339 | 0 | 0.133 | 2.805
SP | Solar | 26 | KAIM | 6.914 | 0 | 0.275 | 5.807
SP | Solar | 26 | KEAD_1 | 28.793 | 0 | 1.146 | 24.186
SP | Solar | 26 | KEAR_3 | 26.296 | 0 | 1.047 | 22.089
SP | Solar | 26 | KEIT_P | 1.101 | 0 | 0.044 | 0.925
SP | Solar | 26 | KEMS_1 | 15.61 | 0 | 0.621 | 13.112
SP | Solar | 26 | KIBY_G | 8.489 | 0 | 0.338 | 7.13
SP | Solar | 26 | KIER | 3.219 | 0 | 0.128 | 2.704
SP | Solar | 26 | KIIN_P | 0.391 | 0 | 0.016 | 0.329
SP | Solar | 26 | KILS | 0.789 | 0 | 0.031 | 0.662
SP | Solar | 26 | KILT | 3.586 | 0 | 0.143 | 3.012
SP | Solar | 26 | KILW | 1.705 | 0 | 0.068 | 1.432
SP | Solar | 26 | KINL_P | 0.073 | 0 | 0.003 | 0.061
SP | Solar | 26 | KINO_1 | 17.718 | 0 | 0.705 | 14.883
SP | Solar | 26 | KINT_P | 6.092 | 0 | 0.242 | 5.117
SP | Solar | 26 | KIRKB1 | 29.933 | 0 | 1.191 | 25.144
SP | Solar | 26 | KITW_1 | 17.183 | 0 | 0.684 | 14.433
SP | Solar | 26 | KNAR | 25.17 | 0 | 1.002 | 21.142
SP | Solar | 26 | LACK_6 | 18.58 | 0 | 0.739 | 15.607
SP | Solar | 26 | LAIR_P | 0.537 | 0 | 0.021 | 0.451
SP | Solar | 26 | LALE1SG003 | 4.861 | 0 | 0.193 | 4.083
SP | Solar | 26 | LAND1 | 62.755 | 0 | 2.498 | 52.714
SP | Solar | 26 | LEGA_1 | 33.745 | 0 | 1.343 | 28.346
SP | Solar | 26 | LEVE | 2.6 | 0 | 0.103 | 2.184
SP | Solar | 26 | LING | 3.954 | 0 | 0.157 | 3.321
SP | Solar | 26 | LINM | 6.534 | 0 | 0.26 | 5.488
SP | Solar | 26 | LISD_1 | 20.476 | 0 | 0.815 | 17.2
SP | Solar | 26 | LITT_C | 3.063 | 0 | 0.122 | 2.573
SP | Solar | 26 | LITT_J | 0.975 | 0 | 0.039 | 0.819
SP | Solar | 26 | LODR_6 | 1.946 | 0 | 0.077 | 1.634
SP | Solar | 26 | LOUD_H | 19.982 | 0 | 0.795 | 16.785
SP | Solar | 26 | LOVE_1 | 39.735 | 0 | 1.581 | 33.377
SP | Solar | 26 | LUNA_P | 3.847 | 0 | 0.153 | 3.231
SP | Solar | 26 | LYND_P | 2.586 | 0 | 0.103 | 2.172
SP | Solar | 26 | MACC_3 | 10.815 | 0 | 0.43 | 9.085
SP | Solar | 26 | MACD_P | 4.055 | 0 | 0.161 | 3.406
SP | Solar | 26 | MAGA_6 | 4.971 | 0 | 0.198 | 4.176
SP | Solar | 26 | MANN_1 | 49.65 | 0 | 1.976 | 41.706
SP | Solar | 26 | MAYB | 1.389 | 0 | 0.055 | 1.167
SP | Solar | 26 | MELK_1 | 41.511 | 0 | 1.652 | 34.869
SP | Solar | 26 | MILC_P | 3.684 | 0 | 0.147 | 3.095
SP | Solar | 26 | MILH_1 | 7.991 | 0 | 0.318 | 6.712
SP | Solar | 26 | MITY_1 | 31.287 | 0 | 1.245 | 26.281
SP | Solar | 26 | MYBS_P | 1.205 | 0 | 0.048 | 1.012
SP | Solar | 26 | NAIR_P | 1.819 | 0 | 0.072 | 1.528
SP | Solar | 26 | NEAR | 2.693 | 0 | 0.107 | 2.262
SP | Solar | 26 | NECE_1 | 25.383 | 0 | 1.01 | 21.322
SP | Solar | 26 | NEEP_3 | 9.65 | 0 | 0.384 | 8.106
SP | Solar | 26 | NETS | 1.488 | 0 | 0.059 | 1.25
SP | Solar | 26 | NEWX_6 | 5.324 | 0 | 0.212 | 4.472
SP | Solar | 26 | NFLE | 9.282 | 0 | 0.369 | 7.797
SP | Solar | 26 | NHYD_6 | 5.661 | 0 | 0.225 | 4.756
SP | Solar | 26 | NINF_1 | 32.866 | 0 | 1.308 | 27.608
SP | Solar | 26 | NORL_3 | 3.086 | 0 | 0.123 | 2.593
SP | Solar | 26 | NORT_1 | 20.913 | 0 | 0.832 | 17.567
SP | Solar | 26 | NURS_1 | 41.407 | 0 | 1.648 | 34.782
SP | Solar | 26 | OCKH_1 | 5.742 | 0 | 0.229 | 4.823
SP | Solar | 26 | OFFE_3 | 20.839 | 0 | 0.829 | 17.504
SP | Solar | 26 | OLDB_1 | 6.746 | 0 | 0.268 | 5.667
SP | Solar | 26 | ORMO | 20.502 | 0 | 0.816 | 17.222
SP | Solar | 26 | ORRI_P | 0.279 | 0 | 0.011 | 0.235
SP | Solar | 26 | OSBA_1 | 19.028 | 0 | 0.757 | 15.984
SP | Solar | 26 | PADIB1 | 31.795 | 0 | 1.265 | 26.708
SP | Solar | 26 | PAIS | 1.709 | 0 | 0.068 | 1.436
SP | Solar | 26 | PART | 0.234 | 0 | 0.009 | 0.196
SP | Solar | 26 | PEHG_P | 3.634 | 0 | 0.145 | 3.053
SP | Solar | 26 | PELH_1 | 24.944 | 0 | 0.993 | 20.953
SP | Solar | 26 | PEMB_1 | 26.288 | 0 | 1.046 | 22.082
SP | Solar | 26 | PENN_1 | 8.077 | 0 | 0.321 | 6.784
SP | Solar | 26 | PENT_1 | 12.483 | 0 | 0.497 | 10.486
SP | Solar | 26 | PENW_1 | 23.808 | 0 | 0.948 | 19.999
SP | Solar | 26 | PERS_P | 0.792 | 0 | 0.032 | 0.665
SP | Solar | 26 | PITS_3 | 1.09 | 0 | 0.043 | 0.915
SP | Solar | 26 | POOB | 4.098 | 0 | 0.163 | 3.442
SP | Solar | 26 | POPP_3 | 16.845 | 0 | 0.67 | 14.15
SP | Solar | 26 | PORA_P | 1.56 | 0 | 0.062 | 1.311
SP | Solar | 26 | PORD | 1.456 | 0 | 0.058 | 1.223
SP | Solar | 26 | PYLE_1 | 12.865 | 0 | 0.512 | 10.806
SP | Solar | 26 | RAIN_1 | 19.176 | 0 | 0.763 | 16.108
SP | Solar | 26 | RANN_P | 0.217 | 0 | 0.009 | 0.182
SP | Solar | 26 | RASS_1 | 38.029 | 0 | 1.514 | 31.945
SP | Solar | 26 | RATS_1 | 45.606 | 0 | 1.815 | 38.309
SP | Solar | 26 | RAYL_1 | 23.466 | 0 | 0.934 | 19.712
SP | Solar | 26 | REBR_3 | 5.479 | 0 | 0.218 | 4.602
SP | Solar | 26 | REDH | 1.857 | 0 | 0.074 | 1.56
SP | Solar | 26 | RICH1 | 18.314 | 0 | 0.729 | 15.384
SP | Solar | 26 | ROCH_1 | 11.212 | 0 | 0.446 | 9.418
SP | Solar | 26 | RRIG | 14.293 | 0 | 0.569 | 12.006
SP | Solar | 26 | RUGEB1 | 13.857 | 0 | 0.551 | 11.64
SP | Solar | 26 | RYEH_1 | 12.288 | 0 | 0.489 | 10.322
SP | Solar | 26 | SALH_1 | 11.251 | 0 | 0.448 | 9.451
SP | Solar | 26 | SALL1 | 112.951 | 0 | 4.495 | 94.879
SP | Solar | 26 | SALT_1 | 11.802 | 0 | 0.47 | 9.913
SP | Solar | 26 | SASA | 12.985 | 0 | 0.517 | 10.908
SP | Solar | 26 | SBAR | 42.054 | 0 | 1.674 | 35.325
SP | Solar | 26 | SEAB1 | 48.396 | 0 | 1.926 | 40.653
SP | Solar | 26 | SELL_1 | 20.09 | 0 | 0.8 | 16.875
SP | Solar | 26 | SFIL_P | 0.823 | 0 | 0.033 | 0.692
SP | Solar | 26 | SHEC_3 | 3.793 | 0 | 0.151 | 3.186
SP | Solar | 26 | SHIN_P | 0.251 | 0 | 0.01 | 0.211
SP | Solar | 26 | SHRU | 0.591 | 0 | 0.024 | 0.497
SP | Solar | 26 | SHRW_1 | 33.14 | 0 | 1.319 | 27.837
SP | Solar | 26 | SIGH | 2.553 | 0 | 0.102 | 2.145
SP | Solar | 26 | SJOW_1 | 1.499 | 0 | 0.06 | 1.259
SP | Solar | 26 | SKLGB1 | 26.464 | 0 | 1.053 | 22.23
SP | Solar | 26 | SLOY_P | 0.104 | 0 | 0.004 | 0.087
SP | Solar | 26 | SMAN_1 | 23.245 | 0 | 0.925 | 19.526
SP | Solar | 26 | SPAV | 0.881 | 0 | 0.035 | 0.74
SP | Solar | 26 | SPEN_1 | 29.939 | 0 | 1.192 | 25.149
SP | Solar | 26 | SSHI_3 | 12.726 | 0 | 0.506 | 10.69
SP | Solar | 26 | STAL_1 | 14.411 | 0 | 0.574 | 12.105
SP | Solar | 26 | STAY_1 | 36.207 | 0 | 1.441 | 30.414
SP | Solar | 26 | STEN_1 | 13.306 | 0 | 0.53 | 11.177
SP | Solar | 26 | STES_1 | 15.755 | 0 | 0.627 | 13.234
SP | Solar | 26 | STHA | 1.793 | 0 | 0.071 | 1.506
SP | Solar | 26 | STIR | 8.218 | 0 | 0.327 | 6.903
SP | Solar | 26 | STLE | 2.432 | 0 | 0.097 | 2.043
SP | Solar | 26 | STRI_P | 2.931 | 0 | 0.117 | 2.462
SP | Solar | 26 | SUND_1 | 20.351 | 0 | 0.81 | 17.095
SP | Solar | 26 | SWAN_1 | 47.499 | 0 | 1.89 | 39.899
SP | Solar | 26 | TARL_P | 1.902 | 0 | 0.076 | 1.598
SP | Solar | 26 | TAUN1 | 24.515 | 0 | 0.976 | 20.592
SP | Solar | 26 | TAYN_P | 1.973 | 0 | 0.079 | 1.657
SP | Solar | 26 | TELR | 0.962 | 0 | 0.038 | 0.808
SP | Solar | 26 | TEMP_3 | 13.302 | 0 | 0.529 | 11.174
SP | Solar | 26 | THOM_6 | 28.307 | 0 | 1.127 | 23.778
SP | Solar | 26 | THSO_P | 1.782 | 0 | 0.071 | 1.497
SP | Solar | 26 | THUR_6 | 31.809 | 0 | 1.266 | 26.72
SP | Solar | 26 | TILBB_1 | 13.63 | 0 | 0.542 | 11.449
SP | Solar | 26 | TONG | 3.259 | 0 | 0.13 | 2.738
SP | Solar | 26 | TOTT_1 | 3.595 | 0 | 0.143 | 3.02
SP | Solar | 26 | TRAW_1 | 9.672 | 0 | 0.385 | 8.125
SP | Solar | 26 | TUMB_P | 1.053 | 0 | 0.042 | 0.885
SP | Solar | 26 | TYNE_2 | 19.07 | 0 | 0.759 | 16.018
SP | Solar | 26 | UPPB_1 | 6.749 | 0 | 0.269 | 5.669
SP | Solar | 26 | UPPB_3 | 17.05 | 0 | 0.679 | 14.322
SP | Solar | 26 | USKM_1 | 28.01 | 0 | 1.115 | 23.529
SP | Solar | 26 | WABO | 12.869 | 0 | 0.512 | 10.81
SP | Solar | 26 | WALH_1 | 60.9 | 0 | 2.424 | 51.156
SP | Solar | 26 | WALP_B | 52.508 | 0 | 2.09 | 44.106
SP | Solar | 26 | WARL_1 | 8.173 | 0 | 0.325 | 6.865
SP | Solar | 26 | WASF_1 | 12.838 | 0 | 0.511 | 10.784
SP | Solar | 26 | WATFS_1 | 10.503 | 0 | 0.418 | 8.822
SP | Solar | 26 | WBOL_6 | 8.031 | 0 | 0.32 | 6.746
SP | Solar | 26 | WBUR_1 | 45.137 | 0 | 1.796 | 37.915
SP | Solar | 26 | WFIE | 1.67 | 0 | 0.066 | 1.402
SP | Solar | 26 | WGEO | 0.098 | 0 | 0.004 | 0.083
SP | Solar | 26 | WHAM_1 | 4.563 | 0 | 0.182 | 3.833
SP | Solar | 26 | WHGA_1 | 26.779 | 0 | 1.066 | 22.495
SP | Solar | 26 | WHHO | 1.2 | 0 | 0.048 | 1.008
SP | Solar | 26 | WIBA_3 | 3.053 | 0 | 0.122 | 2.565
SP | Solar | 26 | WIEN_1 | 7.097 | 0 | 0.282 | 5.962
SP | Solar | 26 | WILL_1 | 39.563 | 0 | 1.575 | 33.233
SP | Solar | 26 | WIMBN1 | 0.374 | 0 | 0.015 | 0.314
SP | Solar | 26 | WIMBS1 | 8.319 | 0 | 0.331 | 6.988
SP | Solar | 26 | WIOW_P | 1.334 | 0 | 0.053 | 1.121
SP | Solar | 26 | WISD_1 | 1.495 | 0 | 0.06 | 1.256
SP | Solar | 26 | WISD_6 | 0.871 | 0 | 0.035 | 0.731
SP | Solar | 26 | WISH | 3.696 | 0 | 0.147 | 3.105
SP | Solar | 26 | WMEL_1 | 25.373 | 0 | 1.01 | 21.313
SP | Solar | 26 | WOHI_P | 3.384 | 0 | 0.135 | 2.843
SP | Solar | 26 | WTHU31 | 3.774 | 0 | 0.15 | 3.17
SP | Solar | 26 | WWEY_1 | 22.742 | 0 | 0.905 | 19.103
SP | Solar | 26 | WYLF_1 | 3.646 | 0 | 0.145 | 3.062
SP | Solar | 26 | WYMOM_1 | 16.359 | 0 | 0.651 | 13.742
SP | Solar | 27 | ABHA1 | 49.231 | 0 | 1.959 | 41.354
SP | Solar | 27 | ABTH_1 | 8.552 | 0 | 0.34 | 7.184
SP | Solar | 27 | ACTL_2 | 3.55 | 0 | 0.141 | 2.982
SP | Solar | 27 | ALNE_P | 1.959 | 0 | 0.078 | 1.646
SP | Solar | 27 | ALVE1 | 46.029 | 0 | 1.832 | 38.664
SP | Solar | 27 | ARBR_P | 5.954 | 0 | 0.237 | 5.002
SP | Solar | 27 | ARDK_P | 0.362 | 0 | 0.014 | 0.304
SP | Solar | 27 | ARMO_P | 1.641 | 0 | 0.065 | 1.378
SP | Solar | 27 | AXMI1 | 30.066 | 0 | 1.197 | 25.256
SP | Solar | 27 | AYRR | 2.206 | 0 | 0.088 | 1.853
SP | Solar | 27 | BAGA | 2.976 | 0 | 0.118 | 2.5
SP | Solar | 27 | BAIN | 1.57 | 0 | 0.062 | 1.319
SP | Solar | 27 | BARKC1 | 8.324 | 0 | 0.331 | 6.992
SP | Solar | 27 | BARKW3 | 4.601 | 0 | 0.183 | 3.865
SP | Solar | 27 | BEAU_P | 3.2 | 0 | 0.127 | 2.688
SP | Solar | 27 | BEDDT1 | 10.772 | 0 | 0.429 | 9.049
SP | Solar | 27 | BEDD_1 | 16.513 | 0 | 0.657 | 13.871
SP | Solar | 27 | BERB_P | 2.257 | 0 | 0.09 | 1.896
SP | Solar | 27 | BERW | 6.213 | 0 | 0.247 | 5.219
SP | Solar | 27 | BESW_1 | 25.415 | 0 | 1.012 | 21.349
SP | Solar | 27 | BICF_1 | 78.126 | 0 | 3.109 | 65.626
SP | Solar | 27 | BIRK_1 | 10.931 | 0 | 0.435 | 9.182
SP | Solar | 27 | BISW_1 | 26.974 | 0 | 1.074 | 22.658
SP | Solar | 27 | BLYTH132 | 20.887 | 0 | 0.831 | 17.545
SP | Solar | 27 | BOAG_P | 2.098 | 0 | 0.084 | 1.762
SP | Solar | 27 | BOLN_1 | 71.38 | 0 | 2.841 | 59.959
SP | Solar | 27 | BONN | 3.605 | 0 | 0.143 | 3.028
SP | Solar | 27 | BOTW_1 | 30.206 | 0 | 1.202 | 25.373
SP | Solar | 27 | BRAC_P | 1.478 | 0 | 0.059 | 1.241
SP | Solar | 27 | BRAI_1 | 51.939 | 0 | 2.067 | 43.629
SP | Solar | 27 | BRAP | 0.832 | 0 | 0.033 | 0.699
SP | Solar | 27 | BRAW_1 | 21.637 | 0 | 0.861 | 18.175
SP | Solar | 27 | BRED_1 | 21.404 | 0 | 0.852 | 17.98
SP | Solar | 27 | BRID_P | 6.269 | 0 | 0.25 | 5.266
SP | Solar | 27 | BRIM_1 | 6.811 | 0 | 0.271 | 5.721
SP | Solar | 27 | BRLE_1 | 36.465 | 0 | 1.451 | 30.631
SP | Solar | 27 | BROA_P | 1.985 | 0 | 0.079 | 1.668
SP | Solar | 27 | BROR_P | 0.803 | 0 | 0.032 | 0.675
SP | Solar | 27 | BROX | 2.2 | 0 | 0.088 | 1.848
SP | Solar | 27 | BRWA1 | 35.927 | 0 | 1.43 | 30.179
SP | Solar | 27 | BUMU_P | 6.382 | 0 | 0.254 | 5.361
SP | Solar | 27 | BURM_1 | 56.765 | 0 | 2.259 | 47.682
SP | Solar | 27 | BUSH_1 | 21.472 | 0 | 0.855 | 18.036
SP | Solar | 27 | BUST_1 | 10.47 | 0 | 0.417 | 8.795
SP | Solar | 27 | CAAD_P | 0.794 | 0 | 0.032 | 0.667
SP | Solar | 27 | CAIF_P | 1.151 | 0 | 0.046 | 0.967
SP | Solar | 27 | CAMB_01 | 16.637 | 0 | 0.662 | 13.975
SP | Solar | 27 | CANTN1 | 13.358 | 0 | 0.532 | 11.221
SP | Solar | 27 | CAPEA1 | 11.618 | 0 | 0.462 | 9.759
SP | Solar | 27 | CARE_1 | 18.974 | 0 | 0.755 | 15.938
SP | Solar | 27 | CARR_1 | 23.895 | 0 | 0.951 | 20.072
SP | Solar | 27 | CASS_P | 0.037 | 0 | 0.001 | 0.031
SP | Solar | 27 | CATY | 0.865 | 0 | 0.034 | 0.726
SP | Solar | 27 | CELL_1 | 40.673 | 0 | 1.619 | 34.165
SP | Solar | 27 | CHAP | 12.683 | 0 | 0.505 | 10.653
SP | Solar | 27 | CHAR_P | 0.221 | 0 | 0.009 | 0.185
SP | Solar | 27 | CHAS | 0.145 | 0 | 0.006 | 0.122
SP | Solar | 27 | CHIC_1 | 27.198 | 0 | 1.082 | 22.847
SP | Solar | 27 | CHSI_1 | 12.616 | 0 | 0.502 | 10.598
SP | Solar | 27 | CHTE_1 | 41.958 | 0 | 1.67 | 35.245
SP | Solar | 27 | CITR_1 | 5.83 | 0 | 0.232 | 4.897
SP | Solar | 27 | CLAC_P | 0.03 | 0 | 0.001 | 0.025
SP | Solar | 27 | CLAY_P | 1.702 | 0 | 0.068 | 1.43
SP | Solar | 27 | CLT03 | 89.998 | 0 | 3.582 | 75.598
SP | Solar | 27 | CLYM | 3.725 | 0 | 0.148 | 3.129
SP | Solar | 27 | COAT | 1.16 | 0 | 0.046 | 0.974
SP | Solar | 27 | COCK | 4.476 | 0 | 0.178 | 3.76
SP | Solar | 27 | CONQA1 | 17.251 | 0 | 0.687 | 14.491
SP | Solar | 27 | COUA_P | 3.848 | 0 | 0.153 | 3.232
SP | Solar | 27 | COVE_1 | 30.271 | 0 | 1.205 | 25.427
SP | Solar | 27 | COWL_1 | 51.602 | 0 | 2.054 | 43.346
SP | Solar | 27 | COYL | 4.242 | 0 | 0.169 | 3.564
SP | Solar | 27 | CRAI_P | 0.295 | 0 | 0.012 | 0.248
SP | Solar | 27 | CREB_1 | 49.22 | 0 | 1.959 | 41.345
SP | Solar | 27 | CUMB | 2.856 | 0 | 0.114 | 2.399
SP | Solar | 27 | CUPA | 8.934 | 0 | 0.356 | 7.505
SP | Solar | 27 | DALM3 | 1.977 | 0 | 0.079 | 1.661
SP | Solar | 27 | DEVM | 0.856 | 0 | 0.034 | 0.719
SP | Solar | 27 | DEVO | 4.907 | 0 | 0.195 | 4.122
SP | Solar | 27 | DEWP | 0.133 | 0 | 0.005 | 0.112
SP | Solar | 27 | DOUN_P | 1.578 | 0 | 0.063 | 1.325
SP | Solar | 27 | DRAK_1 | 11.406 | 0 | 0.454 | 9.581
SP | Solar | 27 | DRUM | 2.257 | 0 | 0.09 | 1.896
SP | Solar | 27 | DUBE_P | 0.297 | 0 | 0.012 | 0.249
SP | Solar | 27 | DUDH_P | 0.465 | 0 | 0.019 | 0.391
SP | Solar | 27 | DUGR_P | 0.452 | 0 | 0.018 | 0.38
SP | Solar | 27 | DUNB | 3.158 | 0 | 0.126 | 2.653
SP | Solar | 27 | DUNF | 1.923 | 0 | 0.077 | 1.615
SP | Solar | 27 | DUNO_P | 0.867 | 0 | 0.035 | 0.728
SP | Solar | 27 | DYCE_P | 3.88 | 0 | 0.154 | 3.26
SP | Solar | 27 | EALI_6 | 5.71 | 0 | 0.227 | 4.797
SP | Solar | 27 | EASO_1 | 39.234 | 0 | 1.562 | 32.957
SP | Solar | 27 | ECCL | 7.916 | 0 | 0.315 | 6.65
SP | Solar | 27 | ECLA_1 | 34.201 | 0 | 1.361 | 28.729
SP | Solar | 27 | EERH | 4.023 | 0 | 0.16 | 3.379
SP | Solar | 27 | EKIL | 2.738 | 0 | 0.109 | 2.3
SP | Solar | 27 | ELDE | 1.051 | 0 | 0.042 | 0.883
SP | Solar | 27 | ELGI_P | 4.72 | 0 | 0.188 | 3.965
SP | Solar | 27 | ELLA_1 | 31.83 | 0 | 1.267 | 26.737
SP | Solar | 27 | ELST_1 | 8.239 | 0 | 0.328 | 6.921
SP | Solar | 27 | ENDE_1 | 55.887 | 0 | 2.224 | 46.945
SP | Solar | 27 | ERSK | 0.983 | 0 | 0.039 | 0.826
SP | Solar | 27 | EXET1 | 51.145 | 0 | 2.036 | 42.962
SP | Solar | 27 | FAUG_P | 0.078 | 0 | 0.003 | 0.065
SP | Solar | 27 | FAWL_1 | 21.197 | 0 | 0.844 | 17.805
SP | Solar | 27 | FECK_6 | 26.625 | 0 | 1.06 | 22.365
SP | Solar | 27 | FERRA2 | 6.564 | 0 | 0.261 | 5.514
SP | Solar | 27 | FERRB1 | 8.608 | 0 | 0.343 | 7.231
SP | Solar | 27 | FETT_P | 1.792 | 0 | 0.071 | 1.506
SP | Solar | 27 | FIDD_P | 1.358 | 0 | 0.054 | 1.141
SP | Solar | 27 | FIDF_1 | 18.167 | 0 | 0.723 | 15.26
SP | Solar | 27 | FINN | 0.005 | 0 | 0 | 0.004
SP | Solar | 27 | FLEE_1 | 34.523 | 0 | 1.374 | 28.999
SP | Solar | 27 | FOUR_1 | 8.98 | 0 | 0.357 | 7.543
SP | Solar | 27 | FROD_1 | 13.067 | 0 | 0.52 | 10.976
SP | Solar | 27 | FWIL_P | 0.764 | 0 | 0.03 | 0.642
SP | Solar | 27 | GALA | 4.372 | 0 | 0.174 | 3.672
SP | Solar | 27 | GIFF | 1.978 | 0 | 0.079 | 1.662
SP | Solar | 27 | GLEF_P | 1.636 | 0 | 0.065 | 1.374
SP | Solar | 27 | GLLU | 1.48 | 0 | 0.059 | 1.244
SP | Solar | 27 | GLNI | 0.569 | 0 | 0.023 | 0.478
SP | Solar | 27 | GLRO | 2.338 | 0 | 0.093 | 1.964
SP | Solar | 27 | GOVA | 0.675 | 0 | 0.027 | 0.567
SP | Solar | 27 | GREN_1 | 63.237 | 0 | 2.517 | 53.119
SP | Solar | 27 | GRIW_1 | 32.341 | 0 | 1.287 | 27.166
SP | Solar | 27 | GRUB_P | 0.257 | 0 | 0.01 | 0.216
SP | Solar | 27 | G_EXTRA_10 | 1.436 | 0 | 0.057 | 1.207
SP | Solar | 27 | G_EXTRA_11 | 0.816 | 0 | 0.032 | 0.685
SP | Solar | 27 | G_EXTRA_12 | 0.273 | 0 | 0.011 | 0.229
SP | Solar | 27 | G_EXTRA_2 | 6.584 | 0 | 0.262 | 5.531
SP | Solar | 27 | G_EXTRA_4 | 1.802 | 0 | 0.072 | 1.514
SP | Solar | 27 | G_EXTRA_5 | 0.304 | 0 | 0.012 | 0.256
SP | Solar | 27 | G_EXTRA_7 | 2.005 | 0 | 0.08 | 1.684
SP | Solar | 27 | G_EXTRA_8 | 2.341 | 0 | 0.093 | 1.966
SP | Solar | 27 | G_EXTRA_9 | 1.835 | 0 | 0.073 | 1.542
SP | Solar | 27 | HACK_1 | 3.909 | 0 | 0.156 | 3.284
SP | Solar | 27 | HACK_6 | 1.891 | 0 | 0.075 | 1.588
SP | Solar | 27 | HAGR | 0.479 | 0 | 0.019 | 0.402
SP | Solar | 27 | HAMHC1 | 11.447 | 0 | 0.456 | 9.615
SP | Solar | 27 | HARK_1 | 5.671 | 0 | 0.226 | 4.763
SP | Solar | 27 | HARM_6 | 5.246 | 0 | 0.209 | 4.407
SP | Solar | 27 | HAWI | 2.152 | 0 | 0.086 | 1.808
SP | Solar | 27 | HAWP_6 | 7.732 | 0 | 0.308 | 6.495
SP | Solar | 27 | HELE | 1.023 | 0 | 0.041 | 0.859
SP | Solar | 27 | HUER | 0.865 | 0 | 0.034 | 0.726
SP | Solar | 27 | HURS_1 | 16.2 | 0 | 0.645 | 13.608
SP | Solar | 27 | HUTT_1 | 6.69 | 0 | 0.266 | 5.619
SP | Solar | 27 | IMPK_1 | 6.175 | 0 | 0.246 | 5.187
SP | Solar | 27 | INDQ1 | 90.14 | 0 | 3.588 | 75.718
SP | Solar | 27 | INKE | 3.073 | 0 | 0.122 | 2.581
SP | Solar | 27 | INNE_P | 4.401 | 0 | 0.175 | 3.696
SP | Solar | 27 | IROA1 | 38.423 | 0 | 1.529 | 32.275
SP | Solar | 27 | IRONB1 | 44.829 | 0 | 1.784 | 37.657
SP | Solar | 27 | IVER_1 | 6.509 | 0 | 0.259 | 5.467
SP | Solar | 27 | IVER_6 | 4.529 | 0 | 0.18 | 3.804
SP | Solar | 27 | JOHN | 2.101 | 0 | 0.084 | 1.765
SP | Solar | 27 | JORD_3 | 3.456 | 0 | 0.138 | 2.903
SP | Solar | 27 | KAIM | 7.154 | 0 | 0.285 | 6.009
SP | Solar | 27 | KEAD_1 | 29.794 | 0 | 1.186 | 25.027
SP | Solar | 27 | KEAR_3 | 27.21 | 0 | 1.083 | 22.857
SP | Solar | 27 | KEIT_P | 1.14 | 0 | 0.045 | 0.957
SP | Solar | 27 | KEMS_1 | 16.152 | 0 | 0.643 | 13.568
SP | Solar | 27 | KIBY_G | 8.784 | 0 | 0.35 | 7.378
SP | Solar | 27 | KIER | 3.331 | 0 | 0.133 | 2.798
SP | Solar | 27 | KIIN_P | 0.405 | 0 | 0.016 | 0.34
SP | Solar | 27 | KILS | 0.816 | 0 | 0.032 | 0.685
SP | Solar | 27 | KILT | 3.71 | 0 | 0.148 | 3.117
SP | Solar | 27 | KILW | 1.764 | 0 | 0.07 | 1.482
SP | Solar | 27 | KINL_P | 0.075 | 0 | 0.003 | 0.063
SP | Solar | 27 | KINO_1 | 18.334 | 0 | 0.73 | 15.4
SP | Solar | 27 | KINT_P | 6.304 | 0 | 0.251 | 5.295
SP | Solar | 27 | KIRKB1 | 30.974 | 0 | 1.233 | 26.018
SP | Solar | 27 | KITW_1 | 17.78 | 0 | 0.708 | 14.935
SP | Solar | 27 | KNAR | 26.044 | 0 | 1.037 | 21.877
SP | Solar | 27 | LACK_6 | 19.225 | 0 | 0.765 | 16.149
SP | Solar | 27 | LAIR_P | 0.556 | 0 | 0.022 | 0.467
SP | Solar | 27 | LALE1SG003 | 5.03 | 0 | 0.2 | 4.225
SP | Solar | 27 | LAND1 | 64.936 | 0 | 2.584 | 54.546
SP | Solar | 27 | LEGA_1 | 34.918 | 0 | 1.39 | 29.331
SP | Solar | 27 | LEVE | 2.69 | 0 | 0.107 | 2.259
SP | Solar | 27 | LING | 4.091 | 0 | 0.163 | 3.436
SP | Solar | 27 | LINM | 6.761 | 0 | 0.269 | 5.679
SP | Solar | 27 | LISD_1 | 21.188 | 0 | 0.843 | 17.798
SP | Solar | 27 | LITT_C | 3.169 | 0 | 0.126 | 2.662
SP | Solar | 27 | LITT_J | 1.009 | 0 | 0.04 | 0.848
SP | Solar | 27 | LODR_6 | 2.013 | 0 | 0.08 | 1.691
SP | Solar | 27 | LOUD_H | 20.677 | 0 | 0.823 | 17.369
SP | Solar | 27 | LOVE_1 | 41.116 | 0 | 1.636 | 34.537
SP | Solar | 27 | LUNA_P | 3.981 | 0 | 0.158 | 3.344
SP | Solar | 27 | LYND_P | 2.675 | 0 | 0.106 | 2.247
SP | Solar | 27 | MACC_3 | 11.191 | 0 | 0.445 | 9.4
SP | Solar | 27 | MACD_P | 4.196 | 0 | 0.167 | 3.525
SP | Solar | 27 | MAGA_6 | 5.144 | 0 | 0.205 | 4.321
SP | Solar | 27 | MANN_1 | 51.376 | 0 | 2.045 | 43.155
SP | Solar | 27 | MAYB | 1.437 | 0 | 0.057 | 1.207
SP | Solar | 27 | MELK_1 | 42.954 | 0 | 1.71 | 36.081
SP | Solar | 27 | MILC_P | 3.812 | 0 | 0.152 | 3.202
SP | Solar | 27 | MILH_1 | 8.268 | 0 | 0.329 | 6.945
SP | Solar | 27 | MITY_1 | 32.374 | 0 | 1.288 | 27.194
SP | Solar | 27 | MYBS_P | 1.247 | 0 | 0.05 | 1.047
SP | Solar | 27 | NAIR_P | 1.882 | 0 | 0.075 | 1.581
SP | Solar | 27 | NEAR | 2.786 | 0 | 0.111 | 2.341
SP | Solar | 27 | NECE_1 | 26.265 | 0 | 1.045 | 22.063
SP | Solar | 27 | NEEP_3 | 9.985 | 0 | 0.397 | 8.388
SP | Solar | 27 | NETS | 1.54 | 0 | 0.061 | 1.293
SP | Solar | 27 | NEWX_6 | 5.509 | 0 | 0.219 | 4.628
SP | Solar | 27 | NFLE | 9.605 | 0 | 0.382 | 8.068
SP | Solar | 27 | NHYD_6 | 5.858 | 0 | 0.233 | 4.921
SP | Solar | 27 | NINF_1 | 34.008 | 0 | 1.354 | 28.567
SP | Solar | 27 | NORL_3 | 3.194 | 0 | 0.127 | 2.683
SP | Solar | 27 | NORT_1 | 21.639 | 0 | 0.861 | 18.177
SP | Solar | 27 | NURS_1 | 42.846 | 0 | 1.705 | 35.991
SP | Solar | 27 | OCKH_1 | 5.941 | 0 | 0.236 | 4.991
SP | Solar | 27 | OFFE_3 | 21.563 | 0 | 0.858 | 18.113
SP | Solar | 27 | OLDB_1 | 6.98 | 0 | 0.278 | 5.863
SP | Solar | 27 | ORMO | 21.215 | 0 | 0.844 | 17.821
SP | Solar | 27 | ORRI_P | 0.289 | 0 | 0.012 | 0.243
SP | Solar | 27 | OSBA_1 | 19.69 | 0 | 0.784 | 16.539
SP | Solar | 27 | PADIB1 | 32.9 | 0 | 1.309 | 27.636
SP | Solar | 27 | PAIS | 1.769 | 0 | 0.07 | 1.486
SP | Solar | 27 | PART | 0.242 | 0 | 0.01 | 0.203
SP | Solar | 27 | PEHG_P | 3.761 | 0 | 0.15 | 3.159
SP | Solar | 27 | PELH_1 | 25.811 | 0 | 1.027 | 21.681
SP | Solar | 27 | PEMB_1 | 27.202 | 0 | 1.083 | 22.85
SP | Solar | 27 | PENN_1 | 8.357 | 0 | 0.333 | 7.02
SP | Solar | 27 | PENT_1 | 12.917 | 0 | 0.514 | 10.85
SP | Solar | 27 | PENW_1 | 24.635 | 0 | 0.98 | 20.694
SP | Solar | 27 | PERS_P | 0.819 | 0 | 0.033 | 0.688
SP | Solar | 27 | PITS_3 | 1.127 | 0 | 0.045 | 0.947
SP | Solar | 27 | POOB | 4.24 | 0 | 0.169 | 3.562
SP | Solar | 27 | POPP_3 | 17.43 | 0 | 0.694 | 14.641
SP | Solar | 27 | PORA_P | 1.614 | 0 | 0.064 | 1.356
SP | Solar | 27 | PORD | 1.506 | 0 | 0.06 | 1.265
SP | Solar | 27 | PYLE_1 | 13.312 | 0 | 0.53 | 11.182
SP | Solar | 27 | RAIN_1 | 19.843 | 0 | 0.79 | 16.668
SP | Solar | 27 | RANN_P | 0.224 | 0 | 0.009 | 0.188
SP | Solar | 27 | RASS_1 | 39.351 | 0 | 1.566 | 33.055
SP | Solar | 27 | RATS_1 | 47.191 | 0 | 1.878 | 39.64
SP | Solar | 27 | RAYL_1 | 24.282 | 0 | 0.966 | 20.397
SP | Solar | 27 | REBR_3 | 5.669 | 0 | 0.226 | 4.762
SP | Solar | 27 | REDH | 1.922 | 0 | 0.076 | 1.614
SP | Solar | 27 | RICH1 | 18.951 | 0 | 0.754 | 15.918
SP | Solar | 27 | ROCH_1 | 11.602 | 0 | 0.462 | 9.745
SP | Solar | 27 | RRIG | 14.79 | 0 | 0.589 | 12.423
SP | Solar | 27 | RUGEB1 | 14.338 | 0 | 0.571 | 12.044
SP | Solar | 27 | RYEH_1 | 12.715 | 0 | 0.506 | 10.681
SP | Solar | 27 | SALH_1 | 11.642 | 0 | 0.463 | 9.779
SP | Solar | 27 | SALL1 | 116.876 | 0 | 4.652 | 98.176
SP | Solar | 27 | SALT_1 | 12.212 | 0 | 0.486 | 10.258
SP | Solar | 27 | SASA | 13.437 | 0 | 0.535 | 11.287
SP | Solar | 27 | SBAR | 43.515 | 0 | 1.732 | 36.553
SP | Solar | 27 | SEAB1 | 50.078 | 0 | 1.993 | 42.066
SP | Solar | 27 | SELL_1 | 20.788 | 0 | 0.827 | 17.462
SP | Solar | 27 | SFIL_P | 0.852 | 0 | 0.034 | 0.716
SP | Solar | 27 | SHEC_3 | 3.925 | 0 | 0.156 | 3.297
SP | Solar | 27 | SHIN_P | 0.26 | 0 | 0.01 | 0.218
SP | Solar | 27 | SHRU | 0.612 | 0 | 0.024 | 0.514
SP | Solar | 27 | SHRW_1 | 34.291 | 0 | 1.365 | 28.805
SP | Solar | 27 | SIGH | 2.642 | 0 | 0.105 | 2.219
SP | Solar | 27 | SJOW_1 | 1.551 | 0 | 0.062 | 1.303
SP | Solar | 27 | SKLGB1 | 27.384 | 0 | 1.09 | 23.002
SP | Solar | 27 | SLOY_P | 0.107 | 0 | 0.004 | 0.09
SP | Solar | 27 | SMAN_1 | 24.053 | 0 | 0.957 | 20.204
SP | Solar | 27 | SPAV | 0.912 | 0 | 0.036 | 0.766
SP | Solar | 27 | SPEN_1 | 30.979 | 0 | 1.233 | 26.023
SP | Solar | 27 | SSHI_3 | 13.168 | 0 | 0.524 | 11.061
SP | Solar | 27 | STAL_1 | 14.912 | 0 | 0.593 | 12.526
SP | Solar | 27 | STAY_1 | 37.465 | 0 | 1.491 | 31.471
SP | Solar | 27 | STEN_1 | 13.768 | 0 | 0.548 | 11.565
SP | Solar | 27 | STES_1 | 16.303 | 0 | 0.649 | 13.694
SP | Solar | 27 | STHA | 1.856 | 0 | 0.074 | 1.559
SP | Solar | 27 | STIR | 8.503 | 0 | 0.338 | 7.143
SP | Solar | 27 | STLE | 2.516 | 0 | 0.1 | 2.114
SP | Solar | 27 | STRI_P | 3.033 | 0 | 0.121 | 2.547
SP | Solar | 27 | SUND_1 | 21.058 | 0 | 0.838 | 17.689
SP | Solar | 27 | SWAN_1 | 49.15 | 0 | 1.956 | 41.286
SP | Solar | 27 | TARL_P | 1.968 | 0 | 0.078 | 1.653
SP | Solar | 27 | TAUN1 | 25.367 | 0 | 1.01 | 21.308
SP | Solar | 27 | TAYN_P | 2.041 | 0 | 0.081 | 1.715
SP | Solar | 27 | TELR | 0.995 | 0 | 0.04 | 0.836
SP | Solar | 27 | TEMP_3 | 13.765 | 0 | 0.548 | 11.562
SP | Solar | 27 | THOM_6 | 29.29 | 0 | 1.166 | 24.604
SP | Solar | 27 | THSO_P | 1.844 | 0 | 0.073 | 1.549
SP | Solar | 27 | THUR_6 | 32.915 | 0 | 1.31 | 27.649
SP | Solar | 27 | TILBB_1 | 14.104 | 0 | 0.561 | 11.847
SP | Solar | 27 | TONG | 3.373 | 0 | 0.134 | 2.833
SP | Solar | 27 | TOTT_1 | 3.72 | 0 | 0.148 | 3.125
SP | Solar | 27 | TRAW_1 | 10.008 | 0 | 0.398 | 8.407
SP | Solar | 27 | TUMB_P | 1.09 | 0 | 0.043 | 0.916
SP | Solar | 27 | TYNE_2 | 19.732 | 0 | 0.785 | 16.575
SP | Solar | 27 | UPPB_1 | 6.983 | 0 | 0.278 | 5.866
SP | Solar | 27 | UPPB_3 | 17.643 | 0 | 0.702 | 14.82
SP | Solar | 27 | USKM_1 | 28.984 | 0 | 1.154 | 24.346
SP | Solar | 27 | WABO | 13.316 | 0 | 0.53 | 11.185
SP | Solar | 27 | WALH_1 | 63.017 | 0 | 2.508 | 52.934
SP | Solar | 27 | WALP_B | 54.333 | 0 | 2.162 | 45.639
SP | Solar | 27 | WARL_1 | 8.457 | 0 | 0.337 | 7.103
SP | Solar | 27 | WASF_1 | 13.284 | 0 | 0.529 | 11.159
SP | Solar | 27 | WATFS_1 | 10.868 | 0 | 0.433 | 9.129
SP | Solar | 27 | WBOL_6 | 8.31 | 0 | 0.331 | 6.98
SP | Solar | 27 | WBUR_1 | 46.706 | 0 | 1.859 | 39.233
SP | Solar | 27 | WFIE | 1.728 | 0 | 0.069 | 1.451
SP | Solar | 27 | WGEO | 0.102 | 0 | 0.004 | 0.085
SP | Solar | 27 | WHAM_1 | 4.721 | 0 | 0.188 | 3.966
SP | Solar | 27 | WHGA_1 | 27.71 | 0 | 1.103 | 23.276
SP | Solar | 27 | WHHO | 1.242 | 0 | 0.049 | 1.043
SP | Solar | 27 | WIBA_3 | 3.159 | 0 | 0.126 | 2.654
SP | Solar | 27 | WIEN_1 | 7.344 | 0 | 0.292 | 6.169
SP | Solar | 27 | WILL_1 | 40.938 | 0 | 1.629 | 34.388
SP | Solar | 27 | WIMBN1 | 0.387 | 0 | 0.015 | 0.325
SP | Solar | 27 | WIMBS1 | 8.608 | 0 | 0.343 | 7.231
SP | Solar | 27 | WIOW_P | 1.381 | 0 | 0.055 | 1.16
SP | Solar | 27 | WISD_1 | 1.547 | 0 | 0.062 | 1.299
SP | Solar | 27 | WISD_6 | 0.901 | 0 | 0.036 | 0.757
SP | Solar | 27 | WISH | 3.825 | 0 | 0.152 | 3.213
SP | Solar | 27 | WMEL_1 | 26.255 | 0 | 1.045 | 22.054
SP | Solar | 27 | WOHI_P | 3.502 | 0 | 0.139 | 2.942
SP | Solar | 27 | WTHU31 | 3.905 | 0 | 0.155 | 3.28
SP | Solar | 27 | WWEY_1 | 23.533 | 0 | 0.937 | 19.767
SP | Solar | 27 | WYLF_1 | 3.772 | 0 | 0.15 | 3.169
SP | Solar | 27 | WYMOM_1 | 16.928 | 0 | 0.674 | 14.219
SP | Solar | 28 | ABHA1 | 51.017 | 0 | 2.03 | 42.854
SP | Solar | 28 | ABTH_1 | 8.863 | 0 | 0.353 | 7.445
SP | Solar | 28 | ACTL_2 | 3.679 | 0 | 0.146 | 3.09
SP | Solar | 28 | ALNE_P | 2.03 | 0 | 0.081 | 1.705
SP | Solar | 28 | ALVE1 | 47.699 | 0 | 1.898 | 40.067
SP | Solar | 28 | ARBR_P | 6.17 | 0 | 0.246 | 5.183
SP | Solar | 28 | ARDK_P | 0.375 | 0 | 0.015 | 0.315
SP | Solar | 28 | ARMO_P | 1.701 | 0 | 0.068 | 1.428
SP | Solar | 28 | AXMI1 | 31.157 | 0 | 1.24 | 26.172
SP | Solar | 28 | AYRR | 2.286 | 0 | 0.091 | 1.92
SP | Solar | 28 | BAGA | 3.084 | 0 | 0.123 | 2.591
SP | Solar | 28 | BAIN | 1.627 | 0 | 0.065 | 1.367
SP | Solar | 28 | BARKC1 | 8.626 | 0 | 0.343 | 7.246
SP | Solar | 28 | BARKW3 | 4.768 | 0 | 0.19 | 4.005
SP | Solar | 28 | BEAU_P | 3.316 | 0 | 0.132 | 2.785
SP | Solar | 28 | BEDDT1 | 11.163 | 0 | 0.444 | 9.377
SP | Solar | 28 | BEDD_1 | 17.112 | 0 | 0.681 | 14.374
SP | Solar | 28 | BERB_P | 2.338 | 0 | 0.093 | 1.964
SP | Solar | 28 | BERW | 6.438 | 0 | 0.256 | 5.408
SP | Solar | 28 | BESW_1 | 26.338 | 0 | 1.048 | 22.124
SP | Solar | 28 | BICF_1 | 80.961 | 0 | 3.222 | 68.007
SP | Solar | 28 | BIRK_1 | 11.328 | 0 | 0.451 | 9.515
SP | Solar | 28 | BISW_1 | 27.953 | 0 | 1.113 | 23.48
SP | Solar | 28 | BLYTH132 | 21.645 | 0 | 0.861 | 18.182
SP | Solar | 28 | BOAG_P | 2.174 | 0 | 0.087 | 1.826
SP | Solar | 28 | BOLN_1 | 73.97 | 0 | 2.944 | 62.134
SP | Solar | 28 | BONN | 3.736 | 0 | 0.149 | 3.138
SP | Solar | 28 | BOTW_1 | 31.302 | 0 | 1.246 | 26.294
SP | Solar | 28 | BRAC_P | 1.531 | 0 | 0.061 | 1.286
SP | Solar | 28 | BRAI_1 | 53.824 | 0 | 2.142 | 45.212
SP | Solar | 28 | BRAP | 0.862 | 0 | 0.034 | 0.724
SP | Solar | 28 | BRAW_1 | 22.422 | 0 | 0.892 | 18.834
SP | Solar | 28 | BRED_1 | 22.181 | 0 | 0.883 | 18.632
SP | Solar | 28 | BRID_P | 6.497 | 0 | 0.259 | 5.457
SP | Solar | 28 | BRIM_1 | 7.058 | 0 | 0.281 | 5.929
SP | Solar | 28 | BRLE_1 | 37.788 | 0 | 1.504 | 31.742
SP | Solar | 28 | BROA_P | 2.057 | 0 | 0.082 | 1.728
SP | Solar | 28 | BROR_P | 0.832 | 0 | 0.033 | 0.699
SP | Solar | 28 | BROX | 2.28 | 0 | 0.091 | 1.915
SP | Solar | 28 | BRWA1 | 37.231 | 0 | 1.482 | 31.274
SP | Solar | 28 | BUMU_P | 6.614 | 0 | 0.263 | 5.555
SP | Solar | 28 | BURM_1 | 58.824 | 0 | 2.341 | 49.412
SP | Solar | 28 | BUSH_1 | 22.251 | 0 | 0.886 | 18.691
SP | Solar | 28 | BUST_1 | 10.85 | 0 | 0.432 | 9.114
SP | Solar | 28 | CAAD_P | 0.823 | 0 | 0.033 | 0.692
SP | Solar | 28 | CAIF_P | 1.192 | 0 | 0.047 | 1.002
SP | Solar | 28 | CAMB_01 | 17.241 | 0 | 0.686 | 14.482
SP | Solar | 28 | CANTN1 | 13.843 | 0 | 0.551 | 11.628
SP | Solar | 28 | CAPEA1 | 12.04 | 0 | 0.479 | 10.113
SP | Solar | 28 | CARE_1 | 19.663 | 0 | 0.783 | 16.517
SP | Solar | 28 | CARR_1 | 24.762 | 0 | 0.986 | 20.8
SP | Solar | 28 | CASS_P | 0.038 | 0 | 0.002 | 0.032
SP | Solar | 28 | CATY | 0.896 | 0 | 0.036 | 0.753
SP | Solar | 28 | CELL_1 | 42.149 | 0 | 1.678 | 35.405
SP | Solar | 28 | CHAP | 13.143 | 0 | 0.523 | 11.04
SP | Solar | 28 | CHAR_P | 0.229 | 0 | 0.009 | 0.192
SP | Solar | 28 | CHAS | 0.15 | 0 | 0.006 | 0.126
SP | Solar | 28 | CHIC_1 | 28.185 | 0 | 1.122 | 23.676
SP | Solar | 28 | CHSI_1 | 13.074 | 0 | 0.52 | 10.982
SP | Solar | 28 | CHTE_1 | 43.48 | 0 | 1.731 | 36.523
SP | Solar | 28 | CITR_1 | 6.042 | 0 | 0.24 | 5.075
SP | Solar | 28 | CLAC_P | 0.031 | 0 | 0.001 | 0.026
SP | Solar | 28 | CLAY_P | 1.764 | 0 | 0.07 | 1.482
SP | Solar | 28 | CLT03 | 93.263 | 0 | 3.712 | 78.341
SP | Solar | 28 | CLYM | 3.861 | 0 | 0.154 | 3.243
SP | Solar | 28 | COAT | 1.202 | 0 | 0.048 | 1.01
SP | Solar | 28 | COCK | 4.638 | 0 | 0.185 | 3.896
SP | Solar | 28 | CONQA1 | 17.877 | 0 | 0.711 | 15.017
SP | Solar | 28 | COUA_P | 3.987 | 0 | 0.159 | 3.349
SP | Solar | 28 | COVE_1 | 31.369 | 0 | 1.248 | 26.35
SP | Solar | 28 | COWL_1 | 53.475 | 0 | 2.128 | 44.919
SP | Solar | 28 | COYL | 4.396 | 0 | 0.175 | 3.693
SP | Solar | 28 | CRAI_P | 0.306 | 0 | 0.012 | 0.257
SP | Solar | 28 | CREB_1 | 51.006 | 0 | 2.03 | 42.845
SP | Solar | 28 | CUMB | 2.96 | 0 | 0.118 | 2.486
SP | Solar | 28 | CUPA | 9.259 | 0 | 0.368 | 7.777
SP | Solar | 28 | DALM3 | 2.049 | 0 | 0.082 | 1.721
SP | Solar | 28 | DEVM | 0.887 | 0 | 0.035 | 0.745
SP | Solar | 28 | DEVO | 5.085 | 0 | 0.202 | 4.271
SP | Solar | 28 | DEWP | 0.138 | 0 | 0.005 | 0.116
SP | Solar | 28 | DOUN_P | 1.635 | 0 | 0.065 | 1.373
SP | Solar | 28 | DRAK_1 | 11.82 | 0 | 0.47 | 9.929
SP | Solar | 28 | DRUM | 2.339 | 0 | 0.093 | 1.965
SP | Solar | 28 | DUBE_P | 0.307 | 0 | 0.012 | 0.258
SP | Solar | 28 | DUDH_P | 0.482 | 0 | 0.019 | 0.405
SP | Solar | 28 | DUGR_P | 0.469 | 0 | 0.019 | 0.394
SP | Solar | 28 | DUNB | 3.272 | 0 | 0.13 | 2.749
SP | Solar | 28 | DUNF | 1.992 | 0 | 0.079 | 1.674
SP | Solar | 28 | DUNO_P | 0.898 | 0 | 0.036 | 0.755
SP | Solar | 28 | DYCE_P | 4.021 | 0 | 0.16 | 3.378
SP | Solar | 28 | EALI_6 | 5.917 | 0 | 0.236 | 4.971
SP | Solar | 28 | EASO_1 | 40.658 | 0 | 1.618 | 34.153
SP | Solar | 28 | ECCL | 8.204 | 0 | 0.327 | 6.891
SP | Solar | 28 | ECLA_1 | 35.442 | 0 | 1.411 | 29.771
SP | Solar | 28 | EERH | 4.169 | 0 | 0.166 | 3.502
SP | Solar | 28 | EKIL | 2.837 | 0 | 0.113 | 2.383
SP | Solar | 28 | ELDE | 1.089 | 0 | 0.043 | 0.915
SP | Solar | 28 | ELGI_P | 4.891 | 0 | 0.195 | 4.109
SP | Solar | 28 | ELLA_1 | 32.985 | 0 | 1.313 | 27.707
SP | Solar | 28 | ELST_1 | 8.538 | 0 | 0.34 | 7.172
SP | Solar | 28 | ENDE_1 | 57.914 | 0 | 2.305 | 48.648
SP | Solar | 28 | ERSK | 1.018 | 0 | 0.041 | 0.855
SP | Solar | 28 | EXET1 | 53 | 0 | 2.109 | 44.52
SP | Solar | 28 | FAUG_P | 0.08 | 0 | 0.003 | 0.068
SP | Solar | 28 | FAWL_1 | 21.966 | 0 | 0.874 | 18.451
SP | Solar | 28 | FECK_6 | 27.591 | 0 | 1.098 | 23.177
SP | Solar | 28 | FERRA2 | 6.803 | 0 | 0.271 | 5.714
SP | Solar | 28 | FERRB1 | 8.92 | 0 | 0.355 | 7.493
SP | Solar | 28 | FETT_P | 1.857 | 0 | 0.074 | 1.56
SP | Solar | 28 | FIDD_P | 1.408 | 0 | 0.056 | 1.182
SP | Solar | 28 | FIDF_1 | 18.826 | 0 | 0.749 | 15.814
SP | Solar | 28 | FINN | 0.005 | 0 | 0 | 0.004
SP | Solar | 28 | FLEE_1 | 35.776 | 0 | 1.424 | 30.052
SP | Solar | 28 | FOUR_1 | 9.306 | 0 | 0.37 | 7.817
SP | Solar | 28 | FROD_1 | 13.541 | 0 | 0.539 | 11.374
SP | Solar | 28 | FWIL_P | 0.792 | 0 | 0.032 | 0.665
SP | Solar | 28 | GALA | 4.531 | 0 | 0.18 | 3.806
SP | Solar | 28 | GIFF | 2.05 | 0 | 0.082 | 1.722
SP | Solar | 28 | GLEF_P | 1.695 | 0 | 0.067 | 1.424
SP | Solar | 28 | GLLU | 1.534 | 0 | 0.061 | 1.289
SP | Solar | 28 | GLNI | 0.59 | 0 | 0.023 | 0.495
SP | Solar | 28 | GLRO | 2.423 | 0 | 0.096 | 2.035
SP | Solar | 28 | GOVA | 0.7 | 0 | 0.028 | 0.588
SP | Solar | 28 | GREN_1 | 65.531 | 0 | 2.608 | 55.046
SP | Solar | 28 | GRIW_1 | 33.514 | 0 | 1.334 | 28.152
SP | Solar | 28 | GRUB_P | 0.266 | 0 | 0.011 | 0.224
SP | Solar | 28 | G_EXTRA_10 | 1.488 | 0 | 0.059 | 1.25
SP | Solar | 28 | G_EXTRA_11 | 0.845 | 0 | 0.034 | 0.71
SP | Solar | 28 | G_EXTRA_12 | 0.283 | 0 | 0.011 | 0.237
SP | Solar | 28 | G_EXTRA_2 | 6.823 | 0 | 0.272 | 5.731
SP | Solar | 28 | G_EXTRA_4 | 1.867 | 0 | 0.074 | 1.569
SP | Solar | 28 | G_EXTRA_5 | 0.315 | 0 | 0.013 | 0.265
SP | Solar | 28 | G_EXTRA_7 | 2.078 | 0 | 0.083 | 1.745
SP | Solar | 28 | G_EXTRA_8 | 2.426 | 0 | 0.097 | 2.037
SP | Solar | 28 | G_EXTRA_9 | 1.902 | 0 | 0.076 | 1.598
SP | Solar | 28 | HACK_1 | 4.051 | 0 | 0.161 | 3.403
SP | Solar | 28 | HACK_6 | 1.959 | 0 | 0.078 | 1.646
SP | Solar | 28 | HAGR | 0.497 | 0 | 0.02 | 0.417
SP | Solar | 28 | HAMHC1 | 11.862 | 0 | 0.472 | 9.964
SP | Solar | 28 | HARK_1 | 5.876 | 0 | 0.234 | 4.936
SP | Solar | 28 | HARM_6 | 5.436 | 0 | 0.216 | 4.566
SP | Solar | 28 | HAWI | 2.23 | 0 | 0.089 | 1.873
SP | Solar | 28 | HAWP_6 | 8.013 | 0 | 0.319 | 6.731
SP | Solar | 28 | HELE | 1.06 | 0 | 0.042 | 0.891
SP | Solar | 28 | HUER | 0.896 | 0 | 0.036 | 0.753
SP | Solar | 28 | HURS_1 | 16.788 | 0 | 0.668 | 14.102
SP | Solar | 28 | HUTT_1 | 6.932 | 0 | 0.276 | 5.823
SP | Solar | 28 | IMPK_1 | 6.399 | 0 | 0.255 | 5.375
SP | Solar | 28 | INDQ1 | 93.411 | 0 | 3.718 | 78.465
SP | Solar | 28 | INKE | 3.184 | 0 | 0.127 | 2.675
SP | Solar | 28 | INNE_P | 4.56 | 0 | 0.181 | 3.831
SP | Solar | 28 | IROA1 | 39.817 | 0 | 1.585 | 33.446
SP | Solar | 28 | IRONB1 | 46.456 | 0 | 1.849 | 39.023
SP | Solar | 28 | IVER_1 | 6.745 | 0 | 0.268 | 5.666
SP | Solar | 28 | IVER_6 | 4.693 | 0 | 0.187 | 3.942
SP | Solar | 28 | JOHN | 2.177 | 0 | 0.087 | 1.829
SP | Solar | 28 | JORD_3 | 3.581 | 0 | 0.143 | 3.008
SP | Solar | 28 | KAIM | 7.413 | 0 | 0.295 | 6.227
SP | Solar | 28 | KEAD_1 | 30.875 | 0 | 1.229 | 25.935
SP | Solar | 28 | KEAR_3 | 28.198 | 0 | 1.122 | 23.686
SP | Solar | 28 | KEIT_P | 1.181 | 0 | 0.047 | 0.992
SP | Solar | 28 | KEMS_1 | 16.738 | 0 | 0.666 | 14.06
SP | Solar | 28 | KIBY_G | 9.102 | 0 | 0.362 | 7.646
SP | Solar | 28 | KIER | 3.452 | 0 | 0.137 | 2.899
SP | Solar | 28 | KIIN_P | 0.42 | 0 | 0.017 | 0.353
SP | Solar | 28 | KILS | 0.846 | 0 | 0.034 | 0.71
SP | Solar | 28 | KILT | 3.845 | 0 | 0.153 | 3.23
SP | Solar | 28 | KILW | 1.828 | 0 | 0.073 | 1.535
SP | Solar | 28 | KINL_P | 0.078 | 0 | 0.003 | 0.065
SP | Solar | 28 | KINO_1 | 18.999 | 0 | 0.756 | 15.959
SP | Solar | 28 | KINT_P | 6.532 | 0 | 0.26 | 5.487
SP | Solar | 28 | KIRKB1 | 32.098 | 0 | 1.277 | 26.962
SP | Solar | 28 | KITW_1 | 18.425 | 0 | 0.733 | 15.477
SP | Solar | 28 | KNAR | 26.989 | 0 | 1.074 | 22.671
SP | Solar | 28 | LACK_6 | 19.923 | 0 | 0.793 | 16.735
SP | Solar | 28 | LAIR_P | 0.576 | 0 | 0.023 | 0.484
SP | Solar | 28 | LALE1SG003 | 5.212 | 0 | 0.207 | 4.378
SP | Solar | 28 | LAND1 | 67.292 | 0 | 2.678 | 56.525
SP | Solar | 28 | LEGA_1 | 36.185 | 0 | 1.44 | 30.395
SP | Solar | 28 | LEVE | 2.787 | 0 | 0.111 | 2.341
SP | Solar | 28 | LING | 4.239 | 0 | 0.169 | 3.561
SP | Solar | 28 | LINM | 7.006 | 0 | 0.279 | 5.885
SP | Solar | 28 | LISD_1 | 21.956 | 0 | 0.874 | 18.443
SP | Solar | 28 | LITT_C | 3.284 | 0 | 0.131 | 2.759
SP | Solar | 28 | LITT_J | 1.046 | 0 | 0.042 | 0.878
SP | Solar | 28 | LODR_6 | 2.086 | 0 | 0.083 | 1.753
SP | Solar | 28 | LOUD_H | 21.427 | 0 | 0.853 | 17.999
SP | Solar | 28 | LOVE_1 | 42.608 | 0 | 1.696 | 35.791
SP | Solar | 28 | LUNA_P | 4.125 | 0 | 0.164 | 3.465
SP | Solar | 28 | LYND_P | 2.772 | 0 | 0.11 | 2.329
SP | Solar | 28 | MACC_3 | 11.597 | 0 | 0.462 | 9.741
SP | Solar | 28 | MACD_P | 4.348 | 0 | 0.173 | 3.653
SP | Solar | 28 | MAGA_6 | 5.331 | 0 | 0.212 | 4.478
SP | Solar | 28 | MANN_1 | 53.24 | 0 | 2.119 | 44.721
SP | Solar | 28 | MAYB | 1.489 | 0 | 0.059 | 1.251
SP | Solar | 28 | MELK_1 | 44.512 | 0 | 1.772 | 37.39
SP | Solar | 28 | MILC_P | 3.95 | 0 | 0.157 | 3.318
SP | Solar | 28 | MILH_1 | 8.568 | 0 | 0.341 | 7.197
SP | Solar | 28 | MITY_1 | 33.549 | 0 | 1.335 | 28.181
SP | Solar | 28 | MYBS_P | 1.292 | 0 | 0.051 | 1.085
SP | Solar | 28 | NAIR_P | 1.95 | 0 | 0.078 | 1.638
SP | Solar | 28 | NEAR | 2.887 | 0 | 0.115 | 2.425
SP | Solar | 28 | NECE_1 | 27.218 | 0 | 1.083 | 22.863
SP | Solar | 28 | NEEP_3 | 10.348 | 0 | 0.412 | 8.692
SP | Solar | 28 | NETS | 1.596 | 0 | 0.064 | 1.34
SP | Solar | 28 | NEWX_6 | 5.709 | 0 | 0.227 | 4.795
SP | Solar | 28 | NFLE | 9.953 | 0 | 0.396 | 8.361
SP | Solar | 28 | NHYD_6 | 6.071 | 0 | 0.242 | 5.099
SP | Solar | 28 | NINF_1 | 35.242 | 0 | 1.403 | 29.604
SP | Solar | 28 | NORL_3 | 3.309 | 0 | 0.132 | 2.78
SP | Solar | 28 | NORT_1 | 22.424 | 0 | 0.892 | 18.837
SP | Solar | 28 | NURS_1 | 44.401 | 0 | 1.767 | 37.297
SP | Solar | 28 | OCKH_1 | 6.157 | 0 | 0.245 | 5.172
SP | Solar | 28 | OFFE_3 | 22.345 | 0 | 0.889 | 18.77
SP | Solar | 28 | OLDB_1 | 7.234 | 0 | 0.288 | 6.076
SP | Solar | 28 | ORMO | 21.985 | 0 | 0.875 | 18.467
SP | Solar | 28 | ORRI_P | 0.3 | 0 | 0.012 | 0.252
SP | Solar | 28 | OSBA_1 | 20.404 | 0 | 0.812 | 17.139
SP | Solar | 28 | PADIB1 | 34.094 | 0 | 1.357 | 28.639
SP | Solar | 28 | PAIS | 1.833 | 0 | 0.073 | 1.54
SP | Solar | 28 | PART | 0.251 | 0 | 0.01 | 0.211
SP | Solar | 28 | PEHG_P | 3.897 | 0 | 0.155 | 3.274
SP | Solar | 28 | PELH_1 | 26.747 | 0 | 1.065 | 22.468
SP | Solar | 28 | PEMB_1 | 28.189 | 0 | 1.122 | 23.679
SP | Solar | 28 | PENN_1 | 8.661 | 0 | 0.345 | 7.275
SP | Solar | 28 | PENT_1 | 13.386 | 0 | 0.533 | 11.244
SP | Solar | 28 | PENW_1 | 25.529 | 0 | 1.016 | 21.445
SP | Solar | 28 | PERS_P | 0.849 | 0 | 0.034 | 0.713
SP | Solar | 28 | PITS_3 | 1.168 | 0 | 0.047 | 0.981
SP | Solar | 28 | POOB | 4.394 | 0 | 0.175 | 3.691
SP | Solar | 28 | POPP_3 | 18.063 | 0 | 0.719 | 15.173
SP | Solar | 28 | PORA_P | 1.673 | 0 | 0.067 | 1.405
SP | Solar | 28 | PORD | 1.561 | 0 | 0.062 | 1.311
SP | Solar | 28 | PYLE_1 | 13.795 | 0 | 0.549 | 11.588
SP | Solar | 28 | RAIN_1 | 20.563 | 0 | 0.818 | 17.273
SP | Solar | 28 | RANN_P | 0.233 | 0 | 0.009 | 0.195
SP | Solar | 28 | RASS_1 | 40.779 | 0 | 1.623 | 34.254
SP | Solar | 28 | RATS_1 | 48.903 | 0 | 1.946 | 41.079
SP | Solar | 28 | RAYL_1 | 25.163 | 0 | 1.001 | 21.137
SP | Solar | 28 | REBR_3 | 5.875 | 0 | 0.234 | 4.935
SP | Solar | 28 | REDH | 1.992 | 0 | 0.079 | 1.673
SP | Solar | 28 | RICH1 | 19.638 | 0 | 0.782 | 16.496
SP | Solar | 28 | ROCH_1 | 12.023 | 0 | 0.479 | 10.099
SP | Solar | 28 | RRIG | 15.326 | 0 | 0.61 | 12.874
SP | Solar | 28 | RUGEB1 | 14.859 | 0 | 0.591 | 12.481
SP | Solar | 28 | RYEH_1 | 13.177 | 0 | 0.524 | 11.069
SP | Solar | 28 | SALH_1 | 12.064 | 0 | 0.48 | 10.134
SP | Solar | 28 | SALL1 | 121.117 | 0 | 4.82 | 101.739
SP | Solar | 28 | SALT_1 | 12.655 | 0 | 0.504 | 10.63
SP | Solar | 28 | SASA | 13.924 | 0 | 0.554 | 11.696
SP | Solar | 28 | SBAR | 45.094 | 0 | 1.795 | 37.879
SP | Solar | 28 | SEAB1 | 51.895 | 0 | 2.065 | 43.592
SP | Solar | 28 | SELL_1 | 21.542 | 0 | 0.857 | 18.095
SP | Solar | 28 | SFIL_P | 0.883 | 0 | 0.035 | 0.742
SP | Solar | 28 | SHEC_3 | 4.068 | 0 | 0.162 | 3.417
SP | Solar | 28 | SHIN_P | 0.269 | 0 | 0.011 | 0.226
SP | Solar | 28 | SHRU | 0.634 | 0 | 0.025 | 0.532
SP | Solar | 28 | SHRW_1 | 35.536 | 0 | 1.414 | 29.85
SP | Solar | 28 | SIGH | 2.738 | 0 | 0.109 | 2.3
SP | Solar | 28 | SJOW_1 | 1.608 | 0 | 0.064 | 1.35
SP | Solar | 28 | SKLGB1 | 28.377 | 0 | 1.129 | 23.837
SP | Solar | 28 | SLOY_P | 0.111 | 0 | 0.004 | 0.093
SP | Solar | 28 | SMAN_1 | 24.926 | 0 | 0.992 | 20.938
SP | Solar | 28 | SPAV | 0.945 | 0 | 0.038 | 0.794
SP | Solar | 28 | SPEN_1 | 32.104 | 0 | 1.278 | 26.967
SP | Solar | 28 | SSHI_3 | 13.646 | 0 | 0.543 | 11.463
SP | Solar | 28 | STAL_1 | 15.453 | 0 | 0.615 | 12.981
SP | Solar | 28 | STAY_1 | 38.824 | 0 | 1.545 | 32.612
SP | Solar | 28 | STEN_1 | 14.268 | 0 | 0.568 | 11.985
SP | Solar | 28 | STES_1 | 16.894 | 0 | 0.672 | 14.191
SP | Solar | 28 | STHA | 1.923 | 0 | 0.077 | 1.615
SP | Solar | 28 | STIR | 8.812 | 0 | 0.351 | 7.402
SP | Solar | 28 | STLE | 2.607 | 0 | 0.104 | 2.19
SP | Solar | 28 | STRI_P | 3.143 | 0 | 0.125 | 2.64
SP | Solar | 28 | SUND_1 | 21.822 | 0 | 0.869 | 18.331
SP | Solar | 28 | SWAN_1 | 50.933 | 0 | 2.027 | 42.784
SP | Solar | 28 | TARL_P | 2.04 | 0 | 0.081 | 1.713
SP | Solar | 28 | TAUN1 | 26.287 | 0 | 1.046 | 22.081
SP | Solar | 28 | TAYN_P | 2.115 | 0 | 0.084 | 1.777
SP | Solar | 28 | TELR | 1.031 | 0 | 0.041 | 0.866
SP | Solar | 28 | TEMP_3 | 14.264 | 0 | 0.568 | 11.982
SP | Solar | 28 | THOM_6 | 30.353 | 0 | 1.208 | 25.497
SP | Solar | 28 | THSO_P | 1.911 | 0 | 0.076 | 1.605
SP | Solar | 28 | THUR_6 | 34.109 | 0 | 1.358 | 28.652
SP | Solar | 28 | TILBB_1 | 14.616 | 0 | 0.582 | 12.277
SP | Solar | 28 | TONG | 3.495 | 0 | 0.139 | 2.936
SP | Solar | 28 | TOTT_1 | 3.855 | 0 | 0.153 | 3.239
SP | Solar | 28 | TRAW_1 | 10.371 | 0 | 0.413 | 8.712
SP | Solar | 28 | TUMB_P | 1.129 | 0 | 0.045 | 0.949
SP | Solar | 28 | TYNE_2 | 20.448 | 0 | 0.814 | 17.177
SP | Solar | 28 | UPPB_1 | 7.237 | 0 | 0.288 | 6.079
SP | Solar | 28 | UPPB_3 | 18.283 | 0 | 0.728 | 15.358
SP | Solar | 28 | USKM_1 | 30.035 | 0 | 1.195 | 25.23
SP | Solar | 28 | WABO | 13.799 | 0 | 0.549 | 11.591
SP | Solar | 28 | WALH_1 | 65.304 | 0 | 2.599 | 54.855
SP | Solar | 28 | WALP_B | 56.304 | 0 | 2.241 | 47.295
SP | Solar | 28 | WARL_1 | 8.763 | 0 | 0.349 | 7.361
SP | Solar | 28 | WASF_1 | 13.766 | 0 | 0.548 | 11.564
SP | Solar | 28 | WATFS_1 | 11.262 | 0 | 0.448 | 9.46
SP | Solar | 28 | WBOL_6 | 8.611 | 0 | 0.343 | 7.234
SP | Solar | 28 | WBUR_1 | 48.401 | 0 | 1.926 | 40.657
SP | Solar | 28 | WFIE | 1.79 | 0 | 0.071 | 1.504
SP | Solar | 28 | WGEO | 0.105 | 0 | 0.004 | 0.088
SP | Solar | 28 | WHAM_1 | 4.893 | 0 | 0.195 | 4.11
SP | Solar | 28 | WHGA_1 | 28.716 | 0 | 1.143 | 24.121
SP | Solar | 28 | WHHO | 1.287 | 0 | 0.051 | 1.081
SP | Solar | 28 | WIBA_3 | 3.274 | 0 | 0.13 | 2.75
SP | Solar | 28 | WIEN_1 | 7.611 | 0 | 0.303 | 6.393
SP | Solar | 28 | WILL_1 | 42.423 | 0 | 1.688 | 35.635
SP | Solar | 28 | WIMBN1 | 0.401 | 0 | 0.016 | 0.337
SP | Solar | 28 | WIMBS1 | 8.92 | 0 | 0.355 | 7.493
SP | Solar | 28 | WIOW_P | 1.431 | 0 | 0.057 | 1.202
SP | Solar | 28 | WISD_1 | 1.603 | 0 | 0.064 | 1.347
SP | Solar | 28 | WISD_6 | 0.934 | 0 | 0.037 | 0.784
SP | Solar | 28 | WISH | 3.964 | 0 | 0.158 | 3.329
SP | Solar | 28 | WMEL_1 | 27.207 | 0 | 1.083 | 22.854
SP | Solar | 28 | WOHI_P | 3.629 | 0 | 0.144 | 3.049
SP | Solar | 28 | WTHU31 | 4.047 | 0 | 0.161 | 3.399
SP | Solar | 28 | WWEY_1 | 24.386 | 0 | 0.971 | 20.485
SP | Solar | 28 | WYLF_1 | 3.909 | 0 | 0.156 | 3.284
SP | Solar | 28 | WYMOM_1 | 17.542 | 0 | 0.698 | 14.735
SP | Solar | 29 | ABHA1 | 52.785 | 0 | 2.101 | 44.339
SP | Solar | 29 | ABTH_1 | 9.17 | 0 | 0.365 | 7.702
SP | Solar | 29 | ACTL_2 | 3.807 | 0 | 0.151 | 3.197
SP | Solar | 29 | ALNE_P | 2.1 | 0 | 0.084 | 1.764
SP | Solar | 29 | ALVE1 | 49.352 | 0 | 1.964 | 41.456
SP | Solar | 29 | ARBR_P | 6.384 | 0 | 0.254 | 5.363
SP | Solar | 29 | ARDK_P | 0.388 | 0 | 0.015 | 0.326
SP | Solar | 29 | ARMO_P | 1.759 | 0 | 0.07 | 1.478
SP | Solar | 29 | AXMI1 | 32.237 | 0 | 1.283 | 27.079
SP | Solar | 29 | AYRR | 2.365 | 0 | 0.094 | 1.987
SP | Solar | 29 | BAGA | 3.191 | 0 | 0.127 | 2.68
SP | Solar | 29 | BAIN | 1.684 | 0 | 0.067 | 1.414
SP | Solar | 29 | BARKC1 | 8.925 | 0 | 0.355 | 7.497
SP | Solar | 29 | BARKW3 | 4.933 | 0 | 0.196 | 4.144
SP | Solar | 29 | BEAU_P | 3.431 | 0 | 0.137 | 2.882
SP | Solar | 29 | BEDDT1 | 11.55 | 0 | 0.46 | 9.702
SP | Solar | 29 | BEDD_1 | 17.705 | 0 | 0.705 | 14.872
SP | Solar | 29 | BERB_P | 2.42 | 0 | 0.096 | 2.032
SP | Solar | 29 | BERW | 6.661 | 0 | 0.265 | 5.595
SP | Solar | 29 | BESW_1 | 27.25 | 0 | 1.085 | 22.89
SP | Solar | 29 | BICF_1 | 83.766 | 0 | 3.334 | 70.364
SP | Solar | 29 | BIRK_1 | 11.72 | 0 | 0.466 | 9.845
SP | Solar | 29 | BISW_1 | 28.922 | 0 | 1.151 | 24.294
SP | Solar | 29 | BLYTH132 | 22.395 | 0 | 0.891 | 18.812
SP | Solar | 29 | BOAG_P | 2.25 | 0 | 0.09 | 1.89
SP | Solar | 29 | BOLN_1 | 76.533 | 0 | 3.046 | 64.288
SP | Solar | 29 | BONN | 3.865 | 0 | 0.154 | 3.247
SP | Solar | 29 | BOTW_1 | 32.387 | 0 | 1.289 | 27.205
SP | Solar | 29 | BRAC_P | 1.584 | 0 | 0.063 | 1.331
SP | Solar | 29 | BRAI_1 | 55.689 | 0 | 2.216 | 46.779
SP | Solar | 29 | BRAP | 0.892 | 0 | 0.035 | 0.749
SP | Solar | 29 | BRAW_1 | 23.199 | 0 | 0.923 | 19.487
SP | Solar | 29 | BRED_1 | 22.95 | 0 | 0.913 | 19.278
SP | Solar | 29 | BRID_P | 6.722 | 0 | 0.268 | 5.646
SP | Solar | 29 | BRIM_1 | 7.303 | 0 | 0.291 | 6.134
SP | Solar | 29 | BRLE_1 | 39.098 | 0 | 1.556 | 32.842
SP | Solar | 29 | BROA_P | 2.129 | 0 | 0.085 | 1.788
SP | Solar | 29 | BROR_P | 0.861 | 0 | 0.034 | 0.723
SP | Solar | 29 | BROX | 2.359 | 0 | 0.094 | 1.981
SP | Solar | 29 | BRWA1 | 38.521 | 0 | 1.533 | 32.358
SP | Solar | 29 | BUMU_P | 6.843 | 0 | 0.272 | 5.748
SP | Solar | 29 | BURM_1 | 60.863 | 0 | 2.422 | 51.125
SP | Solar | 29 | BUSH_1 | 23.022 | 0 | 0.916 | 19.338
SP | Solar | 29 | BUST_1 | 11.226 | 0 | 0.447 | 9.43
SP | Solar | 29 | CAAD_P | 0.852 | 0 | 0.034 | 0.716
SP | Solar | 29 | CAIF_P | 1.234 | 0 | 0.049 | 1.036
SP | Solar | 29 | CAMB_01 | 17.838 | 0 | 0.71 | 14.984
SP | Solar | 29 | CANTN1 | 14.322 | 0 | 0.57 | 12.031
SP | Solar | 29 | CAPEA1 | 12.457 | 0 | 0.496 | 10.464
SP | Solar | 29 | CARE_1 | 20.344 | 0 | 0.81 | 17.089
SP | Solar | 29 | CARR_1 | 25.62 | 0 | 1.02 | 21.521
SP | Solar | 29 | CASS_P | 0.04 | 0 | 0.002 | 0.033
SP | Solar | 29 | CATY | 0.927 | 0 | 0.037 | 0.779
SP | Solar | 29 | CELL_1 | 43.609 | 0 | 1.736 | 36.632
SP | Solar | 29 | CHAP | 13.598 | 0 | 0.541 | 11.422
SP | Solar | 29 | CHAR_P | 0.237 | 0 | 0.009 | 0.199
SP | Solar | 29 | CHAS | 0.155 | 0 | 0.006 | 0.131
SP | Solar | 29 | CHIC_1 | 29.162 | 0 | 1.161 | 24.496
SP | Solar | 29 | CHSI_1 | 13.527 | 0 | 0.538 | 11.363
SP | Solar | 29 | CHTE_1 | 44.987 | 0 | 1.79 | 37.789
SP | Solar | 29 | CITR_1 | 6.251 | 0 | 0.249 | 5.251
SP | Solar | 29 | CLAC_P | 0.032 | 0 | 0.001 | 0.027
SP | Solar | 29 | CLAY_P | 1.825 | 0 | 0.073 | 1.533
SP | Solar | 29 | CLT03 | 96.495 | 0 | 3.841 | 81.056
SP | Solar | 29 | CLYM | 3.994 | 0 | 0.159 | 3.355
SP | Solar | 29 | COAT | 1.244 | 0 | 0.049 | 1.045
SP | Solar | 29 | COCK | 4.799 | 0 | 0.191 | 4.031
SP | Solar | 29 | CONQA1 | 18.496 | 0 | 0.736 | 15.537
SP | Solar | 29 | COUA_P | 4.125 | 0 | 0.164 | 3.465
SP | Solar | 29 | COVE_1 | 32.456 | 0 | 1.292 | 27.263
SP | Solar | 29 | COWL_1 | 55.328 | 0 | 2.202 | 46.475
SP | Solar | 29 | COYL | 4.549 | 0 | 0.181 | 3.821
SP | Solar | 29 | CRAI_P | 0.317 | 0 | 0.013 | 0.266
SP | Solar | 29 | CREB_1 | 52.773 | 0 | 2.1 | 44.33
SP | Solar | 29 | CUMB | 3.063 | 0 | 0.122 | 2.573
SP | Solar | 29 | CUPA | 9.579 | 0 | 0.381 | 8.047
SP | Solar | 29 | DALM3 | 2.12 | 0 | 0.084 | 1.781
SP | Solar | 29 | DEVM | 0.918 | 0 | 0.037 | 0.771
SP | Solar | 29 | DEVO | 5.261 | 0 | 0.209 | 4.419
SP | Solar | 29 | DEWP | 0.143 | 0 | 0.006 | 0.12
SP | Solar | 29 | DOUN_P | 1.691 | 0 | 0.067 | 1.421
SP | Solar | 29 | DRAK_1 | 12.23 | 0 | 0.487 | 10.273
SP | Solar | 29 | DRUM | 2.42 | 0 | 0.096 | 2.033
SP | Solar | 29 | DUBE_P | 0.318 | 0 | 0.013 | 0.267
SP | Solar | 29 | DUDH_P | 0.499 | 0 | 0.02 | 0.419
SP | Solar | 29 | DUGR_P | 0.485 | 0 | 0.019 | 0.407
SP | Solar | 29 | DUNB | 3.386 | 0 | 0.135 | 2.844
SP | Solar | 29 | DUNF | 2.062 | 0 | 0.082 | 1.732
SP | Solar | 29 | DUNO_P | 0.93 | 0 | 0.037 | 0.781
SP | Solar | 29 | DYCE_P | 4.161 | 0 | 0.166 | 3.495
SP | Solar | 29 | EALI_6 | 6.122 | 0 | 0.244 | 5.143
SP | Solar | 29 | EASO_1 | 42.067 | 0 | 1.674 | 35.336
SP | Solar | 29 | ECCL | 8.488 | 0 | 0.338 | 7.13
SP | Solar | 29 | ECLA_1 | 36.67 | 0 | 1.459 | 30.803
SP | Solar | 29 | EERH | 4.314 | 0 | 0.172 | 3.623
SP | Solar | 29 | EKIL | 2.935 | 0 | 0.117 | 2.466
SP | Solar | 29 | ELDE | 1.127 | 0 | 0.045 | 0.946
SP | Solar | 29 | ELGI_P | 5.061 | 0 | 0.201 | 4.251
SP | Solar | 29 | ELLA_1 | 34.128 | 0 | 1.358 | 28.667
SP | Solar | 29 | ELST_1 | 8.834 | 0 | 0.352 | 7.42
SP | Solar | 29 | ENDE_1 | 59.921 | 0 | 2.385 | 50.334
SP | Solar | 29 | ERSK | 1.054 | 0 | 0.042 | 0.885
SP | Solar | 29 | EXET1 | 54.837 | 0 | 2.183 | 46.063
SP | Solar | 29 | FAUG_P | 0.083 | 0 | 0.003 | 0.07
SP | Solar | 29 | FAWL_1 | 22.727 | 0 | 0.905 | 19.091
SP | Solar | 29 | FECK_6 | 28.548 | 0 | 1.136 | 23.98
SP | Solar | 29 | FERRA2 | 7.038 | 0 | 0.28 | 5.912
SP | Solar | 29 | FERRB1 | 9.229 | 0 | 0.367 | 7.753
SP | Solar | 29 | FETT_P | 1.922 | 0 | 0.076 | 1.614
SP | Solar | 29 | FIDD_P | 1.456 | 0 | 0.058 | 1.223
SP | Solar | 29 | FIDF_1 | 19.479 | 0 | 0.775 | 16.362
SP | Solar | 29 | FINN | 0.005 | 0 | 0 | 0.004
SP | Solar | 29 | FLEE_1 | 37.016 | 0 | 1.473 | 31.093
SP | Solar | 29 | FOUR_1 | 9.628 | 0 | 0.383 | 8.088
SP | Solar | 29 | FROD_1 | 14.01 | 0 | 0.558 | 11.768
SP | Solar | 29 | FWIL_P | 0.819 | 0 | 0.033 | 0.688
SP | Solar | 29 | GALA | 4.688 | 0 | 0.187 | 3.938
SP | Solar | 29 | GIFF | 2.121 | 0 | 0.084 | 1.782
SP | Solar | 29 | GLEF_P | 1.754 | 0 | 0.07 | 1.473
SP | Solar | 29 | GLLU | 1.587 | 0 | 0.063 | 1.333
SP | Solar | 29 | GLNI | 0.61 | 0 | 0.024 | 0.513
SP | Solar | 29 | GLRO | 2.507 | 0 | 0.1 | 2.106
SP | Solar | 29 | GOVA | 0.724 | 0 | 0.029 | 0.608
SP | Solar | 29 | GREN_1 | 67.802 | 0 | 2.699 | 56.954
SP | Solar | 29 | GRIW_1 | 34.675 | 0 | 1.38 | 29.127
SP | Solar | 29 | GRUB_P | 0.275 | 0 | 0.011 | 0.231
SP | Solar | 29 | G_EXTRA_10 | 1.54 | 0 | 0.061 | 1.294
SP | Solar | 29 | G_EXTRA_11 | 0.875 | 0 | 0.035 | 0.735
SP | Solar | 29 | G_EXTRA_12 | 0.292 | 0 | 0.012 | 0.246
SP | Solar | 29 | G_EXTRA_2 | 7.06 | 0 | 0.281 | 5.93
SP | Solar | 29 | G_EXTRA_4 | 1.932 | 0 | 0.077 | 1.623
SP | Solar | 29 | G_EXTRA_5 | 0.326 | 0 | 0.013 | 0.274
SP | Solar | 29 | G_EXTRA_7 | 2.15 | 0 | 0.086 | 1.806
SP | Solar | 29 | G_EXTRA_8 | 2.51 | 0 | 0.1 | 2.108
SP | Solar | 29 | G_EXTRA_9 | 1.968 | 0 | 0.078 | 1.653
SP | Solar | 29 | HACK_1 | 4.191 | 0 | 0.167 | 3.521
SP | Solar | 29 | HACK_6 | 2.027 | 0 | 0.081 | 1.703
SP | Solar | 29 | HAGR | 0.514 | 0 | 0.02 | 0.432
SP | Solar | 29 | HAMHC1 | 12.273 | 0 | 0.488 | 10.309
SP | Solar | 29 | HARK_1 | 6.08 | 0 | 0.242 | 5.107
SP | Solar | 29 | HARM_6 | 5.625 | 0 | 0.224 | 4.725
SP | Solar | 29 | HAWI | 2.307 | 0 | 0.092 | 1.938
SP | Solar | 29 | HAWP_6 | 8.29 | 0 | 0.33 | 6.964
SP | Solar | 29 | HELE | 1.097 | 0 | 0.044 | 0.921
SP | Solar | 29 | HUER | 0.927 | 0 | 0.037 | 0.779
SP | Solar | 29 | HURS_1 | 17.369 | 0 | 0.691 | 14.59
SP | Solar | 29 | HUTT_1 | 7.173 | 0 | 0.285 | 6.025
SP | Solar | 29 | IMPK_1 | 6.621 | 0 | 0.264 | 5.562
SP | Solar | 29 | INDQ1 | 96.648 | 0 | 3.847 | 81.184
SP | Solar | 29 | INKE | 3.294 | 0 | 0.131 | 2.767
SP | Solar | 29 | INNE_P | 4.718 | 0 | 0.188 | 3.963
SP | Solar | 29 | IROA1 | 41.197 | 0 | 1.64 | 34.605
SP | Solar | 29 | IRONB1 | 48.066 | 0 | 1.913 | 40.375
SP | Solar | 29 | IVER_1 | 6.979 | 0 | 0.278 | 5.862
SP | Solar | 29 | IVER_6 | 4.855 | 0 | 0.193 | 4.079
SP | Solar | 29 | JOHN | 2.253 | 0 | 0.09 | 1.892
SP | Solar | 29 | JORD_3 | 3.705 | 0 | 0.147 | 3.112
SP | Solar | 29 | KAIM | 7.67 | 0 | 0.305 | 6.443
SP | Solar | 29 | KEAD_1 | 31.945 | 0 | 1.271 | 26.834
SP | Solar | 29 | KEAR_3 | 29.175 | 0 | 1.161 | 24.507
SP | Solar | 29 | KEIT_P | 1.222 | 0 | 0.049 | 1.026
SP | Solar | 29 | KEMS_1 | 17.318 | 0 | 0.689 | 14.547
SP | Solar | 29 | KIBY_G | 9.418 | 0 | 0.375 | 7.911
SP | Solar | 29 | KIER | 3.571 | 0 | 0.142 | 3
SP | Solar | 29 | KIIN_P | 0.434 | 0 | 0.017 | 0.365
SP | Solar | 29 | KILS | 0.875 | 0 | 0.035 | 0.735
SP | Solar | 29 | KILT | 3.978 | 0 | 0.158 | 3.342
SP | Solar | 29 | KILW | 1.891 | 0 | 0.075 | 1.589
SP | Solar | 29 | KINL_P | 0.08 | 0 | 0.003 | 0.068
SP | Solar | 29 | KINO_1 | 19.657 | 0 | 0.782 | 16.512
SP | Solar | 29 | KINT_P | 6.759 | 0 | 0.269 | 5.677
SP | Solar | 29 | KIRKB1 | 33.21 | 0 | 1.322 | 27.896
SP | Solar | 29 | KITW_1 | 19.063 | 0 | 0.759 | 16.013
SP | Solar | 29 | KNAR | 27.925 | 0 | 1.111 | 23.457
SP | Solar | 29 | LACK_6 | 20.613 | 0 | 0.82 | 17.315
SP | Solar | 29 | LAIR_P | 0.596 | 0 | 0.024 | 0.5
SP | Solar | 29 | LALE1SG003 | 5.393 | 0 | 0.215 | 4.53
SP | Solar | 29 | LAND1 | 69.624 | 0 | 2.771 | 58.484
SP | Solar | 29 | LEGA_1 | 37.439 | 0 | 1.49 | 31.449
SP | Solar | 29 | LEVE | 2.884 | 0 | 0.115 | 2.423
SP | Solar | 29 | LING | 4.386 | 0 | 0.175 | 3.685
SP | Solar | 29 | LINM | 7.249 | 0 | 0.289 | 6.089
SP | Solar | 29 | LISD_1 | 22.717 | 0 | 0.904 | 19.082
SP | Solar | 29 | LITT_C | 3.398 | 0 | 0.135 | 2.854
SP | Solar | 29 | LITT_J | 1.082 | 0 | 0.043 | 0.909
SP | Solar | 29 | LODR_6 | 2.159 | 0 | 0.086 | 1.813
SP | Solar | 29 | LOUD_H | 22.17 | 0 | 0.882 | 18.622
SP | Solar | 29 | LOVE_1 | 44.084 | 0 | 1.755 | 37.031
SP | Solar | 29 | LUNA_P | 4.268 | 0 | 0.17 | 3.585
SP | Solar | 29 | LYND_P | 2.869 | 0 | 0.114 | 2.41
SP | Solar | 29 | MACC_3 | 11.999 | 0 | 0.478 | 10.079
SP | Solar | 29 | MACD_P | 4.499 | 0 | 0.179 | 3.779
SP | Solar | 29 | MAGA_6 | 5.515 | 0 | 0.22 | 4.633
SP | Solar | 29 | MANN_1 | 55.085 | 0 | 2.192 | 46.271
SP | Solar | 29 | MAYB | 1.541 | 0 | 0.061 | 1.295
SP | Solar | 29 | MELK_1 | 46.055 | 0 | 1.833 | 38.686
SP | Solar | 29 | MILC_P | 4.087 | 0 | 0.163 | 3.433
SP | Solar | 29 | MILH_1 | 8.865 | 0 | 0.353 | 7.447
SP | Solar | 29 | MITY_1 | 34.712 | 0 | 1.382 | 29.158
SP | Solar | 29 | MYBS_P | 1.337 | 0 | 0.053 | 1.123
SP | Solar | 29 | NAIR_P | 2.018 | 0 | 0.08 | 1.695
SP | Solar | 29 | NEAR | 2.988 | 0 | 0.119 | 2.51
SP | Solar | 29 | NECE_1 | 28.162 | 0 | 1.121 | 23.656
SP | Solar | 29 | NEEP_3 | 10.706 | 0 | 0.426 | 8.993
SP | Solar | 29 | NETS | 1.651 | 0 | 0.066 | 1.387
SP | Solar | 29 | NEWX_6 | 5.907 | 0 | 0.235 | 4.962
SP | Solar | 29 | NFLE | 10.298 | 0 | 0.41 | 8.65
SP | Solar | 29 | NHYD_6 | 6.281 | 0 | 0.25 | 5.276
SP | Solar | 29 | NINF_1 | 36.464 | 0 | 1.451 | 30.629
SP | Solar | 29 | NORL_3 | 3.424 | 0 | 0.136 | 2.876
SP | Solar | 29 | NORT_1 | 23.202 | 0 | 0.923 | 19.489
SP | Solar | 29 | NURS_1 | 45.939 | 0 | 1.828 | 38.589
SP | Solar | 29 | OCKH_1 | 6.37 | 0 | 0.254 | 5.351
SP | Solar | 29 | OFFE_3 | 23.12 | 0 | 0.92 | 19.42
SP | Solar | 29 | OLDB_1 | 7.484 | 0 | 0.298 | 6.287
SP | Solar | 29 | ORMO | 22.747 | 0 | 0.905 | 19.107
SP | Solar | 29 | ORRI_P | 0.31 | 0 | 0.012 | 0.26
SP | Solar | 29 | OSBA_1 | 21.111 | 0 | 0.84 | 17.733
SP | Solar | 29 | PADIB1 | 35.275 | 0 | 1.404 | 29.631
SP | Solar | 29 | PAIS | 1.897 | 0 | 0.075 | 1.593
SP | Solar | 29 | PART | 0.259 | 0 | 0.01 | 0.218
SP | Solar | 29 | PEHG_P | 4.032 | 0 | 0.16 | 3.387
SP | Solar | 29 | PELH_1 | 27.674 | 0 | 1.101 | 23.246
SP | Solar | 29 | PEMB_1 | 29.166 | 0 | 1.161 | 24.499
SP | Solar | 29 | PENN_1 | 8.961 | 0 | 0.357 | 7.527
SP | Solar | 29 | PENT_1 | 13.849 | 0 | 0.551 | 11.634
SP | Solar | 29 | PENW_1 | 26.414 | 0 | 1.051 | 22.188
SP | Solar | 29 | PERS_P | 0.879 | 0 | 0.035 | 0.738
SP | Solar | 29 | PITS_3 | 1.209 | 0 | 0.048 | 1.015
SP | Solar | 29 | POOB | 4.546 | 0 | 0.181 | 3.819
SP | Solar | 29 | POPP_3 | 18.689 | 0 | 0.744 | 15.698
SP | Solar | 29 | PORA_P | 1.731 | 0 | 0.069 | 1.454
SP | Solar | 29 | PORD | 1.615 | 0 | 0.064 | 1.357
SP | Solar | 29 | PYLE_1 | 14.273 | 0 | 0.568 | 11.989
SP | Solar | 29 | RAIN_1 | 21.275 | 0 | 0.847 | 17.871
SP | Solar | 29 | RANN_P | 0.241 | 0 | 0.01 | 0.202
SP | Solar | 29 | RASS_1 | 42.192 | 0 | 1.679 | 35.441
SP | Solar | 29 | RATS_1 | 50.598 | 0 | 2.014 | 42.502
SP | Solar | 29 | RAYL_1 | 26.035 | 0 | 1.036 | 21.869
SP | Solar | 29 | REBR_3 | 6.078 | 0 | 0.242 | 5.106
SP | Solar | 29 | REDH | 2.061 | 0 | 0.082 | 1.731
SP | Solar | 29 | RICH1 | 20.319 | 0 | 0.809 | 17.068
SP | Solar | 29 | ROCH_1 | 12.439 | 0 | 0.495 | 10.449
SP | Solar | 29 | RRIG | 15.858 | 0 | 0.631 | 13.32
SP | Solar | 29 | RUGEB1 | 15.373 | 0 | 0.612 | 12.914
SP | Solar | 29 | RYEH_1 | 13.633 | 0 | 0.543 | 11.452
SP | Solar | 29 | SALH_1 | 12.482 | 0 | 0.497 | 10.485
SP | Solar | 29 | SALL1 | 125.314 | 0 | 4.988 | 105.264
SP | Solar | 29 | SALT_1 | 13.093 | 0 | 0.521 | 10.999
SP | Solar | 29 | SASA | 14.407 | 0 | 0.573 | 12.102
SP | Solar | 29 | SBAR | 46.657 | 0 | 1.857 | 39.192
SP | Solar | 29 | SEAB1 | 53.693 | 0 | 2.137 | 45.102
SP | Solar | 29 | SELL_1 | 22.289 | 0 | 0.887 | 18.722
SP | Solar | 29 | SFIL_P | 0.914 | 0 | 0.036 | 0.767
SP | Solar | 29 | SHEC_3 | 4.209 | 0 | 0.168 | 3.535
SP | Solar | 29 | SHIN_P | 0.279 | 0 | 0.011 | 0.234
SP | Solar | 29 | SHRU | 0.656 | 0 | 0.026 | 0.551
SP | Solar | 29 | SHRW_1 | 36.767 | 0 | 1.463 | 30.884
SP | Solar | 29 | SIGH | 2.833 | 0 | 0.113 | 2.379
SP | Solar | 29 | SJOW_1 | 1.663 | 0 | 0.066 | 1.397
SP | Solar | 29 | SKLGB1 | 29.361 | 0 | 1.169 | 24.663
SP | Solar | 29 | SLOY_P | 0.115 | 0 | 0.005 | 0.097
SP | Solar | 29 | SMAN_1 | 25.789 | 0 | 1.026 | 21.663
SP | Solar | 29 | SPAV | 0.978 | 0 | 0.039 | 0.821
SP | Solar | 29 | SPEN_1 | 33.216 | 0 | 1.322 | 27.901
SP | Solar | 29 | SSHI_3 | 14.119 | 0 | 0.562 | 11.86
SP | Solar | 29 | STAL_1 | 15.989 | 0 | 0.636 | 13.43
SP | Solar | 29 | STAY_1 | 40.17 | 0 | 1.599 | 33.743
SP | Solar | 29 | STEN_1 | 14.762 | 0 | 0.588 | 12.4
SP | Solar | 29 | STES_1 | 17.48 | 0 | 0.696 | 14.683
SP | Solar | 29 | STHA | 1.99 | 0 | 0.079 | 1.671
SP | Solar | 29 | STIR | 9.117 | 0 | 0.363 | 7.659
SP | Solar | 29 | STLE | 2.698 | 0 | 0.107 | 2.266
SP | Solar | 29 | STRI_P | 3.251 | 0 | 0.129 | 2.731
SP | Solar | 29 | SUND_1 | 22.579 | 0 | 0.899 | 18.966
SP | Solar | 29 | SWAN_1 | 52.698 | 0 | 2.097 | 44.266
SP | Solar | 29 | TARL_P | 2.11 | 0 | 0.084 | 1.773
SP | Solar | 29 | TAUN1 | 27.198 | 0 | 1.082 | 22.846
SP | Solar | 29 | TAYN_P | 2.189 | 0 | 0.087 | 1.839
SP | Solar | 29 | TELR | 1.067 | 0 | 0.042 | 0.896
SP | Solar | 29 | TEMP_3 | 14.759 | 0 | 0.587 | 12.397
SP | Solar | 29 | THOM_6 | 31.405 | 0 | 1.25 | 26.38
SP | Solar | 29 | THSO_P | 1.977 | 0 | 0.079 | 1.661
SP | Solar | 29 | THUR_6 | 35.291 | 0 | 1.405 | 29.645
SP | Solar | 29 | TILBB_1 | 15.122 | 0 | 0.602 | 12.703
SP | Solar | 29 | TONG | 3.616 | 0 | 0.144 | 3.037
SP | Solar | 29 | TOTT_1 | 3.989 | 0 | 0.159 | 3.351
SP | Solar | 29 | TRAW_1 | 10.731 | 0 | 0.427 | 9.014
SP | Solar | 29 | TUMB_P | 1.169 | 0 | 0.047 | 0.982
SP | Solar | 29 | TYNE_2 | 21.157 | 0 | 0.842 | 17.772
SP | Solar | 29 | UPPB_1 | 7.487 | 0 | 0.298 | 6.289
SP | Solar | 29 | UPPB_3 | 18.917 | 0 | 0.753 | 15.89
SP | Solar | 29 | USKM_1 | 31.076 | 0 | 1.237 | 26.104
SP | Solar | 29 | WABO | 14.277 | 0 | 0.568 | 11.993
SP | Solar | 29 | WALH_1 | 67.567 | 0 | 2.689 | 56.756
SP | Solar | 29 | WALP_B | 58.255 | 0 | 2.319 | 48.934
SP | Solar | 29 | WARL_1 | 9.067 | 0 | 0.361 | 7.616
SP | Solar | 29 | WASF_1 | 14.243 | 0 | 0.567 | 11.964
SP | Solar | 29 | WATFS_1 | 11.652 | 0 | 0.464 | 9.788
SP | Solar | 29 | WBOL_6 | 8.91 | 0 | 0.355 | 7.484
SP | Solar | 29 | WBUR_1 | 50.078 | 0 | 1.993 | 42.065
SP | Solar | 29 | WFIE | 1.852 | 0 | 0.074 | 1.556
SP | Solar | 29 | WGEO | 0.109 | 0 | 0.004 | 0.092
SP | Solar | 29 | WHAM_1 | 5.062 | 0 | 0.201 | 4.252
SP | Solar | 29 | WHGA_1 | 29.711 | 0 | 1.182 | 24.957
SP | Solar | 29 | WHHO | 1.332 | 0 | 0.053 | 1.119
SP | Solar | 29 | WIBA_3 | 3.387 | 0 | 0.135 | 2.845
SP | Solar | 29 | WIEN_1 | 7.874 | 0 | 0.313 | 6.614
SP | Solar | 29 | WILL_1 | 43.893 | 0 | 1.747 | 36.87
SP | Solar | 29 | WIMBN1 | 0.415 | 0 | 0.017 | 0.349
SP | Solar | 29 | WIMBS1 | 9.229 | 0 | 0.367 | 7.753
SP | Solar | 29 | WIOW_P | 1.48 | 0 | 0.059 | 1.244
SP | Solar | 29 | WISD_1 | 1.659 | 0 | 0.066 | 1.393
SP | Solar | 29 | WISD_6 | 0.966 | 0 | 0.038 | 0.811
SP | Solar | 29 | WISH | 4.101 | 0 | 0.163 | 3.445
SP | Solar | 29 | WMEL_1 | 28.15 | 0 | 1.12 | 23.646
SP | Solar | 29 | WOHI_P | 3.755 | 0 | 0.149 | 3.154
SP | Solar | 29 | WTHU31 | 4.187 | 0 | 0.167 | 3.517
SP | Solar | 29 | WWEY_1 | 25.231 | 0 | 1.004 | 21.194
SP | Solar | 29 | WYLF_1 | 4.045 | 0 | 0.161 | 3.397
SP | Solar | 29 | WYMOM_1 | 18.15 | 0 | 0.722 | 15.246
SP | Solar | 30 | ABHA1 | 54.483 | 0 | 2.168 | 45.766
SP | Solar | 30 | ABTH_1 | 9.465 | 0 | 0.377 | 7.95
SP | Solar | 30 | ACTL_2 | 3.929 | 0 | 0.156 | 3.3
SP | Solar | 30 | ALNE_P | 2.168 | 0 | 0.086 | 1.821
SP | Solar | 30 | ALVE1 | 50.94 | 0 | 2.027 | 42.79
SP | Solar | 30 | ARBR_P | 6.59 | 0 | 0.262 | 5.535
SP | Solar | 30 | ARDK_P | 0.4 | 0 | 0.016 | 0.336
SP | Solar | 30 | ARMO_P | 1.816 | 0 | 0.072 | 1.526
SP | Solar | 30 | AXMI1 | 33.274 | 0 | 1.324 | 27.95
SP | Solar | 30 | AYRR | 2.441 | 0 | 0.097 | 2.05
SP | Solar | 30 | BAGA | 3.294 | 0 | 0.131 | 2.767
SP | Solar | 30 | BAIN | 1.738 | 0 | 0.069 | 1.46
SP | Solar | 30 | BARKC1 | 9.212 | 0 | 0.367 | 7.738
SP | Solar | 30 | BARKW3 | 5.092 | 0 | 0.203 | 4.277
SP | Solar | 30 | BEAU_P | 3.541 | 0 | 0.141 | 2.974
SP | Solar | 30 | BEDDT1 | 11.922 | 0 | 0.474 | 10.014
SP | Solar | 30 | BEDD_1 | 18.275 | 0 | 0.727 | 15.351
SP | Solar | 30 | BERB_P | 2.497 | 0 | 0.099 | 2.098
SP | Solar | 30 | BERW | 6.875 | 0 | 0.274 | 5.775
SP | Solar | 30 | BESW_1 | 28.127 | 0 | 1.119 | 23.627
SP | Solar | 30 | BICF_1 | 86.462 | 0 | 3.441 | 72.628
SP | Solar | 30 | BIRK_1 | 12.097 | 0 | 0.481 | 10.162
SP | Solar | 30 | BISW_1 | 29.852 | 0 | 1.188 | 25.076
SP | Solar | 30 | BLYTH132 | 23.116 | 0 | 0.92 | 19.417
SP | Solar | 30 | BOAG_P | 2.322 | 0 | 0.092 | 1.95
SP | Solar | 30 | BOLN_1 | 78.995 | 0 | 3.144 | 66.356
SP | Solar | 30 | BONN | 3.989 | 0 | 0.159 | 3.351
SP | Solar | 30 | BOTW_1 | 33.429 | 0 | 1.33 | 28.08
SP | Solar | 30 | BRAC_P | 1.635 | 0 | 0.065 | 1.374
SP | Solar | 30 | BRAI_1 | 57.481 | 0 | 2.288 | 48.284
SP | Solar | 30 | BRAP | 0.921 | 0 | 0.037 | 0.773
SP | Solar | 30 | BRAW_1 | 23.945 | 0 | 0.953 | 20.114
SP | Solar | 30 | BRED_1 | 23.688 | 0 | 0.943 | 19.898
SP | Solar | 30 | BRID_P | 6.938 | 0 | 0.276 | 5.828
SP | Solar | 30 | BRIM_1 | 7.538 | 0 | 0.3 | 6.332
SP | Solar | 30 | BRLE_1 | 40.356 | 0 | 1.606 | 33.899
SP | Solar | 30 | BROA_P | 2.197 | 0 | 0.087 | 1.846
SP | Solar | 30 | BROR_P | 0.889 | 0 | 0.035 | 0.747
SP | Solar | 30 | BROX | 2.435 | 0 | 0.097 | 2.045
SP | Solar | 30 | BRWA1 | 39.761 | 0 | 1.582 | 33.399
SP | Solar | 30 | BUMU_P | 7.063 | 0 | 0.281 | 5.933
SP | Solar | 30 | BURM_1 | 62.821 | 0 | 2.5 | 52.77
SP | Solar | 30 | BUSH_1 | 23.762 | 0 | 0.946 | 19.96
SP | Solar | 30 | BUST_1 | 11.587 | 0 | 0.461 | 9.733
SP | Solar | 30 | CAAD_P | 0.879 | 0 | 0.035 | 0.739
SP | Solar | 30 | CAIF_P | 1.274 | 0 | 0.051 | 1.07
SP | Solar | 30 | CAMB_01 | 18.412 | 0 | 0.733 | 15.466
SP | Solar | 30 | CANTN1 | 14.783 | 0 | 0.588 | 12.418
SP | Solar | 30 | CAPEA1 | 12.858 | 0 | 0.512 | 10.8
SP | Solar | 30 | CARE_1 | 20.999 | 0 | 0.836 | 17.639
SP | Solar | 30 | CARR_1 | 26.444 | 0 | 1.052 | 22.213
SP | Solar | 30 | CASS_P | 0.041 | 0 | 0.002 | 0.035
SP | Solar | 30 | CATY | 0.957 | 0 | 0.038 | 0.804
SP | Solar | 30 | CELL_1 | 45.013 | 0 | 1.792 | 37.811
SP | Solar | 30 | CHAP | 14.036 | 0 | 0.559 | 11.79
SP | Solar | 30 | CHAR_P | 0.244 | 0 | 0.01 | 0.205
SP | Solar | 30 | CHAS | 0.161 | 0 | 0.006 | 0.135
SP | Solar | 30 | CHIC_1 | 30.1 | 0 | 1.198 | 25.284
SP | Solar | 30 | CHSI_1 | 13.962 | 0 | 0.556 | 11.728
SP | Solar | 30 | CHTE_1 | 46.434 | 0 | 1.848 | 39.005
SP | Solar | 30 | CITR_1 | 6.452 | 0 | 0.257 | 5.42
SP | Solar | 30 | CLAC_P | 0.033 | 0 | 0.001 | 0.028
SP | Solar | 30 | CLAY_P | 1.884 | 0 | 0.075 | 1.583
SP | Solar | 30 | CLT03 | 99.6 | 0 | 3.964 | 83.664
SP | Solar | 30 | CLYM | 4.123 | 0 | 0.164 | 3.463
SP | Solar | 30 | COAT | 1.284 | 0 | 0.051 | 1.078
SP | Solar | 30 | COCK | 4.953 | 0 | 0.197 | 4.161
SP | Solar | 30 | CONQA1 | 19.091 | 0 | 0.76 | 16.037
SP | Solar | 30 | COUA_P | 4.258 | 0 | 0.169 | 3.577
SP | Solar | 30 | COVE_1 | 33.5 | 0 | 1.333 | 28.14
SP | Solar | 30 | COWL_1 | 57.108 | 0 | 2.273 | 47.971
SP | Solar | 30 | COYL | 4.695 | 0 | 0.187 | 3.944
SP | Solar | 30 | CRAI_P | 0.327 | 0 | 0.013 | 0.274
SP | Solar | 30 | CREB_1 | 54.471 | 0 | 2.168 | 45.756
SP | Solar | 30 | CUMB | 3.161 | 0 | 0.126 | 2.655
SP | Solar | 30 | CUPA | 9.888 | 0 | 0.394 | 8.306
SP | Solar | 30 | DALM3 | 2.188 | 0 | 0.087 | 1.838
SP | Solar | 30 | DEVM | 0.948 | 0 | 0.038 | 0.796
SP | Solar | 30 | DEVO | 5.43 | 0 | 0.216 | 4.561
SP | Solar | 30 | DEWP | 0.147 | 0 | 0.006 | 0.124
SP | Solar | 30 | DOUN_P | 1.746 | 0 | 0.069 | 1.467
SP | Solar | 30 | DRAK_1 | 12.623 | 0 | 0.502 | 10.604
SP | Solar | 30 | DRUM | 2.498 | 0 | 0.099 | 2.098
SP | Solar | 30 | DUBE_P | 0.328 | 0 | 0.013 | 0.276
SP | Solar | 30 | DUDH_P | 0.515 | 0 | 0.02 | 0.432
SP | Solar | 30 | DUGR_P | 0.501 | 0 | 0.02 | 0.421
SP | Solar | 30 | DUNB | 3.495 | 0 | 0.139 | 2.936
SP | Solar | 30 | DUNF | 2.128 | 0 | 0.085 | 1.787
SP | Solar | 30 | DUNO_P | 0.96 | 0 | 0.038 | 0.806
SP | Solar | 30 | DYCE_P | 4.294 | 0 | 0.171 | 3.607
SP | Solar | 30 | EALI_6 | 6.319 | 0 | 0.252 | 5.308
SP | Solar | 30 | EASO_1 | 43.421 | 0 | 1.728 | 36.473
SP | Solar | 30 | ECCL | 8.761 | 0 | 0.349 | 7.359
SP | Solar | 30 | ECLA_1 | 37.85 | 0 | 1.506 | 31.794
SP | Solar | 30 | EERH | 4.452 | 0 | 0.177 | 3.74
SP | Solar | 30 | EKIL | 3.03 | 0 | 0.121 | 2.545
SP | Solar | 30 | ELDE | 1.163 | 0 | 0.046 | 0.977
SP | Solar | 30 | ELGI_P | 5.224 | 0 | 0.208 | 4.388
SP | Solar | 30 | ELLA_1 | 35.226 | 0 | 1.402 | 29.589
SP | Solar | 30 | ELST_1 | 9.118 | 0 | 0.363 | 7.659
SP | Solar | 30 | ENDE_1 | 61.849 | 0 | 2.462 | 51.953
SP | Solar | 30 | ERSK | 1.088 | 0 | 0.043 | 0.914
SP | Solar | 30 | EXET1 | 56.601 | 0 | 2.253 | 47.545
SP | Solar | 30 | FAUG_P | 0.086 | 0 | 0.003 | 0.072
SP | Solar | 30 | FAWL_1 | 23.458 | 0 | 0.934 | 19.705
SP | Solar | 30 | FECK_6 | 29.466 | 0 | 1.173 | 24.752
SP | Solar | 30 | FERRA2 | 7.265 | 0 | 0.289 | 6.102
SP | Solar | 30 | FERRB1 | 9.526 | 0 | 0.379 | 8.002
SP | Solar | 30 | FETT_P | 1.984 | 0 | 0.079 | 1.666
SP | Solar | 30 | FIDD_P | 1.503 | 0 | 0.06 | 1.263
SP | Solar | 30 | FIDF_1 | 20.105 | 0 | 0.8 | 16.889
SP | Solar | 30 | FINN | 0.005 | 0 | 0 | 0.005
SP | Solar | 30 | FLEE_1 | 38.207 | 0 | 1.521 | 32.093
SP | Solar | 30 | FOUR_1 | 9.938 | 0 | 0.396 | 8.348
SP | Solar | 30 | FROD_1 | 14.461 | 0 | 0.576 | 12.147
SP | Solar | 30 | FWIL_P | 0.846 | 0 | 0.034 | 0.71
SP | Solar | 30 | GALA | 4.838 | 0 | 0.193 | 4.064
SP | Solar | 30 | GIFF | 2.189 | 0 | 0.087 | 1.839
SP | Solar | 30 | GLEF_P | 1.811 | 0 | 0.072 | 1.521
SP | Solar | 30 | GLLU | 1.638 | 0 | 0.065 | 1.376
SP | Solar | 30 | GLNI | 0.63 | 0 | 0.025 | 0.529
SP | Solar | 30 | GLRO | 2.588 | 0 | 0.103 | 2.174
SP | Solar | 30 | GOVA | 0.747 | 0 | 0.03 | 0.628
SP | Solar | 30 | GREN_1 | 69.984 | 0 | 2.785 | 58.786
SP | Solar | 30 | GRIW_1 | 35.791 | 0 | 1.424 | 30.065
SP | Solar | 30 | GRUB_P | 0.284 | 0 | 0.011 | 0.239
SP | Solar | 30 | G_EXTRA_10 | 1.59 | 0 | 0.063 | 1.335
SP | Solar | 30 | G_EXTRA_11 | 0.903 | 0 | 0.036 | 0.758
SP | Solar | 30 | G_EXTRA_12 | 0.302 | 0 | 0.012 | 0.253
SP | Solar | 30 | G_EXTRA_2 | 7.287 | 0 | 0.29 | 6.121
SP | Solar | 30 | G_EXTRA_4 | 1.994 | 0 | 0.079 | 1.675
SP | Solar | 30 | G_EXTRA_5 | 0.337 | 0 | 0.013 | 0.283
SP | Solar | 30 | G_EXTRA_7 | 2.219 | 0 | 0.088 | 1.864
SP | Solar | 30 | G_EXTRA_8 | 2.59 | 0 | 0.103 | 2.176
SP | Solar | 30 | G_EXTRA_9 | 2.031 | 0 | 0.081 | 1.706
SP | Solar | 30 | HACK_1 | 4.326 | 0 | 0.172 | 3.634
SP | Solar | 30 | HACK_6 | 2.092 | 0 | 0.083 | 1.758
SP | Solar | 30 | HAGR | 0.53 | 0 | 0.021 | 0.445
SP | Solar | 30 | HAMHC1 | 12.668 | 0 | 0.504 | 10.641
SP | Solar | 30 | HARK_1 | 6.276 | 0 | 0.25 | 5.272
SP | Solar | 30 | HARM_6 | 5.806 | 0 | 0.231 | 4.877
SP | Solar | 30 | HAWI | 2.381 | 0 | 0.095 | 2
SP | Solar | 30 | HAWP_6 | 8.557 | 0 | 0.341 | 7.188
SP | Solar | 30 | HELE | 1.132 | 0 | 0.045 | 0.951
SP | Solar | 30 | HUER | 0.957 | 0 | 0.038 | 0.804
SP | Solar | 30 | HURS_1 | 17.928 | 0 | 0.714 | 15.06
SP | Solar | 30 | HUTT_1 | 7.403 | 0 | 0.295 | 6.219
SP | Solar | 30 | IMPK_1 | 6.834 | 0 | 0.272 | 5.741
SP | Solar | 30 | INDQ1 | 99.757 | 0 | 3.97 | 83.796
SP | Solar | 30 | INKE | 3.4 | 0 | 0.135 | 2.856
SP | Solar | 30 | INNE_P | 4.87 | 0 | 0.194 | 4.091
SP | Solar | 30 | IROA1 | 42.522 | 0 | 1.692 | 35.719
SP | Solar | 30 | IRONB1 | 49.612 | 0 | 1.975 | 41.674
SP | Solar | 30 | IVER_1 | 7.203 | 0 | 0.287 | 6.051
SP | Solar | 30 | IVER_6 | 5.012 | 0 | 0.199 | 4.21
SP | Solar | 30 | JOHN | 2.325 | 0 | 0.093 | 1.953
SP | Solar | 30 | JORD_3 | 3.824 | 0 | 0.152 | 3.212
SP | Solar | 30 | KAIM | 7.917 | 0 | 0.315 | 6.65
SP | Solar | 30 | KEAD_1 | 32.973 | 0 | 1.312 | 27.697
SP | Solar | 30 | KEAR_3 | 30.113 | 0 | 1.199 | 25.295
SP | Solar | 30 | KEIT_P | 1.261 | 0 | 0.05 | 1.059
SP | Solar | 30 | KEMS_1 | 17.876 | 0 | 0.711 | 15.016
SP | Solar | 30 | KIBY_G | 9.721 | 0 | 0.387 | 8.165
SP | Solar | 30 | KIER | 3.686 | 0 | 0.147 | 3.096
SP | Solar | 30 | KIIN_P | 0.448 | 0 | 0.018 | 0.377
SP | Solar | 30 | KILS | 0.903 | 0 | 0.036 | 0.759
SP | Solar | 30 | KILT | 4.106 | 0 | 0.163 | 3.449
SP | Solar | 30 | KILW | 1.952 | 0 | 0.078 | 1.64
SP | Solar | 30 | KINL_P | 0.083 | 0 | 0.003 | 0.07
SP | Solar | 30 | KINO_1 | 20.29 | 0 | 0.808 | 17.044
SP | Solar | 30 | KINT_P | 6.976 | 0 | 0.278 | 5.86
SP | Solar | 30 | KIRKB1 | 34.278 | 0 | 1.364 | 28.794
SP | Solar | 30 | KITW_1 | 19.677 | 0 | 0.783 | 16.529
SP | Solar | 30 | KNAR | 28.823 | 0 | 1.147 | 24.211
SP | Solar | 30 | LACK_6 | 21.277 | 0 | 0.847 | 17.872
SP | Solar | 30 | LAIR_P | 0.615 | 0 | 0.024 | 0.516
SP | Solar | 30 | LALE1SG003 | 5.566 | 0 | 0.222 | 4.676
SP | Solar | 30 | LAND1 | 71.864 | 0 | 2.86 | 60.366
SP | Solar | 30 | LEGA_1 | 38.643 | 0 | 1.538 | 32.46
SP | Solar | 30 | LEVE | 2.977 | 0 | 0.118 | 2.501
SP | Solar | 30 | LING | 4.528 | 0 | 0.18 | 3.803
SP | Solar | 30 | LINM | 7.482 | 0 | 0.298 | 6.285
SP | Solar | 30 | LISD_1 | 23.448 | 0 | 0.933 | 19.696
SP | Solar | 30 | LITT_C | 3.507 | 0 | 0.14 | 2.946
SP | Solar | 30 | LITT_J | 1.117 | 0 | 0.044 | 0.938
SP | Solar | 30 | LODR_6 | 2.228 | 0 | 0.089 | 1.872
SP | Solar | 30 | LOUD_H | 22.883 | 0 | 0.911 | 19.222
SP | Solar | 30 | LOVE_1 | 45.503 | 0 | 1.811 | 38.222
SP | Solar | 30 | LUNA_P | 4.405 | 0 | 0.175 | 3.7
SP | Solar | 30 | LYND_P | 2.961 | 0 | 0.118 | 2.487
SP | Solar | 30 | MACC_3 | 12.385 | 0 | 0.493 | 10.403
SP | Solar | 30 | MACD_P | 4.644 | 0 | 0.185 | 3.901
SP | Solar | 30 | MAGA_6 | 5.693 | 0 | 0.227 | 4.782
SP | Solar | 30 | MANN_1 | 56.857 | 0 | 2.263 | 47.76
SP | Solar | 30 | MAYB | 1.591 | 0 | 0.063 | 1.336
SP | Solar | 30 | MELK_1 | 47.537 | 0 | 1.892 | 39.931
SP | Solar | 30 | MILC_P | 4.219 | 0 | 0.168 | 3.544
SP | Solar | 30 | MILH_1 | 9.15 | 0 | 0.364 | 7.686
SP | Solar | 30 | MITY_1 | 35.828 | 0 | 1.426 | 30.096
SP | Solar | 30 | MYBS_P | 1.38 | 0 | 0.055 | 1.159
SP | Solar | 30 | NAIR_P | 2.083 | 0 | 0.083 | 1.749
SP | Solar | 30 | NEAR | 3.084 | 0 | 0.123 | 2.59
SP | Solar | 30 | NECE_1 | 29.068 | 0 | 1.157 | 24.417
SP | Solar | 30 | NEEP_3 | 11.051 | 0 | 0.44 | 9.283
SP | Solar | 30 | NETS | 1.704 | 0 | 0.068 | 1.431
SP | Solar | 30 | NEWX_6 | 6.097 | 0 | 0.243 | 5.121
SP | Solar | 30 | NFLE | 10.629 | 0 | 0.423 | 8.929
SP | Solar | 30 | NHYD_6 | 6.483 | 0 | 0.258 | 5.446
SP | Solar | 30 | NINF_1 | 37.637 | 0 | 1.498 | 31.615
SP | Solar | 30 | NORL_3 | 3.534 | 0 | 0.141 | 2.969
SP | Solar | 30 | NORT_1 | 23.948 | 0 | 0.953 | 20.116
SP | Solar | 30 | NURS_1 | 47.418 | 0 | 1.887 | 39.831
SP | Solar | 30 | OCKH_1 | 6.575 | 0 | 0.262 | 5.523
SP | Solar | 30 | OFFE_3 | 23.864 | 0 | 0.95 | 20.045
SP | Solar | 30 | OLDB_1 | 7.725 | 0 | 0.307 | 6.489
SP | Solar | 30 | ORMO | 23.478 | 0 | 0.934 | 19.722
SP | Solar | 30 | ORRI_P | 0.32 | 0 | 0.013 | 0.269
SP | Solar | 30 | OSBA_1 | 21.79 | 0 | 0.867 | 18.304
SP | Solar | 30 | PADIB1 | 36.41 | 0 | 1.449 | 30.584
SP | Solar | 30 | PAIS | 1.958 | 0 | 0.078 | 1.644
SP | Solar | 30 | PART | 0.268 | 0 | 0.011 | 0.225
SP | Solar | 30 | PEHG_P | 4.162 | 0 | 0.166 | 3.496
SP | Solar | 30 | PELH_1 | 28.565 | 0 | 1.137 | 23.994
SP | Solar | 30 | PEMB_1 | 30.104 | 0 | 1.198 | 25.288
SP | Solar | 30 | PENN_1 | 9.249 | 0 | 0.368 | 7.769
SP | Solar | 30 | PENT_1 | 14.295 | 0 | 0.569 | 12.008
SP | Solar | 30 | PENW_1 | 27.264 | 0 | 1.085 | 22.902
SP | Solar | 30 | PERS_P | 0.907 | 0 | 0.036 | 0.762
SP | Solar | 30 | PITS_3 | 1.248 | 0 | 0.05 | 1.048
SP | Solar | 30 | POOB | 4.693 | 0 | 0.187 | 3.942
SP | Solar | 30 | POPP_3 | 19.29 | 0 | 0.768 | 16.204
SP | Solar | 30 | PORA_P | 1.787 | 0 | 0.071 | 1.501
SP | Solar | 30 | PORD | 1.667 | 0 | 0.066 | 1.4
SP | Solar | 30 | PYLE_1 | 14.732 | 0 | 0.586 | 12.375
SP | Solar | 30 | RAIN_1 | 21.96 | 0 | 0.874 | 18.446
SP | Solar | 30 | RANN_P | 0.248 | 0 | 0.01 | 0.209
SP | Solar | 30 | RASS_1 | 43.549 | 0 | 1.733 | 36.582
SP | Solar | 30 | RATS_1 | 52.226 | 0 | 2.079 | 43.87
SP | Solar | 30 | RAYL_1 | 26.872 | 0 | 1.07 | 22.573
SP | Solar | 30 | REBR_3 | 6.274 | 0 | 0.25 | 5.27
SP | Solar | 30 | REDH | 2.127 | 0 | 0.085 | 1.787
SP | Solar | 30 | RICH1 | 20.972 | 0 | 0.835 | 17.617
SP | Solar | 30 | ROCH_1 | 12.84 | 0 | 0.511 | 10.785
SP | Solar | 30 | RRIG | 16.368 | 0 | 0.651 | 13.749
SP | Solar | 30 | RUGEB1 | 15.868 | 0 | 0.632 | 13.329
SP | Solar | 30 | RYEH_1 | 14.072 | 0 | 0.56 | 11.821
SP | Solar | 30 | SALH_1 | 12.884 | 0 | 0.513 | 10.823
SP | Solar | 30 | SALL1 | 129.346 | 0 | 5.148 | 108.651
SP | Solar | 30 | SALT_1 | 13.515 | 0 | 0.538 | 11.352
SP | Solar | 30 | SASA | 14.87 | 0 | 0.592 | 12.491
SP | Solar | 30 | SBAR | 48.158 | 0 | 1.917 | 40.453
SP | Solar | 30 | SEAB1 | 55.421 | 0 | 2.206 | 46.554
SP | Solar | 30 | SELL_1 | 23.006 | 0 | 0.916 | 19.325
SP | Solar | 30 | SFIL_P | 0.943 | 0 | 0.038 | 0.792
SP | Solar | 30 | SHEC_3 | 4.344 | 0 | 0.173 | 3.649
SP | Solar | 30 | SHIN_P | 0.288 | 0 | 0.011 | 0.242
SP | Solar | 30 | SHRU | 0.677 | 0 | 0.027 | 0.569
SP | Solar | 30 | SHRW_1 | 37.95 | 0 | 1.51 | 31.878
SP | Solar | 30 | SIGH | 2.924 | 0 | 0.116 | 2.456
SP | Solar | 30 | SJOW_1 | 1.717 | 0 | 0.068 | 1.442
SP | Solar | 30 | SKLGB1 | 30.305 | 0 | 1.206 | 25.457
SP | Solar | 30 | SLOY_P | 0.119 | 0 | 0.005 | 0.1
SP | Solar | 30 | SMAN_1 | 26.619 | 0 | 1.059 | 22.36
SP | Solar | 30 | SPAV | 1.009 | 0 | 0.04 | 0.848
SP | Solar | 30 | SPEN_1 | 34.285 | 0 | 1.365 | 28.799
SP | Solar | 30 | SSHI_3 | 14.573 | 0 | 0.58 | 12.241
SP | Solar | 30 | STAL_1 | 16.503 | 0 | 0.657 | 13.862
SP | Solar | 30 | STAY_1 | 41.462 | 0 | 1.65 | 34.828
SP | Solar | 30 | STEN_1 | 15.237 | 0 | 0.606 | 12.799
SP | Solar | 30 | STES_1 | 18.042 | 0 | 0.718 | 15.156
SP | Solar | 30 | STHA | 2.054 | 0 | 0.082 | 1.725
SP | Solar | 30 | STIR | 9.411 | 0 | 0.375 | 7.905
SP | Solar | 30 | STLE | 2.785 | 0 | 0.111 | 2.339
SP | Solar | 30 | STRI_P | 3.356 | 0 | 0.134 | 2.819
SP | Solar | 30 | SUND_1 | 23.305 | 0 | 0.928 | 19.576
SP | Solar | 30 | SWAN_1 | 54.394 | 0 | 2.165 | 45.691
SP | Solar | 30 | TARL_P | 2.178 | 0 | 0.087 | 1.83
SP | Solar | 30 | TAUN1 | 28.073 | 0 | 1.117 | 23.581
SP | Solar | 30 | TAYN_P | 2.259 | 0 | 0.09 | 1.898
SP | Solar | 30 | TELR | 1.101 | 0 | 0.044 | 0.925
SP | Solar | 30 | TEMP_3 | 15.233 | 0 | 0.606 | 12.796
SP | Solar | 30 | THOM_6 | 32.416 | 0 | 1.29 | 27.229
SP | Solar | 30 | THSO_P | 2.041 | 0 | 0.081 | 1.714
SP | Solar | 30 | THUR_6 | 36.427 | 0 | 1.45 | 30.599
SP | Solar | 30 | TILBB_1 | 15.609 | 0 | 0.621 | 13.111
SP | Solar | 30 | TONG | 3.732 | 0 | 0.149 | 3.135
SP | Solar | 30 | TOTT_1 | 4.117 | 0 | 0.164 | 3.459
SP | Solar | 30 | TRAW_1 | 11.076 | 0 | 0.441 | 9.304
SP | Solar | 30 | TUMB_P | 1.206 | 0 | 0.048 | 1.013
SP | Solar | 30 | TYNE_2 | 21.838 | 0 | 0.869 | 18.344
SP | Solar | 30 | UPPB_1 | 7.728 | 0 | 0.308 | 6.492
SP | Solar | 30 | UPPB_3 | 19.525 | 0 | 0.777 | 16.401
SP | Solar | 30 | USKM_1 | 32.076 | 0 | 1.277 | 26.944
SP | Solar | 30 | WABO | 14.737 | 0 | 0.587 | 12.379
SP | Solar | 30 | WALH_1 | 69.741 | 0 | 2.776 | 58.582
SP | Solar | 30 | WALP_B | 60.129 | 0 | 2.393 | 50.509
SP | Solar | 30 | WARL_1 | 9.359 | 0 | 0.372 | 7.861
SP | Solar | 30 | WASF_1 | 14.701 | 0 | 0.585 | 12.349
SP | Solar | 30 | WATFS_1 | 12.027 | 0 | 0.479 | 10.103
SP | Solar | 30 | WBOL_6 | 9.197 | 0 | 0.366 | 7.725
SP | Solar | 30 | WBUR_1 | 51.689 | 0 | 2.057 | 43.419
SP | Solar | 30 | WFIE | 1.912 | 0 | 0.076 | 1.606
SP | Solar | 30 | WGEO | 0.112 | 0 | 0.004 | 0.094
SP | Solar | 30 | WHAM_1 | 5.225 | 0 | 0.208 | 4.389
SP | Solar | 30 | WHGA_1 | 30.667 | 0 | 1.221 | 25.76
SP | Solar | 30 | WHHO | 1.375 | 0 | 0.055 | 1.155
SP | Solar | 30 | WIBA_3 | 3.496 | 0 | 0.139 | 2.937
SP | Solar | 30 | WIEN_1 | 8.128 | 0 | 0.323 | 6.827
SP | Solar | 30 | WILL_1 | 45.306 | 0 | 1.803 | 38.057
SP | Solar | 30 | WIMBN1 | 0.429 | 0 | 0.017 | 0.36
SP | Solar | 30 | WIMBS1 | 9.526 | 0 | 0.379 | 8.002
SP | Solar | 30 | WIOW_P | 1.528 | 0 | 0.061 | 1.284
SP | Solar | 30 | WISD_1 | 1.712 | 0 | 0.068 | 1.438
SP | Solar | 30 | WISD_6 | 0.997 | 0 | 0.04 | 0.838
SP | Solar | 30 | WISH | 4.233 | 0 | 0.168 | 3.556
SP | Solar | 30 | WMEL_1 | 29.056 | 0 | 1.156 | 24.407
SP | Solar | 30 | WOHI_P | 3.876 | 0 | 0.154 | 3.256
SP | Solar | 30 | WTHU31 | 4.322 | 0 | 0.172 | 3.63
SP | Solar | 30 | WWEY_1 | 26.043 | 0 | 1.037 | 21.876
SP | Solar | 30 | WYLF_1 | 4.175 | 0 | 0.166 | 3.507
SP | Solar | 30 | WYMOM_1 | 18.734 | 0 | 0.746 | 15.736
SP | Solar | 31 | ABHA1 | 56.085 | 0 | 2.232 | 47.112
SP | Solar | 31 | ABTH_1 | 9.743 | 0 | 0.388 | 8.184
SP | Solar | 31 | ACTL_2 | 4.045 | 0 | 0.161 | 3.397
SP | Solar | 31 | ALNE_P | 2.232 | 0 | 0.089 | 1.875
SP | Solar | 31 | ALVE1 | 52.438 | 0 | 2.087 | 44.048
SP | Solar | 31 | ARBR_P | 6.784 | 0 | 0.27 | 5.698
SP | Solar | 31 | ARDK_P | 0.412 | 0 | 0.016 | 0.346
SP | Solar | 31 | ARMO_P | 1.869 | 0 | 0.074 | 1.57
SP | Solar | 31 | AXMI1 | 34.253 | 0 | 1.363 | 28.772
SP | Solar | 31 | AYRR | 2.513 | 0 | 0.1 | 2.111
SP | Solar | 31 | BAGA | 3.39 | 0 | 0.135 | 2.848
SP | Solar | 31 | BAIN | 1.789 | 0 | 0.071 | 1.503
SP | Solar | 31 | BARKC1 | 9.483 | 0 | 0.377 | 7.965
SP | Solar | 31 | BARKW3 | 5.242 | 0 | 0.209 | 4.403
SP | Solar | 31 | BEAU_P | 3.645 | 0 | 0.145 | 3.062
SP | Solar | 31 | BEDDT1 | 12.272 | 0 | 0.488 | 10.309
SP | Solar | 31 | BEDD_1 | 18.812 | 0 | 0.749 | 15.802
SP | Solar | 31 | BERB_P | 2.571 | 0 | 0.102 | 2.159
SP | Solar | 31 | BERW | 7.078 | 0 | 0.282 | 5.945
SP | Solar | 31 | BESW_1 | 28.954 | 0 | 1.152 | 24.322
SP | Solar | 31 | BICF_1 | 89.004 | 0 | 3.542 | 74.764
SP | Solar | 31 | BIRK_1 | 12.453 | 0 | 0.496 | 10.461
SP | Solar | 31 | BISW_1 | 30.73 | 0 | 1.223 | 25.813
SP | Solar | 31 | BLYTH132 | 23.796 | 0 | 0.947 | 19.989
SP | Solar | 31 | BOAG_P | 2.39 | 0 | 0.095 | 2.008
SP | Solar | 31 | BOLN_1 | 81.318 | 0 | 3.236 | 68.307
SP | Solar | 31 | BONN | 4.107 | 0 | 0.163 | 3.45
SP | Solar | 31 | BOTW_1 | 34.412 | 0 | 1.37 | 28.906
SP | Solar | 31 | BRAC_P | 1.683 | 0 | 0.067 | 1.414
SP | Solar | 31 | BRAI_1 | 59.171 | 0 | 2.355 | 49.704
SP | Solar | 31 | BRAP | 0.948 | 0 | 0.038 | 0.796
SP | Solar | 31 | BRAW_1 | 24.649 | 0 | 0.981 | 20.706
SP | Solar | 31 | BRED_1 | 24.385 | 0 | 0.971 | 20.483
SP | Solar | 31 | BRID_P | 7.142 | 0 | 0.284 | 5.999
SP | Solar | 31 | BRIM_1 | 7.759 | 0 | 0.309 | 6.518
SP | Solar | 31 | BRLE_1 | 41.542 | 0 | 1.653 | 34.896
SP | Solar | 31 | BROA_P | 2.262 | 0 | 0.09 | 1.9
SP | Solar | 31 | BROR_P | 0.915 | 0 | 0.036 | 0.769
SP | Solar | 31 | BROX | 2.506 | 0 | 0.1 | 2.105
SP | Solar | 31 | BRWA1 | 40.93 | 0 | 1.629 | 34.381
SP | Solar | 31 | BUMU_P | 7.271 | 0 | 0.289 | 6.107
SP | Solar | 31 | BURM_1 | 64.668 | 0 | 2.574 | 54.322
SP | Solar | 31 | BUSH_1 | 24.461 | 0 | 0.974 | 20.547
SP | Solar | 31 | BUST_1 | 11.928 | 0 | 0.475 | 10.019
SP | Solar | 31 | CAAD_P | 0.905 | 0 | 0.036 | 0.76
SP | Solar | 31 | CAIF_P | 1.311 | 0 | 0.052 | 1.101
SP | Solar | 31 | CAMB_01 | 18.953 | 0 | 0.754 | 15.921
SP | Solar | 31 | CANTN1 | 15.218 | 0 | 0.606 | 12.783
SP | Solar | 31 | CAPEA1 | 13.236 | 0 | 0.527 | 11.118
SP | Solar | 31 | CARE_1 | 21.616 | 0 | 0.86 | 18.158
SP | Solar | 31 | CARR_1 | 27.222 | 0 | 1.083 | 22.867
SP | Solar | 31 | CASS_P | 0.042 | 0 | 0.002 | 0.036
SP | Solar | 31 | CATY | 0.985 | 0 | 0.039 | 0.828
SP | Solar | 31 | CELL_1 | 46.336 | 0 | 1.844 | 38.923
SP | Solar | 31 | CHAP | 14.448 | 0 | 0.575 | 12.137
SP | Solar | 31 | CHAR_P | 0.251 | 0 | 0.01 | 0.211
SP | Solar | 31 | CHAS | 0.165 | 0 | 0.007 | 0.139
SP | Solar | 31 | CHIC_1 | 30.986 | 0 | 1.233 | 26.028
SP | Solar | 31 | CHSI_1 | 14.373 | 0 | 0.572 | 12.073
SP | Solar | 31 | CHTE_1 | 47.8 | 0 | 1.902 | 40.152
SP | Solar | 31 | CITR_1 | 6.642 | 0 | 0.264 | 5.579
SP | Solar | 31 | CLAC_P | 0.034 | 0 | 0.001 | 0.029
SP | Solar | 31 | CLAY_P | 1.939 | 0 | 0.077 | 1.629
SP | Solar | 31 | CLT03 | 102.529 | 0 | 4.081 | 86.125
SP | Solar | 31 | CLYM | 4.244 | 0 | 0.169 | 3.565
SP | Solar | 31 | COAT | 1.321 | 0 | 0.053 | 1.11
SP | Solar | 31 | COCK | 5.099 | 0 | 0.203 | 4.283
SP | Solar | 31 | CONQA1 | 19.653 | 0 | 0.782 | 16.508
SP | Solar | 31 | COUA_P | 4.383 | 0 | 0.174 | 3.682
SP | Solar | 31 | COVE_1 | 34.486 | 0 | 1.373 | 28.968
SP | Solar | 31 | COWL_1 | 58.787 | 0 | 2.34 | 49.381
SP | Solar | 31 | COYL | 4.833 | 0 | 0.192 | 4.06
SP | Solar | 31 | CRAI_P | 0.336 | 0 | 0.013 | 0.283
SP | Solar | 31 | CREB_1 | 56.073 | 0 | 2.232 | 47.102
SP | Solar | 31 | CUMB | 3.254 | 0 | 0.13 | 2.733
SP | Solar | 31 | CUPA | 10.178 | 0 | 0.405 | 8.55
SP | Solar | 31 | DALM3 | 2.252 | 0 | 0.09 | 1.892
SP | Solar | 31 | DEVM | 0.976 | 0 | 0.039 | 0.819
SP | Solar | 31 | DEVO | 5.59 | 0 | 0.222 | 4.696
SP | Solar | 31 | DEWP | 0.152 | 0 | 0.006 | 0.127
SP | Solar | 31 | DOUN_P | 1.797 | 0 | 0.072 | 1.51
SP | Solar | 31 | DRAK_1 | 12.995 | 0 | 0.517 | 10.915
SP | Solar | 31 | DRUM | 2.571 | 0 | 0.102 | 2.16
SP | Solar | 31 | DUBE_P | 0.338 | 0 | 0.013 | 0.284
SP | Solar | 31 | DUDH_P | 0.53 | 0 | 0.021 | 0.445
SP | Solar | 31 | DUGR_P | 0.515 | 0 | 0.021 | 0.433
SP | Solar | 31 | DUNB | 3.598 | 0 | 0.143 | 3.022
SP | Solar | 31 | DUNF | 2.19 | 0 | 0.087 | 1.84
SP | Solar | 31 | DUNO_P | 0.988 | 0 | 0.039 | 0.83
SP | Solar | 31 | DYCE_P | 4.421 | 0 | 0.176 | 3.713
SP | Solar | 31 | EALI_6 | 6.505 | 0 | 0.259 | 5.464
SP | Solar | 31 | EASO_1 | 44.697 | 0 | 1.779 | 37.546
SP | Solar | 31 | ECCL | 9.019 | 0 | 0.359 | 7.576
SP | Solar | 31 | ECLA_1 | 38.963 | 0 | 1.551 | 32.729
SP | Solar | 31 | EERH | 4.583 | 0 | 0.182 | 3.85
SP | Solar | 31 | EKIL | 3.119 | 0 | 0.124 | 2.62
SP | Solar | 31 | ELDE | 1.197 | 0 | 0.048 | 1.006
SP | Solar | 31 | ELGI_P | 5.377 | 0 | 0.214 | 4.517
SP | Solar | 31 | ELLA_1 | 36.261 | 0 | 1.443 | 30.46
SP | Solar | 31 | ELST_1 | 9.386 | 0 | 0.374 | 7.884
SP | Solar | 31 | ENDE_1 | 63.668 | 0 | 2.534 | 53.481
SP | Solar | 31 | ERSK | 1.12 | 0 | 0.045 | 0.94
SP | Solar | 31 | EXET1 | 58.266 | 0 | 2.319 | 48.943
SP | Solar | 31 | FAUG_P | 0.088 | 0 | 0.004 | 0.074
SP | Solar | 31 | FAWL_1 | 24.148 | 0 | 0.961 | 20.284
SP | Solar | 31 | FECK_6 | 30.333 | 0 | 1.207 | 25.479
SP | Solar | 31 | FERRA2 | 7.478 | 0 | 0.298 | 6.282
SP | Solar | 31 | FERRB1 | 9.806 | 0 | 0.39 | 8.237
SP | Solar | 31 | FETT_P | 2.042 | 0 | 0.081 | 1.715
SP | Solar | 31 | FIDD_P | 1.547 | 0 | 0.062 | 1.3
SP | Solar | 31 | FIDF_1 | 20.697 | 0 | 0.824 | 17.385
SP | Solar | 31 | FINN | 0.006 | 0 | 0 | 0.005
SP | Solar | 31 | FLEE_1 | 39.33 | 0 | 1.565 | 33.037
SP | Solar | 31 | FOUR_1 | 10.23 | 0 | 0.407 | 8.593
SP | Solar | 31 | FROD_1 | 14.886 | 0 | 0.592 | 12.504
SP | Solar | 31 | FWIL_P | 0.87 | 0 | 0.035 | 0.731
SP | Solar | 31 | GALA | 4.981 | 0 | 0.198 | 4.184
SP | Solar | 31 | GIFF | 2.254 | 0 | 0.09 | 1.893
SP | Solar | 31 | GLEF_P | 1.864 | 0 | 0.074 | 1.566
SP | Solar | 31 | GLLU | 1.687 | 0 | 0.067 | 1.417
SP | Solar | 31 | GLNI | 0.648 | 0 | 0.026 | 0.545
SP | Solar | 31 | GLRO | 2.664 | 0 | 0.106 | 2.238
SP | Solar | 31 | GOVA | 0.769 | 0 | 0.031 | 0.646
SP | Solar | 31 | GREN_1 | 72.042 | 0 | 2.867 | 60.515
SP | Solar | 31 | GRIW_1 | 36.844 | 0 | 1.466 | 30.949
SP | Solar | 31 | GRUB_P | 0.293 | 0 | 0.012 | 0.246
SP | Solar | 31 | G_EXTRA_10 | 1.636 | 0 | 0.065 | 1.375
SP | Solar | 31 | G_EXTRA_11 | 0.929 | 0 | 0.037 | 0.781
SP | Solar | 31 | G_EXTRA_12 | 0.311 | 0 | 0.012 | 0.261
SP | Solar | 31 | G_EXTRA_2 | 7.501 | 0 | 0.299 | 6.301
SP | Solar | 31 | G_EXTRA_4 | 2.053 | 0 | 0.082 | 1.724
SP | Solar | 31 | G_EXTRA_5 | 0.347 | 0 | 0.014 | 0.291
SP | Solar | 31 | G_EXTRA_7 | 2.284 | 0 | 0.091 | 1.919
SP | Solar | 31 | G_EXTRA_8 | 2.667 | 0 | 0.106 | 2.24
SP | Solar | 31 | G_EXTRA_9 | 2.091 | 0 | 0.083 | 1.756
SP | Solar | 31 | HACK_1 | 4.453 | 0 | 0.177 | 3.741
SP | Solar | 31 | HACK_6 | 2.154 | 0 | 0.086 | 1.809
SP | Solar | 31 | HAGR | 0.546 | 0 | 0.022 | 0.458
SP | Solar | 31 | HAMHC1 | 13.041 | 0 | 0.519 | 10.954
SP | Solar | 31 | HARK_1 | 6.46 | 0 | 0.257 | 5.427
SP | Solar | 31 | HARM_6 | 5.976 | 0 | 0.238 | 5.02
SP | Solar | 31 | HAWI | 2.451 | 0 | 0.098 | 2.059
SP | Solar | 31 | HAWP_6 | 8.809 | 0 | 0.351 | 7.399
SP | Solar | 31 | HELE | 1.166 | 0 | 0.046 | 0.979
SP | Solar | 31 | HUER | 0.985 | 0 | 0.039 | 0.827
SP | Solar | 31 | HURS_1 | 18.456 | 0 | 0.735 | 15.503
SP | Solar | 31 | HUTT_1 | 7.621 | 0 | 0.303 | 6.402
SP | Solar | 31 | IMPK_1 | 7.035 | 0 | 0.28 | 5.909
SP | Solar | 31 | INDQ1 | 102.691 | 0 | 4.087 | 86.26
SP | Solar | 31 | INKE | 3.5 | 0 | 0.139 | 2.94
SP | Solar | 31 | INNE_P | 5.013 | 0 | 0.2 | 4.211
SP | Solar | 31 | IROA1 | 43.773 | 0 | 1.742 | 36.769
SP | Solar | 31 | IRONB1 | 51.071 | 0 | 2.033 | 42.9
SP | Solar | 31 | IVER_1 | 7.415 | 0 | 0.295 | 6.228
SP | Solar | 31 | IVER_6 | 5.159 | 0 | 0.205 | 4.334
SP | Solar | 31 | JOHN | 2.394 | 0 | 0.095 | 2.011
SP | Solar | 31 | JORD_3 | 3.937 | 0 | 0.157 | 3.307
SP | Solar | 31 | KAIM | 8.15 | 0 | 0.324 | 6.846
SP | Solar | 31 | KEAD_1 | 33.942 | 0 | 1.351 | 28.512
SP | Solar | 31 | KEAR_3 | 30.999 | 0 | 1.234 | 26.039
SP | Solar | 31 | KEIT_P | 1.298 | 0 | 0.052 | 1.091
SP | Solar | 31 | KEMS_1 | 18.401 | 0 | 0.732 | 15.457
SP | Solar | 31 | KIBY_G | 10.007 | 0 | 0.398 | 8.406
SP | Solar | 31 | KIER | 3.794 | 0 | 0.151 | 3.187
SP | Solar | 31 | KIIN_P | 0.461 | 0 | 0.018 | 0.388
SP | Solar | 31 | KILS | 0.93 | 0 | 0.037 | 0.781
SP | Solar | 31 | KILT | 4.227 | 0 | 0.168 | 3.551
SP | Solar | 31 | KILW | 2.01 | 0 | 0.08 | 1.688
SP | Solar | 31 | KINL_P | 0.086 | 0 | 0.003 | 0.072
SP | Solar | 31 | KINO_1 | 20.887 | 0 | 0.831 | 17.545
SP | Solar | 31 | KINT_P | 7.181 | 0 | 0.286 | 6.032
SP | Solar | 31 | KIRKB1 | 35.287 | 0 | 1.404 | 29.641
SP | Solar | 31 | KITW_1 | 20.256 | 0 | 0.806 | 17.015
SP | Solar | 31 | KNAR | 29.671 | 0 | 1.181 | 24.923
SP | Solar | 31 | LACK_6 | 21.902 | 0 | 0.872 | 18.398
SP | Solar | 31 | LAIR_P | 0.633 | 0 | 0.025 | 0.532
SP | Solar | 31 | LALE1SG003 | 5.73 | 0 | 0.228 | 4.813
SP | Solar | 31 | LAND1 | 73.977 | 0 | 2.944 | 62.141
SP | Solar | 31 | LEGA_1 | 39.78 | 0 | 1.583 | 33.415
SP | Solar | 31 | LEVE | 3.064 | 0 | 0.122 | 2.574
SP | Solar | 31 | LING | 4.661 | 0 | 0.185 | 3.915
SP | Solar | 31 | LINM | 7.702 | 0 | 0.307 | 6.47
SP | Solar | 31 | LISD_1 | 24.138 | 0 | 0.961 | 20.276
SP | Solar | 31 | LITT_C | 3.611 | 0 | 0.144 | 3.033
SP | Solar | 31 | LITT_J | 1.15 | 0 | 0.046 | 0.966
SP | Solar | 31 | LODR_6 | 2.294 | 0 | 0.091 | 1.927
SP | Solar | 31 | LOUD_H | 23.556 | 0 | 0.938 | 19.787
SP | Solar | 31 | LOVE_1 | 46.841 | 0 | 1.864 | 39.346
SP | Solar | 31 | LUNA_P | 4.535 | 0 | 0.18 | 3.809
SP | Solar | 31 | LYND_P | 3.048 | 0 | 0.121 | 2.56
SP | Solar | 31 | MACC_3 | 12.749 | 0 | 0.507 | 10.709
SP | Solar | 31 | MACD_P | 4.781 | 0 | 0.19 | 4.016
SP | Solar | 31 | MAGA_6 | 5.86 | 0 | 0.233 | 4.923
SP | Solar | 31 | MANN_1 | 58.529 | 0 | 2.329 | 49.164
SP | Solar | 31 | MAYB | 1.637 | 0 | 0.065 | 1.375
SP | Solar | 31 | MELK_1 | 48.935 | 0 | 1.948 | 41.105
SP | Solar | 31 | MILC_P | 4.343 | 0 | 0.173 | 3.648
SP | Solar | 31 | MILH_1 | 9.419 | 0 | 0.375 | 7.912
SP | Solar | 31 | MITY_1 | 36.882 | 0 | 1.468 | 30.981
SP | Solar | 31 | MYBS_P | 1.42 | 0 | 0.057 | 1.193
SP | Solar | 31 | NAIR_P | 2.144 | 0 | 0.085 | 1.801
SP | Solar | 31 | NEAR | 3.174 | 0 | 0.126 | 2.666
SP | Solar | 31 | NECE_1 | 29.922 | 0 | 1.191 | 25.135
SP | Solar | 31 | NEEP_3 | 11.376 | 0 | 0.453 | 9.556
SP | Solar | 31 | NETS | 1.754 | 0 | 0.07 | 1.473
SP | Solar | 31 | NEWX_6 | 6.276 | 0 | 0.25 | 5.272
SP | Solar | 31 | NFLE | 10.942 | 0 | 0.435 | 9.191
SP | Solar | 31 | NHYD_6 | 6.674 | 0 | 0.266 | 5.606
SP | Solar | 31 | NINF_1 | 38.744 | 0 | 1.542 | 32.545
SP | Solar | 31 | NORL_3 | 3.638 | 0 | 0.145 | 3.056
SP | Solar | 31 | NORT_1 | 24.652 | 0 | 0.981 | 20.708
SP | Solar | 31 | NURS_1 | 48.812 | 0 | 1.943 | 41.002
SP | Solar | 31 | OCKH_1 | 6.769 | 0 | 0.269 | 5.686
SP | Solar | 31 | OFFE_3 | 24.565 | 0 | 0.978 | 20.635
SP | Solar | 31 | OLDB_1 | 7.952 | 0 | 0.316 | 6.68
SP | Solar | 31 | ORMO | 24.169 | 0 | 0.962 | 20.302
SP | Solar | 31 | ORRI_P | 0.329 | 0 | 0.013 | 0.277
SP | Solar | 31 | OSBA_1 | 22.431 | 0 | 0.893 | 18.842
SP | Solar | 31 | PADIB1 | 37.481 | 0 | 1.492 | 31.484
SP | Solar | 31 | PAIS | 2.015 | 0 | 0.08 | 1.693
SP | Solar | 31 | PART | 0.276 | 0 | 0.011 | 0.232
SP | Solar | 31 | PEHG_P | 4.284 | 0 | 0.171 | 3.599
SP | Solar | 31 | PELH_1 | 29.405 | 0 | 1.17 | 24.7
SP | Solar | 31 | PEMB_1 | 30.99 | 0 | 1.233 | 26.031
SP | Solar | 31 | PENN_1 | 9.521 | 0 | 0.379 | 7.998
SP | Solar | 31 | PENT_1 | 14.715 | 0 | 0.586 | 12.361
SP | Solar | 31 | PENW_1 | 28.066 | 0 | 1.117 | 23.575
SP | Solar | 31 | PERS_P | 0.934 | 0 | 0.037 | 0.784
SP | Solar | 31 | PITS_3 | 1.284 | 0 | 0.051 | 1.079
SP | Solar | 31 | POOB | 4.831 | 0 | 0.192 | 4.058
SP | Solar | 31 | POPP_3 | 19.857 | 0 | 0.79 | 16.68
SP | Solar | 31 | PORA_P | 1.839 | 0 | 0.073 | 1.545
SP | Solar | 31 | PORD | 1.716 | 0 | 0.068 | 1.441
SP | Solar | 31 | PYLE_1 | 15.165 | 0 | 0.604 | 12.739
SP | Solar | 31 | RAIN_1 | 22.606 | 0 | 0.9 | 18.989
SP | Solar | 31 | RANN_P | 0.256 | 0 | 0.01 | 0.215
SP | Solar | 31 | RASS_1 | 44.83 | 0 | 1.784 | 37.657
SP | Solar | 31 | RATS_1 | 53.762 | 0 | 2.14 | 45.16
SP | Solar | 31 | RAYL_1 | 27.663 | 0 | 1.101 | 23.237
SP | Solar | 31 | REBR_3 | 6.458 | 0 | 0.257 | 5.425
SP | Solar | 31 | REDH | 2.189 | 0 | 0.087 | 1.839
SP | Solar | 31 | RICH1 | 21.589 | 0 | 0.859 | 18.135
SP | Solar | 31 | ROCH_1 | 13.217 | 0 | 0.526 | 11.102
SP | Solar | 31 | RRIG | 16.849 | 0 | 0.671 | 14.153
SP | Solar | 31 | RUGEB1 | 16.335 | 0 | 0.65 | 13.721
SP | Solar | 31 | RYEH_1 | 14.486 | 0 | 0.577 | 12.168
SP | Solar | 31 | SALH_1 | 13.263 | 0 | 0.528 | 11.141
SP | Solar | 31 | SALL1 | 133.15 | 0 | 5.299 | 111.846
SP | Solar | 31 | SALT_1 | 13.912 | 0 | 0.554 | 11.686
SP | Solar | 31 | SASA | 15.308 | 0 | 0.609 | 12.858
SP | Solar | 31 | SBAR | 49.574 | 0 | 1.973 | 41.642
SP | Solar | 31 | SEAB1 | 57.051 | 0 | 2.271 | 47.923
SP | Solar | 31 | SELL_1 | 23.682 | 0 | 0.943 | 19.893
SP | Solar | 31 | SFIL_P | 0.971 | 0 | 0.039 | 0.815
SP | Solar | 31 | SHEC_3 | 4.472 | 0 | 0.178 | 3.756
SP | Solar | 31 | SHIN_P | 0.296 | 0 | 0.012 | 0.249
SP | Solar | 31 | SHRU | 0.697 | 0 | 0.028 | 0.585
SP | Solar | 31 | SHRW_1 | 39.066 | 0 | 1.555 | 32.816
SP | Solar | 31 | SIGH | 3.01 | 0 | 0.12 | 2.528
SP | Solar | 31 | SJOW_1 | 1.767 | 0 | 0.07 | 1.484
SP | Solar | 31 | SKLGB1 | 31.197 | 0 | 1.242 | 26.205
SP | Solar | 31 | SLOY_P | 0.122 | 0 | 0.005 | 0.103
SP | Solar | 31 | SMAN_1 | 27.402 | 0 | 1.091 | 23.018
SP | Solar | 31 | SPAV | 1.039 | 0 | 0.041 | 0.872
SP | Solar | 31 | SPEN_1 | 35.293 | 0 | 1.405 | 29.646
SP | Solar | 31 | SSHI_3 | 15.002 | 0 | 0.597 | 12.601
SP | Solar | 31 | STAL_1 | 16.988 | 0 | 0.676 | 14.27
SP | Solar | 31 | STAY_1 | 42.682 | 0 | 1.699 | 35.853
SP | Solar | 31 | STEN_1 | 15.685 | 0 | 0.624 | 13.176
SP | Solar | 31 | STES_1 | 18.573 | 0 | 0.739 | 15.601
SP | Solar | 31 | STHA | 2.114 | 0 | 0.084 | 1.776
SP | Solar | 31 | STIR | 9.687 | 0 | 0.386 | 8.137
SP | Solar | 31 | STLE | 2.866 | 0 | 0.114 | 2.408
SP | Solar | 31 | STRI_P | 3.455 | 0 | 0.137 | 2.902
SP | Solar | 31 | SUND_1 | 23.99 | 0 | 0.955 | 20.152
SP | Solar | 31 | SWAN_1 | 55.993 | 0 | 2.229 | 47.034
SP | Solar | 31 | TARL_P | 2.242 | 0 | 0.089 | 1.884
SP | Solar | 31 | TAUN1 | 28.899 | 0 | 1.15 | 24.275
SP | Solar | 31 | TAYN_P | 2.326 | 0 | 0.093 | 1.953
SP | Solar | 31 | TELR | 1.134 | 0 | 0.045 | 0.952
SP | Solar | 31 | TEMP_3 | 15.681 | 0 | 0.624 | 13.172
SP | Solar | 31 | THOM_6 | 33.369 | 0 | 1.328 | 28.03
SP | Solar | 31 | THSO_P | 2.101 | 0 | 0.084 | 1.765
SP | Solar | 31 | THUR_6 | 37.498 | 0 | 1.492 | 31.498
SP | Solar | 31 | TILBB_1 | 16.068 | 0 | 0.639 | 13.497
SP | Solar | 31 | TONG | 3.842 | 0 | 0.153 | 3.227
SP | Solar | 31 | TOTT_1 | 4.238 | 0 | 0.169 | 3.56
SP | Solar | 31 | TRAW_1 | 11.402 | 0 | 0.454 | 9.577
SP | Solar | 31 | TUMB_P | 1.242 | 0 | 0.049 | 1.043
SP | Solar | 31 | TYNE_2 | 22.48 | 0 | 0.895 | 18.883
SP | Solar | 31 | UPPB_1 | 7.955 | 0 | 0.317 | 6.683
SP | Solar | 31 | UPPB_3 | 20.1 | 0 | 0.8 | 16.884
SP | Solar | 31 | USKM_1 | 33.019 | 0 | 1.314 | 27.736
SP | Solar | 31 | WABO | 15.17 | 0 | 0.604 | 12.743
SP | Solar | 31 | WALH_1 | 71.791 | 0 | 2.857 | 60.305
SP | Solar | 31 | WALP_B | 61.898 | 0 | 2.464 | 51.994
SP | Solar | 31 | WARL_1 | 9.634 | 0 | 0.383 | 8.093
SP | Solar | 31 | WASF_1 | 15.134 | 0 | 0.602 | 12.712
SP | Solar | 31 | WATFS_1 | 12.381 | 0 | 0.493 | 10.4
SP | Solar | 31 | WBOL_6 | 9.467 | 0 | 0.377 | 7.952
SP | Solar | 31 | WBUR_1 | 53.209 | 0 | 2.118 | 44.696
SP | Solar | 31 | WFIE | 1.968 | 0 | 0.078 | 1.653
SP | Solar | 31 | WGEO | 0.116 | 0 | 0.005 | 0.097
SP | Solar | 31 | WHAM_1 | 5.379 | 0 | 0.214 | 4.518
SP | Solar | 31 | WHGA_1 | 31.568 | 0 | 1.256 | 26.517
SP | Solar | 31 | WHHO | 1.415 | 0 | 0.056 | 1.189
SP | Solar | 31 | WIBA_3 | 3.599 | 0 | 0.143 | 3.023
SP | Solar | 31 | WIEN_1 | 8.367 | 0 | 0.333 | 7.028
SP | Solar | 31 | WILL_1 | 46.638 | 0 | 1.856 | 39.176
SP | Solar | 31 | WIMBN1 | 0.441 | 0 | 0.018 | 0.371
SP | Solar | 31 | WIMBS1 | 9.807 | 0 | 0.39 | 8.237
SP | Solar | 31 | WIOW_P | 1.573 | 0 | 0.063 | 1.321
SP | Solar | 31 | WISD_1 | 1.762 | 0 | 0.07 | 1.48
SP | Solar | 31 | WISD_6 | 1.026 | 0 | 0.041 | 0.862
SP | Solar | 31 | WISH | 4.357 | 0 | 0.173 | 3.66
SP | Solar | 31 | WMEL_1 | 29.91 | 0 | 1.19 | 25.125
SP | Solar | 31 | WOHI_P | 3.99 | 0 | 0.159 | 3.351
SP | Solar | 31 | WTHU31 | 4.449 | 0 | 0.177 | 3.737
SP | Solar | 31 | WWEY_1 | 26.809 | 0 | 1.067 | 22.52
SP | Solar | 31 | WYLF_1 | 4.297 | 0 | 0.171 | 3.61
SP | Solar | 31 | WYMOM_1 | 19.285 | 0 | 0.768 | 16.199
SP | Solar | 32 | ABHA1 | 57.676 | 0 | 2.296 | 48.448
SP | Solar | 32 | ABTH_1 | 10.019 | 0 | 0.399 | 8.416
SP | Solar | 32 | ACTL_2 | 4.159 | 0 | 0.166 | 3.494
SP | Solar | 32 | ALNE_P | 2.295 | 0 | 0.091 | 1.928
SP | Solar | 32 | ALVE1 | 53.926 | 0 | 2.146 | 45.298
SP | Solar | 32 | ARBR_P | 6.976 | 0 | 0.278 | 5.86
SP | Solar | 32 | ARDK_P | 0.424 | 0 | 0.017 | 0.356
SP | Solar | 32 | ARMO_P | 1.923 | 0 | 0.077 | 1.615
SP | Solar | 32 | AXMI1 | 35.225 | 0 | 1.402 | 29.589
SP | Solar | 32 | AYRR | 2.584 | 0 | 0.103 | 2.171
SP | Solar | 32 | BAGA | 3.487 | 0 | 0.139 | 2.929
SP | Solar | 32 | BAIN | 1.84 | 0 | 0.073 | 1.545
SP | Solar | 32 | BARKC1 | 9.752 | 0 | 0.388 | 8.191
SP | Solar | 32 | BARKW3 | 5.391 | 0 | 0.215 | 4.528
SP | Solar | 32 | BEAU_P | 3.749 | 0 | 0.149 | 3.149
SP | Solar | 32 | BEDDT1 | 12.62 | 0 | 0.502 | 10.601
SP | Solar | 32 | BEDD_1 | 19.346 | 0 | 0.77 | 16.251
SP | Solar | 32 | BERB_P | 2.644 | 0 | 0.105 | 2.221
SP | Solar | 32 | BERW | 7.278 | 0 | 0.29 | 6.114
SP | Solar | 32 | BESW_1 | 29.776 | 0 | 1.185 | 25.011
SP | Solar | 32 | BICF_1 | 91.529 | 0 | 3.643 | 76.885
SP | Solar | 32 | BIRK_1 | 12.806 | 0 | 0.51 | 10.757
SP | Solar | 32 | BISW_1 | 31.602 | 0 | 1.258 | 26.545
SP | Solar | 32 | BLYTH132 | 24.471 | 0 | 0.974 | 20.556
SP | Solar | 32 | BOAG_P | 2.458 | 0 | 0.098 | 2.065
SP | Solar | 32 | BOLN_1 | 83.625 | 0 | 3.328 | 70.245
SP | Solar | 32 | BONN | 4.223 | 0 | 0.168 | 3.547
SP | Solar | 32 | BOTW_1 | 35.388 | 0 | 1.408 | 29.726
SP | Solar | 32 | BRAC_P | 1.731 | 0 | 0.069 | 1.454
SP | Solar | 32 | BRAI_1 | 60.85 | 0 | 2.422 | 51.114
SP | Solar | 32 | BRAP | 0.974 | 0 | 0.039 | 0.819
SP | Solar | 32 | BRAW_1 | 25.349 | 0 | 1.009 | 21.293
SP | Solar | 32 | BRED_1 | 25.077 | 0 | 0.998 | 21.064
SP | Solar | 32 | BRID_P | 7.345 | 0 | 0.292 | 6.169
SP | Solar | 32 | BRIM_1 | 7.98 | 0 | 0.318 | 6.703
SP | Solar | 32 | BRLE_1 | 42.721 | 0 | 1.7 | 35.885
SP | Solar | 32 | BROA_P | 2.326 | 0 | 0.093 | 1.954
SP | Solar | 32 | BROR_P | 0.941 | 0 | 0.037 | 0.79
SP | Solar | 32 | BROX | 2.577 | 0 | 0.103 | 2.165
SP | Solar | 32 | BRWA1 | 42.091 | 0 | 1.675 | 35.356
SP | Solar | 32 | BUMU_P | 7.477 | 0 | 0.298 | 6.281
SP | Solar | 32 | BURM_1 | 66.503 | 0 | 2.647 | 55.863
SP | Solar | 32 | BUSH_1 | 25.155 | 0 | 1.001 | 21.13
SP | Solar | 32 | BUST_1 | 12.266 | 0 | 0.488 | 10.303
SP | Solar | 32 | CAAD_P | 0.931 | 0 | 0.037 | 0.782
SP | Solar | 32 | CAIF_P | 1.348 | 0 | 0.054 | 1.132
SP | Solar | 32 | CAMB_01 | 19.491 | 0 | 0.776 | 16.373
SP | Solar | 32 | CANTN1 | 15.65 | 0 | 0.623 | 13.146
SP | Solar | 32 | CAPEA1 | 13.611 | 0 | 0.542 | 11.433
SP | Solar | 32 | CARE_1 | 22.23 | 0 | 0.885 | 18.673
SP | Solar | 32 | CARR_1 | 27.994 | 0 | 1.114 | 23.515
SP | Solar | 32 | CASS_P | 0.044 | 0 | 0.002 | 0.037
SP | Solar | 32 | CATY | 1.013 | 0 | 0.04 | 0.851
SP | Solar | 32 | CELL_1 | 47.651 | 0 | 1.897 | 40.027
SP | Solar | 32 | CHAP | 14.858 | 0 | 0.591 | 12.481
SP | Solar | 32 | CHAR_P | 0.259 | 0 | 0.01 | 0.217
SP | Solar | 32 | CHAS | 0.17 | 0 | 0.007 | 0.143
SP | Solar | 32 | CHIC_1 | 31.865 | 0 | 1.268 | 26.766
SP | Solar | 32 | CHSI_1 | 14.781 | 0 | 0.588 | 12.416
SP | Solar | 32 | CHTE_1 | 49.156 | 0 | 1.956 | 41.291
SP | Solar | 32 | CITR_1 | 6.83 | 0 | 0.272 | 5.738
SP | Solar | 32 | CLAC_P | 0.035 | 0 | 0.001 | 0.029
SP | Solar | 32 | CLAY_P | 1.994 | 0 | 0.079 | 1.675
SP | Solar | 32 | CLT03 | 105.438 | 0 | 4.196 | 88.568
SP | Solar | 32 | CLYM | 4.365 | 0 | 0.174 | 3.666
SP | Solar | 32 | COAT | 1.359 | 0 | 0.054 | 1.142
SP | Solar | 32 | COCK | 5.244 | 0 | 0.209 | 4.405
SP | Solar | 32 | CONQA1 | 20.21 | 0 | 0.804 | 16.977
SP | Solar | 32 | COUA_P | 4.508 | 0 | 0.179 | 3.786
SP | Solar | 32 | COVE_1 | 35.464 | 0 | 1.411 | 29.79
SP | Solar | 32 | COWL_1 | 60.455 | 0 | 2.406 | 50.782
SP | Solar | 32 | COYL | 4.97 | 0 | 0.198 | 4.175
SP | Solar | 32 | CRAI_P | 0.346 | 0 | 0.014 | 0.291
SP | Solar | 32 | CREB_1 | 57.664 | 0 | 2.295 | 48.438
SP | Solar | 32 | CUMB | 3.346 | 0 | 0.133 | 2.811
SP | Solar | 32 | CUPA | 10.467 | 0 | 0.417 | 8.792
SP | Solar | 32 | DALM3 | 2.316 | 0 | 0.092 | 1.946
SP | Solar | 32 | DEVM | 1.003 | 0 | 0.04 | 0.843
SP | Solar | 32 | DEVO | 5.748 | 0 | 0.229 | 4.829
SP | Solar | 32 | DEWP | 0.156 | 0 | 0.006 | 0.131
SP | Solar | 32 | DOUN_P | 1.848 | 0 | 0.074 | 1.553
SP | Solar | 32 | DRAK_1 | 13.363 | 0 | 0.532 | 11.225
SP | Solar | 32 | DRUM | 2.644 | 0 | 0.105 | 2.221
SP | Solar | 32 | DUBE_P | 0.348 | 0 | 0.014 | 0.292
SP | Solar | 32 | DUDH_P | 0.545 | 0 | 0.022 | 0.458
SP | Solar | 32 | DUGR_P | 0.53 | 0 | 0.021 | 0.445
SP | Solar | 32 | DUNB | 3.7 | 0 | 0.147 | 3.108
SP | Solar | 32 | DUNF | 2.253 | 0 | 0.09 | 1.892
SP | Solar | 32 | DUNO_P | 1.016 | 0 | 0.04 | 0.853
SP | Solar | 32 | DYCE_P | 4.546 | 0 | 0.181 | 3.819
SP | Solar | 32 | EALI_6 | 6.69 | 0 | 0.266 | 5.619
SP | Solar | 32 | EASO_1 | 45.965 | 0 | 1.829 | 38.611
SP | Solar | 32 | ECCL | 9.274 | 0 | 0.369 | 7.791
SP | Solar | 32 | ECLA_1 | 40.068 | 0 | 1.595 | 33.657
SP | Solar | 32 | EERH | 4.713 | 0 | 0.188 | 3.959
SP | Solar | 32 | EKIL | 3.207 | 0 | 0.128 | 2.694
SP | Solar | 32 | ELDE | 1.231 | 0 | 0.049 | 1.034
SP | Solar | 32 | ELGI_P | 5.53 | 0 | 0.22 | 4.645
SP | Solar | 32 | ELLA_1 | 37.29 | 0 | 1.484 | 31.324
SP | Solar | 32 | ELST_1 | 9.652 | 0 | 0.384 | 8.108
SP | Solar | 32 | ENDE_1 | 65.474 | 0 | 2.606 | 54.998
SP | Solar | 32 | ERSK | 1.151 | 0 | 0.046 | 0.967
SP | Solar | 32 | EXET1 | 59.919 | 0 | 2.385 | 50.332
SP | Solar | 32 | FAUG_P | 0.091 | 0 | 0.004 | 0.076
SP | Solar | 32 | FAWL_1 | 24.833 | 0 | 0.988 | 20.86
SP | Solar | 32 | FECK_6 | 31.193 | 0 | 1.241 | 26.202
SP | Solar | 32 | FERRA2 | 7.691 | 0 | 0.306 | 6.46
SP | Solar | 32 | FERRB1 | 10.085 | 0 | 0.401 | 8.471
SP | Solar | 32 | FETT_P | 2.1 | 0 | 0.084 | 1.764
SP | Solar | 32 | FIDD_P | 1.591 | 0 | 0.063 | 1.337
SP | Solar | 32 | FIDF_1 | 21.284 | 0 | 0.847 | 17.878
SP | Solar | 32 | FINN | 0.006 | 0 | 0 | 0.005
SP | Solar | 32 | FLEE_1 | 40.446 | 0 | 1.61 | 33.974
SP | Solar | 32 | FOUR_1 | 10.521 | 0 | 0.419 | 8.837
SP | Solar | 32 | FROD_1 | 15.308 | 0 | 0.609 | 12.859
SP | Solar | 32 | FWIL_P | 0.895 | 0 | 0.036 | 0.752
SP | Solar | 32 | GALA | 5.122 | 0 | 0.204 | 4.302
SP | Solar | 32 | GIFF | 2.318 | 0 | 0.092 | 1.947
SP | Solar | 32 | GLEF_P | 1.917 | 0 | 0.076 | 1.61
SP | Solar | 32 | GLLU | 1.734 | 0 | 0.069 | 1.457
SP | Solar | 32 | GLNI | 0.667 | 0 | 0.027 | 0.56
SP | Solar | 32 | GLRO | 2.74 | 0 | 0.109 | 2.301
SP | Solar | 32 | GOVA | 0.791 | 0 | 0.031 | 0.665
SP | Solar | 32 | GREN_1 | 74.085 | 0 | 2.949 | 62.232
SP | Solar | 32 | GRIW_1 | 37.889 | 0 | 1.508 | 31.827
SP | Solar | 32 | GRUB_P | 0.301 | 0 | 0.012 | 0.253
SP | Solar | 32 | G_EXTRA_10 | 1.683 | 0 | 0.067 | 1.414
SP | Solar | 32 | G_EXTRA_11 | 0.956 | 0 | 0.038 | 0.803
SP | Solar | 32 | G_EXTRA_12 | 0.319 | 0 | 0.013 | 0.268
SP | Solar | 32 | G_EXTRA_2 | 7.714 | 0 | 0.307 | 6.48
SP | Solar | 32 | G_EXTRA_4 | 2.111 | 0 | 0.084 | 1.773
SP | Solar | 32 | G_EXTRA_5 | 0.356 | 0 | 0.014 | 0.299
SP | Solar | 32 | G_EXTRA_7 | 2.349 | 0 | 0.093 | 1.973
SP | Solar | 32 | G_EXTRA_8 | 2.742 | 0 | 0.109 | 2.303
SP | Solar | 32 | G_EXTRA_9 | 2.15 | 0 | 0.086 | 1.806
SP | Solar | 32 | HACK_1 | 4.58 | 0 | 0.182 | 3.847
SP | Solar | 32 | HACK_6 | 2.215 | 0 | 0.088 | 1.861
SP | Solar | 32 | HAGR | 0.561 | 0 | 0.022 | 0.472
SP | Solar | 32 | HAMHC1 | 13.41 | 0 | 0.534 | 11.265
SP | Solar | 32 | HARK_1 | 6.644 | 0 | 0.264 | 5.581
SP | Solar | 32 | HARM_6 | 6.146 | 0 | 0.245 | 5.163
SP | Solar | 32 | HAWI | 2.521 | 0 | 0.1 | 2.118
SP | Solar | 32 | HAWP_6 | 9.059 | 0 | 0.361 | 7.609
SP | Solar | 32 | HELE | 1.199 | 0 | 0.048 | 1.007
SP | Solar | 32 | HUER | 1.013 | 0 | 0.04 | 0.851
SP | Solar | 32 | HURS_1 | 18.979 | 0 | 0.755 | 15.942
SP | Solar | 32 | HUTT_1 | 7.837 | 0 | 0.312 | 6.583
SP | Solar | 32 | IMPK_1 | 7.235 | 0 | 0.288 | 6.077
SP | Solar | 32 | INDQ1 | 105.604 | 0 | 4.203 | 88.707
SP | Solar | 32 | INKE | 3.6 | 0 | 0.143 | 3.024
SP | Solar | 32 | INNE_P | 5.155 | 0 | 0.205 | 4.331
SP | Solar | 32 | IROA1 | 45.014 | 0 | 1.792 | 37.812
SP | Solar | 32 | IRONB1 | 52.52 | 0 | 2.09 | 44.117
SP | Solar | 32 | IVER_1 | 7.625 | 0 | 0.303 | 6.405
SP | Solar | 32 | IVER_6 | 5.305 | 0 | 0.211 | 4.457
SP | Solar | 32 | JOHN | 2.461 | 0 | 0.098 | 2.068
SP | Solar | 32 | JORD_3 | 4.048 | 0 | 0.161 | 3.401
SP | Solar | 32 | KAIM | 8.381 | 0 | 0.334 | 7.04
SP | Solar | 32 | KEAD_1 | 34.905 | 0 | 1.389 | 29.32
SP | Solar | 32 | KEAR_3 | 31.878 | 0 | 1.269 | 26.778
SP | Solar | 32 | KEIT_P | 1.335 | 0 | 0.053 | 1.122
SP | Solar | 32 | KEMS_1 | 18.923 | 0 | 0.753 | 15.896
SP | Solar | 32 | KIBY_G | 10.291 | 0 | 0.41 | 8.644
SP | Solar | 32 | KIER | 3.902 | 0 | 0.155 | 3.278
SP | Solar | 32 | KIIN_P | 0.474 | 0 | 0.019 | 0.399
SP | Solar | 32 | KILS | 0.956 | 0 | 0.038 | 0.803
SP | Solar | 32 | KILT | 4.347 | 0 | 0.173 | 3.651
SP | Solar | 32 | KILW | 2.067 | 0 | 0.082 | 1.736
SP | Solar | 32 | KINL_P | 0.088 | 0 | 0.003 | 0.074
SP | Solar | 32 | KINO_1 | 21.479 | 0 | 0.855 | 18.042
SP | Solar | 32 | KINT_P | 7.385 | 0 | 0.294 | 6.203
SP | Solar | 32 | KIRKB1 | 36.288 | 0 | 1.444 | 30.482
SP | Solar | 32 | KITW_1 | 20.83 | 0 | 0.829 | 17.497
SP | Solar | 32 | KNAR | 30.512 | 0 | 1.214 | 25.63
SP | Solar | 32 | LACK_6 | 22.524 | 0 | 0.896 | 18.92
SP | Solar | 32 | LAIR_P | 0.651 | 0 | 0.026 | 0.547
SP | Solar | 32 | LALE1SG003 | 5.893 | 0 | 0.235 | 4.95
SP | Solar | 32 | LAND1 | 76.076 | 0 | 3.028 | 63.904
SP | Solar | 32 | LEGA_1 | 40.908 | 0 | 1.628 | 34.363
SP | Solar | 32 | LEVE | 3.151 | 0 | 0.125 | 2.647
SP | Solar | 32 | LING | 4.793 | 0 | 0.191 | 4.026
SP | Solar | 32 | LINM | 7.921 | 0 | 0.315 | 6.653
SP | Solar | 32 | LISD_1 | 24.822 | 0 | 0.988 | 20.851
SP | Solar | 32 | LITT_C | 3.713 | 0 | 0.148 | 3.119
SP | Solar | 32 | LITT_J | 1.182 | 0 | 0.047 | 0.993
SP | Solar | 32 | LODR_6 | 2.359 | 0 | 0.094 | 1.981
SP | Solar | 32 | LOUD_H | 24.224 | 0 | 0.964 | 20.348
SP | Solar | 32 | LOVE_1 | 48.17 | 0 | 1.917 | 40.463
SP | Solar | 32 | LUNA_P | 4.664 | 0 | 0.186 | 3.917
SP | Solar | 32 | LYND_P | 3.134 | 0 | 0.125 | 2.633
SP | Solar | 32 | MACC_3 | 13.111 | 0 | 0.522 | 11.013
SP | Solar | 32 | MACD_P | 4.916 | 0 | 0.196 | 4.13
SP | Solar | 32 | MAGA_6 | 6.026 | 0 | 0.24 | 5.062
SP | Solar | 32 | MANN_1 | 60.189 | 0 | 2.396 | 50.559
SP | Solar | 32 | MAYB | 1.684 | 0 | 0.067 | 1.414
SP | Solar | 32 | MELK_1 | 50.323 | 0 | 2.003 | 42.271
SP | Solar | 32 | MILC_P | 4.466 | 0 | 0.178 | 3.752
SP | Solar | 32 | MILH_1 | 9.687 | 0 | 0.386 | 8.137
SP | Solar | 32 | MITY_1 | 37.928 | 0 | 1.51 | 31.86
SP | Solar | 32 | MYBS_P | 1.461 | 0 | 0.058 | 1.227
SP | Solar | 32 | NAIR_P | 2.205 | 0 | 0.088 | 1.852
SP | Solar | 32 | NEAR | 3.264 | 0 | 0.13 | 2.742
SP | Solar | 32 | NECE_1 | 30.771 | 0 | 1.225 | 25.848
SP | Solar | 32 | NEEP_3 | 11.698 | 0 | 0.466 | 9.827
SP | Solar | 32 | NETS | 1.804 | 0 | 0.072 | 1.515
SP | Solar | 32 | NEWX_6 | 6.454 | 0 | 0.257 | 5.421
SP | Solar | 32 | NFLE | 11.252 | 0 | 0.448 | 9.452
SP | Solar | 32 | NHYD_6 | 6.863 | 0 | 0.273 | 5.765
SP | Solar | 32 | NINF_1 | 39.843 | 0 | 1.586 | 33.468
SP | Solar | 32 | NORL_3 | 3.741 | 0 | 0.149 | 3.143
SP | Solar | 32 | NORT_1 | 25.352 | 0 | 1.009 | 21.295
SP | Solar | 32 | NURS_1 | 50.197 | 0 | 1.998 | 42.165
SP | Solar | 32 | OCKH_1 | 6.961 | 0 | 0.277 | 5.847
SP | Solar | 32 | OFFE_3 | 25.262 | 0 | 1.005 | 21.22
SP | Solar | 32 | OLDB_1 | 8.178 | 0 | 0.325 | 6.869
SP | Solar | 32 | ORMO | 24.855 | 0 | 0.989 | 20.878
SP | Solar | 32 | ORRI_P | 0.339 | 0 | 0.013 | 0.285
SP | Solar | 32 | OSBA_1 | 23.067 | 0 | 0.918 | 19.377
SP | Solar | 32 | PADIB1 | 38.544 | 0 | 1.534 | 32.377
SP | Solar | 32 | PAIS | 2.072 | 0 | 0.082 | 1.741
SP | Solar | 32 | PART | 0.283 | 0 | 0.011 | 0.238
SP | Solar | 32 | PEHG_P | 4.406 | 0 | 0.175 | 3.701
SP | Solar | 32 | PELH_1 | 30.239 | 0 | 1.204 | 25.401
SP | Solar | 32 | PEMB_1 | 31.869 | 0 | 1.268 | 26.77
SP | Solar | 32 | PENN_1 | 9.791 | 0 | 0.39 | 8.224
SP | Solar | 32 | PENT_1 | 15.133 | 0 | 0.602 | 12.712
SP | Solar | 32 | PENW_1 | 28.862 | 0 | 1.149 | 24.244
SP | Solar | 32 | PERS_P | 0.96 | 0 | 0.038 | 0.806
SP | Solar | 32 | PITS_3 | 1.321 | 0 | 0.053 | 1.11
SP | Solar | 32 | POOB | 4.968 | 0 | 0.198 | 4.173
SP | Solar | 32 | POPP_3 | 20.421 | 0 | 0.813 | 17.153
SP | Solar | 32 | PORA_P | 1.891 | 0 | 0.075 | 1.589
SP | Solar | 32 | PORD | 1.765 | 0 | 0.07 | 1.482
SP | Solar | 32 | PYLE_1 | 15.596 | 0 | 0.621 | 13.1
SP | Solar | 32 | RAIN_1 | 23.247 | 0 | 0.925 | 19.528
SP | Solar | 32 | RANN_P | 0.263 | 0 | 0.01 | 0.221
SP | Solar | 32 | RASS_1 | 46.102 | 0 | 1.835 | 38.726
SP | Solar | 32 | RATS_1 | 55.287 | 0 | 2.2 | 46.441
SP | Solar | 32 | RAYL_1 | 28.447 | 0 | 1.132 | 23.896
SP | Solar | 32 | REBR_3 | 6.642 | 0 | 0.264 | 5.579
SP | Solar | 32 | REDH | 2.251 | 0 | 0.09 | 1.891
SP | Solar | 32 | RICH1 | 22.202 | 0 | 0.884 | 18.649
SP | Solar | 32 | ROCH_1 | 13.592 | 0 | 0.541 | 11.417
SP | Solar | 32 | RRIG | 17.327 | 0 | 0.69 | 14.555
SP | Solar | 32 | RUGEB1 | 16.798 | 0 | 0.669 | 14.11
SP | Solar | 32 | RYEH_1 | 14.897 | 0 | 0.593 | 12.513
SP | Solar | 32 | SALH_1 | 13.639 | 0 | 0.543 | 11.457
SP | Solar | 32 | SALL1 | 136.927 | 0 | 5.45 | 115.019
SP | Solar | 32 | SALT_1 | 14.307 | 0 | 0.569 | 12.018
SP | Solar | 32 | SASA | 15.742 | 0 | 0.627 | 13.223
SP | Solar | 32 | SBAR | 50.98 | 0 | 2.029 | 42.824
SP | Solar | 32 | SEAB1 | 58.669 | 0 | 2.335 | 49.282
SP | Solar | 32 | SELL_1 | 24.354 | 0 | 0.969 | 20.457
SP | Solar | 32 | SFIL_P | 0.998 | 0 | 0.04 | 0.839
SP | Solar | 32 | SHEC_3 | 4.599 | 0 | 0.183 | 3.863
SP | Solar | 32 | SHIN_P | 0.305 | 0 | 0.012 | 0.256
SP | Solar | 32 | SHRU | 0.717 | 0 | 0.029 | 0.602
SP | Solar | 32 | SHRW_1 | 40.174 | 0 | 1.599 | 33.747
SP | Solar | 32 | SIGH | 3.095 | 0 | 0.123 | 2.6
SP | Solar | 32 | SJOW_1 | 1.817 | 0 | 0.072 | 1.527
SP | Solar | 32 | SKLGB1 | 32.082 | 0 | 1.277 | 26.949
SP | Solar | 32 | SLOY_P | 0.126 | 0 | 0.005 | 0.106
SP | Solar | 32 | SMAN_1 | 28.179 | 0 | 1.122 | 23.671
SP | Solar | 32 | SPAV | 1.068 | 0 | 0.043 | 0.897
SP | Solar | 32 | SPEN_1 | 36.294 | 0 | 1.445 | 30.487
SP | Solar | 32 | SSHI_3 | 15.427 | 0 | 0.614 | 12.959
SP | Solar | 32 | STAL_1 | 17.47 | 0 | 0.695 | 14.675
SP | Solar | 32 | STAY_1 | 43.892 | 0 | 1.747 | 36.87
SP | Solar | 32 | STEN_1 | 16.13 | 0 | 0.642 | 13.549
SP | Solar | 32 | STES_1 | 19.1 | 0 | 0.76 | 16.044
SP | Solar | 32 | STHA | 2.174 | 0 | 0.087 | 1.826
SP | Solar | 32 | STIR | 9.962 | 0 | 0.396 | 8.368
SP | Solar | 32 | STLE | 2.948 | 0 | 0.117 | 2.476
SP | Solar | 32 | STRI_P | 3.553 | 0 | 0.141 | 2.984
SP | Solar | 32 | SUND_1 | 24.671 | 0 | 0.982 | 20.724
SP | Solar | 32 | SWAN_1 | 57.582 | 0 | 2.292 | 48.369
SP | Solar | 32 | TARL_P | 2.306 | 0 | 0.092 | 1.937
SP | Solar | 32 | TAUN1 | 29.718 | 0 | 1.183 | 24.964
SP | Solar | 32 | TAYN_P | 2.392 | 0 | 0.095 | 2.009
SP | Solar | 32 | TELR | 1.166 | 0 | 0.046 | 0.979
SP | Solar | 32 | TEMP_3 | 16.126 | 0 | 0.642 | 13.546
SP | Solar | 32 | THOM_6 | 34.315 | 0 | 1.366 | 28.825
SP | Solar | 32 | THSO_P | 2.161 | 0 | 0.086 | 1.815
SP | Solar | 32 | THUR_6 | 38.562 | 0 | 1.535 | 32.392
SP | Solar | 32 | TILBB_1 | 16.523 | 0 | 0.658 | 13.88
SP | Solar | 32 | TONG | 3.951 | 0 | 0.157 | 3.319
SP | Solar | 32 | TOTT_1 | 4.359 | 0 | 0.173 | 3.661
SP | Solar | 32 | TRAW_1 | 11.725 | 0 | 0.467 | 9.849
SP | Solar | 32 | TUMB_P | 1.277 | 0 | 0.051 | 1.073
SP | Solar | 32 | TYNE_2 | 23.118 | 0 | 0.92 | 19.419
SP | Solar | 32 | UPPB_1 | 8.181 | 0 | 0.326 | 6.872
SP | Solar | 32 | UPPB_3 | 20.67 | 0 | 0.823 | 17.363
SP | Solar | 32 | USKM_1 | 33.956 | 0 | 1.351 | 28.523
SP | Solar | 32 | WABO | 15.601 | 0 | 0.621 | 13.104
SP | Solar | 32 | WALH_1 | 73.828 | 0 | 2.938 | 62.016
SP | Solar | 32 | WALP_B | 63.654 | 0 | 2.533 | 53.469
SP | Solar | 32 | WARL_1 | 9.907 | 0 | 0.394 | 8.322
SP | Solar | 32 | WASF_1 | 15.563 | 0 | 0.619 | 13.073
SP | Solar | 32 | WATFS_1 | 12.732 | 0 | 0.507 | 10.695
SP | Solar | 32 | WBOL_6 | 9.736 | 0 | 0.387 | 8.178
SP | Solar | 32 | WBUR_1 | 54.719 | 0 | 2.178 | 45.964
SP | Solar | 32 | WFIE | 2.024 | 0 | 0.081 | 1.7
SP | Solar | 32 | WGEO | 0.119 | 0 | 0.005 | 0.1
SP | Solar | 32 | WHAM_1 | 5.531 | 0 | 0.22 | 4.646
SP | Solar | 32 | WHGA_1 | 32.464 | 0 | 1.292 | 27.27
SP | Solar | 32 | WHHO | 1.455 | 0 | 0.058 | 1.222
SP | Solar | 32 | WIBA_3 | 3.701 | 0 | 0.147 | 3.109
SP | Solar | 32 | WIEN_1 | 8.604 | 0 | 0.342 | 7.227
SP | Solar | 32 | WILL_1 | 47.961 | 0 | 1.909 | 40.287
SP | Solar | 32 | WIMBN1 | 0.454 | 0 | 0.018 | 0.381
SP | Solar | 32 | WIMBS1 | 10.085 | 0 | 0.401 | 8.471
SP | Solar | 32 | WIOW_P | 1.618 | 0 | 0.064 | 1.359
SP | Solar | 32 | WISD_1 | 1.812 | 0 | 0.072 | 1.522
SP | Solar | 32 | WISD_6 | 1.055 | 0 | 0.042 | 0.887
SP | Solar | 32 | WISH | 4.481 | 0 | 0.178 | 3.764
SP | Solar | 32 | WMEL_1 | 30.759 | 0 | 1.224 | 25.838
SP | Solar | 32 | WOHI_P | 4.103 | 0 | 0.163 | 3.446
SP | Solar | 32 | WTHU31 | 4.575 | 0 | 0.182 | 3.843
SP | Solar | 32 | WWEY_1 | 27.57 | 0 | 1.097 | 23.159
SP | Solar | 32 | WYLF_1 | 4.419 | 0 | 0.176 | 3.712
SP | Solar | 32 | WYMOM_1 | 19.832 | 0 | 0.789 | 16.659
SP | Solar | 33 | ABHA1 | 59.166 | 0 | 2.355 | 49.699
SP | Solar | 33 | ABTH_1 | 10.278 | 0 | 0.409 | 8.634
SP | Solar | 33 | ACTL_2 | 4.267 | 0 | 0.17 | 3.584
SP | Solar | 33 | ALNE_P | 2.354 | 0 | 0.094 | 1.978
SP | Solar | 33 | ALVE1 | 55.318 | 0 | 2.202 | 46.467
SP | Solar | 33 | ARBR_P | 7.156 | 0 | 0.285 | 6.011
SP | Solar | 33 | ARDK_P | 0.435 | 0 | 0.017 | 0.365
SP | Solar | 33 | ARMO_P | 1.972 | 0 | 0.078 | 1.657
SP | Solar | 33 | AXMI1 | 36.134 | 0 | 1.438 | 30.353
SP | Solar | 33 | AYRR | 2.651 | 0 | 0.106 | 2.227
SP | Solar | 33 | BAGA | 3.577 | 0 | 0.142 | 3.004
SP | Solar | 33 | BAIN | 1.887 | 0 | 0.075 | 1.585
SP | Solar | 33 | BARKC1 | 10.004 | 0 | 0.398 | 8.403
SP | Solar | 33 | BARKW3 | 5.53 | 0 | 0.22 | 4.645
SP | Solar | 33 | BEAU_P | 3.845 | 0 | 0.153 | 3.23
SP | Solar | 33 | BEDDT1 | 12.946 | 0 | 0.515 | 10.875
SP | Solar | 33 | BEDD_1 | 19.845 | 0 | 0.79 | 16.67
SP | Solar | 33 | BERB_P | 2.712 | 0 | 0.108 | 2.278
SP | Solar | 33 | BERW | 7.466 | 0 | 0.297 | 6.272
SP | Solar | 33 | BESW_1 | 30.544 | 0 | 1.216 | 25.657
SP | Solar | 33 | BICF_1 | 93.893 | 0 | 3.737 | 78.87
SP | Solar | 33 | BIRK_1 | 13.137 | 0 | 0.523 | 11.035
SP | Solar | 33 | BISW_1 | 32.418 | 0 | 1.29 | 27.231
SP | Solar | 33 | BLYTH132 | 25.103 | 0 | 0.999 | 21.086
SP | Solar | 33 | BOAG_P | 2.522 | 0 | 0.1 | 2.118
SP | Solar | 33 | BOLN_1 | 85.785 | 0 | 3.414 | 72.059
SP | Solar | 33 | BONN | 4.332 | 0 | 0.172 | 3.639
SP | Solar | 33 | BOTW_1 | 36.302 | 0 | 1.445 | 30.494
SP | Solar | 33 | BRAC_P | 1.776 | 0 | 0.071 | 1.492
SP | Solar | 33 | BRAI_1 | 62.421 | 0 | 2.484 | 52.434
SP | Solar | 33 | BRAP | 1 | 0 | 0.04 | 0.84
SP | Solar | 33 | BRAW_1 | 26.003 | 0 | 1.035 | 21.843
SP | Solar | 33 | BRED_1 | 25.724 | 0 | 1.024 | 21.608
SP | Solar | 33 | BRID_P | 7.534 | 0 | 0.3 | 6.329
SP | Solar | 33 | BRIM_1 | 8.186 | 0 | 0.326 | 6.876
SP | Solar | 33 | BRLE_1 | 43.824 | 0 | 1.744 | 36.812
SP | Solar | 33 | BROA_P | 2.386 | 0 | 0.095 | 2.004
SP | Solar | 33 | BROR_P | 0.965 | 0 | 0.038 | 0.811
SP | Solar | 33 | BROX | 2.644 | 0 | 0.105 | 2.221
SP | Solar | 33 | BRWA1 | 43.178 | 0 | 1.718 | 36.269
SP | Solar | 33 | BUMU_P | 7.67 | 0 | 0.305 | 6.443
SP | Solar | 33 | BURM_1 | 68.22 | 0 | 2.715 | 57.305
SP | Solar | 33 | BUSH_1 | 25.805 | 0 | 1.027 | 21.676
SP | Solar | 33 | BUST_1 | 12.583 | 0 | 0.501 | 10.57
SP | Solar | 33 | CAAD_P | 0.955 | 0 | 0.038 | 0.802
SP | Solar | 33 | CAIF_P | 1.383 | 0 | 0.055 | 1.162
SP | Solar | 33 | CAMB_01 | 19.994 | 0 | 0.796 | 16.795
SP | Solar | 33 | CANTN1 | 16.054 | 0 | 0.639 | 13.485
SP | Solar | 33 | CAPEA1 | 13.963 | 0 | 0.556 | 11.729
SP | Solar | 33 | CARE_1 | 22.804 | 0 | 0.908 | 19.155
SP | Solar | 33 | CARR_1 | 28.717 | 0 | 1.143 | 24.123
SP | Solar | 33 | CASS_P | 0.045 | 0 | 0.002 | 0.037
SP | Solar | 33 | CATY | 1.039 | 0 | 0.041 | 0.873
SP | Solar | 33 | CELL_1 | 48.881 | 0 | 1.945 | 41.06
SP | Solar | 33 | CHAP | 15.242 | 0 | 0.607 | 12.803
SP | Solar | 33 | CHAR_P | 0.265 | 0 | 0.011 | 0.223
SP | Solar | 33 | CHAS | 0.174 | 0 | 0.007 | 0.146
SP | Solar | 33 | CHIC_1 | 32.687 | 0 | 1.301 | 27.457
SP | Solar | 33 | CHSI_1 | 15.162 | 0 | 0.603 | 12.736
SP | Solar | 33 | CHTE_1 | 50.425 | 0 | 2.007 | 42.357
SP | Solar | 33 | CITR_1 | 7.007 | 0 | 0.279 | 5.886
SP | Solar | 33 | CLAC_P | 0.036 | 0 | 0.001 | 0.03
SP | Solar | 33 | CLAY_P | 2.046 | 0 | 0.081 | 1.719
SP | Solar | 33 | CLT03 | 108.16 | 0 | 4.305 | 90.855
SP | Solar | 33 | CLYM | 4.477 | 0 | 0.178 | 3.761
SP | Solar | 33 | COAT | 1.394 | 0 | 0.055 | 1.171
SP | Solar | 33 | COCK | 5.379 | 0 | 0.214 | 4.518
SP | Solar | 33 | CONQA1 | 20.732 | 0 | 0.825 | 17.415
SP | Solar | 33 | COUA_P | 4.624 | 0 | 0.184 | 3.884
SP | Solar | 33 | COVE_1 | 36.38 | 0 | 1.448 | 30.559
SP | Solar | 33 | COWL_1 | 62.016 | 0 | 2.468 | 52.094
SP | Solar | 33 | COYL | 5.099 | 0 | 0.203 | 4.283
SP | Solar | 33 | CRAI_P | 0.355 | 0 | 0.014 | 0.298
SP | Solar | 33 | CREB_1 | 59.153 | 0 | 2.354 | 49.689
SP | Solar | 33 | CUMB | 3.433 | 0 | 0.137 | 2.884
SP | Solar | 33 | CUPA | 10.737 | 0 | 0.427 | 9.019
SP | Solar | 33 | DALM3 | 2.376 | 0 | 0.095 | 1.996
SP | Solar | 33 | DEVM | 1.029 | 0 | 0.041 | 0.864
SP | Solar | 33 | DEVO | 5.897 | 0 | 0.235 | 4.953
SP | Solar | 33 | DEWP | 0.16 | 0 | 0.006 | 0.134
SP | Solar | 33 | DOUN_P | 1.896 | 0 | 0.075 | 1.593
SP | Solar | 33 | DRAK_1 | 13.708 | 0 | 0.546 | 11.515
SP | Solar | 33 | DRUM | 2.712 | 0 | 0.108 | 2.278
SP | Solar | 33 | DUBE_P | 0.357 | 0 | 0.014 | 0.299
SP | Solar | 33 | DUDH_P | 0.559 | 0 | 0.022 | 0.47
SP | Solar | 33 | DUGR_P | 0.544 | 0 | 0.022 | 0.457
SP | Solar | 33 | DUNB | 3.795 | 0 | 0.151 | 3.188
SP | Solar | 33 | DUNF | 2.311 | 0 | 0.092 | 1.941
SP | Solar | 33 | DUNO_P | 1.042 | 0 | 0.041 | 0.875
SP | Solar | 33 | DYCE_P | 4.664 | 0 | 0.186 | 3.917
SP | Solar | 33 | EALI_6 | 6.863 | 0 | 0.273 | 5.765
SP | Solar | 33 | EASO_1 | 47.152 | 0 | 1.877 | 39.608
SP | Solar | 33 | ECCL | 9.514 | 0 | 0.379 | 7.992
SP | Solar | 33 | ECLA_1 | 41.103 | 0 | 1.636 | 34.527
SP | Solar | 33 | EERH | 4.835 | 0 | 0.192 | 4.061
SP | Solar | 33 | EKIL | 3.29 | 0 | 0.131 | 2.764
SP | Solar | 33 | ELDE | 1.263 | 0 | 0.05 | 1.061
SP | Solar | 33 | ELGI_P | 5.673 | 0 | 0.226 | 4.765
SP | Solar | 33 | ELLA_1 | 38.253 | 0 | 1.522 | 32.133
SP | Solar | 33 | ELST_1 | 9.902 | 0 | 0.394 | 8.317
SP | Solar | 33 | ENDE_1 | 67.165 | 0 | 2.673 | 56.419
SP | Solar | 33 | ERSK | 1.181 | 0 | 0.047 | 0.992
SP | Solar | 33 | EXET1 | 61.466 | 0 | 2.446 | 51.632
SP | Solar | 33 | FAUG_P | 0.093 | 0 | 0.004 | 0.078
SP | Solar | 33 | FAWL_1 | 25.474 | 0 | 1.014 | 21.399
SP | Solar | 33 | FECK_6 | 31.999 | 0 | 1.274 | 26.879
SP | Solar | 33 | FERRA2 | 7.889 | 0 | 0.314 | 6.627
SP | Solar | 33 | FERRB1 | 10.345 | 0 | 0.412 | 8.69
SP | Solar | 33 | FETT_P | 2.154 | 0 | 0.086 | 1.809
SP | Solar | 33 | FIDD_P | 1.632 | 0 | 0.065 | 1.371
SP | Solar | 33 | FIDF_1 | 21.833 | 0 | 0.869 | 18.34
SP | Solar | 33 | FINN | 0.006 | 0 | 0 | 0.005
SP | Solar | 33 | FLEE_1 | 41.49 | 0 | 1.651 | 34.852
SP | Solar | 33 | FOUR_1 | 10.792 | 0 | 0.43 | 9.065
SP | Solar | 33 | FROD_1 | 15.704 | 0 | 0.625 | 13.191
SP | Solar | 33 | FWIL_P | 0.918 | 0 | 0.037 | 0.771
SP | Solar | 33 | GALA | 5.254 | 0 | 0.209 | 4.414
SP | Solar | 33 | GIFF | 2.378 | 0 | 0.095 | 1.997
SP | Solar | 33 | GLEF_P | 1.966 | 0 | 0.078 | 1.652
SP | Solar | 33 | GLLU | 1.779 | 0 | 0.071 | 1.495
SP | Solar | 33 | GLNI | 0.684 | 0 | 0.027 | 0.574
SP | Solar | 33 | GLRO | 2.81 | 0 | 0.112 | 2.361
SP | Solar | 33 | GOVA | 0.812 | 0 | 0.032 | 0.682
SP | Solar | 33 | GREN_1 | 75.999 | 0 | 3.025 | 63.839
SP | Solar | 33 | GRIW_1 | 38.867 | 0 | 1.547 | 32.649
SP | Solar | 33 | GRUB_P | 0.309 | 0 | 0.012 | 0.259
SP | Solar | 33 | G_EXTRA_10 | 1.726 | 0 | 0.069 | 1.45
SP | Solar | 33 | G_EXTRA_11 | 0.98 | 0 | 0.039 | 0.824
SP | Solar | 33 | G_EXTRA_12 | 0.328 | 0 | 0.013 | 0.275
SP | Solar | 33 | G_EXTRA_2 | 7.913 | 0 | 0.315 | 6.647
SP | Solar | 33 | G_EXTRA_4 | 2.166 | 0 | 0.086 | 1.819
SP | Solar | 33 | G_EXTRA_5 | 0.366 | 0 | 0.015 | 0.307
SP | Solar | 33 | G_EXTRA_7 | 2.41 | 0 | 0.096 | 2.024
SP | Solar | 33 | G_EXTRA_8 | 2.813 | 0 | 0.112 | 2.363
SP | Solar | 33 | G_EXTRA_9 | 2.206 | 0 | 0.088 | 1.853
SP | Solar | 33 | HACK_1 | 4.698 | 0 | 0.187 | 3.946
SP | Solar | 33 | HACK_6 | 2.272 | 0 | 0.09 | 1.909
SP | Solar | 33 | HAGR | 0.576 | 0 | 0.023 | 0.484
SP | Solar | 33 | HAMHC1 | 13.757 | 0 | 0.548 | 11.556
SP | Solar | 33 | HARK_1 | 6.815 | 0 | 0.271 | 5.725
SP | Solar | 33 | HARM_6 | 6.305 | 0 | 0.251 | 5.296
SP | Solar | 33 | HAWI | 2.586 | 0 | 0.103 | 2.172
SP | Solar | 33 | HAWP_6 | 9.293 | 0 | 0.37 | 7.806
SP | Solar | 33 | HELE | 1.23 | 0 | 0.049 | 1.033
SP | Solar | 33 | HUER | 1.039 | 0 | 0.041 | 0.873
SP | Solar | 33 | HURS_1 | 19.469 | 0 | 0.775 | 16.354
SP | Solar | 33 | HUTT_1 | 8.04 | 0 | 0.32 | 6.753
SP | Solar | 33 | IMPK_1 | 7.421 | 0 | 0.295 | 6.234
SP | Solar | 33 | INDQ1 | 108.331 | 0 | 4.312 | 90.998
SP | Solar | 33 | INKE | 3.693 | 0 | 0.147 | 3.102
SP | Solar | 33 | INNE_P | 5.289 | 0 | 0.21 | 4.442
SP | Solar | 33 | IROA1 | 46.177 | 0 | 1.838 | 38.788
SP | Solar | 33 | IRONB1 | 53.876 | 0 | 2.144 | 45.256
SP | Solar | 33 | IVER_1 | 7.822 | 0 | 0.311 | 6.571
SP | Solar | 33 | IVER_6 | 5.442 | 0 | 0.217 | 4.572
SP | Solar | 33 | JOHN | 2.525 | 0 | 0.1 | 2.121
SP | Solar | 33 | JORD_3 | 4.153 | 0 | 0.165 | 3.488
SP | Solar | 33 | KAIM | 8.598 | 0 | 0.342 | 7.222
SP | Solar | 33 | KEAD_1 | 35.807 | 0 | 1.425 | 30.078
SP | Solar | 33 | KEAR_3 | 32.702 | 0 | 1.302 | 27.469
SP | Solar | 33 | KEIT_P | 1.37 | 0 | 0.055 | 1.15
SP | Solar | 33 | KEMS_1 | 19.412 | 0 | 0.773 | 16.306
SP | Solar | 33 | KIBY_G | 10.556 | 0 | 0.42 | 8.867
SP | Solar | 33 | KIER | 4.003 | 0 | 0.159 | 3.362
SP | Solar | 33 | KIIN_P | 0.487 | 0 | 0.019 | 0.409
SP | Solar | 33 | KILS | 0.981 | 0 | 0.039 | 0.824
SP | Solar | 33 | KILT | 4.459 | 0 | 0.177 | 3.746
SP | Solar | 33 | KILW | 2.12 | 0 | 0.084 | 1.781
SP | Solar | 33 | KINL_P | 0.09 | 0 | 0.004 | 0.076
SP | Solar | 33 | KINO_1 | 22.034 | 0 | 0.877 | 18.508
SP | Solar | 33 | KINT_P | 7.576 | 0 | 0.302 | 6.364
SP | Solar | 33 | KIRKB1 | 37.225 | 0 | 1.482 | 31.269
SP | Solar | 33 | KITW_1 | 21.368 | 0 | 0.85 | 17.949
SP | Solar | 33 | KNAR | 31.3 | 0 | 1.246 | 26.292
SP | Solar | 33 | LACK_6 | 23.105 | 0 | 0.92 | 19.408
SP | Solar | 33 | LAIR_P | 0.668 | 0 | 0.027 | 0.561
SP | Solar | 33 | LALE1SG003 | 6.045 | 0 | 0.241 | 5.078
SP | Solar | 33 | LAND1 | 78.04 | 0 | 3.106 | 65.554
SP | Solar | 33 | LEGA_1 | 41.965 | 0 | 1.67 | 35.25
SP | Solar | 33 | LEVE | 3.233 | 0 | 0.129 | 2.715
SP | Solar | 33 | LING | 4.917 | 0 | 0.196 | 4.13
SP | Solar | 33 | LINM | 8.125 | 0 | 0.323 | 6.825
SP | Solar | 33 | LISD_1 | 25.463 | 0 | 1.013 | 21.389
SP | Solar | 33 | LITT_C | 3.809 | 0 | 0.152 | 3.199
SP | Solar | 33 | LITT_J | 1.213 | 0 | 0.048 | 1.019
SP | Solar | 33 | LODR_6 | 2.42 | 0 | 0.096 | 2.033
SP | Solar | 33 | LOUD_H | 24.85 | 0 | 0.989 | 20.874
SP | Solar | 33 | LOVE_1 | 49.414 | 0 | 1.967 | 41.507
SP | Solar | 33 | LUNA_P | 4.784 | 0 | 0.19 | 4.019
SP | Solar | 33 | LYND_P | 3.215 | 0 | 0.128 | 2.701
SP | Solar | 33 | MACC_3 | 13.449 | 0 | 0.535 | 11.297
SP | Solar | 33 | MACD_P | 5.043 | 0 | 0.201 | 4.236
SP | Solar | 33 | MAGA_6 | 6.182 | 0 | 0.246 | 5.193
SP | Solar | 33 | MANN_1 | 61.744 | 0 | 2.457 | 51.865
SP | Solar | 33 | MAYB | 1.727 | 0 | 0.069 | 1.451
SP | Solar | 33 | MELK_1 | 51.622 | 0 | 2.055 | 43.363
SP | Solar | 33 | MILC_P | 4.582 | 0 | 0.182 | 3.848
SP | Solar | 33 | MILH_1 | 9.937 | 0 | 0.395 | 8.347
SP | Solar | 33 | MITY_1 | 38.908 | 0 | 1.549 | 32.683
SP | Solar | 33 | MYBS_P | 1.499 | 0 | 0.06 | 1.259
SP | Solar | 33 | NAIR_P | 2.262 | 0 | 0.09 | 1.9
SP | Solar | 33 | NEAR | 3.349 | 0 | 0.133 | 2.813
SP | Solar | 33 | NECE_1 | 31.566 | 0 | 1.256 | 26.515
SP | Solar | 33 | NEEP_3 | 12 | 0 | 0.478 | 10.08
SP | Solar | 33 | NETS | 1.85 | 0 | 0.074 | 1.554
SP | Solar | 33 | NEWX_6 | 6.621 | 0 | 0.264 | 5.561
SP | Solar | 33 | NFLE | 11.543 | 0 | 0.459 | 9.696
SP | Solar | 33 | NHYD_6 | 7.04 | 0 | 0.28 | 5.914
SP | Solar | 33 | NINF_1 | 40.872 | 0 | 1.627 | 34.332
SP | Solar | 33 | NORL_3 | 3.838 | 0 | 0.153 | 3.224
SP | Solar | 33 | NORT_1 | 26.006 | 0 | 1.035 | 21.845
SP | Solar | 33 | NURS_1 | 51.493 | 0 | 2.049 | 43.254
SP | Solar | 33 | OCKH_1 | 7.141 | 0 | 0.284 | 5.998
SP | Solar | 33 | OFFE_3 | 25.915 | 0 | 1.031 | 21.768
SP | Solar | 33 | OLDB_1 | 8.389 | 0 | 0.334 | 7.047
SP | Solar | 33 | ORMO | 25.496 | 0 | 1.015 | 21.417
SP | Solar | 33 | ORRI_P | 0.347 | 0 | 0.014 | 0.292
SP | Solar | 33 | OSBA_1 | 23.663 | 0 | 0.942 | 19.877
SP | Solar | 33 | PADIB1 | 39.539 | 0 | 1.574 | 33.213
SP | Solar | 33 | PAIS | 2.126 | 0 | 0.085 | 1.786
SP | Solar | 33 | PART | 0.291 | 0 | 0.012 | 0.244
SP | Solar | 33 | PEHG_P | 4.52 | 0 | 0.18 | 3.797
SP | Solar | 33 | PELH_1 | 31.02 | 0 | 1.235 | 26.056
SP | Solar | 33 | PEMB_1 | 32.692 | 0 | 1.301 | 27.461
SP | Solar | 33 | PENN_1 | 10.044 | 0 | 0.4 | 8.437
SP | Solar | 33 | PENT_1 | 15.524 | 0 | 0.618 | 13.04
SP | Solar | 33 | PENW_1 | 29.607 | 0 | 1.178 | 24.87
SP | Solar | 33 | PERS_P | 0.985 | 0 | 0.039 | 0.827
SP | Solar | 33 | PITS_3 | 1.355 | 0 | 0.054 | 1.138
SP | Solar | 33 | POOB | 5.096 | 0 | 0.203 | 4.281
SP | Solar | 33 | POPP_3 | 20.948 | 0 | 0.834 | 17.596
SP | Solar | 33 | PORA_P | 1.94 | 0 | 0.077 | 1.63
SP | Solar | 33 | PORD | 1.81 | 0 | 0.072 | 1.521
SP | Solar | 33 | PYLE_1 | 15.998 | 0 | 0.637 | 13.439
SP | Solar | 33 | RAIN_1 | 23.847 | 0 | 0.949 | 20.032
SP | Solar | 33 | RANN_P | 0.27 | 0 | 0.011 | 0.227
SP | Solar | 33 | RASS_1 | 47.292 | 0 | 1.882 | 39.726
SP | Solar | 33 | RATS_1 | 56.715 | 0 | 2.257 | 47.64
SP | Solar | 33 | RAYL_1 | 29.182 | 0 | 1.161 | 24.513
SP | Solar | 33 | REBR_3 | 6.813 | 0 | 0.271 | 5.723
SP | Solar | 33 | REDH | 2.31 | 0 | 0.092 | 1.94
SP | Solar | 33 | RICH1 | 22.775 | 0 | 0.906 | 19.131
SP | Solar | 33 | ROCH_1 | 13.943 | 0 | 0.555 | 11.712
SP | Solar | 33 | RRIG | 17.775 | 0 | 0.707 | 14.931
SP | Solar | 33 | RUGEB1 | 17.232 | 0 | 0.686 | 14.475
SP | Solar | 33 | RYEH_1 | 15.282 | 0 | 0.608 | 12.836
SP | Solar | 33 | SALH_1 | 13.991 | 0 | 0.557 | 11.753
SP | Solar | 33 | SALL1 | 140.463 | 0 | 5.59 | 117.989
SP | Solar | 33 | SALT_1 | 14.676 | 0 | 0.584 | 12.328
SP | Solar | 33 | SASA | 16.148 | 0 | 0.643 | 13.565
SP | Solar | 33 | SBAR | 52.297 | 0 | 2.081 | 43.929
SP | Solar | 33 | SEAB1 | 60.184 | 0 | 2.395 | 50.555
SP | Solar | 33 | SELL_1 | 24.983 | 0 | 0.994 | 20.986
SP | Solar | 33 | SFIL_P | 1.024 | 0 | 0.041 | 0.86
SP | Solar | 33 | SHEC_3 | 4.717 | 0 | 0.188 | 3.963
SP | Solar | 33 | SHIN_P | 0.312 | 0 | 0.012 | 0.262
SP | Solar | 33 | SHRU | 0.735 | 0 | 0.029 | 0.617
SP | Solar | 33 | SHRW_1 | 41.212 | 0 | 1.64 | 34.618
SP | Solar | 33 | SIGH | 3.175 | 0 | 0.126 | 2.667
SP | Solar | 33 | SJOW_1 | 1.864 | 0 | 0.074 | 1.566
SP | Solar | 33 | SKLGB1 | 32.91 | 0 | 1.31 | 27.645
SP | Solar | 33 | SLOY_P | 0.129 | 0 | 0.005 | 0.108
SP | Solar | 33 | SMAN_1 | 28.907 | 0 | 1.15 | 24.282
SP | Solar | 33 | SPAV | 1.096 | 0 | 0.044 | 0.92
SP | Solar | 33 | SPEN_1 | 37.231 | 0 | 1.482 | 31.274
SP | Solar | 33 | SSHI_3 | 15.826 | 0 | 0.63 | 13.293
SP | Solar | 33 | STAL_1 | 17.921 | 0 | 0.713 | 15.054
SP | Solar | 33 | STAY_1 | 45.026 | 0 | 1.792 | 37.822
SP | Solar | 33 | STEN_1 | 16.547 | 0 | 0.659 | 13.899
SP | Solar | 33 | STES_1 | 19.593 | 0 | 0.78 | 16.458
SP | Solar | 33 | STHA | 2.23 | 0 | 0.089 | 1.873
SP | Solar | 33 | STIR | 10.219 | 0 | 0.407 | 8.584
SP | Solar | 33 | STLE | 3.024 | 0 | 0.12 | 2.54
SP | Solar | 33 | STRI_P | 3.645 | 0 | 0.145 | 3.061
SP | Solar | 33 | SUND_1 | 25.308 | 0 | 1.007 | 21.259
SP | Solar | 33 | SWAN_1 | 59.069 | 0 | 2.351 | 49.618
SP | Solar | 33 | TARL_P | 2.366 | 0 | 0.094 | 1.987
SP | Solar | 33 | TAUN1 | 30.486 | 0 | 1.213 | 25.608
SP | Solar | 33 | TAYN_P | 2.453 | 0 | 0.098 | 2.061
SP | Solar | 33 | TELR | 1.196 | 0 | 0.048 | 1.005
SP | Solar | 33 | TEMP_3 | 16.543 | 0 | 0.658 | 13.896
SP | Solar | 33 | THOM_6 | 35.202 | 0 | 1.401 | 29.569
SP | Solar | 33 | THSO_P | 2.216 | 0 | 0.088 | 1.862
SP | Solar | 33 | THUR_6 | 39.558 | 0 | 1.574 | 33.228
SP | Solar | 33 | TILBB_1 | 16.95 | 0 | 0.675 | 14.238
SP | Solar | 33 | TONG | 4.053 | 0 | 0.161 | 3.405
SP | Solar | 33 | TOTT_1 | 4.471 | 0 | 0.178 | 3.756
SP | Solar | 33 | TRAW_1 | 12.028 | 0 | 0.479 | 10.104
SP | Solar | 33 | TUMB_P | 1.31 | 0 | 0.052 | 1.1
SP | Solar | 33 | TYNE_2 | 23.715 | 0 | 0.944 | 19.92
SP | Solar | 33 | UPPB_1 | 8.392 | 0 | 0.334 | 7.05
SP | Solar | 33 | UPPB_3 | 21.204 | 0 | 0.844 | 17.811
SP | Solar | 33 | USKM_1 | 34.833 | 0 | 1.386 | 29.26
SP | Solar | 33 | WABO | 16.003 | 0 | 0.637 | 13.443
SP | Solar | 33 | WALH_1 | 75.735 | 0 | 3.014 | 63.617
SP | Solar | 33 | WALP_B | 65.297 | 0 | 2.599 | 54.85
SP | Solar | 33 | WARL_1 | 10.163 | 0 | 0.404 | 8.537
SP | Solar | 33 | WASF_1 | 15.965 | 0 | 0.635 | 13.411
SP | Solar | 33 | WATFS_1 | 13.061 | 0 | 0.52 | 10.971
SP | Solar | 33 | WBOL_6 | 9.987 | 0 | 0.397 | 8.389
SP | Solar | 33 | WBUR_1 | 56.132 | 0 | 2.234 | 47.151
SP | Solar | 33 | WFIE | 2.076 | 0 | 0.083 | 1.744
SP | Solar | 33 | WGEO | 0.122 | 0 | 0.005 | 0.103
SP | Solar | 33 | WHAM_1 | 5.674 | 0 | 0.226 | 4.766
SP | Solar | 33 | WHGA_1 | 33.302 | 0 | 1.325 | 27.974
SP | Solar | 33 | WHHO | 1.493 | 0 | 0.059 | 1.254
SP | Solar | 33 | WIBA_3 | 3.797 | 0 | 0.151 | 3.189
SP | Solar | 33 | WIEN_1 | 8.826 | 0 | 0.351 | 7.414
SP | Solar | 33 | WILL_1 | 49.199 | 0 | 1.958 | 41.328
SP | Solar | 33 | WIMBN1 | 0.466 | 0 | 0.019 | 0.391
SP | Solar | 33 | WIMBS1 | 10.345 | 0 | 0.412 | 8.69
SP | Solar | 33 | WIOW_P | 1.659 | 0 | 0.066 | 1.394
SP | Solar | 33 | WISD_1 | 1.859 | 0 | 0.074 | 1.562
SP | Solar | 33 | WISD_6 | 1.083 | 0 | 0.043 | 0.91
SP | Solar | 33 | WISH | 4.597 | 0 | 0.183 | 3.861
SP | Solar | 33 | WMEL_1 | 31.553 | 0 | 1.256 | 26.505
SP | Solar | 33 | WOHI_P | 4.209 | 0 | 0.168 | 3.535
SP | Solar | 33 | WTHU31 | 4.693 | 0 | 0.187 | 3.942
SP | Solar | 33 | WWEY_1 | 28.282 | 0 | 1.126 | 23.757
SP | Solar | 33 | WYLF_1 | 4.533 | 0 | 0.18 | 3.808
SP | Solar | 33 | WYMOM_1 | 20.344 | 0 | 0.81 | 17.089
SP | Solar | 34 | ABHA1 | 60.538 | 0 | 2.409 | 50.852
SP | Solar | 34 | ABTH_1 | 10.516 | 0 | 0.419 | 8.834
SP | Solar | 34 | ACTL_2 | 4.366 | 0 | 0.174 | 3.667
SP | Solar | 34 | ALNE_P | 2.409 | 0 | 0.096 | 2.024
SP | Solar | 34 | ALVE1 | 56.601 | 0 | 2.253 | 47.545
SP | Solar | 34 | ARBR_P | 7.322 | 0 | 0.291 | 6.151
SP | Solar | 34 | ARDK_P | 0.445 | 0 | 0.018 | 0.374
SP | Solar | 34 | ARMO_P | 2.018 | 0 | 0.08 | 1.695
SP | Solar | 34 | AXMI1 | 36.972 | 0 | 1.471 | 31.057
SP | Solar | 34 | AYRR | 2.712 | 0 | 0.108 | 2.278
SP | Solar | 34 | BAGA | 3.66 | 0 | 0.146 | 3.074
SP | Solar | 34 | BAIN | 1.931 | 0 | 0.077 | 1.622
SP | Solar | 34 | BARKC1 | 10.236 | 0 | 0.407 | 8.598
SP | Solar | 34 | BARKW3 | 5.658 | 0 | 0.225 | 4.753
SP | Solar | 34 | BEAU_P | 3.935 | 0 | 0.157 | 3.305
SP | Solar | 34 | BEDDT1 | 13.247 | 0 | 0.527 | 11.127
SP | Solar | 34 | BEDD_1 | 20.306 | 0 | 0.808 | 17.057
SP | Solar | 34 | BERB_P | 2.775 | 0 | 0.11 | 2.331
SP | Solar | 34 | BERW | 7.639 | 0 | 0.304 | 6.417
SP | Solar | 34 | BESW_1 | 31.253 | 0 | 1.244 | 26.252
SP | Solar | 34 | BICF_1 | 96.07 | 0 | 3.824 | 80.699
SP | Solar | 34 | BIRK_1 | 13.442 | 0 | 0.535 | 11.291
SP | Solar | 34 | BISW_1 | 33.17 | 0 | 1.32 | 27.863
SP | Solar | 34 | BLYTH132 | 25.685 | 0 | 1.022 | 21.575
SP | Solar | 34 | BOAG_P | 2.58 | 0 | 0.103 | 2.167
SP | Solar | 34 | BOLN_1 | 87.774 | 0 | 3.493 | 73.73
SP | Solar | 34 | BONN | 4.433 | 0 | 0.176 | 3.723
SP | Solar | 34 | BOTW_1 | 37.144 | 0 | 1.478 | 31.201
SP | Solar | 34 | BRAC_P | 1.817 | 0 | 0.072 | 1.526
SP | Solar | 34 | BRAI_1 | 63.869 | 0 | 2.542 | 53.65
SP | Solar | 34 | BRAP | 1.023 | 0 | 0.041 | 0.859
SP | Solar | 34 | BRAW_1 | 26.606 | 0 | 1.059 | 22.349
SP | Solar | 34 | BRED_1 | 26.321 | 0 | 1.048 | 22.109
SP | Solar | 34 | BRID_P | 7.709 | 0 | 0.307 | 6.476
SP | Solar | 34 | BRIM_1 | 8.376 | 0 | 0.333 | 7.035
SP | Solar | 34 | BRLE_1 | 44.84 | 0 | 1.785 | 37.666
SP | Solar | 34 | BROA_P | 2.441 | 0 | 0.097 | 2.051
SP | Solar | 34 | BROR_P | 0.988 | 0 | 0.039 | 0.83
SP | Solar | 34 | BROX | 2.705 | 0 | 0.108 | 2.272
SP | Solar | 34 | BRWA1 | 44.179 | 0 | 1.758 | 37.111
SP | Solar | 34 | BUMU_P | 7.848 | 0 | 0.312 | 6.592
SP | Solar | 34 | BURM_1 | 69.803 | 0 | 2.778 | 58.634
SP | Solar | 34 | BUSH_1 | 26.403 | 0 | 1.051 | 22.179
SP | Solar | 34 | BUST_1 | 12.875 | 0 | 0.512 | 10.815
SP | Solar | 34 | CAAD_P | 0.977 | 0 | 0.039 | 0.821
SP | Solar | 34 | CAIF_P | 1.415 | 0 | 0.056 | 1.189
SP | Solar | 34 | CAMB_01 | 20.458 | 0 | 0.814 | 17.185
SP | Solar | 34 | CANTN1 | 16.426 | 0 | 0.654 | 13.798
SP | Solar | 34 | CAPEA1 | 14.287 | 0 | 0.569 | 12.001
SP | Solar | 34 | CARE_1 | 23.332 | 0 | 0.929 | 19.599
SP | Solar | 34 | CARR_1 | 29.383 | 0 | 1.169 | 24.682
SP | Solar | 34 | CASS_P | 0.046 | 0 | 0.002 | 0.038
SP | Solar | 34 | CATY | 1.063 | 0 | 0.042 | 0.893
SP | Solar | 34 | CELL_1 | 50.015 | 0 | 1.991 | 42.013
SP | Solar | 34 | CHAP | 15.596 | 0 | 0.621 | 13.1
SP | Solar | 34 | CHAR_P | 0.271 | 0 | 0.011 | 0.228
SP | Solar | 34 | CHAS | 0.178 | 0 | 0.007 | 0.15
SP | Solar | 34 | CHIC_1 | 33.445 | 0 | 1.331 | 28.094
SP | Solar | 34 | CHSI_1 | 15.514 | 0 | 0.617 | 13.032
SP | Solar | 34 | CHTE_1 | 51.595 | 0 | 2.053 | 43.34
SP | Solar | 34 | CITR_1 | 7.169 | 0 | 0.285 | 6.022
SP | Solar | 34 | CLAC_P | 0.037 | 0 | 0.001 | 0.031
SP | Solar | 34 | CLAY_P | 2.093 | 0 | 0.083 | 1.758
SP | Solar | 34 | CLT03 | 110.669 | 0 | 4.405 | 92.962
SP | Solar | 34 | CLYM | 4.581 | 0 | 0.182 | 3.848
SP | Solar | 34 | COAT | 1.426 | 0 | 0.057 | 1.198
SP | Solar | 34 | COCK | 5.504 | 0 | 0.219 | 4.623
SP | Solar | 34 | CONQA1 | 21.213 | 0 | 0.844 | 17.819
SP | Solar | 34 | COUA_P | 4.731 | 0 | 0.188 | 3.974
SP | Solar | 34 | COVE_1 | 37.223 | 0 | 1.481 | 31.268
SP | Solar | 34 | COWL_1 | 63.455 | 0 | 2.525 | 53.302
SP | Solar | 34 | COYL | 5.217 | 0 | 0.208 | 4.382
SP | Solar | 34 | CRAI_P | 0.363 | 0 | 0.014 | 0.305
SP | Solar | 34 | CREB_1 | 60.525 | 0 | 2.409 | 50.841
SP | Solar | 34 | CUMB | 3.512 | 0 | 0.14 | 2.95
SP | Solar | 34 | CUPA | 10.986 | 0 | 0.437 | 9.229
SP | Solar | 34 | DALM3 | 2.431 | 0 | 0.097 | 2.042
SP | Solar | 34 | DEVM | 1.053 | 0 | 0.042 | 0.884
SP | Solar | 34 | DEVO | 6.034 | 0 | 0.24 | 5.068
SP | Solar | 34 | DEWP | 0.164 | 0 | 0.007 | 0.138
SP | Solar | 34 | DOUN_P | 1.94 | 0 | 0.077 | 1.63
SP | Solar | 34 | DRAK_1 | 14.026 | 0 | 0.558 | 11.782
SP | Solar | 34 | DRUM | 2.775 | 0 | 0.11 | 2.331
SP | Solar | 34 | DUBE_P | 0.365 | 0 | 0.015 | 0.306
SP | Solar | 34 | DUDH_P | 0.572 | 0 | 0.023 | 0.48
SP | Solar | 34 | DUGR_P | 0.556 | 0 | 0.022 | 0.467
SP | Solar | 34 | DUNB | 3.883 | 0 | 0.155 | 3.262
SP | Solar | 34 | DUNF | 2.364 | 0 | 0.094 | 1.986
SP | Solar | 34 | DUNO_P | 1.066 | 0 | 0.042 | 0.896
SP | Solar | 34 | DYCE_P | 4.772 | 0 | 0.19 | 4.008
SP | Solar | 34 | EALI_6 | 7.022 | 0 | 0.279 | 5.898
SP | Solar | 34 | EASO_1 | 48.246 | 0 | 1.92 | 40.527
SP | Solar | 34 | ECCL | 9.735 | 0 | 0.387 | 8.177
SP | Solar | 34 | ECLA_1 | 42.056 | 0 | 1.674 | 35.327
SP | Solar | 34 | EERH | 4.947 | 0 | 0.197 | 4.156
SP | Solar | 34 | EKIL | 3.366 | 0 | 0.134 | 2.828
SP | Solar | 34 | ELDE | 1.292 | 0 | 0.051 | 1.085
SP | Solar | 34 | ELGI_P | 5.804 | 0 | 0.231 | 4.876
SP | Solar | 34 | ELLA_1 | 39.14 | 0 | 1.558 | 32.878
SP | Solar | 34 | ELST_1 | 10.131 | 0 | 0.403 | 8.51
SP | Solar | 34 | ENDE_1 | 68.723 | 0 | 2.735 | 57.727
SP | Solar | 34 | ERSK | 1.209 | 0 | 0.048 | 1.015
SP | Solar | 34 | EXET1 | 62.892 | 0 | 2.503 | 52.829
SP | Solar | 34 | FAUG_P | 0.095 | 0 | 0.004 | 0.08
SP | Solar | 34 | FAWL_1 | 26.065 | 0 | 1.037 | 21.895
SP | Solar | 34 | FECK_6 | 32.741 | 0 | 1.303 | 27.502
SP | Solar | 34 | FERRA2 | 8.072 | 0 | 0.321 | 6.781
SP | Solar | 34 | FERRB1 | 10.585 | 0 | 0.421 | 8.891
SP | Solar | 34 | FETT_P | 2.204 | 0 | 0.088 | 1.851
SP | Solar | 34 | FIDD_P | 1.67 | 0 | 0.066 | 1.403
SP | Solar | 34 | FIDF_1 | 22.34 | 0 | 0.889 | 18.765
SP | Solar | 34 | FINN | 0.006 | 0 | 0 | 0.005
SP | Solar | 34 | FLEE_1 | 42.453 | 0 | 1.69 | 35.66
SP | Solar | 34 | FOUR_1 | 11.042 | 0 | 0.439 | 9.276
SP | Solar | 34 | FROD_1 | 16.068 | 0 | 0.64 | 13.497
SP | Solar | 34 | FWIL_P | 0.94 | 0 | 0.037 | 0.789
SP | Solar | 34 | GALA | 5.376 | 0 | 0.214 | 4.516
SP | Solar | 34 | GIFF | 2.433 | 0 | 0.097 | 2.043
SP | Solar | 34 | GLEF_P | 2.012 | 0 | 0.08 | 1.69
SP | Solar | 34 | GLLU | 1.82 | 0 | 0.072 | 1.529
SP | Solar | 34 | GLNI | 0.7 | 0 | 0.028 | 0.588
SP | Solar | 34 | GLRO | 2.875 | 0 | 0.114 | 2.415
SP | Solar | 34 | GOVA | 0.83 | 0 | 0.033 | 0.698
SP | Solar | 34 | GREN_1 | 77.761 | 0 | 3.095 | 65.319
SP | Solar | 34 | GRIW_1 | 39.769 | 0 | 1.583 | 33.406
SP | Solar | 34 | GRUB_P | 0.316 | 0 | 0.013 | 0.265
SP | Solar | 34 | G_EXTRA_10 | 1.766 | 0 | 0.07 | 1.484
SP | Solar | 34 | G_EXTRA_11 | 1.003 | 0 | 0.04 | 0.843
SP | Solar | 34 | G_EXTRA_12 | 0.335 | 0 | 0.013 | 0.282
SP | Solar | 34 | G_EXTRA_2 | 8.096 | 0 | 0.322 | 6.801
SP | Solar | 34 | G_EXTRA_4 | 2.216 | 0 | 0.088 | 1.861
SP | Solar | 34 | G_EXTRA_5 | 0.374 | 0 | 0.015 | 0.314
SP | Solar | 34 | G_EXTRA_7 | 2.465 | 0 | 0.098 | 2.071
SP | Solar | 34 | G_EXTRA_8 | 2.878 | 0 | 0.115 | 2.418
SP | Solar | 34 | G_EXTRA_9 | 2.257 | 0 | 0.09 | 1.896
SP | Solar | 34 | HACK_1 | 4.807 | 0 | 0.191 | 4.038
SP | Solar | 34 | HACK_6 | 2.325 | 0 | 0.093 | 1.953
SP | Solar | 34 | HAGR | 0.589 | 0 | 0.023 | 0.495
SP | Solar | 34 | HAMHC1 | 14.076 | 0 | 0.56 | 11.824
SP | Solar | 34 | HARK_1 | 6.973 | 0 | 0.278 | 5.857
SP | Solar | 34 | HARM_6 | 6.451 | 0 | 0.257 | 5.419
SP | Solar | 34 | HAWI | 2.646 | 0 | 0.105 | 2.223
SP | Solar | 34 | HAWP_6 | 9.508 | 0 | 0.378 | 7.987
SP | Solar | 34 | HELE | 1.258 | 0 | 0.05 | 1.057
SP | Solar | 34 | HUER | 1.063 | 0 | 0.042 | 0.893
SP | Solar | 34 | HURS_1 | 19.921 | 0 | 0.793 | 16.733
SP | Solar | 34 | HUTT_1 | 8.226 | 0 | 0.327 | 6.91
SP | Solar | 34 | IMPK_1 | 7.594 | 0 | 0.302 | 6.379
SP | Solar | 34 | INDQ1 | 110.844 | 0 | 4.412 | 93.109
SP | Solar | 34 | INKE | 3.778 | 0 | 0.15 | 3.174
SP | Solar | 34 | INNE_P | 5.411 | 0 | 0.215 | 4.545
SP | Solar | 34 | IROA1 | 47.248 | 0 | 1.88 | 39.688
SP | Solar | 34 | IRONB1 | 55.126 | 0 | 2.194 | 46.306
SP | Solar | 34 | IVER_1 | 8.004 | 0 | 0.319 | 6.723
SP | Solar | 34 | IVER_6 | 5.569 | 0 | 0.222 | 4.678
SP | Solar | 34 | JOHN | 2.584 | 0 | 0.103 | 2.17
SP | Solar | 34 | JORD_3 | 4.249 | 0 | 0.169 | 3.569
SP | Solar | 34 | KAIM | 8.797 | 0 | 0.35 | 7.389
SP | Solar | 34 | KEAD_1 | 36.637 | 0 | 1.458 | 30.775
SP | Solar | 34 | KEAR_3 | 33.46 | 0 | 1.332 | 28.106
SP | Solar | 34 | KEIT_P | 1.401 | 0 | 0.056 | 1.177
SP | Solar | 34 | KEMS_1 | 19.862 | 0 | 0.791 | 16.684
SP | Solar | 34 | KIBY_G | 10.801 | 0 | 0.43 | 9.073
SP | Solar | 34 | KIER | 4.096 | 0 | 0.163 | 3.44
SP | Solar | 34 | KIIN_P | 0.498 | 0 | 0.02 | 0.418
SP | Solar | 34 | KILS | 1.003 | 0 | 0.04 | 0.843
SP | Solar | 34 | KILT | 4.563 | 0 | 0.182 | 3.833
SP | Solar | 34 | KILW | 2.169 | 0 | 0.086 | 1.822
SP | Solar | 34 | KINL_P | 0.092 | 0 | 0.004 | 0.078
SP | Solar | 34 | KINO_1 | 22.545 | 0 | 0.897 | 18.938
SP | Solar | 34 | KINT_P | 7.751 | 0 | 0.309 | 6.511
SP | Solar | 34 | KIRKB1 | 38.088 | 0 | 1.516 | 31.994
SP | Solar | 34 | KITW_1 | 21.864 | 0 | 0.87 | 18.365
SP | Solar | 34 | KNAR | 32.026 | 0 | 1.275 | 26.902
SP | Solar | 34 | LACK_6 | 23.641 | 0 | 0.941 | 19.859
SP | Solar | 34 | LAIR_P | 0.683 | 0 | 0.027 | 0.574
SP | Solar | 34 | LALE1SG003 | 6.185 | 0 | 0.246 | 5.195
SP | Solar | 34 | LAND1 | 79.85 | 0 | 3.178 | 67.074
SP | Solar | 34 | LEGA_1 | 42.938 | 0 | 1.709 | 36.068
SP | Solar | 34 | LEVE | 3.308 | 0 | 0.132 | 2.778
SP | Solar | 34 | LING | 5.031 | 0 | 0.2 | 4.226
SP | Solar | 34 | LINM | 8.314 | 0 | 0.331 | 6.983
SP | Solar | 34 | LISD_1 | 26.054 | 0 | 1.037 | 21.885
SP | Solar | 34 | LITT_C | 3.897 | 0 | 0.155 | 3.274
SP | Solar | 34 | LITT_J | 1.241 | 0 | 0.049 | 1.042
SP | Solar | 34 | LODR_6 | 2.476 | 0 | 0.099 | 2.08
SP | Solar | 34 | LOUD_H | 25.426 | 0 | 1.012 | 21.358
SP | Solar | 34 | LOVE_1 | 50.56 | 0 | 2.012 | 42.47
SP | Solar | 34 | LUNA_P | 4.895 | 0 | 0.195 | 4.112
SP | Solar | 34 | LYND_P | 3.29 | 0 | 0.131 | 2.763
SP | Solar | 34 | MACC_3 | 13.761 | 0 | 0.548 | 11.559
SP | Solar | 34 | MACD_P | 5.16 | 0 | 0.205 | 4.334
SP | Solar | 34 | MAGA_6 | 6.325 | 0 | 0.252 | 5.313
SP | Solar | 34 | MANN_1 | 63.176 | 0 | 2.514 | 53.068
SP | Solar | 34 | MAYB | 1.767 | 0 | 0.07 | 1.485
SP | Solar | 34 | MELK_1 | 52.82 | 0 | 2.102 | 44.368
SP | Solar | 34 | MILC_P | 4.688 | 0 | 0.187 | 3.938
SP | Solar | 34 | MILH_1 | 10.167 | 0 | 0.405 | 8.541
SP | Solar | 34 | MITY_1 | 39.81 | 0 | 1.584 | 33.441
SP | Solar | 34 | MYBS_P | 1.533 | 0 | 0.061 | 1.288
SP | Solar | 34 | NAIR_P | 2.314 | 0 | 0.092 | 1.944
SP | Solar | 34 | NEAR | 3.426 | 0 | 0.136 | 2.878
SP | Solar | 34 | NECE_1 | 32.298 | 0 | 1.285 | 27.13
SP | Solar | 34 | NEEP_3 | 12.279 | 0 | 0.489 | 10.314
SP | Solar | 34 | NETS | 1.893 | 0 | 0.075 | 1.59
SP | Solar | 34 | NEWX_6 | 6.774 | 0 | 0.27 | 5.69
SP | Solar | 34 | NFLE | 11.811 | 0 | 0.47 | 9.921
SP | Solar | 34 | NHYD_6 | 7.204 | 0 | 0.287 | 6.051
SP | Solar | 34 | NINF_1 | 41.82 | 0 | 1.664 | 35.128
SP | Solar | 34 | NORL_3 | 3.927 | 0 | 0.156 | 3.299
SP | Solar | 34 | NORT_1 | 26.61 | 0 | 1.059 | 22.352
SP | Solar | 34 | NURS_1 | 52.687 | 0 | 2.097 | 44.257
SP | Solar | 34 | OCKH_1 | 7.306 | 0 | 0.291 | 6.137
SP | Solar | 34 | OFFE_3 | 26.516 | 0 | 1.055 | 22.273
SP | Solar | 34 | OLDB_1 | 8.584 | 0 | 0.342 | 7.21
SP | Solar | 34 | ORMO | 26.088 | 0 | 1.038 | 21.914
SP | Solar | 34 | ORRI_P | 0.356 | 0 | 0.014 | 0.299
SP | Solar | 34 | OSBA_1 | 24.212 | 0 | 0.964 | 20.338
SP | Solar | 34 | PADIB1 | 40.456 | 0 | 1.61 | 33.983
SP | Solar | 34 | PAIS | 2.175 | 0 | 0.087 | 1.827
SP | Solar | 34 | PART | 0.297 | 0 | 0.012 | 0.25
SP | Solar | 34 | PEHG_P | 4.625 | 0 | 0.184 | 3.885
SP | Solar | 34 | PELH_1 | 31.739 | 0 | 1.263 | 26.661
SP | Solar | 34 | PEMB_1 | 33.45 | 0 | 1.331 | 28.098
SP | Solar | 34 | PENN_1 | 10.277 | 0 | 0.409 | 8.633
SP | Solar | 34 | PENT_1 | 15.884 | 0 | 0.632 | 13.342
SP | Solar | 34 | PENW_1 | 30.294 | 0 | 1.206 | 25.447
SP | Solar | 34 | PERS_P | 1.008 | 0 | 0.04 | 0.846
SP | Solar | 34 | PITS_3 | 1.386 | 0 | 0.055 | 1.165
SP | Solar | 34 | POOB | 5.214 | 0 | 0.208 | 4.38
SP | Solar | 34 | POPP_3 | 21.434 | 0 | 0.853 | 18.004
SP | Solar | 34 | PORA_P | 1.985 | 0 | 0.079 | 1.668
SP | Solar | 34 | PORD | 1.852 | 0 | 0.074 | 1.556
SP | Solar | 34 | PYLE_1 | 16.369 | 0 | 0.651 | 13.75
SP | Solar | 34 | RAIN_1 | 24.4 | 0 | 0.971 | 20.496
SP | Solar | 34 | RANN_P | 0.276 | 0 | 0.011 | 0.232
SP | Solar | 34 | RASS_1 | 48.389 | 0 | 1.926 | 40.647
SP | Solar | 34 | RATS_1 | 58.03 | 0 | 2.31 | 48.745
SP | Solar | 34 | RAYL_1 | 29.859 | 0 | 1.188 | 25.081
SP | Solar | 34 | REBR_3 | 6.971 | 0 | 0.277 | 5.856
SP | Solar | 34 | REDH | 2.363 | 0 | 0.094 | 1.985
SP | Solar | 34 | RICH1 | 23.303 | 0 | 0.927 | 19.575
SP | Solar | 34 | ROCH_1 | 14.266 | 0 | 0.568 | 11.984
SP | Solar | 34 | RRIG | 18.187 | 0 | 0.724 | 15.277
SP | Solar | 34 | RUGEB1 | 17.632 | 0 | 0.702 | 14.811
SP | Solar | 34 | RYEH_1 | 15.636 | 0 | 0.622 | 13.134
SP | Solar | 34 | SALH_1 | 14.316 | 0 | 0.57 | 12.025
SP | Solar | 34 | SALL1 | 143.721 | 0 | 5.72 | 120.726
SP | Solar | 34 | SALT_1 | 15.017 | 0 | 0.598 | 12.614
SP | Solar | 34 | SASA | 16.523 | 0 | 0.658 | 13.879
SP | Solar | 34 | SBAR | 53.51 | 0 | 2.13 | 44.948
SP | Solar | 34 | SEAB1 | 61.58 | 0 | 2.451 | 51.727
SP | Solar | 34 | SELL_1 | 25.562 | 0 | 1.017 | 21.472
SP | Solar | 34 | SFIL_P | 1.048 | 0 | 0.042 | 0.88
SP | Solar | 34 | SHEC_3 | 4.827 | 0 | 0.192 | 4.054
SP | Solar | 34 | SHIN_P | 0.32 | 0 | 0.013 | 0.269
SP | Solar | 34 | SHRU | 0.752 | 0 | 0.03 | 0.632
SP | Solar | 34 | SHRW_1 | 42.168 | 0 | 1.678 | 35.421
SP | Solar | 34 | SIGH | 3.249 | 0 | 0.129 | 2.729
SP | Solar | 34 | SJOW_1 | 1.908 | 0 | 0.076 | 1.602
SP | Solar | 34 | SKLGB1 | 33.673 | 0 | 1.34 | 28.286
SP | Solar | 34 | SLOY_P | 0.132 | 0 | 0.005 | 0.111
SP | Solar | 34 | SMAN_1 | 29.577 | 0 | 1.177 | 24.845
SP | Solar | 34 | SPAV | 1.121 | 0 | 0.045 | 0.942
SP | Solar | 34 | SPEN_1 | 38.095 | 0 | 1.516 | 32
SP | Solar | 34 | SSHI_3 | 16.193 | 0 | 0.644 | 13.602
SP | Solar | 34 | STAL_1 | 18.337 | 0 | 0.73 | 15.403
SP | Solar | 34 | STAY_1 | 46.07 | 0 | 1.834 | 38.699
SP | Solar | 34 | STEN_1 | 16.931 | 0 | 0.674 | 14.222
SP | Solar | 34 | STES_1 | 20.047 | 0 | 0.798 | 16.84
SP | Solar | 34 | STHA | 2.282 | 0 | 0.091 | 1.917
SP | Solar | 34 | STIR | 10.457 | 0 | 0.416 | 8.783
SP | Solar | 34 | STLE | 3.094 | 0 | 0.123 | 2.599
SP | Solar | 34 | STRI_P | 3.729 | 0 | 0.148 | 3.132
SP | Solar | 34 | SUND_1 | 25.895 | 0 | 1.031 | 21.752
SP | Solar | 34 | SWAN_1 | 60.439 | 0 | 2.405 | 50.768
SP | Solar | 34 | TARL_P | 2.42 | 0 | 0.096 | 2.033
SP | Solar | 34 | TAUN1 | 31.193 | 0 | 1.241 | 26.202
SP | Solar | 34 | TAYN_P | 2.51 | 0 | 0.1 | 2.109
SP | Solar | 34 | TELR | 1.224 | 0 | 0.049 | 1.028
SP | Solar | 34 | TEMP_3 | 16.926 | 0 | 0.674 | 14.218
SP | Solar | 34 | THOM_6 | 36.018 | 0 | 1.434 | 30.255
SP | Solar | 34 | THSO_P | 2.268 | 0 | 0.09 | 1.905
SP | Solar | 34 | THUR_6 | 40.475 | 0 | 1.611 | 33.999
SP | Solar | 34 | TILBB_1 | 17.343 | 0 | 0.69 | 14.568
SP | Solar | 34 | TONG | 4.147 | 0 | 0.165 | 3.484
SP | Solar | 34 | TOTT_1 | 4.575 | 0 | 0.182 | 3.843
SP | Solar | 34 | TRAW_1 | 12.307 | 0 | 0.49 | 10.338
SP | Solar | 34 | TUMB_P | 1.34 | 0 | 0.053 | 1.126
SP | Solar | 34 | TYNE_2 | 24.265 | 0 | 0.966 | 20.382
SP | Solar | 34 | UPPB_1 | 8.587 | 0 | 0.342 | 7.213
SP | Solar | 34 | UPPB_3 | 21.695 | 0 | 0.863 | 18.224
SP | Solar | 34 | USKM_1 | 35.641 | 0 | 1.419 | 29.938
SP | Solar | 34 | WABO | 16.375 | 0 | 0.652 | 13.755
SP | Solar | 34 | WALH_1 | 77.491 | 0 | 3.084 | 65.092
SP | Solar | 34 | WALP_B | 66.812 | 0 | 2.659 | 56.122
SP | Solar | 34 | WARL_1 | 10.399 | 0 | 0.414 | 8.735
SP | Solar | 34 | WASF_1 | 16.335 | 0 | 0.65 | 13.722
SP | Solar | 34 | WATFS_1 | 13.364 | 0 | 0.532 | 11.226
SP | Solar | 34 | WBOL_6 | 10.219 | 0 | 0.407 | 8.584
SP | Solar | 34 | WBUR_1 | 57.434 | 0 | 2.286 | 48.244
SP | Solar | 34 | WFIE | 2.124 | 0 | 0.085 | 1.784
SP | Solar | 34 | WGEO | 0.125 | 0 | 0.005 | 0.105
SP | Solar | 34 | WHAM_1 | 5.806 | 0 | 0.231 | 4.877
SP | Solar | 34 | WHGA_1 | 34.075 | 0 | 1.356 | 28.623
SP | Solar | 34 | WHHO | 1.527 | 0 | 0.061 | 1.283
SP | Solar | 34 | WIBA_3 | 3.885 | 0 | 0.155 | 3.263
SP | Solar | 34 | WIEN_1 | 9.031 | 0 | 0.359 | 7.586
SP | Solar | 34 | WILL_1 | 50.34 | 0 | 2.004 | 42.286
SP | Solar | 34 | WIMBN1 | 0.476 | 0 | 0.019 | 0.4
SP | Solar | 34 | WIMBS1 | 10.585 | 0 | 0.421 | 8.891
SP | Solar | 34 | WIOW_P | 1.698 | 0 | 0.068 | 1.426
SP | Solar | 34 | WISD_1 | 1.902 | 0 | 0.076 | 1.598
SP | Solar | 34 | WISD_6 | 1.108 | 0 | 0.044 | 0.931
SP | Solar | 34 | WISH | 4.703 | 0 | 0.187 | 3.951
SP | Solar | 34 | WMEL_1 | 32.285 | 0 | 1.285 | 27.119
SP | Solar | 34 | WOHI_P | 4.306 | 0 | 0.171 | 3.617
SP | Solar | 34 | WTHU31 | 4.802 | 0 | 0.191 | 4.034
SP | Solar | 34 | WWEY_1 | 28.938 | 0 | 1.152 | 24.308
SP | Solar | 34 | WYLF_1 | 4.639 | 0 | 0.185 | 3.896
SP | Solar | 34 | WYMOM_1 | 20.816 | 0 | 0.828 | 17.485
SP | Solar | 35 | ABHA1 | 61.768 | 0 | 2.458 | 51.885
SP | Solar | 35 | ABTH_1 | 10.73 | 0 | 0.427 | 9.013
SP | Solar | 35 | ACTL_2 | 4.454 | 0 | 0.177 | 3.742
SP | Solar | 35 | ALNE_P | 2.458 | 0 | 0.098 | 2.065
SP | Solar | 35 | ALVE1 | 57.751 | 0 | 2.298 | 48.511
SP | Solar | 35 | ARBR_P | 7.471 | 0 | 0.297 | 6.275
SP | Solar | 35 | ARDK_P | 0.454 | 0 | 0.018 | 0.381
SP | Solar | 35 | ARMO_P | 2.059 | 0 | 0.082 | 1.729
SP | Solar | 35 | AXMI1 | 37.723 | 0 | 1.501 | 31.688
SP | Solar | 35 | AYRR | 2.767 | 0 | 0.11 | 2.325
SP | Solar | 35 | BAGA | 3.734 | 0 | 0.149 | 3.137
SP | Solar | 35 | BAIN | 1.97 | 0 | 0.078 | 1.655
SP | Solar | 35 | BARKC1 | 10.443 | 0 | 0.416 | 8.773
SP | Solar | 35 | BARKW3 | 5.773 | 0 | 0.23 | 4.849
SP | Solar | 35 | BEAU_P | 4.014 | 0 | 0.16 | 3.372
SP | Solar | 35 | BEDDT1 | 13.516 | 0 | 0.538 | 11.353
SP | Solar | 35 | BEDD_1 | 20.718 | 0 | 0.825 | 17.403
SP | Solar | 35 | BERB_P | 2.831 | 0 | 0.113 | 2.378
SP | Solar | 35 | BERW | 7.795 | 0 | 0.31 | 6.548
SP | Solar | 35 | BESW_1 | 31.888 | 0 | 1.269 | 26.786
SP | Solar | 35 | BICF_1 | 98.022 | 0 | 3.901 | 82.338
SP | Solar | 35 | BIRK_1 | 13.715 | 0 | 0.546 | 11.52
SP | Solar | 35 | BISW_1 | 33.843 | 0 | 1.347 | 28.429
SP | Solar | 35 | BLYTH132 | 26.207 | 0 | 1.043 | 22.014
SP | Solar | 35 | BOAG_P | 2.632 | 0 | 0.105 | 2.211
SP | Solar | 35 | BOLN_1 | 89.557 | 0 | 3.564 | 75.228
SP | Solar | 35 | BONN | 4.523 | 0 | 0.18 | 3.799
SP | Solar | 35 | BOTW_1 | 37.898 | 0 | 1.508 | 31.835
SP | Solar | 35 | BRAC_P | 1.854 | 0 | 0.074 | 1.557
SP | Solar | 35 | BRAI_1 | 65.167 | 0 | 2.594 | 54.74
SP | Solar | 35 | BRAP | 1.044 | 0 | 0.042 | 0.877
SP | Solar | 35 | BRAW_1 | 27.147 | 0 | 1.08 | 22.803
SP | Solar | 35 | BRED_1 | 26.855 | 0 | 1.069 | 22.559
SP | Solar | 35 | BRID_P | 7.866 | 0 | 0.313 | 6.607
SP | Solar | 35 | BRIM_1 | 8.546 | 0 | 0.34 | 7.178
SP | Solar | 35 | BRLE_1 | 45.751 | 0 | 1.821 | 38.431
SP | Solar | 35 | BROA_P | 2.491 | 0 | 0.099 | 2.092
SP | Solar | 35 | BROR_P | 1.008 | 0 | 0.04 | 0.847
SP | Solar | 35 | BROX | 2.76 | 0 | 0.11 | 2.319
SP | Solar | 35 | BRWA1 | 45.077 | 0 | 1.794 | 37.864
SP | Solar | 35 | BUMU_P | 8.007 | 0 | 0.319 | 6.726
SP | Solar | 35 | BURM_1 | 71.22 | 0 | 2.835 | 59.825
SP | Solar | 35 | BUSH_1 | 26.94 | 0 | 1.072 | 22.629
SP | Solar | 35 | BUST_1 | 13.136 | 0 | 0.523 | 11.034
SP | Solar | 35 | CAAD_P | 0.997 | 0 | 0.04 | 0.837
SP | Solar | 35 | CAIF_P | 1.444 | 0 | 0.057 | 1.213
SP | Solar | 35 | CAMB_01 | 20.874 | 0 | 0.831 | 17.534
SP | Solar | 35 | CANTN1 | 16.76 | 0 | 0.667 | 14.078
SP | Solar | 35 | CAPEA1 | 14.577 | 0 | 0.58 | 12.245
SP | Solar | 35 | CARE_1 | 23.806 | 0 | 0.947 | 19.997
SP | Solar | 35 | CARR_1 | 29.98 | 0 | 1.193 | 25.183
SP | Solar | 35 | CASS_P | 0.047 | 0 | 0.002 | 0.039
SP | Solar | 35 | CATY | 1.085 | 0 | 0.043 | 0.911
SP | Solar | 35 | CELL_1 | 51.031 | 0 | 2.031 | 42.866
SP | Solar | 35 | CHAP | 15.912 | 0 | 0.633 | 13.366
SP | Solar | 35 | CHAR_P | 0.277 | 0 | 0.011 | 0.233
SP | Solar | 35 | CHAS | 0.182 | 0 | 0.007 | 0.153
SP | Solar | 35 | CHIC_1 | 34.125 | 0 | 1.358 | 28.665
SP | Solar | 35 | CHSI_1 | 15.829 | 0 | 0.63 | 13.296
SP | Solar | 35 | CHTE_1 | 52.643 | 0 | 2.095 | 44.22
SP | Solar | 35 | CITR_1 | 7.315 | 0 | 0.291 | 6.145
SP | Solar | 35 | CLAC_P | 0.037 | 0 | 0.001 | 0.031
SP | Solar | 35 | CLAY_P | 2.136 | 0 | 0.085 | 1.794
SP | Solar | 35 | CLT03 | 112.917 | 0 | 4.494 | 94.85
SP | Solar | 35 | CLYM | 4.674 | 0 | 0.186 | 3.926
SP | Solar | 35 | COAT | 1.455 | 0 | 0.058 | 1.222
SP | Solar | 35 | COCK | 5.616 | 0 | 0.223 | 4.717
SP | Solar | 35 | CONQA1 | 21.644 | 0 | 0.861 | 18.181
SP | Solar | 35 | COUA_P | 4.827 | 0 | 0.192 | 4.055
SP | Solar | 35 | COVE_1 | 37.98 | 0 | 1.512 | 31.903
SP | Solar | 35 | COWL_1 | 64.744 | 0 | 2.577 | 54.385
SP | Solar | 35 | COYL | 5.323 | 0 | 0.212 | 4.471
SP | Solar | 35 | CRAI_P | 0.37 | 0 | 0.015 | 0.311
SP | Solar | 35 | CREB_1 | 61.754 | 0 | 2.458 | 51.874
SP | Solar | 35 | CUMB | 3.584 | 0 | 0.143 | 3.01
SP | Solar | 35 | CUPA | 11.21 | 0 | 0.446 | 9.416
SP | Solar | 35 | DALM3 | 2.48 | 0 | 0.099 | 2.084
SP | Solar | 35 | DEVM | 1.074 | 0 | 0.043 | 0.902
SP | Solar | 35 | DEVO | 6.156 | 0 | 0.245 | 5.171
SP | Solar | 35 | DEWP | 0.167 | 0 | 0.007 | 0.14
SP | Solar | 35 | DOUN_P | 1.979 | 0 | 0.079 | 1.663
SP | Solar | 35 | DRAK_1 | 14.311 | 0 | 0.57 | 12.021
SP | Solar | 35 | DRUM | 2.832 | 0 | 0.113 | 2.379
SP | Solar | 35 | DUBE_P | 0.372 | 0 | 0.015 | 0.313
SP | Solar | 35 | DUDH_P | 0.584 | 0 | 0.023 | 0.49
SP | Solar | 35 | DUGR_P | 0.568 | 0 | 0.023 | 0.477
SP | Solar | 35 | DUNB | 3.962 | 0 | 0.158 | 3.328
SP | Solar | 35 | DUNF | 2.412 | 0 | 0.096 | 2.026
SP | Solar | 35 | DUNO_P | 1.088 | 0 | 0.043 | 0.914
SP | Solar | 35 | DYCE_P | 4.869 | 0 | 0.194 | 4.09
SP | Solar | 35 | EALI_6 | 7.164 | 0 | 0.285 | 6.018
SP | Solar | 35 | EASO_1 | 49.226 | 0 | 1.959 | 41.35
SP | Solar | 35 | ECCL | 9.932 | 0 | 0.395 | 8.343
SP | Solar | 35 | ECLA_1 | 42.911 | 0 | 1.708 | 36.045
SP | Solar | 35 | EERH | 5.048 | 0 | 0.201 | 4.24
SP | Solar | 35 | EKIL | 3.435 | 0 | 0.137 | 2.885
SP | Solar | 35 | ELDE | 1.318 | 0 | 0.052 | 1.107
SP | Solar | 35 | ELGI_P | 5.922 | 0 | 0.236 | 4.975
SP | Solar | 35 | ELLA_1 | 39.935 | 0 | 1.589 | 33.546
SP | Solar | 35 | ELST_1 | 10.337 | 0 | 0.411 | 8.683
SP | Solar | 35 | ENDE_1 | 70.119 | 0 | 2.791 | 58.9
SP | Solar | 35 | ERSK | 1.233 | 0 | 0.049 | 1.036
SP | Solar | 35 | EXET1 | 64.169 | 0 | 2.554 | 53.902
SP | Solar | 35 | FAUG_P | 0.097 | 0 | 0.004 | 0.082
SP | Solar | 35 | FAWL_1 | 26.595 | 0 | 1.058 | 22.34
SP | Solar | 35 | FECK_6 | 33.406 | 0 | 1.33 | 28.061
SP | Solar | 35 | FERRA2 | 8.236 | 0 | 0.328 | 6.918
SP | Solar | 35 | FERRB1 | 10.8 | 0 | 0.43 | 9.072
SP | Solar | 35 | FETT_P | 2.249 | 0 | 0.09 | 1.889
SP | Solar | 35 | FIDD_P | 1.704 | 0 | 0.068 | 1.432
SP | Solar | 35 | FIDF_1 | 22.794 | 0 | 0.907 | 19.147
SP | Solar | 35 | FINN | 0.006 | 0 | 0 | 0.005
SP | Solar | 35 | FLEE_1 | 43.315 | 0 | 1.724 | 36.385
SP | Solar | 35 | FOUR_1 | 11.267 | 0 | 0.448 | 9.464
SP | Solar | 35 | FROD_1 | 16.394 | 0 | 0.652 | 13.771
SP | Solar | 35 | FWIL_P | 0.959 | 0 | 0.038 | 0.805
SP | Solar | 35 | GALA | 5.485 | 0 | 0.218 | 4.608
SP | Solar | 35 | GIFF | 2.482 | 0 | 0.099 | 2.085
SP | Solar | 35 | GLEF_P | 2.053 | 0 | 0.082 | 1.724
SP | Solar | 35 | GLLU | 1.857 | 0 | 0.074 | 1.56
SP | Solar | 35 | GLNI | 0.714 | 0 | 0.028 | 0.6
SP | Solar | 35 | GLRO | 2.934 | 0 | 0.117 | 2.464
SP | Solar | 35 | GOVA | 0.847 | 0 | 0.034 | 0.712
SP | Solar | 35 | GREN_1 | 79.341 | 0 | 3.158 | 66.646
SP | Solar | 35 | GRIW_1 | 40.577 | 0 | 1.615 | 34.084
SP | Solar | 35 | GRUB_P | 0.322 | 0 | 0.013 | 0.271
SP | Solar | 35 | G_EXTRA_10 | 1.802 | 0 | 0.072 | 1.514
SP | Solar | 35 | G_EXTRA_11 | 1.023 | 0 | 0.041 | 0.86
SP | Solar | 35 | G_EXTRA_12 | 0.342 | 0 | 0.014 | 0.287
SP | Solar | 35 | G_EXTRA_2 | 8.261 | 0 | 0.329 | 6.939
SP | Solar | 35 | G_EXTRA_4 | 2.261 | 0 | 0.09 | 1.899
SP | Solar | 35 | G_EXTRA_5 | 0.382 | 0 | 0.015 | 0.321
SP | Solar | 35 | G_EXTRA_7 | 2.515 | 0 | 0.1 | 2.113
SP | Solar | 35 | G_EXTRA_8 | 2.937 | 0 | 0.117 | 2.467
SP | Solar | 35 | G_EXTRA_9 | 2.303 | 0 | 0.092 | 1.934
SP | Solar | 35 | HACK_1 | 4.905 | 0 | 0.195 | 4.12
SP | Solar | 35 | HACK_6 | 2.372 | 0 | 0.094 | 1.993
SP | Solar | 35 | HAGR | 0.601 | 0 | 0.024 | 0.505
SP | Solar | 35 | HAMHC1 | 14.362 | 0 | 0.572 | 12.064
SP | Solar | 35 | HARK_1 | 7.115 | 0 | 0.283 | 5.976
SP | Solar | 35 | HARM_6 | 6.582 | 0 | 0.262 | 5.529
SP | Solar | 35 | HAWI | 2.7 | 0 | 0.107 | 2.268
SP | Solar | 35 | HAWP_6 | 9.701 | 0 | 0.386 | 8.149
SP | Solar | 35 | HELE | 1.284 | 0 | 0.051 | 1.078
SP | Solar | 35 | HUER | 1.085 | 0 | 0.043 | 0.911
SP | Solar | 35 | HURS_1 | 20.325 | 0 | 0.809 | 17.073
SP | Solar | 35 | HUTT_1 | 8.393 | 0 | 0.334 | 7.05
SP | Solar | 35 | IMPK_1 | 7.748 | 0 | 0.308 | 6.508
SP | Solar | 35 | INDQ1 | 113.095 | 0 | 4.501 | 95
SP | Solar | 35 | INKE | 3.855 | 0 | 0.153 | 3.238
SP | Solar | 35 | INNE_P | 5.521 | 0 | 0.22 | 4.638
SP | Solar | 35 | IROA1 | 48.207 | 0 | 1.919 | 40.494
SP | Solar | 35 | IRONB1 | 56.246 | 0 | 2.239 | 47.246
SP | Solar | 35 | IVER_1 | 8.166 | 0 | 0.325 | 6.86
SP | Solar | 35 | IVER_6 | 5.682 | 0 | 0.226 | 4.773
SP | Solar | 35 | JOHN | 2.636 | 0 | 0.105 | 2.214
SP | Solar | 35 | JORD_3 | 4.336 | 0 | 0.173 | 3.642
SP | Solar | 35 | KAIM | 8.976 | 0 | 0.357 | 7.54
SP | Solar | 35 | KEAD_1 | 37.381 | 0 | 1.488 | 31.4
SP | Solar | 35 | KEAR_3 | 34.14 | 0 | 1.359 | 28.677
SP | Solar | 35 | KEIT_P | 1.43 | 0 | 0.057 | 1.201
SP | Solar | 35 | KEMS_1 | 20.266 | 0 | 0.807 | 17.023
SP | Solar | 35 | KIBY_G | 11.021 | 0 | 0.439 | 9.257
SP | Solar | 35 | KIER | 4.179 | 0 | 0.166 | 3.51
SP | Solar | 35 | KIIN_P | 0.508 | 0 | 0.02 | 0.427
SP | Solar | 35 | KILS | 1.024 | 0 | 0.041 | 0.86
SP | Solar | 35 | KILT | 4.655 | 0 | 0.185 | 3.91
SP | Solar | 35 | KILW | 2.213 | 0 | 0.088 | 1.859
SP | Solar | 35 | KINL_P | 0.094 | 0 | 0.004 | 0.079
SP | Solar | 35 | KINO_1 | 23.003 | 0 | 0.916 | 19.322
SP | Solar | 35 | KINT_P | 7.909 | 0 | 0.315 | 6.643
SP | Solar | 35 | KIRKB1 | 38.862 | 0 | 1.547 | 32.644
SP | Solar | 35 | KITW_1 | 22.308 | 0 | 0.888 | 18.738
SP | Solar | 35 | KNAR | 32.677 | 0 | 1.301 | 27.449
SP | Solar | 35 | LACK_6 | 24.121 | 0 | 0.96 | 20.262
SP | Solar | 35 | LAIR_P | 0.697 | 0 | 0.028 | 0.586
SP | Solar | 35 | LALE1SG003 | 6.311 | 0 | 0.251 | 5.301
SP | Solar | 35 | LAND1 | 81.472 | 0 | 3.243 | 68.437
SP | Solar | 35 | LEGA_1 | 43.81 | 0 | 1.744 | 36.8
SP | Solar | 35 | LEVE | 3.375 | 0 | 0.134 | 2.835
SP | Solar | 35 | LING | 5.133 | 0 | 0.204 | 4.312
SP | Solar | 35 | LINM | 8.482 | 0 | 0.338 | 7.125
SP | Solar | 35 | LISD_1 | 26.583 | 0 | 1.058 | 22.33
SP | Solar | 35 | LITT_C | 3.976 | 0 | 0.158 | 3.34
SP | Solar | 35 | LITT_J | 1.266 | 0 | 0.05 | 1.064
SP | Solar | 35 | LODR_6 | 2.526 | 0 | 0.101 | 2.122
SP | Solar | 35 | LOUD_H | 25.942 | 0 | 1.033 | 21.792
SP | Solar | 35 | LOVE_1 | 51.587 | 0 | 2.053 | 43.333
SP | Solar | 35 | LUNA_P | 4.994 | 0 | 0.199 | 4.195
SP | Solar | 35 | LYND_P | 3.357 | 0 | 0.134 | 2.82
SP | Solar | 35 | MACC_3 | 14.041 | 0 | 0.559 | 11.794
SP | Solar | 35 | MACD_P | 5.265 | 0 | 0.21 | 4.422
SP | Solar | 35 | MAGA_6 | 6.454 | 0 | 0.257 | 5.421
SP | Solar | 35 | MANN_1 | 64.459 | 0 | 2.565 | 54.146
SP | Solar | 35 | MAYB | 1.803 | 0 | 0.072 | 1.515
SP | Solar | 35 | MELK_1 | 53.892 | 0 | 2.145 | 45.27
SP | Solar | 35 | MILC_P | 4.783 | 0 | 0.19 | 4.018
SP | Solar | 35 | MILH_1 | 10.374 | 0 | 0.413 | 8.714
SP | Solar | 35 | MITY_1 | 40.619 | 0 | 1.617 | 34.12
SP | Solar | 35 | MYBS_P | 1.564 | 0 | 0.062 | 1.314
SP | Solar | 35 | NAIR_P | 2.361 | 0 | 0.094 | 1.983
SP | Solar | 35 | NEAR | 3.496 | 0 | 0.139 | 2.937
SP | Solar | 35 | NECE_1 | 32.954 | 0 | 1.312 | 27.681
SP | Solar | 35 | NEEP_3 | 12.528 | 0 | 0.499 | 10.524
SP | Solar | 35 | NETS | 1.932 | 0 | 0.077 | 1.623
SP | Solar | 35 | NEWX_6 | 6.912 | 0 | 0.275 | 5.806
SP | Solar | 35 | NFLE | 12.051 | 0 | 0.48 | 10.122
SP | Solar | 35 | NHYD_6 | 7.35 | 0 | 0.293 | 6.174
SP | Solar | 35 | NINF_1 | 42.669 | 0 | 1.698 | 35.842
SP | Solar | 35 | NORL_3 | 4.007 | 0 | 0.159 | 3.366
SP | Solar | 35 | NORT_1 | 27.15 | 0 | 1.081 | 22.806
SP | Solar | 35 | NURS_1 | 53.757 | 0 | 2.14 | 45.156
SP | Solar | 35 | OCKH_1 | 7.455 | 0 | 0.297 | 6.262
SP | Solar | 35 | OFFE_3 | 27.054 | 0 | 1.077 | 22.726
SP | Solar | 35 | OLDB_1 | 8.758 | 0 | 0.349 | 7.357
SP | Solar | 35 | ORMO | 26.618 | 0 | 1.059 | 22.359
SP | Solar | 35 | ORRI_P | 0.363 | 0 | 0.014 | 0.305
SP | Solar | 35 | OSBA_1 | 24.704 | 0 | 0.983 | 20.751
SP | Solar | 35 | PADIB1 | 41.278 | 0 | 1.643 | 34.674
SP | Solar | 35 | PAIS | 2.219 | 0 | 0.088 | 1.864
SP | Solar | 35 | PART | 0.304 | 0 | 0.012 | 0.255
SP | Solar | 35 | PEHG_P | 4.719 | 0 | 0.188 | 3.964
SP | Solar | 35 | PELH_1 | 32.384 | 0 | 1.289 | 27.202
SP | Solar | 35 | PEMB_1 | 34.129 | 0 | 1.358 | 28.669
SP | Solar | 35 | PENN_1 | 10.486 | 0 | 0.417 | 8.808
SP | Solar | 35 | PENT_1 | 16.206 | 0 | 0.645 | 13.613
SP | Solar | 35 | PENW_1 | 30.909 | 0 | 1.23 | 25.964
SP | Solar | 35 | PERS_P | 1.028 | 0 | 0.041 | 0.864
SP | Solar | 35 | PITS_3 | 1.415 | 0 | 0.056 | 1.188
SP | Solar | 35 | POOB | 5.32 | 0 | 0.212 | 4.469
SP | Solar | 35 | POPP_3 | 21.869 | 0 | 0.87 | 18.37
SP | Solar | 35 | PORA_P | 2.026 | 0 | 0.081 | 1.702
SP | Solar | 35 | PORD | 1.89 | 0 | 0.075 | 1.588
SP | Solar | 35 | PYLE_1 | 16.702 | 0 | 0.665 | 14.03
SP | Solar | 35 | RAIN_1 | 24.896 | 0 | 0.991 | 20.913
SP | Solar | 35 | RANN_P | 0.282 | 0 | 0.011 | 0.236
SP | Solar | 35 | RASS_1 | 49.372 | 0 | 1.965 | 41.473
SP | Solar | 35 | RATS_1 | 59.209 | 0 | 2.357 | 49.735
SP | Solar | 35 | RAYL_1 | 30.465 | 0 | 1.213 | 25.591
SP | Solar | 35 | REBR_3 | 7.113 | 0 | 0.283 | 5.975
SP | Solar | 35 | REDH | 2.411 | 0 | 0.096 | 2.025
SP | Solar | 35 | RICH1 | 23.777 | 0 | 0.946 | 19.972
SP | Solar | 35 | ROCH_1 | 14.556 | 0 | 0.579 | 12.227
SP | Solar | 35 | RRIG | 18.556 | 0 | 0.739 | 15.587
SP | Solar | 35 | RUGEB1 | 17.99 | 0 | 0.716 | 15.111
SP | Solar | 35 | RYEH_1 | 15.954 | 0 | 0.635 | 13.401
SP | Solar | 35 | SALH_1 | 14.607 | 0 | 0.581 | 12.27
SP | Solar | 35 | SALL1 | 146.641 | 0 | 5.836 | 123.178
SP | Solar | 35 | SALT_1 | 15.322 | 0 | 0.61 | 12.87
SP | Solar | 35 | SASA | 16.859 | 0 | 0.671 | 14.161
SP | Solar | 35 | SBAR | 54.597 | 0 | 2.173 | 45.861
SP | Solar | 35 | SEAB1 | 62.831 | 0 | 2.501 | 52.778
SP | Solar | 35 | SELL_1 | 26.082 | 0 | 1.038 | 21.909
SP | Solar | 35 | SFIL_P | 1.069 | 0 | 0.043 | 0.898
SP | Solar | 35 | SHEC_3 | 4.925 | 0 | 0.196 | 4.137
SP | Solar | 35 | SHIN_P | 0.326 | 0 | 0.013 | 0.274
SP | Solar | 35 | SHRU | 0.767 | 0 | 0.031 | 0.645
SP | Solar | 35 | SHRW_1 | 43.024 | 0 | 1.712 | 36.14
SP | Solar | 35 | SIGH | 3.315 | 0 | 0.132 | 2.784
SP | Solar | 35 | SJOW_1 | 1.946 | 0 | 0.077 | 1.635
SP | Solar | 35 | SKLGB1 | 34.357 | 0 | 1.367 | 28.86
SP | Solar | 35 | SLOY_P | 0.135 | 0 | 0.005 | 0.113
SP | Solar | 35 | SMAN_1 | 30.178 | 0 | 1.201 | 25.35
SP | Solar | 35 | SPAV | 1.144 | 0 | 0.046 | 0.961
SP | Solar | 35 | SPEN_1 | 38.869 | 0 | 1.547 | 32.65
SP | Solar | 35 | SSHI_3 | 16.521 | 0 | 0.658 | 13.878
SP | Solar | 35 | STAL_1 | 18.709 | 0 | 0.745 | 15.716
SP | Solar | 35 | STAY_1 | 47.006 | 0 | 1.871 | 39.485
SP | Solar | 35 | STEN_1 | 17.275 | 0 | 0.688 | 14.511
SP | Solar | 35 | STES_1 | 20.455 | 0 | 0.814 | 17.182
SP | Solar | 35 | STHA | 2.328 | 0 | 0.093 | 1.956
SP | Solar | 35 | STIR | 10.669 | 0 | 0.425 | 8.962
SP | Solar | 35 | STLE | 3.157 | 0 | 0.126 | 2.652
SP | Solar | 35 | STRI_P | 3.805 | 0 | 0.151 | 3.196
SP | Solar | 35 | SUND_1 | 26.421 | 0 | 1.052 | 22.194
SP | Solar | 35 | SWAN_1 | 61.666 | 0 | 2.454 | 51.8
SP | Solar | 35 | TARL_P | 2.47 | 0 | 0.098 | 2.075
SP | Solar | 35 | TAUN1 | 31.827 | 0 | 1.267 | 26.734
SP | Solar | 35 | TAYN_P | 2.561 | 0 | 0.102 | 2.151
SP | Solar | 35 | TELR | 1.249 | 0 | 0.05 | 1.049
SP | Solar | 35 | TEMP_3 | 17.27 | 0 | 0.687 | 14.507
SP | Solar | 35 | THOM_6 | 36.75 | 0 | 1.463 | 30.87
SP | Solar | 35 | THSO_P | 2.314 | 0 | 0.092 | 1.944
SP | Solar | 35 | THUR_6 | 41.297 | 0 | 1.644 | 34.69
SP | Solar | 35 | TILBB_1 | 17.696 | 0 | 0.704 | 14.864
SP | Solar | 35 | TONG | 4.231 | 0 | 0.168 | 3.554
SP | Solar | 35 | TOTT_1 | 4.668 | 0 | 0.186 | 3.921
SP | Solar | 35 | TRAW_1 | 12.557 | 0 | 0.5 | 10.548
SP | Solar | 35 | TUMB_P | 1.368 | 0 | 0.054 | 1.149
SP | Solar | 35 | TYNE_2 | 24.757 | 0 | 0.985 | 20.796
SP | Solar | 35 | UPPB_1 | 8.761 | 0 | 0.349 | 7.36
SP | Solar | 35 | UPPB_3 | 22.136 | 0 | 0.881 | 18.594
SP | Solar | 35 | USKM_1 | 36.365 | 0 | 1.447 | 30.546
SP | Solar | 35 | WABO | 16.707 | 0 | 0.665 | 14.034
SP | Solar | 35 | WALH_1 | 79.065 | 0 | 3.147 | 66.415
SP | Solar | 35 | WALP_B | 68.169 | 0 | 2.713 | 57.262
SP | Solar | 35 | WARL_1 | 10.61 | 0 | 0.422 | 8.912
SP | Solar | 35 | WASF_1 | 16.667 | 0 | 0.663 | 14
SP | Solar | 35 | WATFS_1 | 13.635 | 0 | 0.543 | 11.454
SP | Solar | 35 | WBOL_6 | 10.426 | 0 | 0.415 | 8.758
SP | Solar | 35 | WBUR_1 | 58.6 | 0 | 2.332 | 49.224
SP | Solar | 35 | WFIE | 2.168 | 0 | 0.086 | 1.821
SP | Solar | 35 | WGEO | 0.128 | 0 | 0.005 | 0.107
SP | Solar | 35 | WHAM_1 | 5.924 | 0 | 0.236 | 4.976
SP | Solar | 35 | WHGA_1 | 34.767 | 0 | 1.384 | 29.204
SP | Solar | 35 | WHHO | 1.558 | 0 | 0.062 | 1.309
SP | Solar | 35 | WIBA_3 | 3.964 | 0 | 0.158 | 3.33
SP | Solar | 35 | WIEN_1 | 9.214 | 0 | 0.367 | 7.74
SP | Solar | 35 | WILL_1 | 51.363 | 0 | 2.044 | 43.145
SP | Solar | 35 | WIMBN1 | 0.486 | 0 | 0.019 | 0.408
SP | Solar | 35 | WIMBS1 | 10.8 | 0 | 0.43 | 9.072
SP | Solar | 35 | WIOW_P | 1.732 | 0 | 0.069 | 1.455
SP | Solar | 35 | WISD_1 | 1.941 | 0 | 0.077 | 1.63
SP | Solar | 35 | WISD_6 | 1.13 | 0 | 0.045 | 0.95
SP | Solar | 35 | WISH | 4.799 | 0 | 0.191 | 4.031
SP | Solar | 35 | WMEL_1 | 32.941 | 0 | 1.311 | 27.67
SP | Solar | 35 | WOHI_P | 4.394 | 0 | 0.175 | 3.691
SP | Solar | 35 | WTHU31 | 4.9 | 0 | 0.195 | 4.116
SP | Solar | 35 | WWEY_1 | 29.525 | 0 | 1.175 | 24.801
SP | Solar | 35 | WYLF_1 | 4.733 | 0 | 0.188 | 3.976
SP | Solar | 35 | WYMOM_1 | 21.239 | 0 | 0.845 | 17.841
SP | Solar | 36 | ABHA1 | 62.866 | 0 | 2.502 | 52.807
SP | Solar | 36 | ABTH_1 | 10.921 | 0 | 0.435 | 9.174
SP | Solar | 36 | ACTL_2 | 4.534 | 0 | 0.18 | 3.808
SP | Solar | 36 | ALNE_P | 2.502 | 0 | 0.1 | 2.101
SP | Solar | 36 | ALVE1 | 58.778 | 0 | 2.339 | 49.373
SP | Solar | 36 | ARBR_P | 7.604 | 0 | 0.303 | 6.387
SP | Solar | 36 | ARDK_P | 0.462 | 0 | 0.018 | 0.388
SP | Solar | 36 | ARMO_P | 2.096 | 0 | 0.083 | 1.76
SP | Solar | 36 | AXMI1 | 38.394 | 0 | 1.528 | 32.251
SP | Solar | 36 | AYRR | 2.817 | 0 | 0.112 | 2.366
SP | Solar | 36 | BAGA | 3.8 | 0 | 0.151 | 3.192
SP | Solar | 36 | BAIN | 2.005 | 0 | 0.08 | 1.684
SP | Solar | 36 | BARKC1 | 10.629 | 0 | 0.423 | 8.928
SP | Solar | 36 | BARKW3 | 5.876 | 0 | 0.234 | 4.935
SP | Solar | 36 | BEAU_P | 4.086 | 0 | 0.163 | 3.432
SP | Solar | 36 | BEDDT1 | 13.756 | 0 | 0.547 | 11.555
SP | Solar | 36 | BEDD_1 | 21.086 | 0 | 0.839 | 17.713
SP | Solar | 36 | BERB_P | 2.882 | 0 | 0.115 | 2.421
SP | Solar | 36 | BERW | 7.933 | 0 | 0.316 | 6.664
SP | Solar | 36 | BESW_1 | 32.455 | 0 | 1.292 | 27.262
SP | Solar | 36 | BICF_1 | 99.764 | 0 | 3.971 | 83.802
SP | Solar | 36 | BIRK_1 | 13.959 | 0 | 0.556 | 11.725
SP | Solar | 36 | BISW_1 | 34.445 | 0 | 1.371 | 28.934
SP | Solar | 36 | BLYTH132 | 26.673 | 0 | 1.062 | 22.405
SP | Solar | 36 | BOAG_P | 2.679 | 0 | 0.107 | 2.251
SP | Solar | 36 | BOLN_1 | 91.149 | 0 | 3.628 | 76.565
SP | Solar | 36 | BONN | 4.603 | 0 | 0.183 | 3.867
SP | Solar | 36 | BOTW_1 | 38.572 | 0 | 1.535 | 32.4
SP | Solar | 36 | BRAC_P | 1.887 | 0 | 0.075 | 1.585
SP | Solar | 36 | BRAI_1 | 66.325 | 0 | 2.64 | 55.713
SP | Solar | 36 | BRAP | 1.062 | 0 | 0.042 | 0.892
SP | Solar | 36 | BRAW_1 | 27.629 | 0 | 1.1 | 23.209
SP | Solar | 36 | BRED_1 | 27.333 | 0 | 1.088 | 22.96
SP | Solar | 36 | BRID_P | 8.005 | 0 | 0.319 | 6.725
SP | Solar | 36 | BRIM_1 | 8.698 | 0 | 0.346 | 7.306
SP | Solar | 36 | BRLE_1 | 46.565 | 0 | 1.853 | 39.114
SP | Solar | 36 | BROA_P | 2.535 | 0 | 0.101 | 2.129
SP | Solar | 36 | BROR_P | 1.026 | 0 | 0.041 | 0.862
SP | Solar | 36 | BROX | 2.809 | 0 | 0.112 | 2.36
SP | Solar | 36 | BRWA1 | 45.878 | 0 | 1.826 | 38.538
SP | Solar | 36 | BUMU_P | 8.15 | 0 | 0.324 | 6.846
SP | Solar | 36 | BURM_1 | 72.486 | 0 | 2.885 | 60.889
SP | Solar | 36 | BUSH_1 | 27.419 | 0 | 1.091 | 23.032
SP | Solar | 36 | BUST_1 | 13.37 | 0 | 0.532 | 11.23
SP | Solar | 36 | CAAD_P | 1.015 | 0 | 0.04 | 0.852
SP | Solar | 36 | CAIF_P | 1.469 | 0 | 0.058 | 1.234
SP | Solar | 36 | CAMB_01 | 21.245 | 0 | 0.846 | 17.846
SP | Solar | 36 | CANTN1 | 17.058 | 0 | 0.679 | 14.328
SP | Solar | 36 | CAPEA1 | 14.836 | 0 | 0.59 | 12.462
SP | Solar | 36 | CARE_1 | 24.23 | 0 | 0.964 | 20.353
SP | Solar | 36 | CARR_1 | 30.513 | 0 | 1.214 | 25.631
SP | Solar | 36 | CASS_P | 0.047 | 0 | 0.002 | 0.04
SP | Solar | 36 | CATY | 1.104 | 0 | 0.044 | 0.928
SP | Solar | 36 | CELL_1 | 51.938 | 0 | 2.067 | 43.628
SP | Solar | 36 | CHAP | 16.195 | 0 | 0.645 | 13.604
SP | Solar | 36 | CHAR_P | 0.282 | 0 | 0.011 | 0.237
SP | Solar | 36 | CHAS | 0.185 | 0 | 0.007 | 0.156
SP | Solar | 36 | CHIC_1 | 34.731 | 0 | 1.382 | 29.174
SP | Solar | 36 | CHSI_1 | 16.111 | 0 | 0.641 | 13.533
SP | Solar | 36 | CHTE_1 | 53.579 | 0 | 2.132 | 45.006
SP | Solar | 36 | CITR_1 | 7.445 | 0 | 0.296 | 6.254
SP | Solar | 36 | CLAC_P | 0.038 | 0 | 0.002 | 0.032
SP | Solar | 36 | CLAY_P | 2.174 | 0 | 0.087 | 1.826
SP | Solar | 36 | CLT03 | 114.924 | 0 | 4.574 | 96.536
SP | Solar | 36 | CLYM | 4.757 | 0 | 0.189 | 3.996
SP | Solar | 36 | COAT | 1.481 | 0 | 0.059 | 1.244
SP | Solar | 36 | COCK | 5.715 | 0 | 0.227 | 4.801
SP | Solar | 36 | CONQA1 | 22.029 | 0 | 0.877 | 18.504
SP | Solar | 36 | COUA_P | 4.913 | 0 | 0.196 | 4.127
SP | Solar | 36 | COVE_1 | 38.655 | 0 | 1.538 | 32.47
SP | Solar | 36 | COWL_1 | 65.894 | 0 | 2.623 | 55.351
SP | Solar | 36 | COYL | 5.417 | 0 | 0.216 | 4.551
SP | Solar | 36 | CRAI_P | 0.377 | 0 | 0.015 | 0.317
SP | Solar | 36 | CREB_1 | 62.852 | 0 | 2.502 | 52.796
SP | Solar | 36 | CUMB | 3.647 | 0 | 0.145 | 3.064
SP | Solar | 36 | CUPA | 11.409 | 0 | 0.454 | 9.583
SP | Solar | 36 | DALM3 | 2.524 | 0 | 0.1 | 2.121
SP | Solar | 36 | DEVM | 1.093 | 0 | 0.044 | 0.919
SP | Solar | 36 | DEVO | 6.266 | 0 | 0.249 | 5.263
SP | Solar | 36 | DEWP | 0.17 | 0 | 0.007 | 0.143
SP | Solar | 36 | DOUN_P | 2.015 | 0 | 0.08 | 1.692
SP | Solar | 36 | DRAK_1 | 14.565 | 0 | 0.58 | 12.235
SP | Solar | 36 | DRUM | 2.882 | 0 | 0.115 | 2.421
SP | Solar | 36 | DUBE_P | 0.379 | 0 | 0.015 | 0.318
SP | Solar | 36 | DUDH_P | 0.594 | 0 | 0.024 | 0.499
SP | Solar | 36 | DUGR_P | 0.578 | 0 | 0.023 | 0.485
SP | Solar | 36 | DUNB | 4.033 | 0 | 0.16 | 3.387
SP | Solar | 36 | DUNF | 2.455 | 0 | 0.098 | 2.062
SP | Solar | 36 | DUNO_P | 1.107 | 0 | 0.044 | 0.93
SP | Solar | 36 | DYCE_P | 4.955 | 0 | 0.197 | 4.162
SP | Solar | 36 | EALI_6 | 7.292 | 0 | 0.29 | 6.125
SP | Solar | 36 | EASO_1 | 50.101 | 0 | 1.994 | 42.085
SP | Solar | 36 | ECCL | 10.109 | 0 | 0.402 | 8.492
SP | Solar | 36 | ECLA_1 | 43.673 | 0 | 1.738 | 36.686
SP | Solar | 36 | EERH | 5.137 | 0 | 0.204 | 4.315
SP | Solar | 36 | EKIL | 3.496 | 0 | 0.139 | 2.937
SP | Solar | 36 | ELDE | 1.342 | 0 | 0.053 | 1.127
SP | Solar | 36 | ELGI_P | 6.027 | 0 | 0.24 | 5.063
SP | Solar | 36 | ELLA_1 | 40.645 | 0 | 1.618 | 34.142
SP | Solar | 36 | ELST_1 | 10.521 | 0 | 0.419 | 8.837
SP | Solar | 36 | ENDE_1 | 71.365 | 0 | 2.84 | 59.947
SP | Solar | 36 | ERSK | 1.255 | 0 | 0.05 | 1.054
SP | Solar | 36 | EXET1 | 65.31 | 0 | 2.599 | 54.86
SP | Solar | 36 | FAUG_P | 0.099 | 0 | 0.004 | 0.083
SP | Solar | 36 | FAWL_1 | 27.067 | 0 | 1.077 | 22.737
SP | Solar | 36 | FECK_6 | 34 | 0 | 1.353 | 28.56
SP | Solar | 36 | FERRA2 | 8.383 | 0 | 0.334 | 7.041
SP | Solar | 36 | FERRB1 | 10.992 | 0 | 0.437 | 9.233
SP | Solar | 36 | FETT_P | 2.289 | 0 | 0.091 | 1.923
SP | Solar | 36 | FIDD_P | 1.734 | 0 | 0.069 | 1.457
SP | Solar | 36 | FIDF_1 | 23.199 | 0 | 0.923 | 19.487
SP | Solar | 36 | FINN | 0.006 | 0 | 0 | 0.005
SP | Solar | 36 | FLEE_1 | 44.085 | 0 | 1.755 | 37.031
SP | Solar | 36 | FOUR_1 | 11.467 | 0 | 0.456 | 9.632
SP | Solar | 36 | FROD_1 | 16.686 | 0 | 0.664 | 14.016
SP | Solar | 36 | FWIL_P | 0.976 | 0 | 0.039 | 0.82
SP | Solar | 36 | GALA | 5.583 | 0 | 0.222 | 4.69
SP | Solar | 36 | GIFF | 2.526 | 0 | 0.101 | 2.122
SP | Solar | 36 | GLEF_P | 2.089 | 0 | 0.083 | 1.755
SP | Solar | 36 | GLLU | 1.89 | 0 | 0.075 | 1.588
SP | Solar | 36 | GLNI | 0.727 | 0 | 0.029 | 0.61
SP | Solar | 36 | GLRO | 2.986 | 0 | 0.119 | 2.508
SP | Solar | 36 | GOVA | 0.862 | 0 | 0.034 | 0.724
SP | Solar | 36 | GREN_1 | 80.751 | 0 | 3.214 | 67.831
SP | Solar | 36 | GRIW_1 | 41.298 | 0 | 1.644 | 34.69
SP | Solar | 36 | GRUB_P | 0.328 | 0 | 0.013 | 0.276
SP | Solar | 36 | G_EXTRA_10 | 1.834 | 0 | 0.073 | 1.541
SP | Solar | 36 | G_EXTRA_11 | 1.042 | 0 | 0.041 | 0.875
SP | Solar | 36 | G_EXTRA_12 | 0.348 | 0 | 0.014 | 0.292
SP | Solar | 36 | G_EXTRA_2 | 8.408 | 0 | 0.335 | 7.063
SP | Solar | 36 | G_EXTRA_4 | 2.301 | 0 | 0.092 | 1.933
SP | Solar | 36 | G_EXTRA_5 | 0.388 | 0 | 0.015 | 0.326
SP | Solar | 36 | G_EXTRA_7 | 2.56 | 0 | 0.102 | 2.151
SP | Solar | 36 | G_EXTRA_8 | 2.989 | 0 | 0.119 | 2.511
SP | Solar | 36 | G_EXTRA_9 | 2.344 | 0 | 0.093 | 1.969
SP | Solar | 36 | HACK_1 | 4.992 | 0 | 0.199 | 4.193
SP | Solar | 36 | HACK_6 | 2.414 | 0 | 0.096 | 2.028
SP | Solar | 36 | HAGR | 0.612 | 0 | 0.024 | 0.514
SP | Solar | 36 | HAMHC1 | 14.617 | 0 | 0.582 | 12.278
SP | Solar | 36 | HARK_1 | 7.241 | 0 | 0.288 | 6.083
SP | Solar | 36 | HARM_6 | 6.699 | 0 | 0.267 | 5.627
SP | Solar | 36 | HAWI | 2.748 | 0 | 0.109 | 2.308
SP | Solar | 36 | HAWP_6 | 9.874 | 0 | 0.393 | 8.294
SP | Solar | 36 | HELE | 1.307 | 0 | 0.052 | 1.097
SP | Solar | 36 | HUER | 1.104 | 0 | 0.044 | 0.927
SP | Solar | 36 | HURS_1 | 20.687 | 0 | 0.823 | 17.377
SP | Solar | 36 | HUTT_1 | 8.542 | 0 | 0.34 | 7.176
SP | Solar | 36 | IMPK_1 | 7.886 | 0 | 0.314 | 6.624
SP | Solar | 36 | INDQ1 | 115.106 | 0 | 4.581 | 96.689
SP | Solar | 36 | INKE | 3.924 | 0 | 0.156 | 3.296
SP | Solar | 36 | INNE_P | 5.619 | 0 | 0.224 | 4.72
SP | Solar | 36 | IROA1 | 49.064 | 0 | 1.953 | 41.214
SP | Solar | 36 | IRONB1 | 57.246 | 0 | 2.278 | 48.086
SP | Solar | 36 | IVER_1 | 8.311 | 0 | 0.331 | 6.981
SP | Solar | 36 | IVER_6 | 5.783 | 0 | 0.23 | 4.858
SP | Solar | 36 | JOHN | 2.683 | 0 | 0.107 | 2.254
SP | Solar | 36 | JORD_3 | 4.413 | 0 | 0.176 | 3.707
SP | Solar | 36 | KAIM | 9.135 | 0 | 0.364 | 7.674
SP | Solar | 36 | KEAD_1 | 38.046 | 0 | 1.514 | 31.958
SP | Solar | 36 | KEAR_3 | 34.747 | 0 | 1.383 | 29.187
SP | Solar | 36 | KEIT_P | 1.455 | 0 | 0.058 | 1.222
SP | Solar | 36 | KEMS_1 | 20.626 | 0 | 0.821 | 17.326
SP | Solar | 36 | KIBY_G | 11.216 | 0 | 0.446 | 9.422
SP | Solar | 36 | KIER | 4.253 | 0 | 0.169 | 3.573
SP | Solar | 36 | KIIN_P | 0.517 | 0 | 0.021 | 0.434
SP | Solar | 36 | KILS | 1.042 | 0 | 0.041 | 0.875
SP | Solar | 36 | KILT | 4.738 | 0 | 0.189 | 3.98
SP | Solar | 36 | KILW | 2.253 | 0 | 0.09 | 1.892
SP | Solar | 36 | KINL_P | 0.096 | 0 | 0.004 | 0.081
SP | Solar | 36 | KINO_1 | 23.412 | 0 | 0.932 | 19.666
SP | Solar | 36 | KINT_P | 8.049 | 0 | 0.32 | 6.762
SP | Solar | 36 | KIRKB1 | 39.552 | 0 | 1.574 | 33.224
SP | Solar | 36 | KITW_1 | 22.704 | 0 | 0.904 | 19.072
SP | Solar | 36 | KNAR | 33.258 | 0 | 1.324 | 27.937
SP | Solar | 36 | LACK_6 | 24.55 | 0 | 0.977 | 20.622
SP | Solar | 36 | LAIR_P | 0.709 | 0 | 0.028 | 0.596
SP | Solar | 36 | LALE1SG003 | 6.423 | 0 | 0.256 | 5.395
SP | Solar | 36 | LAND1 | 82.921 | 0 | 3.3 | 69.653
SP | Solar | 36 | LEGA_1 | 44.589 | 0 | 1.775 | 37.455
SP | Solar | 36 | LEVE | 3.435 | 0 | 0.137 | 2.885
SP | Solar | 36 | LING | 5.224 | 0 | 0.208 | 4.388
SP | Solar | 36 | LINM | 8.633 | 0 | 0.344 | 7.252
SP | Solar | 36 | LISD_1 | 27.056 | 0 | 1.077 | 22.727
SP | Solar | 36 | LITT_C | 4.047 | 0 | 0.161 | 3.4
SP | Solar | 36 | LITT_J | 1.289 | 0 | 0.051 | 1.082
SP | Solar | 36 | LODR_6 | 2.571 | 0 | 0.102 | 2.16
SP | Solar | 36 | LOUD_H | 26.404 | 0 | 1.051 | 22.179
SP | Solar | 36 | LOVE_1 | 52.504 | 0 | 2.09 | 44.103
SP | Solar | 36 | LUNA_P | 5.083 | 0 | 0.202 | 4.27
SP | Solar | 36 | LYND_P | 3.416 | 0 | 0.136 | 2.87
SP | Solar | 36 | MACC_3 | 14.29 | 0 | 0.569 | 12.004
SP | Solar | 36 | MACD_P | 5.358 | 0 | 0.213 | 4.501
SP | Solar | 36 | MAGA_6 | 6.569 | 0 | 0.261 | 5.518
SP | Solar | 36 | MANN_1 | 65.605 | 0 | 2.611 | 55.108
SP | Solar | 36 | MAYB | 1.835 | 0 | 0.073 | 1.542
SP | Solar | 36 | MELK_1 | 54.85 | 0 | 2.183 | 46.074
SP | Solar | 36 | MILC_P | 4.868 | 0 | 0.194 | 4.089
SP | Solar | 36 | MILH_1 | 10.558 | 0 | 0.42 | 8.869
SP | Solar | 36 | MITY_1 | 41.341 | 0 | 1.645 | 34.726
SP | Solar | 36 | MYBS_P | 1.592 | 0 | 0.063 | 1.337
SP | Solar | 36 | NAIR_P | 2.403 | 0 | 0.096 | 2.019
SP | Solar | 36 | NEAR | 3.558 | 0 | 0.142 | 2.989
SP | Solar | 36 | NECE_1 | 33.54 | 0 | 1.335 | 28.173
SP | Solar | 36 | NEEP_3 | 12.751 | 0 | 0.507 | 10.711
SP | Solar | 36 | NETS | 1.966 | 0 | 0.078 | 1.652
SP | Solar | 36 | NEWX_6 | 7.035 | 0 | 0.28 | 5.909
SP | Solar | 36 | NFLE | 12.265 | 0 | 0.488 | 10.302
SP | Solar | 36 | NHYD_6 | 7.481 | 0 | 0.298 | 6.284
SP | Solar | 36 | NINF_1 | 43.428 | 0 | 1.728 | 36.479
SP | Solar | 36 | NORL_3 | 4.078 | 0 | 0.162 | 3.426
SP | Solar | 36 | NORT_1 | 27.633 | 0 | 1.1 | 23.211
SP | Solar | 36 | NURS_1 | 54.713 | 0 | 2.178 | 45.959
SP | Solar | 36 | OCKH_1 | 7.587 | 0 | 0.302 | 6.373
SP | Solar | 36 | OFFE_3 | 27.535 | 0 | 1.096 | 23.129
SP | Solar | 36 | OLDB_1 | 8.914 | 0 | 0.355 | 7.487
SP | Solar | 36 | ORMO | 27.091 | 0 | 1.078 | 22.756
SP | Solar | 36 | ORRI_P | 0.369 | 0 | 0.015 | 0.31
SP | Solar | 36 | OSBA_1 | 25.143 | 0 | 1.001 | 21.12
SP | Solar | 36 | PADIB1 | 42.012 | 0 | 1.672 | 35.29
SP | Solar | 36 | PAIS | 2.259 | 0 | 0.09 | 1.897
SP | Solar | 36 | PART | 0.309 | 0 | 0.012 | 0.259
SP | Solar | 36 | PEHG_P | 4.802 | 0 | 0.191 | 4.034
SP | Solar | 36 | PELH_1 | 32.959 | 0 | 1.312 | 27.686
SP | Solar | 36 | PEMB_1 | 34.736 | 0 | 1.382 | 29.178
SP | Solar | 36 | PENN_1 | 10.672 | 0 | 0.425 | 8.964
SP | Solar | 36 | PENT_1 | 16.495 | 0 | 0.656 | 13.855
SP | Solar | 36 | PENW_1 | 31.459 | 0 | 1.252 | 26.425
SP | Solar | 36 | PERS_P | 1.046 | 0 | 0.042 | 0.879
SP | Solar | 36 | PITS_3 | 1.44 | 0 | 0.057 | 1.209
SP | Solar | 36 | POOB | 5.415 | 0 | 0.216 | 4.548
SP | Solar | 36 | POPP_3 | 22.258 | 0 | 0.886 | 18.697
SP | Solar | 36 | PORA_P | 2.062 | 0 | 0.082 | 1.732
SP | Solar | 36 | PORD | 1.924 | 0 | 0.077 | 1.616
SP | Solar | 36 | PYLE_1 | 16.999 | 0 | 0.677 | 14.279
SP | Solar | 36 | RAIN_1 | 25.339 | 0 | 1.008 | 21.284
SP | Solar | 36 | RANN_P | 0.287 | 0 | 0.011 | 0.241
SP | Solar | 36 | RASS_1 | 50.25 | 0 | 2 | 42.21
SP | Solar | 36 | RATS_1 | 60.261 | 0 | 2.398 | 50.62
SP | Solar | 36 | RAYL_1 | 31.007 | 0 | 1.234 | 26.046
SP | Solar | 36 | REBR_3 | 7.239 | 0 | 0.288 | 6.081
SP | Solar | 36 | REDH | 2.454 | 0 | 0.098 | 2.061
SP | Solar | 36 | RICH1 | 24.199 | 0 | 0.963 | 20.327
SP | Solar | 36 | ROCH_1 | 14.815 | 0 | 0.59 | 12.445
SP | Solar | 36 | RRIG | 18.886 | 0 | 0.752 | 15.864
SP | Solar | 36 | RUGEB1 | 18.31 | 0 | 0.729 | 15.38
SP | Solar | 36 | RYEH_1 | 16.237 | 0 | 0.646 | 13.639
SP | Solar | 36 | SALH_1 | 14.866 | 0 | 0.592 | 12.488
SP | Solar | 36 | SALL1 | 149.247 | 0 | 5.94 | 125.368
SP | Solar | 36 | SALT_1 | 15.594 | 0 | 0.621 | 13.099
SP | Solar | 36 | SASA | 17.158 | 0 | 0.683 | 14.413
SP | Solar | 36 | SBAR | 55.567 | 0 | 2.212 | 46.677
SP | Solar | 36 | SEAB1 | 63.948 | 0 | 2.545 | 53.716
SP | Solar | 36 | SELL_1 | 26.545 | 0 | 1.057 | 22.298
SP | Solar | 36 | SFIL_P | 1.088 | 0 | 0.043 | 0.914
SP | Solar | 36 | SHEC_3 | 5.012 | 0 | 0.199 | 4.21
SP | Solar | 36 | SHIN_P | 0.332 | 0 | 0.013 | 0.279
SP | Solar | 36 | SHRU | 0.781 | 0 | 0.031 | 0.656
SP | Solar | 36 | SHRW_1 | 43.789 | 0 | 1.743 | 36.783
SP | Solar | 36 | SIGH | 3.374 | 0 | 0.134 | 2.834
SP | Solar | 36 | SJOW_1 | 1.981 | 0 | 0.079 | 1.664
SP | Solar | 36 | SKLGB1 | 34.968 | 0 | 1.392 | 29.373
SP | Solar | 36 | SLOY_P | 0.137 | 0 | 0.005 | 0.115
SP | Solar | 36 | SMAN_1 | 30.715 | 0 | 1.222 | 25.8
SP | Solar | 36 | SPAV | 1.164 | 0 | 0.046 | 0.978
SP | Solar | 36 | SPEN_1 | 39.56 | 0 | 1.574 | 33.23
SP | Solar | 36 | SSHI_3 | 16.815 | 0 | 0.669 | 14.125
SP | Solar | 36 | STAL_1 | 19.042 | 0 | 0.758 | 15.995
SP | Solar | 36 | STAY_1 | 47.841 | 0 | 1.904 | 40.187
SP | Solar | 36 | STEN_1 | 17.582 | 0 | 0.7 | 14.769
SP | Solar | 36 | STES_1 | 20.818 | 0 | 0.829 | 17.487
SP | Solar | 36 | STHA | 2.37 | 0 | 0.094 | 1.991
SP | Solar | 36 | STIR | 10.859 | 0 | 0.432 | 9.121
SP | Solar | 36 | STLE | 3.213 | 0 | 0.128 | 2.699
SP | Solar | 36 | STRI_P | 3.872 | 0 | 0.154 | 3.253
SP | Solar | 36 | SUND_1 | 26.891 | 0 | 1.07 | 22.588
SP | Solar | 36 | SWAN_1 | 62.762 | 0 | 2.498 | 52.72
SP | Solar | 36 | TARL_P | 2.514 | 0 | 0.1 | 2.111
SP | Solar | 36 | TAUN1 | 32.392 | 0 | 1.289 | 27.21
SP | Solar | 36 | TAYN_P | 2.607 | 0 | 0.104 | 2.19
SP | Solar | 36 | TELR | 1.271 | 0 | 0.051 | 1.067
SP | Solar | 36 | TEMP_3 | 17.577 | 0 | 0.7 | 14.765
SP | Solar | 36 | THOM_6 | 37.403 | 0 | 1.489 | 31.418
SP | Solar | 36 | THSO_P | 2.355 | 0 | 0.094 | 1.978
SP | Solar | 36 | THUR_6 | 42.031 | 0 | 1.673 | 35.306
SP | Solar | 36 | TILBB_1 | 18.01 | 0 | 0.717 | 15.128
SP | Solar | 36 | TONG | 4.307 | 0 | 0.171 | 3.618
SP | Solar | 36 | TOTT_1 | 4.751 | 0 | 0.189 | 3.991
SP | Solar | 36 | TRAW_1 | 12.78 | 0 | 0.509 | 10.735
SP | Solar | 36 | TUMB_P | 1.392 | 0 | 0.055 | 1.169
SP | Solar | 36 | TYNE_2 | 25.198 | 0 | 1.003 | 21.166
SP | Solar | 36 | UPPB_1 | 8.917 | 0 | 0.355 | 7.49
SP | Solar | 36 | UPPB_3 | 22.53 | 0 | 0.897 | 18.925
SP | Solar | 36 | USKM_1 | 37.011 | 0 | 1.473 | 31.089
SP | Solar | 36 | WABO | 17.004 | 0 | 0.677 | 14.283
SP | Solar | 36 | WALH_1 | 80.471 | 0 | 3.203 | 67.595
SP | Solar | 36 | WALP_B | 69.381 | 0 | 2.761 | 58.28
SP | Solar | 36 | WARL_1 | 10.799 | 0 | 0.43 | 9.071
SP | Solar | 36 | WASF_1 | 16.963 | 0 | 0.675 | 14.249
SP | Solar | 36 | WATFS_1 | 13.878 | 0 | 0.552 | 11.657
SP | Solar | 36 | WBOL_6 | 10.612 | 0 | 0.422 | 8.914
SP | Solar | 36 | WBUR_1 | 59.642 | 0 | 2.374 | 50.099
SP | Solar | 36 | WFIE | 2.206 | 0 | 0.088 | 1.853
SP | Solar | 36 | WGEO | 0.13 | 0 | 0.005 | 0.109
SP | Solar | 36 | WHAM_1 | 6.029 | 0 | 0.24 | 5.065
SP | Solar | 36 | WHGA_1 | 35.385 | 0 | 1.408 | 29.723
SP | Solar | 36 | WHHO | 1.586 | 0 | 0.063 | 1.332
SP | Solar | 36 | WIBA_3 | 4.034 | 0 | 0.161 | 3.389
SP | Solar | 36 | WIEN_1 | 9.378 | 0 | 0.373 | 7.878
SP | Solar | 36 | WILL_1 | 52.276 | 0 | 2.081 | 43.912
SP | Solar | 36 | WIMBN1 | 0.495 | 0 | 0.02 | 0.415
SP | Solar | 36 | WIMBS1 | 10.992 | 0 | 0.437 | 9.233
SP | Solar | 36 | WIOW_P | 1.763 | 0 | 0.07 | 1.481
SP | Solar | 36 | WISD_1 | 1.975 | 0 | 0.079 | 1.659
SP | Solar | 36 | WISD_6 | 1.15 | 0 | 0.046 | 0.966
SP | Solar | 36 | WISH | 4.884 | 0 | 0.194 | 4.103
SP | Solar | 36 | WMEL_1 | 33.526 | 0 | 1.334 | 28.162
SP | Solar | 36 | WOHI_P | 4.472 | 0 | 0.178 | 3.757
SP | Solar | 36 | WTHU31 | 4.987 | 0 | 0.198 | 4.189
SP | Solar | 36 | WWEY_1 | 30.05 | 0 | 1.196 | 25.242
SP | Solar | 36 | WYLF_1 | 4.817 | 0 | 0.192 | 4.046
SP | Solar | 36 | WYMOM_1 | 21.616 | 0 | 0.86 | 18.158
SP | Solar | 37 | ABHA1 | 63.845 | 0 | 2.541 | 53.63
SP | Solar | 37 | ABTH_1 | 11.091 | 0 | 0.441 | 9.316
SP | Solar | 37 | ACTL_2 | 4.604 | 0 | 0.183 | 3.867
SP | Solar | 37 | ALNE_P | 2.541 | 0 | 0.101 | 2.134
SP | Solar | 37 | ALVE1 | 59.693 | 0 | 2.376 | 50.142
SP | Solar | 37 | ARBR_P | 7.722 | 0 | 0.307 | 6.487
SP | Solar | 37 | ARDK_P | 0.469 | 0 | 0.019 | 0.394
SP | Solar | 37 | ARMO_P | 2.128 | 0 | 0.085 | 1.788
SP | Solar | 37 | AXMI1 | 38.992 | 0 | 1.552 | 32.753
SP | Solar | 37 | AYRR | 2.86 | 0 | 0.114 | 2.403
SP | Solar | 37 | BAGA | 3.86 | 0 | 0.154 | 3.242
SP | Solar | 37 | BAIN | 2.036 | 0 | 0.081 | 1.711
SP | Solar | 37 | BARKC1 | 10.795 | 0 | 0.43 | 9.068
SP | Solar | 37 | BARKW3 | 5.967 | 0 | 0.237 | 5.012
SP | Solar | 37 | BEAU_P | 4.15 | 0 | 0.165 | 3.486
SP | Solar | 37 | BEDDT1 | 13.97 | 0 | 0.556 | 11.735
SP | Solar | 37 | BEDD_1 | 21.415 | 0 | 0.852 | 17.989
SP | Solar | 37 | BERB_P | 2.927 | 0 | 0.116 | 2.458
SP | Solar | 37 | BERW | 8.057 | 0 | 0.321 | 6.768
SP | Solar | 37 | BESW_1 | 32.96 | 0 | 1.312 | 27.687
SP | Solar | 37 | BICF_1 | 101.319 | 0 | 4.032 | 85.108
SP | Solar | 37 | BIRK_1 | 14.176 | 0 | 0.564 | 11.908
SP | Solar | 37 | BISW_1 | 34.982 | 0 | 1.392 | 29.385
SP | Solar | 37 | BLYTH132 | 27.088 | 0 | 1.078 | 22.754
SP | Solar | 37 | BOAG_P | 2.721 | 0 | 0.108 | 2.286
SP | Solar | 37 | BOLN_1 | 92.57 | 0 | 3.684 | 77.758
SP | Solar | 37 | BONN | 4.675 | 0 | 0.186 | 3.927
SP | Solar | 37 | BOTW_1 | 39.173 | 0 | 1.559 | 32.905
SP | Solar | 37 | BRAC_P | 1.916 | 0 | 0.076 | 1.61
SP | Solar | 37 | BRAI_1 | 67.358 | 0 | 2.681 | 56.581
SP | Solar | 37 | BRAP | 1.079 | 0 | 0.043 | 0.906
SP | Solar | 37 | BRAW_1 | 28.06 | 0 | 1.117 | 23.57
SP | Solar | 37 | BRED_1 | 27.759 | 0 | 1.105 | 23.317
SP | Solar | 37 | BRID_P | 8.13 | 0 | 0.324 | 6.829
SP | Solar | 37 | BRIM_1 | 8.833 | 0 | 0.352 | 7.42
SP | Solar | 37 | BRLE_1 | 47.29 | 0 | 1.882 | 39.724
SP | Solar | 37 | BROA_P | 2.575 | 0 | 0.102 | 2.163
SP | Solar | 37 | BROR_P | 1.042 | 0 | 0.041 | 0.875
SP | Solar | 37 | BROX | 2.853 | 0 | 0.114 | 2.397
SP | Solar | 37 | BRWA1 | 46.593 | 0 | 1.854 | 39.138
SP | Solar | 37 | BUMU_P | 8.277 | 0 | 0.329 | 6.952
SP | Solar | 37 | BURM_1 | 73.616 | 0 | 2.93 | 61.837
SP | Solar | 37 | BUSH_1 | 27.846 | 0 | 1.108 | 23.39
SP | Solar | 37 | BUST_1 | 13.578 | 0 | 0.54 | 11.405
SP | Solar | 37 | CAAD_P | 1.03 | 0 | 0.041 | 0.866
SP | Solar | 37 | CAIF_P | 1.492 | 0 | 0.059 | 1.254
SP | Solar | 37 | CAMB_01 | 21.576 | 0 | 0.859 | 18.124
SP | Solar | 37 | CANTN1 | 17.324 | 0 | 0.689 | 14.552
SP | Solar | 37 | CAPEA1 | 15.067 | 0 | 0.6 | 12.656
SP | Solar | 37 | CARE_1 | 24.607 | 0 | 0.979 | 20.67
SP | Solar | 37 | CARR_1 | 30.989 | 0 | 1.233 | 26.03
SP | Solar | 37 | CASS_P | 0.048 | 0 | 0.002 | 0.04
SP | Solar | 37 | CATY | 1.121 | 0 | 0.045 | 0.942
SP | Solar | 37 | CELL_1 | 52.747 | 0 | 2.099 | 44.308
SP | Solar | 37 | CHAP | 16.448 | 0 | 0.655 | 13.816
SP | Solar | 37 | CHAR_P | 0.286 | 0 | 0.011 | 0.24
SP | Solar | 37 | CHAS | 0.188 | 0 | 0.007 | 0.158
SP | Solar | 37 | CHIC_1 | 35.273 | 0 | 1.404 | 29.629
SP | Solar | 37 | CHSI_1 | 16.362 | 0 | 0.651 | 13.744
SP | Solar | 37 | CHTE_1 | 54.414 | 0 | 2.166 | 45.707
SP | Solar | 37 | CITR_1 | 7.561 | 0 | 0.301 | 6.351
SP | Solar | 37 | CLAC_P | 0.039 | 0 | 0.002 | 0.033
SP | Solar | 37 | CLAY_P | 2.208 | 0 | 0.088 | 1.855
SP | Solar | 37 | CLT03 | 116.715 | 0 | 4.645 | 98.041
SP | Solar | 37 | CLYM | 4.831 | 0 | 0.192 | 4.058
SP | Solar | 37 | COAT | 1.504 | 0 | 0.06 | 1.264
SP | Solar | 37 | COCK | 5.804 | 0 | 0.231 | 4.876
SP | Solar | 37 | CONQA1 | 22.372 | 0 | 0.89 | 18.792
SP | Solar | 37 | COUA_P | 4.99 | 0 | 0.199 | 4.191
SP | Solar | 37 | COVE_1 | 39.257 | 0 | 1.562 | 32.976
SP | Solar | 37 | COWL_1 | 66.921 | 0 | 2.663 | 56.214
SP | Solar | 37 | COYL | 5.502 | 0 | 0.219 | 4.622
SP | Solar | 37 | CRAI_P | 0.383 | 0 | 0.015 | 0.322
SP | Solar | 37 | CREB_1 | 63.832 | 0 | 2.54 | 53.619
SP | Solar | 37 | CUMB | 3.704 | 0 | 0.147 | 3.112
SP | Solar | 37 | CUPA | 11.587 | 0 | 0.461 | 9.733
SP | Solar | 37 | DALM3 | 2.564 | 0 | 0.102 | 2.154
SP | Solar | 37 | DEVM | 1.11 | 0 | 0.044 | 0.933
SP | Solar | 37 | DEVO | 6.363 | 0 | 0.253 | 5.345
SP | Solar | 37 | DEWP | 0.173 | 0 | 0.007 | 0.145
SP | Solar | 37 | DOUN_P | 2.046 | 0 | 0.081 | 1.719
SP | Solar | 37 | DRAK_1 | 14.792 | 0 | 0.589 | 12.426
SP | Solar | 37 | DRUM | 2.927 | 0 | 0.116 | 2.459
SP | Solar | 37 | DUBE_P | 0.385 | 0 | 0.015 | 0.323
SP | Solar | 37 | DUDH_P | 0.603 | 0 | 0.024 | 0.507
SP | Solar | 37 | DUGR_P | 0.587 | 0 | 0.023 | 0.493
SP | Solar | 37 | DUNB | 4.095 | 0 | 0.163 | 3.44
SP | Solar | 37 | DUNF | 2.493 | 0 | 0.099 | 2.095
SP | Solar | 37 | DUNO_P | 1.124 | 0 | 0.045 | 0.945
SP | Solar | 37 | DYCE_P | 5.032 | 0 | 0.2 | 4.227
SP | Solar | 37 | EALI_6 | 7.405 | 0 | 0.295 | 6.221
SP | Solar | 37 | EASO_1 | 50.882 | 0 | 2.025 | 42.741
SP | Solar | 37 | ECCL | 10.266 | 0 | 0.409 | 8.624
SP | Solar | 37 | ECLA_1 | 44.354 | 0 | 1.765 | 37.257
SP | Solar | 37 | EERH | 5.217 | 0 | 0.208 | 4.383
SP | Solar | 37 | EKIL | 3.55 | 0 | 0.141 | 2.982
SP | Solar | 37 | ELDE | 1.363 | 0 | 0.054 | 1.145
SP | Solar | 37 | ELGI_P | 6.121 | 0 | 0.244 | 5.142
SP | Solar | 37 | ELLA_1 | 41.279 | 0 | 1.643 | 34.674
SP | Solar | 37 | ELST_1 | 10.685 | 0 | 0.425 | 8.975
SP | Solar | 37 | ENDE_1 | 72.477 | 0 | 2.885 | 60.881
SP | Solar | 37 | ERSK | 1.275 | 0 | 0.051 | 1.071
SP | Solar | 37 | EXET1 | 66.328 | 0 | 2.64 | 55.715
SP | Solar | 37 | FAUG_P | 0.101 | 0 | 0.004 | 0.084
SP | Solar | 37 | FAWL_1 | 27.489 | 0 | 1.094 | 23.091
SP | Solar | 37 | FECK_6 | 34.529 | 0 | 1.374 | 29.005
SP | Solar | 37 | FERRA2 | 8.513 | 0 | 0.339 | 7.151
SP | Solar | 37 | FERRB1 | 11.163 | 0 | 0.444 | 9.377
SP | Solar | 37 | FETT_P | 2.325 | 0 | 0.093 | 1.953
SP | Solar | 37 | FIDD_P | 1.762 | 0 | 0.07 | 1.48
SP | Solar | 37 | FIDF_1 | 23.56 | 0 | 0.938 | 19.791
SP | Solar | 37 | FINN | 0.006 | 0 | 0 | 0.005
SP | Solar | 37 | FLEE_1 | 44.772 | 0 | 1.782 | 37.608
SP | Solar | 37 | FOUR_1 | 11.646 | 0 | 0.464 | 9.782
SP | Solar | 37 | FROD_1 | 16.946 | 0 | 0.674 | 14.234
SP | Solar | 37 | FWIL_P | 0.991 | 0 | 0.039 | 0.832
SP | Solar | 37 | GALA | 5.67 | 0 | 0.226 | 4.763
SP | Solar | 37 | GIFF | 2.566 | 0 | 0.102 | 2.155
SP | Solar | 37 | GLEF_P | 2.122 | 0 | 0.084 | 1.782
SP | Solar | 37 | GLLU | 1.92 | 0 | 0.076 | 1.613
SP | Solar | 37 | GLNI | 0.738 | 0 | 0.029 | 0.62
SP | Solar | 37 | GLRO | 3.033 | 0 | 0.121 | 2.547
SP | Solar | 37 | GOVA | 0.876 | 0 | 0.035 | 0.736
SP | Solar | 37 | GREN_1 | 82.009 | 0 | 3.264 | 68.888
SP | Solar | 37 | GRIW_1 | 41.941 | 0 | 1.669 | 35.231
SP | Solar | 37 | GRUB_P | 0.333 | 0 | 0.013 | 0.28
SP | Solar | 37 | G_EXTRA_10 | 1.863 | 0 | 0.074 | 1.565
SP | Solar | 37 | G_EXTRA_11 | 1.058 | 0 | 0.042 | 0.889
SP | Solar | 37 | G_EXTRA_12 | 0.354 | 0 | 0.014 | 0.297
SP | Solar | 37 | G_EXTRA_2 | 8.539 | 0 | 0.34 | 7.173
SP | Solar | 37 | G_EXTRA_4 | 2.337 | 0 | 0.093 | 1.963
SP | Solar | 37 | G_EXTRA_5 | 0.395 | 0 | 0.016 | 0.331
SP | Solar | 37 | G_EXTRA_7 | 2.6 | 0 | 0.103 | 2.184
SP | Solar | 37 | G_EXTRA_8 | 3.035 | 0 | 0.121 | 2.55
SP | Solar | 37 | G_EXTRA_9 | 2.38 | 0 | 0.095 | 1.999
SP | Solar | 37 | HACK_1 | 5.07 | 0 | 0.202 | 4.259
SP | Solar | 37 | HACK_6 | 2.452 | 0 | 0.098 | 2.06
SP | Solar | 37 | HAGR | 0.621 | 0 | 0.025 | 0.522
SP | Solar | 37 | HAMHC1 | 14.845 | 0 | 0.591 | 12.47
SP | Solar | 37 | HARK_1 | 7.354 | 0 | 0.293 | 6.177
SP | Solar | 37 | HARM_6 | 6.803 | 0 | 0.271 | 5.715
SP | Solar | 37 | HAWI | 2.791 | 0 | 0.111 | 2.344
SP | Solar | 37 | HAWP_6 | 10.027 | 0 | 0.399 | 8.423
SP | Solar | 37 | HELE | 1.327 | 0 | 0.053 | 1.115
SP | Solar | 37 | HUER | 1.121 | 0 | 0.045 | 0.942
SP | Solar | 37 | HURS_1 | 21.009 | 0 | 0.836 | 17.648
SP | Solar | 37 | HUTT_1 | 8.675 | 0 | 0.345 | 7.287
SP | Solar | 37 | IMPK_1 | 8.008 | 0 | 0.319 | 6.727
SP | Solar | 37 | INDQ1 | 116.899 | 0 | 4.653 | 98.195
SP | Solar | 37 | INKE | 3.985 | 0 | 0.159 | 3.347
SP | Solar | 37 | INNE_P | 5.707 | 0 | 0.227 | 4.794
SP | Solar | 37 | IROA1 | 49.829 | 0 | 1.983 | 41.856
SP | Solar | 37 | IRONB1 | 58.138 | 0 | 2.314 | 48.836
SP | Solar | 37 | IVER_1 | 8.441 | 0 | 0.336 | 7.09
SP | Solar | 37 | IVER_6 | 5.873 | 0 | 0.234 | 4.933
SP | Solar | 37 | JOHN | 2.725 | 0 | 0.108 | 2.289
SP | Solar | 37 | JORD_3 | 4.481 | 0 | 0.178 | 3.764
SP | Solar | 37 | KAIM | 9.278 | 0 | 0.369 | 7.793
SP | Solar | 37 | KEAD_1 | 38.639 | 0 | 1.538 | 32.456
SP | Solar | 37 | KEAR_3 | 35.288 | 0 | 1.404 | 29.642
SP | Solar | 37 | KEIT_P | 1.478 | 0 | 0.059 | 1.241
SP | Solar | 37 | KEMS_1 | 20.947 | 0 | 0.834 | 17.596
SP | Solar | 37 | KIBY_G | 11.391 | 0 | 0.453 | 9.569
SP | Solar | 37 | KIER | 4.319 | 0 | 0.172 | 3.628
SP | Solar | 37 | KIIN_P | 0.525 | 0 | 0.021 | 0.441
SP | Solar | 37 | KILS | 1.058 | 0 | 0.042 | 0.889
SP | Solar | 37 | KILT | 4.812 | 0 | 0.192 | 4.042
SP | Solar | 37 | KILW | 2.288 | 0 | 0.091 | 1.922
SP | Solar | 37 | KINL_P | 0.097 | 0 | 0.004 | 0.082
SP | Solar | 37 | KINO_1 | 23.776 | 0 | 0.946 | 19.972
SP | Solar | 37 | KINT_P | 8.175 | 0 | 0.325 | 6.867
SP | Solar | 37 | KIRKB1 | 40.169 | 0 | 1.599 | 33.742
SP | Solar | 37 | KITW_1 | 23.058 | 0 | 0.918 | 19.369
SP | Solar | 37 | KNAR | 33.776 | 0 | 1.344 | 28.372
SP | Solar | 37 | LACK_6 | 24.933 | 0 | 0.992 | 20.943
SP | Solar | 37 | LAIR_P | 0.72 | 0 | 0.029 | 0.605
SP | Solar | 37 | LALE1SG003 | 6.523 | 0 | 0.26 | 5.479
SP | Solar | 37 | LAND1 | 84.213 | 0 | 3.352 | 70.739
SP | Solar | 37 | LEGA_1 | 45.284 | 0 | 1.802 | 38.038
SP | Solar | 37 | LEVE | 3.488 | 0 | 0.139 | 2.93
SP | Solar | 37 | LING | 5.305 | 0 | 0.211 | 4.457
SP | Solar | 37 | LINM | 8.768 | 0 | 0.349 | 7.365
SP | Solar | 37 | LISD_1 | 27.477 | 0 | 1.094 | 23.081
SP | Solar | 37 | LITT_C | 4.11 | 0 | 0.164 | 3.452
SP | Solar | 37 | LITT_J | 1.309 | 0 | 0.052 | 1.099
SP | Solar | 37 | LODR_6 | 2.611 | 0 | 0.104 | 2.193
SP | Solar | 37 | LOUD_H | 26.815 | 0 | 1.067 | 22.525
SP | Solar | 37 | LOVE_1 | 53.322 | 0 | 2.122 | 44.79
SP | Solar | 37 | LUNA_P | 5.162 | 0 | 0.205 | 4.336
SP | Solar | 37 | LYND_P | 3.47 | 0 | 0.138 | 2.914
SP | Solar | 37 | MACC_3 | 14.513 | 0 | 0.578 | 12.191
SP | Solar | 37 | MACD_P | 5.442 | 0 | 0.217 | 4.571
SP | Solar | 37 | MAGA_6 | 6.671 | 0 | 0.266 | 5.604
SP | Solar | 37 | MANN_1 | 66.627 | 0 | 2.652 | 55.967
SP | Solar | 37 | MAYB | 1.864 | 0 | 0.074 | 1.566
SP | Solar | 37 | MELK_1 | 55.705 | 0 | 2.217 | 46.792
SP | Solar | 37 | MILC_P | 4.944 | 0 | 0.197 | 4.153
SP | Solar | 37 | MILH_1 | 10.723 | 0 | 0.427 | 9.007
SP | Solar | 37 | MITY_1 | 41.985 | 0 | 1.671 | 35.267
SP | Solar | 37 | MYBS_P | 1.617 | 0 | 0.064 | 1.358
SP | Solar | 37 | NAIR_P | 2.441 | 0 | 0.097 | 2.05
SP | Solar | 37 | NEAR | 3.614 | 0 | 0.144 | 3.035
SP | Solar | 37 | NECE_1 | 34.062 | 0 | 1.356 | 28.612
SP | Solar | 37 | NEEP_3 | 12.95 | 0 | 0.515 | 10.878
SP | Solar | 37 | NETS | 1.997 | 0 | 0.079 | 1.677
SP | Solar | 37 | NEWX_6 | 7.144 | 0 | 0.284 | 6.001
SP | Solar | 37 | NFLE | 12.456 | 0 | 0.496 | 10.463
SP | Solar | 37 | NHYD_6 | 7.597 | 0 | 0.302 | 6.382
SP | Solar | 37 | NINF_1 | 44.104 | 0 | 1.755 | 37.048
SP | Solar | 37 | NORL_3 | 4.142 | 0 | 0.165 | 3.479
SP | Solar | 37 | NORT_1 | 28.063 | 0 | 1.117 | 23.573
SP | Solar | 37 | NURS_1 | 55.566 | 0 | 2.212 | 46.675
SP | Solar | 37 | OCKH_1 | 7.705 | 0 | 0.307 | 6.472
SP | Solar | 37 | OFFE_3 | 27.964 | 0 | 1.113 | 23.49
SP | Solar | 37 | OLDB_1 | 9.052 | 0 | 0.36 | 7.604
SP | Solar | 37 | ORMO | 27.513 | 0 | 1.095 | 23.111
SP | Solar | 37 | ORRI_P | 0.375 | 0 | 0.015 | 0.315
SP | Solar | 37 | OSBA_1 | 25.535 | 0 | 1.016 | 21.449
SP | Solar | 37 | PADIB1 | 42.667 | 0 | 1.698 | 35.84
SP | Solar | 37 | PAIS | 2.294 | 0 | 0.091 | 1.927
SP | Solar | 37 | PART | 0.314 | 0 | 0.012 | 0.264
SP | Solar | 37 | PEHG_P | 4.877 | 0 | 0.194 | 4.097
SP | Solar | 37 | PELH_1 | 33.473 | 0 | 1.332 | 28.117
SP | Solar | 37 | PEMB_1 | 35.277 | 0 | 1.404 | 29.633
SP | Solar | 37 | PENN_1 | 10.838 | 0 | 0.431 | 9.104
SP | Solar | 37 | PENT_1 | 16.752 | 0 | 0.667 | 14.071
SP | Solar | 37 | PENW_1 | 31.949 | 0 | 1.272 | 26.837
SP | Solar | 37 | PERS_P | 1.063 | 0 | 0.042 | 0.893
SP | Solar | 37 | PITS_3 | 1.462 | 0 | 0.058 | 1.228
SP | Solar | 37 | POOB | 5.499 | 0 | 0.219 | 4.619
SP | Solar | 37 | POPP_3 | 22.605 | 0 | 0.9 | 18.988
SP | Solar | 37 | PORA_P | 2.094 | 0 | 0.083 | 1.759
SP | Solar | 37 | PORD | 1.953 | 0 | 0.078 | 1.641
SP | Solar | 37 | PYLE_1 | 17.264 | 0 | 0.687 | 14.501
SP | Solar | 37 | RAIN_1 | 25.733 | 0 | 1.024 | 21.616
SP | Solar | 37 | RANN_P | 0.291 | 0 | 0.012 | 0.244
SP | Solar | 37 | RASS_1 | 51.033 | 0 | 2.031 | 42.868
SP | Solar | 37 | RATS_1 | 61.2 | 0 | 2.436 | 51.408
SP | Solar | 37 | RAYL_1 | 31.49 | 0 | 1.253 | 26.452
SP | Solar | 37 | REBR_3 | 7.352 | 0 | 0.293 | 6.176
SP | Solar | 37 | REDH | 2.492 | 0 | 0.099 | 2.094
SP | Solar | 37 | RICH1 | 24.576 | 0 | 0.978 | 20.644
SP | Solar | 37 | ROCH_1 | 15.046 | 0 | 0.599 | 12.639
SP | Solar | 37 | RRIG | 19.18 | 0 | 0.763 | 16.111
SP | Solar | 37 | RUGEB1 | 18.595 | 0 | 0.74 | 15.62
SP | Solar | 37 | RYEH_1 | 16.49 | 0 | 0.656 | 13.852
SP | Solar | 37 | SALH_1 | 15.098 | 0 | 0.601 | 12.682
SP | Solar | 37 | SALL1 | 151.573 | 0 | 6.033 | 127.321
SP | Solar | 37 | SALT_1 | 15.837 | 0 | 0.63 | 13.303
SP | Solar | 37 | SASA | 17.426 | 0 | 0.694 | 14.637
SP | Solar | 37 | SBAR | 56.433 | 0 | 2.246 | 47.404
SP | Solar | 37 | SEAB1 | 64.944 | 0 | 2.585 | 54.553
SP | Solar | 37 | SELL_1 | 26.959 | 0 | 1.073 | 22.646
SP | Solar | 37 | SFIL_P | 1.105 | 0 | 0.044 | 0.928
SP | Solar | 37 | SHEC_3 | 5.09 | 0 | 0.203 | 4.276
SP | Solar | 37 | SHIN_P | 0.337 | 0 | 0.013 | 0.283
SP | Solar | 37 | SHRU | 0.793 | 0 | 0.032 | 0.666
SP | Solar | 37 | SHRW_1 | 44.471 | 0 | 1.77 | 37.356
SP | Solar | 37 | SIGH | 3.426 | 0 | 0.136 | 2.878
SP | Solar | 37 | SJOW_1 | 2.012 | 0 | 0.08 | 1.69
SP | Solar | 37 | SKLGB1 | 35.513 | 0 | 1.413 | 29.831
SP | Solar | 37 | SLOY_P | 0.139 | 0 | 0.006 | 0.117
SP | Solar | 37 | SMAN_1 | 31.193 | 0 | 1.241 | 26.202
SP | Solar | 37 | SPAV | 1.182 | 0 | 0.047 | 0.993
SP | Solar | 37 | SPEN_1 | 40.176 | 0 | 1.599 | 33.748
SP | Solar | 37 | SSHI_3 | 17.077 | 0 | 0.68 | 14.345
SP | Solar | 37 | STAL_1 | 19.339 | 0 | 0.77 | 16.245
SP | Solar | 37 | STAY_1 | 48.587 | 0 | 1.934 | 40.813
SP | Solar | 37 | STEN_1 | 17.856 | 0 | 0.711 | 14.999
SP | Solar | 37 | STES_1 | 21.143 | 0 | 0.841 | 17.76
SP | Solar | 37 | STHA | 2.407 | 0 | 0.096 | 2.022
SP | Solar | 37 | STIR | 11.028 | 0 | 0.439 | 9.263
SP | Solar | 37 | STLE | 3.263 | 0 | 0.13 | 2.741
SP | Solar | 37 | STRI_P | 3.933 | 0 | 0.157 | 3.304
SP | Solar | 37 | SUND_1 | 27.31 | 0 | 1.087 | 22.94
SP | Solar | 37 | SWAN_1 | 63.74 | 0 | 2.537 | 53.542
SP | Solar | 37 | TARL_P | 2.553 | 0 | 0.102 | 2.144
SP | Solar | 37 | TAUN1 | 32.897 | 0 | 1.309 | 27.634
SP | Solar | 37 | TAYN_P | 2.647 | 0 | 0.105 | 2.224
SP | Solar | 37 | TELR | 1.291 | 0 | 0.051 | 1.084
SP | Solar | 37 | TEMP_3 | 17.851 | 0 | 0.71 | 14.995
SP | Solar | 37 | THOM_6 | 37.986 | 0 | 1.512 | 31.908
SP | Solar | 37 | THSO_P | 2.392 | 0 | 0.095 | 2.009
SP | Solar | 37 | THUR_6 | 42.686 | 0 | 1.699 | 35.856
SP | Solar | 37 | TILBB_1 | 18.291 | 0 | 0.728 | 15.364
SP | Solar | 37 | TONG | 4.374 | 0 | 0.174 | 3.674
SP | Solar | 37 | TOTT_1 | 4.825 | 0 | 0.192 | 4.053
SP | Solar | 37 | TRAW_1 | 12.979 | 0 | 0.517 | 10.903
SP | Solar | 37 | TUMB_P | 1.414 | 0 | 0.056 | 1.187
SP | Solar | 37 | TYNE_2 | 25.59 | 0 | 1.018 | 21.496
SP | Solar | 37 | UPPB_1 | 9.056 | 0 | 0.36 | 7.607
SP | Solar | 37 | UPPB_3 | 22.881 | 0 | 0.911 | 19.22
SP | Solar | 37 | USKM_1 | 37.588 | 0 | 1.496 | 31.574
SP | Solar | 37 | WABO | 17.269 | 0 | 0.687 | 14.506
SP | Solar | 37 | WALH_1 | 81.724 | 0 | 3.253 | 68.649
SP | Solar | 37 | WALP_B | 70.462 | 0 | 2.804 | 59.188
SP | Solar | 37 | WARL_1 | 10.967 | 0 | 0.436 | 9.212
SP | Solar | 37 | WASF_1 | 17.228 | 0 | 0.686 | 14.471
SP | Solar | 37 | WATFS_1 | 14.094 | 0 | 0.561 | 11.839
SP | Solar | 37 | WBOL_6 | 10.777 | 0 | 0.429 | 9.053
SP | Solar | 37 | WBUR_1 | 60.571 | 0 | 2.411 | 50.88
SP | Solar | 37 | WFIE | 2.24 | 0 | 0.089 | 1.882
SP | Solar | 37 | WGEO | 0.132 | 0 | 0.005 | 0.111
SP | Solar | 37 | WHAM_1 | 6.123 | 0 | 0.244 | 5.143
SP | Solar | 37 | WHGA_1 | 35.936 | 0 | 1.43 | 30.186
SP | Solar | 37 | WHHO | 1.611 | 0 | 0.064 | 1.353
SP | Solar | 37 | WIBA_3 | 4.097 | 0 | 0.163 | 3.442
SP | Solar | 37 | WIEN_1 | 9.524 | 0 | 0.379 | 8
SP | Solar | 37 | WILL_1 | 53.091 | 0 | 2.113 | 44.596
SP | Solar | 37 | WIMBN1 | 0.502 | 0 | 0.02 | 0.422
SP | Solar | 37 | WIMBS1 | 11.163 | 0 | 0.444 | 9.377
SP | Solar | 37 | WIOW_P | 1.791 | 0 | 0.071 | 1.504
SP | Solar | 37 | WISD_1 | 2.006 | 0 | 0.08 | 1.685
SP | Solar | 37 | WISD_6 | 1.168 | 0 | 0.047 | 0.981
SP | Solar | 37 | WISH | 4.96 | 0 | 0.197 | 4.167
SP | Solar | 37 | WMEL_1 | 34.049 | 0 | 1.355 | 28.601
SP | Solar | 37 | WOHI_P | 4.542 | 0 | 0.181 | 3.815
SP | Solar | 37 | WTHU31 | 5.065 | 0 | 0.202 | 4.254
SP | Solar | 37 | WWEY_1 | 30.518 | 0 | 1.215 | 25.636
SP | Solar | 37 | WYLF_1 | 4.892 | 0 | 0.195 | 4.109
SP | Solar | 37 | WYMOM_1 | 21.953 | 0 | 0.874 | 18.441
SP | Solar | 38 | ABHA1 | 64.825 | 0 | 2.58 | 54.453
SP | Solar | 38 | ABTH_1 | 11.261 | 0 | 0.448 | 9.459
SP | Solar | 38 | ACTL_2 | 4.675 | 0 | 0.186 | 3.927
SP | Solar | 38 | ALNE_P | 2.58 | 0 | 0.103 | 2.167
SP | Solar | 38 | ALVE1 | 60.609 | 0 | 2.412 | 50.912
SP | Solar | 38 | ARBR_P | 7.841 | 0 | 0.312 | 6.586
SP | Solar | 38 | ARDK_P | 0.476 | 0 | 0.019 | 0.4
SP | Solar | 38 | ARMO_P | 2.161 | 0 | 0.086 | 1.815
SP | Solar | 38 | AXMI1 | 39.59 | 0 | 1.576 | 33.256
SP | Solar | 38 | AYRR | 2.904 | 0 | 0.116 | 2.44
SP | Solar | 38 | BAGA | 3.919 | 0 | 0.156 | 3.292
SP | Solar | 38 | BAIN | 2.068 | 0 | 0.082 | 1.737
SP | Solar | 38 | BARKC1 | 10.96 | 0 | 0.436 | 9.207
SP | Solar | 38 | BARKW3 | 6.059 | 0 | 0.241 | 5.089
SP | Solar | 38 | BEAU_P | 4.213 | 0 | 0.168 | 3.539
SP | Solar | 38 | BEDDT1 | 14.185 | 0 | 0.565 | 11.915
SP | Solar | 38 | BEDD_1 | 21.744 | 0 | 0.865 | 18.265
SP | Solar | 38 | BERB_P | 2.971 | 0 | 0.118 | 2.496
SP | Solar | 38 | BERW | 8.18 | 0 | 0.326 | 6.872
SP | Solar | 38 | BESW_1 | 33.466 | 0 | 1.332 | 28.111
SP | Solar | 38 | BICF_1 | 102.873 | 0 | 4.094 | 86.414
SP | Solar | 38 | BIRK_1 | 14.394 | 0 | 0.573 | 12.091
SP | Solar | 38 | BISW_1 | 35.518 | 0 | 1.414 | 29.835
SP | Solar | 38 | BLYTH132 | 27.504 | 0 | 1.095 | 23.103
SP | Solar | 38 | BOAG_P | 2.763 | 0 | 0.11 | 2.321
SP | Solar | 38 | BOLN_1 | 93.99 | 0 | 3.741 | 78.951
SP | Solar | 38 | BONN | 4.747 | 0 | 0.189 | 3.987
SP | Solar | 38 | BOTW_1 | 39.774 | 0 | 1.583 | 33.41
SP | Solar | 38 | BRAC_P | 1.946 | 0 | 0.077 | 1.634
SP | Solar | 38 | BRAI_1 | 68.392 | 0 | 2.722 | 57.449
SP | Solar | 38 | BRAP | 1.095 | 0 | 0.044 | 0.92
SP | Solar | 38 | BRAW_1 | 28.49 | 0 | 1.134 | 23.932
SP | Solar | 38 | BRED_1 | 28.184 | 0 | 1.122 | 23.675
SP | Solar | 38 | BRID_P | 8.255 | 0 | 0.329 | 6.934
SP | Solar | 38 | BRIM_1 | 8.969 | 0 | 0.357 | 7.534
SP | Solar | 38 | BRLE_1 | 48.016 | 0 | 1.911 | 40.333
SP | Solar | 38 | BROA_P | 2.614 | 0 | 0.104 | 2.196
SP | Solar | 38 | BROR_P | 1.058 | 0 | 0.042 | 0.888
SP | Solar | 38 | BROX | 2.897 | 0 | 0.115 | 2.433
SP | Solar | 38 | BRWA1 | 47.308 | 0 | 1.883 | 39.738
SP | Solar | 38 | BUMU_P | 8.404 | 0 | 0.334 | 7.059
SP | Solar | 38 | BURM_1 | 74.745 | 0 | 2.975 | 62.786
SP | Solar | 38 | BUSH_1 | 28.273 | 0 | 1.125 | 23.749
SP | Solar | 38 | BUST_1 | 13.786 | 0 | 0.549 | 11.58
SP | Solar | 38 | CAAD_P | 1.046 | 0 | 0.042 | 0.879
SP | Solar | 38 | CAIF_P | 1.515 | 0 | 0.06 | 1.273
SP | Solar | 38 | CAMB_01 | 21.907 | 0 | 0.872 | 18.402
SP | Solar | 38 | CANTN1 | 17.589 | 0 | 0.7 | 14.775
SP | Solar | 38 | CAPEA1 | 15.298 | 0 | 0.609 | 12.851
SP | Solar | 38 | CARE_1 | 24.985 | 0 | 0.994 | 20.987
SP | Solar | 38 | CARR_1 | 31.464 | 0 | 1.252 | 26.43
SP | Solar | 38 | CASS_P | 0.049 | 0 | 0.002 | 0.041
SP | Solar | 38 | CATY | 1.139 | 0 | 0.045 | 0.957
SP | Solar | 38 | CELL_1 | 53.557 | 0 | 2.132 | 44.988
SP | Solar | 38 | CHAP | 16.7 | 0 | 0.665 | 14.028
SP | Solar | 38 | CHAR_P | 0.291 | 0 | 0.012 | 0.244
SP | Solar | 38 | CHAS | 0.191 | 0 | 0.008 | 0.16
SP | Solar | 38 | CHIC_1 | 35.814 | 0 | 1.425 | 30.084
SP | Solar | 38 | CHSI_1 | 16.613 | 0 | 0.661 | 13.955
SP | Solar | 38 | CHTE_1 | 55.248 | 0 | 2.199 | 46.409
SP | Solar | 38 | CITR_1 | 7.677 | 0 | 0.306 | 6.449
SP | Solar | 38 | CLAC_P | 0.039 | 0 | 0.002 | 0.033
SP | Solar | 38 | CLAY_P | 2.242 | 0 | 0.089 | 1.883
SP | Solar | 38 | CLT03 | 118.506 | 0 | 4.717 | 99.545
SP | Solar | 38 | CLYM | 4.906 | 0 | 0.195 | 4.121
SP | Solar | 38 | COAT | 1.527 | 0 | 0.061 | 1.283
SP | Solar | 38 | COCK | 5.893 | 0 | 0.235 | 4.95
SP | Solar | 38 | CONQA1 | 22.715 | 0 | 0.904 | 19.081
SP | Solar | 38 | COUA_P | 5.066 | 0 | 0.202 | 4.256
SP | Solar | 38 | COVE_1 | 39.859 | 0 | 1.586 | 33.482
SP | Solar | 38 | COWL_1 | 67.948 | 0 | 2.704 | 57.076
SP | Solar | 38 | COYL | 5.586 | 0 | 0.222 | 4.692
SP | Solar | 38 | CRAI_P | 0.389 | 0 | 0.015 | 0.327
SP | Solar | 38 | CREB_1 | 64.811 | 0 | 2.579 | 54.441
SP | Solar | 38 | CUMB | 3.761 | 0 | 0.15 | 3.159
SP | Solar | 38 | CUPA | 11.764 | 0 | 0.468 | 9.882
SP | Solar | 38 | DALM3 | 2.603 | 0 | 0.104 | 2.187
SP | Solar | 38 | DEVM | 1.128 | 0 | 0.045 | 0.947
SP | Solar | 38 | DEVO | 6.461 | 0 | 0.257 | 5.427
SP | Solar | 38 | DEWP | 0.175 | 0 | 0.007 | 0.147
SP | Solar | 38 | DOUN_P | 2.077 | 0 | 0.083 | 1.745
SP | Solar | 38 | DRAK_1 | 15.019 | 0 | 0.598 | 12.616
SP | Solar | 38 | DRUM | 2.972 | 0 | 0.118 | 2.496
SP | Solar | 38 | DUBE_P | 0.391 | 0 | 0.016 | 0.328
SP | Solar | 38 | DUDH_P | 0.612 | 0 | 0.024 | 0.514
SP | Solar | 38 | DUGR_P | 0.596 | 0 | 0.024 | 0.5
SP | Solar | 38 | DUNB | 4.158 | 0 | 0.165 | 3.493
SP | Solar | 38 | DUNF | 2.532 | 0 | 0.101 | 2.127
SP | Solar | 38 | DUNO_P | 1.142 | 0 | 0.045 | 0.959
SP | Solar | 38 | DYCE_P | 5.11 | 0 | 0.203 | 4.292
SP | Solar | 38 | EALI_6 | 7.519 | 0 | 0.299 | 6.316
SP | Solar | 38 | EASO_1 | 51.662 | 0 | 2.056 | 43.396
SP | Solar | 38 | ECCL | 10.424 | 0 | 0.415 | 8.756
SP | Solar | 38 | ECLA_1 | 45.034 | 0 | 1.792 | 37.829
SP | Solar | 38 | EERH | 5.297 | 0 | 0.211 | 4.45
SP | Solar | 38 | EKIL | 3.605 | 0 | 0.143 | 3.028
SP | Solar | 38 | ELDE | 1.384 | 0 | 0.055 | 1.162
SP | Solar | 38 | ELGI_P | 6.215 | 0 | 0.247 | 5.221
SP | Solar | 38 | ELLA_1 | 41.912 | 0 | 1.668 | 35.206
SP | Solar | 38 | ELST_1 | 10.849 | 0 | 0.432 | 9.113
SP | Solar | 38 | ENDE_1 | 73.589 | 0 | 2.929 | 61.815
SP | Solar | 38 | ERSK | 1.294 | 0 | 0.052 | 1.087
SP | Solar | 38 | EXET1 | 67.345 | 0 | 2.68 | 56.57
SP | Solar | 38 | FAUG_P | 0.102 | 0 | 0.004 | 0.086
SP | Solar | 38 | FAWL_1 | 27.911 | 0 | 1.111 | 23.445
SP | Solar | 38 | FECK_6 | 35.059 | 0 | 1.395 | 29.45
SP | Solar | 38 | FERRA2 | 8.644 | 0 | 0.344 | 7.261
SP | Solar | 38 | FERRB1 | 11.334 | 0 | 0.451 | 9.521
SP | Solar | 38 | FETT_P | 2.36 | 0 | 0.094 | 1.983
SP | Solar | 38 | FIDD_P | 1.789 | 0 | 0.071 | 1.502
SP | Solar | 38 | FIDF_1 | 23.922 | 0 | 0.952 | 20.094
SP | Solar | 38 | FINN | 0.006 | 0 | 0 | 0.005
SP | Solar | 38 | FLEE_1 | 45.459 | 0 | 1.809 | 38.185
SP | Solar | 38 | FOUR_1 | 11.824 | 0 | 0.471 | 9.933
SP | Solar | 38 | FROD_1 | 17.206 | 0 | 0.685 | 14.453
SP | Solar | 38 | FWIL_P | 1.006 | 0 | 0.04 | 0.845
SP | Solar | 38 | GALA | 5.757 | 0 | 0.229 | 4.836
SP | Solar | 38 | GIFF | 2.605 | 0 | 0.104 | 2.188
SP | Solar | 38 | GLEF_P | 2.154 | 0 | 0.086 | 1.81
SP | Solar | 38 | GLLU | 1.949 | 0 | 0.078 | 1.637
SP | Solar | 38 | GLNI | 0.749 | 0 | 0.03 | 0.629
SP | Solar | 38 | GLRO | 3.079 | 0 | 0.123 | 2.586
SP | Solar | 38 | GOVA | 0.889 | 0 | 0.035 | 0.747
SP | Solar | 38 | GREN_1 | 83.268 | 0 | 3.314 | 69.945
SP | Solar | 38 | GRIW_1 | 42.585 | 0 | 1.695 | 35.771
SP | Solar | 38 | GRUB_P | 0.338 | 0 | 0.013 | 0.284
SP | Solar | 38 | G_EXTRA_10 | 1.891 | 0 | 0.075 | 1.589
SP | Solar | 38 | G_EXTRA_11 | 1.074 | 0 | 0.043 | 0.902
SP | Solar | 38 | G_EXTRA_12 | 0.359 | 0 | 0.014 | 0.302
SP | Solar | 38 | G_EXTRA_2 | 8.67 | 0 | 0.345 | 7.283
SP | Solar | 38 | G_EXTRA_4 | 2.373 | 0 | 0.094 | 1.993
SP | Solar | 38 | G_EXTRA_5 | 0.401 | 0 | 0.016 | 0.336
SP | Solar | 38 | G_EXTRA_7 | 2.64 | 0 | 0.105 | 2.218
SP | Solar | 38 | G_EXTRA_8 | 3.082 | 0 | 0.123 | 2.589
SP | Solar | 38 | G_EXTRA_9 | 2.417 | 0 | 0.096 | 2.03
SP | Solar | 38 | HACK_1 | 5.147 | 0 | 0.205 | 4.324
SP | Solar | 38 | HACK_6 | 2.489 | 0 | 0.099 | 2.091
SP | Solar | 38 | HAGR | 0.631 | 0 | 0.025 | 0.53
SP | Solar | 38 | HAMHC1 | 15.073 | 0 | 0.6 | 12.661
SP | Solar | 38 | HARK_1 | 7.467 | 0 | 0.297 | 6.272
SP | Solar | 38 | HARM_6 | 6.908 | 0 | 0.275 | 5.802
SP | Solar | 38 | HAWI | 2.833 | 0 | 0.113 | 2.38
SP | Solar | 38 | HAWP_6 | 10.181 | 0 | 0.405 | 8.552
SP | Solar | 38 | HELE | 1.347 | 0 | 0.054 | 1.132
SP | Solar | 38 | HUER | 1.138 | 0 | 0.045 | 0.956
SP | Solar | 38 | HURS_1 | 21.331 | 0 | 0.849 | 17.918
SP | Solar | 38 | HUTT_1 | 8.809 | 0 | 0.351 | 7.399
SP | Solar | 38 | IMPK_1 | 8.131 | 0 | 0.324 | 6.83
SP | Solar | 38 | INDQ1 | 118.693 | 0 | 4.724 | 99.702
SP | Solar | 38 | INKE | 4.046 | 0 | 0.161 | 3.399
SP | Solar | 38 | INNE_P | 5.794 | 0 | 0.231 | 4.867
SP | Solar | 38 | IROA1 | 50.593 | 0 | 2.014 | 42.498
SP | Solar | 38 | IRONB1 | 59.03 | 0 | 2.349 | 49.585
SP | Solar | 38 | IVER_1 | 8.57 | 0 | 0.341 | 7.199
SP | Solar | 38 | IVER_6 | 5.963 | 0 | 0.237 | 5.009
SP | Solar | 38 | JOHN | 2.766 | 0 | 0.11 | 2.324
SP | Solar | 38 | JORD_3 | 4.55 | 0 | 0.181 | 3.822
SP | Solar | 38 | KAIM | 9.42 | 0 | 0.375 | 7.913
SP | Solar | 38 | KEAD_1 | 39.231 | 0 | 1.561 | 32.954
SP | Solar | 38 | KEAR_3 | 35.829 | 0 | 1.426 | 30.097
SP | Solar | 38 | KEIT_P | 1.501 | 0 | 0.06 | 1.261
SP | Solar | 38 | KEMS_1 | 21.269 | 0 | 0.846 | 17.866
SP | Solar | 38 | KIBY_G | 11.566 | 0 | 0.46 | 9.715
SP | Solar | 38 | KIER | 4.386 | 0 | 0.175 | 3.684
SP | Solar | 38 | KIIN_P | 0.533 | 0 | 0.021 | 0.448
SP | Solar | 38 | KILS | 1.075 | 0 | 0.043 | 0.903
SP | Solar | 38 | KILT | 4.886 | 0 | 0.194 | 4.104
SP | Solar | 38 | KILW | 2.323 | 0 | 0.092 | 1.951
SP | Solar | 38 | KINL_P | 0.099 | 0 | 0.004 | 0.083
SP | Solar | 38 | KINO_1 | 24.141 | 0 | 0.961 | 20.279
SP | Solar | 38 | KINT_P | 8.3 | 0 | 0.33 | 6.972
SP | Solar | 38 | KIRKB1 | 40.785 | 0 | 1.623 | 34.259
SP | Solar | 38 | KITW_1 | 23.412 | 0 | 0.932 | 19.666
SP | Solar | 38 | KNAR | 34.294 | 0 | 1.365 | 28.807
SP | Solar | 38 | LACK_6 | 25.315 | 0 | 1.008 | 21.265
SP | Solar | 38 | LAIR_P | 0.732 | 0 | 0.029 | 0.614
SP | Solar | 38 | LALE1SG003 | 6.623 | 0 | 0.264 | 5.563
SP | Solar | 38 | LAND1 | 85.505 | 0 | 3.403 | 71.824
SP | Solar | 38 | LEGA_1 | 45.978 | 0 | 1.83 | 38.622
SP | Solar | 38 | LEVE | 3.542 | 0 | 0.141 | 2.975
SP | Solar | 38 | LING | 5.387 | 0 | 0.214 | 4.525
SP | Solar | 38 | LINM | 8.902 | 0 | 0.354 | 7.478
SP | Solar | 38 | LISD_1 | 27.899 | 0 | 1.11 | 23.435
SP | Solar | 38 | LITT_C | 4.173 | 0 | 0.166 | 3.505
SP | Solar | 38 | LITT_J | 1.329 | 0 | 0.053 | 1.116
SP | Solar | 38 | LODR_6 | 2.651 | 0 | 0.106 | 2.227
SP | Solar | 38 | LOUD_H | 27.226 | 0 | 1.084 | 22.87
SP | Solar | 38 | LOVE_1 | 54.14 | 0 | 2.155 | 45.477
SP | Solar | 38 | LUNA_P | 5.241 | 0 | 0.209 | 4.403
SP | Solar | 38 | LYND_P | 3.523 | 0 | 0.14 | 2.959
SP | Solar | 38 | MACC_3 | 14.736 | 0 | 0.586 | 12.378
SP | Solar | 38 | MACD_P | 5.525 | 0 | 0.22 | 4.641
SP | Solar | 38 | MAGA_6 | 6.773 | 0 | 0.27 | 5.69
SP | Solar | 38 | MANN_1 | 67.649 | 0 | 2.692 | 56.825
SP | Solar | 38 | MAYB | 1.893 | 0 | 0.075 | 1.59
SP | Solar | 38 | MELK_1 | 56.56 | 0 | 2.251 | 47.51
SP | Solar | 38 | MILC_P | 5.02 | 0 | 0.2 | 4.217
SP | Solar | 38 | MILH_1 | 10.887 | 0 | 0.433 | 9.145
SP | Solar | 38 | MITY_1 | 42.629 | 0 | 1.697 | 35.808
SP | Solar | 38 | MYBS_P | 1.642 | 0 | 0.065 | 1.379
SP | Solar | 38 | NAIR_P | 2.478 | 0 | 0.099 | 2.082
SP | Solar | 38 | NEAR | 3.669 | 0 | 0.146 | 3.082
SP | Solar | 38 | NECE_1 | 34.585 | 0 | 1.376 | 29.051
SP | Solar | 38 | NEEP_3 | 13.148 | 0 | 0.523 | 11.044
SP | Solar | 38 | NETS | 2.027 | 0 | 0.081 | 1.703
SP | Solar | 38 | NEWX_6 | 7.254 | 0 | 0.289 | 6.093
SP | Solar | 38 | NFLE | 12.647 | 0 | 0.503 | 10.623
SP | Solar | 38 | NHYD_6 | 7.714 | 0 | 0.307 | 6.48
SP | Solar | 38 | NINF_1 | 44.781 | 0 | 1.782 | 37.616
SP | Solar | 38 | NORL_3 | 4.205 | 0 | 0.167 | 3.532
SP | Solar | 38 | NORT_1 | 28.494 | 0 | 1.134 | 23.935
SP | Solar | 38 | NURS_1 | 56.418 | 0 | 2.245 | 47.391
SP | Solar | 38 | OCKH_1 | 7.823 | 0 | 0.311 | 6.572
SP | Solar | 38 | OFFE_3 | 28.393 | 0 | 1.13 | 23.85
SP | Solar | 38 | OLDB_1 | 9.191 | 0 | 0.366 | 7.721
SP | Solar | 38 | ORMO | 27.935 | 0 | 1.112 | 23.465
SP | Solar | 38 | ORRI_P | 0.381 | 0 | 0.015 | 0.32
SP | Solar | 38 | OSBA_1 | 25.926 | 0 | 1.032 | 21.778
SP | Solar | 38 | PADIB1 | 43.321 | 0 | 1.724 | 36.39
SP | Solar | 38 | PAIS | 2.329 | 0 | 0.093 | 1.956
SP | Solar | 38 | PART | 0.319 | 0 | 0.013 | 0.268
SP | Solar | 38 | PEHG_P | 4.952 | 0 | 0.197 | 4.16
SP | Solar | 38 | PELH_1 | 33.986 | 0 | 1.353 | 28.549
SP | Solar | 38 | PEMB_1 | 35.818 | 0 | 1.426 | 30.087
SP | Solar | 38 | PENN_1 | 11.005 | 0 | 0.438 | 9.244
SP | Solar | 38 | PENT_1 | 17.009 | 0 | 0.677 | 14.287
SP | Solar | 38 | PENW_1 | 32.439 | 0 | 1.291 | 27.249
SP | Solar | 38 | PERS_P | 1.079 | 0 | 0.043 | 0.906
SP | Solar | 38 | PITS_3 | 1.485 | 0 | 0.059 | 1.247
SP | Solar | 38 | POOB | 5.583 | 0 | 0.222 | 4.69
SP | Solar | 38 | POPP_3 | 22.951 | 0 | 0.913 | 19.279
SP | Solar | 38 | PORA_P | 2.126 | 0 | 0.085 | 1.786
SP | Solar | 38 | PORD | 1.983 | 0 | 0.079 | 1.666
SP | Solar | 38 | PYLE_1 | 17.528 | 0 | 0.698 | 14.724
SP | Solar | 38 | RAIN_1 | 26.128 | 0 | 1.04 | 21.948
SP | Solar | 38 | RANN_P | 0.295 | 0 | 0.012 | 0.248
SP | Solar | 38 | RASS_1 | 51.816 | 0 | 2.062 | 43.525
SP | Solar | 38 | RATS_1 | 62.139 | 0 | 2.473 | 52.197
SP | Solar | 38 | RAYL_1 | 31.973 | 0 | 1.273 | 26.857
SP | Solar | 38 | REBR_3 | 7.465 | 0 | 0.297 | 6.27
SP | Solar | 38 | REDH | 2.531 | 0 | 0.101 | 2.126
SP | Solar | 38 | RICH1 | 24.953 | 0 | 0.993 | 20.961
SP | Solar | 38 | ROCH_1 | 15.277 | 0 | 0.608 | 12.832
SP | Solar | 38 | RRIG | 19.475 | 0 | 0.775 | 16.359
SP | Solar | 38 | RUGEB1 | 18.88 | 0 | 0.751 | 15.859
SP | Solar | 38 | RYEH_1 | 16.743 | 0 | 0.666 | 14.064
SP | Solar | 38 | SALH_1 | 15.33 | 0 | 0.61 | 12.877
SP | Solar | 38 | SALL1 | 153.898 | 0 | 6.125 | 129.274
SP | Solar | 38 | SALT_1 | 16.08 | 0 | 0.64 | 13.507
SP | Solar | 38 | SASA | 17.693 | 0 | 0.704 | 14.862
SP | Solar | 38 | SBAR | 57.299 | 0 | 2.28 | 48.131
SP | Solar | 38 | SEAB1 | 65.941 | 0 | 2.624 | 55.39
SP | Solar | 38 | SELL_1 | 27.373 | 0 | 1.089 | 22.993
SP | Solar | 38 | SFIL_P | 1.122 | 0 | 0.045 | 0.942
SP | Solar | 38 | SHEC_3 | 5.169 | 0 | 0.206 | 4.342
SP | Solar | 38 | SHIN_P | 0.342 | 0 | 0.014 | 0.288
SP | Solar | 38 | SHRU | 0.805 | 0 | 0.032 | 0.677
SP | Solar | 38 | SHRW_1 | 45.154 | 0 | 1.797 | 37.929
SP | Solar | 38 | SIGH | 3.479 | 0 | 0.138 | 2.922
SP | Solar | 38 | SJOW_1 | 2.043 | 0 | 0.081 | 1.716
SP | Solar | 38 | SKLGB1 | 36.058 | 0 | 1.435 | 30.289
SP | Solar | 38 | SLOY_P | 0.141 | 0 | 0.006 | 0.119
SP | Solar | 38 | SMAN_1 | 31.672 | 0 | 1.261 | 26.604
SP | Solar | 38 | SPAV | 1.201 | 0 | 0.048 | 1.008
SP | Solar | 38 | SPEN_1 | 40.792 | 0 | 1.624 | 34.266
SP | Solar | 38 | SSHI_3 | 17.339 | 0 | 0.69 | 14.565
SP | Solar | 38 | STAL_1 | 19.635 | 0 | 0.781 | 16.494
SP | Solar | 38 | STAY_1 | 49.332 | 0 | 1.963 | 41.439
SP | Solar | 38 | STEN_1 | 18.13 | 0 | 0.722 | 15.229
SP | Solar | 38 | STES_1 | 21.467 | 0 | 0.854 | 18.032
SP | Solar | 38 | STHA | 2.443 | 0 | 0.097 | 2.053
SP | Solar | 38 | STIR | 11.197 | 0 | 0.446 | 9.405
SP | Solar | 38 | STLE | 3.313 | 0 | 0.132 | 2.783
SP | Solar | 38 | STRI_P | 3.993 | 0 | 0.159 | 3.354
SP | Solar | 38 | SUND_1 | 27.729 | 0 | 1.104 | 23.292
SP | Solar | 38 | SWAN_1 | 64.718 | 0 | 2.576 | 54.363
SP | Solar | 38 | TARL_P | 2.592 | 0 | 0.103 | 2.177
SP | Solar | 38 | TAUN1 | 33.402 | 0 | 1.329 | 28.057
SP | Solar | 38 | TAYN_P | 2.688 | 0 | 0.107 | 2.258
SP | Solar | 38 | TELR | 1.31 | 0 | 0.052 | 1.101
SP | Solar | 38 | TEMP_3 | 18.125 | 0 | 0.721 | 15.225
SP | Solar | 38 | THOM_6 | 38.568 | 0 | 1.535 | 32.398
SP | Solar | 38 | THSO_P | 2.428 | 0 | 0.097 | 2.04
SP | Solar | 38 | THUR_6 | 43.341 | 0 | 1.725 | 36.407
SP | Solar | 38 | TILBB_1 | 18.571 | 0 | 0.739 | 15.6
SP | Solar | 38 | TONG | 4.441 | 0 | 0.177 | 3.73
SP | Solar | 38 | TOTT_1 | 4.899 | 0 | 0.195 | 4.115
SP | Solar | 38 | TRAW_1 | 13.178 | 0 | 0.525 | 11.07
SP | Solar | 38 | TUMB_P | 1.435 | 0 | 0.057 | 1.206
SP | Solar | 38 | TYNE_2 | 25.983 | 0 | 1.034 | 21.826
SP | Solar | 38 | UPPB_1 | 9.195 | 0 | 0.366 | 7.724
SP | Solar | 38 | UPPB_3 | 23.232 | 0 | 0.925 | 19.515
SP | Solar | 38 | USKM_1 | 38.164 | 0 | 1.519 | 32.058
SP | Solar | 38 | WABO | 17.534 | 0 | 0.698 | 14.729
SP | Solar | 38 | WALH_1 | 82.978 | 0 | 3.303 | 69.702
SP | Solar | 38 | WALP_B | 71.543 | 0 | 2.847 | 60.096
SP | Solar | 38 | WARL_1 | 11.135 | 0 | 0.443 | 9.354
SP | Solar | 38 | WASF_1 | 17.492 | 0 | 0.696 | 14.693
SP | Solar | 38 | WATFS_1 | 14.31 | 0 | 0.57 | 12.02
SP | Solar | 38 | WBOL_6 | 10.942 | 0 | 0.435 | 9.191
SP | Solar | 38 | WBUR_1 | 61.5 | 0 | 2.448 | 51.66
SP | Solar | 38 | WFIE | 2.275 | 0 | 0.091 | 1.911
SP | Solar | 38 | WGEO | 0.134 | 0 | 0.005 | 0.112
SP | Solar | 38 | WHAM_1 | 6.217 | 0 | 0.247 | 5.222
SP | Solar | 38 | WHGA_1 | 36.487 | 0 | 1.452 | 30.649
SP | Solar | 38 | WHHO | 1.636 | 0 | 0.065 | 1.374
SP | Solar | 38 | WIBA_3 | 4.16 | 0 | 0.166 | 3.494
SP | Solar | 38 | WIEN_1 | 9.67 | 0 | 0.385 | 8.123
SP | Solar | 38 | WILL_1 | 53.905 | 0 | 2.145 | 45.28
SP | Solar | 38 | WIMBN1 | 0.51 | 0 | 0.02 | 0.428
SP | Solar | 38 | WIMBS1 | 11.335 | 0 | 0.451 | 9.521
SP | Solar | 38 | WIOW_P | 1.818 | 0 | 0.072 | 1.527
SP | Solar | 38 | WISD_1 | 2.037 | 0 | 0.081 | 1.711
SP | Solar | 38 | WISD_6 | 1.186 | 0 | 0.047 | 0.997
SP | Solar | 38 | WISH | 5.036 | 0 | 0.2 | 4.23
SP | Solar | 38 | WMEL_1 | 34.571 | 0 | 1.376 | 29.04
SP | Solar | 38 | WOHI_P | 4.611 | 0 | 0.184 | 3.874
SP | Solar | 38 | WTHU31 | 5.142 | 0 | 0.205 | 4.319
SP | Solar | 38 | WWEY_1 | 30.987 | 0 | 1.233 | 26.029
SP | Solar | 38 | WYLF_1 | 4.967 | 0 | 0.198 | 4.172
SP | Solar | 38 | WYMOM_1 | 22.29 | 0 | 0.887 | 18.723
SP | Solar | 39 | ABHA1 | 65.804 | 0 | 2.619 | 55.276
SP | Solar | 39 | ABTH_1 | 11.431 | 0 | 0.455 | 9.602
SP | Solar | 39 | ACTL_2 | 4.745 | 0 | 0.189 | 3.986
SP | Solar | 39 | ALNE_P | 2.619 | 0 | 0.104 | 2.2
SP | Solar | 39 | ALVE1 | 61.525 | 0 | 2.449 | 51.681
SP | Solar | 39 | ARBR_P | 7.959 | 0 | 0.317 | 6.686
SP | Solar | 39 | ARDK_P | 0.483 | 0 | 0.019 | 0.406
SP | Solar | 39 | ARMO_P | 2.193 | 0 | 0.087 | 1.842
SP | Solar | 39 | AXMI1 | 40.188 | 0 | 1.599 | 33.758
SP | Solar | 39 | AYRR | 2.948 | 0 | 0.117 | 2.477
SP | Solar | 39 | BAGA | 3.978 | 0 | 0.158 | 3.341
SP | Solar | 39 | BAIN | 2.099 | 0 | 0.084 | 1.763
SP | Solar | 39 | BARKC1 | 11.126 | 0 | 0.443 | 9.346
SP | Solar | 39 | BARKW3 | 6.15 | 0 | 0.245 | 5.166
SP | Solar | 39 | BEAU_P | 4.277 | 0 | 0.17 | 3.593
SP | Solar | 39 | BEDDT1 | 14.399 | 0 | 0.573 | 12.095
SP | Solar | 39 | BEDD_1 | 22.072 | 0 | 0.878 | 18.541
SP | Solar | 39 | BERB_P | 3.016 | 0 | 0.12 | 2.534
SP | Solar | 39 | BERW | 8.304 | 0 | 0.33 | 6.975
SP | Solar | 39 | BESW_1 | 33.972 | 0 | 1.352 | 28.536
SP | Solar | 39 | BICF_1 | 104.428 | 0 | 4.156 | 87.719
SP | Solar | 39 | BIRK_1 | 14.611 | 0 | 0.582 | 12.273
SP | Solar | 39 | BISW_1 | 36.055 | 0 | 1.435 | 30.286
SP | Solar | 39 | BLYTH132 | 27.919 | 0 | 1.111 | 23.452
SP | Solar | 39 | BOAG_P | 2.804 | 0 | 0.112 | 2.356
SP | Solar | 39 | BOLN_1 | 95.41 | 0 | 3.797 | 80.144
SP | Solar | 39 | BONN | 4.818 | 0 | 0.192 | 4.047
SP | Solar | 39 | BOTW_1 | 40.375 | 0 | 1.607 | 33.915
SP | Solar | 39 | BRAC_P | 1.975 | 0 | 0.079 | 1.659
SP | Solar | 39 | BRAI_1 | 69.425 | 0 | 2.763 | 58.317
SP | Solar | 39 | BRAP | 1.112 | 0 | 0.044 | 0.934
SP | Solar | 39 | BRAW_1 | 28.921 | 0 | 1.151 | 24.294
SP | Solar | 39 | BRED_1 | 28.61 | 0 | 1.139 | 24.033
SP | Solar | 39 | BRID_P | 8.38 | 0 | 0.334 | 7.039
SP | Solar | 39 | BRIM_1 | 9.104 | 0 | 0.362 | 7.647
SP | Solar | 39 | BRLE_1 | 48.741 | 0 | 1.94 | 40.942
SP | Solar | 39 | BROA_P | 2.654 | 0 | 0.106 | 2.229
SP | Solar | 39 | BROR_P | 1.074 | 0 | 0.043 | 0.902
SP | Solar | 39 | BROX | 2.941 | 0 | 0.117 | 2.47
SP | Solar | 39 | BRWA1 | 48.022 | 0 | 1.911 | 40.339
SP | Solar | 39 | BUMU_P | 8.531 | 0 | 0.34 | 7.166
SP | Solar | 39 | BURM_1 | 75.875 | 0 | 3.02 | 63.735
SP | Solar | 39 | BUSH_1 | 28.7 | 0 | 1.142 | 24.108
SP | Solar | 39 | BUST_1 | 13.995 | 0 | 0.557 | 11.755
SP | Solar | 39 | CAAD_P | 1.062 | 0 | 0.042 | 0.892
SP | Solar | 39 | CAIF_P | 1.538 | 0 | 0.061 | 1.292
SP | Solar | 39 | CAMB_01 | 22.238 | 0 | 0.885 | 18.68
SP | Solar | 39 | CANTN1 | 17.855 | 0 | 0.711 | 14.998
SP | Solar | 39 | CAPEA1 | 15.529 | 0 | 0.618 | 13.045
SP | Solar | 39 | CARE_1 | 25.362 | 0 | 1.009 | 21.304
SP | Solar | 39 | CARR_1 | 31.939 | 0 | 1.271 | 26.829
SP | Solar | 39 | CASS_P | 0.05 | 0 | 0.002 | 0.042
SP | Solar | 39 | CATY | 1.156 | 0 | 0.046 | 0.971
SP | Solar | 39 | CELL_1 | 54.366 | 0 | 2.164 | 45.667
SP | Solar | 39 | CHAP | 16.952 | 0 | 0.675 | 14.24
SP | Solar | 39 | CHAR_P | 0.295 | 0 | 0.012 | 0.248
SP | Solar | 39 | CHAS | 0.194 | 0 | 0.008 | 0.163
SP | Solar | 39 | CHIC_1 | 36.355 | 0 | 1.447 | 30.538
SP | Solar | 39 | CHSI_1 | 16.864 | 0 | 0.671 | 14.165
SP | Solar | 39 | CHTE_1 | 56.083 | 0 | 2.232 | 47.11
SP | Solar | 39 | CITR_1 | 7.793 | 0 | 0.31 | 6.546
SP | Solar | 39 | CLAC_P | 0.04 | 0 | 0.002 | 0.034
SP | Solar | 39 | CLAY_P | 2.276 | 0 | 0.091 | 1.911
SP | Solar | 39 | CLT03 | 120.296 | 0 | 4.788 | 101.049
SP | Solar | 39 | CLYM | 4.98 | 0 | 0.198 | 4.183
SP | Solar | 39 | COAT | 1.55 | 0 | 0.062 | 1.302
SP | Solar | 39 | COCK | 5.982 | 0 | 0.238 | 5.025
SP | Solar | 39 | CONQA1 | 23.058 | 0 | 0.918 | 19.369
SP | Solar | 39 | COUA_P | 5.143 | 0 | 0.205 | 4.32
SP | Solar | 39 | COVE_1 | 40.462 | 0 | 1.61 | 33.988
SP | Solar | 39 | COWL_1 | 68.974 | 0 | 2.745 | 57.939
SP | Solar | 39 | COYL | 5.671 | 0 | 0.226 | 4.763
SP | Solar | 39 | CRAI_P | 0.395 | 0 | 0.016 | 0.332
SP | Solar | 39 | CREB_1 | 65.79 | 0 | 2.618 | 55.264
SP | Solar | 39 | CUMB | 3.818 | 0 | 0.152 | 3.207
SP | Solar | 39 | CUPA | 11.942 | 0 | 0.475 | 10.031
SP | Solar | 39 | DALM3 | 2.642 | 0 | 0.105 | 2.22
SP | Solar | 39 | DEVM | 1.145 | 0 | 0.046 | 0.961
SP | Solar | 39 | DEVO | 6.559 | 0 | 0.261 | 5.509
SP | Solar | 39 | DEWP | 0.178 | 0 | 0.007 | 0.15
SP | Solar | 39 | DOUN_P | 2.109 | 0 | 0.084 | 1.771
SP | Solar | 39 | DRAK_1 | 15.246 | 0 | 0.607 | 12.807
SP | Solar | 39 | DRUM | 3.017 | 0 | 0.12 | 2.534
SP | Solar | 39 | DUBE_P | 0.397 | 0 | 0.016 | 0.333
SP | Solar | 39 | DUDH_P | 0.622 | 0 | 0.025 | 0.522
SP | Solar | 39 | DUGR_P | 0.605 | 0 | 0.024 | 0.508
SP | Solar | 39 | DUNB | 4.221 | 0 | 0.168 | 3.546
SP | Solar | 39 | DUNF | 2.57 | 0 | 0.102 | 2.159
SP | Solar | 39 | DUNO_P | 1.159 | 0 | 0.046 | 0.973
SP | Solar | 39 | DYCE_P | 5.187 | 0 | 0.206 | 4.357
SP | Solar | 39 | EALI_6 | 7.633 | 0 | 0.304 | 6.411
SP | Solar | 39 | EASO_1 | 52.443 | 0 | 2.087 | 44.052
SP | Solar | 39 | ECCL | 10.581 | 0 | 0.421 | 8.888
SP | Solar | 39 | ECLA_1 | 45.715 | 0 | 1.819 | 38.4
SP | Solar | 39 | EERH | 5.377 | 0 | 0.214 | 4.517
SP | Solar | 39 | EKIL | 3.659 | 0 | 0.146 | 3.074
SP | Solar | 39 | ELDE | 1.404 | 0 | 0.056 | 1.18
SP | Solar | 39 | ELGI_P | 6.309 | 0 | 0.251 | 5.3
SP | Solar | 39 | ELLA_1 | 42.545 | 0 | 1.693 | 35.738
SP | Solar | 39 | ELST_1 | 11.013 | 0 | 0.438 | 9.251
SP | Solar | 39 | ENDE_1 | 74.701 | 0 | 2.973 | 62.749
SP | Solar | 39 | ERSK | 1.314 | 0 | 0.052 | 1.103
SP | Solar | 39 | EXET1 | 68.363 | 0 | 2.721 | 57.425
SP | Solar | 39 | FAUG_P | 0.104 | 0 | 0.004 | 0.087
SP | Solar | 39 | FAWL_1 | 28.333 | 0 | 1.128 | 23.799
SP | Solar | 39 | FECK_6 | 35.589 | 0 | 1.416 | 29.895
SP | Solar | 39 | FERRA2 | 8.774 | 0 | 0.349 | 7.37
SP | Solar | 39 | FERRB1 | 11.506 | 0 | 0.458 | 9.665
SP | Solar | 39 | FETT_P | 2.396 | 0 | 0.095 | 2.012
SP | Solar | 39 | FIDD_P | 1.816 | 0 | 0.072 | 1.525
SP | Solar | 39 | FIDF_1 | 24.283 | 0 | 0.966 | 20.398
SP | Solar | 39 | FINN | 0.007 | 0 | 0 | 0.005
SP | Solar | 39 | FLEE_1 | 46.145 | 0 | 1.837 | 38.762
SP | Solar | 39 | FOUR_1 | 12.003 | 0 | 0.478 | 10.083
SP | Solar | 39 | FROD_1 | 17.466 | 0 | 0.695 | 14.671
SP | Solar | 39 | FWIL_P | 1.021 | 0 | 0.041 | 0.858
SP | Solar | 39 | GALA | 5.844 | 0 | 0.233 | 4.909
SP | Solar | 39 | GIFF | 2.644 | 0 | 0.105 | 2.221
SP | Solar | 39 | GLEF_P | 2.187 | 0 | 0.087 | 1.837
SP | Solar | 39 | GLLU | 1.979 | 0 | 0.079 | 1.662
SP | Solar | 39 | GLNI | 0.761 | 0 | 0.03 | 0.639
SP | Solar | 39 | GLRO | 3.126 | 0 | 0.124 | 2.625
SP | Solar | 39 | GOVA | 0.903 | 0 | 0.036 | 0.758
SP | Solar | 39 | GREN_1 | 84.526 | 0 | 3.364 | 71.002
SP | Solar | 39 | GRIW_1 | 43.228 | 0 | 1.72 | 36.312
SP | Solar | 39 | GRUB_P | 0.343 | 0 | 0.014 | 0.288
SP | Solar | 39 | G_EXTRA_10 | 1.92 | 0 | 0.076 | 1.613
SP | Solar | 39 | G_EXTRA_11 | 1.09 | 0 | 0.043 | 0.916
SP | Solar | 39 | G_EXTRA_12 | 0.364 | 0 | 0.015 | 0.306
SP | Solar | 39 | G_EXTRA_2 | 8.801 | 0 | 0.35 | 7.393
SP | Solar | 39 | G_EXTRA_4 | 2.409 | 0 | 0.096 | 2.023
SP | Solar | 39 | G_EXTRA_5 | 0.407 | 0 | 0.016 | 0.342
SP | Solar | 39 | G_EXTRA_7 | 2.68 | 0 | 0.107 | 2.251
SP | Solar | 39 | G_EXTRA_8 | 3.129 | 0 | 0.125 | 2.628
SP | Solar | 39 | G_EXTRA_9 | 2.453 | 0 | 0.098 | 2.061
SP | Solar | 39 | HACK_1 | 5.225 | 0 | 0.208 | 4.389
SP | Solar | 39 | HACK_6 | 2.527 | 0 | 0.101 | 2.123
SP | Solar | 39 | HAGR | 0.64 | 0 | 0.025 | 0.538
SP | Solar | 39 | HAMHC1 | 15.3 | 0 | 0.609 | 12.852
SP | Solar | 39 | HARK_1 | 7.58 | 0 | 0.302 | 6.367
SP | Solar | 39 | HARM_6 | 7.012 | 0 | 0.279 | 5.89
SP | Solar | 39 | HAWI | 2.876 | 0 | 0.114 | 2.416
SP | Solar | 39 | HAWP_6 | 10.335 | 0 | 0.411 | 8.682
SP | Solar | 39 | HELE | 1.368 | 0 | 0.054 | 1.149
SP | Solar | 39 | HUER | 1.156 | 0 | 0.046 | 0.971
SP | Solar | 39 | HURS_1 | 21.654 | 0 | 0.862 | 18.189
SP | Solar | 39 | HUTT_1 | 8.942 | 0 | 0.356 | 7.511
SP | Solar | 39 | IMPK_1 | 8.254 | 0 | 0.329 | 6.933
SP | Solar | 39 | INDQ1 | 120.486 | 0 | 4.795 | 101.208
SP | Solar | 39 | INKE | 4.107 | 0 | 0.163 | 3.45
SP | Solar | 39 | INNE_P | 5.882 | 0 | 0.234 | 4.941
SP | Solar | 39 | IROA1 | 51.358 | 0 | 2.044 | 43.141
SP | Solar | 39 | IRONB1 | 59.921 | 0 | 2.385 | 50.334
SP | Solar | 39 | IVER_1 | 8.7 | 0 | 0.346 | 7.308
SP | Solar | 39 | IVER_6 | 6.053 | 0 | 0.241 | 5.085
SP | Solar | 39 | JOHN | 2.808 | 0 | 0.112 | 2.359
SP | Solar | 39 | JORD_3 | 4.619 | 0 | 0.184 | 3.88
SP | Solar | 39 | KAIM | 9.562 | 0 | 0.381 | 8.032
SP | Solar | 39 | KEAD_1 | 39.824 | 0 | 1.585 | 33.452
SP | Solar | 39 | KEAR_3 | 36.371 | 0 | 1.448 | 30.551
SP | Solar | 39 | KEIT_P | 1.523 | 0 | 0.061 | 1.28
SP | Solar | 39 | KEMS_1 | 21.59 | 0 | 0.859 | 18.136
SP | Solar | 39 | KIBY_G | 11.741 | 0 | 0.467 | 9.862
SP | Solar | 39 | KIER | 4.452 | 0 | 0.177 | 3.74
SP | Solar | 39 | KIIN_P | 0.541 | 0 | 0.022 | 0.455
SP | Solar | 39 | KILS | 1.091 | 0 | 0.043 | 0.916
SP | Solar | 39 | KILT | 4.959 | 0 | 0.197 | 4.166
SP | Solar | 39 | KILW | 2.358 | 0 | 0.094 | 1.981
SP | Solar | 39 | KINL_P | 0.1 | 0 | 0.004 | 0.084
SP | Solar | 39 | KINO_1 | 24.506 | 0 | 0.975 | 20.585
SP | Solar | 39 | KINT_P | 8.426 | 0 | 0.335 | 7.078
SP | Solar | 39 | KIRKB1 | 41.401 | 0 | 1.648 | 34.777
SP | Solar | 39 | KITW_1 | 23.766 | 0 | 0.946 | 19.963
SP | Solar | 39 | KNAR | 34.812 | 0 | 1.386 | 29.242
SP | Solar | 39 | LACK_6 | 25.698 | 0 | 1.023 | 21.586
SP | Solar | 39 | LAIR_P | 0.743 | 0 | 0.03 | 0.624
SP | Solar | 39 | LALE1SG003 | 6.723 | 0 | 0.268 | 5.647
SP | Solar | 39 | LAND1 | 86.796 | 0 | 3.454 | 72.909
SP | Solar | 39 | LEGA_1 | 46.673 | 0 | 1.858 | 39.205
SP | Solar | 39 | LEVE | 3.595 | 0 | 0.143 | 3.02
SP | Solar | 39 | LING | 5.468 | 0 | 0.218 | 4.593
SP | Solar | 39 | LINM | 9.037 | 0 | 0.36 | 7.591
SP | Solar | 39 | LISD_1 | 28.32 | 0 | 1.127 | 23.789
SP | Solar | 39 | LITT_C | 4.236 | 0 | 0.169 | 3.558
SP | Solar | 39 | LITT_J | 1.349 | 0 | 0.054 | 1.133
SP | Solar | 39 | LODR_6 | 2.691 | 0 | 0.107 | 2.261
SP | Solar | 39 | LOUD_H | 27.638 | 0 | 1.1 | 23.216
SP | Solar | 39 | LOVE_1 | 54.958 | 0 | 2.187 | 46.165
SP | Solar | 39 | LUNA_P | 5.321 | 0 | 0.212 | 4.469
SP | Solar | 39 | LYND_P | 3.576 | 0 | 0.142 | 3.004
SP | Solar | 39 | MACC_3 | 14.958 | 0 | 0.595 | 12.565
SP | Solar | 39 | MACD_P | 5.609 | 0 | 0.223 | 4.711
SP | Solar | 39 | MAGA_6 | 6.876 | 0 | 0.274 | 5.776
SP | Solar | 39 | MANN_1 | 68.671 | 0 | 2.733 | 57.684
SP | Solar | 39 | MAYB | 1.921 | 0 | 0.076 | 1.614
SP | Solar | 39 | MELK_1 | 57.414 | 0 | 2.285 | 48.228
SP | Solar | 39 | MILC_P | 5.096 | 0 | 0.203 | 4.28
SP | Solar | 39 | MILH_1 | 11.052 | 0 | 0.44 | 9.283
SP | Solar | 39 | MITY_1 | 43.273 | 0 | 1.722 | 36.349
SP | Solar | 39 | MYBS_P | 1.667 | 0 | 0.066 | 1.4
SP | Solar | 39 | NAIR_P | 2.515 | 0 | 0.1 | 2.113
SP | Solar | 39 | NEAR | 3.724 | 0 | 0.148 | 3.128
SP | Solar | 39 | NECE_1 | 35.108 | 0 | 1.397 | 29.49
SP | Solar | 39 | NEEP_3 | 13.347 | 0 | 0.531 | 11.211
SP | Solar | 39 | NETS | 2.058 | 0 | 0.082 | 1.729
SP | Solar | 39 | NEWX_6 | 7.364 | 0 | 0.293 | 6.185
SP | Solar | 39 | NFLE | 12.838 | 0 | 0.511 | 10.784
SP | Solar | 39 | NHYD_6 | 7.83 | 0 | 0.312 | 6.577
SP | Solar | 39 | NINF_1 | 45.457 | 0 | 1.809 | 38.184
SP | Solar | 39 | NORL_3 | 4.269 | 0 | 0.17 | 3.586
SP | Solar | 39 | NORT_1 | 28.924 | 0 | 1.151 | 24.296
SP | Solar | 39 | NURS_1 | 57.27 | 0 | 2.279 | 48.107
SP | Solar | 39 | OCKH_1 | 7.942 | 0 | 0.316 | 6.671
SP | Solar | 39 | OFFE_3 | 28.822 | 0 | 1.147 | 24.211
SP | Solar | 39 | OLDB_1 | 9.33 | 0 | 0.371 | 7.837
SP | Solar | 39 | ORMO | 28.357 | 0 | 1.129 | 23.82
SP | Solar | 39 | ORRI_P | 0.386 | 0 | 0.015 | 0.325
SP | Solar | 39 | OSBA_1 | 26.318 | 0 | 1.047 | 22.107
SP | Solar | 39 | PADIB1 | 43.976 | 0 | 1.75 | 36.94
SP | Solar | 39 | PAIS | 2.364 | 0 | 0.094 | 1.986
SP | Solar | 39 | PART | 0.323 | 0 | 0.013 | 0.272
SP | Solar | 39 | PEHG_P | 5.027 | 0 | 0.2 | 4.223
SP | Solar | 39 | PELH_1 | 34.5 | 0 | 1.373 | 28.98
SP | Solar | 39 | PEMB_1 | 36.36 | 0 | 1.447 | 30.542
SP | Solar | 39 | PENN_1 | 11.171 | 0 | 0.445 | 9.383
SP | Solar | 39 | PENT_1 | 17.265 | 0 | 0.687 | 14.503
SP | Solar | 39 | PENW_1 | 32.929 | 0 | 1.311 | 27.66
SP | Solar | 39 | PERS_P | 1.095 | 0 | 0.044 | 0.92
SP | Solar | 39 | PITS_3 | 1.507 | 0 | 0.06 | 1.266
SP | Solar | 39 | POOB | 5.668 | 0 | 0.226 | 4.761
SP | Solar | 39 | POPP_3 | 23.298 | 0 | 0.927 | 19.57
SP | Solar | 39 | PORA_P | 2.158 | 0 | 0.086 | 1.813
SP | Solar | 39 | PORD | 2.013 | 0 | 0.08 | 1.691
SP | Solar | 39 | PYLE_1 | 17.793 | 0 | 0.708 | 14.946
SP | Solar | 39 | RAIN_1 | 26.523 | 0 | 1.056 | 22.279
SP | Solar | 39 | RANN_P | 0.3 | 0 | 0.012 | 0.252
SP | Solar | 39 | RASS_1 | 52.599 | 0 | 2.093 | 44.183
SP | Solar | 39 | RATS_1 | 63.078 | 0 | 2.511 | 52.986
SP | Solar | 39 | RAYL_1 | 32.456 | 0 | 1.292 | 27.263
SP | Solar | 39 | REBR_3 | 7.578 | 0 | 0.302 | 6.365
SP | Solar | 39 | REDH | 2.569 | 0 | 0.102 | 2.158
SP | Solar | 39 | RICH1 | 25.33 | 0 | 1.008 | 21.277
SP | Solar | 39 | ROCH_1 | 15.508 | 0 | 0.617 | 13.026
SP | Solar | 39 | RRIG | 19.769 | 0 | 0.787 | 16.606
SP | Solar | 39 | RUGEB1 | 19.165 | 0 | 0.763 | 16.099
SP | Solar | 39 | RYEH_1 | 16.996 | 0 | 0.676 | 14.277
SP | Solar | 39 | SALH_1 | 15.561 | 0 | 0.619 | 13.071
SP | Solar | 39 | SALL1 | 156.223 | 0 | 6.218 | 131.228
SP | Solar | 39 | SALT_1 | 16.323 | 0 | 0.65 | 13.711
SP | Solar | 39 | SASA | 17.96 | 0 | 0.715 | 15.087
SP | Solar | 39 | SBAR | 58.165 | 0 | 2.315 | 48.858
SP | Solar | 39 | SEAB1 | 66.937 | 0 | 2.664 | 56.227
SP | Solar | 39 | SELL_1 | 27.786 | 0 | 1.106 | 23.34
SP | Solar | 39 | SFIL_P | 1.139 | 0 | 0.045 | 0.957
SP | Solar | 39 | SHEC_3 | 5.247 | 0 | 0.209 | 4.407
SP | Solar | 39 | SHIN_P | 0.348 | 0 | 0.014 | 0.292
SP | Solar | 39 | SHRU | 0.818 | 0 | 0.033 | 0.687
SP | Solar | 39 | SHRW_1 | 45.836 | 0 | 1.824 | 38.502
SP | Solar | 39 | SIGH | 3.531 | 0 | 0.141 | 2.966
SP | Solar | 39 | SJOW_1 | 2.073 | 0 | 0.083 | 1.742
SP | Solar | 39 | SKLGB1 | 36.603 | 0 | 1.457 | 30.746
SP | Solar | 39 | SLOY_P | 0.143 | 0 | 0.006 | 0.12
SP | Solar | 39 | SMAN_1 | 32.15 | 0 | 1.28 | 27.006
SP | Solar | 39 | SPAV | 1.219 | 0 | 0.049 | 1.024
SP | Solar | 39 | SPEN_1 | 41.409 | 0 | 1.648 | 34.783
SP | Solar | 39 | SSHI_3 | 17.601 | 0 | 0.701 | 14.785
SP | Solar | 39 | STAL_1 | 19.932 | 0 | 0.793 | 16.743
SP | Solar | 39 | STAY_1 | 50.078 | 0 | 1.993 | 42.065
SP | Solar | 39 | STEN_1 | 18.403 | 0 | 0.732 | 15.459
SP | Solar | 39 | STES_1 | 21.791 | 0 | 0.867 | 18.305
SP | Solar | 39 | STHA | 2.48 | 0 | 0.099 | 2.084
SP | Solar | 39 | STIR | 11.366 | 0 | 0.452 | 9.548
SP | Solar | 39 | STLE | 3.363 | 0 | 0.134 | 2.825
SP | Solar | 39 | STRI_P | 4.053 | 0 | 0.161 | 3.405
SP | Solar | 39 | SUND_1 | 28.148 | 0 | 1.12 | 23.644
SP | Solar | 39 | SWAN_1 | 65.696 | 0 | 2.615 | 55.185
SP | Solar | 39 | TARL_P | 2.631 | 0 | 0.105 | 2.21
SP | Solar | 39 | TAUN1 | 33.906 | 0 | 1.349 | 28.481
SP | Solar | 39 | TAYN_P | 2.729 | 0 | 0.109 | 2.292
SP | Solar | 39 | TELR | 1.33 | 0 | 0.053 | 1.117
SP | Solar | 39 | TEMP_3 | 18.399 | 0 | 0.732 | 15.455
SP | Solar | 39 | THOM_6 | 39.151 | 0 | 1.558 | 32.887
SP | Solar | 39 | THSO_P | 2.465 | 0 | 0.098 | 2.071
SP | Solar | 39 | THUR_6 | 43.996 | 0 | 1.751 | 36.957
SP | Solar | 39 | TILBB_1 | 18.852 | 0 | 0.75 | 15.836
SP | Solar | 39 | TONG | 4.508 | 0 | 0.179 | 3.787
SP | Solar | 39 | TOTT_1 | 4.973 | 0 | 0.198 | 4.177
SP | Solar | 39 | TRAW_1 | 13.378 | 0 | 0.532 | 11.237
SP | Solar | 39 | TUMB_P | 1.457 | 0 | 0.058 | 1.224
SP | Solar | 39 | TYNE_2 | 26.375 | 0 | 1.05 | 22.155
SP | Solar | 39 | UPPB_1 | 9.334 | 0 | 0.371 | 7.841
SP | Solar | 39 | UPPB_3 | 23.583 | 0 | 0.939 | 19.809
SP | Solar | 39 | USKM_1 | 38.741 | 0 | 1.542 | 32.543
SP | Solar | 39 | WABO | 17.799 | 0 | 0.708 | 14.951
SP | Solar | 39 | WALH_1 | 84.232 | 0 | 3.352 | 70.755
SP | Solar | 39 | WALP_B | 72.624 | 0 | 2.89 | 61.004
SP | Solar | 39 | WARL_1 | 11.303 | 0 | 0.45 | 9.495
SP | Solar | 39 | WASF_1 | 17.756 | 0 | 0.707 | 14.915
SP | Solar | 39 | WATFS_1 | 14.526 | 0 | 0.578 | 12.202
SP | Solar | 39 | WBOL_6 | 11.108 | 0 | 0.442 | 9.33
SP | Solar | 39 | WBUR_1 | 62.43 | 0 | 2.485 | 52.441
SP | Solar | 39 | WFIE | 2.309 | 0 | 0.092 | 1.94
SP | Solar | 39 | WGEO | 0.136 | 0 | 0.005 | 0.114
SP | Solar | 39 | WHAM_1 | 6.311 | 0 | 0.251 | 5.301
SP | Solar | 39 | WHGA_1 | 37.039 | 0 | 1.474 | 31.113
SP | Solar | 39 | WHHO | 1.66 | 0 | 0.066 | 1.395
SP | Solar | 39 | WIBA_3 | 4.223 | 0 | 0.168 | 3.547
SP | Solar | 39 | WIEN_1 | 9.816 | 0 | 0.391 | 8.246
SP | Solar | 39 | WILL_1 | 54.72 | 0 | 2.178 | 45.964
SP | Solar | 39 | WIMBN1 | 0.518 | 0 | 0.021 | 0.435
SP | Solar | 39 | WIMBS1 | 11.506 | 0 | 0.458 | 9.665
SP | Solar | 39 | WIOW_P | 1.846 | 0 | 0.073 | 1.55
SP | Solar | 39 | WISD_1 | 2.068 | 0 | 0.082 | 1.737
SP | Solar | 39 | WISD_6 | 1.204 | 0 | 0.048 | 1.012
SP | Solar | 39 | WISH | 5.112 | 0 | 0.203 | 4.294
SP | Solar | 39 | WMEL_1 | 35.094 | 0 | 1.397 | 29.479
SP | Solar | 39 | WOHI_P | 4.681 | 0 | 0.186 | 3.932
SP | Solar | 39 | WTHU31 | 5.22 | 0 | 0.208 | 4.385
SP | Solar | 39 | WWEY_1 | 31.455 | 0 | 1.252 | 26.422
SP | Solar | 39 | WYLF_1 | 5.042 | 0 | 0.201 | 4.235
SP | Solar | 39 | WYMOM_1 | 22.627 | 0 | 0.901 | 19.006
SP | Solar | 40 | ABHA1 | 66.784 | 0 | 2.658 | 56.098
SP | Solar | 40 | ABTH_1 | 11.601 | 0 | 0.462 | 9.745
SP | Solar | 40 | ACTL_2 | 4.816 | 0 | 0.192 | 4.045
SP | Solar | 40 | ALNE_P | 2.658 | 0 | 0.106 | 2.232
SP | Solar | 40 | ALVE1 | 62.441 | 0 | 2.485 | 52.45
SP | Solar | 40 | ARBR_P | 8.077 | 0 | 0.321 | 6.785
SP | Solar | 40 | ARDK_P | 0.491 | 0 | 0.02 | 0.412
SP | Solar | 40 | ARMO_P | 2.226 | 0 | 0.089 | 1.87
SP | Solar | 40 | AXMI1 | 40.787 | 0 | 1.623 | 34.261
SP | Solar | 40 | AYRR | 2.992 | 0 | 0.119 | 2.513
SP | Solar | 40 | BAGA | 4.037 | 0 | 0.161 | 3.391
SP | Solar | 40 | BAIN | 2.13 | 0 | 0.085 | 1.789
SP | Solar | 40 | BARKC1 | 11.292 | 0 | 0.449 | 9.485
SP | Solar | 40 | BARKW3 | 6.242 | 0 | 0.248 | 5.243
SP | Solar | 40 | BEAU_P | 4.34 | 0 | 0.173 | 3.646
SP | Solar | 40 | BEDDT1 | 14.613 | 0 | 0.582 | 12.275
SP | Solar | 40 | BEDD_1 | 22.401 | 0 | 0.892 | 18.817
SP | Solar | 40 | BERB_P | 3.061 | 0 | 0.122 | 2.571
SP | Solar | 40 | BERW | 8.428 | 0 | 0.335 | 7.079
SP | Solar | 40 | BESW_1 | 34.477 | 0 | 1.372 | 28.961
SP | Solar | 40 | BICF_1 | 105.982 | 0 | 4.218 | 89.025
SP | Solar | 40 | BIRK_1 | 14.829 | 0 | 0.59 | 12.456
SP | Solar | 40 | BISW_1 | 36.592 | 0 | 1.456 | 30.737
SP | Solar | 40 | BLYTH132 | 28.335 | 0 | 1.128 | 23.801
SP | Solar | 40 | BOAG_P | 2.846 | 0 | 0.113 | 2.391
SP | Solar | 40 | BOLN_1 | 96.83 | 0 | 3.854 | 81.337
SP | Solar | 40 | BONN | 4.89 | 0 | 0.195 | 4.108
SP | Solar | 40 | BOTW_1 | 40.976 | 0 | 1.631 | 34.42
SP | Solar | 40 | BRAC_P | 2.004 | 0 | 0.08 | 1.684
SP | Solar | 40 | BRAI_1 | 70.458 | 0 | 2.804 | 59.185
SP | Solar | 40 | BRAP | 1.128 | 0 | 0.045 | 0.948
SP | Solar | 40 | BRAW_1 | 29.351 | 0 | 1.168 | 24.655
SP | Solar | 40 | BRED_1 | 29.036 | 0 | 1.156 | 24.39
SP | Solar | 40 | BRID_P | 8.504 | 0 | 0.338 | 7.144
SP | Solar | 40 | BRIM_1 | 9.24 | 0 | 0.368 | 7.761
SP | Solar | 40 | BRLE_1 | 49.467 | 0 | 1.969 | 41.552
SP | Solar | 40 | BROA_P | 2.693 | 0 | 0.107 | 2.262
SP | Solar | 40 | BROR_P | 1.09 | 0 | 0.043 | 0.915
SP | Solar | 40 | BROX | 2.984 | 0 | 0.119 | 2.507
SP | Solar | 40 | BRWA1 | 48.737 | 0 | 1.94 | 40.939
SP | Solar | 40 | BUMU_P | 8.658 | 0 | 0.345 | 7.272
SP | Solar | 40 | BURM_1 | 77.004 | 0 | 3.065 | 64.683
SP | Solar | 40 | BUSH_1 | 29.127 | 0 | 1.159 | 24.467
SP | Solar | 40 | BUST_1 | 14.203 | 0 | 0.565 | 11.93
SP | Solar | 40 | CAAD_P | 1.078 | 0 | 0.043 | 0.905
SP | Solar | 40 | CAIF_P | 1.561 | 0 | 0.062 | 1.311
SP | Solar | 40 | CAMB_01 | 22.569 | 0 | 0.898 | 18.958
SP | Solar | 40 | CANTN1 | 18.121 | 0 | 0.721 | 15.221
SP | Solar | 40 | CAPEA1 | 15.761 | 0 | 0.627 | 13.239
SP | Solar | 40 | CARE_1 | 25.74 | 0 | 1.024 | 21.621
SP | Solar | 40 | CARR_1 | 32.415 | 0 | 1.29 | 27.228
SP | Solar | 40 | CASS_P | 0.05 | 0 | 0.002 | 0.042
SP | Solar | 40 | CATY | 1.173 | 0 | 0.047 | 0.985
SP | Solar | 40 | CELL_1 | 55.175 | 0 | 2.196 | 46.347
SP | Solar | 40 | CHAP | 17.205 | 0 | 0.685 | 14.452
SP | Solar | 40 | CHAR_P | 0.299 | 0 | 0.012 | 0.251
SP | Solar | 40 | CHAS | 0.197 | 0 | 0.008 | 0.165
SP | Solar | 40 | CHIC_1 | 36.896 | 0 | 1.468 | 30.993
SP | Solar | 40 | CHSI_1 | 17.115 | 0 | 0.681 | 14.376
SP | Solar | 40 | CHTE_1 | 56.918 | 0 | 2.265 | 47.811
SP | Solar | 40 | CITR_1 | 7.909 | 0 | 0.315 | 6.643
SP | Solar | 40 | CLAC_P | 0.041 | 0 | 0.002 | 0.034
SP | Solar | 40 | CLAY_P | 2.309 | 0 | 0.092 | 1.94
SP | Solar | 40 | CLT03 | 122.087 | 0 | 4.859 | 102.553
SP | Solar | 40 | CLYM | 5.054 | 0 | 0.201 | 4.245
SP | Solar | 40 | COAT | 1.574 | 0 | 0.063 | 1.322
SP | Solar | 40 | COCK | 6.072 | 0 | 0.242 | 5.1
SP | Solar | 40 | CONQA1 | 23.402 | 0 | 0.931 | 19.657
SP | Solar | 40 | COUA_P | 5.219 | 0 | 0.208 | 4.384
SP | Solar | 40 | COVE_1 | 41.064 | 0 | 1.634 | 34.494
SP | Solar | 40 | COWL_1 | 70.001 | 0 | 2.786 | 58.801
SP | Solar | 40 | COYL | 5.755 | 0 | 0.229 | 4.834
SP | Solar | 40 | CRAI_P | 0.401 | 0 | 0.016 | 0.336
SP | Solar | 40 | CREB_1 | 66.769 | 0 | 2.657 | 56.086
SP | Solar | 40 | CUMB | 3.875 | 0 | 0.154 | 3.255
SP | Solar | 40 | CUPA | 12.12 | 0 | 0.482 | 10.181
SP | Solar | 40 | DALM3 | 2.682 | 0 | 0.107 | 2.253
SP | Solar | 40 | DEVM | 1.162 | 0 | 0.046 | 0.976
SP | Solar | 40 | DEVO | 6.656 | 0 | 0.265 | 5.591
SP | Solar | 40 | DEWP | 0.181 | 0 | 0.007 | 0.152
SP | Solar | 40 | DOUN_P | 2.14 | 0 | 0.085 | 1.798
SP | Solar | 40 | DRAK_1 | 15.473 | 0 | 0.616 | 12.998
SP | Solar | 40 | DRUM | 3.062 | 0 | 0.122 | 2.572
SP | Solar | 40 | DUBE_P | 0.402 | 0 | 0.016 | 0.338
SP | Solar | 40 | DUDH_P | 0.631 | 0 | 0.025 | 0.53
SP | Solar | 40 | DUGR_P | 0.614 | 0 | 0.024 | 0.516
SP | Solar | 40 | DUNB | 4.284 | 0 | 0.17 | 3.598
SP | Solar | 40 | DUNF | 2.608 | 0 | 0.104 | 2.191
SP | Solar | 40 | DUNO_P | 1.176 | 0 | 0.047 | 0.988
SP | Solar | 40 | DYCE_P | 5.264 | 0 | 0.21 | 4.422
SP | Solar | 40 | EALI_6 | 7.746 | 0 | 0.308 | 6.507
SP | Solar | 40 | EASO_1 | 53.224 | 0 | 2.118 | 44.708
SP | Solar | 40 | ECCL | 10.739 | 0 | 0.427 | 9.021
SP | Solar | 40 | ECLA_1 | 46.395 | 0 | 1.847 | 38.972
SP | Solar | 40 | EERH | 5.458 | 0 | 0.217 | 4.584
SP | Solar | 40 | EKIL | 3.714 | 0 | 0.148 | 3.12
SP | Solar | 40 | ELDE | 1.425 | 0 | 0.057 | 1.197
SP | Solar | 40 | ELGI_P | 6.403 | 0 | 0.255 | 5.379
SP | Solar | 40 | ELLA_1 | 43.178 | 0 | 1.719 | 36.27
SP | Solar | 40 | ELST_1 | 11.177 | 0 | 0.445 | 9.388
SP | Solar | 40 | ENDE_1 | 75.813 | 0 | 3.017 | 63.683
SP | Solar | 40 | ERSK | 1.333 | 0 | 0.053 | 1.12
SP | Solar | 40 | EXET1 | 69.38 | 0 | 2.761 | 58.279
SP | Solar | 40 | FAUG_P | 0.105 | 0 | 0.004 | 0.088
SP | Solar | 40 | FAWL_1 | 28.754 | 0 | 1.144 | 24.154
SP | Solar | 40 | FECK_6 | 36.119 | 0 | 1.438 | 30.34
SP | Solar | 40 | FERRA2 | 8.905 | 0 | 0.354 | 7.48
SP | Solar | 40 | FERRB1 | 11.677 | 0 | 0.465 | 9.809
SP | Solar | 40 | FETT_P | 2.431 | 0 | 0.097 | 2.042
SP | Solar | 40 | FIDD_P | 1.843 | 0 | 0.073 | 1.548
SP | Solar | 40 | FIDF_1 | 24.645 | 0 | 0.981 | 20.701
SP | Solar | 40 | FINN | 0.007 | 0 | 0 | 0.006
SP | Solar | 40 | FLEE_1 | 46.832 | 0 | 1.864 | 39.339
SP | Solar | 40 | FOUR_1 | 12.182 | 0 | 0.485 | 10.233
SP | Solar | 40 | FROD_1 | 17.726 | 0 | 0.705 | 14.89
SP | Solar | 40 | FWIL_P | 1.037 | 0 | 0.041 | 0.871
SP | Solar | 40 | GALA | 5.931 | 0 | 0.236 | 4.982
SP | Solar | 40 | GIFF | 2.684 | 0 | 0.107 | 2.254
SP | Solar | 40 | GLEF_P | 2.219 | 0 | 0.088 | 1.864
SP | Solar | 40 | GLLU | 2.008 | 0 | 0.08 | 1.687
SP | Solar | 40 | GLNI | 0.772 | 0 | 0.031 | 0.648
SP | Solar | 40 | GLRO | 3.172 | 0 | 0.126 | 2.665
SP | Solar | 40 | GOVA | 0.916 | 0 | 0.036 | 0.769
SP | Solar | 40 | GREN_1 | 85.784 | 0 | 3.414 | 72.058
SP | Solar | 40 | GRIW_1 | 43.872 | 0 | 1.746 | 36.852
SP | Solar | 40 | GRUB_P | 0.349 | 0 | 0.014 | 0.293
SP | Solar | 40 | G_EXTRA_10 | 1.948 | 0 | 0.078 | 1.637
SP | Solar | 40 | G_EXTRA_11 | 1.107 | 0 | 0.044 | 0.93
SP | Solar | 40 | G_EXTRA_12 | 0.37 | 0 | 0.015 | 0.311
SP | Solar | 40 | G_EXTRA_2 | 8.932 | 0 | 0.355 | 7.503
SP | Solar | 40 | G_EXTRA_4 | 2.445 | 0 | 0.097 | 2.053
SP | Solar | 40 | G_EXTRA_5 | 0.413 | 0 | 0.016 | 0.347
SP | Solar | 40 | G_EXTRA_7 | 2.72 | 0 | 0.108 | 2.285
SP | Solar | 40 | G_EXTRA_8 | 3.175 | 0 | 0.126 | 2.667
SP | Solar | 40 | G_EXTRA_9 | 2.49 | 0 | 0.099 | 2.092
SP | Solar | 40 | HACK_1 | 5.303 | 0 | 0.211 | 4.455
SP | Solar | 40 | HACK_6 | 2.565 | 0 | 0.102 | 2.154
SP | Solar | 40 | HAGR | 0.65 | 0 | 0.026 | 0.546
SP | Solar | 40 | HAMHC1 | 15.528 | 0 | 0.618 | 13.044
SP | Solar | 40 | HARK_1 | 7.693 | 0 | 0.306 | 6.462
SP | Solar | 40 | HARM_6 | 7.116 | 0 | 0.283 | 5.978
SP | Solar | 40 | HAWI | 2.919 | 0 | 0.116 | 2.452
SP | Solar | 40 | HAWP_6 | 10.489 | 0 | 0.417 | 8.811
SP | Solar | 40 | HELE | 1.388 | 0 | 0.055 | 1.166
SP | Solar | 40 | HUER | 1.173 | 0 | 0.047 | 0.985
SP | Solar | 40 | HURS_1 | 21.976 | 0 | 0.875 | 18.46
SP | Solar | 40 | HUTT_1 | 9.075 | 0 | 0.361 | 7.623
SP | Solar | 40 | IMPK_1 | 8.377 | 0 | 0.333 | 7.037
SP | Solar | 40 | INDQ1 | 122.279 | 0 | 4.867 | 102.715
SP | Solar | 40 | INKE | 4.168 | 0 | 0.166 | 3.501
SP | Solar | 40 | INNE_P | 5.97 | 0 | 0.238 | 5.014
SP | Solar | 40 | IROA1 | 52.122 | 0 | 2.074 | 43.783
SP | Solar | 40 | IRONB1 | 60.813 | 0 | 2.42 | 51.083
SP | Solar | 40 | IVER_1 | 8.829 | 0 | 0.351 | 7.417
SP | Solar | 40 | IVER_6 | 6.143 | 0 | 0.244 | 5.16
SP | Solar | 40 | JOHN | 2.85 | 0 | 0.113 | 2.394
SP | Solar | 40 | JORD_3 | 4.688 | 0 | 0.187 | 3.938
SP | Solar | 40 | KAIM | 9.705 | 0 | 0.386 | 8.152
SP | Solar | 40 | KEAD_1 | 40.417 | 0 | 1.609 | 33.95
SP | Solar | 40 | KEAR_3 | 36.912 | 0 | 1.469 | 31.006
SP | Solar | 40 | KEIT_P | 1.546 | 0 | 0.062 | 1.299
SP | Solar | 40 | KEMS_1 | 21.911 | 0 | 0.872 | 18.406
SP | Solar | 40 | KIBY_G | 11.915 | 0 | 0.474 | 10.009
SP | Solar | 40 | KIER | 4.518 | 0 | 0.18 | 3.795
SP | Solar | 40 | KIIN_P | 0.549 | 0 | 0.022 | 0.462
SP | Solar | 40 | KILS | 1.107 | 0 | 0.044 | 0.93
SP | Solar | 40 | KILT | 5.033 | 0 | 0.2 | 4.228
SP | Solar | 40 | KILW | 2.393 | 0 | 0.095 | 2.01
SP | Solar | 40 | KINL_P | 0.102 | 0 | 0.004 | 0.086
SP | Solar | 40 | KINO_1 | 24.871 | 0 | 0.99 | 20.891
SP | Solar | 40 | KINT_P | 8.551 | 0 | 0.34 | 7.183
SP | Solar | 40 | KIRKB1 | 42.017 | 0 | 1.672 | 35.295
SP | Solar | 40 | KITW_1 | 24.119 | 0 | 0.96 | 20.26
SP | Solar | 40 | KNAR | 35.331 | 0 | 1.406 | 29.678
SP | Solar | 40 | LACK_6 | 26.08 | 0 | 1.038 | 21.907
SP | Solar | 40 | LAIR_P | 0.754 | 0 | 0.03 | 0.633
SP | Solar | 40 | LALE1SG003 | 6.823 | 0 | 0.272 | 5.731
SP | Solar | 40 | LAND1 | 88.088 | 0 | 3.506 | 73.994
SP | Solar | 40 | LEGA_1 | 47.368 | 0 | 1.885 | 39.789
SP | Solar | 40 | LEVE | 3.649 | 0 | 0.145 | 3.065
SP | Solar | 40 | LING | 5.55 | 0 | 0.221 | 4.662
SP | Solar | 40 | LINM | 9.171 | 0 | 0.365 | 7.704
SP | Solar | 40 | LISD_1 | 28.742 | 0 | 1.144 | 24.143
SP | Solar | 40 | LITT_C | 4.299 | 0 | 0.171 | 3.611
SP | Solar | 40 | LITT_J | 1.369 | 0 | 0.054 | 1.15
SP | Solar | 40 | LODR_6 | 2.731 | 0 | 0.109 | 2.294
SP | Solar | 40 | LOUD_H | 28.049 | 0 | 1.116 | 23.561
SP | Solar | 40 | LOVE_1 | 55.776 | 0 | 2.22 | 46.852
SP | Solar | 40 | LUNA_P | 5.4 | 0 | 0.215 | 4.536
SP | Solar | 40 | LYND_P | 3.629 | 0 | 0.144 | 3.049
SP | Solar | 40 | MACC_3 | 15.181 | 0 | 0.604 | 12.752
SP | Solar | 40 | MACD_P | 5.692 | 0 | 0.227 | 4.782
SP | Solar | 40 | MAGA_6 | 6.978 | 0 | 0.278 | 5.862
SP | Solar | 40 | MANN_1 | 69.694 | 0 | 2.774 | 58.543
SP | Solar | 40 | MAYB | 1.95 | 0 | 0.078 | 1.638
SP | Solar | 40 | MELK_1 | 58.269 | 0 | 2.319 | 48.946
SP | Solar | 40 | MILC_P | 5.171 | 0 | 0.206 | 4.344
SP | Solar | 40 | MILH_1 | 11.216 | 0 | 0.446 | 9.422
SP | Solar | 40 | MITY_1 | 43.917 | 0 | 1.748 | 36.891
SP | Solar | 40 | MYBS_P | 1.691 | 0 | 0.067 | 1.421
SP | Solar | 40 | NAIR_P | 2.553 | 0 | 0.102 | 2.144
SP | Solar | 40 | NEAR | 3.78 | 0 | 0.15 | 3.175
SP | Solar | 40 | NECE_1 | 35.63 | 0 | 1.418 | 29.929
SP | Solar | 40 | NEEP_3 | 13.546 | 0 | 0.539 | 11.378
SP | Solar | 40 | NETS | 2.089 | 0 | 0.083 | 1.755
SP | Solar | 40 | NEWX_6 | 7.473 | 0 | 0.297 | 6.278
SP | Solar | 40 | NFLE | 13.029 | 0 | 0.519 | 10.944
SP | Solar | 40 | NHYD_6 | 7.947 | 0 | 0.316 | 6.675
SP | Solar | 40 | NINF_1 | 46.134 | 0 | 1.836 | 38.753
SP | Solar | 40 | NORL_3 | 4.332 | 0 | 0.172 | 3.639
SP | Solar | 40 | NORT_1 | 29.355 | 0 | 1.168 | 24.658
SP | Solar | 40 | NURS_1 | 58.123 | 0 | 2.313 | 48.823
SP | Solar | 40 | OCKH_1 | 8.06 | 0 | 0.321 | 6.77
SP | Solar | 40 | OFFE_3 | 29.251 | 0 | 1.164 | 24.571
SP | Solar | 40 | OLDB_1 | 9.469 | 0 | 0.377 | 7.954
SP | Solar | 40 | ORMO | 28.779 | 0 | 1.145 | 24.175
SP | Solar | 40 | ORRI_P | 0.392 | 0 | 0.016 | 0.329
SP | Solar | 40 | OSBA_1 | 26.71 | 0 | 1.063 | 22.436
SP | Solar | 40 | PADIB1 | 44.63 | 0 | 1.776 | 37.489
SP | Solar | 40 | PAIS | 2.4 | 0 | 0.096 | 2.016
SP | Solar | 40 | PART | 0.328 | 0 | 0.013 | 0.276
SP | Solar | 40 | PEHG_P | 5.102 | 0 | 0.203 | 4.285
SP | Solar | 40 | PELH_1 | 35.014 | 0 | 1.394 | 29.411
SP | Solar | 40 | PEMB_1 | 36.901 | 0 | 1.469 | 30.997
SP | Solar | 40 | PENN_1 | 11.337 | 0 | 0.451 | 9.523
SP | Solar | 40 | PENT_1 | 17.523 | 0 | 0.697 | 14.719
SP | Solar | 40 | PENW_1 | 33.419 | 0 | 1.33 | 28.072
SP | Solar | 40 | PERS_P | 1.112 | 0 | 0.044 | 0.934
SP | Solar | 40 | PITS_3 | 1.529 | 0 | 0.061 | 1.285
SP | Solar | 40 | POOB | 5.752 | 0 | 0.229 | 4.832
SP | Solar | 40 | POPP_3 | 23.645 | 0 | 0.941 | 19.862
SP | Solar | 40 | PORA_P | 2.19 | 0 | 0.087 | 1.84
SP | Solar | 40 | PORD | 2.043 | 0 | 0.081 | 1.716
SP | Solar | 40 | PYLE_1 | 18.058 | 0 | 0.719 | 15.169
SP | Solar | 40 | RAIN_1 | 26.918 | 0 | 1.071 | 22.611
SP | Solar | 40 | RANN_P | 0.304 | 0 | 0.012 | 0.256
SP | Solar | 40 | RASS_1 | 53.382 | 0 | 2.125 | 44.841
SP | Solar | 40 | RATS_1 | 64.017 | 0 | 2.548 | 53.774
SP | Solar | 40 | RAYL_1 | 32.939 | 0 | 1.311 | 27.669
SP | Solar | 40 | REBR_3 | 7.69 | 0 | 0.306 | 6.46
SP | Solar | 40 | REDH | 2.607 | 0 | 0.104 | 2.19
SP | Solar | 40 | RICH1 | 25.707 | 0 | 1.023 | 21.594
SP | Solar | 40 | ROCH_1 | 15.738 | 0 | 0.626 | 13.22
SP | Solar | 40 | RRIG | 20.063 | 0 | 0.799 | 16.853
SP | Solar | 40 | RUGEB1 | 19.451 | 0 | 0.774 | 16.339
SP | Solar | 40 | RYEH_1 | 17.249 | 0 | 0.687 | 14.489
SP | Solar | 40 | SALH_1 | 15.793 | 0 | 0.629 | 13.266
SP | Solar | 40 | SALL1 | 158.549 | 0 | 6.31 | 133.181
SP | Solar | 40 | SALT_1 | 16.566 | 0 | 0.659 | 13.915
SP | Solar | 40 | SASA | 18.228 | 0 | 0.725 | 15.311
SP | Solar | 40 | SBAR | 59.03 | 0 | 2.349 | 49.586
SP | Solar | 40 | SEAB1 | 67.933 | 0 | 2.704 | 57.064
SP | Solar | 40 | SELL_1 | 28.2 | 0 | 1.122 | 23.688
SP | Solar | 40 | SFIL_P | 1.156 | 0 | 0.046 | 0.971
SP | Solar | 40 | SHEC_3 | 5.325 | 0 | 0.212 | 4.473
SP | Solar | 40 | SHIN_P | 0.353 | 0 | 0.014 | 0.296
SP | Solar | 40 | SHRU | 0.83 | 0 | 0.033 | 0.697
SP | Solar | 40 | SHRW_1 | 46.518 | 0 | 1.851 | 39.075
SP | Solar | 40 | SIGH | 3.584 | 0 | 0.143 | 3.01
SP | Solar | 40 | SJOW_1 | 2.104 | 0 | 0.084 | 1.768
SP | Solar | 40 | SKLGB1 | 37.148 | 0 | 1.478 | 31.204
SP | Solar | 40 | SLOY_P | 0.146 | 0 | 0.006 | 0.122
SP | Solar | 40 | SMAN_1 | 32.629 | 0 | 1.299 | 27.408
SP | Solar | 40 | SPAV | 1.237 | 0 | 0.049 | 1.039
SP | Solar | 40 | SPEN_1 | 42.025 | 0 | 1.673 | 35.301
SP | Solar | 40 | SSHI_3 | 17.863 | 0 | 0.711 | 15.005
SP | Solar | 40 | STAL_1 | 20.229 | 0 | 0.805 | 16.992
SP | Solar | 40 | STAY_1 | 50.823 | 0 | 2.023 | 42.691
SP | Solar | 40 | STEN_1 | 18.677 | 0 | 0.743 | 15.689
SP | Solar | 40 | STES_1 | 22.116 | 0 | 0.88 | 18.577
SP | Solar | 40 | STHA | 2.517 | 0 | 0.1 | 2.115
SP | Solar | 40 | STIR | 11.535 | 0 | 0.459 | 9.69
SP | Solar | 40 | STLE | 3.413 | 0 | 0.136 | 2.867
SP | Solar | 40 | STRI_P | 4.114 | 0 | 0.164 | 3.456
SP | Solar | 40 | SUND_1 | 28.567 | 0 | 1.137 | 23.996
SP | Solar | 40 | SWAN_1 | 66.674 | 0 | 2.654 | 56.006
SP | Solar | 40 | TARL_P | 2.67 | 0 | 0.106 | 2.243
SP | Solar | 40 | TAUN1 | 34.411 | 0 | 1.37 | 28.905
SP | Solar | 40 | TAYN_P | 2.769 | 0 | 0.11 | 2.326
SP | Solar | 40 | TELR | 1.35 | 0 | 0.054 | 1.134
SP | Solar | 40 | TEMP_3 | 18.673 | 0 | 0.743 | 15.685
SP | Solar | 40 | THOM_6 | 39.734 | 0 | 1.581 | 33.377
SP | Solar | 40 | THSO_P | 2.502 | 0 | 0.1 | 2.101
SP | Solar | 40 | THUR_6 | 44.651 | 0 | 1.777 | 37.507
SP | Solar | 40 | TILBB_1 | 19.133 | 0 | 0.761 | 16.071
SP | Solar | 40 | TONG | 4.575 | 0 | 0.182 | 3.843
SP | Solar | 40 | TOTT_1 | 5.047 | 0 | 0.201 | 4.239
SP | Solar | 40 | TRAW_1 | 13.577 | 0 | 0.54 | 11.404
SP | Solar | 40 | TUMB_P | 1.479 | 0 | 0.059 | 1.242
SP | Solar | 40 | TYNE_2 | 26.768 | 0 | 1.065 | 22.485
SP | Solar | 40 | UPPB_1 | 9.473 | 0 | 0.377 | 7.957
SP | Solar | 40 | UPPB_3 | 23.934 | 0 | 0.953 | 20.104
SP | Solar | 40 | USKM_1 | 39.318 | 0 | 1.565 | 33.027
SP | Solar | 40 | WABO | 18.064 | 0 | 0.719 | 15.174
SP | Solar | 40 | WALH_1 | 85.486 | 0 | 3.402 | 71.808
SP | Solar | 40 | WALP_B | 73.705 | 0 | 2.933 | 61.912
SP | Solar | 40 | WARL_1 | 11.472 | 0 | 0.457 | 9.636
SP | Solar | 40 | WASF_1 | 18.021 | 0 | 0.717 | 15.137
SP | Solar | 40 | WATFS_1 | 14.742 | 0 | 0.587 | 12.384
SP | Solar | 40 | WBOL_6 | 11.273 | 0 | 0.449 | 9.469
SP | Solar | 40 | WBUR_1 | 63.359 | 0 | 2.522 | 53.222
SP | Solar | 40 | WFIE | 2.344 | 0 | 0.093 | 1.969
SP | Solar | 40 | WGEO | 0.138 | 0 | 0.005 | 0.116
SP | Solar | 40 | WHAM_1 | 6.405 | 0 | 0.255 | 5.38
SP | Solar | 40 | WHGA_1 | 37.59 | 0 | 1.496 | 31.576
SP | Solar | 40 | WHHO | 1.685 | 0 | 0.067 | 1.415
SP | Solar | 40 | WIBA_3 | 4.286 | 0 | 0.171 | 3.6
SP | Solar | 40 | WIEN_1 | 9.963 | 0 | 0.397 | 8.369
SP | Solar | 40 | WILL_1 | 55.534 | 0 | 2.21 | 46.649
SP | Solar | 40 | WIMBN1 | 0.525 | 0 | 0.021 | 0.441
SP | Solar | 40 | WIMBS1 | 11.677 | 0 | 0.465 | 9.809
SP | Solar | 40 | WIOW_P | 1.873 | 0 | 0.075 | 1.573
SP | Solar | 40 | WISD_1 | 2.099 | 0 | 0.084 | 1.763
SP | Solar | 40 | WISD_6 | 1.222 | 0 | 0.049 | 1.027
SP | Solar | 40 | WISH | 5.188 | 0 | 0.207 | 4.358
SP | Solar | 40 | WMEL_1 | 35.616 | 0 | 1.418 | 29.917
SP | Solar | 40 | WOHI_P | 4.751 | 0 | 0.189 | 3.991
SP | Solar | 40 | WTHU31 | 5.298 | 0 | 0.211 | 4.45
SP | Solar | 40 | WWEY_1 | 31.923 | 0 | 1.271 | 26.815
SP | Solar | 40 | WYLF_1 | 5.117 | 0 | 0.204 | 4.298
SP | Solar | 40 | WYMOM_1 | 22.963 | 0 | 0.914 | 19.289
SP | Wind | 17 | ABHA1 | 1.152 | 0.249 | 0.45 | 0.675
SP | Wind | 17 | ABTH_1 | 0.096 | 0.021 | 0.038 | 0.056
SP | Wind | 17 | ALNE_P | 0.175 | 0.038 | 0.069 | 0.103
SP | Wind | 17 | ALVE1 | 19.05 | 4.12 | 7.449 | 11.165
SP | Wind | 17 | ARBR_P | 1.119 | 0.242 | 0.437 | 0.656
SP | Wind | 17 | ARDK_P | 0.061 | 0.013 | 0.024 | 0.036
SP | Wind | 17 | ARMO_P | 9.464 | 2.047 | 3.7 | 5.547
SP | Wind | 17 | AXMI1 | 0.326 | 0.071 | 0.128 | 0.191
SP | Wind | 17 | AYRR | 0.016 | 0.004 | 0.006 | 0.01
SP | Wind | 17 | BAGA | 1.996 | 0.432 | 0.781 | 1.17
SP | Wind | 17 | BEAU_P | 2.724 | 0.589 | 1.065 | 1.596
SP | Wind | 17 | BEDDT1 | 0.02 | 0.004 | 0.008 | 0.012
SP | Wind | 17 | BERB_P | 2.134 | 0.462 | 0.834 | 1.251
SP | Wind | 17 | BERW | 2.906 | 0.629 | 1.136 | 1.703
SP | Wind | 17 | BESW_1 | 0.061 | 0.013 | 0.024 | 0.036
SP | Wind | 17 | BICF_1 | 0.958 | 0.207 | 0.374 | 0.561
SP | Wind | 17 | BIRK_1 | 0.063 | 0.014 | 0.025 | 0.037
SP | Wind | 17 | BISW_1 | 0.42 | 0.091 | 0.164 | 0.246
SP | Wind | 17 | BLYTH132 | 0.209 | 0.045 | 0.082 | 0.122
SP | Wind | 17 | BOAG_P | 0.039 | 0.008 | 0.015 | 0.023
SP | Wind | 17 | BOLN_1 | 1.473 | 0.319 | 0.576 | 0.863
SP | Wind | 17 | BONN | 1.453 | 0.314 | 0.568 | 0.852
SP | Wind | 17 | BOTW_1 | 0.078 | 0.017 | 0.031 | 0.046
SP | Wind | 17 | BRAC_P | 0.16 | 0.035 | 0.063 | 0.094
SP | Wind | 17 | BRAI_1 | 1.059 | 0.229 | 0.414 | 0.62
SP | Wind | 17 | BRAW_1 | 4.387 | 0.949 | 1.715 | 2.571
SP | Wind | 17 | BRED_1 | 0.007 | 0.002 | 0.003 | 0.004
SP | Wind | 17 | BRID_P | 13.617 | 2.945 | 5.324 | 7.981
SP | Wind | 17 | BRIM_1 | 0.12 | 0.026 | 0.047 | 0.07
SP | Wind | 17 | BRLE_1 | 0.016 | 0.004 | 0.006 | 0.01
SP | Wind | 17 | BROA_P | 0.506 | 0.11 | 0.198 | 0.297
SP | Wind | 17 | BROR_P | 0.375 | 0.081 | 0.147 | 0.22
SP | Wind | 17 | BRWA1 | 2.825 | 0.611 | 1.105 | 1.656
SP | Wind | 17 | BUMU_P | 1.232 | 0.266 | 0.482 | 0.722
SP | Wind | 17 | BURM_1 | 0.294 | 0.064 | 0.115 | 0.172
SP | Wind | 17 | BUSH_1 | 0.819 | 0.177 | 0.32 | 0.48
SP | Wind | 17 | CAAD_P | 1.184 | 0.256 | 0.463 | 0.694
SP | Wind | 17 | CAIF_P | 2.361 | 0.511 | 0.923 | 1.384
SP | Wind | 17 | CAMB_01 | 4.916 | 1.063 | 1.922 | 2.881
SP | Wind | 17 | CANTN1 | 0.097 | 0.021 | 0.038 | 0.057
SP | Wind | 17 | CAPEA1 | 0.016 | 0.004 | 0.006 | 0.01
SP | Wind | 17 | CARE_1 | 0.622 | 0.135 | 0.243 | 0.365
SP | Wind | 17 | CARR_1 | 0.336 | 0.073 | 0.131 | 0.197
SP | Wind | 17 | CATY | 0.018 | 0.004 | 0.007 | 0.011
SP | Wind | 17 | CELL_1 | 1.795 | 0.388 | 0.702 | 1.052
SP | Wind | 17 | CHAP | 3.593 | 0.777 | 1.405 | 2.106
SP | Wind | 17 | CHAR_P | 0.136 | 0.03 | 0.053 | 0.08
SP | Wind | 17 | CHIC_1 | 1.292 | 0.279 | 0.505 | 0.757
SP | Wind | 17 | CHTE_1 | 1.274 | 0.276 | 0.498 | 0.747
SP | Wind | 17 | CITR_1 | 0.009 | 0.002 | 0.004 | 0.005
SP | Wind | 17 | CLAY_P | 0.121 | 0.026 | 0.047 | 0.071
SP | Wind | 17 | CLT03 | 1.488 | 0.322 | 0.582 | 0.872
SP | Wind | 17 | CLYM | 0.15 | 0.032 | 0.059 | 0.088
SP | Wind | 17 | COCK | 1.128 | 0.244 | 0.441 | 0.661
SP | Wind | 17 | CONQA1 | 0.155 | 0.034 | 0.061 | 0.091
SP | Wind | 17 | COUA_P | 1.407 | 0.304 | 0.55 | 0.825
SP | Wind | 17 | COVE_1 | 0.224 | 0.048 | 0.088 | 0.131
SP | Wind | 17 | COWL_1 | 0.088 | 0.019 | 0.035 | 0.052
SP | Wind | 17 | COYL | 2.159 | 0.467 | 0.844 | 1.266
SP | Wind | 17 | CRAI_P | 0.795 | 0.172 | 0.311 | 0.466
SP | Wind | 17 | CREB_1 | 22.497 | 4.866 | 8.796 | 13.185
SP | Wind | 17 | CUMB | 0.031 | 0.007 | 0.012 | 0.018
SP | Wind | 17 | CUPA | 4.201 | 0.909 | 1.643 | 2.462
SP | Wind | 17 | DALM3 | 0.082 | 0.018 | 0.032 | 0.048
SP | Wind | 17 | DEVM | 0.025 | 0.006 | 0.01 | 0.015
SP | Wind | 17 | DEVO | 0.964 | 0.209 | 0.377 | 0.565
SP | Wind | 17 | DOUN_P | 2.022 | 0.437 | 0.791 | 1.185
SP | Wind | 17 | DRAK_1 | 0.375 | 0.081 | 0.147 | 0.22
SP | Wind | 17 | DUBE_P | 0.356 | 0.077 | 0.139 | 0.209
SP | Wind | 17 | DUDH_P | 2.243 | 0.485 | 0.877 | 1.315
SP | Wind | 17 | DUGR_P | 3.199 | 0.692 | 1.251 | 1.875
SP | Wind | 17 | DUNB | 2.268 | 0.491 | 0.887 | 1.329
SP | Wind | 17 | DUNF | 1.464 | 0.317 | 0.572 | 0.858
SP | Wind | 17 | DUNO_P | 0.109 | 0.024 | 0.043 | 0.064
SP | Wind | 17 | DYCE_P | 7.643 | 1.653 | 2.988 | 4.48
SP | Wind | 17 | EALI_6 | 0.158 | 0.034 | 0.062 | 0.093
SP | Wind | 17 | EASO_1 | 3.392 | 0.734 | 1.326 | 1.988
SP | Wind | 17 | ECCL | 2.16 | 0.467 | 0.844 | 1.266
SP | Wind | 17 | ECLA_1 | 0.331 | 0.072 | 0.129 | 0.194
SP | Wind | 17 | EERH | 0.016 | 0.004 | 0.006 | 0.01
SP | Wind | 17 | EKIL | 0.369 | 0.08 | 0.144 | 0.216
SP | Wind | 17 | ELGI_P | 0.103 | 0.022 | 0.04 | 0.06
SP | Wind | 17 | ELLA_1 | 6.861 | 1.484 | 2.683 | 4.021
SP | Wind | 17 | ELST_1 | 0.07 | 0.015 | 0.028 | 0.041
SP | Wind | 17 | ENDE_1 | 9.614 | 2.08 | 3.759 | 5.635
SP | Wind | 17 | EXET1 | 0.837 | 0.181 | 0.327 | 0.49
SP | Wind | 17 | FAWL_1 | 0.003 | 0.001 | 0.001 | 0.002
SP | Wind | 17 | FECK_6 | 0.111 | 0.024 | 0.043 | 0.065
SP | Wind | 17 | FERRA2 | 2.41 | 0.521 | 0.942 | 1.413
SP | Wind | 17 | FERRB1 | 0.168 | 0.036 | 0.066 | 0.098
SP | Wind | 17 | FETT_P | 0.941 | 0.203 | 0.368 | 0.551
SP | Wind | 17 | FIDD_P | 1.169 | 0.253 | 0.457 | 0.685
SP | Wind | 17 | FIDF_1 | 0.039 | 0.008 | 0.015 | 0.023
SP | Wind | 17 | FLEE_1 | 0.025 | 0.006 | 0.01 | 0.015
SP | Wind | 17 | FOUR_1 | 1.796 | 0.388 | 0.702 | 1.053
SP | Wind | 17 | FROD_1 | 0.009 | 0.002 | 0.003 | 0.005
SP | Wind | 17 | FWIL_P | 0.015 | 0.003 | 0.006 | 0.009
SP | Wind | 17 | GALA | 0.924 | 0.2 | 0.361 | 0.542
SP | Wind | 17 | GIFF | 0.027 | 0.006 | 0.011 | 0.016
SP | Wind | 17 | GLEF_P | 4.278 | 0.925 | 1.673 | 2.507
SP | Wind | 17 | GLLU | 5.489 | 1.187 | 2.146 | 3.217
SP | Wind | 17 | GLRO | 0.263 | 0.057 | 0.103 | 0.154
SP | Wind | 17 | GREN_1 | 5.833 | 1.262 | 2.281 | 3.419
SP | Wind | 17 | GRIW_1 | 6.881 | 1.488 | 2.69 | 4.033
SP | Wind | 17 | GRUB_P | 0.03 | 0.007 | 0.012 | 0.018
SP | Wind | 17 | G_EXTRA_10 | 0.045 | 0.01 | 0.018 | 0.026
SP | Wind | 17 | G_EXTRA_11 | 3.529 | 0.763 | 1.38 | 2.069
SP | Wind | 17 | G_EXTRA_12 | 3.226 | 0.698 | 1.261 | 1.891
SP | Wind | 17 | G_EXTRA_2 | 0.645 | 0.139 | 0.252 | 0.378
SP | Wind | 17 | G_EXTRA_4 | 0.135 | 0.029 | 0.053 | 0.079
SP | Wind | 17 | G_EXTRA_8 | 0.571 | 0.124 | 0.223 | 0.335
SP | Wind | 17 | G_EXTRA_9 | 0.282 | 0.061 | 0.11 | 0.165
SP | Wind | 17 | HARK_1 | 7.023 | 1.519 | 2.746 | 4.116
SP | Wind | 17 | HARM_6 | 0.885 | 0.191 | 0.346 | 0.519
SP | Wind | 17 | HAWI | 0.079 | 0.017 | 0.031 | 0.047
SP | Wind | 17 | HAWP_6 | 0.772 | 0.167 | 0.302 | 0.453
SP | Wind | 17 | HUER | 0.048 | 0.01 | 0.019 | 0.028
SP | Wind | 17 | HURS_1 | 0.774 | 0.167 | 0.303 | 0.454
SP | Wind | 17 | HUTT_1 | 0.101 | 0.022 | 0.04 | 0.059
SP | Wind | 17 | INDQ1 | 26.007 | 5.625 | 10.169 | 15.243
SP | Wind | 17 | INKE | 0.037 | 0.008 | 0.015 | 0.022
SP | Wind | 17 | INNE_P | 1.678 | 0.363 | 0.656 | 0.984
SP | Wind | 17 | IROA1 | 1.805 | 0.39 | 0.706 | 1.058
SP | Wind | 17 | IRONB1 | 1.068 | 0.231 | 0.418 | 0.626
SP | Wind | 17 | IVER_1 | 0.007 | 0.002 | 0.003 | 0.004
SP | Wind | 17 | IVER_6 | 0.007 | 0.002 | 0.003 | 0.004
SP | Wind | 17 | JOHN | 1.507 | 0.326 | 0.589 | 0.883
SP | Wind | 17 | JORD_3 | 0.072 | 0.016 | 0.028 | 0.042
SP | Wind | 17 | KAIM | 0.534 | 0.115 | 0.209 | 0.313
SP | Wind | 17 | KEAD_1 | 3.635 | 0.786 | 1.421 | 2.131
SP | Wind | 17 | KEAR_3 | 0.751 | 0.162 | 0.293 | 0.44
SP | Wind | 17 | KEIT_P | 1.252 | 0.271 | 0.49 | 0.734
SP | Wind | 17 | KEMS_1 | 0.179 | 0.039 | 0.07 | 0.105
SP | Wind | 17 | KIBY_G | 0.009 | 0.002 | 0.004 | 0.005
SP | Wind | 17 | KIER | 0.196 | 0.042 | 0.077 | 0.115
SP | Wind | 17 | KIIN_P | 0.018 | 0.004 | 0.007 | 0.011
SP | Wind | 17 | KILS | 1.441 | 0.312 | 0.563 | 0.844
SP | Wind | 17 | KILT | 1.878 | 0.406 | 0.734 | 1.101
SP | Wind | 17 | KILW | 0.025 | 0.006 | 0.01 | 0.015
SP | Wind | 17 | KINO_1 | 0.034 | 0.007 | 0.013 | 0.02
SP | Wind | 17 | KINT_P | 9.111 | 1.971 | 3.562 | 5.34
SP | Wind | 17 | KIRKB1 | 0.43 | 0.093 | 0.168 | 0.252
SP | Wind | 17 | KITW_1 | 0.123 | 0.027 | 0.048 | 0.072
SP | Wind | 17 | KNAR | 1.068 | 0.231 | 0.418 | 0.626
SP | Wind | 17 | LACK_6 | 2.145 | 0.464 | 0.839 | 1.257
SP | Wind | 17 | LAIR_P | 0.111 | 0.024 | 0.043 | 0.065
SP | Wind | 17 | LAND1 | 21.282 | 4.603 | 8.321 | 12.474
SP | Wind | 17 | LEGA_1 | 3.313 | 0.716 | 1.295 | 1.941
SP | Wind | 17 | LEVE | 4.911 | 1.062 | 1.92 | 2.878
SP | Wind | 17 | LING | 0.324 | 0.07 | 0.127 | 0.19
SP | Wind | 17 | LINM | 15.691 | 3.394 | 6.135 | 9.196
SP | Wind | 17 | LISD_1 | 0.046 | 0.01 | 0.018 | 0.027
SP | Wind | 17 | LITT_C | 0.009 | 0.002 | 0.004 | 0.005
SP | Wind | 17 | LOUD_H | 0.033 | 0.007 | 0.013 | 0.019
SP | Wind | 17 | LOVE_1 | 0.009 | 0.002 | 0.004 | 0.005
SP | Wind | 17 | LUNA_P | 4.581 | 0.991 | 1.791 | 2.685
SP | Wind | 17 | LYND_P | 4.094 | 0.886 | 1.601 | 2.399
SP | Wind | 17 | MACC_3 | 0.148 | 0.032 | 0.058 | 0.087
SP | Wind | 17 | MACD_P | 22.491 | 4.865 | 8.794 | 13.182
SP | Wind | 17 | MAGA_6 | 0.75 | 0.162 | 0.293 | 0.44
SP | Wind | 17 | MANN_1 | 0.132 | 0.029 | 0.052 | 0.077
SP | Wind | 17 | MAYB | 2.15 | 0.465 | 0.841 | 1.26
SP | Wind | 17 | MELK_1 | 1.601 | 0.346 | 0.626 | 0.938
SP | Wind | 17 | MILC_P | 3.103 | 0.671 | 1.213 | 1.818
SP | Wind | 17 | MILH_1 | 0.007 | 0.002 | 0.003 | 0.004
SP | Wind | 17 | MITY_1 | 0.049 | 0.011 | 0.019 | 0.029
SP | Wind | 17 | MYBS_P | 1.741 | 0.377 | 0.681 | 1.021
SP | Wind | 17 | NAIR_P | 0.449 | 0.097 | 0.176 | 0.263
SP | Wind | 17 | NEAR | 3.021 | 0.653 | 1.181 | 1.771
SP | Wind | 17 | NECE_1 | 0.008 | 0.002 | 0.003 | 0.005
SP | Wind | 17 | NEEP_3 | 0.727 | 0.157 | 0.284 | 0.426
SP | Wind | 17 | NETS | 2.331 | 0.504 | 0.912 | 1.366
SP | Wind | 17 | NHYD_6 | 0.033 | 0.007 | 0.013 | 0.019
SP | Wind | 17 | NINF_1 | 0.024 | 0.005 | 0.009 | 0.014
SP | Wind | 17 | NORL_3 | 0.148 | 0.032 | 0.058 | 0.087
SP | Wind | 17 | NORT_1 | 1.837 | 0.397 | 0.718 | 1.076
SP | Wind | 17 | NURS_1 | 0.765 | 0.165 | 0.299 | 0.448
SP | Wind | 17 | OCKH_1 | 0.006 | 0.001 | 0.002 | 0.004
SP | Wind | 17 | OFFE_3 | 0.043 | 0.009 | 0.017 | 0.025
SP | Wind | 17 | ORMO | 2.487 | 0.538 | 0.972 | 1.458
SP | Wind | 17 | ORRI_P | 0.015 | 0.003 | 0.006 | 0.009
SP | Wind | 17 | OSBA_1 | 9.144 | 1.978 | 3.575 | 5.359
SP | Wind | 17 | PADIB1 | 3.949 | 0.854 | 1.544 | 2.314
SP | Wind | 17 | PEHG_P | 8.446 | 1.827 | 3.302 | 4.95
SP | Wind | 17 | PELH_1 | 0.192 | 0.042 | 0.075 | 0.113
SP | Wind | 17 | PEMB_1 | 15.5 | 3.353 | 6.061 | 9.085
SP | Wind | 17 | PENN_1 | 0.015 | 0.003 | 0.006 | 0.009
SP | Wind | 17 | PENT_1 | 1.466 | 0.317 | 0.573 | 0.859
SP | Wind | 17 | PENW_1 | 0.283 | 0.061 | 0.11 | 0.166
SP | Wind | 17 | POOB | 0.523 | 0.113 | 0.204 | 0.306
SP | Wind | 17 | POPP_3 | 0.119 | 0.026 | 0.047 | 0.07
SP | Wind | 17 | PORA_P | 0.175 | 0.038 | 0.069 | 0.103
SP | Wind | 17 | PYLE_1 | 2.779 | 0.601 | 1.087 | 1.629
SP | Wind | 17 | RAIN_1 | 1.558 | 0.337 | 0.609 | 0.913
SP | Wind | 17 | RANN_P | 0.009 | 0.002 | 0.004 | 0.005
SP | Wind | 17 | RASS_1 | 6.262 | 1.355 | 2.449 | 3.67
SP | Wind | 17 | RATS_1 | 3.916 | 0.847 | 1.531 | 2.295
SP | Wind | 17 | RAYL_1 | 0.434 | 0.094 | 0.17 | 0.254
SP | Wind | 17 | REDH | 0.901 | 0.195 | 0.352 | 0.528
SP | Wind | 17 | RICH1 | 0.024 | 0.005 | 0.009 | 0.014
SP | Wind | 17 | ROCH_1 | 1.99 | 0.43 | 0.778 | 1.166
SP | Wind | 17 | RRIG | 7.052 | 1.525 | 2.757 | 4.133
SP | Wind | 17 | RUGEB1 | 2.326 | 0.503 | 0.91 | 1.363
SP | Wind | 17 | RYEH_1 | 0.007 | 0.002 | 0.003 | 0.004
SP | Wind | 17 | SALH_1 | 0.1 | 0.022 | 0.039 | 0.059
SP | Wind | 17 | SALL1 | 4.992 | 1.08 | 1.952 | 2.926
SP | Wind | 17 | SALT_1 | 3.259 | 0.705 | 1.274 | 1.91
SP | Wind | 17 | SASA | 3.95 | 0.854 | 1.545 | 2.315
SP | Wind | 17 | SBAR | 1.721 | 0.372 | 0.673 | 1.008
SP | Wind | 17 | SEAB1 | 0.25 | 0.054 | 0.098 | 0.146
SP | Wind | 17 | SELL_1 | 0.073 | 0.016 | 0.029 | 0.043
SP | Wind | 17 | SHIN_P | 0.039 | 0.008 | 0.015 | 0.023
SP | Wind | 17 | SHRU | 0.007 | 0.002 | 0.003 | 0.004
SP | Wind | 17 | SHRW_1 | 1.256 | 0.272 | 0.491 | 0.736
SP | Wind | 17 | SIGH | 0.004 | 0.001 | 0.001 | 0.002
SP | Wind | 17 | SKLGB1 | 0.569 | 0.123 | 0.222 | 0.333
SP | Wind | 17 | SLOY_P | 2.234 | 0.483 | 0.874 | 1.309
SP | Wind | 17 | SPAV | 0.776 | 0.168 | 0.303 | 0.455
SP | Wind | 17 | SPEN_1 | 5.45 | 1.179 | 2.131 | 3.194
SP | Wind | 17 | SSHI_3 | 0.138 | 0.03 | 0.054 | 0.081
SP | Wind | 17 | STAL_1 | 0.166 | 0.036 | 0.065 | 0.097
SP | Wind | 17 | STAY_1 | 11.665 | 2.523 | 4.561 | 6.837
SP | Wind | 17 | STEN_1 | 0.221 | 0.048 | 0.086 | 0.129
SP | Wind | 17 | STES_1 | 4.284 | 0.927 | 1.675 | 2.511
SP | Wind | 17 | STHA | 2.287 | 0.495 | 0.894 | 1.34
SP | Wind | 17 | STIR | 0.269 | 0.058 | 0.105 | 0.158
SP | Wind | 17 | STLE | 0.018 | 0.004 | 0.007 | 0.011
SP | Wind | 17 | STRI_P | 7.982 | 1.726 | 3.121 | 4.678
SP | Wind | 17 | SUND_1 | 0.825 | 0.178 | 0.322 | 0.483
SP | Wind | 17 | SWAN_1 | 6.791 | 1.469 | 2.655 | 3.98
SP | Wind | 17 | TARL_P | 0.505 | 0.109 | 0.197 | 0.296
SP | Wind | 17 | TAUN1 | 0.246 | 0.053 | 0.096 | 0.144
SP | Wind | 17 | TAYN_P | 3.562 | 0.77 | 1.393 | 2.087
SP | Wind | 17 | TEMP_3 | 1.095 | 0.237 | 0.428 | 0.642
SP | Wind | 17 | THOM_6 | 0.817 | 0.177 | 0.32 | 0.479
SP | Wind | 17 | THSO_P | 17.883 | 3.868 | 6.992 | 10.481
SP | Wind | 17 | THUR_6 | 0.168 | 0.036 | 0.066 | 0.099
SP | Wind | 17 | TILBB_1 | 0.002 | 0 | 0.001 | 0.001
SP | Wind | 17 | TONG | 2.41 | 0.521 | 0.942 | 1.413
SP | Wind | 17 | TRAW_1 | 2.436 | 0.527 | 0.952 | 1.428
SP | Wind | 17 | TUMB_P | 0.039 | 0.008 | 0.015 | 0.023
SP | Wind | 17 | TYNE_2 | 0.346 | 0.075 | 0.135 | 0.203
SP | Wind | 17 | UPPB_1 | 0.768 | 0.166 | 0.3 | 0.45
SP | Wind | 17 | UPPB_3 | 0.778 | 0.168 | 0.304 | 0.456
SP | Wind | 17 | USKM_1 | 0.04 | 0.009 | 0.016 | 0.024
SP | Wind | 17 | WABO | 0.688 | 0.149 | 0.269 | 0.403
SP | Wind | 17 | WALH_1 | 1.227 | 0.265 | 0.48 | 0.719
SP | Wind | 17 | WALP_B | 4.941 | 1.069 | 1.932 | 2.896
SP | Wind | 17 | WARL_1 | 0.766 | 0.166 | 0.3 | 0.449
SP | Wind | 17 | WASF_1 | 1.232 | 0.266 | 0.482 | 0.722
SP | Wind | 17 | WATFS_1 | 0.474 | 0.103 | 0.185 | 0.278
SP | Wind | 17 | WBOL_6 | 0.008 | 0.002 | 0.003 | 0.005
SP | Wind | 17 | WBUR_1 | 5.811 | 1.257 | 2.272 | 3.406
SP | Wind | 17 | WFIE | 0.115 | 0.025 | 0.045 | 0.068
SP | Wind | 17 | WHAM_1 | 0.058 | 0.012 | 0.023 | 0.034
SP | Wind | 17 | WHGA_1 | 0.108 | 0.023 | 0.042 | 0.063
SP | Wind | 17 | WILL_1 | 1.711 | 0.37 | 0.669 | 1.003
SP | Wind | 17 | WIMBS1 | 0.006 | 0.001 | 0.002 | 0.004
SP | Wind | 17 | WIOW_P | 0.598 | 0.129 | 0.234 | 0.351
SP | Wind | 17 | WISD_1 | 0.006 | 0.001 | 0.002 | 0.004
SP | Wind | 17 | WISH | 5.821 | 1.259 | 2.276 | 3.412
SP | Wind | 17 | WMEL_1 | 0.184 | 0.04 | 0.072 | 0.108
SP | Wind | 17 | WTHU31 | 0.022 | 0.005 | 0.009 | 0.013
SP | Wind | 17 | WWEY_1 | 0.003 | 0.001 | 0.001 | 0.002
SP | Wind | 17 | WYLF_1 | 2.118 | 0.458 | 0.828 | 1.241
SP | Wind | 17 | WYMOM_1 | 0.784 | 0.169 | 0.306 | 0.459
SP | Wind | 18 | ABHA1 | 1.212 | 0.251 | 0.474 | 0.71
SP | Wind | 18 | ABTH_1 | 0.101 | 0.021 | 0.04 | 0.059
SP | Wind | 18 | ALNE_P | 0.185 | 0.038 | 0.072 | 0.108
SP | Wind | 18 | ALVE1 | 20.041 | 4.146 | 7.836 | 11.746
SP | Wind | 18 | ARBR_P | 1.177 | 0.244 | 0.46 | 0.69
SP | Wind | 18 | ARDK_P | 0.065 | 0.013 | 0.025 | 0.038
SP | Wind | 18 | ARMO_P | 9.956 | 2.06 | 3.893 | 5.835
SP | Wind | 18 | AXMI1 | 0.343 | 0.071 | 0.134 | 0.201
SP | Wind | 18 | AYRR | 0.017 | 0.004 | 0.007 | 0.01
SP | Wind | 18 | BAGA | 2.1 | 0.434 | 0.821 | 1.231
SP | Wind | 18 | BEAU_P | 2.865 | 0.593 | 1.12 | 1.679
SP | Wind | 18 | BEDDT1 | 0.021 | 0.004 | 0.008 | 0.012
SP | Wind | 18 | BERB_P | 2.245 | 0.465 | 0.878 | 1.316
SP | Wind | 18 | BERW | 3.057 | 0.633 | 1.195 | 1.792
SP | Wind | 18 | BESW_1 | 0.064 | 0.013 | 0.025 | 0.037
SP | Wind | 18 | BICF_1 | 1.008 | 0.208 | 0.394 | 0.591
SP | Wind | 18 | BIRK_1 | 0.066 | 0.014 | 0.026 | 0.039
SP | Wind | 18 | BISW_1 | 0.442 | 0.091 | 0.173 | 0.259
SP | Wind | 18 | BLYTH132 | 0.22 | 0.045 | 0.086 | 0.129
SP | Wind | 18 | BOAG_P | 0.041 | 0.008 | 0.016 | 0.024
SP | Wind | 18 | BOLN_1 | 1.55 | 0.321 | 0.606 | 0.908
SP | Wind | 18 | BONN | 1.529 | 0.316 | 0.598 | 0.896
SP | Wind | 18 | BOTW_1 | 0.083 | 0.017 | 0.032 | 0.048
SP | Wind | 18 | BRAC_P | 0.169 | 0.035 | 0.066 | 0.099
SP | Wind | 18 | BRAI_1 | 1.114 | 0.23 | 0.435 | 0.653
SP | Wind | 18 | BRAW_1 | 4.615 | 0.955 | 1.804 | 2.705
SP | Wind | 18 | BRED_1 | 0.008 | 0.002 | 0.003 | 0.005
SP | Wind | 18 | BRID_P | 14.325 | 2.964 | 5.601 | 8.396
SP | Wind | 18 | BRIM_1 | 0.126 | 0.026 | 0.049 | 0.074
SP | Wind | 18 | BRLE_1 | 0.017 | 0.004 | 0.007 | 0.01
SP | Wind | 18 | BROA_P | 0.533 | 0.11 | 0.208 | 0.312
SP | Wind | 18 | BROR_P | 0.394 | 0.082 | 0.154 | 0.231
SP | Wind | 18 | BRWA1 | 2.972 | 0.615 | 1.162 | 1.742
SP | Wind | 18 | BUMU_P | 1.296 | 0.268 | 0.507 | 0.759
SP | Wind | 18 | BURM_1 | 0.309 | 0.064 | 0.121 | 0.181
SP | Wind | 18 | BUSH_1 | 0.861 | 0.178 | 0.337 | 0.505
SP | Wind | 18 | CAAD_P | 1.245 | 0.258 | 0.487 | 0.73
SP | Wind | 18 | CAIF_P | 2.483 | 0.514 | 0.971 | 1.456
SP | Wind | 18 | CAMB_01 | 5.172 | 1.07 | 2.022 | 3.031
SP | Wind | 18 | CANTN1 | 0.102 | 0.021 | 0.04 | 0.06
SP | Wind | 18 | CAPEA1 | 0.017 | 0.004 | 0.007 | 0.01
SP | Wind | 18 | CARE_1 | 0.655 | 0.135 | 0.256 | 0.384
SP | Wind | 18 | CARR_1 | 0.353 | 0.073 | 0.138 | 0.207
SP | Wind | 18 | CATY | 0.019 | 0.004 | 0.007 | 0.011
SP | Wind | 18 | CELL_1 | 1.888 | 0.391 | 0.738 | 1.107
SP | Wind | 18 | CHAP | 3.78 | 0.782 | 1.478 | 2.216
SP | Wind | 18 | CHAR_P | 0.144 | 0.03 | 0.056 | 0.084
SP | Wind | 18 | CHIC_1 | 1.359 | 0.281 | 0.531 | 0.797
SP | Wind | 18 | CHTE_1 | 1.34 | 0.277 | 0.524 | 0.786
SP | Wind | 18 | CITR_1 | 0.009 | 0.002 | 0.004 | 0.006
SP | Wind | 18 | CLAY_P | 0.128 | 0.026 | 0.05 | 0.075
SP | Wind | 18 | CLT03 | 1.566 | 0.324 | 0.612 | 0.918
SP | Wind | 18 | CLYM | 0.158 | 0.033 | 0.062 | 0.092
SP | Wind | 18 | COCK | 1.187 | 0.246 | 0.464 | 0.696
SP | Wind | 18 | CONQA1 | 0.163 | 0.034 | 0.064 | 0.096
SP | Wind | 18 | COUA_P | 1.48 | 0.306 | 0.579 | 0.867
SP | Wind | 18 | COVE_1 | 0.236 | 0.049 | 0.092 | 0.138
SP | Wind | 18 | COWL_1 | 0.093 | 0.019 | 0.036 | 0.055
SP | Wind | 18 | COYL | 2.272 | 0.47 | 0.888 | 1.331
SP | Wind | 18 | CRAI_P | 0.836 | 0.173 | 0.327 | 0.49
SP | Wind | 18 | CREB_1 | 23.667 | 4.897 | 9.254 | 13.871
SP | Wind | 18 | CUMB | 0.033 | 0.007 | 0.013 | 0.019
SP | Wind | 18 | CUPA | 4.42 | 0.914 | 1.728 | 2.59
SP | Wind | 18 | DALM3 | 0.087 | 0.018 | 0.034 | 0.051
SP | Wind | 18 | DEVM | 0.027 | 0.006 | 0.01 | 0.016
SP | Wind | 18 | DEVO | 1.014 | 0.21 | 0.397 | 0.595
SP | Wind | 18 | DOUN_P | 2.127 | 0.44 | 0.832 | 1.247
SP | Wind | 18 | DRAK_1 | 0.394 | 0.082 | 0.154 | 0.231
SP | Wind | 18 | DUBE_P | 0.375 | 0.078 | 0.147 | 0.22
SP | Wind | 18 | DUDH_P | 2.36 | 0.488 | 0.923 | 1.383
SP | Wind | 18 | DUGR_P | 3.366 | 0.696 | 1.316 | 1.973
SP | Wind | 18 | DUNB | 2.386 | 0.494 | 0.933 | 1.399
SP | Wind | 18 | DUNF | 1.54 | 0.319 | 0.602 | 0.903
SP | Wind | 18 | DUNO_P | 0.115 | 0.024 | 0.045 | 0.068
SP | Wind | 18 | DYCE_P | 8.041 | 1.664 | 3.144 | 4.713
SP | Wind | 18 | EALI_6 | 0.166 | 0.034 | 0.065 | 0.098
SP | Wind | 18 | EASO_1 | 3.569 | 0.738 | 1.395 | 2.092
SP | Wind | 18 | ECCL | 2.272 | 0.47 | 0.888 | 1.332
SP | Wind | 18 | ECLA_1 | 0.348 | 0.072 | 0.136 | 0.204
SP | Wind | 18 | EERH | 0.017 | 0.004 | 0.007 | 0.01
SP | Wind | 18 | EKIL | 0.388 | 0.08 | 0.152 | 0.227
SP | Wind | 18 | ELGI_P | 0.108 | 0.022 | 0.042 | 0.064
SP | Wind | 18 | ELLA_1 | 7.217 | 1.493 | 2.822 | 4.23
SP | Wind | 18 | ELST_1 | 0.074 | 0.015 | 0.029 | 0.043
SP | Wind | 18 | ENDE_1 | 10.114 | 2.093 | 3.955 | 5.928
SP | Wind | 18 | EXET1 | 0.88 | 0.182 | 0.344 | 0.516
SP | Wind | 18 | FAWL_1 | 0.004 | 0.001 | 0.001 | 0.002
SP | Wind | 18 | FECK_6 | 0.117 | 0.024 | 0.046 | 0.068
SP | Wind | 18 | FERRA2 | 2.535 | 0.525 | 0.991 | 1.486
SP | Wind | 18 | FERRB1 | 0.177 | 0.037 | 0.069 | 0.104
SP | Wind | 18 | FETT_P | 0.99 | 0.205 | 0.387 | 0.58
SP | Wind | 18 | FIDD_P | 1.23 | 0.254 | 0.481 | 0.721
SP | Wind | 18 | FIDF_1 | 0.041 | 0.008 | 0.016 | 0.024
SP | Wind | 18 | FLEE_1 | 0.027 | 0.006 | 0.01 | 0.016
SP | Wind | 18 | FOUR_1 | 1.889 | 0.391 | 0.739 | 1.107
SP | Wind | 18 | FROD_1 | 0.009 | 0.002 | 0.004 | 0.005
SP | Wind | 18 | FWIL_P | 0.016 | 0.003 | 0.006 | 0.009
SP | Wind | 18 | GALA | 0.973 | 0.201 | 0.38 | 0.57
SP | Wind | 18 | GIFF | 0.028 | 0.006 | 0.011 | 0.017
SP | Wind | 18 | GLEF_P | 4.5 | 0.931 | 1.76 | 2.638
SP | Wind | 18 | GLLU | 5.774 | 1.195 | 2.258 | 3.384
SP | Wind | 18 | GLRO | 0.277 | 0.057 | 0.108 | 0.162
SP | Wind | 18 | GREN_1 | 6.137 | 1.27 | 2.399 | 3.597
SP | Wind | 18 | GRIW_1 | 7.239 | 1.498 | 2.83 | 4.243
SP | Wind | 18 | GRUB_P | 0.032 | 0.007 | 0.012 | 0.019
SP | Wind | 18 | G_EXTRA_10 | 0.047 | 0.01 | 0.019 | 0.028
SP | Wind | 18 | G_EXTRA_11 | 3.713 | 0.768 | 1.452 | 2.176
SP | Wind | 18 | G_EXTRA_12 | 3.394 | 0.702 | 1.327 | 1.989
SP | Wind | 18 | G_EXTRA_2 | 0.678 | 0.14 | 0.265 | 0.398
SP | Wind | 18 | G_EXTRA_4 | 0.142 | 0.029 | 0.056 | 0.083
SP | Wind | 18 | G_EXTRA_8 | 0.601 | 0.124 | 0.235 | 0.352
SP | Wind | 18 | G_EXTRA_9 | 0.296 | 0.061 | 0.116 | 0.174
SP | Wind | 18 | HARK_1 | 7.388 | 1.529 | 2.889 | 4.33
SP | Wind | 18 | HARM_6 | 0.931 | 0.193 | 0.364 | 0.546
SP | Wind | 18 | HAWI | 0.084 | 0.017 | 0.033 | 0.049
SP | Wind | 18 | HAWP_6 | 0.813 | 0.168 | 0.318 | 0.476
SP | Wind | 18 | HUER | 0.051 | 0.01 | 0.02 | 0.03
SP | Wind | 18 | HURS_1 | 0.814 | 0.168 | 0.318 | 0.477
SP | Wind | 18 | HUTT_1 | 0.106 | 0.022 | 0.042 | 0.062
SP | Wind | 18 | INDQ1 | 27.36 | 5.661 | 10.698 | 16.036
SP | Wind | 18 | INKE | 0.039 | 0.008 | 0.015 | 0.023
SP | Wind | 18 | INNE_P | 1.766 | 0.365 | 0.69 | 1.035
SP | Wind | 18 | IROA1 | 1.899 | 0.393 | 0.742 | 1.113
SP | Wind | 18 | IRONB1 | 1.124 | 0.232 | 0.439 | 0.659
SP | Wind | 18 | IVER_1 | 0.008 | 0.002 | 0.003 | 0.005
SP | Wind | 18 | IVER_6 | 0.008 | 0.002 | 0.003 | 0.005
SP | Wind | 18 | JOHN | 1.586 | 0.328 | 0.62 | 0.929
SP | Wind | 18 | JORD_3 | 0.076 | 0.016 | 0.03 | 0.044
SP | Wind | 18 | KAIM | 0.561 | 0.116 | 0.219 | 0.329
SP | Wind | 18 | KEAD_1 | 3.824 | 0.791 | 1.495 | 2.242
SP | Wind | 18 | KEAR_3 | 0.79 | 0.163 | 0.309 | 0.463
SP | Wind | 18 | KEIT_P | 1.317 | 0.273 | 0.515 | 0.772
SP | Wind | 18 | KEMS_1 | 0.188 | 0.039 | 0.074 | 0.11
SP | Wind | 18 | KIBY_G | 0.009 | 0.002 | 0.004 | 0.006
SP | Wind | 18 | KIER | 0.207 | 0.043 | 0.081 | 0.121
SP | Wind | 18 | KIIN_P | 0.019 | 0.004 | 0.007 | 0.011
SP | Wind | 18 | KILS | 1.516 | 0.314 | 0.593 | 0.888
SP | Wind | 18 | KILT | 1.976 | 0.409 | 0.773 | 1.158
SP | Wind | 18 | KILW | 0.027 | 0.006 | 0.01 | 0.016
SP | Wind | 18 | KINO_1 | 0.036 | 0.008 | 0.014 | 0.021
SP | Wind | 18 | KINT_P | 9.585 | 1.983 | 3.748 | 5.618
SP | Wind | 18 | KIRKB1 | 0.453 | 0.094 | 0.177 | 0.265
SP | Wind | 18 | KITW_1 | 0.129 | 0.027 | 0.051 | 0.076
SP | Wind | 18 | KNAR | 1.124 | 0.233 | 0.439 | 0.659
SP | Wind | 18 | LACK_6 | 2.256 | 0.467 | 0.882 | 1.322
SP | Wind | 18 | LAIR_P | 0.117 | 0.024 | 0.046 | 0.068
SP | Wind | 18 | LAND1 | 22.389 | 4.632 | 8.754 | 13.122
SP | Wind | 18 | LEGA_1 | 3.485 | 0.721 | 1.363 | 2.042
SP | Wind | 18 | LEVE | 5.167 | 1.069 | 2.02 | 3.028
SP | Wind | 18 | LING | 0.341 | 0.071 | 0.133 | 0.2
SP | Wind | 18 | LINM | 16.507 | 3.415 | 6.454 | 9.675
SP | Wind | 18 | LISD_1 | 0.049 | 0.01 | 0.019 | 0.029
SP | Wind | 18 | LITT_C | 0.009 | 0.002 | 0.004 | 0.006
SP | Wind | 18 | LOUD_H | 0.035 | 0.007 | 0.014 | 0.02
SP | Wind | 18 | LOVE_1 | 0.009 | 0.002 | 0.004 | 0.006
SP | Wind | 18 | LUNA_P | 4.819 | 0.997 | 1.884 | 2.824
SP | Wind | 18 | LYND_P | 4.307 | 0.891 | 1.684 | 2.524
SP | Wind | 18 | MACC_3 | 0.156 | 0.032 | 0.061 | 0.092
SP | Wind | 18 | MACD_P | 23.661 | 4.895 | 9.251 | 13.868
SP | Wind | 18 | MAGA_6 | 0.789 | 0.163 | 0.308 | 0.462
SP | Wind | 18 | MANN_1 | 0.139 | 0.029 | 0.054 | 0.081
SP | Wind | 18 | MAYB | 2.262 | 0.468 | 0.884 | 1.326
SP | Wind | 18 | MELK_1 | 1.684 | 0.348 | 0.659 | 0.987
SP | Wind | 18 | MILC_P | 3.264 | 0.675 | 1.276 | 1.913
SP | Wind | 18 | MILH_1 | 0.008 | 0.002 | 0.003 | 0.005
SP | Wind | 18 | MITY_1 | 0.052 | 0.011 | 0.02 | 0.031
SP | Wind | 18 | MYBS_P | 1.832 | 0.379 | 0.716 | 1.074
SP | Wind | 18 | NAIR_P | 0.473 | 0.098 | 0.185 | 0.277
SP | Wind | 18 | NEAR | 3.178 | 0.658 | 1.243 | 1.863
SP | Wind | 18 | NECE_1 | 0.009 | 0.002 | 0.003 | 0.005
SP | Wind | 18 | NEEP_3 | 0.765 | 0.158 | 0.299 | 0.448
SP | Wind | 18 | NETS | 2.452 | 0.507 | 0.959 | 1.437
SP | Wind | 18 | NHYD_6 | 0.035 | 0.007 | 0.014 | 0.02
SP | Wind | 18 | NINF_1 | 0.025 | 0.005 | 0.01 | 0.015
SP | Wind | 18 | NORL_3 | 0.156 | 0.032 | 0.061 | 0.092
SP | Wind | 18 | NORT_1 | 1.932 | 0.4 | 0.755 | 1.132
SP | Wind | 18 | NURS_1 | 0.805 | 0.166 | 0.315 | 0.472
SP | Wind | 18 | OCKH_1 | 0.006 | 0.001 | 0.002 | 0.004
SP | Wind | 18 | OFFE_3 | 0.046 | 0.009 | 0.018 | 0.027
SP | Wind | 18 | ORMO | 2.616 | 0.541 | 1.023 | 1.533
SP | Wind | 18 | ORRI_P | 0.016 | 0.003 | 0.006 | 0.009
SP | Wind | 18 | OSBA_1 | 9.619 | 1.99 | 3.761 | 5.638
SP | Wind | 18 | PADIB1 | 4.154 | 0.859 | 1.624 | 2.435
SP | Wind | 18 | PEHG_P | 8.885 | 1.838 | 3.474 | 5.208
SP | Wind | 18 | PELH_1 | 0.202 | 0.042 | 0.079 | 0.118
SP | Wind | 18 | PEMB_1 | 16.307 | 3.374 | 6.376 | 9.557
SP | Wind | 18 | PENN_1 | 0.016 | 0.003 | 0.006 | 0.009
SP | Wind | 18 | PENT_1 | 1.542 | 0.319 | 0.603 | 0.904
SP | Wind | 18 | PENW_1 | 0.297 | 0.062 | 0.116 | 0.174
SP | Wind | 18 | POOB | 0.55 | 0.114 | 0.215 | 0.322
SP | Wind | 18 | POPP_3 | 0.126 | 0.026 | 0.049 | 0.074
SP | Wind | 18 | PORA_P | 0.185 | 0.038 | 0.072 | 0.108
SP | Wind | 18 | PYLE_1 | 2.924 | 0.605 | 1.143 | 1.714
SP | Wind | 18 | RAIN_1 | 1.639 | 0.339 | 0.641 | 0.961
SP | Wind | 18 | RANN_P | 0.009 | 0.002 | 0.004 | 0.006
SP | Wind | 18 | RASS_1 | 6.588 | 1.363 | 2.576 | 3.861
SP | Wind | 18 | RATS_1 | 4.12 | 0.852 | 1.611 | 2.414
SP | Wind | 18 | RAYL_1 | 0.457 | 0.095 | 0.179 | 0.268
SP | Wind | 18 | REDH | 0.947 | 0.196 | 0.37 | 0.555
SP | Wind | 18 | RICH1 | 0.025 | 0.005 | 0.01 | 0.015
SP | Wind | 18 | ROCH_1 | 2.094 | 0.433 | 0.819 | 1.227
SP | Wind | 18 | RRIG | 7.419 | 1.535 | 2.901 | 4.348
SP | Wind | 18 | RUGEB1 | 2.447 | 0.506 | 0.957 | 1.434
SP | Wind | 18 | RYEH_1 | 0.008 | 0.002 | 0.003 | 0.005
SP | Wind | 18 | SALH_1 | 0.106 | 0.022 | 0.041 | 0.062
SP | Wind | 18 | SALL1 | 5.251 | 1.087 | 2.053 | 3.078
SP | Wind | 18 | SALT_1 | 3.429 | 0.709 | 1.341 | 2.01
SP | Wind | 18 | SASA | 4.156 | 0.86 | 1.625 | 2.436
SP | Wind | 18 | SBAR | 1.81 | 0.375 | 0.708 | 1.061
SP | Wind | 18 | SEAB1 | 0.263 | 0.054 | 0.103 | 0.154
SP | Wind | 18 | SELL_1 | 0.077 | 0.016 | 0.03 | 0.045
SP | Wind | 18 | SHIN_P | 0.041 | 0.008 | 0.016 | 0.024
SP | Wind | 18 | SHRU | 0.008 | 0.002 | 0.003 | 0.005
SP | Wind | 18 | SHRW_1 | 1.322 | 0.273 | 0.517 | 0.775
SP | Wind | 18 | SIGH | 0.004 | 0.001 | 0.002 | 0.002
SP | Wind | 18 | SKLGB1 | 0.598 | 0.124 | 0.234 | 0.351
SP | Wind | 18 | SLOY_P | 2.35 | 0.486 | 0.919 | 1.378
SP | Wind | 18 | SPAV | 0.816 | 0.169 | 0.319 | 0.478
SP | Wind | 18 | SPEN_1 | 5.734 | 1.186 | 2.242 | 3.36
SP | Wind | 18 | SSHI_3 | 0.145 | 0.03 | 0.057 | 0.085
SP | Wind | 18 | STAL_1 | 0.174 | 0.036 | 0.068 | 0.102
SP | Wind | 18 | STAY_1 | 12.271 | 2.539 | 4.798 | 7.192
SP | Wind | 18 | STEN_1 | 0.232 | 0.048 | 0.091 | 0.136
SP | Wind | 18 | STES_1 | 4.507 | 0.932 | 1.762 | 2.641
SP | Wind | 18 | STHA | 2.406 | 0.498 | 0.941 | 1.41
SP | Wind | 18 | STIR | 0.283 | 0.059 | 0.111 | 0.166
SP | Wind | 18 | STLE | 0.019 | 0.004 | 0.007 | 0.011
SP | Wind | 18 | STRI_P | 8.397 | 1.737 | 3.283 | 4.921
SP | Wind | 18 | SUND_1 | 0.868 | 0.18 | 0.339 | 0.509
SP | Wind | 18 | SWAN_1 | 7.144 | 1.478 | 2.793 | 4.187
SP | Wind | 18 | TARL_P | 0.531 | 0.11 | 0.208 | 0.311
SP | Wind | 18 | TAUN1 | 0.258 | 0.053 | 0.101 | 0.151
SP | Wind | 18 | TAYN_P | 3.747 | 0.775 | 1.465 | 2.196
SP | Wind | 18 | TEMP_3 | 1.152 | 0.238 | 0.45 | 0.675
SP | Wind | 18 | THOM_6 | 0.86 | 0.178 | 0.336 | 0.504
SP | Wind | 18 | THSO_P | 18.813 | 3.892 | 7.356 | 11.026
SP | Wind | 18 | THUR_6 | 0.177 | 0.037 | 0.069 | 0.104
SP | Wind | 18 | TILBB_1 | 0.002 | 0 | 0.001 | 0.001
SP | Wind | 18 | TONG | 2.536 | 0.525 | 0.991 | 1.486
SP | Wind | 18 | TRAW_1 | 2.562 | 0.53 | 1.002 | 1.502
SP | Wind | 18 | TUMB_P | 0.041 | 0.008 | 0.016 | 0.024
SP | Wind | 18 | TYNE_2 | 0.364 | 0.075 | 0.143 | 0.214
SP | Wind | 18 | UPPB_1 | 0.808 | 0.167 | 0.316 | 0.473
SP | Wind | 18 | UPPB_3 | 0.818 | 0.169 | 0.32 | 0.48
SP | Wind | 18 | USKM_1 | 0.042 | 0.009 | 0.017 | 0.025
SP | Wind | 18 | WABO | 0.724 | 0.15 | 0.283 | 0.424
SP | Wind | 18 | WALH_1 | 1.291 | 0.267 | 0.505 | 0.757
SP | Wind | 18 | WALP_B | 5.198 | 1.075 | 2.032 | 3.046
SP | Wind | 18 | WARL_1 | 0.806 | 0.167 | 0.315 | 0.473
SP | Wind | 18 | WASF_1 | 1.296 | 0.268 | 0.507 | 0.759
SP | Wind | 18 | WATFS_1 | 0.499 | 0.103 | 0.195 | 0.292
SP | Wind | 18 | WBOL_6 | 0.009 | 0.002 | 0.003 | 0.005
SP | Wind | 18 | WBUR_1 | 6.113 | 1.265 | 2.39 | 3.583
SP | Wind | 18 | WFIE | 0.121 | 0.025 | 0.048 | 0.071
SP | Wind | 18 | WHAM_1 | 0.061 | 0.013 | 0.024 | 0.036
SP | Wind | 18 | WHGA_1 | 0.114 | 0.024 | 0.044 | 0.067
SP | Wind | 18 | WILL_1 | 1.8 | 0.372 | 0.704 | 1.055
SP | Wind | 18 | WIMBS1 | 0.007 | 0.001 | 0.003 | 0.004
SP | Wind | 18 | WIOW_P | 0.63 | 0.13 | 0.246 | 0.369
SP | Wind | 18 | WISD_1 | 0.006 | 0.001 | 0.002 | 0.004
SP | Wind | 18 | WISH | 6.124 | 1.267 | 2.395 | 3.589
SP | Wind | 18 | WMEL_1 | 0.194 | 0.04 | 0.076 | 0.114
SP | Wind | 18 | WTHU31 | 0.024 | 0.005 | 0.009 | 0.014
SP | Wind | 18 | WWEY_1 | 0.003 | 0.001 | 0.001 | 0.002
SP | Wind | 18 | WYLF_1 | 2.228 | 0.461 | 0.871 | 1.306
SP | Wind | 18 | WYMOM_1 | 0.824 | 0.171 | 0.322 | 0.483
SP | Wind | 19 | ABHA1 | 1.272 | 0.252 | 0.497 | 0.745
SP | Wind | 19 | ABTH_1 | 0.106 | 0.021 | 0.041 | 0.062
SP | Wind | 19 | ALNE_P | 0.194 | 0.038 | 0.076 | 0.114
SP | Wind | 19 | ALVE1 | 21.031 | 4.175 | 8.223 | 12.326
SP | Wind | 19 | ARBR_P | 1.235 | 0.245 | 0.483 | 0.724
SP | Wind | 19 | ARDK_P | 0.068 | 0.013 | 0.027 | 0.04
SP | Wind | 19 | ARMO_P | 10.448 | 2.074 | 4.085 | 6.124
SP | Wind | 19 | AXMI1 | 0.36 | 0.071 | 0.141 | 0.211
SP | Wind | 19 | AYRR | 0.018 | 0.004 | 0.007 | 0.011
SP | Wind | 19 | BAGA | 2.204 | 0.437 | 0.862 | 1.292
SP | Wind | 19 | BEAU_P | 3.007 | 0.597 | 1.176 | 1.762
SP | Wind | 19 | BEDDT1 | 0.022 | 0.004 | 0.009 | 0.013
SP | Wind | 19 | BERB_P | 2.356 | 0.468 | 0.921 | 1.381
SP | Wind | 19 | BERW | 3.209 | 0.637 | 1.255 | 1.881
SP | Wind | 19 | BESW_1 | 0.067 | 0.013 | 0.026 | 0.039
SP | Wind | 19 | BICF_1 | 1.057 | 0.21 | 0.413 | 0.62
SP | Wind | 19 | BIRK_1 | 0.07 | 0.014 | 0.027 | 0.041
SP | Wind | 19 | BISW_1 | 0.464 | 0.092 | 0.181 | 0.272
SP | Wind | 19 | BLYTH132 | 0.231 | 0.046 | 0.09 | 0.135
SP | Wind | 19 | BOAG_P | 0.043 | 0.009 | 0.017 | 0.025
SP | Wind | 19 | BOLN_1 | 1.626 | 0.323 | 0.636 | 0.953
SP | Wind | 19 | BONN | 1.604 | 0.318 | 0.627 | 0.94
SP | Wind | 19 | BOTW_1 | 0.087 | 0.017 | 0.034 | 0.051
SP | Wind | 19 | BRAC_P | 0.177 | 0.035 | 0.069 | 0.104
SP | Wind | 19 | BRAI_1 | 1.169 | 0.232 | 0.457 | 0.685
SP | Wind | 19 | BRAW_1 | 4.843 | 0.961 | 1.894 | 2.838
SP | Wind | 19 | BRED_1 | 0.008 | 0.002 | 0.003 | 0.005
SP | Wind | 19 | BRID_P | 15.034 | 2.984 | 5.878 | 8.811
SP | Wind | 19 | BRIM_1 | 0.132 | 0.026 | 0.052 | 0.078
SP | Wind | 19 | BRLE_1 | 0.018 | 0.004 | 0.007 | 0.011
SP | Wind | 19 | BROA_P | 0.559 | 0.111 | 0.219 | 0.328
SP | Wind | 19 | BROR_P | 0.414 | 0.082 | 0.162 | 0.243
SP | Wind | 19 | BRWA1 | 3.119 | 0.619 | 1.22 | 1.828
SP | Wind | 19 | BUMU_P | 1.36 | 0.27 | 0.532 | 0.797
SP | Wind | 19 | BURM_1 | 0.325 | 0.064 | 0.127 | 0.19
SP | Wind | 19 | BUSH_1 | 0.904 | 0.179 | 0.353 | 0.53
SP | Wind | 19 | CAAD_P | 1.307 | 0.259 | 0.511 | 0.766
SP | Wind | 19 | CAIF_P | 2.606 | 0.517 | 1.019 | 1.527
SP | Wind | 19 | CAMB_01 | 5.428 | 1.077 | 2.122 | 3.181
SP | Wind | 19 | CANTN1 | 0.107 | 0.021 | 0.042 | 0.063
SP | Wind | 19 | CAPEA1 | 0.018 | 0.004 | 0.007 | 0.011
SP | Wind | 19 | CARE_1 | 0.687 | 0.136 | 0.269 | 0.403
SP | Wind | 19 | CARR_1 | 0.371 | 0.074 | 0.145 | 0.217
SP | Wind | 19 | CATY | 0.02 | 0.004 | 0.008 | 0.012
SP | Wind | 19 | CELL_1 | 1.982 | 0.393 | 0.775 | 1.162
SP | Wind | 19 | CHAP | 3.967 | 0.787 | 1.551 | 2.325
SP | Wind | 19 | CHAR_P | 0.151 | 0.03 | 0.059 | 0.088
SP | Wind | 19 | CHIC_1 | 1.426 | 0.283 | 0.558 | 0.836
SP | Wind | 19 | CHTE_1 | 1.407 | 0.279 | 0.55 | 0.824
SP | Wind | 19 | CITR_1 | 0.01 | 0.002 | 0.004 | 0.006
SP | Wind | 19 | CLAY_P | 0.134 | 0.027 | 0.052 | 0.079
SP | Wind | 19 | CLT03 | 1.643 | 0.326 | 0.642 | 0.963
SP | Wind | 19 | CLYM | 0.166 | 0.033 | 0.065 | 0.097
SP | Wind | 19 | COCK | 1.245 | 0.247 | 0.487 | 0.73
SP | Wind | 19 | CONQA1 | 0.171 | 0.034 | 0.067 | 0.1
SP | Wind | 19 | COUA_P | 1.553 | 0.308 | 0.607 | 0.91
SP | Wind | 19 | COVE_1 | 0.248 | 0.049 | 0.097 | 0.145
SP | Wind | 19 | COWL_1 | 0.098 | 0.019 | 0.038 | 0.057
SP | Wind | 19 | COYL | 2.384 | 0.473 | 0.932 | 1.397
SP | Wind | 19 | CRAI_P | 0.878 | 0.174 | 0.343 | 0.514
SP | Wind | 19 | CREB_1 | 24.836 | 4.93 | 9.711 | 14.557
SP | Wind | 19 | CUMB | 0.035 | 0.007 | 0.014 | 0.02
SP | Wind | 19 | CUPA | 4.638 | 0.921 | 1.813 | 2.718
SP | Wind | 19 | DALM3 | 0.091 | 0.018 | 0.036 | 0.053
SP | Wind | 19 | DEVM | 0.028 | 0.006 | 0.011 | 0.016
SP | Wind | 19 | DEVO | 1.065 | 0.211 | 0.416 | 0.624
SP | Wind | 19 | DOUN_P | 2.232 | 0.443 | 0.873 | 1.308
SP | Wind | 19 | DRAK_1 | 0.414 | 0.082 | 0.162 | 0.243
SP | Wind | 19 | DUBE_P | 0.393 | 0.078 | 0.154 | 0.23
SP | Wind | 19 | DUDH_P | 2.477 | 0.492 | 0.968 | 1.452
SP | Wind | 19 | DUGR_P | 3.532 | 0.701 | 1.381 | 2.07
SP | Wind | 19 | DUNB | 2.504 | 0.497 | 0.979 | 1.468
SP | Wind | 19 | DUNF | 1.616 | 0.321 | 0.632 | 0.947
SP | Wind | 19 | DUNO_P | 0.121 | 0.024 | 0.047 | 0.071
SP | Wind | 19 | DYCE_P | 8.438 | 1.675 | 3.299 | 4.946
SP | Wind | 19 | EALI_6 | 0.175 | 0.035 | 0.068 | 0.102
SP | Wind | 19 | EASO_1 | 3.745 | 0.743 | 1.464 | 2.195
SP | Wind | 19 | ECCL | 2.384 | 0.473 | 0.932 | 1.397
SP | Wind | 19 | ECLA_1 | 0.365 | 0.073 | 0.143 | 0.214
SP | Wind | 19 | EERH | 0.018 | 0.004 | 0.007 | 0.011
SP | Wind | 19 | EKIL | 0.407 | 0.081 | 0.159 | 0.239
SP | Wind | 19 | ELGI_P | 0.114 | 0.023 | 0.044 | 0.067
SP | Wind | 19 | ELLA_1 | 7.574 | 1.503 | 2.962 | 4.439
SP | Wind | 19 | ELST_1 | 0.078 | 0.015 | 0.03 | 0.046
SP | Wind | 19 | ENDE_1 | 10.614 | 2.107 | 4.15 | 6.221
SP | Wind | 19 | EXET1 | 0.924 | 0.183 | 0.361 | 0.542
SP | Wind | 19 | FAWL_1 | 0.004 | 0.001 | 0.001 | 0.002
SP | Wind | 19 | FECK_6 | 0.123 | 0.024 | 0.048 | 0.072
SP | Wind | 19 | FERRA2 | 2.661 | 0.528 | 1.04 | 1.559
SP | Wind | 19 | FERRB1 | 0.185 | 0.037 | 0.073 | 0.109
SP | Wind | 19 | FETT_P | 1.038 | 0.206 | 0.406 | 0.609
SP | Wind | 19 | FIDD_P | 1.291 | 0.256 | 0.505 | 0.756
SP | Wind | 19 | FIDF_1 | 0.043 | 0.009 | 0.017 | 0.025
SP | Wind | 19 | FLEE_1 | 0.028 | 0.006 | 0.011 | 0.016
SP | Wind | 19 | FOUR_1 | 1.983 | 0.394 | 0.775 | 1.162
SP | Wind | 19 | FROD_1 | 0.01 | 0.002 | 0.004 | 0.006
SP | Wind | 19 | FWIL_P | 0.017 | 0.003 | 0.006 | 0.01
SP | Wind | 19 | GALA | 1.021 | 0.203 | 0.399 | 0.598
SP | Wind | 19 | GIFF | 0.03 | 0.006 | 0.012 | 0.017
SP | Wind | 19 | GLEF_P | 4.723 | 0.937 | 1.847 | 2.768
SP | Wind | 19 | GLLU | 6.059 | 1.203 | 2.369 | 3.551
SP | Wind | 19 | GLRO | 0.291 | 0.058 | 0.114 | 0.17
SP | Wind | 19 | GREN_1 | 6.44 | 1.278 | 2.518 | 3.775
SP | Wind | 19 | GRIW_1 | 7.597 | 1.508 | 2.97 | 4.452
SP | Wind | 19 | GRUB_P | 0.033 | 0.007 | 0.013 | 0.019
SP | Wind | 19 | G_EXTRA_10 | 0.05 | 0.01 | 0.019 | 0.029
SP | Wind | 19 | G_EXTRA_11 | 3.896 | 0.773 | 1.524 | 2.284
SP | Wind | 19 | G_EXTRA_12 | 3.562 | 0.707 | 1.393 | 2.087
SP | Wind | 19 | G_EXTRA_2 | 0.712 | 0.141 | 0.278 | 0.417
SP | Wind | 19 | G_EXTRA_4 | 0.149 | 0.03 | 0.058 | 0.087
SP | Wind | 19 | G_EXTRA_8 | 0.631 | 0.125 | 0.247 | 0.37
SP | Wind | 19 | G_EXTRA_9 | 0.311 | 0.062 | 0.122 | 0.182
SP | Wind | 19 | HARK_1 | 7.753 | 1.539 | 3.032 | 4.544
SP | Wind | 19 | HARM_6 | 0.977 | 0.194 | 0.382 | 0.573
SP | Wind | 19 | HAWI | 0.088 | 0.017 | 0.034 | 0.051
SP | Wind | 19 | HAWP_6 | 0.853 | 0.169 | 0.333 | 0.5
SP | Wind | 19 | HUER | 0.053 | 0.011 | 0.021 | 0.031
SP | Wind | 19 | HURS_1 | 0.854 | 0.17 | 0.334 | 0.501
SP | Wind | 19 | HUTT_1 | 0.112 | 0.022 | 0.044 | 0.066
SP | Wind | 19 | INDQ1 | 28.712 | 5.699 | 11.227 | 16.828
SP | Wind | 19 | INKE | 0.041 | 0.008 | 0.016 | 0.024
SP | Wind | 19 | INNE_P | 1.853 | 0.368 | 0.724 | 1.086
SP | Wind | 19 | IROA1 | 1.993 | 0.396 | 0.779 | 1.168
SP | Wind | 19 | IRONB1 | 1.179 | 0.234 | 0.461 | 0.691
SP | Wind | 19 | IVER_1 | 0.008 | 0.002 | 0.003 | 0.005
SP | Wind | 19 | IVER_6 | 0.008 | 0.002 | 0.003 | 0.005
SP | Wind | 19 | JOHN | 1.664 | 0.33 | 0.651 | 0.975
SP | Wind | 19 | JORD_3 | 0.079 | 0.016 | 0.031 | 0.047
SP | Wind | 19 | KAIM | 0.589 | 0.117 | 0.23 | 0.345
SP | Wind | 19 | KEAD_1 | 4.014 | 0.797 | 1.569 | 2.352
SP | Wind | 19 | KEAR_3 | 0.829 | 0.164 | 0.324 | 0.486
SP | Wind | 19 | KEIT_P | 1.383 | 0.274 | 0.541 | 0.81
SP | Wind | 19 | KEMS_1 | 0.198 | 0.039 | 0.077 | 0.116
SP | Wind | 19 | KIBY_G | 0.01 | 0.002 | 0.004 | 0.006
SP | Wind | 19 | KIER | 0.217 | 0.043 | 0.085 | 0.127
SP | Wind | 19 | KIIN_P | 0.02 | 0.004 | 0.008 | 0.012
SP | Wind | 19 | KILS | 1.591 | 0.316 | 0.622 | 0.932
SP | Wind | 19 | KILT | 2.073 | 0.412 | 0.811 | 1.215
SP | Wind | 19 | KILW | 0.028 | 0.006 | 0.011 | 0.016
SP | Wind | 19 | KINO_1 | 0.038 | 0.008 | 0.015 | 0.022
SP | Wind | 19 | KINT_P | 10.059 | 1.997 | 3.933 | 5.895
SP | Wind | 19 | KIRKB1 | 0.475 | 0.094 | 0.186 | 0.279
SP | Wind | 19 | KITW_1 | 0.136 | 0.027 | 0.053 | 0.079
SP | Wind | 19 | KNAR | 1.179 | 0.234 | 0.461 | 0.691
SP | Wind | 19 | LACK_6 | 2.368 | 0.47 | 0.926 | 1.388
SP | Wind | 19 | LAIR_P | 0.123 | 0.024 | 0.048 | 0.072
SP | Wind | 19 | LAND1 | 23.496 | 4.664 | 9.187 | 13.771
SP | Wind | 19 | LEGA_1 | 3.657 | 0.726 | 1.43 | 2.143
SP | Wind | 19 | LEVE | 5.422 | 1.076 | 2.12 | 3.178
SP | Wind | 19 | LING | 0.358 | 0.071 | 0.14 | 0.21
SP | Wind | 19 | LINM | 17.323 | 3.439 | 6.773 | 10.153
SP | Wind | 19 | LISD_1 | 0.051 | 0.01 | 0.02 | 0.03
SP | Wind | 19 | LITT_C | 0.01 | 0.002 | 0.004 | 0.006
SP | Wind | 19 | LOUD_H | 0.036 | 0.007 | 0.014 | 0.021
SP | Wind | 19 | LOVE_1 | 0.01 | 0.002 | 0.004 | 0.006
SP | Wind | 19 | LUNA_P | 5.057 | 1.004 | 1.977 | 2.964
SP | Wind | 19 | LYND_P | 4.52 | 0.897 | 1.767 | 2.649
SP | Wind | 19 | MACC_3 | 0.164 | 0.033 | 0.064 | 0.096
SP | Wind | 19 | MACD_P | 24.831 | 4.929 | 9.709 | 14.553
SP | Wind | 19 | MAGA_6 | 0.828 | 0.164 | 0.324 | 0.485
SP | Wind | 19 | MANN_1 | 0.146 | 0.029 | 0.057 | 0.085
SP | Wind | 19 | MAYB | 2.374 | 0.471 | 0.928 | 1.391
SP | Wind | 19 | MELK_1 | 1.768 | 0.351 | 0.691 | 1.036
SP | Wind | 19 | MILC_P | 3.425 | 0.68 | 1.339 | 2.008
SP | Wind | 19 | MILH_1 | 0.008 | 0.002 | 0.003 | 0.005
SP | Wind | 19 | MITY_1 | 0.055 | 0.011 | 0.021 | 0.032
SP | Wind | 19 | MYBS_P | 1.922 | 0.382 | 0.752 | 1.127
SP | Wind | 19 | NAIR_P | 0.496 | 0.098 | 0.194 | 0.291
SP | Wind | 19 | NEAR | 3.336 | 0.662 | 1.304 | 1.955
SP | Wind | 19 | NECE_1 | 0.009 | 0.002 | 0.004 | 0.005
SP | Wind | 19 | NEEP_3 | 0.803 | 0.159 | 0.314 | 0.471
SP | Wind | 19 | NETS | 2.574 | 0.511 | 1.006 | 1.508
SP | Wind | 19 | NHYD_6 | 0.036 | 0.007 | 0.014 | 0.021
SP | Wind | 19 | NINF_1 | 0.026 | 0.005 | 0.01 | 0.016
SP | Wind | 19 | NORL_3 | 0.164 | 0.033 | 0.064 | 0.096
SP | Wind | 19 | NORT_1 | 2.028 | 0.402 | 0.793 | 1.188
SP | Wind | 19 | NURS_1 | 0.844 | 0.168 | 0.33 | 0.495
SP | Wind | 19 | OCKH_1 | 0.007 | 0.001 | 0.003 | 0.004
SP | Wind | 19 | OFFE_3 | 0.048 | 0.01 | 0.019 | 0.028
SP | Wind | 19 | ORMO | 2.746 | 0.545 | 1.074 | 1.609
SP | Wind | 19 | ORRI_P | 0.017 | 0.003 | 0.006 | 0.01
SP | Wind | 19 | OSBA_1 | 10.095 | 2.004 | 3.947 | 5.916
SP | Wind | 19 | PADIB1 | 4.359 | 0.865 | 1.704 | 2.555
SP | Wind | 19 | PEHG_P | 9.325 | 1.851 | 3.646 | 5.465
SP | Wind | 19 | PELH_1 | 0.212 | 0.042 | 0.083 | 0.124
SP | Wind | 19 | PEMB_1 | 17.113 | 3.397 | 6.691 | 10.03
SP | Wind | 19 | PENN_1 | 0.017 | 0.003 | 0.006 | 0.01
SP | Wind | 19 | PENT_1 | 1.618 | 0.321 | 0.633 | 0.949
SP | Wind | 19 | PENW_1 | 0.312 | 0.062 | 0.122 | 0.183
SP | Wind | 19 | POOB | 0.577 | 0.115 | 0.226 | 0.338
SP | Wind | 19 | POPP_3 | 0.132 | 0.026 | 0.052 | 0.077
SP | Wind | 19 | PORA_P | 0.194 | 0.038 | 0.076 | 0.114
SP | Wind | 19 | PYLE_1 | 3.068 | 0.609 | 1.2 | 1.798
SP | Wind | 19 | RAIN_1 | 1.72 | 0.341 | 0.673 | 1.008
SP | Wind | 19 | RANN_P | 0.01 | 0.002 | 0.004 | 0.006
SP | Wind | 19 | RASS_1 | 6.914 | 1.372 | 2.703 | 4.052
SP | Wind | 19 | RATS_1 | 4.323 | 0.858 | 1.69 | 2.534
SP | Wind | 19 | RAYL_1 | 0.479 | 0.095 | 0.187 | 0.281
SP | Wind | 19 | REDH | 0.994 | 0.197 | 0.389 | 0.583
SP | Wind | 19 | RICH1 | 0.026 | 0.005 | 0.01 | 0.016
SP | Wind | 19 | ROCH_1 | 2.197 | 0.436 | 0.859 | 1.288
SP | Wind | 19 | RRIG | 7.786 | 1.545 | 3.044 | 4.563
SP | Wind | 19 | RUGEB1 | 2.568 | 0.51 | 1.004 | 1.505
SP | Wind | 19 | RYEH_1 | 0.008 | 0.002 | 0.003 | 0.005
SP | Wind | 19 | SALH_1 | 0.111 | 0.022 | 0.043 | 0.065
SP | Wind | 19 | SALL1 | 5.511 | 1.094 | 2.155 | 3.23
SP | Wind | 19 | SALT_1 | 3.598 | 0.714 | 1.407 | 2.109
SP | Wind | 19 | SASA | 4.361 | 0.866 | 1.705 | 2.556
SP | Wind | 19 | SBAR | 1.9 | 0.377 | 0.743 | 1.113
SP | Wind | 19 | SEAB1 | 0.276 | 0.055 | 0.108 | 0.162
SP | Wind | 19 | SELL_1 | 0.081 | 0.016 | 0.032 | 0.048
SP | Wind | 19 | SHIN_P | 0.043 | 0.009 | 0.017 | 0.025
SP | Wind | 19 | SHRU | 0.008 | 0.002 | 0.003 | 0.005
SP | Wind | 19 | SHRW_1 | 1.387 | 0.275 | 0.542 | 0.813
SP | Wind | 19 | SIGH | 0.004 | 0.001 | 0.002 | 0.002
SP | Wind | 19 | SKLGB1 | 0.628 | 0.125 | 0.245 | 0.368
SP | Wind | 19 | SLOY_P | 2.467 | 0.49 | 0.964 | 1.446
SP | Wind | 19 | SPAV | 0.857 | 0.17 | 0.335 | 0.502
SP | Wind | 19 | SPEN_1 | 6.017 | 1.194 | 2.353 | 3.527
SP | Wind | 19 | SSHI_3 | 0.152 | 0.03 | 0.06 | 0.089
SP | Wind | 19 | STAL_1 | 0.183 | 0.036 | 0.072 | 0.107
SP | Wind | 19 | STAY_1 | 12.878 | 2.556 | 5.035 | 7.548
SP | Wind | 19 | STEN_1 | 0.244 | 0.048 | 0.095 | 0.143
SP | Wind | 19 | STES_1 | 4.73 | 0.939 | 1.849 | 2.772
SP | Wind | 19 | STHA | 2.525 | 0.501 | 0.987 | 1.48
SP | Wind | 19 | STIR | 0.297 | 0.059 | 0.116 | 0.174
SP | Wind | 19 | STLE | 0.02 | 0.004 | 0.008 | 0.012
SP | Wind | 19 | STRI_P | 8.812 | 1.749 | 3.445 | 5.165
SP | Wind | 19 | SUND_1 | 0.91 | 0.181 | 0.356 | 0.534
SP | Wind | 19 | SWAN_1 | 7.497 | 1.488 | 2.931 | 4.394
SP | Wind | 19 | TARL_P | 0.557 | 0.111 | 0.218 | 0.327
SP | Wind | 19 | TAUN1 | 0.271 | 0.054 | 0.106 | 0.159
SP | Wind | 19 | TAYN_P | 3.932 | 0.781 | 1.537 | 2.305
SP | Wind | 19 | TEMP_3 | 1.209 | 0.24 | 0.473 | 0.708
SP | Wind | 19 | THOM_6 | 0.902 | 0.179 | 0.353 | 0.529
SP | Wind | 19 | THSO_P | 19.743 | 3.919 | 7.72 | 11.571
SP | Wind | 19 | THUR_6 | 0.186 | 0.037 | 0.073 | 0.109
SP | Wind | 19 | TILBB_1 | 0.002 | 0 | 0.001 | 0.001
SP | Wind | 19 | TONG | 2.661 | 0.528 | 1.04 | 1.56
SP | Wind | 19 | TRAW_1 | 2.689 | 0.534 | 1.051 | 1.576
SP | Wind | 19 | TUMB_P | 0.043 | 0.009 | 0.017 | 0.025
SP | Wind | 19 | TYNE_2 | 0.382 | 0.076 | 0.15 | 0.224
SP | Wind | 19 | UPPB_1 | 0.848 | 0.168 | 0.331 | 0.497
SP | Wind | 19 | UPPB_3 | 0.859 | 0.17 | 0.336 | 0.503
SP | Wind | 19 | USKM_1 | 0.044 | 0.009 | 0.017 | 0.026
SP | Wind | 19 | WABO | 0.76 | 0.151 | 0.297 | 0.445
SP | Wind | 19 | WALH_1 | 1.355 | 0.269 | 0.53 | 0.794
SP | Wind | 19 | WALP_B | 5.455 | 1.083 | 2.133 | 3.197
SP | Wind | 19 | WARL_1 | 0.846 | 0.168 | 0.331 | 0.496
SP | Wind | 19 | WASF_1 | 1.36 | 0.27 | 0.532 | 0.797
SP | Wind | 19 | WATFS_1 | 0.523 | 0.104 | 0.205 | 0.307
SP | Wind | 19 | WBOL_6 | 0.009 | 0.002 | 0.004 | 0.005
SP | Wind | 19 | WBUR_1 | 6.415 | 1.273 | 2.508 | 3.76
SP | Wind | 19 | WFIE | 0.127 | 0.025 | 0.05 | 0.075
SP | Wind | 19 | WHAM_1 | 0.064 | 0.013 | 0.025 | 0.037
SP | Wind | 19 | WHGA_1 | 0.119 | 0.024 | 0.047 | 0.07
SP | Wind | 19 | WILL_1 | 1.889 | 0.375 | 0.739 | 1.107
SP | Wind | 19 | WIMBS1 | 0.007 | 0.001 | 0.003 | 0.004
SP | Wind | 19 | WIOW_P | 0.661 | 0.131 | 0.258 | 0.387
SP | Wind | 19 | WISD_1 | 0.007 | 0.001 | 0.003 | 0.004
SP | Wind | 19 | WISH | 6.427 | 1.276 | 2.513 | 3.767
SP | Wind | 19 | WMEL_1 | 0.204 | 0.04 | 0.08 | 0.119
SP | Wind | 19 | WTHU31 | 0.025 | 0.005 | 0.01 | 0.015
SP | Wind | 19 | WWEY_1 | 0.003 | 0.001 | 0.001 | 0.002
SP | Wind | 19 | WYLF_1 | 2.338 | 0.464 | 0.914 | 1.37
SP | Wind | 19 | WYMOM_1 | 0.865 | 0.172 | 0.338 | 0.507
SP | Wind | 20 | ABHA1 | 1.332 | 0.255 | 0.521 | 0.78
SP | Wind | 20 | ABTH_1 | 0.111 | 0.021 | 0.043 | 0.065
SP | Wind | 20 | ALNE_P | 0.203 | 0.039 | 0.079 | 0.119
SP | Wind | 20 | ALVE1 | 22.022 | 4.211 | 8.611 | 12.907
SP | Wind | 20 | ARBR_P | 1.293 | 0.247 | 0.506 | 0.758
SP | Wind | 20 | ARDK_P | 0.071 | 0.014 | 0.028 | 0.042
SP | Wind | 20 | ARMO_P | 10.941 | 2.092 | 4.278 | 6.412
SP | Wind | 20 | AXMI1 | 0.377 | 0.072 | 0.147 | 0.221
SP | Wind | 20 | AYRR | 0.019 | 0.004 | 0.007 | 0.011
SP | Wind | 20 | BAGA | 2.308 | 0.441 | 0.902 | 1.352
SP | Wind | 20 | BEAU_P | 3.148 | 0.602 | 1.231 | 1.845
SP | Wind | 20 | BEDDT1 | 0.023 | 0.004 | 0.009 | 0.014
SP | Wind | 20 | BERB_P | 2.467 | 0.472 | 0.965 | 1.446
SP | Wind | 20 | BERW | 3.36 | 0.642 | 1.314 | 1.969
SP | Wind | 20 | BESW_1 | 0.07 | 0.013 | 0.027 | 0.041
SP | Wind | 20 | BICF_1 | 1.107 | 0.212 | 0.433 | 0.649
SP | Wind | 20 | BIRK_1 | 0.073 | 0.014 | 0.028 | 0.043
SP | Wind | 20 | BISW_1 | 0.485 | 0.093 | 0.19 | 0.285
SP | Wind | 20 | BLYTH132 | 0.242 | 0.046 | 0.094 | 0.142
SP | Wind | 20 | BOAG_P | 0.045 | 0.009 | 0.018 | 0.026
SP | Wind | 20 | BOLN_1 | 1.703 | 0.326 | 0.666 | 0.998
SP | Wind | 20 | BONN | 1.68 | 0.321 | 0.657 | 0.985
SP | Wind | 20 | BOTW_1 | 0.091 | 0.017 | 0.035 | 0.053
SP | Wind | 20 | BRAC_P | 0.186 | 0.035 | 0.073 | 0.109
SP | Wind | 20 | BRAI_1 | 1.224 | 0.234 | 0.479 | 0.717
SP | Wind | 20 | BRAW_1 | 5.071 | 0.97 | 1.983 | 2.972
SP | Wind | 20 | BRED_1 | 0.009 | 0.002 | 0.003 | 0.005
SP | Wind | 20 | BRID_P | 15.742 | 3.01 | 6.155 | 9.226
SP | Wind | 20 | BRIM_1 | 0.139 | 0.027 | 0.054 | 0.081
SP | Wind | 20 | BRLE_1 | 0.019 | 0.004 | 0.007 | 0.011
SP | Wind | 20 | BROA_P | 0.585 | 0.112 | 0.229 | 0.343
SP | Wind | 20 | BROR_P | 0.433 | 0.083 | 0.169 | 0.254
SP | Wind | 20 | BRWA1 | 3.266 | 0.624 | 1.277 | 1.914
SP | Wind | 20 | BUMU_P | 1.424 | 0.272 | 0.557 | 0.834
SP | Wind | 20 | BURM_1 | 0.34 | 0.065 | 0.133 | 0.199
SP | Wind | 20 | BUSH_1 | 0.947 | 0.181 | 0.37 | 0.555
SP | Wind | 20 | CAAD_P | 1.368 | 0.262 | 0.535 | 0.802
SP | Wind | 20 | CAIF_P | 2.729 | 0.522 | 1.067 | 1.599
SP | Wind | 20 | CAMB_01 | 5.683 | 1.087 | 2.222 | 3.331
SP | Wind | 20 | CANTN1 | 0.112 | 0.021 | 0.044 | 0.066
SP | Wind | 20 | CAPEA1 | 0.019 | 0.004 | 0.007 | 0.011
SP | Wind | 20 | CARE_1 | 0.72 | 0.138 | 0.281 | 0.422
SP | Wind | 20 | CARR_1 | 0.388 | 0.074 | 0.152 | 0.228
SP | Wind | 20 | CATY | 0.021 | 0.004 | 0.008 | 0.012
SP | Wind | 20 | CELL_1 | 2.075 | 0.397 | 0.811 | 1.216
SP | Wind | 20 | CHAP | 4.154 | 0.794 | 1.624 | 2.435
SP | Wind | 20 | CHAR_P | 0.158 | 0.03 | 0.062 | 0.092
SP | Wind | 20 | CHIC_1 | 1.494 | 0.286 | 0.584 | 0.875
SP | Wind | 20 | CHTE_1 | 1.473 | 0.282 | 0.576 | 0.863
SP | Wind | 20 | CITR_1 | 0.01 | 0.002 | 0.004 | 0.006
SP | Wind | 20 | CLAY_P | 0.14 | 0.027 | 0.055 | 0.082
SP | Wind | 20 | CLT03 | 1.72 | 0.329 | 0.673 | 1.008
SP | Wind | 20 | CLYM | 0.173 | 0.033 | 0.068 | 0.102
SP | Wind | 20 | COCK | 1.304 | 0.249 | 0.51 | 0.764
SP | Wind | 20 | CONQA1 | 0.179 | 0.034 | 0.07 | 0.105
SP | Wind | 20 | COUA_P | 1.626 | 0.311 | 0.636 | 0.953
SP | Wind | 20 | COVE_1 | 0.259 | 0.05 | 0.101 | 0.152
SP | Wind | 20 | COWL_1 | 0.102 | 0.02 | 0.04 | 0.06
SP | Wind | 20 | COYL | 2.496 | 0.477 | 0.976 | 1.463
SP | Wind | 20 | CRAI_P | 0.919 | 0.176 | 0.359 | 0.539
SP | Wind | 20 | CREB_1 | 26.006 | 4.972 | 10.169 | 15.242
SP | Wind | 20 | CUMB | 0.036 | 0.007 | 0.014 | 0.021
SP | Wind | 20 | CUPA | 4.857 | 0.929 | 1.899 | 2.846
SP | Wind | 20 | DALM3 | 0.095 | 0.018 | 0.037 | 0.056
SP | Wind | 20 | DEVM | 0.029 | 0.006 | 0.012 | 0.017
SP | Wind | 20 | DEVO | 1.115 | 0.213 | 0.436 | 0.653
SP | Wind | 20 | DOUN_P | 2.338 | 0.447 | 0.914 | 1.37
SP | Wind | 20 | DRAK_1 | 0.433 | 0.083 | 0.169 | 0.254
SP | Wind | 20 | DUBE_P | 0.412 | 0.079 | 0.161 | 0.241
SP | Wind | 20 | DUDH_P | 2.593 | 0.496 | 1.014 | 1.52
SP | Wind | 20 | DUGR_P | 3.698 | 0.707 | 1.446 | 2.168
SP | Wind | 20 | DUNB | 2.622 | 0.501 | 1.025 | 1.537
SP | Wind | 20 | DUNF | 1.692 | 0.324 | 0.662 | 0.992
SP | Wind | 20 | DUNO_P | 0.127 | 0.024 | 0.049 | 0.074
SP | Wind | 20 | DYCE_P | 8.835 | 1.689 | 3.455 | 5.178
SP | Wind | 20 | EALI_6 | 0.183 | 0.035 | 0.072 | 0.107
SP | Wind | 20 | EASO_1 | 3.922 | 0.75 | 1.533 | 2.299
SP | Wind | 20 | ECCL | 2.496 | 0.477 | 0.976 | 1.463
SP | Wind | 20 | ECLA_1 | 0.383 | 0.073 | 0.15 | 0.224
SP | Wind | 20 | EERH | 0.019 | 0.004 | 0.007 | 0.011
SP | Wind | 20 | EKIL | 0.427 | 0.082 | 0.167 | 0.25
SP | Wind | 20 | ELGI_P | 0.119 | 0.023 | 0.047 | 0.07
SP | Wind | 20 | ELLA_1 | 7.931 | 1.516 | 3.101 | 4.648
SP | Wind | 20 | ELST_1 | 0.081 | 0.016 | 0.032 | 0.048
SP | Wind | 20 | ENDE_1 | 11.114 | 2.125 | 4.346 | 6.514
SP | Wind | 20 | EXET1 | 0.967 | 0.185 | 0.378 | 0.567
SP | Wind | 20 | FAWL_1 | 0.004 | 0.001 | 0.002 | 0.002
SP | Wind | 20 | FECK_6 | 0.128 | 0.025 | 0.05 | 0.075
SP | Wind | 20 | FERRA2 | 2.786 | 0.533 | 1.089 | 1.633
SP | Wind | 20 | FERRB1 | 0.194 | 0.037 | 0.076 | 0.114
SP | Wind | 20 | FETT_P | 1.087 | 0.208 | 0.425 | 0.637
SP | Wind | 20 | FIDD_P | 1.351 | 0.258 | 0.528 | 0.792
SP | Wind | 20 | FIDF_1 | 0.045 | 0.009 | 0.018 | 0.026
SP | Wind | 20 | FLEE_1 | 0.029 | 0.006 | 0.012 | 0.017
SP | Wind | 20 | FOUR_1 | 2.076 | 0.397 | 0.812 | 1.217
SP | Wind | 20 | FROD_1 | 0.01 | 0.002 | 0.004 | 0.006
SP | Wind | 20 | FWIL_P | 0.017 | 0.003 | 0.007 | 0.01
SP | Wind | 20 | GALA | 1.069 | 0.204 | 0.418 | 0.626
SP | Wind | 20 | GIFF | 0.031 | 0.006 | 0.012 | 0.018
SP | Wind | 20 | GLEF_P | 4.945 | 0.946 | 1.934 | 2.898
SP | Wind | 20 | GLLU | 6.345 | 1.213 | 2.481 | 3.719
SP | Wind | 20 | GLRO | 0.304 | 0.058 | 0.119 | 0.178
SP | Wind | 20 | GREN_1 | 6.743 | 1.289 | 2.637 | 3.952
SP | Wind | 20 | GRIW_1 | 7.954 | 1.521 | 3.11 | 4.662
SP | Wind | 20 | GRUB_P | 0.035 | 0.007 | 0.014 | 0.02
SP | Wind | 20 | G_EXTRA_10 | 0.052 | 0.01 | 0.02 | 0.03
SP | Wind | 20 | G_EXTRA_11 | 4.08 | 0.78 | 1.595 | 2.391
SP | Wind | 20 | G_EXTRA_12 | 3.729 | 0.713 | 1.458 | 2.186
SP | Wind | 20 | G_EXTRA_13 | 6.468 | 1.237 | 2.529 | 3.791
SP | Wind | 20 | G_EXTRA_2 | 0.746 | 0.143 | 0.291 | 0.437
SP | Wind | 20 | G_EXTRA_4 | 0.156 | 0.03 | 0.061 | 0.091
SP | Wind | 20 | G_EXTRA_8 | 0.661 | 0.126 | 0.258 | 0.387
SP | Wind | 20 | G_EXTRA_9 | 0.326 | 0.062 | 0.127 | 0.191
SP | Wind | 20 | HARK_1 | 8.118 | 1.552 | 3.174 | 4.758
SP | Wind | 20 | HARM_6 | 1.023 | 0.196 | 0.4 | 0.6
SP | Wind | 20 | HAWI | 0.092 | 0.018 | 0.036 | 0.054
SP | Wind | 20 | HAWP_6 | 0.893 | 0.171 | 0.349 | 0.523
SP | Wind | 20 | HUER | 0.056 | 0.011 | 0.022 | 0.033
SP | Wind | 20 | HURS_1 | 0.895 | 0.171 | 0.35 | 0.524
SP | Wind | 20 | HUTT_1 | 0.117 | 0.022 | 0.046 | 0.069
SP | Wind | 20 | INDQ1 | 30.065 | 5.748 | 11.755 | 17.621
SP | Wind | 20 | INKE | 0.043 | 0.008 | 0.017 | 0.025
SP | Wind | 20 | INNE_P | 1.94 | 0.371 | 0.759 | 1.137
SP | Wind | 20 | IROA1 | 2.087 | 0.399 | 0.816 | 1.223
SP | Wind | 20 | IRONB1 | 1.235 | 0.236 | 0.483 | 0.724
SP | Wind | 20 | IVER_1 | 0.009 | 0.002 | 0.003 | 0.005
SP | Wind | 20 | IVER_6 | 0.009 | 0.002 | 0.003 | 0.005
SP | Wind | 20 | JOHN | 1.742 | 0.333 | 0.681 | 1.021
SP | Wind | 20 | JORD_3 | 0.083 | 0.016 | 0.033 | 0.049
SP | Wind | 20 | KAIM | 0.617 | 0.118 | 0.241 | 0.362
SP | Wind | 20 | KEAD_1 | 4.203 | 0.804 | 1.643 | 2.463
SP | Wind | 20 | KEAR_3 | 0.868 | 0.166 | 0.339 | 0.509
SP | Wind | 20 | KEIT_P | 1.448 | 0.277 | 0.566 | 0.848
SP | Wind | 20 | KEMS_1 | 0.207 | 0.04 | 0.081 | 0.121
SP | Wind | 20 | KIBY_G | 0.01 | 0.002 | 0.004 | 0.006
SP | Wind | 20 | KIER | 0.227 | 0.043 | 0.089 | 0.133
SP | Wind | 20 | KIIN_P | 0.021 | 0.004 | 0.008 | 0.012
SP | Wind | 20 | KILS | 1.666 | 0.318 | 0.651 | 0.976
SP | Wind | 20 | KILT | 2.171 | 0.415 | 0.849 | 1.273
SP | Wind | 20 | KILW | 0.029 | 0.006 | 0.012 | 0.017
SP | Wind | 20 | KINO_1 | 0.04 | 0.008 | 0.016 | 0.023
SP | Wind | 20 | KINT_P | 4.845 | 0.926 | 1.894 | 2.84
SP | Wind | 20 | KIRKB1 | 0.498 | 0.095 | 0.195 | 0.292
SP | Wind | 20 | KITW_1 | 0.142 | 0.027 | 0.056 | 0.083
SP | Wind | 20 | KNAR | 1.235 | 0.236 | 0.483 | 0.724
SP | Wind | 20 | LACK_6 | 2.479 | 0.474 | 0.969 | 1.453
SP | Wind | 20 | LAIR_P | 0.128 | 0.025 | 0.05 | 0.075
SP | Wind | 20 | LAND1 | 24.603 | 4.704 | 9.62 | 14.42
SP | Wind | 20 | LEGA_1 | 3.829 | 0.732 | 1.497 | 2.244
SP | Wind | 20 | LEVE | 5.677 | 1.086 | 2.22 | 3.328
SP | Wind | 20 | LING | 0.374 | 0.072 | 0.146 | 0.219
SP | Wind | 20 | LINM | 18.139 | 3.468 | 7.092 | 10.631
SP | Wind | 20 | LISD_1 | 0.054 | 0.01 | 0.021 | 0.032
SP | Wind | 20 | LITT_C | 0.01 | 0.002 | 0.004 | 0.006
SP | Wind | 20 | LOUD_H | 0.038 | 0.007 | 0.015 | 0.022
SP | Wind | 20 | LOVE_1 | 0.01 | 0.002 | 0.004 | 0.006
SP | Wind | 20 | LUNA_P | 5.295 | 1.012 | 2.07 | 3.104
SP | Wind | 20 | LYND_P | 4.733 | 0.905 | 1.85 | 2.774
SP | Wind | 20 | MACC_3 | 0.172 | 0.033 | 0.067 | 0.101
SP | Wind | 20 | MACD_P | 25.22 | 4.822 | 9.861 | 14.782
SP | Wind | 20 | MAGA_6 | 0.867 | 0.166 | 0.339 | 0.508
SP | Wind | 20 | MANN_1 | 0.152 | 0.029 | 0.06 | 0.089
SP | Wind | 20 | MAYB | 2.485 | 0.475 | 0.972 | 1.457
SP | Wind | 20 | MELK_1 | 1.851 | 0.354 | 0.724 | 1.085
SP | Wind | 20 | MILC_P | 3.587 | 0.686 | 1.402 | 2.102
SP | Wind | 20 | MILH_1 | 0.009 | 0.002 | 0.003 | 0.005
SP | Wind | 20 | MITY_1 | 0.057 | 0.011 | 0.022 | 0.034
SP | Wind | 20 | MYBS_P | 2.013 | 0.385 | 0.787 | 1.18
SP | Wind | 20 | NAIR_P | 0.519 | 0.099 | 0.203 | 0.304
SP | Wind | 20 | NEAR | 3.493 | 0.668 | 1.366 | 2.047
SP | Wind | 20 | NECE_1 | 0.01 | 0.002 | 0.004 | 0.006
SP | Wind | 20 | NEEP_3 | 0.841 | 0.161 | 0.329 | 0.493
SP | Wind | 20 | NETS | 2.695 | 0.515 | 1.054 | 1.579
SP | Wind | 20 | NHYD_6 | 0.038 | 0.007 | 0.015 | 0.022
SP | Wind | 20 | NINF_1 | 0.028 | 0.005 | 0.011 | 0.016
SP | Wind | 20 | NORL_3 | 0.172 | 0.033 | 0.067 | 0.101
SP | Wind | 20 | NORT_1 | 2.123 | 0.406 | 0.83 | 1.244
SP | Wind | 20 | NURS_1 | 0.884 | 0.169 | 0.346 | 0.518
SP | Wind | 20 | OCKH_1 | 0.007 | 0.001 | 0.003 | 0.004
SP | Wind | 20 | OFFE_3 | 0.05 | 0.01 | 0.02 | 0.029
SP | Wind | 20 | ORMO | 2.875 | 0.55 | 1.124 | 1.685
SP | Wind | 20 | ORRI_P | 0.017 | 0.003 | 0.007 | 0.01
SP | Wind | 20 | OSBA_1 | 10.57 | 2.021 | 4.133 | 6.195
SP | Wind | 20 | PADIB1 | 4.565 | 0.873 | 1.785 | 2.675
SP | Wind | 20 | PEHG_P | 9.764 | 1.867 | 3.818 | 5.723
SP | Wind | 20 | PELH_1 | 0.222 | 0.042 | 0.087 | 0.13
SP | Wind | 20 | PEMB_1 | 17.919 | 3.426 | 7.006 | 10.502
SP | Wind | 20 | PENN_1 | 0.017 | 0.003 | 0.007 | 0.01
SP | Wind | 20 | PENT_1 | 1.695 | 0.324 | 0.663 | 0.993
SP | Wind | 20 | PENW_1 | 0.327 | 0.062 | 0.128 | 0.191
SP | Wind | 20 | POOB | 0.604 | 0.116 | 0.236 | 0.354
SP | Wind | 20 | POPP_3 | 0.138 | 0.026 | 0.054 | 0.081
SP | Wind | 20 | PORA_P | 0.203 | 0.039 | 0.079 | 0.119
SP | Wind | 20 | PYLE_1 | 3.213 | 0.614 | 1.256 | 1.883
SP | Wind | 20 | RAIN_1 | 1.801 | 0.344 | 0.704 | 1.056
SP | Wind | 20 | RANN_P | 0.01 | 0.002 | 0.004 | 0.006
SP | Wind | 20 | RASS_1 | 7.239 | 1.384 | 2.831 | 4.243
SP | Wind | 20 | RATS_1 | 4.527 | 0.866 | 1.77 | 2.653
SP | Wind | 20 | RAYL_1 | 0.502 | 0.096 | 0.196 | 0.294
SP | Wind | 20 | REDH | 1.041 | 0.199 | 0.407 | 0.61
SP | Wind | 20 | RICH1 | 0.028 | 0.005 | 0.011 | 0.016
SP | Wind | 20 | ROCH_1 | 2.301 | 0.44 | 0.899 | 1.348
SP | Wind | 20 | RRIG | 8.152 | 1.559 | 3.188 | 4.778
SP | Wind | 20 | RUGEB1 | 2.689 | 0.514 | 1.051 | 1.576
SP | Wind | 20 | RYEH_1 | 0.009 | 0.002 | 0.003 | 0.005
SP | Wind | 20 | SALH_1 | 0.116 | 0.022 | 0.045 | 0.068
SP | Wind | 20 | SALL1 | 5.771 | 1.103 | 2.256 | 3.382
SP | Wind | 20 | SALT_1 | 3.768 | 0.72 | 1.473 | 2.208
SP | Wind | 20 | SASA | 4.567 | 0.873 | 1.786 | 2.677
SP | Wind | 20 | SBAR | 1.989 | 0.38 | 0.778 | 1.166
SP | Wind | 20 | SEAB1 | 0.289 | 0.055 | 0.113 | 0.169
SP | Wind | 20 | SELL_1 | 0.085 | 0.016 | 0.033 | 0.05
SP | Wind | 20 | SHIN_P | 0.045 | 0.009 | 0.018 | 0.026
SP | Wind | 20 | SHRU | 0.009 | 0.002 | 0.003 | 0.005
SP | Wind | 20 | SHRW_1 | 1.452 | 0.278 | 0.568 | 0.851
SP | Wind | 20 | SIGH | 0.004 | 0.001 | 0.002 | 0.003
SP | Wind | 20 | SKLGB1 | 0.657 | 0.126 | 0.257 | 0.385
SP | Wind | 20 | SLOY_P | 2.583 | 0.494 | 1.01 | 1.514
SP | Wind | 20 | SPAV | 0.897 | 0.171 | 0.351 | 0.526
SP | Wind | 20 | SPEN_1 | 6.3 | 1.205 | 2.463 | 3.693
SP | Wind | 20 | SSHI_3 | 0.16 | 0.03 | 0.062 | 0.093
SP | Wind | 20 | STAL_1 | 0.192 | 0.037 | 0.075 | 0.112
SP | Wind | 20 | STAY_1 | 13.484 | 2.578 | 5.272 | 7.903
SP | Wind | 20 | STEN_1 | 0.255 | 0.049 | 0.1 | 0.15
SP | Wind | 20 | STES_1 | 4.952 | 0.947 | 1.936 | 2.903
SP | Wind | 20 | STHA | 2.644 | 0.506 | 1.034 | 1.55
SP | Wind | 20 | STIR | 0.311 | 0.06 | 0.122 | 0.182
SP | Wind | 20 | STLE | 0.021 | 0.004 | 0.008 | 0.012
SP | Wind | 20 | STRI_P | 9.227 | 1.764 | 3.608 | 5.408
SP | Wind | 20 | SUND_1 | 0.953 | 0.182 | 0.373 | 0.559
SP | Wind | 20 | SWAN_1 | 7.85 | 1.501 | 3.069 | 4.601
SP | Wind | 20 | TARL_P | 0.583 | 0.112 | 0.228 | 0.342
SP | Wind | 20 | TAUN1 | 0.284 | 0.054 | 0.111 | 0.166
SP | Wind | 20 | TAYN_P | 4.117 | 0.787 | 1.61 | 2.413
SP | Wind | 20 | TEMP_3 | 1.266 | 0.242 | 0.495 | 0.742
SP | Wind | 20 | THOM_6 | 0.945 | 0.181 | 0.369 | 0.554
SP | Wind | 20 | THSO_P | 20.673 | 3.953 | 8.083 | 12.116
SP | Wind | 20 | THUR_6 | 0.194 | 0.037 | 0.076 | 0.114
SP | Wind | 20 | TILBB_1 | 0.002 | 0 | 0.001 | 0.001
SP | Wind | 20 | TONG | 2.786 | 0.533 | 1.089 | 1.633
SP | Wind | 20 | TRAW_1 | 2.816 | 0.538 | 1.101 | 1.65
SP | Wind | 20 | TUMB_P | 0.045 | 0.009 | 0.018 | 0.026
SP | Wind | 20 | TYNE_2 | 0.4 | 0.077 | 0.157 | 0.235
SP | Wind | 20 | UPPB_1 | 0.888 | 0.17 | 0.347 | 0.52
SP | Wind | 20 | UPPB_3 | 0.899 | 0.172 | 0.352 | 0.527
SP | Wind | 20 | USKM_1 | 0.046 | 0.009 | 0.018 | 0.027
SP | Wind | 20 | WABO | 0.796 | 0.152 | 0.311 | 0.466
SP | Wind | 20 | WALH_1 | 1.419 | 0.271 | 0.555 | 0.832
SP | Wind | 20 | WALP_B | 5.712 | 1.092 | 2.233 | 3.348
SP | Wind | 20 | WARL_1 | 0.886 | 0.169 | 0.346 | 0.519
SP | Wind | 20 | WASF_1 | 1.424 | 0.272 | 0.557 | 0.835
SP | Wind | 20 | WATFS_1 | 0.548 | 0.105 | 0.214 | 0.321
SP | Wind | 20 | WBOL_6 | 0.01 | 0.002 | 0.004 | 0.006
SP | Wind | 20 | WBUR_1 | 6.717 | 1.284 | 2.626 | 3.937
SP | Wind | 20 | WFIE | 0.133 | 0.026 | 0.052 | 0.078
SP | Wind | 20 | WHAM_1 | 0.067 | 0.013 | 0.026 | 0.039
SP | Wind | 20 | WHGA_1 | 0.125 | 0.024 | 0.049 | 0.073
SP | Wind | 20 | WILL_1 | 1.978 | 0.378 | 0.773 | 1.159
SP | Wind | 20 | WIMBS1 | 0.007 | 0.001 | 0.003 | 0.004
SP | Wind | 20 | WIOW_P | 0.692 | 0.132 | 0.27 | 0.405
SP | Wind | 20 | WISD_1 | 0.007 | 0.001 | 0.003 | 0.004
SP | Wind | 20 | WISH | 6.73 | 1.287 | 2.631 | 3.944
SP | Wind | 20 | WMEL_1 | 0.213 | 0.041 | 0.083 | 0.125
SP | Wind | 20 | WTHU31 | 0.026 | 0.005 | 0.01 | 0.015
SP | Wind | 20 | WWEY_1 | 0.003 | 0.001 | 0.001 | 0.002
SP | Wind | 20 | WYLF_1 | 2.448 | 0.468 | 0.957 | 1.435
SP | Wind | 20 | WYMOM_1 | 0.906 | 0.173 | 0.354 | 0.531
SP | Wind | 21 | ABHA1 | 1.391 | 0.264 | 0.544 | 0.816
SP | Wind | 21 | ABTH_1 | 0.116 | 0.022 | 0.045 | 0.068
SP | Wind | 21 | ALNE_P | 0.212 | 0.04 | 0.083 | 0.124
SP | Wind | 21 | ALVE1 | 23.013 | 4.363 | 8.998 | 13.488
SP | Wind | 21 | ARBR_P | 1.352 | 0.256 | 0.528 | 0.792
SP | Wind | 21 | ARDK_P | 0.074 | 0.014 | 0.029 | 0.044
SP | Wind | 21 | ARMO_P | 11.433 | 2.168 | 4.47 | 6.701
SP | Wind | 21 | AXMI1 | 0.394 | 0.075 | 0.154 | 0.231
SP | Wind | 21 | AYRR | 0.02 | 0.004 | 0.008 | 0.012
SP | Wind | 21 | BAGA | 2.411 | 0.457 | 0.943 | 1.413
SP | Wind | 21 | BEAU_P | 3.29 | 0.624 | 1.286 | 1.928
SP | Wind | 21 | BEDDT1 | 0.024 | 0.005 | 0.01 | 0.014
SP | Wind | 21 | BERB_P | 2.578 | 0.489 | 1.008 | 1.511
SP | Wind | 21 | BERW | 3.511 | 0.666 | 1.373 | 2.058
SP | Wind | 21 | BESW_1 | 0.073 | 0.014 | 0.029 | 0.043
SP | Wind | 21 | BICF_1 | 1.157 | 0.219 | 0.452 | 0.678
SP | Wind | 21 | BIRK_1 | 0.076 | 0.014 | 0.03 | 0.045
SP | Wind | 21 | BISW_1 | 0.507 | 0.096 | 0.198 | 0.297
SP | Wind | 21 | BLYTH132 | 0.252 | 0.048 | 0.099 | 0.148
SP | Wind | 21 | BOAG_P | 0.047 | 0.009 | 0.018 | 0.028
SP | Wind | 21 | BOLN_1 | 1.779 | 0.337 | 0.696 | 1.043
SP | Wind | 21 | BONN | 1.756 | 0.333 | 0.686 | 1.029
SP | Wind | 21 | BOTW_1 | 0.095 | 0.018 | 0.037 | 0.056
SP | Wind | 21 | BRAC_P | 0.194 | 0.037 | 0.076 | 0.114
SP | Wind | 21 | BRAI_1 | 1.279 | 0.242 | 0.5 | 0.75
SP | Wind | 21 | BRAW_1 | 5.299 | 1.005 | 2.072 | 3.106
SP | Wind | 21 | BRED_1 | 0.009 | 0.002 | 0.004 | 0.005
SP | Wind | 21 | BRID_P | 16.45 | 3.119 | 6.432 | 9.641
SP | Wind | 21 | BRIM_1 | 0.145 | 0.027 | 0.057 | 0.085
SP | Wind | 21 | BRLE_1 | 0.02 | 0.004 | 0.008 | 0.012
SP | Wind | 21 | BROA_P | 0.612 | 0.116 | 0.239 | 0.359
SP | Wind | 21 | BROR_P | 0.453 | 0.086 | 0.177 | 0.265
SP | Wind | 21 | BRWA1 | 3.413 | 0.647 | 1.334 | 2
SP | Wind | 21 | BUMU_P | 1.488 | 0.282 | 0.582 | 0.872
SP | Wind | 21 | BURM_1 | 0.355 | 0.067 | 0.139 | 0.208
SP | Wind | 21 | BUSH_1 | 0.989 | 0.188 | 0.387 | 0.58
SP | Wind | 21 | CAAD_P | 1.43 | 0.271 | 0.559 | 0.838
SP | Wind | 21 | CAIF_P | 2.852 | 0.541 | 1.115 | 1.671
SP | Wind | 21 | CAMB_01 | 5.939 | 1.126 | 2.322 | 3.481
SP | Wind | 21 | CANTN1 | 0.117 | 0.022 | 0.046 | 0.068
SP | Wind | 21 | CAPEA1 | 0.02 | 0.004 | 0.008 | 0.012
SP | Wind | 21 | CARE_1 | 0.752 | 0.143 | 0.294 | 0.441
SP | Wind | 21 | CARR_1 | 0.406 | 0.077 | 0.159 | 0.238
SP | Wind | 21 | CATY | 0.022 | 0.004 | 0.009 | 0.013
SP | Wind | 21 | CELL_1 | 2.168 | 0.411 | 0.848 | 1.271
SP | Wind | 21 | CHAP | 4.341 | 0.823 | 1.697 | 2.544
SP | Wind | 21 | CHAR_P | 0.165 | 0.031 | 0.064 | 0.097
SP | Wind | 21 | CHIC_1 | 1.561 | 0.296 | 0.61 | 0.915
SP | Wind | 21 | CHTE_1 | 1.539 | 0.292 | 0.602 | 0.902
SP | Wind | 21 | CITR_1 | 0.011 | 0.002 | 0.004 | 0.006
SP | Wind | 21 | CLAY_P | 0.147 | 0.028 | 0.057 | 0.086
SP | Wind | 21 | CLT03 | 1.798 | 0.341 | 0.703 | 1.054
SP | Wind | 21 | CLYM | 0.181 | 0.034 | 0.071 | 0.106
SP | Wind | 21 | COCK | 1.363 | 0.258 | 0.533 | 0.799
SP | Wind | 21 | CONQA1 | 0.187 | 0.035 | 0.073 | 0.11
SP | Wind | 21 | COUA_P | 1.699 | 0.322 | 0.664 | 0.996
SP | Wind | 21 | COVE_1 | 0.271 | 0.051 | 0.106 | 0.159
SP | Wind | 21 | COWL_1 | 0.107 | 0.02 | 0.042 | 0.063
SP | Wind | 21 | COYL | 2.609 | 0.495 | 1.02 | 1.529
SP | Wind | 21 | CRAI_P | 0.96 | 0.182 | 0.375 | 0.563
SP | Wind | 21 | CREB_1 | 27.176 | 5.153 | 10.626 | 15.928
SP | Wind | 21 | CUMB | 0.038 | 0.007 | 0.015 | 0.022
SP | Wind | 21 | CUPA | 5.075 | 0.962 | 1.984 | 2.974
SP | Wind | 21 | DALM3 | 0.1 | 0.019 | 0.039 | 0.058
SP | Wind | 21 | DEVM | 0.031 | 0.006 | 0.012 | 0.018
SP | Wind | 21 | DEVO | 1.165 | 0.221 | 0.455 | 0.683
SP | Wind | 21 | DOUN_P | 2.443 | 0.463 | 0.955 | 1.432
SP | Wind | 21 | DRAK_1 | 0.453 | 0.086 | 0.177 | 0.265
SP | Wind | 21 | DUBE_P | 0.43 | 0.082 | 0.168 | 0.252
SP | Wind | 21 | DUDH_P | 2.71 | 0.514 | 1.06 | 1.588
SP | Wind | 21 | DUGR_P | 3.865 | 0.733 | 1.511 | 2.265
SP | Wind | 21 | DUNB | 2.74 | 0.52 | 1.071 | 1.606
SP | Wind | 21 | DUNF | 1.768 | 0.335 | 0.691 | 1.036
SP | Wind | 21 | DUNO_P | 0.132 | 0.025 | 0.052 | 0.078
SP | Wind | 21 | DYCE_P | 9.233 | 1.751 | 3.61 | 5.411
SP | Wind | 21 | EALI_6 | 0.191 | 0.036 | 0.075 | 0.112
SP | Wind | 21 | EASO_1 | 4.098 | 0.777 | 1.602 | 2.402
SP | Wind | 21 | ECCL | 2.609 | 0.495 | 1.02 | 1.529
SP | Wind | 21 | ECLA_1 | 0.4 | 0.076 | 0.156 | 0.234
SP | Wind | 21 | EERH | 0.02 | 0.004 | 0.008 | 0.012
SP | Wind | 21 | EKIL | 0.446 | 0.085 | 0.174 | 0.261
SP | Wind | 21 | ELGI_P | 0.125 | 0.024 | 0.049 | 0.073
SP | Wind | 21 | ELLA_1 | 8.288 | 1.571 | 3.241 | 4.857
SP | Wind | 21 | ELST_1 | 0.085 | 0.016 | 0.033 | 0.05
SP | Wind | 21 | ENDE_1 | 11.614 | 2.202 | 4.541 | 6.807
SP | Wind | 21 | EXET1 | 1.011 | 0.192 | 0.395 | 0.593
SP | Wind | 21 | FAWL_1 | 0.004 | 0.001 | 0.002 | 0.002
SP | Wind | 21 | FECK_6 | 0.134 | 0.025 | 0.052 | 0.079
SP | Wind | 21 | FERRA2 | 2.911 | 0.552 | 1.138 | 1.706
SP | Wind | 21 | FERRB1 | 0.203 | 0.038 | 0.079 | 0.119
SP | Wind | 21 | FETT_P | 1.136 | 0.215 | 0.444 | 0.666
SP | Wind | 21 | FIDD_P | 1.412 | 0.268 | 0.552 | 0.828
SP | Wind | 21 | FIDF_1 | 0.047 | 0.009 | 0.018 | 0.028
SP | Wind | 21 | FLEE_1 | 0.031 | 0.006 | 0.012 | 0.018
SP | Wind | 21 | FOUR_1 | 2.169 | 0.411 | 0.848 | 1.271
SP | Wind | 21 | FROD_1 | 0.01 | 0.002 | 0.004 | 0.006
SP | Wind | 21 | FWIL_P | 0.018 | 0.003 | 0.007 | 0.011
SP | Wind | 21 | GALA | 1.117 | 0.212 | 0.437 | 0.655
SP | Wind | 21 | GIFF | 0.033 | 0.006 | 0.013 | 0.019
SP | Wind | 21 | GLEF_P | 5.168 | 0.98 | 2.021 | 3.029
SP | Wind | 21 | GLLU | 6.63 | 1.257 | 2.592 | 3.886
SP | Wind | 21 | GLRO | 0.318 | 0.06 | 0.124 | 0.186
SP | Wind | 21 | GREN_1 | 7.047 | 1.336 | 2.755 | 4.13
SP | Wind | 21 | GRIW_1 | 8.312 | 1.576 | 3.25 | 4.872
SP | Wind | 21 | GRUB_P | 0.036 | 0.007 | 0.014 | 0.021
SP | Wind | 21 | G_EXTRA_10 | 0.054 | 0.01 | 0.021 | 0.032
SP | Wind | 21 | G_EXTRA_11 | 4.264 | 0.808 | 1.667 | 2.499
SP | Wind | 21 | G_EXTRA_12 | 3.897 | 0.739 | 1.524 | 2.284
SP | Wind | 21 | G_EXTRA_13 | 6.759 | 1.281 | 2.643 | 3.961
SP | Wind | 21 | G_EXTRA_2 | 0.779 | 0.148 | 0.305 | 0.457
SP | Wind | 21 | G_EXTRA_4 | 0.163 | 0.031 | 0.064 | 0.096
SP | Wind | 21 | G_EXTRA_8 | 0.69 | 0.131 | 0.27 | 0.405
SP | Wind | 21 | G_EXTRA_9 | 0.34 | 0.065 | 0.133 | 0.2
SP | Wind | 21 | HARK_1 | 8.484 | 1.608 | 3.317 | 4.972
SP | Wind | 21 | HARM_6 | 1.069 | 0.203 | 0.418 | 0.626
SP | Wind | 21 | HAWI | 0.096 | 0.018 | 0.038 | 0.056
SP | Wind | 21 | HAWP_6 | 0.933 | 0.177 | 0.365 | 0.547
SP | Wind | 21 | HUER | 0.058 | 0.011 | 0.023 | 0.034
SP | Wind | 21 | HURS_1 | 0.935 | 0.177 | 0.366 | 0.548
SP | Wind | 21 | HUTT_1 | 0.122 | 0.023 | 0.048 | 0.072
SP | Wind | 21 | INDQ1 | 31.417 | 5.957 | 12.284 | 18.414
SP | Wind | 21 | INKE | 0.045 | 0.009 | 0.018 | 0.027
SP | Wind | 21 | INNE_P | 2.027 | 0.384 | 0.793 | 1.188
SP | Wind | 21 | IROA1 | 2.181 | 0.413 | 0.853 | 1.278
SP | Wind | 21 | IRONB1 | 1.29 | 0.245 | 0.505 | 0.756
SP | Wind | 21 | IVER_1 | 0.009 | 0.002 | 0.004 | 0.005
SP | Wind | 21 | IVER_6 | 0.009 | 0.002 | 0.004 | 0.005
SP | Wind | 21 | JOHN | 1.821 | 0.345 | 0.712 | 1.067
SP | Wind | 21 | JORD_3 | 0.087 | 0.016 | 0.034 | 0.051
SP | Wind | 21 | KAIM | 0.645 | 0.122 | 0.252 | 0.378
SP | Wind | 21 | KEAD_1 | 4.392 | 0.833 | 1.717 | 2.574
SP | Wind | 21 | KEAR_3 | 0.907 | 0.172 | 0.355 | 0.531
SP | Wind | 21 | KEIT_P | 1.513 | 0.287 | 0.592 | 0.887
SP | Wind | 21 | KEMS_1 | 0.216 | 0.041 | 0.085 | 0.127
SP | Wind | 21 | KIBY_G | 0.011 | 0.002 | 0.004 | 0.006
SP | Wind | 21 | KIER | 0.237 | 0.045 | 0.093 | 0.139
SP | Wind | 21 | KIIN_P | 0.022 | 0.004 | 0.009 | 0.013
SP | Wind | 21 | KILS | 1.741 | 0.33 | 0.681 | 1.02
SP | Wind | 21 | KILT | 2.269 | 0.43 | 0.887 | 1.33
SP | Wind | 21 | KILW | 0.031 | 0.006 | 0.012 | 0.018
SP | Wind | 21 | KINO_1 | 0.042 | 0.008 | 0.016 | 0.024
SP | Wind | 21 | KINT_P | 5.063 | 0.96 | 1.98 | 2.967
SP | Wind | 21 | KIRKB1 | 0.52 | 0.099 | 0.203 | 0.305
SP | Wind | 21 | KITW_1 | 0.148 | 0.028 | 0.058 | 0.087
SP | Wind | 21 | KNAR | 1.29 | 0.245 | 0.505 | 0.756
SP | Wind | 21 | LACK_6 | 2.591 | 0.491 | 1.013 | 1.518
SP | Wind | 21 | LAIR_P | 0.134 | 0.025 | 0.052 | 0.079
SP | Wind | 21 | LAND1 | 25.709 | 4.875 | 10.052 | 15.068
SP | Wind | 21 | LEGA_1 | 4.002 | 0.759 | 1.565 | 2.345
SP | Wind | 21 | LEVE | 5.933 | 1.125 | 2.32 | 3.477
SP | Wind | 21 | LING | 0.391 | 0.074 | 0.153 | 0.229
SP | Wind | 21 | LINM | 18.955 | 3.594 | 7.411 | 11.109
SP | Wind | 21 | LISD_1 | 0.056 | 0.011 | 0.022 | 0.033
SP | Wind | 21 | LITT_C | 0.011 | 0.002 | 0.004 | 0.006
SP | Wind | 21 | LOUD_H | 0.04 | 0.008 | 0.016 | 0.023
SP | Wind | 21 | LOVE_1 | 0.011 | 0.002 | 0.004 | 0.006
SP | Wind | 21 | LUNA_P | 5.533 | 1.049 | 2.164 | 3.243
SP | Wind | 21 | LYND_P | 4.946 | 0.938 | 1.934 | 2.899
SP | Wind | 21 | MACC_3 | 0.179 | 0.034 | 0.07 | 0.105
SP | Wind | 21 | MACD_P | 26.355 | 4.997 | 10.305 | 15.447
SP | Wind | 21 | MAGA_6 | 0.906 | 0.172 | 0.354 | 0.531
SP | Wind | 21 | MANN_1 | 0.159 | 0.03 | 0.062 | 0.093
SP | Wind | 21 | MAYB | 2.597 | 0.492 | 1.015 | 1.522
SP | Wind | 21 | MELK_1 | 1.934 | 0.367 | 0.756 | 1.134
SP | Wind | 21 | MILC_P | 3.748 | 0.711 | 1.465 | 2.197
SP | Wind | 21 | MILH_1 | 0.009 | 0.002 | 0.004 | 0.005
SP | Wind | 21 | MITY_1 | 0.06 | 0.011 | 0.023 | 0.035
SP | Wind | 21 | MYBS_P | 2.103 | 0.399 | 0.822 | 1.233
SP | Wind | 21 | NAIR_P | 0.543 | 0.103 | 0.212 | 0.318
SP | Wind | 21 | NEAR | 3.65 | 0.692 | 1.427 | 2.139
SP | Wind | 21 | NECE_1 | 0.01 | 0.002 | 0.004 | 0.006
SP | Wind | 21 | NEEP_3 | 0.879 | 0.167 | 0.344 | 0.515
SP | Wind | 21 | NETS | 2.816 | 0.534 | 1.101 | 1.651
SP | Wind | 21 | NHYD_6 | 0.04 | 0.008 | 0.016 | 0.023
SP | Wind | 21 | NINF_1 | 0.029 | 0.005 | 0.011 | 0.017
SP | Wind | 21 | NORL_3 | 0.179 | 0.034 | 0.07 | 0.105
SP | Wind | 21 | NORT_1 | 2.219 | 0.421 | 0.867 | 1.3
SP | Wind | 21 | NURS_1 | 0.924 | 0.175 | 0.361 | 0.542
SP | Wind | 21 | OCKH_1 | 0.007 | 0.001 | 0.003 | 0.004
SP | Wind | 21 | OFFE_3 | 0.053 | 0.01 | 0.021 | 0.031
SP | Wind | 21 | ORMO | 3.004 | 0.57 | 1.175 | 1.761
SP | Wind | 21 | ORRI_P | 0.018 | 0.003 | 0.007 | 0.011
SP | Wind | 21 | OSBA_1 | 11.046 | 2.094 | 4.319 | 6.474
SP | Wind | 21 | PADIB1 | 4.77 | 0.904 | 1.865 | 2.796
SP | Wind | 21 | PEHG_P | 10.203 | 1.934 | 3.989 | 5.98
SP | Wind | 21 | PELH_1 | 0.232 | 0.044 | 0.091 | 0.136
SP | Wind | 21 | PEMB_1 | 18.725 | 3.55 | 7.321 | 10.975
SP | Wind | 21 | PENN_1 | 0.018 | 0.003 | 0.007 | 0.011
SP | Wind | 21 | PENT_1 | 1.771 | 0.336 | 0.692 | 1.038
SP | Wind | 21 | PENW_1 | 0.341 | 0.065 | 0.133 | 0.2
SP | Wind | 21 | POOB | 0.631 | 0.12 | 0.247 | 0.37
SP | Wind | 21 | POPP_3 | 0.144 | 0.027 | 0.056 | 0.085
SP | Wind | 21 | PORA_P | 0.212 | 0.04 | 0.083 | 0.124
SP | Wind | 21 | PYLE_1 | 3.357 | 0.637 | 1.313 | 1.968
SP | Wind | 21 | RAIN_1 | 1.882 | 0.357 | 0.736 | 1.103
SP | Wind | 21 | RANN_P | 0.011 | 0.002 | 0.004 | 0.006
SP | Wind | 21 | RASS_1 | 7.565 | 1.434 | 2.958 | 4.434
SP | Wind | 21 | RATS_1 | 4.73 | 0.897 | 1.85 | 2.773
SP | Wind | 21 | RAYL_1 | 0.524 | 0.099 | 0.205 | 0.307
SP | Wind | 21 | REDH | 1.088 | 0.206 | 0.425 | 0.638
SP | Wind | 21 | RICH1 | 0.029 | 0.005 | 0.011 | 0.017
SP | Wind | 21 | ROCH_1 | 2.404 | 0.456 | 0.94 | 1.409
SP | Wind | 21 | RRIG | 8.519 | 1.615 | 3.331 | 4.993
SP | Wind | 21 | RUGEB1 | 2.81 | 0.533 | 1.099 | 1.647
SP | Wind | 21 | RYEH_1 | 0.009 | 0.002 | 0.004 | 0.005
SP | Wind | 21 | SALH_1 | 0.121 | 0.023 | 0.047 | 0.071
SP | Wind | 21 | SALL1 | 6.03 | 1.143 | 2.358 | 3.534
SP | Wind | 21 | SALT_1 | 3.937 | 0.746 | 1.539 | 2.308
SP | Wind | 21 | SASA | 4.772 | 0.905 | 1.866 | 2.797
SP | Wind | 21 | SBAR | 2.079 | 0.394 | 0.813 | 1.218
SP | Wind | 21 | SEAB1 | 0.302 | 0.057 | 0.118 | 0.177
SP | Wind | 21 | SELL_1 | 0.089 | 0.017 | 0.035 | 0.052
SP | Wind | 21 | SHIN_P | 0.047 | 0.009 | 0.018 | 0.028
SP | Wind | 21 | SHRU | 0.009 | 0.002 | 0.004 | 0.005
SP | Wind | 21 | SHRW_1 | 1.518 | 0.288 | 0.593 | 0.889
SP | Wind | 21 | SIGH | 0.005 | 0.001 | 0.002 | 0.003
SP | Wind | 21 | SKLGB1 | 0.687 | 0.13 | 0.269 | 0.403
SP | Wind | 21 | SLOY_P | 2.699 | 0.512 | 1.055 | 1.582
SP | Wind | 21 | SPAV | 0.937 | 0.178 | 0.366 | 0.549
SP | Wind | 21 | SPEN_1 | 6.584 | 1.248 | 2.574 | 3.859
SP | Wind | 21 | SSHI_3 | 0.167 | 0.032 | 0.065 | 0.098
SP | Wind | 21 | STAL_1 | 0.2 | 0.038 | 0.078 | 0.117
SP | Wind | 21 | STAY_1 | 14.091 | 2.672 | 5.51 | 8.259
SP | Wind | 21 | STEN_1 | 0.267 | 0.051 | 0.104 | 0.156
SP | Wind | 21 | STES_1 | 5.175 | 0.981 | 2.024 | 3.033
SP | Wind | 21 | STHA | 2.763 | 0.524 | 1.08 | 1.619
SP | Wind | 21 | STIR | 0.325 | 0.062 | 0.127 | 0.191
SP | Wind | 21 | STLE | 0.022 | 0.004 | 0.009 | 0.013
SP | Wind | 21 | STRI_P | 9.642 | 1.828 | 3.77 | 5.651
SP | Wind | 21 | SUND_1 | 0.996 | 0.189 | 0.39 | 0.584
SP | Wind | 21 | SWAN_1 | 8.203 | 1.555 | 3.207 | 4.808
SP | Wind | 21 | TARL_P | 0.61 | 0.116 | 0.238 | 0.357
SP | Wind | 21 | TAUN1 | 0.297 | 0.056 | 0.116 | 0.174
SP | Wind | 21 | TAYN_P | 4.303 | 0.816 | 1.682 | 2.522
SP | Wind | 21 | TEMP_3 | 1.323 | 0.251 | 0.517 | 0.775
SP | Wind | 21 | THOM_6 | 0.987 | 0.187 | 0.386 | 0.579
SP | Wind | 21 | THSO_P | 21.603 | 4.096 | 8.447 | 12.662
SP | Wind | 21 | THUR_6 | 0.203 | 0.039 | 0.079 | 0.119
SP | Wind | 21 | TILBB_1 | 0.002 | 0 | 0.001 | 0.001
SP | Wind | 21 | TONG | 2.912 | 0.552 | 1.138 | 1.707
SP | Wind | 21 | TRAW_1 | 2.942 | 0.558 | 1.15 | 1.725
SP | Wind | 21 | TUMB_P | 0.047 | 0.009 | 0.018 | 0.028
SP | Wind | 21 | TYNE_2 | 0.419 | 0.079 | 0.164 | 0.245
SP | Wind | 21 | UPPB_1 | 0.928 | 0.176 | 0.363 | 0.544
SP | Wind | 21 | UPPB_3 | 0.94 | 0.178 | 0.367 | 0.551
SP | Wind | 21 | USKM_1 | 0.049 | 0.009 | 0.019 | 0.028
SP | Wind | 21 | WABO | 0.832 | 0.158 | 0.325 | 0.487
SP | Wind | 21 | WALH_1 | 1.483 | 0.281 | 0.58 | 0.869
SP | Wind | 21 | WALP_B | 5.969 | 1.132 | 2.334 | 3.498
SP | Wind | 21 | WARL_1 | 0.926 | 0.176 | 0.362 | 0.543
SP | Wind | 21 | WASF_1 | 1.488 | 0.282 | 0.582 | 0.872
SP | Wind | 21 | WATFS_1 | 0.573 | 0.109 | 0.224 | 0.336
SP | Wind | 21 | WBOL_6 | 0.01 | 0.002 | 0.004 | 0.006
SP | Wind | 21 | WBUR_1 | 7.019 | 1.331 | 2.745 | 4.114
SP | Wind | 21 | WFIE | 0.14 | 0.026 | 0.055 | 0.082
SP | Wind | 21 | WHAM_1 | 0.07 | 0.013 | 0.027 | 0.041
SP | Wind | 21 | WHGA_1 | 0.13 | 0.025 | 0.051 | 0.076
SP | Wind | 21 | WILL_1 | 2.067 | 0.392 | 0.808 | 1.212
SP | Wind | 21 | WIMBS1 | 0.008 | 0.001 | 0.003 | 0.004
SP | Wind | 21 | WIOW_P | 0.723 | 0.137 | 0.283 | 0.424
SP | Wind | 21 | WISD_1 | 0.007 | 0.001 | 0.003 | 0.004
SP | Wind | 21 | WISH | 7.032 | 1.333 | 2.75 | 4.122
SP | Wind | 21 | WMEL_1 | 0.223 | 0.042 | 0.087 | 0.131
SP | Wind | 21 | WTHU31 | 0.027 | 0.005 | 0.011 | 0.016
SP | Wind | 21 | WWEY_1 | 0.004 | 0.001 | 0.001 | 0.002
SP | Wind | 21 | WYLF_1 | 2.559 | 0.485 | 1 | 1.5
SP | Wind | 21 | WYMOM_1 | 0.947 | 0.179 | 0.37 | 0.555
SP | Wind | 22 | ABHA1 | 1.451 | 0.265 | 0.567 | 0.851
SP | Wind | 22 | ABTH_1 | 0.121 | 0.022 | 0.047 | 0.071
SP | Wind | 22 | ALNE_P | 0.221 | 0.04 | 0.086 | 0.13
SP | Wind | 22 | ALVE1 | 24.003 | 4.378 | 9.385 | 14.068
SP | Wind | 22 | ARBR_P | 1.41 | 0.257 | 0.551 | 0.826
SP | Wind | 22 | ARDK_P | 0.077 | 0.014 | 0.03 | 0.045
SP | Wind | 22 | ARMO_P | 11.925 | 2.175 | 4.663 | 6.989
SP | Wind | 22 | AXMI1 | 0.411 | 0.075 | 0.161 | 0.241
SP | Wind | 22 | AYRR | 0.021 | 0.004 | 0.008 | 0.012
SP | Wind | 22 | BAGA | 2.515 | 0.459 | 0.983 | 1.474
SP | Wind | 22 | BEAU_P | 3.432 | 0.626 | 1.342 | 2.011
SP | Wind | 22 | BEDDT1 | 0.026 | 0.005 | 0.01 | 0.015
SP | Wind | 22 | BERB_P | 2.689 | 0.49 | 1.051 | 1.576
SP | Wind | 22 | BERW | 3.662 | 0.668 | 1.432 | 2.146
SP | Wind | 22 | BESW_1 | 0.077 | 0.014 | 0.03 | 0.045
SP | Wind | 22 | BICF_1 | 1.207 | 0.22 | 0.472 | 0.707
SP | Wind | 22 | BIRK_1 | 0.079 | 0.014 | 0.031 | 0.047
SP | Wind | 22 | BISW_1 | 0.529 | 0.097 | 0.207 | 0.31
SP | Wind | 22 | BLYTH132 | 0.263 | 0.048 | 0.103 | 0.154
SP | Wind | 22 | BOAG_P | 0.049 | 0.009 | 0.019 | 0.029
SP | Wind | 22 | BOLN_1 | 1.856 | 0.339 | 0.726 | 1.088
SP | Wind | 22 | BONN | 1.831 | 0.334 | 0.716 | 1.073
SP | Wind | 22 | BOTW_1 | 0.099 | 0.018 | 0.039 | 0.058
SP | Wind | 22 | BRAC_P | 0.202 | 0.037 | 0.079 | 0.119
SP | Wind | 22 | BRAI_1 | 1.334 | 0.243 | 0.522 | 0.782
SP | Wind | 22 | BRAW_1 | 5.527 | 1.008 | 2.161 | 3.24
SP | Wind | 22 | BRED_1 | 0.009 | 0.002 | 0.004 | 0.006
SP | Wind | 22 | BRID_P | 17.158 | 3.13 | 6.709 | 10.056
SP | Wind | 22 | BRIM_1 | 0.151 | 0.028 | 0.059 | 0.089
SP | Wind | 22 | BRLE_1 | 0.021 | 0.004 | 0.008 | 0.012
SP | Wind | 22 | BROA_P | 0.638 | 0.116 | 0.25 | 0.374
SP | Wind | 22 | BROR_P | 0.472 | 0.086 | 0.185 | 0.277
SP | Wind | 22 | BRWA1 | 3.56 | 0.649 | 1.392 | 2.086
SP | Wind | 22 | BUMU_P | 1.552 | 0.283 | 0.607 | 0.91
SP | Wind | 22 | BURM_1 | 0.37 | 0.068 | 0.145 | 0.217
SP | Wind | 22 | BUSH_1 | 1.032 | 0.188 | 0.403 | 0.605
SP | Wind | 22 | CAAD_P | 1.492 | 0.272 | 0.583 | 0.874
SP | Wind | 22 | CAIF_P | 2.974 | 0.543 | 1.163 | 1.743
SP | Wind | 22 | CAMB_01 | 6.195 | 1.13 | 2.422 | 3.631
SP | Wind | 22 | CANTN1 | 0.122 | 0.022 | 0.048 | 0.071
SP | Wind | 22 | CAPEA1 | 0.021 | 0.004 | 0.008 | 0.012
SP | Wind | 22 | CARE_1 | 0.784 | 0.143 | 0.307 | 0.46
SP | Wind | 22 | CARR_1 | 0.423 | 0.077 | 0.166 | 0.248
SP | Wind | 22 | CATY | 0.023 | 0.004 | 0.009 | 0.013
SP | Wind | 22 | CELL_1 | 2.262 | 0.413 | 0.884 | 1.326
SP | Wind | 22 | CHAP | 4.528 | 0.826 | 1.77 | 2.654
SP | Wind | 22 | CHAR_P | 0.172 | 0.031 | 0.067 | 0.101
SP | Wind | 22 | CHIC_1 | 1.628 | 0.297 | 0.637 | 0.954
SP | Wind | 22 | CHTE_1 | 1.605 | 0.293 | 0.628 | 0.941
SP | Wind | 22 | CITR_1 | 0.011 | 0.002 | 0.004 | 0.007
SP | Wind | 22 | CLAY_P | 0.153 | 0.028 | 0.06 | 0.09
SP | Wind | 22 | CLT03 | 1.875 | 0.342 | 0.733 | 1.099
SP | Wind | 22 | CLYM | 0.189 | 0.034 | 0.074 | 0.111
SP | Wind | 22 | COCK | 1.421 | 0.259 | 0.556 | 0.833
SP | Wind | 22 | CONQA1 | 0.195 | 0.036 | 0.076 | 0.114
SP | Wind | 22 | COUA_P | 1.773 | 0.323 | 0.693 | 1.039
SP | Wind | 22 | COVE_1 | 0.283 | 0.052 | 0.11 | 0.166
SP | Wind | 22 | COWL_1 | 0.111 | 0.02 | 0.044 | 0.065
SP | Wind | 22 | COYL | 2.721 | 0.496 | 1.064 | 1.595
SP | Wind | 22 | CRAI_P | 1.002 | 0.183 | 0.392 | 0.587
SP | Wind | 22 | CREB_1 | 28.346 | 5.17 | 11.083 | 16.614
SP | Wind | 22 | CUMB | 0.04 | 0.007 | 0.016 | 0.023
SP | Wind | 22 | CUPA | 5.294 | 0.966 | 2.07 | 3.103
SP | Wind | 22 | DALM3 | 0.104 | 0.019 | 0.041 | 0.061
SP | Wind | 22 | DEVM | 0.032 | 0.006 | 0.013 | 0.019
SP | Wind | 22 | DEVO | 1.215 | 0.222 | 0.475 | 0.712
SP | Wind | 22 | DOUN_P | 2.548 | 0.465 | 0.996 | 1.493
SP | Wind | 22 | DRAK_1 | 0.472 | 0.086 | 0.185 | 0.277
SP | Wind | 22 | DUBE_P | 0.449 | 0.082 | 0.175 | 0.263
SP | Wind | 22 | DUDH_P | 2.827 | 0.516 | 1.105 | 1.657
SP | Wind | 22 | DUGR_P | 4.031 | 0.735 | 1.576 | 2.363
SP | Wind | 22 | DUNB | 2.858 | 0.521 | 1.118 | 1.675
SP | Wind | 22 | DUNF | 1.845 | 0.336 | 0.721 | 1.081
SP | Wind | 22 | DUNO_P | 0.138 | 0.025 | 0.054 | 0.081
SP | Wind | 22 | DYCE_P | 9.63 | 1.757 | 3.766 | 5.644
SP | Wind | 22 | EALI_6 | 0.199 | 0.036 | 0.078 | 0.117
SP | Wind | 22 | EASO_1 | 4.275 | 0.78 | 1.671 | 2.505
SP | Wind | 22 | ECCL | 2.721 | 0.496 | 1.064 | 1.595
SP | Wind | 22 | ECLA_1 | 0.417 | 0.076 | 0.163 | 0.244
SP | Wind | 22 | EERH | 0.021 | 0.004 | 0.008 | 0.012
SP | Wind | 22 | EKIL | 0.465 | 0.085 | 0.182 | 0.272
SP | Wind | 22 | ELGI_P | 0.13 | 0.024 | 0.051 | 0.076
SP | Wind | 22 | ELLA_1 | 8.645 | 1.577 | 3.38 | 5.067
SP | Wind | 22 | ELST_1 | 0.089 | 0.016 | 0.035 | 0.052
SP | Wind | 22 | ENDE_1 | 12.114 | 2.21 | 4.737 | 7.1
SP | Wind | 22 | EXET1 | 1.054 | 0.192 | 0.412 | 0.618
SP | Wind | 22 | FAWL_1 | 0.004 | 0.001 | 0.002 | 0.003
SP | Wind | 22 | FECK_6 | 0.14 | 0.026 | 0.055 | 0.082
SP | Wind | 22 | FERRA2 | 3.037 | 0.554 | 1.187 | 1.78
SP | Wind | 22 | FERRB1 | 0.212 | 0.039 | 0.083 | 0.124
SP | Wind | 22 | FETT_P | 1.185 | 0.216 | 0.463 | 0.695
SP | Wind | 22 | FIDD_P | 1.473 | 0.269 | 0.576 | 0.863
SP | Wind | 22 | FIDF_1 | 0.049 | 0.009 | 0.019 | 0.029
SP | Wind | 22 | FLEE_1 | 0.032 | 0.006 | 0.013 | 0.019
SP | Wind | 22 | FOUR_1 | 2.263 | 0.413 | 0.885 | 1.326
SP | Wind | 22 | FROD_1 | 0.011 | 0.002 | 0.004 | 0.006
SP | Wind | 22 | FWIL_P | 0.019 | 0.003 | 0.007 | 0.011
SP | Wind | 22 | GALA | 1.165 | 0.212 | 0.455 | 0.683
SP | Wind | 22 | GIFF | 0.034 | 0.006 | 0.013 | 0.02
SP | Wind | 22 | GLEF_P | 5.39 | 0.983 | 2.108 | 3.159
SP | Wind | 22 | GLLU | 6.916 | 1.261 | 2.704 | 4.053
SP | Wind | 22 | GLRO | 0.332 | 0.06 | 0.13 | 0.194
SP | Wind | 22 | GREN_1 | 7.35 | 1.341 | 2.874 | 4.308
SP | Wind | 22 | GRIW_1 | 8.67 | 1.581 | 3.39 | 5.082
SP | Wind | 22 | GRUB_P | 0.038 | 0.007 | 0.015 | 0.022
SP | Wind | 22 | G_EXTRA_10 | 0.057 | 0.01 | 0.022 | 0.033
SP | Wind | 22 | G_EXTRA_11 | 4.447 | 0.811 | 1.739 | 2.606
SP | Wind | 22 | G_EXTRA_12 | 4.065 | 0.741 | 1.589 | 2.382
SP | Wind | 22 | G_EXTRA_13 | 7.05 | 1.286 | 2.756 | 4.132
SP | Wind | 22 | G_EXTRA_2 | 0.813 | 0.148 | 0.318 | 0.476
SP | Wind | 22 | G_EXTRA_4 | 0.17 | 0.031 | 0.066 | 0.1
SP | Wind | 22 | G_EXTRA_8 | 0.72 | 0.131 | 0.282 | 0.422
SP | Wind | 22 | G_EXTRA_9 | 0.355 | 0.065 | 0.139 | 0.208
SP | Wind | 22 | HARK_1 | 8.849 | 1.614 | 3.46 | 5.186
SP | Wind | 22 | HARM_6 | 1.115 | 0.203 | 0.436 | 0.653
SP | Wind | 22 | HAWI | 0.1 | 0.018 | 0.039 | 0.059
SP | Wind | 22 | HAWP_6 | 0.973 | 0.178 | 0.381 | 0.57
SP | Wind | 22 | HUER | 0.061 | 0.011 | 0.024 | 0.036
SP | Wind | 22 | HURS_1 | 0.975 | 0.178 | 0.381 | 0.572
SP | Wind | 22 | HUTT_1 | 0.128 | 0.023 | 0.05 | 0.075
SP | Wind | 22 | INDQ1 | 32.77 | 5.977 | 12.813 | 19.206
SP | Wind | 22 | INKE | 0.047 | 0.009 | 0.018 | 0.028
SP | Wind | 22 | INNE_P | 2.115 | 0.386 | 0.827 | 1.239
SP | Wind | 22 | IROA1 | 2.274 | 0.415 | 0.889 | 1.333
SP | Wind | 22 | IRONB1 | 1.346 | 0.245 | 0.526 | 0.789
SP | Wind | 22 | IVER_1 | 0.009 | 0.002 | 0.004 | 0.006
SP | Wind | 22 | IVER_6 | 0.009 | 0.002 | 0.004 | 0.006
SP | Wind | 22 | JOHN | 1.899 | 0.346 | 0.743 | 1.113
SP | Wind | 22 | JORD_3 | 0.091 | 0.017 | 0.035 | 0.053
SP | Wind | 22 | KAIM | 0.672 | 0.123 | 0.263 | 0.394
SP | Wind | 22 | KEAD_1 | 4.581 | 0.836 | 1.791 | 2.685
SP | Wind | 22 | KEAR_3 | 0.946 | 0.173 | 0.37 | 0.554
SP | Wind | 22 | KEIT_P | 1.578 | 0.288 | 0.617 | 0.925
SP | Wind | 22 | KEMS_1 | 0.225 | 0.041 | 0.088 | 0.132
SP | Wind | 22 | KIBY_G | 0.011 | 0.002 | 0.004 | 0.007
SP | Wind | 22 | KIER | 0.248 | 0.045 | 0.097 | 0.145
SP | Wind | 22 | KIIN_P | 0.023 | 0.004 | 0.009 | 0.013
SP | Wind | 22 | KILS | 1.815 | 0.331 | 0.71 | 1.064
SP | Wind | 22 | KILT | 2.367 | 0.432 | 0.925 | 1.387
SP | Wind | 22 | KILW | 0.032 | 0.006 | 0.013 | 0.019
SP | Wind | 22 | KINO_1 | 0.043 | 0.008 | 0.017 | 0.025
SP | Wind | 22 | KINT_P | 5.281 | 0.963 | 2.065 | 3.095
SP | Wind | 22 | KIRKB1 | 0.542 | 0.099 | 0.212 | 0.318
SP | Wind | 22 | KITW_1 | 0.155 | 0.028 | 0.06 | 0.091
SP | Wind | 22 | KNAR | 1.346 | 0.246 | 0.526 | 0.789
SP | Wind | 22 | LACK_6 | 2.702 | 0.493 | 1.057 | 1.584
SP | Wind | 22 | LAIR_P | 0.14 | 0.026 | 0.055 | 0.082
SP | Wind | 22 | LAND1 | 26.816 | 4.891 | 10.485 | 15.717
SP | Wind | 22 | LEGA_1 | 4.174 | 0.761 | 1.632 | 2.446
SP | Wind | 22 | LEVE | 6.188 | 1.129 | 2.42 | 3.627
SP | Wind | 22 | LING | 0.408 | 0.074 | 0.16 | 0.239
SP | Wind | 22 | LINM | 19.771 | 3.606 | 7.73 | 11.588
SP | Wind | 22 | LISD_1 | 0.059 | 0.011 | 0.023 | 0.034
SP | Wind | 22 | LITT_C | 0.011 | 0.002 | 0.004 | 0.007
SP | Wind | 22 | LOUD_H | 0.042 | 0.008 | 0.016 | 0.024
SP | Wind | 22 | LOVE_1 | 0.011 | 0.002 | 0.004 | 0.007
SP | Wind | 22 | LUNA_P | 5.772 | 1.053 | 2.257 | 3.383
SP | Wind | 22 | LYND_P | 5.158 | 0.941 | 2.017 | 3.023
SP | Wind | 22 | MACC_3 | 0.187 | 0.034 | 0.073 | 0.11
SP | Wind | 22 | MACD_P | 27.49 | 5.014 | 10.748 | 16.112
SP | Wind | 22 | MAGA_6 | 0.945 | 0.172 | 0.369 | 0.554
SP | Wind | 22 | MANN_1 | 0.166 | 0.03 | 0.065 | 0.097
SP | Wind | 22 | MAYB | 2.709 | 0.494 | 1.059 | 1.588
SP | Wind | 22 | MELK_1 | 2.017 | 0.368 | 0.789 | 1.182
SP | Wind | 22 | MILC_P | 3.909 | 0.713 | 1.529 | 2.291
SP | Wind | 22 | MILH_1 | 0.009 | 0.002 | 0.004 | 0.006
SP | Wind | 22 | MITY_1 | 0.062 | 0.011 | 0.024 | 0.037
SP | Wind | 22 | MYBS_P | 2.194 | 0.4 | 0.858 | 1.286
SP | Wind | 22 | NAIR_P | 0.566 | 0.103 | 0.221 | 0.332
SP | Wind | 22 | NEAR | 3.807 | 0.694 | 1.488 | 2.231
SP | Wind | 22 | NECE_1 | 0.01 | 0.002 | 0.004 | 0.006
SP | Wind | 22 | NEEP_3 | 0.917 | 0.167 | 0.358 | 0.537
SP | Wind | 22 | NETS | 2.937 | 0.536 | 1.149 | 1.722
SP | Wind | 22 | NHYD_6 | 0.042 | 0.008 | 0.016 | 0.024
SP | Wind | 22 | NINF_1 | 0.03 | 0.006 | 0.012 | 0.018
SP | Wind | 22 | NORL_3 | 0.187 | 0.034 | 0.073 | 0.11
SP | Wind | 22 | NORT_1 | 2.314 | 0.422 | 0.905 | 1.356
SP | Wind | 22 | NURS_1 | 0.964 | 0.176 | 0.377 | 0.565
SP | Wind | 22 | OCKH_1 | 0.008 | 0.001 | 0.003 | 0.004
SP | Wind | 22 | OFFE_3 | 0.055 | 0.01 | 0.021 | 0.032
SP | Wind | 22 | ORMO | 3.134 | 0.572 | 1.225 | 1.837
SP | Wind | 22 | ORRI_P | 0.019 | 0.003 | 0.007 | 0.011
SP | Wind | 22 | OSBA_1 | 11.521 | 2.101 | 4.505 | 6.753
SP | Wind | 22 | PADIB1 | 4.975 | 0.907 | 1.945 | 2.916
SP | Wind | 22 | PEHG_P | 10.642 | 1.941 | 4.161 | 6.237
SP | Wind | 22 | PELH_1 | 0.242 | 0.044 | 0.095 | 0.142
SP | Wind | 22 | PEMB_1 | 19.531 | 3.562 | 7.637 | 11.447
SP | Wind | 22 | PENN_1 | 0.019 | 0.003 | 0.007 | 0.011
SP | Wind | 22 | PENT_1 | 1.847 | 0.337 | 0.722 | 1.083
SP | Wind | 22 | PENW_1 | 0.356 | 0.065 | 0.139 | 0.209
SP | Wind | 22 | POOB | 0.659 | 0.12 | 0.258 | 0.386
SP | Wind | 22 | POPP_3 | 0.15 | 0.027 | 0.059 | 0.088
SP | Wind | 22 | PORA_P | 0.221 | 0.04 | 0.086 | 0.13
SP | Wind | 22 | PYLE_1 | 3.502 | 0.639 | 1.369 | 2.052
SP | Wind | 22 | RAIN_1 | 1.963 | 0.358 | 0.768 | 1.151
SP | Wind | 22 | RANN_P | 0.011 | 0.002 | 0.004 | 0.007
SP | Wind | 22 | RASS_1 | 7.891 | 1.439 | 3.085 | 4.625
SP | Wind | 22 | RATS_1 | 4.934 | 0.9 | 1.929 | 2.892
SP | Wind | 22 | RAYL_1 | 0.547 | 0.1 | 0.214 | 0.321
SP | Wind | 22 | REDH | 1.135 | 0.207 | 0.444 | 0.665
SP | Wind | 22 | RICH1 | 0.03 | 0.006 | 0.012 | 0.018
SP | Wind | 22 | ROCH_1 | 2.507 | 0.457 | 0.98 | 1.47
SP | Wind | 22 | RRIG | 8.886 | 1.621 | 3.474 | 5.208
SP | Wind | 22 | RUGEB1 | 2.931 | 0.535 | 1.146 | 1.718
SP | Wind | 22 | RYEH_1 | 0.009 | 0.002 | 0.004 | 0.006
SP | Wind | 22 | SALH_1 | 0.127 | 0.023 | 0.05 | 0.074
SP | Wind | 22 | SALL1 | 6.29 | 1.147 | 2.459 | 3.686
SP | Wind | 22 | SALT_1 | 4.107 | 0.749 | 1.606 | 2.407
SP | Wind | 22 | SASA | 4.978 | 0.908 | 1.946 | 2.917
SP | Wind | 22 | SBAR | 2.168 | 0.395 | 0.848 | 1.271
SP | Wind | 22 | SEAB1 | 0.315 | 0.057 | 0.123 | 0.185
SP | Wind | 22 | SELL_1 | 0.093 | 0.017 | 0.036 | 0.054
SP | Wind | 22 | SHIN_P | 0.049 | 0.009 | 0.019 | 0.029
SP | Wind | 22 | SHRU | 0.009 | 0.002 | 0.004 | 0.006
SP | Wind | 22 | SHRW_1 | 1.583 | 0.289 | 0.619 | 0.928
SP | Wind | 22 | SIGH | 0.005 | 0.001 | 0.002 | 0.003
SP | Wind | 22 | SKLGB1 | 0.716 | 0.131 | 0.28 | 0.42
SP | Wind | 22 | SLOY_P | 2.815 | 0.513 | 1.101 | 1.65
SP | Wind | 22 | SPAV | 0.978 | 0.178 | 0.382 | 0.573
SP | Wind | 22 | SPEN_1 | 6.867 | 1.253 | 2.685 | 4.025
SP | Wind | 22 | SSHI_3 | 0.174 | 0.032 | 0.068 | 0.102
SP | Wind | 22 | STAL_1 | 0.209 | 0.038 | 0.082 | 0.122
SP | Wind | 22 | STAY_1 | 14.698 | 2.681 | 5.747 | 8.614
SP | Wind | 22 | STEN_1 | 0.278 | 0.051 | 0.109 | 0.163
SP | Wind | 22 | STES_1 | 5.398 | 0.985 | 2.111 | 3.164
SP | Wind | 22 | STHA | 2.882 | 0.526 | 1.127 | 1.689
SP | Wind | 22 | STIR | 0.339 | 0.062 | 0.133 | 0.199
SP | Wind | 22 | STLE | 0.023 | 0.004 | 0.009 | 0.013
SP | Wind | 22 | STRI_P | 10.057 | 1.834 | 3.932 | 5.894
SP | Wind | 22 | SUND_1 | 1.039 | 0.19 | 0.406 | 0.609
SP | Wind | 22 | SWAN_1 | 8.556 | 1.561 | 3.346 | 5.015
SP | Wind | 22 | TARL_P | 0.636 | 0.116 | 0.249 | 0.373
SP | Wind | 22 | TAUN1 | 0.309 | 0.056 | 0.121 | 0.181
SP | Wind | 22 | TAYN_P | 4.488 | 0.819 | 1.755 | 2.63
SP | Wind | 22 | TEMP_3 | 1.38 | 0.252 | 0.539 | 0.809
SP | Wind | 22 | THOM_6 | 1.03 | 0.188 | 0.403 | 0.604
SP | Wind | 22 | THSO_P | 22.533 | 4.11 | 8.81 | 13.207
SP | Wind | 22 | THUR_6 | 0.212 | 0.039 | 0.083 | 0.124
SP | Wind | 22 | TILBB_1 | 0.002 | 0 | 0.001 | 0.001
SP | Wind | 22 | TONG | 3.037 | 0.554 | 1.187 | 1.78
SP | Wind | 22 | TRAW_1 | 3.069 | 0.56 | 1.2 | 1.799
SP | Wind | 22 | TUMB_P | 0.049 | 0.009 | 0.019 | 0.029
SP | Wind | 22 | TYNE_2 | 0.437 | 0.08 | 0.171 | 0.256
SP | Wind | 22 | UPPB_1 | 0.968 | 0.176 | 0.378 | 0.567
SP | Wind | 22 | UPPB_3 | 0.98 | 0.179 | 0.383 | 0.574
SP | Wind | 22 | USKM_1 | 0.051 | 0.009 | 0.02 | 0.03
SP | Wind | 22 | WABO | 0.867 | 0.158 | 0.339 | 0.508
SP | Wind | 22 | WALH_1 | 1.547 | 0.282 | 0.605 | 0.906
SP | Wind | 22 | WALP_B | 6.226 | 1.136 | 2.434 | 3.649
SP | Wind | 22 | WARL_1 | 0.966 | 0.176 | 0.378 | 0.566
SP | Wind | 22 | WASF_1 | 1.552 | 0.283 | 0.607 | 0.91
SP | Wind | 22 | WATFS_1 | 0.597 | 0.109 | 0.233 | 0.35
SP | Wind | 22 | WBOL_6 | 0.01 | 0.002 | 0.004 | 0.006
SP | Wind | 22 | WBUR_1 | 7.322 | 1.335 | 2.863 | 4.291
SP | Wind | 22 | WFIE | 0.146 | 0.027 | 0.057 | 0.085
SP | Wind | 22 | WHAM_1 | 0.073 | 0.013 | 0.028 | 0.043
SP | Wind | 22 | WHGA_1 | 0.136 | 0.025 | 0.053 | 0.08
SP | Wind | 22 | WILL_1 | 2.156 | 0.393 | 0.843 | 1.264
SP | Wind | 22 | WIMBS1 | 0.008 | 0.001 | 0.003 | 0.005
SP | Wind | 22 | WIOW_P | 0.754 | 0.138 | 0.295 | 0.442
SP | Wind | 22 | WISD_1 | 0.008 | 0.001 | 0.003 | 0.004
SP | Wind | 22 | WISH | 7.335 | 1.338 | 2.868 | 4.299
SP | Wind | 22 | WMEL_1 | 0.232 | 0.042 | 0.091 | 0.136
SP | Wind | 22 | WTHU31 | 0.028 | 0.005 | 0.011 | 0.017
SP | Wind | 22 | WWEY_1 | 0.004 | 0.001 | 0.001 | 0.002
SP | Wind | 22 | WYLF_1 | 2.669 | 0.487 | 1.043 | 1.564
SP | Wind | 22 | WYMOM_1 | 0.987 | 0.18 | 0.386 | 0.579
SP | Wind | 23 | ABHA1 | 1.511 | 0.264 | 0.591 | 0.886
SP | Wind | 23 | ABTH_1 | 0.126 | 0.022 | 0.049 | 0.074
SP | Wind | 23 | ALNE_P | 0.23 | 0.04 | 0.09 | 0.135
SP | Wind | 23 | ALVE1 | 24.994 | 4.369 | 9.773 | 14.649
SP | Wind | 23 | ARBR_P | 1.468 | 0.257 | 0.574 | 0.86
SP | Wind | 23 | ARDK_P | 0.081 | 0.014 | 0.032 | 0.047
SP | Wind | 23 | ARMO_P | 12.417 | 2.171 | 4.855 | 7.278
SP | Wind | 23 | AXMI1 | 0.428 | 0.075 | 0.167 | 0.251
SP | Wind | 23 | AYRR | 0.022 | 0.004 | 0.008 | 0.013
SP | Wind | 23 | BAGA | 2.619 | 0.458 | 1.024 | 1.535
SP | Wind | 23 | BEAU_P | 3.573 | 0.625 | 1.397 | 2.094
SP | Wind | 23 | BEDDT1 | 0.027 | 0.005 | 0.01 | 0.016
SP | Wind | 23 | BERB_P | 2.8 | 0.489 | 1.095 | 1.641
SP | Wind | 23 | BERW | 3.813 | 0.667 | 1.491 | 2.235
SP | Wind | 23 | BESW_1 | 0.08 | 0.014 | 0.031 | 0.047
SP | Wind | 23 | BICF_1 | 1.257 | 0.22 | 0.491 | 0.736
SP | Wind | 23 | BIRK_1 | 0.083 | 0.014 | 0.032 | 0.048
SP | Wind | 23 | BISW_1 | 0.551 | 0.096 | 0.215 | 0.323
SP | Wind | 23 | BLYTH132 | 0.274 | 0.048 | 0.107 | 0.161
SP | Wind | 23 | BOAG_P | 0.051 | 0.009 | 0.02 | 0.03
SP | Wind | 23 | BOLN_1 | 1.933 | 0.338 | 0.756 | 1.133
SP | Wind | 23 | BONN | 1.907 | 0.333 | 0.746 | 1.118
SP | Wind | 23 | BOTW_1 | 0.103 | 0.018 | 0.04 | 0.06
SP | Wind | 23 | BRAC_P | 0.211 | 0.037 | 0.082 | 0.123
SP | Wind | 23 | BRAI_1 | 1.389 | 0.243 | 0.543 | 0.814
SP | Wind | 23 | BRAW_1 | 5.755 | 1.006 | 2.25 | 3.373
SP | Wind | 23 | BRED_1 | 0.01 | 0.002 | 0.004 | 0.006
SP | Wind | 23 | BRID_P | 17.866 | 3.123 | 6.986 | 10.471
SP | Wind | 23 | BRIM_1 | 0.157 | 0.028 | 0.062 | 0.092
SP | Wind | 23 | BRLE_1 | 0.022 | 0.004 | 0.008 | 0.013
SP | Wind | 23 | BROA_P | 0.665 | 0.116 | 0.26 | 0.389
SP | Wind | 23 | BROR_P | 0.492 | 0.086 | 0.192 | 0.288
SP | Wind | 23 | BRWA1 | 3.707 | 0.648 | 1.449 | 2.173
SP | Wind | 23 | BUMU_P | 1.616 | 0.282 | 0.632 | 0.947
SP | Wind | 23 | BURM_1 | 0.386 | 0.067 | 0.151 | 0.226
SP | Wind | 23 | BUSH_1 | 1.074 | 0.188 | 0.42 | 0.63
SP | Wind | 23 | CAAD_P | 1.553 | 0.271 | 0.607 | 0.91
SP | Wind | 23 | CAIF_P | 3.097 | 0.541 | 1.211 | 1.815
SP | Wind | 23 | CAMB_01 | 6.45 | 1.127 | 2.522 | 3.78
SP | Wind | 23 | CANTN1 | 0.127 | 0.022 | 0.05 | 0.074
SP | Wind | 23 | CAPEA1 | 0.022 | 0.004 | 0.008 | 0.013
SP | Wind | 23 | CARE_1 | 0.817 | 0.143 | 0.319 | 0.479
SP | Wind | 23 | CARR_1 | 0.441 | 0.077 | 0.172 | 0.258
SP | Wind | 23 | CATY | 0.024 | 0.004 | 0.009 | 0.014
SP | Wind | 23 | CELL_1 | 2.355 | 0.412 | 0.921 | 1.38
SP | Wind | 23 | CHAP | 4.715 | 0.824 | 1.843 | 2.763
SP | Wind | 23 | CHAR_P | 0.179 | 0.031 | 0.07 | 0.105
SP | Wind | 23 | CHIC_1 | 1.695 | 0.296 | 0.663 | 0.994
SP | Wind | 23 | CHTE_1 | 1.672 | 0.292 | 0.654 | 0.98
SP | Wind | 23 | CITR_1 | 0.012 | 0.002 | 0.005 | 0.007
SP | Wind | 23 | CLAY_P | 0.159 | 0.028 | 0.062 | 0.093
SP | Wind | 23 | CLT03 | 1.953 | 0.341 | 0.763 | 1.144
SP | Wind | 23 | CLYM | 0.197 | 0.034 | 0.077 | 0.115
SP | Wind | 23 | COCK | 1.48 | 0.259 | 0.579 | 0.868
SP | Wind | 23 | CONQA1 | 0.203 | 0.036 | 0.079 | 0.119
SP | Wind | 23 | COUA_P | 1.846 | 0.323 | 0.722 | 1.082
SP | Wind | 23 | COVE_1 | 0.294 | 0.051 | 0.115 | 0.172
SP | Wind | 23 | COWL_1 | 0.116 | 0.02 | 0.045 | 0.068
SP | Wind | 23 | COYL | 2.833 | 0.495 | 1.108 | 1.66
SP | Wind | 23 | CRAI_P | 1.043 | 0.182 | 0.408 | 0.611
SP | Wind | 23 | CREB_1 | 29.516 | 5.159 | 11.541 | 17.299
SP | Wind | 23 | CUMB | 0.041 | 0.007 | 0.016 | 0.024
SP | Wind | 23 | CUPA | 5.512 | 0.963 | 2.155 | 3.231
SP | Wind | 23 | DALM3 | 0.108 | 0.019 | 0.042 | 0.063
SP | Wind | 23 | DEVM | 0.033 | 0.006 | 0.013 | 0.02
SP | Wind | 23 | DEVO | 1.265 | 0.221 | 0.495 | 0.742
SP | Wind | 23 | DOUN_P | 2.653 | 0.464 | 1.037 | 1.555
SP | Wind | 23 | DRAK_1 | 0.492 | 0.086 | 0.192 | 0.288
SP | Wind | 23 | DUBE_P | 0.467 | 0.082 | 0.183 | 0.274
SP | Wind | 23 | DUDH_P | 2.943 | 0.514 | 1.151 | 1.725
SP | Wind | 23 | DUGR_P | 4.198 | 0.734 | 1.641 | 2.46
SP | Wind | 23 | DUNB | 2.976 | 0.52 | 1.164 | 1.744
SP | Wind | 23 | DUNF | 1.921 | 0.336 | 0.751 | 1.126
SP | Wind | 23 | DUNO_P | 0.144 | 0.025 | 0.056 | 0.084
SP | Wind | 23 | DYCE_P | 10.028 | 1.753 | 3.921 | 5.877
SP | Wind | 23 | EALI_6 | 0.208 | 0.036 | 0.081 | 0.122
SP | Wind | 23 | EASO_1 | 4.451 | 0.778 | 1.74 | 2.609
SP | Wind | 23 | ECCL | 2.833 | 0.495 | 1.108 | 1.661
SP | Wind | 23 | ECLA_1 | 0.434 | 0.076 | 0.17 | 0.254
SP | Wind | 23 | EERH | 0.022 | 0.004 | 0.008 | 0.013
SP | Wind | 23 | EKIL | 0.484 | 0.085 | 0.189 | 0.284
SP | Wind | 23 | ELGI_P | 0.135 | 0.024 | 0.053 | 0.079
SP | Wind | 23 | ELLA_1 | 9.001 | 1.573 | 3.52 | 5.276
SP | Wind | 23 | ELST_1 | 0.092 | 0.016 | 0.036 | 0.054
SP | Wind | 23 | ENDE_1 | 12.614 | 2.205 | 4.932 | 7.393
SP | Wind | 23 | EXET1 | 1.098 | 0.192 | 0.429 | 0.644
SP | Wind | 23 | FAWL_1 | 0.005 | 0.001 | 0.002 | 0.003
SP | Wind | 23 | FECK_6 | 0.146 | 0.025 | 0.057 | 0.085
SP | Wind | 23 | FERRA2 | 3.162 | 0.553 | 1.236 | 1.853
SP | Wind | 23 | FERRB1 | 0.22 | 0.039 | 0.086 | 0.129
SP | Wind | 23 | FETT_P | 1.234 | 0.216 | 0.483 | 0.723
SP | Wind | 23 | FIDD_P | 1.534 | 0.268 | 0.6 | 0.899
SP | Wind | 23 | FIDF_1 | 0.051 | 0.009 | 0.02 | 0.03
SP | Wind | 23 | FLEE_1 | 0.033 | 0.006 | 0.013 | 0.02
SP | Wind | 23 | FOUR_1 | 2.356 | 0.412 | 0.921 | 1.381
SP | Wind | 23 | FROD_1 | 0.011 | 0.002 | 0.004 | 0.007
SP | Wind | 23 | FWIL_P | 0.02 | 0.003 | 0.008 | 0.012
SP | Wind | 23 | GALA | 1.213 | 0.212 | 0.474 | 0.711
SP | Wind | 23 | GIFF | 0.035 | 0.006 | 0.014 | 0.021
SP | Wind | 23 | GLEF_P | 5.613 | 0.981 | 2.195 | 3.29
SP | Wind | 23 | GLLU | 7.201 | 1.259 | 2.816 | 4.221
SP | Wind | 23 | GLRO | 0.345 | 0.06 | 0.135 | 0.202
SP | Wind | 23 | GREN_1 | 7.653 | 1.338 | 2.993 | 4.486
SP | Wind | 23 | GRIW_1 | 9.028 | 1.578 | 3.53 | 5.291
SP | Wind | 23 | GRUB_P | 0.04 | 0.007 | 0.015 | 0.023
SP | Wind | 23 | G_EXTRA_10 | 0.059 | 0.01 | 0.023 | 0.035
SP | Wind | 23 | G_EXTRA_11 | 4.631 | 0.809 | 1.811 | 2.714
SP | Wind | 23 | G_EXTRA_12 | 4.233 | 0.74 | 1.655 | 2.481
SP | Wind | 23 | G_EXTRA_13 | 7.341 | 1.283 | 2.87 | 4.302
SP | Wind | 23 | G_EXTRA_2 | 0.846 | 0.148 | 0.331 | 0.496
SP | Wind | 23 | G_EXTRA_4 | 0.177 | 0.031 | 0.069 | 0.104
SP | Wind | 23 | G_EXTRA_8 | 0.75 | 0.131 | 0.293 | 0.439
SP | Wind | 23 | G_EXTRA_9 | 0.37 | 0.065 | 0.145 | 0.217
SP | Wind | 23 | HARK_1 | 9.214 | 1.611 | 3.603 | 5.4
SP | Wind | 23 | HARM_6 | 1.161 | 0.203 | 0.454 | 0.68
SP | Wind | 23 | HAWI | 0.104 | 0.018 | 0.041 | 0.061
SP | Wind | 23 | HAWP_6 | 1.013 | 0.177 | 0.396 | 0.594
SP | Wind | 23 | HUER | 0.063 | 0.011 | 0.025 | 0.037
SP | Wind | 23 | HURS_1 | 1.015 | 0.177 | 0.397 | 0.595
SP | Wind | 23 | HUTT_1 | 0.133 | 0.023 | 0.052 | 0.078
SP | Wind | 23 | INDQ1 | 34.122 | 5.965 | 13.342 | 19.999
SP | Wind | 23 | INKE | 0.049 | 0.009 | 0.019 | 0.029
SP | Wind | 23 | INNE_P | 2.202 | 0.385 | 0.861 | 1.291
SP | Wind | 23 | IROA1 | 2.368 | 0.414 | 0.926 | 1.388
SP | Wind | 23 | IRONB1 | 1.401 | 0.245 | 0.548 | 0.821
SP | Wind | 23 | IVER_1 | 0.01 | 0.002 | 0.004 | 0.006
SP | Wind | 23 | IVER_6 | 0.01 | 0.002 | 0.004 | 0.006
SP | Wind | 23 | JOHN | 1.978 | 0.346 | 0.773 | 1.159
SP | Wind | 23 | JORD_3 | 0.094 | 0.017 | 0.037 | 0.055
SP | Wind | 23 | KAIM | 0.7 | 0.122 | 0.274 | 0.41
SP | Wind | 23 | KEAD_1 | 4.77 | 0.834 | 1.865 | 2.796
SP | Wind | 23 | KEAR_3 | 0.985 | 0.172 | 0.385 | 0.577
SP | Wind | 23 | KEIT_P | 1.643 | 0.287 | 0.642 | 0.963
SP | Wind | 23 | KEMS_1 | 0.235 | 0.041 | 0.092 | 0.138
SP | Wind | 23 | KIBY_G | 0.012 | 0.002 | 0.005 | 0.007
SP | Wind | 23 | KIER | 0.258 | 0.045 | 0.101 | 0.151
SP | Wind | 23 | KIIN_P | 0.024 | 0.004 | 0.009 | 0.014
SP | Wind | 23 | KILS | 1.89 | 0.33 | 0.739 | 1.108
SP | Wind | 23 | KILT | 2.464 | 0.431 | 0.963 | 1.444
SP | Wind | 23 | KILW | 0.033 | 0.006 | 0.013 | 0.02
SP | Wind | 23 | KINO_1 | 0.045 | 0.008 | 0.018 | 0.027
SP | Wind | 23 | KINT_P | 5.499 | 0.961 | 2.15 | 3.223
SP | Wind | 23 | KIRKB1 | 0.565 | 0.099 | 0.221 | 0.331
SP | Wind | 23 | KITW_1 | 0.161 | 0.028 | 0.063 | 0.094
SP | Wind | 23 | KNAR | 1.402 | 0.245 | 0.548 | 0.821
SP | Wind | 23 | LACK_6 | 2.814 | 0.492 | 1.1 | 1.649
SP | Wind | 23 | LAIR_P | 0.146 | 0.025 | 0.057 | 0.085
SP | Wind | 23 | LAND1 | 27.923 | 4.881 | 10.918 | 16.366
SP | Wind | 23 | LEGA_1 | 4.346 | 0.76 | 1.699 | 2.547
SP | Wind | 23 | LEVE | 6.444 | 1.126 | 2.519 | 3.777
SP | Wind | 23 | LING | 0.425 | 0.074 | 0.166 | 0.249
SP | Wind | 23 | LINM | 20.587 | 3.599 | 8.049 | 12.066
SP | Wind | 23 | LISD_1 | 0.061 | 0.011 | 0.024 | 0.036
SP | Wind | 23 | LITT_C | 0.012 | 0.002 | 0.005 | 0.007
SP | Wind | 23 | LOUD_H | 0.043 | 0.008 | 0.017 | 0.025
SP | Wind | 23 | LOVE_1 | 0.012 | 0.002 | 0.005 | 0.007
SP | Wind | 23 | LUNA_P | 6.01 | 1.051 | 2.35 | 3.522
SP | Wind | 23 | LYND_P | 5.371 | 0.939 | 2.1 | 3.148
SP | Wind | 23 | MACC_3 | 0.195 | 0.034 | 0.076 | 0.114
SP | Wind | 23 | MACD_P | 28.624 | 5.003 | 11.192 | 16.777
SP | Wind | 23 | MAGA_6 | 0.984 | 0.172 | 0.385 | 0.577
SP | Wind | 23 | MANN_1 | 0.173 | 0.03 | 0.068 | 0.101
SP | Wind | 23 | MAYB | 2.821 | 0.493 | 1.103 | 1.653
SP | Wind | 23 | MELK_1 | 2.101 | 0.367 | 0.821 | 1.231
SP | Wind | 23 | MILC_P | 4.071 | 0.712 | 1.592 | 2.386
SP | Wind | 23 | MILH_1 | 0.01 | 0.002 | 0.004 | 0.006
SP | Wind | 23 | MITY_1 | 0.065 | 0.011 | 0.025 | 0.038
SP | Wind | 23 | MYBS_P | 2.285 | 0.399 | 0.893 | 1.339
SP | Wind | 23 | NAIR_P | 0.589 | 0.103 | 0.23 | 0.345
SP | Wind | 23 | NEAR | 3.964 | 0.693 | 1.55 | 2.323
SP | Wind | 23 | NECE_1 | 0.011 | 0.002 | 0.004 | 0.006
SP | Wind | 23 | NEEP_3 | 0.954 | 0.167 | 0.373 | 0.559
SP | Wind | 23 | NETS | 3.059 | 0.535 | 1.196 | 1.793
SP | Wind | 23 | NHYD_6 | 0.043 | 0.008 | 0.017 | 0.025
SP | Wind | 23 | NINF_1 | 0.031 | 0.006 | 0.012 | 0.018
SP | Wind | 23 | NORL_3 | 0.195 | 0.034 | 0.076 | 0.114
SP | Wind | 23 | NORT_1 | 2.41 | 0.421 | 0.942 | 1.412
SP | Wind | 23 | NURS_1 | 1.004 | 0.175 | 0.392 | 0.588
SP | Wind | 23 | OCKH_1 | 0.008 | 0.001 | 0.003 | 0.005
SP | Wind | 23 | OFFE_3 | 0.057 | 0.01 | 0.022 | 0.033
SP | Wind | 23 | ORMO | 3.263 | 0.57 | 1.276 | 1.912
SP | Wind | 23 | ORRI_P | 0.02 | 0.003 | 0.008 | 0.012
SP | Wind | 23 | OSBA_1 | 11.997 | 2.097 | 4.691 | 7.031
SP | Wind | 23 | PADIB1 | 5.181 | 0.906 | 2.026 | 3.036
SP | Wind | 23 | PEHG_P | 11.081 | 1.937 | 4.333 | 6.495
SP | Wind | 23 | PELH_1 | 0.252 | 0.044 | 0.098 | 0.148
SP | Wind | 23 | PEMB_1 | 20.337 | 3.555 | 7.952 | 11.92
SP | Wind | 23 | PENN_1 | 0.02 | 0.003 | 0.008 | 0.012
SP | Wind | 23 | PENT_1 | 1.923 | 0.336 | 0.752 | 1.127
SP | Wind | 23 | PENW_1 | 0.371 | 0.065 | 0.145 | 0.217
SP | Wind | 23 | POOB | 0.686 | 0.12 | 0.268 | 0.402
SP | Wind | 23 | POPP_3 | 0.157 | 0.027 | 0.061 | 0.092
SP | Wind | 23 | PORA_P | 0.23 | 0.04 | 0.09 | 0.135
SP | Wind | 23 | PYLE_1 | 3.646 | 0.637 | 1.426 | 2.137
SP | Wind | 23 | RAIN_1 | 2.044 | 0.357 | 0.799 | 1.198
SP | Wind | 23 | RANN_P | 0.012 | 0.002 | 0.005 | 0.007
SP | Wind | 23 | RASS_1 | 8.216 | 1.436 | 3.213 | 4.816
SP | Wind | 23 | RATS_1 | 5.138 | 0.898 | 2.009 | 3.011
SP | Wind | 23 | RAYL_1 | 0.57 | 0.1 | 0.223 | 0.334
SP | Wind | 23 | REDH | 1.182 | 0.207 | 0.462 | 0.693
SP | Wind | 23 | RICH1 | 0.031 | 0.006 | 0.012 | 0.018
SP | Wind | 23 | ROCH_1 | 2.611 | 0.456 | 1.021 | 1.53
SP | Wind | 23 | RRIG | 9.253 | 1.617 | 3.618 | 5.423
SP | Wind | 23 | RUGEB1 | 3.052 | 0.533 | 1.193 | 1.789
SP | Wind | 23 | RYEH_1 | 0.01 | 0.002 | 0.004 | 0.006
SP | Wind | 23 | SALH_1 | 0.132 | 0.023 | 0.052 | 0.077
SP | Wind | 23 | SALL1 | 6.549 | 1.145 | 2.561 | 3.839
SP | Wind | 23 | SALT_1 | 4.276 | 0.747 | 1.672 | 2.506
SP | Wind | 23 | SASA | 5.183 | 0.906 | 2.027 | 3.038
SP | Wind | 23 | SBAR | 2.258 | 0.395 | 0.883 | 1.323
SP | Wind | 23 | SEAB1 | 0.328 | 0.057 | 0.128 | 0.192
SP | Wind | 23 | SELL_1 | 0.096 | 0.017 | 0.038 | 0.057
SP | Wind | 23 | SHIN_P | 0.051 | 0.009 | 0.02 | 0.03
SP | Wind | 23 | SHRU | 0.01 | 0.002 | 0.004 | 0.006
SP | Wind | 23 | SHRW_1 | 1.648 | 0.288 | 0.644 | 0.966
SP | Wind | 23 | SIGH | 0.005 | 0.001 | 0.002 | 0.003
SP | Wind | 23 | SKLGB1 | 0.746 | 0.13 | 0.292 | 0.437
SP | Wind | 23 | SLOY_P | 2.931 | 0.512 | 1.146 | 1.718
SP | Wind | 23 | SPAV | 1.018 | 0.178 | 0.398 | 0.597
SP | Wind | 23 | SPEN_1 | 7.151 | 1.25 | 2.796 | 4.191
SP | Wind | 23 | SSHI_3 | 0.181 | 0.032 | 0.071 | 0.106
SP | Wind | 23 | STAL_1 | 0.218 | 0.038 | 0.085 | 0.128
SP | Wind | 23 | STAY_1 | 15.304 | 2.675 | 5.984 | 8.97
SP | Wind | 23 | STEN_1 | 0.29 | 0.051 | 0.113 | 0.17
SP | Wind | 23 | STES_1 | 5.621 | 0.983 | 2.198 | 3.294
SP | Wind | 23 | STHA | 3.001 | 0.525 | 1.173 | 1.759
SP | Wind | 23 | STIR | 0.353 | 0.062 | 0.138 | 0.207
SP | Wind | 23 | STLE | 0.024 | 0.004 | 0.009 | 0.014
SP | Wind | 23 | STRI_P | 10.472 | 1.831 | 4.095 | 6.138
SP | Wind | 23 | SUND_1 | 1.082 | 0.189 | 0.423 | 0.634
SP | Wind | 23 | SWAN_1 | 8.91 | 1.557 | 3.484 | 5.222
SP | Wind | 23 | TARL_P | 0.662 | 0.116 | 0.259 | 0.388
SP | Wind | 23 | TAUN1 | 0.322 | 0.056 | 0.126 | 0.189
SP | Wind | 23 | TAYN_P | 4.673 | 0.817 | 1.827 | 2.739
SP | Wind | 23 | TEMP_3 | 1.436 | 0.251 | 0.562 | 0.842
SP | Wind | 23 | THOM_6 | 1.072 | 0.187 | 0.419 | 0.629
SP | Wind | 23 | THSO_P | 23.463 | 4.101 | 9.174 | 13.752
SP | Wind | 23 | THUR_6 | 0.221 | 0.039 | 0.086 | 0.129
SP | Wind | 23 | TILBB_1 | 0.002 | 0 | 0.001 | 0.001
SP | Wind | 23 | TONG | 3.162 | 0.553 | 1.236 | 1.853
SP | Wind | 23 | TRAW_1 | 3.196 | 0.559 | 1.25 | 1.873
SP | Wind | 23 | TUMB_P | 0.051 | 0.009 | 0.02 | 0.03
SP | Wind | 23 | TYNE_2 | 0.455 | 0.079 | 0.178 | 0.266
SP | Wind | 23 | UPPB_1 | 1.007 | 0.176 | 0.394 | 0.59
SP | Wind | 23 | UPPB_3 | 1.02 | 0.178 | 0.399 | 0.598
SP | Wind | 23 | USKM_1 | 0.053 | 0.009 | 0.021 | 0.031
SP | Wind | 23 | WABO | 0.903 | 0.158 | 0.353 | 0.529
SP | Wind | 23 | WALH_1 | 1.61 | 0.281 | 0.63 | 0.944
SP | Wind | 23 | WALP_B | 6.483 | 1.133 | 2.535 | 3.799
SP | Wind | 23 | WARL_1 | 1.006 | 0.176 | 0.393 | 0.589
SP | Wind | 23 | WASF_1 | 1.616 | 0.282 | 0.632 | 0.947
SP | Wind | 23 | WATFS_1 | 0.622 | 0.109 | 0.243 | 0.364
SP | Wind | 23 | WBOL_6 | 0.011 | 0.002 | 0.004 | 0.006
SP | Wind | 23 | WBUR_1 | 7.624 | 1.333 | 2.981 | 4.468
SP | Wind | 23 | WFIE | 0.152 | 0.026 | 0.059 | 0.089
SP | Wind | 23 | WHAM_1 | 0.076 | 0.013 | 0.03 | 0.044
SP | Wind | 23 | WHGA_1 | 0.142 | 0.025 | 0.055 | 0.083
SP | Wind | 23 | WILL_1 | 2.245 | 0.392 | 0.878 | 1.316
SP | Wind | 23 | WIMBS1 | 0.008 | 0.001 | 0.003 | 0.005
SP | Wind | 23 | WIOW_P | 0.785 | 0.137 | 0.307 | 0.46
SP | Wind | 23 | WISD_1 | 0.008 | 0.001 | 0.003 | 0.005
SP | Wind | 23 | WISH | 7.638 | 1.335 | 2.986 | 4.476
SP | Wind | 23 | WMEL_1 | 0.242 | 0.042 | 0.095 | 0.142
SP | Wind | 23 | WTHU31 | 0.03 | 0.005 | 0.012 | 0.017
SP | Wind | 23 | WWEY_1 | 0.004 | 0.001 | 0.002 | 0.002
SP | Wind | 23 | WYLF_1 | 2.779 | 0.486 | 1.087 | 1.629
SP | Wind | 23 | WYMOM_1 | 1.028 | 0.18 | 0.402 | 0.603
SP | Wind | 24 | ABHA1 | 1.571 | 0.26 | 0.614 | 0.921
SP | Wind | 24 | ABTH_1 | 0.131 | 0.022 | 0.051 | 0.077
SP | Wind | 24 | ALNE_P | 0.239 | 0.04 | 0.094 | 0.14
SP | Wind | 24 | ALVE1 | 25.985 | 4.3 | 10.16 | 15.23
SP | Wind | 24 | ARBR_P | 1.526 | 0.253 | 0.597 | 0.894
SP | Wind | 24 | ARDK_P | 0.084 | 0.014 | 0.033 | 0.049
SP | Wind | 24 | ARMO_P | 12.909 | 2.136 | 5.048 | 7.566
SP | Wind | 24 | AXMI1 | 0.445 | 0.074 | 0.174 | 0.261
SP | Wind | 24 | AYRR | 0.023 | 0.004 | 0.009 | 0.013
SP | Wind | 24 | BAGA | 2.723 | 0.451 | 1.065 | 1.596
SP | Wind | 24 | BEAU_P | 3.715 | 0.615 | 1.453 | 2.177
SP | Wind | 24 | BEDDT1 | 0.028 | 0.005 | 0.011 | 0.016
SP | Wind | 24 | BERB_P | 2.911 | 0.482 | 1.138 | 1.706
SP | Wind | 24 | BERW | 3.964 | 0.656 | 1.55 | 2.323
SP | Wind | 24 | BESW_1 | 0.083 | 0.014 | 0.032 | 0.049
SP | Wind | 24 | BICF_1 | 1.306 | 0.216 | 0.511 | 0.766
SP | Wind | 24 | BIRK_1 | 0.086 | 0.014 | 0.034 | 0.05
SP | Wind | 24 | BISW_1 | 0.573 | 0.095 | 0.224 | 0.336
SP | Wind | 24 | BLYTH132 | 0.285 | 0.047 | 0.111 | 0.167
SP | Wind | 24 | BOAG_P | 0.053 | 0.009 | 0.021 | 0.031
SP | Wind | 24 | BOLN_1 | 2.009 | 0.333 | 0.786 | 1.178
SP | Wind | 24 | BONN | 1.982 | 0.328 | 0.775 | 1.162
SP | Wind | 24 | BOTW_1 | 0.107 | 0.018 | 0.042 | 0.063
SP | Wind | 24 | BRAC_P | 0.219 | 0.036 | 0.086 | 0.128
SP | Wind | 24 | BRAI_1 | 1.444 | 0.239 | 0.565 | 0.846
SP | Wind | 24 | BRAW_1 | 5.984 | 0.99 | 2.34 | 3.507
SP | Wind | 24 | BRED_1 | 0.01 | 0.002 | 0.004 | 0.006
SP | Wind | 24 | BRID_P | 18.574 | 3.074 | 7.263 | 10.886
SP | Wind | 24 | BRIM_1 | 0.164 | 0.027 | 0.064 | 0.096
SP | Wind | 24 | BRLE_1 | 0.023 | 0.004 | 0.009 | 0.013
SP | Wind | 24 | BROA_P | 0.691 | 0.114 | 0.27 | 0.405
SP | Wind | 24 | BROR_P | 0.511 | 0.085 | 0.2 | 0.3
SP | Wind | 24 | BRWA1 | 3.854 | 0.638 | 1.507 | 2.259
SP | Wind | 24 | BUMU_P | 1.68 | 0.278 | 0.657 | 0.985
SP | Wind | 24 | BURM_1 | 0.401 | 0.066 | 0.157 | 0.235
SP | Wind | 24 | BUSH_1 | 1.117 | 0.185 | 0.437 | 0.655
SP | Wind | 24 | CAAD_P | 1.615 | 0.267 | 0.631 | 0.946
SP | Wind | 24 | CAIF_P | 3.22 | 0.533 | 1.259 | 1.887
SP | Wind | 24 | CAMB_01 | 6.706 | 1.11 | 2.622 | 3.93
SP | Wind | 24 | CANTN1 | 0.132 | 0.022 | 0.052 | 0.077
SP | Wind | 24 | CAPEA1 | 0.023 | 0.004 | 0.009 | 0.013
SP | Wind | 24 | CARE_1 | 0.849 | 0.141 | 0.332 | 0.498
SP | Wind | 24 | CARR_1 | 0.458 | 0.076 | 0.179 | 0.269
SP | Wind | 24 | CATY | 0.025 | 0.004 | 0.01 | 0.015
SP | Wind | 24 | CELL_1 | 2.449 | 0.405 | 0.957 | 1.435
SP | Wind | 24 | CHAP | 4.902 | 0.811 | 1.916 | 2.873
SP | Wind | 24 | CHAR_P | 0.186 | 0.031 | 0.073 | 0.109
SP | Wind | 24 | CHIC_1 | 1.762 | 0.292 | 0.689 | 1.033
SP | Wind | 24 | CHTE_1 | 1.738 | 0.288 | 0.679 | 1.019
SP | Wind | 24 | CITR_1 | 0.012 | 0.002 | 0.005 | 0.007
SP | Wind | 24 | CLAY_P | 0.166 | 0.027 | 0.065 | 0.097
SP | Wind | 24 | CLT03 | 2.03 | 0.336 | 0.794 | 1.19
SP | Wind | 24 | CLYM | 0.205 | 0.034 | 0.08 | 0.12
SP | Wind | 24 | COCK | 1.539 | 0.255 | 0.602 | 0.902
SP | Wind | 24 | CONQA1 | 0.211 | 0.035 | 0.083 | 0.124
SP | Wind | 24 | COUA_P | 1.919 | 0.318 | 0.75 | 1.125
SP | Wind | 24 | COVE_1 | 0.306 | 0.051 | 0.12 | 0.179
SP | Wind | 24 | COWL_1 | 0.121 | 0.02 | 0.047 | 0.071
SP | Wind | 24 | COYL | 2.945 | 0.487 | 1.152 | 1.726
SP | Wind | 24 | CRAI_P | 1.084 | 0.179 | 0.424 | 0.635
SP | Wind | 24 | CREB_1 | 30.686 | 5.079 | 11.998 | 17.985
SP | Wind | 24 | CUMB | 0.043 | 0.007 | 0.017 | 0.025
SP | Wind | 24 | CUPA | 5.73 | 0.948 | 2.241 | 3.359
SP | Wind | 24 | DALM3 | 0.113 | 0.019 | 0.044 | 0.066
SP | Wind | 24 | DEVM | 0.035 | 0.006 | 0.014 | 0.02
SP | Wind | 24 | DEVO | 1.315 | 0.218 | 0.514 | 0.771
SP | Wind | 24 | DOUN_P | 2.758 | 0.456 | 1.078 | 1.617
SP | Wind | 24 | DRAK_1 | 0.511 | 0.085 | 0.2 | 0.3
SP | Wind | 24 | DUBE_P | 0.486 | 0.08 | 0.19 | 0.285
SP | Wind | 24 | DUDH_P | 3.06 | 0.506 | 1.196 | 1.793
SP | Wind | 24 | DUGR_P | 4.364 | 0.722 | 1.706 | 2.558
SP | Wind | 24 | DUNB | 3.094 | 0.512 | 1.21 | 1.813
SP | Wind | 24 | DUNF | 1.997 | 0.33 | 0.781 | 1.17
SP | Wind | 24 | DUNO_P | 0.149 | 0.025 | 0.058 | 0.088
SP | Wind | 24 | DYCE_P | 10.425 | 1.725 | 4.076 | 6.11
SP | Wind | 24 | EALI_6 | 0.216 | 0.036 | 0.084 | 0.126
SP | Wind | 24 | EASO_1 | 4.627 | 0.766 | 1.809 | 2.712
SP | Wind | 24 | ECCL | 2.946 | 0.488 | 1.152 | 1.726
SP | Wind | 24 | ECLA_1 | 0.451 | 0.075 | 0.176 | 0.265
SP | Wind | 24 | EERH | 0.023 | 0.004 | 0.009 | 0.013
SP | Wind | 24 | EKIL | 0.503 | 0.083 | 0.197 | 0.295
SP | Wind | 24 | ELGI_P | 0.141 | 0.023 | 0.055 | 0.082
SP | Wind | 24 | ELLA_1 | 9.358 | 1.549 | 3.659 | 5.485
SP | Wind | 24 | ELST_1 | 0.096 | 0.016 | 0.038 | 0.056
SP | Wind | 24 | ENDE_1 | 13.114 | 2.17 | 5.128 | 7.686
SP | Wind | 24 | EXET1 | 1.142 | 0.189 | 0.446 | 0.669
SP | Wind | 24 | FAWL_1 | 0.005 | 0.001 | 0.002 | 0.003
SP | Wind | 24 | FECK_6 | 0.151 | 0.025 | 0.059 | 0.089
SP | Wind | 24 | FERRA2 | 3.287 | 0.544 | 1.285 | 1.927
SP | Wind | 24 | FERRB1 | 0.229 | 0.038 | 0.09 | 0.134
SP | Wind | 24 | FETT_P | 1.283 | 0.212 | 0.502 | 0.752
SP | Wind | 24 | FIDD_P | 1.595 | 0.264 | 0.624 | 0.935
SP | Wind | 24 | FIDF_1 | 0.053 | 0.009 | 0.021 | 0.031
SP | Wind | 24 | FLEE_1 | 0.035 | 0.006 | 0.014 | 0.02
SP | Wind | 24 | FOUR_1 | 2.45 | 0.405 | 0.958 | 1.436
SP | Wind | 24 | FROD_1 | 0.012 | 0.002 | 0.005 | 0.007
SP | Wind | 24 | FWIL_P | 0.02 | 0.003 | 0.008 | 0.012
SP | Wind | 24 | GALA | 1.261 | 0.209 | 0.493 | 0.739
SP | Wind | 24 | GIFF | 0.037 | 0.006 | 0.014 | 0.022
SP | Wind | 24 | GLEF_P | 5.835 | 0.966 | 2.282 | 3.42
SP | Wind | 24 | GLLU | 7.487 | 1.239 | 2.927 | 4.388
SP | Wind | 24 | GLRO | 0.359 | 0.059 | 0.14 | 0.21
SP | Wind | 24 | GREN_1 | 7.957 | 1.317 | 3.111 | 4.664
SP | Wind | 24 | GRIW_1 | 9.386 | 1.553 | 3.67 | 5.501
SP | Wind | 24 | GRUB_P | 0.041 | 0.007 | 0.016 | 0.024
SP | Wind | 24 | G_EXTRA_10 | 0.061 | 0.01 | 0.024 | 0.036
SP | Wind | 24 | G_EXTRA_11 | 4.814 | 0.797 | 1.882 | 2.822
SP | Wind | 24 | G_EXTRA_12 | 4.4 | 0.728 | 1.721 | 2.579
SP | Wind | 24 | G_EXTRA_13 | 7.631 | 1.263 | 2.984 | 4.473
SP | Wind | 24 | G_EXTRA_2 | 0.88 | 0.146 | 0.344 | 0.516
SP | Wind | 24 | G_EXTRA_4 | 0.184 | 0.03 | 0.072 | 0.108
SP | Wind | 24 | G_EXTRA_8 | 0.779 | 0.129 | 0.305 | 0.457
SP | Wind | 24 | G_EXTRA_9 | 0.384 | 0.064 | 0.15 | 0.225
SP | Wind | 24 | HARK_1 | 9.579 | 1.585 | 3.746 | 5.614
SP | Wind | 24 | HARM_6 | 1.207 | 0.2 | 0.472 | 0.707
SP | Wind | 24 | HAWI | 0.108 | 0.018 | 0.042 | 0.064
SP | Wind | 24 | HAWP_6 | 1.054 | 0.174 | 0.412 | 0.617
SP | Wind | 24 | HUER | 0.066 | 0.011 | 0.026 | 0.038
SP | Wind | 24 | HURS_1 | 1.056 | 0.175 | 0.413 | 0.619
SP | Wind | 24 | HUTT_1 | 0.138 | 0.023 | 0.054 | 0.081
SP | Wind | 24 | INDQ1 | 35.475 | 5.871 | 13.871 | 20.792
SP | Wind | 24 | INKE | 0.051 | 0.008 | 0.02 | 0.03
SP | Wind | 24 | INNE_P | 2.289 | 0.379 | 0.895 | 1.342
SP | Wind | 24 | IROA1 | 2.462 | 0.407 | 0.963 | 1.443
SP | Wind | 24 | IRONB1 | 1.457 | 0.241 | 0.57 | 0.854
SP | Wind | 24 | IVER_1 | 0.01 | 0.002 | 0.004 | 0.006
SP | Wind | 24 | IVER_6 | 0.01 | 0.002 | 0.004 | 0.006
SP | Wind | 24 | JOHN | 2.056 | 0.34 | 0.804 | 1.205
SP | Wind | 24 | JORD_3 | 0.098 | 0.016 | 0.038 | 0.058
SP | Wind | 24 | KAIM | 0.728 | 0.12 | 0.285 | 0.427
SP | Wind | 24 | KEAD_1 | 4.959 | 0.821 | 1.939 | 2.906
SP | Wind | 24 | KEAR_3 | 1.024 | 0.169 | 0.4 | 0.6
SP | Wind | 24 | KEIT_P | 1.708 | 0.283 | 0.668 | 1.001
SP | Wind | 24 | KEMS_1 | 0.244 | 0.04 | 0.095 | 0.143
SP | Wind | 24 | KIBY_G | 0.012 | 0.002 | 0.005 | 0.007
SP | Wind | 24 | KIER | 0.268 | 0.044 | 0.105 | 0.157
SP | Wind | 24 | KIIN_P | 0.025 | 0.004 | 0.01 | 0.014
SP | Wind | 24 | KILS | 1.965 | 0.325 | 0.768 | 1.152
SP | Wind | 24 | KILT | 2.562 | 0.424 | 1.002 | 1.502
SP | Wind | 24 | KILW | 0.035 | 0.006 | 0.014 | 0.02
SP | Wind | 24 | KINO_1 | 0.047 | 0.008 | 0.018 | 0.028
SP | Wind | 24 | KINT_P | 5.717 | 0.946 | 2.235 | 3.351
SP | Wind | 24 | KIRKB1 | 0.587 | 0.097 | 0.23 | 0.344
SP | Wind | 24 | KITW_1 | 0.168 | 0.028 | 0.065 | 0.098
SP | Wind | 24 | KNAR | 1.457 | 0.241 | 0.57 | 0.854
SP | Wind | 24 | LACK_6 | 2.925 | 0.484 | 1.144 | 1.715
SP | Wind | 24 | LAIR_P | 0.151 | 0.025 | 0.059 | 0.089
SP | Wind | 24 | LAND1 | 29.03 | 4.804 | 11.351 | 17.014
SP | Wind | 24 | LEGA_1 | 4.518 | 0.748 | 1.767 | 2.648
SP | Wind | 24 | LEVE | 6.699 | 1.109 | 2.619 | 3.926
SP | Wind | 24 | LING | 0.442 | 0.073 | 0.173 | 0.259
SP | Wind | 24 | LINM | 21.403 | 3.542 | 8.368 | 12.544
SP | Wind | 24 | LISD_1 | 0.063 | 0.01 | 0.025 | 0.037
SP | Wind | 24 | LITT_C | 0.012 | 0.002 | 0.005 | 0.007
SP | Wind | 24 | LOUD_H | 0.045 | 0.007 | 0.018 | 0.026
SP | Wind | 24 | LOVE_1 | 0.012 | 0.002 | 0.005 | 0.007
SP | Wind | 24 | LUNA_P | 6.248 | 1.034 | 2.443 | 3.662
SP | Wind | 24 | LYND_P | 5.584 | 0.924 | 2.183 | 3.273
SP | Wind | 24 | MACC_3 | 0.203 | 0.034 | 0.079 | 0.119
SP | Wind | 24 | MACD_P | 29.759 | 4.925 | 11.636 | 17.442
SP | Wind | 24 | MAGA_6 | 1.023 | 0.169 | 0.4 | 0.599
SP | Wind | 24 | MANN_1 | 0.18 | 0.03 | 0.07 | 0.105
SP | Wind | 24 | MAYB | 2.933 | 0.485 | 1.147 | 1.719
SP | Wind | 24 | MELK_1 | 2.184 | 0.361 | 0.854 | 1.28
SP | Wind | 24 | MILC_P | 4.232 | 0.7 | 1.655 | 2.48
SP | Wind | 24 | MILH_1 | 0.01 | 0.002 | 0.004 | 0.006
SP | Wind | 24 | MITY_1 | 0.068 | 0.011 | 0.026 | 0.04
SP | Wind | 24 | MYBS_P | 2.375 | 0.393 | 0.929 | 1.392
SP | Wind | 24 | NAIR_P | 0.613 | 0.101 | 0.24 | 0.359
SP | Wind | 24 | NEAR | 4.121 | 0.682 | 1.611 | 2.415
SP | Wind | 24 | NECE_1 | 0.011 | 0.002 | 0.004 | 0.007
SP | Wind | 24 | NEEP_3 | 0.992 | 0.164 | 0.388 | 0.582
SP | Wind | 24 | NETS | 3.18 | 0.526 | 1.243 | 1.864
SP | Wind | 24 | NHYD_6 | 0.045 | 0.007 | 0.018 | 0.026
SP | Wind | 24 | NINF_1 | 0.033 | 0.005 | 0.013 | 0.019
SP | Wind | 24 | NORL_3 | 0.203 | 0.034 | 0.079 | 0.119
SP | Wind | 24 | NORT_1 | 2.505 | 0.415 | 0.98 | 1.468
SP | Wind | 24 | NURS_1 | 1.043 | 0.173 | 0.408 | 0.611
SP | Wind | 24 | OCKH_1 | 0.008 | 0.001 | 0.003 | 0.005
SP | Wind | 24 | OFFE_3 | 0.059 | 0.01 | 0.023 | 0.035
SP | Wind | 24 | ORMO | 3.392 | 0.561 | 1.326 | 1.988
SP | Wind | 24 | ORRI_P | 0.02 | 0.003 | 0.008 | 0.012
SP | Wind | 24 | OSBA_1 | 12.472 | 2.064 | 4.877 | 7.31
SP | Wind | 24 | PADIB1 | 5.386 | 0.891 | 2.106 | 3.157
SP | Wind | 24 | PEHG_P | 11.521 | 1.907 | 4.505 | 6.752
SP | Wind | 24 | PELH_1 | 0.262 | 0.043 | 0.102 | 0.153
SP | Wind | 24 | PEMB_1 | 21.143 | 3.499 | 8.267 | 12.392
SP | Wind | 24 | PENN_1 | 0.02 | 0.003 | 0.008 | 0.012
SP | Wind | 24 | PENT_1 | 2 | 0.331 | 0.782 | 1.172
SP | Wind | 24 | PENW_1 | 0.385 | 0.064 | 0.151 | 0.226
SP | Wind | 24 | POOB | 0.713 | 0.118 | 0.279 | 0.418
SP | Wind | 24 | POPP_3 | 0.163 | 0.027 | 0.064 | 0.095
SP | Wind | 24 | PORA_P | 0.239 | 0.04 | 0.094 | 0.14
SP | Wind | 24 | PYLE_1 | 3.791 | 0.627 | 1.482 | 2.222
SP | Wind | 24 | RAIN_1 | 2.126 | 0.352 | 0.831 | 1.246
SP | Wind | 24 | RANN_P | 0.012 | 0.002 | 0.005 | 0.007
SP | Wind | 24 | RASS_1 | 8.542 | 1.414 | 3.34 | 5.007
SP | Wind | 24 | RATS_1 | 5.341 | 0.884 | 2.088 | 3.131
SP | Wind | 24 | RAYL_1 | 0.592 | 0.098 | 0.232 | 0.347
SP | Wind | 24 | REDH | 1.228 | 0.203 | 0.48 | 0.72
SP | Wind | 24 | RICH1 | 0.033 | 0.005 | 0.013 | 0.019
SP | Wind | 24 | ROCH_1 | 2.714 | 0.449 | 1.061 | 1.591
SP | Wind | 24 | RRIG | 9.619 | 1.592 | 3.761 | 5.638
SP | Wind | 24 | RUGEB1 | 3.173 | 0.525 | 1.241 | 1.86
SP | Wind | 24 | RYEH_1 | 0.01 | 0.002 | 0.004 | 0.006
SP | Wind | 24 | SALH_1 | 0.137 | 0.023 | 0.054 | 0.08
SP | Wind | 24 | SALL1 | 6.809 | 1.127 | 2.662 | 3.991
SP | Wind | 24 | SALT_1 | 4.446 | 0.736 | 1.738 | 2.606
SP | Wind | 24 | SASA | 5.388 | 0.892 | 2.107 | 3.158
SP | Wind | 24 | SBAR | 2.347 | 0.388 | 0.918 | 1.376
SP | Wind | 24 | SEAB1 | 0.341 | 0.056 | 0.133 | 0.2
SP | Wind | 24 | SELL_1 | 0.1 | 0.017 | 0.039 | 0.059
SP | Wind | 24 | SHIN_P | 0.053 | 0.009 | 0.021 | 0.031
SP | Wind | 24 | SHRU | 0.01 | 0.002 | 0.004 | 0.006
SP | Wind | 24 | SHRW_1 | 1.713 | 0.284 | 0.67 | 1.004
SP | Wind | 24 | SIGH | 0.005 | 0.001 | 0.002 | 0.003
SP | Wind | 24 | SKLGB1 | 0.776 | 0.128 | 0.303 | 0.455
SP | Wind | 24 | SLOY_P | 3.048 | 0.504 | 1.192 | 1.786
SP | Wind | 24 | SPAV | 1.058 | 0.175 | 0.414 | 0.62
SP | Wind | 24 | SPEN_1 | 7.434 | 1.23 | 2.907 | 4.357
SP | Wind | 24 | SSHI_3 | 0.188 | 0.031 | 0.074 | 0.11
SP | Wind | 24 | STAL_1 | 0.226 | 0.037 | 0.088 | 0.133
SP | Wind | 24 | STAY_1 | 15.911 | 2.633 | 6.221 | 9.325
SP | Wind | 24 | STEN_1 | 0.301 | 0.05 | 0.118 | 0.177
SP | Wind | 24 | STES_1 | 5.844 | 0.967 | 2.285 | 3.425
SP | Wind | 24 | STHA | 3.12 | 0.516 | 1.22 | 1.828
SP | Wind | 24 | STIR | 0.367 | 0.061 | 0.144 | 0.215
SP | Wind | 24 | STLE | 0.025 | 0.004 | 0.01 | 0.015
SP | Wind | 24 | STRI_P | 10.887 | 1.802 | 4.257 | 6.381
SP | Wind | 24 | SUND_1 | 1.125 | 0.186 | 0.44 | 0.659
SP | Wind | 24 | SWAN_1 | 9.263 | 1.533 | 3.622 | 5.429
SP | Wind | 24 | TARL_P | 0.688 | 0.114 | 0.269 | 0.403
SP | Wind | 24 | TAUN1 | 0.335 | 0.055 | 0.131 | 0.196
SP | Wind | 24 | TAYN_P | 4.858 | 0.804 | 1.9 | 2.847
SP | Wind | 24 | TEMP_3 | 1.493 | 0.247 | 0.584 | 0.875
SP | Wind | 24 | THOM_6 | 1.115 | 0.185 | 0.436 | 0.653
SP | Wind | 24 | THSO_P | 24.393 | 4.037 | 9.538 | 14.297
SP | Wind | 24 | THUR_6 | 0.229 | 0.038 | 0.09 | 0.134
SP | Wind | 24 | TILBB_1 | 0.002 | 0 | 0.001 | 0.001
SP | Wind | 24 | TONG | 3.288 | 0.544 | 1.285 | 1.927
SP | Wind | 24 | TRAW_1 | 3.322 | 0.55 | 1.299 | 1.947
SP | Wind | 24 | TUMB_P | 0.053 | 0.009 | 0.021 | 0.031
SP | Wind | 24 | TYNE_2 | 0.473 | 0.078 | 0.185 | 0.277
SP | Wind | 24 | UPPB_1 | 1.047 | 0.173 | 0.41 | 0.614
SP | Wind | 24 | UPPB_3 | 1.061 | 0.176 | 0.415 | 0.622
SP | Wind | 24 | USKM_1 | 0.055 | 0.009 | 0.021 | 0.032
SP | Wind | 24 | WABO | 0.939 | 0.155 | 0.367 | 0.55
SP | Wind | 24 | WALH_1 | 1.674 | 0.277 | 0.655 | 0.981
SP | Wind | 24 | WALP_B | 6.74 | 1.115 | 2.635 | 3.95
SP | Wind | 24 | WARL_1 | 1.045 | 0.173 | 0.409 | 0.613
SP | Wind | 24 | WASF_1 | 1.68 | 0.278 | 0.657 | 0.985
SP | Wind | 24 | WATFS_1 | 0.646 | 0.107 | 0.253 | 0.379
SP | Wind | 24 | WBOL_6 | 0.011 | 0.002 | 0.004 | 0.007
SP | Wind | 24 | WBUR_1 | 7.926 | 1.312 | 3.099 | 4.645
SP | Wind | 24 | WFIE | 0.158 | 0.026 | 0.062 | 0.092
SP | Wind | 24 | WHAM_1 | 0.079 | 0.013 | 0.031 | 0.046
SP | Wind | 24 | WHGA_1 | 0.147 | 0.024 | 0.058 | 0.086
SP | Wind | 24 | WILL_1 | 2.334 | 0.386 | 0.913 | 1.368
SP | Wind | 24 | WIMBS1 | 0.009 | 0.001 | 0.003 | 0.005
SP | Wind | 24 | WIOW_P | 0.816 | 0.135 | 0.319 | 0.478
SP | Wind | 24 | WISD_1 | 0.008 | 0.001 | 0.003 | 0.005
SP | Wind | 24 | WISH | 7.94 | 1.314 | 3.105 | 4.654
SP | Wind | 24 | WMEL_1 | 0.252 | 0.042 | 0.098 | 0.147
SP | Wind | 24 | WTHU31 | 0.031 | 0.005 | 0.012 | 0.018
SP | Wind | 24 | WWEY_1 | 0.004 | 0.001 | 0.002 | 0.002
SP | Wind | 24 | WYLF_1 | 2.889 | 0.478 | 1.13 | 1.693
SP | Wind | 24 | WYMOM_1 | 1.069 | 0.177 | 0.418 | 0.626
SP | Wind | 25 | ABHA1 | 1.631 | 0.267 | 0.638 | 0.956
SP | Wind | 25 | ABTH_1 | 0.136 | 0.022 | 0.053 | 0.08
SP | Wind | 25 | ALNE_P | 0.248 | 0.041 | 0.097 | 0.146
SP | Wind | 25 | ALVE1 | 26.975 | 4.41 | 10.547 | 15.81
SP | Wind | 25 | ARBR_P | 1.584 | 0.259 | 0.619 | 0.929
SP | Wind | 25 | ARDK_P | 0.087 | 0.014 | 0.034 | 0.051
SP | Wind | 25 | ARMO_P | 13.402 | 2.191 | 5.24 | 7.855
SP | Wind | 25 | AXMI1 | 0.462 | 0.076 | 0.181 | 0.271
SP | Wind | 25 | AYRR | 0.023 | 0.004 | 0.009 | 0.014
SP | Wind | 25 | BAGA | 2.827 | 0.462 | 1.105 | 1.657
SP | Wind | 25 | BEAU_P | 3.857 | 0.631 | 1.508 | 2.26
SP | Wind | 25 | BEDDT1 | 0.029 | 0.005 | 0.011 | 0.017
SP | Wind | 25 | BERB_P | 3.022 | 0.494 | 1.182 | 1.771
SP | Wind | 25 | BERW | 4.115 | 0.673 | 1.609 | 2.412
SP | Wind | 25 | BESW_1 | 0.086 | 0.014 | 0.034 | 0.05
SP | Wind | 25 | BICF_1 | 1.356 | 0.222 | 0.53 | 0.795
SP | Wind | 25 | BIRK_1 | 0.089 | 0.015 | 0.035 | 0.052
SP | Wind | 25 | BISW_1 | 0.595 | 0.097 | 0.233 | 0.349
SP | Wind | 25 | BLYTH132 | 0.296 | 0.048 | 0.116 | 0.173
SP | Wind | 25 | BOAG_P | 0.055 | 0.009 | 0.022 | 0.032
SP | Wind | 25 | BOLN_1 | 2.086 | 0.341 | 0.816 | 1.223
SP | Wind | 25 | BONN | 2.058 | 0.336 | 0.805 | 1.206
SP | Wind | 25 | BOTW_1 | 0.111 | 0.018 | 0.043 | 0.065
SP | Wind | 25 | BRAC_P | 0.227 | 0.037 | 0.089 | 0.133
SP | Wind | 25 | BRAI_1 | 1.499 | 0.245 | 0.586 | 0.879
SP | Wind | 25 | BRAW_1 | 6.212 | 1.016 | 2.429 | 3.641
SP | Wind | 25 | BRED_1 | 0.011 | 0.002 | 0.004 | 0.006
SP | Wind | 25 | BRID_P | 19.282 | 3.153 | 7.539 | 11.301
SP | Wind | 25 | BRIM_1 | 0.17 | 0.028 | 0.066 | 0.1
SP | Wind | 25 | BRLE_1 | 0.023 | 0.004 | 0.009 | 0.014
SP | Wind | 25 | BROA_P | 0.717 | 0.117 | 0.28 | 0.42
SP | Wind | 25 | BROR_P | 0.531 | 0.087 | 0.208 | 0.311
SP | Wind | 25 | BRWA1 | 4.001 | 0.654 | 1.564 | 2.345
SP | Wind | 25 | BUMU_P | 1.744 | 0.285 | 0.682 | 1.022
SP | Wind | 25 | BURM_1 | 0.416 | 0.068 | 0.163 | 0.244
SP | Wind | 25 | BUSH_1 | 1.16 | 0.19 | 0.453 | 0.68
SP | Wind | 25 | CAAD_P | 1.676 | 0.274 | 0.655 | 0.982
SP | Wind | 25 | CAIF_P | 3.343 | 0.547 | 1.307 | 1.959
SP | Wind | 25 | CAMB_01 | 6.962 | 1.138 | 2.722 | 4.08
SP | Wind | 25 | CANTN1 | 0.137 | 0.022 | 0.054 | 0.08
SP | Wind | 25 | CAPEA1 | 0.023 | 0.004 | 0.009 | 0.014
SP | Wind | 25 | CARE_1 | 0.881 | 0.144 | 0.345 | 0.517
SP | Wind | 25 | CARR_1 | 0.476 | 0.078 | 0.186 | 0.279
SP | Wind | 25 | CATY | 0.026 | 0.004 | 0.01 | 0.015
SP | Wind | 25 | CELL_1 | 2.542 | 0.416 | 0.994 | 1.49
SP | Wind | 25 | CHAP | 5.088 | 0.832 | 1.99 | 2.982
SP | Wind | 25 | CHAR_P | 0.193 | 0.032 | 0.076 | 0.113
SP | Wind | 25 | CHIC_1 | 1.83 | 0.299 | 0.715 | 1.072
SP | Wind | 25 | CHTE_1 | 1.804 | 0.295 | 0.705 | 1.057
SP | Wind | 25 | CITR_1 | 0.013 | 0.002 | 0.005 | 0.007
SP | Wind | 25 | CLAY_P | 0.172 | 0.028 | 0.067 | 0.101
SP | Wind | 25 | CLT03 | 2.107 | 0.345 | 0.824 | 1.235
SP | Wind | 25 | CLYM | 0.212 | 0.035 | 0.083 | 0.124
SP | Wind | 25 | COCK | 1.597 | 0.261 | 0.625 | 0.936
SP | Wind | 25 | CONQA1 | 0.219 | 0.036 | 0.086 | 0.129
SP | Wind | 25 | COUA_P | 1.992 | 0.326 | 0.779 | 1.168
SP | Wind | 25 | COVE_1 | 0.317 | 0.052 | 0.124 | 0.186
SP | Wind | 25 | COWL_1 | 0.125 | 0.02 | 0.049 | 0.073
SP | Wind | 25 | COYL | 3.058 | 0.5 | 1.196 | 1.792
SP | Wind | 25 | CRAI_P | 1.126 | 0.184 | 0.44 | 0.66
SP | Wind | 25 | CREB_1 | 31.856 | 5.208 | 12.456 | 18.671
SP | Wind | 25 | CUMB | 0.045 | 0.007 | 0.017 | 0.026
SP | Wind | 25 | CUPA | 5.949 | 0.973 | 2.326 | 3.487
SP | Wind | 25 | DALM3 | 0.117 | 0.019 | 0.046 | 0.068
SP | Wind | 25 | DEVM | 0.036 | 0.006 | 0.014 | 0.021
SP | Wind | 25 | DEVO | 1.366 | 0.223 | 0.534 | 0.8
SP | Wind | 25 | DOUN_P | 2.863 | 0.468 | 1.12 | 1.678
SP | Wind | 25 | DRAK_1 | 0.531 | 0.087 | 0.208 | 0.311
SP | Wind | 25 | DUBE_P | 0.504 | 0.082 | 0.197 | 0.296
SP | Wind | 25 | DUDH_P | 3.177 | 0.519 | 1.242 | 1.862
SP | Wind | 25 | DUGR_P | 4.53 | 0.741 | 1.771 | 2.655
SP | Wind | 25 | DUNB | 3.212 | 0.525 | 1.256 | 1.883
SP | Wind | 25 | DUNF | 2.073 | 0.339 | 0.811 | 1.215
SP | Wind | 25 | DUNO_P | 0.155 | 0.025 | 0.061 | 0.091
SP | Wind | 25 | DYCE_P | 10.823 | 1.77 | 4.232 | 6.343
SP | Wind | 25 | EALI_6 | 0.224 | 0.037 | 0.088 | 0.131
SP | Wind | 25 | EASO_1 | 4.804 | 0.785 | 1.878 | 2.816
SP | Wind | 25 | ECCL | 3.058 | 0.5 | 1.196 | 1.792
SP | Wind | 25 | ECLA_1 | 0.469 | 0.077 | 0.183 | 0.275
SP | Wind | 25 | EERH | 0.023 | 0.004 | 0.009 | 0.014
SP | Wind | 25 | EKIL | 0.522 | 0.085 | 0.204 | 0.306
SP | Wind | 25 | ELGI_P | 0.146 | 0.024 | 0.057 | 0.086
SP | Wind | 25 | ELLA_1 | 9.715 | 1.588 | 3.799 | 5.694
SP | Wind | 25 | ELST_1 | 0.1 | 0.016 | 0.039 | 0.059
SP | Wind | 25 | ENDE_1 | 13.614 | 2.226 | 5.323 | 7.979
SP | Wind | 25 | EXET1 | 1.185 | 0.194 | 0.463 | 0.695
SP | Wind | 25 | FAWL_1 | 0.005 | 0.001 | 0.002 | 0.003
SP | Wind | 25 | FECK_6 | 0.157 | 0.026 | 0.061 | 0.092
SP | Wind | 25 | FERRA2 | 3.413 | 0.558 | 1.334 | 2
SP | Wind | 25 | FERRB1 | 0.238 | 0.039 | 0.093 | 0.139
SP | Wind | 25 | FETT_P | 1.332 | 0.218 | 0.521 | 0.781
SP | Wind | 25 | FIDD_P | 1.655 | 0.271 | 0.647 | 0.97
SP | Wind | 25 | FIDF_1 | 0.055 | 0.009 | 0.022 | 0.032
SP | Wind | 25 | FLEE_1 | 0.036 | 0.006 | 0.014 | 0.021
SP | Wind | 25 | FOUR_1 | 2.543 | 0.416 | 0.994 | 1.49
SP | Wind | 25 | FROD_1 | 0.012 | 0.002 | 0.005 | 0.007
SP | Wind | 25 | FWIL_P | 0.021 | 0.003 | 0.008 | 0.012
SP | Wind | 25 | GALA | 1.309 | 0.214 | 0.512 | 0.767
SP | Wind | 25 | GIFF | 0.038 | 0.006 | 0.015 | 0.022
SP | Wind | 25 | GLEF_P | 6.058 | 0.99 | 2.369 | 3.55
SP | Wind | 25 | GLLU | 7.772 | 1.271 | 3.039 | 4.555
SP | Wind | 25 | GLRO | 0.373 | 0.061 | 0.146 | 0.218
SP | Wind | 25 | GREN_1 | 8.26 | 1.351 | 3.23 | 4.841
SP | Wind | 25 | GRIW_1 | 9.744 | 1.593 | 3.81 | 5.711
SP | Wind | 25 | GRUB_P | 0.043 | 0.007 | 0.017 | 0.025
SP | Wind | 25 | G_EXTRA_10 | 0.064 | 0.01 | 0.025 | 0.037
SP | Wind | 25 | G_EXTRA_11 | 4.998 | 0.817 | 1.954 | 2.929
SP | Wind | 25 | G_EXTRA_12 | 4.568 | 0.747 | 1.786 | 2.677
SP | Wind | 25 | G_EXTRA_13 | 7.922 | 1.295 | 3.098 | 4.643
SP | Wind | 25 | G_EXTRA_2 | 0.913 | 0.149 | 0.357 | 0.535
SP | Wind | 25 | G_EXTRA_4 | 0.191 | 0.031 | 0.075 | 0.112
SP | Wind | 25 | G_EXTRA_8 | 0.809 | 0.132 | 0.316 | 0.474
SP | Wind | 25 | G_EXTRA_9 | 0.399 | 0.065 | 0.156 | 0.234
SP | Wind | 25 | HARK_1 | 9.945 | 1.626 | 3.888 | 5.828
SP | Wind | 25 | HARM_6 | 1.253 | 0.205 | 0.49 | 0.734
SP | Wind | 25 | HAWI | 0.113 | 0.018 | 0.044 | 0.066
SP | Wind | 25 | HAWP_6 | 1.094 | 0.179 | 0.428 | 0.641
SP | Wind | 25 | HUER | 0.068 | 0.011 | 0.027 | 0.04
SP | Wind | 25 | HURS_1 | 1.096 | 0.179 | 0.428 | 0.642
SP | Wind | 25 | HUTT_1 | 0.143 | 0.023 | 0.056 | 0.084
SP | Wind | 25 | INDQ1 | 36.827 | 6.021 | 14.4 | 21.585
SP | Wind | 25 | INKE | 0.053 | 0.009 | 0.021 | 0.031
SP | Wind | 25 | INNE_P | 2.376 | 0.389 | 0.929 | 1.393
SP | Wind | 25 | IROA1 | 2.556 | 0.418 | 0.999 | 1.498
SP | Wind | 25 | IRONB1 | 1.513 | 0.247 | 0.591 | 0.886
SP | Wind | 25 | IVER_1 | 0.011 | 0.002 | 0.004 | 0.006
SP | Wind | 25 | IVER_6 | 0.011 | 0.002 | 0.004 | 0.006
SP | Wind | 25 | JOHN | 2.134 | 0.349 | 0.835 | 1.251
SP | Wind | 25 | JORD_3 | 0.102 | 0.017 | 0.04 | 0.06
SP | Wind | 25 | KAIM | 0.756 | 0.124 | 0.295 | 0.443
SP | Wind | 25 | KEAD_1 | 5.148 | 0.842 | 2.013 | 3.017
SP | Wind | 25 | KEAR_3 | 1.063 | 0.174 | 0.416 | 0.623
SP | Wind | 25 | KEIT_P | 1.773 | 0.29 | 0.693 | 1.039
SP | Wind | 25 | KEMS_1 | 0.253 | 0.041 | 0.099 | 0.148
SP | Wind | 25 | KIBY_G | 0.013 | 0.002 | 0.005 | 0.007
SP | Wind | 25 | KIER | 0.278 | 0.045 | 0.109 | 0.163
SP | Wind | 25 | KIIN_P | 0.025 | 0.004 | 0.01 | 0.015
SP | Wind | 25 | KILS | 2.04 | 0.334 | 0.798 | 1.196
SP | Wind | 25 | KILT | 2.66 | 0.435 | 1.04 | 1.559
SP | Wind | 25 | KILW | 0.036 | 0.006 | 0.014 | 0.021
SP | Wind | 25 | KINO_1 | 0.049 | 0.008 | 0.019 | 0.029
SP | Wind | 25 | KINT_P | 5.935 | 0.97 | 2.321 | 3.478
SP | Wind | 25 | KIRKB1 | 0.61 | 0.1 | 0.238 | 0.357
SP | Wind | 25 | KITW_1 | 0.174 | 0.028 | 0.068 | 0.102
SP | Wind | 25 | KNAR | 1.513 | 0.247 | 0.591 | 0.887
SP | Wind | 25 | LACK_6 | 3.037 | 0.497 | 1.187 | 1.78
SP | Wind | 25 | LAIR_P | 0.157 | 0.026 | 0.061 | 0.092
SP | Wind | 25 | LAND1 | 30.137 | 4.927 | 11.783 | 17.663
SP | Wind | 25 | LEGA_1 | 4.691 | 0.767 | 1.834 | 2.749
SP | Wind | 25 | LEVE | 6.955 | 1.137 | 2.719 | 4.076
SP | Wind | 25 | LING | 0.459 | 0.075 | 0.179 | 0.269
SP | Wind | 25 | LINM | 22.219 | 3.633 | 8.688 | 13.022
SP | Wind | 25 | LISD_1 | 0.066 | 0.011 | 0.026 | 0.039
SP | Wind | 25 | LITT_C | 0.013 | 0.002 | 0.005 | 0.007
SP | Wind | 25 | LOUD_H | 0.047 | 0.008 | 0.018 | 0.027
SP | Wind | 25 | LOVE_1 | 0.013 | 0.002 | 0.005 | 0.007
SP | Wind | 25 | LUNA_P | 6.486 | 1.061 | 2.536 | 3.802
SP | Wind | 25 | LYND_P | 5.797 | 0.948 | 2.267 | 3.398
SP | Wind | 25 | MACC_3 | 0.21 | 0.034 | 0.082 | 0.123
SP | Wind | 25 | MACD_P | 30.893 | 5.051 | 12.079 | 18.107
SP | Wind | 25 | MAGA_6 | 1.062 | 0.174 | 0.415 | 0.622
SP | Wind | 25 | MANN_1 | 0.187 | 0.031 | 0.073 | 0.109
SP | Wind | 25 | MAYB | 3.044 | 0.498 | 1.19 | 1.784
SP | Wind | 25 | MELK_1 | 2.267 | 0.371 | 0.886 | 1.329
SP | Wind | 25 | MILC_P | 4.393 | 0.718 | 1.718 | 2.575
SP | Wind | 25 | MILH_1 | 0.011 | 0.002 | 0.004 | 0.006
SP | Wind | 25 | MITY_1 | 0.07 | 0.011 | 0.027 | 0.041
SP | Wind | 25 | MYBS_P | 2.466 | 0.403 | 0.964 | 1.445
SP | Wind | 25 | NAIR_P | 0.636 | 0.104 | 0.249 | 0.373
SP | Wind | 25 | NEAR | 4.278 | 0.699 | 1.673 | 2.507
SP | Wind | 25 | NECE_1 | 0.012 | 0.002 | 0.005 | 0.007
SP | Wind | 25 | NEEP_3 | 1.03 | 0.168 | 0.403 | 0.604
SP | Wind | 25 | NETS | 3.301 | 0.54 | 1.291 | 1.935
SP | Wind | 25 | NHYD_6 | 0.047 | 0.008 | 0.018 | 0.027
SP | Wind | 25 | NINF_1 | 0.034 | 0.006 | 0.013 | 0.02
SP | Wind | 25 | NORL_3 | 0.21 | 0.034 | 0.082 | 0.123
SP | Wind | 25 | NORT_1 | 2.601 | 0.425 | 1.017 | 1.524
SP | Wind | 25 | NURS_1 | 1.083 | 0.177 | 0.423 | 0.635
SP | Wind | 25 | OCKH_1 | 0.008 | 0.001 | 0.003 | 0.005
SP | Wind | 25 | OFFE_3 | 0.062 | 0.01 | 0.024 | 0.036
SP | Wind | 25 | ORMO | 3.522 | 0.576 | 1.377 | 2.064
SP | Wind | 25 | ORRI_P | 0.021 | 0.003 | 0.008 | 0.012
SP | Wind | 25 | OSBA_1 | 12.948 | 2.117 | 5.063 | 7.589
SP | Wind | 25 | PADIB1 | 5.591 | 0.914 | 2.186 | 3.277
SP | Wind | 25 | PEHG_P | 11.96 | 1.955 | 4.676 | 7.01
SP | Wind | 25 | PELH_1 | 0.272 | 0.044 | 0.106 | 0.159
SP | Wind | 25 | PEMB_1 | 21.949 | 3.589 | 8.582 | 12.864
SP | Wind | 25 | PENN_1 | 0.021 | 0.003 | 0.008 | 0.012
SP | Wind | 25 | PENT_1 | 2.076 | 0.339 | 0.812 | 1.217
SP | Wind | 25 | PENW_1 | 0.4 | 0.065 | 0.156 | 0.235
SP | Wind | 25 | POOB | 0.74 | 0.121 | 0.289 | 0.434
SP | Wind | 25 | POPP_3 | 0.169 | 0.028 | 0.066 | 0.099
SP | Wind | 25 | PORA_P | 0.248 | 0.041 | 0.097 | 0.146
SP | Wind | 25 | PYLE_1 | 3.935 | 0.643 | 1.539 | 2.306
SP | Wind | 25 | RAIN_1 | 2.207 | 0.361 | 0.863 | 1.293
SP | Wind | 25 | RANN_P | 0.013 | 0.002 | 0.005 | 0.007
SP | Wind | 25 | RASS_1 | 8.868 | 1.45 | 3.467 | 5.197
SP | Wind | 25 | RATS_1 | 5.545 | 0.907 | 2.168 | 3.25
SP | Wind | 25 | RAYL_1 | 0.615 | 0.101 | 0.24 | 0.36
SP | Wind | 25 | REDH | 1.275 | 0.209 | 0.499 | 0.747
SP | Wind | 25 | RICH1 | 0.034 | 0.006 | 0.013 | 0.02
SP | Wind | 25 | ROCH_1 | 2.818 | 0.461 | 1.102 | 1.652
SP | Wind | 25 | RRIG | 9.986 | 1.633 | 3.905 | 5.853
SP | Wind | 25 | RUGEB1 | 3.294 | 0.539 | 1.288 | 1.931
SP | Wind | 25 | RYEH_1 | 0.011 | 0.002 | 0.004 | 0.006
SP | Wind | 25 | SALH_1 | 0.142 | 0.023 | 0.056 | 0.083
SP | Wind | 25 | SALL1 | 7.069 | 1.156 | 2.764 | 4.143
SP | Wind | 25 | SALT_1 | 4.615 | 0.755 | 1.804 | 2.705
SP | Wind | 25 | SASA | 5.594 | 0.915 | 2.187 | 3.279
SP | Wind | 25 | SBAR | 2.437 | 0.398 | 0.953 | 1.428
SP | Wind | 25 | SEAB1 | 0.354 | 0.058 | 0.138 | 0.207
SP | Wind | 25 | SELL_1 | 0.104 | 0.017 | 0.041 | 0.061
SP | Wind | 25 | SHIN_P | 0.055 | 0.009 | 0.022 | 0.032
SP | Wind | 25 | SHRU | 0.011 | 0.002 | 0.004 | 0.006
SP | Wind | 25 | SHRW_1 | 1.779 | 0.291 | 0.696 | 1.043
SP | Wind | 25 | SIGH | 0.005 | 0.001 | 0.002 | 0.003
SP | Wind | 25 | SKLGB1 | 0.805 | 0.132 | 0.315 | 0.472
SP | Wind | 25 | SLOY_P | 3.164 | 0.517 | 1.237 | 1.854
SP | Wind | 25 | SPAV | 1.099 | 0.18 | 0.43 | 0.644
SP | Wind | 25 | SPEN_1 | 7.718 | 1.262 | 3.018 | 4.523
SP | Wind | 25 | SSHI_3 | 0.195 | 0.032 | 0.076 | 0.115
SP | Wind | 25 | STAL_1 | 0.235 | 0.038 | 0.092 | 0.138
SP | Wind | 25 | STAY_1 | 16.517 | 2.701 | 6.458 | 9.681
SP | Wind | 25 | STEN_1 | 0.313 | 0.051 | 0.122 | 0.183
SP | Wind | 25 | STES_1 | 6.066 | 0.992 | 2.372 | 3.556
SP | Wind | 25 | STHA | 3.239 | 0.53 | 1.266 | 1.898
SP | Wind | 25 | STIR | 0.381 | 0.062 | 0.149 | 0.223
SP | Wind | 25 | STLE | 0.026 | 0.004 | 0.01 | 0.015
SP | Wind | 25 | STRI_P | 11.302 | 1.848 | 4.419 | 6.624
SP | Wind | 25 | SUND_1 | 1.168 | 0.191 | 0.457 | 0.684
SP | Wind | 25 | SWAN_1 | 9.616 | 1.572 | 3.76 | 5.636
SP | Wind | 25 | TARL_P | 0.715 | 0.117 | 0.279 | 0.419
SP | Wind | 25 | TAUN1 | 0.348 | 0.057 | 0.136 | 0.204
SP | Wind | 25 | TAYN_P | 5.043 | 0.825 | 1.972 | 2.956
SP | Wind | 25 | TEMP_3 | 1.55 | 0.253 | 0.606 | 0.909
SP | Wind | 25 | THOM_6 | 1.157 | 0.189 | 0.453 | 0.678
SP | Wind | 25 | THSO_P | 25.323 | 4.14 | 9.901 | 14.842
SP | Wind | 25 | THUR_6 | 0.238 | 0.039 | 0.093 | 0.14
SP | Wind | 25 | TILBB_1 | 0.003 | 0 | 0.001 | 0.001
SP | Wind | 25 | TONG | 3.413 | 0.558 | 1.334 | 2
SP | Wind | 25 | TRAW_1 | 3.449 | 0.564 | 1.349 | 2.022
SP | Wind | 25 | TUMB_P | 0.055 | 0.009 | 0.022 | 0.032
SP | Wind | 25 | TYNE_2 | 0.491 | 0.08 | 0.192 | 0.288
SP | Wind | 25 | UPPB_1 | 1.087 | 0.178 | 0.425 | 0.637
SP | Wind | 25 | UPPB_3 | 1.101 | 0.18 | 0.431 | 0.646
SP | Wind | 25 | USKM_1 | 0.057 | 0.009 | 0.022 | 0.033
SP | Wind | 25 | WABO | 0.975 | 0.159 | 0.381 | 0.571
SP | Wind | 25 | WALH_1 | 1.738 | 0.284 | 0.68 | 1.019
SP | Wind | 25 | WALP_B | 6.997 | 1.144 | 2.736 | 4.101
SP | Wind | 25 | WARL_1 | 1.085 | 0.177 | 0.424 | 0.636
SP | Wind | 25 | WASF_1 | 1.744 | 0.285 | 0.682 | 1.022
SP | Wind | 25 | WATFS_1 | 0.671 | 0.11 | 0.262 | 0.393
SP | Wind | 25 | WBOL_6 | 0.012 | 0.002 | 0.005 | 0.007
SP | Wind | 25 | WBUR_1 | 8.228 | 1.345 | 3.217 | 4.823
SP | Wind | 25 | WFIE | 0.164 | 0.027 | 0.064 | 0.096
SP | Wind | 25 | WHAM_1 | 0.082 | 0.013 | 0.032 | 0.048
SP | Wind | 25 | WHGA_1 | 0.153 | 0.025 | 0.06 | 0.09
SP | Wind | 25 | WILL_1 | 2.423 | 0.396 | 0.947 | 1.42
SP | Wind | 25 | WIMBS1 | 0.009 | 0.001 | 0.003 | 0.005
SP | Wind | 25 | WIOW_P | 0.847 | 0.139 | 0.331 | 0.497
SP | Wind | 25 | WISD_1 | 0.008 | 0.001 | 0.003 | 0.005
SP | Wind | 25 | WISH | 8.243 | 1.348 | 3.223 | 4.831
SP | Wind | 25 | WMEL_1 | 0.261 | 0.043 | 0.102 | 0.153
SP | Wind | 25 | WTHU31 | 0.032 | 0.005 | 0.012 | 0.019
SP | Wind | 25 | WWEY_1 | 0.004 | 0.001 | 0.002 | 0.002
SP | Wind | 25 | WYLF_1 | 2.999 | 0.49 | 1.173 | 1.758
SP | Wind | 25 | WYMOM_1 | 1.11 | 0.181 | 0.434 | 0.65
SP | Wind | 26 | ABHA1 | 1.691 | 0.273 | 0.661 | 0.991
SP | Wind | 26 | ABTH_1 | 0.141 | 0.023 | 0.055 | 0.083
SP | Wind | 26 | ALNE_P | 0.258 | 0.042 | 0.101 | 0.151
SP | Wind | 26 | ALVE1 | 27.966 | 4.519 | 10.935 | 16.391
SP | Wind | 26 | ARBR_P | 1.642 | 0.265 | 0.642 | 0.963
SP | Wind | 26 | ARDK_P | 0.09 | 0.015 | 0.035 | 0.053
SP | Wind | 26 | ARMO_P | 13.894 | 2.245 | 5.432 | 8.143
SP | Wind | 26 | AXMI1 | 0.479 | 0.077 | 0.187 | 0.281
SP | Wind | 26 | AYRR | 0.024 | 0.004 | 0.009 | 0.014
SP | Wind | 26 | BAGA | 2.93 | 0.474 | 1.146 | 1.718
SP | Wind | 26 | BEAU_P | 3.998 | 0.646 | 1.563 | 2.343
SP | Wind | 26 | BEDDT1 | 0.03 | 0.005 | 0.012 | 0.017
SP | Wind | 26 | BERB_P | 3.133 | 0.506 | 1.225 | 1.836
SP | Wind | 26 | BERW | 4.266 | 0.689 | 1.668 | 2.501
SP | Wind | 26 | BESW_1 | 0.089 | 0.014 | 0.035 | 0.052
SP | Wind | 26 | BICF_1 | 1.406 | 0.227 | 0.55 | 0.824
SP | Wind | 26 | BIRK_1 | 0.092 | 0.015 | 0.036 | 0.054
SP | Wind | 26 | BISW_1 | 0.616 | 0.1 | 0.241 | 0.361
SP | Wind | 26 | BLYTH132 | 0.307 | 0.05 | 0.12 | 0.18
SP | Wind | 26 | BOAG_P | 0.057 | 0.009 | 0.022 | 0.034
SP | Wind | 26 | BOLN_1 | 2.163 | 0.349 | 0.846 | 1.267
SP | Wind | 26 | BONN | 2.133 | 0.345 | 0.834 | 1.25
SP | Wind | 26 | BOTW_1 | 0.115 | 0.019 | 0.045 | 0.068
SP | Wind | 26 | BRAC_P | 0.236 | 0.038 | 0.092 | 0.138
SP | Wind | 26 | BRAI_1 | 1.554 | 0.251 | 0.608 | 0.911
SP | Wind | 26 | BRAW_1 | 6.44 | 1.041 | 2.518 | 3.774
SP | Wind | 26 | BRED_1 | 0.011 | 0.002 | 0.004 | 0.006
SP | Wind | 26 | BRID_P | 19.991 | 3.23 | 7.816 | 11.717
SP | Wind | 26 | BRIM_1 | 0.176 | 0.028 | 0.069 | 0.103
SP | Wind | 26 | BRLE_1 | 0.024 | 0.004 | 0.009 | 0.014
SP | Wind | 26 | BROA_P | 0.744 | 0.12 | 0.291 | 0.436
SP | Wind | 26 | BROR_P | 0.55 | 0.089 | 0.215 | 0.323
SP | Wind | 26 | BRWA1 | 4.148 | 0.67 | 1.622 | 2.431
SP | Wind | 26 | BUMU_P | 1.808 | 0.292 | 0.707 | 1.06
SP | Wind | 26 | BURM_1 | 0.432 | 0.07 | 0.169 | 0.253
SP | Wind | 26 | BUSH_1 | 1.202 | 0.194 | 0.47 | 0.705
SP | Wind | 26 | CAAD_P | 1.738 | 0.281 | 0.679 | 1.019
SP | Wind | 26 | CAIF_P | 3.465 | 0.56 | 1.355 | 2.031
SP | Wind | 26 | CAMB_01 | 7.217 | 1.166 | 2.822 | 4.23
SP | Wind | 26 | CANTN1 | 0.142 | 0.023 | 0.056 | 0.083
SP | Wind | 26 | CAPEA1 | 0.024 | 0.004 | 0.009 | 0.014
SP | Wind | 26 | CARE_1 | 0.914 | 0.148 | 0.357 | 0.536
SP | Wind | 26 | CARR_1 | 0.493 | 0.08 | 0.193 | 0.289
SP | Wind | 26 | CATY | 0.027 | 0.004 | 0.01 | 0.016
SP | Wind | 26 | CELL_1 | 2.635 | 0.426 | 1.03 | 1.545
SP | Wind | 26 | CHAP | 5.275 | 0.852 | 2.063 | 3.092
SP | Wind | 26 | CHAR_P | 0.2 | 0.032 | 0.078 | 0.117
SP | Wind | 26 | CHIC_1 | 1.897 | 0.307 | 0.742 | 1.112
SP | Wind | 26 | CHTE_1 | 1.87 | 0.302 | 0.731 | 1.096
SP | Wind | 26 | CITR_1 | 0.013 | 0.002 | 0.005 | 0.008
SP | Wind | 26 | CLAY_P | 0.178 | 0.029 | 0.07 | 0.105
SP | Wind | 26 | CLT03 | 2.185 | 0.353 | 0.854 | 1.28
SP | Wind | 26 | CLYM | 0.22 | 0.036 | 0.086 | 0.129
SP | Wind | 26 | COCK | 1.656 | 0.268 | 0.648 | 0.971
SP | Wind | 26 | CONQA1 | 0.227 | 0.037 | 0.089 | 0.133
SP | Wind | 26 | COUA_P | 2.065 | 0.334 | 0.807 | 1.21
SP | Wind | 26 | COVE_1 | 0.329 | 0.053 | 0.129 | 0.193
SP | Wind | 26 | COWL_1 | 0.13 | 0.021 | 0.051 | 0.076
SP | Wind | 26 | COYL | 3.17 | 0.512 | 1.239 | 1.858
SP | Wind | 26 | CRAI_P | 1.167 | 0.189 | 0.456 | 0.684
SP | Wind | 26 | CREB_1 | 33.026 | 5.337 | 12.913 | 19.357
SP | Wind | 26 | CUMB | 0.046 | 0.007 | 0.018 | 0.027
SP | Wind | 26 | CUPA | 6.167 | 0.997 | 2.411 | 3.615
SP | Wind | 26 | DALM3 | 0.121 | 0.02 | 0.047 | 0.071
SP | Wind | 26 | DEVM | 0.037 | 0.006 | 0.015 | 0.022
SP | Wind | 26 | DEVO | 1.416 | 0.229 | 0.554 | 0.83
SP | Wind | 26 | DOUN_P | 2.969 | 0.48 | 1.161 | 1.74
SP | Wind | 26 | DRAK_1 | 0.55 | 0.089 | 0.215 | 0.323
SP | Wind | 26 | DUBE_P | 0.523 | 0.085 | 0.204 | 0.306
SP | Wind | 26 | DUDH_P | 3.293 | 0.532 | 1.288 | 1.93
SP | Wind | 26 | DUGR_P | 4.697 | 0.759 | 1.836 | 2.753
SP | Wind | 26 | DUNB | 3.33 | 0.538 | 1.302 | 1.952
SP | Wind | 26 | DUNF | 2.149 | 0.347 | 0.84 | 1.26
SP | Wind | 26 | DUNO_P | 0.161 | 0.026 | 0.063 | 0.094
SP | Wind | 26 | DYCE_P | 11.22 | 1.813 | 4.387 | 6.576
SP | Wind | 26 | EALI_6 | 0.232 | 0.038 | 0.091 | 0.136
SP | Wind | 26 | EASO_1 | 4.98 | 0.805 | 1.947 | 2.919
SP | Wind | 26 | ECCL | 3.17 | 0.512 | 1.24 | 1.858
SP | Wind | 26 | ECLA_1 | 0.486 | 0.079 | 0.19 | 0.285
SP | Wind | 26 | EERH | 0.024 | 0.004 | 0.009 | 0.014
SP | Wind | 26 | EKIL | 0.542 | 0.088 | 0.212 | 0.317
SP | Wind | 26 | ELGI_P | 0.151 | 0.024 | 0.059 | 0.089
SP | Wind | 26 | ELLA_1 | 10.072 | 1.628 | 3.938 | 5.903
SP | Wind | 26 | ELST_1 | 0.103 | 0.017 | 0.04 | 0.061
SP | Wind | 26 | ENDE_1 | 14.114 | 2.281 | 5.519 | 8.272
SP | Wind | 26 | EXET1 | 1.229 | 0.199 | 0.48 | 0.72
SP | Wind | 26 | FAWL_1 | 0.005 | 0.001 | 0.002 | 0.003
SP | Wind | 26 | FECK_6 | 0.163 | 0.026 | 0.064 | 0.095
SP | Wind | 26 | FERRA2 | 3.538 | 0.572 | 1.383 | 2.074
SP | Wind | 26 | FERRB1 | 0.247 | 0.04 | 0.096 | 0.145
SP | Wind | 26 | FETT_P | 1.381 | 0.223 | 0.54 | 0.809
SP | Wind | 26 | FIDD_P | 1.716 | 0.277 | 0.671 | 1.006
SP | Wind | 26 | FIDF_1 | 0.057 | 0.009 | 0.022 | 0.034
SP | Wind | 26 | FLEE_1 | 0.037 | 0.006 | 0.015 | 0.022
SP | Wind | 26 | FOUR_1 | 2.636 | 0.426 | 1.031 | 1.545
SP | Wind | 26 | FROD_1 | 0.013 | 0.002 | 0.005 | 0.007
SP | Wind | 26 | FWIL_P | 0.022 | 0.004 | 0.009 | 0.013
SP | Wind | 26 | GALA | 1.357 | 0.219 | 0.531 | 0.795
SP | Wind | 26 | GIFF | 0.04 | 0.006 | 0.015 | 0.023
SP | Wind | 26 | GLEF_P | 6.28 | 1.015 | 2.456 | 3.681
SP | Wind | 26 | GLLU | 8.057 | 1.302 | 3.15 | 4.722
SP | Wind | 26 | GLRO | 0.386 | 0.062 | 0.151 | 0.226
SP | Wind | 26 | GREN_1 | 8.564 | 1.384 | 3.348 | 5.019
SP | Wind | 26 | GRIW_1 | 10.101 | 1.632 | 3.95 | 5.92
SP | Wind | 26 | GRUB_P | 0.044 | 0.007 | 0.017 | 0.026
SP | Wind | 26 | G_EXTRA_10 | 0.066 | 0.011 | 0.026 | 0.039
SP | Wind | 26 | G_EXTRA_11 | 5.181 | 0.837 | 2.026 | 3.037
SP | Wind | 26 | G_EXTRA_12 | 4.736 | 0.765 | 1.852 | 2.776
SP | Wind | 26 | G_EXTRA_13 | 8.213 | 1.327 | 3.211 | 4.814
SP | Wind | 26 | G_EXTRA_2 | 0.947 | 0.153 | 0.37 | 0.555
SP | Wind | 26 | G_EXTRA_4 | 0.198 | 0.032 | 0.077 | 0.116
SP | Wind | 26 | G_EXTRA_8 | 0.839 | 0.136 | 0.328 | 0.492
SP | Wind | 26 | G_EXTRA_9 | 0.414 | 0.067 | 0.162 | 0.242
SP | Wind | 26 | HARK_1 | 10.31 | 1.666 | 4.031 | 6.043
SP | Wind | 26 | HARM_6 | 1.299 | 0.21 | 0.508 | 0.761
SP | Wind | 26 | HAWI | 0.117 | 0.019 | 0.046 | 0.068
SP | Wind | 26 | HAWP_6 | 1.134 | 0.183 | 0.443 | 0.665
SP | Wind | 26 | HUER | 0.071 | 0.011 | 0.028 | 0.041
SP | Wind | 26 | HURS_1 | 1.136 | 0.184 | 0.444 | 0.666
SP | Wind | 26 | HUTT_1 | 0.149 | 0.024 | 0.058 | 0.087
SP | Wind | 26 | INDQ1 | 38.18 | 6.17 | 14.928 | 22.377
SP | Wind | 26 | INKE | 0.055 | 0.009 | 0.022 | 0.032
SP | Wind | 26 | INNE_P | 2.464 | 0.398 | 0.963 | 1.444
SP | Wind | 26 | IROA1 | 2.65 | 0.428 | 1.036 | 1.553
SP | Wind | 26 | IRONB1 | 1.568 | 0.253 | 0.613 | 0.919
SP | Wind | 26 | IVER_1 | 0.011 | 0.002 | 0.004 | 0.006
SP | Wind | 26 | IVER_6 | 0.011 | 0.002 | 0.004 | 0.006
SP | Wind | 26 | JOHN | 2.213 | 0.358 | 0.865 | 1.297
SP | Wind | 26 | JORD_3 | 0.106 | 0.017 | 0.041 | 0.062
SP | Wind | 26 | KAIM | 0.783 | 0.127 | 0.306 | 0.459
SP | Wind | 26 | KEAD_1 | 5.337 | 0.862 | 2.087 | 3.128
SP | Wind | 26 | KEAR_3 | 1.102 | 0.178 | 0.431 | 0.646
SP | Wind | 26 | KEIT_P | 1.838 | 0.297 | 0.719 | 1.078
SP | Wind | 26 | KEMS_1 | 0.263 | 0.042 | 0.103 | 0.154
SP | Wind | 26 | KIBY_G | 0.013 | 0.002 | 0.005 | 0.008
SP | Wind | 26 | KIER | 0.288 | 0.047 | 0.113 | 0.169
SP | Wind | 26 | KIIN_P | 0.026 | 0.004 | 0.01 | 0.015
SP | Wind | 26 | KILS | 2.115 | 0.342 | 0.827 | 1.24
SP | Wind | 26 | KILT | 2.757 | 0.446 | 1.078 | 1.616
SP | Wind | 26 | KILW | 0.037 | 0.006 | 0.015 | 0.022
SP | Wind | 26 | KINO_1 | 0.051 | 0.008 | 0.02 | 0.03
SP | Wind | 26 | KINT_P | 6.153 | 0.994 | 2.406 | 3.606
SP | Wind | 26 | KIRKB1 | 0.632 | 0.102 | 0.247 | 0.37
SP | Wind | 26 | KITW_1 | 0.18 | 0.029 | 0.07 | 0.106
SP | Wind | 26 | KNAR | 1.568 | 0.253 | 0.613 | 0.919
SP | Wind | 26 | LACK_6 | 3.148 | 0.509 | 1.231 | 1.845
SP | Wind | 26 | LAIR_P | 0.163 | 0.026 | 0.064 | 0.095
SP | Wind | 26 | LAND1 | 31.243 | 5.049 | 12.216 | 18.312
SP | Wind | 26 | LEGA_1 | 4.863 | 0.786 | 1.901 | 2.85
SP | Wind | 26 | LEVE | 7.21 | 1.165 | 2.819 | 4.226
SP | Wind | 26 | LING | 0.476 | 0.077 | 0.186 | 0.279
SP | Wind | 26 | LINM | 23.035 | 3.722 | 9.007 | 13.501
SP | Wind | 26 | LISD_1 | 0.068 | 0.011 | 0.027 | 0.04
SP | Wind | 26 | LITT_C | 0.013 | 0.002 | 0.005 | 0.008
SP | Wind | 26 | LOUD_H | 0.048 | 0.008 | 0.019 | 0.028
SP | Wind | 26 | LOVE_1 | 0.013 | 0.002 | 0.005 | 0.008
SP | Wind | 26 | LUNA_P | 6.724 | 1.087 | 2.629 | 3.941
SP | Wind | 26 | LYND_P | 6.01 | 0.971 | 2.35 | 3.523
SP | Wind | 26 | MACC_3 | 0.218 | 0.035 | 0.085 | 0.128
SP | Wind | 26 | MACD_P | 32.028 | 5.176 | 12.523 | 18.772
SP | Wind | 26 | MAGA_6 | 1.101 | 0.178 | 0.43 | 0.645
SP | Wind | 26 | MANN_1 | 0.193 | 0.031 | 0.076 | 0.113
SP | Wind | 26 | MAYB | 3.156 | 0.51 | 1.234 | 1.85
SP | Wind | 26 | MELK_1 | 2.35 | 0.38 | 0.919 | 1.378
SP | Wind | 26 | MILC_P | 4.555 | 0.736 | 1.781 | 2.67
SP | Wind | 26 | MILH_1 | 0.011 | 0.002 | 0.004 | 0.006
SP | Wind | 26 | MITY_1 | 0.073 | 0.012 | 0.028 | 0.043
SP | Wind | 26 | MYBS_P | 2.556 | 0.413 | 0.999 | 1.498
SP | Wind | 26 | NAIR_P | 0.659 | 0.107 | 0.258 | 0.386
SP | Wind | 26 | NEAR | 4.435 | 0.717 | 1.734 | 2.6
SP | Wind | 26 | NECE_1 | 0.012 | 0.002 | 0.005 | 0.007
SP | Wind | 26 | NEEP_3 | 1.068 | 0.173 | 0.418 | 0.626
SP | Wind | 26 | NETS | 3.422 | 0.553 | 1.338 | 2.006
SP | Wind | 26 | NHYD_6 | 0.048 | 0.008 | 0.019 | 0.028
SP | Wind | 26 | NINF_1 | 0.035 | 0.006 | 0.014 | 0.021
SP | Wind | 26 | NORL_3 | 0.218 | 0.035 | 0.085 | 0.128
SP | Wind | 26 | NORT_1 | 2.696 | 0.436 | 1.054 | 1.58
SP | Wind | 26 | NURS_1 | 1.123 | 0.181 | 0.439 | 0.658
SP | Wind | 26 | OCKH_1 | 0.009 | 0.001 | 0.003 | 0.005
SP | Wind | 26 | OFFE_3 | 0.064 | 0.01 | 0.025 | 0.037
SP | Wind | 26 | ORMO | 3.651 | 0.59 | 1.428 | 2.14
SP | Wind | 26 | ORRI_P | 0.022 | 0.004 | 0.009 | 0.013
SP | Wind | 26 | OSBA_1 | 13.423 | 2.169 | 5.248 | 7.867
SP | Wind | 26 | PADIB1 | 5.797 | 0.937 | 2.266 | 3.397
SP | Wind | 26 | PEHG_P | 12.399 | 2.004 | 4.848 | 7.267
SP | Wind | 26 | PELH_1 | 0.282 | 0.046 | 0.11 | 0.165
SP | Wind | 26 | PEMB_1 | 22.755 | 3.677 | 8.897 | 13.337
SP | Wind | 26 | PENN_1 | 0.022 | 0.004 | 0.009 | 0.013
SP | Wind | 26 | PENT_1 | 2.152 | 0.348 | 0.841 | 1.261
SP | Wind | 26 | PENW_1 | 0.415 | 0.067 | 0.162 | 0.243
SP | Wind | 26 | POOB | 0.767 | 0.124 | 0.3 | 0.45
SP | Wind | 26 | POPP_3 | 0.175 | 0.028 | 0.069 | 0.103
SP | Wind | 26 | PORA_P | 0.258 | 0.042 | 0.101 | 0.151
SP | Wind | 26 | PYLE_1 | 4.08 | 0.659 | 1.595 | 2.391
SP | Wind | 26 | RAIN_1 | 2.288 | 0.37 | 0.894 | 1.341
SP | Wind | 26 | RANN_P | 0.013 | 0.002 | 0.005 | 0.008
SP | Wind | 26 | RASS_1 | 9.193 | 1.486 | 3.595 | 5.388
SP | Wind | 26 | RATS_1 | 5.749 | 0.929 | 2.248 | 3.369
SP | Wind | 26 | RAYL_1 | 0.637 | 0.103 | 0.249 | 0.374
SP | Wind | 26 | REDH | 1.322 | 0.214 | 0.517 | 0.775
SP | Wind | 26 | RICH1 | 0.035 | 0.006 | 0.014 | 0.021
SP | Wind | 26 | ROCH_1 | 2.921 | 0.472 | 1.142 | 1.712
SP | Wind | 26 | RRIG | 10.353 | 1.673 | 4.048 | 6.068
SP | Wind | 26 | RUGEB1 | 3.415 | 0.552 | 1.335 | 2.001
SP | Wind | 26 | RYEH_1 | 0.011 | 0.002 | 0.004 | 0.006
SP | Wind | 26 | SALH_1 | 0.148 | 0.024 | 0.058 | 0.086
SP | Wind | 26 | SALL1 | 7.328 | 1.184 | 2.865 | 4.295
SP | Wind | 26 | SALT_1 | 4.785 | 0.773 | 1.871 | 2.804
SP | Wind | 26 | SASA | 5.799 | 0.937 | 2.268 | 3.399
SP | Wind | 26 | SBAR | 2.526 | 0.408 | 0.988 | 1.481
SP | Wind | 26 | SEAB1 | 0.367 | 0.059 | 0.143 | 0.215
SP | Wind | 26 | SELL_1 | 0.108 | 0.017 | 0.042 | 0.063
SP | Wind | 26 | SHIN_P | 0.057 | 0.009 | 0.022 | 0.034
SP | Wind | 26 | SHRU | 0.011 | 0.002 | 0.004 | 0.006
SP | Wind | 26 | SHRW_1 | 1.844 | 0.298 | 0.721 | 1.081
SP | Wind | 26 | SIGH | 0.006 | 0.001 | 0.002 | 0.003
SP | Wind | 26 | SKLGB1 | 0.835 | 0.135 | 0.326 | 0.489
SP | Wind | 26 | SLOY_P | 3.28 | 0.53 | 1.282 | 1.922
SP | Wind | 26 | SPAV | 1.139 | 0.184 | 0.445 | 0.668
SP | Wind | 26 | SPEN_1 | 8.001 | 1.293 | 3.128 | 4.689
SP | Wind | 26 | SSHI_3 | 0.203 | 0.033 | 0.079 | 0.119
SP | Wind | 26 | STAL_1 | 0.244 | 0.039 | 0.095 | 0.143
SP | Wind | 26 | STAY_1 | 17.124 | 2.767 | 6.695 | 10.036
SP | Wind | 26 | STEN_1 | 0.324 | 0.052 | 0.127 | 0.19
SP | Wind | 26 | STES_1 | 6.289 | 1.016 | 2.459 | 3.686
SP | Wind | 26 | STHA | 3.358 | 0.543 | 1.313 | 1.968
SP | Wind | 26 | STIR | 0.395 | 0.064 | 0.155 | 0.232
SP | Wind | 26 | STLE | 0.027 | 0.004 | 0.01 | 0.016
SP | Wind | 26 | STRI_P | 11.718 | 1.894 | 4.582 | 6.868
SP | Wind | 26 | SUND_1 | 1.211 | 0.196 | 0.473 | 0.71
SP | Wind | 26 | SWAN_1 | 9.969 | 1.611 | 3.898 | 5.843
SP | Wind | 26 | TARL_P | 0.741 | 0.12 | 0.29 | 0.434
SP | Wind | 26 | TAUN1 | 0.36 | 0.058 | 0.141 | 0.211
SP | Wind | 26 | TAYN_P | 5.229 | 0.845 | 2.044 | 3.064
SP | Wind | 26 | TEMP_3 | 1.607 | 0.26 | 0.628 | 0.942
SP | Wind | 26 | THOM_6 | 1.2 | 0.194 | 0.469 | 0.703
SP | Wind | 26 | THSO_P | 26.253 | 4.243 | 10.265 | 15.387
SP | Wind | 26 | THUR_6 | 0.247 | 0.04 | 0.097 | 0.145
SP | Wind | 26 | TILBB_1 | 0.003 | 0 | 0.001 | 0.002
SP | Wind | 26 | TONG | 3.538 | 0.572 | 1.384 | 2.074
SP | Wind | 26 | TRAW_1 | 3.576 | 0.578 | 1.398 | 2.096
SP | Wind | 26 | TUMB_P | 0.057 | 0.009 | 0.022 | 0.034
SP | Wind | 26 | TYNE_2 | 0.509 | 0.082 | 0.199 | 0.298
SP | Wind | 26 | UPPB_1 | 1.127 | 0.182 | 0.441 | 0.661
SP | Wind | 26 | UPPB_3 | 1.142 | 0.185 | 0.446 | 0.669
SP | Wind | 26 | USKM_1 | 0.059 | 0.01 | 0.023 | 0.035
SP | Wind | 26 | WABO | 1.011 | 0.163 | 0.395 | 0.592
SP | Wind | 26 | WALH_1 | 1.802 | 0.291 | 0.705 | 1.056
SP | Wind | 26 | WALP_B | 7.254 | 1.172 | 2.836 | 4.251
SP | Wind | 26 | WARL_1 | 1.125 | 0.182 | 0.44 | 0.659
SP | Wind | 26 | WASF_1 | 1.808 | 0.292 | 0.707 | 1.06
SP | Wind | 26 | WATFS_1 | 0.696 | 0.112 | 0.272 | 0.408
SP | Wind | 26 | WBOL_6 | 0.012 | 0.002 | 0.005 | 0.007
SP | Wind | 26 | WBUR_1 | 8.53 | 1.378 | 3.335 | 5
SP | Wind | 26 | WFIE | 0.17 | 0.027 | 0.066 | 0.099
SP | Wind | 26 | WHAM_1 | 0.085 | 0.014 | 0.033 | 0.05
SP | Wind | 26 | WHGA_1 | 0.159 | 0.026 | 0.062 | 0.093
SP | Wind | 26 | WILL_1 | 2.512 | 0.406 | 0.982 | 1.472
SP | Wind | 26 | WIMBS1 | 0.009 | 0.001 | 0.004 | 0.005
SP | Wind | 26 | WIOW_P | 0.878 | 0.142 | 0.343 | 0.515
SP | Wind | 26 | WISD_1 | 0.009 | 0.001 | 0.003 | 0.005
SP | Wind | 26 | WISH | 8.546 | 1.381 | 3.341 | 5.009
SP | Wind | 26 | WMEL_1 | 0.271 | 0.044 | 0.106 | 0.159
SP | Wind | 26 | WTHU31 | 0.033 | 0.005 | 0.013 | 0.019
SP | Wind | 26 | WWEY_1 | 0.004 | 0.001 | 0.002 | 0.003
SP | Wind | 26 | WYLF_1 | 3.109 | 0.502 | 1.216 | 1.822
SP | Wind | 26 | WYMOM_1 | 1.15 | 0.186 | 0.45 | 0.674
SP | Wind | 27 | ABHA1 | 1.751 | 0.279 | 0.685 | 1.026
SP | Wind | 27 | ABTH_1 | 0.146 | 0.023 | 0.057 | 0.086
SP | Wind | 27 | ALNE_P | 0.267 | 0.042 | 0.104 | 0.156
SP | Wind | 27 | ALVE1 | 28.957 | 4.61 | 11.322 | 16.972
SP | Wind | 27 | ARBR_P | 1.701 | 0.271 | 0.665 | 0.997
SP | Wind | 27 | ARDK_P | 0.093 | 0.015 | 0.037 | 0.055
SP | Wind | 27 | ARMO_P | 14.386 | 2.29 | 5.625 | 8.432
SP | Wind | 27 | AXMI1 | 0.496 | 0.079 | 0.194 | 0.291
SP | Wind | 27 | AYRR | 0.025 | 0.004 | 0.01 | 0.015
SP | Wind | 27 | BAGA | 3.034 | 0.483 | 1.186 | 1.778
SP | Wind | 27 | BEAU_P | 4.14 | 0.659 | 1.619 | 2.426
SP | Wind | 27 | BEDDT1 | 0.031 | 0.005 | 0.012 | 0.018
SP | Wind | 27 | BERB_P | 3.244 | 0.516 | 1.268 | 1.901
SP | Wind | 27 | BERW | 4.418 | 0.703 | 1.727 | 2.589
SP | Wind | 27 | BESW_1 | 0.092 | 0.015 | 0.036 | 0.054
SP | Wind | 27 | BICF_1 | 1.456 | 0.232 | 0.569 | 0.853
SP | Wind | 27 | BIRK_1 | 0.096 | 0.015 | 0.037 | 0.056
SP | Wind | 27 | BISW_1 | 0.638 | 0.102 | 0.25 | 0.374
SP | Wind | 27 | BLYTH132 | 0.318 | 0.051 | 0.124 | 0.186
SP | Wind | 27 | BOAG_P | 0.059 | 0.009 | 0.023 | 0.035
SP | Wind | 27 | BOLN_1 | 2.239 | 0.356 | 0.875 | 1.312
SP | Wind | 27 | BONN | 2.209 | 0.352 | 0.864 | 1.295
SP | Wind | 27 | BOTW_1 | 0.119 | 0.019 | 0.047 | 0.07
SP | Wind | 27 | BRAC_P | 0.244 | 0.039 | 0.095 | 0.143
SP | Wind | 27 | BRAI_1 | 1.609 | 0.256 | 0.629 | 0.943
SP | Wind | 27 | BRAW_1 | 6.668 | 1.062 | 2.607 | 3.908
SP | Wind | 27 | BRED_1 | 0.011 | 0.002 | 0.004 | 0.007
SP | Wind | 27 | BRID_P | 20.699 | 3.295 | 8.093 | 12.132
SP | Wind | 27 | BRIM_1 | 0.182 | 0.029 | 0.071 | 0.107
SP | Wind | 27 | BRLE_1 | 0.025 | 0.004 | 0.01 | 0.015
SP | Wind | 27 | BROA_P | 0.77 | 0.123 | 0.301 | 0.451
SP | Wind | 27 | BROR_P | 0.57 | 0.091 | 0.223 | 0.334
SP | Wind | 27 | BRWA1 | 4.295 | 0.684 | 1.679 | 2.517
SP | Wind | 27 | BUMU_P | 1.872 | 0.298 | 0.732 | 1.097
SP | Wind | 27 | BURM_1 | 0.447 | 0.071 | 0.175 | 0.262
SP | Wind | 27 | BUSH_1 | 1.245 | 0.198 | 0.487 | 0.73
SP | Wind | 27 | CAAD_P | 1.799 | 0.286 | 0.704 | 1.055
SP | Wind | 27 | CAIF_P | 3.588 | 0.571 | 1.403 | 2.103
SP | Wind | 27 | CAMB_01 | 7.473 | 1.19 | 2.922 | 4.38
SP | Wind | 27 | CANTN1 | 0.147 | 0.023 | 0.057 | 0.086
SP | Wind | 27 | CAPEA1 | 0.025 | 0.004 | 0.01 | 0.015
SP | Wind | 27 | CARE_1 | 0.946 | 0.151 | 0.37 | 0.554
SP | Wind | 27 | CARR_1 | 0.511 | 0.081 | 0.2 | 0.299
SP | Wind | 27 | CATY | 0.028 | 0.004 | 0.011 | 0.016
SP | Wind | 27 | CELL_1 | 2.729 | 0.434 | 1.067 | 1.599
SP | Wind | 27 | CHAP | 5.462 | 0.87 | 2.136 | 3.201
SP | Wind | 27 | CHAR_P | 0.207 | 0.033 | 0.081 | 0.122
SP | Wind | 27 | CHIC_1 | 1.964 | 0.313 | 0.768 | 1.151
SP | Wind | 27 | CHTE_1 | 1.937 | 0.308 | 0.757 | 1.135
SP | Wind | 27 | CITR_1 | 0.014 | 0.002 | 0.005 | 0.008
SP | Wind | 27 | CLAY_P | 0.185 | 0.029 | 0.072 | 0.108
SP | Wind | 27 | CLT03 | 2.262 | 0.36 | 0.884 | 1.326
SP | Wind | 27 | CLYM | 0.228 | 0.036 | 0.089 | 0.134
SP | Wind | 27 | COCK | 1.715 | 0.273 | 0.67 | 1.005
SP | Wind | 27 | CONQA1 | 0.235 | 0.037 | 0.092 | 0.138
SP | Wind | 27 | COUA_P | 2.138 | 0.34 | 0.836 | 1.253
SP | Wind | 27 | COVE_1 | 0.341 | 0.054 | 0.133 | 0.2
SP | Wind | 27 | COWL_1 | 0.135 | 0.021 | 0.053 | 0.079
SP | Wind | 27 | COYL | 3.282 | 0.523 | 1.283 | 1.924
SP | Wind | 27 | CRAI_P | 1.208 | 0.192 | 0.472 | 0.708
SP | Wind | 27 | CREB_1 | 34.196 | 5.444 | 13.371 | 20.042
SP | Wind | 27 | CUMB | 0.048 | 0.008 | 0.019 | 0.028
SP | Wind | 27 | CUPA | 6.386 | 1.017 | 2.497 | 3.743
SP | Wind | 27 | DALM3 | 0.125 | 0.02 | 0.049 | 0.073
SP | Wind | 27 | DEVM | 0.039 | 0.006 | 0.015 | 0.023
SP | Wind | 27 | DEVO | 1.466 | 0.233 | 0.573 | 0.859
SP | Wind | 27 | DOUN_P | 3.074 | 0.489 | 1.202 | 1.802
SP | Wind | 27 | DRAK_1 | 0.57 | 0.091 | 0.223 | 0.334
SP | Wind | 27 | DUBE_P | 0.541 | 0.086 | 0.212 | 0.317
SP | Wind | 27 | DUDH_P | 3.41 | 0.543 | 1.333 | 1.999
SP | Wind | 27 | DUGR_P | 4.863 | 0.774 | 1.901 | 2.85
SP | Wind | 27 | DUNB | 3.448 | 0.549 | 1.348 | 2.021
SP | Wind | 27 | DUNF | 2.225 | 0.354 | 0.87 | 1.304
SP | Wind | 27 | DUNO_P | 0.166 | 0.026 | 0.065 | 0.098
SP | Wind | 27 | DYCE_P | 11.618 | 1.85 | 4.543 | 6.809
SP | Wind | 27 | EALI_6 | 0.241 | 0.038 | 0.094 | 0.141
SP | Wind | 27 | EASO_1 | 5.157 | 0.821 | 2.016 | 3.022
SP | Wind | 27 | ECCL | 3.283 | 0.523 | 1.283 | 1.924
SP | Wind | 27 | ECLA_1 | 0.503 | 0.08 | 0.197 | 0.295
SP | Wind | 27 | EERH | 0.025 | 0.004 | 0.01 | 0.015
SP | Wind | 27 | EKIL | 0.561 | 0.089 | 0.219 | 0.329
SP | Wind | 27 | ELGI_P | 0.157 | 0.025 | 0.061 | 0.092
SP | Wind | 27 | ELLA_1 | 10.429 | 1.66 | 4.078 | 6.112
SP | Wind | 27 | ELST_1 | 0.107 | 0.017 | 0.042 | 0.063
SP | Wind | 27 | ENDE_1 | 14.614 | 2.327 | 5.714 | 8.565
SP | Wind | 27 | EXET1 | 1.272 | 0.203 | 0.497 | 0.746
SP | Wind | 27 | FAWL_1 | 0.005 | 0.001 | 0.002 | 0.003
SP | Wind | 27 | FECK_6 | 0.169 | 0.027 | 0.066 | 0.099
SP | Wind | 27 | FERRA2 | 3.663 | 0.583 | 1.432 | 2.147
SP | Wind | 27 | FERRB1 | 0.255 | 0.041 | 0.1 | 0.15
SP | Wind | 27 | FETT_P | 1.43 | 0.228 | 0.559 | 0.838
SP | Wind | 27 | FIDD_P | 1.777 | 0.283 | 0.695 | 1.042
SP | Wind | 27 | FIDF_1 | 0.059 | 0.009 | 0.023 | 0.035
SP | Wind | 27 | FLEE_1 | 0.039 | 0.006 | 0.015 | 0.023
SP | Wind | 27 | FOUR_1 | 2.73 | 0.435 | 1.067 | 1.6
SP | Wind | 27 | FROD_1 | 0.013 | 0.002 | 0.005 | 0.008
SP | Wind | 27 | FWIL_P | 0.023 | 0.004 | 0.009 | 0.013
SP | Wind | 27 | GALA | 1.405 | 0.224 | 0.549 | 0.824
SP | Wind | 27 | GIFF | 0.041 | 0.007 | 0.016 | 0.024
SP | Wind | 27 | GLEF_P | 6.503 | 1.035 | 2.543 | 3.811
SP | Wind | 27 | GLLU | 8.343 | 1.328 | 3.262 | 4.89
SP | Wind | 27 | GLRO | 0.4 | 0.064 | 0.156 | 0.234
SP | Wind | 27 | GREN_1 | 8.867 | 1.412 | 3.467 | 5.197
SP | Wind | 27 | GRIW_1 | 10.459 | 1.665 | 4.09 | 6.13
SP | Wind | 27 | GRUB_P | 0.046 | 0.007 | 0.018 | 0.027
SP | Wind | 27 | G_EXTRA_10 | 0.068 | 0.011 | 0.027 | 0.04
SP | Wind | 27 | G_EXTRA_11 | 5.365 | 0.854 | 2.098 | 3.144
SP | Wind | 27 | G_EXTRA_12 | 4.904 | 0.781 | 1.917 | 2.874
SP | Wind | 27 | G_EXTRA_13 | 8.504 | 1.354 | 3.325 | 4.984
SP | Wind | 27 | G_EXTRA_2 | 0.98 | 0.156 | 0.383 | 0.575
SP | Wind | 27 | G_EXTRA_4 | 0.205 | 0.033 | 0.08 | 0.12
SP | Wind | 27 | G_EXTRA_8 | 0.869 | 0.138 | 0.34 | 0.509
SP | Wind | 27 | G_EXTRA_9 | 0.428 | 0.068 | 0.167 | 0.251
SP | Wind | 27 | HARK_1 | 10.675 | 1.699 | 4.174 | 6.257
SP | Wind | 27 | HARM_6 | 1.345 | 0.214 | 0.526 | 0.788
SP | Wind | 27 | HAWI | 0.121 | 0.019 | 0.047 | 0.071
SP | Wind | 27 | HAWP_6 | 1.174 | 0.187 | 0.459 | 0.688
SP | Wind | 27 | HUER | 0.073 | 0.012 | 0.029 | 0.043
SP | Wind | 27 | HURS_1 | 1.176 | 0.187 | 0.46 | 0.689
SP | Wind | 27 | HUTT_1 | 0.154 | 0.024 | 0.06 | 0.09
SP | Wind | 27 | INDQ1 | 39.533 | 6.294 | 15.457 | 23.17
SP | Wind | 27 | INKE | 0.057 | 0.009 | 0.022 | 0.033
SP | Wind | 27 | INNE_P | 2.551 | 0.406 | 0.997 | 1.495
SP | Wind | 27 | IROA1 | 2.744 | 0.437 | 1.073 | 1.608
SP | Wind | 27 | IRONB1 | 1.624 | 0.258 | 0.635 | 0.952
SP | Wind | 27 | IVER_1 | 0.011 | 0.002 | 0.004 | 0.007
SP | Wind | 27 | IVER_6 | 0.011 | 0.002 | 0.004 | 0.007
SP | Wind | 27 | JOHN | 2.291 | 0.365 | 0.896 | 1.343
SP | Wind | 27 | JORD_3 | 0.109 | 0.017 | 0.043 | 0.064
SP | Wind | 27 | KAIM | 0.811 | 0.129 | 0.317 | 0.475
SP | Wind | 27 | KEAD_1 | 5.526 | 0.88 | 2.161 | 3.239
SP | Wind | 27 | KEAR_3 | 1.141 | 0.182 | 0.446 | 0.669
SP | Wind | 27 | KEIT_P | 1.904 | 0.303 | 0.744 | 1.116
SP | Wind | 27 | KEMS_1 | 0.272 | 0.043 | 0.106 | 0.159
SP | Wind | 27 | KIBY_G | 0.014 | 0.002 | 0.005 | 0.008
SP | Wind | 27 | KIER | 0.299 | 0.048 | 0.117 | 0.175
SP | Wind | 27 | KIIN_P | 0.027 | 0.004 | 0.011 | 0.016
SP | Wind | 27 | KILS | 2.19 | 0.349 | 0.856 | 1.284
SP | Wind | 27 | KILT | 2.855 | 0.454 | 1.116 | 1.673
SP | Wind | 27 | KILW | 0.039 | 0.006 | 0.015 | 0.023
SP | Wind | 27 | KINO_1 | 0.052 | 0.008 | 0.021 | 0.031
SP | Wind | 27 | KINT_P | 6.371 | 1.014 | 2.491 | 3.734
SP | Wind | 27 | KIRKB1 | 0.654 | 0.104 | 0.256 | 0.383
SP | Wind | 27 | KITW_1 | 0.187 | 0.03 | 0.073 | 0.109
SP | Wind | 27 | KNAR | 1.624 | 0.259 | 0.635 | 0.952
SP | Wind | 27 | LACK_6 | 3.26 | 0.519 | 1.275 | 1.911
SP | Wind | 27 | LAIR_P | 0.169 | 0.027 | 0.066 | 0.099
SP | Wind | 27 | LAND1 | 32.35 | 5.15 | 12.649 | 18.96
SP | Wind | 27 | LEGA_1 | 5.035 | 0.802 | 1.969 | 2.951
SP | Wind | 27 | LEVE | 7.465 | 1.188 | 2.919 | 4.375
SP | Wind | 27 | LING | 0.492 | 0.078 | 0.193 | 0.289
SP | Wind | 27 | LINM | 23.851 | 3.797 | 9.326 | 13.979
SP | Wind | 27 | LISD_1 | 0.071 | 0.011 | 0.028 | 0.041
SP | Wind | 27 | LITT_C | 0.014 | 0.002 | 0.005 | 0.008
SP | Wind | 27 | LOUD_H | 0.05 | 0.008 | 0.02 | 0.029
SP | Wind | 27 | LOVE_1 | 0.014 | 0.002 | 0.005 | 0.008
SP | Wind | 27 | LUNA_P | 6.963 | 1.108 | 2.722 | 4.081
SP | Wind | 27 | LYND_P | 6.223 | 0.991 | 2.433 | 3.647
SP | Wind | 27 | MACC_3 | 0.226 | 0.036 | 0.088 | 0.132
SP | Wind | 27 | MACD_P | 33.162 | 5.279 | 12.967 | 19.437
SP | Wind | 27 | MAGA_6 | 1.14 | 0.181 | 0.446 | 0.668
SP | Wind | 27 | MANN_1 | 0.2 | 0.032 | 0.078 | 0.117
SP | Wind | 27 | MAYB | 3.268 | 0.52 | 1.278 | 1.915
SP | Wind | 27 | MELK_1 | 2.434 | 0.387 | 0.952 | 1.426
SP | Wind | 27 | MILC_P | 4.716 | 0.751 | 1.844 | 2.764
SP | Wind | 27 | MILH_1 | 0.011 | 0.002 | 0.004 | 0.007
SP | Wind | 27 | MITY_1 | 0.075 | 0.012 | 0.029 | 0.044
SP | Wind | 27 | MYBS_P | 2.647 | 0.421 | 1.035 | 1.551
SP | Wind | 27 | NAIR_P | 0.683 | 0.109 | 0.267 | 0.4
SP | Wind | 27 | NEAR | 4.592 | 0.731 | 1.796 | 2.692
SP | Wind | 27 | NECE_1 | 0.013 | 0.002 | 0.005 | 0.007
SP | Wind | 27 | NEEP_3 | 1.106 | 0.176 | 0.432 | 0.648
SP | Wind | 27 | NETS | 3.544 | 0.564 | 1.386 | 2.077
SP | Wind | 27 | NHYD_6 | 0.05 | 0.008 | 0.02 | 0.029
SP | Wind | 27 | NINF_1 | 0.036 | 0.006 | 0.014 | 0.021
SP | Wind | 27 | NORL_3 | 0.226 | 0.036 | 0.088 | 0.132
SP | Wind | 27 | NORT_1 | 2.792 | 0.444 | 1.092 | 1.636
SP | Wind | 27 | NURS_1 | 1.163 | 0.185 | 0.455 | 0.681
SP | Wind | 27 | OCKH_1 | 0.009 | 0.001 | 0.004 | 0.005
SP | Wind | 27 | OFFE_3 | 0.066 | 0.011 | 0.026 | 0.039
SP | Wind | 27 | ORMO | 3.78 | 0.602 | 1.478 | 2.216
SP | Wind | 27 | ORRI_P | 0.023 | 0.004 | 0.009 | 0.013
SP | Wind | 27 | OSBA_1 | 13.899 | 2.213 | 5.434 | 8.146
SP | Wind | 27 | PADIB1 | 6.002 | 0.956 | 2.347 | 3.518
SP | Wind | 27 | PEHG_P | 12.838 | 2.044 | 5.02 | 7.525
SP | Wind | 27 | PELH_1 | 0.292 | 0.046 | 0.114 | 0.171
SP | Wind | 27 | PEMB_1 | 23.561 | 3.751 | 9.213 | 13.809
SP | Wind | 27 | PENN_1 | 0.023 | 0.004 | 0.009 | 0.013
SP | Wind | 27 | PENT_1 | 2.228 | 0.355 | 0.871 | 1.306
SP | Wind | 27 | PENW_1 | 0.429 | 0.068 | 0.168 | 0.252
SP | Wind | 27 | POOB | 0.794 | 0.126 | 0.311 | 0.466
SP | Wind | 27 | POPP_3 | 0.181 | 0.029 | 0.071 | 0.106
SP | Wind | 27 | PORA_P | 0.267 | 0.042 | 0.104 | 0.156
SP | Wind | 27 | PYLE_1 | 4.224 | 0.673 | 1.652 | 2.476
SP | Wind | 27 | RAIN_1 | 2.369 | 0.377 | 0.926 | 1.388
SP | Wind | 27 | RANN_P | 0.014 | 0.002 | 0.005 | 0.008
SP | Wind | 27 | RASS_1 | 9.519 | 1.515 | 3.722 | 5.579
SP | Wind | 27 | RATS_1 | 5.952 | 0.948 | 2.327 | 3.489
SP | Wind | 27 | RAYL_1 | 0.66 | 0.105 | 0.258 | 0.387
SP | Wind | 27 | REDH | 1.369 | 0.218 | 0.535 | 0.802
SP | Wind | 27 | RICH1 | 0.036 | 0.006 | 0.014 | 0.021
SP | Wind | 27 | ROCH_1 | 3.025 | 0.482 | 1.183 | 1.773
SP | Wind | 27 | RRIG | 10.72 | 1.707 | 4.191 | 6.283
SP | Wind | 27 | RUGEB1 | 3.536 | 0.563 | 1.383 | 2.072
SP | Wind | 27 | RYEH_1 | 0.011 | 0.002 | 0.004 | 0.007
SP | Wind | 27 | SALH_1 | 0.153 | 0.024 | 0.06 | 0.09
SP | Wind | 27 | SALL1 | 7.588 | 1.208 | 2.967 | 4.447
SP | Wind | 27 | SALT_1 | 4.954 | 0.789 | 1.937 | 2.904
SP | Wind | 27 | SASA | 6.005 | 0.956 | 2.348 | 3.519
SP | Wind | 27 | SBAR | 2.616 | 0.416 | 1.023 | 1.533
SP | Wind | 27 | SEAB1 | 0.38 | 0.06 | 0.149 | 0.223
SP | Wind | 27 | SELL_1 | 0.112 | 0.018 | 0.044 | 0.065
SP | Wind | 27 | SHIN_P | 0.059 | 0.009 | 0.023 | 0.035
SP | Wind | 27 | SHRU | 0.011 | 0.002 | 0.004 | 0.007
SP | Wind | 27 | SHRW_1 | 1.909 | 0.304 | 0.747 | 1.119
SP | Wind | 27 | SIGH | 0.006 | 0.001 | 0.002 | 0.003
SP | Wind | 27 | SKLGB1 | 0.864 | 0.138 | 0.338 | 0.507
SP | Wind | 27 | SLOY_P | 3.396 | 0.541 | 1.328 | 1.99
SP | Wind | 27 | SPAV | 1.179 | 0.188 | 0.461 | 0.691
SP | Wind | 27 | SPEN_1 | 8.284 | 1.319 | 3.239 | 4.856
SP | Wind | 27 | SSHI_3 | 0.21 | 0.033 | 0.082 | 0.123
SP | Wind | 27 | STAL_1 | 0.252 | 0.04 | 0.099 | 0.148
SP | Wind | 27 | STAY_1 | 17.731 | 2.823 | 6.933 | 10.392
SP | Wind | 27 | STEN_1 | 0.336 | 0.053 | 0.131 | 0.197
SP | Wind | 27 | STES_1 | 6.512 | 1.037 | 2.546 | 3.817
SP | Wind | 27 | STHA | 3.477 | 0.553 | 1.359 | 2.038
SP | Wind | 27 | STIR | 0.409 | 0.065 | 0.16 | 0.24
SP | Wind | 27 | STLE | 0.028 | 0.004 | 0.011 | 0.016
SP | Wind | 27 | STRI_P | 12.133 | 1.932 | 4.744 | 7.111
SP | Wind | 27 | SUND_1 | 1.254 | 0.2 | 0.49 | 0.735
SP | Wind | 27 | SWAN_1 | 10.322 | 1.643 | 4.036 | 6.05
SP | Wind | 27 | TARL_P | 0.767 | 0.122 | 0.3 | 0.45
SP | Wind | 27 | TAUN1 | 0.373 | 0.059 | 0.146 | 0.219
SP | Wind | 27 | TAYN_P | 5.414 | 0.862 | 2.117 | 3.173
SP | Wind | 27 | TEMP_3 | 1.664 | 0.265 | 0.651 | 0.975
SP | Wind | 27 | THOM_6 | 1.242 | 0.198 | 0.486 | 0.728
SP | Wind | 27 | THSO_P | 27.183 | 4.328 | 10.629 | 15.932
SP | Wind | 27 | THUR_6 | 0.256 | 0.041 | 0.1 | 0.15
SP | Wind | 27 | TILBB_1 | 0.003 | 0 | 0.001 | 0.002
SP | Wind | 27 | TONG | 3.664 | 0.583 | 1.433 | 2.147
SP | Wind | 27 | TRAW_1 | 3.702 | 0.589 | 1.448 | 2.17
SP | Wind | 27 | TUMB_P | 0.059 | 0.009 | 0.023 | 0.035
SP | Wind | 27 | TYNE_2 | 0.527 | 0.084 | 0.206 | 0.309
SP | Wind | 27 | UPPB_1 | 1.167 | 0.186 | 0.456 | 0.684
SP | Wind | 27 | UPPB_3 | 1.182 | 0.188 | 0.462 | 0.693
SP | Wind | 27 | USKM_1 | 0.061 | 0.01 | 0.024 | 0.036
SP | Wind | 27 | WABO | 1.046 | 0.167 | 0.409 | 0.613
SP | Wind | 27 | WALH_1 | 1.866 | 0.297 | 0.729 | 1.093
SP | Wind | 27 | WALP_B | 7.51 | 1.196 | 2.937 | 4.402
SP | Wind | 27 | WARL_1 | 1.165 | 0.185 | 0.455 | 0.683
SP | Wind | 27 | WASF_1 | 1.872 | 0.298 | 0.732 | 1.097
SP | Wind | 27 | WATFS_1 | 0.72 | 0.115 | 0.282 | 0.422
SP | Wind | 27 | WBOL_6 | 0.013 | 0.002 | 0.005 | 0.007
SP | Wind | 27 | WBUR_1 | 8.832 | 1.406 | 3.454 | 5.177
SP | Wind | 27 | WFIE | 0.176 | 0.028 | 0.069 | 0.103
SP | Wind | 27 | WHAM_1 | 0.088 | 0.014 | 0.034 | 0.051
SP | Wind | 27 | WHGA_1 | 0.164 | 0.026 | 0.064 | 0.096
SP | Wind | 27 | WILL_1 | 2.601 | 0.414 | 1.017 | 1.525
SP | Wind | 27 | WIMBS1 | 0.01 | 0.002 | 0.004 | 0.006
SP | Wind | 27 | WIOW_P | 0.91 | 0.145 | 0.356 | 0.533
SP | Wind | 27 | WISD_1 | 0.009 | 0.001 | 0.004 | 0.005
SP | Wind | 27 | WISH | 8.849 | 1.409 | 3.46 | 5.186
SP | Wind | 27 | WMEL_1 | 0.28 | 0.045 | 0.11 | 0.164
SP | Wind | 27 | WTHU31 | 0.034 | 0.005 | 0.013 | 0.02
SP | Wind | 27 | WWEY_1 | 0.005 | 0.001 | 0.002 | 0.003
SP | Wind | 27 | WYLF_1 | 3.219 | 0.513 | 1.259 | 1.887
SP | Wind | 27 | WYMOM_1 | 1.191 | 0.19 | 0.466 | 0.698
SP | Wind | 28 | ABHA1 | 1.829 | 0.29 | 0.715 | 1.072
SP | Wind | 28 | ABTH_1 | 0.153 | 0.024 | 0.06 | 0.089
SP | Wind | 28 | ALNE_P | 0.279 | 0.044 | 0.109 | 0.163
SP | Wind | 28 | ALVE1 | 30.245 | 4.803 | 11.826 | 17.726
SP | Wind | 28 | ARBR_P | 1.776 | 0.282 | 0.695 | 1.041
SP | Wind | 28 | ARDK_P | 0.098 | 0.016 | 0.038 | 0.057
SP | Wind | 28 | ARMO_P | 15.026 | 2.386 | 5.875 | 8.807
SP | Wind | 28 | AXMI1 | 0.518 | 0.082 | 0.202 | 0.304
SP | Wind | 28 | AYRR | 0.026 | 0.004 | 0.01 | 0.015
SP | Wind | 28 | BAGA | 3.169 | 0.503 | 1.239 | 1.857
SP | Wind | 28 | BEAU_P | 4.324 | 0.687 | 1.691 | 2.534
SP | Wind | 28 | BEDDT1 | 0.032 | 0.005 | 0.013 | 0.019
SP | Wind | 28 | BERB_P | 3.388 | 0.538 | 1.325 | 1.986
SP | Wind | 28 | BERW | 4.614 | 0.733 | 1.804 | 2.704
SP | Wind | 28 | BESW_1 | 0.096 | 0.015 | 0.038 | 0.057
SP | Wind | 28 | BICF_1 | 1.521 | 0.241 | 0.595 | 0.891
SP | Wind | 28 | BIRK_1 | 0.1 | 0.016 | 0.039 | 0.059
SP | Wind | 28 | BISW_1 | 0.667 | 0.106 | 0.261 | 0.391
SP | Wind | 28 | BLYTH132 | 0.332 | 0.053 | 0.13 | 0.194
SP | Wind | 28 | BOAG_P | 0.062 | 0.01 | 0.024 | 0.036
SP | Wind | 28 | BOLN_1 | 2.339 | 0.371 | 0.914 | 1.371
SP | Wind | 28 | BONN | 2.307 | 0.366 | 0.902 | 1.352
SP | Wind | 28 | BOTW_1 | 0.125 | 0.02 | 0.049 | 0.073
SP | Wind | 28 | BRAC_P | 0.255 | 0.04 | 0.1 | 0.149
SP | Wind | 28 | BRAI_1 | 1.681 | 0.267 | 0.657 | 0.985
SP | Wind | 28 | BRAW_1 | 6.964 | 1.106 | 2.723 | 4.082
SP | Wind | 28 | BRED_1 | 0.012 | 0.002 | 0.005 | 0.007
SP | Wind | 28 | BRID_P | 21.619 | 3.433 | 8.453 | 12.671
SP | Wind | 28 | BRIM_1 | 0.19 | 0.03 | 0.074 | 0.112
SP | Wind | 28 | BRLE_1 | 0.026 | 0.004 | 0.01 | 0.015
SP | Wind | 28 | BROA_P | 0.804 | 0.128 | 0.314 | 0.471
SP | Wind | 28 | BROR_P | 0.595 | 0.095 | 0.233 | 0.349
SP | Wind | 28 | BRWA1 | 4.486 | 0.712 | 1.754 | 2.629
SP | Wind | 28 | BUMU_P | 1.955 | 0.311 | 0.765 | 1.146
SP | Wind | 28 | BURM_1 | 0.467 | 0.074 | 0.182 | 0.274
SP | Wind | 28 | BUSH_1 | 1.3 | 0.206 | 0.508 | 0.762
SP | Wind | 28 | CAAD_P | 1.879 | 0.298 | 0.735 | 1.102
SP | Wind | 28 | CAIF_P | 3.748 | 0.595 | 1.465 | 2.197
SP | Wind | 28 | CAMB_01 | 7.805 | 1.239 | 3.052 | 4.575
SP | Wind | 28 | CANTN1 | 0.154 | 0.024 | 0.06 | 0.09
SP | Wind | 28 | CAPEA1 | 0.026 | 0.004 | 0.01 | 0.015
SP | Wind | 28 | CARE_1 | 0.988 | 0.157 | 0.386 | 0.579
SP | Wind | 28 | CARR_1 | 0.533 | 0.085 | 0.209 | 0.313
SP | Wind | 28 | CATY | 0.029 | 0.005 | 0.011 | 0.017
SP | Wind | 28 | CELL_1 | 2.85 | 0.453 | 1.114 | 1.67
SP | Wind | 28 | CHAP | 5.705 | 0.906 | 2.231 | 3.344
SP | Wind | 28 | CHAR_P | 0.217 | 0.034 | 0.085 | 0.127
SP | Wind | 28 | CHIC_1 | 2.051 | 0.326 | 0.802 | 1.202
SP | Wind | 28 | CHTE_1 | 2.023 | 0.321 | 0.791 | 1.186
SP | Wind | 28 | CITR_1 | 0.014 | 0.002 | 0.006 | 0.008
SP | Wind | 28 | CLAY_P | 0.193 | 0.031 | 0.075 | 0.113
SP | Wind | 28 | CLT03 | 2.363 | 0.375 | 0.924 | 1.385
SP | Wind | 28 | CLYM | 0.238 | 0.038 | 0.093 | 0.14
SP | Wind | 28 | COCK | 1.791 | 0.284 | 0.7 | 1.05
SP | Wind | 28 | CONQA1 | 0.246 | 0.039 | 0.096 | 0.144
SP | Wind | 28 | COUA_P | 2.233 | 0.355 | 0.873 | 1.309
SP | Wind | 28 | COVE_1 | 0.356 | 0.057 | 0.139 | 0.209
SP | Wind | 28 | COWL_1 | 0.14 | 0.022 | 0.055 | 0.082
SP | Wind | 28 | COYL | 3.428 | 0.544 | 1.34 | 2.009
SP | Wind | 28 | CRAI_P | 1.262 | 0.2 | 0.493 | 0.74
SP | Wind | 28 | CREB_1 | 35.717 | 5.672 | 13.965 | 20.934
SP | Wind | 28 | CUMB | 0.05 | 0.008 | 0.02 | 0.029
SP | Wind | 28 | CUPA | 6.67 | 1.059 | 2.608 | 3.909
SP | Wind | 28 | DALM3 | 0.131 | 0.021 | 0.051 | 0.077
SP | Wind | 28 | DEVM | 0.04 | 0.006 | 0.016 | 0.024
SP | Wind | 28 | DEVO | 1.531 | 0.243 | 0.599 | 0.897
SP | Wind | 28 | DOUN_P | 3.21 | 0.51 | 1.255 | 1.882
SP | Wind | 28 | DRAK_1 | 0.595 | 0.095 | 0.233 | 0.349
SP | Wind | 28 | DUBE_P | 0.566 | 0.09 | 0.221 | 0.331
SP | Wind | 28 | DUDH_P | 3.562 | 0.566 | 1.393 | 2.087
SP | Wind | 28 | DUGR_P | 5.079 | 0.807 | 1.986 | 2.977
SP | Wind | 28 | DUNB | 3.601 | 0.572 | 1.408 | 2.111
SP | Wind | 28 | DUNF | 2.324 | 0.369 | 0.909 | 1.362
SP | Wind | 28 | DUNO_P | 0.174 | 0.028 | 0.068 | 0.102
SP | Wind | 28 | DYCE_P | 12.135 | 1.927 | 4.745 | 7.112
SP | Wind | 28 | EALI_6 | 0.251 | 0.04 | 0.098 | 0.147
SP | Wind | 28 | EASO_1 | 5.386 | 0.855 | 2.106 | 3.157
SP | Wind | 28 | ECCL | 3.429 | 0.544 | 1.341 | 2.009
SP | Wind | 28 | ECLA_1 | 0.525 | 0.083 | 0.205 | 0.308
SP | Wind | 28 | EERH | 0.026 | 0.004 | 0.01 | 0.015
SP | Wind | 28 | EKIL | 0.586 | 0.093 | 0.229 | 0.343
SP | Wind | 28 | ELGI_P | 0.164 | 0.026 | 0.064 | 0.096
SP | Wind | 28 | ELLA_1 | 10.892 | 1.73 | 4.259 | 6.384
SP | Wind | 28 | ELST_1 | 0.112 | 0.018 | 0.044 | 0.066
SP | Wind | 28 | ENDE_1 | 15.264 | 2.424 | 5.968 | 8.946
SP | Wind | 28 | EXET1 | 1.329 | 0.211 | 0.52 | 0.779
SP | Wind | 28 | FAWL_1 | 0.005 | 0.001 | 0.002 | 0.003
SP | Wind | 28 | FECK_6 | 0.176 | 0.028 | 0.069 | 0.103
SP | Wind | 28 | FERRA2 | 3.826 | 0.608 | 1.496 | 2.243
SP | Wind | 28 | FERRB1 | 0.267 | 0.042 | 0.104 | 0.156
SP | Wind | 28 | FETT_P | 1.493 | 0.237 | 0.584 | 0.875
SP | Wind | 28 | FIDD_P | 1.856 | 0.295 | 0.726 | 1.088
SP | Wind | 28 | FIDF_1 | 0.062 | 0.01 | 0.024 | 0.036
SP | Wind | 28 | FLEE_1 | 0.04 | 0.006 | 0.016 | 0.024
SP | Wind | 28 | FOUR_1 | 2.851 | 0.453 | 1.115 | 1.671
SP | Wind | 28 | FROD_1 | 0.014 | 0.002 | 0.005 | 0.008
SP | Wind | 28 | FWIL_P | 0.024 | 0.004 | 0.009 | 0.014
SP | Wind | 28 | GALA | 1.468 | 0.233 | 0.574 | 0.86
SP | Wind | 28 | GIFF | 0.043 | 0.007 | 0.017 | 0.025
SP | Wind | 28 | GLEF_P | 6.792 | 1.079 | 2.656 | 3.981
SP | Wind | 28 | GLLU | 8.714 | 1.384 | 3.407 | 5.107
SP | Wind | 28 | GLRO | 0.418 | 0.066 | 0.163 | 0.245
SP | Wind | 28 | GREN_1 | 9.261 | 1.471 | 3.621 | 5.428
SP | Wind | 28 | GRIW_1 | 10.924 | 1.735 | 4.271 | 6.403
SP | Wind | 28 | GRUB_P | 0.048 | 0.008 | 0.019 | 0.028
SP | Wind | 28 | G_EXTRA_10 | 0.071 | 0.011 | 0.028 | 0.042
SP | Wind | 28 | G_EXTRA_11 | 5.603 | 0.89 | 2.191 | 3.284
SP | Wind | 28 | G_EXTRA_12 | 5.122 | 0.813 | 2.003 | 3.002
SP | Wind | 28 | G_EXTRA_13 | 8.883 | 1.411 | 3.473 | 5.206
SP | Wind | 28 | G_EXTRA_2 | 1.024 | 0.163 | 0.4 | 0.6
SP | Wind | 28 | G_EXTRA_4 | 0.214 | 0.034 | 0.084 | 0.126
SP | Wind | 28 | G_EXTRA_8 | 0.907 | 0.144 | 0.355 | 0.532
SP | Wind | 28 | G_EXTRA_9 | 0.447 | 0.071 | 0.175 | 0.262
SP | Wind | 28 | HARK_1 | 11.15 | 1.771 | 4.36 | 6.535
SP | Wind | 28 | HARM_6 | 1.405 | 0.223 | 0.549 | 0.823
SP | Wind | 28 | HAWI | 0.126 | 0.02 | 0.049 | 0.074
SP | Wind | 28 | HAWP_6 | 1.226 | 0.195 | 0.479 | 0.719
SP | Wind | 28 | HUER | 0.076 | 0.012 | 0.03 | 0.045
SP | Wind | 28 | HURS_1 | 1.229 | 0.195 | 0.48 | 0.72
SP | Wind | 28 | HUTT_1 | 0.161 | 0.026 | 0.063 | 0.094
SP | Wind | 28 | INDQ1 | 41.291 | 6.557 | 16.145 | 24.201
SP | Wind | 28 | INKE | 0.06 | 0.009 | 0.023 | 0.035
SP | Wind | 28 | INNE_P | 2.664 | 0.423 | 1.042 | 1.562
SP | Wind | 28 | IROA1 | 2.866 | 0.455 | 1.121 | 1.68
SP | Wind | 28 | IRONB1 | 1.696 | 0.269 | 0.663 | 0.994
SP | Wind | 28 | IVER_1 | 0.012 | 0.002 | 0.005 | 0.007
SP | Wind | 28 | IVER_6 | 0.012 | 0.002 | 0.005 | 0.007
SP | Wind | 28 | JOHN | 2.393 | 0.38 | 0.936 | 1.403
SP | Wind | 28 | JORD_3 | 0.114 | 0.018 | 0.045 | 0.067
SP | Wind | 28 | KAIM | 0.847 | 0.135 | 0.331 | 0.497
SP | Wind | 28 | KEAD_1 | 5.772 | 0.917 | 2.257 | 3.383
SP | Wind | 28 | KEAR_3 | 1.192 | 0.189 | 0.466 | 0.698
SP | Wind | 28 | KEIT_P | 1.988 | 0.316 | 0.777 | 1.165
SP | Wind | 28 | KEMS_1 | 0.284 | 0.045 | 0.111 | 0.166
SP | Wind | 28 | KIBY_G | 0.014 | 0.002 | 0.006 | 0.008
SP | Wind | 28 | KIER | 0.312 | 0.05 | 0.122 | 0.183
SP | Wind | 28 | KIIN_P | 0.029 | 0.005 | 0.011 | 0.017
SP | Wind | 28 | KILS | 2.288 | 0.363 | 0.894 | 1.341
SP | Wind | 28 | KILT | 2.982 | 0.474 | 1.166 | 1.748
SP | Wind | 28 | KILW | 0.04 | 0.006 | 0.016 | 0.024
SP | Wind | 28 | KINO_1 | 0.055 | 0.009 | 0.021 | 0.032
SP | Wind | 28 | KINT_P | 6.654 | 1.057 | 2.602 | 3.9
SP | Wind | 28 | KIRKB1 | 0.683 | 0.109 | 0.267 | 0.401
SP | Wind | 28 | KITW_1 | 0.195 | 0.031 | 0.076 | 0.114
SP | Wind | 28 | KNAR | 1.696 | 0.269 | 0.663 | 0.994
SP | Wind | 28 | LACK_6 | 3.405 | 0.541 | 1.331 | 1.996
SP | Wind | 28 | LAIR_P | 0.176 | 0.028 | 0.069 | 0.103
SP | Wind | 28 | LAND1 | 33.789 | 5.366 | 13.212 | 19.804
SP | Wind | 28 | LEGA_1 | 5.259 | 0.835 | 2.056 | 3.082
SP | Wind | 28 | LEVE | 7.797 | 1.238 | 3.049 | 4.57
SP | Wind | 28 | LING | 0.514 | 0.082 | 0.201 | 0.301
SP | Wind | 28 | LINM | 24.912 | 3.956 | 9.74 | 14.601
SP | Wind | 28 | LISD_1 | 0.074 | 0.012 | 0.029 | 0.043
SP | Wind | 28 | LITT_C | 0.014 | 0.002 | 0.006 | 0.008
SP | Wind | 28 | LOUD_H | 0.052 | 0.008 | 0.02 | 0.031
SP | Wind | 28 | LOVE_1 | 0.014 | 0.002 | 0.006 | 0.008
SP | Wind | 28 | LUNA_P | 7.272 | 1.155 | 2.843 | 4.262
SP | Wind | 28 | LYND_P | 6.5 | 1.032 | 2.541 | 3.81
SP | Wind | 28 | MACC_3 | 0.236 | 0.037 | 0.092 | 0.138
SP | Wind | 28 | MACD_P | 34.637 | 5.5 | 13.543 | 20.301
SP | Wind | 28 | MAGA_6 | 1.191 | 0.189 | 0.466 | 0.698
SP | Wind | 28 | MANN_1 | 0.209 | 0.033 | 0.082 | 0.123
SP | Wind | 28 | MAYB | 3.413 | 0.542 | 1.335 | 2.001
SP | Wind | 28 | MELK_1 | 2.542 | 0.404 | 0.994 | 1.49
SP | Wind | 28 | MILC_P | 4.926 | 0.782 | 1.926 | 2.887
SP | Wind | 28 | MILH_1 | 0.012 | 0.002 | 0.005 | 0.007
SP | Wind | 28 | MITY_1 | 0.079 | 0.012 | 0.031 | 0.046
SP | Wind | 28 | MYBS_P | 2.764 | 0.439 | 1.081 | 1.62
SP | Wind | 28 | NAIR_P | 0.713 | 0.113 | 0.279 | 0.418
SP | Wind | 28 | NEAR | 4.797 | 0.762 | 1.876 | 2.811
SP | Wind | 28 | NECE_1 | 0.013 | 0.002 | 0.005 | 0.008
SP | Wind | 28 | NEEP_3 | 1.155 | 0.183 | 0.452 | 0.677
SP | Wind | 28 | NETS | 3.701 | 0.588 | 1.447 | 2.169
SP | Wind | 28 | NHYD_6 | 0.052 | 0.008 | 0.02 | 0.031
SP | Wind | 28 | NINF_1 | 0.038 | 0.006 | 0.015 | 0.022
SP | Wind | 28 | NORL_3 | 0.236 | 0.037 | 0.092 | 0.138
SP | Wind | 28 | NORT_1 | 2.916 | 0.463 | 1.14 | 1.709
SP | Wind | 28 | NURS_1 | 1.214 | 0.193 | 0.475 | 0.712
SP | Wind | 28 | OCKH_1 | 0.01 | 0.002 | 0.004 | 0.006
SP | Wind | 28 | OFFE_3 | 0.069 | 0.011 | 0.027 | 0.04
SP | Wind | 28 | ORMO | 3.949 | 0.627 | 1.544 | 2.314
SP | Wind | 28 | ORRI_P | 0.024 | 0.004 | 0.009 | 0.014
SP | Wind | 28 | OSBA_1 | 14.517 | 2.305 | 5.676 | 8.508
SP | Wind | 28 | PADIB1 | 6.269 | 0.996 | 2.451 | 3.674
SP | Wind | 28 | PEHG_P | 13.409 | 2.129 | 5.243 | 7.859
SP | Wind | 28 | PELH_1 | 0.305 | 0.048 | 0.119 | 0.179
SP | Wind | 28 | PEMB_1 | 24.609 | 3.908 | 9.622 | 14.424
SP | Wind | 28 | PENN_1 | 0.024 | 0.004 | 0.009 | 0.014
SP | Wind | 28 | PENT_1 | 2.328 | 0.37 | 0.91 | 1.364
SP | Wind | 28 | PENW_1 | 0.449 | 0.071 | 0.175 | 0.263
SP | Wind | 28 | POOB | 0.83 | 0.132 | 0.324 | 0.486
SP | Wind | 28 | POPP_3 | 0.19 | 0.03 | 0.074 | 0.111
SP | Wind | 28 | PORA_P | 0.279 | 0.044 | 0.109 | 0.163
SP | Wind | 28 | PYLE_1 | 4.412 | 0.701 | 1.725 | 2.586
SP | Wind | 28 | RAIN_1 | 2.474 | 0.393 | 0.967 | 1.45
SP | Wind | 28 | RANN_P | 0.014 | 0.002 | 0.006 | 0.008
SP | Wind | 28 | RASS_1 | 9.943 | 1.579 | 3.888 | 5.827
SP | Wind | 28 | RATS_1 | 6.217 | 0.987 | 2.431 | 3.644
SP | Wind | 28 | RAYL_1 | 0.689 | 0.109 | 0.27 | 0.404
SP | Wind | 28 | REDH | 1.43 | 0.227 | 0.559 | 0.838
SP | Wind | 28 | RICH1 | 0.038 | 0.006 | 0.015 | 0.022
SP | Wind | 28 | ROCH_1 | 3.159 | 0.502 | 1.235 | 1.852
SP | Wind | 28 | RRIG | 11.196 | 1.778 | 4.378 | 6.562
SP | Wind | 28 | RUGEB1 | 3.693 | 0.586 | 1.444 | 2.165
SP | Wind | 28 | RYEH_1 | 0.012 | 0.002 | 0.005 | 0.007
SP | Wind | 28 | SALH_1 | 0.16 | 0.025 | 0.062 | 0.094
SP | Wind | 28 | SALL1 | 7.925 | 1.259 | 3.099 | 4.645
SP | Wind | 28 | SALT_1 | 5.174 | 0.822 | 2.023 | 3.033
SP | Wind | 28 | SASA | 6.272 | 0.996 | 2.452 | 3.676
SP | Wind | 28 | SBAR | 2.732 | 0.434 | 1.068 | 1.601
SP | Wind | 28 | SEAB1 | 0.397 | 0.063 | 0.155 | 0.233
SP | Wind | 28 | SELL_1 | 0.117 | 0.019 | 0.046 | 0.068
SP | Wind | 28 | SHIN_P | 0.062 | 0.01 | 0.024 | 0.036
SP | Wind | 28 | SHRU | 0.012 | 0.002 | 0.005 | 0.007
SP | Wind | 28 | SHRW_1 | 1.994 | 0.317 | 0.78 | 1.169
SP | Wind | 28 | SIGH | 0.006 | 0.001 | 0.002 | 0.003
SP | Wind | 28 | SKLGB1 | 0.903 | 0.143 | 0.353 | 0.529
SP | Wind | 28 | SLOY_P | 3.547 | 0.563 | 1.387 | 2.079
SP | Wind | 28 | SPAV | 1.232 | 0.196 | 0.482 | 0.722
SP | Wind | 28 | SPEN_1 | 8.653 | 1.374 | 3.383 | 5.071
SP | Wind | 28 | SSHI_3 | 0.219 | 0.035 | 0.086 | 0.128
SP | Wind | 28 | STAL_1 | 0.263 | 0.042 | 0.103 | 0.154
SP | Wind | 28 | STAY_1 | 18.519 | 2.941 | 7.241 | 10.854
SP | Wind | 28 | STEN_1 | 0.351 | 0.056 | 0.137 | 0.206
SP | Wind | 28 | STES_1 | 6.802 | 1.08 | 2.659 | 3.986
SP | Wind | 28 | STHA | 3.631 | 0.577 | 1.42 | 2.128
SP | Wind | 28 | STIR | 0.427 | 0.068 | 0.167 | 0.251
SP | Wind | 28 | STLE | 0.029 | 0.005 | 0.011 | 0.017
SP | Wind | 28 | STRI_P | 12.672 | 2.012 | 4.955 | 7.427
SP | Wind | 28 | SUND_1 | 1.309 | 0.208 | 0.512 | 0.767
SP | Wind | 28 | SWAN_1 | 10.781 | 1.712 | 4.215 | 6.319
SP | Wind | 28 | TARL_P | 0.801 | 0.127 | 0.313 | 0.47
SP | Wind | 28 | TAUN1 | 0.39 | 0.062 | 0.152 | 0.228
SP | Wind | 28 | TAYN_P | 5.655 | 0.898 | 2.211 | 3.314
SP | Wind | 28 | TEMP_3 | 1.738 | 0.276 | 0.68 | 1.019
SP | Wind | 28 | THOM_6 | 1.298 | 0.206 | 0.507 | 0.761
SP | Wind | 28 | THSO_P | 28.392 | 4.509 | 11.101 | 16.641
SP | Wind | 28 | THUR_6 | 0.267 | 0.042 | 0.104 | 0.156
SP | Wind | 28 | TILBB_1 | 0.003 | 0 | 0.001 | 0.002
SP | Wind | 28 | TONG | 3.827 | 0.608 | 1.496 | 2.243
SP | Wind | 28 | TRAW_1 | 3.867 | 0.614 | 1.512 | 2.267
SP | Wind | 28 | TUMB_P | 0.062 | 0.01 | 0.024 | 0.036
SP | Wind | 28 | TYNE_2 | 0.55 | 0.087 | 0.215 | 0.322
SP | Wind | 28 | UPPB_1 | 1.219 | 0.194 | 0.477 | 0.715
SP | Wind | 28 | UPPB_3 | 1.235 | 0.196 | 0.483 | 0.724
SP | Wind | 28 | USKM_1 | 0.064 | 0.01 | 0.025 | 0.037
SP | Wind | 28 | WABO | 1.093 | 0.174 | 0.427 | 0.641
SP | Wind | 28 | WALH_1 | 1.949 | 0.309 | 0.762 | 1.142
SP | Wind | 28 | WALP_B | 7.845 | 1.246 | 3.067 | 4.598
SP | Wind | 28 | WARL_1 | 1.217 | 0.193 | 0.476 | 0.713
SP | Wind | 28 | WASF_1 | 1.956 | 0.311 | 0.765 | 1.146
SP | Wind | 28 | WATFS_1 | 0.752 | 0.119 | 0.294 | 0.441
SP | Wind | 28 | WBOL_6 | 0.013 | 0.002 | 0.005 | 0.008
SP | Wind | 28 | WBUR_1 | 9.225 | 1.465 | 3.607 | 5.407
SP | Wind | 28 | WFIE | 0.183 | 0.029 | 0.072 | 0.107
SP | Wind | 28 | WHAM_1 | 0.092 | 0.015 | 0.036 | 0.054
SP | Wind | 28 | WHGA_1 | 0.171 | 0.027 | 0.067 | 0.1
SP | Wind | 28 | WILL_1 | 2.717 | 0.431 | 1.062 | 1.592
SP | Wind | 28 | WIMBS1 | 0.01 | 0.002 | 0.004 | 0.006
SP | Wind | 28 | WIOW_P | 0.95 | 0.151 | 0.371 | 0.557
SP | Wind | 28 | WISD_1 | 0.01 | 0.002 | 0.004 | 0.006
SP | Wind | 28 | WISH | 9.242 | 1.468 | 3.614 | 5.417
SP | Wind | 28 | WMEL_1 | 0.293 | 0.047 | 0.115 | 0.172
SP | Wind | 28 | WTHU31 | 0.036 | 0.006 | 0.014 | 0.021
SP | Wind | 28 | WWEY_1 | 0.005 | 0.001 | 0.002 | 0.003
SP | Wind | 28 | WYLF_1 | 3.363 | 0.534 | 1.315 | 1.971
SP | Wind | 28 | WYMOM_1 | 1.244 | 0.198 | 0.486 | 0.729
SP | Wind | 29 | ABHA1 | 1.914 | 0.303 | 0.749 | 1.122
SP | Wind | 29 | ABTH_1 | 0.16 | 0.025 | 0.062 | 0.094
SP | Wind | 29 | ALNE_P | 0.292 | 0.046 | 0.114 | 0.171
SP | Wind | 29 | ALVE1 | 31.661 | 5.015 | 12.38 | 18.557
SP | Wind | 29 | ARBR_P | 1.859 | 0.295 | 0.727 | 1.09
SP | Wind | 29 | ARDK_P | 0.102 | 0.016 | 0.04 | 0.06
SP | Wind | 29 | ARMO_P | 15.729 | 2.492 | 6.15 | 9.219
SP | Wind | 29 | AXMI1 | 0.542 | 0.086 | 0.212 | 0.318
SP | Wind | 29 | AYRR | 0.027 | 0.004 | 0.011 | 0.016
SP | Wind | 29 | BAGA | 3.318 | 0.526 | 1.297 | 1.944
SP | Wind | 29 | BEAU_P | 4.527 | 0.717 | 1.77 | 2.653
SP | Wind | 29 | BEDDT1 | 0.034 | 0.005 | 0.013 | 0.02
SP | Wind | 29 | BERB_P | 3.547 | 0.562 | 1.387 | 2.079
SP | Wind | 29 | BERW | 4.83 | 0.765 | 1.889 | 2.831
SP | Wind | 29 | BESW_1 | 0.101 | 0.016 | 0.039 | 0.059
SP | Wind | 29 | BICF_1 | 1.592 | 0.252 | 0.622 | 0.933
SP | Wind | 29 | BIRK_1 | 0.105 | 0.017 | 0.041 | 0.061
SP | Wind | 29 | BISW_1 | 0.698 | 0.111 | 0.273 | 0.409
SP | Wind | 29 | BLYTH132 | 0.347 | 0.055 | 0.136 | 0.204
SP | Wind | 29 | BOAG_P | 0.065 | 0.01 | 0.025 | 0.038
SP | Wind | 29 | BOLN_1 | 2.448 | 0.388 | 0.957 | 1.435
SP | Wind | 29 | BONN | 2.415 | 0.383 | 0.944 | 1.416
SP | Wind | 29 | BOTW_1 | 0.13 | 0.021 | 0.051 | 0.076
SP | Wind | 29 | BRAC_P | 0.267 | 0.042 | 0.104 | 0.156
SP | Wind | 29 | BRAI_1 | 1.76 | 0.279 | 0.688 | 1.031
SP | Wind | 29 | BRAW_1 | 7.291 | 1.155 | 2.851 | 4.273
SP | Wind | 29 | BRED_1 | 0.012 | 0.002 | 0.005 | 0.007
SP | Wind | 29 | BRID_P | 22.632 | 3.585 | 8.849 | 13.265
SP | Wind | 29 | BRIM_1 | 0.199 | 0.032 | 0.078 | 0.117
SP | Wind | 29 | BRLE_1 | 0.027 | 0.004 | 0.011 | 0.016
SP | Wind | 29 | BROA_P | 0.842 | 0.133 | 0.329 | 0.493
SP | Wind | 29 | BROR_P | 0.623 | 0.099 | 0.244 | 0.365
SP | Wind | 29 | BRWA1 | 4.696 | 0.744 | 1.836 | 2.752
SP | Wind | 29 | BUMU_P | 2.047 | 0.324 | 0.8 | 1.2
SP | Wind | 29 | BURM_1 | 0.489 | 0.077 | 0.191 | 0.286
SP | Wind | 29 | BUSH_1 | 1.361 | 0.216 | 0.532 | 0.798
SP | Wind | 29 | CAAD_P | 1.967 | 0.312 | 0.769 | 1.153
SP | Wind | 29 | CAIF_P | 3.923 | 0.621 | 1.534 | 2.299
SP | Wind | 29 | CAMB_01 | 8.171 | 1.294 | 3.195 | 4.789
SP | Wind | 29 | CANTN1 | 0.161 | 0.025 | 0.063 | 0.094
SP | Wind | 29 | CAPEA1 | 0.027 | 0.004 | 0.011 | 0.016
SP | Wind | 29 | CARE_1 | 1.034 | 0.164 | 0.404 | 0.606
SP | Wind | 29 | CARR_1 | 0.558 | 0.088 | 0.218 | 0.327
SP | Wind | 29 | CATY | 0.03 | 0.005 | 0.012 | 0.018
SP | Wind | 29 | CELL_1 | 2.983 | 0.473 | 1.167 | 1.749
SP | Wind | 29 | CHAP | 5.972 | 0.946 | 2.335 | 3.5
SP | Wind | 29 | CHAR_P | 0.227 | 0.036 | 0.089 | 0.133
SP | Wind | 29 | CHIC_1 | 2.147 | 0.34 | 0.84 | 1.259
SP | Wind | 29 | CHTE_1 | 2.117 | 0.335 | 0.828 | 1.241
SP | Wind | 29 | CITR_1 | 0.015 | 0.002 | 0.006 | 0.009
SP | Wind | 29 | CLAY_P | 0.202 | 0.032 | 0.079 | 0.118
SP | Wind | 29 | CLT03 | 2.473 | 0.392 | 0.967 | 1.45
SP | Wind | 29 | CLYM | 0.249 | 0.039 | 0.097 | 0.146
SP | Wind | 29 | COCK | 1.875 | 0.297 | 0.733 | 1.099
SP | Wind | 29 | CONQA1 | 0.257 | 0.041 | 0.101 | 0.151
SP | Wind | 29 | COUA_P | 2.338 | 0.37 | 0.914 | 1.37
SP | Wind | 29 | COVE_1 | 0.373 | 0.059 | 0.146 | 0.218
SP | Wind | 29 | COWL_1 | 0.147 | 0.023 | 0.058 | 0.086
SP | Wind | 29 | COYL | 3.589 | 0.568 | 1.403 | 2.103
SP | Wind | 29 | CRAI_P | 1.321 | 0.209 | 0.517 | 0.774
SP | Wind | 29 | CREB_1 | 37.39 | 5.923 | 14.619 | 21.914
SP | Wind | 29 | CUMB | 0.052 | 0.008 | 0.02 | 0.031
SP | Wind | 29 | CUPA | 6.982 | 1.106 | 2.73 | 4.092
SP | Wind | 29 | DALM3 | 0.137 | 0.022 | 0.054 | 0.08
SP | Wind | 29 | DEVM | 0.042 | 0.007 | 0.017 | 0.025
SP | Wind | 29 | DEVO | 1.603 | 0.254 | 0.627 | 0.939
SP | Wind | 29 | DOUN_P | 3.361 | 0.532 | 1.314 | 1.97
SP | Wind | 29 | DRAK_1 | 0.623 | 0.099 | 0.244 | 0.365
SP | Wind | 29 | DUBE_P | 0.592 | 0.094 | 0.231 | 0.347
SP | Wind | 29 | DUDH_P | 3.728 | 0.591 | 1.458 | 2.185
SP | Wind | 29 | DUGR_P | 5.317 | 0.842 | 2.079 | 3.116
SP | Wind | 29 | DUNB | 3.77 | 0.597 | 1.474 | 2.21
SP | Wind | 29 | DUNF | 2.433 | 0.385 | 0.951 | 1.426
SP | Wind | 29 | DUNO_P | 0.182 | 0.029 | 0.071 | 0.107
SP | Wind | 29 | DYCE_P | 12.703 | 2.012 | 4.967 | 7.445
SP | Wind | 29 | EALI_6 | 0.263 | 0.042 | 0.103 | 0.154
SP | Wind | 29 | EASO_1 | 5.638 | 0.893 | 2.205 | 3.305
SP | Wind | 29 | ECCL | 3.589 | 0.569 | 1.403 | 2.104
SP | Wind | 29 | ECLA_1 | 0.55 | 0.087 | 0.215 | 0.322
SP | Wind | 29 | EERH | 0.027 | 0.004 | 0.011 | 0.016
SP | Wind | 29 | EKIL | 0.613 | 0.097 | 0.24 | 0.359
SP | Wind | 29 | ELGI_P | 0.171 | 0.027 | 0.067 | 0.1
SP | Wind | 29 | ELLA_1 | 11.402 | 1.806 | 4.458 | 6.683
SP | Wind | 29 | ELST_1 | 0.117 | 0.019 | 0.046 | 0.069
SP | Wind | 29 | ENDE_1 | 15.979 | 2.531 | 6.248 | 9.365
SP | Wind | 29 | EXET1 | 1.391 | 0.22 | 0.544 | 0.815
SP | Wind | 29 | FAWL_1 | 0.006 | 0.001 | 0.002 | 0.003
SP | Wind | 29 | FECK_6 | 0.184 | 0.029 | 0.072 | 0.108
SP | Wind | 29 | FERRA2 | 4.006 | 0.634 | 1.566 | 2.348
SP | Wind | 29 | FERRB1 | 0.279 | 0.044 | 0.109 | 0.164
SP | Wind | 29 | FETT_P | 1.563 | 0.248 | 0.611 | 0.916
SP | Wind | 29 | FIDD_P | 1.943 | 0.308 | 0.76 | 1.139
SP | Wind | 29 | FIDF_1 | 0.065 | 0.01 | 0.025 | 0.038
SP | Wind | 29 | FLEE_1 | 0.042 | 0.007 | 0.017 | 0.025
SP | Wind | 29 | FOUR_1 | 2.985 | 0.473 | 1.167 | 1.749
SP | Wind | 29 | FROD_1 | 0.014 | 0.002 | 0.006 | 0.008
SP | Wind | 29 | FWIL_P | 0.025 | 0.004 | 0.01 | 0.015
SP | Wind | 29 | GALA | 1.536 | 0.243 | 0.601 | 0.901
SP | Wind | 29 | GIFF | 0.045 | 0.007 | 0.018 | 0.026
SP | Wind | 29 | GLEF_P | 7.11 | 1.126 | 2.78 | 4.167
SP | Wind | 29 | GLLU | 9.122 | 1.445 | 3.567 | 5.346
SP | Wind | 29 | GLRO | 0.437 | 0.069 | 0.171 | 0.256
SP | Wind | 29 | GREN_1 | 9.695 | 1.536 | 3.791 | 5.682
SP | Wind | 29 | GRIW_1 | 11.436 | 1.811 | 4.472 | 6.703
SP | Wind | 29 | GRUB_P | 0.05 | 0.008 | 0.02 | 0.029
SP | Wind | 29 | G_EXTRA_10 | 0.075 | 0.012 | 0.029 | 0.044
SP | Wind | 29 | G_EXTRA_11 | 5.866 | 0.929 | 2.294 | 3.438
SP | Wind | 29 | G_EXTRA_12 | 5.362 | 0.849 | 2.096 | 3.142
SP | Wind | 29 | G_EXTRA_13 | 9.299 | 1.473 | 3.636 | 5.45
SP | Wind | 29 | G_EXTRA_2 | 1.072 | 0.17 | 0.419 | 0.628
SP | Wind | 29 | G_EXTRA_4 | 0.224 | 0.036 | 0.088 | 0.131
SP | Wind | 29 | G_EXTRA_8 | 0.95 | 0.15 | 0.371 | 0.557
SP | Wind | 29 | G_EXTRA_9 | 0.468 | 0.074 | 0.183 | 0.275
SP | Wind | 29 | HARK_1 | 11.672 | 1.849 | 4.564 | 6.841
SP | Wind | 29 | HARM_6 | 1.471 | 0.233 | 0.575 | 0.862
SP | Wind | 29 | HAWI | 0.132 | 0.021 | 0.052 | 0.077
SP | Wind | 29 | HAWP_6 | 1.284 | 0.203 | 0.502 | 0.752
SP | Wind | 29 | HUER | 0.08 | 0.013 | 0.031 | 0.047
SP | Wind | 29 | HURS_1 | 1.286 | 0.204 | 0.503 | 0.754
SP | Wind | 29 | HUTT_1 | 0.168 | 0.027 | 0.066 | 0.099
SP | Wind | 29 | INDQ1 | 43.225 | 6.847 | 16.901 | 25.334
SP | Wind | 29 | INKE | 0.062 | 0.01 | 0.024 | 0.037
SP | Wind | 29 | INNE_P | 2.789 | 0.442 | 1.091 | 1.635
SP | Wind | 29 | IROA1 | 3 | 0.475 | 1.173 | 1.758
SP | Wind | 29 | IRONB1 | 1.775 | 0.281 | 0.694 | 1.04
SP | Wind | 29 | IVER_1 | 0.012 | 0.002 | 0.005 | 0.007
SP | Wind | 29 | IVER_6 | 0.012 | 0.002 | 0.005 | 0.007
SP | Wind | 29 | JOHN | 2.505 | 0.397 | 0.979 | 1.468
SP | Wind | 29 | JORD_3 | 0.12 | 0.019 | 0.047 | 0.07
SP | Wind | 29 | KAIM | 0.887 | 0.14 | 0.347 | 0.52
SP | Wind | 29 | KEAD_1 | 6.042 | 0.957 | 2.362 | 3.541
SP | Wind | 29 | KEAR_3 | 1.247 | 0.198 | 0.488 | 0.731
SP | Wind | 29 | KEIT_P | 2.081 | 0.33 | 0.814 | 1.22
SP | Wind | 29 | KEMS_1 | 0.297 | 0.047 | 0.116 | 0.174
SP | Wind | 29 | KIBY_G | 0.015 | 0.002 | 0.006 | 0.009
SP | Wind | 29 | KIER | 0.327 | 0.052 | 0.128 | 0.191
SP | Wind | 29 | KIIN_P | 0.03 | 0.005 | 0.012 | 0.018
SP | Wind | 29 | KILS | 2.395 | 0.379 | 0.936 | 1.404
SP | Wind | 29 | KILT | 3.122 | 0.494 | 1.221 | 1.83
SP | Wind | 29 | KILW | 0.042 | 0.007 | 0.017 | 0.025
SP | Wind | 29 | KINO_1 | 0.057 | 0.009 | 0.022 | 0.034
SP | Wind | 29 | KINT_P | 6.966 | 1.103 | 2.724 | 4.083
SP | Wind | 29 | KIRKB1 | 0.715 | 0.113 | 0.28 | 0.419
SP | Wind | 29 | KITW_1 | 0.204 | 0.032 | 0.08 | 0.12
SP | Wind | 29 | KNAR | 1.775 | 0.281 | 0.694 | 1.041
SP | Wind | 29 | LACK_6 | 3.564 | 0.565 | 1.394 | 2.089
SP | Wind | 29 | LAIR_P | 0.184 | 0.029 | 0.072 | 0.108
SP | Wind | 29 | LAND1 | 35.371 | 5.603 | 13.83 | 20.731
SP | Wind | 29 | LEGA_1 | 5.505 | 0.872 | 2.153 | 3.227
SP | Wind | 29 | LEVE | 8.163 | 1.293 | 3.192 | 4.784
SP | Wind | 29 | LING | 0.538 | 0.085 | 0.211 | 0.316
SP | Wind | 29 | LINM | 26.078 | 4.131 | 10.197 | 15.284
SP | Wind | 29 | LISD_1 | 0.077 | 0.012 | 0.03 | 0.045
SP | Wind | 29 | LITT_C | 0.015 | 0.002 | 0.006 | 0.009
SP | Wind | 29 | LOUD_H | 0.055 | 0.009 | 0.021 | 0.032
SP | Wind | 29 | LOVE_1 | 0.015 | 0.002 | 0.006 | 0.009
SP | Wind | 29 | LUNA_P | 7.613 | 1.206 | 2.977 | 4.462
SP | Wind | 29 | LYND_P | 6.804 | 1.078 | 2.66 | 3.988
SP | Wind | 29 | MACC_3 | 0.247 | 0.039 | 0.096 | 0.145
SP | Wind | 29 | MACD_P | 36.26 | 5.744 | 14.178 | 21.252
SP | Wind | 29 | MAGA_6 | 1.246 | 0.197 | 0.487 | 0.73
SP | Wind | 29 | MANN_1 | 0.219 | 0.035 | 0.086 | 0.128
SP | Wind | 29 | MAYB | 3.573 | 0.566 | 1.397 | 2.094
SP | Wind | 29 | MELK_1 | 2.661 | 0.421 | 1.04 | 1.56
SP | Wind | 29 | MILC_P | 5.157 | 0.817 | 2.016 | 3.022
SP | Wind | 29 | MILH_1 | 0.012 | 0.002 | 0.005 | 0.007
SP | Wind | 29 | MITY_1 | 0.082 | 0.013 | 0.032 | 0.048
SP | Wind | 29 | MYBS_P | 2.894 | 0.458 | 1.132 | 1.696
SP | Wind | 29 | NAIR_P | 0.747 | 0.118 | 0.292 | 0.438
SP | Wind | 29 | NEAR | 5.021 | 0.795 | 1.963 | 2.943
SP | Wind | 29 | NECE_1 | 0.014 | 0.002 | 0.005 | 0.008
SP | Wind | 29 | NEEP_3 | 1.209 | 0.191 | 0.473 | 0.709
SP | Wind | 29 | NETS | 3.875 | 0.614 | 1.515 | 2.271
SP | Wind | 29 | NHYD_6 | 0.055 | 0.009 | 0.021 | 0.032
SP | Wind | 29 | NINF_1 | 0.04 | 0.006 | 0.016 | 0.023
SP | Wind | 29 | NORL_3 | 0.247 | 0.039 | 0.096 | 0.145
SP | Wind | 29 | NORT_1 | 3.052 | 0.484 | 1.194 | 1.789
SP | Wind | 29 | NURS_1 | 1.271 | 0.201 | 0.497 | 0.745
SP | Wind | 29 | OCKH_1 | 0.01 | 0.002 | 0.004 | 0.006
SP | Wind | 29 | OFFE_3 | 0.072 | 0.011 | 0.028 | 0.042
SP | Wind | 29 | ORMO | 4.134 | 0.655 | 1.616 | 2.423
SP | Wind | 29 | ORRI_P | 0.025 | 0.004 | 0.01 | 0.015
SP | Wind | 29 | OSBA_1 | 15.197 | 2.407 | 5.942 | 8.907
SP | Wind | 29 | PADIB1 | 6.563 | 1.04 | 2.566 | 3.846
SP | Wind | 29 | PEHG_P | 14.037 | 2.224 | 5.489 | 8.227
SP | Wind | 29 | PELH_1 | 0.319 | 0.051 | 0.125 | 0.187
SP | Wind | 29 | PEMB_1 | 25.762 | 4.081 | 10.073 | 15.099
SP | Wind | 29 | PENN_1 | 0.025 | 0.004 | 0.01 | 0.015
SP | Wind | 29 | PENT_1 | 2.437 | 0.386 | 0.953 | 1.428
SP | Wind | 29 | PENW_1 | 0.47 | 0.074 | 0.184 | 0.275
SP | Wind | 29 | POOB | 0.869 | 0.138 | 0.34 | 0.509
SP | Wind | 29 | POPP_3 | 0.198 | 0.031 | 0.078 | 0.116
SP | Wind | 29 | PORA_P | 0.292 | 0.046 | 0.114 | 0.171
SP | Wind | 29 | PYLE_1 | 4.619 | 0.732 | 1.806 | 2.707
SP | Wind | 29 | RAIN_1 | 2.59 | 0.41 | 1.013 | 1.518
SP | Wind | 29 | RANN_P | 0.015 | 0.002 | 0.006 | 0.009
SP | Wind | 29 | RASS_1 | 10.408 | 1.649 | 4.07 | 6.1
SP | Wind | 29 | RATS_1 | 6.508 | 1.031 | 2.545 | 3.814
SP | Wind | 29 | RAYL_1 | 0.722 | 0.114 | 0.282 | 0.423
SP | Wind | 29 | REDH | 1.497 | 0.237 | 0.585 | 0.877
SP | Wind | 29 | RICH1 | 0.04 | 0.006 | 0.016 | 0.023
SP | Wind | 29 | ROCH_1 | 3.307 | 0.524 | 1.293 | 1.938
SP | Wind | 29 | RRIG | 11.721 | 1.857 | 4.583 | 6.87
SP | Wind | 29 | RUGEB1 | 3.866 | 0.612 | 1.512 | 2.266
SP | Wind | 29 | RYEH_1 | 0.012 | 0.002 | 0.005 | 0.007
SP | Wind | 29 | SALH_1 | 0.167 | 0.026 | 0.065 | 0.098
SP | Wind | 29 | SALL1 | 8.296 | 1.314 | 3.244 | 4.863
SP | Wind | 29 | SALT_1 | 5.417 | 0.858 | 2.118 | 3.175
SP | Wind | 29 | SASA | 6.566 | 1.04 | 2.567 | 3.848
SP | Wind | 29 | SBAR | 2.86 | 0.453 | 1.118 | 1.676
SP | Wind | 29 | SEAB1 | 0.415 | 0.066 | 0.162 | 0.243
SP | Wind | 29 | SELL_1 | 0.122 | 0.019 | 0.048 | 0.072
SP | Wind | 29 | SHIN_P | 0.065 | 0.01 | 0.025 | 0.038
SP | Wind | 29 | SHRU | 0.012 | 0.002 | 0.005 | 0.007
SP | Wind | 29 | SHRW_1 | 2.088 | 0.331 | 0.816 | 1.224
SP | Wind | 29 | SIGH | 0.006 | 0.001 | 0.002 | 0.004
SP | Wind | 29 | SKLGB1 | 0.945 | 0.15 | 0.369 | 0.554
SP | Wind | 29 | SLOY_P | 3.713 | 0.588 | 1.452 | 2.176
SP | Wind | 29 | SPAV | 1.289 | 0.204 | 0.504 | 0.756
SP | Wind | 29 | SPEN_1 | 9.058 | 1.435 | 3.542 | 5.309
SP | Wind | 29 | SSHI_3 | 0.229 | 0.036 | 0.09 | 0.134
SP | Wind | 29 | STAL_1 | 0.276 | 0.044 | 0.108 | 0.162
SP | Wind | 29 | STAY_1 | 19.387 | 3.071 | 7.58 | 11.362
SP | Wind | 29 | STEN_1 | 0.367 | 0.058 | 0.144 | 0.215
SP | Wind | 29 | STES_1 | 7.12 | 1.128 | 2.784 | 4.173
SP | Wind | 29 | STHA | 3.801 | 0.602 | 1.486 | 2.228
SP | Wind | 29 | STIR | 0.447 | 0.071 | 0.175 | 0.262
SP | Wind | 29 | STLE | 0.03 | 0.005 | 0.012 | 0.018
SP | Wind | 29 | STRI_P | 13.266 | 2.101 | 5.187 | 7.775
SP | Wind | 29 | SUND_1 | 1.371 | 0.217 | 0.536 | 0.803
SP | Wind | 29 | SWAN_1 | 11.286 | 1.788 | 4.413 | 6.615
SP | Wind | 29 | TARL_P | 0.839 | 0.133 | 0.328 | 0.492
SP | Wind | 29 | TAUN1 | 0.408 | 0.065 | 0.16 | 0.239
SP | Wind | 29 | TAYN_P | 5.919 | 0.938 | 2.315 | 3.469
SP | Wind | 29 | TEMP_3 | 1.82 | 0.288 | 0.711 | 1.066
SP | Wind | 29 | THOM_6 | 1.358 | 0.215 | 0.531 | 0.796
SP | Wind | 29 | THSO_P | 29.722 | 4.708 | 11.621 | 17.42
SP | Wind | 29 | THUR_6 | 0.279 | 0.044 | 0.109 | 0.164
SP | Wind | 29 | TILBB_1 | 0.003 | 0 | 0.001 | 0.002
SP | Wind | 29 | TONG | 4.006 | 0.635 | 1.566 | 2.348
SP | Wind | 29 | TRAW_1 | 4.048 | 0.641 | 1.583 | 2.373
SP | Wind | 29 | TUMB_P | 0.065 | 0.01 | 0.025 | 0.038
SP | Wind | 29 | TYNE_2 | 0.576 | 0.091 | 0.225 | 0.337
SP | Wind | 29 | UPPB_1 | 1.276 | 0.202 | 0.499 | 0.748
SP | Wind | 29 | UPPB_3 | 1.293 | 0.205 | 0.505 | 0.758
SP | Wind | 29 | USKM_1 | 0.067 | 0.011 | 0.026 | 0.039
SP | Wind | 29 | WABO | 1.144 | 0.181 | 0.447 | 0.671
SP | Wind | 29 | WALH_1 | 2.04 | 0.323 | 0.798 | 1.196
SP | Wind | 29 | WALP_B | 8.212 | 1.301 | 3.211 | 4.813
SP | Wind | 29 | WARL_1 | 1.274 | 0.202 | 0.498 | 0.747
SP | Wind | 29 | WASF_1 | 2.047 | 0.324 | 0.8 | 1.2
SP | Wind | 29 | WATFS_1 | 0.788 | 0.125 | 0.308 | 0.462
SP | Wind | 29 | WBOL_6 | 0.014 | 0.002 | 0.005 | 0.008
SP | Wind | 29 | WBUR_1 | 9.657 | 1.53 | 3.776 | 5.66
SP | Wind | 29 | WFIE | 0.192 | 0.03 | 0.075 | 0.112
SP | Wind | 29 | WHAM_1 | 0.096 | 0.015 | 0.038 | 0.056
SP | Wind | 29 | WHGA_1 | 0.179 | 0.028 | 0.07 | 0.105
SP | Wind | 29 | WILL_1 | 2.844 | 0.451 | 1.112 | 1.667
SP | Wind | 29 | WIMBS1 | 0.01 | 0.002 | 0.004 | 0.006
SP | Wind | 29 | WIOW_P | 0.995 | 0.158 | 0.389 | 0.583
SP | Wind | 29 | WISD_1 | 0.01 | 0.002 | 0.004 | 0.006
SP | Wind | 29 | WISH | 9.675 | 1.533 | 3.783 | 5.671
SP | Wind | 29 | WMEL_1 | 0.307 | 0.049 | 0.12 | 0.18
SP | Wind | 29 | WTHU31 | 0.037 | 0.006 | 0.015 | 0.022
SP | Wind | 29 | WWEY_1 | 0.005 | 0.001 | 0.002 | 0.003
SP | Wind | 29 | WYLF_1 | 3.52 | 0.558 | 1.376 | 2.063
SP | Wind | 29 | WYMOM_1 | 1.302 | 0.206 | 0.509 | 0.763
SP | Wind | 30 | ABHA1 | 2 | 0.316 | 0.782 | 1.172
SP | Wind | 30 | ABTH_1 | 0.167 | 0.026 | 0.065 | 0.098
SP | Wind | 30 | ALNE_P | 0.305 | 0.048 | 0.119 | 0.179
SP | Wind | 30 | ALVE1 | 33.078 | 5.226 | 12.933 | 19.387
SP | Wind | 30 | ARBR_P | 1.943 | 0.307 | 0.76 | 1.139
SP | Wind | 30 | ARDK_P | 0.107 | 0.017 | 0.042 | 0.063
SP | Wind | 30 | ARMO_P | 16.433 | 2.596 | 6.425 | 9.632
SP | Wind | 30 | AXMI1 | 0.566 | 0.089 | 0.221 | 0.332
SP | Wind | 30 | AYRR | 0.029 | 0.005 | 0.011 | 0.017
SP | Wind | 30 | BAGA | 3.466 | 0.548 | 1.355 | 2.032
SP | Wind | 30 | BEAU_P | 4.729 | 0.747 | 1.849 | 2.772
SP | Wind | 30 | BEDDT1 | 0.035 | 0.006 | 0.014 | 0.021
SP | Wind | 30 | BERB_P | 3.706 | 0.586 | 1.449 | 2.172
SP | Wind | 30 | BERW | 5.046 | 0.797 | 1.973 | 2.958
SP | Wind | 30 | BESW_1 | 0.105 | 0.017 | 0.041 | 0.062
SP | Wind | 30 | BICF_1 | 1.663 | 0.263 | 0.65 | 0.975
SP | Wind | 30 | BIRK_1 | 0.109 | 0.017 | 0.043 | 0.064
SP | Wind | 30 | BISW_1 | 0.729 | 0.115 | 0.285 | 0.427
SP | Wind | 30 | BLYTH132 | 0.363 | 0.057 | 0.142 | 0.213
SP | Wind | 30 | BOAG_P | 0.068 | 0.011 | 0.026 | 0.04
SP | Wind | 30 | BOLN_1 | 2.558 | 0.404 | 1 | 1.499
SP | Wind | 30 | BONN | 2.523 | 0.399 | 0.987 | 1.479
SP | Wind | 30 | BOTW_1 | 0.136 | 0.022 | 0.053 | 0.08
SP | Wind | 30 | BRAC_P | 0.279 | 0.044 | 0.109 | 0.163
SP | Wind | 30 | BRAI_1 | 1.838 | 0.29 | 0.719 | 1.077
SP | Wind | 30 | BRAW_1 | 7.617 | 1.203 | 2.978 | 4.464
SP | Wind | 30 | BRED_1 | 0.013 | 0.002 | 0.005 | 0.008
SP | Wind | 30 | BRID_P | 23.645 | 3.736 | 9.245 | 13.858
SP | Wind | 30 | BRIM_1 | 0.208 | 0.033 | 0.081 | 0.122
SP | Wind | 30 | BRLE_1 | 0.029 | 0.005 | 0.011 | 0.017
SP | Wind | 30 | BROA_P | 0.879 | 0.139 | 0.344 | 0.515
SP | Wind | 30 | BROR_P | 0.651 | 0.103 | 0.255 | 0.382
SP | Wind | 30 | BRWA1 | 4.906 | 0.775 | 1.918 | 2.875
SP | Wind | 30 | BUMU_P | 2.139 | 0.338 | 0.836 | 1.253
SP | Wind | 30 | BURM_1 | 0.51 | 0.081 | 0.2 | 0.299
SP | Wind | 30 | BUSH_1 | 1.422 | 0.225 | 0.556 | 0.833
SP | Wind | 30 | CAAD_P | 2.055 | 0.325 | 0.804 | 1.205
SP | Wind | 30 | CAIF_P | 4.099 | 0.648 | 1.603 | 2.402
SP | Wind | 30 | CAMB_01 | 8.536 | 1.349 | 3.338 | 5.003
SP | Wind | 30 | CANTN1 | 0.168 | 0.027 | 0.066 | 0.098
SP | Wind | 30 | CAPEA1 | 0.029 | 0.005 | 0.011 | 0.017
SP | Wind | 30 | CARE_1 | 1.081 | 0.171 | 0.423 | 0.633
SP | Wind | 30 | CARR_1 | 0.583 | 0.092 | 0.228 | 0.342
SP | Wind | 30 | CATY | 0.032 | 0.005 | 0.012 | 0.018
SP | Wind | 30 | CELL_1 | 3.117 | 0.492 | 1.219 | 1.827
SP | Wind | 30 | CHAP | 6.24 | 0.986 | 2.44 | 3.657
SP | Wind | 30 | CHAR_P | 0.237 | 0.037 | 0.093 | 0.139
SP | Wind | 30 | CHIC_1 | 2.243 | 0.354 | 0.877 | 1.315
SP | Wind | 30 | CHTE_1 | 2.212 | 0.35 | 0.865 | 1.297
SP | Wind | 30 | CITR_1 | 0.016 | 0.002 | 0.006 | 0.009
SP | Wind | 30 | CLAY_P | 0.211 | 0.033 | 0.082 | 0.124
SP | Wind | 30 | CLT03 | 2.584 | 0.408 | 1.01 | 1.514
SP | Wind | 30 | CLYM | 0.26 | 0.041 | 0.102 | 0.153
SP | Wind | 30 | COCK | 1.959 | 0.309 | 0.766 | 1.148
SP | Wind | 30 | CONQA1 | 0.269 | 0.043 | 0.105 | 0.158
SP | Wind | 30 | COUA_P | 2.443 | 0.386 | 0.955 | 1.432
SP | Wind | 30 | COVE_1 | 0.389 | 0.062 | 0.152 | 0.228
SP | Wind | 30 | COWL_1 | 0.154 | 0.024 | 0.06 | 0.09
SP | Wind | 30 | COYL | 3.749 | 0.592 | 1.466 | 2.198
SP | Wind | 30 | CRAI_P | 1.38 | 0.218 | 0.54 | 0.809
SP | Wind | 30 | CREB_1 | 39.063 | 6.172 | 15.274 | 22.895
SP | Wind | 30 | CUMB | 0.055 | 0.009 | 0.021 | 0.032
SP | Wind | 30 | CUPA | 7.295 | 1.153 | 2.852 | 4.275
SP | Wind | 30 | DALM3 | 0.143 | 0.023 | 0.056 | 0.084
SP | Wind | 30 | DEVM | 0.044 | 0.007 | 0.017 | 0.026
SP | Wind | 30 | DEVO | 1.674 | 0.265 | 0.655 | 0.981
SP | Wind | 30 | DOUN_P | 3.511 | 0.555 | 1.373 | 2.058
SP | Wind | 30 | DRAK_1 | 0.651 | 0.103 | 0.255 | 0.382
SP | Wind | 30 | DUBE_P | 0.618 | 0.098 | 0.242 | 0.362
SP | Wind | 30 | DUDH_P | 3.895 | 0.615 | 1.523 | 2.283
SP | Wind | 30 | DUGR_P | 5.555 | 0.878 | 2.172 | 3.256
SP | Wind | 30 | DUNB | 3.939 | 0.622 | 1.54 | 2.309
SP | Wind | 30 | DUNF | 2.542 | 0.402 | 0.994 | 1.49
SP | Wind | 30 | DUNO_P | 0.19 | 0.03 | 0.074 | 0.111
SP | Wind | 30 | DYCE_P | 13.271 | 2.097 | 5.189 | 7.778
SP | Wind | 30 | EALI_6 | 0.275 | 0.043 | 0.107 | 0.161
SP | Wind | 30 | EASO_1 | 5.891 | 0.931 | 2.303 | 3.452
SP | Wind | 30 | ECCL | 3.75 | 0.592 | 1.466 | 2.198
SP | Wind | 30 | ECLA_1 | 0.575 | 0.091 | 0.225 | 0.337
SP | Wind | 30 | EERH | 0.029 | 0.005 | 0.011 | 0.017
SP | Wind | 30 | EKIL | 0.641 | 0.101 | 0.25 | 0.375
SP | Wind | 30 | ELGI_P | 0.179 | 0.028 | 0.07 | 0.105
SP | Wind | 30 | ELLA_1 | 11.913 | 1.882 | 4.658 | 6.982
SP | Wind | 30 | ELST_1 | 0.122 | 0.019 | 0.048 | 0.072
SP | Wind | 30 | ENDE_1 | 16.694 | 2.638 | 6.527 | 9.784
SP | Wind | 30 | EXET1 | 1.453 | 0.23 | 0.568 | 0.852
SP | Wind | 30 | FAWL_1 | 0.006 | 0.001 | 0.002 | 0.004
SP | Wind | 30 | FECK_6 | 0.193 | 0.03 | 0.075 | 0.113
SP | Wind | 30 | FERRA2 | 4.185 | 0.661 | 1.636 | 2.453
SP | Wind | 30 | FERRB1 | 0.292 | 0.046 | 0.114 | 0.171
SP | Wind | 30 | FETT_P | 1.633 | 0.258 | 0.639 | 0.957
SP | Wind | 30 | FIDD_P | 2.03 | 0.321 | 0.794 | 1.19
SP | Wind | 30 | FIDF_1 | 0.068 | 0.011 | 0.026 | 0.04
SP | Wind | 30 | FLEE_1 | 0.044 | 0.007 | 0.017 | 0.026
SP | Wind | 30 | FOUR_1 | 3.118 | 0.493 | 1.219 | 1.828
SP | Wind | 30 | FROD_1 | 0.015 | 0.002 | 0.006 | 0.009
SP | Wind | 30 | FWIL_P | 0.026 | 0.004 | 0.01 | 0.015
SP | Wind | 30 | GALA | 1.605 | 0.254 | 0.628 | 0.941
SP | Wind | 30 | GIFF | 0.047 | 0.007 | 0.018 | 0.027
SP | Wind | 30 | GLEF_P | 7.428 | 1.174 | 2.904 | 4.354
SP | Wind | 30 | GLLU | 9.53 | 1.506 | 3.726 | 5.586
SP | Wind | 30 | GLRO | 0.457 | 0.072 | 0.179 | 0.268
SP | Wind | 30 | GREN_1 | 10.129 | 1.6 | 3.96 | 5.937
SP | Wind | 30 | GRIW_1 | 11.948 | 1.888 | 4.672 | 7.003
SP | Wind | 30 | GRUB_P | 0.052 | 0.008 | 0.02 | 0.031
SP | Wind | 30 | G_EXTRA_10 | 0.078 | 0.012 | 0.031 | 0.046
SP | Wind | 30 | G_EXTRA_11 | 6.128 | 0.968 | 2.396 | 3.592
SP | Wind | 30 | G_EXTRA_12 | 5.602 | 0.885 | 2.19 | 3.283
SP | Wind | 30 | G_EXTRA_13 | 9.715 | 1.535 | 3.798 | 5.694
SP | Wind | 30 | G_EXTRA_2 | 1.12 | 0.177 | 0.438 | 0.656
SP | Wind | 30 | G_EXTRA_4 | 0.234 | 0.037 | 0.092 | 0.137
SP | Wind | 30 | G_EXTRA_8 | 0.992 | 0.157 | 0.388 | 0.582
SP | Wind | 30 | G_EXTRA_9 | 0.489 | 0.077 | 0.191 | 0.287
SP | Wind | 30 | HARK_1 | 12.194 | 1.927 | 4.768 | 7.147
SP | Wind | 30 | HARM_6 | 1.536 | 0.243 | 0.601 | 0.901
SP | Wind | 30 | HAWI | 0.138 | 0.022 | 0.054 | 0.081
SP | Wind | 30 | HAWP_6 | 1.341 | 0.212 | 0.524 | 0.786
SP | Wind | 30 | HUER | 0.084 | 0.013 | 0.033 | 0.049
SP | Wind | 30 | HURS_1 | 1.344 | 0.212 | 0.525 | 0.788
SP | Wind | 30 | HUTT_1 | 0.176 | 0.028 | 0.069 | 0.103
SP | Wind | 30 | INDQ1 | 45.159 | 7.135 | 17.657 | 26.468
SP | Wind | 30 | INKE | 0.065 | 0.01 | 0.025 | 0.038
SP | Wind | 30 | INNE_P | 2.914 | 0.46 | 1.139 | 1.708
SP | Wind | 30 | IROA1 | 3.134 | 0.495 | 1.225 | 1.837
SP | Wind | 30 | IRONB1 | 1.855 | 0.293 | 0.725 | 1.087
SP | Wind | 30 | IVER_1 | 0.013 | 0.002 | 0.005 | 0.008
SP | Wind | 30 | IVER_6 | 0.013 | 0.002 | 0.005 | 0.008
SP | Wind | 30 | JOHN | 2.617 | 0.414 | 1.023 | 1.534
SP | Wind | 30 | JORD_3 | 0.125 | 0.02 | 0.049 | 0.073
SP | Wind | 30 | KAIM | 0.927 | 0.146 | 0.362 | 0.543
SP | Wind | 30 | KEAD_1 | 6.312 | 0.997 | 2.468 | 3.7
SP | Wind | 30 | KEAR_3 | 1.303 | 0.206 | 0.51 | 0.764
SP | Wind | 30 | KEIT_P | 2.174 | 0.344 | 0.85 | 1.274
SP | Wind | 30 | KEMS_1 | 0.311 | 0.049 | 0.121 | 0.182
SP | Wind | 30 | KIBY_G | 0.016 | 0.002 | 0.006 | 0.009
SP | Wind | 30 | KIER | 0.341 | 0.054 | 0.133 | 0.2
SP | Wind | 30 | KIIN_P | 0.031 | 0.005 | 0.012 | 0.018
SP | Wind | 30 | KILS | 2.502 | 0.395 | 0.978 | 1.466
SP | Wind | 30 | KILT | 3.261 | 0.515 | 1.275 | 1.911
SP | Wind | 30 | KILW | 0.044 | 0.007 | 0.017 | 0.026
SP | Wind | 30 | KINO_1 | 0.06 | 0.009 | 0.023 | 0.035
SP | Wind | 30 | KINT_P | 7.277 | 1.15 | 2.845 | 4.265
SP | Wind | 30 | KIRKB1 | 0.747 | 0.118 | 0.292 | 0.438
SP | Wind | 30 | KITW_1 | 0.213 | 0.034 | 0.083 | 0.125
SP | Wind | 30 | KNAR | 1.855 | 0.293 | 0.725 | 1.087
SP | Wind | 30 | LACK_6 | 3.724 | 0.588 | 1.456 | 2.183
SP | Wind | 30 | LAIR_P | 0.193 | 0.03 | 0.075 | 0.113
SP | Wind | 30 | LAND1 | 36.954 | 5.839 | 14.449 | 21.659
SP | Wind | 30 | LEGA_1 | 5.752 | 0.909 | 2.249 | 3.371
SP | Wind | 30 | LEVE | 8.528 | 1.347 | 3.334 | 4.998
SP | Wind | 30 | LING | 0.562 | 0.089 | 0.22 | 0.33
SP | Wind | 30 | LINM | 27.245 | 4.305 | 10.653 | 15.968
SP | Wind | 30 | LISD_1 | 0.081 | 0.013 | 0.032 | 0.047
SP | Wind | 30 | LITT_C | 0.016 | 0.002 | 0.006 | 0.009
SP | Wind | 30 | LOUD_H | 0.057 | 0.009 | 0.022 | 0.034
SP | Wind | 30 | LOVE_1 | 0.016 | 0.002 | 0.006 | 0.009
SP | Wind | 30 | LUNA_P | 7.954 | 1.257 | 3.11 | 4.662
SP | Wind | 30 | LYND_P | 7.109 | 1.123 | 2.779 | 4.166
SP | Wind | 30 | MACC_3 | 0.258 | 0.041 | 0.101 | 0.151
SP | Wind | 30 | MACD_P | 37.882 | 5.985 | 14.812 | 22.203
SP | Wind | 30 | MAGA_6 | 1.302 | 0.206 | 0.509 | 0.763
SP | Wind | 30 | MANN_1 | 0.229 | 0.036 | 0.089 | 0.134
SP | Wind | 30 | MAYB | 3.733 | 0.59 | 1.46 | 2.188
SP | Wind | 30 | MELK_1 | 2.78 | 0.439 | 1.087 | 1.629
SP | Wind | 30 | MILC_P | 5.387 | 0.851 | 2.106 | 3.158
SP | Wind | 30 | MILH_1 | 0.013 | 0.002 | 0.005 | 0.008
SP | Wind | 30 | MITY_1 | 0.086 | 0.014 | 0.034 | 0.05
SP | Wind | 30 | MYBS_P | 3.023 | 0.478 | 1.182 | 1.772
SP | Wind | 30 | NAIR_P | 0.78 | 0.123 | 0.305 | 0.457
SP | Wind | 30 | NEAR | 5.246 | 0.829 | 2.051 | 3.075
SP | Wind | 30 | NECE_1 | 0.014 | 0.002 | 0.006 | 0.008
SP | Wind | 30 | NEEP_3 | 1.263 | 0.2 | 0.494 | 0.74
SP | Wind | 30 | NETS | 4.048 | 0.64 | 1.583 | 2.372
SP | Wind | 30 | NHYD_6 | 0.057 | 0.009 | 0.022 | 0.034
SP | Wind | 30 | NINF_1 | 0.042 | 0.007 | 0.016 | 0.024
SP | Wind | 30 | NORL_3 | 0.258 | 0.041 | 0.101 | 0.151
SP | Wind | 30 | NORT_1 | 3.189 | 0.504 | 1.247 | 1.869
SP | Wind | 30 | NURS_1 | 1.328 | 0.21 | 0.519 | 0.778
SP | Wind | 30 | OCKH_1 | 0.01 | 0.002 | 0.004 | 0.006
SP | Wind | 30 | OFFE_3 | 0.076 | 0.012 | 0.03 | 0.044
SP | Wind | 30 | ORMO | 4.318 | 0.682 | 1.689 | 2.531
SP | Wind | 30 | ORRI_P | 0.026 | 0.004 | 0.01 | 0.015
SP | Wind | 30 | OSBA_1 | 15.877 | 2.509 | 6.208 | 9.305
SP | Wind | 30 | PADIB1 | 6.856 | 1.083 | 2.681 | 4.018
SP | Wind | 30 | PEHG_P | 14.666 | 2.317 | 5.734 | 8.595
SP | Wind | 30 | PELH_1 | 0.333 | 0.053 | 0.13 | 0.195
SP | Wind | 30 | PEMB_1 | 26.915 | 4.253 | 10.524 | 15.775
SP | Wind | 30 | PENN_1 | 0.026 | 0.004 | 0.01 | 0.015
SP | Wind | 30 | PENT_1 | 2.546 | 0.402 | 0.995 | 1.492
SP | Wind | 30 | PENW_1 | 0.491 | 0.078 | 0.192 | 0.288
SP | Wind | 30 | POOB | 0.908 | 0.143 | 0.355 | 0.532
SP | Wind | 30 | POPP_3 | 0.207 | 0.033 | 0.081 | 0.121
SP | Wind | 30 | PORA_P | 0.305 | 0.048 | 0.119 | 0.179
SP | Wind | 30 | PYLE_1 | 4.826 | 0.762 | 1.887 | 2.828
SP | Wind | 30 | RAIN_1 | 2.706 | 0.428 | 1.058 | 1.586
SP | Wind | 30 | RANN_P | 0.016 | 0.002 | 0.006 | 0.009
SP | Wind | 30 | RASS_1 | 10.874 | 1.718 | 4.252 | 6.373
SP | Wind | 30 | RATS_1 | 6.799 | 1.074 | 2.659 | 3.985
SP | Wind | 30 | RAYL_1 | 0.754 | 0.119 | 0.295 | 0.442
SP | Wind | 30 | REDH | 1.564 | 0.247 | 0.611 | 0.917
SP | Wind | 30 | RICH1 | 0.042 | 0.007 | 0.016 | 0.024
SP | Wind | 30 | ROCH_1 | 3.455 | 0.546 | 1.351 | 2.025
SP | Wind | 30 | RRIG | 12.245 | 1.935 | 4.788 | 7.177
SP | Wind | 30 | RUGEB1 | 4.039 | 0.638 | 1.579 | 2.367
SP | Wind | 30 | RYEH_1 | 0.013 | 0.002 | 0.005 | 0.008
SP | Wind | 30 | SALH_1 | 0.174 | 0.028 | 0.068 | 0.102
SP | Wind | 30 | SALL1 | 8.668 | 1.369 | 3.389 | 5.08
SP | Wind | 30 | SALT_1 | 5.659 | 0.894 | 2.213 | 3.317
SP | Wind | 30 | SASA | 6.859 | 1.084 | 2.682 | 4.02
SP | Wind | 30 | SBAR | 2.988 | 0.472 | 1.168 | 1.751
SP | Wind | 30 | SEAB1 | 0.434 | 0.069 | 0.17 | 0.254
SP | Wind | 30 | SELL_1 | 0.128 | 0.02 | 0.05 | 0.075
SP | Wind | 30 | SHIN_P | 0.068 | 0.011 | 0.026 | 0.04
SP | Wind | 30 | SHRU | 0.013 | 0.002 | 0.005 | 0.008
SP | Wind | 30 | SHRW_1 | 2.181 | 0.345 | 0.853 | 1.278
SP | Wind | 30 | SIGH | 0.007 | 0.001 | 0.003 | 0.004
SP | Wind | 30 | SKLGB1 | 0.987 | 0.156 | 0.386 | 0.579
SP | Wind | 30 | SLOY_P | 3.88 | 0.613 | 1.517 | 2.274
SP | Wind | 30 | SPAV | 1.347 | 0.213 | 0.527 | 0.79
SP | Wind | 30 | SPEN_1 | 9.464 | 1.495 | 3.7 | 5.547
SP | Wind | 30 | SSHI_3 | 0.24 | 0.038 | 0.094 | 0.14
SP | Wind | 30 | STAL_1 | 0.288 | 0.046 | 0.113 | 0.169
SP | Wind | 30 | STAY_1 | 20.254 | 3.2 | 7.919 | 11.871
SP | Wind | 30 | STEN_1 | 0.384 | 0.061 | 0.15 | 0.225
SP | Wind | 30 | STES_1 | 7.439 | 1.175 | 2.909 | 4.36
SP | Wind | 30 | STHA | 3.971 | 0.627 | 1.553 | 2.328
SP | Wind | 30 | STIR | 0.467 | 0.074 | 0.183 | 0.274
SP | Wind | 30 | STLE | 0.032 | 0.005 | 0.012 | 0.018
SP | Wind | 30 | STRI_P | 13.859 | 2.19 | 5.419 | 8.123
SP | Wind | 30 | SUND_1 | 1.432 | 0.226 | 0.56 | 0.839
SP | Wind | 30 | SWAN_1 | 11.791 | 1.863 | 4.61 | 6.911
SP | Wind | 30 | TARL_P | 0.876 | 0.138 | 0.343 | 0.514
SP | Wind | 30 | TAUN1 | 0.426 | 0.067 | 0.167 | 0.25
SP | Wind | 30 | TAYN_P | 6.184 | 0.977 | 2.418 | 3.625
SP | Wind | 30 | TEMP_3 | 1.901 | 0.3 | 0.743 | 1.114
SP | Wind | 30 | THOM_6 | 1.419 | 0.224 | 0.555 | 0.832
SP | Wind | 30 | THSO_P | 31.052 | 4.906 | 12.141 | 18.199
SP | Wind | 30 | THUR_6 | 0.292 | 0.046 | 0.114 | 0.171
SP | Wind | 30 | TILBB_1 | 0.003 | 0 | 0.001 | 0.002
SP | Wind | 30 | TONG | 4.185 | 0.661 | 1.636 | 2.453
SP | Wind | 30 | TRAW_1 | 4.229 | 0.668 | 1.654 | 2.479
SP | Wind | 30 | TUMB_P | 0.068 | 0.011 | 0.026 | 0.04
SP | Wind | 30 | TYNE_2 | 0.602 | 0.095 | 0.235 | 0.353
SP | Wind | 30 | UPPB_1 | 1.333 | 0.211 | 0.521 | 0.781
SP | Wind | 30 | UPPB_3 | 1.351 | 0.213 | 0.528 | 0.792
SP | Wind | 30 | USKM_1 | 0.07 | 0.011 | 0.027 | 0.041
SP | Wind | 30 | WABO | 1.195 | 0.189 | 0.467 | 0.701
SP | Wind | 30 | WALH_1 | 2.131 | 0.337 | 0.833 | 1.249
SP | Wind | 30 | WALP_B | 8.579 | 1.356 | 3.355 | 5.028
SP | Wind | 30 | WARL_1 | 1.331 | 0.21 | 0.52 | 0.78
SP | Wind | 30 | WASF_1 | 2.139 | 0.338 | 0.836 | 1.254
SP | Wind | 30 | WATFS_1 | 0.823 | 0.13 | 0.322 | 0.482
SP | Wind | 30 | WBOL_6 | 0.014 | 0.002 | 0.006 | 0.008
SP | Wind | 30 | WBUR_1 | 10.09 | 1.594 | 3.945 | 5.913
SP | Wind | 30 | WFIE | 0.201 | 0.032 | 0.078 | 0.118
SP | Wind | 30 | WHAM_1 | 0.1 | 0.016 | 0.039 | 0.059
SP | Wind | 30 | WHGA_1 | 0.187 | 0.03 | 0.073 | 0.11
SP | Wind | 30 | WILL_1 | 2.971 | 0.469 | 1.162 | 1.742
SP | Wind | 30 | WIMBS1 | 0.011 | 0.002 | 0.004 | 0.006
SP | Wind | 30 | WIOW_P | 1.039 | 0.164 | 0.406 | 0.609
SP | Wind | 30 | WISD_1 | 0.01 | 0.002 | 0.004 | 0.006
SP | Wind | 30 | WISH | 10.108 | 1.597 | 3.952 | 5.924
SP | Wind | 30 | WMEL_1 | 0.32 | 0.051 | 0.125 | 0.188
SP | Wind | 30 | WTHU31 | 0.039 | 0.006 | 0.015 | 0.023
SP | Wind | 30 | WWEY_1 | 0.005 | 0.001 | 0.002 | 0.003
SP | Wind | 30 | WYLF_1 | 3.678 | 0.581 | 1.438 | 2.155
SP | Wind | 30 | WYMOM_1 | 1.361 | 0.215 | 0.532 | 0.797
SP | Wind | 31 | ABHA1 | 2.086 | 0.329 | 0.815 | 1.222
SP | Wind | 31 | ABTH_1 | 0.174 | 0.027 | 0.068 | 0.102
SP | Wind | 31 | ALNE_P | 0.318 | 0.05 | 0.124 | 0.186
SP | Wind | 31 | ALVE1 | 34.495 | 5.44 | 13.487 | 20.217
SP | Wind | 31 | ARBR_P | 2.026 | 0.319 | 0.792 | 1.187
SP | Wind | 31 | ARDK_P | 0.111 | 0.018 | 0.044 | 0.065
SP | Wind | 31 | ARMO_P | 17.137 | 2.703 | 6.701 | 10.044
SP | Wind | 31 | AXMI1 | 0.591 | 0.093 | 0.231 | 0.346
SP | Wind | 31 | AYRR | 0.03 | 0.005 | 0.012 | 0.018
SP | Wind | 31 | BAGA | 3.615 | 0.57 | 1.413 | 2.119
SP | Wind | 31 | BEAU_P | 4.932 | 0.778 | 1.928 | 2.89
SP | Wind | 31 | BEDDT1 | 0.037 | 0.006 | 0.014 | 0.021
SP | Wind | 31 | BERB_P | 3.864 | 0.609 | 1.511 | 2.265
SP | Wind | 31 | BERW | 5.262 | 0.83 | 2.058 | 3.084
SP | Wind | 31 | BESW_1 | 0.11 | 0.017 | 0.043 | 0.064
SP | Wind | 31 | BICF_1 | 1.734 | 0.273 | 0.678 | 1.016
SP | Wind | 31 | BIRK_1 | 0.114 | 0.018 | 0.045 | 0.067
SP | Wind | 31 | BISW_1 | 0.76 | 0.12 | 0.297 | 0.446
SP | Wind | 31 | BLYTH132 | 0.378 | 0.06 | 0.148 | 0.222
SP | Wind | 31 | BOAG_P | 0.071 | 0.011 | 0.028 | 0.041
SP | Wind | 31 | BOLN_1 | 2.667 | 0.421 | 1.043 | 1.563
SP | Wind | 31 | BONN | 2.632 | 0.415 | 1.029 | 1.542
SP | Wind | 31 | BOTW_1 | 0.142 | 0.022 | 0.056 | 0.083
SP | Wind | 31 | BRAC_P | 0.291 | 0.046 | 0.114 | 0.17
SP | Wind | 31 | BRAI_1 | 1.917 | 0.302 | 0.75 | 1.124
SP | Wind | 31 | BRAW_1 | 7.943 | 1.253 | 3.106 | 4.655
SP | Wind | 31 | BRED_1 | 0.014 | 0.002 | 0.005 | 0.008
SP | Wind | 31 | BRID_P | 24.657 | 3.888 | 9.641 | 14.452
SP | Wind | 31 | BRIM_1 | 0.217 | 0.034 | 0.085 | 0.127
SP | Wind | 31 | BRLE_1 | 0.03 | 0.005 | 0.012 | 0.018
SP | Wind | 31 | BROA_P | 0.917 | 0.145 | 0.359 | 0.538
SP | Wind | 31 | BROR_P | 0.679 | 0.107 | 0.265 | 0.398
SP | Wind | 31 | BRWA1 | 5.116 | 0.807 | 2 | 2.998
SP | Wind | 31 | BUMU_P | 2.23 | 0.352 | 0.872 | 1.307
SP | Wind | 31 | BURM_1 | 0.532 | 0.084 | 0.208 | 0.312
SP | Wind | 31 | BUSH_1 | 1.483 | 0.234 | 0.58 | 0.869
SP | Wind | 31 | CAAD_P | 2.144 | 0.338 | 0.838 | 1.256
SP | Wind | 31 | CAIF_P | 4.275 | 0.674 | 1.671 | 2.505
SP | Wind | 31 | CAMB_01 | 8.902 | 1.404 | 3.481 | 5.217
SP | Wind | 31 | CANTN1 | 0.175 | 0.028 | 0.068 | 0.103
SP | Wind | 31 | CAPEA1 | 0.03 | 0.005 | 0.012 | 0.018
SP | Wind | 31 | CARE_1 | 1.127 | 0.178 | 0.441 | 0.661
SP | Wind | 31 | CARR_1 | 0.608 | 0.096 | 0.238 | 0.357
SP | Wind | 31 | CATY | 0.033 | 0.005 | 0.013 | 0.019
SP | Wind | 31 | CELL_1 | 3.25 | 0.513 | 1.271 | 1.905
SP | Wind | 31 | CHAP | 6.507 | 1.026 | 2.544 | 3.814
SP | Wind | 31 | CHAR_P | 0.247 | 0.039 | 0.097 | 0.145
SP | Wind | 31 | CHIC_1 | 2.34 | 0.369 | 0.915 | 1.371
SP | Wind | 31 | CHTE_1 | 2.307 | 0.364 | 0.902 | 1.352
SP | Wind | 31 | CITR_1 | 0.016 | 0.003 | 0.006 | 0.01
SP | Wind | 31 | CLAY_P | 0.22 | 0.035 | 0.086 | 0.129
SP | Wind | 31 | CLT03 | 2.695 | 0.425 | 1.054 | 1.579
SP | Wind | 31 | CLYM | 0.272 | 0.043 | 0.106 | 0.159
SP | Wind | 31 | COCK | 2.043 | 0.322 | 0.799 | 1.197
SP | Wind | 31 | CONQA1 | 0.281 | 0.044 | 0.11 | 0.164
SP | Wind | 31 | COUA_P | 2.547 | 0.402 | 0.996 | 1.493
SP | Wind | 31 | COVE_1 | 0.406 | 0.064 | 0.159 | 0.238
SP | Wind | 31 | COWL_1 | 0.16 | 0.025 | 0.063 | 0.094
SP | Wind | 31 | COYL | 3.91 | 0.617 | 1.529 | 2.292
SP | Wind | 31 | CRAI_P | 1.439 | 0.227 | 0.563 | 0.844
SP | Wind | 31 | CREB_1 | 40.736 | 6.424 | 15.928 | 23.875
SP | Wind | 31 | CUMB | 0.057 | 0.009 | 0.022 | 0.033
SP | Wind | 31 | CUPA | 7.607 | 1.2 | 2.974 | 4.459
SP | Wind | 31 | DALM3 | 0.149 | 0.024 | 0.058 | 0.088
SP | Wind | 31 | DEVM | 0.046 | 0.007 | 0.018 | 0.027
SP | Wind | 31 | DEVO | 1.746 | 0.275 | 0.683 | 1.023
SP | Wind | 31 | DOUN_P | 3.662 | 0.577 | 1.432 | 2.146
SP | Wind | 31 | DRAK_1 | 0.679 | 0.107 | 0.265 | 0.398
SP | Wind | 31 | DUBE_P | 0.645 | 0.102 | 0.252 | 0.378
SP | Wind | 31 | DUDH_P | 4.062 | 0.641 | 1.588 | 2.381
SP | Wind | 31 | DUGR_P | 5.793 | 0.914 | 2.265 | 3.395
SP | Wind | 31 | DUNB | 4.107 | 0.648 | 1.606 | 2.407
SP | Wind | 31 | DUNF | 2.651 | 0.418 | 1.036 | 1.554
SP | Wind | 31 | DUNO_P | 0.198 | 0.031 | 0.078 | 0.116
SP | Wind | 31 | DYCE_P | 13.84 | 2.183 | 5.411 | 8.111
SP | Wind | 31 | EALI_6 | 0.287 | 0.045 | 0.112 | 0.168
SP | Wind | 31 | EASO_1 | 6.143 | 0.969 | 2.402 | 3.6
SP | Wind | 31 | ECCL | 3.91 | 0.617 | 1.529 | 2.292
SP | Wind | 31 | ECLA_1 | 0.599 | 0.094 | 0.234 | 0.351
SP | Wind | 31 | EERH | 0.03 | 0.005 | 0.012 | 0.018
SP | Wind | 31 | EKIL | 0.668 | 0.105 | 0.261 | 0.392
SP | Wind | 31 | ELGI_P | 0.187 | 0.029 | 0.073 | 0.109
SP | Wind | 31 | ELLA_1 | 12.423 | 1.959 | 4.857 | 7.281
SP | Wind | 31 | ELST_1 | 0.128 | 0.02 | 0.05 | 0.075
SP | Wind | 31 | ENDE_1 | 17.409 | 2.745 | 6.807 | 10.204
SP | Wind | 31 | EXET1 | 1.515 | 0.239 | 0.593 | 0.888
SP | Wind | 31 | FAWL_1 | 0.006 | 0.001 | 0.002 | 0.004
SP | Wind | 31 | FECK_6 | 0.201 | 0.032 | 0.079 | 0.118
SP | Wind | 31 | FERRA2 | 4.364 | 0.688 | 1.706 | 2.558
SP | Wind | 31 | FERRB1 | 0.304 | 0.048 | 0.119 | 0.178
SP | Wind | 31 | FETT_P | 1.703 | 0.269 | 0.666 | 0.998
SP | Wind | 31 | FIDD_P | 2.117 | 0.334 | 0.828 | 1.241
SP | Wind | 31 | FIDF_1 | 0.071 | 0.011 | 0.028 | 0.041
SP | Wind | 31 | FLEE_1 | 0.046 | 0.007 | 0.018 | 0.027
SP | Wind | 31 | FOUR_1 | 3.252 | 0.513 | 1.271 | 1.906
SP | Wind | 31 | FROD_1 | 0.016 | 0.002 | 0.006 | 0.009
SP | Wind | 31 | FWIL_P | 0.027 | 0.004 | 0.011 | 0.016
SP | Wind | 31 | GALA | 1.674 | 0.264 | 0.655 | 0.981
SP | Wind | 31 | GIFF | 0.049 | 0.008 | 0.019 | 0.029
SP | Wind | 31 | GLEF_P | 7.746 | 1.222 | 3.029 | 4.54
SP | Wind | 31 | GLLU | 9.938 | 1.567 | 3.886 | 5.825
SP | Wind | 31 | GLRO | 0.477 | 0.075 | 0.186 | 0.279
SP | Wind | 31 | GREN_1 | 10.563 | 1.666 | 4.13 | 6.191
SP | Wind | 31 | GRIW_1 | 12.46 | 1.965 | 4.872 | 7.303
SP | Wind | 31 | GRUB_P | 0.055 | 0.009 | 0.021 | 0.032
SP | Wind | 31 | G_EXTRA_10 | 0.081 | 0.013 | 0.032 | 0.048
SP | Wind | 31 | G_EXTRA_11 | 6.391 | 1.008 | 2.499 | 3.746
SP | Wind | 31 | G_EXTRA_12 | 5.841 | 0.921 | 2.284 | 3.424
SP | Wind | 31 | G_EXTRA_13 | 10.131 | 1.598 | 3.961 | 5.938
SP | Wind | 31 | G_EXTRA_2 | 1.168 | 0.184 | 0.457 | 0.684
SP | Wind | 31 | G_EXTRA_4 | 0.244 | 0.039 | 0.096 | 0.143
SP | Wind | 31 | G_EXTRA_8 | 1.035 | 0.163 | 0.405 | 0.606
SP | Wind | 31 | G_EXTRA_9 | 0.51 | 0.08 | 0.2 | 0.299
SP | Wind | 31 | HARK_1 | 12.717 | 2.005 | 4.972 | 7.453
SP | Wind | 31 | HARM_6 | 1.602 | 0.253 | 0.626 | 0.939
SP | Wind | 31 | HAWI | 0.144 | 0.023 | 0.056 | 0.084
SP | Wind | 31 | HAWP_6 | 1.399 | 0.221 | 0.547 | 0.82
SP | Wind | 31 | HUER | 0.087 | 0.014 | 0.034 | 0.051
SP | Wind | 31 | HURS_1 | 1.401 | 0.221 | 0.548 | 0.821
SP | Wind | 31 | HUTT_1 | 0.183 | 0.029 | 0.072 | 0.107
SP | Wind | 31 | INDQ1 | 47.093 | 7.427 | 18.413 | 27.601
SP | Wind | 31 | INKE | 0.068 | 0.011 | 0.027 | 0.04
SP | Wind | 31 | INNE_P | 3.039 | 0.479 | 1.188 | 1.781
SP | Wind | 31 | IROA1 | 3.268 | 0.515 | 1.278 | 1.916
SP | Wind | 31 | IRONB1 | 1.934 | 0.305 | 0.756 | 1.134
SP | Wind | 31 | IVER_1 | 0.014 | 0.002 | 0.005 | 0.008
SP | Wind | 31 | IVER_6 | 0.014 | 0.002 | 0.005 | 0.008
SP | Wind | 31 | JOHN | 2.729 | 0.43 | 1.067 | 1.6
SP | Wind | 31 | JORD_3 | 0.13 | 0.021 | 0.051 | 0.076
SP | Wind | 31 | KAIM | 0.966 | 0.152 | 0.378 | 0.566
SP | Wind | 31 | KEAD_1 | 6.583 | 1.038 | 2.574 | 3.858
SP | Wind | 31 | KEAR_3 | 1.359 | 0.214 | 0.531 | 0.797
SP | Wind | 31 | KEIT_P | 2.268 | 0.358 | 0.887 | 1.329
SP | Wind | 31 | KEMS_1 | 0.324 | 0.051 | 0.127 | 0.19
SP | Wind | 31 | KIBY_G | 0.016 | 0.003 | 0.006 | 0.01
SP | Wind | 31 | KIER | 0.356 | 0.056 | 0.139 | 0.209
SP | Wind | 31 | KIIN_P | 0.033 | 0.005 | 0.013 | 0.019
SP | Wind | 31 | KILS | 2.609 | 0.411 | 1.02 | 1.529
SP | Wind | 31 | KILT | 3.401 | 0.536 | 1.33 | 1.993
SP | Wind | 31 | KILW | 0.046 | 0.007 | 0.018 | 0.027
SP | Wind | 31 | KINO_1 | 0.062 | 0.01 | 0.024 | 0.037
SP | Wind | 31 | KINT_P | 7.589 | 1.197 | 2.967 | 4.448
SP | Wind | 31 | KIRKB1 | 0.779 | 0.123 | 0.305 | 0.457
SP | Wind | 31 | KITW_1 | 0.222 | 0.035 | 0.087 | 0.13
SP | Wind | 31 | KNAR | 1.934 | 0.305 | 0.756 | 1.134
SP | Wind | 31 | LACK_6 | 3.883 | 0.612 | 1.518 | 2.276
SP | Wind | 31 | LAIR_P | 0.201 | 0.032 | 0.079 | 0.118
SP | Wind | 31 | LAND1 | 38.537 | 6.077 | 15.068 | 22.587
SP | Wind | 31 | LEGA_1 | 5.998 | 0.946 | 2.345 | 3.516
SP | Wind | 31 | LEVE | 8.893 | 1.402 | 3.477 | 5.212
SP | Wind | 31 | LING | 0.587 | 0.093 | 0.229 | 0.344
SP | Wind | 31 | LINM | 28.412 | 4.481 | 11.109 | 16.652
SP | Wind | 31 | LISD_1 | 0.084 | 0.013 | 0.033 | 0.049
SP | Wind | 31 | LITT_C | 0.016 | 0.003 | 0.006 | 0.01
SP | Wind | 31 | LOUD_H | 0.06 | 0.009 | 0.023 | 0.035
SP | Wind | 31 | LOVE_1 | 0.016 | 0.003 | 0.006 | 0.01
SP | Wind | 31 | LUNA_P | 8.294 | 1.308 | 3.243 | 4.861
SP | Wind | 31 | LYND_P | 7.413 | 1.169 | 2.899 | 4.345
SP | Wind | 31 | MACC_3 | 0.269 | 0.042 | 0.105 | 0.158
SP | Wind | 31 | MACD_P | 39.505 | 6.23 | 15.446 | 23.154
SP | Wind | 31 | MAGA_6 | 1.358 | 0.214 | 0.531 | 0.796
SP | Wind | 31 | MANN_1 | 0.239 | 0.038 | 0.093 | 0.14
SP | Wind | 31 | MAYB | 3.893 | 0.614 | 1.522 | 2.282
SP | Wind | 31 | MELK_1 | 2.899 | 0.457 | 1.134 | 1.699
SP | Wind | 31 | MILC_P | 5.618 | 0.886 | 2.197 | 3.293
SP | Wind | 31 | MILH_1 | 0.014 | 0.002 | 0.005 | 0.008
SP | Wind | 31 | MITY_1 | 0.09 | 0.014 | 0.035 | 0.053
SP | Wind | 31 | MYBS_P | 3.153 | 0.497 | 1.233 | 1.848
SP | Wind | 31 | NAIR_P | 0.813 | 0.128 | 0.318 | 0.477
SP | Wind | 31 | NEAR | 5.471 | 0.863 | 2.139 | 3.206
SP | Wind | 31 | NECE_1 | 0.015 | 0.002 | 0.006 | 0.009
SP | Wind | 31 | NEEP_3 | 1.317 | 0.208 | 0.515 | 0.772
SP | Wind | 31 | NETS | 4.221 | 0.666 | 1.651 | 2.474
SP | Wind | 31 | NHYD_6 | 0.06 | 0.009 | 0.023 | 0.035
SP | Wind | 31 | NINF_1 | 0.043 | 0.007 | 0.017 | 0.025
SP | Wind | 31 | NORL_3 | 0.269 | 0.042 | 0.105 | 0.158
SP | Wind | 31 | NORT_1 | 3.326 | 0.524 | 1.3 | 1.949
SP | Wind | 31 | NURS_1 | 1.385 | 0.218 | 0.542 | 0.812
SP | Wind | 31 | OCKH_1 | 0.011 | 0.002 | 0.004 | 0.006
SP | Wind | 31 | OFFE_3 | 0.079 | 0.012 | 0.031 | 0.046
SP | Wind | 31 | ORMO | 4.503 | 0.71 | 1.761 | 2.639
SP | Wind | 31 | ORRI_P | 0.027 | 0.004 | 0.011 | 0.016
SP | Wind | 31 | OSBA_1 | 16.557 | 2.611 | 6.474 | 9.704
SP | Wind | 31 | PADIB1 | 7.15 | 1.128 | 2.796 | 4.191
SP | Wind | 31 | PEHG_P | 15.294 | 2.412 | 5.98 | 8.964
SP | Wind | 31 | PELH_1 | 0.348 | 0.055 | 0.136 | 0.204
SP | Wind | 31 | PEMB_1 | 28.068 | 4.426 | 10.974 | 16.45
SP | Wind | 31 | PENN_1 | 0.027 | 0.004 | 0.011 | 0.016
SP | Wind | 31 | PENT_1 | 2.655 | 0.419 | 1.038 | 1.556
SP | Wind | 31 | PENW_1 | 0.512 | 0.081 | 0.2 | 0.3
SP | Wind | 31 | POOB | 0.946 | 0.149 | 0.37 | 0.555
SP | Wind | 31 | POPP_3 | 0.216 | 0.034 | 0.085 | 0.127
SP | Wind | 31 | PORA_P | 0.318 | 0.05 | 0.124 | 0.186
SP | Wind | 31 | PYLE_1 | 5.032 | 0.794 | 1.968 | 2.949
SP | Wind | 31 | RAIN_1 | 2.822 | 0.445 | 1.103 | 1.654
SP | Wind | 31 | RANN_P | 0.016 | 0.003 | 0.006 | 0.01
SP | Wind | 31 | RASS_1 | 11.34 | 1.788 | 4.434 | 6.646
SP | Wind | 31 | RATS_1 | 7.091 | 1.118 | 2.772 | 4.156
SP | Wind | 31 | RAYL_1 | 0.786 | 0.124 | 0.307 | 0.461
SP | Wind | 31 | REDH | 1.631 | 0.257 | 0.638 | 0.956
SP | Wind | 31 | RICH1 | 0.043 | 0.007 | 0.017 | 0.025
SP | Wind | 31 | ROCH_1 | 3.603 | 0.568 | 1.409 | 2.112
SP | Wind | 31 | RRIG | 12.77 | 2.014 | 4.993 | 7.484
SP | Wind | 31 | RUGEB1 | 4.212 | 0.664 | 1.647 | 2.469
SP | Wind | 31 | RYEH_1 | 0.014 | 0.002 | 0.005 | 0.008
SP | Wind | 31 | SALH_1 | 0.182 | 0.029 | 0.071 | 0.107
SP | Wind | 31 | SALL1 | 9.039 | 1.425 | 3.534 | 5.298
SP | Wind | 31 | SALT_1 | 5.901 | 0.931 | 2.307 | 3.459
SP | Wind | 31 | SASA | 7.153 | 1.128 | 2.797 | 4.192
SP | Wind | 31 | SBAR | 3.116 | 0.491 | 1.218 | 1.826
SP | Wind | 31 | SEAB1 | 0.452 | 0.071 | 0.177 | 0.265
SP | Wind | 31 | SELL_1 | 0.133 | 0.021 | 0.052 | 0.078
SP | Wind | 31 | SHIN_P | 0.071 | 0.011 | 0.028 | 0.041
SP | Wind | 31 | SHRU | 0.014 | 0.002 | 0.005 | 0.008
SP | Wind | 31 | SHRW_1 | 2.275 | 0.359 | 0.889 | 1.333
SP | Wind | 31 | SIGH | 0.007 | 0.001 | 0.003 | 0.004
SP | Wind | 31 | SKLGB1 | 1.03 | 0.162 | 0.403 | 0.603
SP | Wind | 31 | SLOY_P | 4.046 | 0.638 | 1.582 | 2.371
SP | Wind | 31 | SPAV | 1.405 | 0.222 | 0.549 | 0.823
SP | Wind | 31 | SPEN_1 | 9.869 | 1.556 | 3.859 | 5.784
SP | Wind | 31 | SSHI_3 | 0.25 | 0.039 | 0.098 | 0.146
SP | Wind | 31 | STAL_1 | 0.3 | 0.047 | 0.117 | 0.176
SP | Wind | 31 | STAY_1 | 21.122 | 3.331 | 8.259 | 12.379
SP | Wind | 31 | STEN_1 | 0.4 | 0.063 | 0.156 | 0.234
SP | Wind | 31 | STES_1 | 7.757 | 1.223 | 3.033 | 4.547
SP | Wind | 31 | STHA | 4.141 | 0.653 | 1.619 | 2.427
SP | Wind | 31 | STIR | 0.487 | 0.077 | 0.191 | 0.286
SP | Wind | 31 | STLE | 0.033 | 0.005 | 0.013 | 0.019
SP | Wind | 31 | STRI_P | 14.453 | 2.279 | 5.651 | 8.471
SP | Wind | 31 | SUND_1 | 1.493 | 0.236 | 0.584 | 0.875
SP | Wind | 31 | SWAN_1 | 12.296 | 1.939 | 4.808 | 7.207
SP | Wind | 31 | TARL_P | 0.914 | 0.144 | 0.357 | 0.536
SP | Wind | 31 | TAUN1 | 0.445 | 0.07 | 0.174 | 0.261
SP | Wind | 31 | TAYN_P | 6.449 | 1.017 | 2.522 | 3.78
SP | Wind | 31 | TEMP_3 | 1.982 | 0.313 | 0.775 | 1.162
SP | Wind | 31 | THOM_6 | 1.48 | 0.233 | 0.579 | 0.867
SP | Wind | 31 | THSO_P | 32.382 | 5.107 | 12.661 | 18.979
SP | Wind | 31 | THUR_6 | 0.304 | 0.048 | 0.119 | 0.178
SP | Wind | 31 | TILBB_1 | 0.003 | 0.001 | 0.001 | 0.002
SP | Wind | 31 | TONG | 4.364 | 0.688 | 1.706 | 2.558
SP | Wind | 31 | TRAW_1 | 4.411 | 0.696 | 1.725 | 2.585
SP | Wind | 31 | TUMB_P | 0.071 | 0.011 | 0.028 | 0.041
SP | Wind | 31 | TYNE_2 | 0.627 | 0.099 | 0.245 | 0.368
SP | Wind | 31 | UPPB_1 | 1.39 | 0.219 | 0.544 | 0.815
SP | Wind | 31 | UPPB_3 | 1.408 | 0.222 | 0.551 | 0.825
SP | Wind | 31 | USKM_1 | 0.073 | 0.011 | 0.028 | 0.043
SP | Wind | 31 | WABO | 1.247 | 0.197 | 0.487 | 0.731
SP | Wind | 31 | WALH_1 | 2.223 | 0.35 | 0.869 | 1.303
SP | Wind | 31 | WALP_B | 8.947 | 1.411 | 3.498 | 5.244
SP | Wind | 31 | WARL_1 | 1.388 | 0.219 | 0.543 | 0.813
SP | Wind | 31 | WASF_1 | 2.23 | 0.352 | 0.872 | 1.307
SP | Wind | 31 | WATFS_1 | 0.858 | 0.135 | 0.336 | 0.503
SP | Wind | 31 | WBOL_6 | 0.015 | 0.002 | 0.006 | 0.009
SP | Wind | 31 | WBUR_1 | 10.522 | 1.659 | 4.114 | 6.167
SP | Wind | 31 | WFIE | 0.209 | 0.033 | 0.082 | 0.123
SP | Wind | 31 | WHAM_1 | 0.105 | 0.016 | 0.041 | 0.061
SP | Wind | 31 | WHGA_1 | 0.196 | 0.031 | 0.076 | 0.115
SP | Wind | 31 | WILL_1 | 3.099 | 0.489 | 1.212 | 1.816
SP | Wind | 31 | WIMBS1 | 0.011 | 0.002 | 0.004 | 0.007
SP | Wind | 31 | WIOW_P | 1.084 | 0.171 | 0.424 | 0.635
SP | Wind | 31 | WISD_1 | 0.011 | 0.002 | 0.004 | 0.006
SP | Wind | 31 | WISH | 10.541 | 1.662 | 4.122 | 6.178
SP | Wind | 31 | WMEL_1 | 0.334 | 0.053 | 0.131 | 0.196
SP | Wind | 31 | WTHU31 | 0.041 | 0.006 | 0.016 | 0.024
SP | Wind | 31 | WWEY_1 | 0.005 | 0.001 | 0.002 | 0.003
SP | Wind | 31 | WYLF_1 | 3.835 | 0.605 | 1.5 | 2.248
SP | Wind | 31 | WYMOM_1 | 1.419 | 0.224 | 0.555 | 0.832
SP | Wind | 32 | ABHA1 | 2.17 | 0.342 | 0.849 | 1.272
SP | Wind | 32 | ABTH_1 | 0.181 | 0.029 | 0.071 | 0.106
SP | Wind | 32 | ALNE_P | 0.331 | 0.052 | 0.129 | 0.194
SP | Wind | 32 | ALVE1 | 35.897 | 5.65 | 14.036 | 21.039
SP | Wind | 32 | ARBR_P | 2.108 | 0.332 | 0.824 | 1.236
SP | Wind | 32 | ARDK_P | 0.116 | 0.018 | 0.045 | 0.068
SP | Wind | 32 | ARMO_P | 17.834 | 2.807 | 6.973 | 10.452
SP | Wind | 32 | AXMI1 | 0.615 | 0.097 | 0.24 | 0.36
SP | Wind | 32 | AYRR | 0.031 | 0.005 | 0.012 | 0.018
SP | Wind | 32 | BAGA | 3.762 | 0.592 | 1.471 | 2.205
SP | Wind | 32 | BEAU_P | 5.132 | 0.808 | 2.007 | 3.008
SP | Wind | 32 | BEDDT1 | 0.038 | 0.006 | 0.015 | 0.022
SP | Wind | 32 | BERB_P | 4.022 | 0.633 | 1.572 | 2.357
SP | Wind | 32 | BERW | 5.476 | 0.862 | 2.141 | 3.21
SP | Wind | 32 | BESW_1 | 0.114 | 0.018 | 0.045 | 0.067
SP | Wind | 32 | BICF_1 | 1.805 | 0.284 | 0.706 | 1.058
SP | Wind | 32 | BIRK_1 | 0.119 | 0.019 | 0.046 | 0.07
SP | Wind | 32 | BISW_1 | 0.791 | 0.125 | 0.309 | 0.464
SP | Wind | 32 | BLYTH132 | 0.394 | 0.062 | 0.154 | 0.231
SP | Wind | 32 | BOAG_P | 0.073 | 0.012 | 0.029 | 0.043
SP | Wind | 32 | BOLN_1 | 2.776 | 0.437 | 1.085 | 1.627
SP | Wind | 32 | BONN | 2.738 | 0.431 | 1.071 | 1.605
SP | Wind | 32 | BOTW_1 | 0.148 | 0.023 | 0.058 | 0.087
SP | Wind | 32 | BRAC_P | 0.302 | 0.048 | 0.118 | 0.177
SP | Wind | 32 | BRAI_1 | 1.995 | 0.314 | 0.78 | 1.169
SP | Wind | 32 | BRAW_1 | 8.266 | 1.301 | 3.232 | 4.845
SP | Wind | 32 | BRED_1 | 0.014 | 0.002 | 0.006 | 0.008
SP | Wind | 32 | BRID_P | 25.66 | 4.039 | 10.033 | 15.039
SP | Wind | 32 | BRIM_1 | 0.226 | 0.036 | 0.088 | 0.133
SP | Wind | 32 | BRLE_1 | 0.031 | 0.005 | 0.012 | 0.018
SP | Wind | 32 | BROA_P | 0.954 | 0.15 | 0.373 | 0.559
SP | Wind | 32 | BROR_P | 0.707 | 0.111 | 0.276 | 0.414
SP | Wind | 32 | BRWA1 | 5.324 | 0.838 | 2.082 | 3.12
SP | Wind | 32 | BUMU_P | 2.321 | 0.365 | 0.907 | 1.36
SP | Wind | 32 | BURM_1 | 0.554 | 0.087 | 0.217 | 0.325
SP | Wind | 32 | BUSH_1 | 1.543 | 0.243 | 0.603 | 0.904
SP | Wind | 32 | CAAD_P | 2.231 | 0.351 | 0.872 | 1.307
SP | Wind | 32 | CAIF_P | 4.448 | 0.7 | 1.739 | 2.607
SP | Wind | 32 | CAMB_01 | 9.264 | 1.458 | 3.622 | 5.43
SP | Wind | 32 | CANTN1 | 0.182 | 0.029 | 0.071 | 0.107
SP | Wind | 32 | CAPEA1 | 0.031 | 0.005 | 0.012 | 0.018
SP | Wind | 32 | CARE_1 | 1.173 | 0.185 | 0.459 | 0.687
SP | Wind | 32 | CARR_1 | 0.633 | 0.1 | 0.248 | 0.371
SP | Wind | 32 | CATY | 0.034 | 0.005 | 0.013 | 0.02
SP | Wind | 32 | CELL_1 | 3.383 | 0.532 | 1.323 | 1.983
SP | Wind | 32 | CHAP | 6.771 | 1.066 | 2.648 | 3.969
SP | Wind | 32 | CHAR_P | 0.257 | 0.04 | 0.101 | 0.151
SP | Wind | 32 | CHIC_1 | 2.435 | 0.383 | 0.952 | 1.427
SP | Wind | 32 | CHTE_1 | 2.401 | 0.378 | 0.939 | 1.407
SP | Wind | 32 | CITR_1 | 0.017 | 0.003 | 0.007 | 0.01
SP | Wind | 32 | CLAY_P | 0.229 | 0.036 | 0.09 | 0.134
SP | Wind | 32 | CLT03 | 2.804 | 0.441 | 1.096 | 1.644
SP | Wind | 32 | CLYM | 0.283 | 0.044 | 0.111 | 0.166
SP | Wind | 32 | COCK | 2.126 | 0.335 | 0.831 | 1.246
SP | Wind | 32 | CONQA1 | 0.292 | 0.046 | 0.114 | 0.171
SP | Wind | 32 | COUA_P | 2.651 | 0.417 | 1.036 | 1.554
SP | Wind | 32 | COVE_1 | 0.423 | 0.067 | 0.165 | 0.248
SP | Wind | 32 | COWL_1 | 0.167 | 0.026 | 0.065 | 0.098
SP | Wind | 32 | COYL | 4.069 | 0.64 | 1.591 | 2.385
SP | Wind | 32 | CRAI_P | 1.498 | 0.236 | 0.586 | 0.878
SP | Wind | 32 | CREB_1 | 42.392 | 6.673 | 16.575 | 24.846
SP | Wind | 32 | CUMB | 0.059 | 0.009 | 0.023 | 0.035
SP | Wind | 32 | CUPA | 7.916 | 1.246 | 3.095 | 4.64
SP | Wind | 32 | DALM3 | 0.155 | 0.024 | 0.061 | 0.091
SP | Wind | 32 | DEVM | 0.048 | 0.008 | 0.019 | 0.028
SP | Wind | 32 | DEVO | 1.817 | 0.286 | 0.711 | 1.065
SP | Wind | 32 | DOUN_P | 3.81 | 0.6 | 1.49 | 2.233
SP | Wind | 32 | DRAK_1 | 0.707 | 0.111 | 0.276 | 0.414
SP | Wind | 32 | DUBE_P | 0.671 | 0.106 | 0.262 | 0.393
SP | Wind | 32 | DUDH_P | 4.227 | 0.665 | 1.653 | 2.478
SP | Wind | 32 | DUGR_P | 6.029 | 0.949 | 2.357 | 3.533
SP | Wind | 32 | DUNB | 4.274 | 0.673 | 1.671 | 2.505
SP | Wind | 32 | DUNF | 2.759 | 0.434 | 1.079 | 1.617
SP | Wind | 32 | DUNO_P | 0.206 | 0.032 | 0.081 | 0.121
SP | Wind | 32 | DYCE_P | 14.402 | 2.267 | 5.631 | 8.441
SP | Wind | 32 | EALI_6 | 0.298 | 0.047 | 0.117 | 0.175
SP | Wind | 32 | EASO_1 | 6.393 | 1.006 | 2.5 | 3.747
SP | Wind | 32 | ECCL | 4.069 | 0.641 | 1.591 | 2.385
SP | Wind | 32 | ECLA_1 | 0.624 | 0.098 | 0.244 | 0.365
SP | Wind | 32 | EERH | 0.031 | 0.005 | 0.012 | 0.018
SP | Wind | 32 | EKIL | 0.695 | 0.109 | 0.272 | 0.407
SP | Wind | 32 | ELGI_P | 0.194 | 0.031 | 0.076 | 0.114
SP | Wind | 32 | ELLA_1 | 12.928 | 2.035 | 5.055 | 7.577
SP | Wind | 32 | ELST_1 | 0.133 | 0.021 | 0.052 | 0.078
SP | Wind | 32 | ENDE_1 | 18.117 | 2.852 | 7.084 | 10.618
SP | Wind | 32 | EXET1 | 1.577 | 0.248 | 0.617 | 0.924
SP | Wind | 32 | FAWL_1 | 0.007 | 0.001 | 0.003 | 0.004
SP | Wind | 32 | FECK_6 | 0.209 | 0.033 | 0.082 | 0.123
SP | Wind | 32 | FERRA2 | 4.542 | 0.715 | 1.776 | 2.662
SP | Wind | 32 | FERRB1 | 0.317 | 0.05 | 0.124 | 0.186
SP | Wind | 32 | FETT_P | 1.773 | 0.279 | 0.693 | 1.039
SP | Wind | 32 | FIDD_P | 2.203 | 0.347 | 0.861 | 1.291
SP | Wind | 32 | FIDF_1 | 0.073 | 0.012 | 0.029 | 0.043
SP | Wind | 32 | FLEE_1 | 0.048 | 0.008 | 0.019 | 0.028
SP | Wind | 32 | FOUR_1 | 3.384 | 0.533 | 1.323 | 1.983
SP | Wind | 32 | FROD_1 | 0.016 | 0.003 | 0.006 | 0.01
SP | Wind | 32 | FWIL_P | 0.028 | 0.004 | 0.011 | 0.017
SP | Wind | 32 | GALA | 1.742 | 0.274 | 0.681 | 1.021
SP | Wind | 32 | GIFF | 0.051 | 0.008 | 0.02 | 0.03
SP | Wind | 32 | GLEF_P | 8.061 | 1.269 | 3.152 | 4.725
SP | Wind | 32 | GLLU | 10.342 | 1.628 | 4.044 | 6.062
SP | Wind | 32 | GLRO | 0.496 | 0.078 | 0.194 | 0.291
SP | Wind | 32 | GREN_1 | 10.992 | 1.73 | 4.298 | 6.442
SP | Wind | 32 | GRIW_1 | 12.966 | 2.041 | 5.07 | 7.599
SP | Wind | 32 | GRUB_P | 0.057 | 0.009 | 0.022 | 0.033
SP | Wind | 32 | G_EXTRA_10 | 0.085 | 0.013 | 0.033 | 0.05
SP | Wind | 32 | G_EXTRA_11 | 6.651 | 1.047 | 2.6 | 3.898
SP | Wind | 32 | G_EXTRA_12 | 6.079 | 0.957 | 2.377 | 3.563
SP | Wind | 32 | G_EXTRA_13 | 10.543 | 1.659 | 4.122 | 6.179
SP | Wind | 32 | G_EXTRA_2 | 1.215 | 0.191 | 0.475 | 0.712
SP | Wind | 32 | G_EXTRA_4 | 0.254 | 0.04 | 0.099 | 0.149
SP | Wind | 32 | G_EXTRA_8 | 1.077 | 0.169 | 0.421 | 0.631
SP | Wind | 32 | G_EXTRA_9 | 0.531 | 0.084 | 0.208 | 0.311
SP | Wind | 32 | HARK_1 | 13.234 | 2.083 | 5.174 | 7.756
SP | Wind | 32 | HARM_6 | 1.667 | 0.262 | 0.652 | 0.977
SP | Wind | 32 | HAWI | 0.15 | 0.024 | 0.059 | 0.088
SP | Wind | 32 | HAWP_6 | 1.455 | 0.229 | 0.569 | 0.853
SP | Wind | 32 | HUER | 0.091 | 0.014 | 0.035 | 0.053
SP | Wind | 32 | HURS_1 | 1.458 | 0.23 | 0.57 | 0.855
SP | Wind | 32 | HUTT_1 | 0.191 | 0.03 | 0.075 | 0.112
SP | Wind | 32 | INDQ1 | 49.008 | 7.714 | 19.162 | 28.723
SP | Wind | 32 | INKE | 0.071 | 0.011 | 0.028 | 0.041
SP | Wind | 32 | INNE_P | 3.162 | 0.498 | 1.237 | 1.853
SP | Wind | 32 | IROA1 | 3.401 | 0.535 | 1.33 | 1.994
SP | Wind | 32 | IRONB1 | 2.013 | 0.317 | 0.787 | 1.18
SP | Wind | 32 | IVER_1 | 0.014 | 0.002 | 0.006 | 0.008
SP | Wind | 32 | IVER_6 | 0.014 | 0.002 | 0.006 | 0.008
SP | Wind | 32 | JOHN | 2.84 | 0.447 | 1.111 | 1.665
SP | Wind | 32 | JORD_3 | 0.136 | 0.021 | 0.053 | 0.08
SP | Wind | 32 | KAIM | 1.006 | 0.158 | 0.393 | 0.589
SP | Wind | 32 | KEAD_1 | 6.85 | 1.078 | 2.679 | 4.015
SP | Wind | 32 | KEAR_3 | 1.414 | 0.223 | 0.553 | 0.829
SP | Wind | 32 | KEIT_P | 2.36 | 0.371 | 0.923 | 1.383
SP | Wind | 32 | KEMS_1 | 0.337 | 0.053 | 0.132 | 0.198
SP | Wind | 32 | KIBY_G | 0.017 | 0.003 | 0.007 | 0.01
SP | Wind | 32 | KIER | 0.37 | 0.058 | 0.145 | 0.217
SP | Wind | 32 | KIIN_P | 0.034 | 0.005 | 0.013 | 0.02
SP | Wind | 32 | KILS | 2.715 | 0.427 | 1.062 | 1.591
SP | Wind | 32 | KILT | 3.539 | 0.557 | 1.384 | 2.074
SP | Wind | 32 | KILW | 0.048 | 0.008 | 0.019 | 0.028
SP | Wind | 32 | KINO_1 | 0.065 | 0.01 | 0.025 | 0.038
SP | Wind | 32 | KINT_P | 7.898 | 1.243 | 3.088 | 4.629
SP | Wind | 32 | KIRKB1 | 0.811 | 0.128 | 0.317 | 0.475
SP | Wind | 32 | KITW_1 | 0.231 | 0.036 | 0.09 | 0.136
SP | Wind | 32 | KNAR | 2.013 | 0.317 | 0.787 | 1.18
SP | Wind | 32 | LACK_6 | 4.041 | 0.636 | 1.58 | 2.369
SP | Wind | 32 | LAIR_P | 0.209 | 0.033 | 0.082 | 0.123
SP | Wind | 32 | LAND1 | 40.104 | 6.312 | 15.681 | 23.505
SP | Wind | 32 | LEGA_1 | 6.242 | 0.982 | 2.441 | 3.658
SP | Wind | 32 | LEVE | 9.255 | 1.457 | 3.619 | 5.424
SP | Wind | 32 | LING | 0.61 | 0.096 | 0.239 | 0.358
SP | Wind | 32 | LINM | 29.567 | 4.654 | 11.561 | 17.329
SP | Wind | 32 | LISD_1 | 0.088 | 0.014 | 0.034 | 0.051
SP | Wind | 32 | LITT_C | 0.017 | 0.003 | 0.007 | 0.01
SP | Wind | 32 | LOUD_H | 0.062 | 0.01 | 0.024 | 0.036
SP | Wind | 32 | LOVE_1 | 0.017 | 0.003 | 0.007 | 0.01
SP | Wind | 32 | LUNA_P | 8.631 | 1.359 | 3.375 | 5.059
SP | Wind | 32 | LYND_P | 7.715 | 1.214 | 3.016 | 4.521
SP | Wind | 32 | MACC_3 | 0.28 | 0.044 | 0.109 | 0.164
SP | Wind | 32 | MACD_P | 41.111 | 6.471 | 16.074 | 24.095
SP | Wind | 32 | MAGA_6 | 1.413 | 0.222 | 0.553 | 0.828
SP | Wind | 32 | MANN_1 | 0.248 | 0.039 | 0.097 | 0.146
SP | Wind | 32 | MAYB | 4.051 | 0.638 | 1.584 | 2.374
SP | Wind | 32 | MELK_1 | 3.017 | 0.475 | 1.18 | 1.768
SP | Wind | 32 | MILC_P | 5.846 | 0.92 | 2.286 | 3.427
SP | Wind | 32 | MILH_1 | 0.014 | 0.002 | 0.006 | 0.008
SP | Wind | 32 | MITY_1 | 0.093 | 0.015 | 0.036 | 0.055
SP | Wind | 32 | MYBS_P | 3.281 | 0.516 | 1.283 | 1.923
SP | Wind | 32 | NAIR_P | 0.846 | 0.133 | 0.331 | 0.496
SP | Wind | 32 | NEAR | 5.693 | 0.896 | 2.226 | 3.337
SP | Wind | 32 | NECE_1 | 0.016 | 0.002 | 0.006 | 0.009
SP | Wind | 32 | NEEP_3 | 1.371 | 0.216 | 0.536 | 0.803
SP | Wind | 32 | NETS | 4.393 | 0.691 | 1.718 | 2.575
SP | Wind | 32 | NHYD_6 | 0.062 | 0.01 | 0.024 | 0.036
SP | Wind | 32 | NINF_1 | 0.045 | 0.007 | 0.018 | 0.027
SP | Wind | 32 | NORL_3 | 0.28 | 0.044 | 0.109 | 0.164
SP | Wind | 32 | NORT_1 | 3.461 | 0.545 | 1.353 | 2.028
SP | Wind | 32 | NURS_1 | 1.441 | 0.227 | 0.564 | 0.845
SP | Wind | 32 | OCKH_1 | 0.011 | 0.002 | 0.004 | 0.007
SP | Wind | 32 | OFFE_3 | 0.082 | 0.013 | 0.032 | 0.048
SP | Wind | 32 | ORMO | 4.687 | 0.738 | 1.832 | 2.747
SP | Wind | 32 | ORRI_P | 0.028 | 0.004 | 0.011 | 0.017
SP | Wind | 32 | OSBA_1 | 17.23 | 2.712 | 6.737 | 10.098
SP | Wind | 32 | PADIB1 | 7.441 | 1.171 | 2.909 | 4.361
SP | Wind | 32 | PEHG_P | 15.915 | 2.505 | 6.223 | 9.328
SP | Wind | 32 | PELH_1 | 0.362 | 0.057 | 0.141 | 0.212
SP | Wind | 32 | PEMB_1 | 29.209 | 4.597 | 11.421 | 17.119
SP | Wind | 32 | PENN_1 | 0.028 | 0.004 | 0.011 | 0.017
SP | Wind | 32 | PENT_1 | 2.763 | 0.435 | 1.08 | 1.619
SP | Wind | 32 | PENW_1 | 0.532 | 0.084 | 0.208 | 0.312
SP | Wind | 32 | POOB | 0.985 | 0.155 | 0.385 | 0.577
SP | Wind | 32 | POPP_3 | 0.225 | 0.035 | 0.088 | 0.132
SP | Wind | 32 | PORA_P | 0.331 | 0.052 | 0.129 | 0.194
SP | Wind | 32 | PYLE_1 | 5.237 | 0.824 | 2.048 | 3.069
SP | Wind | 32 | RAIN_1 | 2.936 | 0.462 | 1.148 | 1.721
SP | Wind | 32 | RANN_P | 0.017 | 0.003 | 0.007 | 0.01
SP | Wind | 32 | RASS_1 | 11.801 | 1.857 | 4.614 | 6.916
SP | Wind | 32 | RATS_1 | 7.379 | 1.161 | 2.885 | 4.325
SP | Wind | 32 | RAYL_1 | 0.818 | 0.129 | 0.32 | 0.48
SP | Wind | 32 | REDH | 1.697 | 0.267 | 0.664 | 0.995
SP | Wind | 32 | RICH1 | 0.045 | 0.007 | 0.018 | 0.027
SP | Wind | 32 | ROCH_1 | 3.75 | 0.59 | 1.466 | 2.198
SP | Wind | 32 | RRIG | 13.289 | 2.092 | 5.196 | 7.789
SP | Wind | 32 | RUGEB1 | 4.383 | 0.69 | 1.714 | 2.569
SP | Wind | 32 | RYEH_1 | 0.014 | 0.002 | 0.006 | 0.008
SP | Wind | 32 | SALH_1 | 0.189 | 0.03 | 0.074 | 0.111
SP | Wind | 32 | SALL1 | 9.406 | 1.481 | 3.678 | 5.513
SP | Wind | 32 | SALT_1 | 6.141 | 0.967 | 2.401 | 3.599
SP | Wind | 32 | SASA | 7.444 | 1.172 | 2.911 | 4.363
SP | Wind | 32 | SBAR | 3.242 | 0.51 | 1.268 | 1.9
SP | Wind | 32 | SEAB1 | 0.471 | 0.074 | 0.184 | 0.276
SP | Wind | 32 | SELL_1 | 0.138 | 0.022 | 0.054 | 0.081
SP | Wind | 32 | SHIN_P | 0.073 | 0.012 | 0.029 | 0.043
SP | Wind | 32 | SHRU | 0.014 | 0.002 | 0.006 | 0.008
SP | Wind | 32 | SHRW_1 | 2.367 | 0.373 | 0.926 | 1.387
SP | Wind | 32 | SIGH | 0.007 | 0.001 | 0.003 | 0.004
SP | Wind | 32 | SKLGB1 | 1.071 | 0.169 | 0.419 | 0.628
SP | Wind | 32 | SLOY_P | 4.21 | 0.663 | 1.646 | 2.468
SP | Wind | 32 | SPAV | 1.462 | 0.23 | 0.572 | 0.857
SP | Wind | 32 | SPEN_1 | 10.27 | 1.617 | 4.016 | 6.019
SP | Wind | 32 | SSHI_3 | 0.26 | 0.041 | 0.102 | 0.152
SP | Wind | 32 | STAL_1 | 0.313 | 0.049 | 0.122 | 0.183
SP | Wind | 32 | STAY_1 | 21.98 | 3.46 | 8.594 | 12.883
SP | Wind | 32 | STEN_1 | 0.416 | 0.066 | 0.163 | 0.244
SP | Wind | 32 | STES_1 | 8.073 | 1.271 | 3.156 | 4.731
SP | Wind | 32 | STHA | 4.31 | 0.678 | 1.685 | 2.526
SP | Wind | 32 | STIR | 0.507 | 0.08 | 0.198 | 0.297
SP | Wind | 32 | STLE | 0.034 | 0.005 | 0.013 | 0.02
SP | Wind | 32 | STRI_P | 15.041 | 2.367 | 5.881 | 8.815
SP | Wind | 32 | SUND_1 | 1.554 | 0.245 | 0.608 | 0.911
SP | Wind | 32 | SWAN_1 | 12.796 | 2.014 | 5.003 | 7.5
SP | Wind | 32 | TARL_P | 0.951 | 0.15 | 0.372 | 0.557
SP | Wind | 32 | TAUN1 | 0.463 | 0.073 | 0.181 | 0.271
SP | Wind | 32 | TAYN_P | 6.711 | 1.056 | 2.624 | 3.934
SP | Wind | 32 | TEMP_3 | 2.063 | 0.325 | 0.807 | 1.209
SP | Wind | 32 | THOM_6 | 1.54 | 0.242 | 0.602 | 0.903
SP | Wind | 32 | THSO_P | 33.698 | 5.304 | 13.176 | 19.751
SP | Wind | 32 | THUR_6 | 0.317 | 0.05 | 0.124 | 0.186
SP | Wind | 32 | TILBB_1 | 0.003 | 0.001 | 0.001 | 0.002
SP | Wind | 32 | TONG | 4.542 | 0.715 | 1.776 | 2.662
SP | Wind | 32 | TRAW_1 | 4.59 | 0.722 | 1.795 | 2.69
SP | Wind | 32 | TUMB_P | 0.073 | 0.012 | 0.029 | 0.043
SP | Wind | 32 | TYNE_2 | 0.653 | 0.103 | 0.255 | 0.383
SP | Wind | 32 | UPPB_1 | 1.447 | 0.228 | 0.566 | 0.848
SP | Wind | 32 | UPPB_3 | 1.466 | 0.231 | 0.573 | 0.859
SP | Wind | 32 | USKM_1 | 0.076 | 0.012 | 0.03 | 0.044
SP | Wind | 32 | WABO | 1.297 | 0.204 | 0.507 | 0.76
SP | Wind | 32 | WALH_1 | 2.313 | 0.364 | 0.904 | 1.356
SP | Wind | 32 | WALP_B | 9.311 | 1.465 | 3.64 | 5.457
SP | Wind | 32 | WARL_1 | 1.444 | 0.227 | 0.565 | 0.846
SP | Wind | 32 | WASF_1 | 2.321 | 0.365 | 0.908 | 1.36
SP | Wind | 32 | WATFS_1 | 0.893 | 0.141 | 0.349 | 0.523
SP | Wind | 32 | WBOL_6 | 0.016 | 0.002 | 0.006 | 0.009
SP | Wind | 32 | WBUR_1 | 10.949 | 1.723 | 4.281 | 6.417
SP | Wind | 32 | WFIE | 0.218 | 0.034 | 0.085 | 0.128
SP | Wind | 32 | WHAM_1 | 0.109 | 0.017 | 0.043 | 0.064
SP | Wind | 32 | WHGA_1 | 0.203 | 0.032 | 0.08 | 0.119
SP | Wind | 32 | WILL_1 | 3.225 | 0.508 | 1.261 | 1.89
SP | Wind | 32 | WIMBS1 | 0.012 | 0.002 | 0.005 | 0.007
SP | Wind | 32 | WIOW_P | 1.128 | 0.177 | 0.441 | 0.661
SP | Wind | 32 | WISD_1 | 0.011 | 0.002 | 0.004 | 0.007
SP | Wind | 32 | WISH | 10.97 | 1.727 | 4.289 | 6.429
SP | Wind | 32 | WMEL_1 | 0.348 | 0.055 | 0.136 | 0.204
SP | Wind | 32 | WTHU31 | 0.042 | 0.007 | 0.017 | 0.025
SP | Wind | 32 | WWEY_1 | 0.006 | 0.001 | 0.002 | 0.003
SP | Wind | 32 | WYLF_1 | 3.991 | 0.628 | 1.56 | 2.339
SP | Wind | 32 | WYMOM_1 | 1.477 | 0.232 | 0.577 | 0.865
SP | Wind | 33 | ABHA1 | 2.254 | 0.354 | 0.881 | 1.321
SP | Wind | 33 | ABTH_1 | 0.188 | 0.03 | 0.074 | 0.11
SP | Wind | 33 | ALNE_P | 0.343 | 0.054 | 0.134 | 0.201
SP | Wind | 33 | ALVE1 | 37.286 | 5.858 | 14.579 | 21.853
SP | Wind | 33 | ARBR_P | 2.19 | 0.344 | 0.856 | 1.283
SP | Wind | 33 | ARDK_P | 0.12 | 0.019 | 0.047 | 0.071
SP | Wind | 33 | ARMO_P | 18.524 | 2.91 | 7.243 | 10.857
SP | Wind | 33 | AXMI1 | 0.638 | 0.1 | 0.25 | 0.374
SP | Wind | 33 | AYRR | 0.032 | 0.005 | 0.013 | 0.019
SP | Wind | 33 | BAGA | 3.907 | 0.614 | 1.528 | 2.29
SP | Wind | 33 | BEAU_P | 5.331 | 0.837 | 2.084 | 3.124
SP | Wind | 33 | BEDDT1 | 0.04 | 0.006 | 0.015 | 0.023
SP | Wind | 33 | BERB_P | 4.177 | 0.656 | 1.633 | 2.448
SP | Wind | 33 | BERW | 5.688 | 0.894 | 2.224 | 3.334
SP | Wind | 33 | BESW_1 | 0.119 | 0.019 | 0.046 | 0.07
SP | Wind | 33 | BICF_1 | 1.875 | 0.294 | 0.733 | 1.099
SP | Wind | 33 | BIRK_1 | 0.123 | 0.019 | 0.048 | 0.072
SP | Wind | 33 | BISW_1 | 0.822 | 0.129 | 0.321 | 0.482
SP | Wind | 33 | BLYTH132 | 0.409 | 0.064 | 0.16 | 0.24
SP | Wind | 33 | BOAG_P | 0.076 | 0.012 | 0.03 | 0.045
SP | Wind | 33 | BOLN_1 | 2.883 | 0.453 | 1.127 | 1.69
SP | Wind | 33 | BONN | 2.844 | 0.447 | 1.112 | 1.667
SP | Wind | 33 | BOTW_1 | 0.154 | 0.024 | 0.06 | 0.09
SP | Wind | 33 | BRAC_P | 0.314 | 0.049 | 0.123 | 0.184
SP | Wind | 33 | BRAI_1 | 2.072 | 0.326 | 0.81 | 1.214
SP | Wind | 33 | BRAW_1 | 8.586 | 1.349 | 3.357 | 5.032
SP | Wind | 33 | BRED_1 | 0.015 | 0.002 | 0.006 | 0.009
SP | Wind | 33 | BRID_P | 26.652 | 4.187 | 10.421 | 15.621
SP | Wind | 33 | BRIM_1 | 0.235 | 0.037 | 0.092 | 0.138
SP | Wind | 33 | BRLE_1 | 0.032 | 0.005 | 0.013 | 0.019
SP | Wind | 33 | BROA_P | 0.991 | 0.156 | 0.388 | 0.581
SP | Wind | 33 | BROR_P | 0.734 | 0.115 | 0.287 | 0.43
SP | Wind | 33 | BRWA1 | 5.53 | 0.869 | 2.162 | 3.241
SP | Wind | 33 | BUMU_P | 2.411 | 0.379 | 0.943 | 1.413
SP | Wind | 33 | BURM_1 | 0.575 | 0.09 | 0.225 | 0.337
SP | Wind | 33 | BUSH_1 | 1.603 | 0.252 | 0.627 | 0.939
SP | Wind | 33 | CAAD_P | 2.317 | 0.364 | 0.906 | 1.358
SP | Wind | 33 | CAIF_P | 4.62 | 0.726 | 1.807 | 2.708
SP | Wind | 33 | CAMB_01 | 9.622 | 1.512 | 3.762 | 5.64
SP | Wind | 33 | CANTN1 | 0.189 | 0.03 | 0.074 | 0.111
SP | Wind | 33 | CAPEA1 | 0.032 | 0.005 | 0.013 | 0.019
SP | Wind | 33 | CARE_1 | 1.218 | 0.191 | 0.476 | 0.714
SP | Wind | 33 | CARR_1 | 0.658 | 0.103 | 0.257 | 0.385
SP | Wind | 33 | CATY | 0.036 | 0.006 | 0.014 | 0.021
SP | Wind | 33 | CELL_1 | 3.513 | 0.552 | 1.374 | 2.059
SP | Wind | 33 | CHAP | 7.033 | 1.105 | 2.75 | 4.122
SP | Wind | 33 | CHAR_P | 0.267 | 0.042 | 0.104 | 0.157
SP | Wind | 33 | CHIC_1 | 2.529 | 0.397 | 0.989 | 1.482
SP | Wind | 33 | CHTE_1 | 2.494 | 0.392 | 0.975 | 1.462
SP | Wind | 33 | CITR_1 | 0.018 | 0.003 | 0.007 | 0.01
SP | Wind | 33 | CLAY_P | 0.238 | 0.037 | 0.093 | 0.139
SP | Wind | 33 | CLT03 | 2.913 | 0.458 | 1.139 | 1.707
SP | Wind | 33 | CLYM | 0.294 | 0.046 | 0.115 | 0.172
SP | Wind | 33 | COCK | 2.208 | 0.347 | 0.863 | 1.294
SP | Wind | 33 | CONQA1 | 0.303 | 0.048 | 0.119 | 0.178
SP | Wind | 33 | COUA_P | 2.753 | 0.433 | 1.077 | 1.614
SP | Wind | 33 | COVE_1 | 0.439 | 0.069 | 0.172 | 0.257
SP | Wind | 33 | COWL_1 | 0.173 | 0.027 | 0.068 | 0.102
SP | Wind | 33 | COYL | 4.226 | 0.664 | 1.653 | 2.477
SP | Wind | 33 | CRAI_P | 1.556 | 0.244 | 0.608 | 0.912
SP | Wind | 33 | CREB_1 | 44.032 | 6.917 | 17.216 | 25.807
SP | Wind | 33 | CUMB | 0.062 | 0.01 | 0.024 | 0.036
SP | Wind | 33 | CUPA | 8.223 | 1.292 | 3.215 | 4.819
SP | Wind | 33 | DALM3 | 0.161 | 0.025 | 0.063 | 0.095
SP | Wind | 33 | DEVM | 0.05 | 0.008 | 0.02 | 0.029
SP | Wind | 33 | DEVO | 1.887 | 0.297 | 0.738 | 1.106
SP | Wind | 33 | DOUN_P | 3.958 | 0.622 | 1.548 | 2.32
SP | Wind | 33 | DRAK_1 | 0.734 | 0.115 | 0.287 | 0.43
SP | Wind | 33 | DUBE_P | 0.697 | 0.11 | 0.273 | 0.409
SP | Wind | 33 | DUDH_P | 4.391 | 0.69 | 1.717 | 2.573
SP | Wind | 33 | DUGR_P | 6.262 | 0.984 | 2.448 | 3.67
SP | Wind | 33 | DUNB | 4.44 | 0.697 | 1.736 | 2.602
SP | Wind | 33 | DUNF | 2.865 | 0.45 | 1.12 | 1.679
SP | Wind | 33 | DUNO_P | 0.214 | 0.034 | 0.084 | 0.126
SP | Wind | 33 | DYCE_P | 14.96 | 2.35 | 5.849 | 8.768
SP | Wind | 33 | EALI_6 | 0.31 | 0.049 | 0.121 | 0.182
SP | Wind | 33 | EASO_1 | 6.64 | 1.043 | 2.596 | 3.892
SP | Wind | 33 | ECCL | 4.227 | 0.664 | 1.653 | 2.477
SP | Wind | 33 | ECLA_1 | 0.648 | 0.102 | 0.253 | 0.38
SP | Wind | 33 | EERH | 0.032 | 0.005 | 0.013 | 0.019
SP | Wind | 33 | EKIL | 0.722 | 0.113 | 0.282 | 0.423
SP | Wind | 33 | ELGI_P | 0.202 | 0.032 | 0.079 | 0.118
SP | Wind | 33 | ELLA_1 | 13.428 | 2.11 | 5.25 | 7.87
SP | Wind | 33 | ELST_1 | 0.138 | 0.022 | 0.054 | 0.081
SP | Wind | 33 | ENDE_1 | 18.818 | 2.956 | 7.358 | 11.029
SP | Wind | 33 | EXET1 | 1.638 | 0.257 | 0.64 | 0.96
SP | Wind | 33 | FAWL_1 | 0.007 | 0.001 | 0.003 | 0.004
SP | Wind | 33 | FECK_6 | 0.217 | 0.034 | 0.085 | 0.127
SP | Wind | 33 | FERRA2 | 4.717 | 0.741 | 1.844 | 2.765
SP | Wind | 33 | FERRB1 | 0.329 | 0.052 | 0.129 | 0.193
SP | Wind | 33 | FETT_P | 1.841 | 0.289 | 0.72 | 1.079
SP | Wind | 33 | FIDD_P | 2.288 | 0.359 | 0.895 | 1.341
SP | Wind | 33 | FIDF_1 | 0.076 | 0.012 | 0.03 | 0.045
SP | Wind | 33 | FLEE_1 | 0.05 | 0.008 | 0.02 | 0.029
SP | Wind | 33 | FOUR_1 | 3.515 | 0.552 | 1.374 | 2.06
SP | Wind | 33 | FROD_1 | 0.017 | 0.003 | 0.007 | 0.01
SP | Wind | 33 | FWIL_P | 0.029 | 0.005 | 0.011 | 0.017
SP | Wind | 33 | GALA | 1.809 | 0.284 | 0.707 | 1.06
SP | Wind | 33 | GIFF | 0.053 | 0.008 | 0.021 | 0.031
SP | Wind | 33 | GLEF_P | 8.373 | 1.315 | 3.274 | 4.907
SP | Wind | 33 | GLLU | 10.743 | 1.688 | 4.2 | 6.296
SP | Wind | 33 | GLRO | 0.515 | 0.081 | 0.201 | 0.302
SP | Wind | 33 | GREN_1 | 11.417 | 1.794 | 4.464 | 6.692
SP | Wind | 33 | GRIW_1 | 13.468 | 2.116 | 5.266 | 7.893
SP | Wind | 33 | GRUB_P | 0.059 | 0.009 | 0.023 | 0.035
SP | Wind | 33 | G_EXTRA_10 | 0.088 | 0.014 | 0.034 | 0.052
SP | Wind | 33 | G_EXTRA_11 | 6.908 | 1.085 | 2.701 | 4.049
SP | Wind | 33 | G_EXTRA_12 | 6.314 | 0.992 | 2.469 | 3.701
SP | Wind | 33 | G_EXTRA_13 | 10.95 | 1.72 | 4.282 | 6.418
SP | Wind | 33 | G_EXTRA_2 | 1.262 | 0.198 | 0.494 | 0.74
SP | Wind | 33 | G_EXTRA_4 | 0.264 | 0.042 | 0.103 | 0.155
SP | Wind | 33 | G_EXTRA_8 | 1.118 | 0.176 | 0.437 | 0.655
SP | Wind | 33 | G_EXTRA_9 | 0.552 | 0.087 | 0.216 | 0.323
SP | Wind | 33 | HARK_1 | 13.745 | 2.159 | 5.374 | 8.056
SP | Wind | 33 | HARM_6 | 1.732 | 0.272 | 0.677 | 1.015
SP | Wind | 33 | HAWI | 0.156 | 0.024 | 0.061 | 0.091
SP | Wind | 33 | HAWP_6 | 1.512 | 0.237 | 0.591 | 0.886
SP | Wind | 33 | HUER | 0.094 | 0.015 | 0.037 | 0.055
SP | Wind | 33 | HURS_1 | 1.515 | 0.238 | 0.592 | 0.888
SP | Wind | 33 | HUTT_1 | 0.198 | 0.031 | 0.077 | 0.116
SP | Wind | 33 | INDQ1 | 50.903 | 7.997 | 19.903 | 29.834
SP | Wind | 33 | INKE | 0.073 | 0.012 | 0.029 | 0.043
SP | Wind | 33 | INNE_P | 3.285 | 0.516 | 1.284 | 1.925
SP | Wind | 33 | IROA1 | 3.533 | 0.555 | 1.381 | 2.071
SP | Wind | 33 | IRONB1 | 2.091 | 0.328 | 0.817 | 1.225
SP | Wind | 33 | IVER_1 | 0.015 | 0.002 | 0.006 | 0.009
SP | Wind | 33 | IVER_6 | 0.015 | 0.002 | 0.006 | 0.009
SP | Wind | 33 | JOHN | 2.95 | 0.463 | 1.153 | 1.729
SP | Wind | 33 | JORD_3 | 0.141 | 0.022 | 0.055 | 0.083
SP | Wind | 33 | KAIM | 1.044 | 0.164 | 0.408 | 0.612
SP | Wind | 33 | KEAD_1 | 7.115 | 1.118 | 2.782 | 4.17
SP | Wind | 33 | KEAR_3 | 1.469 | 0.231 | 0.574 | 0.861
SP | Wind | 33 | KEIT_P | 2.451 | 0.385 | 0.958 | 1.437
SP | Wind | 33 | KEMS_1 | 0.35 | 0.055 | 0.137 | 0.205
SP | Wind | 33 | KIBY_G | 0.018 | 0.003 | 0.007 | 0.01
SP | Wind | 33 | KIER | 0.385 | 0.06 | 0.15 | 0.225
SP | Wind | 33 | KIIN_P | 0.035 | 0.006 | 0.014 | 0.021
SP | Wind | 33 | KILS | 2.82 | 0.443 | 1.103 | 1.653
SP | Wind | 33 | KILT | 3.676 | 0.578 | 1.437 | 2.155
SP | Wind | 33 | KILW | 0.05 | 0.008 | 0.02 | 0.029
SP | Wind | 33 | KINO_1 | 0.068 | 0.011 | 0.026 | 0.04
SP | Wind | 33 | KINT_P | 8.203 | 1.289 | 3.207 | 4.808
SP | Wind | 33 | KIRKB1 | 0.842 | 0.132 | 0.329 | 0.494
SP | Wind | 33 | KITW_1 | 0.24 | 0.038 | 0.094 | 0.141
SP | Wind | 33 | KNAR | 2.091 | 0.328 | 0.817 | 1.225
SP | Wind | 33 | LACK_6 | 4.198 | 0.659 | 1.641 | 2.46
SP | Wind | 33 | LAIR_P | 0.217 | 0.034 | 0.085 | 0.127
SP | Wind | 33 | LAND1 | 41.655 | 6.544 | 16.287 | 24.414
SP | Wind | 33 | LEGA_1 | 6.483 | 1.019 | 2.535 | 3.8
SP | Wind | 33 | LEVE | 9.613 | 1.51 | 3.759 | 5.634
SP | Wind | 33 | LING | 0.634 | 0.1 | 0.248 | 0.372
SP | Wind | 33 | LINM | 30.711 | 4.825 | 12.008 | 18
SP | Wind | 33 | LISD_1 | 0.091 | 0.014 | 0.036 | 0.053
SP | Wind | 33 | LITT_C | 0.018 | 0.003 | 0.007 | 0.01
SP | Wind | 33 | LOUD_H | 0.065 | 0.01 | 0.025 | 0.038
SP | Wind | 33 | LOVE_1 | 0.018 | 0.003 | 0.007 | 0.01
SP | Wind | 33 | LUNA_P | 8.965 | 1.408 | 3.505 | 5.255
SP | Wind | 33 | LYND_P | 8.013 | 1.259 | 3.133 | 4.696
SP | Wind | 33 | MACC_3 | 0.291 | 0.046 | 0.114 | 0.17
SP | Wind | 33 | MACD_P | 42.701 | 6.708 | 16.696 | 25.027
SP | Wind | 33 | MAGA_6 | 1.468 | 0.231 | 0.574 | 0.86
SP | Wind | 33 | MANN_1 | 0.258 | 0.041 | 0.101 | 0.151
SP | Wind | 33 | MAYB | 4.208 | 0.661 | 1.645 | 2.466
SP | Wind | 33 | MELK_1 | 3.134 | 0.492 | 1.225 | 1.837
SP | Wind | 33 | MILC_P | 6.073 | 0.954 | 2.374 | 3.559
SP | Wind | 33 | MILH_1 | 0.015 | 0.002 | 0.006 | 0.009
SP | Wind | 33 | MITY_1 | 0.097 | 0.015 | 0.038 | 0.057
SP | Wind | 33 | MYBS_P | 3.408 | 0.535 | 1.333 | 1.997
SP | Wind | 33 | NAIR_P | 0.879 | 0.138 | 0.344 | 0.515
SP | Wind | 33 | NEAR | 5.913 | 0.929 | 2.312 | 3.466
SP | Wind | 33 | NECE_1 | 0.016 | 0.003 | 0.006 | 0.009
SP | Wind | 33 | NEEP_3 | 1.424 | 0.224 | 0.557 | 0.834
SP | Wind | 33 | NETS | 4.563 | 0.717 | 1.784 | 2.674
SP | Wind | 33 | NHYD_6 | 0.065 | 0.01 | 0.025 | 0.038
SP | Wind | 33 | NINF_1 | 0.047 | 0.007 | 0.018 | 0.028
SP | Wind | 33 | NORL_3 | 0.291 | 0.046 | 0.114 | 0.17
SP | Wind | 33 | NORT_1 | 3.595 | 0.565 | 1.406 | 2.107
SP | Wind | 33 | NURS_1 | 1.497 | 0.235 | 0.585 | 0.877
SP | Wind | 33 | OCKH_1 | 0.012 | 0.002 | 0.005 | 0.007
SP | Wind | 33 | OFFE_3 | 0.085 | 0.013 | 0.033 | 0.05
SP | Wind | 33 | ORMO | 4.868 | 0.765 | 1.903 | 2.853
SP | Wind | 33 | ORRI_P | 0.029 | 0.005 | 0.011 | 0.017
SP | Wind | 33 | OSBA_1 | 17.896 | 2.812 | 6.997 | 10.489
SP | Wind | 33 | PADIB1 | 7.728 | 1.214 | 3.022 | 4.53
SP | Wind | 33 | PEHG_P | 16.531 | 2.597 | 6.464 | 9.689
SP | Wind | 33 | PELH_1 | 0.376 | 0.059 | 0.147 | 0.22
SP | Wind | 33 | PEMB_1 | 30.339 | 4.766 | 11.862 | 17.781
SP | Wind | 33 | PENN_1 | 0.029 | 0.005 | 0.011 | 0.017
SP | Wind | 33 | PENT_1 | 2.869 | 0.451 | 1.122 | 1.682
SP | Wind | 33 | PENW_1 | 0.553 | 0.087 | 0.216 | 0.324
SP | Wind | 33 | POOB | 1.023 | 0.161 | 0.4 | 0.6
SP | Wind | 33 | POPP_3 | 0.234 | 0.037 | 0.091 | 0.137
SP | Wind | 33 | PORA_P | 0.343 | 0.054 | 0.134 | 0.201
SP | Wind | 33 | PYLE_1 | 5.439 | 0.855 | 2.127 | 3.188
SP | Wind | 33 | RAIN_1 | 3.05 | 0.479 | 1.193 | 1.788
SP | Wind | 33 | RANN_P | 0.018 | 0.003 | 0.007 | 0.01
SP | Wind | 33 | RASS_1 | 12.257 | 1.926 | 4.793 | 7.184
SP | Wind | 33 | RATS_1 | 7.664 | 1.204 | 2.997 | 4.492
SP | Wind | 33 | RAYL_1 | 0.85 | 0.134 | 0.332 | 0.498
SP | Wind | 33 | REDH | 1.763 | 0.277 | 0.689 | 1.033
SP | Wind | 33 | RICH1 | 0.047 | 0.007 | 0.018 | 0.028
SP | Wind | 33 | ROCH_1 | 3.895 | 0.612 | 1.523 | 2.283
SP | Wind | 33 | RRIG | 13.803 | 2.168 | 5.397 | 8.09
SP | Wind | 33 | RUGEB1 | 4.553 | 0.715 | 1.78 | 2.668
SP | Wind | 33 | RYEH_1 | 0.015 | 0.002 | 0.006 | 0.009
SP | Wind | 33 | SALH_1 | 0.197 | 0.031 | 0.077 | 0.115
SP | Wind | 33 | SALL1 | 9.77 | 1.535 | 3.82 | 5.726
SP | Wind | 33 | SALT_1 | 6.379 | 1.002 | 2.494 | 3.739
SP | Wind | 33 | SASA | 7.732 | 1.215 | 3.023 | 4.532
SP | Wind | 33 | SBAR | 3.368 | 0.529 | 1.317 | 1.974
SP | Wind | 33 | SEAB1 | 0.489 | 0.077 | 0.191 | 0.287
SP | Wind | 33 | SELL_1 | 0.144 | 0.023 | 0.056 | 0.084
SP | Wind | 33 | SHIN_P | 0.076 | 0.012 | 0.03 | 0.045
SP | Wind | 33 | SHRU | 0.015 | 0.002 | 0.006 | 0.009
SP | Wind | 33 | SHRW_1 | 2.459 | 0.386 | 0.961 | 1.441
SP | Wind | 33 | SIGH | 0.007 | 0.001 | 0.003 | 0.004
SP | Wind | 33 | SKLGB1 | 1.113 | 0.175 | 0.435 | 0.652
SP | Wind | 33 | SLOY_P | 4.373 | 0.687 | 1.71 | 2.563
SP | Wind | 33 | SPAV | 1.519 | 0.239 | 0.594 | 0.89
SP | Wind | 33 | SPEN_1 | 10.667 | 1.676 | 4.171 | 6.252
SP | Wind | 33 | SSHI_3 | 0.27 | 0.042 | 0.106 | 0.158
SP | Wind | 33 | STAL_1 | 0.325 | 0.051 | 0.127 | 0.19
SP | Wind | 33 | STAY_1 | 22.831 | 3.587 | 8.927 | 13.381
SP | Wind | 33 | STEN_1 | 0.432 | 0.068 | 0.169 | 0.253
SP | Wind | 33 | STES_1 | 8.385 | 1.317 | 3.279 | 4.914
SP | Wind | 33 | STHA | 4.477 | 0.703 | 1.75 | 2.624
SP | Wind | 33 | STIR | 0.527 | 0.083 | 0.206 | 0.309
SP | Wind | 33 | STLE | 0.036 | 0.006 | 0.014 | 0.021
SP | Wind | 33 | STRI_P | 15.622 | 2.454 | 6.108 | 9.156
SP | Wind | 33 | SUND_1 | 1.614 | 0.254 | 0.631 | 0.946
SP | Wind | 33 | SWAN_1 | 13.291 | 2.088 | 5.197 | 7.79
SP | Wind | 33 | TARL_P | 0.988 | 0.155 | 0.386 | 0.579
SP | Wind | 33 | TAUN1 | 0.481 | 0.075 | 0.188 | 0.282
SP | Wind | 33 | TAYN_P | 6.971 | 1.095 | 2.726 | 4.086
SP | Wind | 33 | TEMP_3 | 2.143 | 0.337 | 0.838 | 1.256
SP | Wind | 33 | THOM_6 | 1.6 | 0.251 | 0.626 | 0.938
SP | Wind | 33 | THSO_P | 35.002 | 5.499 | 13.686 | 20.515
SP | Wind | 33 | THUR_6 | 0.329 | 0.052 | 0.129 | 0.193
SP | Wind | 33 | TILBB_1 | 0.004 | 0.001 | 0.001 | 0.002
SP | Wind | 33 | TONG | 4.718 | 0.741 | 1.845 | 2.765
SP | Wind | 33 | TRAW_1 | 4.767 | 0.749 | 1.864 | 2.794
SP | Wind | 33 | TUMB_P | 0.076 | 0.012 | 0.03 | 0.045
SP | Wind | 33 | TYNE_2 | 0.678 | 0.107 | 0.265 | 0.397
SP | Wind | 33 | UPPB_1 | 1.503 | 0.236 | 0.588 | 0.881
SP | Wind | 33 | UPPB_3 | 1.522 | 0.239 | 0.595 | 0.892
SP | Wind | 33 | USKM_1 | 0.079 | 0.012 | 0.031 | 0.046
SP | Wind | 33 | WABO | 1.347 | 0.212 | 0.527 | 0.79
SP | Wind | 33 | WALH_1 | 2.402 | 0.377 | 0.939 | 1.408
SP | Wind | 33 | WALP_B | 9.671 | 1.519 | 3.781 | 5.668
SP | Wind | 33 | WARL_1 | 1.5 | 0.236 | 0.587 | 0.879
SP | Wind | 33 | WASF_1 | 2.411 | 0.379 | 0.943 | 1.413
SP | Wind | 33 | WATFS_1 | 0.928 | 0.146 | 0.363 | 0.544
SP | Wind | 33 | WBOL_6 | 0.016 | 0.003 | 0.006 | 0.009
SP | Wind | 33 | WBUR_1 | 11.373 | 1.787 | 4.447 | 6.666
SP | Wind | 33 | WFIE | 0.226 | 0.036 | 0.088 | 0.132
SP | Wind | 33 | WHAM_1 | 0.113 | 0.018 | 0.044 | 0.066
SP | Wind | 33 | WHGA_1 | 0.211 | 0.033 | 0.083 | 0.124
SP | Wind | 33 | WILL_1 | 3.349 | 0.526 | 1.31 | 1.963
SP | Wind | 33 | WIMBS1 | 0.012 | 0.002 | 0.005 | 0.007
SP | Wind | 33 | WIOW_P | 1.171 | 0.184 | 0.458 | 0.686
SP | Wind | 33 | WISD_1 | 0.012 | 0.002 | 0.005 | 0.007
SP | Wind | 33 | WISH | 11.394 | 1.79 | 4.455 | 6.678
SP | Wind | 33 | WMEL_1 | 0.361 | 0.057 | 0.141 | 0.212
SP | Wind | 33 | WTHU31 | 0.044 | 0.007 | 0.017 | 0.026
SP | Wind | 33 | WWEY_1 | 0.006 | 0.001 | 0.002 | 0.003
SP | Wind | 33 | WYLF_1 | 4.145 | 0.651 | 1.621 | 2.43
SP | Wind | 33 | WYMOM_1 | 1.534 | 0.241 | 0.6 | 0.899
SP | Wind | 34 | ABHA1 | 2.338 | 0.367 | 0.914 | 1.37
SP | Wind | 34 | ABTH_1 | 0.195 | 0.031 | 0.076 | 0.114
SP | Wind | 34 | ALNE_P | 0.356 | 0.056 | 0.139 | 0.209
SP | Wind | 34 | ALVE1 | 38.66 | 6.062 | 15.116 | 22.659
SP | Wind | 34 | ARBR_P | 2.271 | 0.356 | 0.888 | 1.331
SP | Wind | 34 | ARDK_P | 0.125 | 0.02 | 0.049 | 0.073
SP | Wind | 34 | ARMO_P | 19.207 | 3.012 | 7.51 | 11.257
SP | Wind | 34 | AXMI1 | 0.662 | 0.104 | 0.259 | 0.388
SP | Wind | 34 | AYRR | 0.033 | 0.005 | 0.013 | 0.02
SP | Wind | 34 | BAGA | 4.051 | 0.635 | 1.584 | 2.374
SP | Wind | 34 | BEAU_P | 5.527 | 0.867 | 2.161 | 3.24
SP | Wind | 34 | BEDDT1 | 0.041 | 0.006 | 0.016 | 0.024
SP | Wind | 34 | BERB_P | 4.331 | 0.679 | 1.693 | 2.538
SP | Wind | 34 | BERW | 5.898 | 0.925 | 2.306 | 3.457
SP | Wind | 34 | BESW_1 | 0.123 | 0.019 | 0.048 | 0.072
SP | Wind | 34 | BICF_1 | 1.944 | 0.305 | 0.76 | 1.139
SP | Wind | 34 | BIRK_1 | 0.128 | 0.02 | 0.05 | 0.075
SP | Wind | 34 | BISW_1 | 0.852 | 0.134 | 0.333 | 0.499
SP | Wind | 34 | BLYTH132 | 0.424 | 0.066 | 0.166 | 0.248
SP | Wind | 34 | BOAG_P | 0.079 | 0.012 | 0.031 | 0.046
SP | Wind | 34 | BOLN_1 | 2.989 | 0.469 | 1.169 | 1.752
SP | Wind | 34 | BONN | 2.949 | 0.462 | 1.153 | 1.729
SP | Wind | 34 | BOTW_1 | 0.159 | 0.025 | 0.062 | 0.093
SP | Wind | 34 | BRAC_P | 0.326 | 0.051 | 0.127 | 0.191
SP | Wind | 34 | BRAI_1 | 2.149 | 0.337 | 0.84 | 1.259
SP | Wind | 34 | BRAW_1 | 8.902 | 1.396 | 3.481 | 5.218
SP | Wind | 34 | BRED_1 | 0.015 | 0.002 | 0.006 | 0.009
SP | Wind | 34 | BRID_P | 27.635 | 4.333 | 10.805 | 16.197
SP | Wind | 34 | BRIM_1 | 0.243 | 0.038 | 0.095 | 0.143
SP | Wind | 34 | BRLE_1 | 0.033 | 0.005 | 0.013 | 0.02
SP | Wind | 34 | BROA_P | 1.028 | 0.161 | 0.402 | 0.602
SP | Wind | 34 | BROR_P | 0.761 | 0.119 | 0.298 | 0.446
SP | Wind | 34 | BRWA1 | 5.734 | 0.899 | 2.242 | 3.36
SP | Wind | 34 | BUMU_P | 2.499 | 0.392 | 0.977 | 1.465
SP | Wind | 34 | BURM_1 | 0.597 | 0.094 | 0.233 | 0.35
SP | Wind | 34 | BUSH_1 | 1.662 | 0.261 | 0.65 | 0.974
SP | Wind | 34 | CAAD_P | 2.402 | 0.377 | 0.939 | 1.408
SP | Wind | 34 | CAIF_P | 4.791 | 0.751 | 1.873 | 2.808
SP | Wind | 34 | CAMB_01 | 9.977 | 1.564 | 3.901 | 5.848
SP | Wind | 34 | CANTN1 | 0.196 | 0.031 | 0.077 | 0.115
SP | Wind | 34 | CAPEA1 | 0.033 | 0.005 | 0.013 | 0.02
SP | Wind | 34 | CARE_1 | 1.263 | 0.198 | 0.494 | 0.74
SP | Wind | 34 | CARR_1 | 0.682 | 0.107 | 0.267 | 0.4
SP | Wind | 34 | CATY | 0.037 | 0.006 | 0.014 | 0.022
SP | Wind | 34 | CELL_1 | 3.643 | 0.571 | 1.424 | 2.135
SP | Wind | 34 | CHAP | 7.292 | 1.143 | 2.851 | 4.274
SP | Wind | 34 | CHAR_P | 0.277 | 0.043 | 0.108 | 0.162
SP | Wind | 34 | CHIC_1 | 2.622 | 0.411 | 1.025 | 1.537
SP | Wind | 34 | CHTE_1 | 2.586 | 0.405 | 1.011 | 1.515
SP | Wind | 34 | CITR_1 | 0.018 | 0.003 | 0.007 | 0.011
SP | Wind | 34 | CLAY_P | 0.247 | 0.039 | 0.096 | 0.144
SP | Wind | 34 | CLT03 | 3.02 | 0.474 | 1.181 | 1.77
SP | Wind | 34 | CLYM | 0.304 | 0.048 | 0.119 | 0.178
SP | Wind | 34 | COCK | 2.289 | 0.359 | 0.895 | 1.342
SP | Wind | 34 | CONQA1 | 0.314 | 0.049 | 0.123 | 0.184
SP | Wind | 34 | COUA_P | 2.855 | 0.448 | 1.116 | 1.673
SP | Wind | 34 | COVE_1 | 0.455 | 0.071 | 0.178 | 0.267
SP | Wind | 34 | COWL_1 | 0.18 | 0.028 | 0.07 | 0.105
SP | Wind | 34 | COYL | 4.382 | 0.687 | 1.713 | 2.568
SP | Wind | 34 | CRAI_P | 1.613 | 0.253 | 0.631 | 0.945
SP | Wind | 34 | CREB_1 | 45.655 | 7.159 | 17.851 | 26.758
SP | Wind | 34 | CUMB | 0.064 | 0.01 | 0.025 | 0.037
SP | Wind | 34 | CUPA | 8.526 | 1.337 | 3.334 | 4.997
SP | Wind | 34 | DALM3 | 0.167 | 0.026 | 0.065 | 0.098
SP | Wind | 34 | DEVM | 0.052 | 0.008 | 0.02 | 0.03
SP | Wind | 34 | DEVO | 1.957 | 0.307 | 0.765 | 1.147
SP | Wind | 34 | DOUN_P | 4.104 | 0.643 | 1.605 | 2.405
SP | Wind | 34 | DRAK_1 | 0.761 | 0.119 | 0.298 | 0.446
SP | Wind | 34 | DUBE_P | 0.723 | 0.113 | 0.283 | 0.424
SP | Wind | 34 | DUDH_P | 4.552 | 0.714 | 1.78 | 2.668
SP | Wind | 34 | DUGR_P | 6.493 | 1.018 | 2.539 | 3.805
SP | Wind | 34 | DUNB | 4.604 | 0.722 | 1.8 | 2.698
SP | Wind | 34 | DUNF | 2.971 | 0.466 | 1.162 | 1.741
SP | Wind | 34 | DUNO_P | 0.222 | 0.035 | 0.087 | 0.13
SP | Wind | 34 | DYCE_P | 15.511 | 2.432 | 6.065 | 9.091
SP | Wind | 34 | EALI_6 | 0.321 | 0.05 | 0.126 | 0.188
SP | Wind | 34 | EASO_1 | 6.885 | 1.08 | 2.692 | 4.035
SP | Wind | 34 | ECCL | 4.383 | 0.687 | 1.714 | 2.569
SP | Wind | 34 | ECLA_1 | 0.672 | 0.105 | 0.263 | 0.394
SP | Wind | 34 | EERH | 0.033 | 0.005 | 0.013 | 0.02
SP | Wind | 34 | EKIL | 0.749 | 0.117 | 0.293 | 0.439
SP | Wind | 34 | ELGI_P | 0.209 | 0.033 | 0.082 | 0.123
SP | Wind | 34 | ELLA_1 | 13.923 | 2.183 | 5.444 | 8.16
SP | Wind | 34 | ELST_1 | 0.143 | 0.022 | 0.056 | 0.084
SP | Wind | 34 | ENDE_1 | 19.512 | 3.059 | 7.629 | 11.436
SP | Wind | 34 | EXET1 | 1.698 | 0.266 | 0.664 | 0.995
SP | Wind | 34 | FAWL_1 | 0.007 | 0.001 | 0.003 | 0.004
SP | Wind | 34 | FECK_6 | 0.225 | 0.035 | 0.088 | 0.132
SP | Wind | 34 | FERRA2 | 4.891 | 0.767 | 1.912 | 2.867
SP | Wind | 34 | FERRB1 | 0.341 | 0.053 | 0.133 | 0.2
SP | Wind | 34 | FETT_P | 1.909 | 0.299 | 0.746 | 1.119
SP | Wind | 34 | FIDD_P | 2.373 | 0.372 | 0.928 | 1.391
SP | Wind | 34 | FIDF_1 | 0.079 | 0.012 | 0.031 | 0.046
SP | Wind | 34 | FLEE_1 | 0.052 | 0.008 | 0.02 | 0.03
SP | Wind | 34 | FOUR_1 | 3.644 | 0.571 | 1.425 | 2.136
SP | Wind | 34 | FROD_1 | 0.018 | 0.003 | 0.007 | 0.01
SP | Wind | 34 | FWIL_P | 0.03 | 0.005 | 0.012 | 0.018
SP | Wind | 34 | GALA | 1.876 | 0.294 | 0.734 | 1.1
SP | Wind | 34 | GIFF | 0.055 | 0.009 | 0.021 | 0.032
SP | Wind | 34 | GLEF_P | 8.682 | 1.361 | 3.395 | 5.088
SP | Wind | 34 | GLLU | 11.139 | 1.747 | 4.355 | 6.528
SP | Wind | 34 | GLRO | 0.534 | 0.084 | 0.209 | 0.313
SP | Wind | 34 | GREN_1 | 11.838 | 1.856 | 4.629 | 6.938
SP | Wind | 34 | GRIW_1 | 13.964 | 2.19 | 5.46 | 8.184
SP | Wind | 34 | GRUB_P | 0.061 | 0.01 | 0.024 | 0.036
SP | Wind | 34 | G_EXTRA_10 | 0.091 | 0.014 | 0.036 | 0.054
SP | Wind | 34 | G_EXTRA_11 | 7.163 | 1.123 | 2.801 | 4.198
SP | Wind | 34 | G_EXTRA_12 | 6.547 | 1.027 | 2.56 | 3.837
SP | Wind | 34 | G_EXTRA_13 | 11.354 | 1.78 | 4.439 | 6.655
SP | Wind | 34 | G_EXTRA_2 | 1.309 | 0.205 | 0.512 | 0.767
SP | Wind | 34 | G_EXTRA_4 | 0.274 | 0.043 | 0.107 | 0.161
SP | Wind | 34 | G_EXTRA_8 | 1.16 | 0.182 | 0.453 | 0.68
SP | Wind | 34 | G_EXTRA_9 | 0.572 | 0.09 | 0.224 | 0.335
SP | Wind | 34 | HARK_1 | 14.252 | 2.235 | 5.573 | 8.353
SP | Wind | 34 | HARM_6 | 1.796 | 0.282 | 0.702 | 1.052
SP | Wind | 34 | HAWI | 0.161 | 0.025 | 0.063 | 0.095
SP | Wind | 34 | HAWP_6 | 1.567 | 0.246 | 0.613 | 0.919
SP | Wind | 34 | HUER | 0.098 | 0.015 | 0.038 | 0.057
SP | Wind | 34 | HURS_1 | 1.571 | 0.246 | 0.614 | 0.92
SP | Wind | 34 | HUTT_1 | 0.205 | 0.032 | 0.08 | 0.12
SP | Wind | 34 | INDQ1 | 52.78 | 8.276 | 20.637 | 30.934
SP | Wind | 34 | INKE | 0.076 | 0.012 | 0.03 | 0.045
SP | Wind | 34 | INNE_P | 3.406 | 0.534 | 1.332 | 1.996
SP | Wind | 34 | IROA1 | 3.663 | 0.574 | 1.432 | 2.147
SP | Wind | 34 | IRONB1 | 2.168 | 0.34 | 0.848 | 1.27
SP | Wind | 34 | IVER_1 | 0.015 | 0.002 | 0.006 | 0.009
SP | Wind | 34 | IVER_6 | 0.015 | 0.002 | 0.006 | 0.009
SP | Wind | 34 | JOHN | 3.059 | 0.48 | 1.196 | 1.793
SP | Wind | 34 | JORD_3 | 0.146 | 0.023 | 0.057 | 0.086
SP | Wind | 34 | KAIM | 1.083 | 0.17 | 0.423 | 0.635
SP | Wind | 34 | KEAD_1 | 7.378 | 1.157 | 2.885 | 4.324
SP | Wind | 34 | KEAR_3 | 1.523 | 0.239 | 0.596 | 0.893
SP | Wind | 34 | KEIT_P | 2.541 | 0.398 | 0.994 | 1.49
SP | Wind | 34 | KEMS_1 | 0.363 | 0.057 | 0.142 | 0.213
SP | Wind | 34 | KIBY_G | 0.018 | 0.003 | 0.007 | 0.011
SP | Wind | 34 | KIER | 0.399 | 0.063 | 0.156 | 0.234
SP | Wind | 34 | KIIN_P | 0.037 | 0.006 | 0.014 | 0.021
SP | Wind | 34 | KILS | 2.924 | 0.458 | 1.143 | 1.714
SP | Wind | 34 | KILT | 3.812 | 0.598 | 1.49 | 2.234
SP | Wind | 34 | KILW | 0.052 | 0.008 | 0.02 | 0.03
SP | Wind | 34 | KINO_1 | 0.07 | 0.011 | 0.027 | 0.041
SP | Wind | 34 | KINT_P | 8.506 | 1.334 | 3.326 | 4.985
SP | Wind | 34 | KIRKB1 | 0.874 | 0.137 | 0.342 | 0.512
SP | Wind | 34 | KITW_1 | 0.249 | 0.039 | 0.097 | 0.146
SP | Wind | 34 | KNAR | 2.168 | 0.34 | 0.848 | 1.271
SP | Wind | 34 | LACK_6 | 4.352 | 0.682 | 1.702 | 2.551
SP | Wind | 34 | LAIR_P | 0.225 | 0.035 | 0.088 | 0.132
SP | Wind | 34 | LAND1 | 43.191 | 6.772 | 16.888 | 25.314
SP | Wind | 34 | LEGA_1 | 6.722 | 1.054 | 2.628 | 3.94
SP | Wind | 34 | LEVE | 9.967 | 1.563 | 3.897 | 5.842
SP | Wind | 34 | LING | 0.657 | 0.103 | 0.257 | 0.385
SP | Wind | 34 | LINM | 31.843 | 4.993 | 12.451 | 18.663
SP | Wind | 34 | LISD_1 | 0.094 | 0.015 | 0.037 | 0.055
SP | Wind | 34 | LITT_C | 0.018 | 0.003 | 0.007 | 0.011
SP | Wind | 34 | LOUD_H | 0.067 | 0.01 | 0.026 | 0.039
SP | Wind | 34 | LOVE_1 | 0.018 | 0.003 | 0.007 | 0.011
SP | Wind | 34 | LUNA_P | 9.296 | 1.458 | 3.635 | 5.448
SP | Wind | 34 | LYND_P | 8.308 | 1.303 | 3.249 | 4.87
SP | Wind | 34 | MACC_3 | 0.301 | 0.047 | 0.118 | 0.177
SP | Wind | 34 | MACD_P | 44.275 | 6.942 | 17.312 | 25.95
SP | Wind | 34 | MAGA_6 | 1.522 | 0.239 | 0.595 | 0.892
SP | Wind | 34 | MANN_1 | 0.267 | 0.042 | 0.105 | 0.157
SP | Wind | 34 | MAYB | 4.363 | 0.684 | 1.706 | 2.557
SP | Wind | 34 | MELK_1 | 3.249 | 0.509 | 1.27 | 1.904
SP | Wind | 34 | MILC_P | 6.296 | 0.987 | 2.462 | 3.69
SP | Wind | 34 | MILH_1 | 0.015 | 0.002 | 0.006 | 0.009
SP | Wind | 34 | MITY_1 | 0.1 | 0.016 | 0.039 | 0.059
SP | Wind | 34 | MYBS_P | 3.534 | 0.554 | 1.382 | 2.071
SP | Wind | 34 | NAIR_P | 0.912 | 0.143 | 0.356 | 0.534
SP | Wind | 34 | NEAR | 6.131 | 0.961 | 2.397 | 3.594
SP | Wind | 34 | NECE_1 | 0.017 | 0.003 | 0.007 | 0.01
SP | Wind | 34 | NEEP_3 | 1.476 | 0.231 | 0.577 | 0.865
SP | Wind | 34 | NETS | 4.731 | 0.742 | 1.85 | 2.773
SP | Wind | 34 | NHYD_6 | 0.067 | 0.01 | 0.026 | 0.039
SP | Wind | 34 | NINF_1 | 0.049 | 0.008 | 0.019 | 0.029
SP | Wind | 34 | NORL_3 | 0.301 | 0.047 | 0.118 | 0.177
SP | Wind | 34 | NORT_1 | 3.727 | 0.584 | 1.457 | 2.185
SP | Wind | 34 | NURS_1 | 1.552 | 0.243 | 0.607 | 0.91
SP | Wind | 34 | OCKH_1 | 0.012 | 0.002 | 0.005 | 0.007
SP | Wind | 34 | OFFE_3 | 0.088 | 0.014 | 0.035 | 0.052
SP | Wind | 34 | ORMO | 5.047 | 0.791 | 1.973 | 2.958
SP | Wind | 34 | ORRI_P | 0.03 | 0.005 | 0.012 | 0.018
SP | Wind | 34 | OSBA_1 | 18.556 | 2.91 | 7.255 | 10.876
SP | Wind | 34 | PADIB1 | 8.013 | 1.256 | 3.133 | 4.697
SP | Wind | 34 | PEHG_P | 17.141 | 2.688 | 6.702 | 10.046
SP | Wind | 34 | PELH_1 | 0.39 | 0.061 | 0.152 | 0.228
SP | Wind | 34 | PEMB_1 | 31.457 | 4.932 | 12.3 | 18.437
SP | Wind | 34 | PENN_1 | 0.03 | 0.005 | 0.012 | 0.018
SP | Wind | 34 | PENT_1 | 2.975 | 0.467 | 1.163 | 1.744
SP | Wind | 34 | PENW_1 | 0.573 | 0.09 | 0.224 | 0.336
SP | Wind | 34 | POOB | 1.061 | 0.166 | 0.415 | 0.622
SP | Wind | 34 | POPP_3 | 0.242 | 0.038 | 0.095 | 0.142
SP | Wind | 34 | PORA_P | 0.356 | 0.056 | 0.139 | 0.209
SP | Wind | 34 | PYLE_1 | 5.64 | 0.884 | 2.205 | 3.306
SP | Wind | 34 | RAIN_1 | 3.162 | 0.496 | 1.236 | 1.853
SP | Wind | 34 | RANN_P | 0.018 | 0.003 | 0.007 | 0.011
SP | Wind | 34 | RASS_1 | 12.709 | 1.993 | 4.969 | 7.449
SP | Wind | 34 | RATS_1 | 7.947 | 1.246 | 3.107 | 4.658
SP | Wind | 34 | RAYL_1 | 0.881 | 0.138 | 0.345 | 0.516
SP | Wind | 34 | REDH | 1.828 | 0.287 | 0.715 | 1.071
SP | Wind | 34 | RICH1 | 0.049 | 0.008 | 0.019 | 0.029
SP | Wind | 34 | ROCH_1 | 4.039 | 0.633 | 1.579 | 2.367
SP | Wind | 34 | RRIG | 14.312 | 2.244 | 5.596 | 8.388
SP | Wind | 34 | RUGEB1 | 4.721 | 0.74 | 1.846 | 2.767
SP | Wind | 34 | RYEH_1 | 0.015 | 0.002 | 0.006 | 0.009
SP | Wind | 34 | SALH_1 | 0.204 | 0.032 | 0.08 | 0.12
SP | Wind | 34 | SALL1 | 10.13 | 1.588 | 3.961 | 5.937
SP | Wind | 34 | SALT_1 | 6.614 | 1.037 | 2.586 | 3.877
SP | Wind | 34 | SASA | 8.017 | 1.257 | 3.135 | 4.699
SP | Wind | 34 | SBAR | 3.492 | 0.548 | 1.365 | 2.047
SP | Wind | 34 | SEAB1 | 0.507 | 0.08 | 0.198 | 0.297
SP | Wind | 34 | SELL_1 | 0.149 | 0.023 | 0.058 | 0.087
SP | Wind | 34 | SHIN_P | 0.079 | 0.012 | 0.031 | 0.046
SP | Wind | 34 | SHRU | 0.015 | 0.002 | 0.006 | 0.009
SP | Wind | 34 | SHRW_1 | 2.549 | 0.4 | 0.997 | 1.494
SP | Wind | 34 | SIGH | 0.008 | 0.001 | 0.003 | 0.004
SP | Wind | 34 | SKLGB1 | 1.154 | 0.181 | 0.451 | 0.676
SP | Wind | 34 | SLOY_P | 4.534 | 0.711 | 1.773 | 2.658
SP | Wind | 34 | SPAV | 1.575 | 0.247 | 0.616 | 0.923
SP | Wind | 34 | SPEN_1 | 11.061 | 1.734 | 4.325 | 6.483
SP | Wind | 34 | SSHI_3 | 0.28 | 0.044 | 0.109 | 0.164
SP | Wind | 34 | STAL_1 | 0.337 | 0.053 | 0.132 | 0.197
SP | Wind | 34 | STAY_1 | 23.672 | 3.712 | 9.256 | 13.874
SP | Wind | 34 | STEN_1 | 0.448 | 0.07 | 0.175 | 0.263
SP | Wind | 34 | STES_1 | 8.694 | 1.363 | 3.399 | 5.096
SP | Wind | 34 | STHA | 4.642 | 0.728 | 1.815 | 2.72
SP | Wind | 34 | STIR | 0.546 | 0.086 | 0.214 | 0.32
SP | Wind | 34 | STLE | 0.037 | 0.006 | 0.014 | 0.022
SP | Wind | 34 | STRI_P | 16.198 | 2.54 | 6.334 | 9.494
SP | Wind | 34 | SUND_1 | 1.674 | 0.262 | 0.654 | 0.981
SP | Wind | 34 | SWAN_1 | 13.781 | 2.161 | 5.388 | 8.077
SP | Wind | 34 | TARL_P | 1.024 | 0.161 | 0.4 | 0.6
SP | Wind | 34 | TAUN1 | 0.498 | 0.078 | 0.195 | 0.292
SP | Wind | 34 | TAYN_P | 7.228 | 1.133 | 2.826 | 4.236
SP | Wind | 34 | TEMP_3 | 2.222 | 0.348 | 0.869 | 1.302
SP | Wind | 34 | THOM_6 | 1.659 | 0.26 | 0.649 | 0.972
SP | Wind | 34 | THSO_P | 36.292 | 5.691 | 14.19 | 21.271
SP | Wind | 34 | THUR_6 | 0.341 | 0.053 | 0.133 | 0.2
SP | Wind | 34 | TILBB_1 | 0.004 | 0.001 | 0.001 | 0.002
SP | Wind | 34 | TONG | 4.891 | 0.767 | 1.913 | 2.867
SP | Wind | 34 | TRAW_1 | 4.943 | 0.775 | 1.933 | 2.897
SP | Wind | 34 | TUMB_P | 0.079 | 0.012 | 0.031 | 0.046
SP | Wind | 34 | TYNE_2 | 0.703 | 0.11 | 0.275 | 0.412
SP | Wind | 34 | UPPB_1 | 1.558 | 0.244 | 0.609 | 0.913
SP | Wind | 34 | UPPB_3 | 1.578 | 0.247 | 0.617 | 0.925
SP | Wind | 34 | USKM_1 | 0.082 | 0.013 | 0.032 | 0.048
SP | Wind | 34 | WABO | 1.397 | 0.219 | 0.546 | 0.819
SP | Wind | 34 | WALH_1 | 2.491 | 0.391 | 0.974 | 1.46
SP | Wind | 34 | WALP_B | 10.027 | 1.572 | 3.921 | 5.877
SP | Wind | 34 | WARL_1 | 1.555 | 0.244 | 0.608 | 0.912
SP | Wind | 34 | WASF_1 | 2.5 | 0.392 | 0.977 | 1.465
SP | Wind | 34 | WATFS_1 | 0.962 | 0.151 | 0.376 | 0.564
SP | Wind | 34 | WBOL_6 | 0.017 | 0.003 | 0.007 | 0.01
SP | Wind | 34 | WBUR_1 | 11.792 | 1.849 | 4.611 | 6.911
SP | Wind | 34 | WFIE | 0.234 | 0.037 | 0.092 | 0.137
SP | Wind | 34 | WHAM_1 | 0.117 | 0.018 | 0.046 | 0.069
SP | Wind | 34 | WHGA_1 | 0.219 | 0.034 | 0.086 | 0.128
SP | Wind | 34 | WILL_1 | 3.473 | 0.545 | 1.358 | 2.035
SP | Wind | 34 | WIMBS1 | 0.013 | 0.002 | 0.005 | 0.007
SP | Wind | 34 | WIOW_P | 1.214 | 0.19 | 0.475 | 0.712
SP | Wind | 34 | WISD_1 | 0.012 | 0.002 | 0.005 | 0.007
SP | Wind | 34 | WISH | 11.814 | 1.852 | 4.619 | 6.924
SP | Wind | 34 | WMEL_1 | 0.374 | 0.059 | 0.146 | 0.219
SP | Wind | 34 | WTHU31 | 0.046 | 0.007 | 0.018 | 0.027
SP | Wind | 34 | WWEY_1 | 0.006 | 0.001 | 0.002 | 0.004
SP | Wind | 34 | WYLF_1 | 4.298 | 0.674 | 1.681 | 2.519
SP | Wind | 34 | WYMOM_1 | 1.59 | 0.249 | 0.622 | 0.932
SP | Wind | 35 | ABHA1 | 2.419 | 0.379 | 0.946 | 1.418
SP | Wind | 35 | ABTH_1 | 0.202 | 0.032 | 0.079 | 0.118
SP | Wind | 35 | ALNE_P | 0.369 | 0.058 | 0.144 | 0.216
SP | Wind | 35 | ALVE1 | 40.007 | 6.261 | 15.643 | 23.448
SP | Wind | 35 | ARBR_P | 2.35 | 0.368 | 0.919 | 1.377
SP | Wind | 35 | ARDK_P | 0.129 | 0.02 | 0.05 | 0.076
SP | Wind | 35 | ARMO_P | 19.876 | 3.111 | 7.771 | 11.649
SP | Wind | 35 | AXMI1 | 0.685 | 0.107 | 0.268 | 0.402
SP | Wind | 35 | AYRR | 0.035 | 0.005 | 0.014 | 0.02
SP | Wind | 35 | BAGA | 4.192 | 0.656 | 1.639 | 2.457
SP | Wind | 35 | BEAU_P | 5.72 | 0.895 | 2.236 | 3.352
SP | Wind | 35 | BEDDT1 | 0.043 | 0.007 | 0.017 | 0.025
SP | Wind | 35 | BERB_P | 4.482 | 0.701 | 1.752 | 2.627
SP | Wind | 35 | BERW | 6.103 | 0.955 | 2.386 | 3.577
SP | Wind | 35 | BESW_1 | 0.128 | 0.02 | 0.05 | 0.075
SP | Wind | 35 | BICF_1 | 2.011 | 0.315 | 0.786 | 1.179
SP | Wind | 35 | BIRK_1 | 0.132 | 0.021 | 0.052 | 0.078
SP | Wind | 35 | BISW_1 | 0.882 | 0.138 | 0.345 | 0.517
SP | Wind | 35 | BLYTH132 | 0.439 | 0.069 | 0.172 | 0.257
SP | Wind | 35 | BOAG_P | 0.082 | 0.013 | 0.032 | 0.048
SP | Wind | 35 | BOLN_1 | 3.094 | 0.484 | 1.21 | 1.813
SP | Wind | 35 | BONN | 3.052 | 0.478 | 1.193 | 1.789
SP | Wind | 35 | BOTW_1 | 0.165 | 0.026 | 0.064 | 0.097
SP | Wind | 35 | BRAC_P | 0.337 | 0.053 | 0.132 | 0.198
SP | Wind | 35 | BRAI_1 | 2.223 | 0.348 | 0.869 | 1.303
SP | Wind | 35 | BRAW_1 | 9.213 | 1.442 | 3.602 | 5.399
SP | Wind | 35 | BRED_1 | 0.016 | 0.002 | 0.006 | 0.009
SP | Wind | 35 | BRID_P | 28.598 | 4.476 | 11.182 | 16.761
SP | Wind | 35 | BRIM_1 | 0.252 | 0.039 | 0.099 | 0.148
SP | Wind | 35 | BRLE_1 | 0.035 | 0.005 | 0.014 | 0.02
SP | Wind | 35 | BROA_P | 1.064 | 0.166 | 0.416 | 0.623
SP | Wind | 35 | BROR_P | 0.787 | 0.123 | 0.308 | 0.462
SP | Wind | 35 | BRWA1 | 5.933 | 0.929 | 2.32 | 3.478
SP | Wind | 35 | BUMU_P | 2.587 | 0.405 | 1.011 | 1.516
SP | Wind | 35 | BURM_1 | 0.617 | 0.097 | 0.241 | 0.362
SP | Wind | 35 | BUSH_1 | 1.72 | 0.269 | 0.672 | 1.008
SP | Wind | 35 | CAAD_P | 2.486 | 0.389 | 0.972 | 1.457
SP | Wind | 35 | CAIF_P | 4.958 | 0.776 | 1.938 | 2.906
SP | Wind | 35 | CAMB_01 | 10.325 | 1.616 | 4.037 | 6.051
SP | Wind | 35 | CANTN1 | 0.203 | 0.032 | 0.079 | 0.119
SP | Wind | 35 | CAPEA1 | 0.035 | 0.005 | 0.014 | 0.02
SP | Wind | 35 | CARE_1 | 1.307 | 0.205 | 0.511 | 0.766
SP | Wind | 35 | CARR_1 | 0.706 | 0.11 | 0.276 | 0.414
SP | Wind | 35 | CATY | 0.038 | 0.006 | 0.015 | 0.022
SP | Wind | 35 | CELL_1 | 3.77 | 0.59 | 1.474 | 2.21
SP | Wind | 35 | CHAP | 7.547 | 1.181 | 2.951 | 4.423
SP | Wind | 35 | CHAR_P | 0.287 | 0.045 | 0.112 | 0.168
SP | Wind | 35 | CHIC_1 | 2.713 | 0.425 | 1.061 | 1.59
SP | Wind | 35 | CHTE_1 | 2.676 | 0.419 | 1.046 | 1.568
SP | Wind | 35 | CITR_1 | 0.019 | 0.003 | 0.007 | 0.011
SP | Wind | 35 | CLAY_P | 0.255 | 0.04 | 0.1 | 0.15
SP | Wind | 35 | CLT03 | 3.125 | 0.489 | 1.222 | 1.832
SP | Wind | 35 | CLYM | 0.315 | 0.049 | 0.123 | 0.185
SP | Wind | 35 | COCK | 2.369 | 0.371 | 0.926 | 1.389
SP | Wind | 35 | CONQA1 | 0.325 | 0.051 | 0.127 | 0.191
SP | Wind | 35 | COUA_P | 2.954 | 0.462 | 1.155 | 1.732
SP | Wind | 35 | COVE_1 | 0.471 | 0.074 | 0.184 | 0.276
SP | Wind | 35 | COWL_1 | 0.186 | 0.029 | 0.073 | 0.109
SP | Wind | 35 | COYL | 4.535 | 0.71 | 1.773 | 2.658
SP | Wind | 35 | CRAI_P | 1.669 | 0.261 | 0.653 | 0.978
SP | Wind | 35 | CREB_1 | 47.246 | 7.394 | 18.473 | 27.691
SP | Wind | 35 | CUMB | 0.066 | 0.01 | 0.026 | 0.039
SP | Wind | 35 | CUPA | 8.823 | 1.381 | 3.45 | 5.171
SP | Wind | 35 | DALM3 | 0.173 | 0.027 | 0.068 | 0.102
SP | Wind | 35 | DEVM | 0.054 | 0.008 | 0.021 | 0.031
SP | Wind | 35 | DEVO | 2.025 | 0.317 | 0.792 | 1.187
SP | Wind | 35 | DOUN_P | 4.247 | 0.665 | 1.66 | 2.489
SP | Wind | 35 | DRAK_1 | 0.787 | 0.123 | 0.308 | 0.462
SP | Wind | 35 | DUBE_P | 0.748 | 0.117 | 0.292 | 0.438
SP | Wind | 35 | DUDH_P | 4.711 | 0.737 | 1.842 | 2.761
SP | Wind | 35 | DUGR_P | 6.719 | 1.052 | 2.627 | 3.938
SP | Wind | 35 | DUNB | 4.764 | 0.746 | 1.863 | 2.792
SP | Wind | 35 | DUNF | 3.074 | 0.481 | 1.202 | 1.802
SP | Wind | 35 | DUNO_P | 0.23 | 0.036 | 0.09 | 0.135
SP | Wind | 35 | DYCE_P | 16.051 | 2.512 | 6.276 | 9.408
SP | Wind | 35 | EALI_6 | 0.332 | 0.052 | 0.13 | 0.195
SP | Wind | 35 | EASO_1 | 7.125 | 1.115 | 2.786 | 4.176
SP | Wind | 35 | ECCL | 4.535 | 0.71 | 1.773 | 2.658
SP | Wind | 35 | ECLA_1 | 0.695 | 0.109 | 0.272 | 0.407
SP | Wind | 35 | EERH | 0.035 | 0.005 | 0.014 | 0.02
SP | Wind | 35 | EKIL | 0.775 | 0.121 | 0.303 | 0.454
SP | Wind | 35 | ELGI_P | 0.216 | 0.034 | 0.085 | 0.127
SP | Wind | 35 | ELLA_1 | 14.408 | 2.255 | 5.634 | 8.445
SP | Wind | 35 | ELST_1 | 0.148 | 0.023 | 0.058 | 0.087
SP | Wind | 35 | ENDE_1 | 20.191 | 3.16 | 7.895 | 11.834
SP | Wind | 35 | EXET1 | 1.758 | 0.275 | 0.687 | 1.03
SP | Wind | 35 | FAWL_1 | 0.007 | 0.001 | 0.003 | 0.004
SP | Wind | 35 | FECK_6 | 0.233 | 0.036 | 0.091 | 0.137
SP | Wind | 35 | FERRA2 | 5.062 | 0.792 | 1.979 | 2.967
SP | Wind | 35 | FERRB1 | 0.353 | 0.055 | 0.138 | 0.207
SP | Wind | 35 | FETT_P | 1.975 | 0.309 | 0.772 | 1.158
SP | Wind | 35 | FIDD_P | 2.455 | 0.384 | 0.96 | 1.439
SP | Wind | 35 | FIDF_1 | 0.082 | 0.013 | 0.032 | 0.048
SP | Wind | 35 | FLEE_1 | 0.054 | 0.008 | 0.021 | 0.031
SP | Wind | 35 | FOUR_1 | 3.771 | 0.59 | 1.475 | 2.21
SP | Wind | 35 | FROD_1 | 0.018 | 0.003 | 0.007 | 0.011
SP | Wind | 35 | FWIL_P | 0.031 | 0.005 | 0.012 | 0.018
SP | Wind | 35 | GALA | 1.941 | 0.304 | 0.759 | 1.138
SP | Wind | 35 | GIFF | 0.057 | 0.009 | 0.022 | 0.033
SP | Wind | 35 | GLEF_P | 8.984 | 1.406 | 3.513 | 5.266
SP | Wind | 35 | GLLU | 11.527 | 1.804 | 4.507 | 6.756
SP | Wind | 35 | GLRO | 0.553 | 0.087 | 0.216 | 0.324
SP | Wind | 35 | GREN_1 | 12.251 | 1.917 | 4.79 | 7.18
SP | Wind | 35 | GRIW_1 | 14.451 | 2.262 | 5.65 | 8.47
SP | Wind | 35 | GRUB_P | 0.063 | 0.01 | 0.025 | 0.037
SP | Wind | 35 | G_EXTRA_10 | 0.094 | 0.015 | 0.037 | 0.055
SP | Wind | 35 | G_EXTRA_11 | 7.412 | 1.16 | 2.898 | 4.344
SP | Wind | 35 | G_EXTRA_12 | 6.775 | 1.06 | 2.649 | 3.971
SP | Wind | 35 | G_EXTRA_13 | 11.75 | 1.839 | 4.594 | 6.887
SP | Wind | 35 | G_EXTRA_2 | 1.354 | 0.212 | 0.53 | 0.794
SP | Wind | 35 | G_EXTRA_4 | 0.283 | 0.044 | 0.111 | 0.166
SP | Wind | 35 | G_EXTRA_8 | 1.2 | 0.188 | 0.469 | 0.703
SP | Wind | 35 | G_EXTRA_9 | 0.592 | 0.093 | 0.231 | 0.347
SP | Wind | 35 | HARK_1 | 14.749 | 2.308 | 5.767 | 8.644
SP | Wind | 35 | HARM_6 | 1.858 | 0.291 | 0.727 | 1.089
SP | Wind | 35 | HAWI | 0.167 | 0.026 | 0.065 | 0.098
SP | Wind | 35 | HAWP_6 | 1.622 | 0.254 | 0.634 | 0.951
SP | Wind | 35 | HUER | 0.101 | 0.016 | 0.04 | 0.059
SP | Wind | 35 | HURS_1 | 1.625 | 0.254 | 0.635 | 0.953
SP | Wind | 35 | HUTT_1 | 0.213 | 0.033 | 0.083 | 0.125
SP | Wind | 35 | INDQ1 | 54.619 | 8.548 | 21.356 | 32.012
SP | Wind | 35 | INKE | 0.079 | 0.012 | 0.031 | 0.046
SP | Wind | 35 | INNE_P | 3.525 | 0.552 | 1.378 | 2.066
SP | Wind | 35 | IROA1 | 3.791 | 0.593 | 1.482 | 2.222
SP | Wind | 35 | IRONB1 | 2.243 | 0.351 | 0.877 | 1.315
SP | Wind | 35 | IVER_1 | 0.016 | 0.002 | 0.006 | 0.009
SP | Wind | 35 | IVER_6 | 0.016 | 0.002 | 0.006 | 0.009
SP | Wind | 35 | JOHN | 3.165 | 0.495 | 1.238 | 1.855
SP | Wind | 35 | JORD_3 | 0.151 | 0.024 | 0.059 | 0.089
SP | Wind | 35 | KAIM | 1.121 | 0.175 | 0.438 | 0.657
SP | Wind | 35 | KEAD_1 | 7.635 | 1.195 | 2.985 | 4.475
SP | Wind | 35 | KEAR_3 | 1.576 | 0.247 | 0.616 | 0.924
SP | Wind | 35 | KEIT_P | 2.63 | 0.412 | 1.028 | 1.541
SP | Wind | 35 | KEMS_1 | 0.376 | 0.059 | 0.147 | 0.22
SP | Wind | 35 | KIBY_G | 0.019 | 0.003 | 0.007 | 0.011
SP | Wind | 35 | KIER | 0.413 | 0.065 | 0.161 | 0.242
SP | Wind | 35 | KIIN_P | 0.038 | 0.006 | 0.015 | 0.022
SP | Wind | 35 | KILS | 3.026 | 0.474 | 1.183 | 1.773
SP | Wind | 35 | KILT | 3.944 | 0.617 | 1.542 | 2.312
SP | Wind | 35 | KILW | 0.054 | 0.008 | 0.021 | 0.031
SP | Wind | 35 | KINO_1 | 0.072 | 0.011 | 0.028 | 0.042
SP | Wind | 35 | KINT_P | 8.802 | 1.378 | 3.442 | 5.159
SP | Wind | 35 | KIRKB1 | 0.904 | 0.141 | 0.353 | 0.53
SP | Wind | 35 | KITW_1 | 0.258 | 0.04 | 0.101 | 0.151
SP | Wind | 35 | KNAR | 2.243 | 0.351 | 0.877 | 1.315
SP | Wind | 35 | LACK_6 | 4.504 | 0.705 | 1.761 | 2.64
SP | Wind | 35 | LAIR_P | 0.233 | 0.036 | 0.091 | 0.137
SP | Wind | 35 | LAND1 | 44.696 | 6.995 | 17.476 | 26.196
SP | Wind | 35 | LEGA_1 | 6.957 | 1.089 | 2.72 | 4.077
SP | Wind | 35 | LEVE | 10.314 | 1.614 | 4.033 | 6.045
SP | Wind | 35 | LING | 0.68 | 0.106 | 0.266 | 0.399
SP | Wind | 35 | LINM | 32.953 | 5.157 | 12.884 | 19.314
SP | Wind | 35 | LISD_1 | 0.098 | 0.015 | 0.038 | 0.057
SP | Wind | 35 | LITT_C | 0.019 | 0.003 | 0.007 | 0.011
SP | Wind | 35 | LOUD_H | 0.069 | 0.011 | 0.027 | 0.041
SP | Wind | 35 | LOVE_1 | 0.019 | 0.003 | 0.007 | 0.011
SP | Wind | 35 | LUNA_P | 9.62 | 1.505 | 3.761 | 5.638
SP | Wind | 35 | LYND_P | 8.598 | 1.346 | 3.362 | 5.039
SP | Wind | 35 | MACC_3 | 0.312 | 0.049 | 0.122 | 0.183
SP | Wind | 35 | MACD_P | 45.818 | 7.17 | 17.915 | 26.854
SP | Wind | 35 | MAGA_6 | 1.575 | 0.246 | 0.616 | 0.923
SP | Wind | 35 | MANN_1 | 0.277 | 0.043 | 0.108 | 0.162
SP | Wind | 35 | MAYB | 4.515 | 0.707 | 1.765 | 2.646
SP | Wind | 35 | MELK_1 | 3.362 | 0.526 | 1.315 | 1.971
SP | Wind | 35 | MILC_P | 6.516 | 1.02 | 2.548 | 3.819
SP | Wind | 35 | MILH_1 | 0.016 | 0.002 | 0.006 | 0.009
SP | Wind | 35 | MITY_1 | 0.104 | 0.016 | 0.041 | 0.061
SP | Wind | 35 | MYBS_P | 3.657 | 0.572 | 1.43 | 2.143
SP | Wind | 35 | NAIR_P | 0.943 | 0.148 | 0.369 | 0.553
SP | Wind | 35 | NEAR | 6.345 | 0.993 | 2.481 | 3.719
SP | Wind | 35 | NECE_1 | 0.017 | 0.003 | 0.007 | 0.01
SP | Wind | 35 | NEEP_3 | 1.528 | 0.239 | 0.597 | 0.895
SP | Wind | 35 | NETS | 4.896 | 0.766 | 1.914 | 2.869
SP | Wind | 35 | NHYD_6 | 0.069 | 0.011 | 0.027 | 0.041
SP | Wind | 35 | NINF_1 | 0.05 | 0.008 | 0.02 | 0.03
SP | Wind | 35 | NORL_3 | 0.312 | 0.049 | 0.122 | 0.183
SP | Wind | 35 | NORT_1 | 3.857 | 0.604 | 1.508 | 2.261
SP | Wind | 35 | NURS_1 | 1.606 | 0.251 | 0.628 | 0.941
SP | Wind | 35 | OCKH_1 | 0.013 | 0.002 | 0.005 | 0.007
SP | Wind | 35 | OFFE_3 | 0.091 | 0.014 | 0.036 | 0.054
SP | Wind | 35 | ORMO | 5.223 | 0.817 | 2.042 | 3.061
SP | Wind | 35 | ORRI_P | 0.031 | 0.005 | 0.012 | 0.018
SP | Wind | 35 | OSBA_1 | 19.203 | 3.005 | 7.508 | 11.255
SP | Wind | 35 | PADIB1 | 8.293 | 1.298 | 3.242 | 4.86
SP | Wind | 35 | PEHG_P | 17.738 | 2.776 | 6.935 | 10.396
SP | Wind | 35 | PELH_1 | 0.403 | 0.063 | 0.158 | 0.236
SP | Wind | 35 | PEMB_1 | 32.553 | 5.095 | 12.728 | 19.079
SP | Wind | 35 | PENN_1 | 0.031 | 0.005 | 0.012 | 0.018
SP | Wind | 35 | PENT_1 | 3.079 | 0.482 | 1.204 | 1.804
SP | Wind | 35 | PENW_1 | 0.593 | 0.093 | 0.232 | 0.348
SP | Wind | 35 | POOB | 1.098 | 0.172 | 0.429 | 0.643
SP | Wind | 35 | POPP_3 | 0.251 | 0.039 | 0.098 | 0.147
SP | Wind | 35 | PORA_P | 0.369 | 0.058 | 0.144 | 0.216
SP | Wind | 35 | PYLE_1 | 5.836 | 0.913 | 2.282 | 3.421
SP | Wind | 35 | RAIN_1 | 3.273 | 0.512 | 1.28 | 1.918
SP | Wind | 35 | RANN_P | 0.019 | 0.003 | 0.007 | 0.011
SP | Wind | 35 | RASS_1 | 13.152 | 2.058 | 5.142 | 7.708
SP | Wind | 35 | RATS_1 | 8.224 | 1.287 | 3.216 | 4.82
SP | Wind | 35 | RAYL_1 | 0.912 | 0.143 | 0.357 | 0.534
SP | Wind | 35 | REDH | 1.891 | 0.296 | 0.74 | 1.109
SP | Wind | 35 | RICH1 | 0.05 | 0.008 | 0.02 | 0.03
SP | Wind | 35 | ROCH_1 | 4.179 | 0.654 | 1.634 | 2.45
SP | Wind | 35 | RRIG | 14.81 | 2.318 | 5.791 | 8.68
SP | Wind | 35 | RUGEB1 | 4.885 | 0.765 | 1.91 | 2.863
SP | Wind | 35 | RYEH_1 | 0.016 | 0.002 | 0.006 | 0.009
SP | Wind | 35 | SALH_1 | 0.211 | 0.033 | 0.083 | 0.124
SP | Wind | 35 | SALL1 | 10.483 | 1.641 | 4.099 | 6.144
SP | Wind | 35 | SALT_1 | 6.845 | 1.071 | 2.676 | 4.012
SP | Wind | 35 | SASA | 8.296 | 1.298 | 3.244 | 4.862
SP | Wind | 35 | SBAR | 3.614 | 0.566 | 1.413 | 2.118
SP | Wind | 35 | SEAB1 | 0.525 | 0.082 | 0.205 | 0.308
SP | Wind | 35 | SELL_1 | 0.154 | 0.024 | 0.06 | 0.09
SP | Wind | 35 | SHIN_P | 0.082 | 0.013 | 0.032 | 0.048
SP | Wind | 35 | SHRU | 0.016 | 0.002 | 0.006 | 0.009
SP | Wind | 35 | SHRW_1 | 2.638 | 0.413 | 1.032 | 1.546
SP | Wind | 35 | SIGH | 0.008 | 0.001 | 0.003 | 0.005
SP | Wind | 35 | SKLGB1 | 1.194 | 0.187 | 0.467 | 0.7
SP | Wind | 35 | SLOY_P | 4.692 | 0.734 | 1.835 | 2.75
SP | Wind | 35 | SPAV | 1.629 | 0.255 | 0.637 | 0.955
SP | Wind | 35 | SPEN_1 | 11.446 | 1.791 | 4.475 | 6.708
SP | Wind | 35 | SSHI_3 | 0.29 | 0.045 | 0.113 | 0.17
SP | Wind | 35 | STAL_1 | 0.348 | 0.055 | 0.136 | 0.204
SP | Wind | 35 | STAY_1 | 24.497 | 3.834 | 9.578 | 14.358
SP | Wind | 35 | STEN_1 | 0.464 | 0.073 | 0.181 | 0.272
SP | Wind | 35 | STES_1 | 8.997 | 1.408 | 3.518 | 5.273
SP | Wind | 35 | STHA | 4.803 | 0.752 | 1.878 | 2.815
SP | Wind | 35 | STIR | 0.565 | 0.088 | 0.221 | 0.331
SP | Wind | 35 | STLE | 0.038 | 0.006 | 0.015 | 0.022
SP | Wind | 35 | STRI_P | 16.763 | 2.623 | 6.554 | 9.825
SP | Wind | 35 | SUND_1 | 1.732 | 0.271 | 0.677 | 1.015
SP | Wind | 35 | SWAN_1 | 14.261 | 2.232 | 5.576 | 8.359
SP | Wind | 35 | TARL_P | 1.06 | 0.166 | 0.414 | 0.621
SP | Wind | 35 | TAUN1 | 0.516 | 0.081 | 0.202 | 0.302
SP | Wind | 35 | TAYN_P | 7.48 | 1.171 | 2.925 | 4.384
SP | Wind | 35 | TEMP_3 | 2.299 | 0.36 | 0.899 | 1.348
SP | Wind | 35 | THOM_6 | 1.717 | 0.269 | 0.671 | 1.006
SP | Wind | 35 | THSO_P | 37.557 | 5.878 | 14.685 | 22.012
SP | Wind | 35 | THUR_6 | 0.353 | 0.055 | 0.138 | 0.207
SP | Wind | 35 | TILBB_1 | 0.004 | 0.001 | 0.001 | 0.002
SP | Wind | 35 | TONG | 5.062 | 0.792 | 1.979 | 2.967
SP | Wind | 35 | TRAW_1 | 5.115 | 0.801 | 2 | 2.998
SP | Wind | 35 | TUMB_P | 0.082 | 0.013 | 0.032 | 0.048
SP | Wind | 35 | TYNE_2 | 0.728 | 0.114 | 0.284 | 0.426
SP | Wind | 35 | UPPB_1 | 1.613 | 0.252 | 0.631 | 0.945
SP | Wind | 35 | UPPB_3 | 1.633 | 0.256 | 0.639 | 0.957
SP | Wind | 35 | USKM_1 | 0.084 | 0.013 | 0.033 | 0.049
SP | Wind | 35 | WABO | 1.446 | 0.226 | 0.565 | 0.847
SP | Wind | 35 | WALH_1 | 2.578 | 0.403 | 1.008 | 1.511
SP | Wind | 35 | WALP_B | 10.377 | 1.624 | 4.057 | 6.082
SP | Wind | 35 | WARL_1 | 1.609 | 0.252 | 0.629 | 0.943
SP | Wind | 35 | WASF_1 | 2.587 | 0.405 | 1.011 | 1.516
SP | Wind | 35 | WATFS_1 | 0.995 | 0.156 | 0.389 | 0.583
SP | Wind | 35 | WBOL_6 | 0.017 | 0.003 | 0.007 | 0.01
SP | Wind | 35 | WBUR_1 | 12.203 | 1.91 | 4.771 | 7.152
SP | Wind | 35 | WFIE | 0.243 | 0.038 | 0.095 | 0.142
SP | Wind | 35 | WHAM_1 | 0.121 | 0.019 | 0.047 | 0.071
SP | Wind | 35 | WHGA_1 | 0.227 | 0.035 | 0.089 | 0.133
SP | Wind | 35 | WILL_1 | 3.594 | 0.562 | 1.405 | 2.106
SP | Wind | 35 | WIMBS1 | 0.013 | 0.002 | 0.005 | 0.008
SP | Wind | 35 | WIOW_P | 1.257 | 0.197 | 0.491 | 0.737
SP | Wind | 35 | WISD_1 | 0.013 | 0.002 | 0.005 | 0.007
SP | Wind | 35 | WISH | 12.226 | 1.913 | 4.78 | 7.165
SP | Wind | 35 | WMEL_1 | 0.387 | 0.061 | 0.151 | 0.227
SP | Wind | 35 | WTHU31 | 0.047 | 0.007 | 0.018 | 0.028
SP | Wind | 35 | WWEY_1 | 0.006 | 0.001 | 0.002 | 0.004
SP | Wind | 35 | WYLF_1 | 4.448 | 0.696 | 1.739 | 2.607
SP | Wind | 35 | WYMOM_1 | 1.646 | 0.258 | 0.643 | 0.965
SP | Wind | 36 | ABHA1 | 2.499 | 0.391 | 0.977 | 1.465
SP | Wind | 36 | ABTH_1 | 0.209 | 0.033 | 0.082 | 0.122
SP | Wind | 36 | ALNE_P | 0.381 | 0.06 | 0.149 | 0.223
SP | Wind | 36 | ALVE1 | 41.328 | 6.468 | 16.159 | 24.222
SP | Wind | 36 | ARBR_P | 2.427 | 0.38 | 0.949 | 1.423
SP | Wind | 36 | ARDK_P | 0.133 | 0.021 | 0.052 | 0.078
SP | Wind | 36 | ARMO_P | 20.532 | 3.213 | 8.028 | 12.034
SP | Wind | 36 | AXMI1 | 0.708 | 0.111 | 0.277 | 0.415
SP | Wind | 36 | AYRR | 0.036 | 0.006 | 0.014 | 0.021
SP | Wind | 36 | BAGA | 4.331 | 0.678 | 1.693 | 2.538
SP | Wind | 36 | BEAU_P | 5.909 | 0.925 | 2.31 | 3.463
SP | Wind | 36 | BEDDT1 | 0.044 | 0.007 | 0.017 | 0.026
SP | Wind | 36 | BERB_P | 4.63 | 0.725 | 1.81 | 2.714
SP | Wind | 36 | BERW | 6.305 | 0.987 | 2.465 | 3.695
SP | Wind | 36 | BESW_1 | 0.132 | 0.021 | 0.052 | 0.077
SP | Wind | 36 | BICF_1 | 2.078 | 0.325 | 0.812 | 1.218
SP | Wind | 36 | BIRK_1 | 0.137 | 0.021 | 0.053 | 0.08
SP | Wind | 36 | BISW_1 | 0.911 | 0.143 | 0.356 | 0.534
SP | Wind | 36 | BLYTH132 | 0.453 | 0.071 | 0.177 | 0.266
SP | Wind | 36 | BOAG_P | 0.085 | 0.013 | 0.033 | 0.05
SP | Wind | 36 | BOLN_1 | 3.196 | 0.5 | 1.25 | 1.873
SP | Wind | 36 | BONN | 3.153 | 0.493 | 1.233 | 1.848
SP | Wind | 36 | BOTW_1 | 0.17 | 0.027 | 0.067 | 0.1
SP | Wind | 36 | BRAC_P | 0.348 | 0.054 | 0.136 | 0.204
SP | Wind | 36 | BRAI_1 | 2.297 | 0.359 | 0.898 | 1.346
SP | Wind | 36 | BRAW_1 | 9.517 | 1.489 | 3.721 | 5.578
SP | Wind | 36 | BRED_1 | 0.016 | 0.003 | 0.006 | 0.01
SP | Wind | 36 | BRID_P | 29.542 | 4.623 | 11.551 | 17.314
SP | Wind | 36 | BRIM_1 | 0.26 | 0.041 | 0.102 | 0.153
SP | Wind | 36 | BRLE_1 | 0.036 | 0.006 | 0.014 | 0.021
SP | Wind | 36 | BROA_P | 1.099 | 0.172 | 0.43 | 0.644
SP | Wind | 36 | BROR_P | 0.813 | 0.127 | 0.318 | 0.477
SP | Wind | 36 | BRWA1 | 6.129 | 0.959 | 2.397 | 3.592
SP | Wind | 36 | BUMU_P | 2.672 | 0.418 | 1.045 | 1.566
SP | Wind | 36 | BURM_1 | 0.638 | 0.1 | 0.249 | 0.374
SP | Wind | 36 | BUSH_1 | 1.776 | 0.278 | 0.695 | 1.041
SP | Wind | 36 | CAAD_P | 2.568 | 0.402 | 1.004 | 1.505
SP | Wind | 36 | CAIF_P | 5.121 | 0.801 | 2.002 | 3.002
SP | Wind | 36 | CAMB_01 | 10.665 | 1.669 | 4.17 | 6.251
SP | Wind | 36 | CANTN1 | 0.21 | 0.033 | 0.082 | 0.123
SP | Wind | 36 | CAPEA1 | 0.036 | 0.006 | 0.014 | 0.021
SP | Wind | 36 | CARE_1 | 1.35 | 0.211 | 0.528 | 0.791
SP | Wind | 36 | CARR_1 | 0.729 | 0.114 | 0.285 | 0.427
SP | Wind | 36 | CATY | 0.039 | 0.006 | 0.015 | 0.023
SP | Wind | 36 | CELL_1 | 3.894 | 0.609 | 1.523 | 2.282
SP | Wind | 36 | CHAP | 7.796 | 1.22 | 3.048 | 4.569
SP | Wind | 36 | CHAR_P | 0.296 | 0.046 | 0.116 | 0.174
SP | Wind | 36 | CHIC_1 | 2.803 | 0.439 | 1.096 | 1.643
SP | Wind | 36 | CHTE_1 | 2.764 | 0.433 | 1.081 | 1.62
SP | Wind | 36 | CITR_1 | 0.02 | 0.003 | 0.008 | 0.011
SP | Wind | 36 | CLAY_P | 0.264 | 0.041 | 0.103 | 0.154
SP | Wind | 36 | CLT03 | 3.228 | 0.505 | 1.262 | 1.892
SP | Wind | 36 | CLYM | 0.325 | 0.051 | 0.127 | 0.191
SP | Wind | 36 | COCK | 2.447 | 0.383 | 0.957 | 1.434
SP | Wind | 36 | CONQA1 | 0.336 | 0.053 | 0.131 | 0.197
SP | Wind | 36 | COUA_P | 3.052 | 0.478 | 1.193 | 1.789
SP | Wind | 36 | COVE_1 | 0.486 | 0.076 | 0.19 | 0.285
SP | Wind | 36 | COWL_1 | 0.192 | 0.03 | 0.075 | 0.113
SP | Wind | 36 | COYL | 4.685 | 0.733 | 1.832 | 2.746
SP | Wind | 36 | CRAI_P | 1.724 | 0.27 | 0.674 | 1.011
SP | Wind | 36 | CREB_1 | 48.805 | 7.638 | 19.083 | 28.605
SP | Wind | 36 | CUMB | 0.068 | 0.011 | 0.027 | 0.04
SP | Wind | 36 | CUPA | 9.114 | 1.426 | 3.564 | 5.342
SP | Wind | 36 | DALM3 | 0.179 | 0.028 | 0.07 | 0.105
SP | Wind | 36 | DEVM | 0.055 | 0.009 | 0.022 | 0.032
SP | Wind | 36 | DEVO | 2.092 | 0.327 | 0.818 | 1.226
SP | Wind | 36 | DOUN_P | 4.387 | 0.687 | 1.715 | 2.571
SP | Wind | 36 | DRAK_1 | 0.813 | 0.127 | 0.318 | 0.477
SP | Wind | 36 | DUBE_P | 0.773 | 0.121 | 0.302 | 0.453
SP | Wind | 36 | DUDH_P | 4.867 | 0.762 | 1.903 | 2.852
SP | Wind | 36 | DUGR_P | 6.941 | 1.086 | 2.714 | 4.068
SP | Wind | 36 | DUNB | 4.921 | 0.77 | 1.924 | 2.884
SP | Wind | 36 | DUNF | 3.176 | 0.497 | 1.242 | 1.861
SP | Wind | 36 | DUNO_P | 0.238 | 0.037 | 0.093 | 0.139
SP | Wind | 36 | DYCE_P | 16.581 | 2.595 | 6.483 | 9.718
SP | Wind | 36 | EALI_6 | 0.343 | 0.054 | 0.134 | 0.201
SP | Wind | 36 | EASO_1 | 7.36 | 1.152 | 2.878 | 4.314
SP | Wind | 36 | ECCL | 4.685 | 0.733 | 1.832 | 2.746
SP | Wind | 36 | ECLA_1 | 0.718 | 0.112 | 0.281 | 0.421
SP | Wind | 36 | EERH | 0.036 | 0.006 | 0.014 | 0.021
SP | Wind | 36 | EKIL | 0.8 | 0.125 | 0.313 | 0.469
SP | Wind | 36 | ELGI_P | 0.224 | 0.035 | 0.087 | 0.131
SP | Wind | 36 | ELLA_1 | 14.884 | 2.329 | 5.82 | 8.723
SP | Wind | 36 | ELST_1 | 0.153 | 0.024 | 0.06 | 0.09
SP | Wind | 36 | ENDE_1 | 20.858 | 3.264 | 8.155 | 12.225
SP | Wind | 36 | EXET1 | 1.816 | 0.284 | 0.71 | 1.064
SP | Wind | 36 | FAWL_1 | 0.007 | 0.001 | 0.003 | 0.004
SP | Wind | 36 | FECK_6 | 0.241 | 0.038 | 0.094 | 0.141
SP | Wind | 36 | FERRA2 | 5.229 | 0.818 | 2.044 | 3.064
SP | Wind | 36 | FERRB1 | 0.364 | 0.057 | 0.142 | 0.214
SP | Wind | 36 | FETT_P | 2.041 | 0.319 | 0.798 | 1.196
SP | Wind | 36 | FIDD_P | 2.536 | 0.397 | 0.992 | 1.486
SP | Wind | 36 | FIDF_1 | 0.085 | 0.013 | 0.033 | 0.05
SP | Wind | 36 | FLEE_1 | 0.055 | 0.009 | 0.022 | 0.032
SP | Wind | 36 | FOUR_1 | 3.896 | 0.61 | 1.523 | 2.283
SP | Wind | 36 | FROD_1 | 0.019 | 0.003 | 0.007 | 0.011
SP | Wind | 36 | FWIL_P | 0.033 | 0.005 | 0.013 | 0.019
SP | Wind | 36 | GALA | 2.006 | 0.314 | 0.784 | 1.175
SP | Wind | 36 | GIFF | 0.059 | 0.009 | 0.023 | 0.034
SP | Wind | 36 | GLEF_P | 9.281 | 1.452 | 3.629 | 5.439
SP | Wind | 36 | GLLU | 11.907 | 1.863 | 4.656 | 6.979
SP | Wind | 36 | GLRO | 0.571 | 0.089 | 0.223 | 0.335
SP | Wind | 36 | GREN_1 | 12.655 | 1.981 | 4.948 | 7.417
SP | Wind | 36 | GRIW_1 | 14.928 | 2.336 | 5.837 | 8.749
SP | Wind | 36 | GRUB_P | 0.065 | 0.01 | 0.026 | 0.038
SP | Wind | 36 | G_EXTRA_10 | 0.098 | 0.015 | 0.038 | 0.057
SP | Wind | 36 | G_EXTRA_11 | 7.657 | 1.198 | 2.994 | 4.488
SP | Wind | 36 | G_EXTRA_12 | 6.999 | 1.095 | 2.736 | 4.102
SP | Wind | 36 | G_EXTRA_13 | 12.138 | 1.9 | 4.746 | 7.114
SP | Wind | 36 | G_EXTRA_2 | 1.399 | 0.219 | 0.547 | 0.82
SP | Wind | 36 | G_EXTRA_4 | 0.293 | 0.046 | 0.114 | 0.172
SP | Wind | 36 | G_EXTRA_8 | 1.24 | 0.194 | 0.485 | 0.727
SP | Wind | 36 | G_EXTRA_9 | 0.611 | 0.096 | 0.239 | 0.358
SP | Wind | 36 | HARK_1 | 15.235 | 2.384 | 5.957 | 8.929
SP | Wind | 36 | HARM_6 | 1.92 | 0.3 | 0.751 | 1.125
SP | Wind | 36 | HAWI | 0.172 | 0.027 | 0.067 | 0.101
SP | Wind | 36 | HAWP_6 | 1.676 | 0.262 | 0.655 | 0.982
SP | Wind | 36 | HUER | 0.104 | 0.016 | 0.041 | 0.061
SP | Wind | 36 | HURS_1 | 1.679 | 0.263 | 0.656 | 0.984
SP | Wind | 36 | HUTT_1 | 0.22 | 0.034 | 0.086 | 0.129
SP | Wind | 36 | INDQ1 | 56.421 | 8.83 | 22.061 | 33.069
SP | Wind | 36 | INKE | 0.081 | 0.013 | 0.032 | 0.048
SP | Wind | 36 | INNE_P | 3.641 | 0.57 | 1.424 | 2.134
SP | Wind | 36 | IROA1 | 3.916 | 0.613 | 1.531 | 2.295
SP | Wind | 36 | IRONB1 | 2.317 | 0.363 | 0.906 | 1.358
SP | Wind | 36 | IVER_1 | 0.016 | 0.003 | 0.006 | 0.01
SP | Wind | 36 | IVER_6 | 0.016 | 0.003 | 0.006 | 0.01
SP | Wind | 36 | JOHN | 3.27 | 0.512 | 1.279 | 1.916
SP | Wind | 36 | JORD_3 | 0.156 | 0.024 | 0.061 | 0.092
SP | Wind | 36 | KAIM | 1.158 | 0.181 | 0.453 | 0.678
SP | Wind | 36 | KEAD_1 | 7.887 | 1.234 | 3.084 | 4.622
SP | Wind | 36 | KEAR_3 | 1.628 | 0.255 | 0.637 | 0.954
SP | Wind | 36 | KEIT_P | 2.717 | 0.425 | 1.062 | 1.592
SP | Wind | 36 | KEMS_1 | 0.388 | 0.061 | 0.152 | 0.227
SP | Wind | 36 | KIBY_G | 0.02 | 0.003 | 0.008 | 0.011
SP | Wind | 36 | KIER | 0.426 | 0.067 | 0.167 | 0.25
SP | Wind | 36 | KIIN_P | 0.039 | 0.006 | 0.015 | 0.023
SP | Wind | 36 | KILS | 3.126 | 0.489 | 1.222 | 1.832
SP | Wind | 36 | KILT | 4.075 | 0.638 | 1.593 | 2.388
SP | Wind | 36 | KILW | 0.055 | 0.009 | 0.022 | 0.032
SP | Wind | 36 | KINO_1 | 0.075 | 0.012 | 0.029 | 0.044
SP | Wind | 36 | KINT_P | 9.092 | 1.423 | 3.555 | 5.329
SP | Wind | 36 | KIRKB1 | 0.934 | 0.146 | 0.365 | 0.547
SP | Wind | 36 | KITW_1 | 0.266 | 0.042 | 0.104 | 0.156
SP | Wind | 36 | KNAR | 2.317 | 0.363 | 0.906 | 1.358
SP | Wind | 36 | LACK_6 | 4.653 | 0.728 | 1.819 | 2.727
SP | Wind | 36 | LAIR_P | 0.241 | 0.038 | 0.094 | 0.141
SP | Wind | 36 | LAND1 | 46.171 | 7.226 | 18.053 | 27.061
SP | Wind | 36 | LEGA_1 | 7.186 | 1.125 | 2.81 | 4.212
SP | Wind | 36 | LEVE | 10.655 | 1.667 | 4.166 | 6.245
SP | Wind | 36 | LING | 0.703 | 0.11 | 0.275 | 0.412
SP | Wind | 36 | LINM | 34.04 | 5.327 | 13.31 | 19.951
SP | Wind | 36 | LISD_1 | 0.101 | 0.016 | 0.039 | 0.059
SP | Wind | 36 | LITT_C | 0.02 | 0.003 | 0.008 | 0.011
SP | Wind | 36 | LOUD_H | 0.072 | 0.011 | 0.028 | 0.042
SP | Wind | 36 | LOVE_1 | 0.02 | 0.003 | 0.008 | 0.011
SP | Wind | 36 | LUNA_P | 9.937 | 1.555 | 3.885 | 5.824
SP | Wind | 36 | LYND_P | 8.882 | 1.39 | 3.473 | 5.205
SP | Wind | 36 | MACC_3 | 0.322 | 0.05 | 0.126 | 0.189
SP | Wind | 36 | MACD_P | 47.33 | 7.407 | 18.506 | 27.74
SP | Wind | 36 | MAGA_6 | 1.627 | 0.255 | 0.636 | 0.953
SP | Wind | 36 | MANN_1 | 0.286 | 0.045 | 0.112 | 0.168
SP | Wind | 36 | MAYB | 4.664 | 0.73 | 1.824 | 2.734
SP | Wind | 36 | MELK_1 | 3.473 | 0.544 | 1.358 | 2.036
SP | Wind | 36 | MILC_P | 6.731 | 1.053 | 2.632 | 3.945
SP | Wind | 36 | MILH_1 | 0.016 | 0.003 | 0.006 | 0.01
SP | Wind | 36 | MITY_1 | 0.107 | 0.017 | 0.042 | 0.063
SP | Wind | 36 | MYBS_P | 3.777 | 0.591 | 1.477 | 2.214
SP | Wind | 36 | NAIR_P | 0.974 | 0.153 | 0.381 | 0.571
SP | Wind | 36 | NEAR | 6.554 | 1.026 | 2.563 | 3.842
SP | Wind | 36 | NECE_1 | 0.018 | 0.003 | 0.007 | 0.01
SP | Wind | 36 | NEEP_3 | 1.578 | 0.247 | 0.617 | 0.925
SP | Wind | 36 | NETS | 5.057 | 0.791 | 1.977 | 2.964
SP | Wind | 36 | NHYD_6 | 0.072 | 0.011 | 0.028 | 0.042
SP | Wind | 36 | NINF_1 | 0.052 | 0.008 | 0.02 | 0.031
SP | Wind | 36 | NORL_3 | 0.322 | 0.05 | 0.126 | 0.189
SP | Wind | 36 | NORT_1 | 3.984 | 0.624 | 1.558 | 2.335
SP | Wind | 36 | NURS_1 | 1.659 | 0.26 | 0.649 | 0.973
SP | Wind | 36 | OCKH_1 | 0.013 | 0.002 | 0.005 | 0.008
SP | Wind | 36 | OFFE_3 | 0.094 | 0.015 | 0.037 | 0.055
SP | Wind | 36 | ORMO | 5.395 | 0.844 | 2.11 | 3.162
SP | Wind | 36 | ORRI_P | 0.033 | 0.005 | 0.013 | 0.019
SP | Wind | 36 | OSBA_1 | 19.836 | 3.104 | 7.756 | 11.626
SP | Wind | 36 | PADIB1 | 8.566 | 1.341 | 3.349 | 5.021
SP | Wind | 36 | PEHG_P | 18.323 | 2.868 | 7.164 | 10.739
SP | Wind | 36 | PELH_1 | 0.416 | 0.065 | 0.163 | 0.244
SP | Wind | 36 | PEMB_1 | 33.627 | 5.263 | 13.148 | 19.709
SP | Wind | 36 | PENN_1 | 0.033 | 0.005 | 0.013 | 0.019
SP | Wind | 36 | PENT_1 | 3.18 | 0.498 | 1.244 | 1.864
SP | Wind | 36 | PENW_1 | 0.613 | 0.096 | 0.24 | 0.359
SP | Wind | 36 | POOB | 1.134 | 0.177 | 0.443 | 0.665
SP | Wind | 36 | POPP_3 | 0.259 | 0.041 | 0.101 | 0.152
SP | Wind | 36 | PORA_P | 0.381 | 0.06 | 0.149 | 0.223
SP | Wind | 36 | PYLE_1 | 6.029 | 0.944 | 2.357 | 3.534
SP | Wind | 36 | RAIN_1 | 3.381 | 0.529 | 1.322 | 1.981
SP | Wind | 36 | RANN_P | 0.02 | 0.003 | 0.008 | 0.011
SP | Wind | 36 | RASS_1 | 13.586 | 2.126 | 5.312 | 7.963
SP | Wind | 36 | RATS_1 | 8.495 | 1.33 | 3.322 | 4.979
SP | Wind | 36 | RAYL_1 | 0.942 | 0.147 | 0.368 | 0.552
SP | Wind | 36 | REDH | 1.954 | 0.306 | 0.764 | 1.145
SP | Wind | 36 | RICH1 | 0.052 | 0.008 | 0.02 | 0.031
SP | Wind | 36 | ROCH_1 | 4.317 | 0.676 | 1.688 | 2.53
SP | Wind | 36 | RRIG | 15.299 | 2.394 | 5.982 | 8.967
SP | Wind | 36 | RUGEB1 | 5.046 | 0.79 | 1.973 | 2.958
SP | Wind | 36 | RYEH_1 | 0.016 | 0.003 | 0.006 | 0.01
SP | Wind | 36 | SALH_1 | 0.218 | 0.034 | 0.085 | 0.128
SP | Wind | 36 | SALL1 | 10.829 | 1.695 | 4.234 | 6.347
SP | Wind | 36 | SALT_1 | 7.07 | 1.107 | 2.765 | 4.144
SP | Wind | 36 | SASA | 8.57 | 1.341 | 3.351 | 5.023
SP | Wind | 36 | SBAR | 3.733 | 0.584 | 1.46 | 2.188
SP | Wind | 36 | SEAB1 | 0.542 | 0.085 | 0.212 | 0.318
SP | Wind | 36 | SELL_1 | 0.159 | 0.025 | 0.062 | 0.093
SP | Wind | 36 | SHIN_P | 0.085 | 0.013 | 0.033 | 0.05
SP | Wind | 36 | SHRU | 0.016 | 0.003 | 0.006 | 0.01
SP | Wind | 36 | SHRW_1 | 2.725 | 0.426 | 1.066 | 1.597
SP | Wind | 36 | SIGH | 0.008 | 0.001 | 0.003 | 0.005
SP | Wind | 36 | SKLGB1 | 1.233 | 0.193 | 0.482 | 0.723
SP | Wind | 36 | SLOY_P | 4.847 | 0.759 | 1.895 | 2.841
SP | Wind | 36 | SPAV | 1.683 | 0.263 | 0.658 | 0.987
SP | Wind | 36 | SPEN_1 | 11.824 | 1.85 | 4.623 | 6.93
SP | Wind | 36 | SSHI_3 | 0.299 | 0.047 | 0.117 | 0.175
SP | Wind | 36 | STAL_1 | 0.36 | 0.056 | 0.141 | 0.211
SP | Wind | 36 | STAY_1 | 25.305 | 3.96 | 9.894 | 14.832
SP | Wind | 36 | STEN_1 | 0.479 | 0.075 | 0.187 | 0.281
SP | Wind | 36 | STES_1 | 9.294 | 1.455 | 3.634 | 5.447
SP | Wind | 36 | STHA | 4.962 | 0.777 | 1.94 | 2.908
SP | Wind | 36 | STIR | 0.584 | 0.091 | 0.228 | 0.342
SP | Wind | 36 | STLE | 0.039 | 0.006 | 0.015 | 0.023
SP | Wind | 36 | STRI_P | 17.316 | 2.71 | 6.77 | 10.149
SP | Wind | 36 | SUND_1 | 1.789 | 0.28 | 0.7 | 1.049
SP | Wind | 36 | SWAN_1 | 14.732 | 2.306 | 5.76 | 8.634
SP | Wind | 36 | TARL_P | 1.095 | 0.171 | 0.428 | 0.642
SP | Wind | 36 | TAUN1 | 0.533 | 0.083 | 0.208 | 0.312
SP | Wind | 36 | TAYN_P | 7.727 | 1.209 | 3.021 | 4.529
SP | Wind | 36 | TEMP_3 | 2.375 | 0.372 | 0.929 | 1.392
SP | Wind | 36 | THOM_6 | 1.773 | 0.278 | 0.693 | 1.039
SP | Wind | 36 | THSO_P | 38.796 | 6.072 | 15.169 | 22.738
SP | Wind | 36 | THUR_6 | 0.365 | 0.057 | 0.143 | 0.214
SP | Wind | 36 | TILBB_1 | 0.004 | 0.001 | 0.002 | 0.002
SP | Wind | 36 | TONG | 5.229 | 0.818 | 2.045 | 3.065
SP | Wind | 36 | TRAW_1 | 5.284 | 0.827 | 2.066 | 3.097
SP | Wind | 36 | TUMB_P | 0.085 | 0.013 | 0.033 | 0.05
SP | Wind | 36 | TYNE_2 | 0.752 | 0.118 | 0.294 | 0.441
SP | Wind | 36 | UPPB_1 | 1.666 | 0.261 | 0.651 | 0.976
SP | Wind | 36 | UPPB_3 | 1.687 | 0.264 | 0.66 | 0.989
SP | Wind | 36 | USKM_1 | 0.087 | 0.014 | 0.034 | 0.051
SP | Wind | 36 | WABO | 1.493 | 0.234 | 0.584 | 0.875
SP | Wind | 36 | WALH_1 | 2.663 | 0.417 | 1.041 | 1.561
SP | Wind | 36 | WALP_B | 10.719 | 1.678 | 4.191 | 6.282
SP | Wind | 36 | WARL_1 | 1.663 | 0.26 | 0.65 | 0.974
SP | Wind | 36 | WASF_1 | 2.672 | 0.418 | 1.045 | 1.566
SP | Wind | 36 | WATFS_1 | 1.028 | 0.161 | 0.402 | 0.603
SP | Wind | 36 | WBOL_6 | 0.018 | 0.003 | 0.007 | 0.01
SP | Wind | 36 | WBUR_1 | 12.606 | 1.973 | 4.929 | 7.388
SP | Wind | 36 | WFIE | 0.251 | 0.039 | 0.098 | 0.147
SP | Wind | 36 | WHAM_1 | 0.125 | 0.02 | 0.049 | 0.073
SP | Wind | 36 | WHGA_1 | 0.234 | 0.037 | 0.092 | 0.137
SP | Wind | 36 | WILL_1 | 3.712 | 0.581 | 1.452 | 2.176
SP | Wind | 36 | WIMBS1 | 0.014 | 0.002 | 0.005 | 0.008
SP | Wind | 36 | WIOW_P | 1.298 | 0.203 | 0.508 | 0.761
SP | Wind | 36 | WISD_1 | 0.013 | 0.002 | 0.005 | 0.008
SP | Wind | 36 | WISH | 12.629 | 1.976 | 4.938 | 7.402
SP | Wind | 36 | WMEL_1 | 0.4 | 0.063 | 0.156 | 0.235
SP | Wind | 36 | WTHU31 | 0.049 | 0.008 | 0.019 | 0.029
SP | Wind | 36 | WWEY_1 | 0.007 | 0.001 | 0.003 | 0.004
SP | Wind | 36 | WYLF_1 | 4.595 | 0.719 | 1.797 | 2.693
SP | Wind | 36 | WYMOM_1 | 1.7 | 0.266 | 0.665 | 0.996
SP | Wind | 37 | ABHA1 | 2.577 | 0.403 | 1.008 | 1.51
SP | Wind | 37 | ABTH_1 | 0.215 | 0.034 | 0.084 | 0.126
SP | Wind | 37 | ALNE_P | 0.393 | 0.061 | 0.154 | 0.23
SP | Wind | 37 | ALVE1 | 42.621 | 6.67 | 16.665 | 24.98
SP | Wind | 37 | ARBR_P | 2.503 | 0.392 | 0.979 | 1.467
SP | Wind | 37 | ARDK_P | 0.138 | 0.022 | 0.054 | 0.081
SP | Wind | 37 | ARMO_P | 21.174 | 3.314 | 8.279 | 12.41
SP | Wind | 37 | AXMI1 | 0.73 | 0.114 | 0.285 | 0.428
SP | Wind | 37 | AYRR | 0.037 | 0.006 | 0.014 | 0.022
SP | Wind | 37 | BAGA | 4.466 | 0.699 | 1.746 | 2.618
SP | Wind | 37 | BEAU_P | 6.094 | 0.954 | 2.383 | 3.571
SP | Wind | 37 | BEDDT1 | 0.045 | 0.007 | 0.018 | 0.027
SP | Wind | 37 | BERB_P | 4.775 | 0.747 | 1.867 | 2.799
SP | Wind | 37 | BERW | 6.502 | 1.018 | 2.542 | 3.811
SP | Wind | 37 | BESW_1 | 0.136 | 0.021 | 0.053 | 0.08
SP | Wind | 37 | BICF_1 | 2.143 | 0.335 | 0.838 | 1.256
SP | Wind | 37 | BIRK_1 | 0.141 | 0.022 | 0.055 | 0.083
SP | Wind | 37 | BISW_1 | 0.94 | 0.147 | 0.367 | 0.551
SP | Wind | 37 | BLYTH132 | 0.467 | 0.073 | 0.183 | 0.274
SP | Wind | 37 | BOAG_P | 0.087 | 0.014 | 0.034 | 0.051
SP | Wind | 37 | BOLN_1 | 3.296 | 0.516 | 1.289 | 1.932
SP | Wind | 37 | BONN | 3.251 | 0.509 | 1.271 | 1.906
SP | Wind | 37 | BOTW_1 | 0.176 | 0.027 | 0.069 | 0.103
SP | Wind | 37 | BRAC_P | 0.359 | 0.056 | 0.14 | 0.21
SP | Wind | 37 | BRAI_1 | 2.369 | 0.371 | 0.926 | 1.388
SP | Wind | 37 | BRAW_1 | 9.814 | 1.536 | 3.837 | 5.752
SP | Wind | 37 | BRED_1 | 0.017 | 0.003 | 0.007 | 0.01
SP | Wind | 37 | BRID_P | 30.466 | 4.768 | 11.912 | 17.856
SP | Wind | 37 | BRIM_1 | 0.268 | 0.042 | 0.105 | 0.157
SP | Wind | 37 | BRLE_1 | 0.037 | 0.006 | 0.014 | 0.022
SP | Wind | 37 | BROA_P | 1.133 | 0.177 | 0.443 | 0.664
SP | Wind | 37 | BROR_P | 0.839 | 0.131 | 0.328 | 0.492
SP | Wind | 37 | BRWA1 | 6.321 | 0.989 | 2.472 | 3.705
SP | Wind | 37 | BUMU_P | 2.756 | 0.431 | 1.077 | 1.615
SP | Wind | 37 | BURM_1 | 0.658 | 0.103 | 0.257 | 0.385
SP | Wind | 37 | BUSH_1 | 1.832 | 0.287 | 0.716 | 1.074
SP | Wind | 37 | CAAD_P | 2.648 | 0.414 | 1.036 | 1.552
SP | Wind | 37 | CAIF_P | 5.282 | 0.827 | 2.065 | 3.096
SP | Wind | 37 | CAMB_01 | 10.999 | 1.721 | 4.301 | 6.447
SP | Wind | 37 | CANTN1 | 0.216 | 0.034 | 0.085 | 0.127
SP | Wind | 37 | CAPEA1 | 0.037 | 0.006 | 0.014 | 0.022
SP | Wind | 37 | CARE_1 | 1.393 | 0.218 | 0.544 | 0.816
SP | Wind | 37 | CARR_1 | 0.752 | 0.118 | 0.294 | 0.441
SP | Wind | 37 | CATY | 0.041 | 0.006 | 0.016 | 0.024
SP | Wind | 37 | CELL_1 | 4.016 | 0.629 | 1.57 | 2.354
SP | Wind | 37 | CHAP | 8.04 | 1.258 | 3.144 | 4.712
SP | Wind | 37 | CHAR_P | 0.305 | 0.048 | 0.119 | 0.179
SP | Wind | 37 | CHIC_1 | 2.891 | 0.452 | 1.13 | 1.694
SP | Wind | 37 | CHTE_1 | 2.85 | 0.446 | 1.115 | 1.671
SP | Wind | 37 | CITR_1 | 0.02 | 0.003 | 0.008 | 0.012
SP | Wind | 37 | CLAY_P | 0.272 | 0.043 | 0.106 | 0.159
SP | Wind | 37 | CLT03 | 3.33 | 0.521 | 1.302 | 1.951
SP | Wind | 37 | CLYM | 0.336 | 0.053 | 0.131 | 0.197
SP | Wind | 37 | COCK | 2.524 | 0.395 | 0.987 | 1.479
SP | Wind | 37 | CONQA1 | 0.347 | 0.054 | 0.136 | 0.203
SP | Wind | 37 | COUA_P | 3.147 | 0.493 | 1.231 | 1.845
SP | Wind | 37 | COVE_1 | 0.502 | 0.079 | 0.196 | 0.294
SP | Wind | 37 | COWL_1 | 0.198 | 0.031 | 0.077 | 0.116
SP | Wind | 37 | COYL | 4.831 | 0.756 | 1.889 | 2.832
SP | Wind | 37 | CRAI_P | 1.778 | 0.278 | 0.695 | 1.042
SP | Wind | 37 | CREB_1 | 50.333 | 7.877 | 19.68 | 29.5
SP | Wind | 37 | CUMB | 0.07 | 0.011 | 0.028 | 0.041
SP | Wind | 37 | CUPA | 9.399 | 1.471 | 3.675 | 5.509
SP | Wind | 37 | DALM3 | 0.185 | 0.029 | 0.072 | 0.108
SP | Wind | 37 | DEVM | 0.057 | 0.009 | 0.022 | 0.033
SP | Wind | 37 | DEVO | 2.158 | 0.338 | 0.844 | 1.265
SP | Wind | 37 | DOUN_P | 4.524 | 0.708 | 1.769 | 2.652
SP | Wind | 37 | DRAK_1 | 0.839 | 0.131 | 0.328 | 0.492
SP | Wind | 37 | DUBE_P | 0.797 | 0.125 | 0.312 | 0.467
SP | Wind | 37 | DUDH_P | 5.019 | 0.785 | 1.962 | 2.942
SP | Wind | 37 | DUGR_P | 7.158 | 1.12 | 2.799 | 4.195
SP | Wind | 37 | DUNB | 5.075 | 0.794 | 1.984 | 2.975
SP | Wind | 37 | DUNF | 3.275 | 0.513 | 1.281 | 1.92
SP | Wind | 37 | DUNO_P | 0.245 | 0.038 | 0.096 | 0.144
SP | Wind | 37 | DYCE_P | 17.1 | 2.676 | 6.686 | 10.022
SP | Wind | 37 | EALI_6 | 0.354 | 0.055 | 0.138 | 0.207
SP | Wind | 37 | EASO_1 | 7.59 | 1.188 | 2.968 | 4.449
SP | Wind | 37 | ECCL | 4.832 | 0.756 | 1.889 | 2.832
SP | Wind | 37 | ECLA_1 | 0.74 | 0.116 | 0.289 | 0.434
SP | Wind | 37 | EERH | 0.037 | 0.006 | 0.014 | 0.022
SP | Wind | 37 | EKIL | 0.825 | 0.129 | 0.323 | 0.484
SP | Wind | 37 | ELGI_P | 0.231 | 0.036 | 0.09 | 0.135
SP | Wind | 37 | ELLA_1 | 15.35 | 2.402 | 6.002 | 8.996
SP | Wind | 37 | ELST_1 | 0.158 | 0.025 | 0.062 | 0.092
SP | Wind | 37 | ENDE_1 | 21.511 | 3.366 | 8.411 | 12.607
SP | Wind | 37 | EXET1 | 1.872 | 0.293 | 0.732 | 1.097
SP | Wind | 37 | FAWL_1 | 0.008 | 0.001 | 0.003 | 0.005
SP | Wind | 37 | FECK_6 | 0.248 | 0.039 | 0.097 | 0.146
SP | Wind | 37 | FERRA2 | 5.392 | 0.844 | 2.108 | 3.16
SP | Wind | 37 | FERRB1 | 0.376 | 0.059 | 0.147 | 0.22
SP | Wind | 37 | FETT_P | 2.105 | 0.329 | 0.823 | 1.233
SP | Wind | 37 | FIDD_P | 2.616 | 0.409 | 1.023 | 1.533
SP | Wind | 37 | FIDF_1 | 0.087 | 0.014 | 0.034 | 0.051
SP | Wind | 37 | FLEE_1 | 0.057 | 0.009 | 0.022 | 0.033
SP | Wind | 37 | FOUR_1 | 4.018 | 0.629 | 1.571 | 2.355
SP | Wind | 37 | FROD_1 | 0.019 | 0.003 | 0.008 | 0.011
SP | Wind | 37 | FWIL_P | 0.034 | 0.005 | 0.013 | 0.02
SP | Wind | 37 | GALA | 2.068 | 0.324 | 0.809 | 1.212
SP | Wind | 37 | GIFF | 0.06 | 0.009 | 0.024 | 0.035
SP | Wind | 37 | GLEF_P | 9.571 | 1.498 | 3.742 | 5.61
SP | Wind | 37 | GLLU | 12.28 | 1.922 | 4.801 | 7.197
SP | Wind | 37 | GLRO | 0.589 | 0.092 | 0.23 | 0.345
SP | Wind | 37 | GREN_1 | 13.051 | 2.043 | 5.103 | 7.649
SP | Wind | 37 | GRIW_1 | 15.395 | 2.409 | 6.019 | 9.023
SP | Wind | 37 | GRUB_P | 0.067 | 0.011 | 0.026 | 0.04
SP | Wind | 37 | G_EXTRA_10 | 0.101 | 0.016 | 0.039 | 0.059
SP | Wind | 37 | G_EXTRA_11 | 7.896 | 1.236 | 3.088 | 4.628
SP | Wind | 37 | G_EXTRA_12 | 7.218 | 1.13 | 2.822 | 4.23
SP | Wind | 37 | G_EXTRA_13 | 12.517 | 1.959 | 4.894 | 7.336
SP | Wind | 37 | G_EXTRA_2 | 1.443 | 0.226 | 0.564 | 0.846
SP | Wind | 37 | G_EXTRA_4 | 0.302 | 0.047 | 0.118 | 0.177
SP | Wind | 37 | G_EXTRA_8 | 1.278 | 0.2 | 0.5 | 0.749
SP | Wind | 37 | G_EXTRA_9 | 0.63 | 0.099 | 0.247 | 0.37
SP | Wind | 37 | HARK_1 | 15.712 | 2.459 | 6.144 | 9.209
SP | Wind | 37 | HARM_6 | 1.98 | 0.31 | 0.774 | 1.16
SP | Wind | 37 | HAWI | 0.178 | 0.028 | 0.07 | 0.104
SP | Wind | 37 | HAWP_6 | 1.728 | 0.27 | 0.676 | 1.013
SP | Wind | 37 | HUER | 0.108 | 0.017 | 0.042 | 0.063
SP | Wind | 37 | HURS_1 | 1.731 | 0.271 | 0.677 | 1.015
SP | Wind | 37 | HUTT_1 | 0.226 | 0.035 | 0.089 | 0.133
SP | Wind | 37 | INDQ1 | 58.188 | 9.106 | 22.751 | 34.104
SP | Wind | 37 | INKE | 0.084 | 0.013 | 0.033 | 0.049
SP | Wind | 37 | INNE_P | 3.755 | 0.588 | 1.468 | 2.201
SP | Wind | 37 | IROA1 | 4.038 | 0.632 | 1.579 | 2.367
SP | Wind | 37 | IRONB1 | 2.39 | 0.374 | 0.934 | 1.401
SP | Wind | 37 | IVER_1 | 0.017 | 0.003 | 0.007 | 0.01
SP | Wind | 37 | IVER_6 | 0.017 | 0.003 | 0.007 | 0.01
SP | Wind | 37 | JOHN | 3.372 | 0.528 | 1.319 | 1.976
SP | Wind | 37 | JORD_3 | 0.161 | 0.025 | 0.063 | 0.094
SP | Wind | 37 | KAIM | 1.194 | 0.187 | 0.467 | 0.7
SP | Wind | 37 | KEAD_1 | 8.134 | 1.273 | 3.18 | 4.767
SP | Wind | 37 | KEAR_3 | 1.679 | 0.263 | 0.657 | 0.984
SP | Wind | 37 | KEIT_P | 2.802 | 0.438 | 1.096 | 1.642
SP | Wind | 37 | KEMS_1 | 0.4 | 0.063 | 0.157 | 0.235
SP | Wind | 37 | KIBY_G | 0.02 | 0.003 | 0.008 | 0.012
SP | Wind | 37 | KIER | 0.44 | 0.069 | 0.172 | 0.258
SP | Wind | 37 | KIIN_P | 0.04 | 0.006 | 0.016 | 0.024
SP | Wind | 37 | KILS | 3.224 | 0.504 | 1.26 | 1.889
SP | Wind | 37 | KILT | 4.202 | 0.658 | 1.643 | 2.463
SP | Wind | 37 | KILW | 0.057 | 0.009 | 0.022 | 0.033
SP | Wind | 37 | KINO_1 | 0.077 | 0.012 | 0.03 | 0.045
SP | Wind | 37 | KINT_P | 9.377 | 1.468 | 3.666 | 5.496
SP | Wind | 37 | KIRKB1 | 0.963 | 0.151 | 0.377 | 0.564
SP | Wind | 37 | KITW_1 | 0.275 | 0.043 | 0.107 | 0.161
SP | Wind | 37 | KNAR | 2.39 | 0.374 | 0.934 | 1.401
SP | Wind | 37 | LACK_6 | 4.798 | 0.751 | 1.876 | 2.812
SP | Wind | 37 | LAIR_P | 0.248 | 0.039 | 0.097 | 0.146
SP | Wind | 37 | LAND1 | 47.616 | 7.452 | 18.618 | 27.908
SP | Wind | 37 | LEGA_1 | 7.411 | 1.16 | 2.898 | 4.344
SP | Wind | 37 | LEVE | 10.988 | 1.72 | 4.296 | 6.44
SP | Wind | 37 | LING | 0.725 | 0.113 | 0.283 | 0.425
SP | Wind | 37 | LINM | 35.106 | 5.494 | 13.726 | 20.575
SP | Wind | 37 | LISD_1 | 0.104 | 0.016 | 0.041 | 0.061
SP | Wind | 37 | LITT_C | 0.02 | 0.003 | 0.008 | 0.012
SP | Wind | 37 | LOUD_H | 0.074 | 0.012 | 0.029 | 0.043
SP | Wind | 37 | LOVE_1 | 0.02 | 0.003 | 0.008 | 0.012
SP | Wind | 37 | LUNA_P | 10.248 | 1.604 | 4.007 | 6.007
SP | Wind | 37 | LYND_P | 9.16 | 1.433 | 3.581 | 5.368
SP | Wind | 37 | MACC_3 | 0.332 | 0.052 | 0.13 | 0.195
SP | Wind | 37 | MACD_P | 48.812 | 7.639 | 19.085 | 28.608
SP | Wind | 37 | MAGA_6 | 1.678 | 0.263 | 0.656 | 0.983
SP | Wind | 37 | MANN_1 | 0.295 | 0.046 | 0.115 | 0.173
SP | Wind | 37 | MAYB | 4.81 | 0.753 | 1.881 | 2.819
SP | Wind | 37 | MELK_1 | 3.582 | 0.561 | 1.401 | 2.099
SP | Wind | 37 | MILC_P | 6.942 | 1.086 | 2.714 | 4.068
SP | Wind | 37 | MILH_1 | 0.017 | 0.003 | 0.007 | 0.01
SP | Wind | 37 | MITY_1 | 0.111 | 0.017 | 0.043 | 0.065
SP | Wind | 37 | MYBS_P | 3.896 | 0.61 | 1.523 | 2.283
SP | Wind | 37 | NAIR_P | 1.005 | 0.157 | 0.393 | 0.589
SP | Wind | 37 | NEAR | 6.76 | 1.058 | 2.643 | 3.962
SP | Wind | 37 | NECE_1 | 0.018 | 0.003 | 0.007 | 0.011
SP | Wind | 37 | NEEP_3 | 1.627 | 0.255 | 0.636 | 0.954
SP | Wind | 37 | NETS | 5.216 | 0.816 | 2.039 | 3.057
SP | Wind | 37 | NHYD_6 | 0.074 | 0.012 | 0.029 | 0.043
SP | Wind | 37 | NINF_1 | 0.054 | 0.008 | 0.021 | 0.031
SP | Wind | 37 | NORL_3 | 0.332 | 0.052 | 0.13 | 0.195
SP | Wind | 37 | NORT_1 | 4.109 | 0.643 | 1.607 | 2.408
SP | Wind | 37 | NURS_1 | 1.711 | 0.268 | 0.669 | 1.003
SP | Wind | 37 | OCKH_1 | 0.013 | 0.002 | 0.005 | 0.008
SP | Wind | 37 | OFFE_3 | 0.097 | 0.015 | 0.038 | 0.057
SP | Wind | 37 | ORMO | 5.564 | 0.871 | 2.176 | 3.261
SP | Wind | 37 | ORRI_P | 0.034 | 0.005 | 0.013 | 0.02
SP | Wind | 37 | OSBA_1 | 20.457 | 3.202 | 7.999 | 11.99
SP | Wind | 37 | PADIB1 | 8.834 | 1.383 | 3.454 | 5.178
SP | Wind | 37 | PEHG_P | 18.897 | 2.957 | 7.389 | 11.075
SP | Wind | 37 | PELH_1 | 0.43 | 0.067 | 0.168 | 0.252
SP | Wind | 37 | PEMB_1 | 34.68 | 5.427 | 13.56 | 20.326
SP | Wind | 37 | PENN_1 | 0.034 | 0.005 | 0.013 | 0.02
SP | Wind | 37 | PENT_1 | 3.28 | 0.513 | 1.282 | 1.922
SP | Wind | 37 | PENW_1 | 0.632 | 0.099 | 0.247 | 0.371
SP | Wind | 37 | POOB | 1.169 | 0.183 | 0.457 | 0.685
SP | Wind | 37 | POPP_3 | 0.267 | 0.042 | 0.104 | 0.157
SP | Wind | 37 | PORA_P | 0.393 | 0.061 | 0.154 | 0.23
SP | Wind | 37 | PYLE_1 | 6.218 | 0.973 | 2.431 | 3.644
SP | Wind | 37 | RAIN_1 | 3.486 | 0.546 | 1.363 | 2.043
SP | Wind | 37 | RANN_P | 0.02 | 0.003 | 0.008 | 0.012
SP | Wind | 37 | RASS_1 | 14.011 | 2.193 | 5.478 | 8.212
SP | Wind | 37 | RATS_1 | 8.761 | 1.371 | 3.426 | 5.135
SP | Wind | 37 | RAYL_1 | 0.971 | 0.152 | 0.38 | 0.569
SP | Wind | 37 | REDH | 2.015 | 0.315 | 0.788 | 1.181
SP | Wind | 37 | RICH1 | 0.054 | 0.008 | 0.021 | 0.031
SP | Wind | 37 | ROCH_1 | 4.452 | 0.697 | 1.741 | 2.61
SP | Wind | 37 | RRIG | 15.778 | 2.469 | 6.169 | 9.248
SP | Wind | 37 | RUGEB1 | 5.204 | 0.814 | 2.035 | 3.05
SP | Wind | 37 | RYEH_1 | 0.017 | 0.003 | 0.007 | 0.01
SP | Wind | 37 | SALH_1 | 0.225 | 0.035 | 0.088 | 0.132
SP | Wind | 37 | SALL1 | 11.168 | 1.748 | 4.367 | 6.546
SP | Wind | 37 | SALT_1 | 7.292 | 1.141 | 2.851 | 4.274
SP | Wind | 37 | SASA | 8.838 | 1.383 | 3.456 | 5.18
SP | Wind | 37 | SBAR | 3.85 | 0.602 | 1.505 | 2.256
SP | Wind | 37 | SEAB1 | 0.559 | 0.087 | 0.219 | 0.328
SP | Wind | 37 | SELL_1 | 0.164 | 0.026 | 0.064 | 0.096
SP | Wind | 37 | SHIN_P | 0.087 | 0.014 | 0.034 | 0.051
SP | Wind | 37 | SHRU | 0.017 | 0.003 | 0.007 | 0.01
SP | Wind | 37 | SHRW_1 | 2.811 | 0.44 | 1.099 | 1.647
SP | Wind | 37 | SIGH | 0.008 | 0.001 | 0.003 | 0.005
SP | Wind | 37 | SKLGB1 | 1.272 | 0.199 | 0.497 | 0.746
SP | Wind | 37 | SLOY_P | 4.999 | 0.782 | 1.955 | 2.93
SP | Wind | 37 | SPAV | 1.736 | 0.272 | 0.679 | 1.017
SP | Wind | 37 | SPEN_1 | 12.194 | 1.908 | 4.768 | 7.147
SP | Wind | 37 | SSHI_3 | 0.309 | 0.048 | 0.121 | 0.181
SP | Wind | 37 | STAL_1 | 0.371 | 0.058 | 0.145 | 0.218
SP | Wind | 37 | STAY_1 | 26.098 | 4.084 | 10.204 | 15.296
SP | Wind | 37 | STEN_1 | 0.494 | 0.077 | 0.193 | 0.29
SP | Wind | 37 | STES_1 | 9.585 | 1.5 | 3.748 | 5.618
SP | Wind | 37 | STHA | 5.117 | 0.801 | 2.001 | 2.999
SP | Wind | 37 | STIR | 0.602 | 0.094 | 0.236 | 0.353
SP | Wind | 37 | STLE | 0.041 | 0.006 | 0.016 | 0.024
SP | Wind | 37 | STRI_P | 17.858 | 2.795 | 6.982 | 10.467
SP | Wind | 37 | SUND_1 | 1.845 | 0.289 | 0.721 | 1.081
SP | Wind | 37 | SWAN_1 | 15.193 | 2.378 | 5.941 | 8.905
SP | Wind | 37 | TARL_P | 1.129 | 0.177 | 0.441 | 0.662
SP | Wind | 37 | TAUN1 | 0.549 | 0.086 | 0.215 | 0.322
SP | Wind | 37 | TAYN_P | 7.969 | 1.247 | 3.116 | 4.67
SP | Wind | 37 | TEMP_3 | 2.45 | 0.383 | 0.958 | 1.436
SP | Wind | 37 | THOM_6 | 1.829 | 0.286 | 0.715 | 1.072
SP | Wind | 37 | THSO_P | 40.011 | 6.262 | 15.644 | 23.45
SP | Wind | 37 | THUR_6 | 0.376 | 0.059 | 0.147 | 0.22
SP | Wind | 37 | TILBB_1 | 0.004 | 0.001 | 0.002 | 0.002
SP | Wind | 37 | TONG | 5.393 | 0.844 | 2.109 | 3.161
SP | Wind | 37 | TRAW_1 | 5.45 | 0.853 | 2.131 | 3.194
SP | Wind | 37 | TUMB_P | 0.087 | 0.014 | 0.034 | 0.051
SP | Wind | 37 | TYNE_2 | 0.775 | 0.121 | 0.303 | 0.454
SP | Wind | 37 | UPPB_1 | 1.718 | 0.269 | 0.672 | 1.007
SP | Wind | 37 | UPPB_3 | 1.74 | 0.272 | 0.68 | 1.02
SP | Wind | 37 | USKM_1 | 0.09 | 0.014 | 0.035 | 0.053
SP | Wind | 37 | WABO | 1.54 | 0.241 | 0.602 | 0.903
SP | Wind | 37 | WALH_1 | 2.746 | 0.43 | 1.074 | 1.61
SP | Wind | 37 | WALP_B | 11.055 | 1.73 | 4.322 | 6.479
SP | Wind | 37 | WARL_1 | 1.715 | 0.268 | 0.67 | 1.005
SP | Wind | 37 | WASF_1 | 2.756 | 0.431 | 1.078 | 1.615
SP | Wind | 37 | WATFS_1 | 1.06 | 0.166 | 0.415 | 0.621
SP | Wind | 37 | WBOL_6 | 0.018 | 0.003 | 0.007 | 0.011
SP | Wind | 37 | WBUR_1 | 13 | 2.035 | 5.083 | 7.62
SP | Wind | 37 | WFIE | 0.258 | 0.04 | 0.101 | 0.151
SP | Wind | 37 | WHAM_1 | 0.129 | 0.02 | 0.051 | 0.076
SP | Wind | 37 | WHGA_1 | 0.242 | 0.038 | 0.094 | 0.142
SP | Wind | 37 | WILL_1 | 3.829 | 0.599 | 1.497 | 2.244
SP | Wind | 37 | WIMBS1 | 0.014 | 0.002 | 0.006 | 0.008
SP | Wind | 37 | WIOW_P | 1.339 | 0.21 | 0.523 | 0.785
SP | Wind | 37 | WISD_1 | 0.013 | 0.002 | 0.005 | 0.008
SP | Wind | 37 | WISH | 13.024 | 2.038 | 5.093 | 7.634
SP | Wind | 37 | WMEL_1 | 0.413 | 0.065 | 0.161 | 0.242
SP | Wind | 37 | WTHU31 | 0.05 | 0.008 | 0.02 | 0.029
SP | Wind | 37 | WWEY_1 | 0.007 | 0.001 | 0.003 | 0.004
SP | Wind | 37 | WYLF_1 | 4.739 | 0.742 | 1.853 | 2.777
SP | Wind | 37 | WYMOM_1 | 1.753 | 0.274 | 0.686 | 1.028
SP | Wind | 38 | ABHA1 | 2.652 | 0.415 | 1.037 | 1.554
SP | Wind | 38 | ABTH_1 | 0.221 | 0.035 | 0.087 | 0.13
SP | Wind | 38 | ALNE_P | 0.404 | 0.063 | 0.158 | 0.237
SP | Wind | 38 | ALVE1 | 43.863 | 6.865 | 17.151 | 25.708
SP | Wind | 38 | ARBR_P | 2.576 | 0.403 | 1.007 | 1.51
SP | Wind | 38 | ARDK_P | 0.142 | 0.022 | 0.055 | 0.083
SP | Wind | 38 | ARMO_P | 21.791 | 3.41 | 8.52 | 12.772
SP | Wind | 38 | AXMI1 | 0.751 | 0.118 | 0.294 | 0.44
SP | Wind | 38 | AYRR | 0.038 | 0.006 | 0.015 | 0.022
SP | Wind | 38 | BAGA | 4.596 | 0.719 | 1.797 | 2.694
SP | Wind | 38 | BEAU_P | 6.271 | 0.981 | 2.452 | 3.675
SP | Wind | 38 | BEDDT1 | 0.047 | 0.007 | 0.018 | 0.027
SP | Wind | 38 | BERB_P | 4.914 | 0.769 | 1.921 | 2.88
SP | Wind | 38 | BERW | 6.692 | 1.047 | 2.616 | 3.922
SP | Wind | 38 | BESW_1 | 0.14 | 0.022 | 0.055 | 0.082
SP | Wind | 38 | BICF_1 | 2.205 | 0.345 | 0.862 | 1.292
SP | Wind | 38 | BIRK_1 | 0.145 | 0.023 | 0.057 | 0.085
SP | Wind | 38 | BISW_1 | 0.967 | 0.151 | 0.378 | 0.567
SP | Wind | 38 | BLYTH132 | 0.481 | 0.075 | 0.188 | 0.282
SP | Wind | 38 | BOAG_P | 0.09 | 0.014 | 0.035 | 0.053
SP | Wind | 38 | BOLN_1 | 3.392 | 0.531 | 1.326 | 1.988
SP | Wind | 38 | BONN | 3.346 | 0.524 | 1.308 | 1.961
SP | Wind | 38 | BOTW_1 | 0.181 | 0.028 | 0.071 | 0.106
SP | Wind | 38 | BRAC_P | 0.369 | 0.058 | 0.144 | 0.217
SP | Wind | 38 | BRAI_1 | 2.438 | 0.381 | 0.953 | 1.429
SP | Wind | 38 | BRAW_1 | 10.1 | 1.581 | 3.949 | 5.92
SP | Wind | 38 | BRED_1 | 0.017 | 0.003 | 0.007 | 0.01
SP | Wind | 38 | BRID_P | 31.354 | 4.907 | 12.259 | 18.377
SP | Wind | 38 | BRIM_1 | 0.276 | 0.043 | 0.108 | 0.162
SP | Wind | 38 | BRLE_1 | 0.038 | 0.006 | 0.015 | 0.022
SP | Wind | 38 | BROA_P | 1.166 | 0.183 | 0.456 | 0.683
SP | Wind | 38 | BROR_P | 0.863 | 0.135 | 0.338 | 0.506
SP | Wind | 38 | BRWA1 | 6.505 | 1.018 | 2.544 | 3.813
SP | Wind | 38 | BUMU_P | 2.836 | 0.444 | 1.109 | 1.662
SP | Wind | 38 | BURM_1 | 0.677 | 0.106 | 0.265 | 0.397
SP | Wind | 38 | BUSH_1 | 1.885 | 0.295 | 0.737 | 1.105
SP | Wind | 38 | CAAD_P | 2.726 | 0.427 | 1.066 | 1.598
SP | Wind | 38 | CAIF_P | 5.435 | 0.851 | 2.125 | 3.186
SP | Wind | 38 | CAMB_01 | 11.32 | 1.772 | 4.426 | 6.635
SP | Wind | 38 | CANTN1 | 0.223 | 0.035 | 0.087 | 0.131
SP | Wind | 38 | CAPEA1 | 0.038 | 0.006 | 0.015 | 0.022
SP | Wind | 38 | CARE_1 | 1.433 | 0.224 | 0.56 | 0.84
SP | Wind | 38 | CARR_1 | 0.774 | 0.121 | 0.302 | 0.453
SP | Wind | 38 | CATY | 0.042 | 0.007 | 0.016 | 0.024
SP | Wind | 38 | CELL_1 | 4.133 | 0.647 | 1.616 | 2.422
SP | Wind | 38 | CHAP | 8.274 | 1.295 | 3.235 | 4.849
SP | Wind | 38 | CHAR_P | 0.314 | 0.049 | 0.123 | 0.184
SP | Wind | 38 | CHIC_1 | 2.975 | 0.466 | 1.163 | 1.744
SP | Wind | 38 | CHTE_1 | 2.934 | 0.459 | 1.147 | 1.719
SP | Wind | 38 | CITR_1 | 0.021 | 0.003 | 0.008 | 0.012
SP | Wind | 38 | CLAY_P | 0.28 | 0.044 | 0.109 | 0.164
SP | Wind | 38 | CLT03 | 3.427 | 0.536 | 1.34 | 2.008
SP | Wind | 38 | CLYM | 0.345 | 0.054 | 0.135 | 0.202
SP | Wind | 38 | COCK | 2.598 | 0.407 | 1.016 | 1.522
SP | Wind | 38 | CONQA1 | 0.357 | 0.056 | 0.139 | 0.209
SP | Wind | 38 | COUA_P | 3.239 | 0.507 | 1.267 | 1.898
SP | Wind | 38 | COVE_1 | 0.516 | 0.081 | 0.202 | 0.303
SP | Wind | 38 | COWL_1 | 0.204 | 0.032 | 0.08 | 0.119
SP | Wind | 38 | COYL | 4.972 | 0.778 | 1.944 | 2.914
SP | Wind | 38 | CRAI_P | 1.83 | 0.286 | 0.716 | 1.073
SP | Wind | 38 | CREB_1 | 51.799 | 8.107 | 20.254 | 30.36
SP | Wind | 38 | CUMB | 0.073 | 0.011 | 0.028 | 0.043
SP | Wind | 38 | CUPA | 9.673 | 1.514 | 3.782 | 5.669
SP | Wind | 38 | DALM3 | 0.19 | 0.03 | 0.074 | 0.111
SP | Wind | 38 | DEVM | 0.059 | 0.009 | 0.023 | 0.034
SP | Wind | 38 | DEVO | 2.22 | 0.347 | 0.868 | 1.301
SP | Wind | 38 | DOUN_P | 4.656 | 0.729 | 1.821 | 2.729
SP | Wind | 38 | DRAK_1 | 0.863 | 0.135 | 0.338 | 0.506
SP | Wind | 38 | DUBE_P | 0.82 | 0.128 | 0.321 | 0.481
SP | Wind | 38 | DUDH_P | 5.165 | 0.808 | 2.02 | 3.027
SP | Wind | 38 | DUGR_P | 7.366 | 1.153 | 2.88 | 4.317
SP | Wind | 38 | DUNB | 5.223 | 0.817 | 2.042 | 3.061
SP | Wind | 38 | DUNF | 3.371 | 0.528 | 1.318 | 1.976
SP | Wind | 38 | DUNO_P | 0.252 | 0.039 | 0.099 | 0.148
SP | Wind | 38 | DYCE_P | 17.598 | 2.754 | 6.881 | 10.314
SP | Wind | 38 | EALI_6 | 0.364 | 0.057 | 0.142 | 0.214
SP | Wind | 38 | EASO_1 | 7.811 | 1.222 | 3.054 | 4.578
SP | Wind | 38 | ECCL | 4.972 | 0.778 | 1.944 | 2.914
SP | Wind | 38 | ECLA_1 | 0.762 | 0.119 | 0.298 | 0.447
SP | Wind | 38 | EERH | 0.038 | 0.006 | 0.015 | 0.022
SP | Wind | 38 | EKIL | 0.85 | 0.133 | 0.332 | 0.498
SP | Wind | 38 | ELGI_P | 0.237 | 0.037 | 0.093 | 0.139
SP | Wind | 38 | ELLA_1 | 15.797 | 2.472 | 6.177 | 9.259
SP | Wind | 38 | ELST_1 | 0.162 | 0.025 | 0.063 | 0.095
SP | Wind | 38 | ENDE_1 | 22.137 | 3.465 | 8.656 | 12.975
SP | Wind | 38 | EXET1 | 1.927 | 0.302 | 0.753 | 1.129
SP | Wind | 38 | FAWL_1 | 0.008 | 0.001 | 0.003 | 0.005
SP | Wind | 38 | FECK_6 | 0.256 | 0.04 | 0.1 | 0.15
SP | Wind | 38 | FERRA2 | 5.549 | 0.868 | 2.17 | 3.252
SP | Wind | 38 | FERRB1 | 0.387 | 0.061 | 0.151 | 0.227
SP | Wind | 38 | FETT_P | 2.166 | 0.339 | 0.847 | 1.269
SP | Wind | 38 | FIDD_P | 2.692 | 0.421 | 1.052 | 1.578
SP | Wind | 38 | FIDF_1 | 0.09 | 0.014 | 0.035 | 0.053
SP | Wind | 38 | FLEE_1 | 0.059 | 0.009 | 0.023 | 0.034
SP | Wind | 38 | FOUR_1 | 4.135 | 0.647 | 1.617 | 2.423
SP | Wind | 38 | FROD_1 | 0.02 | 0.003 | 0.008 | 0.012
SP | Wind | 38 | FWIL_P | 0.035 | 0.005 | 0.014 | 0.02
SP | Wind | 38 | GALA | 2.129 | 0.333 | 0.832 | 1.248
SP | Wind | 38 | GIFF | 0.062 | 0.01 | 0.024 | 0.036
SP | Wind | 38 | GLEF_P | 9.85 | 1.542 | 3.851 | 5.773
SP | Wind | 38 | GLLU | 12.638 | 1.978 | 4.941 | 7.407
SP | Wind | 38 | GLRO | 0.606 | 0.095 | 0.237 | 0.355
SP | Wind | 38 | GREN_1 | 13.431 | 2.102 | 5.252 | 7.872
SP | Wind | 38 | GRIW_1 | 15.844 | 2.48 | 6.195 | 9.286
SP | Wind | 38 | GRUB_P | 0.069 | 0.011 | 0.027 | 0.041
SP | Wind | 38 | G_EXTRA_10 | 0.104 | 0.016 | 0.041 | 0.061
SP | Wind | 38 | G_EXTRA_11 | 8.127 | 1.272 | 3.177 | 4.763
SP | Wind | 38 | G_EXTRA_12 | 7.428 | 1.162 | 2.904 | 4.354
SP | Wind | 38 | G_EXTRA_13 | 12.882 | 2.016 | 5.037 | 7.55
SP | Wind | 38 | G_EXTRA_2 | 1.485 | 0.232 | 0.581 | 0.87
SP | Wind | 38 | G_EXTRA_4 | 0.311 | 0.049 | 0.122 | 0.182
SP | Wind | 38 | G_EXTRA_8 | 1.316 | 0.206 | 0.514 | 0.771
SP | Wind | 38 | G_EXTRA_9 | 0.649 | 0.102 | 0.254 | 0.38
SP | Wind | 38 | HARK_1 | 16.17 | 2.531 | 6.323 | 9.477
SP | Wind | 38 | HARM_6 | 2.037 | 0.319 | 0.797 | 1.194
SP | Wind | 38 | HAWI | 0.183 | 0.029 | 0.072 | 0.107
SP | Wind | 38 | HAWP_6 | 1.778 | 0.278 | 0.695 | 1.042
SP | Wind | 38 | HUER | 0.111 | 0.017 | 0.043 | 0.065
SP | Wind | 38 | HURS_1 | 1.782 | 0.279 | 0.697 | 1.044
SP | Wind | 38 | HUTT_1 | 0.233 | 0.036 | 0.091 | 0.137
SP | Wind | 38 | INDQ1 | 59.883 | 9.372 | 23.414 | 35.097
SP | Wind | 38 | INKE | 0.086 | 0.014 | 0.034 | 0.051
SP | Wind | 38 | INNE_P | 3.864 | 0.605 | 1.511 | 2.265
SP | Wind | 38 | IROA1 | 4.156 | 0.65 | 1.625 | 2.436
SP | Wind | 38 | IRONB1 | 2.459 | 0.385 | 0.962 | 1.441
SP | Wind | 38 | IVER_1 | 0.017 | 0.003 | 0.007 | 0.01
SP | Wind | 38 | IVER_6 | 0.017 | 0.003 | 0.007 | 0.01
SP | Wind | 38 | JOHN | 3.471 | 0.543 | 1.357 | 2.034
SP | Wind | 38 | JORD_3 | 0.166 | 0.026 | 0.065 | 0.097
SP | Wind | 38 | KAIM | 1.229 | 0.192 | 0.48 | 0.72
SP | Wind | 38 | KEAD_1 | 8.371 | 1.31 | 3.273 | 4.906
SP | Wind | 38 | KEAR_3 | 1.728 | 0.27 | 0.676 | 1.013
SP | Wind | 38 | KEIT_P | 2.883 | 0.451 | 1.127 | 1.69
SP | Wind | 38 | KEMS_1 | 0.412 | 0.064 | 0.161 | 0.241
SP | Wind | 38 | KIBY_G | 0.021 | 0.003 | 0.008 | 0.012
SP | Wind | 38 | KIER | 0.452 | 0.071 | 0.177 | 0.265
SP | Wind | 38 | KIIN_P | 0.041 | 0.006 | 0.016 | 0.024
SP | Wind | 38 | KILS | 3.318 | 0.519 | 1.297 | 1.944
SP | Wind | 38 | KILT | 4.325 | 0.677 | 1.691 | 2.535
SP | Wind | 38 | KILW | 0.059 | 0.009 | 0.023 | 0.034
SP | Wind | 38 | KINO_1 | 0.079 | 0.012 | 0.031 | 0.047
SP | Wind | 38 | KINT_P | 9.65 | 1.51 | 3.773 | 5.656
SP | Wind | 38 | KIRKB1 | 0.991 | 0.155 | 0.388 | 0.581
SP | Wind | 38 | KITW_1 | 0.283 | 0.044 | 0.111 | 0.166
SP | Wind | 38 | KNAR | 2.46 | 0.385 | 0.962 | 1.442
SP | Wind | 38 | LACK_6 | 4.938 | 0.773 | 1.931 | 2.894
SP | Wind | 38 | LAIR_P | 0.256 | 0.04 | 0.1 | 0.15
SP | Wind | 38 | LAND1 | 49.003 | 7.669 | 19.16 | 28.721
SP | Wind | 38 | LEGA_1 | 7.627 | 1.194 | 2.982 | 4.47
SP | Wind | 38 | LEVE | 11.308 | 1.77 | 4.422 | 6.628
SP | Wind | 38 | LING | 0.746 | 0.117 | 0.292 | 0.437
SP | Wind | 38 | LINM | 36.129 | 5.654 | 14.126 | 21.175
SP | Wind | 38 | LISD_1 | 0.107 | 0.017 | 0.042 | 0.063
SP | Wind | 38 | LITT_C | 0.021 | 0.003 | 0.008 | 0.012
SP | Wind | 38 | LOUD_H | 0.076 | 0.012 | 0.03 | 0.045
SP | Wind | 38 | LOVE_1 | 0.021 | 0.003 | 0.008 | 0.012
SP | Wind | 38 | LUNA_P | 10.547 | 1.651 | 4.124 | 6.182
SP | Wind | 38 | LYND_P | 9.426 | 1.475 | 3.686 | 5.525
SP | Wind | 38 | MACC_3 | 0.342 | 0.054 | 0.134 | 0.2
SP | Wind | 38 | MACD_P | 50.234 | 7.862 | 19.641 | 29.442
SP | Wind | 38 | MAGA_6 | 1.727 | 0.27 | 0.675 | 1.012
SP | Wind | 38 | MANN_1 | 0.303 | 0.047 | 0.119 | 0.178
SP | Wind | 38 | MAYB | 4.95 | 0.775 | 1.936 | 2.901
SP | Wind | 38 | MELK_1 | 3.686 | 0.577 | 1.441 | 2.161
SP | Wind | 38 | MILC_P | 7.144 | 1.118 | 2.793 | 4.187
SP | Wind | 38 | MILH_1 | 0.017 | 0.003 | 0.007 | 0.01
SP | Wind | 38 | MITY_1 | 0.114 | 0.018 | 0.045 | 0.067
SP | Wind | 38 | MYBS_P | 4.009 | 0.627 | 1.568 | 2.35
SP | Wind | 38 | NAIR_P | 1.034 | 0.162 | 0.404 | 0.606
SP | Wind | 38 | NEAR | 6.957 | 1.089 | 2.72 | 4.077
SP | Wind | 38 | NECE_1 | 0.019 | 0.003 | 0.007 | 0.011
SP | Wind | 38 | NEEP_3 | 1.675 | 0.262 | 0.655 | 0.982
SP | Wind | 38 | NETS | 5.368 | 0.84 | 2.099 | 3.146
SP | Wind | 38 | NHYD_6 | 0.076 | 0.012 | 0.03 | 0.045
SP | Wind | 38 | NINF_1 | 0.055 | 0.009 | 0.022 | 0.032
SP | Wind | 38 | NORL_3 | 0.342 | 0.054 | 0.134 | 0.2
SP | Wind | 38 | NORT_1 | 4.229 | 0.662 | 1.653 | 2.479
SP | Wind | 38 | NURS_1 | 1.761 | 0.276 | 0.689 | 1.032
SP | Wind | 38 | OCKH_1 | 0.014 | 0.002 | 0.005 | 0.008
SP | Wind | 38 | OFFE_3 | 0.1 | 0.016 | 0.039 | 0.059
SP | Wind | 38 | ORMO | 5.727 | 0.896 | 2.239 | 3.356
SP | Wind | 38 | ORRI_P | 0.035 | 0.005 | 0.014 | 0.02
SP | Wind | 38 | OSBA_1 | 21.053 | 3.295 | 8.232 | 12.339
SP | Wind | 38 | PADIB1 | 9.092 | 1.423 | 3.555 | 5.329
SP | Wind | 38 | PEHG_P | 19.447 | 3.044 | 7.604 | 11.398
SP | Wind | 38 | PELH_1 | 0.442 | 0.069 | 0.173 | 0.259
SP | Wind | 38 | PEMB_1 | 35.69 | 5.586 | 13.955 | 20.918
SP | Wind | 38 | PENN_1 | 0.035 | 0.005 | 0.014 | 0.02
SP | Wind | 38 | PENT_1 | 3.376 | 0.528 | 1.32 | 1.978
SP | Wind | 38 | PENW_1 | 0.651 | 0.102 | 0.254 | 0.381
SP | Wind | 38 | POOB | 1.203 | 0.188 | 0.471 | 0.705
SP | Wind | 38 | POPP_3 | 0.275 | 0.043 | 0.107 | 0.161
SP | Wind | 38 | PORA_P | 0.404 | 0.063 | 0.158 | 0.237
SP | Wind | 38 | PYLE_1 | 6.399 | 1.001 | 2.502 | 3.75
SP | Wind | 38 | RAIN_1 | 3.588 | 0.562 | 1.403 | 2.103
SP | Wind | 38 | RANN_P | 0.021 | 0.003 | 0.008 | 0.012
SP | Wind | 38 | RASS_1 | 14.419 | 2.257 | 5.638 | 8.451
SP | Wind | 38 | RATS_1 | 9.016 | 1.411 | 3.525 | 5.285
SP | Wind | 38 | RAYL_1 | 1 | 0.156 | 0.391 | 0.586
SP | Wind | 38 | REDH | 2.074 | 0.325 | 0.811 | 1.215
SP | Wind | 38 | RICH1 | 0.055 | 0.009 | 0.022 | 0.032
SP | Wind | 38 | ROCH_1 | 4.582 | 0.717 | 1.792 | 2.686
SP | Wind | 38 | RRIG | 16.238 | 2.541 | 6.349 | 9.517
SP | Wind | 38 | RUGEB1 | 5.356 | 0.838 | 2.094 | 3.139
SP | Wind | 38 | RYEH_1 | 0.017 | 0.003 | 0.007 | 0.01
SP | Wind | 38 | SALH_1 | 0.231 | 0.036 | 0.09 | 0.136
SP | Wind | 38 | SALL1 | 11.494 | 1.799 | 4.494 | 6.737
SP | Wind | 38 | SALT_1 | 7.504 | 1.174 | 2.934 | 4.398
SP | Wind | 38 | SASA | 9.096 | 1.424 | 3.556 | 5.331
SP | Wind | 38 | SBAR | 3.962 | 0.62 | 1.549 | 2.322
SP | Wind | 38 | SEAB1 | 0.575 | 0.09 | 0.225 | 0.337
SP | Wind | 38 | SELL_1 | 0.169 | 0.026 | 0.066 | 0.099
SP | Wind | 38 | SHIN_P | 0.09 | 0.014 | 0.035 | 0.053
SP | Wind | 38 | SHRU | 0.017 | 0.003 | 0.007 | 0.01
SP | Wind | 38 | SHRW_1 | 2.892 | 0.453 | 1.131 | 1.695
SP | Wind | 38 | SIGH | 0.009 | 0.001 | 0.003 | 0.005
SP | Wind | 38 | SKLGB1 | 1.309 | 0.205 | 0.512 | 0.767
SP | Wind | 38 | SLOY_P | 5.144 | 0.805 | 2.011 | 3.015
SP | Wind | 38 | SPAV | 1.786 | 0.28 | 0.698 | 1.047
SP | Wind | 38 | SPEN_1 | 12.549 | 1.964 | 4.907 | 7.355
SP | Wind | 38 | SSHI_3 | 0.318 | 0.05 | 0.124 | 0.186
SP | Wind | 38 | STAL_1 | 0.382 | 0.06 | 0.149 | 0.224
SP | Wind | 38 | STAY_1 | 26.858 | 4.203 | 10.501 | 15.741
SP | Wind | 38 | STEN_1 | 0.509 | 0.08 | 0.199 | 0.298
SP | Wind | 38 | STES_1 | 9.864 | 1.544 | 3.857 | 5.781
SP | Wind | 38 | STHA | 5.266 | 0.824 | 2.059 | 3.087
SP | Wind | 38 | STIR | 0.62 | 0.097 | 0.242 | 0.363
SP | Wind | 38 | STLE | 0.042 | 0.007 | 0.016 | 0.024
SP | Wind | 38 | STRI_P | 18.378 | 2.876 | 7.186 | 10.771
SP | Wind | 38 | SUND_1 | 1.899 | 0.297 | 0.742 | 1.113
SP | Wind | 38 | SWAN_1 | 15.636 | 2.447 | 6.114 | 9.164
SP | Wind | 38 | TARL_P | 1.162 | 0.182 | 0.454 | 0.681
SP | Wind | 38 | TAUN1 | 0.565 | 0.088 | 0.221 | 0.331
SP | Wind | 38 | TAYN_P | 8.201 | 1.283 | 3.207 | 4.806
SP | Wind | 38 | TEMP_3 | 2.521 | 0.395 | 0.986 | 1.477
SP | Wind | 38 | THOM_6 | 1.882 | 0.295 | 0.736 | 1.103
SP | Wind | 38 | THSO_P | 41.176 | 6.444 | 16.1 | 24.134
SP | Wind | 38 | THUR_6 | 0.387 | 0.061 | 0.151 | 0.227
SP | Wind | 38 | TILBB_1 | 0.004 | 0.001 | 0.002 | 0.002
SP | Wind | 38 | TONG | 5.55 | 0.869 | 2.17 | 3.253
SP | Wind | 38 | TRAW_1 | 5.608 | 0.878 | 2.193 | 3.287
SP | Wind | 38 | TUMB_P | 0.09 | 0.014 | 0.035 | 0.053
SP | Wind | 38 | TYNE_2 | 0.798 | 0.125 | 0.312 | 0.468
SP | Wind | 38 | UPPB_1 | 1.768 | 0.277 | 0.691 | 1.036
SP | Wind | 38 | UPPB_3 | 1.791 | 0.28 | 0.7 | 1.05
SP | Wind | 38 | USKM_1 | 0.093 | 0.014 | 0.036 | 0.054
SP | Wind | 38 | WABO | 1.585 | 0.248 | 0.62 | 0.929
SP | Wind | 38 | WALH_1 | 2.826 | 0.442 | 1.105 | 1.656
SP | Wind | 38 | WALP_B | 11.377 | 1.78 | 4.448 | 6.668
SP | Wind | 38 | WARL_1 | 1.765 | 0.276 | 0.69 | 1.034
SP | Wind | 38 | WASF_1 | 2.836 | 0.444 | 1.109 | 1.662
SP | Wind | 38 | WATFS_1 | 1.091 | 0.171 | 0.427 | 0.64
SP | Wind | 38 | WBOL_6 | 0.019 | 0.003 | 0.007 | 0.011
SP | Wind | 38 | WBUR_1 | 13.379 | 2.094 | 5.231 | 7.842
SP | Wind | 38 | WFIE | 0.266 | 0.042 | 0.104 | 0.156
SP | Wind | 38 | WHAM_1 | 0.133 | 0.021 | 0.052 | 0.078
SP | Wind | 38 | WHGA_1 | 0.249 | 0.039 | 0.097 | 0.146
SP | Wind | 38 | WILL_1 | 3.94 | 0.617 | 1.541 | 2.309
SP | Wind | 38 | WIMBS1 | 0.015 | 0.002 | 0.006 | 0.009
SP | Wind | 38 | WIOW_P | 1.378 | 0.216 | 0.539 | 0.808
SP | Wind | 38 | WISD_1 | 0.014 | 0.002 | 0.005 | 0.008
SP | Wind | 38 | WISH | 13.404 | 2.098 | 5.241 | 7.856
SP | Wind | 38 | WMEL_1 | 0.425 | 0.066 | 0.166 | 0.249
SP | Wind | 38 | WTHU31 | 0.052 | 0.008 | 0.02 | 0.03
SP | Wind | 38 | WWEY_1 | 0.007 | 0.001 | 0.003 | 0.004
SP | Wind | 38 | WYLF_1 | 4.877 | 0.763 | 1.907 | 2.858
SP | Wind | 38 | WYMOM_1 | 1.804 | 0.282 | 0.705 | 1.058
SP | Wind | 39 | ABHA1 | 2.724 | 0.426 | 1.065 | 1.597
SP | Wind | 39 | ABTH_1 | 0.227 | 0.036 | 0.089 | 0.133
SP | Wind | 39 | ALNE_P | 0.415 | 0.065 | 0.162 | 0.243
SP | Wind | 39 | ALVE1 | 45.056 | 7.051 | 17.617 | 26.407
SP | Wind | 39 | ARBR_P | 2.646 | 0.414 | 1.035 | 1.551
SP | Wind | 39 | ARDK_P | 0.145 | 0.023 | 0.057 | 0.085
SP | Wind | 39 | ARMO_P | 22.384 | 3.503 | 8.752 | 13.119
SP | Wind | 39 | AXMI1 | 0.772 | 0.121 | 0.302 | 0.452
SP | Wind | 39 | AYRR | 0.039 | 0.006 | 0.015 | 0.023
SP | Wind | 39 | BAGA | 4.721 | 0.739 | 1.846 | 2.767
SP | Wind | 39 | BEAU_P | 6.442 | 1.008 | 2.519 | 3.775
SP | Wind | 39 | BEDDT1 | 0.048 | 0.007 | 0.019 | 0.028
SP | Wind | 39 | BERB_P | 5.048 | 0.79 | 1.974 | 2.958
SP | Wind | 39 | BERW | 6.874 | 1.076 | 2.688 | 4.029
SP | Wind | 39 | BESW_1 | 0.144 | 0.022 | 0.056 | 0.084
SP | Wind | 39 | BICF_1 | 2.265 | 0.355 | 0.886 | 1.328
SP | Wind | 39 | BIRK_1 | 0.149 | 0.023 | 0.058 | 0.087
SP | Wind | 39 | BISW_1 | 0.993 | 0.155 | 0.388 | 0.582
SP | Wind | 39 | BLYTH132 | 0.494 | 0.077 | 0.193 | 0.29
SP | Wind | 39 | BOAG_P | 0.092 | 0.014 | 0.036 | 0.054
SP | Wind | 39 | BOLN_1 | 3.484 | 0.545 | 1.362 | 2.042
SP | Wind | 39 | BONN | 3.437 | 0.538 | 1.344 | 2.015
SP | Wind | 39 | BOTW_1 | 0.186 | 0.029 | 0.073 | 0.109
SP | Wind | 39 | BRAC_P | 0.38 | 0.059 | 0.148 | 0.222
SP | Wind | 39 | BRAI_1 | 2.504 | 0.392 | 0.979 | 1.468
SP | Wind | 39 | BRAW_1 | 10.375 | 1.624 | 4.057 | 6.081
SP | Wind | 39 | BRED_1 | 0.018 | 0.003 | 0.007 | 0.01
SP | Wind | 39 | BRID_P | 32.207 | 5.04 | 12.593 | 18.876
SP | Wind | 39 | BRIM_1 | 0.284 | 0.044 | 0.111 | 0.166
SP | Wind | 39 | BRLE_1 | 0.039 | 0.006 | 0.015 | 0.023
SP | Wind | 39 | BROA_P | 1.198 | 0.187 | 0.468 | 0.702
SP | Wind | 39 | BROR_P | 0.887 | 0.139 | 0.347 | 0.52
SP | Wind | 39 | BRWA1 | 6.682 | 1.046 | 2.613 | 3.916
SP | Wind | 39 | BUMU_P | 2.913 | 0.456 | 1.139 | 1.707
SP | Wind | 39 | BURM_1 | 0.695 | 0.109 | 0.272 | 0.407
SP | Wind | 39 | BUSH_1 | 1.937 | 0.303 | 0.757 | 1.135
SP | Wind | 39 | CAAD_P | 2.8 | 0.438 | 1.095 | 1.641
SP | Wind | 39 | CAIF_P | 5.583 | 0.874 | 2.183 | 3.272
SP | Wind | 39 | CAMB_01 | 11.627 | 1.82 | 4.546 | 6.815
SP | Wind | 39 | CANTN1 | 0.229 | 0.036 | 0.089 | 0.134
SP | Wind | 39 | CAPEA1 | 0.039 | 0.006 | 0.015 | 0.023
SP | Wind | 39 | CARE_1 | 1.472 | 0.23 | 0.576 | 0.863
SP | Wind | 39 | CARR_1 | 0.795 | 0.124 | 0.311 | 0.466
SP | Wind | 39 | CATY | 0.043 | 0.007 | 0.017 | 0.025
SP | Wind | 39 | CELL_1 | 4.246 | 0.664 | 1.66 | 2.488
SP | Wind | 39 | CHAP | 8.499 | 1.33 | 3.323 | 4.981
SP | Wind | 39 | CHAR_P | 0.323 | 0.051 | 0.126 | 0.189
SP | Wind | 39 | CHIC_1 | 3.056 | 0.478 | 1.195 | 1.791
SP | Wind | 39 | CHTE_1 | 3.013 | 0.472 | 1.178 | 1.766
SP | Wind | 39 | CITR_1 | 0.021 | 0.003 | 0.008 | 0.012
SP | Wind | 39 | CLAY_P | 0.287 | 0.045 | 0.112 | 0.168
SP | Wind | 39 | CLT03 | 3.52 | 0.551 | 1.376 | 2.063
SP | Wind | 39 | CLYM | 0.355 | 0.056 | 0.139 | 0.208
SP | Wind | 39 | COCK | 2.668 | 0.418 | 1.043 | 1.564
SP | Wind | 39 | CONQA1 | 0.366 | 0.057 | 0.143 | 0.215
SP | Wind | 39 | COUA_P | 3.327 | 0.521 | 1.301 | 1.95
SP | Wind | 39 | COVE_1 | 0.53 | 0.083 | 0.207 | 0.311
SP | Wind | 39 | COWL_1 | 0.209 | 0.033 | 0.082 | 0.123
SP | Wind | 39 | COYL | 5.107 | 0.799 | 1.997 | 2.993
SP | Wind | 39 | CRAI_P | 1.88 | 0.294 | 0.735 | 1.102
SP | Wind | 39 | CREB_1 | 53.208 | 8.327 | 20.804 | 31.185
SP | Wind | 39 | CUMB | 0.074 | 0.012 | 0.029 | 0.044
SP | Wind | 39 | CUPA | 9.936 | 1.555 | 3.885 | 5.824
SP | Wind | 39 | DALM3 | 0.195 | 0.031 | 0.076 | 0.114
SP | Wind | 39 | DEVM | 0.06 | 0.009 | 0.024 | 0.035
SP | Wind | 39 | DEVO | 2.281 | 0.357 | 0.892 | 1.337
SP | Wind | 39 | DOUN_P | 4.783 | 0.748 | 1.87 | 2.803
SP | Wind | 39 | DRAK_1 | 0.887 | 0.139 | 0.347 | 0.52
SP | Wind | 39 | DUBE_P | 0.842 | 0.132 | 0.329 | 0.494
SP | Wind | 39 | DUDH_P | 5.306 | 0.83 | 2.074 | 3.11
SP | Wind | 39 | DUGR_P | 7.567 | 1.184 | 2.959 | 4.435
SP | Wind | 39 | DUNB | 5.365 | 0.84 | 2.098 | 3.144
SP | Wind | 39 | DUNF | 3.462 | 0.542 | 1.354 | 2.029
SP | Wind | 39 | DUNO_P | 0.259 | 0.041 | 0.101 | 0.152
SP | Wind | 39 | DYCE_P | 18.077 | 2.829 | 7.068 | 10.595
SP | Wind | 39 | EALI_6 | 0.374 | 0.059 | 0.146 | 0.219
SP | Wind | 39 | EASO_1 | 8.024 | 1.256 | 3.137 | 4.703
SP | Wind | 39 | ECCL | 5.108 | 0.799 | 1.997 | 2.994
SP | Wind | 39 | ECLA_1 | 0.783 | 0.122 | 0.306 | 0.459
SP | Wind | 39 | EERH | 0.039 | 0.006 | 0.015 | 0.023
SP | Wind | 39 | EKIL | 0.873 | 0.137 | 0.341 | 0.511
SP | Wind | 39 | ELGI_P | 0.244 | 0.038 | 0.095 | 0.143
SP | Wind | 39 | ELLA_1 | 16.226 | 2.539 | 6.345 | 9.51
SP | Wind | 39 | ELST_1 | 0.167 | 0.026 | 0.065 | 0.098
SP | Wind | 39 | ENDE_1 | 22.739 | 3.559 | 8.891 | 13.327
SP | Wind | 39 | EXET1 | 1.979 | 0.31 | 0.774 | 1.16
SP | Wind | 39 | FAWL_1 | 0.008 | 0.001 | 0.003 | 0.005
SP | Wind | 39 | FECK_6 | 0.262 | 0.041 | 0.103 | 0.154
SP | Wind | 39 | FERRA2 | 5.7 | 0.892 | 2.229 | 3.341
SP | Wind | 39 | FERRB1 | 0.397 | 0.062 | 0.155 | 0.233
SP | Wind | 39 | FETT_P | 2.225 | 0.348 | 0.87 | 1.304
SP | Wind | 39 | FIDD_P | 2.765 | 0.433 | 1.081 | 1.621
SP | Wind | 39 | FIDF_1 | 0.092 | 0.014 | 0.036 | 0.054
SP | Wind | 39 | FLEE_1 | 0.06 | 0.009 | 0.024 | 0.035
SP | Wind | 39 | FOUR_1 | 4.247 | 0.665 | 1.661 | 2.489
SP | Wind | 39 | FROD_1 | 0.02 | 0.003 | 0.008 | 0.012
SP | Wind | 39 | FWIL_P | 0.035 | 0.006 | 0.014 | 0.021
SP | Wind | 39 | GALA | 2.186 | 0.342 | 0.855 | 1.281
SP | Wind | 39 | GIFF | 0.064 | 0.01 | 0.025 | 0.037
SP | Wind | 39 | GLEF_P | 10.118 | 1.583 | 3.956 | 5.93
SP | Wind | 39 | GLLU | 12.981 | 2.032 | 5.076 | 7.608
SP | Wind | 39 | GLRO | 0.623 | 0.097 | 0.243 | 0.365
SP | Wind | 39 | GREN_1 | 13.797 | 2.159 | 5.394 | 8.086
SP | Wind | 39 | GRIW_1 | 16.274 | 2.547 | 6.363 | 9.538
SP | Wind | 39 | GRUB_P | 0.071 | 0.011 | 0.028 | 0.042
SP | Wind | 39 | G_EXTRA_10 | 0.106 | 0.017 | 0.042 | 0.062
SP | Wind | 39 | G_EXTRA_11 | 8.347 | 1.306 | 3.264 | 4.892
SP | Wind | 39 | G_EXTRA_12 | 7.63 | 1.194 | 2.983 | 4.472
SP | Wind | 39 | G_EXTRA_13 | 13.232 | 2.071 | 5.174 | 7.756
SP | Wind | 39 | G_EXTRA_2 | 1.525 | 0.239 | 0.596 | 0.894
SP | Wind | 39 | G_EXTRA_4 | 0.319 | 0.05 | 0.125 | 0.187
SP | Wind | 39 | G_EXTRA_8 | 1.351 | 0.212 | 0.528 | 0.792
SP | Wind | 39 | G_EXTRA_9 | 0.667 | 0.104 | 0.261 | 0.391
SP | Wind | 39 | HARK_1 | 16.61 | 2.599 | 6.494 | 9.735
SP | Wind | 39 | HARM_6 | 2.093 | 0.328 | 0.818 | 1.227
SP | Wind | 39 | HAWI | 0.188 | 0.029 | 0.074 | 0.11
SP | Wind | 39 | HAWP_6 | 1.827 | 0.286 | 0.714 | 1.071
SP | Wind | 39 | HUER | 0.114 | 0.018 | 0.045 | 0.067
SP | Wind | 39 | HURS_1 | 1.83 | 0.286 | 0.716 | 1.073
SP | Wind | 39 | HUTT_1 | 0.239 | 0.037 | 0.094 | 0.14
SP | Wind | 39 | INDQ1 | 61.511 | 9.626 | 24.051 | 36.052
SP | Wind | 39 | INKE | 0.089 | 0.014 | 0.035 | 0.052
SP | Wind | 39 | INNE_P | 3.969 | 0.621 | 1.552 | 2.326
SP | Wind | 39 | IROA1 | 4.269 | 0.668 | 1.669 | 2.502
SP | Wind | 39 | IRONB1 | 2.526 | 0.395 | 0.988 | 1.481
SP | Wind | 39 | IVER_1 | 0.018 | 0.003 | 0.007 | 0.01
SP | Wind | 39 | IVER_6 | 0.018 | 0.003 | 0.007 | 0.01
SP | Wind | 39 | JOHN | 3.565 | 0.558 | 1.394 | 2.089
SP | Wind | 39 | JORD_3 | 0.17 | 0.027 | 0.067 | 0.1
SP | Wind | 39 | KAIM | 1.262 | 0.198 | 0.493 | 0.74
SP | Wind | 39 | KEAD_1 | 8.598 | 1.346 | 3.362 | 5.039
SP | Wind | 39 | KEAR_3 | 1.775 | 0.278 | 0.694 | 1.04
SP | Wind | 39 | KEIT_P | 2.962 | 0.464 | 1.158 | 1.736
SP | Wind | 39 | KEMS_1 | 0.423 | 0.066 | 0.165 | 0.248
SP | Wind | 39 | KIBY_G | 0.021 | 0.003 | 0.008 | 0.012
SP | Wind | 39 | KIER | 0.465 | 0.073 | 0.182 | 0.272
SP | Wind | 39 | KIIN_P | 0.043 | 0.007 | 0.017 | 0.025
SP | Wind | 39 | KILS | 3.408 | 0.533 | 1.332 | 1.997
SP | Wind | 39 | KILT | 4.442 | 0.695 | 1.737 | 2.603
SP | Wind | 39 | KILW | 0.06 | 0.009 | 0.024 | 0.035
SP | Wind | 39 | KINO_1 | 0.082 | 0.013 | 0.032 | 0.048
SP | Wind | 39 | KINT_P | 9.913 | 1.551 | 3.876 | 5.81
SP | Wind | 39 | KIRKB1 | 1.018 | 0.159 | 0.398 | 0.597
SP | Wind | 39 | KITW_1 | 0.29 | 0.045 | 0.114 | 0.17
SP | Wind | 39 | KNAR | 2.526 | 0.395 | 0.988 | 1.481
SP | Wind | 39 | LACK_6 | 5.072 | 0.794 | 1.983 | 2.973
SP | Wind | 39 | LAIR_P | 0.262 | 0.041 | 0.103 | 0.154
SP | Wind | 39 | LAND1 | 50.336 | 7.878 | 19.681 | 29.502
SP | Wind | 39 | LEGA_1 | 7.835 | 1.226 | 3.063 | 4.592
SP | Wind | 39 | LEVE | 11.616 | 1.818 | 4.542 | 6.808
SP | Wind | 39 | LING | 0.766 | 0.12 | 0.3 | 0.449
SP | Wind | 39 | LINM | 37.111 | 5.808 | 14.51 | 21.751
SP | Wind | 39 | LISD_1 | 0.11 | 0.017 | 0.043 | 0.064
SP | Wind | 39 | LITT_C | 0.021 | 0.003 | 0.008 | 0.012
SP | Wind | 39 | LOUD_H | 0.078 | 0.012 | 0.031 | 0.046
SP | Wind | 39 | LOVE_1 | 0.021 | 0.003 | 0.008 | 0.012
SP | Wind | 39 | LUNA_P | 10.834 | 1.695 | 4.236 | 6.35
SP | Wind | 39 | LYND_P | 9.683 | 1.515 | 3.786 | 5.675
SP | Wind | 39 | MACC_3 | 0.351 | 0.055 | 0.137 | 0.206
SP | Wind | 39 | MACD_P | 51.599 | 8.075 | 20.175 | 30.242
SP | Wind | 39 | MAGA_6 | 1.774 | 0.278 | 0.693 | 1.039
SP | Wind | 39 | MANN_1 | 0.312 | 0.049 | 0.122 | 0.183
SP | Wind | 39 | MAYB | 5.085 | 0.796 | 1.988 | 2.98
SP | Wind | 39 | MELK_1 | 3.787 | 0.593 | 1.481 | 2.219
SP | Wind | 39 | MILC_P | 7.338 | 1.148 | 2.869 | 4.301
SP | Wind | 39 | MILH_1 | 0.018 | 0.003 | 0.007 | 0.01
SP | Wind | 39 | MITY_1 | 0.117 | 0.018 | 0.046 | 0.069
SP | Wind | 39 | MYBS_P | 4.118 | 0.645 | 1.61 | 2.414
SP | Wind | 39 | NAIR_P | 1.062 | 0.166 | 0.415 | 0.623
SP | Wind | 39 | NEAR | 7.146 | 1.118 | 2.794 | 4.188
SP | Wind | 39 | NECE_1 | 0.02 | 0.003 | 0.008 | 0.011
SP | Wind | 39 | NEEP_3 | 1.72 | 0.269 | 0.673 | 1.008
SP | Wind | 39 | NETS | 5.514 | 0.863 | 2.156 | 3.232
SP | Wind | 39 | NHYD_6 | 0.078 | 0.012 | 0.031 | 0.046
SP | Wind | 39 | NINF_1 | 0.057 | 0.009 | 0.022 | 0.033
SP | Wind | 39 | NORL_3 | 0.351 | 0.055 | 0.137 | 0.206
SP | Wind | 39 | NORT_1 | 4.344 | 0.68 | 1.698 | 2.546
SP | Wind | 39 | NURS_1 | 1.809 | 0.283 | 0.707 | 1.06
SP | Wind | 39 | OCKH_1 | 0.014 | 0.002 | 0.006 | 0.008
SP | Wind | 39 | OFFE_3 | 0.103 | 0.016 | 0.04 | 0.06
SP | Wind | 39 | ORMO | 5.882 | 0.921 | 2.3 | 3.448
SP | Wind | 39 | ORRI_P | 0.035 | 0.006 | 0.014 | 0.021
SP | Wind | 39 | OSBA_1 | 21.626 | 3.384 | 8.456 | 12.675
SP | Wind | 39 | PADIB1 | 9.339 | 1.462 | 3.652 | 5.474
SP | Wind | 39 | PEHG_P | 19.976 | 3.126 | 7.811 | 11.708
SP | Wind | 39 | PELH_1 | 0.454 | 0.071 | 0.178 | 0.266
SP | Wind | 39 | PEMB_1 | 36.661 | 5.737 | 14.334 | 21.487
SP | Wind | 39 | PENN_1 | 0.035 | 0.006 | 0.014 | 0.021
SP | Wind | 39 | PENT_1 | 3.467 | 0.543 | 1.356 | 2.032
SP | Wind | 39 | PENW_1 | 0.668 | 0.105 | 0.261 | 0.392
SP | Wind | 39 | POOB | 1.236 | 0.193 | 0.483 | 0.725
SP | Wind | 39 | POPP_3 | 0.282 | 0.044 | 0.11 | 0.165
SP | Wind | 39 | PORA_P | 0.415 | 0.065 | 0.162 | 0.243
SP | Wind | 39 | PYLE_1 | 6.573 | 1.029 | 2.57 | 3.852
SP | Wind | 39 | RAIN_1 | 3.685 | 0.577 | 1.441 | 2.16
SP | Wind | 39 | RANN_P | 0.021 | 0.003 | 0.008 | 0.012
SP | Wind | 39 | RASS_1 | 14.811 | 2.318 | 5.791 | 8.681
SP | Wind | 39 | RATS_1 | 9.262 | 1.449 | 3.621 | 5.428
SP | Wind | 39 | RAYL_1 | 1.027 | 0.161 | 0.402 | 0.602
SP | Wind | 39 | REDH | 2.13 | 0.333 | 0.833 | 1.248
SP | Wind | 39 | RICH1 | 0.057 | 0.009 | 0.022 | 0.033
SP | Wind | 39 | ROCH_1 | 4.707 | 0.737 | 1.84 | 2.759
SP | Wind | 39 | RRIG | 16.679 | 2.61 | 6.522 | 9.776
SP | Wind | 39 | RUGEB1 | 5.502 | 0.861 | 2.151 | 3.224
SP | Wind | 39 | RYEH_1 | 0.018 | 0.003 | 0.007 | 0.01
SP | Wind | 39 | SALH_1 | 0.238 | 0.037 | 0.093 | 0.139
SP | Wind | 39 | SALL1 | 11.806 | 1.848 | 4.616 | 6.92
SP | Wind | 39 | SALT_1 | 7.708 | 1.206 | 3.014 | 4.518
SP | Wind | 39 | SASA | 9.343 | 1.462 | 3.653 | 5.476
SP | Wind | 39 | SBAR | 4.07 | 0.637 | 1.591 | 2.385
SP | Wind | 39 | SEAB1 | 0.591 | 0.092 | 0.231 | 0.346
SP | Wind | 39 | SELL_1 | 0.174 | 0.027 | 0.068 | 0.102
SP | Wind | 39 | SHIN_P | 0.092 | 0.014 | 0.036 | 0.054
SP | Wind | 39 | SHRU | 0.018 | 0.003 | 0.007 | 0.01
SP | Wind | 39 | SHRW_1 | 2.971 | 0.465 | 1.162 | 1.741
SP | Wind | 39 | SIGH | 0.009 | 0.001 | 0.003 | 0.005
SP | Wind | 39 | SKLGB1 | 1.345 | 0.21 | 0.526 | 0.788
SP | Wind | 39 | SLOY_P | 5.284 | 0.827 | 2.066 | 3.097
SP | Wind | 39 | SPAV | 1.835 | 0.287 | 0.717 | 1.075
SP | Wind | 39 | SPEN_1 | 12.89 | 2.017 | 5.04 | 7.555
SP | Wind | 39 | SSHI_3 | 0.326 | 0.051 | 0.128 | 0.191
SP | Wind | 39 | STAL_1 | 0.392 | 0.061 | 0.153 | 0.23
SP | Wind | 39 | STAY_1 | 27.588 | 4.318 | 10.787 | 16.169
SP | Wind | 39 | STEN_1 | 0.522 | 0.082 | 0.204 | 0.306
SP | Wind | 39 | STES_1 | 10.132 | 1.586 | 3.962 | 5.939
SP | Wind | 39 | STHA | 5.409 | 0.847 | 2.115 | 3.17
SP | Wind | 39 | STIR | 0.637 | 0.1 | 0.249 | 0.373
SP | Wind | 39 | STLE | 0.043 | 0.007 | 0.017 | 0.025
SP | Wind | 39 | STRI_P | 18.878 | 2.954 | 7.381 | 11.064
SP | Wind | 39 | SUND_1 | 1.951 | 0.305 | 0.763 | 1.143
SP | Wind | 39 | SWAN_1 | 16.061 | 2.514 | 6.28 | 9.413
SP | Wind | 39 | TARL_P | 1.194 | 0.187 | 0.467 | 0.7
SP | Wind | 39 | TAUN1 | 0.581 | 0.091 | 0.227 | 0.34
SP | Wind | 39 | TAYN_P | 8.424 | 1.318 | 3.294 | 4.937
SP | Wind | 39 | TEMP_3 | 2.589 | 0.405 | 1.012 | 1.518
SP | Wind | 39 | THOM_6 | 1.933 | 0.303 | 0.756 | 1.133
SP | Wind | 39 | THSO_P | 42.296 | 6.619 | 16.538 | 24.79
SP | Wind | 39 | THUR_6 | 0.398 | 0.062 | 0.155 | 0.233
SP | Wind | 39 | TILBB_1 | 0.004 | 0.001 | 0.002 | 0.002
SP | Wind | 39 | TONG | 5.701 | 0.892 | 2.229 | 3.341
SP | Wind | 39 | TRAW_1 | 5.761 | 0.902 | 2.253 | 3.376
SP | Wind | 39 | TUMB_P | 0.092 | 0.014 | 0.036 | 0.054
SP | Wind | 39 | TYNE_2 | 0.819 | 0.128 | 0.32 | 0.48
SP | Wind | 39 | UPPB_1 | 1.816 | 0.284 | 0.71 | 1.064
SP | Wind | 39 | UPPB_3 | 1.84 | 0.288 | 0.719 | 1.078
SP | Wind | 39 | USKM_1 | 0.095 | 0.015 | 0.037 | 0.056
SP | Wind | 39 | WABO | 1.628 | 0.255 | 0.637 | 0.954
SP | Wind | 39 | WALH_1 | 2.903 | 0.454 | 1.135 | 1.701
SP | Wind | 39 | WALP_B | 11.686 | 1.829 | 4.569 | 6.849
SP | Wind | 39 | WARL_1 | 1.813 | 0.284 | 0.709 | 1.062
SP | Wind | 39 | WASF_1 | 2.913 | 0.456 | 1.139 | 1.707
SP | Wind | 39 | WATFS_1 | 1.121 | 0.175 | 0.438 | 0.657
SP | Wind | 39 | WBOL_6 | 0.02 | 0.003 | 0.008 | 0.011
SP | Wind | 39 | WBUR_1 | 13.743 | 2.151 | 5.374 | 8.055
SP | Wind | 39 | WFIE | 0.273 | 0.043 | 0.107 | 0.16
SP | Wind | 39 | WHAM_1 | 0.137 | 0.021 | 0.053 | 0.08
SP | Wind | 39 | WHGA_1 | 0.255 | 0.04 | 0.1 | 0.15
SP | Wind | 39 | WILL_1 | 4.047 | 0.633 | 1.582 | 2.372
SP | Wind | 39 | WIMBS1 | 0.015 | 0.002 | 0.006 | 0.009
SP | Wind | 39 | WIOW_P | 1.415 | 0.221 | 0.553 | 0.83
SP | Wind | 39 | WISD_1 | 0.014 | 0.002 | 0.006 | 0.008
SP | Wind | 39 | WISH | 13.768 | 2.155 | 5.383 | 8.07
SP | Wind | 39 | WMEL_1 | 0.436 | 0.068 | 0.171 | 0.256
SP | Wind | 39 | WTHU31 | 0.053 | 0.008 | 0.021 | 0.031
SP | Wind | 39 | WWEY_1 | 0.007 | 0.001 | 0.003 | 0.004
SP | Wind | 39 | WYLF_1 | 5.009 | 0.784 | 1.959 | 2.936
SP | Wind | 39 | WYMOM_1 | 1.853 | 0.29 | 0.725 | 1.086
SP | Wind | 40 | ABHA1 | 2.793 | 0.437 | 1.092 | 1.637
SP | Wind | 40 | ABTH_1 | 0.233 | 0.036 | 0.091 | 0.137
SP | Wind | 40 | ALNE_P | 0.426 | 0.067 | 0.166 | 0.249
SP | Wind | 40 | ALVE1 | 46.2 | 7.23 | 18.064 | 27.078
SP | Wind | 40 | ARBR_P | 2.713 | 0.425 | 1.061 | 1.59
SP | Wind | 40 | ARDK_P | 0.149 | 0.023 | 0.058 | 0.087
SP | Wind | 40 | ARMO_P | 22.952 | 3.592 | 8.974 | 13.452
SP | Wind | 40 | AXMI1 | 0.791 | 0.124 | 0.309 | 0.464
SP | Wind | 40 | AYRR | 0.04 | 0.006 | 0.016 | 0.023
SP | Wind | 40 | BAGA | 4.841 | 0.758 | 1.893 | 2.837
SP | Wind | 40 | BEAU_P | 6.605 | 1.034 | 2.583 | 3.871
SP | Wind | 40 | BEDDT1 | 0.049 | 0.008 | 0.019 | 0.029
SP | Wind | 40 | BERB_P | 5.176 | 0.81 | 2.024 | 3.034
SP | Wind | 40 | BERW | 7.048 | 1.103 | 2.756 | 4.131
SP | Wind | 40 | BESW_1 | 0.147 | 0.023 | 0.058 | 0.086
SP | Wind | 40 | BICF_1 | 2.323 | 0.364 | 0.908 | 1.361
SP | Wind | 40 | BIRK_1 | 0.153 | 0.024 | 0.06 | 0.09
SP | Wind | 40 | BISW_1 | 1.018 | 0.159 | 0.398 | 0.597
SP | Wind | 40 | BLYTH132 | 0.507 | 0.079 | 0.198 | 0.297
SP | Wind | 40 | BOAG_P | 0.095 | 0.015 | 0.037 | 0.055
SP | Wind | 40 | BOLN_1 | 3.573 | 0.559 | 1.397 | 2.094
SP | Wind | 40 | BONN | 3.524 | 0.552 | 1.378 | 2.066
SP | Wind | 40 | BOTW_1 | 0.19 | 0.03 | 0.074 | 0.112
SP | Wind | 40 | BRAC_P | 0.389 | 0.061 | 0.152 | 0.228
SP | Wind | 40 | BRAI_1 | 2.568 | 0.402 | 1.004 | 1.505
SP | Wind | 40 | BRAW_1 | 10.639 | 1.665 | 4.16 | 6.235
SP | Wind | 40 | BRED_1 | 0.018 | 0.003 | 0.007 | 0.011
SP | Wind | 40 | BRID_P | 33.025 | 5.168 | 12.913 | 19.356
SP | Wind | 40 | BRIM_1 | 0.291 | 0.046 | 0.114 | 0.171
SP | Wind | 40 | BRLE_1 | 0.04 | 0.006 | 0.016 | 0.023
SP | Wind | 40 | BROA_P | 1.228 | 0.192 | 0.48 | 0.72
SP | Wind | 40 | BROR_P | 0.909 | 0.142 | 0.356 | 0.533
SP | Wind | 40 | BRWA1 | 6.852 | 1.072 | 2.679 | 4.016
SP | Wind | 40 | BUMU_P | 2.987 | 0.467 | 1.168 | 1.751
SP | Wind | 40 | BURM_1 | 0.713 | 0.112 | 0.279 | 0.418
SP | Wind | 40 | BUSH_1 | 1.986 | 0.311 | 0.777 | 1.164
SP | Wind | 40 | CAAD_P | 2.871 | 0.449 | 1.123 | 1.683
SP | Wind | 40 | CAIF_P | 5.725 | 0.896 | 2.238 | 3.355
SP | Wind | 40 | CAMB_01 | 11.923 | 1.866 | 4.662 | 6.988
SP | Wind | 40 | CANTN1 | 0.235 | 0.037 | 0.092 | 0.138
SP | Wind | 40 | CAPEA1 | 0.04 | 0.006 | 0.016 | 0.023
SP | Wind | 40 | CARE_1 | 1.509 | 0.236 | 0.59 | 0.885
SP | Wind | 40 | CARR_1 | 0.815 | 0.128 | 0.319 | 0.478
SP | Wind | 40 | CATY | 0.044 | 0.007 | 0.017 | 0.026
SP | Wind | 40 | CELL_1 | 4.353 | 0.681 | 1.702 | 2.552
SP | Wind | 40 | CHAP | 8.715 | 1.364 | 3.407 | 5.108
SP | Wind | 40 | CHAR_P | 0.331 | 0.052 | 0.129 | 0.194
SP | Wind | 40 | CHIC_1 | 3.133 | 0.49 | 1.225 | 1.837
SP | Wind | 40 | CHTE_1 | 3.09 | 0.484 | 1.208 | 1.811
SP | Wind | 40 | CITR_1 | 0.022 | 0.003 | 0.009 | 0.013
SP | Wind | 40 | CLAY_P | 0.295 | 0.046 | 0.115 | 0.173
SP | Wind | 40 | CLT03 | 3.609 | 0.565 | 1.411 | 2.115
SP | Wind | 40 | CLYM | 0.364 | 0.057 | 0.142 | 0.213
SP | Wind | 40 | COCK | 2.736 | 0.428 | 1.07 | 1.604
SP | Wind | 40 | CONQA1 | 0.376 | 0.059 | 0.147 | 0.22
SP | Wind | 40 | COUA_P | 3.412 | 0.534 | 1.334 | 2
SP | Wind | 40 | COVE_1 | 0.544 | 0.085 | 0.213 | 0.319
SP | Wind | 40 | COWL_1 | 0.215 | 0.034 | 0.084 | 0.126
SP | Wind | 40 | COYL | 5.237 | 0.82 | 2.048 | 3.069
SP | Wind | 40 | CRAI_P | 1.928 | 0.302 | 0.754 | 1.13
SP | Wind | 40 | CREB_1 | 54.559 | 8.539 | 21.333 | 31.977
SP | Wind | 40 | CUMB | 0.076 | 0.012 | 0.03 | 0.045
SP | Wind | 40 | CUPA | 10.189 | 1.595 | 3.984 | 5.972
SP | Wind | 40 | DALM3 | 0.2 | 0.031 | 0.078 | 0.117
SP | Wind | 40 | DEVM | 0.062 | 0.01 | 0.024 | 0.036
SP | Wind | 40 | DEVO | 2.339 | 0.366 | 0.914 | 1.371
SP | Wind | 40 | DOUN_P | 4.904 | 0.767 | 1.918 | 2.874
SP | Wind | 40 | DRAK_1 | 0.909 | 0.142 | 0.356 | 0.533
SP | Wind | 40 | DUBE_P | 0.864 | 0.135 | 0.338 | 0.506
SP | Wind | 40 | DUDH_P | 5.44 | 0.851 | 2.127 | 3.189
SP | Wind | 40 | DUGR_P | 7.759 | 1.214 | 3.034 | 4.547
SP | Wind | 40 | DUNB | 5.501 | 0.861 | 2.151 | 3.224
SP | Wind | 40 | DUNF | 3.55 | 0.556 | 1.388 | 2.081
SP | Wind | 40 | DUNO_P | 0.266 | 0.042 | 0.104 | 0.156
SP | Wind | 40 | DYCE_P | 18.536 | 2.901 | 7.248 | 10.864
SP | Wind | 40 | EALI_6 | 0.384 | 0.06 | 0.15 | 0.225
SP | Wind | 40 | EASO_1 | 8.227 | 1.288 | 3.217 | 4.822
SP | Wind | 40 | ECCL | 5.237 | 0.82 | 2.048 | 3.07
SP | Wind | 40 | ECLA_1 | 0.803 | 0.126 | 0.314 | 0.47
SP | Wind | 40 | EERH | 0.04 | 0.006 | 0.016 | 0.023
SP | Wind | 40 | EKIL | 0.895 | 0.14 | 0.35 | 0.524
SP | Wind | 40 | ELGI_P | 0.25 | 0.039 | 0.098 | 0.146
SP | Wind | 40 | ELLA_1 | 16.639 | 2.604 | 6.506 | 9.752
SP | Wind | 40 | ELST_1 | 0.171 | 0.027 | 0.067 | 0.1
SP | Wind | 40 | ENDE_1 | 23.317 | 3.649 | 9.117 | 13.666
SP | Wind | 40 | EXET1 | 2.03 | 0.318 | 0.794 | 1.19
SP | Wind | 40 | FAWL_1 | 0.008 | 0.001 | 0.003 | 0.005
SP | Wind | 40 | FECK_6 | 0.269 | 0.042 | 0.105 | 0.158
SP | Wind | 40 | FERRA2 | 5.845 | 0.915 | 2.285 | 3.426
SP | Wind | 40 | FERRB1 | 0.407 | 0.064 | 0.159 | 0.239
SP | Wind | 40 | FETT_P | 2.281 | 0.357 | 0.892 | 1.337
SP | Wind | 40 | FIDD_P | 2.835 | 0.444 | 1.109 | 1.662
SP | Wind | 40 | FIDF_1 | 0.095 | 0.015 | 0.037 | 0.055
SP | Wind | 40 | FLEE_1 | 0.062 | 0.01 | 0.024 | 0.036
SP | Wind | 40 | FOUR_1 | 4.355 | 0.682 | 1.703 | 2.553
SP | Wind | 40 | FROD_1 | 0.021 | 0.003 | 0.008 | 0.012
SP | Wind | 40 | FWIL_P | 0.036 | 0.006 | 0.014 | 0.021
SP | Wind | 40 | GALA | 2.242 | 0.351 | 0.877 | 1.314
SP | Wind | 40 | GIFF | 0.065 | 0.01 | 0.026 | 0.038
SP | Wind | 40 | GLEF_P | 10.375 | 1.624 | 4.057 | 6.081
SP | Wind | 40 | GLLU | 13.311 | 2.083 | 5.205 | 7.802
SP | Wind | 40 | GLRO | 0.638 | 0.1 | 0.25 | 0.374
SP | Wind | 40 | GREN_1 | 14.147 | 2.214 | 5.532 | 8.292
SP | Wind | 40 | GRIW_1 | 16.688 | 2.612 | 6.525 | 9.781
SP | Wind | 40 | GRUB_P | 0.073 | 0.011 | 0.029 | 0.043
SP | Wind | 40 | G_EXTRA_10 | 0.109 | 0.017 | 0.043 | 0.064
SP | Wind | 40 | G_EXTRA_11 | 8.56 | 1.34 | 3.347 | 5.017
SP | Wind | 40 | G_EXTRA_12 | 7.824 | 1.224 | 3.059 | 4.585
SP | Wind | 40 | G_EXTRA_13 | 13.569 | 2.123 | 5.305 | 7.953
SP | Wind | 40 | G_EXTRA_2 | 1.564 | 0.245 | 0.612 | 0.917
SP | Wind | 40 | G_EXTRA_4 | 0.327 | 0.051 | 0.128 | 0.192
SP | Wind | 40 | G_EXTRA_8 | 1.386 | 0.217 | 0.542 | 0.812
SP | Wind | 40 | G_EXTRA_9 | 0.683 | 0.107 | 0.267 | 0.401
SP | Wind | 40 | HARK_1 | 17.032 | 2.665 | 6.659 | 9.982
SP | Wind | 40 | HARM_6 | 2.146 | 0.336 | 0.839 | 1.258
SP | Wind | 40 | HAWI | 0.193 | 0.03 | 0.075 | 0.113
SP | Wind | 40 | HAWP_6 | 1.873 | 0.293 | 0.732 | 1.098
SP | Wind | 40 | HUER | 0.117 | 0.018 | 0.046 | 0.068
SP | Wind | 40 | HURS_1 | 1.877 | 0.294 | 0.734 | 1.1
SP | Wind | 40 | HUTT_1 | 0.246 | 0.038 | 0.096 | 0.144
SP | Wind | 40 | INDQ1 | 63.074 | 9.871 | 24.662 | 36.967
SP | Wind | 40 | INKE | 0.091 | 0.014 | 0.036 | 0.053
SP | Wind | 40 | INNE_P | 4.07 | 0.637 | 1.591 | 2.385
SP | Wind | 40 | IROA1 | 4.378 | 0.685 | 1.712 | 2.566
SP | Wind | 40 | IRONB1 | 2.59 | 0.405 | 1.013 | 1.518
SP | Wind | 40 | IVER_1 | 0.018 | 0.003 | 0.007 | 0.011
SP | Wind | 40 | IVER_6 | 0.018 | 0.003 | 0.007 | 0.011
SP | Wind | 40 | JOHN | 3.655 | 0.572 | 1.429 | 2.142
SP | Wind | 40 | JORD_3 | 0.175 | 0.027 | 0.068 | 0.102
SP | Wind | 40 | KAIM | 1.294 | 0.203 | 0.506 | 0.758
SP | Wind | 40 | KEAD_1 | 8.817 | 1.38 | 3.447 | 5.167
SP | Wind | 40 | KEAR_3 | 1.82 | 0.285 | 0.712 | 1.067
SP | Wind | 40 | KEIT_P | 3.037 | 0.475 | 1.188 | 1.78
SP | Wind | 40 | KEMS_1 | 0.434 | 0.068 | 0.17 | 0.254
SP | Wind | 40 | KIBY_G | 0.022 | 0.003 | 0.009 | 0.013
SP | Wind | 40 | KIER | 0.476 | 0.075 | 0.186 | 0.279
SP | Wind | 40 | KIIN_P | 0.044 | 0.007 | 0.017 | 0.026
SP | Wind | 40 | KILS | 3.494 | 0.547 | 1.366 | 2.048
SP | Wind | 40 | KILT | 4.555 | 0.713 | 1.781 | 2.67
SP | Wind | 40 | KILW | 0.062 | 0.01 | 0.024 | 0.036
SP | Wind | 40 | KINO_1 | 0.084 | 0.013 | 0.033 | 0.049
SP | Wind | 40 | KINT_P | 10.164 | 1.591 | 3.974 | 5.957
SP | Wind | 40 | KIRKB1 | 1.044 | 0.163 | 0.408 | 0.612
SP | Wind | 40 | KITW_1 | 0.298 | 0.047 | 0.116 | 0.175
SP | Wind | 40 | KNAR | 2.591 | 0.405 | 1.013 | 1.518
SP | Wind | 40 | LACK_6 | 5.201 | 0.814 | 2.034 | 3.048
SP | Wind | 40 | LAIR_P | 0.269 | 0.042 | 0.105 | 0.158
SP | Wind | 40 | LAND1 | 51.614 | 8.078 | 20.181 | 30.251
SP | Wind | 40 | LEGA_1 | 8.034 | 1.257 | 3.141 | 4.708
SP | Wind | 40 | LEVE | 11.911 | 1.864 | 4.657 | 6.981
SP | Wind | 40 | LING | 0.786 | 0.123 | 0.307 | 0.46
SP | Wind | 40 | LINM | 38.054 | 5.955 | 14.879 | 22.303
SP | Wind | 40 | LISD_1 | 0.113 | 0.018 | 0.044 | 0.066
SP | Wind | 40 | LITT_C | 0.022 | 0.003 | 0.009 | 0.013
SP | Wind | 40 | LOUD_H | 0.08 | 0.013 | 0.031 | 0.047
SP | Wind | 40 | LOVE_1 | 0.022 | 0.003 | 0.009 | 0.013
SP | Wind | 40 | LUNA_P | 11.109 | 1.739 | 4.344 | 6.511
SP | Wind | 40 | LYND_P | 9.929 | 1.554 | 3.882 | 5.819
SP | Wind | 40 | MACC_3 | 0.36 | 0.056 | 0.141 | 0.211
SP | Wind | 40 | MACD_P | 52.91 | 8.28 | 20.688 | 31.011
SP | Wind | 40 | MAGA_6 | 1.819 | 0.285 | 0.711 | 1.066
SP | Wind | 40 | MANN_1 | 0.32 | 0.05 | 0.125 | 0.187
SP | Wind | 40 | MAYB | 5.214 | 0.816 | 2.039 | 3.056
SP | Wind | 40 | MELK_1 | 3.883 | 0.608 | 1.518 | 2.276
SP | Wind | 40 | MILC_P | 7.525 | 1.178 | 2.942 | 4.41
SP | Wind | 40 | MILH_1 | 0.018 | 0.003 | 0.007 | 0.011
SP | Wind | 40 | MITY_1 | 0.12 | 0.019 | 0.047 | 0.07
SP | Wind | 40 | MYBS_P | 4.223 | 0.661 | 1.651 | 2.475
SP | Wind | 40 | NAIR_P | 1.089 | 0.17 | 0.426 | 0.638
SP | Wind | 40 | NEAR | 7.327 | 1.147 | 2.865 | 4.294
SP | Wind | 40 | NECE_1 | 0.02 | 0.003 | 0.008 | 0.012
SP | Wind | 40 | NEEP_3 | 1.764 | 0.276 | 0.69 | 1.034
SP | Wind | 40 | NETS | 5.654 | 0.885 | 2.211 | 3.314
SP | Wind | 40 | NHYD_6 | 0.08 | 0.013 | 0.031 | 0.047
SP | Wind | 40 | NINF_1 | 0.058 | 0.009 | 0.023 | 0.034
SP | Wind | 40 | NORL_3 | 0.36 | 0.056 | 0.141 | 0.211
SP | Wind | 40 | NORT_1 | 4.454 | 0.697 | 1.742 | 2.611
SP | Wind | 40 | NURS_1 | 1.855 | 0.29 | 0.725 | 1.087
SP | Wind | 40 | OCKH_1 | 0.015 | 0.002 | 0.006 | 0.009
SP | Wind | 40 | OFFE_3 | 0.105 | 0.017 | 0.041 | 0.062
SP | Wind | 40 | ORMO | 6.032 | 0.944 | 2.358 | 3.535
SP | Wind | 40 | ORRI_P | 0.036 | 0.006 | 0.014 | 0.021
SP | Wind | 40 | OSBA_1 | 22.175 | 3.47 | 8.67 | 12.997
SP | Wind | 40 | PADIB1 | 9.576 | 1.499 | 3.744 | 5.613
SP | Wind | 40 | PEHG_P | 20.484 | 3.206 | 8.009 | 12.005
SP | Wind | 40 | PELH_1 | 0.466 | 0.073 | 0.182 | 0.273
SP | Wind | 40 | PEMB_1 | 37.592 | 5.883 | 14.698 | 22.033
SP | Wind | 40 | PENN_1 | 0.036 | 0.006 | 0.014 | 0.021
SP | Wind | 40 | PENT_1 | 3.555 | 0.556 | 1.39 | 2.084
SP | Wind | 40 | PENW_1 | 0.685 | 0.107 | 0.268 | 0.402
SP | Wind | 40 | POOB | 1.268 | 0.198 | 0.496 | 0.743
SP | Wind | 40 | POPP_3 | 0.29 | 0.045 | 0.113 | 0.17
SP | Wind | 40 | PORA_P | 0.426 | 0.067 | 0.166 | 0.249
SP | Wind | 40 | PYLE_1 | 6.74 | 1.055 | 2.635 | 3.95
SP | Wind | 40 | RAIN_1 | 3.779 | 0.591 | 1.478 | 2.215
SP | Wind | 40 | RANN_P | 0.022 | 0.003 | 0.009 | 0.013
SP | Wind | 40 | RASS_1 | 15.188 | 2.377 | 5.938 | 8.901
SP | Wind | 40 | RATS_1 | 9.497 | 1.486 | 3.713 | 5.566
SP | Wind | 40 | RAYL_1 | 1.053 | 0.165 | 0.412 | 0.617
SP | Wind | 40 | REDH | 2.184 | 0.342 | 0.854 | 1.28
SP | Wind | 40 | RICH1 | 0.058 | 0.009 | 0.023 | 0.034
SP | Wind | 40 | ROCH_1 | 4.826 | 0.755 | 1.887 | 2.829
SP | Wind | 40 | RRIG | 17.103 | 2.677 | 6.687 | 10.024
SP | Wind | 40 | RUGEB1 | 5.641 | 0.883 | 2.206 | 3.306
SP | Wind | 40 | RYEH_1 | 0.018 | 0.003 | 0.007 | 0.011
SP | Wind | 40 | SALH_1 | 0.244 | 0.038 | 0.095 | 0.143
SP | Wind | 40 | SALL1 | 12.106 | 1.895 | 4.734 | 7.095
SP | Wind | 40 | SALT_1 | 7.904 | 1.237 | 3.09 | 4.633
SP | Wind | 40 | SASA | 9.581 | 1.499 | 3.746 | 5.615
SP | Wind | 40 | SBAR | 4.173 | 0.653 | 1.632 | 2.446
SP | Wind | 40 | SEAB1 | 0.606 | 0.095 | 0.237 | 0.355
SP | Wind | 40 | SELL_1 | 0.178 | 0.028 | 0.07 | 0.104
SP | Wind | 40 | SHIN_P | 0.095 | 0.015 | 0.037 | 0.055
SP | Wind | 40 | SHRU | 0.018 | 0.003 | 0.007 | 0.011
SP | Wind | 40 | SHRW_1 | 3.047 | 0.477 | 1.191 | 1.786
SP | Wind | 40 | SIGH | 0.009 | 0.001 | 0.004 | 0.005
SP | Wind | 40 | SKLGB1 | 1.379 | 0.216 | 0.539 | 0.808
SP | Wind | 40 | SLOY_P | 5.419 | 0.848 | 2.119 | 3.176
SP | Wind | 40 | SPAV | 1.882 | 0.294 | 0.736 | 1.103
SP | Wind | 40 | SPEN_1 | 13.218 | 2.069 | 5.168 | 7.747
SP | Wind | 40 | SSHI_3 | 0.335 | 0.052 | 0.131 | 0.196
SP | Wind | 40 | STAL_1 | 0.402 | 0.063 | 0.157 | 0.236
SP | Wind | 40 | STAY_1 | 28.289 | 4.427 | 11.061 | 16.58
SP | Wind | 40 | STEN_1 | 0.536 | 0.084 | 0.209 | 0.314
SP | Wind | 40 | STES_1 | 10.39 | 1.626 | 4.062 | 6.089
SP | Wind | 40 | STHA | 5.547 | 0.868 | 2.169 | 3.251
SP | Wind | 40 | STIR | 0.653 | 0.102 | 0.255 | 0.383
SP | Wind | 40 | STLE | 0.044 | 0.007 | 0.017 | 0.026
SP | Wind | 40 | STRI_P | 19.357 | 3.029 | 7.569 | 11.345
SP | Wind | 40 | SUND_1 | 2 | 0.313 | 0.782 | 1.172
SP | Wind | 40 | SWAN_1 | 16.469 | 2.577 | 6.439 | 9.652
SP | Wind | 40 | TARL_P | 1.224 | 0.192 | 0.479 | 0.717
SP | Wind | 40 | TAUN1 | 0.595 | 0.093 | 0.233 | 0.349
SP | Wind | 40 | TAYN_P | 8.638 | 1.352 | 3.377 | 5.063
SP | Wind | 40 | TEMP_3 | 2.655 | 0.416 | 1.038 | 1.556
SP | Wind | 40 | THOM_6 | 1.982 | 0.31 | 0.775 | 1.162
SP | Wind | 40 | THSO_P | 43.37 | 6.787 | 16.958 | 25.419
SP | Wind | 40 | THUR_6 | 0.408 | 0.064 | 0.159 | 0.239
SP | Wind | 40 | TILBB_1 | 0.004 | 0.001 | 0.002 | 0.003
SP | Wind | 40 | TONG | 5.845 | 0.915 | 2.286 | 3.426
SP | Wind | 40 | TRAW_1 | 5.907 | 0.924 | 2.31 | 3.462
SP | Wind | 40 | TUMB_P | 0.095 | 0.015 | 0.037 | 0.055
SP | Wind | 40 | TYNE_2 | 0.84 | 0.131 | 0.329 | 0.492
SP | Wind | 40 | UPPB_1 | 1.862 | 0.291 | 0.728 | 1.091
SP | Wind | 40 | UPPB_3 | 1.886 | 0.295 | 0.738 | 1.106
SP | Wind | 40 | USKM_1 | 0.097 | 0.015 | 0.038 | 0.057
SP | Wind | 40 | WABO | 1.669 | 0.261 | 0.653 | 0.978
SP | Wind | 40 | WALH_1 | 2.977 | 0.466 | 1.164 | 1.745
SP | Wind | 40 | WALP_B | 11.983 | 1.875 | 4.685 | 7.023
SP | Wind | 40 | WARL_1 | 1.859 | 0.291 | 0.727 | 1.089
SP | Wind | 40 | WASF_1 | 2.987 | 0.468 | 1.168 | 1.751
SP | Wind | 40 | WATFS_1 | 1.149 | 0.18 | 0.449 | 0.674
SP | Wind | 40 | WBOL_6 | 0.02 | 0.003 | 0.008 | 0.012
SP | Wind | 40 | WBUR_1 | 14.092 | 2.205 | 5.51 | 8.259
SP | Wind | 40 | WFIE | 0.28 | 0.044 | 0.11 | 0.164
SP | Wind | 40 | WHAM_1 | 0.14 | 0.022 | 0.055 | 0.082
SP | Wind | 40 | WHGA_1 | 0.262 | 0.041 | 0.102 | 0.153
SP | Wind | 40 | WILL_1 | 4.15 | 0.649 | 1.623 | 2.432
SP | Wind | 40 | WIMBS1 | 0.015 | 0.002 | 0.006 | 0.009
SP | Wind | 40 | WIOW_P | 1.451 | 0.227 | 0.567 | 0.851
SP | Wind | 40 | WISD_1 | 0.015 | 0.002 | 0.006 | 0.009
SP | Wind | 40 | WISH | 14.118 | 2.209 | 5.52 | 8.275
SP | Wind | 40 | WMEL_1 | 0.447 | 0.07 | 0.175 | 0.262
SP | Wind | 40 | WTHU31 | 0.055 | 0.009 | 0.021 | 0.032
SP | Wind | 40 | WWEY_1 | 0.007 | 0.001 | 0.003 | 0.004
SP | Wind | 40 | WYLF_1 | 5.137 | 0.804 | 2.008 | 3.011
SP | Wind | 40 | WYMOM_1 | 1.9 | 0.297 | 0.743 | 1.114
TD | Battery | 17 | ABHA1 | 0.078 | 0.068 | 0 | 0
TD | Battery | 17 | ABTH_1 | 0.014 | 0.012 | 0 | 0
TD | Battery | 17 | ACTL_2 | 0.006 | 0.005 | 0 | 0
TD | Battery | 17 | ALNE_P | 0.003 | 0.003 | 0 | 0
TD | Battery | 17 | ALVE1 | 0.073 | 0.063 | 0 | 0
TD | Battery | 17 | ARBR_P | 0.009 | 0.008 | 0 | 0
TD | Battery | 17 | ARDK_P | 0.001 | 0 | 0 | 0
TD | Battery | 17 | ARMO_P | 0.003 | 0.002 | 0 | 0
TD | Battery | 17 | AXMI1 | 0.048 | 0.041 | 0 | 0
TD | Battery | 17 | AYRR | 0.003 | 0.003 | 0 | 0
TD | Battery | 17 | BAGA | 0.005 | 0.004 | 0 | 0
TD | Battery | 17 | BAIN | 0.002 | 0.002 | 0 | 0
TD | Battery | 17 | BARKC1 | 0.013 | 0.011 | 0 | 0
TD | Battery | 17 | BARKW3 | 0.007 | 0.006 | 0 | 0
TD | Battery | 17 | BEAU_P | 0.005 | 0.004 | 0 | 0
TD | Battery | 17 | BEDDT1 | 0.017 | 0.015 | 0 | 0
TD | Battery | 17 | BEDD_1 | 0.026 | 0.023 | 0 | 0
TD | Battery | 17 | BERB_P | 0.004 | 0.003 | 0 | 0
TD | Battery | 17 | BERW | 0.01 | 0.009 | 0 | 0
TD | Battery | 17 | BESW_1 | 0.04 | 0.035 | 0 | 0
TD | Battery | 17 | BICF_1 | 0.124 | 0.107 | 0 | 0
TD | Battery | 17 | BIRK_1 | 0.017 | 0.015 | 0 | 0
TD | Battery | 17 | BISW_1 | 0.043 | 0.037 | 0 | 0
TD | Battery | 17 | BLYTH132 | 0.033 | 0.029 | 0 | 0
TD | Battery | 17 | BOAG_P | 0.003 | 0.003 | 0 | 0
TD | Battery | 17 | BOLN_1 | 0.113 | 0.098 | 0 | 0
TD | Battery | 17 | BONN | 0.006 | 0.005 | 0 | 0
TD | Battery | 17 | BOTW_1 | 0.048 | 0.042 | 0 | 0
TD | Battery | 17 | BRAC_P | 0.002 | 0.002 | 0 | 0
TD | Battery | 17 | BRAI_1 | 0.082 | 0.071 | 0 | 0
TD | Battery | 17 | BRAP | 0.001 | 0.001 | 0 | 0
TD | Battery | 17 | BRAW_1 | 0.034 | 0.03 | 0 | 0
TD | Battery | 17 | BRED_1 | 0.034 | 0.029 | 0 | 0
TD | Battery | 17 | BRID_P | 0.01 | 0.009 | 0 | 0
TD | Battery | 17 | BRIM_1 | 0.011 | 0.009 | 0 | 0
TD | Battery | 17 | BRLE_1 | 0.058 | 0.05 | 0 | 0
TD | Battery | 17 | BROA_P | 0.003 | 0.003 | 0 | 0
TD | Battery | 17 | BROR_P | 0.001 | 0.001 | 0 | 0
TD | Battery | 17 | BROX | 0.003 | 0.003 | 0 | 0
TD | Battery | 17 | BRWA1 | 0.057 | 0.049 | 0 | 0
TD | Battery | 17 | BUMU_P | 0.01 | 0.009 | 0 | 0
TD | Battery | 17 | BURM_1 | 0.09 | 0.078 | 0 | 0
TD | Battery | 17 | BUSH_1 | 0.034 | 0.03 | 0 | 0
TD | Battery | 17 | BUST_1 | 0.017 | 0.014 | 0 | 0
TD | Battery | 17 | CAAD_P | 0.001 | 0.001 | 0 | 0
TD | Battery | 17 | CAIF_P | 0.002 | 0.002 | 0 | 0
TD | Battery | 17 | CAMB_01 | 0.026 | 0.023 | 0 | 0
TD | Battery | 17 | CANTN1 | 0.021 | 0.018 | 0 | 0
TD | Battery | 17 | CAPEA1 | 0.018 | 0.016 | 0 | 0
TD | Battery | 17 | CARE_1 | 0.03 | 0.026 | 0 | 0
TD | Battery | 17 | CARR_1 | 0.038 | 0.033 | 0 | 0
TD | Battery | 17 | CASS_P | 0 | 0 | 0 | 0
TD | Battery | 17 | CATY | 0.001 | 0.001 | 0 | 0
TD | Battery | 17 | CELL_1 | 0.064 | 0.056 | 0 | 0
TD | Battery | 17 | CHAP | 0.02 | 0.017 | 0 | 0
TD | Battery | 17 | CHAR_P | 0 | 0 | 0 | 0
TD | Battery | 17 | CHAS | 0 | 0 | 0 | 0
TD | Battery | 17 | CHIC_1 | 0.043 | 0.037 | 0 | 0
TD | Battery | 17 | CHSI_1 | 0.02 | 0.017 | 0 | 0
TD | Battery | 17 | CHTE_1 | 0.066 | 0.058 | 0 | 0
TD | Battery | 17 | CITR_1 | 0.009 | 0.008 | 0 | 0
TD | Battery | 17 | CLAC_P | 0 | 0 | 0 | 0
TD | Battery | 17 | CLAY_P | 0.003 | 0.002 | 0 | 0
TD | Battery | 17 | CLT03 | 0.142 | 0.124 | 0 | 0
TD | Battery | 17 | CLYM | 0.006 | 0.005 | 0 | 0
TD | Battery | 17 | COAT | 0.002 | 0.002 | 0 | 0
TD | Battery | 17 | COCK | 0.007 | 0.006 | 0 | 0
TD | Battery | 17 | CONQA1 | 0.027 | 0.024 | 0 | 0
TD | Battery | 17 | COUA_P | 0.006 | 0.005 | 0 | 0
TD | Battery | 17 | COVE_1 | 0.048 | 0.042 | 0 | 0
TD | Battery | 17 | COWL_1 | 0.082 | 0.071 | 0 | 0
TD | Battery | 17 | COYL | 0.007 | 0.006 | 0 | 0
TD | Battery | 17 | CRAI_P | 0 | 0 | 0 | 0
TD | Battery | 17 | CREB_1 | 0.078 | 0.068 | 0 | 0
TD | Battery | 17 | CUMB | 0.005 | 0.004 | 0 | 0
TD | Battery | 17 | CUPA | 0.014 | 0.012 | 0 | 0
TD | Battery | 17 | DALM3 | 0.003 | 0.003 | 0 | 0
TD | Battery | 17 | DEVM | 0.001 | 0.001 | 0 | 0
TD | Battery | 17 | DEVO | 0.008 | 0.007 | 0 | 0
TD | Battery | 17 | DEWP | 0 | 0 | 0 | 0
TD | Battery | 17 | DOUN_P | 0.002 | 0.002 | 0 | 0
TD | Battery | 17 | DRAK_1 | 0.018 | 0.016 | 0 | 0
TD | Battery | 17 | DRUM | 0.004 | 0.003 | 0 | 0
TD | Battery | 17 | DUBE_P | 0 | 0 | 0 | 0
TD | Battery | 17 | DUDH_P | 0.001 | 0.001 | 0 | 0
TD | Battery | 17 | DUGR_P | 0.001 | 0.001 | 0 | 0
TD | Battery | 17 | DUNB | 0.005 | 0.004 | 0 | 0
TD | Battery | 17 | DUNF | 0.003 | 0.003 | 0 | 0
TD | Battery | 17 | DUNO_P | 0.001 | 0.001 | 0 | 0
TD | Battery | 17 | DYCE_P | 0.006 | 0.005 | 0 | 0
TD | Battery | 17 | EALI_6 | 0.009 | 0.008 | 0 | 0
TD | Battery | 17 | EASO_1 | 0.062 | 0.054 | 0 | 0
TD | Battery | 17 | ECCL | 0.013 | 0.011 | 0 | 0
TD | Battery | 17 | ECLA_1 | 0.054 | 0.047 | 0 | 0
TD | Battery | 17 | EERH | 0.006 | 0.006 | 0 | 0
TD | Battery | 17 | EKIL | 0.004 | 0.004 | 0 | 0
TD | Battery | 17 | ELDE | 0.002 | 0.001 | 0 | 0
TD | Battery | 17 | ELGI_P | 0.007 | 0.006 | 0 | 0
TD | Battery | 17 | ELLA_1 | 0.05 | 0.044 | 0 | 0
TD | Battery | 17 | ELST_1 | 0.013 | 0.011 | 0 | 0
TD | Battery | 17 | ENDE_1 | 0.088 | 0.077 | 0 | 0
TD | Battery | 17 | ERSK | 0.002 | 0.001 | 0 | 0
TD | Battery | 17 | EXET1 | 0.081 | 0.07 | 0 | 0
TD | Battery | 17 | FAUG_P | 0 | 0 | 0 | 0
TD | Battery | 17 | FAWL_1 | 0.034 | 0.029 | 0 | 0
TD | Battery | 17 | FECK_6 | 0.042 | 0.037 | 0 | 0
TD | Battery | 17 | FERRA2 | 0.01 | 0.009 | 0 | 0
TD | Battery | 17 | FERRB1 | 0.014 | 0.012 | 0 | 0
TD | Battery | 17 | FETT_P | 0.003 | 0.002 | 0 | 0
TD | Battery | 17 | FIDD_P | 0.002 | 0.002 | 0 | 0
TD | Battery | 17 | FIDF_1 | 0.029 | 0.025 | 0 | 0
TD | Battery | 17 | FINN | 0 | 0 | 0 | 0
TD | Battery | 17 | FLEE_1 | 0.055 | 0.047 | 0 | 0
TD | Battery | 17 | FOUR_1 | 0.014 | 0.012 | 0 | 0
TD | Battery | 17 | FROD_1 | 0.021 | 0.018 | 0 | 0
TD | Battery | 17 | FWIL_P | 0.001 | 0.001 | 0 | 0
TD | Battery | 17 | GALA | 0.007 | 0.006 | 0 | 0
TD | Battery | 17 | GIFF | 0.003 | 0.003 | 0 | 0
TD | Battery | 17 | GLEF_P | 0.003 | 0.002 | 0 | 0
TD | Battery | 17 | GLLU | 0.002 | 0.002 | 0 | 0
TD | Battery | 17 | GLNI | 0.001 | 0.001 | 0 | 0
TD | Battery | 17 | GLRO | 0.004 | 0.003 | 0 | 0
TD | Battery | 17 | GOVA | 0.001 | 0.001 | 0 | 0
TD | Battery | 17 | GREN_1 | 0.1 | 0.087 | 0 | 0
TD | Battery | 17 | GRIW_1 | 0.051 | 0.044 | 0 | 0
TD | Battery | 17 | GRUB_P | 0 | 0 | 0 | 0
TD | Battery | 17 | G_EXTRA_10 | 0.002 | 0.002 | 0 | 0
TD | Battery | 17 | G_EXTRA_11 | 0.001 | 0.001 | 0 | 0
TD | Battery | 17 | G_EXTRA_12 | 0 | 0 | 0 | 0
TD | Battery | 17 | G_EXTRA_2 | 0.01 | 0.009 | 0 | 0
TD | Battery | 17 | G_EXTRA_4 | 0.003 | 0.002 | 0 | 0
TD | Battery | 17 | G_EXTRA_5 | 0 | 0 | 0 | 0
TD | Battery | 17 | G_EXTRA_7 | 0.003 | 0.003 | 0 | 0
TD | Battery | 17 | G_EXTRA_8 | 0.004 | 0.003 | 0 | 0
TD | Battery | 17 | G_EXTRA_9 | 0.003 | 0.003 | 0 | 0
TD | Battery | 17 | HACK_1 | 0.006 | 0.005 | 0 | 0
TD | Battery | 17 | HACK_6 | 0.003 | 0.003 | 0 | 0
TD | Battery | 17 | HAGR | 0.001 | 0.001 | 0 | 0
TD | Battery | 17 | HAMHC1 | 0.018 | 0.016 | 0 | 0
TD | Battery | 17 | HARK_1 | 0.009 | 0.008 | 0 | 0
TD | Battery | 17 | HARM_6 | 0.008 | 0.007 | 0 | 0
TD | Battery | 17 | HAWI | 0.003 | 0.003 | 0 | 0
TD | Battery | 17 | HAWP_6 | 0.012 | 0.011 | 0 | 0
TD | Battery | 17 | HELE | 0.002 | 0.001 | 0 | 0
TD | Battery | 17 | HUER | 0.001 | 0.001 | 0 | 0
TD | Battery | 17 | HURS_1 | 0.026 | 0.022 | 0 | 0
TD | Battery | 17 | HUTT_1 | 0.011 | 0.009 | 0 | 0
TD | Battery | 17 | IMPK_1 | 0.01 | 0.008 | 0 | 0
TD | Battery | 17 | INDQ1 | 0.143 | 0.124 | 0 | 0
TD | Battery | 17 | INKE | 0.005 | 0.004 | 0 | 0
TD | Battery | 17 | INNE_P | 0.007 | 0.006 | 0 | 0
TD | Battery | 17 | IROA1 | 0.061 | 0.053 | 0 | 0
TD | Battery | 17 | IRONB1 | 0.071 | 0.062 | 0 | 0
TD | Battery | 17 | IVER_1 | 0.01 | 0.009 | 0 | 0
TD | Battery | 17 | IVER_6 | 0.007 | 0.006 | 0 | 0
TD | Battery | 17 | JOHN | 0.003 | 0.003 | 0 | 0
TD | Battery | 17 | JORD_3 | 0.005 | 0.005 | 0 | 0
TD | Battery | 17 | KAIM | 0.011 | 0.01 | 0 | 0
TD | Battery | 17 | KEAD_1 | 0.047 | 0.041 | 0 | 0
TD | Battery | 17 | KEAR_3 | 0.043 | 0.037 | 0 | 0
TD | Battery | 17 | KEIT_P | 0.002 | 0.002 | 0 | 0
TD | Battery | 17 | KEMS_1 | 0.026 | 0.022 | 0 | 0
TD | Battery | 17 | KIBY_G | 0.014 | 0.012 | 0 | 0
TD | Battery | 17 | KIER | 0.005 | 0.005 | 0 | 0
TD | Battery | 17 | KIIN_P | 0.001 | 0.001 | 0 | 0
TD | Battery | 17 | KILS | 0.001 | 0.001 | 0 | 0
TD | Battery | 17 | KILT | 0.006 | 0.005 | 0 | 0
TD | Battery | 17 | KILW | 0.003 | 0.002 | 0 | 0
TD | Battery | 17 | KINL_P | 0 | 0 | 0 | 0
TD | Battery | 17 | KINO_1 | 0.029 | 0.025 | 0 | 0
TD | Battery | 17 | KINT_P | 0.01 | 0.009 | 0 | 0
TD | Battery | 17 | KIRKB1 | 0.049 | 0.043 | 0 | 0
TD | Battery | 17 | KITW_1 | 0.028 | 0.024 | 0 | 0
TD | Battery | 17 | KNAR | 0.041 | 0.036 | 0 | 0
TD | Battery | 17 | LACK_6 | 0.03 | 0.026 | 0 | 0
TD | Battery | 17 | LAIR_P | 0.001 | 0.001 | 0 | 0
TD | Battery | 17 | LALE1SG003 | 0.008 | 0.007 | 0 | 0
TD | Battery | 17 | LAND1 | 0.103 | 0.089 | 0 | 0
TD | Battery | 17 | LEGA_1 | 0.055 | 0.048 | 0 | 0
TD | Battery | 17 | LEVE | 0.004 | 0.004 | 0 | 0
TD | Battery | 17 | LING | 0.006 | 0.006 | 0 | 0
TD | Battery | 17 | LINM | 0.011 | 0.009 | 0 | 0
TD | Battery | 17 | LISD_1 | 0.034 | 0.029 | 0 | 0
TD | Battery | 17 | LITT_C | 0.005 | 0.004 | 0 | 0
TD | Battery | 17 | LITT_J | 0.002 | 0.001 | 0 | 0
TD | Battery | 17 | LODR_6 | 0.003 | 0.003 | 0 | 0
TD | Battery | 17 | LOUD_H | 0.033 | 0.028 | 0 | 0
TD | Battery | 17 | LOVE_1 | 0.065 | 0.057 | 0 | 0
TD | Battery | 17 | LUNA_P | 0.006 | 0.005 | 0 | 0
TD | Battery | 17 | LYND_P | 0.004 | 0.004 | 0 | 0
TD | Battery | 17 | MACC_3 | 0.018 | 0.015 | 0 | 0
TD | Battery | 17 | MACD_P | 0.007 | 0.006 | 0 | 0
TD | Battery | 17 | MAGA_6 | 0.008 | 0.007 | 0 | 0
TD | Battery | 17 | MANN_1 | 0.081 | 0.071 | 0 | 0
TD | Battery | 17 | MAYB | 0.002 | 0.002 | 0 | 0
TD | Battery | 17 | MELK_1 | 0.068 | 0.059 | 0 | 0
TD | Battery | 17 | MILC_P | 0.006 | 0.005 | 0 | 0
TD | Battery | 17 | MILH_1 | 0.013 | 0.011 | 0 | 0
TD | Battery | 17 | MITY_1 | 0.051 | 0.045 | 0 | 0
TD | Battery | 17 | MYBS_P | 0.002 | 0.002 | 0 | 0
TD | Battery | 17 | NAIR_P | 0.003 | 0.003 | 0 | 0
TD | Battery | 17 | NEAR | 0.004 | 0.004 | 0 | 0
TD | Battery | 17 | NECE_1 | 0.042 | 0.036 | 0 | 0
TD | Battery | 17 | NEEP_3 | 0.016 | 0.014 | 0 | 0
TD | Battery | 17 | NETS | 0.002 | 0.002 | 0 | 0
TD | Battery | 17 | NEWX_6 | 0.009 | 0.008 | 0 | 0
TD | Battery | 17 | NFLE | 0.015 | 0.013 | 0 | 0
TD | Battery | 17 | NHYD_6 | 0.009 | 0.008 | 0 | 0
TD | Battery | 17 | NINF_1 | 0.054 | 0.047 | 0 | 0
TD | Battery | 17 | NORL_3 | 0.005 | 0.004 | 0 | 0
TD | Battery | 17 | NORT_1 | 0.034 | 0.03 | 0 | 0
TD | Battery | 17 | NURS_1 | 0.068 | 0.059 | 0 | 0
TD | Battery | 17 | OCKH_1 | 0.009 | 0.008 | 0 | 0
TD | Battery | 17 | OFFE_3 | 0.034 | 0.03 | 0 | 0
TD | Battery | 17 | OLDB_1 | 0.011 | 0.01 | 0 | 0
TD | Battery | 17 | ORMO | 0.034 | 0.029 | 0 | 0
TD | Battery | 17 | ORRI_P | 0 | 0 | 0 | 0
TD | Battery | 17 | OSBA_1 | 0.031 | 0.027 | 0 | 0
TD | Battery | 17 | PADIB1 | 0.052 | 0.045 | 0 | 0
TD | Battery | 17 | PAIS | 0.003 | 0.002 | 0 | 0
TD | Battery | 17 | PART | 0 | 0 | 0 | 0
TD | Battery | 17 | PEHG_P | 0.006 | 0.005 | 0 | 0
TD | Battery | 17 | PELH_1 | 0.041 | 0.036 | 0 | 0
TD | Battery | 17 | PEMB_1 | 0.043 | 0.037 | 0 | 0
TD | Battery | 17 | PENN_1 | 0.013 | 0.011 | 0 | 0
TD | Battery | 17 | PENT_1 | 0.02 | 0.018 | 0 | 0
TD | Battery | 17 | PENW_1 | 0.039 | 0.034 | 0 | 0
TD | Battery | 17 | PERS_P | 0.001 | 0.001 | 0 | 0
TD | Battery | 17 | PITS_3 | 0.002 | 0.002 | 0 | 0
TD | Battery | 17 | POOB | 0.007 | 0.006 | 0 | 0
TD | Battery | 17 | POPP_3 | 0.028 | 0.024 | 0 | 0
TD | Battery | 17 | PORA_P | 0.003 | 0.002 | 0 | 0
TD | Battery | 17 | PORD | 0.002 | 0.002 | 0 | 0
TD | Battery | 17 | PYLE_1 | 0.021 | 0.018 | 0 | 0
TD | Battery | 17 | RAIN_1 | 0.031 | 0.027 | 0 | 0
TD | Battery | 17 | RANN_P | 0 | 0 | 0 | 0
TD | Battery | 17 | RASS_1 | 0.062 | 0.054 | 0 | 0
TD | Battery | 17 | RATS_1 | 0.075 | 0.065 | 0 | 0
TD | Battery | 17 | RAYL_1 | 0.038 | 0.033 | 0 | 0
TD | Battery | 17 | REBR_3 | 0.009 | 0.008 | 0 | 0
TD | Battery | 17 | REDH | 0.003 | 0.003 | 0 | 0
TD | Battery | 17 | RICH1 | 0.03 | 0.026 | 0 | 0
TD | Battery | 17 | ROCH_1 | 0.018 | 0.016 | 0 | 0
TD | Battery | 17 | RRIG | 0.023 | 0.02 | 0 | 0
TD | Battery | 17 | RUGEB1 | 0.023 | 0.02 | 0 | 0
TD | Battery | 17 | RYEH_1 | 0.02 | 0.017 | 0 | 0
TD | Battery | 17 | SALH_1 | 0.018 | 0.016 | 0 | 0
TD | Battery | 17 | SALL1 | 0.185 | 0.161 | 0 | 0
TD | Battery | 17 | SALT_1 | 0.019 | 0.017 | 0 | 0
TD | Battery | 17 | SASA | 0.021 | 0.018 | 0 | 0
TD | Battery | 17 | SBAR | 0.069 | 0.06 | 0 | 0
TD | Battery | 17 | SEAB1 | 0.079 | 0.069 | 0 | 0
TD | Battery | 17 | SELL_1 | 0.033 | 0.029 | 0 | 0
TD | Battery | 17 | SFIL_P | 0.001 | 0.001 | 0 | 0
TD | Battery | 17 | SHEC_3 | 0.006 | 0.005 | 0 | 0
TD | Battery | 17 | SHIN_P | 0 | 0 | 0 | 0
TD | Battery | 17 | SHRU | 0.001 | 0.001 | 0 | 0
TD | Battery | 17 | SHRW_1 | 0.054 | 0.047 | 0 | 0
TD | Battery | 17 | SIGH | 0.004 | 0.004 | 0 | 0
TD | Battery | 17 | SJOW_1 | 0.002 | 0.002 | 0 | 0
TD | Battery | 17 | SKLGB1 | 0.043 | 0.038 | 0 | 0
TD | Battery | 17 | SLOY_P | 0 | 0 | 0 | 0
TD | Battery | 17 | SMAN_1 | 0.038 | 0.033 | 0 | 0
TD | Battery | 17 | SPAV | 0.001 | 0.001 | 0 | 0
TD | Battery | 17 | SPEN_1 | 0.049 | 0.043 | 0 | 0
TD | Battery | 17 | SSHI_3 | 0.021 | 0.018 | 0 | 0
TD | Battery | 17 | STAL_1 | 0.024 | 0.021 | 0 | 0
TD | Battery | 17 | STAY_1 | 0.059 | 0.052 | 0 | 0
TD | Battery | 17 | STEN_1 | 0.022 | 0.019 | 0 | 0
TD | Battery | 17 | STES_1 | 0.026 | 0.022 | 0 | 0
TD | Battery | 17 | STHA | 0.003 | 0.003 | 0 | 0
TD | Battery | 17 | STIR | 0.013 | 0.012 | 0 | 0
TD | Battery | 17 | STLE | 0.004 | 0.003 | 0 | 0
TD | Battery | 17 | STRI_P | 0.005 | 0.004 | 0 | 0
TD | Battery | 17 | SUND_1 | 0.033 | 0.029 | 0 | 0
TD | Battery | 17 | SWAN_1 | 0.078 | 0.068 | 0 | 0
TD | Battery | 17 | TARL_P | 0.003 | 0.003 | 0 | 0
TD | Battery | 17 | TAUN1 | 0.04 | 0.035 | 0 | 0
TD | Battery | 17 | TAYN_P | 0.003 | 0.003 | 0 | 0
TD | Battery | 17 | TELR | 0.002 | 0.001 | 0 | 0
TD | Battery | 17 | TEMP_3 | 0.022 | 0.019 | 0 | 0
TD | Battery | 17 | THOM_6 | 0.046 | 0.04 | 0 | 0
TD | Battery | 17 | THSO_P | 0.003 | 0.003 | 0 | 0
TD | Battery | 17 | THUR_6 | 0.052 | 0.045 | 0 | 0
TD | Battery | 17 | TILBB_1 | 0.022 | 0.019 | 0 | 0
TD | Battery | 17 | TONG | 0.005 | 0.005 | 0 | 0
TD | Battery | 17 | TOTT_1 | 0.006 | 0.005 | 0 | 0
TD | Battery | 17 | TRAW_1 | 0.016 | 0.014 | 0 | 0
TD | Battery | 17 | TUMB_P | 0.002 | 0.001 | 0 | 0
TD | Battery | 17 | TYNE_2 | 0.031 | 0.027 | 0 | 0
TD | Battery | 17 | UPPB_1 | 0.011 | 0.01 | 0 | 0
TD | Battery | 17 | UPPB_3 | 0.028 | 0.024 | 0 | 0
TD | Battery | 17 | USKM_1 | 0.046 | 0.04 | 0 | 0
TD | Battery | 17 | WABO | 0.021 | 0.018 | 0 | 0
TD | Battery | 17 | WALH_1 | 0.1 | 0.087 | 0 | 0
TD | Battery | 17 | WALP_B | 0.086 | 0.075 | 0 | 0
TD | Battery | 17 | WARL_1 | 0.013 | 0.012 | 0 | 0
TD | Battery | 17 | WASF_1 | 0.021 | 0.018 | 0 | 0
TD | Battery | 17 | WATFS_1 | 0.017 | 0.015 | 0 | 0
TD | Battery | 17 | WBOL_6 | 0.013 | 0.011 | 0 | 0
TD | Battery | 17 | WBUR_1 | 0.074 | 0.064 | 0 | 0
TD | Battery | 17 | WFIE | 0.003 | 0.002 | 0 | 0
TD | Battery | 17 | WGEO | 0 | 0 | 0 | 0
TD | Battery | 17 | WHAM_1 | 0.007 | 0.006 | 0 | 0
TD | Battery | 17 | WHGA_1 | 0.044 | 0.038 | 0 | 0
TD | Battery | 17 | WHHO | 0.002 | 0.002 | 0 | 0
TD | Battery | 17 | WIBA_3 | 0.005 | 0.004 | 0 | 0
TD | Battery | 17 | WIEN_1 | 0.012 | 0.01 | 0 | 0
TD | Battery | 17 | WILL_1 | 0.065 | 0.056 | 0 | 0
TD | Battery | 17 | WIMBN1 | 0.001 | 0.001 | 0 | 0
TD | Battery | 17 | WIMBS1 | 0.014 | 0.012 | 0 | 0
TD | Battery | 17 | WIOW_P | 0.002 | 0.002 | 0 | 0
TD | Battery | 17 | WISD_1 | 0.002 | 0.002 | 0 | 0
TD | Battery | 17 | WISD_6 | 0.001 | 0.001 | 0 | 0
TD | Battery | 17 | WISH | 0.006 | 0.005 | 0 | 0
TD | Battery | 17 | WMEL_1 | 0.042 | 0.036 | 0 | 0
TD | Battery | 17 | WOHI_P | 0.006 | 0.005 | 0 | 0
TD | Battery | 17 | WTHU31 | 0.006 | 0.005 | 0 | 0
TD | Battery | 17 | WWEY_1 | 0.037 | 0.032 | 0 | 0
TD | Battery | 17 | WYLF_1 | 0.006 | 0.005 | 0 | 0
TD | Battery | 17 | WYMOM_1 | 0.027 | 0.023 | 0 | 0
TD | Battery | 18 | ABHA1 | 0.078 | 0.068 | 0 | 0
TD | Battery | 18 | ABTH_1 | 0.014 | 0.012 | 0 | 0
TD | Battery | 18 | ACTL_2 | 0.006 | 0.005 | 0 | 0
TD | Battery | 18 | ALNE_P | 0.003 | 0.003 | 0 | 0
TD | Battery | 18 | ALVE1 | 0.073 | 0.063 | 0 | 0
TD | Battery | 18 | ARBR_P | 0.009 | 0.008 | 0 | 0
TD | Battery | 18 | ARDK_P | 0.001 | 0 | 0 | 0
TD | Battery | 18 | ARMO_P | 0.003 | 0.002 | 0 | 0
TD | Battery | 18 | AXMI1 | 0.048 | 0.041 | 0 | 0
TD | Battery | 18 | AYRR | 0.003 | 0.003 | 0 | 0
TD | Battery | 18 | BAGA | 0.005 | 0.004 | 0 | 0
TD | Battery | 18 | BAIN | 0.002 | 0.002 | 0 | 0
TD | Battery | 18 | BARKC1 | 0.013 | 0.011 | 0 | 0
TD | Battery | 18 | BARKW3 | 0.007 | 0.006 | 0 | 0
TD | Battery | 18 | BEAU_P | 0.005 | 0.004 | 0 | 0
TD | Battery | 18 | BEDDT1 | 0.017 | 0.015 | 0 | 0
TD | Battery | 18 | BEDD_1 | 0.026 | 0.023 | 0 | 0
TD | Battery | 18 | BERB_P | 0.004 | 0.003 | 0 | 0
TD | Battery | 18 | BERW | 0.01 | 0.009 | 0 | 0
TD | Battery | 18 | BESW_1 | 0.04 | 0.035 | 0 | 0
TD | Battery | 18 | BICF_1 | 0.124 | 0.107 | 0 | 0
TD | Battery | 18 | BIRK_1 | 0.017 | 0.015 | 0 | 0
TD | Battery | 18 | BISW_1 | 0.043 | 0.037 | 0 | 0
TD | Battery | 18 | BLYTH132 | 0.033 | 0.029 | 0 | 0
TD | Battery | 18 | BOAG_P | 0.003 | 0.003 | 0 | 0
TD | Battery | 18 | BOLN_1 | 0.113 | 0.098 | 0 | 0
TD | Battery | 18 | BONN | 0.006 | 0.005 | 0 | 0
TD | Battery | 18 | BOTW_1 | 0.048 | 0.042 | 0 | 0
TD | Battery | 18 | BRAC_P | 0.002 | 0.002 | 0 | 0
TD | Battery | 18 | BRAI_1 | 0.082 | 0.071 | 0 | 0
TD | Battery | 18 | BRAP | 0.001 | 0.001 | 0 | 0
TD | Battery | 18 | BRAW_1 | 0.034 | 0.03 | 0 | 0
TD | Battery | 18 | BRED_1 | 0.034 | 0.029 | 0 | 0
TD | Battery | 18 | BRID_P | 0.01 | 0.009 | 0 | 0
TD | Battery | 18 | BRIM_1 | 0.011 | 0.009 | 0 | 0
TD | Battery | 18 | BRLE_1 | 0.058 | 0.05 | 0 | 0
TD | Battery | 18 | BROA_P | 0.003 | 0.003 | 0 | 0
TD | Battery | 18 | BROR_P | 0.001 | 0.001 | 0 | 0
TD | Battery | 18 | BROX | 0.003 | 0.003 | 0 | 0
TD | Battery | 18 | BRWA1 | 0.057 | 0.049 | 0 | 0
TD | Battery | 18 | BUMU_P | 0.01 | 0.009 | 0 | 0
TD | Battery | 18 | BURM_1 | 0.09 | 0.078 | 0 | 0
TD | Battery | 18 | BUSH_1 | 0.034 | 0.03 | 0 | 0
TD | Battery | 18 | BUST_1 | 0.017 | 0.014 | 0 | 0
TD | Battery | 18 | CAAD_P | 0.001 | 0.001 | 0 | 0
TD | Battery | 18 | CAIF_P | 0.002 | 0.002 | 0 | 0
TD | Battery | 18 | CAMB_01 | 0.026 | 0.023 | 0 | 0
TD | Battery | 18 | CANTN1 | 0.021 | 0.018 | 0 | 0
TD | Battery | 18 | CAPEA1 | 0.018 | 0.016 | 0 | 0
TD | Battery | 18 | CARE_1 | 0.03 | 0.026 | 0 | 0
TD | Battery | 18 | CARR_1 | 0.038 | 0.033 | 0 | 0
TD | Battery | 18 | CASS_P | 0 | 0 | 0 | 0
TD | Battery | 18 | CATY | 0.001 | 0.001 | 0 | 0
TD | Battery | 18 | CELL_1 | 0.064 | 0.056 | 0 | 0
TD | Battery | 18 | CHAP | 0.02 | 0.017 | 0 | 0
TD | Battery | 18 | CHAR_P | 0 | 0 | 0 | 0
TD | Battery | 18 | CHAS | 0 | 0 | 0 | 0
TD | Battery | 18 | CHIC_1 | 0.043 | 0.037 | 0 | 0
TD | Battery | 18 | CHSI_1 | 0.02 | 0.017 | 0 | 0
TD | Battery | 18 | CHTE_1 | 0.066 | 0.058 | 0 | 0
TD | Battery | 18 | CITR_1 | 0.009 | 0.008 | 0 | 0
TD | Battery | 18 | CLAC_P | 0 | 0 | 0 | 0
TD | Battery | 18 | CLAY_P | 0.003 | 0.002 | 0 | 0
TD | Battery | 18 | CLT03 | 0.142 | 0.124 | 0 | 0
TD | Battery | 18 | CLYM | 0.006 | 0.005 | 0 | 0
TD | Battery | 18 | COAT | 0.002 | 0.002 | 0 | 0
TD | Battery | 18 | COCK | 0.007 | 0.006 | 0 | 0
TD | Battery | 18 | CONQA1 | 0.027 | 0.024 | 0 | 0
TD | Battery | 18 | COUA_P | 0.006 | 0.005 | 0 | 0
TD | Battery | 18 | COVE_1 | 0.048 | 0.042 | 0 | 0
TD | Battery | 18 | COWL_1 | 0.082 | 0.071 | 0 | 0
TD | Battery | 18 | COYL | 0.007 | 0.006 | 0 | 0
TD | Battery | 18 | CRAI_P | 0 | 0 | 0 | 0
TD | Battery | 18 | CREB_1 | 0.078 | 0.068 | 0 | 0
TD | Battery | 18 | CUMB | 0.005 | 0.004 | 0 | 0
TD | Battery | 18 | CUPA | 0.014 | 0.012 | 0 | 0
TD | Battery | 18 | DALM3 | 0.003 | 0.003 | 0 | 0
TD | Battery | 18 | DEVM | 0.001 | 0.001 | 0 | 0
TD | Battery | 18 | DEVO | 0.008 | 0.007 | 0 | 0
TD | Battery | 18 | DEWP | 0 | 0 | 0 | 0
TD | Battery | 18 | DOUN_P | 0.002 | 0.002 | 0 | 0
TD | Battery | 18 | DRAK_1 | 0.018 | 0.016 | 0 | 0
TD | Battery | 18 | DRUM | 0.004 | 0.003 | 0 | 0
TD | Battery | 18 | DUBE_P | 0 | 0 | 0 | 0
TD | Battery | 18 | DUDH_P | 0.001 | 0.001 | 0 | 0
TD | Battery | 18 | DUGR_P | 0.001 | 0.001 | 0 | 0
TD | Battery | 18 | DUNB | 0.005 | 0.004 | 0 | 0
TD | Battery | 18 | DUNF | 0.003 | 0.003 | 0 | 0
TD | Battery | 18 | DUNO_P | 0.001 | 0.001 | 0 | 0
TD | Battery | 18 | DYCE_P | 0.006 | 0.005 | 0 | 0
TD | Battery | 18 | EALI_6 | 0.009 | 0.008 | 0 | 0
TD | Battery | 18 | EASO_1 | 0.062 | 0.054 | 0 | 0
TD | Battery | 18 | ECCL | 0.013 | 0.011 | 0 | 0
TD | Battery | 18 | ECLA_1 | 0.054 | 0.047 | 0 | 0
TD | Battery | 18 | EERH | 0.006 | 0.006 | 0 | 0
TD | Battery | 18 | EKIL | 0.004 | 0.004 | 0 | 0
TD | Battery | 18 | ELDE | 0.002 | 0.001 | 0 | 0
TD | Battery | 18 | ELGI_P | 0.007 | 0.006 | 0 | 0
TD | Battery | 18 | ELLA_1 | 0.05 | 0.044 | 0 | 0
TD | Battery | 18 | ELST_1 | 0.013 | 0.011 | 0 | 0
TD | Battery | 18 | ENDE_1 | 0.088 | 0.077 | 0 | 0
TD | Battery | 18 | ERSK | 0.002 | 0.001 | 0 | 0
TD | Battery | 18 | EXET1 | 0.081 | 0.07 | 0 | 0
TD | Battery | 18 | FAUG_P | 0 | 0 | 0 | 0
TD | Battery | 18 | FAWL_1 | 0.034 | 0.029 | 0 | 0
TD | Battery | 18 | FECK_6 | 0.042 | 0.037 | 0 | 0
TD | Battery | 18 | FERRA2 | 0.01 | 0.009 | 0 | 0
TD | Battery | 18 | FERRB1 | 0.014 | 0.012 | 0 | 0
TD | Battery | 18 | FETT_P | 0.003 | 0.002 | 0 | 0
TD | Battery | 18 | FIDD_P | 0.002 | 0.002 | 0 | 0
TD | Battery | 18 | FIDF_1 | 0.029 | 0.025 | 0 | 0
TD | Battery | 18 | FINN | 0 | 0 | 0 | 0
TD | Battery | 18 | FLEE_1 | 0.055 | 0.047 | 0 | 0
TD | Battery | 18 | FOUR_1 | 0.014 | 0.012 | 0 | 0
TD | Battery | 18 | FROD_1 | 0.021 | 0.018 | 0 | 0
TD | Battery | 18 | FWIL_P | 0.001 | 0.001 | 0 | 0
TD | Battery | 18 | GALA | 0.007 | 0.006 | 0 | 0
TD | Battery | 18 | GIFF | 0.003 | 0.003 | 0 | 0
TD | Battery | 18 | GLEF_P | 0.003 | 0.002 | 0 | 0
TD | Battery | 18 | GLLU | 0.002 | 0.002 | 0 | 0
TD | Battery | 18 | GLNI | 0.001 | 0.001 | 0 | 0
TD | Battery | 18 | GLRO | 0.004 | 0.003 | 0 | 0
TD | Battery | 18 | GOVA | 0.001 | 0.001 | 0 | 0
TD | Battery | 18 | GREN_1 | 0.1 | 0.087 | 0 | 0
TD | Battery | 18 | GRIW_1 | 0.051 | 0.044 | 0 | 0
TD | Battery | 18 | GRUB_P | 0 | 0 | 0 | 0
TD | Battery | 18 | G_EXTRA_10 | 0.002 | 0.002 | 0 | 0
TD | Battery | 18 | G_EXTRA_11 | 0.001 | 0.001 | 0 | 0
TD | Battery | 18 | G_EXTRA_12 | 0 | 0 | 0 | 0
TD | Battery | 18 | G_EXTRA_2 | 0.01 | 0.009 | 0 | 0
TD | Battery | 18 | G_EXTRA_4 | 0.003 | 0.002 | 0 | 0
TD | Battery | 18 | G_EXTRA_5 | 0 | 0 | 0 | 0
TD | Battery | 18 | G_EXTRA_7 | 0.003 | 0.003 | 0 | 0
TD | Battery | 18 | G_EXTRA_8 | 0.004 | 0.003 | 0 | 0
TD | Battery | 18 | G_EXTRA_9 | 0.003 | 0.003 | 0 | 0
TD | Battery | 18 | HACK_1 | 0.006 | 0.005 | 0 | 0
TD | Battery | 18 | HACK_6 | 0.003 | 0.003 | 0 | 0
TD | Battery | 18 | HAGR | 0.001 | 0.001 | 0 | 0
TD | Battery | 18 | HAMHC1 | 0.018 | 0.016 | 0 | 0
TD | Battery | 18 | HARK_1 | 0.009 | 0.008 | 0 | 0
TD | Battery | 18 | HARM_6 | 0.008 | 0.007 | 0 | 0
TD | Battery | 18 | HAWI | 0.003 | 0.003 | 0 | 0
TD | Battery | 18 | HAWP_6 | 0.012 | 0.011 | 0 | 0
TD | Battery | 18 | HELE | 0.002 | 0.001 | 0 | 0
TD | Battery | 18 | HUER | 0.001 | 0.001 | 0 | 0
TD | Battery | 18 | HURS_1 | 0.026 | 0.022 | 0 | 0
TD | Battery | 18 | HUTT_1 | 0.011 | 0.009 | 0 | 0
TD | Battery | 18 | IMPK_1 | 0.01 | 0.008 | 0 | 0
TD | Battery | 18 | INDQ1 | 0.143 | 0.124 | 0 | 0
TD | Battery | 18 | INKE | 0.005 | 0.004 | 0 | 0
TD | Battery | 18 | INNE_P | 0.007 | 0.006 | 0 | 0
TD | Battery | 18 | IROA1 | 0.061 | 0.053 | 0 | 0
TD | Battery | 18 | IRONB1 | 0.071 | 0.062 | 0 | 0
TD | Battery | 18 | IVER_1 | 0.01 | 0.009 | 0 | 0
TD | Battery | 18 | IVER_6 | 0.007 | 0.006 | 0 | 0
TD | Battery | 18 | JOHN | 0.003 | 0.003 | 0 | 0
TD | Battery | 18 | JORD_3 | 0.005 | 0.005 | 0 | 0
TD | Battery | 18 | KAIM | 0.011 | 0.01 | 0 | 0
TD | Battery | 18 | KEAD_1 | 0.047 | 0.041 | 0 | 0
TD | Battery | 18 | KEAR_3 | 0.043 | 0.037 | 0 | 0
TD | Battery | 18 | KEIT_P | 0.002 | 0.002 | 0 | 0
TD | Battery | 18 | KEMS_1 | 0.026 | 0.022 | 0 | 0
TD | Battery | 18 | KIBY_G | 0.014 | 0.012 | 0 | 0
TD | Battery | 18 | KIER | 0.005 | 0.005 | 0 | 0
TD | Battery | 18 | KIIN_P | 0.001 | 0.001 | 0 | 0
TD | Battery | 18 | KILS | 0.001 | 0.001 | 0 | 0
TD | Battery | 18 | KILT | 0.006 | 0.005 | 0 | 0
TD | Battery | 18 | KILW | 0.003 | 0.002 | 0 | 0
TD | Battery | 18 | KINL_P | 0 | 0 | 0 | 0
TD | Battery | 18 | KINO_1 | 0.029 | 0.025 | 0 | 0
TD | Battery | 18 | KINT_P | 0.01 | 0.009 | 0 | 0
TD | Battery | 18 | KIRKB1 | 0.049 | 0.043 | 0 | 0
TD | Battery | 18 | KITW_1 | 0.028 | 0.024 | 0 | 0
TD | Battery | 18 | KNAR | 0.041 | 0.036 | 0 | 0
TD | Battery | 18 | LACK_6 | 0.03 | 0.026 | 0 | 0
TD | Battery | 18 | LAIR_P | 0.001 | 0.001 | 0 | 0
TD | Battery | 18 | LALE1SG003 | 0.008 | 0.007 | 0 | 0
TD | Battery | 18 | LAND1 | 0.103 | 0.089 | 0 | 0
TD | Battery | 18 | LEGA_1 | 0.055 | 0.048 | 0 | 0
TD | Battery | 18 | LEVE | 0.004 | 0.004 | 0 | 0
TD | Battery | 18 | LING | 0.006 | 0.006 | 0 | 0
TD | Battery | 18 | LINM | 0.011 | 0.009 | 0 | 0
TD | Battery | 18 | LISD_1 | 0.034 | 0.029 | 0 | 0
TD | Battery | 18 | LITT_C | 0.005 | 0.004 | 0 | 0
TD | Battery | 18 | LITT_J | 0.002 | 0.001 | 0 | 0
TD | Battery | 18 | LODR_6 | 0.003 | 0.003 | 0 | 0
TD | Battery | 18 | LOUD_H | 0.033 | 0.028 | 0 | 0
TD | Battery | 18 | LOVE_1 | 0.065 | 0.057 | 0 | 0
TD | Battery | 18 | LUNA_P | 0.006 | 0.005 | 0 | 0
TD | Battery | 18 | LYND_P | 0.004 | 0.004 | 0 | 0
TD | Battery | 18 | MACC_3 | 0.018 | 0.015 | 0 | 0
TD | Battery | 18 | MACD_P | 0.007 | 0.006 | 0 | 0
TD | Battery | 18 | MAGA_6 | 0.008 | 0.007 | 0 | 0
TD | Battery | 18 | MANN_1 | 0.081 | 0.071 | 0 | 0
TD | Battery | 18 | MAYB | 0.002 | 0.002 | 0 | 0
TD | Battery | 18 | MELK_1 | 0.068 | 0.059 | 0 | 0
TD | Battery | 18 | MILC_P | 0.006 | 0.005 | 0 | 0
TD | Battery | 18 | MILH_1 | 0.013 | 0.011 | 0 | 0
TD | Battery | 18 | MITY_1 | 0.051 | 0.045 | 0 | 0
TD | Battery | 18 | MYBS_P | 0.002 | 0.002 | 0 | 0
TD | Battery | 18 | NAIR_P | 0.003 | 0.003 | 0 | 0
TD | Battery | 18 | NEAR | 0.004 | 0.004 | 0 | 0
TD | Battery | 18 | NECE_1 | 0.042 | 0.036 | 0 | 0
TD | Battery | 18 | NEEP_3 | 0.016 | 0.014 | 0 | 0
TD | Battery | 18 | NETS | 0.002 | 0.002 | 0 | 0
TD | Battery | 18 | NEWX_6 | 0.009 | 0.008 | 0 | 0
TD | Battery | 18 | NFLE | 0.015 | 0.013 | 0 | 0
TD | Battery | 18 | NHYD_6 | 0.009 | 0.008 | 0 | 0
TD | Battery | 18 | NINF_1 | 0.054 | 0.047 | 0 | 0
TD | Battery | 18 | NORL_3 | 0.005 | 0.004 | 0 | 0
TD | Battery | 18 | NORT_1 | 0.034 | 0.03 | 0 | 0
TD | Battery | 18 | NURS_1 | 0.068 | 0.059 | 0 | 0
TD | Battery | 18 | OCKH_1 | 0.009 | 0.008 | 0 | 0
TD | Battery | 18 | OFFE_3 | 0.034 | 0.03 | 0 | 0
TD | Battery | 18 | OLDB_1 | 0.011 | 0.01 | 0 | 0
TD | Battery | 18 | ORMO | 0.034 | 0.029 | 0 | 0
TD | Battery | 18 | ORRI_P | 0 | 0 | 0 | 0
TD | Battery | 18 | OSBA_1 | 0.031 | 0.027 | 0 | 0
TD | Battery | 18 | PADIB1 | 0.052 | 0.045 | 0 | 0
TD | Battery | 18 | PAIS | 0.003 | 0.002 | 0 | 0
TD | Battery | 18 | PART | 0 | 0 | 0 | 0
TD | Battery | 18 | PEHG_P | 0.006 | 0.005 | 0 | 0
TD | Battery | 18 | PELH_1 | 0.041 | 0.036 | 0 | 0
TD | Battery | 18 | PEMB_1 | 0.043 | 0.037 | 0 | 0
TD | Battery | 18 | PENN_1 | 0.013 | 0.011 | 0 | 0
TD | Battery | 18 | PENT_1 | 0.02 | 0.018 | 0 | 0
TD | Battery | 18 | PENW_1 | 0.039 | 0.034 | 0 | 0
TD | Battery | 18 | PERS_P | 0.001 | 0.001 | 0 | 0
TD | Battery | 18 | PITS_3 | 0.002 | 0.002 | 0 | 0
TD | Battery | 18 | POOB | 0.007 | 0.006 | 0 | 0
TD | Battery | 18 | POPP_3 | 0.028 | 0.024 | 0 | 0
TD | Battery | 18 | PORA_P | 0.003 | 0.002 | 0 | 0
TD | Battery | 18 | PORD | 0.002 | 0.002 | 0 | 0
TD | Battery | 18 | PYLE_1 | 0.021 | 0.018 | 0 | 0
TD | Battery | 18 | RAIN_1 | 0.031 | 0.027 | 0 | 0
TD | Battery | 18 | RANN_P | 0 | 0 | 0 | 0
TD | Battery | 18 | RASS_1 | 0.062 | 0.054 | 0 | 0
TD | Battery | 18 | RATS_1 | 0.075 | 0.065 | 0 | 0
TD | Battery | 18 | RAYL_1 | 0.038 | 0.033 | 0 | 0
TD | Battery | 18 | REBR_3 | 0.009 | 0.008 | 0 | 0
TD | Battery | 18 | REDH | 0.003 | 0.003 | 0 | 0
TD | Battery | 18 | RICH1 | 0.03 | 0.026 | 0 | 0
TD | Battery | 18 | ROCH_1 | 0.018 | 0.016 | 0 | 0
TD | Battery | 18 | RRIG | 0.023 | 0.02 | 0 | 0
TD | Battery | 18 | RUGEB1 | 0.023 | 0.02 | 0 | 0
TD | Battery | 18 | RYEH_1 | 0.02 | 0.017 | 0 | 0
TD | Battery | 18 | SALH_1 | 0.018 | 0.016 | 0 | 0
TD | Battery | 18 | SALL1 | 0.185 | 0.161 | 0 | 0
TD | Battery | 18 | SALT_1 | 0.019 | 0.017 | 0 | 0
TD | Battery | 18 | SASA | 0.021 | 0.018 | 0 | 0
TD | Battery | 18 | SBAR | 0.069 | 0.06 | 0 | 0
TD | Battery | 18 | SEAB1 | 0.079 | 0.069 | 0 | 0
TD | Battery | 18 | SELL_1 | 0.033 | 0.029 | 0 | 0
TD | Battery | 18 | SFIL_P | 0.001 | 0.001 | 0 | 0
TD | Battery | 18 | SHEC_3 | 0.006 | 0.005 | 0 | 0
TD | Battery | 18 | SHIN_P | 0 | 0 | 0 | 0
TD | Battery | 18 | SHRU | 0.001 | 0.001 | 0 | 0
TD | Battery | 18 | SHRW_1 | 0.054 | 0.047 | 0 | 0
TD | Battery | 18 | SIGH | 0.004 | 0.004 | 0 | 0
TD | Battery | 18 | SJOW_1 | 0.002 | 0.002 | 0 | 0
TD | Battery | 18 | SKLGB1 | 0.043 | 0.038 | 0 | 0
TD | Battery | 18 | SLOY_P | 0 | 0 | 0 | 0
TD | Battery | 18 | SMAN_1 | 0.038 | 0.033 | 0 | 0
TD | Battery | 18 | SPAV | 0.001 | 0.001 | 0 | 0
TD | Battery | 18 | SPEN_1 | 0.049 | 0.043 | 0 | 0
TD | Battery | 18 | SSHI_3 | 0.021 | 0.018 | 0 | 0
TD | Battery | 18 | STAL_1 | 0.024 | 0.021 | 0 | 0
TD | Battery | 18 | STAY_1 | 0.059 | 0.052 | 0 | 0
TD | Battery | 18 | STEN_1 | 0.022 | 0.019 | 0 | 0
TD | Battery | 18 | STES_1 | 0.026 | 0.022 | 0 | 0
TD | Battery | 18 | STHA | 0.003 | 0.003 | 0 | 0
TD | Battery | 18 | STIR | 0.013 | 0.012 | 0 | 0
TD | Battery | 18 | STLE | 0.004 | 0.003 | 0 | 0
TD | Battery | 18 | STRI_P | 0.005 | 0.004 | 0 | 0
TD | Battery | 18 | SUND_1 | 0.033 | 0.029 | 0 | 0
TD | Battery | 18 | SWAN_1 | 0.078 | 0.068 | 0 | 0
TD | Battery | 18 | TARL_P | 0.003 | 0.003 | 0 | 0
TD | Battery | 18 | TAUN1 | 0.04 | 0.035 | 0 | 0
TD | Battery | 18 | TAYN_P | 0.003 | 0.003 | 0 | 0
TD | Battery | 18 | TELR | 0.002 | 0.001 | 0 | 0
TD | Battery | 18 | TEMP_3 | 0.022 | 0.019 | 0 | 0
TD | Battery | 18 | THOM_6 | 0.046 | 0.04 | 0 | 0
TD | Battery | 18 | THSO_P | 0.003 | 0.003 | 0 | 0
TD | Battery | 18 | THUR_6 | 0.052 | 0.045 | 0 | 0
TD | Battery | 18 | TILBB_1 | 0.022 | 0.019 | 0 | 0
TD | Battery | 18 | TONG | 0.005 | 0.005 | 0 | 0
TD | Battery | 18 | TOTT_1 | 0.006 | 0.005 | 0 | 0
TD | Battery | 18 | TRAW_1 | 0.016 | 0.014 | 0 | 0
TD | Battery | 18 | TUMB_P | 0.002 | 0.001 | 0 | 0
TD | Battery | 18 | TYNE_2 | 0.031 | 0.027 | 0 | 0
TD | Battery | 18 | UPPB_1 | 0.011 | 0.01 | 0 | 0
TD | Battery | 18 | UPPB_3 | 0.028 | 0.024 | 0 | 0
TD | Battery | 18 | USKM_1 | 0.046 | 0.04 | 0 | 0
TD | Battery | 18 | WABO | 0.021 | 0.018 | 0 | 0
TD | Battery | 18 | WALH_1 | 0.1 | 0.087 | 0 | 0
TD | Battery | 18 | WALP_B | 0.086 | 0.075 | 0 | 0
TD | Battery | 18 | WARL_1 | 0.013 | 0.012 | 0 | 0
TD | Battery | 18 | WASF_1 | 0.021 | 0.018 | 0 | 0
TD | Battery | 18 | WATFS_1 | 0.017 | 0.015 | 0 | 0
TD | Battery | 18 | WBOL_6 | 0.013 | 0.011 | 0 | 0
TD | Battery | 18 | WBUR_1 | 0.074 | 0.064 | 0 | 0
TD | Battery | 18 | WFIE | 0.003 | 0.002 | 0 | 0
TD | Battery | 18 | WGEO | 0 | 0 | 0 | 0
TD | Battery | 18 | WHAM_1 | 0.007 | 0.006 | 0 | 0
TD | Battery | 18 | WHGA_1 | 0.044 | 0.038 | 0 | 0
TD | Battery | 18 | WHHO | 0.002 | 0.002 | 0 | 0
TD | Battery | 18 | WIBA_3 | 0.005 | 0.004 | 0 | 0
TD | Battery | 18 | WIEN_1 | 0.012 | 0.01 | 0 | 0
TD | Battery | 18 | WILL_1 | 0.065 | 0.056 | 0 | 0
TD | Battery | 18 | WIMBN1 | 0.001 | 0.001 | 0 | 0
TD | Battery | 18 | WIMBS1 | 0.014 | 0.012 | 0 | 0
TD | Battery | 18 | WIOW_P | 0.002 | 0.002 | 0 | 0
TD | Battery | 18 | WISD_1 | 0.002 | 0.002 | 0 | 0
TD | Battery | 18 | WISD_6 | 0.001 | 0.001 | 0 | 0
TD | Battery | 18 | WISH | 0.006 | 0.005 | 0 | 0
TD | Battery | 18 | WMEL_1 | 0.042 | 0.036 | 0 | 0
TD | Battery | 18 | WOHI_P | 0.006 | 0.005 | 0 | 0
TD | Battery | 18 | WTHU31 | 0.006 | 0.005 | 0 | 0
TD | Battery | 18 | WWEY_1 | 0.037 | 0.032 | 0 | 0
TD | Battery | 18 | WYLF_1 | 0.006 | 0.005 | 0 | 0
TD | Battery | 18 | WYMOM_1 | 0.027 | 0.023 | 0 | 0
TD | Battery | 19 | ABHA1 | 0.078 | 0.068 | 0 | 0
TD | Battery | 19 | ABTH_1 | 0.014 | 0.012 | 0 | 0
TD | Battery | 19 | ACTL_2 | 0.006 | 0.005 | 0 | 0
TD | Battery | 19 | ALNE_P | 0.003 | 0.003 | 0 | 0
TD | Battery | 19 | ALVE1 | 0.073 | 0.063 | 0 | 0
TD | Battery | 19 | ARBR_P | 0.009 | 0.008 | 0 | 0
TD | Battery | 19 | ARDK_P | 0.001 | 0 | 0 | 0
TD | Battery | 19 | ARMO_P | 0.003 | 0.002 | 0 | 0
TD | Battery | 19 | AXMI1 | 0.048 | 0.041 | 0 | 0
TD | Battery | 19 | AYRR | 0.003 | 0.003 | 0 | 0
TD | Battery | 19 | BAGA | 0.005 | 0.004 | 0 | 0
TD | Battery | 19 | BAIN | 0.002 | 0.002 | 0 | 0
TD | Battery | 19 | BARKC1 | 0.013 | 0.011 | 0 | 0
TD | Battery | 19 | BARKW3 | 0.007 | 0.006 | 0 | 0
TD | Battery | 19 | BEAU_P | 0.005 | 0.004 | 0 | 0
TD | Battery | 19 | BEDDT1 | 0.017 | 0.015 | 0 | 0
TD | Battery | 19 | BEDD_1 | 0.026 | 0.023 | 0 | 0
TD | Battery | 19 | BERB_P | 0.004 | 0.003 | 0 | 0
TD | Battery | 19 | BERW | 0.01 | 0.009 | 0 | 0
TD | Battery | 19 | BESW_1 | 0.04 | 0.035 | 0 | 0
TD | Battery | 19 | BICF_1 | 0.124 | 0.107 | 0 | 0
TD | Battery | 19 | BIRK_1 | 0.017 | 0.015 | 0 | 0
TD | Battery | 19 | BISW_1 | 0.043 | 0.037 | 0 | 0
TD | Battery | 19 | BLYTH132 | 0.033 | 0.029 | 0 | 0
TD | Battery | 19 | BOAG_P | 0.003 | 0.003 | 0 | 0
TD | Battery | 19 | BOLN_1 | 0.113 | 0.098 | 0 | 0
TD | Battery | 19 | BONN | 0.006 | 0.005 | 0 | 0
TD | Battery | 19 | BOTW_1 | 0.048 | 0.042 | 0 | 0
TD | Battery | 19 | BRAC_P | 0.002 | 0.002 | 0 | 0
TD | Battery | 19 | BRAI_1 | 0.082 | 0.071 | 0 | 0
TD | Battery | 19 | BRAP | 0.001 | 0.001 | 0 | 0
TD | Battery | 19 | BRAW_1 | 0.034 | 0.03 | 0 | 0
TD | Battery | 19 | BRED_1 | 0.034 | 0.029 | 0 | 0
TD | Battery | 19 | BRID_P | 0.01 | 0.009 | 0 | 0
TD | Battery | 19 | BRIM_1 | 0.011 | 0.009 | 0 | 0
TD | Battery | 19 | BRLE_1 | 0.058 | 0.05 | 0 | 0
TD | Battery | 19 | BROA_P | 0.003 | 0.003 | 0 | 0
TD | Battery | 19 | BROR_P | 0.001 | 0.001 | 0 | 0
TD | Battery | 19 | BROX | 0.003 | 0.003 | 0 | 0
TD | Battery | 19 | BRWA1 | 0.057 | 0.049 | 0 | 0
TD | Battery | 19 | BUMU_P | 0.01 | 0.009 | 0 | 0
TD | Battery | 19 | BURM_1 | 0.09 | 0.078 | 0 | 0
TD | Battery | 19 | BUSH_1 | 0.034 | 0.03 | 0 | 0
TD | Battery | 19 | BUST_1 | 0.017 | 0.014 | 0 | 0
TD | Battery | 19 | CAAD_P | 0.001 | 0.001 | 0 | 0
TD | Battery | 19 | CAIF_P | 0.002 | 0.002 | 0 | 0
TD | Battery | 19 | CAMB_01 | 0.026 | 0.023 | 0 | 0
TD | Battery | 19 | CANTN1 | 0.021 | 0.018 | 0 | 0
TD | Battery | 19 | CAPEA1 | 0.018 | 0.016 | 0 | 0
TD | Battery | 19 | CARE_1 | 0.03 | 0.026 | 0 | 0
TD | Battery | 19 | CARR_1 | 0.038 | 0.033 | 0 | 0
TD | Battery | 19 | CASS_P | 0 | 0 | 0 | 0
TD | Battery | 19 | CATY | 0.001 | 0.001 | 0 | 0
TD | Battery | 19 | CELL_1 | 0.064 | 0.056 | 0 | 0
TD | Battery | 19 | CHAP | 0.02 | 0.017 | 0 | 0
TD | Battery | 19 | CHAR_P | 0 | 0 | 0 | 0
TD | Battery | 19 | CHAS | 0 | 0 | 0 | 0
TD | Battery | 19 | CHIC_1 | 0.043 | 0.037 | 0 | 0
TD | Battery | 19 | CHSI_1 | 0.02 | 0.017 | 0 | 0
TD | Battery | 19 | CHTE_1 | 0.066 | 0.058 | 0 | 0
TD | Battery | 19 | CITR_1 | 0.009 | 0.008 | 0 | 0
TD | Battery | 19 | CLAC_P | 0 | 0 | 0 | 0
TD | Battery | 19 | CLAY_P | 0.003 | 0.002 | 0 | 0
TD | Battery | 19 | CLT03 | 0.142 | 0.124 | 0 | 0
TD | Battery | 19 | CLYM | 0.006 | 0.005 | 0 | 0
TD | Battery | 19 | COAT | 0.002 | 0.002 | 0 | 0
TD | Battery | 19 | COCK | 0.007 | 0.006 | 0 | 0
TD | Battery | 19 | CONQA1 | 0.027 | 0.024 | 0 | 0
TD | Battery | 19 | COUA_P | 0.006 | 0.005 | 0 | 0
TD | Battery | 19 | COVE_1 | 0.048 | 0.042 | 0 | 0
TD | Battery | 19 | COWL_1 | 0.082 | 0.071 | 0 | 0
TD | Battery | 19 | COYL | 0.007 | 0.006 | 0 | 0
TD | Battery | 19 | CRAI_P | 0 | 0 | 0 | 0
TD | Battery | 19 | CREB_1 | 0.078 | 0.068 | 0 | 0
TD | Battery | 19 | CUMB | 0.005 | 0.004 | 0 | 0
TD | Battery | 19 | CUPA | 0.014 | 0.012 | 0 | 0
TD | Battery | 19 | DALM3 | 0.003 | 0.003 | 0 | 0
TD | Battery | 19 | DEVM | 0.001 | 0.001 | 0 | 0
TD | Battery | 19 | DEVO | 0.008 | 0.007 | 0 | 0
TD | Battery | 19 | DEWP | 0 | 0 | 0 | 0
TD | Battery | 19 | DOUN_P | 0.002 | 0.002 | 0 | 0
TD | Battery | 19 | DRAK_1 | 0.018 | 0.016 | 0 | 0
TD | Battery | 19 | DRUM | 0.004 | 0.003 | 0 | 0
TD | Battery | 19 | DUBE_P | 0 | 0 | 0 | 0
TD | Battery | 19 | DUDH_P | 0.001 | 0.001 | 0 | 0
TD | Battery | 19 | DUGR_P | 0.001 | 0.001 | 0 | 0
TD | Battery | 19 | DUNB | 0.005 | 0.004 | 0 | 0
TD | Battery | 19 | DUNF | 0.003 | 0.003 | 0 | 0
TD | Battery | 19 | DUNO_P | 0.001 | 0.001 | 0 | 0
TD | Battery | 19 | DYCE_P | 0.006 | 0.005 | 0 | 0
TD | Battery | 19 | EALI_6 | 0.009 | 0.008 | 0 | 0
TD | Battery | 19 | EASO_1 | 0.062 | 0.054 | 0 | 0
TD | Battery | 19 | ECCL | 0.013 | 0.011 | 0 | 0
TD | Battery | 19 | ECLA_1 | 0.054 | 0.047 | 0 | 0
TD | Battery | 19 | EERH | 0.006 | 0.006 | 0 | 0
TD | Battery | 19 | EKIL | 0.004 | 0.004 | 0 | 0
TD | Battery | 19 | ELDE | 0.002 | 0.001 | 0 | 0
TD | Battery | 19 | ELGI_P | 0.007 | 0.006 | 0 | 0
TD | Battery | 19 | ELLA_1 | 0.05 | 0.044 | 0 | 0
TD | Battery | 19 | ELST_1 | 0.013 | 0.011 | 0 | 0
TD | Battery | 19 | ENDE_1 | 0.088 | 0.077 | 0 | 0
TD | Battery | 19 | ERSK | 0.002 | 0.001 | 0 | 0
TD | Battery | 19 | EXET1 | 0.081 | 0.07 | 0 | 0
TD | Battery | 19 | FAUG_P | 0 | 0 | 0 | 0
TD | Battery | 19 | FAWL_1 | 0.034 | 0.029 | 0 | 0
TD | Battery | 19 | FECK_6 | 0.042 | 0.037 | 0 | 0
TD | Battery | 19 | FERRA2 | 0.01 | 0.009 | 0 | 0
TD | Battery | 19 | FERRB1 | 0.014 | 0.012 | 0 | 0
TD | Battery | 19 | FETT_P | 0.003 | 0.002 | 0 | 0
TD | Battery | 19 | FIDD_P | 0.002 | 0.002 | 0 | 0
TD | Battery | 19 | FIDF_1 | 0.029 | 0.025 | 0 | 0
TD | Battery | 19 | FINN | 0 | 0 | 0 | 0
TD | Battery | 19 | FLEE_1 | 0.055 | 0.047 | 0 | 0
TD | Battery | 19 | FOUR_1 | 0.014 | 0.012 | 0 | 0
TD | Battery | 19 | FROD_1 | 0.021 | 0.018 | 0 | 0
TD | Battery | 19 | FWIL_P | 0.001 | 0.001 | 0 | 0
TD | Battery | 19 | GALA | 0.007 | 0.006 | 0 | 0
TD | Battery | 19 | GIFF | 0.003 | 0.003 | 0 | 0
TD | Battery | 19 | GLEF_P | 0.003 | 0.002 | 0 | 0
TD | Battery | 19 | GLLU | 0.002 | 0.002 | 0 | 0
TD | Battery | 19 | GLNI | 0.001 | 0.001 | 0 | 0
TD | Battery | 19 | GLRO | 0.004 | 0.003 | 0 | 0
TD | Battery | 19 | GOVA | 0.001 | 0.001 | 0 | 0
TD | Battery | 19 | GREN_1 | 0.1 | 0.087 | 0 | 0
TD | Battery | 19 | GRIW_1 | 0.051 | 0.044 | 0 | 0
TD | Battery | 19 | GRUB_P | 0 | 0 | 0 | 0
TD | Battery | 19 | G_EXTRA_10 | 0.002 | 0.002 | 0 | 0
TD | Battery | 19 | G_EXTRA_11 | 0.001 | 0.001 | 0 | 0
TD | Battery | 19 | G_EXTRA_12 | 0 | 0 | 0 | 0
TD | Battery | 19 | G_EXTRA_2 | 0.01 | 0.009 | 0 | 0
TD | Battery | 19 | G_EXTRA_4 | 0.003 | 0.002 | 0 | 0
TD | Battery | 19 | G_EXTRA_5 | 0 | 0 | 0 | 0
TD | Battery | 19 | G_EXTRA_7 | 0.003 | 0.003 | 0 | 0
TD | Battery | 19 | G_EXTRA_8 | 0.004 | 0.003 | 0 | 0
TD | Battery | 19 | G_EXTRA_9 | 0.003 | 0.003 | 0 | 0
TD | Battery | 19 | HACK_1 | 0.006 | 0.005 | 0 | 0
TD | Battery | 19 | HACK_6 | 0.003 | 0.003 | 0 | 0
TD | Battery | 19 | HAGR | 0.001 | 0.001 | 0 | 0
TD | Battery | 19 | HAMHC1 | 0.018 | 0.016 | 0 | 0
TD | Battery | 19 | HARK_1 | 0.009 | 0.008 | 0 | 0
TD | Battery | 19 | HARM_6 | 0.008 | 0.007 | 0 | 0
TD | Battery | 19 | HAWI | 0.003 | 0.003 | 0 | 0
TD | Battery | 19 | HAWP_6 | 0.012 | 0.011 | 0 | 0
TD | Battery | 19 | HELE | 0.002 | 0.001 | 0 | 0
TD | Battery | 19 | HUER | 0.001 | 0.001 | 0 | 0
TD | Battery | 19 | HURS_1 | 0.026 | 0.022 | 0 | 0
TD | Battery | 19 | HUTT_1 | 0.011 | 0.009 | 0 | 0
TD | Battery | 19 | IMPK_1 | 0.01 | 0.008 | 0 | 0
TD | Battery | 19 | INDQ1 | 0.143 | 0.124 | 0 | 0
TD | Battery | 19 | INKE | 0.005 | 0.004 | 0 | 0
TD | Battery | 19 | INNE_P | 0.007 | 0.006 | 0 | 0
TD | Battery | 19 | IROA1 | 0.061 | 0.053 | 0 | 0
TD | Battery | 19 | IRONB1 | 0.071 | 0.062 | 0 | 0
TD | Battery | 19 | IVER_1 | 0.01 | 0.009 | 0 | 0
TD | Battery | 19 | IVER_6 | 0.007 | 0.006 | 0 | 0
TD | Battery | 19 | JOHN | 0.003 | 0.003 | 0 | 0
TD | Battery | 19 | JORD_3 | 0.005 | 0.005 | 0 | 0
TD | Battery | 19 | KAIM | 0.011 | 0.01 | 0 | 0
TD | Battery | 19 | KEAD_1 | 0.047 | 0.041 | 0 | 0
TD | Battery | 19 | KEAR_3 | 0.043 | 0.037 | 0 | 0
TD | Battery | 19 | KEIT_P | 0.002 | 0.002 | 0 | 0
TD | Battery | 19 | KEMS_1 | 0.026 | 0.022 | 0 | 0
TD | Battery | 19 | KIBY_G | 0.014 | 0.012 | 0 | 0
TD | Battery | 19 | KIER | 0.005 | 0.005 | 0 | 0
TD | Battery | 19 | KIIN_P | 0.001 | 0.001 | 0 | 0
TD | Battery | 19 | KILS | 0.001 | 0.001 | 0 | 0
TD | Battery | 19 | KILT | 0.006 | 0.005 | 0 | 0
TD | Battery | 19 | KILW | 0.003 | 0.002 | 0 | 0
TD | Battery | 19 | KINL_P | 0 | 0 | 0 | 0
TD | Battery | 19 | KINO_1 | 0.029 | 0.025 | 0 | 0
TD | Battery | 19 | KINT_P | 0.01 | 0.009 | 0 | 0
TD | Battery | 19 | KIRKB1 | 0.049 | 0.043 | 0 | 0
TD | Battery | 19 | KITW_1 | 0.028 | 0.024 | 0 | 0
TD | Battery | 19 | KNAR | 0.041 | 0.036 | 0 | 0
TD | Battery | 19 | LACK_6 | 0.03 | 0.026 | 0 | 0
TD | Battery | 19 | LAIR_P | 0.001 | 0.001 | 0 | 0
TD | Battery | 19 | LALE1SG003 | 0.008 | 0.007 | 0 | 0
TD | Battery | 19 | LAND1 | 0.103 | 0.089 | 0 | 0
TD | Battery | 19 | LEGA_1 | 0.055 | 0.048 | 0 | 0
TD | Battery | 19 | LEVE | 0.004 | 0.004 | 0 | 0
TD | Battery | 19 | LING | 0.006 | 0.006 | 0 | 0
TD | Battery | 19 | LINM | 0.011 | 0.009 | 0 | 0
TD | Battery | 19 | LISD_1 | 0.034 | 0.029 | 0 | 0
TD | Battery | 19 | LITT_C | 0.005 | 0.004 | 0 | 0
TD | Battery | 19 | LITT_J | 0.002 | 0.001 | 0 | 0
TD | Battery | 19 | LODR_6 | 0.003 | 0.003 | 0 | 0
TD | Battery | 19 | LOUD_H | 0.033 | 0.028 | 0 | 0
TD | Battery | 19 | LOVE_1 | 0.065 | 0.057 | 0 | 0
TD | Battery | 19 | LUNA_P | 0.006 | 0.005 | 0 | 0
TD | Battery | 19 | LYND_P | 0.004 | 0.004 | 0 | 0
TD | Battery | 19 | MACC_3 | 0.018 | 0.015 | 0 | 0
TD | Battery | 19 | MACD_P | 0.007 | 0.006 | 0 | 0
TD | Battery | 19 | MAGA_6 | 0.008 | 0.007 | 0 | 0
TD | Battery | 19 | MANN_1 | 0.081 | 0.071 | 0 | 0
TD | Battery | 19 | MAYB | 0.002 | 0.002 | 0 | 0
TD | Battery | 19 | MELK_1 | 0.068 | 0.059 | 0 | 0
TD | Battery | 19 | MILC_P | 0.006 | 0.005 | 0 | 0
TD | Battery | 19 | MILH_1 | 0.013 | 0.011 | 0 | 0
TD | Battery | 19 | MITY_1 | 0.051 | 0.045 | 0 | 0
TD | Battery | 19 | MYBS_P | 0.002 | 0.002 | 0 | 0
TD | Battery | 19 | NAIR_P | 0.003 | 0.003 | 0 | 0
TD | Battery | 19 | NEAR | 0.004 | 0.004 | 0 | 0
TD | Battery | 19 | NECE_1 | 0.042 | 0.036 | 0 | 0
TD | Battery | 19 | NEEP_3 | 0.016 | 0.014 | 0 | 0
TD | Battery | 19 | NETS | 0.002 | 0.002 | 0 | 0
TD | Battery | 19 | NEWX_6 | 0.009 | 0.008 | 0 | 0
TD | Battery | 19 | NFLE | 0.015 | 0.013 | 0 | 0
TD | Battery | 19 | NHYD_6 | 0.009 | 0.008 | 0 | 0
TD | Battery | 19 | NINF_1 | 0.054 | 0.047 | 0 | 0
TD | Battery | 19 | NORL_3 | 0.005 | 0.004 | 0 | 0
TD | Battery | 19 | NORT_1 | 0.034 | 0.03 | 0 | 0
TD | Battery | 19 | NURS_1 | 0.068 | 0.059 | 0 | 0
TD | Battery | 19 | OCKH_1 | 0.009 | 0.008 | 0 | 0
TD | Battery | 19 | OFFE_3 | 0.034 | 0.03 | 0 | 0
TD | Battery | 19 | OLDB_1 | 0.011 | 0.01 | 0 | 0
TD | Battery | 19 | ORMO | 0.034 | 0.029 | 0 | 0
TD | Battery | 19 | ORRI_P | 0 | 0 | 0 | 0
TD | Battery | 19 | OSBA_1 | 0.031 | 0.027 | 0 | 0
TD | Battery | 19 | PADIB1 | 0.052 | 0.045 | 0 | 0
TD | Battery | 19 | PAIS | 0.003 | 0.002 | 0 | 0
TD | Battery | 19 | PART | 0 | 0 | 0 | 0
TD | Battery | 19 | PEHG_P | 0.006 | 0.005 | 0 | 0
TD | Battery | 19 | PELH_1 | 0.041 | 0.036 | 0 | 0
TD | Battery | 19 | PEMB_1 | 0.043 | 0.037 | 0 | 0
TD | Battery | 19 | PENN_1 | 0.013 | 0.011 | 0 | 0
TD | Battery | 19 | PENT_1 | 0.02 | 0.018 | 0 | 0
TD | Battery | 19 | PENW_1 | 0.039 | 0.034 | 0 | 0
TD | Battery | 19 | PERS_P | 0.001 | 0.001 | 0 | 0
TD | Battery | 19 | PITS_3 | 0.002 | 0.002 | 0 | 0
TD | Battery | 19 | POOB | 0.007 | 0.006 | 0 | 0
TD | Battery | 19 | POPP_3 | 0.028 | 0.024 | 0 | 0
TD | Battery | 19 | PORA_P | 0.003 | 0.002 | 0 | 0
TD | Battery | 19 | PORD | 0.002 | 0.002 | 0 | 0
TD | Battery | 19 | PYLE_1 | 0.021 | 0.018 | 0 | 0
TD | Battery | 19 | RAIN_1 | 0.031 | 0.027 | 0 | 0
TD | Battery | 19 | RANN_P | 0 | 0 | 0 | 0
TD | Battery | 19 | RASS_1 | 0.062 | 0.054 | 0 | 0
TD | Battery | 19 | RATS_1 | 0.075 | 0.065 | 0 | 0
TD | Battery | 19 | RAYL_1 | 0.038 | 0.033 | 0 | 0
TD | Battery | 19 | REBR_3 | 0.009 | 0.008 | 0 | 0
TD | Battery | 19 | REDH | 0.003 | 0.003 | 0 | 0
TD | Battery | 19 | RICH1 | 0.03 | 0.026 | 0 | 0
TD | Battery | 19 | ROCH_1 | 0.018 | 0.016 | 0 | 0
TD | Battery | 19 | RRIG | 0.023 | 0.02 | 0 | 0
TD | Battery | 19 | RUGEB1 | 0.023 | 0.02 | 0 | 0
TD | Battery | 19 | RYEH_1 | 0.02 | 0.017 | 0 | 0
TD | Battery | 19 | SALH_1 | 0.018 | 0.016 | 0 | 0
TD | Battery | 19 | SALL1 | 0.185 | 0.161 | 0 | 0
TD | Battery | 19 | SALT_1 | 0.019 | 0.017 | 0 | 0
TD | Battery | 19 | SASA | 0.021 | 0.018 | 0 | 0
TD | Battery | 19 | SBAR | 0.069 | 0.06 | 0 | 0
TD | Battery | 19 | SEAB1 | 0.079 | 0.069 | 0 | 0
TD | Battery | 19 | SELL_1 | 0.033 | 0.029 | 0 | 0
TD | Battery | 19 | SFIL_P | 0.001 | 0.001 | 0 | 0
TD | Battery | 19 | SHEC_3 | 0.006 | 0.005 | 0 | 0
TD | Battery | 19 | SHIN_P | 0 | 0 | 0 | 0
TD | Battery | 19 | SHRU | 0.001 | 0.001 | 0 | 0
TD | Battery | 19 | SHRW_1 | 0.054 | 0.047 | 0 | 0
TD | Battery | 19 | SIGH | 0.004 | 0.004 | 0 | 0
TD | Battery | 19 | SJOW_1 | 0.002 | 0.002 | 0 | 0
TD | Battery | 19 | SKLGB1 | 0.043 | 0.038 | 0 | 0
TD | Battery | 19 | SLOY_P | 0 | 0 | 0 | 0
TD | Battery | 19 | SMAN_1 | 0.038 | 0.033 | 0 | 0
TD | Battery | 19 | SPAV | 0.001 | 0.001 | 0 | 0
TD | Battery | 19 | SPEN_1 | 0.049 | 0.043 | 0 | 0
TD | Battery | 19 | SSHI_3 | 0.021 | 0.018 | 0 | 0
TD | Battery | 19 | STAL_1 | 0.024 | 0.021 | 0 | 0
TD | Battery | 19 | STAY_1 | 0.059 | 0.052 | 0 | 0
TD | Battery | 19 | STEN_1 | 0.022 | 0.019 | 0 | 0
TD | Battery | 19 | STES_1 | 0.026 | 0.022 | 0 | 0
TD | Battery | 19 | STHA | 0.003 | 0.003 | 0 | 0
TD | Battery | 19 | STIR | 0.013 | 0.012 | 0 | 0
TD | Battery | 19 | STLE | 0.004 | 0.003 | 0 | 0
TD | Battery | 19 | STRI_P | 0.005 | 0.004 | 0 | 0
TD | Battery | 19 | SUND_1 | 0.033 | 0.029 | 0 | 0
TD | Battery | 19 | SWAN_1 | 0.078 | 0.068 | 0 | 0
TD | Battery | 19 | TARL_P | 0.003 | 0.003 | 0 | 0
TD | Battery | 19 | TAUN1 | 0.04 | 0.035 | 0 | 0
TD | Battery | 19 | TAYN_P | 0.003 | 0.003 | 0 | 0
TD | Battery | 19 | TELR | 0.002 | 0.001 | 0 | 0
TD | Battery | 19 | TEMP_3 | 0.022 | 0.019 | 0 | 0
TD | Battery | 19 | THOM_6 | 0.046 | 0.04 | 0 | 0
TD | Battery | 19 | THSO_P | 0.003 | 0.003 | 0 | 0
TD | Battery | 19 | THUR_6 | 0.052 | 0.045 | 0 | 0
TD | Battery | 19 | TILBB_1 | 0.022 | 0.019 | 0 | 0
TD | Battery | 19 | TONG | 0.005 | 0.005 | 0 | 0
TD | Battery | 19 | TOTT_1 | 0.006 | 0.005 | 0 | 0
TD | Battery | 19 | TRAW_1 | 0.016 | 0.014 | 0 | 0
TD | Battery | 19 | TUMB_P | 0.002 | 0.001 | 0 | 0
TD | Battery | 19 | TYNE_2 | 0.031 | 0.027 | 0 | 0
TD | Battery | 19 | UPPB_1 | 0.011 | 0.01 | 0 | 0
TD | Battery | 19 | UPPB_3 | 0.028 | 0.024 | 0 | 0
TD | Battery | 19 | USKM_1 | 0.046 | 0.04 | 0 | 0
TD | Battery | 19 | WABO | 0.021 | 0.018 | 0 | 0
TD | Battery | 19 | WALH_1 | 0.1 | 0.087 | 0 | 0
TD | Battery | 19 | WALP_B | 0.086 | 0.075 | 0 | 0
TD | Battery | 19 | WARL_1 | 0.013 | 0.012 | 0 | 0
TD | Battery | 19 | WASF_1 | 0.021 | 0.018 | 0 | 0
TD | Battery | 19 | WATFS_1 | 0.017 | 0.015 | 0 | 0
TD | Battery | 19 | WBOL_6 | 0.013 | 0.011 | 0 | 0
TD | Battery | 19 | WBUR_1 | 0.074 | 0.064 | 0 | 0
TD | Battery | 19 | WFIE | 0.003 | 0.002 | 0 | 0
TD | Battery | 19 | WGEO | 0 | 0 | 0 | 0
TD | Battery | 19 | WHAM_1 | 0.007 | 0.006 | 0 | 0
TD | Battery | 19 | WHGA_1 | 0.044 | 0.038 | 0 | 0
TD | Battery | 19 | WHHO | 0.002 | 0.002 | 0 | 0
TD | Battery | 19 | WIBA_3 | 0.005 | 0.004 | 0 | 0
TD | Battery | 19 | WIEN_1 | 0.012 | 0.01 | 0 | 0
TD | Battery | 19 | WILL_1 | 0.065 | 0.056 | 0 | 0
TD | Battery | 19 | WIMBN1 | 0.001 | 0.001 | 0 | 0
TD | Battery | 19 | WIMBS1 | 0.014 | 0.012 | 0 | 0
TD | Battery | 19 | WIOW_P | 0.002 | 0.002 | 0 | 0
TD | Battery | 19 | WISD_1 | 0.002 | 0.002 | 0 | 0
TD | Battery | 19 | WISD_6 | 0.001 | 0.001 | 0 | 0
TD | Battery | 19 | WISH | 0.006 | 0.005 | 0 | 0
TD | Battery | 19 | WMEL_1 | 0.042 | 0.036 | 0 | 0
TD | Battery | 19 | WOHI_P | 0.006 | 0.005 | 0 | 0
TD | Battery | 19 | WTHU31 | 0.006 | 0.005 | 0 | 0
TD | Battery | 19 | WWEY_1 | 0.037 | 0.032 | 0 | 0
TD | Battery | 19 | WYLF_1 | 0.006 | 0.005 | 0 | 0
TD | Battery | 19 | WYMOM_1 | 0.027 | 0.023 | 0 | 0
TD | Battery | 20 | ABHA1 | 0.078 | 0.068 | 0 | 0
TD | Battery | 20 | ABTH_1 | 0.014 | 0.012 | 0 | 0
TD | Battery | 20 | ACTL_2 | 0.006 | 0.005 | 0 | 0
TD | Battery | 20 | ALNE_P | 0.003 | 0.003 | 0 | 0
TD | Battery | 20 | ALVE1 | 0.073 | 0.063 | 0 | 0
TD | Battery | 20 | ARBR_P | 0.009 | 0.008 | 0 | 0
TD | Battery | 20 | ARDK_P | 0.001 | 0 | 0 | 0
TD | Battery | 20 | ARMO_P | 0.003 | 0.002 | 0 | 0
TD | Battery | 20 | AXMI1 | 0.048 | 0.041 | 0 | 0
TD | Battery | 20 | AYRR | 0.003 | 0.003 | 0 | 0
TD | Battery | 20 | BAGA | 0.005 | 0.004 | 0 | 0
TD | Battery | 20 | BAIN | 0.002 | 0.002 | 0 | 0
TD | Battery | 20 | BARKC1 | 0.013 | 0.011 | 0 | 0
TD | Battery | 20 | BARKW3 | 0.007 | 0.006 | 0 | 0
TD | Battery | 20 | BEAU_P | 0.005 | 0.004 | 0 | 0
TD | Battery | 20 | BEDDT1 | 0.017 | 0.015 | 0 | 0
TD | Battery | 20 | BEDD_1 | 0.026 | 0.023 | 0 | 0
TD | Battery | 20 | BERB_P | 0.004 | 0.003 | 0 | 0
TD | Battery | 20 | BERW | 0.01 | 0.009 | 0 | 0
TD | Battery | 20 | BESW_1 | 0.04 | 0.035 | 0 | 0
TD | Battery | 20 | BICF_1 | 0.124 | 0.107 | 0 | 0
TD | Battery | 20 | BIRK_1 | 0.017 | 0.015 | 0 | 0
TD | Battery | 20 | BISW_1 | 0.043 | 0.037 | 0 | 0
TD | Battery | 20 | BLYTH132 | 0.033 | 0.029 | 0 | 0
TD | Battery | 20 | BOAG_P | 0.003 | 0.003 | 0 | 0
TD | Battery | 20 | BOLN_1 | 0.113 | 0.098 | 0 | 0
TD | Battery | 20 | BONN | 0.006 | 0.005 | 0 | 0
TD | Battery | 20 | BOTW_1 | 0.048 | 0.042 | 0 | 0
TD | Battery | 20 | BRAC_P | 0.002 | 0.002 | 0 | 0
TD | Battery | 20 | BRAI_1 | 0.082 | 0.071 | 0 | 0
TD | Battery | 20 | BRAP | 0.001 | 0.001 | 0 | 0
TD | Battery | 20 | BRAW_1 | 0.034 | 0.03 | 0 | 0
TD | Battery | 20 | BRED_1 | 0.034 | 0.029 | 0 | 0
TD | Battery | 20 | BRID_P | 0.01 | 0.009 | 0 | 0
TD | Battery | 20 | BRIM_1 | 0.011 | 0.009 | 0 | 0
TD | Battery | 20 | BRLE_1 | 0.058 | 0.05 | 0 | 0
TD | Battery | 20 | BROA_P | 0.003 | 0.003 | 0 | 0
TD | Battery | 20 | BROR_P | 0.001 | 0.001 | 0 | 0
TD | Battery | 20 | BROX | 0.003 | 0.003 | 0 | 0
TD | Battery | 20 | BRWA1 | 0.057 | 0.049 | 0 | 0
TD | Battery | 20 | BUMU_P | 0.01 | 0.009 | 0 | 0
TD | Battery | 20 | BURM_1 | 0.09 | 0.078 | 0 | 0
TD | Battery | 20 | BUSH_1 | 0.034 | 0.03 | 0 | 0
TD | Battery | 20 | BUST_1 | 0.017 | 0.014 | 0 | 0
TD | Battery | 20 | CAAD_P | 0.001 | 0.001 | 0 | 0
TD | Battery | 20 | CAIF_P | 0.002 | 0.002 | 0 | 0
TD | Battery | 20 | CAMB_01 | 0.026 | 0.023 | 0 | 0
TD | Battery | 20 | CANTN1 | 0.021 | 0.018 | 0 | 0
TD | Battery | 20 | CAPEA1 | 0.018 | 0.016 | 0 | 0
TD | Battery | 20 | CARE_1 | 0.03 | 0.026 | 0 | 0
TD | Battery | 20 | CARR_1 | 0.038 | 0.033 | 0 | 0
TD | Battery | 20 | CASS_P | 0 | 0 | 0 | 0
TD | Battery | 20 | CATY | 0.001 | 0.001 | 0 | 0
TD | Battery | 20 | CELL_1 | 0.064 | 0.056 | 0 | 0
TD | Battery | 20 | CHAP | 0.02 | 0.017 | 0 | 0
TD | Battery | 20 | CHAR_P | 0 | 0 | 0 | 0
TD | Battery | 20 | CHAS | 0 | 0 | 0 | 0
TD | Battery | 20 | CHIC_1 | 0.043 | 0.037 | 0 | 0
TD | Battery | 20 | CHSI_1 | 0.02 | 0.017 | 0 | 0
TD | Battery | 20 | CHTE_1 | 0.066 | 0.058 | 0 | 0
TD | Battery | 20 | CITR_1 | 0.009 | 0.008 | 0 | 0
TD | Battery | 20 | CLAC_P | 0 | 0 | 0 | 0
TD | Battery | 20 | CLAY_P | 0.003 | 0.002 | 0 | 0
TD | Battery | 20 | CLT03 | 0.142 | 0.124 | 0 | 0
TD | Battery | 20 | CLYM | 0.006 | 0.005 | 0 | 0
TD | Battery | 20 | COAT | 0.002 | 0.002 | 0 | 0
TD | Battery | 20 | COCK | 0.007 | 0.006 | 0 | 0
TD | Battery | 20 | CONQA1 | 0.027 | 0.024 | 0 | 0
TD | Battery | 20 | COUA_P | 0.006 | 0.005 | 0 | 0
TD | Battery | 20 | COVE_1 | 0.048 | 0.042 | 0 | 0
TD | Battery | 20 | COWL_1 | 0.082 | 0.071 | 0 | 0
TD | Battery | 20 | COYL | 0.007 | 0.006 | 0 | 0
TD | Battery | 20 | CRAI_P | 0 | 0 | 0 | 0
TD | Battery | 20 | CREB_1 | 0.078 | 0.068 | 0 | 0
TD | Battery | 20 | CUMB | 0.005 | 0.004 | 0 | 0
TD | Battery | 20 | CUPA | 0.014 | 0.012 | 0 | 0
TD | Battery | 20 | DALM3 | 0.003 | 0.003 | 0 | 0
TD | Battery | 20 | DEVM | 0.001 | 0.001 | 0 | 0
TD | Battery | 20 | DEVO | 0.008 | 0.007 | 0 | 0
TD | Battery | 20 | DEWP | 0 | 0 | 0 | 0
TD | Battery | 20 | DOUN_P | 0.002 | 0.002 | 0 | 0
TD | Battery | 20 | DRAK_1 | 0.018 | 0.016 | 0 | 0
TD | Battery | 20 | DRUM | 0.004 | 0.003 | 0 | 0
TD | Battery | 20 | DUBE_P | 0 | 0 | 0 | 0
TD | Battery | 20 | DUDH_P | 0.001 | 0.001 | 0 | 0
TD | Battery | 20 | DUGR_P | 0.001 | 0.001 | 0 | 0
TD | Battery | 20 | DUNB | 0.005 | 0.004 | 0 | 0
TD | Battery | 20 | DUNF | 0.003 | 0.003 | 0 | 0
TD | Battery | 20 | DUNO_P | 0.001 | 0.001 | 0 | 0
TD | Battery | 20 | DYCE_P | 0.006 | 0.005 | 0 | 0
TD | Battery | 20 | EALI_6 | 0.009 | 0.008 | 0 | 0
TD | Battery | 20 | EASO_1 | 0.062 | 0.054 | 0 | 0
TD | Battery | 20 | ECCL | 0.013 | 0.011 | 0 | 0
TD | Battery | 20 | ECLA_1 | 0.054 | 0.047 | 0 | 0
TD | Battery | 20 | EERH | 0.006 | 0.006 | 0 | 0
TD | Battery | 20 | EKIL | 0.004 | 0.004 | 0 | 0
TD | Battery | 20 | ELDE | 0.002 | 0.001 | 0 | 0
TD | Battery | 20 | ELGI_P | 0.007 | 0.006 | 0 | 0
TD | Battery | 20 | ELLA_1 | 0.05 | 0.044 | 0 | 0
TD | Battery | 20 | ELST_1 | 0.013 | 0.011 | 0 | 0
TD | Battery | 20 | ENDE_1 | 0.088 | 0.077 | 0 | 0
TD | Battery | 20 | ERSK | 0.002 | 0.001 | 0 | 0
TD | Battery | 20 | EXET1 | 0.081 | 0.07 | 0 | 0
TD | Battery | 20 | FAUG_P | 0 | 0 | 0 | 0
TD | Battery | 20 | FAWL_1 | 0.034 | 0.029 | 0 | 0
TD | Battery | 20 | FECK_6 | 0.042 | 0.037 | 0 | 0
TD | Battery | 20 | FERRA2 | 0.01 | 0.009 | 0 | 0
TD | Battery | 20 | FERRB1 | 0.014 | 0.012 | 0 | 0
TD | Battery | 20 | FETT_P | 0.003 | 0.002 | 0 | 0
TD | Battery | 20 | FIDD_P | 0.002 | 0.002 | 0 | 0
TD | Battery | 20 | FIDF_1 | 0.029 | 0.025 | 0 | 0
TD | Battery | 20 | FINN | 0 | 0 | 0 | 0
TD | Battery | 20 | FLEE_1 | 0.055 | 0.047 | 0 | 0
TD | Battery | 20 | FOUR_1 | 0.014 | 0.012 | 0 | 0
TD | Battery | 20 | FROD_1 | 0.021 | 0.018 | 0 | 0
TD | Battery | 20 | FWIL_P | 0.001 | 0.001 | 0 | 0
TD | Battery | 20 | GALA | 0.007 | 0.006 | 0 | 0
TD | Battery | 20 | GIFF | 0.003 | 0.003 | 0 | 0
TD | Battery | 20 | GLEF_P | 0.003 | 0.002 | 0 | 0
TD | Battery | 20 | GLLU | 0.002 | 0.002 | 0 | 0
TD | Battery | 20 | GLNI | 0.001 | 0.001 | 0 | 0
TD | Battery | 20 | GLRO | 0.004 | 0.003 | 0 | 0
TD | Battery | 20 | GOVA | 0.001 | 0.001 | 0 | 0
TD | Battery | 20 | GREN_1 | 0.1 | 0.087 | 0 | 0
TD | Battery | 20 | GRIW_1 | 0.051 | 0.044 | 0 | 0
TD | Battery | 20 | GRUB_P | 0 | 0 | 0 | 0
TD | Battery | 20 | G_EXTRA_10 | 0.002 | 0.002 | 0 | 0
TD | Battery | 20 | G_EXTRA_11 | 0.001 | 0.001 | 0 | 0
TD | Battery | 20 | G_EXTRA_12 | 0 | 0 | 0 | 0
TD | Battery | 20 | G_EXTRA_2 | 0.01 | 0.009 | 0 | 0
TD | Battery | 20 | G_EXTRA_4 | 0.003 | 0.002 | 0 | 0
TD | Battery | 20 | G_EXTRA_5 | 0 | 0 | 0 | 0
TD | Battery | 20 | G_EXTRA_7 | 0.003 | 0.003 | 0 | 0
TD | Battery | 20 | G_EXTRA_8 | 0.004 | 0.003 | 0 | 0
TD | Battery | 20 | G_EXTRA_9 | 0.003 | 0.003 | 0 | 0
TD | Battery | 20 | HACK_1 | 0.006 | 0.005 | 0 | 0
TD | Battery | 20 | HACK_6 | 0.003 | 0.003 | 0 | 0
TD | Battery | 20 | HAGR | 0.001 | 0.001 | 0 | 0
TD | Battery | 20 | HAMHC1 | 0.018 | 0.016 | 0 | 0
TD | Battery | 20 | HARK_1 | 0.009 | 0.008 | 0 | 0
TD | Battery | 20 | HARM_6 | 0.008 | 0.007 | 0 | 0
TD | Battery | 20 | HAWI | 0.003 | 0.003 | 0 | 0
TD | Battery | 20 | HAWP_6 | 0.012 | 0.011 | 0 | 0
TD | Battery | 20 | HELE | 0.002 | 0.001 | 0 | 0
TD | Battery | 20 | HUER | 0.001 | 0.001 | 0 | 0
TD | Battery | 20 | HURS_1 | 0.026 | 0.022 | 0 | 0
TD | Battery | 20 | HUTT_1 | 0.011 | 0.009 | 0 | 0
TD | Battery | 20 | IMPK_1 | 0.01 | 0.008 | 0 | 0
TD | Battery | 20 | INDQ1 | 0.143 | 0.124 | 0 | 0
TD | Battery | 20 | INKE | 0.005 | 0.004 | 0 | 0
TD | Battery | 20 | INNE_P | 0.007 | 0.006 | 0 | 0
TD | Battery | 20 | IROA1 | 0.061 | 0.053 | 0 | 0
TD | Battery | 20 | IRONB1 | 0.071 | 0.062 | 0 | 0
TD | Battery | 20 | IVER_1 | 0.01 | 0.009 | 0 | 0
TD | Battery | 20 | IVER_6 | 0.007 | 0.006 | 0 | 0
TD | Battery | 20 | JOHN | 0.003 | 0.003 | 0 | 0
TD | Battery | 20 | JORD_3 | 0.005 | 0.005 | 0 | 0
TD | Battery | 20 | KAIM | 0.011 | 0.01 | 0 | 0
TD | Battery | 20 | KEAD_1 | 0.047 | 0.041 | 0 | 0
TD | Battery | 20 | KEAR_3 | 0.043 | 0.037 | 0 | 0
TD | Battery | 20 | KEIT_P | 0.002 | 0.002 | 0 | 0
TD | Battery | 20 | KEMS_1 | 0.026 | 0.022 | 0 | 0
TD | Battery | 20 | KIBY_G | 0.014 | 0.012 | 0 | 0
TD | Battery | 20 | KIER | 0.005 | 0.005 | 0 | 0
TD | Battery | 20 | KIIN_P | 0.001 | 0.001 | 0 | 0
TD | Battery | 20 | KILS | 0.001 | 0.001 | 0 | 0
TD | Battery | 20 | KILT | 0.006 | 0.005 | 0 | 0
TD | Battery | 20 | KILW | 0.003 | 0.002 | 0 | 0
TD | Battery | 20 | KINL_P | 0 | 0 | 0 | 0
TD | Battery | 20 | KINO_1 | 0.029 | 0.025 | 0 | 0
TD | Battery | 20 | KINT_P | 0.01 | 0.009 | 0 | 0
TD | Battery | 20 | KIRKB1 | 0.049 | 0.043 | 0 | 0
TD | Battery | 20 | KITW_1 | 0.028 | 0.024 | 0 | 0
TD | Battery | 20 | KNAR | 0.041 | 0.036 | 0 | 0
TD | Battery | 20 | LACK_6 | 0.03 | 0.026 | 0 | 0
TD | Battery | 20 | LAIR_P | 0.001 | 0.001 | 0 | 0
TD | Battery | 20 | LALE1SG003 | 0.008 | 0.007 | 0 | 0
TD | Battery | 20 | LAND1 | 0.103 | 0.089 | 0 | 0
TD | Battery | 20 | LEGA_1 | 0.055 | 0.048 | 0 | 0
TD | Battery | 20 | LEVE | 0.004 | 0.004 | 0 | 0
TD | Battery | 20 | LING | 0.006 | 0.006 | 0 | 0
TD | Battery | 20 | LINM | 0.011 | 0.009 | 0 | 0
TD | Battery | 20 | LISD_1 | 0.034 | 0.029 | 0 | 0
TD | Battery | 20 | LITT_C | 0.005 | 0.004 | 0 | 0
TD | Battery | 20 | LITT_J | 0.002 | 0.001 | 0 | 0
TD | Battery | 20 | LODR_6 | 0.003 | 0.003 | 0 | 0
TD | Battery | 20 | LOUD_H | 0.033 | 0.028 | 0 | 0
TD | Battery | 20 | LOVE_1 | 0.065 | 0.057 | 0 | 0
TD | Battery | 20 | LUNA_P | 0.006 | 0.005 | 0 | 0
TD | Battery | 20 | LYND_P | 0.004 | 0.004 | 0 | 0
TD | Battery | 20 | MACC_3 | 0.018 | 0.015 | 0 | 0
TD | Battery | 20 | MACD_P | 0.007 | 0.006 | 0 | 0
TD | Battery | 20 | MAGA_6 | 0.008 | 0.007 | 0 | 0
TD | Battery | 20 | MANN_1 | 0.081 | 0.071 | 0 | 0
TD | Battery | 20 | MAYB | 0.002 | 0.002 | 0 | 0
TD | Battery | 20 | MELK_1 | 0.068 | 0.059 | 0 | 0
TD | Battery | 20 | MILC_P | 0.006 | 0.005 | 0 | 0
TD | Battery | 20 | MILH_1 | 0.013 | 0.011 | 0 | 0
TD | Battery | 20 | MITY_1 | 0.051 | 0.045 | 0 | 0
TD | Battery | 20 | MYBS_P | 0.002 | 0.002 | 0 | 0
TD | Battery | 20 | NAIR_P | 0.003 | 0.003 | 0 | 0
TD | Battery | 20 | NEAR | 0.004 | 0.004 | 0 | 0
TD | Battery | 20 | NECE_1 | 0.042 | 0.036 | 0 | 0
TD | Battery | 20 | NEEP_3 | 0.016 | 0.014 | 0 | 0
TD | Battery | 20 | NETS | 0.002 | 0.002 | 0 | 0
TD | Battery | 20 | NEWX_6 | 0.009 | 0.008 | 0 | 0
TD | Battery | 20 | NFLE | 0.015 | 0.013 | 0 | 0
TD | Battery | 20 | NHYD_6 | 0.009 | 0.008 | 0 | 0
TD | Battery | 20 | NINF_1 | 0.054 | 0.047 | 0 | 0
TD | Battery | 20 | NORL_3 | 0.005 | 0.004 | 0 | 0
TD | Battery | 20 | NORT_1 | 0.034 | 0.03 | 0 | 0
TD | Battery | 20 | NURS_1 | 0.068 | 0.059 | 0 | 0
TD | Battery | 20 | OCKH_1 | 0.009 | 0.008 | 0 | 0
TD | Battery | 20 | OFFE_3 | 0.034 | 0.03 | 0 | 0
TD | Battery | 20 | OLDB_1 | 0.011 | 0.01 | 0 | 0
TD | Battery | 20 | ORMO | 0.034 | 0.029 | 0 | 0
TD | Battery | 20 | ORRI_P | 0 | 0 | 0 | 0
TD | Battery | 20 | OSBA_1 | 0.031 | 0.027 | 0 | 0
TD | Battery | 20 | PADIB1 | 0.052 | 0.045 | 0 | 0
TD | Battery | 20 | PAIS | 0.003 | 0.002 | 0 | 0
TD | Battery | 20 | PART | 0 | 0 | 0 | 0
TD | Battery | 20 | PEHG_P | 0.006 | 0.005 | 0 | 0
TD | Battery | 20 | PELH_1 | 0.041 | 0.036 | 0 | 0
TD | Battery | 20 | PEMB_1 | 0.043 | 0.037 | 0 | 0
TD | Battery | 20 | PENN_1 | 0.013 | 0.011 | 0 | 0
TD | Battery | 20 | PENT_1 | 0.02 | 0.018 | 0 | 0
TD | Battery | 20 | PENW_1 | 0.039 | 0.034 | 0 | 0
TD | Battery | 20 | PERS_P | 0.001 | 0.001 | 0 | 0
TD | Battery | 20 | PITS_3 | 0.002 | 0.002 | 0 | 0
TD | Battery | 20 | POOB | 0.007 | 0.006 | 0 | 0
TD | Battery | 20 | POPP_3 | 0.028 | 0.024 | 0 | 0
TD | Battery | 20 | PORA_P | 0.003 | 0.002 | 0 | 0
TD | Battery | 20 | PORD | 0.002 | 0.002 | 0 | 0
TD | Battery | 20 | PYLE_1 | 0.021 | 0.018 | 0 | 0
TD | Battery | 20 | RAIN_1 | 0.031 | 0.027 | 0 | 0
TD | Battery | 20 | RANN_P | 0 | 0 | 0 | 0
TD | Battery | 20 | RASS_1 | 0.062 | 0.054 | 0 | 0
TD | Battery | 20 | RATS_1 | 0.075 | 0.065 | 0 | 0
TD | Battery | 20 | RAYL_1 | 0.038 | 0.033 | 0 | 0
TD | Battery | 20 | REBR_3 | 0.009 | 0.008 | 0 | 0
TD | Battery | 20 | REDH | 0.003 | 0.003 | 0 | 0
TD | Battery | 20 | RICH1 | 0.03 | 0.026 | 0 | 0
TD | Battery | 20 | ROCH_1 | 0.018 | 0.016 | 0 | 0
TD | Battery | 20 | RRIG | 0.023 | 0.02 | 0 | 0
TD | Battery | 20 | RUGEB1 | 0.023 | 0.02 | 0 | 0
TD | Battery | 20 | RYEH_1 | 0.02 | 0.017 | 0 | 0
TD | Battery | 20 | SALH_1 | 0.018 | 0.016 | 0 | 0
TD | Battery | 20 | SALL1 | 0.185 | 0.161 | 0 | 0
TD | Battery | 20 | SALT_1 | 0.019 | 0.017 | 0 | 0
TD | Battery | 20 | SASA | 0.021 | 0.018 | 0 | 0
TD | Battery | 20 | SBAR | 0.069 | 0.06 | 0 | 0
TD | Battery | 20 | SEAB1 | 0.079 | 0.069 | 0 | 0
TD | Battery | 20 | SELL_1 | 0.033 | 0.029 | 0 | 0
TD | Battery | 20 | SFIL_P | 0.001 | 0.001 | 0 | 0
TD | Battery | 20 | SHEC_3 | 0.006 | 0.005 | 0 | 0
TD | Battery | 20 | SHIN_P | 0 | 0 | 0 | 0
TD | Battery | 20 | SHRU | 0.001 | 0.001 | 0 | 0
TD | Battery | 20 | SHRW_1 | 0.054 | 0.047 | 0 | 0
TD | Battery | 20 | SIGH | 0.004 | 0.004 | 0 | 0
TD | Battery | 20 | SJOW_1 | 0.002 | 0.002 | 0 | 0
TD | Battery | 20 | SKLGB1 | 0.043 | 0.038 | 0 | 0
TD | Battery | 20 | SLOY_P | 0 | 0 | 0 | 0
TD | Battery | 20 | SMAN_1 | 0.038 | 0.033 | 0 | 0
TD | Battery | 20 | SPAV | 0.001 | 0.001 | 0 | 0
TD | Battery | 20 | SPEN_1 | 0.049 | 0.043 | 0 | 0
TD | Battery | 20 | SSHI_3 | 0.021 | 0.018 | 0 | 0
TD | Battery | 20 | STAL_1 | 0.024 | 0.021 | 0 | 0
TD | Battery | 20 | STAY_1 | 0.059 | 0.052 | 0 | 0
TD | Battery | 20 | STEN_1 | 0.022 | 0.019 | 0 | 0
TD | Battery | 20 | STES_1 | 0.026 | 0.022 | 0 | 0
TD | Battery | 20 | STHA | 0.003 | 0.003 | 0 | 0
TD | Battery | 20 | STIR | 0.013 | 0.012 | 0 | 0
TD | Battery | 20 | STLE | 0.004 | 0.003 | 0 | 0
TD | Battery | 20 | STRI_P | 0.005 | 0.004 | 0 | 0
TD | Battery | 20 | SUND_1 | 0.033 | 0.029 | 0 | 0
TD | Battery | 20 | SWAN_1 | 0.078 | 0.068 | 0 | 0
TD | Battery | 20 | TARL_P | 0.003 | 0.003 | 0 | 0
TD | Battery | 20 | TAUN1 | 0.04 | 0.035 | 0 | 0
TD | Battery | 20 | TAYN_P | 0.003 | 0.003 | 0 | 0
TD | Battery | 20 | TELR | 0.002 | 0.001 | 0 | 0
TD | Battery | 20 | TEMP_3 | 0.022 | 0.019 | 0 | 0
TD | Battery | 20 | THOM_6 | 0.046 | 0.04 | 0 | 0
TD | Battery | 20 | THSO_P | 0.003 | 0.003 | 0 | 0
TD | Battery | 20 | THUR_6 | 0.052 | 0.045 | 0 | 0
TD | Battery | 20 | TILBB_1 | 0.022 | 0.019 | 0 | 0
TD | Battery | 20 | TONG | 0.005 | 0.005 | 0 | 0
TD | Battery | 20 | TOTT_1 | 0.006 | 0.005 | 0 | 0
TD | Battery | 20 | TRAW_1 | 0.016 | 0.014 | 0 | 0
TD | Battery | 20 | TUMB_P | 0.002 | 0.001 | 0 | 0
TD | Battery | 20 | TYNE_2 | 0.031 | 0.027 | 0 | 0
TD | Battery | 20 | UPPB_1 | 0.011 | 0.01 | 0 | 0
TD | Battery | 20 | UPPB_3 | 0.028 | 0.024 | 0 | 0
TD | Battery | 20 | USKM_1 | 0.046 | 0.04 | 0 | 0
TD | Battery | 20 | WABO | 0.021 | 0.018 | 0 | 0
TD | Battery | 20 | WALH_1 | 0.1 | 0.087 | 0 | 0
TD | Battery | 20 | WALP_B | 0.086 | 0.075 | 0 | 0
TD | Battery | 20 | WARL_1 | 0.013 | 0.012 | 0 | 0
TD | Battery | 20 | WASF_1 | 0.021 | 0.018 | 0 | 0
TD | Battery | 20 | WATFS_1 | 0.017 | 0.015 | 0 | 0
TD | Battery | 20 | WBOL_6 | 0.013 | 0.011 | 0 | 0
TD | Battery | 20 | WBUR_1 | 0.074 | 0.064 | 0 | 0
TD | Battery | 20 | WFIE | 0.003 | 0.002 | 0 | 0
TD | Battery | 20 | WGEO | 0 | 0 | 0 | 0
TD | Battery | 20 | WHAM_1 | 0.007 | 0.006 | 0 | 0
TD | Battery | 20 | WHGA_1 | 0.044 | 0.038 | 0 | 0
TD | Battery | 20 | WHHO | 0.002 | 0.002 | 0 | 0
TD | Battery | 20 | WIBA_3 | 0.005 | 0.004 | 0 | 0
TD | Battery | 20 | WIEN_1 | 0.012 | 0.01 | 0 | 0
TD | Battery | 20 | WILL_1 | 0.065 | 0.056 | 0 | 0
TD | Battery | 20 | WIMBN1 | 0.001 | 0.001 | 0 | 0
TD | Battery | 20 | WIMBS1 | 0.014 | 0.012 | 0 | 0
TD | Battery | 20 | WIOW_P | 0.002 | 0.002 | 0 | 0
TD | Battery | 20 | WISD_1 | 0.002 | 0.002 | 0 | 0
TD | Battery | 20 | WISD_6 | 0.001 | 0.001 | 0 | 0
TD | Battery | 20 | WISH | 0.006 | 0.005 | 0 | 0
TD | Battery | 20 | WMEL_1 | 0.042 | 0.036 | 0 | 0
TD | Battery | 20 | WOHI_P | 0.006 | 0.005 | 0 | 0
TD | Battery | 20 | WTHU31 | 0.006 | 0.005 | 0 | 0
TD | Battery | 20 | WWEY_1 | 0.037 | 0.032 | 0 | 0
TD | Battery | 20 | WYLF_1 | 0.006 | 0.005 | 0 | 0
TD | Battery | 20 | WYMOM_1 | 0.027 | 0.023 | 0 | 0
TD | Battery | 21 | ABHA1 | 0.078 | 0.068 | 0 | 0
TD | Battery | 21 | ABTH_1 | 0.014 | 0.012 | 0 | 0
TD | Battery | 21 | ACTL_2 | 0.006 | 0.005 | 0 | 0
TD | Battery | 21 | ALNE_P | 0.003 | 0.003 | 0 | 0
TD | Battery | 21 | ALVE1 | 0.073 | 0.063 | 0 | 0
TD | Battery | 21 | ARBR_P | 0.009 | 0.008 | 0 | 0
TD | Battery | 21 | ARDK_P | 0.001 | 0 | 0 | 0
TD | Battery | 21 | ARMO_P | 0.003 | 0.002 | 0 | 0
TD | Battery | 21 | AXMI1 | 0.048 | 0.041 | 0 | 0
TD | Battery | 21 | AYRR | 0.003 | 0.003 | 0 | 0
TD | Battery | 21 | BAGA | 0.005 | 0.004 | 0 | 0
TD | Battery | 21 | BAIN | 0.002 | 0.002 | 0 | 0
TD | Battery | 21 | BARKC1 | 0.013 | 0.011 | 0 | 0
TD | Battery | 21 | BARKW3 | 0.007 | 0.006 | 0 | 0
TD | Battery | 21 | BEAU_P | 0.005 | 0.004 | 0 | 0
TD | Battery | 21 | BEDDT1 | 0.017 | 0.015 | 0 | 0
TD | Battery | 21 | BEDD_1 | 0.026 | 0.023 | 0 | 0
TD | Battery | 21 | BERB_P | 0.004 | 0.003 | 0 | 0
TD | Battery | 21 | BERW | 0.01 | 0.009 | 0 | 0
TD | Battery | 21 | BESW_1 | 0.04 | 0.035 | 0 | 0
TD | Battery | 21 | BICF_1 | 0.124 | 0.107 | 0 | 0
TD | Battery | 21 | BIRK_1 | 0.017 | 0.015 | 0 | 0
TD | Battery | 21 | BISW_1 | 0.043 | 0.037 | 0 | 0
TD | Battery | 21 | BLYTH132 | 0.033 | 0.029 | 0 | 0
TD | Battery | 21 | BOAG_P | 0.003 | 0.003 | 0 | 0
TD | Battery | 21 | BOLN_1 | 0.113 | 0.098 | 0 | 0
TD | Battery | 21 | BONN | 0.006 | 0.005 | 0 | 0
TD | Battery | 21 | BOTW_1 | 0.048 | 0.042 | 0 | 0
TD | Battery | 21 | BRAC_P | 0.002 | 0.002 | 0 | 0
TD | Battery | 21 | BRAI_1 | 0.082 | 0.071 | 0 | 0
TD | Battery | 21 | BRAP | 0.001 | 0.001 | 0 | 0
TD | Battery | 21 | BRAW_1 | 0.034 | 0.03 | 0 | 0
TD | Battery | 21 | BRED_1 | 0.034 | 0.029 | 0 | 0
TD | Battery | 21 | BRID_P | 0.01 | 0.009 | 0 | 0
TD | Battery | 21 | BRIM_1 | 0.011 | 0.009 | 0 | 0
TD | Battery | 21 | BRLE_1 | 0.058 | 0.05 | 0 | 0
TD | Battery | 21 | BROA_P | 0.003 | 0.003 | 0 | 0
TD | Battery | 21 | BROR_P | 0.001 | 0.001 | 0 | 0
TD | Battery | 21 | BROX | 0.003 | 0.003 | 0 | 0
TD | Battery | 21 | BRWA1 | 0.057 | 0.049 | 0 | 0
TD | Battery | 21 | BUMU_P | 0.01 | 0.009 | 0 | 0
TD | Battery | 21 | BURM_1 | 0.09 | 0.078 | 0 | 0
TD | Battery | 21 | BUSH_1 | 0.034 | 0.03 | 0 | 0
TD | Battery | 21 | BUST_1 | 0.017 | 0.014 | 0 | 0
TD | Battery | 21 | CAAD_P | 0.001 | 0.001 | 0 | 0
TD | Battery | 21 | CAIF_P | 0.002 | 0.002 | 0 | 0
TD | Battery | 21 | CAMB_01 | 0.026 | 0.023 | 0 | 0
TD | Battery | 21 | CANTN1 | 0.021 | 0.018 | 0 | 0
TD | Battery | 21 | CAPEA1 | 0.018 | 0.016 | 0 | 0
TD | Battery | 21 | CARE_1 | 0.03 | 0.026 | 0 | 0
TD | Battery | 21 | CARR_1 | 0.038 | 0.033 | 0 | 0
TD | Battery | 21 | CASS_P | 0 | 0 | 0 | 0
TD | Battery | 21 | CATY | 0.001 | 0.001 | 0 | 0
TD | Battery | 21 | CELL_1 | 0.064 | 0.056 | 0 | 0
TD | Battery | 21 | CHAP | 0.02 | 0.017 | 0 | 0
TD | Battery | 21 | CHAR_P | 0 | 0 | 0 | 0
TD | Battery | 21 | CHAS | 0 | 0 | 0 | 0
TD | Battery | 21 | CHIC_1 | 0.043 | 0.037 | 0 | 0
TD | Battery | 21 | CHSI_1 | 0.02 | 0.017 | 0 | 0
TD | Battery | 21 | CHTE_1 | 0.066 | 0.058 | 0 | 0
TD | Battery | 21 | CITR_1 | 0.009 | 0.008 | 0 | 0
TD | Battery | 21 | CLAC_P | 0 | 0 | 0 | 0
TD | Battery | 21 | CLAY_P | 0.003 | 0.002 | 0 | 0
TD | Battery | 21 | CLT03 | 0.142 | 0.124 | 0 | 0
TD | Battery | 21 | CLYM | 0.006 | 0.005 | 0 | 0
TD | Battery | 21 | COAT | 0.002 | 0.002 | 0 | 0
TD | Battery | 21 | COCK | 0.007 | 0.006 | 0 | 0
TD | Battery | 21 | CONQA1 | 0.027 | 0.024 | 0 | 0
TD | Battery | 21 | COUA_P | 0.006 | 0.005 | 0 | 0
TD | Battery | 21 | COVE_1 | 0.048 | 0.042 | 0 | 0
TD | Battery | 21 | COWL_1 | 0.082 | 0.071 | 0 | 0
TD | Battery | 21 | COYL | 0.007 | 0.006 | 0 | 0
TD | Battery | 21 | CRAI_P | 0 | 0 | 0 | 0
TD | Battery | 21 | CREB_1 | 0.078 | 0.068 | 0 | 0
TD | Battery | 21 | CUMB | 0.005 | 0.004 | 0 | 0
TD | Battery | 21 | CUPA | 0.014 | 0.012 | 0 | 0
TD | Battery | 21 | DALM3 | 0.003 | 0.003 | 0 | 0
TD | Battery | 21 | DEVM | 0.001 | 0.001 | 0 | 0
TD | Battery | 21 | DEVO | 0.008 | 0.007 | 0 | 0
TD | Battery | 21 | DEWP | 0 | 0 | 0 | 0
TD | Battery | 21 | DOUN_P | 0.002 | 0.002 | 0 | 0
TD | Battery | 21 | DRAK_1 | 0.018 | 0.016 | 0 | 0
TD | Battery | 21 | DRUM | 0.004 | 0.003 | 0 | 0
TD | Battery | 21 | DUBE_P | 0 | 0 | 0 | 0
TD | Battery | 21 | DUDH_P | 0.001 | 0.001 | 0 | 0
TD | Battery | 21 | DUGR_P | 0.001 | 0.001 | 0 | 0
TD | Battery | 21 | DUNB | 0.005 | 0.004 | 0 | 0
TD | Battery | 21 | DUNF | 0.003 | 0.003 | 0 | 0
TD | Battery | 21 | DUNO_P | 0.001 | 0.001 | 0 | 0
TD | Battery | 21 | DYCE_P | 0.006 | 0.005 | 0 | 0
TD | Battery | 21 | EALI_6 | 0.009 | 0.008 | 0 | 0
TD | Battery | 21 | EASO_1 | 0.062 | 0.054 | 0 | 0
TD | Battery | 21 | ECCL | 0.013 | 0.011 | 0 | 0
TD | Battery | 21 | ECLA_1 | 0.054 | 0.047 | 0 | 0
TD | Battery | 21 | EERH | 0.006 | 0.006 | 0 | 0
TD | Battery | 21 | EKIL | 0.004 | 0.004 | 0 | 0
TD | Battery | 21 | ELDE | 0.002 | 0.001 | 0 | 0
TD | Battery | 21 | ELGI_P | 0.007 | 0.006 | 0 | 0
TD | Battery | 21 | ELLA_1 | 0.05 | 0.044 | 0 | 0
TD | Battery | 21 | ELST_1 | 0.013 | 0.011 | 0 | 0
TD | Battery | 21 | ENDE_1 | 0.088 | 0.077 | 0 | 0
TD | Battery | 21 | ERSK | 0.002 | 0.001 | 0 | 0
TD | Battery | 21 | EXET1 | 0.081 | 0.07 | 0 | 0
TD | Battery | 21 | FAUG_P | 0 | 0 | 0 | 0
TD | Battery | 21 | FAWL_1 | 0.034 | 0.029 | 0 | 0
TD | Battery | 21 | FECK_6 | 0.042 | 0.037 | 0 | 0
TD | Battery | 21 | FERRA2 | 0.01 | 0.009 | 0 | 0
TD | Battery | 21 | FERRB1 | 0.014 | 0.012 | 0 | 0
TD | Battery | 21 | FETT_P | 0.003 | 0.002 | 0 | 0
TD | Battery | 21 | FIDD_P | 0.002 | 0.002 | 0 | 0
TD | Battery | 21 | FIDF_1 | 0.029 | 0.025 | 0 | 0
TD | Battery | 21 | FINN | 0 | 0 | 0 | 0
TD | Battery | 21 | FLEE_1 | 0.055 | 0.047 | 0 | 0
TD | Battery | 21 | FOUR_1 | 0.014 | 0.012 | 0 | 0
TD | Battery | 21 | FROD_1 | 0.021 | 0.018 | 0 | 0
TD | Battery | 21 | FWIL_P | 0.001 | 0.001 | 0 | 0
TD | Battery | 21 | GALA | 0.007 | 0.006 | 0 | 0
TD | Battery | 21 | GIFF | 0.003 | 0.003 | 0 | 0
TD | Battery | 21 | GLEF_P | 0.003 | 0.002 | 0 | 0
TD | Battery | 21 | GLLU | 0.002 | 0.002 | 0 | 0
TD | Battery | 21 | GLNI | 0.001 | 0.001 | 0 | 0
TD | Battery | 21 | GLRO | 0.004 | 0.003 | 0 | 0
TD | Battery | 21 | GOVA | 0.001 | 0.001 | 0 | 0
TD | Battery | 21 | GREN_1 | 0.1 | 0.087 | 0 | 0
TD | Battery | 21 | GRIW_1 | 0.051 | 0.044 | 0 | 0
TD | Battery | 21 | GRUB_P | 0 | 0 | 0 | 0
TD | Battery | 21 | G_EXTRA_10 | 0.002 | 0.002 | 0 | 0
TD | Battery | 21 | G_EXTRA_11 | 0.001 | 0.001 | 0 | 0
TD | Battery | 21 | G_EXTRA_12 | 0 | 0 | 0 | 0
TD | Battery | 21 | G_EXTRA_2 | 0.01 | 0.009 | 0 | 0
TD | Battery | 21 | G_EXTRA_4 | 0.003 | 0.002 | 0 | 0
TD | Battery | 21 | G_EXTRA_5 | 0 | 0 | 0 | 0
TD | Battery | 21 | G_EXTRA_7 | 0.003 | 0.003 | 0 | 0
TD | Battery | 21 | G_EXTRA_8 | 0.004 | 0.003 | 0 | 0
TD | Battery | 21 | G_EXTRA_9 | 0.003 | 0.003 | 0 | 0
TD | Battery | 21 | HACK_1 | 0.006 | 0.005 | 0 | 0
TD | Battery | 21 | HACK_6 | 0.003 | 0.003 | 0 | 0
TD | Battery | 21 | HAGR | 0.001 | 0.001 | 0 | 0
TD | Battery | 21 | HAMHC1 | 0.018 | 0.016 | 0 | 0
TD | Battery | 21 | HARK_1 | 0.009 | 0.008 | 0 | 0
TD | Battery | 21 | HARM_6 | 0.008 | 0.007 | 0 | 0
TD | Battery | 21 | HAWI | 0.003 | 0.003 | 0 | 0
TD | Battery | 21 | HAWP_6 | 0.012 | 0.011 | 0 | 0
TD | Battery | 21 | HELE | 0.002 | 0.001 | 0 | 0
TD | Battery | 21 | HUER | 0.001 | 0.001 | 0 | 0
TD | Battery | 21 | HURS_1 | 0.026 | 0.022 | 0 | 0
TD | Battery | 21 | HUTT_1 | 0.011 | 0.009 | 0 | 0
TD | Battery | 21 | IMPK_1 | 0.01 | 0.008 | 0 | 0
TD | Battery | 21 | INDQ1 | 0.143 | 0.124 | 0 | 0
TD | Battery | 21 | INKE | 0.005 | 0.004 | 0 | 0
TD | Battery | 21 | INNE_P | 0.007 | 0.006 | 0 | 0
TD | Battery | 21 | IROA1 | 0.061 | 0.053 | 0 | 0
TD | Battery | 21 | IRONB1 | 0.071 | 0.062 | 0 | 0
TD | Battery | 21 | IVER_1 | 0.01 | 0.009 | 0 | 0
TD | Battery | 21 | IVER_6 | 0.007 | 0.006 | 0 | 0
TD | Battery | 21 | JOHN | 0.003 | 0.003 | 0 | 0
TD | Battery | 21 | JORD_3 | 0.005 | 0.005 | 0 | 0
TD | Battery | 21 | KAIM | 0.011 | 0.01 | 0 | 0
TD | Battery | 21 | KEAD_1 | 0.047 | 0.041 | 0 | 0
TD | Battery | 21 | KEAR_3 | 0.043 | 0.037 | 0 | 0
TD | Battery | 21 | KEIT_P | 0.002 | 0.002 | 0 | 0
TD | Battery | 21 | KEMS_1 | 0.026 | 0.022 | 0 | 0
TD | Battery | 21 | KIBY_G | 0.014 | 0.012 | 0 | 0
TD | Battery | 21 | KIER | 0.005 | 0.005 | 0 | 0
TD | Battery | 21 | KIIN_P | 0.001 | 0.001 | 0 | 0
TD | Battery | 21 | KILS | 0.001 | 0.001 | 0 | 0
TD | Battery | 21 | KILT | 0.006 | 0.005 | 0 | 0
TD | Battery | 21 | KILW | 0.003 | 0.002 | 0 | 0
TD | Battery | 21 | KINL_P | 0 | 0 | 0 | 0
TD | Battery | 21 | KINO_1 | 0.029 | 0.025 | 0 | 0
TD | Battery | 21 | KINT_P | 0.01 | 0.009 | 0 | 0
TD | Battery | 21 | KIRKB1 | 0.049 | 0.043 | 0 | 0
TD | Battery | 21 | KITW_1 | 0.028 | 0.024 | 0 | 0
TD | Battery | 21 | KNAR | 0.041 | 0.036 | 0 | 0
TD | Battery | 21 | LACK_6 | 0.03 | 0.026 | 0 | 0
TD | Battery | 21 | LAIR_P | 0.001 | 0.001 | 0 | 0
TD | Battery | 21 | LALE1SG003 | 0.008 | 0.007 | 0 | 0
TD | Battery | 21 | LAND1 | 0.103 | 0.089 | 0 | 0
TD | Battery | 21 | LEGA_1 | 0.055 | 0.048 | 0 | 0
TD | Battery | 21 | LEVE | 0.004 | 0.004 | 0 | 0
TD | Battery | 21 | LING | 0.006 | 0.006 | 0 | 0
TD | Battery | 21 | LINM | 0.011 | 0.009 | 0 | 0
TD | Battery | 21 | LISD_1 | 0.034 | 0.029 | 0 | 0
TD | Battery | 21 | LITT_C | 0.005 | 0.004 | 0 | 0
TD | Battery | 21 | LITT_J | 0.002 | 0.001 | 0 | 0
TD | Battery | 21 | LODR_6 | 0.003 | 0.003 | 0 | 0
TD | Battery | 21 | LOUD_H | 0.033 | 0.028 | 0 | 0
TD | Battery | 21 | LOVE_1 | 0.065 | 0.057 | 0 | 0
TD | Battery | 21 | LUNA_P | 0.006 | 0.005 | 0 | 0
TD | Battery | 21 | LYND_P | 0.004 | 0.004 | 0 | 0
TD | Battery | 21 | MACC_3 | 0.018 | 0.015 | 0 | 0
TD | Battery | 21 | MACD_P | 0.007 | 0.006 | 0 | 0
TD | Battery | 21 | MAGA_6 | 0.008 | 0.007 | 0 | 0
TD | Battery | 21 | MANN_1 | 0.081 | 0.071 | 0 | 0
TD | Battery | 21 | MAYB | 0.002 | 0.002 | 0 | 0
TD | Battery | 21 | MELK_1 | 0.068 | 0.059 | 0 | 0
TD | Battery | 21 | MILC_P | 0.006 | 0.005 | 0 | 0
TD | Battery | 21 | MILH_1 | 0.013 | 0.011 | 0 | 0
TD | Battery | 21 | MITY_1 | 0.051 | 0.045 | 0 | 0
TD | Battery | 21 | MYBS_P | 0.002 | 0.002 | 0 | 0
TD | Battery | 21 | NAIR_P | 0.003 | 0.003 | 0 | 0
TD | Battery | 21 | NEAR | 0.004 | 0.004 | 0 | 0
TD | Battery | 21 | NECE_1 | 0.042 | 0.036 | 0 | 0
TD | Battery | 21 | NEEP_3 | 0.016 | 0.014 | 0 | 0
TD | Battery | 21 | NETS | 0.002 | 0.002 | 0 | 0
TD | Battery | 21 | NEWX_6 | 0.009 | 0.008 | 0 | 0
TD | Battery | 21 | NFLE | 0.015 | 0.013 | 0 | 0
TD | Battery | 21 | NHYD_6 | 0.009 | 0.008 | 0 | 0
TD | Battery | 21 | NINF_1 | 0.054 | 0.047 | 0 | 0
TD | Battery | 21 | NORL_3 | 0.005 | 0.004 | 0 | 0
TD | Battery | 21 | NORT_1 | 0.034 | 0.03 | 0 | 0
TD | Battery | 21 | NURS_1 | 0.068 | 0.059 | 0 | 0
TD | Battery | 21 | OCKH_1 | 0.009 | 0.008 | 0 | 0
TD | Battery | 21 | OFFE_3 | 0.034 | 0.03 | 0 | 0
TD | Battery | 21 | OLDB_1 | 0.011 | 0.01 | 0 | 0
TD | Battery | 21 | ORMO | 0.034 | 0.029 | 0 | 0
TD | Battery | 21 | ORRI_P | 0 | 0 | 0 | 0
TD | Battery | 21 | OSBA_1 | 0.031 | 0.027 | 0 | 0
TD | Battery | 21 | PADIB1 | 0.052 | 0.045 | 0 | 0
TD | Battery | 21 | PAIS | 0.003 | 0.002 | 0 | 0
TD | Battery | 21 | PART | 0 | 0 | 0 | 0
TD | Battery | 21 | PEHG_P | 0.006 | 0.005 | 0 | 0
TD | Battery | 21 | PELH_1 | 0.041 | 0.036 | 0 | 0
TD | Battery | 21 | PEMB_1 | 0.043 | 0.037 | 0 | 0
TD | Battery | 21 | PENN_1 | 0.013 | 0.011 | 0 | 0
TD | Battery | 21 | PENT_1 | 0.02 | 0.018 | 0 | 0
TD | Battery | 21 | PENW_1 | 0.039 | 0.034 | 0 | 0
TD | Battery | 21 | PERS_P | 0.001 | 0.001 | 0 | 0
TD | Battery | 21 | PITS_3 | 0.002 | 0.002 | 0 | 0
TD | Battery | 21 | POOB | 0.007 | 0.006 | 0 | 0
TD | Battery | 21 | POPP_3 | 0.028 | 0.024 | 0 | 0
TD | Battery | 21 | PORA_P | 0.003 | 0.002 | 0 | 0
TD | Battery | 21 | PORD | 0.002 | 0.002 | 0 | 0
TD | Battery | 21 | PYLE_1 | 0.021 | 0.018 | 0 | 0
TD | Battery | 21 | RAIN_1 | 0.031 | 0.027 | 0 | 0
TD | Battery | 21 | RANN_P | 0 | 0 | 0 | 0
TD | Battery | 21 | RASS_1 | 0.062 | 0.054 | 0 | 0
TD | Battery | 21 | RATS_1 | 0.075 | 0.065 | 0 | 0
TD | Battery | 21 | RAYL_1 | 0.038 | 0.033 | 0 | 0
TD | Battery | 21 | REBR_3 | 0.009 | 0.008 | 0 | 0
TD | Battery | 21 | REDH | 0.003 | 0.003 | 0 | 0
TD | Battery | 21 | RICH1 | 0.03 | 0.026 | 0 | 0
TD | Battery | 21 | ROCH_1 | 0.018 | 0.016 | 0 | 0
TD | Battery | 21 | RRIG | 0.023 | 0.02 | 0 | 0
TD | Battery | 21 | RUGEB1 | 0.023 | 0.02 | 0 | 0
TD | Battery | 21 | RYEH_1 | 0.02 | 0.017 | 0 | 0
TD | Battery | 21 | SALH_1 | 0.018 | 0.016 | 0 | 0
TD | Battery | 21 | SALL1 | 0.185 | 0.161 | 0 | 0
TD | Battery | 21 | SALT_1 | 0.019 | 0.017 | 0 | 0
TD | Battery | 21 | SASA | 0.021 | 0.018 | 0 | 0
TD | Battery | 21 | SBAR | 0.069 | 0.06 | 0 | 0
TD | Battery | 21 | SEAB1 | 0.079 | 0.069 | 0 | 0
TD | Battery | 21 | SELL_1 | 0.033 | 0.029 | 0 | 0
TD | Battery | 21 | SFIL_P | 0.001 | 0.001 | 0 | 0
TD | Battery | 21 | SHEC_3 | 0.006 | 0.005 | 0 | 0
TD | Battery | 21 | SHIN_P | 0 | 0 | 0 | 0
TD | Battery | 21 | SHRU | 0.001 | 0.001 | 0 | 0
TD | Battery | 21 | SHRW_1 | 0.054 | 0.047 | 0 | 0
TD | Battery | 21 | SIGH | 0.004 | 0.004 | 0 | 0
TD | Battery | 21 | SJOW_1 | 0.002 | 0.002 | 0 | 0
TD | Battery | 21 | SKLGB1 | 0.043 | 0.038 | 0 | 0
TD | Battery | 21 | SLOY_P | 0 | 0 | 0 | 0
TD | Battery | 21 | SMAN_1 | 0.038 | 0.033 | 0 | 0
TD | Battery | 21 | SPAV | 0.001 | 0.001 | 0 | 0
TD | Battery | 21 | SPEN_1 | 0.049 | 0.043 | 0 | 0
TD | Battery | 21 | SSHI_3 | 0.021 | 0.018 | 0 | 0
TD | Battery | 21 | STAL_1 | 0.024 | 0.021 | 0 | 0
TD | Battery | 21 | STAY_1 | 0.059 | 0.052 | 0 | 0
TD | Battery | 21 | STEN_1 | 0.022 | 0.019 | 0 | 0
TD | Battery | 21 | STES_1 | 0.026 | 0.022 | 0 | 0
TD | Battery | 21 | STHA | 0.003 | 0.003 | 0 | 0
TD | Battery | 21 | STIR | 0.013 | 0.012 | 0 | 0
TD | Battery | 21 | STLE | 0.004 | 0.003 | 0 | 0
TD | Battery | 21 | STRI_P | 0.005 | 0.004 | 0 | 0
TD | Battery | 21 | SUND_1 | 0.033 | 0.029 | 0 | 0
TD | Battery | 21 | SWAN_1 | 0.078 | 0.068 | 0 | 0
TD | Battery | 21 | TARL_P | 0.003 | 0.003 | 0 | 0
TD | Battery | 21 | TAUN1 | 0.04 | 0.035 | 0 | 0
TD | Battery | 21 | TAYN_P | 0.003 | 0.003 | 0 | 0
TD | Battery | 21 | TELR | 0.002 | 0.001 | 0 | 0
TD | Battery | 21 | TEMP_3 | 0.022 | 0.019 | 0 | 0
TD | Battery | 21 | THOM_6 | 0.046 | 0.04 | 0 | 0
TD | Battery | 21 | THSO_P | 0.003 | 0.003 | 0 | 0
TD | Battery | 21 | THUR_6 | 0.052 | 0.045 | 0 | 0
TD | Battery | 21 | TILBB_1 | 0.022 | 0.019 | 0 | 0
TD | Battery | 21 | TONG | 0.005 | 0.005 | 0 | 0
TD | Battery | 21 | TOTT_1 | 0.006 | 0.005 | 0 | 0
TD | Battery | 21 | TRAW_1 | 0.016 | 0.014 | 0 | 0
TD | Battery | 21 | TUMB_P | 0.002 | 0.001 | 0 | 0
TD | Battery | 21 | TYNE_2 | 0.031 | 0.027 | 0 | 0
TD | Battery | 21 | UPPB_1 | 0.011 | 0.01 | 0 | 0
TD | Battery | 21 | UPPB_3 | 0.028 | 0.024 | 0 | 0
TD | Battery | 21 | USKM_1 | 0.046 | 0.04 | 0 | 0
TD | Battery | 21 | WABO | 0.021 | 0.018 | 0 | 0
TD | Battery | 21 | WALH_1 | 0.1 | 0.087 | 0 | 0
TD | Battery | 21 | WALP_B | 0.086 | 0.075 | 0 | 0
TD | Battery | 21 | WARL_1 | 0.013 | 0.012 | 0 | 0
TD | Battery | 21 | WASF_1 | 0.021 | 0.018 | 0 | 0
TD | Battery | 21 | WATFS_1 | 0.017 | 0.015 | 0 | 0
TD | Battery | 21 | WBOL_6 | 0.013 | 0.011 | 0 | 0
TD | Battery | 21 | WBUR_1 | 0.074 | 0.064 | 0 | 0
TD | Battery | 21 | WFIE | 0.003 | 0.002 | 0 | 0
TD | Battery | 21 | WGEO | 0 | 0 | 0 | 0
TD | Battery | 21 | WHAM_1 | 0.007 | 0.006 | 0 | 0
TD | Battery | 21 | WHGA_1 | 0.044 | 0.038 | 0 | 0
TD | Battery | 21 | WHHO | 0.002 | 0.002 | 0 | 0
TD | Battery | 21 | WIBA_3 | 0.005 | 0.004 | 0 | 0
TD | Battery | 21 | WIEN_1 | 0.012 | 0.01 | 0 | 0
TD | Battery | 21 | WILL_1 | 0.065 | 0.056 | 0 | 0
TD | Battery | 21 | WIMBN1 | 0.001 | 0.001 | 0 | 0
TD | Battery | 21 | WIMBS1 | 0.014 | 0.012 | 0 | 0
TD | Battery | 21 | WIOW_P | 0.002 | 0.002 | 0 | 0
TD | Battery | 21 | WISD_1 | 0.002 | 0.002 | 0 | 0
TD | Battery | 21 | WISD_6 | 0.001 | 0.001 | 0 | 0
TD | Battery | 21 | WISH | 0.006 | 0.005 | 0 | 0
TD | Battery | 21 | WMEL_1 | 0.042 | 0.036 | 0 | 0
TD | Battery | 21 | WOHI_P | 0.006 | 0.005 | 0 | 0
TD | Battery | 21 | WTHU31 | 0.006 | 0.005 | 0 | 0
TD | Battery | 21 | WWEY_1 | 0.037 | 0.032 | 0 | 0
TD | Battery | 21 | WYLF_1 | 0.006 | 0.005 | 0 | 0
TD | Battery | 21 | WYMOM_1 | 0.027 | 0.023 | 0 | 0
TD | Battery | 22 | ABHA1 | 0.078 | 0.068 | 0 | 0
TD | Battery | 22 | ABTH_1 | 0.014 | 0.012 | 0 | 0
TD | Battery | 22 | ACTL_2 | 0.006 | 0.005 | 0 | 0
TD | Battery | 22 | ALNE_P | 0.003 | 0.003 | 0 | 0
TD | Battery | 22 | ALVE1 | 0.073 | 0.063 | 0 | 0
TD | Battery | 22 | ARBR_P | 0.009 | 0.008 | 0 | 0
TD | Battery | 22 | ARDK_P | 0.001 | 0 | 0 | 0
TD | Battery | 22 | ARMO_P | 0.003 | 0.002 | 0 | 0
TD | Battery | 22 | AXMI1 | 0.048 | 0.041 | 0 | 0
TD | Battery | 22 | AYRR | 0.003 | 0.003 | 0 | 0
TD | Battery | 22 | BAGA | 0.005 | 0.004 | 0 | 0
TD | Battery | 22 | BAIN | 0.002 | 0.002 | 0 | 0
TD | Battery | 22 | BARKC1 | 0.013 | 0.011 | 0 | 0
TD | Battery | 22 | BARKW3 | 0.007 | 0.006 | 0 | 0
TD | Battery | 22 | BEAU_P | 0.005 | 0.004 | 0 | 0
TD | Battery | 22 | BEDDT1 | 0.017 | 0.015 | 0 | 0
TD | Battery | 22 | BEDD_1 | 0.026 | 0.023 | 0 | 0
TD | Battery | 22 | BERB_P | 0.004 | 0.003 | 0 | 0
TD | Battery | 22 | BERW | 0.01 | 0.009 | 0 | 0
TD | Battery | 22 | BESW_1 | 0.04 | 0.035 | 0 | 0
TD | Battery | 22 | BICF_1 | 0.124 | 0.107 | 0 | 0
TD | Battery | 22 | BIRK_1 | 0.017 | 0.015 | 0 | 0
TD | Battery | 22 | BISW_1 | 0.043 | 0.037 | 0 | 0
TD | Battery | 22 | BLYTH132 | 0.033 | 0.029 | 0 | 0
TD | Battery | 22 | BOAG_P | 0.003 | 0.003 | 0 | 0
TD | Battery | 22 | BOLN_1 | 0.113 | 0.098 | 0 | 0
TD | Battery | 22 | BONN | 0.006 | 0.005 | 0 | 0
TD | Battery | 22 | BOTW_1 | 0.048 | 0.042 | 0 | 0
TD | Battery | 22 | BRAC_P | 0.002 | 0.002 | 0 | 0
TD | Battery | 22 | BRAI_1 | 0.082 | 0.071 | 0 | 0
TD | Battery | 22 | BRAP | 0.001 | 0.001 | 0 | 0
TD | Battery | 22 | BRAW_1 | 0.034 | 0.03 | 0 | 0
TD | Battery | 22 | BRED_1 | 0.034 | 0.029 | 0 | 0
TD | Battery | 22 | BRID_P | 0.01 | 0.009 | 0 | 0
TD | Battery | 22 | BRIM_1 | 0.011 | 0.009 | 0 | 0
TD | Battery | 22 | BRLE_1 | 0.058 | 0.05 | 0 | 0
TD | Battery | 22 | BROA_P | 0.003 | 0.003 | 0 | 0
TD | Battery | 22 | BROR_P | 0.001 | 0.001 | 0 | 0
TD | Battery | 22 | BROX | 0.003 | 0.003 | 0 | 0
TD | Battery | 22 | BRWA1 | 0.057 | 0.049 | 0 | 0
TD | Battery | 22 | BUMU_P | 0.01 | 0.009 | 0 | 0
TD | Battery | 22 | BURM_1 | 0.09 | 0.078 | 0 | 0
TD | Battery | 22 | BUSH_1 | 0.034 | 0.03 | 0 | 0
TD | Battery | 22 | BUST_1 | 0.017 | 0.014 | 0 | 0
TD | Battery | 22 | CAAD_P | 0.001 | 0.001 | 0 | 0
TD | Battery | 22 | CAIF_P | 0.002 | 0.002 | 0 | 0
TD | Battery | 22 | CAMB_01 | 0.026 | 0.023 | 0 | 0
TD | Battery | 22 | CANTN1 | 0.021 | 0.018 | 0 | 0
TD | Battery | 22 | CAPEA1 | 0.018 | 0.016 | 0 | 0
TD | Battery | 22 | CARE_1 | 0.03 | 0.026 | 0 | 0
TD | Battery | 22 | CARR_1 | 0.038 | 0.033 | 0 | 0
TD | Battery | 22 | CASS_P | 0 | 0 | 0 | 0
TD | Battery | 22 | CATY | 0.001 | 0.001 | 0 | 0
TD | Battery | 22 | CELL_1 | 0.064 | 0.056 | 0 | 0
TD | Battery | 22 | CHAP | 0.02 | 0.017 | 0 | 0
TD | Battery | 22 | CHAR_P | 0 | 0 | 0 | 0
TD | Battery | 22 | CHAS | 0 | 0 | 0 | 0
TD | Battery | 22 | CHIC_1 | 0.043 | 0.037 | 0 | 0
TD | Battery | 22 | CHSI_1 | 0.02 | 0.017 | 0 | 0
TD | Battery | 22 | CHTE_1 | 0.066 | 0.058 | 0 | 0
TD | Battery | 22 | CITR_1 | 0.009 | 0.008 | 0 | 0
TD | Battery | 22 | CLAC_P | 0 | 0 | 0 | 0
TD | Battery | 22 | CLAY_P | 0.003 | 0.002 | 0 | 0
TD | Battery | 22 | CLT03 | 0.142 | 0.124 | 0 | 0
TD | Battery | 22 | CLYM | 0.006 | 0.005 | 0 | 0
TD | Battery | 22 | COAT | 0.002 | 0.002 | 0 | 0
TD | Battery | 22 | COCK | 0.007 | 0.006 | 0 | 0
TD | Battery | 22 | CONQA1 | 0.027 | 0.024 | 0 | 0
TD | Battery | 22 | COUA_P | 0.006 | 0.005 | 0 | 0
TD | Battery | 22 | COVE_1 | 0.048 | 0.042 | 0 | 0
TD | Battery | 22 | COWL_1 | 0.082 | 0.071 | 0 | 0
TD | Battery | 22 | COYL | 0.007 | 0.006 | 0 | 0
TD | Battery | 22 | CRAI_P | 0 | 0 | 0 | 0
TD | Battery | 22 | CREB_1 | 0.078 | 0.068 | 0 | 0
TD | Battery | 22 | CUMB | 0.005 | 0.004 | 0 | 0
TD | Battery | 22 | CUPA | 0.014 | 0.012 | 0 | 0
TD | Battery | 22 | DALM3 | 0.003 | 0.003 | 0 | 0
TD | Battery | 22 | DEVM | 0.001 | 0.001 | 0 | 0
TD | Battery | 22 | DEVO | 0.008 | 0.007 | 0 | 0
TD | Battery | 22 | DEWP | 0 | 0 | 0 | 0
TD | Battery | 22 | DOUN_P | 0.002 | 0.002 | 0 | 0
TD | Battery | 22 | DRAK_1 | 0.018 | 0.016 | 0 | 0
TD | Battery | 22 | DRUM | 0.004 | 0.003 | 0 | 0
TD | Battery | 22 | DUBE_P | 0 | 0 | 0 | 0
TD | Battery | 22 | DUDH_P | 0.001 | 0.001 | 0 | 0
TD | Battery | 22 | DUGR_P | 0.001 | 0.001 | 0 | 0
TD | Battery | 22 | DUNB | 0.005 | 0.004 | 0 | 0
TD | Battery | 22 | DUNF | 0.003 | 0.003 | 0 | 0
TD | Battery | 22 | DUNO_P | 0.001 | 0.001 | 0 | 0
TD | Battery | 22 | DYCE_P | 0.006 | 0.005 | 0 | 0
TD | Battery | 22 | EALI_6 | 0.009 | 0.008 | 0 | 0
TD | Battery | 22 | EASO_1 | 0.062 | 0.054 | 0 | 0
TD | Battery | 22 | ECCL | 0.013 | 0.011 | 0 | 0
TD | Battery | 22 | ECLA_1 | 0.054 | 0.047 | 0 | 0
TD | Battery | 22 | EERH | 0.006 | 0.006 | 0 | 0
TD | Battery | 22 | EKIL | 0.004 | 0.004 | 0 | 0
TD | Battery | 22 | ELDE | 0.002 | 0.001 | 0 | 0
TD | Battery | 22 | ELGI_P | 0.007 | 0.006 | 0 | 0
TD | Battery | 22 | ELLA_1 | 0.05 | 0.044 | 0 | 0
TD | Battery | 22 | ELST_1 | 0.013 | 0.011 | 0 | 0
TD | Battery | 22 | ENDE_1 | 0.088 | 0.077 | 0 | 0
TD | Battery | 22 | ERSK | 0.002 | 0.001 | 0 | 0
TD | Battery | 22 | EXET1 | 0.081 | 0.07 | 0 | 0
TD | Battery | 22 | FAUG_P | 0 | 0 | 0 | 0
TD | Battery | 22 | FAWL_1 | 0.034 | 0.029 | 0 | 0
TD | Battery | 22 | FECK_6 | 0.042 | 0.037 | 0 | 0
TD | Battery | 22 | FERRA2 | 0.01 | 0.009 | 0 | 0
TD | Battery | 22 | FERRB1 | 0.014 | 0.012 | 0 | 0
TD | Battery | 22 | FETT_P | 0.003 | 0.002 | 0 | 0
TD | Battery | 22 | FIDD_P | 0.002 | 0.002 | 0 | 0
TD | Battery | 22 | FIDF_1 | 0.029 | 0.025 | 0 | 0
TD | Battery | 22 | FINN | 0 | 0 | 0 | 0
TD | Battery | 22 | FLEE_1 | 0.055 | 0.047 | 0 | 0
TD | Battery | 22 | FOUR_1 | 0.014 | 0.012 | 0 | 0
TD | Battery | 22 | FROD_1 | 0.021 | 0.018 | 0 | 0
TD | Battery | 22 | FWIL_P | 0.001 | 0.001 | 0 | 0
TD | Battery | 22 | GALA | 0.007 | 0.006 | 0 | 0
TD | Battery | 22 | GIFF | 0.003 | 0.003 | 0 | 0
TD | Battery | 22 | GLEF_P | 0.003 | 0.002 | 0 | 0
TD | Battery | 22 | GLLU | 0.002 | 0.002 | 0 | 0
TD | Battery | 22 | GLNI | 0.001 | 0.001 | 0 | 0
TD | Battery | 22 | GLRO | 0.004 | 0.003 | 0 | 0
TD | Battery | 22 | GOVA | 0.001 | 0.001 | 0 | 0
TD | Battery | 22 | GREN_1 | 0.1 | 0.087 | 0 | 0
TD | Battery | 22 | GRIW_1 | 0.051 | 0.044 | 0 | 0
TD | Battery | 22 | GRUB_P | 0 | 0 | 0 | 0
TD | Battery | 22 | G_EXTRA_10 | 0.002 | 0.002 | 0 | 0
TD | Battery | 22 | G_EXTRA_11 | 0.001 | 0.001 | 0 | 0
TD | Battery | 22 | G_EXTRA_12 | 0 | 0 | 0 | 0
TD | Battery | 22 | G_EXTRA_2 | 0.01 | 0.009 | 0 | 0
TD | Battery | 22 | G_EXTRA_4 | 0.003 | 0.002 | 0 | 0
TD | Battery | 22 | G_EXTRA_5 | 0 | 0 | 0 | 0
TD | Battery | 22 | G_EXTRA_7 | 0.003 | 0.003 | 0 | 0
TD | Battery | 22 | G_EXTRA_8 | 0.004 | 0.003 | 0 | 0
TD | Battery | 22 | G_EXTRA_9 | 0.003 | 0.003 | 0 | 0
TD | Battery | 22 | HACK_1 | 0.006 | 0.005 | 0 | 0
TD | Battery | 22 | HACK_6 | 0.003 | 0.003 | 0 | 0
TD | Battery | 22 | HAGR | 0.001 | 0.001 | 0 | 0
TD | Battery | 22 | HAMHC1 | 0.018 | 0.016 | 0 | 0
TD | Battery | 22 | HARK_1 | 0.009 | 0.008 | 0 | 0
TD | Battery | 22 | HARM_6 | 0.008 | 0.007 | 0 | 0
TD | Battery | 22 | HAWI | 0.003 | 0.003 | 0 | 0
TD | Battery | 22 | HAWP_6 | 0.012 | 0.011 | 0 | 0
TD | Battery | 22 | HELE | 0.002 | 0.001 | 0 | 0
TD | Battery | 22 | HUER | 0.001 | 0.001 | 0 | 0
TD | Battery | 22 | HURS_1 | 0.026 | 0.022 | 0 | 0
TD | Battery | 22 | HUTT_1 | 0.011 | 0.009 | 0 | 0
TD | Battery | 22 | IMPK_1 | 0.01 | 0.008 | 0 | 0
TD | Battery | 22 | INDQ1 | 0.143 | 0.124 | 0 | 0
TD | Battery | 22 | INKE | 0.005 | 0.004 | 0 | 0
TD | Battery | 22 | INNE_P | 0.007 | 0.006 | 0 | 0
TD | Battery | 22 | IROA1 | 0.061 | 0.053 | 0 | 0
TD | Battery | 22 | IRONB1 | 0.071 | 0.062 | 0 | 0
TD | Battery | 22 | IVER_1 | 0.01 | 0.009 | 0 | 0
TD | Battery | 22 | IVER_6 | 0.007 | 0.006 | 0 | 0
TD | Battery | 22 | JOHN | 0.003 | 0.003 | 0 | 0
TD | Battery | 22 | JORD_3 | 0.005 | 0.005 | 0 | 0
TD | Battery | 22 | KAIM | 0.011 | 0.01 | 0 | 0
TD | Battery | 22 | KEAD_1 | 0.047 | 0.041 | 0 | 0
TD | Battery | 22 | KEAR_3 | 0.043 | 0.037 | 0 | 0
TD | Battery | 22 | KEIT_P | 0.002 | 0.002 | 0 | 0
TD | Battery | 22 | KEMS_1 | 0.026 | 0.022 | 0 | 0
TD | Battery | 22 | KIBY_G | 0.014 | 0.012 | 0 | 0
TD | Battery | 22 | KIER | 0.005 | 0.005 | 0 | 0
TD | Battery | 22 | KIIN_P | 0.001 | 0.001 | 0 | 0
TD | Battery | 22 | KILS | 0.001 | 0.001 | 0 | 0
TD | Battery | 22 | KILT | 0.006 | 0.005 | 0 | 0
TD | Battery | 22 | KILW | 0.003 | 0.002 | 0 | 0
TD | Battery | 22 | KINL_P | 0 | 0 | 0 | 0
TD | Battery | 22 | KINO_1 | 0.029 | 0.025 | 0 | 0
TD | Battery | 22 | KINT_P | 0.01 | 0.009 | 0 | 0
TD | Battery | 22 | KIRKB1 | 0.049 | 0.043 | 0 | 0
TD | Battery | 22 | KITW_1 | 0.028 | 0.024 | 0 | 0
TD | Battery | 22 | KNAR | 0.041 | 0.036 | 0 | 0
TD | Battery | 22 | LACK_6 | 0.03 | 0.026 | 0 | 0
TD | Battery | 22 | LAIR_P | 0.001 | 0.001 | 0 | 0
TD | Battery | 22 | LALE1SG003 | 0.008 | 0.007 | 0 | 0
TD | Battery | 22 | LAND1 | 0.103 | 0.089 | 0 | 0
TD | Battery | 22 | LEGA_1 | 0.055 | 0.048 | 0 | 0
TD | Battery | 22 | LEVE | 0.004 | 0.004 | 0 | 0
TD | Battery | 22 | LING | 0.006 | 0.006 | 0 | 0
TD | Battery | 22 | LINM | 0.011 | 0.009 | 0 | 0
TD | Battery | 22 | LISD_1 | 0.034 | 0.029 | 0 | 0
TD | Battery | 22 | LITT_C | 0.005 | 0.004 | 0 | 0
TD | Battery | 22 | LITT_J | 0.002 | 0.001 | 0 | 0
TD | Battery | 22 | LODR_6 | 0.003 | 0.003 | 0 | 0
TD | Battery | 22 | LOUD_H | 0.033 | 0.028 | 0 | 0
TD | Battery | 22 | LOVE_1 | 0.065 | 0.057 | 0 | 0
TD | Battery | 22 | LUNA_P | 0.006 | 0.005 | 0 | 0
TD | Battery | 22 | LYND_P | 0.004 | 0.004 | 0 | 0
TD | Battery | 22 | MACC_3 | 0.018 | 0.015 | 0 | 0
TD | Battery | 22 | MACD_P | 0.007 | 0.006 | 0 | 0
TD | Battery | 22 | MAGA_6 | 0.008 | 0.007 | 0 | 0
TD | Battery | 22 | MANN_1 | 0.081 | 0.071 | 0 | 0
TD | Battery | 22 | MAYB | 0.002 | 0.002 | 0 | 0
TD | Battery | 22 | MELK_1 | 0.068 | 0.059 | 0 | 0
TD | Battery | 22 | MILC_P | 0.006 | 0.005 | 0 | 0
TD | Battery | 22 | MILH_1 | 0.013 | 0.011 | 0 | 0
TD | Battery | 22 | MITY_1 | 0.051 | 0.045 | 0 | 0
TD | Battery | 22 | MYBS_P | 0.002 | 0.002 | 0 | 0
TD | Battery | 22 | NAIR_P | 0.003 | 0.003 | 0 | 0
TD | Battery | 22 | NEAR | 0.004 | 0.004 | 0 | 0
TD | Battery | 22 | NECE_1 | 0.042 | 0.036 | 0 | 0
TD | Battery | 22 | NEEP_3 | 0.016 | 0.014 | 0 | 0
TD | Battery | 22 | NETS | 0.002 | 0.002 | 0 | 0
TD | Battery | 22 | NEWX_6 | 0.009 | 0.008 | 0 | 0
TD | Battery | 22 | NFLE | 0.015 | 0.013 | 0 | 0
TD | Battery | 22 | NHYD_6 | 0.009 | 0.008 | 0 | 0
TD | Battery | 22 | NINF_1 | 0.054 | 0.047 | 0 | 0
TD | Battery | 22 | NORL_3 | 0.005 | 0.004 | 0 | 0
TD | Battery | 22 | NORT_1 | 0.034 | 0.03 | 0 | 0
TD | Battery | 22 | NURS_1 | 0.068 | 0.059 | 0 | 0
TD | Battery | 22 | OCKH_1 | 0.009 | 0.008 | 0 | 0
TD | Battery | 22 | OFFE_3 | 0.034 | 0.03 | 0 | 0
TD | Battery | 22 | OLDB_1 | 0.011 | 0.01 | 0 | 0
TD | Battery | 22 | ORMO | 0.034 | 0.029 | 0 | 0
TD | Battery | 22 | ORRI_P | 0 | 0 | 0 | 0
TD | Battery | 22 | OSBA_1 | 0.031 | 0.027 | 0 | 0
TD | Battery | 22 | PADIB1 | 0.052 | 0.045 | 0 | 0
TD | Battery | 22 | PAIS | 0.003 | 0.002 | 0 | 0
TD | Battery | 22 | PART | 0 | 0 | 0 | 0
TD | Battery | 22 | PEHG_P | 0.006 | 0.005 | 0 | 0
TD | Battery | 22 | PELH_1 | 0.041 | 0.036 | 0 | 0
TD | Battery | 22 | PEMB_1 | 0.043 | 0.037 | 0 | 0
TD | Battery | 22 | PENN_1 | 0.013 | 0.011 | 0 | 0
TD | Battery | 22 | PENT_1 | 0.02 | 0.018 | 0 | 0
TD | Battery | 22 | PENW_1 | 0.039 | 0.034 | 0 | 0
TD | Battery | 22 | PERS_P | 0.001 | 0.001 | 0 | 0
TD | Battery | 22 | PITS_3 | 0.002 | 0.002 | 0 | 0
TD | Battery | 22 | POOB | 0.007 | 0.006 | 0 | 0
TD | Battery | 22 | POPP_3 | 0.028 | 0.024 | 0 | 0
TD | Battery | 22 | PORA_P | 0.003 | 0.002 | 0 | 0
TD | Battery | 22 | PORD | 0.002 | 0.002 | 0 | 0
TD | Battery | 22 | PYLE_1 | 0.021 | 0.018 | 0 | 0
TD | Battery | 22 | RAIN_1 | 0.031 | 0.027 | 0 | 0
TD | Battery | 22 | RANN_P | 0 | 0 | 0 | 0
TD | Battery | 22 | RASS_1 | 0.062 | 0.054 | 0 | 0
TD | Battery | 22 | RATS_1 | 0.075 | 0.065 | 0 | 0
TD | Battery | 22 | RAYL_1 | 0.038 | 0.033 | 0 | 0
TD | Battery | 22 | REBR_3 | 0.009 | 0.008 | 0 | 0
TD | Battery | 22 | REDH | 0.003 | 0.003 | 0 | 0
TD | Battery | 22 | RICH1 | 0.03 | 0.026 | 0 | 0
TD | Battery | 22 | ROCH_1 | 0.018 | 0.016 | 0 | 0
TD | Battery | 22 | RRIG | 0.023 | 0.02 | 0 | 0
TD | Battery | 22 | RUGEB1 | 0.023 | 0.02 | 0 | 0
TD | Battery | 22 | RYEH_1 | 0.02 | 0.017 | 0 | 0
TD | Battery | 22 | SALH_1 | 0.018 | 0.016 | 0 | 0
TD | Battery | 22 | SALL1 | 0.185 | 0.161 | 0 | 0
TD | Battery | 22 | SALT_1 | 0.019 | 0.017 | 0 | 0
TD | Battery | 22 | SASA | 0.021 | 0.018 | 0 | 0
TD | Battery | 22 | SBAR | 0.069 | 0.06 | 0 | 0
TD | Battery | 22 | SEAB1 | 0.079 | 0.069 | 0 | 0
TD | Battery | 22 | SELL_1 | 0.033 | 0.029 | 0 | 0
TD | Battery | 22 | SFIL_P | 0.001 | 0.001 | 0 | 0
TD | Battery | 22 | SHEC_3 | 0.006 | 0.005 | 0 | 0
TD | Battery | 22 | SHIN_P | 0 | 0 | 0 | 0
TD | Battery | 22 | SHRU | 0.001 | 0.001 | 0 | 0
TD | Battery | 22 | SHRW_1 | 0.054 | 0.047 | 0 | 0
TD | Battery | 22 | SIGH | 0.004 | 0.004 | 0 | 0
TD | Battery | 22 | SJOW_1 | 0.002 | 0.002 | 0 | 0
TD | Battery | 22 | SKLGB1 | 0.043 | 0.038 | 0 | 0
TD | Battery | 22 | SLOY_P | 0 | 0 | 0 | 0
TD | Battery | 22 | SMAN_1 | 0.038 | 0.033 | 0 | 0
TD | Battery | 22 | SPAV | 0.001 | 0.001 | 0 | 0
TD | Battery | 22 | SPEN_1 | 0.049 | 0.043 | 0 | 0
TD | Battery | 22 | SSHI_3 | 0.021 | 0.018 | 0 | 0
TD | Battery | 22 | STAL_1 | 0.024 | 0.021 | 0 | 0
TD | Battery | 22 | STAY_1 | 0.059 | 0.052 | 0 | 0
TD | Battery | 22 | STEN_1 | 0.022 | 0.019 | 0 | 0
TD | Battery | 22 | STES_1 | 0.026 | 0.022 | 0 | 0
TD | Battery | 22 | STHA | 0.003 | 0.003 | 0 | 0
TD | Battery | 22 | STIR | 0.013 | 0.012 | 0 | 0
TD | Battery | 22 | STLE | 0.004 | 0.003 | 0 | 0
TD | Battery | 22 | STRI_P | 0.005 | 0.004 | 0 | 0
TD | Battery | 22 | SUND_1 | 0.033 | 0.029 | 0 | 0
TD | Battery | 22 | SWAN_1 | 0.078 | 0.068 | 0 | 0
TD | Battery | 22 | TARL_P | 0.003 | 0.003 | 0 | 0
TD | Battery | 22 | TAUN1 | 0.04 | 0.035 | 0 | 0
TD | Battery | 22 | TAYN_P | 0.003 | 0.003 | 0 | 0
TD | Battery | 22 | TELR | 0.002 | 0.001 | 0 | 0
TD | Battery | 22 | TEMP_3 | 0.022 | 0.019 | 0 | 0
TD | Battery | 22 | THOM_6 | 0.046 | 0.04 | 0 | 0
TD | Battery | 22 | THSO_P | 0.003 | 0.003 | 0 | 0
TD | Battery | 22 | THUR_6 | 0.052 | 0.045 | 0 | 0
TD | Battery | 22 | TILBB_1 | 0.022 | 0.019 | 0 | 0
TD | Battery | 22 | TONG | 0.005 | 0.005 | 0 | 0
TD | Battery | 22 | TOTT_1 | 0.006 | 0.005 | 0 | 0
TD | Battery | 22 | TRAW_1 | 0.016 | 0.014 | 0 | 0
TD | Battery | 22 | TUMB_P | 0.002 | 0.001 | 0 | 0
TD | Battery | 22 | TYNE_2 | 0.031 | 0.027 | 0 | 0
TD | Battery | 22 | UPPB_1 | 0.011 | 0.01 | 0 | 0
TD | Battery | 22 | UPPB_3 | 0.028 | 0.024 | 0 | 0
TD | Battery | 22 | USKM_1 | 0.046 | 0.04 | 0 | 0
TD | Battery | 22 | WABO | 0.021 | 0.018 | 0 | 0
TD | Battery | 22 | WALH_1 | 0.1 | 0.087 | 0 | 0
TD | Battery | 22 | WALP_B | 0.086 | 0.075 | 0 | 0
TD | Battery | 22 | WARL_1 | 0.013 | 0.012 | 0 | 0
TD | Battery | 22 | WASF_1 | 0.021 | 0.018 | 0 | 0
TD | Battery | 22 | WATFS_1 | 0.017 | 0.015 | 0 | 0
TD | Battery | 22 | WBOL_6 | 0.013 | 0.011 | 0 | 0
TD | Battery | 22 | WBUR_1 | 0.074 | 0.064 | 0 | 0
TD | Battery | 22 | WFIE | 0.003 | 0.002 | 0 | 0
TD | Battery | 22 | WGEO | 0 | 0 | 0 | 0
TD | Battery | 22 | WHAM_1 | 0.007 | 0.006 | 0 | 0
TD | Battery | 22 | WHGA_1 | 0.044 | 0.038 | 0 | 0
TD | Battery | 22 | WHHO | 0.002 | 0.002 | 0 | 0
TD | Battery | 22 | WIBA_3 | 0.005 | 0.004 | 0 | 0
TD | Battery | 22 | WIEN_1 | 0.012 | 0.01 | 0 | 0
TD | Battery | 22 | WILL_1 | 0.065 | 0.056 | 0 | 0
TD | Battery | 22 | WIMBN1 | 0.001 | 0.001 | 0 | 0
TD | Battery | 22 | WIMBS1 | 0.014 | 0.012 | 0 | 0
TD | Battery | 22 | WIOW_P | 0.002 | 0.002 | 0 | 0
TD | Battery | 22 | WISD_1 | 0.002 | 0.002 | 0 | 0
TD | Battery | 22 | WISD_6 | 0.001 | 0.001 | 0 | 0
TD | Battery | 22 | WISH | 0.006 | 0.005 | 0 | 0
TD | Battery | 22 | WMEL_1 | 0.042 | 0.036 | 0 | 0
TD | Battery | 22 | WOHI_P | 0.006 | 0.005 | 0 | 0
TD | Battery | 22 | WTHU31 | 0.006 | 0.005 | 0 | 0
TD | Battery | 22 | WWEY_1 | 0.037 | 0.032 | 0 | 0
TD | Battery | 22 | WYLF_1 | 0.006 | 0.005 | 0 | 0
TD | Battery | 22 | WYMOM_1 | 0.027 | 0.023 | 0 | 0
TD | Battery | 23 | ABHA1 | 0.078 | 0.068 | 0 | 0
TD | Battery | 23 | ABTH_1 | 0.014 | 0.012 | 0 | 0
TD | Battery | 23 | ACTL_2 | 0.006 | 0.005 | 0 | 0
TD | Battery | 23 | ALNE_P | 0.003 | 0.003 | 0 | 0
TD | Battery | 23 | ALVE1 | 0.073 | 0.063 | 0 | 0
TD | Battery | 23 | ARBR_P | 0.009 | 0.008 | 0 | 0
TD | Battery | 23 | ARDK_P | 0.001 | 0 | 0 | 0
TD | Battery | 23 | ARMO_P | 0.003 | 0.002 | 0 | 0
TD | Battery | 23 | AXMI1 | 0.048 | 0.041 | 0 | 0
TD | Battery | 23 | AYRR | 0.003 | 0.003 | 0 | 0
TD | Battery | 23 | BAGA | 0.005 | 0.004 | 0 | 0
TD | Battery | 23 | BAIN | 0.002 | 0.002 | 0 | 0
TD | Battery | 23 | BARKC1 | 0.013 | 0.011 | 0 | 0
TD | Battery | 23 | BARKW3 | 0.007 | 0.006 | 0 | 0
TD | Battery | 23 | BEAU_P | 0.005 | 0.004 | 0 | 0
TD | Battery | 23 | BEDDT1 | 0.017 | 0.015 | 0 | 0
TD | Battery | 23 | BEDD_1 | 0.026 | 0.023 | 0 | 0
TD | Battery | 23 | BERB_P | 0.004 | 0.003 | 0 | 0
TD | Battery | 23 | BERW | 0.01 | 0.009 | 0 | 0
TD | Battery | 23 | BESW_1 | 0.04 | 0.035 | 0 | 0
TD | Battery | 23 | BICF_1 | 0.124 | 0.107 | 0 | 0
TD | Battery | 23 | BIRK_1 | 0.017 | 0.015 | 0 | 0
TD | Battery | 23 | BISW_1 | 0.043 | 0.037 | 0 | 0
TD | Battery | 23 | BLYTH132 | 0.033 | 0.029 | 0 | 0
TD | Battery | 23 | BOAG_P | 0.003 | 0.003 | 0 | 0
TD | Battery | 23 | BOLN_1 | 0.113 | 0.098 | 0 | 0
TD | Battery | 23 | BONN | 0.006 | 0.005 | 0 | 0
TD | Battery | 23 | BOTW_1 | 0.048 | 0.042 | 0 | 0
TD | Battery | 23 | BRAC_P | 0.002 | 0.002 | 0 | 0
TD | Battery | 23 | BRAI_1 | 0.082 | 0.071 | 0 | 0
TD | Battery | 23 | BRAP | 0.001 | 0.001 | 0 | 0
TD | Battery | 23 | BRAW_1 | 0.034 | 0.03 | 0 | 0
TD | Battery | 23 | BRED_1 | 0.034 | 0.029 | 0 | 0
TD | Battery | 23 | BRID_P | 0.01 | 0.009 | 0 | 0
TD | Battery | 23 | BRIM_1 | 0.011 | 0.009 | 0 | 0
TD | Battery | 23 | BRLE_1 | 0.058 | 0.05 | 0 | 0
TD | Battery | 23 | BROA_P | 0.003 | 0.003 | 0 | 0
TD | Battery | 23 | BROR_P | 0.001 | 0.001 | 0 | 0
TD | Battery | 23 | BROX | 0.003 | 0.003 | 0 | 0
TD | Battery | 23 | BRWA1 | 0.057 | 0.049 | 0 | 0
TD | Battery | 23 | BUMU_P | 0.01 | 0.009 | 0 | 0
TD | Battery | 23 | BURM_1 | 0.09 | 0.078 | 0 | 0
TD | Battery | 23 | BUSH_1 | 0.034 | 0.03 | 0 | 0
TD | Battery | 23 | BUST_1 | 0.017 | 0.014 | 0 | 0
TD | Battery | 23 | CAAD_P | 0.001 | 0.001 | 0 | 0
TD | Battery | 23 | CAIF_P | 0.002 | 0.002 | 0 | 0
TD | Battery | 23 | CAMB_01 | 0.026 | 0.023 | 0 | 0
TD | Battery | 23 | CANTN1 | 0.021 | 0.018 | 0 | 0
TD | Battery | 23 | CAPEA1 | 0.018 | 0.016 | 0 | 0
TD | Battery | 23 | CARE_1 | 0.03 | 0.026 | 0 | 0
TD | Battery | 23 | CARR_1 | 0.038 | 0.033 | 0 | 0
TD | Battery | 23 | CASS_P | 0 | 0 | 0 | 0
TD | Battery | 23 | CATY | 0.001 | 0.001 | 0 | 0
TD | Battery | 23 | CELL_1 | 0.064 | 0.056 | 0 | 0
TD | Battery | 23 | CHAP | 0.02 | 0.017 | 0 | 0
TD | Battery | 23 | CHAR_P | 0 | 0 | 0 | 0
TD | Battery | 23 | CHAS | 0 | 0 | 0 | 0
TD | Battery | 23 | CHIC_1 | 0.043 | 0.037 | 0 | 0
TD | Battery | 23 | CHSI_1 | 0.02 | 0.017 | 0 | 0
TD | Battery | 23 | CHTE_1 | 0.066 | 0.058 | 0 | 0
TD | Battery | 23 | CITR_1 | 0.009 | 0.008 | 0 | 0
TD | Battery | 23 | CLAC_P | 0 | 0 | 0 | 0
TD | Battery | 23 | CLAY_P | 0.003 | 0.002 | 0 | 0
TD | Battery | 23 | CLT03 | 0.142 | 0.124 | 0 | 0
TD | Battery | 23 | CLYM | 0.006 | 0.005 | 0 | 0
TD | Battery | 23 | COAT | 0.002 | 0.002 | 0 | 0
TD | Battery | 23 | COCK | 0.007 | 0.006 | 0 | 0
TD | Battery | 23 | CONQA1 | 0.027 | 0.024 | 0 | 0
TD | Battery | 23 | COUA_P | 0.006 | 0.005 | 0 | 0
TD | Battery | 23 | COVE_1 | 0.048 | 0.042 | 0 | 0
TD | Battery | 23 | COWL_1 | 0.082 | 0.071 | 0 | 0
TD | Battery | 23 | COYL | 0.007 | 0.006 | 0 | 0
TD | Battery | 23 | CRAI_P | 0 | 0 | 0 | 0
TD | Battery | 23 | CREB_1 | 0.078 | 0.068 | 0 | 0
TD | Battery | 23 | CUMB | 0.005 | 0.004 | 0 | 0
TD | Battery | 23 | CUPA | 0.014 | 0.012 | 0 | 0
TD | Battery | 23 | DALM3 | 0.003 | 0.003 | 0 | 0
TD | Battery | 23 | DEVM | 0.001 | 0.001 | 0 | 0
TD | Battery | 23 | DEVO | 0.008 | 0.007 | 0 | 0
TD | Battery | 23 | DEWP | 0 | 0 | 0 | 0
TD | Battery | 23 | DOUN_P | 0.002 | 0.002 | 0 | 0
TD | Battery | 23 | DRAK_1 | 0.018 | 0.016 | 0 | 0
TD | Battery | 23 | DRUM | 0.004 | 0.003 | 0 | 0
TD | Battery | 23 | DUBE_P | 0 | 0 | 0 | 0
TD | Battery | 23 | DUDH_P | 0.001 | 0.001 | 0 | 0
TD | Battery | 23 | DUGR_P | 0.001 | 0.001 | 0 | 0
TD | Battery | 23 | DUNB | 0.005 | 0.004 | 0 | 0
TD | Battery | 23 | DUNF | 0.003 | 0.003 | 0 | 0
TD | Battery | 23 | DUNO_P | 0.001 | 0.001 | 0 | 0
TD | Battery | 23 | DYCE_P | 0.006 | 0.005 | 0 | 0
TD | Battery | 23 | EALI_6 | 0.009 | 0.008 | 0 | 0
TD | Battery | 23 | EASO_1 | 0.062 | 0.054 | 0 | 0
TD | Battery | 23 | ECCL | 0.013 | 0.011 | 0 | 0
TD | Battery | 23 | ECLA_1 | 0.054 | 0.047 | 0 | 0
TD | Battery | 23 | EERH | 0.006 | 0.006 | 0 | 0
TD | Battery | 23 | EKIL | 0.004 | 0.004 | 0 | 0
TD | Battery | 23 | ELDE | 0.002 | 0.001 | 0 | 0
TD | Battery | 23 | ELGI_P | 0.007 | 0.006 | 0 | 0
TD | Battery | 23 | ELLA_1 | 0.05 | 0.044 | 0 | 0
TD | Battery | 23 | ELST_1 | 0.013 | 0.011 | 0 | 0
TD | Battery | 23 | ENDE_1 | 0.088 | 0.077 | 0 | 0
TD | Battery | 23 | ERSK | 0.002 | 0.001 | 0 | 0
TD | Battery | 23 | EXET1 | 0.081 | 0.07 | 0 | 0
TD | Battery | 23 | FAUG_P | 0 | 0 | 0 | 0
TD | Battery | 23 | FAWL_1 | 0.034 | 0.029 | 0 | 0
TD | Battery | 23 | FECK_6 | 0.042 | 0.037 | 0 | 0
TD | Battery | 23 | FERRA2 | 0.01 | 0.009 | 0 | 0
TD | Battery | 23 | FERRB1 | 0.014 | 0.012 | 0 | 0
TD | Battery | 23 | FETT_P | 0.003 | 0.002 | 0 | 0
TD | Battery | 23 | FIDD_P | 0.002 | 0.002 | 0 | 0
TD | Battery | 23 | FIDF_1 | 0.029 | 0.025 | 0 | 0
TD | Battery | 23 | FINN | 0 | 0 | 0 | 0
TD | Battery | 23 | FLEE_1 | 0.055 | 0.047 | 0 | 0
TD | Battery | 23 | FOUR_1 | 0.014 | 0.012 | 0 | 0
TD | Battery | 23 | FROD_1 | 0.021 | 0.018 | 0 | 0
TD | Battery | 23 | FWIL_P | 0.001 | 0.001 | 0 | 0
TD | Battery | 23 | GALA | 0.007 | 0.006 | 0 | 0
TD | Battery | 23 | GIFF | 0.003 | 0.003 | 0 | 0
TD | Battery | 23 | GLEF_P | 0.003 | 0.002 | 0 | 0
TD | Battery | 23 | GLLU | 0.002 | 0.002 | 0 | 0
TD | Battery | 23 | GLNI | 0.001 | 0.001 | 0 | 0
TD | Battery | 23 | GLRO | 0.004 | 0.003 | 0 | 0
TD | Battery | 23 | GOVA | 0.001 | 0.001 | 0 | 0
TD | Battery | 23 | GREN_1 | 0.1 | 0.087 | 0 | 0
TD | Battery | 23 | GRIW_1 | 0.051 | 0.044 | 0 | 0
TD | Battery | 23 | GRUB_P | 0 | 0 | 0 | 0
TD | Battery | 23 | G_EXTRA_10 | 0.002 | 0.002 | 0 | 0
TD | Battery | 23 | G_EXTRA_11 | 0.001 | 0.001 | 0 | 0
TD | Battery | 23 | G_EXTRA_12 | 0 | 0 | 0 | 0
TD | Battery | 23 | G_EXTRA_2 | 0.01 | 0.009 | 0 | 0
TD | Battery | 23 | G_EXTRA_4 | 0.003 | 0.002 | 0 | 0
TD | Battery | 23 | G_EXTRA_5 | 0 | 0 | 0 | 0
TD | Battery | 23 | G_EXTRA_7 | 0.003 | 0.003 | 0 | 0
TD | Battery | 23 | G_EXTRA_8 | 0.004 | 0.003 | 0 | 0
TD | Battery | 23 | G_EXTRA_9 | 0.003 | 0.003 | 0 | 0
TD | Battery | 23 | HACK_1 | 0.006 | 0.005 | 0 | 0
TD | Battery | 23 | HACK_6 | 0.003 | 0.003 | 0 | 0
TD | Battery | 23 | HAGR | 0.001 | 0.001 | 0 | 0
TD | Battery | 23 | HAMHC1 | 0.018 | 0.016 | 0 | 0
TD | Battery | 23 | HARK_1 | 0.009 | 0.008 | 0 | 0
TD | Battery | 23 | HARM_6 | 0.008 | 0.007 | 0 | 0
TD | Battery | 23 | HAWI | 0.003 | 0.003 | 0 | 0
TD | Battery | 23 | HAWP_6 | 0.012 | 0.011 | 0 | 0
TD | Battery | 23 | HELE | 0.002 | 0.001 | 0 | 0
TD | Battery | 23 | HUER | 0.001 | 0.001 | 0 | 0
TD | Battery | 23 | HURS_1 | 0.026 | 0.022 | 0 | 0
TD | Battery | 23 | HUTT_1 | 0.011 | 0.009 | 0 | 0
TD | Battery | 23 | IMPK_1 | 0.01 | 0.008 | 0 | 0
TD | Battery | 23 | INDQ1 | 0.143 | 0.124 | 0 | 0
TD | Battery | 23 | INKE | 0.005 | 0.004 | 0 | 0
TD | Battery | 23 | INNE_P | 0.007 | 0.006 | 0 | 0
TD | Battery | 23 | IROA1 | 0.061 | 0.053 | 0 | 0
TD | Battery | 23 | IRONB1 | 0.071 | 0.062 | 0 | 0
TD | Battery | 23 | IVER_1 | 0.01 | 0.009 | 0 | 0
TD | Battery | 23 | IVER_6 | 0.007 | 0.006 | 0 | 0
TD | Battery | 23 | JOHN | 0.003 | 0.003 | 0 | 0
TD | Battery | 23 | JORD_3 | 0.005 | 0.005 | 0 | 0
TD | Battery | 23 | KAIM | 0.011 | 0.01 | 0 | 0
TD | Battery | 23 | KEAD_1 | 0.047 | 0.041 | 0 | 0
TD | Battery | 23 | KEAR_3 | 0.043 | 0.037 | 0 | 0
TD | Battery | 23 | KEIT_P | 0.002 | 0.002 | 0 | 0
TD | Battery | 23 | KEMS_1 | 0.026 | 0.022 | 0 | 0
TD | Battery | 23 | KIBY_G | 0.014 | 0.012 | 0 | 0
TD | Battery | 23 | KIER | 0.005 | 0.005 | 0 | 0
TD | Battery | 23 | KIIN_P | 0.001 | 0.001 | 0 | 0
TD | Battery | 23 | KILS | 0.001 | 0.001 | 0 | 0
TD | Battery | 23 | KILT | 0.006 | 0.005 | 0 | 0
TD | Battery | 23 | KILW | 0.003 | 0.002 | 0 | 0
TD | Battery | 23 | KINL_P | 0 | 0 | 0 | 0
TD | Battery | 23 | KINO_1 | 0.029 | 0.025 | 0 | 0
TD | Battery | 23 | KINT_P | 0.01 | 0.009 | 0 | 0
TD | Battery | 23 | KIRKB1 | 0.049 | 0.043 | 0 | 0
TD | Battery | 23 | KITW_1 | 0.028 | 0.024 | 0 | 0
TD | Battery | 23 | KNAR | 0.041 | 0.036 | 0 | 0
TD | Battery | 23 | LACK_6 | 0.03 | 0.026 | 0 | 0
TD | Battery | 23 | LAIR_P | 0.001 | 0.001 | 0 | 0
TD | Battery | 23 | LALE1SG003 | 0.008 | 0.007 | 0 | 0
TD | Battery | 23 | LAND1 | 0.103 | 0.089 | 0 | 0
TD | Battery | 23 | LEGA_1 | 0.055 | 0.048 | 0 | 0
TD | Battery | 23 | LEVE | 0.004 | 0.004 | 0 | 0
TD | Battery | 23 | LING | 0.006 | 0.006 | 0 | 0
TD | Battery | 23 | LINM | 0.011 | 0.009 | 0 | 0
TD | Battery | 23 | LISD_1 | 0.034 | 0.029 | 0 | 0
TD | Battery | 23 | LITT_C | 0.005 | 0.004 | 0 | 0
TD | Battery | 23 | LITT_J | 0.002 | 0.001 | 0 | 0
TD | Battery | 23 | LODR_6 | 0.003 | 0.003 | 0 | 0
TD | Battery | 23 | LOUD_H | 0.033 | 0.028 | 0 | 0
TD | Battery | 23 | LOVE_1 | 0.065 | 0.057 | 0 | 0
TD | Battery | 23 | LUNA_P | 0.006 | 0.005 | 0 | 0
TD | Battery | 23 | LYND_P | 0.004 | 0.004 | 0 | 0
TD | Battery | 23 | MACC_3 | 0.018 | 0.015 | 0 | 0
TD | Battery | 23 | MACD_P | 0.007 | 0.006 | 0 | 0
TD | Battery | 23 | MAGA_6 | 0.008 | 0.007 | 0 | 0
TD | Battery | 23 | MANN_1 | 0.081 | 0.071 | 0 | 0
TD | Battery | 23 | MAYB | 0.002 | 0.002 | 0 | 0
TD | Battery | 23 | MELK_1 | 0.068 | 0.059 | 0 | 0
TD | Battery | 23 | MILC_P | 0.006 | 0.005 | 0 | 0
TD | Battery | 23 | MILH_1 | 0.013 | 0.011 | 0 | 0
TD | Battery | 23 | MITY_1 | 0.051 | 0.045 | 0 | 0
TD | Battery | 23 | MYBS_P | 0.002 | 0.002 | 0 | 0
TD | Battery | 23 | NAIR_P | 0.003 | 0.003 | 0 | 0
TD | Battery | 23 | NEAR | 0.004 | 0.004 | 0 | 0
TD | Battery | 23 | NECE_1 | 0.042 | 0.036 | 0 | 0
TD | Battery | 23 | NEEP_3 | 0.016 | 0.014 | 0 | 0
TD | Battery | 23 | NETS | 0.002 | 0.002 | 0 | 0
TD | Battery | 23 | NEWX_6 | 0.009 | 0.008 | 0 | 0
TD | Battery | 23 | NFLE | 0.015 | 0.013 | 0 | 0
TD | Battery | 23 | NHYD_6 | 0.009 | 0.008 | 0 | 0
TD | Battery | 23 | NINF_1 | 0.054 | 0.047 | 0 | 0
TD | Battery | 23 | NORL_3 | 0.005 | 0.004 | 0 | 0
TD | Battery | 23 | NORT_1 | 0.034 | 0.03 | 0 | 0
TD | Battery | 23 | NURS_1 | 0.068 | 0.059 | 0 | 0
TD | Battery | 23 | OCKH_1 | 0.009 | 0.008 | 0 | 0
TD | Battery | 23 | OFFE_3 | 0.034 | 0.03 | 0 | 0
TD | Battery | 23 | OLDB_1 | 0.011 | 0.01 | 0 | 0
TD | Battery | 23 | ORMO | 0.034 | 0.029 | 0 | 0
TD | Battery | 23 | ORRI_P | 0 | 0 | 0 | 0
TD | Battery | 23 | OSBA_1 | 0.031 | 0.027 | 0 | 0
TD | Battery | 23 | PADIB1 | 0.052 | 0.045 | 0 | 0
TD | Battery | 23 | PAIS | 0.003 | 0.002 | 0 | 0
TD | Battery | 23 | PART | 0 | 0 | 0 | 0
TD | Battery | 23 | PEHG_P | 0.006 | 0.005 | 0 | 0
TD | Battery | 23 | PELH_1 | 0.041 | 0.036 | 0 | 0
TD | Battery | 23 | PEMB_1 | 0.043 | 0.037 | 0 | 0
TD | Battery | 23 | PENN_1 | 0.013 | 0.011 | 0 | 0
TD | Battery | 23 | PENT_1 | 0.02 | 0.018 | 0 | 0
TD | Battery | 23 | PENW_1 | 0.039 | 0.034 | 0 | 0
TD | Battery | 23 | PERS_P | 0.001 | 0.001 | 0 | 0
TD | Battery | 23 | PITS_3 | 0.002 | 0.002 | 0 | 0
TD | Battery | 23 | POOB | 0.007 | 0.006 | 0 | 0
TD | Battery | 23 | POPP_3 | 0.028 | 0.024 | 0 | 0
TD | Battery | 23 | PORA_P | 0.003 | 0.002 | 0 | 0
TD | Battery | 23 | PORD | 0.002 | 0.002 | 0 | 0
TD | Battery | 23 | PYLE_1 | 0.021 | 0.018 | 0 | 0
TD | Battery | 23 | RAIN_1 | 0.031 | 0.027 | 0 | 0
TD | Battery | 23 | RANN_P | 0 | 0 | 0 | 0
TD | Battery | 23 | RASS_1 | 0.062 | 0.054 | 0 | 0
TD | Battery | 23 | RATS_1 | 0.075 | 0.065 | 0 | 0
TD | Battery | 23 | RAYL_1 | 0.038 | 0.033 | 0 | 0
TD | Battery | 23 | REBR_3 | 0.009 | 0.008 | 0 | 0
TD | Battery | 23 | REDH | 0.003 | 0.003 | 0 | 0
TD | Battery | 23 | RICH1 | 0.03 | 0.026 | 0 | 0
TD | Battery | 23 | ROCH_1 | 0.018 | 0.016 | 0 | 0
TD | Battery | 23 | RRIG | 0.023 | 0.02 | 0 | 0
TD | Battery | 23 | RUGEB1 | 0.023 | 0.02 | 0 | 0
TD | Battery | 23 | RYEH_1 | 0.02 | 0.017 | 0 | 0
TD | Battery | 23 | SALH_1 | 0.018 | 0.016 | 0 | 0
TD | Battery | 23 | SALL1 | 0.185 | 0.161 | 0 | 0
TD | Battery | 23 | SALT_1 | 0.019 | 0.017 | 0 | 0
TD | Battery | 23 | SASA | 0.021 | 0.018 | 0 | 0
TD | Battery | 23 | SBAR | 0.069 | 0.06 | 0 | 0
TD | Battery | 23 | SEAB1 | 0.079 | 0.069 | 0 | 0
TD | Battery | 23 | SELL_1 | 0.033 | 0.029 | 0 | 0
TD | Battery | 23 | SFIL_P | 0.001 | 0.001 | 0 | 0
TD | Battery | 23 | SHEC_3 | 0.006 | 0.005 | 0 | 0
TD | Battery | 23 | SHIN_P | 0 | 0 | 0 | 0
TD | Battery | 23 | SHRU | 0.001 | 0.001 | 0 | 0
TD | Battery | 23 | SHRW_1 | 0.054 | 0.047 | 0 | 0
TD | Battery | 23 | SIGH | 0.004 | 0.004 | 0 | 0
TD | Battery | 23 | SJOW_1 | 0.002 | 0.002 | 0 | 0
TD | Battery | 23 | SKLGB1 | 0.043 | 0.038 | 0 | 0
TD | Battery | 23 | SLOY_P | 0 | 0 | 0 | 0
TD | Battery | 23 | SMAN_1 | 0.038 | 0.033 | 0 | 0
TD | Battery | 23 | SPAV | 0.001 | 0.001 | 0 | 0
TD | Battery | 23 | SPEN_1 | 0.049 | 0.043 | 0 | 0
TD | Battery | 23 | SSHI_3 | 0.021 | 0.018 | 0 | 0
TD | Battery | 23 | STAL_1 | 0.024 | 0.021 | 0 | 0
TD | Battery | 23 | STAY_1 | 0.059 | 0.052 | 0 | 0
TD | Battery | 23 | STEN_1 | 0.022 | 0.019 | 0 | 0
TD | Battery | 23 | STES_1 | 0.026 | 0.022 | 0 | 0
TD | Battery | 23 | STHA | 0.003 | 0.003 | 0 | 0
TD | Battery | 23 | STIR | 0.013 | 0.012 | 0 | 0
TD | Battery | 23 | STLE | 0.004 | 0.003 | 0 | 0
TD | Battery | 23 | STRI_P | 0.005 | 0.004 | 0 | 0
TD | Battery | 23 | SUND_1 | 0.033 | 0.029 | 0 | 0
TD | Battery | 23 | SWAN_1 | 0.078 | 0.068 | 0 | 0
TD | Battery | 23 | TARL_P | 0.003 | 0.003 | 0 | 0
TD | Battery | 23 | TAUN1 | 0.04 | 0.035 | 0 | 0
TD | Battery | 23 | TAYN_P | 0.003 | 0.003 | 0 | 0
TD | Battery | 23 | TELR | 0.002 | 0.001 | 0 | 0
TD | Battery | 23 | TEMP_3 | 0.022 | 0.019 | 0 | 0
TD | Battery | 23 | THOM_6 | 0.046 | 0.04 | 0 | 0
TD | Battery | 23 | THSO_P | 0.003 | 0.003 | 0 | 0
TD | Battery | 23 | THUR_6 | 0.052 | 0.045 | 0 | 0
TD | Battery | 23 | TILBB_1 | 0.022 | 0.019 | 0 | 0
TD | Battery | 23 | TONG | 0.005 | 0.005 | 0 | 0
TD | Battery | 23 | TOTT_1 | 0.006 | 0.005 | 0 | 0
TD | Battery | 23 | TRAW_1 | 0.016 | 0.014 | 0 | 0
TD | Battery | 23 | TUMB_P | 0.002 | 0.001 | 0 | 0
TD | Battery | 23 | TYNE_2 | 0.031 | 0.027 | 0 | 0
TD | Battery | 23 | UPPB_1 | 0.011 | 0.01 | 0 | 0
TD | Battery | 23 | UPPB_3 | 0.028 | 0.024 | 0 | 0
TD | Battery | 23 | USKM_1 | 0.046 | 0.04 | 0 | 0
TD | Battery | 23 | WABO | 0.021 | 0.018 | 0 | 0
TD | Battery | 23 | WALH_1 | 0.1 | 0.087 | 0 | 0
TD | Battery | 23 | WALP_B | 0.086 | 0.075 | 0 | 0
TD | Battery | 23 | WARL_1 | 0.013 | 0.012 | 0 | 0
TD | Battery | 23 | WASF_1 | 0.021 | 0.018 | 0 | 0
TD | Battery | 23 | WATFS_1 | 0.017 | 0.015 | 0 | 0
TD | Battery | 23 | WBOL_6 | 0.013 | 0.011 | 0 | 0
TD | Battery | 23 | WBUR_1 | 0.074 | 0.064 | 0 | 0
TD | Battery | 23 | WFIE | 0.003 | 0.002 | 0 | 0
TD | Battery | 23 | WGEO | 0 | 0 | 0 | 0
TD | Battery | 23 | WHAM_1 | 0.007 | 0.006 | 0 | 0
TD | Battery | 23 | WHGA_1 | 0.044 | 0.038 | 0 | 0
TD | Battery | 23 | WHHO | 0.002 | 0.002 | 0 | 0
TD | Battery | 23 | WIBA_3 | 0.005 | 0.004 | 0 | 0
TD | Battery | 23 | WIEN_1 | 0.012 | 0.01 | 0 | 0
TD | Battery | 23 | WILL_1 | 0.065 | 0.056 | 0 | 0
TD | Battery | 23 | WIMBN1 | 0.001 | 0.001 | 0 | 0
TD | Battery | 23 | WIMBS1 | 0.014 | 0.012 | 0 | 0
TD | Battery | 23 | WIOW_P | 0.002 | 0.002 | 0 | 0
TD | Battery | 23 | WISD_1 | 0.002 | 0.002 | 0 | 0
TD | Battery | 23 | WISD_6 | 0.001 | 0.001 | 0 | 0
TD | Battery | 23 | WISH | 0.006 | 0.005 | 0 | 0
TD | Battery | 23 | WMEL_1 | 0.042 | 0.036 | 0 | 0
TD | Battery | 23 | WOHI_P | 0.006 | 0.005 | 0 | 0
TD | Battery | 23 | WTHU31 | 0.006 | 0.005 | 0 | 0
TD | Battery | 23 | WWEY_1 | 0.037 | 0.032 | 0 | 0
TD | Battery | 23 | WYLF_1 | 0.006 | 0.005 | 0 | 0
TD | Battery | 23 | WYMOM_1 | 0.027 | 0.023 | 0 | 0
TD | Battery | 24 | ABHA1 | 0.078 | 0.068 | 0 | 0
TD | Battery | 24 | ABTH_1 | 0.014 | 0.012 | 0 | 0
TD | Battery | 24 | ACTL_2 | 0.006 | 0.005 | 0 | 0
TD | Battery | 24 | ALNE_P | 0.003 | 0.003 | 0 | 0
TD | Battery | 24 | ALVE1 | 0.073 | 0.063 | 0 | 0
TD | Battery | 24 | ARBR_P | 0.009 | 0.008 | 0 | 0
TD | Battery | 24 | ARDK_P | 0.001 | 0 | 0 | 0
TD | Battery | 24 | ARMO_P | 0.003 | 0.002 | 0 | 0
TD | Battery | 24 | AXMI1 | 0.048 | 0.041 | 0 | 0
TD | Battery | 24 | AYRR | 0.003 | 0.003 | 0 | 0
TD | Battery | 24 | BAGA | 0.005 | 0.004 | 0 | 0
TD | Battery | 24 | BAIN | 0.002 | 0.002 | 0 | 0
TD | Battery | 24 | BARKC1 | 0.013 | 0.011 | 0 | 0
TD | Battery | 24 | BARKW3 | 0.007 | 0.006 | 0 | 0
TD | Battery | 24 | BEAU_P | 0.005 | 0.004 | 0 | 0
TD | Battery | 24 | BEDDT1 | 0.017 | 0.015 | 0 | 0
TD | Battery | 24 | BEDD_1 | 0.026 | 0.023 | 0 | 0
TD | Battery | 24 | BERB_P | 0.004 | 0.003 | 0 | 0
TD | Battery | 24 | BERW | 0.01 | 0.009 | 0 | 0
TD | Battery | 24 | BESW_1 | 0.04 | 0.035 | 0 | 0
TD | Battery | 24 | BICF_1 | 0.124 | 0.107 | 0 | 0
TD | Battery | 24 | BIRK_1 | 0.017 | 0.015 | 0 | 0
TD | Battery | 24 | BISW_1 | 0.043 | 0.037 | 0 | 0
TD | Battery | 24 | BLYTH132 | 0.033 | 0.029 | 0 | 0
TD | Battery | 24 | BOAG_P | 0.003 | 0.003 | 0 | 0
TD | Battery | 24 | BOLN_1 | 0.113 | 0.098 | 0 | 0
TD | Battery | 24 | BONN | 0.006 | 0.005 | 0 | 0
TD | Battery | 24 | BOTW_1 | 0.048 | 0.042 | 0 | 0
TD | Battery | 24 | BRAC_P | 0.002 | 0.002 | 0 | 0
TD | Battery | 24 | BRAI_1 | 0.082 | 0.071 | 0 | 0
TD | Battery | 24 | BRAP | 0.001 | 0.001 | 0 | 0
TD | Battery | 24 | BRAW_1 | 0.034 | 0.03 | 0 | 0
TD | Battery | 24 | BRED_1 | 0.034 | 0.029 | 0 | 0
TD | Battery | 24 | BRID_P | 0.01 | 0.009 | 0 | 0
TD | Battery | 24 | BRIM_1 | 0.011 | 0.009 | 0 | 0
TD | Battery | 24 | BRLE_1 | 0.058 | 0.05 | 0 | 0
TD | Battery | 24 | BROA_P | 0.003 | 0.003 | 0 | 0
TD | Battery | 24 | BROR_P | 0.001 | 0.001 | 0 | 0
TD | Battery | 24 | BROX | 0.003 | 0.003 | 0 | 0
TD | Battery | 24 | BRWA1 | 0.057 | 0.049 | 0 | 0
TD | Battery | 24 | BUMU_P | 0.01 | 0.009 | 0 | 0
TD | Battery | 24 | BURM_1 | 0.09 | 0.078 | 0 | 0
TD | Battery | 24 | BUSH_1 | 0.034 | 0.03 | 0 | 0
TD | Battery | 24 | BUST_1 | 0.017 | 0.014 | 0 | 0
TD | Battery | 24 | CAAD_P | 0.001 | 0.001 | 0 | 0
TD | Battery | 24 | CAIF_P | 0.002 | 0.002 | 0 | 0
TD | Battery | 24 | CAMB_01 | 0.026 | 0.023 | 0 | 0
TD | Battery | 24 | CANTN1 | 0.021 | 0.018 | 0 | 0
TD | Battery | 24 | CAPEA1 | 0.018 | 0.016 | 0 | 0
TD | Battery | 24 | CARE_1 | 0.03 | 0.026 | 0 | 0
TD | Battery | 24 | CARR_1 | 0.038 | 0.033 | 0 | 0
TD | Battery | 24 | CASS_P | 0 | 0 | 0 | 0
TD | Battery | 24 | CATY | 0.001 | 0.001 | 0 | 0
TD | Battery | 24 | CELL_1 | 0.064 | 0.056 | 0 | 0
TD | Battery | 24 | CHAP | 0.02 | 0.017 | 0 | 0
TD | Battery | 24 | CHAR_P | 0 | 0 | 0 | 0
TD | Battery | 24 | CHAS | 0 | 0 | 0 | 0
TD | Battery | 24 | CHIC_1 | 0.043 | 0.037 | 0 | 0
TD | Battery | 24 | CHSI_1 | 0.02 | 0.017 | 0 | 0
TD | Battery | 24 | CHTE_1 | 0.066 | 0.058 | 0 | 0
TD | Battery | 24 | CITR_1 | 0.009 | 0.008 | 0 | 0
TD | Battery | 24 | CLAC_P | 0 | 0 | 0 | 0
TD | Battery | 24 | CLAY_P | 0.003 | 0.002 | 0 | 0
TD | Battery | 24 | CLT03 | 0.142 | 0.124 | 0 | 0
TD | Battery | 24 | CLYM | 0.006 | 0.005 | 0 | 0
TD | Battery | 24 | COAT | 0.002 | 0.002 | 0 | 0
TD | Battery | 24 | COCK | 0.007 | 0.006 | 0 | 0
TD | Battery | 24 | CONQA1 | 0.027 | 0.024 | 0 | 0
TD | Battery | 24 | COUA_P | 0.006 | 0.005 | 0 | 0
TD | Battery | 24 | COVE_1 | 0.048 | 0.042 | 0 | 0
TD | Battery | 24 | COWL_1 | 0.082 | 0.071 | 0 | 0
TD | Battery | 24 | COYL | 0.007 | 0.006 | 0 | 0
TD | Battery | 24 | CRAI_P | 0 | 0 | 0 | 0
TD | Battery | 24 | CREB_1 | 0.078 | 0.068 | 0 | 0
TD | Battery | 24 | CUMB | 0.005 | 0.004 | 0 | 0
TD | Battery | 24 | CUPA | 0.014 | 0.012 | 0 | 0
TD | Battery | 24 | DALM3 | 0.003 | 0.003 | 0 | 0
TD | Battery | 24 | DEVM | 0.001 | 0.001 | 0 | 0
TD | Battery | 24 | DEVO | 0.008 | 0.007 | 0 | 0
TD | Battery | 24 | DEWP | 0 | 0 | 0 | 0
TD | Battery | 24 | DOUN_P | 0.002 | 0.002 | 0 | 0
TD | Battery | 24 | DRAK_1 | 0.018 | 0.016 | 0 | 0
TD | Battery | 24 | DRUM | 0.004 | 0.003 | 0 | 0
TD | Battery | 24 | DUBE_P | 0 | 0 | 0 | 0
TD | Battery | 24 | DUDH_P | 0.001 | 0.001 | 0 | 0
TD | Battery | 24 | DUGR_P | 0.001 | 0.001 | 0 | 0
TD | Battery | 24 | DUNB | 0.005 | 0.004 | 0 | 0
TD | Battery | 24 | DUNF | 0.003 | 0.003 | 0 | 0
TD | Battery | 24 | DUNO_P | 0.001 | 0.001 | 0 | 0
TD | Battery | 24 | DYCE_P | 0.006 | 0.005 | 0 | 0
TD | Battery | 24 | EALI_6 | 0.009 | 0.008 | 0 | 0
TD | Battery | 24 | EASO_1 | 0.062 | 0.054 | 0 | 0
TD | Battery | 24 | ECCL | 0.013 | 0.011 | 0 | 0
TD | Battery | 24 | ECLA_1 | 0.054 | 0.047 | 0 | 0
TD | Battery | 24 | EERH | 0.006 | 0.006 | 0 | 0
TD | Battery | 24 | EKIL | 0.004 | 0.004 | 0 | 0
TD | Battery | 24 | ELDE | 0.002 | 0.001 | 0 | 0
TD | Battery | 24 | ELGI_P | 0.007 | 0.006 | 0 | 0
TD | Battery | 24 | ELLA_1 | 0.05 | 0.044 | 0 | 0
TD | Battery | 24 | ELST_1 | 0.013 | 0.011 | 0 | 0
TD | Battery | 24 | ENDE_1 | 0.088 | 0.077 | 0 | 0
TD | Battery | 24 | ERSK | 0.002 | 0.001 | 0 | 0
TD | Battery | 24 | EXET1 | 0.081 | 0.07 | 0 | 0
TD | Battery | 24 | FAUG_P | 0 | 0 | 0 | 0
TD | Battery | 24 | FAWL_1 | 0.034 | 0.029 | 0 | 0
TD | Battery | 24 | FECK_6 | 0.042 | 0.037 | 0 | 0
TD | Battery | 24 | FERRA2 | 0.01 | 0.009 | 0 | 0
TD | Battery | 24 | FERRB1 | 0.014 | 0.012 | 0 | 0
TD | Battery | 24 | FETT_P | 0.003 | 0.002 | 0 | 0
TD | Battery | 24 | FIDD_P | 0.002 | 0.002 | 0 | 0
TD | Battery | 24 | FIDF_1 | 0.029 | 0.025 | 0 | 0
TD | Battery | 24 | FINN | 0 | 0 | 0 | 0
TD | Battery | 24 | FLEE_1 | 0.055 | 0.047 | 0 | 0
TD | Battery | 24 | FOUR_1 | 0.014 | 0.012 | 0 | 0
TD | Battery | 24 | FROD_1 | 0.021 | 0.018 | 0 | 0
TD | Battery | 24 | FWIL_P | 0.001 | 0.001 | 0 | 0
TD | Battery | 24 | GALA | 0.007 | 0.006 | 0 | 0
TD | Battery | 24 | GIFF | 0.003 | 0.003 | 0 | 0
TD | Battery | 24 | GLEF_P | 0.003 | 0.002 | 0 | 0
TD | Battery | 24 | GLLU | 0.002 | 0.002 | 0 | 0
TD | Battery | 24 | GLNI | 0.001 | 0.001 | 0 | 0
TD | Battery | 24 | GLRO | 0.004 | 0.003 | 0 | 0
TD | Battery | 24 | GOVA | 0.001 | 0.001 | 0 | 0
TD | Battery | 24 | GREN_1 | 0.1 | 0.087 | 0 | 0
TD | Battery | 24 | GRIW_1 | 0.051 | 0.044 | 0 | 0
TD | Battery | 24 | GRUB_P | 0 | 0 | 0 | 0
TD | Battery | 24 | G_EXTRA_10 | 0.002 | 0.002 | 0 | 0
TD | Battery | 24 | G_EXTRA_11 | 0.001 | 0.001 | 0 | 0
TD | Battery | 24 | G_EXTRA_12 | 0 | 0 | 0 | 0
TD | Battery | 24 | G_EXTRA_2 | 0.01 | 0.009 | 0 | 0
TD | Battery | 24 | G_EXTRA_4 | 0.003 | 0.002 | 0 | 0
TD | Battery | 24 | G_EXTRA_5 | 0 | 0 | 0 | 0
TD | Battery | 24 | G_EXTRA_7 | 0.003 | 0.003 | 0 | 0
TD | Battery | 24 | G_EXTRA_8 | 0.004 | 0.003 | 0 | 0
TD | Battery | 24 | G_EXTRA_9 | 0.003 | 0.003 | 0 | 0
TD | Battery | 24 | HACK_1 | 0.006 | 0.005 | 0 | 0
TD | Battery | 24 | HACK_6 | 0.003 | 0.003 | 0 | 0
TD | Battery | 24 | HAGR | 0.001 | 0.001 | 0 | 0
TD | Battery | 24 | HAMHC1 | 0.018 | 0.016 | 0 | 0
TD | Battery | 24 | HARK_1 | 0.009 | 0.008 | 0 | 0
TD | Battery | 24 | HARM_6 | 0.008 | 0.007 | 0 | 0
TD | Battery | 24 | HAWI | 0.003 | 0.003 | 0 | 0
TD | Battery | 24 | HAWP_6 | 0.012 | 0.011 | 0 | 0
TD | Battery | 24 | HELE | 0.002 | 0.001 | 0 | 0
TD | Battery | 24 | HUER | 0.001 | 0.001 | 0 | 0
TD | Battery | 24 | HURS_1 | 0.026 | 0.022 | 0 | 0
TD | Battery | 24 | HUTT_1 | 0.011 | 0.009 | 0 | 0
TD | Battery | 24 | IMPK_1 | 0.01 | 0.008 | 0 | 0
TD | Battery | 24 | INDQ1 | 0.143 | 0.124 | 0 | 0
TD | Battery | 24 | INKE | 0.005 | 0.004 | 0 | 0
TD | Battery | 24 | INNE_P | 0.007 | 0.006 | 0 | 0
TD | Battery | 24 | IROA1 | 0.061 | 0.053 | 0 | 0
TD | Battery | 24 | IRONB1 | 0.071 | 0.062 | 0 | 0
TD | Battery | 24 | IVER_1 | 0.01 | 0.009 | 0 | 0
TD | Battery | 24 | IVER_6 | 0.007 | 0.006 | 0 | 0
TD | Battery | 24 | JOHN | 0.003 | 0.003 | 0 | 0
TD | Battery | 24 | JORD_3 | 0.005 | 0.005 | 0 | 0
TD | Battery | 24 | KAIM | 0.011 | 0.01 | 0 | 0
TD | Battery | 24 | KEAD_1 | 0.047 | 0.041 | 0 | 0
TD | Battery | 24 | KEAR_3 | 0.043 | 0.037 | 0 | 0
TD | Battery | 24 | KEIT_P | 0.002 | 0.002 | 0 | 0
TD | Battery | 24 | KEMS_1 | 0.026 | 0.022 | 0 | 0
TD | Battery | 24 | KIBY_G | 0.014 | 0.012 | 0 | 0
TD | Battery | 24 | KIER | 0.005 | 0.005 | 0 | 0
TD | Battery | 24 | KIIN_P | 0.001 | 0.001 | 0 | 0
TD | Battery | 24 | KILS | 0.001 | 0.001 | 0 | 0
TD | Battery | 24 | KILT | 0.006 | 0.005 | 0 | 0
TD | Battery | 24 | KILW | 0.003 | 0.002 | 0 | 0
TD | Battery | 24 | KINL_P | 0 | 0 | 0 | 0
TD | Battery | 24 | KINO_1 | 0.029 | 0.025 | 0 | 0
TD | Battery | 24 | KINT_P | 0.01 | 0.009 | 0 | 0
TD | Battery | 24 | KIRKB1 | 0.049 | 0.043 | 0 | 0
TD | Battery | 24 | KITW_1 | 0.028 | 0.024 | 0 | 0
TD | Battery | 24 | KNAR | 0.041 | 0.036 | 0 | 0
TD | Battery | 24 | LACK_6 | 0.03 | 0.026 | 0 | 0
TD | Battery | 24 | LAIR_P | 0.001 | 0.001 | 0 | 0
TD | Battery | 24 | LALE1SG003 | 0.008 | 0.007 | 0 | 0
TD | Battery | 24 | LAND1 | 0.103 | 0.089 | 0 | 0
TD | Battery | 24 | LEGA_1 | 0.055 | 0.048 | 0 | 0
TD | Battery | 24 | LEVE | 0.004 | 0.004 | 0 | 0
TD | Battery | 24 | LING | 0.006 | 0.006 | 0 | 0
TD | Battery | 24 | LINM | 0.011 | 0.009 | 0 | 0
TD | Battery | 24 | LISD_1 | 0.034 | 0.029 | 0 | 0
TD | Battery | 24 | LITT_C | 0.005 | 0.004 | 0 | 0
TD | Battery | 24 | LITT_J | 0.002 | 0.001 | 0 | 0
TD | Battery | 24 | LODR_6 | 0.003 | 0.003 | 0 | 0
TD | Battery | 24 | LOUD_H | 0.033 | 0.028 | 0 | 0
TD | Battery | 24 | LOVE_1 | 0.065 | 0.057 | 0 | 0
TD | Battery | 24 | LUNA_P | 0.006 | 0.005 | 0 | 0
TD | Battery | 24 | LYND_P | 0.004 | 0.004 | 0 | 0
TD | Battery | 24 | MACC_3 | 0.018 | 0.015 | 0 | 0
TD | Battery | 24 | MACD_P | 0.007 | 0.006 | 0 | 0
TD | Battery | 24 | MAGA_6 | 0.008 | 0.007 | 0 | 0
TD | Battery | 24 | MANN_1 | 0.081 | 0.071 | 0 | 0
TD | Battery | 24 | MAYB | 0.002 | 0.002 | 0 | 0
TD | Battery | 24 | MELK_1 | 0.068 | 0.059 | 0 | 0
TD | Battery | 24 | MILC_P | 0.006 | 0.005 | 0 | 0
TD | Battery | 24 | MILH_1 | 0.013 | 0.011 | 0 | 0
TD | Battery | 24 | MITY_1 | 0.051 | 0.045 | 0 | 0
TD | Battery | 24 | MYBS_P | 0.002 | 0.002 | 0 | 0
TD | Battery | 24 | NAIR_P | 0.003 | 0.003 | 0 | 0
TD | Battery | 24 | NEAR | 0.004 | 0.004 | 0 | 0
TD | Battery | 24 | NECE_1 | 0.042 | 0.036 | 0 | 0
TD | Battery | 24 | NEEP_3 | 0.016 | 0.014 | 0 | 0
TD | Battery | 24 | NETS | 0.002 | 0.002 | 0 | 0
TD | Battery | 24 | NEWX_6 | 0.009 | 0.008 | 0 | 0
TD | Battery | 24 | NFLE | 0.015 | 0.013 | 0 | 0
TD | Battery | 24 | NHYD_6 | 0.009 | 0.008 | 0 | 0
TD | Battery | 24 | NINF_1 | 0.054 | 0.047 | 0 | 0
TD | Battery | 24 | NORL_3 | 0.005 | 0.004 | 0 | 0
TD | Battery | 24 | NORT_1 | 0.034 | 0.03 | 0 | 0
TD | Battery | 24 | NURS_1 | 0.068 | 0.059 | 0 | 0
TD | Battery | 24 | OCKH_1 | 0.009 | 0.008 | 0 | 0
TD | Battery | 24 | OFFE_3 | 0.034 | 0.03 | 0 | 0
TD | Battery | 24 | OLDB_1 | 0.011 | 0.01 | 0 | 0
TD | Battery | 24 | ORMO | 0.034 | 0.029 | 0 | 0
TD | Battery | 24 | ORRI_P | 0 | 0 | 0 | 0
TD | Battery | 24 | OSBA_1 | 0.031 | 0.027 | 0 | 0
TD | Battery | 24 | PADIB1 | 0.052 | 0.045 | 0 | 0
TD | Battery | 24 | PAIS | 0.003 | 0.002 | 0 | 0
TD | Battery | 24 | PART | 0 | 0 | 0 | 0
TD | Battery | 24 | PEHG_P | 0.006 | 0.005 | 0 | 0
TD | Battery | 24 | PELH_1 | 0.041 | 0.036 | 0 | 0
TD | Battery | 24 | PEMB_1 | 0.043 | 0.037 | 0 | 0
TD | Battery | 24 | PENN_1 | 0.013 | 0.011 | 0 | 0
TD | Battery | 24 | PENT_1 | 0.02 | 0.018 | 0 | 0
TD | Battery | 24 | PENW_1 | 0.039 | 0.034 | 0 | 0
TD | Battery | 24 | PERS_P | 0.001 | 0.001 | 0 | 0
TD | Battery | 24 | PITS_3 | 0.002 | 0.002 | 0 | 0
TD | Battery | 24 | POOB | 0.007 | 0.006 | 0 | 0
TD | Battery | 24 | POPP_3 | 0.028 | 0.024 | 0 | 0
TD | Battery | 24 | PORA_P | 0.003 | 0.002 | 0 | 0
TD | Battery | 24 | PORD | 0.002 | 0.002 | 0 | 0
TD | Battery | 24 | PYLE_1 | 0.021 | 0.018 | 0 | 0
TD | Battery | 24 | RAIN_1 | 0.031 | 0.027 | 0 | 0
TD | Battery | 24 | RANN_P | 0 | 0 | 0 | 0
TD | Battery | 24 | RASS_1 | 0.062 | 0.054 | 0 | 0
TD | Battery | 24 | RATS_1 | 0.075 | 0.065 | 0 | 0
TD | Battery | 24 | RAYL_1 | 0.038 | 0.033 | 0 | 0
TD | Battery | 24 | REBR_3 | 0.009 | 0.008 | 0 | 0
TD | Battery | 24 | REDH | 0.003 | 0.003 | 0 | 0
TD | Battery | 24 | RICH1 | 0.03 | 0.026 | 0 | 0
TD | Battery | 24 | ROCH_1 | 0.018 | 0.016 | 0 | 0
TD | Battery | 24 | RRIG | 0.023 | 0.02 | 0 | 0
TD | Battery | 24 | RUGEB1 | 0.023 | 0.02 | 0 | 0
TD | Battery | 24 | RYEH_1 | 0.02 | 0.017 | 0 | 0
TD | Battery | 24 | SALH_1 | 0.018 | 0.016 | 0 | 0
TD | Battery | 24 | SALL1 | 0.185 | 0.161 | 0 | 0
TD | Battery | 24 | SALT_1 | 0.019 | 0.017 | 0 | 0
TD | Battery | 24 | SASA | 0.021 | 0.018 | 0 | 0
TD | Battery | 24 | SBAR | 0.069 | 0.06 | 0 | 0
TD | Battery | 24 | SEAB1 | 0.079 | 0.069 | 0 | 0
TD | Battery | 24 | SELL_1 | 0.033 | 0.029 | 0 | 0
TD | Battery | 24 | SFIL_P | 0.001 | 0.001 | 0 | 0
TD | Battery | 24 | SHEC_3 | 0.006 | 0.005 | 0 | 0
TD | Battery | 24 | SHIN_P | 0 | 0 | 0 | 0
TD | Battery | 24 | SHRU | 0.001 | 0.001 | 0 | 0
TD | Battery | 24 | SHRW_1 | 0.054 | 0.047 | 0 | 0
TD | Battery | 24 | SIGH | 0.004 | 0.004 | 0 | 0
TD | Battery | 24 | SJOW_1 | 0.002 | 0.002 | 0 | 0
TD | Battery | 24 | SKLGB1 | 0.043 | 0.038 | 0 | 0
TD | Battery | 24 | SLOY_P | 0 | 0 | 0 | 0
TD | Battery | 24 | SMAN_1 | 0.038 | 0.033 | 0 | 0
TD | Battery | 24 | SPAV | 0.001 | 0.001 | 0 | 0
TD | Battery | 24 | SPEN_1 | 0.049 | 0.043 | 0 | 0
TD | Battery | 24 | SSHI_3 | 0.021 | 0.018 | 0 | 0
TD | Battery | 24 | STAL_1 | 0.024 | 0.021 | 0 | 0
TD | Battery | 24 | STAY_1 | 0.059 | 0.052 | 0 | 0
TD | Battery | 24 | STEN_1 | 0.022 | 0.019 | 0 | 0
TD | Battery | 24 | STES_1 | 0.026 | 0.022 | 0 | 0
TD | Battery | 24 | STHA | 0.003 | 0.003 | 0 | 0
TD | Battery | 24 | STIR | 0.013 | 0.012 | 0 | 0
TD | Battery | 24 | STLE | 0.004 | 0.003 | 0 | 0
TD | Battery | 24 | STRI_P | 0.005 | 0.004 | 0 | 0
TD | Battery | 24 | SUND_1 | 0.033 | 0.029 | 0 | 0
TD | Battery | 24 | SWAN_1 | 0.078 | 0.068 | 0 | 0
TD | Battery | 24 | TARL_P | 0.003 | 0.003 | 0 | 0
TD | Battery | 24 | TAUN1 | 0.04 | 0.035 | 0 | 0
TD | Battery | 24 | TAYN_P | 0.003 | 0.003 | 0 | 0
TD | Battery | 24 | TELR | 0.002 | 0.001 | 0 | 0
TD | Battery | 24 | TEMP_3 | 0.022 | 0.019 | 0 | 0
TD | Battery | 24 | THOM_6 | 0.046 | 0.04 | 0 | 0
TD | Battery | 24 | THSO_P | 0.003 | 0.003 | 0 | 0
TD | Battery | 24 | THUR_6 | 0.052 | 0.045 | 0 | 0
TD | Battery | 24 | TILBB_1 | 0.022 | 0.019 | 0 | 0
TD | Battery | 24 | TONG | 0.005 | 0.005 | 0 | 0
TD | Battery | 24 | TOTT_1 | 0.006 | 0.005 | 0 | 0
TD | Battery | 24 | TRAW_1 | 0.016 | 0.014 | 0 | 0
TD | Battery | 24 | TUMB_P | 0.002 | 0.001 | 0 | 0
TD | Battery | 24 | TYNE_2 | 0.031 | 0.027 | 0 | 0
TD | Battery | 24 | UPPB_1 | 0.011 | 0.01 | 0 | 0
TD | Battery | 24 | UPPB_3 | 0.028 | 0.024 | 0 | 0
TD | Battery | 24 | USKM_1 | 0.046 | 0.04 | 0 | 0
TD | Battery | 24 | WABO | 0.021 | 0.018 | 0 | 0
TD | Battery | 24 | WALH_1 | 0.1 | 0.087 | 0 | 0
TD | Battery | 24 | WALP_B | 0.086 | 0.075 | 0 | 0
TD | Battery | 24 | WARL_1 | 0.013 | 0.012 | 0 | 0
TD | Battery | 24 | WASF_1 | 0.021 | 0.018 | 0 | 0
TD | Battery | 24 | WATFS_1 | 0.017 | 0.015 | 0 | 0
TD | Battery | 24 | WBOL_6 | 0.013 | 0.011 | 0 | 0
TD | Battery | 24 | WBUR_1 | 0.074 | 0.064 | 0 | 0
TD | Battery | 24 | WFIE | 0.003 | 0.002 | 0 | 0
TD | Battery | 24 | WGEO | 0 | 0 | 0 | 0
TD | Battery | 24 | WHAM_1 | 0.007 | 0.006 | 0 | 0
TD | Battery | 24 | WHGA_1 | 0.044 | 0.038 | 0 | 0
TD | Battery | 24 | WHHO | 0.002 | 0.002 | 0 | 0
TD | Battery | 24 | WIBA_3 | 0.005 | 0.004 | 0 | 0
TD | Battery | 24 | WIEN_1 | 0.012 | 0.01 | 0 | 0
TD | Battery | 24 | WILL_1 | 0.065 | 0.056 | 0 | 0
TD | Battery | 24 | WIMBN1 | 0.001 | 0.001 | 0 | 0
TD | Battery | 24 | WIMBS1 | 0.014 | 0.012 | 0 | 0
TD | Battery | 24 | WIOW_P | 0.002 | 0.002 | 0 | 0
TD | Battery | 24 | WISD_1 | 0.002 | 0.002 | 0 | 0
TD | Battery | 24 | WISD_6 | 0.001 | 0.001 | 0 | 0
TD | Battery | 24 | WISH | 0.006 | 0.005 | 0 | 0
TD | Battery | 24 | WMEL_1 | 0.042 | 0.036 | 0 | 0
TD | Battery | 24 | WOHI_P | 0.006 | 0.005 | 0 | 0
TD | Battery | 24 | WTHU31 | 0.006 | 0.005 | 0 | 0
TD | Battery | 24 | WWEY_1 | 0.037 | 0.032 | 0 | 0
TD | Battery | 24 | WYLF_1 | 0.006 | 0.005 | 0 | 0
TD | Battery | 24 | WYMOM_1 | 0.027 | 0.023 | 0 | 0
TD | Battery | 25 | ABHA1 | 0.078 | 0.068 | 0 | 0
TD | Battery | 25 | ABTH_1 | 0.014 | 0.012 | 0 | 0
TD | Battery | 25 | ACTL_2 | 0.006 | 0.005 | 0 | 0
TD | Battery | 25 | ALNE_P | 0.003 | 0.003 | 0 | 0
TD | Battery | 25 | ALVE1 | 0.073 | 0.063 | 0 | 0
TD | Battery | 25 | ARBR_P | 0.009 | 0.008 | 0 | 0
TD | Battery | 25 | ARDK_P | 0.001 | 0 | 0 | 0
TD | Battery | 25 | ARMO_P | 0.003 | 0.002 | 0 | 0
TD | Battery | 25 | AXMI1 | 0.048 | 0.041 | 0 | 0
TD | Battery | 25 | AYRR | 0.003 | 0.003 | 0 | 0
TD | Battery | 25 | BAGA | 0.005 | 0.004 | 0 | 0
TD | Battery | 25 | BAIN | 0.002 | 0.002 | 0 | 0
TD | Battery | 25 | BARKC1 | 0.013 | 0.011 | 0 | 0
TD | Battery | 25 | BARKW3 | 0.007 | 0.006 | 0 | 0
TD | Battery | 25 | BEAU_P | 0.005 | 0.004 | 0 | 0
TD | Battery | 25 | BEDDT1 | 0.017 | 0.015 | 0 | 0
TD | Battery | 25 | BEDD_1 | 0.026 | 0.023 | 0 | 0
TD | Battery | 25 | BERB_P | 0.004 | 0.003 | 0 | 0
TD | Battery | 25 | BERW | 0.01 | 0.009 | 0 | 0
TD | Battery | 25 | BESW_1 | 0.04 | 0.035 | 0 | 0
TD | Battery | 25 | BICF_1 | 0.124 | 0.107 | 0 | 0
TD | Battery | 25 | BIRK_1 | 0.017 | 0.015 | 0 | 0
TD | Battery | 25 | BISW_1 | 0.043 | 0.037 | 0 | 0
TD | Battery | 25 | BLYTH132 | 0.033 | 0.029 | 0 | 0
TD | Battery | 25 | BOAG_P | 0.003 | 0.003 | 0 | 0
TD | Battery | 25 | BOLN_1 | 0.113 | 0.098 | 0 | 0
TD | Battery | 25 | BONN | 0.006 | 0.005 | 0 | 0
TD | Battery | 25 | BOTW_1 | 0.048 | 0.042 | 0 | 0
TD | Battery | 25 | BRAC_P | 0.002 | 0.002 | 0 | 0
TD | Battery | 25 | BRAI_1 | 0.082 | 0.071 | 0 | 0
TD | Battery | 25 | BRAP | 0.001 | 0.001 | 0 | 0
TD | Battery | 25 | BRAW_1 | 0.034 | 0.03 | 0 | 0
TD | Battery | 25 | BRED_1 | 0.034 | 0.029 | 0 | 0
TD | Battery | 25 | BRID_P | 0.01 | 0.009 | 0 | 0
TD | Battery | 25 | BRIM_1 | 0.011 | 0.009 | 0 | 0
TD | Battery | 25 | BRLE_1 | 0.058 | 0.05 | 0 | 0
TD | Battery | 25 | BROA_P | 0.003 | 0.003 | 0 | 0
TD | Battery | 25 | BROR_P | 0.001 | 0.001 | 0 | 0
TD | Battery | 25 | BROX | 0.003 | 0.003 | 0 | 0
TD | Battery | 25 | BRWA1 | 0.057 | 0.049 | 0 | 0
TD | Battery | 25 | BUMU_P | 0.01 | 0.009 | 0 | 0
TD | Battery | 25 | BURM_1 | 0.09 | 0.078 | 0 | 0
TD | Battery | 25 | BUSH_1 | 0.034 | 0.03 | 0 | 0
TD | Battery | 25 | BUST_1 | 0.017 | 0.014 | 0 | 0
TD | Battery | 25 | CAAD_P | 0.001 | 0.001 | 0 | 0
TD | Battery | 25 | CAIF_P | 0.002 | 0.002 | 0 | 0
TD | Battery | 25 | CAMB_01 | 0.026 | 0.023 | 0 | 0
TD | Battery | 25 | CANTN1 | 0.021 | 0.018 | 0 | 0
TD | Battery | 25 | CAPEA1 | 0.018 | 0.016 | 0 | 0
TD | Battery | 25 | CARE_1 | 0.03 | 0.026 | 0 | 0
TD | Battery | 25 | CARR_1 | 0.038 | 0.033 | 0 | 0
TD | Battery | 25 | CASS_P | 0 | 0 | 0 | 0
TD | Battery | 25 | CATY | 0.001 | 0.001 | 0 | 0
TD | Battery | 25 | CELL_1 | 0.064 | 0.056 | 0 | 0
TD | Battery | 25 | CHAP | 0.02 | 0.017 | 0 | 0
TD | Battery | 25 | CHAR_P | 0 | 0 | 0 | 0
TD | Battery | 25 | CHAS | 0 | 0 | 0 | 0
TD | Battery | 25 | CHIC_1 | 0.043 | 0.037 | 0 | 0
TD | Battery | 25 | CHSI_1 | 0.02 | 0.017 | 0 | 0
TD | Battery | 25 | CHTE_1 | 0.066 | 0.058 | 0 | 0
TD | Battery | 25 | CITR_1 | 0.009 | 0.008 | 0 | 0
TD | Battery | 25 | CLAC_P | 0 | 0 | 0 | 0
TD | Battery | 25 | CLAY_P | 0.003 | 0.002 | 0 | 0
TD | Battery | 25 | CLT03 | 0.142 | 0.124 | 0 | 0
TD | Battery | 25 | CLYM | 0.006 | 0.005 | 0 | 0
TD | Battery | 25 | COAT | 0.002 | 0.002 | 0 | 0
TD | Battery | 25 | COCK | 0.007 | 0.006 | 0 | 0
TD | Battery | 25 | CONQA1 | 0.027 | 0.024 | 0 | 0
TD | Battery | 25 | COUA_P | 0.006 | 0.005 | 0 | 0
TD | Battery | 25 | COVE_1 | 0.048 | 0.042 | 0 | 0
TD | Battery | 25 | COWL_1 | 0.082 | 0.071 | 0 | 0
TD | Battery | 25 | COYL | 0.007 | 0.006 | 0 | 0
TD | Battery | 25 | CRAI_P | 0 | 0 | 0 | 0
TD | Battery | 25 | CREB_1 | 0.078 | 0.068 | 0 | 0
TD | Battery | 25 | CUMB | 0.005 | 0.004 | 0 | 0
TD | Battery | 25 | CUPA | 0.014 | 0.012 | 0 | 0
TD | Battery | 25 | DALM3 | 0.003 | 0.003 | 0 | 0
TD | Battery | 25 | DEVM | 0.001 | 0.001 | 0 | 0
TD | Battery | 25 | DEVO | 0.008 | 0.007 | 0 | 0
TD | Battery | 25 | DEWP | 0 | 0 | 0 | 0
TD | Battery | 25 | DOUN_P | 0.002 | 0.002 | 0 | 0
TD | Battery | 25 | DRAK_1 | 0.018 | 0.016 | 0 | 0
TD | Battery | 25 | DRUM | 0.004 | 0.003 | 0 | 0
TD | Battery | 25 | DUBE_P | 0 | 0 | 0 | 0
TD | Battery | 25 | DUDH_P | 0.001 | 0.001 | 0 | 0
TD | Battery | 25 | DUGR_P | 0.001 | 0.001 | 0 | 0
TD | Battery | 25 | DUNB | 0.005 | 0.004 | 0 | 0
TD | Battery | 25 | DUNF | 0.003 | 0.003 | 0 | 0
TD | Battery | 25 | DUNO_P | 0.001 | 0.001 | 0 | 0
TD | Battery | 25 | DYCE_P | 0.006 | 0.005 | 0 | 0
TD | Battery | 25 | EALI_6 | 0.009 | 0.008 | 0 | 0
TD | Battery | 25 | EASO_1 | 0.062 | 0.054 | 0 | 0
TD | Battery | 25 | ECCL | 0.013 | 0.011 | 0 | 0
TD | Battery | 25 | ECLA_1 | 0.054 | 0.047 | 0 | 0
TD | Battery | 25 | EERH | 0.006 | 0.006 | 0 | 0
TD | Battery | 25 | EKIL | 0.004 | 0.004 | 0 | 0
TD | Battery | 25 | ELDE | 0.002 | 0.001 | 0 | 0
TD | Battery | 25 | ELGI_P | 0.007 | 0.006 | 0 | 0
TD | Battery | 25 | ELLA_1 | 0.05 | 0.044 | 0 | 0
TD | Battery | 25 | ELST_1 | 0.013 | 0.011 | 0 | 0
TD | Battery | 25 | ENDE_1 | 0.088 | 0.077 | 0 | 0
TD | Battery | 25 | ERSK | 0.002 | 0.001 | 0 | 0
TD | Battery | 25 | EXET1 | 0.081 | 0.07 | 0 | 0
TD | Battery | 25 | FAUG_P | 0 | 0 | 0 | 0
TD | Battery | 25 | FAWL_1 | 0.034 | 0.029 | 0 | 0
TD | Battery | 25 | FECK_6 | 0.042 | 0.037 | 0 | 0
TD | Battery | 25 | FERRA2 | 0.01 | 0.009 | 0 | 0
TD | Battery | 25 | FERRB1 | 0.014 | 0.012 | 0 | 0
TD | Battery | 25 | FETT_P | 0.003 | 0.002 | 0 | 0
TD | Battery | 25 | FIDD_P | 0.002 | 0.002 | 0 | 0
TD | Battery | 25 | FIDF_1 | 0.029 | 0.025 | 0 | 0
TD | Battery | 25 | FINN | 0 | 0 | 0 | 0
TD | Battery | 25 | FLEE_1 | 0.055 | 0.047 | 0 | 0
TD | Battery | 25 | FOUR_1 | 0.014 | 0.012 | 0 | 0
TD | Battery | 25 | FROD_1 | 0.021 | 0.018 | 0 | 0
TD | Battery | 25 | FWIL_P | 0.001 | 0.001 | 0 | 0
TD | Battery | 25 | GALA | 0.007 | 0.006 | 0 | 0
TD | Battery | 25 | GIFF | 0.003 | 0.003 | 0 | 0
TD | Battery | 25 | GLEF_P | 0.003 | 0.002 | 0 | 0
TD | Battery | 25 | GLLU | 0.002 | 0.002 | 0 | 0
TD | Battery | 25 | GLNI | 0.001 | 0.001 | 0 | 0
TD | Battery | 25 | GLRO | 0.004 | 0.003 | 0 | 0
TD | Battery | 25 | GOVA | 0.001 | 0.001 | 0 | 0
TD | Battery | 25 | GREN_1 | 0.1 | 0.087 | 0 | 0
TD | Battery | 25 | GRIW_1 | 0.051 | 0.044 | 0 | 0
TD | Battery | 25 | GRUB_P | 0 | 0 | 0 | 0
TD | Battery | 25 | G_EXTRA_10 | 0.002 | 0.002 | 0 | 0
TD | Battery | 25 | G_EXTRA_11 | 0.001 | 0.001 | 0 | 0
TD | Battery | 25 | G_EXTRA_12 | 0 | 0 | 0 | 0
TD | Battery | 25 | G_EXTRA_2 | 0.01 | 0.009 | 0 | 0
TD | Battery | 25 | G_EXTRA_4 | 0.003 | 0.002 | 0 | 0
TD | Battery | 25 | G_EXTRA_5 | 0 | 0 | 0 | 0
TD | Battery | 25 | G_EXTRA_7 | 0.003 | 0.003 | 0 | 0
TD | Battery | 25 | G_EXTRA_8 | 0.004 | 0.003 | 0 | 0
TD | Battery | 25 | G_EXTRA_9 | 0.003 | 0.003 | 0 | 0
TD | Battery | 25 | HACK_1 | 0.006 | 0.005 | 0 | 0
TD | Battery | 25 | HACK_6 | 0.003 | 0.003 | 0 | 0
TD | Battery | 25 | HAGR | 0.001 | 0.001 | 0 | 0
TD | Battery | 25 | HAMHC1 | 0.018 | 0.016 | 0 | 0
TD | Battery | 25 | HARK_1 | 0.009 | 0.008 | 0 | 0
TD | Battery | 25 | HARM_6 | 0.008 | 0.007 | 0 | 0
TD | Battery | 25 | HAWI | 0.003 | 0.003 | 0 | 0
TD | Battery | 25 | HAWP_6 | 0.012 | 0.011 | 0 | 0
TD | Battery | 25 | HELE | 0.002 | 0.001 | 0 | 0
TD | Battery | 25 | HUER | 0.001 | 0.001 | 0 | 0
TD | Battery | 25 | HURS_1 | 0.026 | 0.022 | 0 | 0
TD | Battery | 25 | HUTT_1 | 0.011 | 0.009 | 0 | 0
TD | Battery | 25 | IMPK_1 | 0.01 | 0.008 | 0 | 0
TD | Battery | 25 | INDQ1 | 0.143 | 0.124 | 0 | 0
TD | Battery | 25 | INKE | 0.005 | 0.004 | 0 | 0
TD | Battery | 25 | INNE_P | 0.007 | 0.006 | 0 | 0
TD | Battery | 25 | IROA1 | 0.061 | 0.053 | 0 | 0
TD | Battery | 25 | IRONB1 | 0.071 | 0.062 | 0 | 0
TD | Battery | 25 | IVER_1 | 0.01 | 0.009 | 0 | 0
TD | Battery | 25 | IVER_6 | 0.007 | 0.006 | 0 | 0
TD | Battery | 25 | JOHN | 0.003 | 0.003 | 0 | 0
TD | Battery | 25 | JORD_3 | 0.005 | 0.005 | 0 | 0
TD | Battery | 25 | KAIM | 0.011 | 0.01 | 0 | 0
TD | Battery | 25 | KEAD_1 | 0.047 | 0.041 | 0 | 0
TD | Battery | 25 | KEAR_3 | 0.043 | 0.037 | 0 | 0
TD | Battery | 25 | KEIT_P | 0.002 | 0.002 | 0 | 0
TD | Battery | 25 | KEMS_1 | 0.026 | 0.022 | 0 | 0
TD | Battery | 25 | KIBY_G | 0.014 | 0.012 | 0 | 0
TD | Battery | 25 | KIER | 0.005 | 0.005 | 0 | 0
TD | Battery | 25 | KIIN_P | 0.001 | 0.001 | 0 | 0
TD | Battery | 25 | KILS | 0.001 | 0.001 | 0 | 0
TD | Battery | 25 | KILT | 0.006 | 0.005 | 0 | 0
TD | Battery | 25 | KILW | 0.003 | 0.002 | 0 | 0
TD | Battery | 25 | KINL_P | 0 | 0 | 0 | 0
TD | Battery | 25 | KINO_1 | 0.029 | 0.025 | 0 | 0
TD | Battery | 25 | KINT_P | 0.01 | 0.009 | 0 | 0
TD | Battery | 25 | KIRKB1 | 0.049 | 0.043 | 0 | 0
TD | Battery | 25 | KITW_1 | 0.028 | 0.024 | 0 | 0
TD | Battery | 25 | KNAR | 0.041 | 0.036 | 0 | 0
TD | Battery | 25 | LACK_6 | 0.03 | 0.026 | 0 | 0
TD | Battery | 25 | LAIR_P | 0.001 | 0.001 | 0 | 0
TD | Battery | 25 | LALE1SG003 | 0.008 | 0.007 | 0 | 0
TD | Battery | 25 | LAND1 | 0.103 | 0.089 | 0 | 0
TD | Battery | 25 | LEGA_1 | 0.055 | 0.048 | 0 | 0
TD | Battery | 25 | LEVE | 0.004 | 0.004 | 0 | 0
TD | Battery | 25 | LING | 0.006 | 0.006 | 0 | 0
TD | Battery | 25 | LINM | 0.011 | 0.009 | 0 | 0
TD | Battery | 25 | LISD_1 | 0.034 | 0.029 | 0 | 0
TD | Battery | 25 | LITT_C | 0.005 | 0.004 | 0 | 0
TD | Battery | 25 | LITT_J | 0.002 | 0.001 | 0 | 0
TD | Battery | 25 | LODR_6 | 0.003 | 0.003 | 0 | 0
TD | Battery | 25 | LOUD_H | 0.033 | 0.028 | 0 | 0
TD | Battery | 25 | LOVE_1 | 0.065 | 0.057 | 0 | 0
TD | Battery | 25 | LUNA_P | 0.006 | 0.005 | 0 | 0
TD | Battery | 25 | LYND_P | 0.004 | 0.004 | 0 | 0
TD | Battery | 25 | MACC_3 | 0.018 | 0.015 | 0 | 0
TD | Battery | 25 | MACD_P | 0.007 | 0.006 | 0 | 0
TD | Battery | 25 | MAGA_6 | 0.008 | 0.007 | 0 | 0
TD | Battery | 25 | MANN_1 | 0.081 | 0.071 | 0 | 0
TD | Battery | 25 | MAYB | 0.002 | 0.002 | 0 | 0
TD | Battery | 25 | MELK_1 | 0.068 | 0.059 | 0 | 0
TD | Battery | 25 | MILC_P | 0.006 | 0.005 | 0 | 0
TD | Battery | 25 | MILH_1 | 0.013 | 0.011 | 0 | 0
TD | Battery | 25 | MITY_1 | 0.051 | 0.045 | 0 | 0
TD | Battery | 25 | MYBS_P | 0.002 | 0.002 | 0 | 0
TD | Battery | 25 | NAIR_P | 0.003 | 0.003 | 0 | 0
TD | Battery | 25 | NEAR | 0.004 | 0.004 | 0 | 0
TD | Battery | 25 | NECE_1 | 0.042 | 0.036 | 0 | 0
TD | Battery | 25 | NEEP_3 | 0.016 | 0.014 | 0 | 0
TD | Battery | 25 | NETS | 0.002 | 0.002 | 0 | 0
TD | Battery | 25 | NEWX_6 | 0.009 | 0.008 | 0 | 0
TD | Battery | 25 | NFLE | 0.015 | 0.013 | 0 | 0
TD | Battery | 25 | NHYD_6 | 0.009 | 0.008 | 0 | 0
TD | Battery | 25 | NINF_1 | 0.054 | 0.047 | 0 | 0
TD | Battery | 25 | NORL_3 | 0.005 | 0.004 | 0 | 0
TD | Battery | 25 | NORT_1 | 0.034 | 0.03 | 0 | 0
TD | Battery | 25 | NURS_1 | 0.068 | 0.059 | 0 | 0
TD | Battery | 25 | OCKH_1 | 0.009 | 0.008 | 0 | 0
TD | Battery | 25 | OFFE_3 | 0.034 | 0.03 | 0 | 0
TD | Battery | 25 | OLDB_1 | 0.011 | 0.01 | 0 | 0
TD | Battery | 25 | ORMO | 0.034 | 0.029 | 0 | 0
TD | Battery | 25 | ORRI_P | 0 | 0 | 0 | 0
TD | Battery | 25 | OSBA_1 | 0.031 | 0.027 | 0 | 0
TD | Battery | 25 | PADIB1 | 0.052 | 0.045 | 0 | 0
TD | Battery | 25 | PAIS | 0.003 | 0.002 | 0 | 0
TD | Battery | 25 | PART | 0 | 0 | 0 | 0
TD | Battery | 25 | PEHG_P | 0.006 | 0.005 | 0 | 0
TD | Battery | 25 | PELH_1 | 0.041 | 0.036 | 0 | 0
TD | Battery | 25 | PEMB_1 | 0.043 | 0.037 | 0 | 0
TD | Battery | 25 | PENN_1 | 0.013 | 0.011 | 0 | 0
TD | Battery | 25 | PENT_1 | 0.02 | 0.018 | 0 | 0
TD | Battery | 25 | PENW_1 | 0.039 | 0.034 | 0 | 0
TD | Battery | 25 | PERS_P | 0.001 | 0.001 | 0 | 0
TD | Battery | 25 | PITS_3 | 0.002 | 0.002 | 0 | 0
TD | Battery | 25 | POOB | 0.007 | 0.006 | 0 | 0
TD | Battery | 25 | POPP_3 | 0.028 | 0.024 | 0 | 0
TD | Battery | 25 | PORA_P | 0.003 | 0.002 | 0 | 0
TD | Battery | 25 | PORD | 0.002 | 0.002 | 0 | 0
TD | Battery | 25 | PYLE_1 | 0.021 | 0.018 | 0 | 0
TD | Battery | 25 | RAIN_1 | 0.031 | 0.027 | 0 | 0
TD | Battery | 25 | RANN_P | 0 | 0 | 0 | 0
TD | Battery | 25 | RASS_1 | 0.062 | 0.054 | 0 | 0
TD | Battery | 25 | RATS_1 | 0.075 | 0.065 | 0 | 0
TD | Battery | 25 | RAYL_1 | 0.038 | 0.033 | 0 | 0
TD | Battery | 25 | REBR_3 | 0.009 | 0.008 | 0 | 0
TD | Battery | 25 | REDH | 0.003 | 0.003 | 0 | 0
TD | Battery | 25 | RICH1 | 0.03 | 0.026 | 0 | 0
TD | Battery | 25 | ROCH_1 | 0.018 | 0.016 | 0 | 0
TD | Battery | 25 | RRIG | 0.023 | 0.02 | 0 | 0
TD | Battery | 25 | RUGEB1 | 0.023 | 0.02 | 0 | 0
TD | Battery | 25 | RYEH_1 | 0.02 | 0.017 | 0 | 0
TD | Battery | 25 | SALH_1 | 0.018 | 0.016 | 0 | 0
TD | Battery | 25 | SALL1 | 0.185 | 0.161 | 0 | 0
TD | Battery | 25 | SALT_1 | 0.019 | 0.017 | 0 | 0
TD | Battery | 25 | SASA | 0.021 | 0.018 | 0 | 0
TD | Battery | 25 | SBAR | 0.069 | 0.06 | 0 | 0
TD | Battery | 25 | SEAB1 | 0.079 | 0.069 | 0 | 0
TD | Battery | 25 | SELL_1 | 0.033 | 0.029 | 0 | 0
TD | Battery | 25 | SFIL_P | 0.001 | 0.001 | 0 | 0
TD | Battery | 25 | SHEC_3 | 0.006 | 0.005 | 0 | 0
TD | Battery | 25 | SHIN_P | 0 | 0 | 0 | 0
TD | Battery | 25 | SHRU | 0.001 | 0.001 | 0 | 0
TD | Battery | 25 | SHRW_1 | 0.054 | 0.047 | 0 | 0
TD | Battery | 25 | SIGH | 0.004 | 0.004 | 0 | 0
TD | Battery | 25 | SJOW_1 | 0.002 | 0.002 | 0 | 0
TD | Battery | 25 | SKLGB1 | 0.043 | 0.038 | 0 | 0
TD | Battery | 25 | SLOY_P | 0 | 0 | 0 | 0
TD | Battery | 25 | SMAN_1 | 0.038 | 0.033 | 0 | 0
TD | Battery | 25 | SPAV | 0.001 | 0.001 | 0 | 0
TD | Battery | 25 | SPEN_1 | 0.049 | 0.043 | 0 | 0
TD | Battery | 25 | SSHI_3 | 0.021 | 0.018 | 0 | 0
TD | Battery | 25 | STAL_1 | 0.024 | 0.021 | 0 | 0
TD | Battery | 25 | STAY_1 | 0.059 | 0.052 | 0 | 0
TD | Battery | 25 | STEN_1 | 0.022 | 0.019 | 0 | 0
TD | Battery | 25 | STES_1 | 0.026 | 0.022 | 0 | 0
TD | Battery | 25 | STHA | 0.003 | 0.003 | 0 | 0
TD | Battery | 25 | STIR | 0.013 | 0.012 | 0 | 0
TD | Battery | 25 | STLE | 0.004 | 0.003 | 0 | 0
TD | Battery | 25 | STRI_P | 0.005 | 0.004 | 0 | 0
TD | Battery | 25 | SUND_1 | 0.033 | 0.029 | 0 | 0
TD | Battery | 25 | SWAN_1 | 0.078 | 0.068 | 0 | 0
TD | Battery | 25 | TARL_P | 0.003 | 0.003 | 0 | 0
TD | Battery | 25 | TAUN1 | 0.04 | 0.035 | 0 | 0
TD | Battery | 25 | TAYN_P | 0.003 | 0.003 | 0 | 0
TD | Battery | 25 | TELR | 0.002 | 0.001 | 0 | 0
TD | Battery | 25 | TEMP_3 | 0.022 | 0.019 | 0 | 0
TD | Battery | 25 | THOM_6 | 0.046 | 0.04 | 0 | 0
TD | Battery | 25 | THSO_P | 0.003 | 0.003 | 0 | 0
TD | Battery | 25 | THUR_6 | 0.052 | 0.045 | 0 | 0
TD | Battery | 25 | TILBB_1 | 0.022 | 0.019 | 0 | 0
TD | Battery | 25 | TONG | 0.005 | 0.005 | 0 | 0
TD | Battery | 25 | TOTT_1 | 0.006 | 0.005 | 0 | 0
TD | Battery | 25 | TRAW_1 | 0.016 | 0.014 | 0 | 0
TD | Battery | 25 | TUMB_P | 0.002 | 0.001 | 0 | 0
TD | Battery | 25 | TYNE_2 | 0.031 | 0.027 | 0 | 0
TD | Battery | 25 | UPPB_1 | 0.011 | 0.01 | 0 | 0
TD | Battery | 25 | UPPB_3 | 0.028 | 0.024 | 0 | 0
TD | Battery | 25 | USKM_1 | 0.046 | 0.04 | 0 | 0
TD | Battery | 25 | WABO | 0.021 | 0.018 | 0 | 0
TD | Battery | 25 | WALH_1 | 0.1 | 0.087 | 0 | 0
TD | Battery | 25 | WALP_B | 0.086 | 0.075 | 0 | 0
TD | Battery | 25 | WARL_1 | 0.013 | 0.012 | 0 | 0
TD | Battery | 25 | WASF_1 | 0.021 | 0.018 | 0 | 0
TD | Battery | 25 | WATFS_1 | 0.017 | 0.015 | 0 | 0
TD | Battery | 25 | WBOL_6 | 0.013 | 0.011 | 0 | 0
TD | Battery | 25 | WBUR_1 | 0.074 | 0.064 | 0 | 0
TD | Battery | 25 | WFIE | 0.003 | 0.002 | 0 | 0
TD | Battery | 25 | WGEO | 0 | 0 | 0 | 0
TD | Battery | 25 | WHAM_1 | 0.007 | 0.006 | 0 | 0
TD | Battery | 25 | WHGA_1 | 0.044 | 0.038 | 0 | 0
TD | Battery | 25 | WHHO | 0.002 | 0.002 | 0 | 0
TD | Battery | 25 | WIBA_3 | 0.005 | 0.004 | 0 | 0
TD | Battery | 25 | WIEN_1 | 0.012 | 0.01 | 0 | 0
TD | Battery | 25 | WILL_1 | 0.065 | 0.056 | 0 | 0
TD | Battery | 25 | WIMBN1 | 0.001 | 0.001 | 0 | 0
TD | Battery | 25 | WIMBS1 | 0.014 | 0.012 | 0 | 0
TD | Battery | 25 | WIOW_P | 0.002 | 0.002 | 0 | 0
TD | Battery | 25 | WISD_1 | 0.002 | 0.002 | 0 | 0
TD | Battery | 25 | WISD_6 | 0.001 | 0.001 | 0 | 0
TD | Battery | 25 | WISH | 0.006 | 0.005 | 0 | 0
TD | Battery | 25 | WMEL_1 | 0.042 | 0.036 | 0 | 0
TD | Battery | 25 | WOHI_P | 0.006 | 0.005 | 0 | 0
TD | Battery | 25 | WTHU31 | 0.006 | 0.005 | 0 | 0
TD | Battery | 25 | WWEY_1 | 0.037 | 0.032 | 0 | 0
TD | Battery | 25 | WYLF_1 | 0.006 | 0.005 | 0 | 0
TD | Battery | 25 | WYMOM_1 | 0.027 | 0.023 | 0 | 0
TD | Battery | 26 | ABHA1 | 0.081 | 0.071 | 0 | 0
TD | Battery | 26 | ABTH_1 | 0.014 | 0.012 | 0 | 0
TD | Battery | 26 | ACTL_2 | 0.006 | 0.005 | 0 | 0
TD | Battery | 26 | ALNE_P | 0.003 | 0.003 | 0 | 0
TD | Battery | 26 | ALVE1 | 0.076 | 0.066 | 0 | 0
TD | Battery | 26 | ARBR_P | 0.01 | 0.009 | 0 | 0
TD | Battery | 26 | ARDK_P | 0.001 | 0.001 | 0 | 0
TD | Battery | 26 | ARMO_P | 0.003 | 0.002 | 0 | 0
TD | Battery | 26 | AXMI1 | 0.05 | 0.043 | 0 | 0
TD | Battery | 26 | AYRR | 0.004 | 0.003 | 0 | 0
TD | Battery | 26 | BAGA | 0.005 | 0.004 | 0 | 0
TD | Battery | 26 | BAIN | 0.003 | 0.002 | 0 | 0
TD | Battery | 26 | BARKC1 | 0.014 | 0.012 | 0 | 0
TD | Battery | 26 | BARKW3 | 0.008 | 0.007 | 0 | 0
TD | Battery | 26 | BEAU_P | 0.005 | 0.005 | 0 | 0
TD | Battery | 26 | BEDDT1 | 0.018 | 0.015 | 0 | 0
TD | Battery | 26 | BEDD_1 | 0.027 | 0.024 | 0 | 0
TD | Battery | 26 | BERB_P | 0.004 | 0.003 | 0 | 0
TD | Battery | 26 | BERW | 0.01 | 0.009 | 0 | 0
TD | Battery | 26 | BESW_1 | 0.042 | 0.036 | 0 | 0
TD | Battery | 26 | BICF_1 | 0.129 | 0.112 | 0 | 0
TD | Battery | 26 | BIRK_1 | 0.018 | 0.016 | 0 | 0
TD | Battery | 26 | BISW_1 | 0.044 | 0.039 | 0 | 0
TD | Battery | 26 | BLYTH132 | 0.034 | 0.03 | 0 | 0
TD | Battery | 26 | BOAG_P | 0.003 | 0.003 | 0 | 0
TD | Battery | 26 | BOLN_1 | 0.118 | 0.102 | 0 | 0
TD | Battery | 26 | BONN | 0.006 | 0.005 | 0 | 0
TD | Battery | 26 | BOTW_1 | 0.05 | 0.043 | 0 | 0
TD | Battery | 26 | BRAC_P | 0.002 | 0.002 | 0 | 0
TD | Battery | 26 | BRAI_1 | 0.086 | 0.074 | 0 | 0
TD | Battery | 26 | BRAP | 0.001 | 0.001 | 0 | 0
TD | Battery | 26 | BRAW_1 | 0.036 | 0.031 | 0 | 0
TD | Battery | 26 | BRED_1 | 0.035 | 0.031 | 0 | 0
TD | Battery | 26 | BRID_P | 0.01 | 0.009 | 0 | 0
TD | Battery | 26 | BRIM_1 | 0.011 | 0.01 | 0 | 0
TD | Battery | 26 | BRLE_1 | 0.06 | 0.052 | 0 | 0
TD | Battery | 26 | BROA_P | 0.003 | 0.003 | 0 | 0
TD | Battery | 26 | BROR_P | 0.001 | 0.001 | 0 | 0
TD | Battery | 26 | BROX | 0.004 | 0.003 | 0 | 0
TD | Battery | 26 | BRWA1 | 0.059 | 0.052 | 0 | 0
TD | Battery | 26 | BUMU_P | 0.011 | 0.009 | 0 | 0
TD | Battery | 26 | BURM_1 | 0.094 | 0.081 | 0 | 0
TD | Battery | 26 | BUSH_1 | 0.035 | 0.031 | 0 | 0
TD | Battery | 26 | BUST_1 | 0.017 | 0.015 | 0 | 0
TD | Battery | 26 | CAAD_P | 0.001 | 0.001 | 0 | 0
TD | Battery | 26 | CAIF_P | 0.002 | 0.002 | 0 | 0
TD | Battery | 26 | CAMB_01 | 0.027 | 0.024 | 0 | 0
TD | Battery | 26 | CANTN1 | 0.022 | 0.019 | 0 | 0
TD | Battery | 26 | CAPEA1 | 0.019 | 0.017 | 0 | 0
TD | Battery | 26 | CARE_1 | 0.031 | 0.027 | 0 | 0
TD | Battery | 26 | CARR_1 | 0.039 | 0.034 | 0 | 0
TD | Battery | 26 | CASS_P | 0 | 0 | 0 | 0
TD | Battery | 26 | CATY | 0.001 | 0.001 | 0 | 0
TD | Battery | 26 | CELL_1 | 0.067 | 0.058 | 0 | 0
TD | Battery | 26 | CHAP | 0.021 | 0.018 | 0 | 0
TD | Battery | 26 | CHAR_P | 0 | 0 | 0 | 0
TD | Battery | 26 | CHAS | 0 | 0 | 0 | 0
TD | Battery | 26 | CHIC_1 | 0.045 | 0.039 | 0 | 0
TD | Battery | 26 | CHSI_1 | 0.021 | 0.018 | 0 | 0
TD | Battery | 26 | CHTE_1 | 0.069 | 0.06 | 0 | 0
TD | Battery | 26 | CITR_1 | 0.01 | 0.008 | 0 | 0
TD | Battery | 26 | CLAC_P | 0 | 0 | 0 | 0
TD | Battery | 26 | CLAY_P | 0.003 | 0.002 | 0 | 0
TD | Battery | 26 | CLT03 | 0.148 | 0.129 | 0 | 0
TD | Battery | 26 | CLYM | 0.006 | 0.005 | 0 | 0
TD | Battery | 26 | COAT | 0.002 | 0.002 | 0 | 0
TD | Battery | 26 | COCK | 0.007 | 0.006 | 0 | 0
TD | Battery | 26 | CONQA1 | 0.028 | 0.025 | 0 | 0
TD | Battery | 26 | COUA_P | 0.006 | 0.006 | 0 | 0
TD | Battery | 26 | COVE_1 | 0.05 | 0.043 | 0 | 0
TD | Battery | 26 | COWL_1 | 0.085 | 0.074 | 0 | 0
TD | Battery | 26 | COYL | 0.007 | 0.006 | 0 | 0
TD | Battery | 26 | CRAI_P | 0 | 0 | 0 | 0
TD | Battery | 26 | CREB_1 | 0.081 | 0.071 | 0 | 0
TD | Battery | 26 | CUMB | 0.005 | 0.004 | 0 | 0
TD | Battery | 26 | CUPA | 0.015 | 0.013 | 0 | 0
TD | Battery | 26 | DALM3 | 0.003 | 0.003 | 0 | 0
TD | Battery | 26 | DEVM | 0.001 | 0.001 | 0 | 0
TD | Battery | 26 | DEVO | 0.008 | 0.007 | 0 | 0
TD | Battery | 26 | DEWP | 0 | 0 | 0 | 0
TD | Battery | 26 | DOUN_P | 0.003 | 0.002 | 0 | 0
TD | Battery | 26 | DRAK_1 | 0.019 | 0.016 | 0 | 0
TD | Battery | 26 | DRUM | 0.004 | 0.003 | 0 | 0
TD | Battery | 26 | DUBE_P | 0 | 0 | 0 | 0
TD | Battery | 26 | DUDH_P | 0.001 | 0.001 | 0 | 0
TD | Battery | 26 | DUGR_P | 0.001 | 0.001 | 0 | 0
TD | Battery | 26 | DUNB | 0.005 | 0.005 | 0 | 0
TD | Battery | 26 | DUNF | 0.003 | 0.003 | 0 | 0
TD | Battery | 26 | DUNO_P | 0.001 | 0.001 | 0 | 0
TD | Battery | 26 | DYCE_P | 0.006 | 0.006 | 0 | 0
TD | Battery | 26 | EALI_6 | 0.009 | 0.008 | 0 | 0
TD | Battery | 26 | EASO_1 | 0.065 | 0.056 | 0 | 0
TD | Battery | 26 | ECCL | 0.013 | 0.011 | 0 | 0
TD | Battery | 26 | ECLA_1 | 0.056 | 0.049 | 0 | 0
TD | Battery | 26 | EERH | 0.007 | 0.006 | 0 | 0
TD | Battery | 26 | EKIL | 0.005 | 0.004 | 0 | 0
TD | Battery | 26 | ELDE | 0.002 | 0.002 | 0 | 0
TD | Battery | 26 | ELGI_P | 0.008 | 0.007 | 0 | 0
TD | Battery | 26 | ELLA_1 | 0.052 | 0.046 | 0 | 0
TD | Battery | 26 | ELST_1 | 0.014 | 0.012 | 0 | 0
TD | Battery | 26 | ENDE_1 | 0.092 | 0.08 | 0 | 0
TD | Battery | 26 | ERSK | 0.002 | 0.001 | 0 | 0
TD | Battery | 26 | EXET1 | 0.084 | 0.073 | 0 | 0
TD | Battery | 26 | FAUG_P | 0 | 0 | 0 | 0
TD | Battery | 26 | FAWL_1 | 0.035 | 0.03 | 0 | 0
TD | Battery | 26 | FECK_6 | 0.044 | 0.038 | 0 | 0
TD | Battery | 26 | FERRA2 | 0.011 | 0.009 | 0 | 0
TD | Battery | 26 | FERRB1 | 0.014 | 0.012 | 0 | 0
TD | Battery | 26 | FETT_P | 0.003 | 0.003 | 0 | 0
TD | Battery | 26 | FIDD_P | 0.002 | 0.002 | 0 | 0
TD | Battery | 26 | FIDF_1 | 0.03 | 0.026 | 0 | 0
TD | Battery | 26 | FINN | 0 | 0 | 0 | 0
TD | Battery | 26 | FLEE_1 | 0.057 | 0.05 | 0 | 0
TD | Battery | 26 | FOUR_1 | 0.015 | 0.013 | 0 | 0
TD | Battery | 26 | FROD_1 | 0.022 | 0.019 | 0 | 0
TD | Battery | 26 | FWIL_P | 0.001 | 0.001 | 0 | 0
TD | Battery | 26 | GALA | 0.007 | 0.006 | 0 | 0
TD | Battery | 26 | GIFF | 0.003 | 0.003 | 0 | 0
TD | Battery | 26 | GLEF_P | 0.003 | 0.002 | 0 | 0
TD | Battery | 26 | GLLU | 0.002 | 0.002 | 0 | 0
TD | Battery | 26 | GLNI | 0.001 | 0.001 | 0 | 0
TD | Battery | 26 | GLRO | 0.004 | 0.003 | 0 | 0
TD | Battery | 26 | GOVA | 0.001 | 0.001 | 0 | 0
TD | Battery | 26 | GREN_1 | 0.104 | 0.091 | 0 | 0
TD | Battery | 26 | GRIW_1 | 0.053 | 0.046 | 0 | 0
TD | Battery | 26 | GRUB_P | 0 | 0 | 0 | 0
TD | Battery | 26 | G_EXTRA_10 | 0.002 | 0.002 | 0 | 0
TD | Battery | 26 | G_EXTRA_11 | 0.001 | 0.001 | 0 | 0
TD | Battery | 26 | G_EXTRA_12 | 0 | 0 | 0 | 0
TD | Battery | 26 | G_EXTRA_2 | 0.011 | 0.009 | 0 | 0
TD | Battery | 26 | G_EXTRA_4 | 0.003 | 0.003 | 0 | 0
TD | Battery | 26 | G_EXTRA_5 | 0.001 | 0 | 0 | 0
TD | Battery | 26 | G_EXTRA_7 | 0.003 | 0.003 | 0 | 0
TD | Battery | 26 | G_EXTRA_8 | 0.004 | 0.003 | 0 | 0
TD | Battery | 26 | G_EXTRA_9 | 0.003 | 0.003 | 0 | 0
TD | Battery | 26 | HACK_1 | 0.006 | 0.006 | 0 | 0
TD | Battery | 26 | HACK_6 | 0.003 | 0.003 | 0 | 0
TD | Battery | 26 | HAGR | 0.001 | 0.001 | 0 | 0
TD | Battery | 26 | HAMHC1 | 0.019 | 0.016 | 0 | 0
TD | Battery | 26 | HARK_1 | 0.009 | 0.008 | 0 | 0
TD | Battery | 26 | HARM_6 | 0.009 | 0.008 | 0 | 0
TD | Battery | 26 | HAWI | 0.004 | 0.003 | 0 | 0
TD | Battery | 26 | HAWP_6 | 0.013 | 0.011 | 0 | 0
TD | Battery | 26 | HELE | 0.002 | 0.001 | 0 | 0
TD | Battery | 26 | HUER | 0.001 | 0.001 | 0 | 0
TD | Battery | 26 | HURS_1 | 0.027 | 0.023 | 0 | 0
TD | Battery | 26 | HUTT_1 | 0.011 | 0.01 | 0 | 0
TD | Battery | 26 | IMPK_1 | 0.01 | 0.009 | 0 | 0
TD | Battery | 26 | INDQ1 | 0.149 | 0.129 | 0 | 0
TD | Battery | 26 | INKE | 0.005 | 0.004 | 0 | 0
TD | Battery | 26 | INNE_P | 0.007 | 0.006 | 0 | 0
TD | Battery | 26 | IROA1 | 0.063 | 0.055 | 0 | 0
TD | Battery | 26 | IRONB1 | 0.074 | 0.064 | 0 | 0
TD | Battery | 26 | IVER_1 | 0.011 | 0.009 | 0 | 0
TD | Battery | 26 | IVER_6 | 0.007 | 0.006 | 0 | 0
TD | Battery | 26 | JOHN | 0.003 | 0.003 | 0 | 0
TD | Battery | 26 | JORD_3 | 0.006 | 0.005 | 0 | 0
TD | Battery | 26 | KAIM | 0.012 | 0.01 | 0 | 0
TD | Battery | 26 | KEAD_1 | 0.049 | 0.043 | 0 | 0
TD | Battery | 26 | KEAR_3 | 0.045 | 0.039 | 0 | 0
TD | Battery | 26 | KEIT_P | 0.002 | 0.002 | 0 | 0
TD | Battery | 26 | KEMS_1 | 0.027 | 0.023 | 0 | 0
TD | Battery | 26 | KIBY_G | 0.014 | 0.013 | 0 | 0
TD | Battery | 26 | KIER | 0.005 | 0.005 | 0 | 0
TD | Battery | 26 | KIIN_P | 0.001 | 0.001 | 0 | 0
TD | Battery | 26 | KILS | 0.001 | 0.001 | 0 | 0
TD | Battery | 26 | KILT | 0.006 | 0.005 | 0 | 0
TD | Battery | 26 | KILW | 0.003 | 0.003 | 0 | 0
TD | Battery | 26 | KINL_P | 0 | 0 | 0 | 0
TD | Battery | 26 | KINO_1 | 0.03 | 0.026 | 0 | 0
TD | Battery | 26 | KINT_P | 0.01 | 0.009 | 0 | 0
TD | Battery | 26 | KIRKB1 | 0.051 | 0.044 | 0 | 0
TD | Battery | 26 | KITW_1 | 0.029 | 0.025 | 0 | 0
TD | Battery | 26 | KNAR | 0.043 | 0.037 | 0 | 0
TD | Battery | 26 | LACK_6 | 0.032 | 0.028 | 0 | 0
TD | Battery | 26 | LAIR_P | 0.001 | 0.001 | 0 | 0
TD | Battery | 26 | LALE1SG003 | 0.008 | 0.007 | 0 | 0
TD | Battery | 26 | LAND1 | 0.107 | 0.093 | 0 | 0
TD | Battery | 26 | LEGA_1 | 0.058 | 0.05 | 0 | 0
TD | Battery | 26 | LEVE | 0.004 | 0.004 | 0 | 0
TD | Battery | 26 | LING | 0.007 | 0.006 | 0 | 0
TD | Battery | 26 | LINM | 0.011 | 0.01 | 0 | 0
TD | Battery | 26 | LISD_1 | 0.035 | 0.03 | 0 | 0
TD | Battery | 26 | LITT_C | 0.005 | 0.005 | 0 | 0
TD | Battery | 26 | LITT_J | 0.002 | 0.001 | 0 | 0
TD | Battery | 26 | LODR_6 | 0.003 | 0.003 | 0 | 0
TD | Battery | 26 | LOUD_H | 0.034 | 0.03 | 0 | 0
TD | Battery | 26 | LOVE_1 | 0.068 | 0.059 | 0 | 0
TD | Battery | 26 | LUNA_P | 0.007 | 0.006 | 0 | 0
TD | Battery | 26 | LYND_P | 0.004 | 0.004 | 0 | 0
TD | Battery | 26 | MACC_3 | 0.018 | 0.016 | 0 | 0
TD | Battery | 26 | MACD_P | 0.007 | 0.006 | 0 | 0
TD | Battery | 26 | MAGA_6 | 0.008 | 0.007 | 0 | 0
TD | Battery | 26 | MANN_1 | 0.085 | 0.074 | 0 | 0
TD | Battery | 26 | MAYB | 0.002 | 0.002 | 0 | 0
TD | Battery | 26 | MELK_1 | 0.071 | 0.062 | 0 | 0
TD | Battery | 26 | MILC_P | 0.006 | 0.005 | 0 | 0
TD | Battery | 26 | MILH_1 | 0.014 | 0.012 | 0 | 0
TD | Battery | 26 | MITY_1 | 0.053 | 0.046 | 0 | 0
TD | Battery | 26 | MYBS_P | 0.002 | 0.002 | 0 | 0
TD | Battery | 26 | NAIR_P | 0.003 | 0.003 | 0 | 0
TD | Battery | 26 | NEAR | 0.005 | 0.004 | 0 | 0
TD | Battery | 26 | NECE_1 | 0.043 | 0.038 | 0 | 0
TD | Battery | 26 | NEEP_3 | 0.016 | 0.014 | 0 | 0
TD | Battery | 26 | NETS | 0.003 | 0.002 | 0 | 0
TD | Battery | 26 | NEWX_6 | 0.009 | 0.008 | 0 | 0
TD | Battery | 26 | NFLE | 0.016 | 0.014 | 0 | 0
TD | Battery | 26 | NHYD_6 | 0.01 | 0.008 | 0 | 0
TD | Battery | 26 | NINF_1 | 0.056 | 0.049 | 0 | 0
TD | Battery | 26 | NORL_3 | 0.005 | 0.005 | 0 | 0
TD | Battery | 26 | NORT_1 | 0.036 | 0.031 | 0 | 0
TD | Battery | 26 | NURS_1 | 0.071 | 0.061 | 0 | 0
TD | Battery | 26 | OCKH_1 | 0.01 | 0.009 | 0 | 0
TD | Battery | 26 | OFFE_3 | 0.036 | 0.031 | 0 | 0
TD | Battery | 26 | OLDB_1 | 0.012 | 0.01 | 0 | 0
TD | Battery | 26 | ORMO | 0.035 | 0.03 | 0 | 0
TD | Battery | 26 | ORRI_P | 0 | 0 | 0 | 0
TD | Battery | 26 | OSBA_1 | 0.032 | 0.028 | 0 | 0
TD | Battery | 26 | PADIB1 | 0.054 | 0.047 | 0 | 0
TD | Battery | 26 | PAIS | 0.003 | 0.003 | 0 | 0
TD | Battery | 26 | PART | 0 | 0 | 0 | 0
TD | Battery | 26 | PEHG_P | 0.006 | 0.005 | 0 | 0
TD | Battery | 26 | PELH_1 | 0.043 | 0.037 | 0 | 0
TD | Battery | 26 | PEMB_1 | 0.045 | 0.039 | 0 | 0
TD | Battery | 26 | PENN_1 | 0.014 | 0.012 | 0 | 0
TD | Battery | 26 | PENT_1 | 0.021 | 0.019 | 0 | 0
TD | Battery | 26 | PENW_1 | 0.041 | 0.035 | 0 | 0
TD | Battery | 26 | PERS_P | 0.001 | 0.001 | 0 | 0
TD | Battery | 26 | PITS_3 | 0.002 | 0.002 | 0 | 0
TD | Battery | 26 | POOB | 0.007 | 0.006 | 0 | 0
TD | Battery | 26 | POPP_3 | 0.029 | 0.025 | 0 | 0
TD | Battery | 26 | PORA_P | 0.003 | 0.002 | 0 | 0
TD | Battery | 26 | PORD | 0.002 | 0.002 | 0 | 0
TD | Battery | 26 | PYLE_1 | 0.022 | 0.019 | 0 | 0
TD | Battery | 26 | RAIN_1 | 0.033 | 0.028 | 0 | 0
TD | Battery | 26 | RANN_P | 0 | 0 | 0 | 0
TD | Battery | 26 | RASS_1 | 0.065 | 0.056 | 0 | 0
TD | Battery | 26 | RATS_1 | 0.078 | 0.068 | 0 | 0
TD | Battery | 26 | RAYL_1 | 0.04 | 0.035 | 0 | 0
TD | Battery | 26 | REBR_3 | 0.009 | 0.008 | 0 | 0
TD | Battery | 26 | REDH | 0.003 | 0.003 | 0 | 0
TD | Battery | 26 | RICH1 | 0.031 | 0.027 | 0 | 0
TD | Battery | 26 | ROCH_1 | 0.019 | 0.017 | 0 | 0
TD | Battery | 26 | RRIG | 0.024 | 0.021 | 0 | 0
TD | Battery | 26 | RUGEB1 | 0.024 | 0.021 | 0 | 0
TD | Battery | 26 | RYEH_1 | 0.021 | 0.018 | 0 | 0
TD | Battery | 26 | SALH_1 | 0.019 | 0.017 | 0 | 0
TD | Battery | 26 | SALL1 | 0.193 | 0.168 | 0 | 0
TD | Battery | 26 | SALT_1 | 0.02 | 0.018 | 0 | 0
TD | Battery | 26 | SASA | 0.022 | 0.019 | 0 | 0
TD | Battery | 26 | SBAR | 0.072 | 0.062 | 0 | 0
TD | Battery | 26 | SEAB1 | 0.083 | 0.072 | 0 | 0
TD | Battery | 26 | SELL_1 | 0.034 | 0.03 | 0 | 0
TD | Battery | 26 | SFIL_P | 0.001 | 0.001 | 0 | 0
TD | Battery | 26 | SHEC_3 | 0.006 | 0.006 | 0 | 0
TD | Battery | 26 | SHIN_P | 0 | 0 | 0 | 0
TD | Battery | 26 | SHRU | 0.001 | 0.001 | 0 | 0
TD | Battery | 26 | SHRW_1 | 0.057 | 0.049 | 0 | 0
TD | Battery | 26 | SIGH | 0.004 | 0.004 | 0 | 0
TD | Battery | 26 | SJOW_1 | 0.003 | 0.002 | 0 | 0
TD | Battery | 26 | SKLGB1 | 0.045 | 0.039 | 0 | 0
TD | Battery | 26 | SLOY_P | 0 | 0 | 0 | 0
TD | Battery | 26 | SMAN_1 | 0.04 | 0.034 | 0 | 0
TD | Battery | 26 | SPAV | 0.002 | 0.001 | 0 | 0
TD | Battery | 26 | SPEN_1 | 0.051 | 0.044 | 0 | 0
TD | Battery | 26 | SSHI_3 | 0.022 | 0.019 | 0 | 0
TD | Battery | 26 | STAL_1 | 0.025 | 0.021 | 0 | 0
TD | Battery | 26 | STAY_1 | 0.062 | 0.054 | 0 | 0
TD | Battery | 26 | STEN_1 | 0.023 | 0.02 | 0 | 0
TD | Battery | 26 | STES_1 | 0.027 | 0.023 | 0 | 0
TD | Battery | 26 | STHA | 0.003 | 0.003 | 0 | 0
TD | Battery | 26 | STIR | 0.014 | 0.012 | 0 | 0
TD | Battery | 26 | STLE | 0.004 | 0.004 | 0 | 0
TD | Battery | 26 | STRI_P | 0.005 | 0.004 | 0 | 0
TD | Battery | 26 | SUND_1 | 0.035 | 0.03 | 0 | 0
TD | Battery | 26 | SWAN_1 | 0.081 | 0.07 | 0 | 0
TD | Battery | 26 | TARL_P | 0.003 | 0.003 | 0 | 0
TD | Battery | 26 | TAUN1 | 0.042 | 0.036 | 0 | 0
TD | Battery | 26 | TAYN_P | 0.003 | 0.003 | 0 | 0
TD | Battery | 26 | TELR | 0.002 | 0.001 | 0 | 0
TD | Battery | 26 | TEMP_3 | 0.023 | 0.02 | 0 | 0
TD | Battery | 26 | THOM_6 | 0.048 | 0.042 | 0 | 0
TD | Battery | 26 | THSO_P | 0.003 | 0.003 | 0 | 0
TD | Battery | 26 | THUR_6 | 0.054 | 0.047 | 0 | 0
TD | Battery | 26 | TILBB_1 | 0.023 | 0.02 | 0 | 0
TD | Battery | 26 | TONG | 0.006 | 0.005 | 0 | 0
TD | Battery | 26 | TOTT_1 | 0.006 | 0.005 | 0 | 0
TD | Battery | 26 | TRAW_1 | 0.016 | 0.014 | 0 | 0
TD | Battery | 26 | TUMB_P | 0.002 | 0.002 | 0 | 0
TD | Battery | 26 | TYNE_2 | 0.033 | 0.028 | 0 | 0
TD | Battery | 26 | UPPB_1 | 0.012 | 0.01 | 0 | 0
TD | Battery | 26 | UPPB_3 | 0.029 | 0.025 | 0 | 0
TD | Battery | 26 | USKM_1 | 0.048 | 0.042 | 0 | 0
TD | Battery | 26 | WABO | 0.022 | 0.019 | 0 | 0
TD | Battery | 26 | WALH_1 | 0.104 | 0.09 | 0 | 0
TD | Battery | 26 | WALP_B | 0.09 | 0.078 | 0 | 0
TD | Battery | 26 | WARL_1 | 0.014 | 0.012 | 0 | 0
TD | Battery | 26 | WASF_1 | 0.022 | 0.019 | 0 | 0
TD | Battery | 26 | WATFS_1 | 0.018 | 0.016 | 0 | 0
TD | Battery | 26 | WBOL_6 | 0.014 | 0.012 | 0 | 0
TD | Battery | 26 | WBUR_1 | 0.077 | 0.067 | 0 | 0
TD | Battery | 26 | WFIE | 0.003 | 0.002 | 0 | 0
TD | Battery | 26 | WGEO | 0 | 0 | 0 | 0
TD | Battery | 26 | WHAM_1 | 0.008 | 0.007 | 0 | 0
TD | Battery | 26 | WHGA_1 | 0.046 | 0.04 | 0 | 0
TD | Battery | 26 | WHHO | 0.002 | 0.002 | 0 | 0
TD | Battery | 26 | WIBA_3 | 0.005 | 0.005 | 0 | 0
TD | Battery | 26 | WIEN_1 | 0.012 | 0.011 | 0 | 0
TD | Battery | 26 | WILL_1 | 0.067 | 0.059 | 0 | 0
TD | Battery | 26 | WIMBN1 | 0.001 | 0.001 | 0 | 0
TD | Battery | 26 | WIMBS1 | 0.014 | 0.012 | 0 | 0
TD | Battery | 26 | WIOW_P | 0.002 | 0.002 | 0 | 0
TD | Battery | 26 | WISD_1 | 0.003 | 0.002 | 0 | 0
TD | Battery | 26 | WISD_6 | 0.001 | 0.001 | 0 | 0
TD | Battery | 26 | WISH | 0.006 | 0.005 | 0 | 0
TD | Battery | 26 | WMEL_1 | 0.043 | 0.038 | 0 | 0
TD | Battery | 26 | WOHI_P | 0.006 | 0.005 | 0 | 0
TD | Battery | 26 | WTHU31 | 0.006 | 0.006 | 0 | 0
TD | Battery | 26 | WWEY_1 | 0.039 | 0.034 | 0 | 0
TD | Battery | 26 | WYLF_1 | 0.006 | 0.005 | 0 | 0
TD | Battery | 26 | WYMOM_1 | 0.028 | 0.024 | 0 | 0
TD | Battery | 27 | ABHA1 | 0.087 | 0.075 | 0 | 0
TD | Battery | 27 | ABTH_1 | 0.015 | 0.013 | 0 | 0
TD | Battery | 27 | ACTL_2 | 0.006 | 0.005 | 0 | 0
TD | Battery | 27 | ALNE_P | 0.003 | 0.003 | 0 | 0
TD | Battery | 27 | ALVE1 | 0.081 | 0.07 | 0 | 0
TD | Battery | 27 | ARBR_P | 0.01 | 0.009 | 0 | 0
TD | Battery | 27 | ARDK_P | 0.001 | 0.001 | 0 | 0
TD | Battery | 27 | ARMO_P | 0.003 | 0.003 | 0 | 0
TD | Battery | 27 | AXMI1 | 0.053 | 0.046 | 0 | 0
TD | Battery | 27 | AYRR | 0.004 | 0.003 | 0 | 0
TD | Battery | 27 | BAGA | 0.005 | 0.005 | 0 | 0
TD | Battery | 27 | BAIN | 0.003 | 0.002 | 0 | 0
TD | Battery | 27 | BARKC1 | 0.015 | 0.013 | 0 | 0
TD | Battery | 27 | BARKW3 | 0.008 | 0.007 | 0 | 0
TD | Battery | 27 | BEAU_P | 0.006 | 0.005 | 0 | 0
TD | Battery | 27 | BEDDT1 | 0.019 | 0.016 | 0 | 0
TD | Battery | 27 | BEDD_1 | 0.029 | 0.025 | 0 | 0
TD | Battery | 27 | BERB_P | 0.004 | 0.003 | 0 | 0
TD | Battery | 27 | BERW | 0.011 | 0.01 | 0 | 0
TD | Battery | 27 | BESW_1 | 0.045 | 0.039 | 0 | 0
TD | Battery | 27 | BICF_1 | 0.137 | 0.12 | 0 | 0
TD | Battery | 27 | BIRK_1 | 0.019 | 0.017 | 0 | 0
TD | Battery | 27 | BISW_1 | 0.047 | 0.041 | 0 | 0
TD | Battery | 27 | BLYTH132 | 0.037 | 0.032 | 0 | 0
TD | Battery | 27 | BOAG_P | 0.004 | 0.003 | 0 | 0
TD | Battery | 27 | BOLN_1 | 0.126 | 0.109 | 0 | 0
TD | Battery | 27 | BONN | 0.006 | 0.006 | 0 | 0
TD | Battery | 27 | BOTW_1 | 0.053 | 0.046 | 0 | 0
TD | Battery | 27 | BRAC_P | 0.003 | 0.002 | 0 | 0
TD | Battery | 27 | BRAI_1 | 0.091 | 0.08 | 0 | 0
TD | Battery | 27 | BRAP | 0.001 | 0.001 | 0 | 0
TD | Battery | 27 | BRAW_1 | 0.038 | 0.033 | 0 | 0
TD | Battery | 27 | BRED_1 | 0.038 | 0.033 | 0 | 0
TD | Battery | 27 | BRID_P | 0.011 | 0.01 | 0 | 0
TD | Battery | 27 | BRIM_1 | 0.012 | 0.01 | 0 | 0
TD | Battery | 27 | BRLE_1 | 0.064 | 0.056 | 0 | 0
TD | Battery | 27 | BROA_P | 0.003 | 0.003 | 0 | 0
TD | Battery | 27 | BROR_P | 0.001 | 0.001 | 0 | 0
TD | Battery | 27 | BROX | 0.004 | 0.003 | 0 | 0
TD | Battery | 27 | BRWA1 | 0.063 | 0.055 | 0 | 0
TD | Battery | 27 | BUMU_P | 0.011 | 0.01 | 0 | 0
TD | Battery | 27 | BURM_1 | 0.1 | 0.087 | 0 | 0
TD | Battery | 27 | BUSH_1 | 0.038 | 0.033 | 0 | 0
TD | Battery | 27 | BUST_1 | 0.018 | 0.016 | 0 | 0
TD | Battery | 27 | CAAD_P | 0.001 | 0.001 | 0 | 0
TD | Battery | 27 | CAIF_P | 0.002 | 0.002 | 0 | 0
TD | Battery | 27 | CAMB_01 | 0.029 | 0.025 | 0 | 0
TD | Battery | 27 | CANTN1 | 0.024 | 0.02 | 0 | 0
TD | Battery | 27 | CAPEA1 | 0.02 | 0.018 | 0 | 0
TD | Battery | 27 | CARE_1 | 0.033 | 0.029 | 0 | 0
TD | Battery | 27 | CARR_1 | 0.042 | 0.037 | 0 | 0
TD | Battery | 27 | CASS_P | 0 | 0 | 0 | 0
TD | Battery | 27 | CATY | 0.002 | 0.001 | 0 | 0
TD | Battery | 27 | CELL_1 | 0.072 | 0.062 | 0 | 0
TD | Battery | 27 | CHAP | 0.022 | 0.019 | 0 | 0
TD | Battery | 27 | CHAR_P | 0 | 0 | 0 | 0
TD | Battery | 27 | CHAS | 0 | 0 | 0 | 0
TD | Battery | 27 | CHIC_1 | 0.048 | 0.042 | 0 | 0
TD | Battery | 27 | CHSI_1 | 0.022 | 0.019 | 0 | 0
TD | Battery | 27 | CHTE_1 | 0.074 | 0.064 | 0 | 0
TD | Battery | 27 | CITR_1 | 0.01 | 0.009 | 0 | 0
TD | Battery | 27 | CLAC_P | 0 | 0 | 0 | 0
TD | Battery | 27 | CLAY_P | 0.003 | 0.003 | 0 | 0
TD | Battery | 27 | CLT03 | 0.158 | 0.138 | 0 | 0
TD | Battery | 27 | CLYM | 0.007 | 0.006 | 0 | 0
TD | Battery | 27 | COAT | 0.002 | 0.002 | 0 | 0
TD | Battery | 27 | COCK | 0.008 | 0.007 | 0 | 0
TD | Battery | 27 | CONQA1 | 0.03 | 0.026 | 0 | 0
TD | Battery | 27 | COUA_P | 0.007 | 0.006 | 0 | 0
TD | Battery | 27 | COVE_1 | 0.053 | 0.046 | 0 | 0
TD | Battery | 27 | COWL_1 | 0.091 | 0.079 | 0 | 0
TD | Battery | 27 | COYL | 0.007 | 0.006 | 0 | 0
TD | Battery | 27 | CRAI_P | 0.001 | 0 | 0 | 0
TD | Battery | 27 | CREB_1 | 0.087 | 0.075 | 0 | 0
TD | Battery | 27 | CUMB | 0.005 | 0.004 | 0 | 0
TD | Battery | 27 | CUPA | 0.016 | 0.014 | 0 | 0
TD | Battery | 27 | DALM3 | 0.003 | 0.003 | 0 | 0
TD | Battery | 27 | DEVM | 0.002 | 0.001 | 0 | 0
TD | Battery | 27 | DEVO | 0.009 | 0.008 | 0 | 0
TD | Battery | 27 | DEWP | 0 | 0 | 0 | 0
TD | Battery | 27 | DOUN_P | 0.003 | 0.002 | 0 | 0
TD | Battery | 27 | DRAK_1 | 0.02 | 0.017 | 0 | 0
TD | Battery | 27 | DRUM | 0.004 | 0.003 | 0 | 0
TD | Battery | 27 | DUBE_P | 0.001 | 0 | 0 | 0
TD | Battery | 27 | DUDH_P | 0.001 | 0.001 | 0 | 0
TD | Battery | 27 | DUGR_P | 0.001 | 0.001 | 0 | 0
TD | Battery | 27 | DUNB | 0.006 | 0.005 | 0 | 0
TD | Battery | 27 | DUNF | 0.003 | 0.003 | 0 | 0
TD | Battery | 27 | DUNO_P | 0.002 | 0.001 | 0 | 0
TD | Battery | 27 | DYCE_P | 0.007 | 0.006 | 0 | 0
TD | Battery | 27 | EALI_6 | 0.01 | 0.009 | 0 | 0
TD | Battery | 27 | EASO_1 | 0.069 | 0.06 | 0 | 0
TD | Battery | 27 | ECCL | 0.014 | 0.012 | 0 | 0
TD | Battery | 27 | ECLA_1 | 0.06 | 0.052 | 0 | 0
TD | Battery | 27 | EERH | 0.007 | 0.006 | 0 | 0
TD | Battery | 27 | EKIL | 0.005 | 0.004 | 0 | 0
TD | Battery | 27 | ELDE | 0.002 | 0.002 | 0 | 0
TD | Battery | 27 | ELGI_P | 0.008 | 0.007 | 0 | 0
TD | Battery | 27 | ELLA_1 | 0.056 | 0.049 | 0 | 0
TD | Battery | 27 | ELST_1 | 0.014 | 0.013 | 0 | 0
TD | Battery | 27 | ENDE_1 | 0.098 | 0.086 | 0 | 0
TD | Battery | 27 | ERSK | 0.002 | 0.002 | 0 | 0
TD | Battery | 27 | EXET1 | 0.09 | 0.078 | 0 | 0
TD | Battery | 27 | FAUG_P | 0 | 0 | 0 | 0
TD | Battery | 27 | FAWL_1 | 0.037 | 0.032 | 0 | 0
TD | Battery | 27 | FECK_6 | 0.047 | 0.041 | 0 | 0
TD | Battery | 27 | FERRA2 | 0.012 | 0.01 | 0 | 0
TD | Battery | 27 | FERRB1 | 0.015 | 0.013 | 0 | 0
TD | Battery | 27 | FETT_P | 0.003 | 0.003 | 0 | 0
TD | Battery | 27 | FIDD_P | 0.002 | 0.002 | 0 | 0
TD | Battery | 27 | FIDF_1 | 0.032 | 0.028 | 0 | 0
TD | Battery | 27 | FINN | 0 | 0 | 0 | 0
TD | Battery | 27 | FLEE_1 | 0.061 | 0.053 | 0 | 0
TD | Battery | 27 | FOUR_1 | 0.016 | 0.014 | 0 | 0
TD | Battery | 27 | FROD_1 | 0.023 | 0.02 | 0 | 0
TD | Battery | 27 | FWIL_P | 0.001 | 0.001 | 0 | 0
TD | Battery | 27 | GALA | 0.008 | 0.007 | 0 | 0
TD | Battery | 27 | GIFF | 0.003 | 0.003 | 0 | 0
TD | Battery | 27 | GLEF_P | 0.003 | 0.003 | 0 | 0
TD | Battery | 27 | GLLU | 0.003 | 0.002 | 0 | 0
TD | Battery | 27 | GLNI | 0.001 | 0.001 | 0 | 0
TD | Battery | 27 | GLRO | 0.004 | 0.004 | 0 | 0
TD | Battery | 27 | GOVA | 0.001 | 0.001 | 0 | 0
TD | Battery | 27 | GREN_1 | 0.111 | 0.097 | 0 | 0
TD | Battery | 27 | GRIW_1 | 0.057 | 0.05 | 0 | 0
TD | Battery | 27 | GRUB_P | 0 | 0 | 0 | 0
TD | Battery | 27 | G_EXTRA_10 | 0.003 | 0.002 | 0 | 0
TD | Battery | 27 | G_EXTRA_11 | 0.001 | 0.001 | 0 | 0
TD | Battery | 27 | G_EXTRA_12 | 0 | 0 | 0 | 0
TD | Battery | 27 | G_EXTRA_2 | 0.012 | 0.01 | 0 | 0
TD | Battery | 27 | G_EXTRA_4 | 0.003 | 0.003 | 0 | 0
TD | Battery | 27 | G_EXTRA_5 | 0.001 | 0 | 0 | 0
TD | Battery | 27 | G_EXTRA_7 | 0.004 | 0.003 | 0 | 0
TD | Battery | 27 | G_EXTRA_8 | 0.004 | 0.004 | 0 | 0
TD | Battery | 27 | G_EXTRA_9 | 0.003 | 0.003 | 0 | 0
TD | Battery | 27 | HACK_1 | 0.007 | 0.006 | 0 | 0
TD | Battery | 27 | HACK_6 | 0.003 | 0.003 | 0 | 0
TD | Battery | 27 | HAGR | 0.001 | 0.001 | 0 | 0
TD | Battery | 27 | HAMHC1 | 0.02 | 0.018 | 0 | 0
TD | Battery | 27 | HARK_1 | 0.01 | 0.009 | 0 | 0
TD | Battery | 27 | HARM_6 | 0.009 | 0.008 | 0 | 0
TD | Battery | 27 | HAWI | 0.004 | 0.003 | 0 | 0
TD | Battery | 27 | HAWP_6 | 0.014 | 0.012 | 0 | 0
TD | Battery | 27 | HELE | 0.002 | 0.002 | 0 | 0
TD | Battery | 27 | HUER | 0.002 | 0.001 | 0 | 0
TD | Battery | 27 | HURS_1 | 0.029 | 0.025 | 0 | 0
TD | Battery | 27 | HUTT_1 | 0.012 | 0.01 | 0 | 0
TD | Battery | 27 | IMPK_1 | 0.011 | 0.009 | 0 | 0
TD | Battery | 27 | INDQ1 | 0.159 | 0.138 | 0 | 0
TD | Battery | 27 | INKE | 0.005 | 0.005 | 0 | 0
TD | Battery | 27 | INNE_P | 0.008 | 0.007 | 0 | 0
TD | Battery | 27 | IROA1 | 0.068 | 0.059 | 0 | 0
TD | Battery | 27 | IRONB1 | 0.079 | 0.069 | 0 | 0
TD | Battery | 27 | IVER_1 | 0.011 | 0.01 | 0 | 0
TD | Battery | 27 | IVER_6 | 0.008 | 0.007 | 0 | 0
TD | Battery | 27 | JOHN | 0.004 | 0.003 | 0 | 0
TD | Battery | 27 | JORD_3 | 0.006 | 0.005 | 0 | 0
TD | Battery | 27 | KAIM | 0.013 | 0.011 | 0 | 0
TD | Battery | 27 | KEAD_1 | 0.052 | 0.046 | 0 | 0
TD | Battery | 27 | KEAR_3 | 0.048 | 0.042 | 0 | 0
TD | Battery | 27 | KEIT_P | 0.002 | 0.002 | 0 | 0
TD | Battery | 27 | KEMS_1 | 0.028 | 0.025 | 0 | 0
TD | Battery | 27 | KIBY_G | 0.015 | 0.013 | 0 | 0
TD | Battery | 27 | KIER | 0.006 | 0.005 | 0 | 0
TD | Battery | 27 | KIIN_P | 0.001 | 0.001 | 0 | 0
TD | Battery | 27 | KILS | 0.001 | 0.001 | 0 | 0
TD | Battery | 27 | KILT | 0.007 | 0.006 | 0 | 0
TD | Battery | 27 | KILW | 0.003 | 0.003 | 0 | 0
TD | Battery | 27 | KINL_P | 0 | 0 | 0 | 0
TD | Battery | 27 | KINO_1 | 0.032 | 0.028 | 0 | 0
TD | Battery | 27 | KINT_P | 0.011 | 0.01 | 0 | 0
TD | Battery | 27 | KIRKB1 | 0.054 | 0.047 | 0 | 0
TD | Battery | 27 | KITW_1 | 0.031 | 0.027 | 0 | 0
TD | Battery | 27 | KNAR | 0.046 | 0.04 | 0 | 0
TD | Battery | 27 | LACK_6 | 0.034 | 0.029 | 0 | 0
TD | Battery | 27 | LAIR_P | 0.001 | 0.001 | 0 | 0
TD | Battery | 27 | LALE1SG003 | 0.009 | 0.008 | 0 | 0
TD | Battery | 27 | LAND1 | 0.114 | 0.099 | 0 | 0
TD | Battery | 27 | LEGA_1 | 0.061 | 0.053 | 0 | 0
TD | Battery | 27 | LEVE | 0.005 | 0.004 | 0 | 0
TD | Battery | 27 | LING | 0.007 | 0.006 | 0 | 0
TD | Battery | 27 | LINM | 0.012 | 0.01 | 0 | 0
TD | Battery | 27 | LISD_1 | 0.037 | 0.032 | 0 | 0
TD | Battery | 27 | LITT_C | 0.006 | 0.005 | 0 | 0
TD | Battery | 27 | LITT_J | 0.002 | 0.002 | 0 | 0
TD | Battery | 27 | LODR_6 | 0.004 | 0.003 | 0 | 0
TD | Battery | 27 | LOUD_H | 0.036 | 0.032 | 0 | 0
TD | Battery | 27 | LOVE_1 | 0.072 | 0.063 | 0 | 0
TD | Battery | 27 | LUNA_P | 0.007 | 0.006 | 0 | 0
TD | Battery | 27 | LYND_P | 0.005 | 0.004 | 0 | 0
TD | Battery | 27 | MACC_3 | 0.02 | 0.017 | 0 | 0
TD | Battery | 27 | MACD_P | 0.007 | 0.006 | 0 | 0
TD | Battery | 27 | MAGA_6 | 0.009 | 0.008 | 0 | 0
TD | Battery | 27 | MANN_1 | 0.09 | 0.079 | 0 | 0
TD | Battery | 27 | MAYB | 0.003 | 0.002 | 0 | 0
TD | Battery | 27 | MELK_1 | 0.076 | 0.066 | 0 | 0
TD | Battery | 27 | MILC_P | 0.007 | 0.006 | 0 | 0
TD | Battery | 27 | MILH_1 | 0.015 | 0.013 | 0 | 0
TD | Battery | 27 | MITY_1 | 0.057 | 0.05 | 0 | 0
TD | Battery | 27 | MYBS_P | 0.002 | 0.002 | 0 | 0
TD | Battery | 27 | NAIR_P | 0.003 | 0.003 | 0 | 0
TD | Battery | 27 | NEAR | 0.005 | 0.004 | 0 | 0
TD | Battery | 27 | NECE_1 | 0.046 | 0.04 | 0 | 0
TD | Battery | 27 | NEEP_3 | 0.018 | 0.015 | 0 | 0
TD | Battery | 27 | NETS | 0.003 | 0.002 | 0 | 0
TD | Battery | 27 | NEWX_6 | 0.01 | 0.008 | 0 | 0
TD | Battery | 27 | NFLE | 0.017 | 0.015 | 0 | 0
TD | Battery | 27 | NHYD_6 | 0.01 | 0.009 | 0 | 0
TD | Battery | 27 | NINF_1 | 0.06 | 0.052 | 0 | 0
TD | Battery | 27 | NORL_3 | 0.006 | 0.005 | 0 | 0
TD | Battery | 27 | NORT_1 | 0.038 | 0.033 | 0 | 0
TD | Battery | 27 | NURS_1 | 0.075 | 0.066 | 0 | 0
TD | Battery | 27 | OCKH_1 | 0.01 | 0.009 | 0 | 0
TD | Battery | 27 | OFFE_3 | 0.038 | 0.033 | 0 | 0
TD | Battery | 27 | OLDB_1 | 0.012 | 0.011 | 0 | 0
TD | Battery | 27 | ORMO | 0.037 | 0.032 | 0 | 0
TD | Battery | 27 | ORRI_P | 0.001 | 0 | 0 | 0
TD | Battery | 27 | OSBA_1 | 0.035 | 0.03 | 0 | 0
TD | Battery | 27 | PADIB1 | 0.058 | 0.05 | 0 | 0
TD | Battery | 27 | PAIS | 0.003 | 0.003 | 0 | 0
TD | Battery | 27 | PART | 0 | 0 | 0 | 0
TD | Battery | 27 | PEHG_P | 0.007 | 0.006 | 0 | 0
TD | Battery | 27 | PELH_1 | 0.045 | 0.04 | 0 | 0
TD | Battery | 27 | PEMB_1 | 0.048 | 0.042 | 0 | 0
TD | Battery | 27 | PENN_1 | 0.015 | 0.013 | 0 | 0
TD | Battery | 27 | PENT_1 | 0.023 | 0.02 | 0 | 0
TD | Battery | 27 | PENW_1 | 0.043 | 0.038 | 0 | 0
TD | Battery | 27 | PERS_P | 0.001 | 0.001 | 0 | 0
TD | Battery | 27 | PITS_3 | 0.002 | 0.002 | 0 | 0
TD | Battery | 27 | POOB | 0.007 | 0.006 | 0 | 0
TD | Battery | 27 | POPP_3 | 0.031 | 0.027 | 0 | 0
TD | Battery | 27 | PORA_P | 0.003 | 0.002 | 0 | 0
TD | Battery | 27 | PORD | 0.003 | 0.002 | 0 | 0
TD | Battery | 27 | PYLE_1 | 0.023 | 0.02 | 0 | 0
TD | Battery | 27 | RAIN_1 | 0.035 | 0.03 | 0 | 0
TD | Battery | 27 | RANN_P | 0 | 0 | 0 | 0
TD | Battery | 27 | RASS_1 | 0.069 | 0.06 | 0 | 0
TD | Battery | 27 | RATS_1 | 0.083 | 0.072 | 0 | 0
TD | Battery | 27 | RAYL_1 | 0.043 | 0.037 | 0 | 0
TD | Battery | 27 | REBR_3 | 0.01 | 0.009 | 0 | 0
TD | Battery | 27 | REDH | 0.003 | 0.003 | 0 | 0
TD | Battery | 27 | RICH1 | 0.033 | 0.029 | 0 | 0
TD | Battery | 27 | ROCH_1 | 0.02 | 0.018 | 0 | 0
TD | Battery | 27 | RRIG | 0.026 | 0.023 | 0 | 0
TD | Battery | 27 | RUGEB1 | 0.025 | 0.022 | 0 | 0
TD | Battery | 27 | RYEH_1 | 0.022 | 0.019 | 0 | 0
TD | Battery | 27 | SALH_1 | 0.02 | 0.018 | 0 | 0
TD | Battery | 27 | SALL1 | 0.206 | 0.179 | 0 | 0
TD | Battery | 27 | SALT_1 | 0.021 | 0.019 | 0 | 0
TD | Battery | 27 | SASA | 0.024 | 0.021 | 0 | 0
TD | Battery | 27 | SBAR | 0.077 | 0.067 | 0 | 0
TD | Battery | 27 | SEAB1 | 0.088 | 0.077 | 0 | 0
TD | Battery | 27 | SELL_1 | 0.037 | 0.032 | 0 | 0
TD | Battery | 27 | SFIL_P | 0.001 | 0.001 | 0 | 0
TD | Battery | 27 | SHEC_3 | 0.007 | 0.006 | 0 | 0
TD | Battery | 27 | SHIN_P | 0 | 0 | 0 | 0
TD | Battery | 27 | SHRU | 0.001 | 0.001 | 0 | 0
TD | Battery | 27 | SHRW_1 | 0.06 | 0.052 | 0 | 0
TD | Battery | 27 | SIGH | 0.005 | 0.004 | 0 | 0
TD | Battery | 27 | SJOW_1 | 0.003 | 0.002 | 0 | 0
TD | Battery | 27 | SKLGB1 | 0.048 | 0.042 | 0 | 0
TD | Battery | 27 | SLOY_P | 0 | 0 | 0 | 0
TD | Battery | 27 | SMAN_1 | 0.042 | 0.037 | 0 | 0
TD | Battery | 27 | SPAV | 0.002 | 0.001 | 0 | 0
TD | Battery | 27 | SPEN_1 | 0.055 | 0.047 | 0 | 0
TD | Battery | 27 | SSHI_3 | 0.023 | 0.02 | 0 | 0
TD | Battery | 27 | STAL_1 | 0.026 | 0.023 | 0 | 0
TD | Battery | 27 | STAY_1 | 0.066 | 0.057 | 0 | 0
TD | Battery | 27 | STEN_1 | 0.024 | 0.021 | 0 | 0
TD | Battery | 27 | STES_1 | 0.029 | 0.025 | 0 | 0
TD | Battery | 27 | STHA | 0.003 | 0.003 | 0 | 0
TD | Battery | 27 | STIR | 0.015 | 0.013 | 0 | 0
TD | Battery | 27 | STLE | 0.004 | 0.004 | 0 | 0
TD | Battery | 27 | STRI_P | 0.005 | 0.005 | 0 | 0
TD | Battery | 27 | SUND_1 | 0.037 | 0.032 | 0 | 0
TD | Battery | 27 | SWAN_1 | 0.086 | 0.075 | 0 | 0
TD | Battery | 27 | TARL_P | 0.003 | 0.003 | 0 | 0
TD | Battery | 27 | TAUN1 | 0.045 | 0.039 | 0 | 0
TD | Battery | 27 | TAYN_P | 0.004 | 0.003 | 0 | 0
TD | Battery | 27 | TELR | 0.002 | 0.002 | 0 | 0
TD | Battery | 27 | TEMP_3 | 0.024 | 0.021 | 0 | 0
TD | Battery | 27 | THOM_6 | 0.052 | 0.045 | 0 | 0
TD | Battery | 27 | THSO_P | 0.003 | 0.003 | 0 | 0
TD | Battery | 27 | THUR_6 | 0.058 | 0.05 | 0 | 0
TD | Battery | 27 | TILBB_1 | 0.025 | 0.022 | 0 | 0
TD | Battery | 27 | TONG | 0.006 | 0.005 | 0 | 0
TD | Battery | 27 | TOTT_1 | 0.007 | 0.006 | 0 | 0
TD | Battery | 27 | TRAW_1 | 0.018 | 0.015 | 0 | 0
TD | Battery | 27 | TUMB_P | 0.002 | 0.002 | 0 | 0
TD | Battery | 27 | TYNE_2 | 0.035 | 0.03 | 0 | 0
TD | Battery | 27 | UPPB_1 | 0.012 | 0.011 | 0 | 0
TD | Battery | 27 | UPPB_3 | 0.031 | 0.027 | 0 | 0
TD | Battery | 27 | USKM_1 | 0.051 | 0.044 | 0 | 0
TD | Battery | 27 | WABO | 0.023 | 0.02 | 0 | 0
TD | Battery | 27 | WALH_1 | 0.111 | 0.096 | 0 | 0
TD | Battery | 27 | WALP_B | 0.096 | 0.083 | 0 | 0
TD | Battery | 27 | WARL_1 | 0.015 | 0.013 | 0 | 0
TD | Battery | 27 | WASF_1 | 0.023 | 0.02 | 0 | 0
TD | Battery | 27 | WATFS_1 | 0.019 | 0.017 | 0 | 0
TD | Battery | 27 | WBOL_6 | 0.015 | 0.013 | 0 | 0
TD | Battery | 27 | WBUR_1 | 0.082 | 0.071 | 0 | 0
TD | Battery | 27 | WFIE | 0.003 | 0.003 | 0 | 0
TD | Battery | 27 | WGEO | 0 | 0 | 0 | 0
TD | Battery | 27 | WHAM_1 | 0.008 | 0.007 | 0 | 0
TD | Battery | 27 | WHGA_1 | 0.049 | 0.042 | 0 | 0
TD | Battery | 27 | WHHO | 0.002 | 0.002 | 0 | 0
TD | Battery | 27 | WIBA_3 | 0.006 | 0.005 | 0 | 0
TD | Battery | 27 | WIEN_1 | 0.013 | 0.011 | 0 | 0
TD | Battery | 27 | WILL_1 | 0.072 | 0.063 | 0 | 0
TD | Battery | 27 | WIMBN1 | 0.001 | 0.001 | 0 | 0
TD | Battery | 27 | WIMBS1 | 0.015 | 0.013 | 0 | 0
TD | Battery | 27 | WIOW_P | 0.002 | 0.002 | 0 | 0
TD | Battery | 27 | WISD_1 | 0.003 | 0.002 | 0 | 0
TD | Battery | 27 | WISD_6 | 0.002 | 0.001 | 0 | 0
TD | Battery | 27 | WISH | 0.007 | 0.006 | 0 | 0
TD | Battery | 27 | WMEL_1 | 0.046 | 0.04 | 0 | 0
TD | Battery | 27 | WOHI_P | 0.006 | 0.005 | 0 | 0
TD | Battery | 27 | WTHU31 | 0.007 | 0.006 | 0 | 0
TD | Battery | 27 | WWEY_1 | 0.041 | 0.036 | 0 | 0
TD | Battery | 27 | WYLF_1 | 0.007 | 0.006 | 0 | 0
TD | Battery | 27 | WYMOM_1 | 0.03 | 0.026 | 0 | 0
TD | Battery | 28 | ABHA1 | 0.087 | 0.075 | 0 | 0
TD | Battery | 28 | ABTH_1 | 0.015 | 0.013 | 0 | 0
TD | Battery | 28 | ACTL_2 | 0.006 | 0.005 | 0 | 0
TD | Battery | 28 | ALNE_P | 0.003 | 0.003 | 0 | 0
TD | Battery | 28 | ALVE1 | 0.081 | 0.07 | 0 | 0
TD | Battery | 28 | ARBR_P | 0.01 | 0.009 | 0 | 0
TD | Battery | 28 | ARDK_P | 0.001 | 0.001 | 0 | 0
TD | Battery | 28 | ARMO_P | 0.003 | 0.003 | 0 | 0
TD | Battery | 28 | AXMI1 | 0.053 | 0.046 | 0 | 0
TD | Battery | 28 | AYRR | 0.004 | 0.003 | 0 | 0
TD | Battery | 28 | BAGA | 0.005 | 0.005 | 0 | 0
TD | Battery | 28 | BAIN | 0.003 | 0.002 | 0 | 0
TD | Battery | 28 | BARKC1 | 0.015 | 0.013 | 0 | 0
TD | Battery | 28 | BARKW3 | 0.008 | 0.007 | 0 | 0
TD | Battery | 28 | BEAU_P | 0.006 | 0.005 | 0 | 0
TD | Battery | 28 | BEDDT1 | 0.019 | 0.016 | 0 | 0
TD | Battery | 28 | BEDD_1 | 0.029 | 0.025 | 0 | 0
TD | Battery | 28 | BERB_P | 0.004 | 0.003 | 0 | 0
TD | Battery | 28 | BERW | 0.011 | 0.01 | 0 | 0
TD | Battery | 28 | BESW_1 | 0.045 | 0.039 | 0 | 0
TD | Battery | 28 | BICF_1 | 0.137 | 0.12 | 0 | 0
TD | Battery | 28 | BIRK_1 | 0.019 | 0.017 | 0 | 0
TD | Battery | 28 | BISW_1 | 0.047 | 0.041 | 0 | 0
TD | Battery | 28 | BLYTH132 | 0.037 | 0.032 | 0 | 0
TD | Battery | 28 | BOAG_P | 0.004 | 0.003 | 0 | 0
TD | Battery | 28 | BOLN_1 | 0.126 | 0.109 | 0 | 0
TD | Battery | 28 | BONN | 0.006 | 0.006 | 0 | 0
TD | Battery | 28 | BOTW_1 | 0.053 | 0.046 | 0 | 0
TD | Battery | 28 | BRAC_P | 0.003 | 0.002 | 0 | 0
TD | Battery | 28 | BRAI_1 | 0.091 | 0.08 | 0 | 0
TD | Battery | 28 | BRAP | 0.001 | 0.001 | 0 | 0
TD | Battery | 28 | BRAW_1 | 0.038 | 0.033 | 0 | 0
TD | Battery | 28 | BRED_1 | 0.038 | 0.033 | 0 | 0
TD | Battery | 28 | BRID_P | 0.011 | 0.01 | 0 | 0
TD | Battery | 28 | BRIM_1 | 0.012 | 0.01 | 0 | 0
TD | Battery | 28 | BRLE_1 | 0.064 | 0.056 | 0 | 0
TD | Battery | 28 | BROA_P | 0.003 | 0.003 | 0 | 0
TD | Battery | 28 | BROR_P | 0.001 | 0.001 | 0 | 0
TD | Battery | 28 | BROX | 0.004 | 0.003 | 0 | 0
TD | Battery | 28 | BRWA1 | 0.063 | 0.055 | 0 | 0
TD | Battery | 28 | BUMU_P | 0.011 | 0.01 | 0 | 0
TD | Battery | 28 | BURM_1 | 0.1 | 0.087 | 0 | 0
TD | Battery | 28 | BUSH_1 | 0.038 | 0.033 | 0 | 0
TD | Battery | 28 | BUST_1 | 0.018 | 0.016 | 0 | 0
TD | Battery | 28 | CAAD_P | 0.001 | 0.001 | 0 | 0
TD | Battery | 28 | CAIF_P | 0.002 | 0.002 | 0 | 0
TD | Battery | 28 | CAMB_01 | 0.029 | 0.025 | 0 | 0
TD | Battery | 28 | CANTN1 | 0.024 | 0.02 | 0 | 0
TD | Battery | 28 | CAPEA1 | 0.02 | 0.018 | 0 | 0
TD | Battery | 28 | CARE_1 | 0.033 | 0.029 | 0 | 0
TD | Battery | 28 | CARR_1 | 0.042 | 0.037 | 0 | 0
TD | Battery | 28 | CASS_P | 0 | 0 | 0 | 0
TD | Battery | 28 | CATY | 0.002 | 0.001 | 0 | 0
TD | Battery | 28 | CELL_1 | 0.072 | 0.062 | 0 | 0
TD | Battery | 28 | CHAP | 0.022 | 0.019 | 0 | 0
TD | Battery | 28 | CHAR_P | 0 | 0 | 0 | 0
TD | Battery | 28 | CHAS | 0 | 0 | 0 | 0
TD | Battery | 28 | CHIC_1 | 0.048 | 0.042 | 0 | 0
TD | Battery | 28 | CHSI_1 | 0.022 | 0.019 | 0 | 0
TD | Battery | 28 | CHTE_1 | 0.074 | 0.064 | 0 | 0
TD | Battery | 28 | CITR_1 | 0.01 | 0.009 | 0 | 0
TD | Battery | 28 | CLAC_P | 0 | 0 | 0 | 0
TD | Battery | 28 | CLAY_P | 0.003 | 0.003 | 0 | 0
TD | Battery | 28 | CLT03 | 0.158 | 0.138 | 0 | 0
TD | Battery | 28 | CLYM | 0.007 | 0.006 | 0 | 0
TD | Battery | 28 | COAT | 0.002 | 0.002 | 0 | 0
TD | Battery | 28 | COCK | 0.008 | 0.007 | 0 | 0
TD | Battery | 28 | CONQA1 | 0.03 | 0.026 | 0 | 0
TD | Battery | 28 | COUA_P | 0.007 | 0.006 | 0 | 0
TD | Battery | 28 | COVE_1 | 0.053 | 0.046 | 0 | 0
TD | Battery | 28 | COWL_1 | 0.091 | 0.079 | 0 | 0
TD | Battery | 28 | COYL | 0.007 | 0.006 | 0 | 0
TD | Battery | 28 | CRAI_P | 0.001 | 0 | 0 | 0
TD | Battery | 28 | CREB_1 | 0.087 | 0.075 | 0 | 0
TD | Battery | 28 | CUMB | 0.005 | 0.004 | 0 | 0
TD | Battery | 28 | CUPA | 0.016 | 0.014 | 0 | 0
TD | Battery | 28 | DALM3 | 0.003 | 0.003 | 0 | 0
TD | Battery | 28 | DEVM | 0.002 | 0.001 | 0 | 0
TD | Battery | 28 | DEVO | 0.009 | 0.008 | 0 | 0
TD | Battery | 28 | DEWP | 0 | 0 | 0 | 0
TD | Battery | 28 | DOUN_P | 0.003 | 0.002 | 0 | 0
TD | Battery | 28 | DRAK_1 | 0.02 | 0.017 | 0 | 0
TD | Battery | 28 | DRUM | 0.004 | 0.003 | 0 | 0
TD | Battery | 28 | DUBE_P | 0.001 | 0 | 0 | 0
TD | Battery | 28 | DUDH_P | 0.001 | 0.001 | 0 | 0
TD | Battery | 28 | DUGR_P | 0.001 | 0.001 | 0 | 0
TD | Battery | 28 | DUNB | 0.006 | 0.005 | 0 | 0
TD | Battery | 28 | DUNF | 0.003 | 0.003 | 0 | 0
TD | Battery | 28 | DUNO_P | 0.002 | 0.001 | 0 | 0
TD | Battery | 28 | DYCE_P | 0.007 | 0.006 | 0 | 0
TD | Battery | 28 | EALI_6 | 0.01 | 0.009 | 0 | 0
TD | Battery | 28 | EASO_1 | 0.069 | 0.06 | 0 | 0
TD | Battery | 28 | ECCL | 0.014 | 0.012 | 0 | 0
TD | Battery | 28 | ECLA_1 | 0.06 | 0.052 | 0 | 0
TD | Battery | 28 | EERH | 0.007 | 0.006 | 0 | 0
TD | Battery | 28 | EKIL | 0.005 | 0.004 | 0 | 0
TD | Battery | 28 | ELDE | 0.002 | 0.002 | 0 | 0
TD | Battery | 28 | ELGI_P | 0.008 | 0.007 | 0 | 0
TD | Battery | 28 | ELLA_1 | 0.056 | 0.049 | 0 | 0
TD | Battery | 28 | ELST_1 | 0.014 | 0.013 | 0 | 0
TD | Battery | 28 | ENDE_1 | 0.098 | 0.086 | 0 | 0
TD | Battery | 28 | ERSK | 0.002 | 0.002 | 0 | 0
TD | Battery | 28 | EXET1 | 0.09 | 0.078 | 0 | 0
TD | Battery | 28 | FAUG_P | 0 | 0 | 0 | 0
TD | Battery | 28 | FAWL_1 | 0.037 | 0.032 | 0 | 0
TD | Battery | 28 | FECK_6 | 0.047 | 0.041 | 0 | 0
TD | Battery | 28 | FERRA2 | 0.012 | 0.01 | 0 | 0
TD | Battery | 28 | FERRB1 | 0.015 | 0.013 | 0 | 0
TD | Battery | 28 | FETT_P | 0.003 | 0.003 | 0 | 0
TD | Battery | 28 | FIDD_P | 0.002 | 0.002 | 0 | 0
TD | Battery | 28 | FIDF_1 | 0.032 | 0.028 | 0 | 0
TD | Battery | 28 | FINN | 0 | 0 | 0 | 0
TD | Battery | 28 | FLEE_1 | 0.061 | 0.053 | 0 | 0
TD | Battery | 28 | FOUR_1 | 0.016 | 0.014 | 0 | 0
TD | Battery | 28 | FROD_1 | 0.023 | 0.02 | 0 | 0
TD | Battery | 28 | FWIL_P | 0.001 | 0.001 | 0 | 0
TD | Battery | 28 | GALA | 0.008 | 0.007 | 0 | 0
TD | Battery | 28 | GIFF | 0.003 | 0.003 | 0 | 0
TD | Battery | 28 | GLEF_P | 0.003 | 0.003 | 0 | 0
TD | Battery | 28 | GLLU | 0.003 | 0.002 | 0 | 0
TD | Battery | 28 | GLNI | 0.001 | 0.001 | 0 | 0
TD | Battery | 28 | GLRO | 0.004 | 0.004 | 0 | 0
TD | Battery | 28 | GOVA | 0.001 | 0.001 | 0 | 0
TD | Battery | 28 | GREN_1 | 0.111 | 0.097 | 0 | 0
TD | Battery | 28 | GRIW_1 | 0.057 | 0.05 | 0 | 0
TD | Battery | 28 | GRUB_P | 0 | 0 | 0 | 0
TD | Battery | 28 | G_EXTRA_10 | 0.003 | 0.002 | 0 | 0
TD | Battery | 28 | G_EXTRA_11 | 0.001 | 0.001 | 0 | 0
TD | Battery | 28 | G_EXTRA_12 | 0 | 0 | 0 | 0
TD | Battery | 28 | G_EXTRA_2 | 0.012 | 0.01 | 0 | 0
TD | Battery | 28 | G_EXTRA_4 | 0.003 | 0.003 | 0 | 0
TD | Battery | 28 | G_EXTRA_5 | 0.001 | 0 | 0 | 0
TD | Battery | 28 | G_EXTRA_7 | 0.004 | 0.003 | 0 | 0
TD | Battery | 28 | G_EXTRA_8 | 0.004 | 0.004 | 0 | 0
TD | Battery | 28 | G_EXTRA_9 | 0.003 | 0.003 | 0 | 0
TD | Battery | 28 | HACK_1 | 0.007 | 0.006 | 0 | 0
TD | Battery | 28 | HACK_6 | 0.003 | 0.003 | 0 | 0
TD | Battery | 28 | HAGR | 0.001 | 0.001 | 0 | 0
TD | Battery | 28 | HAMHC1 | 0.02 | 0.018 | 0 | 0
TD | Battery | 28 | HARK_1 | 0.01 | 0.009 | 0 | 0
TD | Battery | 28 | HARM_6 | 0.009 | 0.008 | 0 | 0
TD | Battery | 28 | HAWI | 0.004 | 0.003 | 0 | 0
TD | Battery | 28 | HAWP_6 | 0.014 | 0.012 | 0 | 0
TD | Battery | 28 | HELE | 0.002 | 0.002 | 0 | 0
TD | Battery | 28 | HUER | 0.002 | 0.001 | 0 | 0
TD | Battery | 28 | HURS_1 | 0.029 | 0.025 | 0 | 0
TD | Battery | 28 | HUTT_1 | 0.012 | 0.01 | 0 | 0
TD | Battery | 28 | IMPK_1 | 0.011 | 0.009 | 0 | 0
TD | Battery | 28 | INDQ1 | 0.159 | 0.138 | 0 | 0
TD | Battery | 28 | INKE | 0.005 | 0.005 | 0 | 0
TD | Battery | 28 | INNE_P | 0.008 | 0.007 | 0 | 0
TD | Battery | 28 | IROA1 | 0.068 | 0.059 | 0 | 0
TD | Battery | 28 | IRONB1 | 0.079 | 0.069 | 0 | 0
TD | Battery | 28 | IVER_1 | 0.011 | 0.01 | 0 | 0
TD | Battery | 28 | IVER_6 | 0.008 | 0.007 | 0 | 0
TD | Battery | 28 | JOHN | 0.004 | 0.003 | 0 | 0
TD | Battery | 28 | JORD_3 | 0.006 | 0.005 | 0 | 0
TD | Battery | 28 | KAIM | 0.013 | 0.011 | 0 | 0
TD | Battery | 28 | KEAD_1 | 0.052 | 0.046 | 0 | 0
TD | Battery | 28 | KEAR_3 | 0.048 | 0.042 | 0 | 0
TD | Battery | 28 | KEIT_P | 0.002 | 0.002 | 0 | 0
TD | Battery | 28 | KEMS_1 | 0.028 | 0.025 | 0 | 0
TD | Battery | 28 | KIBY_G | 0.015 | 0.013 | 0 | 0
TD | Battery | 28 | KIER | 0.006 | 0.005 | 0 | 0
TD | Battery | 28 | KIIN_P | 0.001 | 0.001 | 0 | 0
TD | Battery | 28 | KILS | 0.001 | 0.001 | 0 | 0
TD | Battery | 28 | KILT | 0.007 | 0.006 | 0 | 0
TD | Battery | 28 | KILW | 0.003 | 0.003 | 0 | 0
TD | Battery | 28 | KINL_P | 0 | 0 | 0 | 0
TD | Battery | 28 | KINO_1 | 0.032 | 0.028 | 0 | 0
TD | Battery | 28 | KINT_P | 0.011 | 0.01 | 0 | 0
TD | Battery | 28 | KIRKB1 | 0.054 | 0.047 | 0 | 0
TD | Battery | 28 | KITW_1 | 0.031 | 0.027 | 0 | 0
TD | Battery | 28 | KNAR | 0.046 | 0.04 | 0 | 0
TD | Battery | 28 | LACK_6 | 0.034 | 0.029 | 0 | 0
TD | Battery | 28 | LAIR_P | 0.001 | 0.001 | 0 | 0
TD | Battery | 28 | LALE1SG003 | 0.009 | 0.008 | 0 | 0
TD | Battery | 28 | LAND1 | 0.114 | 0.099 | 0 | 0
TD | Battery | 28 | LEGA_1 | 0.061 | 0.053 | 0 | 0
TD | Battery | 28 | LEVE | 0.005 | 0.004 | 0 | 0
TD | Battery | 28 | LING | 0.007 | 0.006 | 0 | 0
TD | Battery | 28 | LINM | 0.012 | 0.01 | 0 | 0
TD | Battery | 28 | LISD_1 | 0.037 | 0.032 | 0 | 0
TD | Battery | 28 | LITT_C | 0.006 | 0.005 | 0 | 0
TD | Battery | 28 | LITT_J | 0.002 | 0.002 | 0 | 0
TD | Battery | 28 | LODR_6 | 0.004 | 0.003 | 0 | 0
TD | Battery | 28 | LOUD_H | 0.036 | 0.032 | 0 | 0
TD | Battery | 28 | LOVE_1 | 0.072 | 0.063 | 0 | 0
TD | Battery | 28 | LUNA_P | 0.007 | 0.006 | 0 | 0
TD | Battery | 28 | LYND_P | 0.005 | 0.004 | 0 | 0
TD | Battery | 28 | MACC_3 | 0.02 | 0.017 | 0 | 0
TD | Battery | 28 | MACD_P | 0.007 | 0.006 | 0 | 0
TD | Battery | 28 | MAGA_6 | 0.009 | 0.008 | 0 | 0
TD | Battery | 28 | MANN_1 | 0.09 | 0.079 | 0 | 0
TD | Battery | 28 | MAYB | 0.003 | 0.002 | 0 | 0
TD | Battery | 28 | MELK_1 | 0.076 | 0.066 | 0 | 0
TD | Battery | 28 | MILC_P | 0.007 | 0.006 | 0 | 0
TD | Battery | 28 | MILH_1 | 0.015 | 0.013 | 0 | 0
TD | Battery | 28 | MITY_1 | 0.057 | 0.05 | 0 | 0
TD | Battery | 28 | MYBS_P | 0.002 | 0.002 | 0 | 0
TD | Battery | 28 | NAIR_P | 0.003 | 0.003 | 0 | 0
TD | Battery | 28 | NEAR | 0.005 | 0.004 | 0 | 0
TD | Battery | 28 | NECE_1 | 0.046 | 0.04 | 0 | 0
TD | Battery | 28 | NEEP_3 | 0.018 | 0.015 | 0 | 0
TD | Battery | 28 | NETS | 0.003 | 0.002 | 0 | 0
TD | Battery | 28 | NEWX_6 | 0.01 | 0.008 | 0 | 0
TD | Battery | 28 | NFLE | 0.017 | 0.015 | 0 | 0
TD | Battery | 28 | NHYD_6 | 0.01 | 0.009 | 0 | 0
TD | Battery | 28 | NINF_1 | 0.06 | 0.052 | 0 | 0
TD | Battery | 28 | NORL_3 | 0.006 | 0.005 | 0 | 0
TD | Battery | 28 | NORT_1 | 0.038 | 0.033 | 0 | 0
TD | Battery | 28 | NURS_1 | 0.075 | 0.066 | 0 | 0
TD | Battery | 28 | OCKH_1 | 0.01 | 0.009 | 0 | 0
TD | Battery | 28 | OFFE_3 | 0.038 | 0.033 | 0 | 0
TD | Battery | 28 | OLDB_1 | 0.012 | 0.011 | 0 | 0
TD | Battery | 28 | ORMO | 0.037 | 0.032 | 0 | 0
TD | Battery | 28 | ORRI_P | 0.001 | 0 | 0 | 0
TD | Battery | 28 | OSBA_1 | 0.035 | 0.03 | 0 | 0
TD | Battery | 28 | PADIB1 | 0.058 | 0.05 | 0 | 0
TD | Battery | 28 | PAIS | 0.003 | 0.003 | 0 | 0
TD | Battery | 28 | PART | 0 | 0 | 0 | 0
TD | Battery | 28 | PEHG_P | 0.007 | 0.006 | 0 | 0
TD | Battery | 28 | PELH_1 | 0.045 | 0.04 | 0 | 0
TD | Battery | 28 | PEMB_1 | 0.048 | 0.042 | 0 | 0
TD | Battery | 28 | PENN_1 | 0.015 | 0.013 | 0 | 0
TD | Battery | 28 | PENT_1 | 0.023 | 0.02 | 0 | 0
TD | Battery | 28 | PENW_1 | 0.043 | 0.038 | 0 | 0
TD | Battery | 28 | PERS_P | 0.001 | 0.001 | 0 | 0
TD | Battery | 28 | PITS_3 | 0.002 | 0.002 | 0 | 0
TD | Battery | 28 | POOB | 0.007 | 0.006 | 0 | 0
TD | Battery | 28 | POPP_3 | 0.031 | 0.027 | 0 | 0
TD | Battery | 28 | PORA_P | 0.003 | 0.002 | 0 | 0
TD | Battery | 28 | PORD | 0.003 | 0.002 | 0 | 0
TD | Battery | 28 | PYLE_1 | 0.023 | 0.02 | 0 | 0
TD | Battery | 28 | RAIN_1 | 0.035 | 0.03 | 0 | 0
TD | Battery | 28 | RANN_P | 0 | 0 | 0 | 0
TD | Battery | 28 | RASS_1 | 0.069 | 0.06 | 0 | 0
TD | Battery | 28 | RATS_1 | 0.083 | 0.072 | 0 | 0
TD | Battery | 28 | RAYL_1 | 0.043 | 0.037 | 0 | 0
TD | Battery | 28 | REBR_3 | 0.01 | 0.009 | 0 | 0
TD | Battery | 28 | REDH | 0.003 | 0.003 | 0 | 0
TD | Battery | 28 | RICH1 | 0.033 | 0.029 | 0 | 0
TD | Battery | 28 | ROCH_1 | 0.02 | 0.018 | 0 | 0
TD | Battery | 28 | RRIG | 0.026 | 0.023 | 0 | 0
TD | Battery | 28 | RUGEB1 | 0.025 | 0.022 | 0 | 0
TD | Battery | 28 | RYEH_1 | 0.022 | 0.019 | 0 | 0
TD | Battery | 28 | SALH_1 | 0.02 | 0.018 | 0 | 0
TD | Battery | 28 | SALL1 | 0.206 | 0.179 | 0 | 0
TD | Battery | 28 | SALT_1 | 0.021 | 0.019 | 0 | 0
TD | Battery | 28 | SASA | 0.024 | 0.021 | 0 | 0
TD | Battery | 28 | SBAR | 0.077 | 0.067 | 0 | 0
TD | Battery | 28 | SEAB1 | 0.088 | 0.077 | 0 | 0
TD | Battery | 28 | SELL_1 | 0.037 | 0.032 | 0 | 0
TD | Battery | 28 | SFIL_P | 0.001 | 0.001 | 0 | 0
TD | Battery | 28 | SHEC_3 | 0.007 | 0.006 | 0 | 0
TD | Battery | 28 | SHIN_P | 0 | 0 | 0 | 0
TD | Battery | 28 | SHRU | 0.001 | 0.001 | 0 | 0
TD | Battery | 28 | SHRW_1 | 0.06 | 0.052 | 0 | 0
TD | Battery | 28 | SIGH | 0.005 | 0.004 | 0 | 0
TD | Battery | 28 | SJOW_1 | 0.003 | 0.002 | 0 | 0
TD | Battery | 28 | SKLGB1 | 0.048 | 0.042 | 0 | 0
TD | Battery | 28 | SLOY_P | 0 | 0 | 0 | 0
TD | Battery | 28 | SMAN_1 | 0.042 | 0.037 | 0 | 0
TD | Battery | 28 | SPAV | 0.002 | 0.001 | 0 | 0
TD | Battery | 28 | SPEN_1 | 0.055 | 0.047 | 0 | 0
TD | Battery | 28 | SSHI_3 | 0.023 | 0.02 | 0 | 0
TD | Battery | 28 | STAL_1 | 0.026 | 0.023 | 0 | 0
TD | Battery | 28 | STAY_1 | 0.066 | 0.057 | 0 | 0
TD | Battery | 28 | STEN_1 | 0.024 | 0.021 | 0 | 0
TD | Battery | 28 | STES_1 | 0.029 | 0.025 | 0 | 0
TD | Battery | 28 | STHA | 0.003 | 0.003 | 0 | 0
TD | Battery | 28 | STIR | 0.015 | 0.013 | 0 | 0
TD | Battery | 28 | STLE | 0.004 | 0.004 | 0 | 0
TD | Battery | 28 | STRI_P | 0.005 | 0.005 | 0 | 0
TD | Battery | 28 | SUND_1 | 0.037 | 0.032 | 0 | 0
TD | Battery | 28 | SWAN_1 | 0.086 | 0.075 | 0 | 0
TD | Battery | 28 | TARL_P | 0.003 | 0.003 | 0 | 0
TD | Battery | 28 | TAUN1 | 0.045 | 0.039 | 0 | 0
TD | Battery | 28 | TAYN_P | 0.004 | 0.003 | 0 | 0
TD | Battery | 28 | TELR | 0.002 | 0.002 | 0 | 0
TD | Battery | 28 | TEMP_3 | 0.024 | 0.021 | 0 | 0
TD | Battery | 28 | THOM_6 | 0.052 | 0.045 | 0 | 0
TD | Battery | 28 | THSO_P | 0.003 | 0.003 | 0 | 0
TD | Battery | 28 | THUR_6 | 0.058 | 0.05 | 0 | 0
TD | Battery | 28 | TILBB_1 | 0.025 | 0.022 | 0 | 0
TD | Battery | 28 | TONG | 0.006 | 0.005 | 0 | 0
TD | Battery | 28 | TOTT_1 | 0.007 | 0.006 | 0 | 0
TD | Battery | 28 | TRAW_1 | 0.018 | 0.015 | 0 | 0
TD | Battery | 28 | TUMB_P | 0.002 | 0.002 | 0 | 0
TD | Battery | 28 | TYNE_2 | 0.035 | 0.03 | 0 | 0
TD | Battery | 28 | UPPB_1 | 0.012 | 0.011 | 0 | 0
TD | Battery | 28 | UPPB_3 | 0.031 | 0.027 | 0 | 0
TD | Battery | 28 | USKM_1 | 0.051 | 0.044 | 0 | 0
TD | Battery | 28 | WABO | 0.023 | 0.02 | 0 | 0
TD | Battery | 28 | WALH_1 | 0.111 | 0.096 | 0 | 0
TD | Battery | 28 | WALP_B | 0.096 | 0.083 | 0 | 0
TD | Battery | 28 | WARL_1 | 0.015 | 0.013 | 0 | 0
TD | Battery | 28 | WASF_1 | 0.023 | 0.02 | 0 | 0
TD | Battery | 28 | WATFS_1 | 0.019 | 0.017 | 0 | 0
TD | Battery | 28 | WBOL_6 | 0.015 | 0.013 | 0 | 0
TD | Battery | 28 | WBUR_1 | 0.082 | 0.071 | 0 | 0
TD | Battery | 28 | WFIE | 0.003 | 0.003 | 0 | 0
TD | Battery | 28 | WGEO | 0 | 0 | 0 | 0
TD | Battery | 28 | WHAM_1 | 0.008 | 0.007 | 0 | 0
TD | Battery | 28 | WHGA_1 | 0.049 | 0.042 | 0 | 0
TD | Battery | 28 | WHHO | 0.002 | 0.002 | 0 | 0
TD | Battery | 28 | WIBA_3 | 0.006 | 0.005 | 0 | 0
TD | Battery | 28 | WIEN_1 | 0.013 | 0.011 | 0 | 0
TD | Battery | 28 | WILL_1 | 0.072 | 0.063 | 0 | 0
TD | Battery | 28 | WIMBN1 | 0.001 | 0.001 | 0 | 0
TD | Battery | 28 | WIMBS1 | 0.015 | 0.013 | 0 | 0
TD | Battery | 28 | WIOW_P | 0.002 | 0.002 | 0 | 0
TD | Battery | 28 | WISD_1 | 0.003 | 0.002 | 0 | 0
TD | Battery | 28 | WISD_6 | 0.002 | 0.001 | 0 | 0
TD | Battery | 28 | WISH | 0.007 | 0.006 | 0 | 0
TD | Battery | 28 | WMEL_1 | 0.046 | 0.04 | 0 | 0
TD | Battery | 28 | WOHI_P | 0.006 | 0.005 | 0 | 0
TD | Battery | 28 | WTHU31 | 0.007 | 0.006 | 0 | 0
TD | Battery | 28 | WWEY_1 | 0.041 | 0.036 | 0 | 0
TD | Battery | 28 | WYLF_1 | 0.007 | 0.006 | 0 | 0
TD | Battery | 28 | WYMOM_1 | 0.03 | 0.026 | 0 | 0
TD | Battery | 29 | ABHA1 | 0.087 | 0.075 | 0 | 0
TD | Battery | 29 | ABTH_1 | 0.015 | 0.013 | 0 | 0
TD | Battery | 29 | ACTL_2 | 0.006 | 0.005 | 0 | 0
TD | Battery | 29 | ALNE_P | 0.003 | 0.003 | 0 | 0
TD | Battery | 29 | ALVE1 | 0.081 | 0.07 | 0 | 0
TD | Battery | 29 | ARBR_P | 0.01 | 0.009 | 0 | 0
TD | Battery | 29 | ARDK_P | 0.001 | 0.001 | 0 | 0
TD | Battery | 29 | ARMO_P | 0.003 | 0.003 | 0 | 0
TD | Battery | 29 | AXMI1 | 0.053 | 0.046 | 0 | 0
TD | Battery | 29 | AYRR | 0.004 | 0.003 | 0 | 0
TD | Battery | 29 | BAGA | 0.005 | 0.005 | 0 | 0
TD | Battery | 29 | BAIN | 0.003 | 0.002 | 0 | 0
TD | Battery | 29 | BARKC1 | 0.015 | 0.013 | 0 | 0
TD | Battery | 29 | BARKW3 | 0.008 | 0.007 | 0 | 0
TD | Battery | 29 | BEAU_P | 0.006 | 0.005 | 0 | 0
TD | Battery | 29 | BEDDT1 | 0.019 | 0.016 | 0 | 0
TD | Battery | 29 | BEDD_1 | 0.029 | 0.025 | 0 | 0
TD | Battery | 29 | BERB_P | 0.004 | 0.003 | 0 | 0
TD | Battery | 29 | BERW | 0.011 | 0.01 | 0 | 0
TD | Battery | 29 | BESW_1 | 0.045 | 0.039 | 0 | 0
TD | Battery | 29 | BICF_1 | 0.137 | 0.12 | 0 | 0
TD | Battery | 29 | BIRK_1 | 0.019 | 0.017 | 0 | 0
TD | Battery | 29 | BISW_1 | 0.047 | 0.041 | 0 | 0
TD | Battery | 29 | BLYTH132 | 0.037 | 0.032 | 0 | 0
TD | Battery | 29 | BOAG_P | 0.004 | 0.003 | 0 | 0
TD | Battery | 29 | BOLN_1 | 0.126 | 0.109 | 0 | 0
TD | Battery | 29 | BONN | 0.006 | 0.006 | 0 | 0
TD | Battery | 29 | BOTW_1 | 0.053 | 0.046 | 0 | 0
TD | Battery | 29 | BRAC_P | 0.003 | 0.002 | 0 | 0
TD | Battery | 29 | BRAI_1 | 0.091 | 0.08 | 0 | 0
TD | Battery | 29 | BRAP | 0.001 | 0.001 | 0 | 0
TD | Battery | 29 | BRAW_1 | 0.038 | 0.033 | 0 | 0
TD | Battery | 29 | BRED_1 | 0.038 | 0.033 | 0 | 0
TD | Battery | 29 | BRID_P | 0.011 | 0.01 | 0 | 0
TD | Battery | 29 | BRIM_1 | 0.012 | 0.01 | 0 | 0
TD | Battery | 29 | BRLE_1 | 0.064 | 0.056 | 0 | 0
TD | Battery | 29 | BROA_P | 0.003 | 0.003 | 0 | 0
TD | Battery | 29 | BROR_P | 0.001 | 0.001 | 0 | 0
TD | Battery | 29 | BROX | 0.004 | 0.003 | 0 | 0
TD | Battery | 29 | BRWA1 | 0.063 | 0.055 | 0 | 0
TD | Battery | 29 | BUMU_P | 0.011 | 0.01 | 0 | 0
TD | Battery | 29 | BURM_1 | 0.1 | 0.087 | 0 | 0
TD | Battery | 29 | BUSH_1 | 0.038 | 0.033 | 0 | 0
TD | Battery | 29 | BUST_1 | 0.018 | 0.016 | 0 | 0
TD | Battery | 29 | CAAD_P | 0.001 | 0.001 | 0 | 0
TD | Battery | 29 | CAIF_P | 0.002 | 0.002 | 0 | 0
TD | Battery | 29 | CAMB_01 | 0.029 | 0.025 | 0 | 0
TD | Battery | 29 | CANTN1 | 0.024 | 0.02 | 0 | 0
TD | Battery | 29 | CAPEA1 | 0.02 | 0.018 | 0 | 0
TD | Battery | 29 | CARE_1 | 0.033 | 0.029 | 0 | 0
TD | Battery | 29 | CARR_1 | 0.042 | 0.037 | 0 | 0
TD | Battery | 29 | CASS_P | 0 | 0 | 0 | 0
TD | Battery | 29 | CATY | 0.002 | 0.001 | 0 | 0
TD | Battery | 29 | CELL_1 | 0.072 | 0.062 | 0 | 0
TD | Battery | 29 | CHAP | 0.022 | 0.019 | 0 | 0
TD | Battery | 29 | CHAR_P | 0 | 0 | 0 | 0
TD | Battery | 29 | CHAS | 0 | 0 | 0 | 0
TD | Battery | 29 | CHIC_1 | 0.048 | 0.042 | 0 | 0
TD | Battery | 29 | CHSI_1 | 0.022 | 0.019 | 0 | 0
TD | Battery | 29 | CHTE_1 | 0.074 | 0.064 | 0 | 0
TD | Battery | 29 | CITR_1 | 0.01 | 0.009 | 0 | 0
TD | Battery | 29 | CLAC_P | 0 | 0 | 0 | 0
TD | Battery | 29 | CLAY_P | 0.003 | 0.003 | 0 | 0
TD | Battery | 29 | CLT03 | 0.158 | 0.138 | 0 | 0
TD | Battery | 29 | CLYM | 0.007 | 0.006 | 0 | 0
TD | Battery | 29 | COAT | 0.002 | 0.002 | 0 | 0
TD | Battery | 29 | COCK | 0.008 | 0.007 | 0 | 0
TD | Battery | 29 | CONQA1 | 0.03 | 0.026 | 0 | 0
TD | Battery | 29 | COUA_P | 0.007 | 0.006 | 0 | 0
TD | Battery | 29 | COVE_1 | 0.053 | 0.046 | 0 | 0
TD | Battery | 29 | COWL_1 | 0.091 | 0.079 | 0 | 0
TD | Battery | 29 | COYL | 0.007 | 0.006 | 0 | 0
TD | Battery | 29 | CRAI_P | 0.001 | 0 | 0 | 0
TD | Battery | 29 | CREB_1 | 0.087 | 0.075 | 0 | 0
TD | Battery | 29 | CUMB | 0.005 | 0.004 | 0 | 0
TD | Battery | 29 | CUPA | 0.016 | 0.014 | 0 | 0
TD | Battery | 29 | DALM3 | 0.003 | 0.003 | 0 | 0
TD | Battery | 29 | DEVM | 0.002 | 0.001 | 0 | 0
TD | Battery | 29 | DEVO | 0.009 | 0.008 | 0 | 0
TD | Battery | 29 | DEWP | 0 | 0 | 0 | 0
TD | Battery | 29 | DOUN_P | 0.003 | 0.002 | 0 | 0
TD | Battery | 29 | DRAK_1 | 0.02 | 0.017 | 0 | 0
TD | Battery | 29 | DRUM | 0.004 | 0.003 | 0 | 0
TD | Battery | 29 | DUBE_P | 0.001 | 0 | 0 | 0
TD | Battery | 29 | DUDH_P | 0.001 | 0.001 | 0 | 0
TD | Battery | 29 | DUGR_P | 0.001 | 0.001 | 0 | 0
TD | Battery | 29 | DUNB | 0.006 | 0.005 | 0 | 0
TD | Battery | 29 | DUNF | 0.003 | 0.003 | 0 | 0
TD | Battery | 29 | DUNO_P | 0.002 | 0.001 | 0 | 0
TD | Battery | 29 | DYCE_P | 0.007 | 0.006 | 0 | 0
TD | Battery | 29 | EALI_6 | 0.01 | 0.009 | 0 | 0
TD | Battery | 29 | EASO_1 | 0.069 | 0.06 | 0 | 0
TD | Battery | 29 | ECCL | 0.014 | 0.012 | 0 | 0
TD | Battery | 29 | ECLA_1 | 0.06 | 0.052 | 0 | 0
TD | Battery | 29 | EERH | 0.007 | 0.006 | 0 | 0
TD | Battery | 29 | EKIL | 0.005 | 0.004 | 0 | 0
TD | Battery | 29 | ELDE | 0.002 | 0.002 | 0 | 0
TD | Battery | 29 | ELGI_P | 0.008 | 0.007 | 0 | 0
TD | Battery | 29 | ELLA_1 | 0.056 | 0.049 | 0 | 0
TD | Battery | 29 | ELST_1 | 0.014 | 0.013 | 0 | 0
TD | Battery | 29 | ENDE_1 | 0.098 | 0.086 | 0 | 0
TD | Battery | 29 | ERSK | 0.002 | 0.002 | 0 | 0
TD | Battery | 29 | EXET1 | 0.09 | 0.078 | 0 | 0
TD | Battery | 29 | FAUG_P | 0 | 0 | 0 | 0
TD | Battery | 29 | FAWL_1 | 0.037 | 0.032 | 0 | 0
TD | Battery | 29 | FECK_6 | 0.047 | 0.041 | 0 | 0
TD | Battery | 29 | FERRA2 | 0.012 | 0.01 | 0 | 0
TD | Battery | 29 | FERRB1 | 0.015 | 0.013 | 0 | 0
TD | Battery | 29 | FETT_P | 0.003 | 0.003 | 0 | 0
TD | Battery | 29 | FIDD_P | 0.002 | 0.002 | 0 | 0
TD | Battery | 29 | FIDF_1 | 0.032 | 0.028 | 0 | 0
TD | Battery | 29 | FINN | 0 | 0 | 0 | 0
TD | Battery | 29 | FLEE_1 | 0.061 | 0.053 | 0 | 0
TD | Battery | 29 | FOUR_1 | 0.016 | 0.014 | 0 | 0
TD | Battery | 29 | FROD_1 | 0.023 | 0.02 | 0 | 0
TD | Battery | 29 | FWIL_P | 0.001 | 0.001 | 0 | 0
TD | Battery | 29 | GALA | 0.008 | 0.007 | 0 | 0
TD | Battery | 29 | GIFF | 0.003 | 0.003 | 0 | 0
TD | Battery | 29 | GLEF_P | 0.003 | 0.003 | 0 | 0
TD | Battery | 29 | GLLU | 0.003 | 0.002 | 0 | 0
TD | Battery | 29 | GLNI | 0.001 | 0.001 | 0 | 0
TD | Battery | 29 | GLRO | 0.004 | 0.004 | 0 | 0
TD | Battery | 29 | GOVA | 0.001 | 0.001 | 0 | 0
TD | Battery | 29 | GREN_1 | 0.111 | 0.097 | 0 | 0
TD | Battery | 29 | GRIW_1 | 0.057 | 0.05 | 0 | 0
TD | Battery | 29 | GRUB_P | 0 | 0 | 0 | 0
TD | Battery | 29 | G_EXTRA_10 | 0.003 | 0.002 | 0 | 0
TD | Battery | 29 | G_EXTRA_11 | 0.001 | 0.001 | 0 | 0
TD | Battery | 29 | G_EXTRA_12 | 0 | 0 | 0 | 0
TD | Battery | 29 | G_EXTRA_2 | 0.012 | 0.01 | 0 | 0
TD | Battery | 29 | G_EXTRA_4 | 0.003 | 0.003 | 0 | 0
TD | Battery | 29 | G_EXTRA_5 | 0.001 | 0 | 0 | 0
TD | Battery | 29 | G_EXTRA_7 | 0.004 | 0.003 | 0 | 0
TD | Battery | 29 | G_EXTRA_8 | 0.004 | 0.004 | 0 | 0
TD | Battery | 29 | G_EXTRA_9 | 0.003 | 0.003 | 0 | 0
TD | Battery | 29 | HACK_1 | 0.007 | 0.006 | 0 | 0
TD | Battery | 29 | HACK_6 | 0.003 | 0.003 | 0 | 0
TD | Battery | 29 | HAGR | 0.001 | 0.001 | 0 | 0
TD | Battery | 29 | HAMHC1 | 0.02 | 0.018 | 0 | 0
TD | Battery | 29 | HARK_1 | 0.01 | 0.009 | 0 | 0
TD | Battery | 29 | HARM_6 | 0.009 | 0.008 | 0 | 0
TD | Battery | 29 | HAWI | 0.004 | 0.003 | 0 | 0
TD | Battery | 29 | HAWP_6 | 0.014 | 0.012 | 0 | 0
TD | Battery | 29 | HELE | 0.002 | 0.002 | 0 | 0
TD | Battery | 29 | HUER | 0.002 | 0.001 | 0 | 0
TD | Battery | 29 | HURS_1 | 0.029 | 0.025 | 0 | 0
TD | Battery | 29 | HUTT_1 | 0.012 | 0.01 | 0 | 0
TD | Battery | 29 | IMPK_1 | 0.011 | 0.009 | 0 | 0
TD | Battery | 29 | INDQ1 | 0.159 | 0.138 | 0 | 0
TD | Battery | 29 | INKE | 0.005 | 0.005 | 0 | 0
TD | Battery | 29 | INNE_P | 0.008 | 0.007 | 0 | 0
TD | Battery | 29 | IROA1 | 0.068 | 0.059 | 0 | 0
TD | Battery | 29 | IRONB1 | 0.079 | 0.069 | 0 | 0
TD | Battery | 29 | IVER_1 | 0.011 | 0.01 | 0 | 0
TD | Battery | 29 | IVER_6 | 0.008 | 0.007 | 0 | 0
TD | Battery | 29 | JOHN | 0.004 | 0.003 | 0 | 0
TD | Battery | 29 | JORD_3 | 0.006 | 0.005 | 0 | 0
TD | Battery | 29 | KAIM | 0.013 | 0.011 | 0 | 0
TD | Battery | 29 | KEAD_1 | 0.052 | 0.046 | 0 | 0
TD | Battery | 29 | KEAR_3 | 0.048 | 0.042 | 0 | 0
TD | Battery | 29 | KEIT_P | 0.002 | 0.002 | 0 | 0
TD | Battery | 29 | KEMS_1 | 0.028 | 0.025 | 0 | 0
TD | Battery | 29 | KIBY_G | 0.015 | 0.013 | 0 | 0
TD | Battery | 29 | KIER | 0.006 | 0.005 | 0 | 0
TD | Battery | 29 | KIIN_P | 0.001 | 0.001 | 0 | 0
TD | Battery | 29 | KILS | 0.001 | 0.001 | 0 | 0
TD | Battery | 29 | KILT | 0.007 | 0.006 | 0 | 0
TD | Battery | 29 | KILW | 0.003 | 0.003 | 0 | 0
TD | Battery | 29 | KINL_P | 0 | 0 | 0 | 0
TD | Battery | 29 | KINO_1 | 0.032 | 0.028 | 0 | 0
TD | Battery | 29 | KINT_P | 0.011 | 0.01 | 0 | 0
TD | Battery | 29 | KIRKB1 | 0.054 | 0.047 | 0 | 0
TD | Battery | 29 | KITW_1 | 0.031 | 0.027 | 0 | 0
TD | Battery | 29 | KNAR | 0.046 | 0.04 | 0 | 0
TD | Battery | 29 | LACK_6 | 0.034 | 0.029 | 0 | 0
TD | Battery | 29 | LAIR_P | 0.001 | 0.001 | 0 | 0
TD | Battery | 29 | LALE1SG003 | 0.009 | 0.008 | 0 | 0
TD | Battery | 29 | LAND1 | 0.114 | 0.099 | 0 | 0
TD | Battery | 29 | LEGA_1 | 0.061 | 0.053 | 0 | 0
TD | Battery | 29 | LEVE | 0.005 | 0.004 | 0 | 0
TD | Battery | 29 | LING | 0.007 | 0.006 | 0 | 0
TD | Battery | 29 | LINM | 0.012 | 0.01 | 0 | 0
TD | Battery | 29 | LISD_1 | 0.037 | 0.032 | 0 | 0
TD | Battery | 29 | LITT_C | 0.006 | 0.005 | 0 | 0
TD | Battery | 29 | LITT_J | 0.002 | 0.002 | 0 | 0
TD | Battery | 29 | LODR_6 | 0.004 | 0.003 | 0 | 0
TD | Battery | 29 | LOUD_H | 0.036 | 0.032 | 0 | 0
TD | Battery | 29 | LOVE_1 | 0.072 | 0.063 | 0 | 0
TD | Battery | 29 | LUNA_P | 0.007 | 0.006 | 0 | 0
TD | Battery | 29 | LYND_P | 0.005 | 0.004 | 0 | 0
TD | Battery | 29 | MACC_3 | 0.02 | 0.017 | 0 | 0
TD | Battery | 29 | MACD_P | 0.007 | 0.006 | 0 | 0
TD | Battery | 29 | MAGA_6 | 0.009 | 0.008 | 0 | 0
TD | Battery | 29 | MANN_1 | 0.09 | 0.079 | 0 | 0
TD | Battery | 29 | MAYB | 0.003 | 0.002 | 0 | 0
TD | Battery | 29 | MELK_1 | 0.076 | 0.066 | 0 | 0
TD | Battery | 29 | MILC_P | 0.007 | 0.006 | 0 | 0
TD | Battery | 29 | MILH_1 | 0.015 | 0.013 | 0 | 0
TD | Battery | 29 | MITY_1 | 0.057 | 0.05 | 0 | 0
TD | Battery | 29 | MYBS_P | 0.002 | 0.002 | 0 | 0
TD | Battery | 29 | NAIR_P | 0.003 | 0.003 | 0 | 0
TD | Battery | 29 | NEAR | 0.005 | 0.004 | 0 | 0
TD | Battery | 29 | NECE_1 | 0.046 | 0.04 | 0 | 0
TD | Battery | 29 | NEEP_3 | 0.018 | 0.015 | 0 | 0
TD | Battery | 29 | NETS | 0.003 | 0.002 | 0 | 0
TD | Battery | 29 | NEWX_6 | 0.01 | 0.008 | 0 | 0
TD | Battery | 29 | NFLE | 0.017 | 0.015 | 0 | 0
TD | Battery | 29 | NHYD_6 | 0.01 | 0.009 | 0 | 0
TD | Battery | 29 | NINF_1 | 0.06 | 0.052 | 0 | 0
TD | Battery | 29 | NORL_3 | 0.006 | 0.005 | 0 | 0
TD | Battery | 29 | NORT_1 | 0.038 | 0.033 | 0 | 0
TD | Battery | 29 | NURS_1 | 0.075 | 0.066 | 0 | 0
TD | Battery | 29 | OCKH_1 | 0.01 | 0.009 | 0 | 0
TD | Battery | 29 | OFFE_3 | 0.038 | 0.033 | 0 | 0
TD | Battery | 29 | OLDB_1 | 0.012 | 0.011 | 0 | 0
TD | Battery | 29 | ORMO | 0.037 | 0.032 | 0 | 0
TD | Battery | 29 | ORRI_P | 0.001 | 0 | 0 | 0
TD | Battery | 29 | OSBA_1 | 0.035 | 0.03 | 0 | 0
TD | Battery | 29 | PADIB1 | 0.058 | 0.05 | 0 | 0
TD | Battery | 29 | PAIS | 0.003 | 0.003 | 0 | 0
TD | Battery | 29 | PART | 0 | 0 | 0 | 0
TD | Battery | 29 | PEHG_P | 0.007 | 0.006 | 0 | 0
TD | Battery | 29 | PELH_1 | 0.045 | 0.04 | 0 | 0
TD | Battery | 29 | PEMB_1 | 0.048 | 0.042 | 0 | 0
TD | Battery | 29 | PENN_1 | 0.015 | 0.013 | 0 | 0
TD | Battery | 29 | PENT_1 | 0.023 | 0.02 | 0 | 0
TD | Battery | 29 | PENW_1 | 0.043 | 0.038 | 0 | 0
TD | Battery | 29 | PERS_P | 0.001 | 0.001 | 0 | 0
TD | Battery | 29 | PITS_3 | 0.002 | 0.002 | 0 | 0
TD | Battery | 29 | POOB | 0.007 | 0.006 | 0 | 0
TD | Battery | 29 | POPP_3 | 0.031 | 0.027 | 0 | 0
TD | Battery | 29 | PORA_P | 0.003 | 0.002 | 0 | 0
TD | Battery | 29 | PORD | 0.003 | 0.002 | 0 | 0
TD | Battery | 29 | PYLE_1 | 0.023 | 0.02 | 0 | 0
TD | Battery | 29 | RAIN_1 | 0.035 | 0.03 | 0 | 0
TD | Battery | 29 | RANN_P | 0 | 0 | 0 | 0
TD | Battery | 29 | RASS_1 | 0.069 | 0.06 | 0 | 0
TD | Battery | 29 | RATS_1 | 0.083 | 0.072 | 0 | 0
TD | Battery | 29 | RAYL_1 | 0.043 | 0.037 | 0 | 0
TD | Battery | 29 | REBR_3 | 0.01 | 0.009 | 0 | 0
TD | Battery | 29 | REDH | 0.003 | 0.003 | 0 | 0
TD | Battery | 29 | RICH1 | 0.033 | 0.029 | 0 | 0
TD | Battery | 29 | ROCH_1 | 0.02 | 0.018 | 0 | 0
TD | Battery | 29 | RRIG | 0.026 | 0.023 | 0 | 0
TD | Battery | 29 | RUGEB1 | 0.025 | 0.022 | 0 | 0
TD | Battery | 29 | RYEH_1 | 0.022 | 0.019 | 0 | 0
TD | Battery | 29 | SALH_1 | 0.02 | 0.018 | 0 | 0
TD | Battery | 29 | SALL1 | 0.206 | 0.179 | 0 | 0
TD | Battery | 29 | SALT_1 | 0.021 | 0.019 | 0 | 0
TD | Battery | 29 | SASA | 0.024 | 0.021 | 0 | 0
TD | Battery | 29 | SBAR | 0.077 | 0.067 | 0 | 0
TD | Battery | 29 | SEAB1 | 0.088 | 0.077 | 0 | 0
TD | Battery | 29 | SELL_1 | 0.037 | 0.032 | 0 | 0
TD | Battery | 29 | SFIL_P | 0.001 | 0.001 | 0 | 0
TD | Battery | 29 | SHEC_3 | 0.007 | 0.006 | 0 | 0
TD | Battery | 29 | SHIN_P | 0 | 0 | 0 | 0
TD | Battery | 29 | SHRU | 0.001 | 0.001 | 0 | 0
TD | Battery | 29 | SHRW_1 | 0.06 | 0.052 | 0 | 0
TD | Battery | 29 | SIGH | 0.005 | 0.004 | 0 | 0
TD | Battery | 29 | SJOW_1 | 0.003 | 0.002 | 0 | 0
TD | Battery | 29 | SKLGB1 | 0.048 | 0.042 | 0 | 0
TD | Battery | 29 | SLOY_P | 0 | 0 | 0 | 0
TD | Battery | 29 | SMAN_1 | 0.042 | 0.037 | 0 | 0
TD | Battery | 29 | SPAV | 0.002 | 0.001 | 0 | 0
TD | Battery | 29 | SPEN_1 | 0.055 | 0.047 | 0 | 0
TD | Battery | 29 | SSHI_3 | 0.023 | 0.02 | 0 | 0
TD | Battery | 29 | STAL_1 | 0.026 | 0.023 | 0 | 0
TD | Battery | 29 | STAY_1 | 0.066 | 0.057 | 0 | 0
TD | Battery | 29 | STEN_1 | 0.024 | 0.021 | 0 | 0
TD | Battery | 29 | STES_1 | 0.029 | 0.025 | 0 | 0
TD | Battery | 29 | STHA | 0.003 | 0.003 | 0 | 0
TD | Battery | 29 | STIR | 0.015 | 0.013 | 0 | 0
TD | Battery | 29 | STLE | 0.004 | 0.004 | 0 | 0
TD | Battery | 29 | STRI_P | 0.005 | 0.005 | 0 | 0
TD | Battery | 29 | SUND_1 | 0.037 | 0.032 | 0 | 0
TD | Battery | 29 | SWAN_1 | 0.086 | 0.075 | 0 | 0
TD | Battery | 29 | TARL_P | 0.003 | 0.003 | 0 | 0
TD | Battery | 29 | TAUN1 | 0.045 | 0.039 | 0 | 0
TD | Battery | 29 | TAYN_P | 0.004 | 0.003 | 0 | 0
TD | Battery | 29 | TELR | 0.002 | 0.002 | 0 | 0
TD | Battery | 29 | TEMP_3 | 0.024 | 0.021 | 0 | 0
TD | Battery | 29 | THOM_6 | 0.052 | 0.045 | 0 | 0
TD | Battery | 29 | THSO_P | 0.003 | 0.003 | 0 | 0
TD | Battery | 29 | THUR_6 | 0.058 | 0.05 | 0 | 0
TD | Battery | 29 | TILBB_1 | 0.025 | 0.022 | 0 | 0
TD | Battery | 29 | TONG | 0.006 | 0.005 | 0 | 0
TD | Battery | 29 | TOTT_1 | 0.007 | 0.006 | 0 | 0
TD | Battery | 29 | TRAW_1 | 0.018 | 0.015 | 0 | 0
TD | Battery | 29 | TUMB_P | 0.002 | 0.002 | 0 | 0
TD | Battery | 29 | TYNE_2 | 0.035 | 0.03 | 0 | 0
TD | Battery | 29 | UPPB_1 | 0.012 | 0.011 | 0 | 0
TD | Battery | 29 | UPPB_3 | 0.031 | 0.027 | 0 | 0
TD | Battery | 29 | USKM_1 | 0.051 | 0.044 | 0 | 0
TD | Battery | 29 | WABO | 0.023 | 0.02 | 0 | 0
TD | Battery | 29 | WALH_1 | 0.111 | 0.096 | 0 | 0
TD | Battery | 29 | WALP_B | 0.096 | 0.083 | 0 | 0
TD | Battery | 29 | WARL_1 | 0.015 | 0.013 | 0 | 0
TD | Battery | 29 | WASF_1 | 0.023 | 0.02 | 0 | 0
TD | Battery | 29 | WATFS_1 | 0.019 | 0.017 | 0 | 0
TD | Battery | 29 | WBOL_6 | 0.015 | 0.013 | 0 | 0
TD | Battery | 29 | WBUR_1 | 0.082 | 0.071 | 0 | 0
TD | Battery | 29 | WFIE | 0.003 | 0.003 | 0 | 0
TD | Battery | 29 | WGEO | 0 | 0 | 0 | 0
TD | Battery | 29 | WHAM_1 | 0.008 | 0.007 | 0 | 0
TD | Battery | 29 | WHGA_1 | 0.049 | 0.042 | 0 | 0
TD | Battery | 29 | WHHO | 0.002 | 0.002 | 0 | 0
TD | Battery | 29 | WIBA_3 | 0.006 | 0.005 | 0 | 0
TD | Battery | 29 | WIEN_1 | 0.013 | 0.011 | 0 | 0
TD | Battery | 29 | WILL_1 | 0.072 | 0.063 | 0 | 0
TD | Battery | 29 | WIMBN1 | 0.001 | 0.001 | 0 | 0
TD | Battery | 29 | WIMBS1 | 0.015 | 0.013 | 0 | 0
TD | Battery | 29 | WIOW_P | 0.002 | 0.002 | 0 | 0
TD | Battery | 29 | WISD_1 | 0.003 | 0.002 | 0 | 0
TD | Battery | 29 | WISD_6 | 0.002 | 0.001 | 0 | 0
TD | Battery | 29 | WISH | 0.007 | 0.006 | 0 | 0
TD | Battery | 29 | WMEL_1 | 0.046 | 0.04 | 0 | 0
TD | Battery | 29 | WOHI_P | 0.006 | 0.005 | 0 | 0
TD | Battery | 29 | WTHU31 | 0.007 | 0.006 | 0 | 0
TD | Battery | 29 | WWEY_1 | 0.041 | 0.036 | 0 | 0
TD | Battery | 29 | WYLF_1 | 0.007 | 0.006 | 0 | 0
TD | Battery | 29 | WYMOM_1 | 0.03 | 0.026 | 0 | 0
TD | Battery | 30 | ABHA1 | 0.087 | 0.075 | 0 | 0
TD | Battery | 30 | ABTH_1 | 0.015 | 0.013 | 0 | 0
TD | Battery | 30 | ACTL_2 | 0.006 | 0.005 | 0 | 0
TD | Battery | 30 | ALNE_P | 0.003 | 0.003 | 0 | 0
TD | Battery | 30 | ALVE1 | 0.081 | 0.07 | 0 | 0
TD | Battery | 30 | ARBR_P | 0.01 | 0.009 | 0 | 0
TD | Battery | 30 | ARDK_P | 0.001 | 0.001 | 0 | 0
TD | Battery | 30 | ARMO_P | 0.003 | 0.003 | 0 | 0
TD | Battery | 30 | AXMI1 | 0.053 | 0.046 | 0 | 0
TD | Battery | 30 | AYRR | 0.004 | 0.003 | 0 | 0
TD | Battery | 30 | BAGA | 0.005 | 0.005 | 0 | 0
TD | Battery | 30 | BAIN | 0.003 | 0.002 | 0 | 0
TD | Battery | 30 | BARKC1 | 0.015 | 0.013 | 0 | 0
TD | Battery | 30 | BARKW3 | 0.008 | 0.007 | 0 | 0
TD | Battery | 30 | BEAU_P | 0.006 | 0.005 | 0 | 0
TD | Battery | 30 | BEDDT1 | 0.019 | 0.016 | 0 | 0
TD | Battery | 30 | BEDD_1 | 0.029 | 0.025 | 0 | 0
TD | Battery | 30 | BERB_P | 0.004 | 0.003 | 0 | 0
TD | Battery | 30 | BERW | 0.011 | 0.01 | 0 | 0
TD | Battery | 30 | BESW_1 | 0.045 | 0.039 | 0 | 0
TD | Battery | 30 | BICF_1 | 0.137 | 0.12 | 0 | 0
TD | Battery | 30 | BIRK_1 | 0.019 | 0.017 | 0 | 0
TD | Battery | 30 | BISW_1 | 0.047 | 0.041 | 0 | 0
TD | Battery | 30 | BLYTH132 | 0.037 | 0.032 | 0 | 0
TD | Battery | 30 | BOAG_P | 0.004 | 0.003 | 0 | 0
TD | Battery | 30 | BOLN_1 | 0.126 | 0.109 | 0 | 0
TD | Battery | 30 | BONN | 0.006 | 0.006 | 0 | 0
TD | Battery | 30 | BOTW_1 | 0.053 | 0.046 | 0 | 0
TD | Battery | 30 | BRAC_P | 0.003 | 0.002 | 0 | 0
TD | Battery | 30 | BRAI_1 | 0.091 | 0.08 | 0 | 0
TD | Battery | 30 | BRAP | 0.001 | 0.001 | 0 | 0
TD | Battery | 30 | BRAW_1 | 0.038 | 0.033 | 0 | 0
TD | Battery | 30 | BRED_1 | 0.038 | 0.033 | 0 | 0
TD | Battery | 30 | BRID_P | 0.011 | 0.01 | 0 | 0
TD | Battery | 30 | BRIM_1 | 0.012 | 0.01 | 0 | 0
TD | Battery | 30 | BRLE_1 | 0.064 | 0.056 | 0 | 0
TD | Battery | 30 | BROA_P | 0.003 | 0.003 | 0 | 0
TD | Battery | 30 | BROR_P | 0.001 | 0.001 | 0 | 0
TD | Battery | 30 | BROX | 0.004 | 0.003 | 0 | 0
TD | Battery | 30 | BRWA1 | 0.063 | 0.055 | 0 | 0
TD | Battery | 30 | BUMU_P | 0.011 | 0.01 | 0 | 0
TD | Battery | 30 | BURM_1 | 0.1 | 0.087 | 0 | 0
TD | Battery | 30 | BUSH_1 | 0.038 | 0.033 | 0 | 0
TD | Battery | 30 | BUST_1 | 0.018 | 0.016 | 0 | 0
TD | Battery | 30 | CAAD_P | 0.001 | 0.001 | 0 | 0
TD | Battery | 30 | CAIF_P | 0.002 | 0.002 | 0 | 0
TD | Battery | 30 | CAMB_01 | 0.029 | 0.025 | 0 | 0
TD | Battery | 30 | CANTN1 | 0.024 | 0.02 | 0 | 0
TD | Battery | 30 | CAPEA1 | 0.02 | 0.018 | 0 | 0
TD | Battery | 30 | CARE_1 | 0.033 | 0.029 | 0 | 0
TD | Battery | 30 | CARR_1 | 0.042 | 0.037 | 0 | 0
TD | Battery | 30 | CASS_P | 0 | 0 | 0 | 0
TD | Battery | 30 | CATY | 0.002 | 0.001 | 0 | 0
TD | Battery | 30 | CELL_1 | 0.072 | 0.062 | 0 | 0
TD | Battery | 30 | CHAP | 0.022 | 0.019 | 0 | 0
TD | Battery | 30 | CHAR_P | 0 | 0 | 0 | 0
TD | Battery | 30 | CHAS | 0 | 0 | 0 | 0
TD | Battery | 30 | CHIC_1 | 0.048 | 0.042 | 0 | 0
TD | Battery | 30 | CHSI_1 | 0.022 | 0.019 | 0 | 0
TD | Battery | 30 | CHTE_1 | 0.074 | 0.064 | 0 | 0
TD | Battery | 30 | CITR_1 | 0.01 | 0.009 | 0 | 0
TD | Battery | 30 | CLAC_P | 0 | 0 | 0 | 0
TD | Battery | 30 | CLAY_P | 0.003 | 0.003 | 0 | 0
TD | Battery | 30 | CLT03 | 0.158 | 0.138 | 0 | 0
TD | Battery | 30 | CLYM | 0.007 | 0.006 | 0 | 0
TD | Battery | 30 | COAT | 0.002 | 0.002 | 0 | 0
TD | Battery | 30 | COCK | 0.008 | 0.007 | 0 | 0
TD | Battery | 30 | CONQA1 | 0.03 | 0.026 | 0 | 0
TD | Battery | 30 | COUA_P | 0.007 | 0.006 | 0 | 0
TD | Battery | 30 | COVE_1 | 0.053 | 0.046 | 0 | 0
TD | Battery | 30 | COWL_1 | 0.091 | 0.079 | 0 | 0
TD | Battery | 30 | COYL | 0.007 | 0.006 | 0 | 0
TD | Battery | 30 | CRAI_P | 0.001 | 0 | 0 | 0
TD | Battery | 30 | CREB_1 | 0.087 | 0.075 | 0 | 0
TD | Battery | 30 | CUMB | 0.005 | 0.004 | 0 | 0
TD | Battery | 30 | CUPA | 0.016 | 0.014 | 0 | 0
TD | Battery | 30 | DALM3 | 0.003 | 0.003 | 0 | 0
TD | Battery | 30 | DEVM | 0.002 | 0.001 | 0 | 0
TD | Battery | 30 | DEVO | 0.009 | 0.008 | 0 | 0
TD | Battery | 30 | DEWP | 0 | 0 | 0 | 0
TD | Battery | 30 | DOUN_P | 0.003 | 0.002 | 0 | 0
TD | Battery | 30 | DRAK_1 | 0.02 | 0.017 | 0 | 0
TD | Battery | 30 | DRUM | 0.004 | 0.003 | 0 | 0
TD | Battery | 30 | DUBE_P | 0.001 | 0 | 0 | 0
TD | Battery | 30 | DUDH_P | 0.001 | 0.001 | 0 | 0
TD | Battery | 30 | DUGR_P | 0.001 | 0.001 | 0 | 0
TD | Battery | 30 | DUNB | 0.006 | 0.005 | 0 | 0
TD | Battery | 30 | DUNF | 0.003 | 0.003 | 0 | 0
TD | Battery | 30 | DUNO_P | 0.002 | 0.001 | 0 | 0
TD | Battery | 30 | DYCE_P | 0.007 | 0.006 | 0 | 0
TD | Battery | 30 | EALI_6 | 0.01 | 0.009 | 0 | 0
TD | Battery | 30 | EASO_1 | 0.069 | 0.06 | 0 | 0
TD | Battery | 30 | ECCL | 0.014 | 0.012 | 0 | 0
TD | Battery | 30 | ECLA_1 | 0.06 | 0.052 | 0 | 0
TD | Battery | 30 | EERH | 0.007 | 0.006 | 0 | 0
TD | Battery | 30 | EKIL | 0.005 | 0.004 | 0 | 0
TD | Battery | 30 | ELDE | 0.002 | 0.002 | 0 | 0
TD | Battery | 30 | ELGI_P | 0.008 | 0.007 | 0 | 0
TD | Battery | 30 | ELLA_1 | 0.056 | 0.049 | 0 | 0
TD | Battery | 30 | ELST_1 | 0.014 | 0.013 | 0 | 0
TD | Battery | 30 | ENDE_1 | 0.098 | 0.086 | 0 | 0
TD | Battery | 30 | ERSK | 0.002 | 0.002 | 0 | 0
TD | Battery | 30 | EXET1 | 0.09 | 0.078 | 0 | 0
TD | Battery | 30 | FAUG_P | 0 | 0 | 0 | 0
TD | Battery | 30 | FAWL_1 | 0.037 | 0.032 | 0 | 0
TD | Battery | 30 | FECK_6 | 0.047 | 0.041 | 0 | 0
TD | Battery | 30 | FERRA2 | 0.012 | 0.01 | 0 | 0
TD | Battery | 30 | FERRB1 | 0.015 | 0.013 | 0 | 0
TD | Battery | 30 | FETT_P | 0.003 | 0.003 | 0 | 0
TD | Battery | 30 | FIDD_P | 0.002 | 0.002 | 0 | 0
TD | Battery | 30 | FIDF_1 | 0.032 | 0.028 | 0 | 0
TD | Battery | 30 | FINN | 0 | 0 | 0 | 0
TD | Battery | 30 | FLEE_1 | 0.061 | 0.053 | 0 | 0
TD | Battery | 30 | FOUR_1 | 0.016 | 0.014 | 0 | 0
TD | Battery | 30 | FROD_1 | 0.023 | 0.02 | 0 | 0
TD | Battery | 30 | FWIL_P | 0.001 | 0.001 | 0 | 0
TD | Battery | 30 | GALA | 0.008 | 0.007 | 0 | 0
TD | Battery | 30 | GIFF | 0.003 | 0.003 | 0 | 0
TD | Battery | 30 | GLEF_P | 0.003 | 0.003 | 0 | 0
TD | Battery | 30 | GLLU | 0.003 | 0.002 | 0 | 0
TD | Battery | 30 | GLNI | 0.001 | 0.001 | 0 | 0
TD | Battery | 30 | GLRO | 0.004 | 0.004 | 0 | 0
TD | Battery | 30 | GOVA | 0.001 | 0.001 | 0 | 0
TD | Battery | 30 | GREN_1 | 0.111 | 0.097 | 0 | 0
TD | Battery | 30 | GRIW_1 | 0.057 | 0.05 | 0 | 0
TD | Battery | 30 | GRUB_P | 0 | 0 | 0 | 0
TD | Battery | 30 | G_EXTRA_10 | 0.003 | 0.002 | 0 | 0
TD | Battery | 30 | G_EXTRA_11 | 0.001 | 0.001 | 0 | 0
TD | Battery | 30 | G_EXTRA_12 | 0 | 0 | 0 | 0
TD | Battery | 30 | G_EXTRA_2 | 0.012 | 0.01 | 0 | 0
TD | Battery | 30 | G_EXTRA_4 | 0.003 | 0.003 | 0 | 0
TD | Battery | 30 | G_EXTRA_5 | 0.001 | 0 | 0 | 0
TD | Battery | 30 | G_EXTRA_7 | 0.004 | 0.003 | 0 | 0
TD | Battery | 30 | G_EXTRA_8 | 0.004 | 0.004 | 0 | 0
TD | Battery | 30 | G_EXTRA_9 | 0.003 | 0.003 | 0 | 0
TD | Battery | 30 | HACK_1 | 0.007 | 0.006 | 0 | 0
TD | Battery | 30 | HACK_6 | 0.003 | 0.003 | 0 | 0
TD | Battery | 30 | HAGR | 0.001 | 0.001 | 0 | 0
TD | Battery | 30 | HAMHC1 | 0.02 | 0.018 | 0 | 0
TD | Battery | 30 | HARK_1 | 0.01 | 0.009 | 0 | 0
TD | Battery | 30 | HARM_6 | 0.009 | 0.008 | 0 | 0
TD | Battery | 30 | HAWI | 0.004 | 0.003 | 0 | 0
TD | Battery | 30 | HAWP_6 | 0.014 | 0.012 | 0 | 0
TD | Battery | 30 | HELE | 0.002 | 0.002 | 0 | 0
TD | Battery | 30 | HUER | 0.002 | 0.001 | 0 | 0
TD | Battery | 30 | HURS_1 | 0.029 | 0.025 | 0 | 0
TD | Battery | 30 | HUTT_1 | 0.012 | 0.01 | 0 | 0
TD | Battery | 30 | IMPK_1 | 0.011 | 0.009 | 0 | 0
TD | Battery | 30 | INDQ1 | 0.159 | 0.138 | 0 | 0
TD | Battery | 30 | INKE | 0.005 | 0.005 | 0 | 0
TD | Battery | 30 | INNE_P | 0.008 | 0.007 | 0 | 0
TD | Battery | 30 | IROA1 | 0.068 | 0.059 | 0 | 0
TD | Battery | 30 | IRONB1 | 0.079 | 0.069 | 0 | 0
TD | Battery | 30 | IVER_1 | 0.011 | 0.01 | 0 | 0
TD | Battery | 30 | IVER_6 | 0.008 | 0.007 | 0 | 0
TD | Battery | 30 | JOHN | 0.004 | 0.003 | 0 | 0
TD | Battery | 30 | JORD_3 | 0.006 | 0.005 | 0 | 0
TD | Battery | 30 | KAIM | 0.013 | 0.011 | 0 | 0
TD | Battery | 30 | KEAD_1 | 0.052 | 0.046 | 0 | 0
TD | Battery | 30 | KEAR_3 | 0.048 | 0.042 | 0 | 0
TD | Battery | 30 | KEIT_P | 0.002 | 0.002 | 0 | 0
TD | Battery | 30 | KEMS_1 | 0.028 | 0.025 | 0 | 0
TD | Battery | 30 | KIBY_G | 0.015 | 0.013 | 0 | 0
TD | Battery | 30 | KIER | 0.006 | 0.005 | 0 | 0
TD | Battery | 30 | KIIN_P | 0.001 | 0.001 | 0 | 0
TD | Battery | 30 | KILS | 0.001 | 0.001 | 0 | 0
TD | Battery | 30 | KILT | 0.007 | 0.006 | 0 | 0
TD | Battery | 30 | KILW | 0.003 | 0.003 | 0 | 0
TD | Battery | 30 | KINL_P | 0 | 0 | 0 | 0
TD | Battery | 30 | KINO_1 | 0.032 | 0.028 | 0 | 0
TD | Battery | 30 | KINT_P | 0.011 | 0.01 | 0 | 0
TD | Battery | 30 | KIRKB1 | 0.054 | 0.047 | 0 | 0
TD | Battery | 30 | KITW_1 | 0.031 | 0.027 | 0 | 0
TD | Battery | 30 | KNAR | 0.046 | 0.04 | 0 | 0
TD | Battery | 30 | LACK_6 | 0.034 | 0.029 | 0 | 0
TD | Battery | 30 | LAIR_P | 0.001 | 0.001 | 0 | 0
TD | Battery | 30 | LALE1SG003 | 0.009 | 0.008 | 0 | 0
TD | Battery | 30 | LAND1 | 0.114 | 0.099 | 0 | 0
TD | Battery | 30 | LEGA_1 | 0.061 | 0.053 | 0 | 0
TD | Battery | 30 | LEVE | 0.005 | 0.004 | 0 | 0
TD | Battery | 30 | LING | 0.007 | 0.006 | 0 | 0
TD | Battery | 30 | LINM | 0.012 | 0.01 | 0 | 0
TD | Battery | 30 | LISD_1 | 0.037 | 0.032 | 0 | 0
TD | Battery | 30 | LITT_C | 0.006 | 0.005 | 0 | 0
TD | Battery | 30 | LITT_J | 0.002 | 0.002 | 0 | 0
TD | Battery | 30 | LODR_6 | 0.004 | 0.003 | 0 | 0
TD | Battery | 30 | LOUD_H | 0.036 | 0.032 | 0 | 0
TD | Battery | 30 | LOVE_1 | 0.072 | 0.063 | 0 | 0
TD | Battery | 30 | LUNA_P | 0.007 | 0.006 | 0 | 0
TD | Battery | 30 | LYND_P | 0.005 | 0.004 | 0 | 0
TD | Battery | 30 | MACC_3 | 0.02 | 0.017 | 0 | 0
TD | Battery | 30 | MACD_P | 0.007 | 0.006 | 0 | 0
TD | Battery | 30 | MAGA_6 | 0.009 | 0.008 | 0 | 0
TD | Battery | 30 | MANN_1 | 0.09 | 0.079 | 0 | 0
TD | Battery | 30 | MAYB | 0.003 | 0.002 | 0 | 0
TD | Battery | 30 | MELK_1 | 0.076 | 0.066 | 0 | 0
TD | Battery | 30 | MILC_P | 0.007 | 0.006 | 0 | 0
TD | Battery | 30 | MILH_1 | 0.015 | 0.013 | 0 | 0
TD | Battery | 30 | MITY_1 | 0.057 | 0.05 | 0 | 0
TD | Battery | 30 | MYBS_P | 0.002 | 0.002 | 0 | 0
TD | Battery | 30 | NAIR_P | 0.003 | 0.003 | 0 | 0
TD | Battery | 30 | NEAR | 0.005 | 0.004 | 0 | 0
TD | Battery | 30 | NECE_1 | 0.046 | 0.04 | 0 | 0
TD | Battery | 30 | NEEP_3 | 0.018 | 0.015 | 0 | 0
TD | Battery | 30 | NETS | 0.003 | 0.002 | 0 | 0
TD | Battery | 30 | NEWX_6 | 0.01 | 0.008 | 0 | 0
TD | Battery | 30 | NFLE | 0.017 | 0.015 | 0 | 0
TD | Battery | 30 | NHYD_6 | 0.01 | 0.009 | 0 | 0
TD | Battery | 30 | NINF_1 | 0.06 | 0.052 | 0 | 0
TD | Battery | 30 | NORL_3 | 0.006 | 0.005 | 0 | 0
TD | Battery | 30 | NORT_1 | 0.038 | 0.033 | 0 | 0
TD | Battery | 30 | NURS_1 | 0.075 | 0.066 | 0 | 0
TD | Battery | 30 | OCKH_1 | 0.01 | 0.009 | 0 | 0
TD | Battery | 30 | OFFE_3 | 0.038 | 0.033 | 0 | 0
TD | Battery | 30 | OLDB_1 | 0.012 | 0.011 | 0 | 0
TD | Battery | 30 | ORMO | 0.037 | 0.032 | 0 | 0
TD | Battery | 30 | ORRI_P | 0.001 | 0 | 0 | 0
TD | Battery | 30 | OSBA_1 | 0.035 | 0.03 | 0 | 0
TD | Battery | 30 | PADIB1 | 0.058 | 0.05 | 0 | 0
TD | Battery | 30 | PAIS | 0.003 | 0.003 | 0 | 0
TD | Battery | 30 | PART | 0 | 0 | 0 | 0
TD | Battery | 30 | PEHG_P | 0.007 | 0.006 | 0 | 0
TD | Battery | 30 | PELH_1 | 0.045 | 0.04 | 0 | 0
TD | Battery | 30 | PEMB_1 | 0.048 | 0.042 | 0 | 0
TD | Battery | 30 | PENN_1 | 0.015 | 0.013 | 0 | 0
TD | Battery | 30 | PENT_1 | 0.023 | 0.02 | 0 | 0
TD | Battery | 30 | PENW_1 | 0.043 | 0.038 | 0 | 0
TD | Battery | 30 | PERS_P | 0.001 | 0.001 | 0 | 0
TD | Battery | 30 | PITS_3 | 0.002 | 0.002 | 0 | 0
TD | Battery | 30 | POOB | 0.007 | 0.006 | 0 | 0
TD | Battery | 30 | POPP_3 | 0.031 | 0.027 | 0 | 0
TD | Battery | 30 | PORA_P | 0.003 | 0.002 | 0 | 0
TD | Battery | 30 | PORD | 0.003 | 0.002 | 0 | 0
TD | Battery | 30 | PYLE_1 | 0.023 | 0.02 | 0 | 0
TD | Battery | 30 | RAIN_1 | 0.035 | 0.03 | 0 | 0
TD | Battery | 30 | RANN_P | 0 | 0 | 0 | 0
TD | Battery | 30 | RASS_1 | 0.069 | 0.06 | 0 | 0
TD | Battery | 30 | RATS_1 | 0.083 | 0.072 | 0 | 0
TD | Battery | 30 | RAYL_1 | 0.043 | 0.037 | 0 | 0
TD | Battery | 30 | REBR_3 | 0.01 | 0.009 | 0 | 0
TD | Battery | 30 | REDH | 0.003 | 0.003 | 0 | 0
TD | Battery | 30 | RICH1 | 0.033 | 0.029 | 0 | 0
TD | Battery | 30 | ROCH_1 | 0.02 | 0.018 | 0 | 0
TD | Battery | 30 | RRIG | 0.026 | 0.023 | 0 | 0
TD | Battery | 30 | RUGEB1 | 0.025 | 0.022 | 0 | 0
TD | Battery | 30 | RYEH_1 | 0.022 | 0.019 | 0 | 0
TD | Battery | 30 | SALH_1 | 0.02 | 0.018 | 0 | 0
TD | Battery | 30 | SALL1 | 0.206 | 0.179 | 0 | 0
TD | Battery | 30 | SALT_1 | 0.021 | 0.019 | 0 | 0
TD | Battery | 30 | SASA | 0.024 | 0.021 | 0 | 0
TD | Battery | 30 | SBAR | 0.077 | 0.067 | 0 | 0
TD | Battery | 30 | SEAB1 | 0.088 | 0.077 | 0 | 0
TD | Battery | 30 | SELL_1 | 0.037 | 0.032 | 0 | 0
TD | Battery | 30 | SFIL_P | 0.001 | 0.001 | 0 | 0
TD | Battery | 30 | SHEC_3 | 0.007 | 0.006 | 0 | 0
TD | Battery | 30 | SHIN_P | 0 | 0 | 0 | 0
TD | Battery | 30 | SHRU | 0.001 | 0.001 | 0 | 0
TD | Battery | 30 | SHRW_1 | 0.06 | 0.052 | 0 | 0
TD | Battery | 30 | SIGH | 0.005 | 0.004 | 0 | 0
TD | Battery | 30 | SJOW_1 | 0.003 | 0.002 | 0 | 0
TD | Battery | 30 | SKLGB1 | 0.048 | 0.042 | 0 | 0
TD | Battery | 30 | SLOY_P | 0 | 0 | 0 | 0
TD | Battery | 30 | SMAN_1 | 0.042 | 0.037 | 0 | 0
TD | Battery | 30 | SPAV | 0.002 | 0.001 | 0 | 0
TD | Battery | 30 | SPEN_1 | 0.055 | 0.047 | 0 | 0
TD | Battery | 30 | SSHI_3 | 0.023 | 0.02 | 0 | 0
TD | Battery | 30 | STAL_1 | 0.026 | 0.023 | 0 | 0
TD | Battery | 30 | STAY_1 | 0.066 | 0.057 | 0 | 0
TD | Battery | 30 | STEN_1 | 0.024 | 0.021 | 0 | 0
TD | Battery | 30 | STES_1 | 0.029 | 0.025 | 0 | 0
TD | Battery | 30 | STHA | 0.003 | 0.003 | 0 | 0
TD | Battery | 30 | STIR | 0.015 | 0.013 | 0 | 0
TD | Battery | 30 | STLE | 0.004 | 0.004 | 0 | 0
TD | Battery | 30 | STRI_P | 0.005 | 0.005 | 0 | 0
TD | Battery | 30 | SUND_1 | 0.037 | 0.032 | 0 | 0
TD | Battery | 30 | SWAN_1 | 0.086 | 0.075 | 0 | 0
TD | Battery | 30 | TARL_P | 0.003 | 0.003 | 0 | 0
TD | Battery | 30 | TAUN1 | 0.045 | 0.039 | 0 | 0
TD | Battery | 30 | TAYN_P | 0.004 | 0.003 | 0 | 0
TD | Battery | 30 | TELR | 0.002 | 0.002 | 0 | 0
TD | Battery | 30 | TEMP_3 | 0.024 | 0.021 | 0 | 0
TD | Battery | 30 | THOM_6 | 0.052 | 0.045 | 0 | 0
TD | Battery | 30 | THSO_P | 0.003 | 0.003 | 0 | 0
TD | Battery | 30 | THUR_6 | 0.058 | 0.05 | 0 | 0
TD | Battery | 30 | TILBB_1 | 0.025 | 0.022 | 0 | 0
TD | Battery | 30 | TONG | 0.006 | 0.005 | 0 | 0
TD | Battery | 30 | TOTT_1 | 0.007 | 0.006 | 0 | 0
TD | Battery | 30 | TRAW_1 | 0.018 | 0.015 | 0 | 0
TD | Battery | 30 | TUMB_P | 0.002 | 0.002 | 0 | 0
TD | Battery | 30 | TYNE_2 | 0.035 | 0.03 | 0 | 0
TD | Battery | 30 | UPPB_1 | 0.012 | 0.011 | 0 | 0
TD | Battery | 30 | UPPB_3 | 0.031 | 0.027 | 0 | 0
TD | Battery | 30 | USKM_1 | 0.051 | 0.044 | 0 | 0
TD | Battery | 30 | WABO | 0.023 | 0.02 | 0 | 0
TD | Battery | 30 | WALH_1 | 0.111 | 0.096 | 0 | 0
TD | Battery | 30 | WALP_B | 0.096 | 0.083 | 0 | 0
TD | Battery | 30 | WARL_1 | 0.015 | 0.013 | 0 | 0
TD | Battery | 30 | WASF_1 | 0.023 | 0.02 | 0 | 0
TD | Battery | 30 | WATFS_1 | 0.019 | 0.017 | 0 | 0
TD | Battery | 30 | WBOL_6 | 0.015 | 0.013 | 0 | 0
TD | Battery | 30 | WBUR_1 | 0.082 | 0.071 | 0 | 0
TD | Battery | 30 | WFIE | 0.003 | 0.003 | 0 | 0
TD | Battery | 30 | WGEO | 0 | 0 | 0 | 0
TD | Battery | 30 | WHAM_1 | 0.008 | 0.007 | 0 | 0
TD | Battery | 30 | WHGA_1 | 0.049 | 0.042 | 0 | 0
TD | Battery | 30 | WHHO | 0.002 | 0.002 | 0 | 0
TD | Battery | 30 | WIBA_3 | 0.006 | 0.005 | 0 | 0
TD | Battery | 30 | WIEN_1 | 0.013 | 0.011 | 0 | 0
TD | Battery | 30 | WILL_1 | 0.072 | 0.063 | 0 | 0
TD | Battery | 30 | WIMBN1 | 0.001 | 0.001 | 0 | 0
TD | Battery | 30 | WIMBS1 | 0.015 | 0.013 | 0 | 0
TD | Battery | 30 | WIOW_P | 0.002 | 0.002 | 0 | 0
TD | Battery | 30 | WISD_1 | 0.003 | 0.002 | 0 | 0
TD | Battery | 30 | WISD_6 | 0.002 | 0.001 | 0 | 0
TD | Battery | 30 | WISH | 0.007 | 0.006 | 0 | 0
TD | Battery | 30 | WMEL_1 | 0.046 | 0.04 | 0 | 0
TD | Battery | 30 | WOHI_P | 0.006 | 0.005 | 0 | 0
TD | Battery | 30 | WTHU31 | 0.007 | 0.006 | 0 | 0
TD | Battery | 30 | WWEY_1 | 0.041 | 0.036 | 0 | 0
TD | Battery | 30 | WYLF_1 | 0.007 | 0.006 | 0 | 0
TD | Battery | 30 | WYMOM_1 | 0.03 | 0.026 | 0 | 0
TD | Battery | 31 | ABHA1 | 0.087 | 0.075 | 0 | 0
TD | Battery | 31 | ABTH_1 | 0.015 | 0.013 | 0 | 0
TD | Battery | 31 | ACTL_2 | 0.006 | 0.005 | 0 | 0
TD | Battery | 31 | ALNE_P | 0.003 | 0.003 | 0 | 0
TD | Battery | 31 | ALVE1 | 0.081 | 0.07 | 0 | 0
TD | Battery | 31 | ARBR_P | 0.01 | 0.009 | 0 | 0
TD | Battery | 31 | ARDK_P | 0.001 | 0.001 | 0 | 0
TD | Battery | 31 | ARMO_P | 0.003 | 0.003 | 0 | 0
TD | Battery | 31 | AXMI1 | 0.053 | 0.046 | 0 | 0
TD | Battery | 31 | AYRR | 0.004 | 0.003 | 0 | 0
TD | Battery | 31 | BAGA | 0.005 | 0.005 | 0 | 0
TD | Battery | 31 | BAIN | 0.003 | 0.002 | 0 | 0
TD | Battery | 31 | BARKC1 | 0.015 | 0.013 | 0 | 0
TD | Battery | 31 | BARKW3 | 0.008 | 0.007 | 0 | 0
TD | Battery | 31 | BEAU_P | 0.006 | 0.005 | 0 | 0
TD | Battery | 31 | BEDDT1 | 0.019 | 0.016 | 0 | 0
TD | Battery | 31 | BEDD_1 | 0.029 | 0.025 | 0 | 0
TD | Battery | 31 | BERB_P | 0.004 | 0.003 | 0 | 0
TD | Battery | 31 | BERW | 0.011 | 0.01 | 0 | 0
TD | Battery | 31 | BESW_1 | 0.045 | 0.039 | 0 | 0
TD | Battery | 31 | BICF_1 | 0.137 | 0.12 | 0 | 0
TD | Battery | 31 | BIRK_1 | 0.019 | 0.017 | 0 | 0
TD | Battery | 31 | BISW_1 | 0.047 | 0.041 | 0 | 0
TD | Battery | 31 | BLYTH132 | 0.037 | 0.032 | 0 | 0
TD | Battery | 31 | BOAG_P | 0.004 | 0.003 | 0 | 0
TD | Battery | 31 | BOLN_1 | 0.126 | 0.109 | 0 | 0
TD | Battery | 31 | BONN | 0.006 | 0.006 | 0 | 0
TD | Battery | 31 | BOTW_1 | 0.053 | 0.046 | 0 | 0
TD | Battery | 31 | BRAC_P | 0.003 | 0.002 | 0 | 0
TD | Battery | 31 | BRAI_1 | 0.091 | 0.08 | 0 | 0
TD | Battery | 31 | BRAP | 0.001 | 0.001 | 0 | 0
TD | Battery | 31 | BRAW_1 | 0.038 | 0.033 | 0 | 0
TD | Battery | 31 | BRED_1 | 0.038 | 0.033 | 0 | 0
TD | Battery | 31 | BRID_P | 0.011 | 0.01 | 0 | 0
TD | Battery | 31 | BRIM_1 | 0.012 | 0.01 | 0 | 0
TD | Battery | 31 | BRLE_1 | 0.064 | 0.056 | 0 | 0
TD | Battery | 31 | BROA_P | 0.003 | 0.003 | 0 | 0
TD | Battery | 31 | BROR_P | 0.001 | 0.001 | 0 | 0
TD | Battery | 31 | BROX | 0.004 | 0.003 | 0 | 0
TD | Battery | 31 | BRWA1 | 0.063 | 0.055 | 0 | 0
TD | Battery | 31 | BUMU_P | 0.011 | 0.01 | 0 | 0
TD | Battery | 31 | BURM_1 | 0.1 | 0.087 | 0 | 0
TD | Battery | 31 | BUSH_1 | 0.038 | 0.033 | 0 | 0
TD | Battery | 31 | BUST_1 | 0.018 | 0.016 | 0 | 0
TD | Battery | 31 | CAAD_P | 0.001 | 0.001 | 0 | 0
TD | Battery | 31 | CAIF_P | 0.002 | 0.002 | 0 | 0
TD | Battery | 31 | CAMB_01 | 0.029 | 0.025 | 0 | 0
TD | Battery | 31 | CANTN1 | 0.024 | 0.02 | 0 | 0
TD | Battery | 31 | CAPEA1 | 0.02 | 0.018 | 0 | 0
TD | Battery | 31 | CARE_1 | 0.033 | 0.029 | 0 | 0
TD | Battery | 31 | CARR_1 | 0.042 | 0.037 | 0 | 0
TD | Battery | 31 | CASS_P | 0 | 0 | 0 | 0
TD | Battery | 31 | CATY | 0.002 | 0.001 | 0 | 0
TD | Battery | 31 | CELL_1 | 0.072 | 0.062 | 0 | 0
TD | Battery | 31 | CHAP | 0.022 | 0.019 | 0 | 0
TD | Battery | 31 | CHAR_P | 0 | 0 | 0 | 0
TD | Battery | 31 | CHAS | 0 | 0 | 0 | 0
TD | Battery | 31 | CHIC_1 | 0.048 | 0.042 | 0 | 0
TD | Battery | 31 | CHSI_1 | 0.022 | 0.019 | 0 | 0
TD | Battery | 31 | CHTE_1 | 0.074 | 0.064 | 0 | 0
TD | Battery | 31 | CITR_1 | 0.01 | 0.009 | 0 | 0
TD | Battery | 31 | CLAC_P | 0 | 0 | 0 | 0
TD | Battery | 31 | CLAY_P | 0.003 | 0.003 | 0 | 0
TD | Battery | 31 | CLT03 | 0.158 | 0.138 | 0 | 0
TD | Battery | 31 | CLYM | 0.007 | 0.006 | 0 | 0
TD | Battery | 31 | COAT | 0.002 | 0.002 | 0 | 0
TD | Battery | 31 | COCK | 0.008 | 0.007 | 0 | 0
TD | Battery | 31 | CONQA1 | 0.03 | 0.026 | 0 | 0
TD | Battery | 31 | COUA_P | 0.007 | 0.006 | 0 | 0
TD | Battery | 31 | COVE_1 | 0.053 | 0.046 | 0 | 0
TD | Battery | 31 | COWL_1 | 0.091 | 0.079 | 0 | 0
TD | Battery | 31 | COYL | 0.007 | 0.006 | 0 | 0
TD | Battery | 31 | CRAI_P | 0.001 | 0 | 0 | 0
TD | Battery | 31 | CREB_1 | 0.087 | 0.075 | 0 | 0
TD | Battery | 31 | CUMB | 0.005 | 0.004 | 0 | 0
TD | Battery | 31 | CUPA | 0.016 | 0.014 | 0 | 0
TD | Battery | 31 | DALM3 | 0.003 | 0.003 | 0 | 0
TD | Battery | 31 | DEVM | 0.002 | 0.001 | 0 | 0
TD | Battery | 31 | DEVO | 0.009 | 0.008 | 0 | 0
TD | Battery | 31 | DEWP | 0 | 0 | 0 | 0
TD | Battery | 31 | DOUN_P | 0.003 | 0.002 | 0 | 0
TD | Battery | 31 | DRAK_1 | 0.02 | 0.017 | 0 | 0
TD | Battery | 31 | DRUM | 0.004 | 0.003 | 0 | 0
TD | Battery | 31 | DUBE_P | 0.001 | 0 | 0 | 0
TD | Battery | 31 | DUDH_P | 0.001 | 0.001 | 0 | 0
TD | Battery | 31 | DUGR_P | 0.001 | 0.001 | 0 | 0
TD | Battery | 31 | DUNB | 0.006 | 0.005 | 0 | 0
TD | Battery | 31 | DUNF | 0.003 | 0.003 | 0 | 0
TD | Battery | 31 | DUNO_P | 0.002 | 0.001 | 0 | 0
TD | Battery | 31 | DYCE_P | 0.007 | 0.006 | 0 | 0
TD | Battery | 31 | EALI_6 | 0.01 | 0.009 | 0 | 0
TD | Battery | 31 | EASO_1 | 0.069 | 0.06 | 0 | 0
TD | Battery | 31 | ECCL | 0.014 | 0.012 | 0 | 0
TD | Battery | 31 | ECLA_1 | 0.06 | 0.052 | 0 | 0
TD | Battery | 31 | EERH | 0.007 | 0.006 | 0 | 0
TD | Battery | 31 | EKIL | 0.005 | 0.004 | 0 | 0
TD | Battery | 31 | ELDE | 0.002 | 0.002 | 0 | 0
TD | Battery | 31 | ELGI_P | 0.008 | 0.007 | 0 | 0
TD | Battery | 31 | ELLA_1 | 0.056 | 0.049 | 0 | 0
TD | Battery | 31 | ELST_1 | 0.014 | 0.013 | 0 | 0
TD | Battery | 31 | ENDE_1 | 0.098 | 0.086 | 0 | 0
TD | Battery | 31 | ERSK | 0.002 | 0.002 | 0 | 0
TD | Battery | 31 | EXET1 | 0.09 | 0.078 | 0 | 0
TD | Battery | 31 | FAUG_P | 0 | 0 | 0 | 0
TD | Battery | 31 | FAWL_1 | 0.037 | 0.032 | 0 | 0
TD | Battery | 31 | FECK_6 | 0.047 | 0.041 | 0 | 0
TD | Battery | 31 | FERRA2 | 0.012 | 0.01 | 0 | 0
TD | Battery | 31 | FERRB1 | 0.015 | 0.013 | 0 | 0
TD | Battery | 31 | FETT_P | 0.003 | 0.003 | 0 | 0
TD | Battery | 31 | FIDD_P | 0.002 | 0.002 | 0 | 0
TD | Battery | 31 | FIDF_1 | 0.032 | 0.028 | 0 | 0
TD | Battery | 31 | FINN | 0 | 0 | 0 | 0
TD | Battery | 31 | FLEE_1 | 0.061 | 0.053 | 0 | 0
TD | Battery | 31 | FOUR_1 | 0.016 | 0.014 | 0 | 0
TD | Battery | 31 | FROD_1 | 0.023 | 0.02 | 0 | 0
TD | Battery | 31 | FWIL_P | 0.001 | 0.001 | 0 | 0
TD | Battery | 31 | GALA | 0.008 | 0.007 | 0 | 0
TD | Battery | 31 | GIFF | 0.003 | 0.003 | 0 | 0
TD | Battery | 31 | GLEF_P | 0.003 | 0.003 | 0 | 0
TD | Battery | 31 | GLLU | 0.003 | 0.002 | 0 | 0
TD | Battery | 31 | GLNI | 0.001 | 0.001 | 0 | 0
TD | Battery | 31 | GLRO | 0.004 | 0.004 | 0 | 0
TD | Battery | 31 | GOVA | 0.001 | 0.001 | 0 | 0
TD | Battery | 31 | GREN_1 | 0.111 | 0.097 | 0 | 0
TD | Battery | 31 | GRIW_1 | 0.057 | 0.05 | 0 | 0
TD | Battery | 31 | GRUB_P | 0 | 0 | 0 | 0
TD | Battery | 31 | G_EXTRA_10 | 0.003 | 0.002 | 0 | 0
TD | Battery | 31 | G_EXTRA_11 | 0.001 | 0.001 | 0 | 0
TD | Battery | 31 | G_EXTRA_12 | 0 | 0 | 0 | 0
TD | Battery | 31 | G_EXTRA_2 | 0.012 | 0.01 | 0 | 0
TD | Battery | 31 | G_EXTRA_4 | 0.003 | 0.003 | 0 | 0
TD | Battery | 31 | G_EXTRA_5 | 0.001 | 0 | 0 | 0
TD | Battery | 31 | G_EXTRA_7 | 0.004 | 0.003 | 0 | 0
TD | Battery | 31 | G_EXTRA_8 | 0.004 | 0.004 | 0 | 0
TD | Battery | 31 | G_EXTRA_9 | 0.003 | 0.003 | 0 | 0
TD | Battery | 31 | HACK_1 | 0.007 | 0.006 | 0 | 0
TD | Battery | 31 | HACK_6 | 0.003 | 0.003 | 0 | 0
TD | Battery | 31 | HAGR | 0.001 | 0.001 | 0 | 0
TD | Battery | 31 | HAMHC1 | 0.02 | 0.018 | 0 | 0
TD | Battery | 31 | HARK_1 | 0.01 | 0.009 | 0 | 0
TD | Battery | 31 | HARM_6 | 0.009 | 0.008 | 0 | 0
TD | Battery | 31 | HAWI | 0.004 | 0.003 | 0 | 0
TD | Battery | 31 | HAWP_6 | 0.014 | 0.012 | 0 | 0
TD | Battery | 31 | HELE | 0.002 | 0.002 | 0 | 0
TD | Battery | 31 | HUER | 0.002 | 0.001 | 0 | 0
TD | Battery | 31 | HURS_1 | 0.029 | 0.025 | 0 | 0
TD | Battery | 31 | HUTT_1 | 0.012 | 0.01 | 0 | 0
TD | Battery | 31 | IMPK_1 | 0.011 | 0.009 | 0 | 0
TD | Battery | 31 | INDQ1 | 0.159 | 0.138 | 0 | 0
TD | Battery | 31 | INKE | 0.005 | 0.005 | 0 | 0
TD | Battery | 31 | INNE_P | 0.008 | 0.007 | 0 | 0
TD | Battery | 31 | IROA1 | 0.068 | 0.059 | 0 | 0
TD | Battery | 31 | IRONB1 | 0.079 | 0.069 | 0 | 0
TD | Battery | 31 | IVER_1 | 0.011 | 0.01 | 0 | 0
TD | Battery | 31 | IVER_6 | 0.008 | 0.007 | 0 | 0
TD | Battery | 31 | JOHN | 0.004 | 0.003 | 0 | 0
TD | Battery | 31 | JORD_3 | 0.006 | 0.005 | 0 | 0
TD | Battery | 31 | KAIM | 0.013 | 0.011 | 0 | 0
TD | Battery | 31 | KEAD_1 | 0.052 | 0.046 | 0 | 0
TD | Battery | 31 | KEAR_3 | 0.048 | 0.042 | 0 | 0
TD | Battery | 31 | KEIT_P | 0.002 | 0.002 | 0 | 0
TD | Battery | 31 | KEMS_1 | 0.028 | 0.025 | 0 | 0
TD | Battery | 31 | KIBY_G | 0.015 | 0.013 | 0 | 0
TD | Battery | 31 | KIER | 0.006 | 0.005 | 0 | 0
TD | Battery | 31 | KIIN_P | 0.001 | 0.001 | 0 | 0
TD | Battery | 31 | KILS | 0.001 | 0.001 | 0 | 0
TD | Battery | 31 | KILT | 0.007 | 0.006 | 0 | 0
TD | Battery | 31 | KILW | 0.003 | 0.003 | 0 | 0
TD | Battery | 31 | KINL_P | 0 | 0 | 0 | 0
TD | Battery | 31 | KINO_1 | 0.032 | 0.028 | 0 | 0
TD | Battery | 31 | KINT_P | 0.011 | 0.01 | 0 | 0
TD | Battery | 31 | KIRKB1 | 0.054 | 0.047 | 0 | 0
TD | Battery | 31 | KITW_1 | 0.031 | 0.027 | 0 | 0
TD | Battery | 31 | KNAR | 0.046 | 0.04 | 0 | 0
TD | Battery | 31 | LACK_6 | 0.034 | 0.029 | 0 | 0
TD | Battery | 31 | LAIR_P | 0.001 | 0.001 | 0 | 0
TD | Battery | 31 | LALE1SG003 | 0.009 | 0.008 | 0 | 0
TD | Battery | 31 | LAND1 | 0.114 | 0.099 | 0 | 0
TD | Battery | 31 | LEGA_1 | 0.061 | 0.053 | 0 | 0
TD | Battery | 31 | LEVE | 0.005 | 0.004 | 0 | 0
TD | Battery | 31 | LING | 0.007 | 0.006 | 0 | 0
TD | Battery | 31 | LINM | 0.012 | 0.01 | 0 | 0
TD | Battery | 31 | LISD_1 | 0.037 | 0.032 | 0 | 0
TD | Battery | 31 | LITT_C | 0.006 | 0.005 | 0 | 0
TD | Battery | 31 | LITT_J | 0.002 | 0.002 | 0 | 0
TD | Battery | 31 | LODR_6 | 0.004 | 0.003 | 0 | 0
TD | Battery | 31 | LOUD_H | 0.036 | 0.032 | 0 | 0
TD | Battery | 31 | LOVE_1 | 0.072 | 0.063 | 0 | 0
TD | Battery | 31 | LUNA_P | 0.007 | 0.006 | 0 | 0
TD | Battery | 31 | LYND_P | 0.005 | 0.004 | 0 | 0
TD | Battery | 31 | MACC_3 | 0.02 | 0.017 | 0 | 0
TD | Battery | 31 | MACD_P | 0.007 | 0.006 | 0 | 0
TD | Battery | 31 | MAGA_6 | 0.009 | 0.008 | 0 | 0
TD | Battery | 31 | MANN_1 | 0.09 | 0.079 | 0 | 0
TD | Battery | 31 | MAYB | 0.003 | 0.002 | 0 | 0
TD | Battery | 31 | MELK_1 | 0.076 | 0.066 | 0 | 0
TD | Battery | 31 | MILC_P | 0.007 | 0.006 | 0 | 0
TD | Battery | 31 | MILH_1 | 0.015 | 0.013 | 0 | 0
TD | Battery | 31 | MITY_1 | 0.057 | 0.05 | 0 | 0
TD | Battery | 31 | MYBS_P | 0.002 | 0.002 | 0 | 0
TD | Battery | 31 | NAIR_P | 0.003 | 0.003 | 0 | 0
TD | Battery | 31 | NEAR | 0.005 | 0.004 | 0 | 0
TD | Battery | 31 | NECE_1 | 0.046 | 0.04 | 0 | 0
TD | Battery | 31 | NEEP_3 | 0.018 | 0.015 | 0 | 0
TD | Battery | 31 | NETS | 0.003 | 0.002 | 0 | 0
TD | Battery | 31 | NEWX_6 | 0.01 | 0.008 | 0 | 0
TD | Battery | 31 | NFLE | 0.017 | 0.015 | 0 | 0
TD | Battery | 31 | NHYD_6 | 0.01 | 0.009 | 0 | 0
TD | Battery | 31 | NINF_1 | 0.06 | 0.052 | 0 | 0
TD | Battery | 31 | NORL_3 | 0.006 | 0.005 | 0 | 0
TD | Battery | 31 | NORT_1 | 0.038 | 0.033 | 0 | 0
TD | Battery | 31 | NURS_1 | 0.075 | 0.066 | 0 | 0
TD | Battery | 31 | OCKH_1 | 0.01 | 0.009 | 0 | 0
TD | Battery | 31 | OFFE_3 | 0.038 | 0.033 | 0 | 0
TD | Battery | 31 | OLDB_1 | 0.012 | 0.011 | 0 | 0
TD | Battery | 31 | ORMO | 0.037 | 0.032 | 0 | 0
TD | Battery | 31 | ORRI_P | 0.001 | 0 | 0 | 0
TD | Battery | 31 | OSBA_1 | 0.035 | 0.03 | 0 | 0
TD | Battery | 31 | PADIB1 | 0.058 | 0.05 | 0 | 0
TD | Battery | 31 | PAIS | 0.003 | 0.003 | 0 | 0
TD | Battery | 31 | PART | 0 | 0 | 0 | 0
TD | Battery | 31 | PEHG_P | 0.007 | 0.006 | 0 | 0
TD | Battery | 31 | PELH_1 | 0.045 | 0.04 | 0 | 0
TD | Battery | 31 | PEMB_1 | 0.048 | 0.042 | 0 | 0
TD | Battery | 31 | PENN_1 | 0.015 | 0.013 | 0 | 0
TD | Battery | 31 | PENT_1 | 0.023 | 0.02 | 0 | 0
TD | Battery | 31 | PENW_1 | 0.043 | 0.038 | 0 | 0
TD | Battery | 31 | PERS_P | 0.001 | 0.001 | 0 | 0
TD | Battery | 31 | PITS_3 | 0.002 | 0.002 | 0 | 0
TD | Battery | 31 | POOB | 0.007 | 0.006 | 0 | 0
TD | Battery | 31 | POPP_3 | 0.031 | 0.027 | 0 | 0
TD | Battery | 31 | PORA_P | 0.003 | 0.002 | 0 | 0
TD | Battery | 31 | PORD | 0.003 | 0.002 | 0 | 0
TD | Battery | 31 | PYLE_1 | 0.023 | 0.02 | 0 | 0
TD | Battery | 31 | RAIN_1 | 0.035 | 0.03 | 0 | 0
TD | Battery | 31 | RANN_P | 0 | 0 | 0 | 0
TD | Battery | 31 | RASS_1 | 0.069 | 0.06 | 0 | 0
TD | Battery | 31 | RATS_1 | 0.083 | 0.072 | 0 | 0
TD | Battery | 31 | RAYL_1 | 0.043 | 0.037 | 0 | 0
TD | Battery | 31 | REBR_3 | 0.01 | 0.009 | 0 | 0
TD | Battery | 31 | REDH | 0.003 | 0.003 | 0 | 0
TD | Battery | 31 | RICH1 | 0.033 | 0.029 | 0 | 0
TD | Battery | 31 | ROCH_1 | 0.02 | 0.018 | 0 | 0
TD | Battery | 31 | RRIG | 0.026 | 0.023 | 0 | 0
TD | Battery | 31 | RUGEB1 | 0.025 | 0.022 | 0 | 0
TD | Battery | 31 | RYEH_1 | 0.022 | 0.019 | 0 | 0
TD | Battery | 31 | SALH_1 | 0.02 | 0.018 | 0 | 0
TD | Battery | 31 | SALL1 | 0.206 | 0.179 | 0 | 0
TD | Battery | 31 | SALT_1 | 0.021 | 0.019 | 0 | 0
TD | Battery | 31 | SASA | 0.024 | 0.021 | 0 | 0
TD | Battery | 31 | SBAR | 0.077 | 0.067 | 0 | 0
TD | Battery | 31 | SEAB1 | 0.088 | 0.077 | 0 | 0
TD | Battery | 31 | SELL_1 | 0.037 | 0.032 | 0 | 0
TD | Battery | 31 | SFIL_P | 0.001 | 0.001 | 0 | 0
TD | Battery | 31 | SHEC_3 | 0.007 | 0.006 | 0 | 0
TD | Battery | 31 | SHIN_P | 0 | 0 | 0 | 0
TD | Battery | 31 | SHRU | 0.001 | 0.001 | 0 | 0
TD | Battery | 31 | SHRW_1 | 0.06 | 0.052 | 0 | 0
TD | Battery | 31 | SIGH | 0.005 | 0.004 | 0 | 0
TD | Battery | 31 | SJOW_1 | 0.003 | 0.002 | 0 | 0
TD | Battery | 31 | SKLGB1 | 0.048 | 0.042 | 0 | 0
TD | Battery | 31 | SLOY_P | 0 | 0 | 0 | 0
TD | Battery | 31 | SMAN_1 | 0.042 | 0.037 | 0 | 0
TD | Battery | 31 | SPAV | 0.002 | 0.001 | 0 | 0
TD | Battery | 31 | SPEN_1 | 0.055 | 0.047 | 0 | 0
TD | Battery | 31 | SSHI_3 | 0.023 | 0.02 | 0 | 0
TD | Battery | 31 | STAL_1 | 0.026 | 0.023 | 0 | 0
TD | Battery | 31 | STAY_1 | 0.066 | 0.057 | 0 | 0
TD | Battery | 31 | STEN_1 | 0.024 | 0.021 | 0 | 0
TD | Battery | 31 | STES_1 | 0.029 | 0.025 | 0 | 0
TD | Battery | 31 | STHA | 0.003 | 0.003 | 0 | 0
TD | Battery | 31 | STIR | 0.015 | 0.013 | 0 | 0
TD | Battery | 31 | STLE | 0.004 | 0.004 | 0 | 0
TD | Battery | 31 | STRI_P | 0.005 | 0.005 | 0 | 0
TD | Battery | 31 | SUND_1 | 0.037 | 0.032 | 0 | 0
TD | Battery | 31 | SWAN_1 | 0.086 | 0.075 | 0 | 0
TD | Battery | 31 | TARL_P | 0.003 | 0.003 | 0 | 0
TD | Battery | 31 | TAUN1 | 0.045 | 0.039 | 0 | 0
TD | Battery | 31 | TAYN_P | 0.004 | 0.003 | 0 | 0
TD | Battery | 31 | TELR | 0.002 | 0.002 | 0 | 0
TD | Battery | 31 | TEMP_3 | 0.024 | 0.021 | 0 | 0
TD | Battery | 31 | THOM_6 | 0.052 | 0.045 | 0 | 0
TD | Battery | 31 | THSO_P | 0.003 | 0.003 | 0 | 0
TD | Battery | 31 | THUR_6 | 0.058 | 0.05 | 0 | 0
TD | Battery | 31 | TILBB_1 | 0.025 | 0.022 | 0 | 0
TD | Battery | 31 | TONG | 0.006 | 0.005 | 0 | 0
TD | Battery | 31 | TOTT_1 | 0.007 | 0.006 | 0 | 0
TD | Battery | 31 | TRAW_1 | 0.018 | 0.015 | 0 | 0
TD | Battery | 31 | TUMB_P | 0.002 | 0.002 | 0 | 0
TD | Battery | 31 | TYNE_2 | 0.035 | 0.03 | 0 | 0
TD | Battery | 31 | UPPB_1 | 0.012 | 0.011 | 0 | 0
TD | Battery | 31 | UPPB_3 | 0.031 | 0.027 | 0 | 0
TD | Battery | 31 | USKM_1 | 0.051 | 0.044 | 0 | 0
TD | Battery | 31 | WABO | 0.023 | 0.02 | 0 | 0
TD | Battery | 31 | WALH_1 | 0.111 | 0.096 | 0 | 0
TD | Battery | 31 | WALP_B | 0.096 | 0.083 | 0 | 0
TD | Battery | 31 | WARL_1 | 0.015 | 0.013 | 0 | 0
TD | Battery | 31 | WASF_1 | 0.023 | 0.02 | 0 | 0
TD | Battery | 31 | WATFS_1 | 0.019 | 0.017 | 0 | 0
TD | Battery | 31 | WBOL_6 | 0.015 | 0.013 | 0 | 0
TD | Battery | 31 | WBUR_1 | 0.082 | 0.071 | 0 | 0
TD | Battery | 31 | WFIE | 0.003 | 0.003 | 0 | 0
TD | Battery | 31 | WGEO | 0 | 0 | 0 | 0
TD | Battery | 31 | WHAM_1 | 0.008 | 0.007 | 0 | 0
TD | Battery | 31 | WHGA_1 | 0.049 | 0.042 | 0 | 0
TD | Battery | 31 | WHHO | 0.002 | 0.002 | 0 | 0
TD | Battery | 31 | WIBA_3 | 0.006 | 0.005 | 0 | 0
TD | Battery | 31 | WIEN_1 | 0.013 | 0.011 | 0 | 0
TD | Battery | 31 | WILL_1 | 0.072 | 0.063 | 0 | 0
TD | Battery | 31 | WIMBN1 | 0.001 | 0.001 | 0 | 0
TD | Battery | 31 | WIMBS1 | 0.015 | 0.013 | 0 | 0
TD | Battery | 31 | WIOW_P | 0.002 | 0.002 | 0 | 0
TD | Battery | 31 | WISD_1 | 0.003 | 0.002 | 0 | 0
TD | Battery | 31 | WISD_6 | 0.002 | 0.001 | 0 | 0
TD | Battery | 31 | WISH | 0.007 | 0.006 | 0 | 0
TD | Battery | 31 | WMEL_1 | 0.046 | 0.04 | 0 | 0
TD | Battery | 31 | WOHI_P | 0.006 | 0.005 | 0 | 0
TD | Battery | 31 | WTHU31 | 0.007 | 0.006 | 0 | 0
TD | Battery | 31 | WWEY_1 | 0.041 | 0.036 | 0 | 0
TD | Battery | 31 | WYLF_1 | 0.007 | 0.006 | 0 | 0
TD | Battery | 31 | WYMOM_1 | 0.03 | 0.026 | 0 | 0
TD | Battery | 32 | ABHA1 | 0.087 | 0.075 | 0 | 0
TD | Battery | 32 | ABTH_1 | 0.015 | 0.013 | 0 | 0
TD | Battery | 32 | ACTL_2 | 0.006 | 0.005 | 0 | 0
TD | Battery | 32 | ALNE_P | 0.003 | 0.003 | 0 | 0
TD | Battery | 32 | ALVE1 | 0.081 | 0.07 | 0 | 0
TD | Battery | 32 | ARBR_P | 0.01 | 0.009 | 0 | 0
TD | Battery | 32 | ARDK_P | 0.001 | 0.001 | 0 | 0
TD | Battery | 32 | ARMO_P | 0.003 | 0.003 | 0 | 0
TD | Battery | 32 | AXMI1 | 0.053 | 0.046 | 0 | 0
TD | Battery | 32 | AYRR | 0.004 | 0.003 | 0 | 0
TD | Battery | 32 | BAGA | 0.005 | 0.005 | 0 | 0
TD | Battery | 32 | BAIN | 0.003 | 0.002 | 0 | 0
TD | Battery | 32 | BARKC1 | 0.015 | 0.013 | 0 | 0
TD | Battery | 32 | BARKW3 | 0.008 | 0.007 | 0 | 0
TD | Battery | 32 | BEAU_P | 0.006 | 0.005 | 0 | 0
TD | Battery | 32 | BEDDT1 | 0.019 | 0.016 | 0 | 0
TD | Battery | 32 | BEDD_1 | 0.029 | 0.025 | 0 | 0
TD | Battery | 32 | BERB_P | 0.004 | 0.003 | 0 | 0
TD | Battery | 32 | BERW | 0.011 | 0.01 | 0 | 0
TD | Battery | 32 | BESW_1 | 0.045 | 0.039 | 0 | 0
TD | Battery | 32 | BICF_1 | 0.137 | 0.12 | 0 | 0
TD | Battery | 32 | BIRK_1 | 0.019 | 0.017 | 0 | 0
TD | Battery | 32 | BISW_1 | 0.047 | 0.041 | 0 | 0
TD | Battery | 32 | BLYTH132 | 0.037 | 0.032 | 0 | 0
TD | Battery | 32 | BOAG_P | 0.004 | 0.003 | 0 | 0
TD | Battery | 32 | BOLN_1 | 0.126 | 0.109 | 0 | 0
TD | Battery | 32 | BONN | 0.006 | 0.006 | 0 | 0
TD | Battery | 32 | BOTW_1 | 0.053 | 0.046 | 0 | 0
TD | Battery | 32 | BRAC_P | 0.003 | 0.002 | 0 | 0
TD | Battery | 32 | BRAI_1 | 0.091 | 0.08 | 0 | 0
TD | Battery | 32 | BRAP | 0.001 | 0.001 | 0 | 0
TD | Battery | 32 | BRAW_1 | 0.038 | 0.033 | 0 | 0
TD | Battery | 32 | BRED_1 | 0.038 | 0.033 | 0 | 0
TD | Battery | 32 | BRID_P | 0.011 | 0.01 | 0 | 0
TD | Battery | 32 | BRIM_1 | 0.012 | 0.01 | 0 | 0
TD | Battery | 32 | BRLE_1 | 0.064 | 0.056 | 0 | 0
TD | Battery | 32 | BROA_P | 0.003 | 0.003 | 0 | 0
TD | Battery | 32 | BROR_P | 0.001 | 0.001 | 0 | 0
TD | Battery | 32 | BROX | 0.004 | 0.003 | 0 | 0
TD | Battery | 32 | BRWA1 | 0.063 | 0.055 | 0 | 0
TD | Battery | 32 | BUMU_P | 0.011 | 0.01 | 0 | 0
TD | Battery | 32 | BURM_1 | 0.1 | 0.087 | 0 | 0
TD | Battery | 32 | BUSH_1 | 0.038 | 0.033 | 0 | 0
TD | Battery | 32 | BUST_1 | 0.018 | 0.016 | 0 | 0
TD | Battery | 32 | CAAD_P | 0.001 | 0.001 | 0 | 0
TD | Battery | 32 | CAIF_P | 0.002 | 0.002 | 0 | 0
TD | Battery | 32 | CAMB_01 | 0.029 | 0.025 | 0 | 0
TD | Battery | 32 | CANTN1 | 0.024 | 0.02 | 0 | 0
TD | Battery | 32 | CAPEA1 | 0.02 | 0.018 | 0 | 0
TD | Battery | 32 | CARE_1 | 0.033 | 0.029 | 0 | 0
TD | Battery | 32 | CARR_1 | 0.042 | 0.037 | 0 | 0
TD | Battery | 32 | CASS_P | 0 | 0 | 0 | 0
TD | Battery | 32 | CATY | 0.002 | 0.001 | 0 | 0
TD | Battery | 32 | CELL_1 | 0.072 | 0.062 | 0 | 0
TD | Battery | 32 | CHAP | 0.022 | 0.019 | 0 | 0
TD | Battery | 32 | CHAR_P | 0 | 0 | 0 | 0
TD | Battery | 32 | CHAS | 0 | 0 | 0 | 0
TD | Battery | 32 | CHIC_1 | 0.048 | 0.042 | 0 | 0
TD | Battery | 32 | CHSI_1 | 0.022 | 0.019 | 0 | 0
TD | Battery | 32 | CHTE_1 | 0.074 | 0.064 | 0 | 0
TD | Battery | 32 | CITR_1 | 0.01 | 0.009 | 0 | 0
TD | Battery | 32 | CLAC_P | 0 | 0 | 0 | 0
TD | Battery | 32 | CLAY_P | 0.003 | 0.003 | 0 | 0
TD | Battery | 32 | CLT03 | 0.158 | 0.138 | 0 | 0
TD | Battery | 32 | CLYM | 0.007 | 0.006 | 0 | 0
TD | Battery | 32 | COAT | 0.002 | 0.002 | 0 | 0
TD | Battery | 32 | COCK | 0.008 | 0.007 | 0 | 0
TD | Battery | 32 | CONQA1 | 0.03 | 0.026 | 0 | 0
TD | Battery | 32 | COUA_P | 0.007 | 0.006 | 0 | 0
TD | Battery | 32 | COVE_1 | 0.053 | 0.046 | 0 | 0
TD | Battery | 32 | COWL_1 | 0.091 | 0.079 | 0 | 0
TD | Battery | 32 | COYL | 0.007 | 0.006 | 0 | 0
TD | Battery | 32 | CRAI_P | 0.001 | 0 | 0 | 0
TD | Battery | 32 | CREB_1 | 0.087 | 0.075 | 0 | 0
TD | Battery | 32 | CUMB | 0.005 | 0.004 | 0 | 0
TD | Battery | 32 | CUPA | 0.016 | 0.014 | 0 | 0
TD | Battery | 32 | DALM3 | 0.003 | 0.003 | 0 | 0
TD | Battery | 32 | DEVM | 0.002 | 0.001 | 0 | 0
TD | Battery | 32 | DEVO | 0.009 | 0.008 | 0 | 0
TD | Battery | 32 | DEWP | 0 | 0 | 0 | 0
TD | Battery | 32 | DOUN_P | 0.003 | 0.002 | 0 | 0
TD | Battery | 32 | DRAK_1 | 0.02 | 0.017 | 0 | 0
TD | Battery | 32 | DRUM | 0.004 | 0.003 | 0 | 0
TD | Battery | 32 | DUBE_P | 0.001 | 0 | 0 | 0
TD | Battery | 32 | DUDH_P | 0.001 | 0.001 | 0 | 0
TD | Battery | 32 | DUGR_P | 0.001 | 0.001 | 0 | 0
TD | Battery | 32 | DUNB | 0.006 | 0.005 | 0 | 0
TD | Battery | 32 | DUNF | 0.003 | 0.003 | 0 | 0
TD | Battery | 32 | DUNO_P | 0.002 | 0.001 | 0 | 0
TD | Battery | 32 | DYCE_P | 0.007 | 0.006 | 0 | 0
TD | Battery | 32 | EALI_6 | 0.01 | 0.009 | 0 | 0
TD | Battery | 32 | EASO_1 | 0.069 | 0.06 | 0 | 0
TD | Battery | 32 | ECCL | 0.014 | 0.012 | 0 | 0
TD | Battery | 32 | ECLA_1 | 0.06 | 0.052 | 0 | 0
TD | Battery | 32 | EERH | 0.007 | 0.006 | 0 | 0
TD | Battery | 32 | EKIL | 0.005 | 0.004 | 0 | 0
TD | Battery | 32 | ELDE | 0.002 | 0.002 | 0 | 0
TD | Battery | 32 | ELGI_P | 0.008 | 0.007 | 0 | 0
TD | Battery | 32 | ELLA_1 | 0.056 | 0.049 | 0 | 0
TD | Battery | 32 | ELST_1 | 0.014 | 0.013 | 0 | 0
TD | Battery | 32 | ENDE_1 | 0.098 | 0.086 | 0 | 0
TD | Battery | 32 | ERSK | 0.002 | 0.002 | 0 | 0
TD | Battery | 32 | EXET1 | 0.09 | 0.078 | 0 | 0
TD | Battery | 32 | FAUG_P | 0 | 0 | 0 | 0
TD | Battery | 32 | FAWL_1 | 0.037 | 0.032 | 0 | 0
TD | Battery | 32 | FECK_6 | 0.047 | 0.041 | 0 | 0
TD | Battery | 32 | FERRA2 | 0.012 | 0.01 | 0 | 0
TD | Battery | 32 | FERRB1 | 0.015 | 0.013 | 0 | 0
TD | Battery | 32 | FETT_P | 0.003 | 0.003 | 0 | 0
TD | Battery | 32 | FIDD_P | 0.002 | 0.002 | 0 | 0
TD | Battery | 32 | FIDF_1 | 0.032 | 0.028 | 0 | 0
TD | Battery | 32 | FINN | 0 | 0 | 0 | 0
TD | Battery | 32 | FLEE_1 | 0.061 | 0.053 | 0 | 0
TD | Battery | 32 | FOUR_1 | 0.016 | 0.014 | 0 | 0
TD | Battery | 32 | FROD_1 | 0.023 | 0.02 | 0 | 0
TD | Battery | 32 | FWIL_P | 0.001 | 0.001 | 0 | 0
TD | Battery | 32 | GALA | 0.008 | 0.007 | 0 | 0
TD | Battery | 32 | GIFF | 0.003 | 0.003 | 0 | 0
TD | Battery | 32 | GLEF_P | 0.003 | 0.003 | 0 | 0
TD | Battery | 32 | GLLU | 0.003 | 0.002 | 0 | 0
TD | Battery | 32 | GLNI | 0.001 | 0.001 | 0 | 0
TD | Battery | 32 | GLRO | 0.004 | 0.004 | 0 | 0
TD | Battery | 32 | GOVA | 0.001 | 0.001 | 0 | 0
TD | Battery | 32 | GREN_1 | 0.111 | 0.097 | 0 | 0
TD | Battery | 32 | GRIW_1 | 0.057 | 0.05 | 0 | 0
TD | Battery | 32 | GRUB_P | 0 | 0 | 0 | 0
TD | Battery | 32 | G_EXTRA_10 | 0.003 | 0.002 | 0 | 0
TD | Battery | 32 | G_EXTRA_11 | 0.001 | 0.001 | 0 | 0
TD | Battery | 32 | G_EXTRA_12 | 0 | 0 | 0 | 0
TD | Battery | 32 | G_EXTRA_2 | 0.012 | 0.01 | 0 | 0
TD | Battery | 32 | G_EXTRA_4 | 0.003 | 0.003 | 0 | 0
TD | Battery | 32 | G_EXTRA_5 | 0.001 | 0 | 0 | 0
TD | Battery | 32 | G_EXTRA_7 | 0.004 | 0.003 | 0 | 0
TD | Battery | 32 | G_EXTRA_8 | 0.004 | 0.004 | 0 | 0
TD | Battery | 32 | G_EXTRA_9 | 0.003 | 0.003 | 0 | 0
TD | Battery | 32 | HACK_1 | 0.007 | 0.006 | 0 | 0
TD | Battery | 32 | HACK_6 | 0.003 | 0.003 | 0 | 0
TD | Battery | 32 | HAGR | 0.001 | 0.001 | 0 | 0
TD | Battery | 32 | HAMHC1 | 0.02 | 0.018 | 0 | 0
TD | Battery | 32 | HARK_1 | 0.01 | 0.009 | 0 | 0
TD | Battery | 32 | HARM_6 | 0.009 | 0.008 | 0 | 0
TD | Battery | 32 | HAWI | 0.004 | 0.003 | 0 | 0
TD | Battery | 32 | HAWP_6 | 0.014 | 0.012 | 0 | 0
TD | Battery | 32 | HELE | 0.002 | 0.002 | 0 | 0
TD | Battery | 32 | HUER | 0.002 | 0.001 | 0 | 0
TD | Battery | 32 | HURS_1 | 0.029 | 0.025 | 0 | 0
TD | Battery | 32 | HUTT_1 | 0.012 | 0.01 | 0 | 0
TD | Battery | 32 | IMPK_1 | 0.011 | 0.009 | 0 | 0
TD | Battery | 32 | INDQ1 | 0.159 | 0.138 | 0 | 0
TD | Battery | 32 | INKE | 0.005 | 0.005 | 0 | 0
TD | Battery | 32 | INNE_P | 0.008 | 0.007 | 0 | 0
TD | Battery | 32 | IROA1 | 0.068 | 0.059 | 0 | 0
TD | Battery | 32 | IRONB1 | 0.079 | 0.069 | 0 | 0
TD | Battery | 32 | IVER_1 | 0.011 | 0.01 | 0 | 0
TD | Battery | 32 | IVER_6 | 0.008 | 0.007 | 0 | 0
TD | Battery | 32 | JOHN | 0.004 | 0.003 | 0 | 0
TD | Battery | 32 | JORD_3 | 0.006 | 0.005 | 0 | 0
TD | Battery | 32 | KAIM | 0.013 | 0.011 | 0 | 0
TD | Battery | 32 | KEAD_1 | 0.052 | 0.046 | 0 | 0
TD | Battery | 32 | KEAR_3 | 0.048 | 0.042 | 0 | 0
TD | Battery | 32 | KEIT_P | 0.002 | 0.002 | 0 | 0
TD | Battery | 32 | KEMS_1 | 0.028 | 0.025 | 0 | 0
TD | Battery | 32 | KIBY_G | 0.015 | 0.013 | 0 | 0
TD | Battery | 32 | KIER | 0.006 | 0.005 | 0 | 0
TD | Battery | 32 | KIIN_P | 0.001 | 0.001 | 0 | 0
TD | Battery | 32 | KILS | 0.001 | 0.001 | 0 | 0
TD | Battery | 32 | KILT | 0.007 | 0.006 | 0 | 0
TD | Battery | 32 | KILW | 0.003 | 0.003 | 0 | 0
TD | Battery | 32 | KINL_P | 0 | 0 | 0 | 0
TD | Battery | 32 | KINO_1 | 0.032 | 0.028 | 0 | 0
TD | Battery | 32 | KINT_P | 0.011 | 0.01 | 0 | 0
TD | Battery | 32 | KIRKB1 | 0.054 | 0.047 | 0 | 0
TD | Battery | 32 | KITW_1 | 0.031 | 0.027 | 0 | 0
TD | Battery | 32 | KNAR | 0.046 | 0.04 | 0 | 0
TD | Battery | 32 | LACK_6 | 0.034 | 0.029 | 0 | 0
TD | Battery | 32 | LAIR_P | 0.001 | 0.001 | 0 | 0
TD | Battery | 32 | LALE1SG003 | 0.009 | 0.008 | 0 | 0
TD | Battery | 32 | LAND1 | 0.114 | 0.099 | 0 | 0
TD | Battery | 32 | LEGA_1 | 0.061 | 0.053 | 0 | 0
TD | Battery | 32 | LEVE | 0.005 | 0.004 | 0 | 0
TD | Battery | 32 | LING | 0.007 | 0.006 | 0 | 0
TD | Battery | 32 | LINM | 0.012 | 0.01 | 0 | 0
TD | Battery | 32 | LISD_1 | 0.037 | 0.032 | 0 | 0
TD | Battery | 32 | LITT_C | 0.006 | 0.005 | 0 | 0
TD | Battery | 32 | LITT_J | 0.002 | 0.002 | 0 | 0
TD | Battery | 32 | LODR_6 | 0.004 | 0.003 | 0 | 0
TD | Battery | 32 | LOUD_H | 0.036 | 0.032 | 0 | 0
TD | Battery | 32 | LOVE_1 | 0.072 | 0.063 | 0 | 0
TD | Battery | 32 | LUNA_P | 0.007 | 0.006 | 0 | 0
TD | Battery | 32 | LYND_P | 0.005 | 0.004 | 0 | 0
TD | Battery | 32 | MACC_3 | 0.02 | 0.017 | 0 | 0
TD | Battery | 32 | MACD_P | 0.007 | 0.006 | 0 | 0
TD | Battery | 32 | MAGA_6 | 0.009 | 0.008 | 0 | 0
TD | Battery | 32 | MANN_1 | 0.09 | 0.079 | 0 | 0
TD | Battery | 32 | MAYB | 0.003 | 0.002 | 0 | 0
TD | Battery | 32 | MELK_1 | 0.076 | 0.066 | 0 | 0
TD | Battery | 32 | MILC_P | 0.007 | 0.006 | 0 | 0
TD | Battery | 32 | MILH_1 | 0.015 | 0.013 | 0 | 0
TD | Battery | 32 | MITY_1 | 0.057 | 0.05 | 0 | 0
TD | Battery | 32 | MYBS_P | 0.002 | 0.002 | 0 | 0
TD | Battery | 32 | NAIR_P | 0.003 | 0.003 | 0 | 0
TD | Battery | 32 | NEAR | 0.005 | 0.004 | 0 | 0
TD | Battery | 32 | NECE_1 | 0.046 | 0.04 | 0 | 0
TD | Battery | 32 | NEEP_3 | 0.018 | 0.015 | 0 | 0
TD | Battery | 32 | NETS | 0.003 | 0.002 | 0 | 0
TD | Battery | 32 | NEWX_6 | 0.01 | 0.008 | 0 | 0
TD | Battery | 32 | NFLE | 0.017 | 0.015 | 0 | 0
TD | Battery | 32 | NHYD_6 | 0.01 | 0.009 | 0 | 0
TD | Battery | 32 | NINF_1 | 0.06 | 0.052 | 0 | 0
TD | Battery | 32 | NORL_3 | 0.006 | 0.005 | 0 | 0
TD | Battery | 32 | NORT_1 | 0.038 | 0.033 | 0 | 0
TD | Battery | 32 | NURS_1 | 0.075 | 0.066 | 0 | 0
TD | Battery | 32 | OCKH_1 | 0.01 | 0.009 | 0 | 0
TD | Battery | 32 | OFFE_3 | 0.038 | 0.033 | 0 | 0
TD | Battery | 32 | OLDB_1 | 0.012 | 0.011 | 0 | 0
TD | Battery | 32 | ORMO | 0.037 | 0.032 | 0 | 0
TD | Battery | 32 | ORRI_P | 0.001 | 0 | 0 | 0
TD | Battery | 32 | OSBA_1 | 0.035 | 0.03 | 0 | 0
TD | Battery | 32 | PADIB1 | 0.058 | 0.05 | 0 | 0
TD | Battery | 32 | PAIS | 0.003 | 0.003 | 0 | 0
TD | Battery | 32 | PART | 0 | 0 | 0 | 0
TD | Battery | 32 | PEHG_P | 0.007 | 0.006 | 0 | 0
TD | Battery | 32 | PELH_1 | 0.045 | 0.04 | 0 | 0
TD | Battery | 32 | PEMB_1 | 0.048 | 0.042 | 0 | 0
TD | Battery | 32 | PENN_1 | 0.015 | 0.013 | 0 | 0
TD | Battery | 32 | PENT_1 | 0.023 | 0.02 | 0 | 0
TD | Battery | 32 | PENW_1 | 0.043 | 0.038 | 0 | 0
TD | Battery | 32 | PERS_P | 0.001 | 0.001 | 0 | 0
TD | Battery | 32 | PITS_3 | 0.002 | 0.002 | 0 | 0
TD | Battery | 32 | POOB | 0.007 | 0.006 | 0 | 0
TD | Battery | 32 | POPP_3 | 0.031 | 0.027 | 0 | 0
TD | Battery | 32 | PORA_P | 0.003 | 0.002 | 0 | 0
TD | Battery | 32 | PORD | 0.003 | 0.002 | 0 | 0
TD | Battery | 32 | PYLE_1 | 0.023 | 0.02 | 0 | 0
TD | Battery | 32 | RAIN_1 | 0.035 | 0.03 | 0 | 0
TD | Battery | 32 | RANN_P | 0 | 0 | 0 | 0
TD | Battery | 32 | RASS_1 | 0.069 | 0.06 | 0 | 0
TD | Battery | 32 | RATS_1 | 0.083 | 0.072 | 0 | 0
TD | Battery | 32 | RAYL_1 | 0.043 | 0.037 | 0 | 0
TD | Battery | 32 | REBR_3 | 0.01 | 0.009 | 0 | 0
TD | Battery | 32 | REDH | 0.003 | 0.003 | 0 | 0
TD | Battery | 32 | RICH1 | 0.033 | 0.029 | 0 | 0
TD | Battery | 32 | ROCH_1 | 0.02 | 0.018 | 0 | 0
TD | Battery | 32 | RRIG | 0.026 | 0.023 | 0 | 0
TD | Battery | 32 | RUGEB1 | 0.025 | 0.022 | 0 | 0
TD | Battery | 32 | RYEH_1 | 0.022 | 0.019 | 0 | 0
TD | Battery | 32 | SALH_1 | 0.02 | 0.018 | 0 | 0
TD | Battery | 32 | SALL1 | 0.206 | 0.179 | 0 | 0
TD | Battery | 32 | SALT_1 | 0.021 | 0.019 | 0 | 0
TD | Battery | 32 | SASA | 0.024 | 0.021 | 0 | 0
TD | Battery | 32 | SBAR | 0.077 | 0.067 | 0 | 0
TD | Battery | 32 | SEAB1 | 0.088 | 0.077 | 0 | 0
TD | Battery | 32 | SELL_1 | 0.037 | 0.032 | 0 | 0
TD | Battery | 32 | SFIL_P | 0.001 | 0.001 | 0 | 0
TD | Battery | 32 | SHEC_3 | 0.007 | 0.006 | 0 | 0
TD | Battery | 32 | SHIN_P | 0 | 0 | 0 | 0
TD | Battery | 32 | SHRU | 0.001 | 0.001 | 0 | 0
TD | Battery | 32 | SHRW_1 | 0.06 | 0.052 | 0 | 0
TD | Battery | 32 | SIGH | 0.005 | 0.004 | 0 | 0
TD | Battery | 32 | SJOW_1 | 0.003 | 0.002 | 0 | 0
TD | Battery | 32 | SKLGB1 | 0.048 | 0.042 | 0 | 0
TD | Battery | 32 | SLOY_P | 0 | 0 | 0 | 0
TD | Battery | 32 | SMAN_1 | 0.042 | 0.037 | 0 | 0
TD | Battery | 32 | SPAV | 0.002 | 0.001 | 0 | 0
TD | Battery | 32 | SPEN_1 | 0.055 | 0.047 | 0 | 0
TD | Battery | 32 | SSHI_3 | 0.023 | 0.02 | 0 | 0
TD | Battery | 32 | STAL_1 | 0.026 | 0.023 | 0 | 0
TD | Battery | 32 | STAY_1 | 0.066 | 0.057 | 0 | 0
TD | Battery | 32 | STEN_1 | 0.024 | 0.021 | 0 | 0
TD | Battery | 32 | STES_1 | 0.029 | 0.025 | 0 | 0
TD | Battery | 32 | STHA | 0.003 | 0.003 | 0 | 0
TD | Battery | 32 | STIR | 0.015 | 0.013 | 0 | 0
TD | Battery | 32 | STLE | 0.004 | 0.004 | 0 | 0
TD | Battery | 32 | STRI_P | 0.005 | 0.005 | 0 | 0
TD | Battery | 32 | SUND_1 | 0.037 | 0.032 | 0 | 0
TD | Battery | 32 | SWAN_1 | 0.086 | 0.075 | 0 | 0
TD | Battery | 32 | TARL_P | 0.003 | 0.003 | 0 | 0
TD | Battery | 32 | TAUN1 | 0.045 | 0.039 | 0 | 0
TD | Battery | 32 | TAYN_P | 0.004 | 0.003 | 0 | 0
TD | Battery | 32 | TELR | 0.002 | 0.002 | 0 | 0
TD | Battery | 32 | TEMP_3 | 0.024 | 0.021 | 0 | 0
TD | Battery | 32 | THOM_6 | 0.052 | 0.045 | 0 | 0
TD | Battery | 32 | THSO_P | 0.003 | 0.003 | 0 | 0
TD | Battery | 32 | THUR_6 | 0.058 | 0.05 | 0 | 0
TD | Battery | 32 | TILBB_1 | 0.025 | 0.022 | 0 | 0
TD | Battery | 32 | TONG | 0.006 | 0.005 | 0 | 0
TD | Battery | 32 | TOTT_1 | 0.007 | 0.006 | 0 | 0
TD | Battery | 32 | TRAW_1 | 0.018 | 0.015 | 0 | 0
TD | Battery | 32 | TUMB_P | 0.002 | 0.002 | 0 | 0
TD | Battery | 32 | TYNE_2 | 0.035 | 0.03 | 0 | 0
TD | Battery | 32 | UPPB_1 | 0.012 | 0.011 | 0 | 0
TD | Battery | 32 | UPPB_3 | 0.031 | 0.027 | 0 | 0
TD | Battery | 32 | USKM_1 | 0.051 | 0.044 | 0 | 0
TD | Battery | 32 | WABO | 0.023 | 0.02 | 0 | 0
TD | Battery | 32 | WALH_1 | 0.111 | 0.096 | 0 | 0
TD | Battery | 32 | WALP_B | 0.096 | 0.083 | 0 | 0
TD | Battery | 32 | WARL_1 | 0.015 | 0.013 | 0 | 0
TD | Battery | 32 | WASF_1 | 0.023 | 0.02 | 0 | 0
TD | Battery | 32 | WATFS_1 | 0.019 | 0.017 | 0 | 0
TD | Battery | 32 | WBOL_6 | 0.015 | 0.013 | 0 | 0
TD | Battery | 32 | WBUR_1 | 0.082 | 0.071 | 0 | 0
TD | Battery | 32 | WFIE | 0.003 | 0.003 | 0 | 0
TD | Battery | 32 | WGEO | 0 | 0 | 0 | 0
TD | Battery | 32 | WHAM_1 | 0.008 | 0.007 | 0 | 0
TD | Battery | 32 | WHGA_1 | 0.049 | 0.042 | 0 | 0
TD | Battery | 32 | WHHO | 0.002 | 0.002 | 0 | 0
TD | Battery | 32 | WIBA_3 | 0.006 | 0.005 | 0 | 0
TD | Battery | 32 | WIEN_1 | 0.013 | 0.011 | 0 | 0
TD | Battery | 32 | WILL_1 | 0.072 | 0.063 | 0 | 0
TD | Battery | 32 | WIMBN1 | 0.001 | 0.001 | 0 | 0
TD | Battery | 32 | WIMBS1 | 0.015 | 0.013 | 0 | 0
TD | Battery | 32 | WIOW_P | 0.002 | 0.002 | 0 | 0
TD | Battery | 32 | WISD_1 | 0.003 | 0.002 | 0 | 0
TD | Battery | 32 | WISD_6 | 0.002 | 0.001 | 0 | 0
TD | Battery | 32 | WISH | 0.007 | 0.006 | 0 | 0
TD | Battery | 32 | WMEL_1 | 0.046 | 0.04 | 0 | 0
TD | Battery | 32 | WOHI_P | 0.006 | 0.005 | 0 | 0
TD | Battery | 32 | WTHU31 | 0.007 | 0.006 | 0 | 0
TD | Battery | 32 | WWEY_1 | 0.041 | 0.036 | 0 | 0
TD | Battery | 32 | WYLF_1 | 0.007 | 0.006 | 0 | 0
TD | Battery | 32 | WYMOM_1 | 0.03 | 0.026 | 0 | 0
TD | Battery | 33 | ABHA1 | 0.087 | 0.075 | 0 | 0
TD | Battery | 33 | ABTH_1 | 0.015 | 0.013 | 0 | 0
TD | Battery | 33 | ACTL_2 | 0.006 | 0.005 | 0 | 0
TD | Battery | 33 | ALNE_P | 0.003 | 0.003 | 0 | 0
TD | Battery | 33 | ALVE1 | 0.081 | 0.07 | 0 | 0
TD | Battery | 33 | ARBR_P | 0.01 | 0.009 | 0 | 0
TD | Battery | 33 | ARDK_P | 0.001 | 0.001 | 0 | 0
TD | Battery | 33 | ARMO_P | 0.003 | 0.003 | 0 | 0
TD | Battery | 33 | AXMI1 | 0.053 | 0.046 | 0 | 0
TD | Battery | 33 | AYRR | 0.004 | 0.003 | 0 | 0
TD | Battery | 33 | BAGA | 0.005 | 0.005 | 0 | 0
TD | Battery | 33 | BAIN | 0.003 | 0.002 | 0 | 0
TD | Battery | 33 | BARKC1 | 0.015 | 0.013 | 0 | 0
TD | Battery | 33 | BARKW3 | 0.008 | 0.007 | 0 | 0
TD | Battery | 33 | BEAU_P | 0.006 | 0.005 | 0 | 0
TD | Battery | 33 | BEDDT1 | 0.019 | 0.016 | 0 | 0
TD | Battery | 33 | BEDD_1 | 0.029 | 0.025 | 0 | 0
TD | Battery | 33 | BERB_P | 0.004 | 0.003 | 0 | 0
TD | Battery | 33 | BERW | 0.011 | 0.01 | 0 | 0
TD | Battery | 33 | BESW_1 | 0.045 | 0.039 | 0 | 0
TD | Battery | 33 | BICF_1 | 0.137 | 0.12 | 0 | 0
TD | Battery | 33 | BIRK_1 | 0.019 | 0.017 | 0 | 0
TD | Battery | 33 | BISW_1 | 0.047 | 0.041 | 0 | 0
TD | Battery | 33 | BLYTH132 | 0.037 | 0.032 | 0 | 0
TD | Battery | 33 | BOAG_P | 0.004 | 0.003 | 0 | 0
TD | Battery | 33 | BOLN_1 | 0.126 | 0.109 | 0 | 0
TD | Battery | 33 | BONN | 0.006 | 0.006 | 0 | 0
TD | Battery | 33 | BOTW_1 | 0.053 | 0.046 | 0 | 0
TD | Battery | 33 | BRAC_P | 0.003 | 0.002 | 0 | 0
TD | Battery | 33 | BRAI_1 | 0.091 | 0.08 | 0 | 0
TD | Battery | 33 | BRAP | 0.001 | 0.001 | 0 | 0
TD | Battery | 33 | BRAW_1 | 0.038 | 0.033 | 0 | 0
TD | Battery | 33 | BRED_1 | 0.038 | 0.033 | 0 | 0
TD | Battery | 33 | BRID_P | 0.011 | 0.01 | 0 | 0
TD | Battery | 33 | BRIM_1 | 0.012 | 0.01 | 0 | 0
TD | Battery | 33 | BRLE_1 | 0.064 | 0.056 | 0 | 0
TD | Battery | 33 | BROA_P | 0.003 | 0.003 | 0 | 0
TD | Battery | 33 | BROR_P | 0.001 | 0.001 | 0 | 0
TD | Battery | 33 | BROX | 0.004 | 0.003 | 0 | 0
TD | Battery | 33 | BRWA1 | 0.063 | 0.055 | 0 | 0
TD | Battery | 33 | BUMU_P | 0.011 | 0.01 | 0 | 0
TD | Battery | 33 | BURM_1 | 0.1 | 0.087 | 0 | 0
TD | Battery | 33 | BUSH_1 | 0.038 | 0.033 | 0 | 0
TD | Battery | 33 | BUST_1 | 0.018 | 0.016 | 0 | 0
TD | Battery | 33 | CAAD_P | 0.001 | 0.001 | 0 | 0
TD | Battery | 33 | CAIF_P | 0.002 | 0.002 | 0 | 0
TD | Battery | 33 | CAMB_01 | 0.029 | 0.025 | 0 | 0
TD | Battery | 33 | CANTN1 | 0.024 | 0.02 | 0 | 0
TD | Battery | 33 | CAPEA1 | 0.02 | 0.018 | 0 | 0
TD | Battery | 33 | CARE_1 | 0.033 | 0.029 | 0 | 0
TD | Battery | 33 | CARR_1 | 0.042 | 0.037 | 0 | 0
TD | Battery | 33 | CASS_P | 0 | 0 | 0 | 0
TD | Battery | 33 | CATY | 0.002 | 0.001 | 0 | 0
TD | Battery | 33 | CELL_1 | 0.072 | 0.062 | 0 | 0
TD | Battery | 33 | CHAP | 0.022 | 0.019 | 0 | 0
TD | Battery | 33 | CHAR_P | 0 | 0 | 0 | 0
TD | Battery | 33 | CHAS | 0 | 0 | 0 | 0
TD | Battery | 33 | CHIC_1 | 0.048 | 0.042 | 0 | 0
TD | Battery | 33 | CHSI_1 | 0.022 | 0.019 | 0 | 0
TD | Battery | 33 | CHTE_1 | 0.074 | 0.064 | 0 | 0
TD | Battery | 33 | CITR_1 | 0.01 | 0.009 | 0 | 0
TD | Battery | 33 | CLAC_P | 0 | 0 | 0 | 0
TD | Battery | 33 | CLAY_P | 0.003 | 0.003 | 0 | 0
TD | Battery | 33 | CLT03 | 0.158 | 0.138 | 0 | 0
TD | Battery | 33 | CLYM | 0.007 | 0.006 | 0 | 0
TD | Battery | 33 | COAT | 0.002 | 0.002 | 0 | 0
TD | Battery | 33 | COCK | 0.008 | 0.007 | 0 | 0
TD | Battery | 33 | CONQA1 | 0.03 | 0.026 | 0 | 0
TD | Battery | 33 | COUA_P | 0.007 | 0.006 | 0 | 0
TD | Battery | 33 | COVE_1 | 0.053 | 0.046 | 0 | 0
TD | Battery | 33 | COWL_1 | 0.091 | 0.079 | 0 | 0
TD | Battery | 33 | COYL | 0.007 | 0.006 | 0 | 0
TD | Battery | 33 | CRAI_P | 0.001 | 0 | 0 | 0
TD | Battery | 33 | CREB_1 | 0.087 | 0.075 | 0 | 0
TD | Battery | 33 | CUMB | 0.005 | 0.004 | 0 | 0
TD | Battery | 33 | CUPA | 0.016 | 0.014 | 0 | 0
TD | Battery | 33 | DALM3 | 0.003 | 0.003 | 0 | 0
TD | Battery | 33 | DEVM | 0.002 | 0.001 | 0 | 0
TD | Battery | 33 | DEVO | 0.009 | 0.008 | 0 | 0
TD | Battery | 33 | DEWP | 0 | 0 | 0 | 0
TD | Battery | 33 | DOUN_P | 0.003 | 0.002 | 0 | 0
TD | Battery | 33 | DRAK_1 | 0.02 | 0.017 | 0 | 0
TD | Battery | 33 | DRUM | 0.004 | 0.003 | 0 | 0
TD | Battery | 33 | DUBE_P | 0.001 | 0 | 0 | 0
TD | Battery | 33 | DUDH_P | 0.001 | 0.001 | 0 | 0
TD | Battery | 33 | DUGR_P | 0.001 | 0.001 | 0 | 0
TD | Battery | 33 | DUNB | 0.006 | 0.005 | 0 | 0
TD | Battery | 33 | DUNF | 0.003 | 0.003 | 0 | 0
TD | Battery | 33 | DUNO_P | 0.002 | 0.001 | 0 | 0
TD | Battery | 33 | DYCE_P | 0.007 | 0.006 | 0 | 0
TD | Battery | 33 | EALI_6 | 0.01 | 0.009 | 0 | 0
TD | Battery | 33 | EASO_1 | 0.069 | 0.06 | 0 | 0
TD | Battery | 33 | ECCL | 0.014 | 0.012 | 0 | 0
TD | Battery | 33 | ECLA_1 | 0.06 | 0.052 | 0 | 0
TD | Battery | 33 | EERH | 0.007 | 0.006 | 0 | 0
TD | Battery | 33 | EKIL | 0.005 | 0.004 | 0 | 0
TD | Battery | 33 | ELDE | 0.002 | 0.002 | 0 | 0
TD | Battery | 33 | ELGI_P | 0.008 | 0.007 | 0 | 0
TD | Battery | 33 | ELLA_1 | 0.056 | 0.049 | 0 | 0
TD | Battery | 33 | ELST_1 | 0.014 | 0.013 | 0 | 0
TD | Battery | 33 | ENDE_1 | 0.098 | 0.086 | 0 | 0
TD | Battery | 33 | ERSK | 0.002 | 0.002 | 0 | 0
TD | Battery | 33 | EXET1 | 0.09 | 0.078 | 0 | 0
TD | Battery | 33 | FAUG_P | 0 | 0 | 0 | 0
TD | Battery | 33 | FAWL_1 | 0.037 | 0.032 | 0 | 0
TD | Battery | 33 | FECK_6 | 0.047 | 0.041 | 0 | 0
TD | Battery | 33 | FERRA2 | 0.012 | 0.01 | 0 | 0
TD | Battery | 33 | FERRB1 | 0.015 | 0.013 | 0 | 0
TD | Battery | 33 | FETT_P | 0.003 | 0.003 | 0 | 0
TD | Battery | 33 | FIDD_P | 0.002 | 0.002 | 0 | 0
TD | Battery | 33 | FIDF_1 | 0.032 | 0.028 | 0 | 0
TD | Battery | 33 | FINN | 0 | 0 | 0 | 0
TD | Battery | 33 | FLEE_1 | 0.061 | 0.053 | 0 | 0
TD | Battery | 33 | FOUR_1 | 0.016 | 0.014 | 0 | 0
TD | Battery | 33 | FROD_1 | 0.023 | 0.02 | 0 | 0
TD | Battery | 33 | FWIL_P | 0.001 | 0.001 | 0 | 0
TD | Battery | 33 | GALA | 0.008 | 0.007 | 0 | 0
TD | Battery | 33 | GIFF | 0.003 | 0.003 | 0 | 0
TD | Battery | 33 | GLEF_P | 0.003 | 0.003 | 0 | 0
TD | Battery | 33 | GLLU | 0.003 | 0.002 | 0 | 0
TD | Battery | 33 | GLNI | 0.001 | 0.001 | 0 | 0
TD | Battery | 33 | GLRO | 0.004 | 0.004 | 0 | 0
TD | Battery | 33 | GOVA | 0.001 | 0.001 | 0 | 0
TD | Battery | 33 | GREN_1 | 0.111 | 0.097 | 0 | 0
TD | Battery | 33 | GRIW_1 | 0.057 | 0.05 | 0 | 0
TD | Battery | 33 | GRUB_P | 0 | 0 | 0 | 0
TD | Battery | 33 | G_EXTRA_10 | 0.003 | 0.002 | 0 | 0
TD | Battery | 33 | G_EXTRA_11 | 0.001 | 0.001 | 0 | 0
TD | Battery | 33 | G_EXTRA_12 | 0 | 0 | 0 | 0
TD | Battery | 33 | G_EXTRA_2 | 0.012 | 0.01 | 0 | 0
TD | Battery | 33 | G_EXTRA_4 | 0.003 | 0.003 | 0 | 0
TD | Battery | 33 | G_EXTRA_5 | 0.001 | 0 | 0 | 0
TD | Battery | 33 | G_EXTRA_7 | 0.004 | 0.003 | 0 | 0
TD | Battery | 33 | G_EXTRA_8 | 0.004 | 0.004 | 0 | 0
TD | Battery | 33 | G_EXTRA_9 | 0.003 | 0.003 | 0 | 0
TD | Battery | 33 | HACK_1 | 0.007 | 0.006 | 0 | 0
TD | Battery | 33 | HACK_6 | 0.003 | 0.003 | 0 | 0
TD | Battery | 33 | HAGR | 0.001 | 0.001 | 0 | 0
TD | Battery | 33 | HAMHC1 | 0.02 | 0.018 | 0 | 0
TD | Battery | 33 | HARK_1 | 0.01 | 0.009 | 0 | 0
TD | Battery | 33 | HARM_6 | 0.009 | 0.008 | 0 | 0
TD | Battery | 33 | HAWI | 0.004 | 0.003 | 0 | 0
TD | Battery | 33 | HAWP_6 | 0.014 | 0.012 | 0 | 0
TD | Battery | 33 | HELE | 0.002 | 0.002 | 0 | 0
TD | Battery | 33 | HUER | 0.002 | 0.001 | 0 | 0
TD | Battery | 33 | HURS_1 | 0.029 | 0.025 | 0 | 0
TD | Battery | 33 | HUTT_1 | 0.012 | 0.01 | 0 | 0
TD | Battery | 33 | IMPK_1 | 0.011 | 0.009 | 0 | 0
TD | Battery | 33 | INDQ1 | 0.159 | 0.138 | 0 | 0
TD | Battery | 33 | INKE | 0.005 | 0.005 | 0 | 0
TD | Battery | 33 | INNE_P | 0.008 | 0.007 | 0 | 0
TD | Battery | 33 | IROA1 | 0.068 | 0.059 | 0 | 0
TD | Battery | 33 | IRONB1 | 0.079 | 0.069 | 0 | 0
TD | Battery | 33 | IVER_1 | 0.011 | 0.01 | 0 | 0
TD | Battery | 33 | IVER_6 | 0.008 | 0.007 | 0 | 0
TD | Battery | 33 | JOHN | 0.004 | 0.003 | 0 | 0
TD | Battery | 33 | JORD_3 | 0.006 | 0.005 | 0 | 0
TD | Battery | 33 | KAIM | 0.013 | 0.011 | 0 | 0
TD | Battery | 33 | KEAD_1 | 0.052 | 0.046 | 0 | 0
TD | Battery | 33 | KEAR_3 | 0.048 | 0.042 | 0 | 0
TD | Battery | 33 | KEIT_P | 0.002 | 0.002 | 0 | 0
TD | Battery | 33 | KEMS_1 | 0.028 | 0.025 | 0 | 0
TD | Battery | 33 | KIBY_G | 0.015 | 0.013 | 0 | 0
TD | Battery | 33 | KIER | 0.006 | 0.005 | 0 | 0
TD | Battery | 33 | KIIN_P | 0.001 | 0.001 | 0 | 0
TD | Battery | 33 | KILS | 0.001 | 0.001 | 0 | 0
TD | Battery | 33 | KILT | 0.007 | 0.006 | 0 | 0
TD | Battery | 33 | KILW | 0.003 | 0.003 | 0 | 0
TD | Battery | 33 | KINL_P | 0 | 0 | 0 | 0
TD | Battery | 33 | KINO_1 | 0.032 | 0.028 | 0 | 0
TD | Battery | 33 | KINT_P | 0.011 | 0.01 | 0 | 0
TD | Battery | 33 | KIRKB1 | 0.054 | 0.047 | 0 | 0
TD | Battery | 33 | KITW_1 | 0.031 | 0.027 | 0 | 0
TD | Battery | 33 | KNAR | 0.046 | 0.04 | 0 | 0
TD | Battery | 33 | LACK_6 | 0.034 | 0.029 | 0 | 0
TD | Battery | 33 | LAIR_P | 0.001 | 0.001 | 0 | 0
TD | Battery | 33 | LALE1SG003 | 0.009 | 0.008 | 0 | 0
TD | Battery | 33 | LAND1 | 0.114 | 0.099 | 0 | 0
TD | Battery | 33 | LEGA_1 | 0.061 | 0.053 | 0 | 0
TD | Battery | 33 | LEVE | 0.005 | 0.004 | 0 | 0
TD | Battery | 33 | LING | 0.007 | 0.006 | 0 | 0
TD | Battery | 33 | LINM | 0.012 | 0.01 | 0 | 0
TD | Battery | 33 | LISD_1 | 0.037 | 0.032 | 0 | 0
TD | Battery | 33 | LITT_C | 0.006 | 0.005 | 0 | 0
TD | Battery | 33 | LITT_J | 0.002 | 0.002 | 0 | 0
TD | Battery | 33 | LODR_6 | 0.004 | 0.003 | 0 | 0
TD | Battery | 33 | LOUD_H | 0.036 | 0.032 | 0 | 0
TD | Battery | 33 | LOVE_1 | 0.072 | 0.063 | 0 | 0
TD | Battery | 33 | LUNA_P | 0.007 | 0.006 | 0 | 0
TD | Battery | 33 | LYND_P | 0.005 | 0.004 | 0 | 0
TD | Battery | 33 | MACC_3 | 0.02 | 0.017 | 0 | 0
TD | Battery | 33 | MACD_P | 0.007 | 0.006 | 0 | 0
TD | Battery | 33 | MAGA_6 | 0.009 | 0.008 | 0 | 0
TD | Battery | 33 | MANN_1 | 0.09 | 0.079 | 0 | 0
TD | Battery | 33 | MAYB | 0.003 | 0.002 | 0 | 0
TD | Battery | 33 | MELK_1 | 0.076 | 0.066 | 0 | 0
TD | Battery | 33 | MILC_P | 0.007 | 0.006 | 0 | 0
TD | Battery | 33 | MILH_1 | 0.015 | 0.013 | 0 | 0
TD | Battery | 33 | MITY_1 | 0.057 | 0.05 | 0 | 0
TD | Battery | 33 | MYBS_P | 0.002 | 0.002 | 0 | 0
TD | Battery | 33 | NAIR_P | 0.003 | 0.003 | 0 | 0
TD | Battery | 33 | NEAR | 0.005 | 0.004 | 0 | 0
TD | Battery | 33 | NECE_1 | 0.046 | 0.04 | 0 | 0
TD | Battery | 33 | NEEP_3 | 0.018 | 0.015 | 0 | 0
TD | Battery | 33 | NETS | 0.003 | 0.002 | 0 | 0
TD | Battery | 33 | NEWX_6 | 0.01 | 0.008 | 0 | 0
TD | Battery | 33 | NFLE | 0.017 | 0.015 | 0 | 0
TD | Battery | 33 | NHYD_6 | 0.01 | 0.009 | 0 | 0
TD | Battery | 33 | NINF_1 | 0.06 | 0.052 | 0 | 0
TD | Battery | 33 | NORL_3 | 0.006 | 0.005 | 0 | 0
TD | Battery | 33 | NORT_1 | 0.038 | 0.033 | 0 | 0
TD | Battery | 33 | NURS_1 | 0.075 | 0.066 | 0 | 0
TD | Battery | 33 | OCKH_1 | 0.01 | 0.009 | 0 | 0
TD | Battery | 33 | OFFE_3 | 0.038 | 0.033 | 0 | 0
TD | Battery | 33 | OLDB_1 | 0.012 | 0.011 | 0 | 0
TD | Battery | 33 | ORMO | 0.037 | 0.032 | 0 | 0
TD | Battery | 33 | ORRI_P | 0.001 | 0 | 0 | 0
TD | Battery | 33 | OSBA_1 | 0.035 | 0.03 | 0 | 0
TD | Battery | 33 | PADIB1 | 0.058 | 0.05 | 0 | 0
TD | Battery | 33 | PAIS | 0.003 | 0.003 | 0 | 0
TD | Battery | 33 | PART | 0 | 0 | 0 | 0
TD | Battery | 33 | PEHG_P | 0.007 | 0.006 | 0 | 0
TD | Battery | 33 | PELH_1 | 0.045 | 0.04 | 0 | 0
TD | Battery | 33 | PEMB_1 | 0.048 | 0.042 | 0 | 0
TD | Battery | 33 | PENN_1 | 0.015 | 0.013 | 0 | 0
TD | Battery | 33 | PENT_1 | 0.023 | 0.02 | 0 | 0
TD | Battery | 33 | PENW_1 | 0.043 | 0.038 | 0 | 0
TD | Battery | 33 | PERS_P | 0.001 | 0.001 | 0 | 0
TD | Battery | 33 | PITS_3 | 0.002 | 0.002 | 0 | 0
TD | Battery | 33 | POOB | 0.007 | 0.006 | 0 | 0
TD | Battery | 33 | POPP_3 | 0.031 | 0.027 | 0 | 0
TD | Battery | 33 | PORA_P | 0.003 | 0.002 | 0 | 0
TD | Battery | 33 | PORD | 0.003 | 0.002 | 0 | 0
TD | Battery | 33 | PYLE_1 | 0.023 | 0.02 | 0 | 0
TD | Battery | 33 | RAIN_1 | 0.035 | 0.03 | 0 | 0
TD | Battery | 33 | RANN_P | 0 | 0 | 0 | 0
TD | Battery | 33 | RASS_1 | 0.069 | 0.06 | 0 | 0
TD | Battery | 33 | RATS_1 | 0.083 | 0.072 | 0 | 0
TD | Battery | 33 | RAYL_1 | 0.043 | 0.037 | 0 | 0
TD | Battery | 33 | REBR_3 | 0.01 | 0.009 | 0 | 0
TD | Battery | 33 | REDH | 0.003 | 0.003 | 0 | 0
TD | Battery | 33 | RICH1 | 0.033 | 0.029 | 0 | 0
TD | Battery | 33 | ROCH_1 | 0.02 | 0.018 | 0 | 0
TD | Battery | 33 | RRIG | 0.026 | 0.023 | 0 | 0
TD | Battery | 33 | RUGEB1 | 0.025 | 0.022 | 0 | 0
TD | Battery | 33 | RYEH_1 | 0.022 | 0.019 | 0 | 0
TD | Battery | 33 | SALH_1 | 0.02 | 0.018 | 0 | 0
TD | Battery | 33 | SALL1 | 0.206 | 0.179 | 0 | 0
TD | Battery | 33 | SALT_1 | 0.021 | 0.019 | 0 | 0
TD | Battery | 33 | SASA | 0.024 | 0.021 | 0 | 0
TD | Battery | 33 | SBAR | 0.077 | 0.067 | 0 | 0
TD | Battery | 33 | SEAB1 | 0.088 | 0.077 | 0 | 0
TD | Battery | 33 | SELL_1 | 0.037 | 0.032 | 0 | 0
TD | Battery | 33 | SFIL_P | 0.001 | 0.001 | 0 | 0
TD | Battery | 33 | SHEC_3 | 0.007 | 0.006 | 0 | 0
TD | Battery | 33 | SHIN_P | 0 | 0 | 0 | 0
TD | Battery | 33 | SHRU | 0.001 | 0.001 | 0 | 0
TD | Battery | 33 | SHRW_1 | 0.06 | 0.052 | 0 | 0
TD | Battery | 33 | SIGH | 0.005 | 0.004 | 0 | 0
TD | Battery | 33 | SJOW_1 | 0.003 | 0.002 | 0 | 0
TD | Battery | 33 | SKLGB1 | 0.048 | 0.042 | 0 | 0
TD | Battery | 33 | SLOY_P | 0 | 0 | 0 | 0
TD | Battery | 33 | SMAN_1 | 0.042 | 0.037 | 0 | 0
TD | Battery | 33 | SPAV | 0.002 | 0.001 | 0 | 0
TD | Battery | 33 | SPEN_1 | 0.055 | 0.047 | 0 | 0
TD | Battery | 33 | SSHI_3 | 0.023 | 0.02 | 0 | 0
TD | Battery | 33 | STAL_1 | 0.026 | 0.023 | 0 | 0
TD | Battery | 33 | STAY_1 | 0.066 | 0.057 | 0 | 0
TD | Battery | 33 | STEN_1 | 0.024 | 0.021 | 0 | 0
TD | Battery | 33 | STES_1 | 0.029 | 0.025 | 0 | 0
TD | Battery | 33 | STHA | 0.003 | 0.003 | 0 | 0
TD | Battery | 33 | STIR | 0.015 | 0.013 | 0 | 0
TD | Battery | 33 | STLE | 0.004 | 0.004 | 0 | 0
TD | Battery | 33 | STRI_P | 0.005 | 0.005 | 0 | 0
TD | Battery | 33 | SUND_1 | 0.037 | 0.032 | 0 | 0
TD | Battery | 33 | SWAN_1 | 0.086 | 0.075 | 0 | 0
TD | Battery | 33 | TARL_P | 0.003 | 0.003 | 0 | 0
TD | Battery | 33 | TAUN1 | 0.045 | 0.039 | 0 | 0
TD | Battery | 33 | TAYN_P | 0.004 | 0.003 | 0 | 0
TD | Battery | 33 | TELR | 0.002 | 0.002 | 0 | 0
TD | Battery | 33 | TEMP_3 | 0.024 | 0.021 | 0 | 0
TD | Battery | 33 | THOM_6 | 0.052 | 0.045 | 0 | 0
TD | Battery | 33 | THSO_P | 0.003 | 0.003 | 0 | 0
TD | Battery | 33 | THUR_6 | 0.058 | 0.05 | 0 | 0
TD | Battery | 33 | TILBB_1 | 0.025 | 0.022 | 0 | 0
TD | Battery | 33 | TONG | 0.006 | 0.005 | 0 | 0
TD | Battery | 33 | TOTT_1 | 0.007 | 0.006 | 0 | 0
TD | Battery | 33 | TRAW_1 | 0.018 | 0.015 | 0 | 0
TD | Battery | 33 | TUMB_P | 0.002 | 0.002 | 0 | 0
TD | Battery | 33 | TYNE_2 | 0.035 | 0.03 | 0 | 0
TD | Battery | 33 | UPPB_1 | 0.012 | 0.011 | 0 | 0
TD | Battery | 33 | UPPB_3 | 0.031 | 0.027 | 0 | 0
TD | Battery | 33 | USKM_1 | 0.051 | 0.044 | 0 | 0
TD | Battery | 33 | WABO | 0.023 | 0.02 | 0 | 0
TD | Battery | 33 | WALH_1 | 0.111 | 0.096 | 0 | 0
TD | Battery | 33 | WALP_B | 0.096 | 0.083 | 0 | 0
TD | Battery | 33 | WARL_1 | 0.015 | 0.013 | 0 | 0
TD | Battery | 33 | WASF_1 | 0.023 | 0.02 | 0 | 0
TD | Battery | 33 | WATFS_1 | 0.019 | 0.017 | 0 | 0
TD | Battery | 33 | WBOL_6 | 0.015 | 0.013 | 0 | 0
TD | Battery | 33 | WBUR_1 | 0.082 | 0.071 | 0 | 0
TD | Battery | 33 | WFIE | 0.003 | 0.003 | 0 | 0
TD | Battery | 33 | WGEO | 0 | 0 | 0 | 0
TD | Battery | 33 | WHAM_1 | 0.008 | 0.007 | 0 | 0
TD | Battery | 33 | WHGA_1 | 0.049 | 0.042 | 0 | 0
TD | Battery | 33 | WHHO | 0.002 | 0.002 | 0 | 0
TD | Battery | 33 | WIBA_3 | 0.006 | 0.005 | 0 | 0
TD | Battery | 33 | WIEN_1 | 0.013 | 0.011 | 0 | 0
TD | Battery | 33 | WILL_1 | 0.072 | 0.063 | 0 | 0
TD | Battery | 33 | WIMBN1 | 0.001 | 0.001 | 0 | 0
TD | Battery | 33 | WIMBS1 | 0.015 | 0.013 | 0 | 0
TD | Battery | 33 | WIOW_P | 0.002 | 0.002 | 0 | 0
TD | Battery | 33 | WISD_1 | 0.003 | 0.002 | 0 | 0
TD | Battery | 33 | WISD_6 | 0.002 | 0.001 | 0 | 0
TD | Battery | 33 | WISH | 0.007 | 0.006 | 0 | 0
TD | Battery | 33 | WMEL_1 | 0.046 | 0.04 | 0 | 0
TD | Battery | 33 | WOHI_P | 0.006 | 0.005 | 0 | 0
TD | Battery | 33 | WTHU31 | 0.007 | 0.006 | 0 | 0
TD | Battery | 33 | WWEY_1 | 0.041 | 0.036 | 0 | 0
TD | Battery | 33 | WYLF_1 | 0.007 | 0.006 | 0 | 0
TD | Battery | 33 | WYMOM_1 | 0.03 | 0.026 | 0 | 0
TD | Battery | 34 | ABHA1 | 0.087 | 0.075 | 0 | 0
TD | Battery | 34 | ABTH_1 | 0.015 | 0.013 | 0 | 0
TD | Battery | 34 | ACTL_2 | 0.006 | 0.005 | 0 | 0
TD | Battery | 34 | ALNE_P | 0.003 | 0.003 | 0 | 0
TD | Battery | 34 | ALVE1 | 0.081 | 0.07 | 0 | 0
TD | Battery | 34 | ARBR_P | 0.01 | 0.009 | 0 | 0
TD | Battery | 34 | ARDK_P | 0.001 | 0.001 | 0 | 0
TD | Battery | 34 | ARMO_P | 0.003 | 0.003 | 0 | 0
TD | Battery | 34 | AXMI1 | 0.053 | 0.046 | 0 | 0
TD | Battery | 34 | AYRR | 0.004 | 0.003 | 0 | 0
TD | Battery | 34 | BAGA | 0.005 | 0.005 | 0 | 0
TD | Battery | 34 | BAIN | 0.003 | 0.002 | 0 | 0
TD | Battery | 34 | BARKC1 | 0.015 | 0.013 | 0 | 0
TD | Battery | 34 | BARKW3 | 0.008 | 0.007 | 0 | 0
TD | Battery | 34 | BEAU_P | 0.006 | 0.005 | 0 | 0
TD | Battery | 34 | BEDDT1 | 0.019 | 0.016 | 0 | 0
TD | Battery | 34 | BEDD_1 | 0.029 | 0.025 | 0 | 0
TD | Battery | 34 | BERB_P | 0.004 | 0.003 | 0 | 0
TD | Battery | 34 | BERW | 0.011 | 0.01 | 0 | 0
TD | Battery | 34 | BESW_1 | 0.045 | 0.039 | 0 | 0
TD | Battery | 34 | BICF_1 | 0.137 | 0.12 | 0 | 0
TD | Battery | 34 | BIRK_1 | 0.019 | 0.017 | 0 | 0
TD | Battery | 34 | BISW_1 | 0.047 | 0.041 | 0 | 0
TD | Battery | 34 | BLYTH132 | 0.037 | 0.032 | 0 | 0
TD | Battery | 34 | BOAG_P | 0.004 | 0.003 | 0 | 0
TD | Battery | 34 | BOLN_1 | 0.126 | 0.109 | 0 | 0
TD | Battery | 34 | BONN | 0.006 | 0.006 | 0 | 0
TD | Battery | 34 | BOTW_1 | 0.053 | 0.046 | 0 | 0
TD | Battery | 34 | BRAC_P | 0.003 | 0.002 | 0 | 0
TD | Battery | 34 | BRAI_1 | 0.091 | 0.08 | 0 | 0
TD | Battery | 34 | BRAP | 0.001 | 0.001 | 0 | 0
TD | Battery | 34 | BRAW_1 | 0.038 | 0.033 | 0 | 0
TD | Battery | 34 | BRED_1 | 0.038 | 0.033 | 0 | 0
TD | Battery | 34 | BRID_P | 0.011 | 0.01 | 0 | 0
TD | Battery | 34 | BRIM_1 | 0.012 | 0.01 | 0 | 0
TD | Battery | 34 | BRLE_1 | 0.064 | 0.056 | 0 | 0
TD | Battery | 34 | BROA_P | 0.003 | 0.003 | 0 | 0
TD | Battery | 34 | BROR_P | 0.001 | 0.001 | 0 | 0
TD | Battery | 34 | BROX | 0.004 | 0.003 | 0 | 0
TD | Battery | 34 | BRWA1 | 0.063 | 0.055 | 0 | 0
TD | Battery | 34 | BUMU_P | 0.011 | 0.01 | 0 | 0
TD | Battery | 34 | BURM_1 | 0.1 | 0.087 | 0 | 0
TD | Battery | 34 | BUSH_1 | 0.038 | 0.033 | 0 | 0
TD | Battery | 34 | BUST_1 | 0.018 | 0.016 | 0 | 0
TD | Battery | 34 | CAAD_P | 0.001 | 0.001 | 0 | 0
TD | Battery | 34 | CAIF_P | 0.002 | 0.002 | 0 | 0
TD | Battery | 34 | CAMB_01 | 0.029 | 0.025 | 0 | 0
TD | Battery | 34 | CANTN1 | 0.024 | 0.02 | 0 | 0
TD | Battery | 34 | CAPEA1 | 0.02 | 0.018 | 0 | 0
TD | Battery | 34 | CARE_1 | 0.033 | 0.029 | 0 | 0
TD | Battery | 34 | CARR_1 | 0.042 | 0.037 | 0 | 0
TD | Battery | 34 | CASS_P | 0 | 0 | 0 | 0
TD | Battery | 34 | CATY | 0.002 | 0.001 | 0 | 0
TD | Battery | 34 | CELL_1 | 0.072 | 0.062 | 0 | 0
TD | Battery | 34 | CHAP | 0.022 | 0.019 | 0 | 0
TD | Battery | 34 | CHAR_P | 0 | 0 | 0 | 0
TD | Battery | 34 | CHAS | 0 | 0 | 0 | 0
TD | Battery | 34 | CHIC_1 | 0.048 | 0.042 | 0 | 0
TD | Battery | 34 | CHSI_1 | 0.022 | 0.019 | 0 | 0
TD | Battery | 34 | CHTE_1 | 0.074 | 0.064 | 0 | 0
TD | Battery | 34 | CITR_1 | 0.01 | 0.009 | 0 | 0
TD | Battery | 34 | CLAC_P | 0 | 0 | 0 | 0
TD | Battery | 34 | CLAY_P | 0.003 | 0.003 | 0 | 0
TD | Battery | 34 | CLT03 | 0.158 | 0.138 | 0 | 0
TD | Battery | 34 | CLYM | 0.007 | 0.006 | 0 | 0
TD | Battery | 34 | COAT | 0.002 | 0.002 | 0 | 0
TD | Battery | 34 | COCK | 0.008 | 0.007 | 0 | 0
TD | Battery | 34 | CONQA1 | 0.03 | 0.026 | 0 | 0
TD | Battery | 34 | COUA_P | 0.007 | 0.006 | 0 | 0
TD | Battery | 34 | COVE_1 | 0.053 | 0.046 | 0 | 0
TD | Battery | 34 | COWL_1 | 0.091 | 0.079 | 0 | 0
TD | Battery | 34 | COYL | 0.007 | 0.006 | 0 | 0
TD | Battery | 34 | CRAI_P | 0.001 | 0 | 0 | 0
TD | Battery | 34 | CREB_1 | 0.087 | 0.075 | 0 | 0
TD | Battery | 34 | CUMB | 0.005 | 0.004 | 0 | 0
TD | Battery | 34 | CUPA | 0.016 | 0.014 | 0 | 0
TD | Battery | 34 | DALM3 | 0.003 | 0.003 | 0 | 0
TD | Battery | 34 | DEVM | 0.002 | 0.001 | 0 | 0
TD | Battery | 34 | DEVO | 0.009 | 0.008 | 0 | 0
TD | Battery | 34 | DEWP | 0 | 0 | 0 | 0
TD | Battery | 34 | DOUN_P | 0.003 | 0.002 | 0 | 0
TD | Battery | 34 | DRAK_1 | 0.02 | 0.017 | 0 | 0
TD | Battery | 34 | DRUM | 0.004 | 0.003 | 0 | 0
TD | Battery | 34 | DUBE_P | 0.001 | 0 | 0 | 0
TD | Battery | 34 | DUDH_P | 0.001 | 0.001 | 0 | 0
TD | Battery | 34 | DUGR_P | 0.001 | 0.001 | 0 | 0
TD | Battery | 34 | DUNB | 0.006 | 0.005 | 0 | 0
TD | Battery | 34 | DUNF | 0.003 | 0.003 | 0 | 0
TD | Battery | 34 | DUNO_P | 0.002 | 0.001 | 0 | 0
TD | Battery | 34 | DYCE_P | 0.007 | 0.006 | 0 | 0
TD | Battery | 34 | EALI_6 | 0.01 | 0.009 | 0 | 0
TD | Battery | 34 | EASO_1 | 0.069 | 0.06 | 0 | 0
TD | Battery | 34 | ECCL | 0.014 | 0.012 | 0 | 0
TD | Battery | 34 | ECLA_1 | 0.06 | 0.052 | 0 | 0
TD | Battery | 34 | EERH | 0.007 | 0.006 | 0 | 0
TD | Battery | 34 | EKIL | 0.005 | 0.004 | 0 | 0
TD | Battery | 34 | ELDE | 0.002 | 0.002 | 0 | 0
TD | Battery | 34 | ELGI_P | 0.008 | 0.007 | 0 | 0
TD | Battery | 34 | ELLA_1 | 0.056 | 0.049 | 0 | 0
TD | Battery | 34 | ELST_1 | 0.014 | 0.013 | 0 | 0
TD | Battery | 34 | ENDE_1 | 0.098 | 0.086 | 0 | 0
TD | Battery | 34 | ERSK | 0.002 | 0.002 | 0 | 0
TD | Battery | 34 | EXET1 | 0.09 | 0.078 | 0 | 0
TD | Battery | 34 | FAUG_P | 0 | 0 | 0 | 0
TD | Battery | 34 | FAWL_1 | 0.037 | 0.032 | 0 | 0
TD | Battery | 34 | FECK_6 | 0.047 | 0.041 | 0 | 0
TD | Battery | 34 | FERRA2 | 0.012 | 0.01 | 0 | 0
TD | Battery | 34 | FERRB1 | 0.015 | 0.013 | 0 | 0
TD | Battery | 34 | FETT_P | 0.003 | 0.003 | 0 | 0
TD | Battery | 34 | FIDD_P | 0.002 | 0.002 | 0 | 0
TD | Battery | 34 | FIDF_1 | 0.032 | 0.028 | 0 | 0
TD | Battery | 34 | FINN | 0 | 0 | 0 | 0
TD | Battery | 34 | FLEE_1 | 0.061 | 0.053 | 0 | 0
TD | Battery | 34 | FOUR_1 | 0.016 | 0.014 | 0 | 0
TD | Battery | 34 | FROD_1 | 0.023 | 0.02 | 0 | 0
TD | Battery | 34 | FWIL_P | 0.001 | 0.001 | 0 | 0
TD | Battery | 34 | GALA | 0.008 | 0.007 | 0 | 0
TD | Battery | 34 | GIFF | 0.003 | 0.003 | 0 | 0
TD | Battery | 34 | GLEF_P | 0.003 | 0.003 | 0 | 0
TD | Battery | 34 | GLLU | 0.003 | 0.002 | 0 | 0
TD | Battery | 34 | GLNI | 0.001 | 0.001 | 0 | 0
TD | Battery | 34 | GLRO | 0.004 | 0.004 | 0 | 0
TD | Battery | 34 | GOVA | 0.001 | 0.001 | 0 | 0
TD | Battery | 34 | GREN_1 | 0.111 | 0.097 | 0 | 0
TD | Battery | 34 | GRIW_1 | 0.057 | 0.05 | 0 | 0
TD | Battery | 34 | GRUB_P | 0 | 0 | 0 | 0
TD | Battery | 34 | G_EXTRA_10 | 0.003 | 0.002 | 0 | 0
TD | Battery | 34 | G_EXTRA_11 | 0.001 | 0.001 | 0 | 0
TD | Battery | 34 | G_EXTRA_12 | 0 | 0 | 0 | 0
TD | Battery | 34 | G_EXTRA_2 | 0.012 | 0.01 | 0 | 0
TD | Battery | 34 | G_EXTRA_4 | 0.003 | 0.003 | 0 | 0
TD | Battery | 34 | G_EXTRA_5 | 0.001 | 0 | 0 | 0
TD | Battery | 34 | G_EXTRA_7 | 0.004 | 0.003 | 0 | 0
TD | Battery | 34 | G_EXTRA_8 | 0.004 | 0.004 | 0 | 0
TD | Battery | 34 | G_EXTRA_9 | 0.003 | 0.003 | 0 | 0
TD | Battery | 34 | HACK_1 | 0.007 | 0.006 | 0 | 0
TD | Battery | 34 | HACK_6 | 0.003 | 0.003 | 0 | 0
TD | Battery | 34 | HAGR | 0.001 | 0.001 | 0 | 0
TD | Battery | 34 | HAMHC1 | 0.02 | 0.018 | 0 | 0
TD | Battery | 34 | HARK_1 | 0.01 | 0.009 | 0 | 0
TD | Battery | 34 | HARM_6 | 0.009 | 0.008 | 0 | 0
TD | Battery | 34 | HAWI | 0.004 | 0.003 | 0 | 0
TD | Battery | 34 | HAWP_6 | 0.014 | 0.012 | 0 | 0
TD | Battery | 34 | HELE | 0.002 | 0.002 | 0 | 0
TD | Battery | 34 | HUER | 0.002 | 0.001 | 0 | 0
TD | Battery | 34 | HURS_1 | 0.029 | 0.025 | 0 | 0
TD | Battery | 34 | HUTT_1 | 0.012 | 0.01 | 0 | 0
TD | Battery | 34 | IMPK_1 | 0.011 | 0.009 | 0 | 0
TD | Battery | 34 | INDQ1 | 0.159 | 0.138 | 0 | 0
TD | Battery | 34 | INKE | 0.005 | 0.005 | 0 | 0
TD | Battery | 34 | INNE_P | 0.008 | 0.007 | 0 | 0
TD | Battery | 34 | IROA1 | 0.068 | 0.059 | 0 | 0
TD | Battery | 34 | IRONB1 | 0.079 | 0.069 | 0 | 0
TD | Battery | 34 | IVER_1 | 0.011 | 0.01 | 0 | 0
TD | Battery | 34 | IVER_6 | 0.008 | 0.007 | 0 | 0
TD | Battery | 34 | JOHN | 0.004 | 0.003 | 0 | 0
TD | Battery | 34 | JORD_3 | 0.006 | 0.005 | 0 | 0
TD | Battery | 34 | KAIM | 0.013 | 0.011 | 0 | 0
TD | Battery | 34 | KEAD_1 | 0.052 | 0.046 | 0 | 0
TD | Battery | 34 | KEAR_3 | 0.048 | 0.042 | 0 | 0
TD | Battery | 34 | KEIT_P | 0.002 | 0.002 | 0 | 0
TD | Battery | 34 | KEMS_1 | 0.028 | 0.025 | 0 | 0
TD | Battery | 34 | KIBY_G | 0.015 | 0.013 | 0 | 0
TD | Battery | 34 | KIER | 0.006 | 0.005 | 0 | 0
TD | Battery | 34 | KIIN_P | 0.001 | 0.001 | 0 | 0
TD | Battery | 34 | KILS | 0.001 | 0.001 | 0 | 0
TD | Battery | 34 | KILT | 0.007 | 0.006 | 0 | 0
TD | Battery | 34 | KILW | 0.003 | 0.003 | 0 | 0
TD | Battery | 34 | KINL_P | 0 | 0 | 0 | 0
TD | Battery | 34 | KINO_1 | 0.032 | 0.028 | 0 | 0
TD | Battery | 34 | KINT_P | 0.011 | 0.01 | 0 | 0
TD | Battery | 34 | KIRKB1 | 0.054 | 0.047 | 0 | 0
TD | Battery | 34 | KITW_1 | 0.031 | 0.027 | 0 | 0
TD | Battery | 34 | KNAR | 0.046 | 0.04 | 0 | 0
TD | Battery | 34 | LACK_6 | 0.034 | 0.029 | 0 | 0
TD | Battery | 34 | LAIR_P | 0.001 | 0.001 | 0 | 0
TD | Battery | 34 | LALE1SG003 | 0.009 | 0.008 | 0 | 0
TD | Battery | 34 | LAND1 | 0.114 | 0.099 | 0 | 0
TD | Battery | 34 | LEGA_1 | 0.061 | 0.053 | 0 | 0
TD | Battery | 34 | LEVE | 0.005 | 0.004 | 0 | 0
TD | Battery | 34 | LING | 0.007 | 0.006 | 0 | 0
TD | Battery | 34 | LINM | 0.012 | 0.01 | 0 | 0
TD | Battery | 34 | LISD_1 | 0.037 | 0.032 | 0 | 0
TD | Battery | 34 | LITT_C | 0.006 | 0.005 | 0 | 0
TD | Battery | 34 | LITT_J | 0.002 | 0.002 | 0 | 0
TD | Battery | 34 | LODR_6 | 0.004 | 0.003 | 0 | 0
TD | Battery | 34 | LOUD_H | 0.036 | 0.032 | 0 | 0
TD | Battery | 34 | LOVE_1 | 0.072 | 0.063 | 0 | 0
TD | Battery | 34 | LUNA_P | 0.007 | 0.006 | 0 | 0
TD | Battery | 34 | LYND_P | 0.005 | 0.004 | 0 | 0
TD | Battery | 34 | MACC_3 | 0.02 | 0.017 | 0 | 0
TD | Battery | 34 | MACD_P | 0.007 | 0.006 | 0 | 0
TD | Battery | 34 | MAGA_6 | 0.009 | 0.008 | 0 | 0
TD | Battery | 34 | MANN_1 | 0.09 | 0.079 | 0 | 0
TD | Battery | 34 | MAYB | 0.003 | 0.002 | 0 | 0
TD | Battery | 34 | MELK_1 | 0.076 | 0.066 | 0 | 0
TD | Battery | 34 | MILC_P | 0.007 | 0.006 | 0 | 0
TD | Battery | 34 | MILH_1 | 0.015 | 0.013 | 0 | 0
TD | Battery | 34 | MITY_1 | 0.057 | 0.05 | 0 | 0
TD | Battery | 34 | MYBS_P | 0.002 | 0.002 | 0 | 0
TD | Battery | 34 | NAIR_P | 0.003 | 0.003 | 0 | 0
TD | Battery | 34 | NEAR | 0.005 | 0.004 | 0 | 0
TD | Battery | 34 | NECE_1 | 0.046 | 0.04 | 0 | 0
TD | Battery | 34 | NEEP_3 | 0.018 | 0.015 | 0 | 0
TD | Battery | 34 | NETS | 0.003 | 0.002 | 0 | 0
TD | Battery | 34 | NEWX_6 | 0.01 | 0.008 | 0 | 0
TD | Battery | 34 | NFLE | 0.017 | 0.015 | 0 | 0
TD | Battery | 34 | NHYD_6 | 0.01 | 0.009 | 0 | 0
TD | Battery | 34 | NINF_1 | 0.06 | 0.052 | 0 | 0
TD | Battery | 34 | NORL_3 | 0.006 | 0.005 | 0 | 0
TD | Battery | 34 | NORT_1 | 0.038 | 0.033 | 0 | 0
TD | Battery | 34 | NURS_1 | 0.075 | 0.066 | 0 | 0
TD | Battery | 34 | OCKH_1 | 0.01 | 0.009 | 0 | 0
TD | Battery | 34 | OFFE_3 | 0.038 | 0.033 | 0 | 0
TD | Battery | 34 | OLDB_1 | 0.012 | 0.011 | 0 | 0
TD | Battery | 34 | ORMO | 0.037 | 0.032 | 0 | 0
TD | Battery | 34 | ORRI_P | 0.001 | 0 | 0 | 0
TD | Battery | 34 | OSBA_1 | 0.035 | 0.03 | 0 | 0
TD | Battery | 34 | PADIB1 | 0.058 | 0.05 | 0 | 0
TD | Battery | 34 | PAIS | 0.003 | 0.003 | 0 | 0
TD | Battery | 34 | PART | 0 | 0 | 0 | 0
TD | Battery | 34 | PEHG_P | 0.007 | 0.006 | 0 | 0
TD | Battery | 34 | PELH_1 | 0.045 | 0.04 | 0 | 0
TD | Battery | 34 | PEMB_1 | 0.048 | 0.042 | 0 | 0
TD | Battery | 34 | PENN_1 | 0.015 | 0.013 | 0 | 0
TD | Battery | 34 | PENT_1 | 0.023 | 0.02 | 0 | 0
TD | Battery | 34 | PENW_1 | 0.043 | 0.038 | 0 | 0
TD | Battery | 34 | PERS_P | 0.001 | 0.001 | 0 | 0
TD | Battery | 34 | PITS_3 | 0.002 | 0.002 | 0 | 0
TD | Battery | 34 | POOB | 0.007 | 0.006 | 0 | 0
TD | Battery | 34 | POPP_3 | 0.031 | 0.027 | 0 | 0
TD | Battery | 34 | PORA_P | 0.003 | 0.002 | 0 | 0
TD | Battery | 34 | PORD | 0.003 | 0.002 | 0 | 0
TD | Battery | 34 | PYLE_1 | 0.023 | 0.02 | 0 | 0
TD | Battery | 34 | RAIN_1 | 0.035 | 0.03 | 0 | 0
TD | Battery | 34 | RANN_P | 0 | 0 | 0 | 0
TD | Battery | 34 | RASS_1 | 0.069 | 0.06 | 0 | 0
TD | Battery | 34 | RATS_1 | 0.083 | 0.072 | 0 | 0
TD | Battery | 34 | RAYL_1 | 0.043 | 0.037 | 0 | 0
TD | Battery | 34 | REBR_3 | 0.01 | 0.009 | 0 | 0
TD | Battery | 34 | REDH | 0.003 | 0.003 | 0 | 0
TD | Battery | 34 | RICH1 | 0.033 | 0.029 | 0 | 0
TD | Battery | 34 | ROCH_1 | 0.02 | 0.018 | 0 | 0
TD | Battery | 34 | RRIG | 0.026 | 0.023 | 0 | 0
TD | Battery | 34 | RUGEB1 | 0.025 | 0.022 | 0 | 0
TD | Battery | 34 | RYEH_1 | 0.022 | 0.019 | 0 | 0
TD | Battery | 34 | SALH_1 | 0.02 | 0.018 | 0 | 0
TD | Battery | 34 | SALL1 | 0.206 | 0.179 | 0 | 0
TD | Battery | 34 | SALT_1 | 0.021 | 0.019 | 0 | 0
TD | Battery | 34 | SASA | 0.024 | 0.021 | 0 | 0
TD | Battery | 34 | SBAR | 0.077 | 0.067 | 0 | 0
TD | Battery | 34 | SEAB1 | 0.088 | 0.077 | 0 | 0
TD | Battery | 34 | SELL_1 | 0.037 | 0.032 | 0 | 0
TD | Battery | 34 | SFIL_P | 0.001 | 0.001 | 0 | 0
TD | Battery | 34 | SHEC_3 | 0.007 | 0.006 | 0 | 0
TD | Battery | 34 | SHIN_P | 0 | 0 | 0 | 0
TD | Battery | 34 | SHRU | 0.001 | 0.001 | 0 | 0
TD | Battery | 34 | SHRW_1 | 0.06 | 0.052 | 0 | 0
TD | Battery | 34 | SIGH | 0.005 | 0.004 | 0 | 0
TD | Battery | 34 | SJOW_1 | 0.003 | 0.002 | 0 | 0
TD | Battery | 34 | SKLGB1 | 0.048 | 0.042 | 0 | 0
TD | Battery | 34 | SLOY_P | 0 | 0 | 0 | 0
TD | Battery | 34 | SMAN_1 | 0.042 | 0.037 | 0 | 0
TD | Battery | 34 | SPAV | 0.002 | 0.001 | 0 | 0
TD | Battery | 34 | SPEN_1 | 0.055 | 0.047 | 0 | 0
TD | Battery | 34 | SSHI_3 | 0.023 | 0.02 | 0 | 0
TD | Battery | 34 | STAL_1 | 0.026 | 0.023 | 0 | 0
TD | Battery | 34 | STAY_1 | 0.066 | 0.057 | 0 | 0
TD | Battery | 34 | STEN_1 | 0.024 | 0.021 | 0 | 0
TD | Battery | 34 | STES_1 | 0.029 | 0.025 | 0 | 0
TD | Battery | 34 | STHA | 0.003 | 0.003 | 0 | 0
TD | Battery | 34 | STIR | 0.015 | 0.013 | 0 | 0
TD | Battery | 34 | STLE | 0.004 | 0.004 | 0 | 0
TD | Battery | 34 | STRI_P | 0.005 | 0.005 | 0 | 0
TD | Battery | 34 | SUND_1 | 0.037 | 0.032 | 0 | 0
TD | Battery | 34 | SWAN_1 | 0.086 | 0.075 | 0 | 0
TD | Battery | 34 | TARL_P | 0.003 | 0.003 | 0 | 0
TD | Battery | 34 | TAUN1 | 0.045 | 0.039 | 0 | 0
TD | Battery | 34 | TAYN_P | 0.004 | 0.003 | 0 | 0
TD | Battery | 34 | TELR | 0.002 | 0.002 | 0 | 0
TD | Battery | 34 | TEMP_3 | 0.024 | 0.021 | 0 | 0
TD | Battery | 34 | THOM_6 | 0.052 | 0.045 | 0 | 0
TD | Battery | 34 | THSO_P | 0.003 | 0.003 | 0 | 0
TD | Battery | 34 | THUR_6 | 0.058 | 0.05 | 0 | 0
TD | Battery | 34 | TILBB_1 | 0.025 | 0.022 | 0 | 0
TD | Battery | 34 | TONG | 0.006 | 0.005 | 0 | 0
TD | Battery | 34 | TOTT_1 | 0.007 | 0.006 | 0 | 0
TD | Battery | 34 | TRAW_1 | 0.018 | 0.015 | 0 | 0
TD | Battery | 34 | TUMB_P | 0.002 | 0.002 | 0 | 0
TD | Battery | 34 | TYNE_2 | 0.035 | 0.03 | 0 | 0
TD | Battery | 34 | UPPB_1 | 0.012 | 0.011 | 0 | 0
TD | Battery | 34 | UPPB_3 | 0.031 | 0.027 | 0 | 0
TD | Battery | 34 | USKM_1 | 0.051 | 0.044 | 0 | 0
TD | Battery | 34 | WABO | 0.023 | 0.02 | 0 | 0
TD | Battery | 34 | WALH_1 | 0.111 | 0.096 | 0 | 0
TD | Battery | 34 | WALP_B | 0.096 | 0.083 | 0 | 0
TD | Battery | 34 | WARL_1 | 0.015 | 0.013 | 0 | 0
TD | Battery | 34 | WASF_1 | 0.023 | 0.02 | 0 | 0
TD | Battery | 34 | WATFS_1 | 0.019 | 0.017 | 0 | 0
TD | Battery | 34 | WBOL_6 | 0.015 | 0.013 | 0 | 0
TD | Battery | 34 | WBUR_1 | 0.082 | 0.071 | 0 | 0
TD | Battery | 34 | WFIE | 0.003 | 0.003 | 0 | 0
TD | Battery | 34 | WGEO | 0 | 0 | 0 | 0
TD | Battery | 34 | WHAM_1 | 0.008 | 0.007 | 0 | 0
TD | Battery | 34 | WHGA_1 | 0.049 | 0.042 | 0 | 0
TD | Battery | 34 | WHHO | 0.002 | 0.002 | 0 | 0
TD | Battery | 34 | WIBA_3 | 0.006 | 0.005 | 0 | 0
TD | Battery | 34 | WIEN_1 | 0.013 | 0.011 | 0 | 0
TD | Battery | 34 | WILL_1 | 0.072 | 0.063 | 0 | 0
TD | Battery | 34 | WIMBN1 | 0.001 | 0.001 | 0 | 0
TD | Battery | 34 | WIMBS1 | 0.015 | 0.013 | 0 | 0
TD | Battery | 34 | WIOW_P | 0.002 | 0.002 | 0 | 0
TD | Battery | 34 | WISD_1 | 0.003 | 0.002 | 0 | 0
TD | Battery | 34 | WISD_6 | 0.002 | 0.001 | 0 | 0
TD | Battery | 34 | WISH | 0.007 | 0.006 | 0 | 0
TD | Battery | 34 | WMEL_1 | 0.046 | 0.04 | 0 | 0
TD | Battery | 34 | WOHI_P | 0.006 | 0.005 | 0 | 0
TD | Battery | 34 | WTHU31 | 0.007 | 0.006 | 0 | 0
TD | Battery | 34 | WWEY_1 | 0.041 | 0.036 | 0 | 0
TD | Battery | 34 | WYLF_1 | 0.007 | 0.006 | 0 | 0
TD | Battery | 34 | WYMOM_1 | 0.03 | 0.026 | 0 | 0
TD | Battery | 35 | ABHA1 | 0.087 | 0.075 | 0 | 0
TD | Battery | 35 | ABTH_1 | 0.015 | 0.013 | 0 | 0
TD | Battery | 35 | ACTL_2 | 0.006 | 0.005 | 0 | 0
TD | Battery | 35 | ALNE_P | 0.003 | 0.003 | 0 | 0
TD | Battery | 35 | ALVE1 | 0.081 | 0.07 | 0 | 0
TD | Battery | 35 | ARBR_P | 0.01 | 0.009 | 0 | 0
TD | Battery | 35 | ARDK_P | 0.001 | 0.001 | 0 | 0
TD | Battery | 35 | ARMO_P | 0.003 | 0.003 | 0 | 0
TD | Battery | 35 | AXMI1 | 0.053 | 0.046 | 0 | 0
TD | Battery | 35 | AYRR | 0.004 | 0.003 | 0 | 0
TD | Battery | 35 | BAGA | 0.005 | 0.005 | 0 | 0
TD | Battery | 35 | BAIN | 0.003 | 0.002 | 0 | 0
TD | Battery | 35 | BARKC1 | 0.015 | 0.013 | 0 | 0
TD | Battery | 35 | BARKW3 | 0.008 | 0.007 | 0 | 0
TD | Battery | 35 | BEAU_P | 0.006 | 0.005 | 0 | 0
TD | Battery | 35 | BEDDT1 | 0.019 | 0.016 | 0 | 0
TD | Battery | 35 | BEDD_1 | 0.029 | 0.025 | 0 | 0
TD | Battery | 35 | BERB_P | 0.004 | 0.003 | 0 | 0
TD | Battery | 35 | BERW | 0.011 | 0.01 | 0 | 0
TD | Battery | 35 | BESW_1 | 0.045 | 0.039 | 0 | 0
TD | Battery | 35 | BICF_1 | 0.137 | 0.12 | 0 | 0
TD | Battery | 35 | BIRK_1 | 0.019 | 0.017 | 0 | 0
TD | Battery | 35 | BISW_1 | 0.047 | 0.041 | 0 | 0
TD | Battery | 35 | BLYTH132 | 0.037 | 0.032 | 0 | 0
TD | Battery | 35 | BOAG_P | 0.004 | 0.003 | 0 | 0
TD | Battery | 35 | BOLN_1 | 0.126 | 0.109 | 0 | 0
TD | Battery | 35 | BONN | 0.006 | 0.006 | 0 | 0
TD | Battery | 35 | BOTW_1 | 0.053 | 0.046 | 0 | 0
TD | Battery | 35 | BRAC_P | 0.003 | 0.002 | 0 | 0
TD | Battery | 35 | BRAI_1 | 0.091 | 0.08 | 0 | 0
TD | Battery | 35 | BRAP | 0.001 | 0.001 | 0 | 0
TD | Battery | 35 | BRAW_1 | 0.038 | 0.033 | 0 | 0
TD | Battery | 35 | BRED_1 | 0.038 | 0.033 | 0 | 0
TD | Battery | 35 | BRID_P | 0.011 | 0.01 | 0 | 0
TD | Battery | 35 | BRIM_1 | 0.012 | 0.01 | 0 | 0
TD | Battery | 35 | BRLE_1 | 0.064 | 0.056 | 0 | 0
TD | Battery | 35 | BROA_P | 0.003 | 0.003 | 0 | 0
TD | Battery | 35 | BROR_P | 0.001 | 0.001 | 0 | 0
TD | Battery | 35 | BROX | 0.004 | 0.003 | 0 | 0
TD | Battery | 35 | BRWA1 | 0.063 | 0.055 | 0 | 0
TD | Battery | 35 | BUMU_P | 0.011 | 0.01 | 0 | 0
TD | Battery | 35 | BURM_1 | 0.1 | 0.087 | 0 | 0
TD | Battery | 35 | BUSH_1 | 0.038 | 0.033 | 0 | 0
TD | Battery | 35 | BUST_1 | 0.018 | 0.016 | 0 | 0
TD | Battery | 35 | CAAD_P | 0.001 | 0.001 | 0 | 0
TD | Battery | 35 | CAIF_P | 0.002 | 0.002 | 0 | 0
TD | Battery | 35 | CAMB_01 | 0.029 | 0.025 | 0 | 0
TD | Battery | 35 | CANTN1 | 0.024 | 0.02 | 0 | 0
TD | Battery | 35 | CAPEA1 | 0.02 | 0.018 | 0 | 0
TD | Battery | 35 | CARE_1 | 0.033 | 0.029 | 0 | 0
TD | Battery | 35 | CARR_1 | 0.042 | 0.037 | 0 | 0
TD | Battery | 35 | CASS_P | 0 | 0 | 0 | 0
TD | Battery | 35 | CATY | 0.002 | 0.001 | 0 | 0
TD | Battery | 35 | CELL_1 | 0.072 | 0.062 | 0 | 0
TD | Battery | 35 | CHAP | 0.022 | 0.019 | 0 | 0
TD | Battery | 35 | CHAR_P | 0 | 0 | 0 | 0
TD | Battery | 35 | CHAS | 0 | 0 | 0 | 0
TD | Battery | 35 | CHIC_1 | 0.048 | 0.042 | 0 | 0
TD | Battery | 35 | CHSI_1 | 0.022 | 0.019 | 0 | 0
TD | Battery | 35 | CHTE_1 | 0.074 | 0.064 | 0 | 0
TD | Battery | 35 | CITR_1 | 0.01 | 0.009 | 0 | 0
TD | Battery | 35 | CLAC_P | 0 | 0 | 0 | 0
TD | Battery | 35 | CLAY_P | 0.003 | 0.003 | 0 | 0
TD | Battery | 35 | CLT03 | 0.158 | 0.138 | 0 | 0
TD | Battery | 35 | CLYM | 0.007 | 0.006 | 0 | 0
TD | Battery | 35 | COAT | 0.002 | 0.002 | 0 | 0
TD | Battery | 35 | COCK | 0.008 | 0.007 | 0 | 0
TD | Battery | 35 | CONQA1 | 0.03 | 0.026 | 0 | 0
TD | Battery | 35 | COUA_P | 0.007 | 0.006 | 0 | 0
TD | Battery | 35 | COVE_1 | 0.053 | 0.046 | 0 | 0
TD | Battery | 35 | COWL_1 | 0.091 | 0.079 | 0 | 0
TD | Battery | 35 | COYL | 0.007 | 0.006 | 0 | 0
TD | Battery | 35 | CRAI_P | 0.001 | 0 | 0 | 0
TD | Battery | 35 | CREB_1 | 0.087 | 0.075 | 0 | 0
TD | Battery | 35 | CUMB | 0.005 | 0.004 | 0 | 0
TD | Battery | 35 | CUPA | 0.016 | 0.014 | 0 | 0
TD | Battery | 35 | DALM3 | 0.003 | 0.003 | 0 | 0
TD | Battery | 35 | DEVM | 0.002 | 0.001 | 0 | 0
TD | Battery | 35 | DEVO | 0.009 | 0.008 | 0 | 0
TD | Battery | 35 | DEWP | 0 | 0 | 0 | 0
TD | Battery | 35 | DOUN_P | 0.003 | 0.002 | 0 | 0
TD | Battery | 35 | DRAK_1 | 0.02 | 0.017 | 0 | 0
TD | Battery | 35 | DRUM | 0.004 | 0.003 | 0 | 0
TD | Battery | 35 | DUBE_P | 0.001 | 0 | 0 | 0
TD | Battery | 35 | DUDH_P | 0.001 | 0.001 | 0 | 0
TD | Battery | 35 | DUGR_P | 0.001 | 0.001 | 0 | 0
TD | Battery | 35 | DUNB | 0.006 | 0.005 | 0 | 0
TD | Battery | 35 | DUNF | 0.003 | 0.003 | 0 | 0
TD | Battery | 35 | DUNO_P | 0.002 | 0.001 | 0 | 0
TD | Battery | 35 | DYCE_P | 0.007 | 0.006 | 0 | 0
TD | Battery | 35 | EALI_6 | 0.01 | 0.009 | 0 | 0
TD | Battery | 35 | EASO_1 | 0.069 | 0.06 | 0 | 0
TD | Battery | 35 | ECCL | 0.014 | 0.012 | 0 | 0
TD | Battery | 35 | ECLA_1 | 0.06 | 0.052 | 0 | 0
TD | Battery | 35 | EERH | 0.007 | 0.006 | 0 | 0
TD | Battery | 35 | EKIL | 0.005 | 0.004 | 0 | 0
TD | Battery | 35 | ELDE | 0.002 | 0.002 | 0 | 0
TD | Battery | 35 | ELGI_P | 0.008 | 0.007 | 0 | 0
TD | Battery | 35 | ELLA_1 | 0.056 | 0.049 | 0 | 0
TD | Battery | 35 | ELST_1 | 0.014 | 0.013 | 0 | 0
TD | Battery | 35 | ENDE_1 | 0.098 | 0.086 | 0 | 0
TD | Battery | 35 | ERSK | 0.002 | 0.002 | 0 | 0
TD | Battery | 35 | EXET1 | 0.09 | 0.078 | 0 | 0
TD | Battery | 35 | FAUG_P | 0 | 0 | 0 | 0
TD | Battery | 35 | FAWL_1 | 0.037 | 0.032 | 0 | 0
TD | Battery | 35 | FECK_6 | 0.047 | 0.041 | 0 | 0
TD | Battery | 35 | FERRA2 | 0.012 | 0.01 | 0 | 0
TD | Battery | 35 | FERRB1 | 0.015 | 0.013 | 0 | 0
TD | Battery | 35 | FETT_P | 0.003 | 0.003 | 0 | 0
TD | Battery | 35 | FIDD_P | 0.002 | 0.002 | 0 | 0
TD | Battery | 35 | FIDF_1 | 0.032 | 0.028 | 0 | 0
TD | Battery | 35 | FINN | 0 | 0 | 0 | 0
TD | Battery | 35 | FLEE_1 | 0.061 | 0.053 | 0 | 0
TD | Battery | 35 | FOUR_1 | 0.016 | 0.014 | 0 | 0
TD | Battery | 35 | FROD_1 | 0.023 | 0.02 | 0 | 0
TD | Battery | 35 | FWIL_P | 0.001 | 0.001 | 0 | 0
TD | Battery | 35 | GALA | 0.008 | 0.007 | 0 | 0
TD | Battery | 35 | GIFF | 0.003 | 0.003 | 0 | 0
TD | Battery | 35 | GLEF_P | 0.003 | 0.003 | 0 | 0
TD | Battery | 35 | GLLU | 0.003 | 0.002 | 0 | 0
TD | Battery | 35 | GLNI | 0.001 | 0.001 | 0 | 0
TD | Battery | 35 | GLRO | 0.004 | 0.004 | 0 | 0
TD | Battery | 35 | GOVA | 0.001 | 0.001 | 0 | 0
TD | Battery | 35 | GREN_1 | 0.111 | 0.097 | 0 | 0
TD | Battery | 35 | GRIW_1 | 0.057 | 0.05 | 0 | 0
TD | Battery | 35 | GRUB_P | 0 | 0 | 0 | 0
TD | Battery | 35 | G_EXTRA_10 | 0.003 | 0.002 | 0 | 0
TD | Battery | 35 | G_EXTRA_11 | 0.001 | 0.001 | 0 | 0
TD | Battery | 35 | G_EXTRA_12 | 0 | 0 | 0 | 0
TD | Battery | 35 | G_EXTRA_2 | 0.012 | 0.01 | 0 | 0
TD | Battery | 35 | G_EXTRA_4 | 0.003 | 0.003 | 0 | 0
TD | Battery | 35 | G_EXTRA_5 | 0.001 | 0 | 0 | 0
TD | Battery | 35 | G_EXTRA_7 | 0.004 | 0.003 | 0 | 0
TD | Battery | 35 | G_EXTRA_8 | 0.004 | 0.004 | 0 | 0
TD | Battery | 35 | G_EXTRA_9 | 0.003 | 0.003 | 0 | 0
TD | Battery | 35 | HACK_1 | 0.007 | 0.006 | 0 | 0
TD | Battery | 35 | HACK_6 | 0.003 | 0.003 | 0 | 0
TD | Battery | 35 | HAGR | 0.001 | 0.001 | 0 | 0
TD | Battery | 35 | HAMHC1 | 0.02 | 0.018 | 0 | 0
TD | Battery | 35 | HARK_1 | 0.01 | 0.009 | 0 | 0
TD | Battery | 35 | HARM_6 | 0.009 | 0.008 | 0 | 0
TD | Battery | 35 | HAWI | 0.004 | 0.003 | 0 | 0
TD | Battery | 35 | HAWP_6 | 0.014 | 0.012 | 0 | 0
TD | Battery | 35 | HELE | 0.002 | 0.002 | 0 | 0
TD | Battery | 35 | HUER | 0.002 | 0.001 | 0 | 0
TD | Battery | 35 | HURS_1 | 0.029 | 0.025 | 0 | 0
TD | Battery | 35 | HUTT_1 | 0.012 | 0.01 | 0 | 0
TD | Battery | 35 | IMPK_1 | 0.011 | 0.009 | 0 | 0
TD | Battery | 35 | INDQ1 | 0.159 | 0.138 | 0 | 0
TD | Battery | 35 | INKE | 0.005 | 0.005 | 0 | 0
TD | Battery | 35 | INNE_P | 0.008 | 0.007 | 0 | 0
TD | Battery | 35 | IROA1 | 0.068 | 0.059 | 0 | 0
TD | Battery | 35 | IRONB1 | 0.079 | 0.069 | 0 | 0
TD | Battery | 35 | IVER_1 | 0.011 | 0.01 | 0 | 0
TD | Battery | 35 | IVER_6 | 0.008 | 0.007 | 0 | 0
TD | Battery | 35 | JOHN | 0.004 | 0.003 | 0 | 0
TD | Battery | 35 | JORD_3 | 0.006 | 0.005 | 0 | 0
TD | Battery | 35 | KAIM | 0.013 | 0.011 | 0 | 0
TD | Battery | 35 | KEAD_1 | 0.052 | 0.046 | 0 | 0
TD | Battery | 35 | KEAR_3 | 0.048 | 0.042 | 0 | 0
TD | Battery | 35 | KEIT_P | 0.002 | 0.002 | 0 | 0
TD | Battery | 35 | KEMS_1 | 0.028 | 0.025 | 0 | 0
TD | Battery | 35 | KIBY_G | 0.015 | 0.013 | 0 | 0
TD | Battery | 35 | KIER | 0.006 | 0.005 | 0 | 0
TD | Battery | 35 | KIIN_P | 0.001 | 0.001 | 0 | 0
TD | Battery | 35 | KILS | 0.001 | 0.001 | 0 | 0
TD | Battery | 35 | KILT | 0.007 | 0.006 | 0 | 0
TD | Battery | 35 | KILW | 0.003 | 0.003 | 0 | 0
TD | Battery | 35 | KINL_P | 0 | 0 | 0 | 0
TD | Battery | 35 | KINO_1 | 0.032 | 0.028 | 0 | 0
TD | Battery | 35 | KINT_P | 0.011 | 0.01 | 0 | 0
TD | Battery | 35 | KIRKB1 | 0.054 | 0.047 | 0 | 0
TD | Battery | 35 | KITW_1 | 0.031 | 0.027 | 0 | 0
TD | Battery | 35 | KNAR | 0.046 | 0.04 | 0 | 0
TD | Battery | 35 | LACK_6 | 0.034 | 0.029 | 0 | 0
TD | Battery | 35 | LAIR_P | 0.001 | 0.001 | 0 | 0
TD | Battery | 35 | LALE1SG003 | 0.009 | 0.008 | 0 | 0
TD | Battery | 35 | LAND1 | 0.114 | 0.099 | 0 | 0
TD | Battery | 35 | LEGA_1 | 0.061 | 0.053 | 0 | 0
TD | Battery | 35 | LEVE | 0.005 | 0.004 | 0 | 0
TD | Battery | 35 | LING | 0.007 | 0.006 | 0 | 0
TD | Battery | 35 | LINM | 0.012 | 0.01 | 0 | 0
TD | Battery | 35 | LISD_1 | 0.037 | 0.032 | 0 | 0
TD | Battery | 35 | LITT_C | 0.006 | 0.005 | 0 | 0
TD | Battery | 35 | LITT_J | 0.002 | 0.002 | 0 | 0
TD | Battery | 35 | LODR_6 | 0.004 | 0.003 | 0 | 0
TD | Battery | 35 | LOUD_H | 0.036 | 0.032 | 0 | 0
TD | Battery | 35 | LOVE_1 | 0.072 | 0.063 | 0 | 0
TD | Battery | 35 | LUNA_P | 0.007 | 0.006 | 0 | 0
TD | Battery | 35 | LYND_P | 0.005 | 0.004 | 0 | 0
TD | Battery | 35 | MACC_3 | 0.02 | 0.017 | 0 | 0
TD | Battery | 35 | MACD_P | 0.007 | 0.006 | 0 | 0
TD | Battery | 35 | MAGA_6 | 0.009 | 0.008 | 0 | 0
TD | Battery | 35 | MANN_1 | 0.09 | 0.079 | 0 | 0
TD | Battery | 35 | MAYB | 0.003 | 0.002 | 0 | 0
TD | Battery | 35 | MELK_1 | 0.076 | 0.066 | 0 | 0
TD | Battery | 35 | MILC_P | 0.007 | 0.006 | 0 | 0
TD | Battery | 35 | MILH_1 | 0.015 | 0.013 | 0 | 0
TD | Battery | 35 | MITY_1 | 0.057 | 0.05 | 0 | 0
TD | Battery | 35 | MYBS_P | 0.002 | 0.002 | 0 | 0
TD | Battery | 35 | NAIR_P | 0.003 | 0.003 | 0 | 0
TD | Battery | 35 | NEAR | 0.005 | 0.004 | 0 | 0
TD | Battery | 35 | NECE_1 | 0.046 | 0.04 | 0 | 0
TD | Battery | 35 | NEEP_3 | 0.018 | 0.015 | 0 | 0
TD | Battery | 35 | NETS | 0.003 | 0.002 | 0 | 0
TD | Battery | 35 | NEWX_6 | 0.01 | 0.008 | 0 | 0
TD | Battery | 35 | NFLE | 0.017 | 0.015 | 0 | 0
TD | Battery | 35 | NHYD_6 | 0.01 | 0.009 | 0 | 0
TD | Battery | 35 | NINF_1 | 0.06 | 0.052 | 0 | 0
TD | Battery | 35 | NORL_3 | 0.006 | 0.005 | 0 | 0
TD | Battery | 35 | NORT_1 | 0.038 | 0.033 | 0 | 0
TD | Battery | 35 | NURS_1 | 0.075 | 0.066 | 0 | 0
TD | Battery | 35 | OCKH_1 | 0.01 | 0.009 | 0 | 0
TD | Battery | 35 | OFFE_3 | 0.038 | 0.033 | 0 | 0
TD | Battery | 35 | OLDB_1 | 0.012 | 0.011 | 0 | 0
TD | Battery | 35 | ORMO | 0.037 | 0.032 | 0 | 0
TD | Battery | 35 | ORRI_P | 0.001 | 0 | 0 | 0
TD | Battery | 35 | OSBA_1 | 0.035 | 0.03 | 0 | 0
TD | Battery | 35 | PADIB1 | 0.058 | 0.05 | 0 | 0
TD | Battery | 35 | PAIS | 0.003 | 0.003 | 0 | 0
TD | Battery | 35 | PART | 0 | 0 | 0 | 0
TD | Battery | 35 | PEHG_P | 0.007 | 0.006 | 0 | 0
TD | Battery | 35 | PELH_1 | 0.045 | 0.04 | 0 | 0
TD | Battery | 35 | PEMB_1 | 0.048 | 0.042 | 0 | 0
TD | Battery | 35 | PENN_1 | 0.015 | 0.013 | 0 | 0
TD | Battery | 35 | PENT_1 | 0.023 | 0.02 | 0 | 0
TD | Battery | 35 | PENW_1 | 0.043 | 0.038 | 0 | 0
TD | Battery | 35 | PERS_P | 0.001 | 0.001 | 0 | 0
TD | Battery | 35 | PITS_3 | 0.002 | 0.002 | 0 | 0
TD | Battery | 35 | POOB | 0.007 | 0.006 | 0 | 0
TD | Battery | 35 | POPP_3 | 0.031 | 0.027 | 0 | 0
TD | Battery | 35 | PORA_P | 0.003 | 0.002 | 0 | 0
TD | Battery | 35 | PORD | 0.003 | 0.002 | 0 | 0
TD | Battery | 35 | PYLE_1 | 0.023 | 0.02 | 0 | 0
TD | Battery | 35 | RAIN_1 | 0.035 | 0.03 | 0 | 0
TD | Battery | 35 | RANN_P | 0 | 0 | 0 | 0
TD | Battery | 35 | RASS_1 | 0.069 | 0.06 | 0 | 0
TD | Battery | 35 | RATS_1 | 0.083 | 0.072 | 0 | 0
TD | Battery | 35 | RAYL_1 | 0.043 | 0.037 | 0 | 0
TD | Battery | 35 | REBR_3 | 0.01 | 0.009 | 0 | 0
TD | Battery | 35 | REDH | 0.003 | 0.003 | 0 | 0
TD | Battery | 35 | RICH1 | 0.033 | 0.029 | 0 | 0
TD | Battery | 35 | ROCH_1 | 0.02 | 0.018 | 0 | 0
TD | Battery | 35 | RRIG | 0.026 | 0.023 | 0 | 0
TD | Battery | 35 | RUGEB1 | 0.025 | 0.022 | 0 | 0
TD | Battery | 35 | RYEH_1 | 0.022 | 0.019 | 0 | 0
TD | Battery | 35 | SALH_1 | 0.02 | 0.018 | 0 | 0
TD | Battery | 35 | SALL1 | 0.206 | 0.179 | 0 | 0
TD | Battery | 35 | SALT_1 | 0.021 | 0.019 | 0 | 0
TD | Battery | 35 | SASA | 0.024 | 0.021 | 0 | 0
TD | Battery | 35 | SBAR | 0.077 | 0.067 | 0 | 0
TD | Battery | 35 | SEAB1 | 0.088 | 0.077 | 0 | 0
TD | Battery | 35 | SELL_1 | 0.037 | 0.032 | 0 | 0
TD | Battery | 35 | SFIL_P | 0.001 | 0.001 | 0 | 0
TD | Battery | 35 | SHEC_3 | 0.007 | 0.006 | 0 | 0
TD | Battery | 35 | SHIN_P | 0 | 0 | 0 | 0
TD | Battery | 35 | SHRU | 0.001 | 0.001 | 0 | 0
TD | Battery | 35 | SHRW_1 | 0.06 | 0.052 | 0 | 0
TD | Battery | 35 | SIGH | 0.005 | 0.004 | 0 | 0
TD | Battery | 35 | SJOW_1 | 0.003 | 0.002 | 0 | 0
TD | Battery | 35 | SKLGB1 | 0.048 | 0.042 | 0 | 0
TD | Battery | 35 | SLOY_P | 0 | 0 | 0 | 0
TD | Battery | 35 | SMAN_1 | 0.042 | 0.037 | 0 | 0
TD | Battery | 35 | SPAV | 0.002 | 0.001 | 0 | 0
TD | Battery | 35 | SPEN_1 | 0.055 | 0.047 | 0 | 0
TD | Battery | 35 | SSHI_3 | 0.023 | 0.02 | 0 | 0
TD | Battery | 35 | STAL_1 | 0.026 | 0.023 | 0 | 0
TD | Battery | 35 | STAY_1 | 0.066 | 0.057 | 0 | 0
TD | Battery | 35 | STEN_1 | 0.024 | 0.021 | 0 | 0
TD | Battery | 35 | STES_1 | 0.029 | 0.025 | 0 | 0
TD | Battery | 35 | STHA | 0.003 | 0.003 | 0 | 0
TD | Battery | 35 | STIR | 0.015 | 0.013 | 0 | 0
TD | Battery | 35 | STLE | 0.004 | 0.004 | 0 | 0
TD | Battery | 35 | STRI_P | 0.005 | 0.005 | 0 | 0
TD | Battery | 35 | SUND_1 | 0.037 | 0.032 | 0 | 0
TD | Battery | 35 | SWAN_1 | 0.086 | 0.075 | 0 | 0
TD | Battery | 35 | TARL_P | 0.003 | 0.003 | 0 | 0
TD | Battery | 35 | TAUN1 | 0.045 | 0.039 | 0 | 0
TD | Battery | 35 | TAYN_P | 0.004 | 0.003 | 0 | 0
TD | Battery | 35 | TELR | 0.002 | 0.002 | 0 | 0
TD | Battery | 35 | TEMP_3 | 0.024 | 0.021 | 0 | 0
TD | Battery | 35 | THOM_6 | 0.052 | 0.045 | 0 | 0
TD | Battery | 35 | THSO_P | 0.003 | 0.003 | 0 | 0
TD | Battery | 35 | THUR_6 | 0.058 | 0.05 | 0 | 0
TD | Battery | 35 | TILBB_1 | 0.025 | 0.022 | 0 | 0
TD | Battery | 35 | TONG | 0.006 | 0.005 | 0 | 0
TD | Battery | 35 | TOTT_1 | 0.007 | 0.006 | 0 | 0
TD | Battery | 35 | TRAW_1 | 0.018 | 0.015 | 0 | 0
TD | Battery | 35 | TUMB_P | 0.002 | 0.002 | 0 | 0
TD | Battery | 35 | TYNE_2 | 0.035 | 0.03 | 0 | 0
TD | Battery | 35 | UPPB_1 | 0.012 | 0.011 | 0 | 0
TD | Battery | 35 | UPPB_3 | 0.031 | 0.027 | 0 | 0
TD | Battery | 35 | USKM_1 | 0.051 | 0.044 | 0 | 0
TD | Battery | 35 | WABO | 0.023 | 0.02 | 0 | 0
TD | Battery | 35 | WALH_1 | 0.111 | 0.096 | 0 | 0
TD | Battery | 35 | WALP_B | 0.096 | 0.083 | 0 | 0
TD | Battery | 35 | WARL_1 | 0.015 | 0.013 | 0 | 0
TD | Battery | 35 | WASF_1 | 0.023 | 0.02 | 0 | 0
TD | Battery | 35 | WATFS_1 | 0.019 | 0.017 | 0 | 0
TD | Battery | 35 | WBOL_6 | 0.015 | 0.013 | 0 | 0
TD | Battery | 35 | WBUR_1 | 0.082 | 0.071 | 0 | 0
TD | Battery | 35 | WFIE | 0.003 | 0.003 | 0 | 0
TD | Battery | 35 | WGEO | 0 | 0 | 0 | 0
TD | Battery | 35 | WHAM_1 | 0.008 | 0.007 | 0 | 0
TD | Battery | 35 | WHGA_1 | 0.049 | 0.042 | 0 | 0
TD | Battery | 35 | WHHO | 0.002 | 0.002 | 0 | 0
TD | Battery | 35 | WIBA_3 | 0.006 | 0.005 | 0 | 0
TD | Battery | 35 | WIEN_1 | 0.013 | 0.011 | 0 | 0
TD | Battery | 35 | WILL_1 | 0.072 | 0.063 | 0 | 0
TD | Battery | 35 | WIMBN1 | 0.001 | 0.001 | 0 | 0
TD | Battery | 35 | WIMBS1 | 0.015 | 0.013 | 0 | 0
TD | Battery | 35 | WIOW_P | 0.002 | 0.002 | 0 | 0
TD | Battery | 35 | WISD_1 | 0.003 | 0.002 | 0 | 0
TD | Battery | 35 | WISD_6 | 0.002 | 0.001 | 0 | 0
TD | Battery | 35 | WISH | 0.007 | 0.006 | 0 | 0
TD | Battery | 35 | WMEL_1 | 0.046 | 0.04 | 0 | 0
TD | Battery | 35 | WOHI_P | 0.006 | 0.005 | 0 | 0
TD | Battery | 35 | WTHU31 | 0.007 | 0.006 | 0 | 0
TD | Battery | 35 | WWEY_1 | 0.041 | 0.036 | 0 | 0
TD | Battery | 35 | WYLF_1 | 0.007 | 0.006 | 0 | 0
TD | Battery | 35 | WYMOM_1 | 0.03 | 0.026 | 0 | 0
TD | Battery | 36 | ABHA1 | 0.095 | 0.083 | 0 | 0
TD | Battery | 36 | ABTH_1 | 0.016 | 0.014 | 0 | 0
TD | Battery | 36 | ACTL_2 | 0.007 | 0.006 | 0 | 0
TD | Battery | 36 | ALNE_P | 0.004 | 0.003 | 0 | 0
TD | Battery | 36 | ALVE1 | 0.089 | 0.077 | 0 | 0
TD | Battery | 36 | ARBR_P | 0.011 | 0.01 | 0 | 0
TD | Battery | 36 | ARDK_P | 0.001 | 0.001 | 0 | 0
TD | Battery | 36 | ARMO_P | 0.003 | 0.003 | 0 | 0
TD | Battery | 36 | AXMI1 | 0.058 | 0.05 | 0 | 0
TD | Battery | 36 | AYRR | 0.004 | 0.004 | 0 | 0
TD | Battery | 36 | BAGA | 0.006 | 0.005 | 0 | 0
TD | Battery | 36 | BAIN | 0.003 | 0.003 | 0 | 0
TD | Battery | 36 | BARKC1 | 0.016 | 0.014 | 0 | 0
TD | Battery | 36 | BARKW3 | 0.009 | 0.008 | 0 | 0
TD | Battery | 36 | BEAU_P | 0.006 | 0.005 | 0 | 0
TD | Battery | 36 | BEDDT1 | 0.021 | 0.018 | 0 | 0
TD | Battery | 36 | BEDD_1 | 0.032 | 0.028 | 0 | 0
TD | Battery | 36 | BERB_P | 0.004 | 0.004 | 0 | 0
TD | Battery | 36 | BERW | 0.012 | 0.01 | 0 | 0
TD | Battery | 36 | BESW_1 | 0.049 | 0.043 | 0 | 0
TD | Battery | 36 | BICF_1 | 0.151 | 0.131 | 0 | 0
TD | Battery | 36 | BIRK_1 | 0.021 | 0.018 | 0 | 0
TD | Battery | 36 | BISW_1 | 0.052 | 0.045 | 0 | 0
TD | Battery | 36 | BLYTH132 | 0.04 | 0.035 | 0 | 0
TD | Battery | 36 | BOAG_P | 0.004 | 0.004 | 0 | 0
TD | Battery | 36 | BOLN_1 | 0.138 | 0.12 | 0 | 0
TD | Battery | 36 | BONN | 0.007 | 0.006 | 0 | 0
TD | Battery | 36 | BOTW_1 | 0.058 | 0.051 | 0 | 0
TD | Battery | 36 | BRAC_P | 0.003 | 0.002 | 0 | 0
TD | Battery | 36 | BRAI_1 | 0.1 | 0.087 | 0 | 0
TD | Battery | 36 | BRAP | 0.002 | 0.001 | 0 | 0
TD | Battery | 36 | BRAW_1 | 0.042 | 0.036 | 0 | 0
TD | Battery | 36 | BRED_1 | 0.041 | 0.036 | 0 | 0
TD | Battery | 36 | BRID_P | 0.012 | 0.011 | 0 | 0
TD | Battery | 36 | BRIM_1 | 0.013 | 0.011 | 0 | 0
TD | Battery | 36 | BRLE_1 | 0.07 | 0.061 | 0 | 0
TD | Battery | 36 | BROA_P | 0.004 | 0.003 | 0 | 0
TD | Battery | 36 | BROR_P | 0.002 | 0.001 | 0 | 0
TD | Battery | 36 | BROX | 0.004 | 0.004 | 0 | 0
TD | Battery | 36 | BRWA1 | 0.069 | 0.06 | 0 | 0
TD | Battery | 36 | BUMU_P | 0.012 | 0.011 | 0 | 0
TD | Battery | 36 | BURM_1 | 0.109 | 0.095 | 0 | 0
TD | Battery | 36 | BUSH_1 | 0.041 | 0.036 | 0 | 0
TD | Battery | 36 | BUST_1 | 0.02 | 0.018 | 0 | 0
TD | Battery | 36 | CAAD_P | 0.002 | 0.001 | 0 | 0
TD | Battery | 36 | CAIF_P | 0.002 | 0.002 | 0 | 0
TD | Battery | 36 | CAMB_01 | 0.032 | 0.028 | 0 | 0
TD | Battery | 36 | CANTN1 | 0.026 | 0.022 | 0 | 0
TD | Battery | 36 | CAPEA1 | 0.022 | 0.019 | 0 | 0
TD | Battery | 36 | CARE_1 | 0.037 | 0.032 | 0 | 0
TD | Battery | 36 | CARR_1 | 0.046 | 0.04 | 0 | 0
TD | Battery | 36 | CASS_P | 0 | 0 | 0 | 0
TD | Battery | 36 | CATY | 0.002 | 0.001 | 0 | 0
TD | Battery | 36 | CELL_1 | 0.078 | 0.068 | 0 | 0
TD | Battery | 36 | CHAP | 0.024 | 0.021 | 0 | 0
TD | Battery | 36 | CHAR_P | 0 | 0 | 0 | 0
TD | Battery | 36 | CHAS | 0 | 0 | 0 | 0
TD | Battery | 36 | CHIC_1 | 0.052 | 0.046 | 0 | 0
TD | Battery | 36 | CHSI_1 | 0.024 | 0.021 | 0 | 0
TD | Battery | 36 | CHTE_1 | 0.081 | 0.07 | 0 | 0
TD | Battery | 36 | CITR_1 | 0.011 | 0.01 | 0 | 0
TD | Battery | 36 | CLAC_P | 0 | 0 | 0 | 0
TD | Battery | 36 | CLAY_P | 0.003 | 0.003 | 0 | 0
TD | Battery | 36 | CLT03 | 0.173 | 0.151 | 0 | 0
TD | Battery | 36 | CLYM | 0.007 | 0.006 | 0 | 0
TD | Battery | 36 | COAT | 0.002 | 0.002 | 0 | 0
TD | Battery | 36 | COCK | 0.009 | 0.008 | 0 | 0
TD | Battery | 36 | CONQA1 | 0.033 | 0.029 | 0 | 0
TD | Battery | 36 | COUA_P | 0.007 | 0.006 | 0 | 0
TD | Battery | 36 | COVE_1 | 0.058 | 0.051 | 0 | 0
TD | Battery | 36 | COWL_1 | 0.099 | 0.086 | 0 | 0
TD | Battery | 36 | COYL | 0.008 | 0.007 | 0 | 0
TD | Battery | 36 | CRAI_P | 0.001 | 0 | 0 | 0
TD | Battery | 36 | CREB_1 | 0.095 | 0.082 | 0 | 0
TD | Battery | 36 | CUMB | 0.006 | 0.005 | 0 | 0
TD | Battery | 36 | CUPA | 0.017 | 0.015 | 0 | 0
TD | Battery | 36 | DALM3 | 0.004 | 0.003 | 0 | 0
TD | Battery | 36 | DEVM | 0.002 | 0.001 | 0 | 0
TD | Battery | 36 | DEVO | 0.009 | 0.008 | 0 | 0
TD | Battery | 36 | DEWP | 0 | 0 | 0 | 0
TD | Battery | 36 | DOUN_P | 0.003 | 0.003 | 0 | 0
TD | Battery | 36 | DRAK_1 | 0.022 | 0.019 | 0 | 0
TD | Battery | 36 | DRUM | 0.004 | 0.004 | 0 | 0
TD | Battery | 36 | DUBE_P | 0.001 | 0 | 0 | 0
TD | Battery | 36 | DUDH_P | 0.001 | 0.001 | 0 | 0
TD | Battery | 36 | DUGR_P | 0.001 | 0.001 | 0 | 0
TD | Battery | 36 | DUNB | 0.006 | 0.005 | 0 | 0
TD | Battery | 36 | DUNF | 0.004 | 0.003 | 0 | 0
TD | Battery | 36 | DUNO_P | 0.002 | 0.001 | 0 | 0
TD | Battery | 36 | DYCE_P | 0.007 | 0.007 | 0 | 0
TD | Battery | 36 | EALI_6 | 0.011 | 0.01 | 0 | 0
TD | Battery | 36 | EASO_1 | 0.076 | 0.066 | 0 | 0
TD | Battery | 36 | ECCL | 0.015 | 0.013 | 0 | 0
TD | Battery | 36 | ECLA_1 | 0.066 | 0.057 | 0 | 0
TD | Battery | 36 | EERH | 0.008 | 0.007 | 0 | 0
TD | Battery | 36 | EKIL | 0.005 | 0.005 | 0 | 0
TD | Battery | 36 | ELDE | 0.002 | 0.002 | 0 | 0
TD | Battery | 36 | ELGI_P | 0.009 | 0.008 | 0 | 0
TD | Battery | 36 | ELLA_1 | 0.061 | 0.053 | 0 | 0
TD | Battery | 36 | ELST_1 | 0.016 | 0.014 | 0 | 0
TD | Battery | 36 | ENDE_1 | 0.108 | 0.094 | 0 | 0
TD | Battery | 36 | ERSK | 0.002 | 0.002 | 0 | 0
TD | Battery | 36 | EXET1 | 0.099 | 0.086 | 0 | 0
TD | Battery | 36 | FAUG_P | 0 | 0 | 0 | 0
TD | Battery | 36 | FAWL_1 | 0.041 | 0.036 | 0 | 0
TD | Battery | 36 | FECK_6 | 0.051 | 0.045 | 0 | 0
TD | Battery | 36 | FERRA2 | 0.013 | 0.011 | 0 | 0
TD | Battery | 36 | FERRB1 | 0.017 | 0.014 | 0 | 0
TD | Battery | 36 | FETT_P | 0.003 | 0.003 | 0 | 0
TD | Battery | 36 | FIDD_P | 0.003 | 0.002 | 0 | 0
TD | Battery | 36 | FIDF_1 | 0.035 | 0.03 | 0 | 0
TD | Battery | 36 | FINN | 0 | 0 | 0 | 0
TD | Battery | 36 | FLEE_1 | 0.067 | 0.058 | 0 | 0
TD | Battery | 36 | FOUR_1 | 0.017 | 0.015 | 0 | 0
TD | Battery | 36 | FROD_1 | 0.025 | 0.022 | 0 | 0
TD | Battery | 36 | FWIL_P | 0.001 | 0.001 | 0 | 0
TD | Battery | 36 | GALA | 0.008 | 0.007 | 0 | 0
TD | Battery | 36 | GIFF | 0.004 | 0.003 | 0 | 0
TD | Battery | 36 | GLEF_P | 0.003 | 0.003 | 0 | 0
TD | Battery | 36 | GLLU | 0.003 | 0.002 | 0 | 0
TD | Battery | 36 | GLNI | 0.001 | 0.001 | 0 | 0
TD | Battery | 36 | GLRO | 0.005 | 0.004 | 0 | 0
TD | Battery | 36 | GOVA | 0.001 | 0.001 | 0 | 0
TD | Battery | 36 | GREN_1 | 0.122 | 0.106 | 0 | 0
TD | Battery | 36 | GRIW_1 | 0.062 | 0.054 | 0 | 0
TD | Battery | 36 | GRUB_P | 0 | 0 | 0 | 0
TD | Battery | 36 | G_EXTRA_10 | 0.003 | 0.002 | 0 | 0
TD | Battery | 36 | G_EXTRA_11 | 0.002 | 0.001 | 0 | 0
TD | Battery | 36 | G_EXTRA_12 | 0.001 | 0 | 0 | 0
TD | Battery | 36 | G_EXTRA_2 | 0.013 | 0.011 | 0 | 0
TD | Battery | 36 | G_EXTRA_4 | 0.003 | 0.003 | 0 | 0
TD | Battery | 36 | G_EXTRA_5 | 0.001 | 0.001 | 0 | 0
TD | Battery | 36 | G_EXTRA_7 | 0.004 | 0.003 | 0 | 0
TD | Battery | 36 | G_EXTRA_8 | 0.005 | 0.004 | 0 | 0
TD | Battery | 36 | G_EXTRA_9 | 0.004 | 0.003 | 0 | 0
TD | Battery | 36 | HACK_1 | 0.008 | 0.007 | 0 | 0
TD | Battery | 36 | HACK_6 | 0.004 | 0.003 | 0 | 0
TD | Battery | 36 | HAGR | 0.001 | 0.001 | 0 | 0
TD | Battery | 36 | HAMHC1 | 0.022 | 0.019 | 0 | 0
TD | Battery | 36 | HARK_1 | 0.011 | 0.01 | 0 | 0
TD | Battery | 36 | HARM_6 | 0.01 | 0.009 | 0 | 0
TD | Battery | 36 | HAWI | 0.004 | 0.004 | 0 | 0
TD | Battery | 36 | HAWP_6 | 0.015 | 0.013 | 0 | 0
TD | Battery | 36 | HELE | 0.002 | 0.002 | 0 | 0
TD | Battery | 36 | HUER | 0.002 | 0.001 | 0 | 0
TD | Battery | 36 | HURS_1 | 0.031 | 0.027 | 0 | 0
TD | Battery | 36 | HUTT_1 | 0.013 | 0.011 | 0 | 0
TD | Battery | 36 | IMPK_1 | 0.012 | 0.01 | 0 | 0
TD | Battery | 36 | INDQ1 | 0.174 | 0.151 | 0 | 0
TD | Battery | 36 | INKE | 0.006 | 0.005 | 0 | 0
TD | Battery | 36 | INNE_P | 0.008 | 0.007 | 0 | 0
TD | Battery | 36 | IROA1 | 0.074 | 0.064 | 0 | 0
TD | Battery | 36 | IRONB1 | 0.086 | 0.075 | 0 | 0
TD | Battery | 36 | IVER_1 | 0.013 | 0.011 | 0 | 0
TD | Battery | 36 | IVER_6 | 0.009 | 0.008 | 0 | 0
TD | Battery | 36 | JOHN | 0.004 | 0.004 | 0 | 0
TD | Battery | 36 | JORD_3 | 0.007 | 0.006 | 0 | 0
TD | Battery | 36 | KAIM | 0.014 | 0.012 | 0 | 0
TD | Battery | 36 | KEAD_1 | 0.057 | 0.05 | 0 | 0
TD | Battery | 36 | KEAR_3 | 0.052 | 0.046 | 0 | 0
TD | Battery | 36 | KEIT_P | 0.002 | 0.002 | 0 | 0
TD | Battery | 36 | KEMS_1 | 0.031 | 0.027 | 0 | 0
TD | Battery | 36 | KIBY_G | 0.017 | 0.015 | 0 | 0
TD | Battery | 36 | KIER | 0.006 | 0.006 | 0 | 0
TD | Battery | 36 | KIIN_P | 0.001 | 0.001 | 0 | 0
TD | Battery | 36 | KILS | 0.002 | 0.001 | 0 | 0
TD | Battery | 36 | KILT | 0.007 | 0.006 | 0 | 0
TD | Battery | 36 | KILW | 0.003 | 0.003 | 0 | 0
TD | Battery | 36 | KINL_P | 0 | 0 | 0 | 0
TD | Battery | 36 | KINO_1 | 0.035 | 0.031 | 0 | 0
TD | Battery | 36 | KINT_P | 0.012 | 0.011 | 0 | 0
TD | Battery | 36 | KIRKB1 | 0.06 | 0.052 | 0 | 0
TD | Battery | 36 | KITW_1 | 0.034 | 0.03 | 0 | 0
TD | Battery | 36 | KNAR | 0.05 | 0.044 | 0 | 0
TD | Battery | 36 | LACK_6 | 0.037 | 0.032 | 0 | 0
TD | Battery | 36 | LAIR_P | 0.001 | 0.001 | 0 | 0
TD | Battery | 36 | LALE1SG003 | 0.01 | 0.008 | 0 | 0
TD | Battery | 36 | LAND1 | 0.125 | 0.109 | 0 | 0
TD | Battery | 36 | LEGA_1 | 0.067 | 0.059 | 0 | 0
TD | Battery | 36 | LEVE | 0.005 | 0.005 | 0 | 0
TD | Battery | 36 | LING | 0.008 | 0.007 | 0 | 0
TD | Battery | 36 | LINM | 0.013 | 0.011 | 0 | 0
TD | Battery | 36 | LISD_1 | 0.041 | 0.036 | 0 | 0
TD | Battery | 36 | LITT_C | 0.006 | 0.005 | 0 | 0
TD | Battery | 36 | LITT_J | 0.002 | 0.002 | 0 | 0
TD | Battery | 36 | LODR_6 | 0.004 | 0.003 | 0 | 0
TD | Battery | 36 | LOUD_H | 0.04 | 0.035 | 0 | 0
TD | Battery | 36 | LOVE_1 | 0.079 | 0.069 | 0 | 0
TD | Battery | 36 | LUNA_P | 0.008 | 0.007 | 0 | 0
TD | Battery | 36 | LYND_P | 0.005 | 0.004 | 0 | 0
TD | Battery | 36 | MACC_3 | 0.022 | 0.019 | 0 | 0
TD | Battery | 36 | MACD_P | 0.008 | 0.007 | 0 | 0
TD | Battery | 36 | MAGA_6 | 0.01 | 0.009 | 0 | 0
TD | Battery | 36 | MANN_1 | 0.099 | 0.086 | 0 | 0
TD | Battery | 36 | MAYB | 0.003 | 0.002 | 0 | 0
TD | Battery | 36 | MELK_1 | 0.083 | 0.072 | 0 | 0
TD | Battery | 36 | MILC_P | 0.007 | 0.006 | 0 | 0
TD | Battery | 36 | MILH_1 | 0.016 | 0.014 | 0 | 0
TD | Battery | 36 | MITY_1 | 0.062 | 0.054 | 0 | 0
TD | Battery | 36 | MYBS_P | 0.002 | 0.002 | 0 | 0
TD | Battery | 36 | NAIR_P | 0.004 | 0.003 | 0 | 0
TD | Battery | 36 | NEAR | 0.005 | 0.005 | 0 | 0
TD | Battery | 36 | NECE_1 | 0.051 | 0.044 | 0 | 0
TD | Battery | 36 | NEEP_3 | 0.019 | 0.017 | 0 | 0
TD | Battery | 36 | NETS | 0.003 | 0.003 | 0 | 0
TD | Battery | 36 | NEWX_6 | 0.011 | 0.009 | 0 | 0
TD | Battery | 36 | NFLE | 0.019 | 0.016 | 0 | 0
TD | Battery | 36 | NHYD_6 | 0.011 | 0.01 | 0 | 0
TD | Battery | 36 | NINF_1 | 0.066 | 0.057 | 0 | 0
TD | Battery | 36 | NORL_3 | 0.006 | 0.005 | 0 | 0
TD | Battery | 36 | NORT_1 | 0.042 | 0.036 | 0 | 0
TD | Battery | 36 | NURS_1 | 0.083 | 0.072 | 0 | 0
TD | Battery | 36 | OCKH_1 | 0.011 | 0.01 | 0 | 0
TD | Battery | 36 | OFFE_3 | 0.042 | 0.036 | 0 | 0
TD | Battery | 36 | OLDB_1 | 0.013 | 0.012 | 0 | 0
TD | Battery | 36 | ORMO | 0.041 | 0.036 | 0 | 0
TD | Battery | 36 | ORRI_P | 0.001 | 0 | 0 | 0
TD | Battery | 36 | OSBA_1 | 0.038 | 0.033 | 0 | 0
TD | Battery | 36 | PADIB1 | 0.063 | 0.055 | 0 | 0
TD | Battery | 36 | PAIS | 0.003 | 0.003 | 0 | 0
TD | Battery | 36 | PART | 0 | 0 | 0 | 0
TD | Battery | 36 | PEHG_P | 0.007 | 0.006 | 0 | 0
TD | Battery | 36 | PELH_1 | 0.05 | 0.043 | 0 | 0
TD | Battery | 36 | PEMB_1 | 0.052 | 0.046 | 0 | 0
TD | Battery | 36 | PENN_1 | 0.016 | 0.014 | 0 | 0
TD | Battery | 36 | PENT_1 | 0.025 | 0.022 | 0 | 0
TD | Battery | 36 | PENW_1 | 0.047 | 0.041 | 0 | 0
TD | Battery | 36 | PERS_P | 0.002 | 0.001 | 0 | 0
TD | Battery | 36 | PITS_3 | 0.002 | 0.002 | 0 | 0
TD | Battery | 36 | POOB | 0.008 | 0.007 | 0 | 0
TD | Battery | 36 | POPP_3 | 0.034 | 0.029 | 0 | 0
TD | Battery | 36 | PORA_P | 0.003 | 0.003 | 0 | 0
TD | Battery | 36 | PORD | 0.003 | 0.003 | 0 | 0
TD | Battery | 36 | PYLE_1 | 0.026 | 0.022 | 0 | 0
TD | Battery | 36 | RAIN_1 | 0.038 | 0.033 | 0 | 0
TD | Battery | 36 | RANN_P | 0 | 0 | 0 | 0
TD | Battery | 36 | RASS_1 | 0.076 | 0.066 | 0 | 0
TD | Battery | 36 | RATS_1 | 0.091 | 0.079 | 0 | 0
TD | Battery | 36 | RAYL_1 | 0.047 | 0.041 | 0 | 0
TD | Battery | 36 | REBR_3 | 0.011 | 0.01 | 0 | 0
TD | Battery | 36 | REDH | 0.004 | 0.003 | 0 | 0
TD | Battery | 36 | RICH1 | 0.037 | 0.032 | 0 | 0
TD | Battery | 36 | ROCH_1 | 0.022 | 0.019 | 0 | 0
TD | Battery | 36 | RRIG | 0.028 | 0.025 | 0 | 0
TD | Battery | 36 | RUGEB1 | 0.028 | 0.024 | 0 | 0
TD | Battery | 36 | RYEH_1 | 0.024 | 0.021 | 0 | 0
TD | Battery | 36 | SALH_1 | 0.022 | 0.02 | 0 | 0
TD | Battery | 36 | SALL1 | 0.225 | 0.196 | 0 | 0
TD | Battery | 36 | SALT_1 | 0.024 | 0.02 | 0 | 0
TD | Battery | 36 | SASA | 0.026 | 0.023 | 0 | 0
TD | Battery | 36 | SBAR | 0.084 | 0.073 | 0 | 0
TD | Battery | 36 | SEAB1 | 0.096 | 0.084 | 0 | 0
TD | Battery | 36 | SELL_1 | 0.04 | 0.035 | 0 | 0
TD | Battery | 36 | SFIL_P | 0.002 | 0.001 | 0 | 0
TD | Battery | 36 | SHEC_3 | 0.008 | 0.007 | 0 | 0
TD | Battery | 36 | SHIN_P | 0.001 | 0 | 0 | 0
TD | Battery | 36 | SHRU | 0.001 | 0.001 | 0 | 0
TD | Battery | 36 | SHRW_1 | 0.066 | 0.057 | 0 | 0
TD | Battery | 36 | SIGH | 0.005 | 0.004 | 0 | 0
TD | Battery | 36 | SJOW_1 | 0.003 | 0.003 | 0 | 0
TD | Battery | 36 | SKLGB1 | 0.053 | 0.046 | 0 | 0
TD | Battery | 36 | SLOY_P | 0 | 0 | 0 | 0
TD | Battery | 36 | SMAN_1 | 0.046 | 0.04 | 0 | 0
TD | Battery | 36 | SPAV | 0.002 | 0.002 | 0 | 0
TD | Battery | 36 | SPEN_1 | 0.06 | 0.052 | 0 | 0
TD | Battery | 36 | SSHI_3 | 0.025 | 0.022 | 0 | 0
TD | Battery | 36 | STAL_1 | 0.029 | 0.025 | 0 | 0
TD | Battery | 36 | STAY_1 | 0.072 | 0.063 | 0 | 0
TD | Battery | 36 | STEN_1 | 0.027 | 0.023 | 0 | 0
TD | Battery | 36 | STES_1 | 0.031 | 0.027 | 0 | 0
TD | Battery | 36 | STHA | 0.004 | 0.003 | 0 | 0
TD | Battery | 36 | STIR | 0.016 | 0.014 | 0 | 0
TD | Battery | 36 | STLE | 0.005 | 0.004 | 0 | 0
TD | Battery | 36 | STRI_P | 0.006 | 0.005 | 0 | 0
TD | Battery | 36 | SUND_1 | 0.041 | 0.035 | 0 | 0
TD | Battery | 36 | SWAN_1 | 0.095 | 0.082 | 0 | 0
TD | Battery | 36 | TARL_P | 0.004 | 0.003 | 0 | 0
TD | Battery | 36 | TAUN1 | 0.049 | 0.043 | 0 | 0
TD | Battery | 36 | TAYN_P | 0.004 | 0.003 | 0 | 0
TD | Battery | 36 | TELR | 0.002 | 0.002 | 0 | 0
TD | Battery | 36 | TEMP_3 | 0.027 | 0.023 | 0 | 0
TD | Battery | 36 | THOM_6 | 0.056 | 0.049 | 0 | 0
TD | Battery | 36 | THSO_P | 0.004 | 0.003 | 0 | 0
TD | Battery | 36 | THUR_6 | 0.063 | 0.055 | 0 | 0
TD | Battery | 36 | TILBB_1 | 0.027 | 0.024 | 0 | 0
TD | Battery | 36 | TONG | 0.006 | 0.006 | 0 | 0
TD | Battery | 36 | TOTT_1 | 0.007 | 0.006 | 0 | 0
TD | Battery | 36 | TRAW_1 | 0.019 | 0.017 | 0 | 0
TD | Battery | 36 | TUMB_P | 0.002 | 0.002 | 0 | 0
TD | Battery | 36 | TYNE_2 | 0.038 | 0.033 | 0 | 0
TD | Battery | 36 | UPPB_1 | 0.013 | 0.012 | 0 | 0
TD | Battery | 36 | UPPB_3 | 0.034 | 0.03 | 0 | 0
TD | Battery | 36 | USKM_1 | 0.056 | 0.049 | 0 | 0
TD | Battery | 36 | WABO | 0.026 | 0.022 | 0 | 0
TD | Battery | 36 | WALH_1 | 0.121 | 0.106 | 0 | 0
TD | Battery | 36 | WALP_B | 0.105 | 0.091 | 0 | 0
TD | Battery | 36 | WARL_1 | 0.016 | 0.014 | 0 | 0
TD | Battery | 36 | WASF_1 | 0.026 | 0.022 | 0 | 0
TD | Battery | 36 | WATFS_1 | 0.021 | 0.018 | 0 | 0
TD | Battery | 36 | WBOL_6 | 0.016 | 0.014 | 0 | 0
TD | Battery | 36 | WBUR_1 | 0.09 | 0.078 | 0 | 0
TD | Battery | 36 | WFIE | 0.003 | 0.003 | 0 | 0
TD | Battery | 36 | WGEO | 0 | 0 | 0 | 0
TD | Battery | 36 | WHAM_1 | 0.009 | 0.008 | 0 | 0
TD | Battery | 36 | WHGA_1 | 0.053 | 0.046 | 0 | 0
TD | Battery | 36 | WHHO | 0.002 | 0.002 | 0 | 0
TD | Battery | 36 | WIBA_3 | 0.006 | 0.005 | 0 | 0
TD | Battery | 36 | WIEN_1 | 0.014 | 0.012 | 0 | 0
TD | Battery | 36 | WILL_1 | 0.079 | 0.069 | 0 | 0
TD | Battery | 36 | WIMBN1 | 0.001 | 0.001 | 0 | 0
TD | Battery | 36 | WIMBS1 | 0.017 | 0.014 | 0 | 0
TD | Battery | 36 | WIOW_P | 0.003 | 0.002 | 0 | 0
TD | Battery | 36 | WISD_1 | 0.003 | 0.003 | 0 | 0
TD | Battery | 36 | WISD_6 | 0.002 | 0.002 | 0 | 0
TD | Battery | 36 | WISH | 0.007 | 0.006 | 0 | 0
TD | Battery | 36 | WMEL_1 | 0.051 | 0.044 | 0 | 0
TD | Battery | 36 | WOHI_P | 0.007 | 0.006 | 0 | 0
TD | Battery | 36 | WTHU31 | 0.008 | 0.007 | 0 | 0
TD | Battery | 36 | WWEY_1 | 0.045 | 0.039 | 0 | 0
TD | Battery | 36 | WYLF_1 | 0.007 | 0.006 | 0 | 0
TD | Battery | 36 | WYMOM_1 | 0.033 | 0.028 | 0 | 0
TD | Battery | 37 | ABHA1 | 0.113 | 0.098 | 0 | 0
TD | Battery | 37 | ABTH_1 | 0.02 | 0.017 | 0 | 0
TD | Battery | 37 | ACTL_2 | 0.008 | 0.007 | 0 | 0
TD | Battery | 37 | ALNE_P | 0.004 | 0.004 | 0 | 0
TD | Battery | 37 | ALVE1 | 0.106 | 0.092 | 0 | 0
TD | Battery | 37 | ARBR_P | 0.014 | 0.012 | 0 | 0
TD | Battery | 37 | ARDK_P | 0.001 | 0.001 | 0 | 0
TD | Battery | 37 | ARMO_P | 0.004 | 0.003 | 0 | 0
TD | Battery | 37 | AXMI1 | 0.069 | 0.06 | 0 | 0
TD | Battery | 37 | AYRR | 0.005 | 0.004 | 0 | 0
TD | Battery | 37 | BAGA | 0.007 | 0.006 | 0 | 0
TD | Battery | 37 | BAIN | 0.004 | 0.003 | 0 | 0
TD | Battery | 37 | BARKC1 | 0.019 | 0.017 | 0 | 0
TD | Battery | 37 | BARKW3 | 0.011 | 0.009 | 0 | 0
TD | Battery | 37 | BEAU_P | 0.007 | 0.006 | 0 | 0
TD | Battery | 37 | BEDDT1 | 0.025 | 0.021 | 0 | 0
TD | Battery | 37 | BEDD_1 | 0.038 | 0.033 | 0 | 0
TD | Battery | 37 | BERB_P | 0.005 | 0.005 | 0 | 0
TD | Battery | 37 | BERW | 0.014 | 0.012 | 0 | 0
TD | Battery | 37 | BESW_1 | 0.058 | 0.051 | 0 | 0
TD | Battery | 37 | BICF_1 | 0.179 | 0.156 | 0 | 0
TD | Battery | 37 | BIRK_1 | 0.025 | 0.022 | 0 | 0
TD | Battery | 37 | BISW_1 | 0.062 | 0.054 | 0 | 0
TD | Battery | 37 | BLYTH132 | 0.048 | 0.042 | 0 | 0
TD | Battery | 37 | BOAG_P | 0.005 | 0.004 | 0 | 0
TD | Battery | 37 | BOLN_1 | 0.164 | 0.142 | 0 | 0
TD | Battery | 37 | BONN | 0.008 | 0.007 | 0 | 0
TD | Battery | 37 | BOTW_1 | 0.069 | 0.06 | 0 | 0
TD | Battery | 37 | BRAC_P | 0.003 | 0.003 | 0 | 0
TD | Battery | 37 | BRAI_1 | 0.119 | 0.104 | 0 | 0
TD | Battery | 37 | BRAP | 0.002 | 0.002 | 0 | 0
TD | Battery | 37 | BRAW_1 | 0.05 | 0.043 | 0 | 0
TD | Battery | 37 | BRED_1 | 0.049 | 0.043 | 0 | 0
TD | Battery | 37 | BRID_P | 0.014 | 0.013 | 0 | 0
TD | Battery | 37 | BRIM_1 | 0.016 | 0.014 | 0 | 0
TD | Battery | 37 | BRLE_1 | 0.084 | 0.073 | 0 | 0
TD | Battery | 37 | BROA_P | 0.005 | 0.004 | 0 | 0
TD | Battery | 37 | BROR_P | 0.002 | 0.002 | 0 | 0
TD | Battery | 37 | BROX | 0.005 | 0.004 | 0 | 0
TD | Battery | 37 | BRWA1 | 0.082 | 0.072 | 0 | 0
TD | Battery | 37 | BUMU_P | 0.015 | 0.013 | 0 | 0
TD | Battery | 37 | BURM_1 | 0.13 | 0.113 | 0 | 0
TD | Battery | 37 | BUSH_1 | 0.049 | 0.043 | 0 | 0
TD | Battery | 37 | BUST_1 | 0.024 | 0.021 | 0 | 0
TD | Battery | 37 | CAAD_P | 0.002 | 0.002 | 0 | 0
TD | Battery | 37 | CAIF_P | 0.003 | 0.002 | 0 | 0
TD | Battery | 37 | CAMB_01 | 0.038 | 0.033 | 0 | 0
TD | Battery | 37 | CANTN1 | 0.031 | 0.027 | 0 | 0
TD | Battery | 37 | CAPEA1 | 0.027 | 0.023 | 0 | 0
TD | Battery | 37 | CARE_1 | 0.044 | 0.038 | 0 | 0
TD | Battery | 37 | CARR_1 | 0.055 | 0.048 | 0 | 0
TD | Battery | 37 | CASS_P | 0 | 0 | 0 | 0
TD | Battery | 37 | CATY | 0.002 | 0.002 | 0 | 0
TD | Battery | 37 | CELL_1 | 0.093 | 0.081 | 0 | 0
TD | Battery | 37 | CHAP | 0.029 | 0.025 | 0 | 0
TD | Battery | 37 | CHAR_P | 0.001 | 0 | 0 | 0
TD | Battery | 37 | CHAS | 0 | 0 | 0 | 0
TD | Battery | 37 | CHIC_1 | 0.062 | 0.054 | 0 | 0
TD | Battery | 37 | CHSI_1 | 0.029 | 0.025 | 0 | 0
TD | Battery | 37 | CHTE_1 | 0.096 | 0.084 | 0 | 0
TD | Battery | 37 | CITR_1 | 0.013 | 0.012 | 0 | 0
TD | Battery | 37 | CLAC_P | 0 | 0 | 0 | 0
TD | Battery | 37 | CLAY_P | 0.004 | 0.003 | 0 | 0
TD | Battery | 37 | CLT03 | 0.206 | 0.18 | 0 | 0
TD | Battery | 37 | CLYM | 0.009 | 0.007 | 0 | 0
TD | Battery | 37 | COAT | 0.003 | 0.002 | 0 | 0
TD | Battery | 37 | COCK | 0.01 | 0.009 | 0 | 0
TD | Battery | 37 | CONQA1 | 0.04 | 0.034 | 0 | 0
TD | Battery | 37 | COUA_P | 0.009 | 0.008 | 0 | 0
TD | Battery | 37 | COVE_1 | 0.069 | 0.06 | 0 | 0
TD | Battery | 37 | COWL_1 | 0.118 | 0.103 | 0 | 0
TD | Battery | 37 | COYL | 0.01 | 0.008 | 0 | 0
TD | Battery | 37 | CRAI_P | 0.001 | 0.001 | 0 | 0
TD | Battery | 37 | CREB_1 | 0.113 | 0.098 | 0 | 0
TD | Battery | 37 | CUMB | 0.007 | 0.006 | 0 | 0
TD | Battery | 37 | CUPA | 0.02 | 0.018 | 0 | 0
TD | Battery | 37 | DALM3 | 0.005 | 0.004 | 0 | 0
TD | Battery | 37 | DEVM | 0.002 | 0.002 | 0 | 0
TD | Battery | 37 | DEVO | 0.011 | 0.01 | 0 | 0
TD | Battery | 37 | DEWP | 0 | 0 | 0 | 0
TD | Battery | 37 | DOUN_P | 0.004 | 0.003 | 0 | 0
TD | Battery | 37 | DRAK_1 | 0.026 | 0.023 | 0 | 0
TD | Battery | 37 | DRUM | 0.005 | 0.005 | 0 | 0
TD | Battery | 37 | DUBE_P | 0.001 | 0.001 | 0 | 0
TD | Battery | 37 | DUDH_P | 0.001 | 0.001 | 0 | 0
TD | Battery | 37 | DUGR_P | 0.001 | 0.001 | 0 | 0
TD | Battery | 37 | DUNB | 0.007 | 0.006 | 0 | 0
TD | Battery | 37 | DUNF | 0.004 | 0.004 | 0 | 0
TD | Battery | 37 | DUNO_P | 0.002 | 0.002 | 0 | 0
TD | Battery | 37 | DYCE_P | 0.009 | 0.008 | 0 | 0
TD | Battery | 37 | EALI_6 | 0.013 | 0.011 | 0 | 0
TD | Battery | 37 | EASO_1 | 0.09 | 0.078 | 0 | 0
TD | Battery | 37 | ECCL | 0.018 | 0.016 | 0 | 0
TD | Battery | 37 | ECLA_1 | 0.078 | 0.068 | 0 | 0
TD | Battery | 37 | EERH | 0.009 | 0.008 | 0 | 0
TD | Battery | 37 | EKIL | 0.006 | 0.005 | 0 | 0
TD | Battery | 37 | ELDE | 0.002 | 0.002 | 0 | 0
TD | Battery | 37 | ELGI_P | 0.011 | 0.009 | 0 | 0
TD | Battery | 37 | ELLA_1 | 0.073 | 0.064 | 0 | 0
TD | Battery | 37 | ELST_1 | 0.019 | 0.016 | 0 | 0
TD | Battery | 37 | ENDE_1 | 0.128 | 0.112 | 0 | 0
TD | Battery | 37 | ERSK | 0.002 | 0.002 | 0 | 0
TD | Battery | 37 | EXET1 | 0.117 | 0.102 | 0 | 0
TD | Battery | 37 | FAUG_P | 0 | 0 | 0 | 0
TD | Battery | 37 | FAWL_1 | 0.049 | 0.042 | 0 | 0
TD | Battery | 37 | FECK_6 | 0.061 | 0.053 | 0 | 0
TD | Battery | 37 | FERRA2 | 0.015 | 0.013 | 0 | 0
TD | Battery | 37 | FERRB1 | 0.02 | 0.017 | 0 | 0
TD | Battery | 37 | FETT_P | 0.004 | 0.004 | 0 | 0
TD | Battery | 37 | FIDD_P | 0.003 | 0.003 | 0 | 0
TD | Battery | 37 | FIDF_1 | 0.042 | 0.036 | 0 | 0
TD | Battery | 37 | FINN | 0 | 0 | 0 | 0
TD | Battery | 37 | FLEE_1 | 0.079 | 0.069 | 0 | 0
TD | Battery | 37 | FOUR_1 | 0.021 | 0.018 | 0 | 0
TD | Battery | 37 | FROD_1 | 0.03 | 0.026 | 0 | 0
TD | Battery | 37 | FWIL_P | 0.002 | 0.002 | 0 | 0
TD | Battery | 37 | GALA | 0.01 | 0.009 | 0 | 0
TD | Battery | 37 | GIFF | 0.005 | 0.004 | 0 | 0
TD | Battery | 37 | GLEF_P | 0.004 | 0.003 | 0 | 0
TD | Battery | 37 | GLLU | 0.003 | 0.003 | 0 | 0
TD | Battery | 37 | GLNI | 0.001 | 0.001 | 0 | 0
TD | Battery | 37 | GLRO | 0.005 | 0.005 | 0 | 0
TD | Battery | 37 | GOVA | 0.002 | 0.001 | 0 | 0
TD | Battery | 37 | GREN_1 | 0.145 | 0.126 | 0 | 0
TD | Battery | 37 | GRIW_1 | 0.074 | 0.065 | 0 | 0
TD | Battery | 37 | GRUB_P | 0.001 | 0.001 | 0 | 0
TD | Battery | 37 | G_EXTRA_10 | 0.003 | 0.003 | 0 | 0
TD | Battery | 37 | G_EXTRA_11 | 0.002 | 0.002 | 0 | 0
TD | Battery | 37 | G_EXTRA_12 | 0.001 | 0.001 | 0 | 0
TD | Battery | 37 | G_EXTRA_2 | 0.015 | 0.013 | 0 | 0
TD | Battery | 37 | G_EXTRA_4 | 0.004 | 0.004 | 0 | 0
TD | Battery | 37 | G_EXTRA_5 | 0.001 | 0.001 | 0 | 0
TD | Battery | 37 | G_EXTRA_7 | 0.005 | 0.004 | 0 | 0
TD | Battery | 37 | G_EXTRA_8 | 0.005 | 0.005 | 0 | 0
TD | Battery | 37 | G_EXTRA_9 | 0.004 | 0.004 | 0 | 0
TD | Battery | 37 | HACK_1 | 0.009 | 0.008 | 0 | 0
TD | Battery | 37 | HACK_6 | 0.004 | 0.004 | 0 | 0
TD | Battery | 37 | HAGR | 0.001 | 0.001 | 0 | 0
TD | Battery | 37 | HAMHC1 | 0.026 | 0.023 | 0 | 0
TD | Battery | 37 | HARK_1 | 0.013 | 0.011 | 0 | 0
TD | Battery | 37 | HARM_6 | 0.012 | 0.01 | 0 | 0
TD | Battery | 37 | HAWI | 0.005 | 0.004 | 0 | 0
TD | Battery | 37 | HAWP_6 | 0.018 | 0.015 | 0 | 0
TD | Battery | 37 | HELE | 0.002 | 0.002 | 0 | 0
TD | Battery | 37 | HUER | 0.002 | 0.002 | 0 | 0
TD | Battery | 37 | HURS_1 | 0.037 | 0.032 | 0 | 0
TD | Battery | 37 | HUTT_1 | 0.015 | 0.013 | 0 | 0
TD | Battery | 37 | IMPK_1 | 0.014 | 0.012 | 0 | 0
TD | Battery | 37 | INDQ1 | 0.207 | 0.18 | 0 | 0
TD | Battery | 37 | INKE | 0.007 | 0.006 | 0 | 0
TD | Battery | 37 | INNE_P | 0.01 | 0.009 | 0 | 0
TD | Battery | 37 | IROA1 | 0.088 | 0.077 | 0 | 0
TD | Battery | 37 | IRONB1 | 0.103 | 0.089 | 0 | 0
TD | Battery | 37 | IVER_1 | 0.015 | 0.013 | 0 | 0
TD | Battery | 37 | IVER_6 | 0.01 | 0.009 | 0 | 0
TD | Battery | 37 | JOHN | 0.005 | 0.004 | 0 | 0
TD | Battery | 37 | JORD_3 | 0.008 | 0.007 | 0 | 0
TD | Battery | 37 | KAIM | 0.016 | 0.014 | 0 | 0
TD | Battery | 37 | KEAD_1 | 0.068 | 0.059 | 0 | 0
TD | Battery | 37 | KEAR_3 | 0.062 | 0.054 | 0 | 0
TD | Battery | 37 | KEIT_P | 0.003 | 0.002 | 0 | 0
TD | Battery | 37 | KEMS_1 | 0.037 | 0.032 | 0 | 0
TD | Battery | 37 | KIBY_G | 0.02 | 0.018 | 0 | 0
TD | Battery | 37 | KIER | 0.008 | 0.007 | 0 | 0
TD | Battery | 37 | KIIN_P | 0.001 | 0.001 | 0 | 0
TD | Battery | 37 | KILS | 0.002 | 0.002 | 0 | 0
TD | Battery | 37 | KILT | 0.009 | 0.007 | 0 | 0
TD | Battery | 37 | KILW | 0.004 | 0.004 | 0 | 0
TD | Battery | 37 | KINL_P | 0 | 0 | 0 | 0
TD | Battery | 37 | KINO_1 | 0.042 | 0.037 | 0 | 0
TD | Battery | 37 | KINT_P | 0.014 | 0.013 | 0 | 0
TD | Battery | 37 | KIRKB1 | 0.071 | 0.062 | 0 | 0
TD | Battery | 37 | KITW_1 | 0.041 | 0.035 | 0 | 0
TD | Battery | 37 | KNAR | 0.06 | 0.052 | 0 | 0
TD | Battery | 37 | LACK_6 | 0.044 | 0.038 | 0 | 0
TD | Battery | 37 | LAIR_P | 0.001 | 0.001 | 0 | 0
TD | Battery | 37 | LALE1SG003 | 0.012 | 0.01 | 0 | 0
TD | Battery | 37 | LAND1 | 0.149 | 0.13 | 0 | 0
TD | Battery | 37 | LEGA_1 | 0.08 | 0.07 | 0 | 0
TD | Battery | 37 | LEVE | 0.006 | 0.005 | 0 | 0
TD | Battery | 37 | LING | 0.009 | 0.008 | 0 | 0
TD | Battery | 37 | LINM | 0.016 | 0.013 | 0 | 0
TD | Battery | 37 | LISD_1 | 0.049 | 0.042 | 0 | 0
TD | Battery | 37 | LITT_C | 0.007 | 0.006 | 0 | 0
TD | Battery | 37 | LITT_J | 0.002 | 0.002 | 0 | 0
TD | Battery | 37 | LODR_6 | 0.005 | 0.004 | 0 | 0
TD | Battery | 37 | LOUD_H | 0.047 | 0.041 | 0 | 0
TD | Battery | 37 | LOVE_1 | 0.094 | 0.082 | 0 | 0
TD | Battery | 37 | LUNA_P | 0.009 | 0.008 | 0 | 0
TD | Battery | 37 | LYND_P | 0.006 | 0.005 | 0 | 0
TD | Battery | 37 | MACC_3 | 0.026 | 0.022 | 0 | 0
TD | Battery | 37 | MACD_P | 0.01 | 0.008 | 0 | 0
TD | Battery | 37 | MAGA_6 | 0.012 | 0.01 | 0 | 0
TD | Battery | 37 | MANN_1 | 0.118 | 0.103 | 0 | 0
TD | Battery | 37 | MAYB | 0.003 | 0.003 | 0 | 0
TD | Battery | 37 | MELK_1 | 0.099 | 0.086 | 0 | 0
TD | Battery | 37 | MILC_P | 0.009 | 0.008 | 0 | 0
TD | Battery | 37 | MILH_1 | 0.019 | 0.017 | 0 | 0
TD | Battery | 37 | MITY_1 | 0.074 | 0.065 | 0 | 0
TD | Battery | 37 | MYBS_P | 0.003 | 0.002 | 0 | 0
TD | Battery | 37 | NAIR_P | 0.004 | 0.004 | 0 | 0
TD | Battery | 37 | NEAR | 0.006 | 0.006 | 0 | 0
TD | Battery | 37 | NECE_1 | 0.06 | 0.052 | 0 | 0
TD | Battery | 37 | NEEP_3 | 0.023 | 0.02 | 0 | 0
TD | Battery | 37 | NETS | 0.004 | 0.003 | 0 | 0
TD | Battery | 37 | NEWX_6 | 0.013 | 0.011 | 0 | 0
TD | Battery | 37 | NFLE | 0.022 | 0.019 | 0 | 0
TD | Battery | 37 | NHYD_6 | 0.013 | 0.012 | 0 | 0
TD | Battery | 37 | NINF_1 | 0.078 | 0.068 | 0 | 0
TD | Battery | 37 | NORL_3 | 0.007 | 0.006 | 0 | 0
TD | Battery | 37 | NORT_1 | 0.05 | 0.043 | 0 | 0
TD | Battery | 37 | NURS_1 | 0.098 | 0.086 | 0 | 0
TD | Battery | 37 | OCKH_1 | 0.014 | 0.012 | 0 | 0
TD | Battery | 37 | OFFE_3 | 0.049 | 0.043 | 0 | 0
TD | Battery | 37 | OLDB_1 | 0.016 | 0.014 | 0 | 0
TD | Battery | 37 | ORMO | 0.049 | 0.042 | 0 | 0
TD | Battery | 37 | ORRI_P | 0.001 | 0.001 | 0 | 0
TD | Battery | 37 | OSBA_1 | 0.045 | 0.039 | 0 | 0
TD | Battery | 37 | PADIB1 | 0.075 | 0.066 | 0 | 0
TD | Battery | 37 | PAIS | 0.004 | 0.004 | 0 | 0
TD | Battery | 37 | PART | 0.001 | 0 | 0 | 0
TD | Battery | 37 | PEHG_P | 0.009 | 0.008 | 0 | 0
TD | Battery | 37 | PELH_1 | 0.059 | 0.052 | 0 | 0
TD | Battery | 37 | PEMB_1 | 0.062 | 0.054 | 0 | 0
TD | Battery | 37 | PENN_1 | 0.019 | 0.017 | 0 | 0
TD | Battery | 37 | PENT_1 | 0.03 | 0.026 | 0 | 0
TD | Battery | 37 | PENW_1 | 0.057 | 0.049 | 0 | 0
TD | Battery | 37 | PERS_P | 0.002 | 0.002 | 0 | 0
TD | Battery | 37 | PITS_3 | 0.003 | 0.002 | 0 | 0
TD | Battery | 37 | POOB | 0.01 | 0.008 | 0 | 0
TD | Battery | 37 | POPP_3 | 0.04 | 0.035 | 0 | 0
TD | Battery | 37 | PORA_P | 0.004 | 0.003 | 0 | 0
TD | Battery | 37 | PORD | 0.003 | 0.003 | 0 | 0
TD | Battery | 37 | PYLE_1 | 0.031 | 0.027 | 0 | 0
TD | Battery | 37 | RAIN_1 | 0.046 | 0.04 | 0 | 0
TD | Battery | 37 | RANN_P | 0.001 | 0 | 0 | 0
TD | Battery | 37 | RASS_1 | 0.09 | 0.079 | 0 | 0
TD | Battery | 37 | RATS_1 | 0.108 | 0.094 | 0 | 0
TD | Battery | 37 | RAYL_1 | 0.056 | 0.048 | 0 | 0
TD | Battery | 37 | REBR_3 | 0.013 | 0.011 | 0 | 0
TD | Battery | 37 | REDH | 0.004 | 0.004 | 0 | 0
TD | Battery | 37 | RICH1 | 0.043 | 0.038 | 0 | 0
TD | Battery | 37 | ROCH_1 | 0.027 | 0.023 | 0 | 0
TD | Battery | 37 | RRIG | 0.034 | 0.03 | 0 | 0
TD | Battery | 37 | RUGEB1 | 0.033 | 0.029 | 0 | 0
TD | Battery | 37 | RYEH_1 | 0.029 | 0.025 | 0 | 0
TD | Battery | 37 | SALH_1 | 0.027 | 0.023 | 0 | 0
TD | Battery | 37 | SALL1 | 0.268 | 0.233 | 0 | 0
TD | Battery | 37 | SALT_1 | 0.028 | 0.024 | 0 | 0
TD | Battery | 37 | SASA | 0.031 | 0.027 | 0 | 0
TD | Battery | 37 | SBAR | 0.1 | 0.087 | 0 | 0
TD | Battery | 37 | SEAB1 | 0.115 | 0.1 | 0 | 0
TD | Battery | 37 | SELL_1 | 0.048 | 0.041 | 0 | 0
TD | Battery | 37 | SFIL_P | 0.002 | 0.002 | 0 | 0
TD | Battery | 37 | SHEC_3 | 0.009 | 0.008 | 0 | 0
TD | Battery | 37 | SHIN_P | 0.001 | 0.001 | 0 | 0
TD | Battery | 37 | SHRU | 0.001 | 0.001 | 0 | 0
TD | Battery | 37 | SHRW_1 | 0.079 | 0.068 | 0 | 0
TD | Battery | 37 | SIGH | 0.006 | 0.005 | 0 | 0
TD | Battery | 37 | SJOW_1 | 0.004 | 0.003 | 0 | 0
TD | Battery | 37 | SKLGB1 | 0.063 | 0.055 | 0 | 0
TD | Battery | 37 | SLOY_P | 0 | 0 | 0 | 0
TD | Battery | 37 | SMAN_1 | 0.055 | 0.048 | 0 | 0
TD | Battery | 37 | SPAV | 0.002 | 0.002 | 0 | 0
TD | Battery | 37 | SPEN_1 | 0.071 | 0.062 | 0 | 0
TD | Battery | 37 | SSHI_3 | 0.03 | 0.026 | 0 | 0
TD | Battery | 37 | STAL_1 | 0.034 | 0.03 | 0 | 0
TD | Battery | 37 | STAY_1 | 0.086 | 0.075 | 0 | 0
TD | Battery | 37 | STEN_1 | 0.032 | 0.027 | 0 | 0
TD | Battery | 37 | STES_1 | 0.037 | 0.033 | 0 | 0
TD | Battery | 37 | STHA | 0.004 | 0.004 | 0 | 0
TD | Battery | 37 | STIR | 0.02 | 0.017 | 0 | 0
TD | Battery | 37 | STLE | 0.006 | 0.005 | 0 | 0
TD | Battery | 37 | STRI_P | 0.007 | 0.006 | 0 | 0
TD | Battery | 37 | SUND_1 | 0.048 | 0.042 | 0 | 0
TD | Battery | 37 | SWAN_1 | 0.113 | 0.098 | 0 | 0
TD | Battery | 37 | TARL_P | 0.005 | 0.004 | 0 | 0
TD | Battery | 37 | TAUN1 | 0.058 | 0.051 | 0 | 0
TD | Battery | 37 | TAYN_P | 0.005 | 0.004 | 0 | 0
TD | Battery | 37 | TELR | 0.002 | 0.002 | 0 | 0
TD | Battery | 37 | TEMP_3 | 0.032 | 0.027 | 0 | 0
TD | Battery | 37 | THOM_6 | 0.067 | 0.058 | 0 | 0
TD | Battery | 37 | THSO_P | 0.004 | 0.004 | 0 | 0
TD | Battery | 37 | THUR_6 | 0.076 | 0.066 | 0 | 0
TD | Battery | 37 | TILBB_1 | 0.032 | 0.028 | 0 | 0
TD | Battery | 37 | TONG | 0.008 | 0.007 | 0 | 0
TD | Battery | 37 | TOTT_1 | 0.009 | 0.007 | 0 | 0
TD | Battery | 37 | TRAW_1 | 0.023 | 0.02 | 0 | 0
TD | Battery | 37 | TUMB_P | 0.003 | 0.002 | 0 | 0
TD | Battery | 37 | TYNE_2 | 0.045 | 0.039 | 0 | 0
TD | Battery | 37 | UPPB_1 | 0.016 | 0.014 | 0 | 0
TD | Battery | 37 | UPPB_3 | 0.04 | 0.035 | 0 | 0
TD | Battery | 37 | USKM_1 | 0.066 | 0.058 | 0 | 0
TD | Battery | 37 | WABO | 0.031 | 0.027 | 0 | 0
TD | Battery | 37 | WALH_1 | 0.145 | 0.126 | 0 | 0
TD | Battery | 37 | WALP_B | 0.125 | 0.108 | 0 | 0
TD | Battery | 37 | WARL_1 | 0.019 | 0.017 | 0 | 0
TD | Battery | 37 | WASF_1 | 0.03 | 0.027 | 0 | 0
TD | Battery | 37 | WATFS_1 | 0.025 | 0.022 | 0 | 0
TD | Battery | 37 | WBOL_6 | 0.019 | 0.017 | 0 | 0
TD | Battery | 37 | WBUR_1 | 0.107 | 0.093 | 0 | 0
TD | Battery | 37 | WFIE | 0.004 | 0.003 | 0 | 0
TD | Battery | 37 | WGEO | 0 | 0 | 0 | 0
TD | Battery | 37 | WHAM_1 | 0.011 | 0.009 | 0 | 0
TD | Battery | 37 | WHGA_1 | 0.064 | 0.055 | 0 | 0
TD | Battery | 37 | WHHO | 0.003 | 0.002 | 0 | 0
TD | Battery | 37 | WIBA_3 | 0.007 | 0.006 | 0 | 0
TD | Battery | 37 | WIEN_1 | 0.017 | 0.015 | 0 | 0
TD | Battery | 37 | WILL_1 | 0.094 | 0.082 | 0 | 0
TD | Battery | 37 | WIMBN1 | 0.001 | 0.001 | 0 | 0
TD | Battery | 37 | WIMBS1 | 0.02 | 0.017 | 0 | 0
TD | Battery | 37 | WIOW_P | 0.003 | 0.003 | 0 | 0
TD | Battery | 37 | WISD_1 | 0.004 | 0.003 | 0 | 0
TD | Battery | 37 | WISD_6 | 0.002 | 0.002 | 0 | 0
TD | Battery | 37 | WISH | 0.009 | 0.008 | 0 | 0
TD | Battery | 37 | WMEL_1 | 0.06 | 0.052 | 0 | 0
TD | Battery | 37 | WOHI_P | 0.008 | 0.007 | 0 | 0
TD | Battery | 37 | WTHU31 | 0.009 | 0.008 | 0 | 0
TD | Battery | 37 | WWEY_1 | 0.054 | 0.047 | 0 | 0
TD | Battery | 37 | WYLF_1 | 0.009 | 0.008 | 0 | 0
TD | Battery | 37 | WYMOM_1 | 0.039 | 0.034 | 0 | 0
TD | Battery | 38 | ABHA1 | 0.118 | 0.103 | 0 | 0
TD | Battery | 38 | ABTH_1 | 0.021 | 0.018 | 0 | 0
TD | Battery | 38 | ACTL_2 | 0.009 | 0.007 | 0 | 0
TD | Battery | 38 | ALNE_P | 0.005 | 0.004 | 0 | 0
TD | Battery | 38 | ALVE1 | 0.111 | 0.096 | 0 | 0
TD | Battery | 38 | ARBR_P | 0.014 | 0.012 | 0 | 0
TD | Battery | 38 | ARDK_P | 0.001 | 0.001 | 0 | 0
TD | Battery | 38 | ARMO_P | 0.004 | 0.003 | 0 | 0
TD | Battery | 38 | AXMI1 | 0.072 | 0.063 | 0 | 0
TD | Battery | 38 | AYRR | 0.005 | 0.005 | 0 | 0
TD | Battery | 38 | BAGA | 0.007 | 0.006 | 0 | 0
TD | Battery | 38 | BAIN | 0.004 | 0.003 | 0 | 0
TD | Battery | 38 | BARKC1 | 0.02 | 0.017 | 0 | 0
TD | Battery | 38 | BARKW3 | 0.011 | 0.01 | 0 | 0
TD | Battery | 38 | BEAU_P | 0.008 | 0.007 | 0 | 0
TD | Battery | 38 | BEDDT1 | 0.026 | 0.023 | 0 | 0
TD | Battery | 38 | BEDD_1 | 0.04 | 0.035 | 0 | 0
TD | Battery | 38 | BERB_P | 0.005 | 0.005 | 0 | 0
TD | Battery | 38 | BERW | 0.015 | 0.013 | 0 | 0
TD | Battery | 38 | BESW_1 | 0.061 | 0.053 | 0 | 0
TD | Battery | 38 | BICF_1 | 0.188 | 0.163 | 0 | 0
TD | Battery | 38 | BIRK_1 | 0.026 | 0.023 | 0 | 0
TD | Battery | 38 | BISW_1 | 0.065 | 0.056 | 0 | 0
TD | Battery | 38 | BLYTH132 | 0.05 | 0.044 | 0 | 0
TD | Battery | 38 | BOAG_P | 0.005 | 0.004 | 0 | 0
TD | Battery | 38 | BOLN_1 | 0.172 | 0.149 | 0 | 0
TD | Battery | 38 | BONN | 0.009 | 0.008 | 0 | 0
TD | Battery | 38 | BOTW_1 | 0.073 | 0.063 | 0 | 0
TD | Battery | 38 | BRAC_P | 0.004 | 0.003 | 0 | 0
TD | Battery | 38 | BRAI_1 | 0.125 | 0.109 | 0 | 0
TD | Battery | 38 | BRAP | 0.002 | 0.002 | 0 | 0
TD | Battery | 38 | BRAW_1 | 0.052 | 0.045 | 0 | 0
TD | Battery | 38 | BRED_1 | 0.051 | 0.045 | 0 | 0
TD | Battery | 38 | BRID_P | 0.015 | 0.013 | 0 | 0
TD | Battery | 38 | BRIM_1 | 0.016 | 0.014 | 0 | 0
TD | Battery | 38 | BRLE_1 | 0.088 | 0.076 | 0 | 0
TD | Battery | 38 | BROA_P | 0.005 | 0.004 | 0 | 0
TD | Battery | 38 | BROR_P | 0.002 | 0.002 | 0 | 0
TD | Battery | 38 | BROX | 0.005 | 0.005 | 0 | 0
TD | Battery | 38 | BRWA1 | 0.086 | 0.075 | 0 | 0
TD | Battery | 38 | BUMU_P | 0.015 | 0.013 | 0 | 0
TD | Battery | 38 | BURM_1 | 0.137 | 0.119 | 0 | 0
TD | Battery | 38 | BUSH_1 | 0.052 | 0.045 | 0 | 0
TD | Battery | 38 | BUST_1 | 0.025 | 0.022 | 0 | 0
TD | Battery | 38 | CAAD_P | 0.002 | 0.002 | 0 | 0
TD | Battery | 38 | CAIF_P | 0.003 | 0.002 | 0 | 0
TD | Battery | 38 | CAMB_01 | 0.04 | 0.035 | 0 | 0
TD | Battery | 38 | CANTN1 | 0.032 | 0.028 | 0 | 0
TD | Battery | 38 | CAPEA1 | 0.028 | 0.024 | 0 | 0
TD | Battery | 38 | CARE_1 | 0.046 | 0.04 | 0 | 0
TD | Battery | 38 | CARR_1 | 0.057 | 0.05 | 0 | 0
TD | Battery | 38 | CASS_P | 0 | 0 | 0 | 0
TD | Battery | 38 | CATY | 0.002 | 0.002 | 0 | 0
TD | Battery | 38 | CELL_1 | 0.098 | 0.085 | 0 | 0
TD | Battery | 38 | CHAP | 0.031 | 0.027 | 0 | 0
TD | Battery | 38 | CHAR_P | 0.001 | 0 | 0 | 0
TD | Battery | 38 | CHAS | 0 | 0 | 0 | 0
TD | Battery | 38 | CHIC_1 | 0.065 | 0.057 | 0 | 0
TD | Battery | 38 | CHSI_1 | 0.03 | 0.026 | 0 | 0
TD | Battery | 38 | CHTE_1 | 0.101 | 0.088 | 0 | 0
TD | Battery | 38 | CITR_1 | 0.014 | 0.012 | 0 | 0
TD | Battery | 38 | CLAC_P | 0 | 0 | 0 | 0
TD | Battery | 38 | CLAY_P | 0.004 | 0.004 | 0 | 0
TD | Battery | 38 | CLT03 | 0.216 | 0.188 | 0 | 0
TD | Battery | 38 | CLYM | 0.009 | 0.008 | 0 | 0
TD | Battery | 38 | COAT | 0.003 | 0.002 | 0 | 0
TD | Battery | 38 | COCK | 0.011 | 0.009 | 0 | 0
TD | Battery | 38 | CONQA1 | 0.041 | 0.036 | 0 | 0
TD | Battery | 38 | COUA_P | 0.009 | 0.008 | 0 | 0
TD | Battery | 38 | COVE_1 | 0.073 | 0.063 | 0 | 0
TD | Battery | 38 | COWL_1 | 0.124 | 0.108 | 0 | 0
TD | Battery | 38 | COYL | 0.01 | 0.009 | 0 | 0
TD | Battery | 38 | CRAI_P | 0.001 | 0.001 | 0 | 0
TD | Battery | 38 | CREB_1 | 0.118 | 0.103 | 0 | 0
TD | Battery | 38 | CUMB | 0.007 | 0.006 | 0 | 0
TD | Battery | 38 | CUPA | 0.021 | 0.019 | 0 | 0
TD | Battery | 38 | DALM3 | 0.005 | 0.004 | 0 | 0
TD | Battery | 38 | DEVM | 0.002 | 0.002 | 0 | 0
TD | Battery | 38 | DEVO | 0.012 | 0.01 | 0 | 0
TD | Battery | 38 | DEWP | 0 | 0 | 0 | 0
TD | Battery | 38 | DOUN_P | 0.004 | 0.003 | 0 | 0
TD | Battery | 38 | DRAK_1 | 0.027 | 0.024 | 0 | 0
TD | Battery | 38 | DRUM | 0.005 | 0.005 | 0 | 0
TD | Battery | 38 | DUBE_P | 0.001 | 0.001 | 0 | 0
TD | Battery | 38 | DUDH_P | 0.001 | 0.001 | 0 | 0
TD | Battery | 38 | DUGR_P | 0.001 | 0.001 | 0 | 0
TD | Battery | 38 | DUNB | 0.008 | 0.007 | 0 | 0
TD | Battery | 38 | DUNF | 0.005 | 0.004 | 0 | 0
TD | Battery | 38 | DUNO_P | 0.002 | 0.002 | 0 | 0
TD | Battery | 38 | DYCE_P | 0.009 | 0.008 | 0 | 0
TD | Battery | 38 | EALI_6 | 0.014 | 0.012 | 0 | 0
TD | Battery | 38 | EASO_1 | 0.094 | 0.082 | 0 | 0
TD | Battery | 38 | ECCL | 0.019 | 0.017 | 0 | 0
TD | Battery | 38 | ECLA_1 | 0.082 | 0.072 | 0 | 0
TD | Battery | 38 | EERH | 0.01 | 0.008 | 0 | 0
TD | Battery | 38 | EKIL | 0.007 | 0.006 | 0 | 0
TD | Battery | 38 | ELDE | 0.003 | 0.002 | 0 | 0
TD | Battery | 38 | ELGI_P | 0.011 | 0.01 | 0 | 0
TD | Battery | 38 | ELLA_1 | 0.077 | 0.067 | 0 | 0
TD | Battery | 38 | ELST_1 | 0.02 | 0.017 | 0 | 0
TD | Battery | 38 | ENDE_1 | 0.134 | 0.117 | 0 | 0
TD | Battery | 38 | ERSK | 0.002 | 0.002 | 0 | 0
TD | Battery | 38 | EXET1 | 0.123 | 0.107 | 0 | 0
TD | Battery | 38 | FAUG_P | 0 | 0 | 0 | 0
TD | Battery | 38 | FAWL_1 | 0.051 | 0.044 | 0 | 0
TD | Battery | 38 | FECK_6 | 0.064 | 0.056 | 0 | 0
TD | Battery | 38 | FERRA2 | 0.016 | 0.014 | 0 | 0
TD | Battery | 38 | FERRB1 | 0.021 | 0.018 | 0 | 0
TD | Battery | 38 | FETT_P | 0.004 | 0.004 | 0 | 0
TD | Battery | 38 | FIDD_P | 0.003 | 0.003 | 0 | 0
TD | Battery | 38 | FIDF_1 | 0.044 | 0.038 | 0 | 0
TD | Battery | 38 | FINN | 0 | 0 | 0 | 0
TD | Battery | 38 | FLEE_1 | 0.083 | 0.072 | 0 | 0
TD | Battery | 38 | FOUR_1 | 0.022 | 0.019 | 0 | 0
TD | Battery | 38 | FROD_1 | 0.031 | 0.027 | 0 | 0
TD | Battery | 38 | FWIL_P | 0.002 | 0.002 | 0 | 0
TD | Battery | 38 | GALA | 0.011 | 0.009 | 0 | 0
TD | Battery | 38 | GIFF | 0.005 | 0.004 | 0 | 0
TD | Battery | 38 | GLEF_P | 0.004 | 0.003 | 0 | 0
TD | Battery | 38 | GLLU | 0.004 | 0.003 | 0 | 0
TD | Battery | 38 | GLNI | 0.001 | 0.001 | 0 | 0
TD | Battery | 38 | GLRO | 0.006 | 0.005 | 0 | 0
TD | Battery | 38 | GOVA | 0.002 | 0.001 | 0 | 0
TD | Battery | 38 | GREN_1 | 0.152 | 0.132 | 0 | 0
TD | Battery | 38 | GRIW_1 | 0.078 | 0.068 | 0 | 0
TD | Battery | 38 | GRUB_P | 0.001 | 0.001 | 0 | 0
TD | Battery | 38 | G_EXTRA_10 | 0.003 | 0.003 | 0 | 0
TD | Battery | 38 | G_EXTRA_11 | 0.002 | 0.002 | 0 | 0
TD | Battery | 38 | G_EXTRA_12 | 0.001 | 0.001 | 0 | 0
TD | Battery | 38 | G_EXTRA_2 | 0.016 | 0.014 | 0 | 0
TD | Battery | 38 | G_EXTRA_4 | 0.004 | 0.004 | 0 | 0
TD | Battery | 38 | G_EXTRA_5 | 0.001 | 0.001 | 0 | 0
TD | Battery | 38 | G_EXTRA_7 | 0.005 | 0.004 | 0 | 0
TD | Battery | 38 | G_EXTRA_8 | 0.006 | 0.005 | 0 | 0
TD | Battery | 38 | G_EXTRA_9 | 0.004 | 0.004 | 0 | 0
TD | Battery | 38 | HACK_1 | 0.009 | 0.008 | 0 | 0
TD | Battery | 38 | HACK_6 | 0.005 | 0.004 | 0 | 0
TD | Battery | 38 | HAGR | 0.001 | 0.001 | 0 | 0
TD | Battery | 38 | HAMHC1 | 0.028 | 0.024 | 0 | 0
TD | Battery | 38 | HARK_1 | 0.014 | 0.012 | 0 | 0
TD | Battery | 38 | HARM_6 | 0.013 | 0.011 | 0 | 0
TD | Battery | 38 | HAWI | 0.005 | 0.005 | 0 | 0
TD | Battery | 38 | HAWP_6 | 0.019 | 0.016 | 0 | 0
TD | Battery | 38 | HELE | 0.002 | 0.002 | 0 | 0
TD | Battery | 38 | HUER | 0.002 | 0.002 | 0 | 0
TD | Battery | 38 | HURS_1 | 0.039 | 0.034 | 0 | 0
TD | Battery | 38 | HUTT_1 | 0.016 | 0.014 | 0 | 0
TD | Battery | 38 | IMPK_1 | 0.015 | 0.013 | 0 | 0
TD | Battery | 38 | INDQ1 | 0.217 | 0.189 | 0 | 0
TD | Battery | 38 | INKE | 0.007 | 0.006 | 0 | 0
TD | Battery | 38 | INNE_P | 0.011 | 0.009 | 0 | 0
TD | Battery | 38 | IROA1 | 0.092 | 0.08 | 0 | 0
TD | Battery | 38 | IRONB1 | 0.108 | 0.094 | 0 | 0
TD | Battery | 38 | IVER_1 | 0.016 | 0.014 | 0 | 0
TD | Battery | 38 | IVER_6 | 0.011 | 0.009 | 0 | 0
TD | Battery | 38 | JOHN | 0.005 | 0.004 | 0 | 0
TD | Battery | 38 | JORD_3 | 0.008 | 0.007 | 0 | 0
TD | Battery | 38 | KAIM | 0.017 | 0.015 | 0 | 0
TD | Battery | 38 | KEAD_1 | 0.072 | 0.062 | 0 | 0
TD | Battery | 38 | KEAR_3 | 0.065 | 0.057 | 0 | 0
TD | Battery | 38 | KEIT_P | 0.003 | 0.002 | 0 | 0
TD | Battery | 38 | KEMS_1 | 0.039 | 0.034 | 0 | 0
TD | Battery | 38 | KIBY_G | 0.021 | 0.018 | 0 | 0
TD | Battery | 38 | KIER | 0.008 | 0.007 | 0 | 0
TD | Battery | 38 | KIIN_P | 0.001 | 0.001 | 0 | 0
TD | Battery | 38 | KILS | 0.002 | 0.002 | 0 | 0
TD | Battery | 38 | KILT | 0.009 | 0.008 | 0 | 0
TD | Battery | 38 | KILW | 0.004 | 0.004 | 0 | 0
TD | Battery | 38 | KINL_P | 0 | 0 | 0 | 0
TD | Battery | 38 | KINO_1 | 0.044 | 0.038 | 0 | 0
TD | Battery | 38 | KINT_P | 0.015 | 0.013 | 0 | 0
TD | Battery | 38 | KIRKB1 | 0.075 | 0.065 | 0 | 0
TD | Battery | 38 | KITW_1 | 0.043 | 0.037 | 0 | 0
TD | Battery | 38 | KNAR | 0.063 | 0.055 | 0 | 0
TD | Battery | 38 | LACK_6 | 0.046 | 0.04 | 0 | 0
TD | Battery | 38 | LAIR_P | 0.001 | 0.001 | 0 | 0
TD | Battery | 38 | LALE1SG003 | 0.012 | 0.011 | 0 | 0
TD | Battery | 38 | LAND1 | 0.156 | 0.136 | 0 | 0
TD | Battery | 38 | LEGA_1 | 0.084 | 0.073 | 0 | 0
TD | Battery | 38 | LEVE | 0.006 | 0.006 | 0 | 0
TD | Battery | 38 | LING | 0.01 | 0.009 | 0 | 0
TD | Battery | 38 | LINM | 0.016 | 0.014 | 0 | 0
TD | Battery | 38 | LISD_1 | 0.051 | 0.044 | 0 | 0
TD | Battery | 38 | LITT_C | 0.008 | 0.007 | 0 | 0
TD | Battery | 38 | LITT_J | 0.002 | 0.002 | 0 | 0
TD | Battery | 38 | LODR_6 | 0.005 | 0.004 | 0 | 0
TD | Battery | 38 | LOUD_H | 0.05 | 0.043 | 0 | 0
TD | Battery | 38 | LOVE_1 | 0.099 | 0.086 | 0 | 0
TD | Battery | 38 | LUNA_P | 0.01 | 0.008 | 0 | 0
TD | Battery | 38 | LYND_P | 0.006 | 0.006 | 0 | 0
TD | Battery | 38 | MACC_3 | 0.027 | 0.023 | 0 | 0
TD | Battery | 38 | MACD_P | 0.01 | 0.009 | 0 | 0
TD | Battery | 38 | MAGA_6 | 0.012 | 0.011 | 0 | 0
TD | Battery | 38 | MANN_1 | 0.124 | 0.108 | 0 | 0
TD | Battery | 38 | MAYB | 0.003 | 0.003 | 0 | 0
TD | Battery | 38 | MELK_1 | 0.103 | 0.09 | 0 | 0
TD | Battery | 38 | MILC_P | 0.009 | 0.008 | 0 | 0
TD | Battery | 38 | MILH_1 | 0.02 | 0.017 | 0 | 0
TD | Battery | 38 | MITY_1 | 0.078 | 0.068 | 0 | 0
TD | Battery | 38 | MYBS_P | 0.003 | 0.003 | 0 | 0
TD | Battery | 38 | NAIR_P | 0.005 | 0.004 | 0 | 0
TD | Battery | 38 | NEAR | 0.007 | 0.006 | 0 | 0
TD | Battery | 38 | NECE_1 | 0.063 | 0.055 | 0 | 0
TD | Battery | 38 | NEEP_3 | 0.024 | 0.021 | 0 | 0
TD | Battery | 38 | NETS | 0.004 | 0.003 | 0 | 0
TD | Battery | 38 | NEWX_6 | 0.013 | 0.012 | 0 | 0
TD | Battery | 38 | NFLE | 0.023 | 0.02 | 0 | 0
TD | Battery | 38 | NHYD_6 | 0.014 | 0.012 | 0 | 0
TD | Battery | 38 | NINF_1 | 0.082 | 0.071 | 0 | 0
TD | Battery | 38 | NORL_3 | 0.008 | 0.007 | 0 | 0
TD | Battery | 38 | NORT_1 | 0.052 | 0.045 | 0 | 0
TD | Battery | 38 | NURS_1 | 0.103 | 0.09 | 0 | 0
TD | Battery | 38 | OCKH_1 | 0.014 | 0.012 | 0 | 0
TD | Battery | 38 | OFFE_3 | 0.052 | 0.045 | 0 | 0
TD | Battery | 38 | OLDB_1 | 0.017 | 0.015 | 0 | 0
TD | Battery | 38 | ORMO | 0.051 | 0.044 | 0 | 0
TD | Battery | 38 | ORRI_P | 0.001 | 0.001 | 0 | 0
TD | Battery | 38 | OSBA_1 | 0.047 | 0.041 | 0 | 0
TD | Battery | 38 | PADIB1 | 0.079 | 0.069 | 0 | 0
TD | Battery | 38 | PAIS | 0.004 | 0.004 | 0 | 0
TD | Battery | 38 | PART | 0.001 | 0.001 | 0 | 0
TD | Battery | 38 | PEHG_P | 0.009 | 0.008 | 0 | 0
TD | Battery | 38 | PELH_1 | 0.062 | 0.054 | 0 | 0
TD | Battery | 38 | PEMB_1 | 0.065 | 0.057 | 0 | 0
TD | Battery | 38 | PENN_1 | 0.02 | 0.017 | 0 | 0
TD | Battery | 38 | PENT_1 | 0.031 | 0.027 | 0 | 0
TD | Battery | 38 | PENW_1 | 0.059 | 0.052 | 0 | 0
TD | Battery | 38 | PERS_P | 0.002 | 0.002 | 0 | 0
TD | Battery | 38 | PITS_3 | 0.003 | 0.002 | 0 | 0
TD | Battery | 38 | POOB | 0.01 | 0.009 | 0 | 0
TD | Battery | 38 | POPP_3 | 0.042 | 0.036 | 0 | 0
TD | Battery | 38 | PORA_P | 0.004 | 0.003 | 0 | 0
TD | Battery | 38 | PORD | 0.004 | 0.003 | 0 | 0
TD | Battery | 38 | PYLE_1 | 0.032 | 0.028 | 0 | 0
TD | Battery | 38 | RAIN_1 | 0.048 | 0.042 | 0 | 0
TD | Battery | 38 | RANN_P | 0.001 | 0 | 0 | 0
TD | Battery | 38 | RASS_1 | 0.095 | 0.082 | 0 | 0
TD | Battery | 38 | RATS_1 | 0.114 | 0.099 | 0 | 0
TD | Battery | 38 | RAYL_1 | 0.058 | 0.051 | 0 | 0
TD | Battery | 38 | REBR_3 | 0.014 | 0.012 | 0 | 0
TD | Battery | 38 | REDH | 0.005 | 0.004 | 0 | 0
TD | Battery | 38 | RICH1 | 0.046 | 0.04 | 0 | 0
TD | Battery | 38 | ROCH_1 | 0.028 | 0.024 | 0 | 0
TD | Battery | 38 | RRIG | 0.036 | 0.031 | 0 | 0
TD | Battery | 38 | RUGEB1 | 0.034 | 0.03 | 0 | 0
TD | Battery | 38 | RYEH_1 | 0.031 | 0.027 | 0 | 0
TD | Battery | 38 | SALH_1 | 0.028 | 0.024 | 0 | 0
TD | Battery | 38 | SALL1 | 0.281 | 0.245 | 0 | 0
TD | Battery | 38 | SALT_1 | 0.029 | 0.026 | 0 | 0
TD | Battery | 38 | SASA | 0.032 | 0.028 | 0 | 0
TD | Battery | 38 | SBAR | 0.105 | 0.091 | 0 | 0
TD | Battery | 38 | SEAB1 | 0.12 | 0.105 | 0 | 0
TD | Battery | 38 | SELL_1 | 0.05 | 0.044 | 0 | 0
TD | Battery | 38 | SFIL_P | 0.002 | 0.002 | 0 | 0
TD | Battery | 38 | SHEC_3 | 0.009 | 0.008 | 0 | 0
TD | Battery | 38 | SHIN_P | 0.001 | 0.001 | 0 | 0
TD | Battery | 38 | SHRU | 0.001 | 0.001 | 0 | 0
TD | Battery | 38 | SHRW_1 | 0.082 | 0.072 | 0 | 0
TD | Battery | 38 | SIGH | 0.006 | 0.006 | 0 | 0
TD | Battery | 38 | SJOW_1 | 0.004 | 0.003 | 0 | 0
TD | Battery | 38 | SKLGB1 | 0.066 | 0.057 | 0 | 0
TD | Battery | 38 | SLOY_P | 0 | 0 | 0 | 0
TD | Battery | 38 | SMAN_1 | 0.058 | 0.05 | 0 | 0
TD | Battery | 38 | SPAV | 0.002 | 0.002 | 0 | 0
TD | Battery | 38 | SPEN_1 | 0.075 | 0.065 | 0 | 0
TD | Battery | 38 | SSHI_3 | 0.032 | 0.028 | 0 | 0
TD | Battery | 38 | STAL_1 | 0.036 | 0.031 | 0 | 0
TD | Battery | 38 | STAY_1 | 0.09 | 0.078 | 0 | 0
TD | Battery | 38 | STEN_1 | 0.033 | 0.029 | 0 | 0
TD | Battery | 38 | STES_1 | 0.039 | 0.034 | 0 | 0
TD | Battery | 38 | STHA | 0.004 | 0.004 | 0 | 0
TD | Battery | 38 | STIR | 0.02 | 0.018 | 0 | 0
TD | Battery | 38 | STLE | 0.006 | 0.005 | 0 | 0
TD | Battery | 38 | STRI_P | 0.007 | 0.006 | 0 | 0
TD | Battery | 38 | SUND_1 | 0.051 | 0.044 | 0 | 0
TD | Battery | 38 | SWAN_1 | 0.118 | 0.103 | 0 | 0
TD | Battery | 38 | TARL_P | 0.005 | 0.004 | 0 | 0
TD | Battery | 38 | TAUN1 | 0.061 | 0.053 | 0 | 0
TD | Battery | 38 | TAYN_P | 0.005 | 0.004 | 0 | 0
TD | Battery | 38 | TELR | 0.002 | 0.002 | 0 | 0
TD | Battery | 38 | TEMP_3 | 0.033 | 0.029 | 0 | 0
TD | Battery | 38 | THOM_6 | 0.07 | 0.061 | 0 | 0
TD | Battery | 38 | THSO_P | 0.004 | 0.004 | 0 | 0
TD | Battery | 38 | THUR_6 | 0.079 | 0.069 | 0 | 0
TD | Battery | 38 | TILBB_1 | 0.034 | 0.03 | 0 | 0
TD | Battery | 38 | TONG | 0.008 | 0.007 | 0 | 0
TD | Battery | 38 | TOTT_1 | 0.009 | 0.008 | 0 | 0
TD | Battery | 38 | TRAW_1 | 0.024 | 0.021 | 0 | 0
TD | Battery | 38 | TUMB_P | 0.003 | 0.002 | 0 | 0
TD | Battery | 38 | TYNE_2 | 0.047 | 0.041 | 0 | 0
TD | Battery | 38 | UPPB_1 | 0.017 | 0.015 | 0 | 0
TD | Battery | 38 | UPPB_3 | 0.042 | 0.037 | 0 | 0
TD | Battery | 38 | USKM_1 | 0.07 | 0.061 | 0 | 0
TD | Battery | 38 | WABO | 0.032 | 0.028 | 0 | 0
TD | Battery | 38 | WALH_1 | 0.152 | 0.132 | 0 | 0
TD | Battery | 38 | WALP_B | 0.131 | 0.114 | 0 | 0
TD | Battery | 38 | WARL_1 | 0.02 | 0.018 | 0 | 0
TD | Battery | 38 | WASF_1 | 0.032 | 0.028 | 0 | 0
TD | Battery | 38 | WATFS_1 | 0.026 | 0.023 | 0 | 0
TD | Battery | 38 | WBOL_6 | 0.02 | 0.017 | 0 | 0
TD | Battery | 38 | WBUR_1 | 0.112 | 0.098 | 0 | 0
TD | Battery | 38 | WFIE | 0.004 | 0.004 | 0 | 0
TD | Battery | 38 | WGEO | 0 | 0 | 0 | 0
TD | Battery | 38 | WHAM_1 | 0.011 | 0.01 | 0 | 0
TD | Battery | 38 | WHGA_1 | 0.067 | 0.058 | 0 | 0
TD | Battery | 38 | WHHO | 0.003 | 0.003 | 0 | 0
TD | Battery | 38 | WIBA_3 | 0.008 | 0.007 | 0 | 0
TD | Battery | 38 | WIEN_1 | 0.018 | 0.015 | 0 | 0
TD | Battery | 38 | WILL_1 | 0.098 | 0.086 | 0 | 0
TD | Battery | 38 | WIMBN1 | 0.001 | 0.001 | 0 | 0
TD | Battery | 38 | WIMBS1 | 0.021 | 0.018 | 0 | 0
TD | Battery | 38 | WIOW_P | 0.003 | 0.003 | 0 | 0
TD | Battery | 38 | WISD_1 | 0.004 | 0.003 | 0 | 0
TD | Battery | 38 | WISD_6 | 0.002 | 0.002 | 0 | 0
TD | Battery | 38 | WISH | 0.009 | 0.008 | 0 | 0
TD | Battery | 38 | WMEL_1 | 0.063 | 0.055 | 0 | 0
TD | Battery | 38 | WOHI_P | 0.008 | 0.007 | 0 | 0
TD | Battery | 38 | WTHU31 | 0.009 | 0.008 | 0 | 0
TD | Battery | 38 | WWEY_1 | 0.057 | 0.049 | 0 | 0
TD | Battery | 38 | WYLF_1 | 0.009 | 0.008 | 0 | 0
TD | Battery | 38 | WYMOM_1 | 0.041 | 0.035 | 0 | 0
TD | Battery | 39 | ABHA1 | 0.118 | 0.103 | 0 | 0
TD | Battery | 39 | ABTH_1 | 0.021 | 0.018 | 0 | 0
TD | Battery | 39 | ACTL_2 | 0.009 | 0.007 | 0 | 0
TD | Battery | 39 | ALNE_P | 0.005 | 0.004 | 0 | 0
TD | Battery | 39 | ALVE1 | 0.111 | 0.096 | 0 | 0
TD | Battery | 39 | ARBR_P | 0.014 | 0.012 | 0 | 0
TD | Battery | 39 | ARDK_P | 0.001 | 0.001 | 0 | 0
TD | Battery | 39 | ARMO_P | 0.004 | 0.003 | 0 | 0
TD | Battery | 39 | AXMI1 | 0.072 | 0.063 | 0 | 0
TD | Battery | 39 | AYRR | 0.005 | 0.005 | 0 | 0
TD | Battery | 39 | BAGA | 0.007 | 0.006 | 0 | 0
TD | Battery | 39 | BAIN | 0.004 | 0.003 | 0 | 0
TD | Battery | 39 | BARKC1 | 0.02 | 0.017 | 0 | 0
TD | Battery | 39 | BARKW3 | 0.011 | 0.01 | 0 | 0
TD | Battery | 39 | BEAU_P | 0.008 | 0.007 | 0 | 0
TD | Battery | 39 | BEDDT1 | 0.026 | 0.023 | 0 | 0
TD | Battery | 39 | BEDD_1 | 0.04 | 0.035 | 0 | 0
TD | Battery | 39 | BERB_P | 0.005 | 0.005 | 0 | 0
TD | Battery | 39 | BERW | 0.015 | 0.013 | 0 | 0
TD | Battery | 39 | BESW_1 | 0.061 | 0.053 | 0 | 0
TD | Battery | 39 | BICF_1 | 0.188 | 0.163 | 0 | 0
TD | Battery | 39 | BIRK_1 | 0.026 | 0.023 | 0 | 0
TD | Battery | 39 | BISW_1 | 0.065 | 0.056 | 0 | 0
TD | Battery | 39 | BLYTH132 | 0.05 | 0.044 | 0 | 0
TD | Battery | 39 | BOAG_P | 0.005 | 0.004 | 0 | 0
TD | Battery | 39 | BOLN_1 | 0.172 | 0.149 | 0 | 0
TD | Battery | 39 | BONN | 0.009 | 0.008 | 0 | 0
TD | Battery | 39 | BOTW_1 | 0.073 | 0.063 | 0 | 0
TD | Battery | 39 | BRAC_P | 0.004 | 0.003 | 0 | 0
TD | Battery | 39 | BRAI_1 | 0.125 | 0.109 | 0 | 0
TD | Battery | 39 | BRAP | 0.002 | 0.002 | 0 | 0
TD | Battery | 39 | BRAW_1 | 0.052 | 0.045 | 0 | 0
TD | Battery | 39 | BRED_1 | 0.051 | 0.045 | 0 | 0
TD | Battery | 39 | BRID_P | 0.015 | 0.013 | 0 | 0
TD | Battery | 39 | BRIM_1 | 0.016 | 0.014 | 0 | 0
TD | Battery | 39 | BRLE_1 | 0.088 | 0.076 | 0 | 0
TD | Battery | 39 | BROA_P | 0.005 | 0.004 | 0 | 0
TD | Battery | 39 | BROR_P | 0.002 | 0.002 | 0 | 0
TD | Battery | 39 | BROX | 0.005 | 0.005 | 0 | 0
TD | Battery | 39 | BRWA1 | 0.086 | 0.075 | 0 | 0
TD | Battery | 39 | BUMU_P | 0.015 | 0.013 | 0 | 0
TD | Battery | 39 | BURM_1 | 0.137 | 0.119 | 0 | 0
TD | Battery | 39 | BUSH_1 | 0.052 | 0.045 | 0 | 0
TD | Battery | 39 | BUST_1 | 0.025 | 0.022 | 0 | 0
TD | Battery | 39 | CAAD_P | 0.002 | 0.002 | 0 | 0
TD | Battery | 39 | CAIF_P | 0.003 | 0.002 | 0 | 0
TD | Battery | 39 | CAMB_01 | 0.04 | 0.035 | 0 | 0
TD | Battery | 39 | CANTN1 | 0.032 | 0.028 | 0 | 0
TD | Battery | 39 | CAPEA1 | 0.028 | 0.024 | 0 | 0
TD | Battery | 39 | CARE_1 | 0.046 | 0.04 | 0 | 0
TD | Battery | 39 | CARR_1 | 0.057 | 0.05 | 0 | 0
TD | Battery | 39 | CASS_P | 0 | 0 | 0 | 0
TD | Battery | 39 | CATY | 0.002 | 0.002 | 0 | 0
TD | Battery | 39 | CELL_1 | 0.098 | 0.085 | 0 | 0
TD | Battery | 39 | CHAP | 0.031 | 0.027 | 0 | 0
TD | Battery | 39 | CHAR_P | 0.001 | 0 | 0 | 0
TD | Battery | 39 | CHAS | 0 | 0 | 0 | 0
TD | Battery | 39 | CHIC_1 | 0.065 | 0.057 | 0 | 0
TD | Battery | 39 | CHSI_1 | 0.03 | 0.026 | 0 | 0
TD | Battery | 39 | CHTE_1 | 0.101 | 0.088 | 0 | 0
TD | Battery | 39 | CITR_1 | 0.014 | 0.012 | 0 | 0
TD | Battery | 39 | CLAC_P | 0 | 0 | 0 | 0
TD | Battery | 39 | CLAY_P | 0.004 | 0.004 | 0 | 0
TD | Battery | 39 | CLT03 | 0.216 | 0.188 | 0 | 0
TD | Battery | 39 | CLYM | 0.009 | 0.008 | 0 | 0
TD | Battery | 39 | COAT | 0.003 | 0.002 | 0 | 0
TD | Battery | 39 | COCK | 0.011 | 0.009 | 0 | 0
TD | Battery | 39 | CONQA1 | 0.041 | 0.036 | 0 | 0
TD | Battery | 39 | COUA_P | 0.009 | 0.008 | 0 | 0
TD | Battery | 39 | COVE_1 | 0.073 | 0.063 | 0 | 0
TD | Battery | 39 | COWL_1 | 0.124 | 0.108 | 0 | 0
TD | Battery | 39 | COYL | 0.01 | 0.009 | 0 | 0
TD | Battery | 39 | CRAI_P | 0.001 | 0.001 | 0 | 0
TD | Battery | 39 | CREB_1 | 0.118 | 0.103 | 0 | 0
TD | Battery | 39 | CUMB | 0.007 | 0.006 | 0 | 0
TD | Battery | 39 | CUPA | 0.021 | 0.019 | 0 | 0
TD | Battery | 39 | DALM3 | 0.005 | 0.004 | 0 | 0
TD | Battery | 39 | DEVM | 0.002 | 0.002 | 0 | 0
TD | Battery | 39 | DEVO | 0.012 | 0.01 | 0 | 0
TD | Battery | 39 | DEWP | 0 | 0 | 0 | 0
TD | Battery | 39 | DOUN_P | 0.004 | 0.003 | 0 | 0
TD | Battery | 39 | DRAK_1 | 0.027 | 0.024 | 0 | 0
TD | Battery | 39 | DRUM | 0.005 | 0.005 | 0 | 0
TD | Battery | 39 | DUBE_P | 0.001 | 0.001 | 0 | 0
TD | Battery | 39 | DUDH_P | 0.001 | 0.001 | 0 | 0
TD | Battery | 39 | DUGR_P | 0.001 | 0.001 | 0 | 0
TD | Battery | 39 | DUNB | 0.008 | 0.007 | 0 | 0
TD | Battery | 39 | DUNF | 0.005 | 0.004 | 0 | 0
TD | Battery | 39 | DUNO_P | 0.002 | 0.002 | 0 | 0
TD | Battery | 39 | DYCE_P | 0.009 | 0.008 | 0 | 0
TD | Battery | 39 | EALI_6 | 0.014 | 0.012 | 0 | 0
TD | Battery | 39 | EASO_1 | 0.094 | 0.082 | 0 | 0
TD | Battery | 39 | ECCL | 0.019 | 0.017 | 0 | 0
TD | Battery | 39 | ECLA_1 | 0.082 | 0.072 | 0 | 0
TD | Battery | 39 | EERH | 0.01 | 0.008 | 0 | 0
TD | Battery | 39 | EKIL | 0.007 | 0.006 | 0 | 0
TD | Battery | 39 | ELDE | 0.003 | 0.002 | 0 | 0
TD | Battery | 39 | ELGI_P | 0.011 | 0.01 | 0 | 0
TD | Battery | 39 | ELLA_1 | 0.077 | 0.067 | 0 | 0
TD | Battery | 39 | ELST_1 | 0.02 | 0.017 | 0 | 0
TD | Battery | 39 | ENDE_1 | 0.134 | 0.117 | 0 | 0
TD | Battery | 39 | ERSK | 0.002 | 0.002 | 0 | 0
TD | Battery | 39 | EXET1 | 0.123 | 0.107 | 0 | 0
TD | Battery | 39 | FAUG_P | 0 | 0 | 0 | 0
TD | Battery | 39 | FAWL_1 | 0.051 | 0.044 | 0 | 0
TD | Battery | 39 | FECK_6 | 0.064 | 0.056 | 0 | 0
TD | Battery | 39 | FERRA2 | 0.016 | 0.014 | 0 | 0
TD | Battery | 39 | FERRB1 | 0.021 | 0.018 | 0 | 0
TD | Battery | 39 | FETT_P | 0.004 | 0.004 | 0 | 0
TD | Battery | 39 | FIDD_P | 0.003 | 0.003 | 0 | 0
TD | Battery | 39 | FIDF_1 | 0.044 | 0.038 | 0 | 0
TD | Battery | 39 | FINN | 0 | 0 | 0 | 0
TD | Battery | 39 | FLEE_1 | 0.083 | 0.072 | 0 | 0
TD | Battery | 39 | FOUR_1 | 0.022 | 0.019 | 0 | 0
TD | Battery | 39 | FROD_1 | 0.031 | 0.027 | 0 | 0
TD | Battery | 39 | FWIL_P | 0.002 | 0.002 | 0 | 0
TD | Battery | 39 | GALA | 0.011 | 0.009 | 0 | 0
TD | Battery | 39 | GIFF | 0.005 | 0.004 | 0 | 0
TD | Battery | 39 | GLEF_P | 0.004 | 0.003 | 0 | 0
TD | Battery | 39 | GLLU | 0.004 | 0.003 | 0 | 0
TD | Battery | 39 | GLNI | 0.001 | 0.001 | 0 | 0
TD | Battery | 39 | GLRO | 0.006 | 0.005 | 0 | 0
TD | Battery | 39 | GOVA | 0.002 | 0.001 | 0 | 0
TD | Battery | 39 | GREN_1 | 0.152 | 0.132 | 0 | 0
TD | Battery | 39 | GRIW_1 | 0.078 | 0.068 | 0 | 0
TD | Battery | 39 | GRUB_P | 0.001 | 0.001 | 0 | 0
TD | Battery | 39 | G_EXTRA_10 | 0.003 | 0.003 | 0 | 0
TD | Battery | 39 | G_EXTRA_11 | 0.002 | 0.002 | 0 | 0
TD | Battery | 39 | G_EXTRA_12 | 0.001 | 0.001 | 0 | 0
TD | Battery | 39 | G_EXTRA_2 | 0.016 | 0.014 | 0 | 0
TD | Battery | 39 | G_EXTRA_4 | 0.004 | 0.004 | 0 | 0
TD | Battery | 39 | G_EXTRA_5 | 0.001 | 0.001 | 0 | 0
TD | Battery | 39 | G_EXTRA_7 | 0.005 | 0.004 | 0 | 0
TD | Battery | 39 | G_EXTRA_8 | 0.006 | 0.005 | 0 | 0
TD | Battery | 39 | G_EXTRA_9 | 0.004 | 0.004 | 0 | 0
TD | Battery | 39 | HACK_1 | 0.009 | 0.008 | 0 | 0
TD | Battery | 39 | HACK_6 | 0.005 | 0.004 | 0 | 0
TD | Battery | 39 | HAGR | 0.001 | 0.001 | 0 | 0
TD | Battery | 39 | HAMHC1 | 0.028 | 0.024 | 0 | 0
TD | Battery | 39 | HARK_1 | 0.014 | 0.012 | 0 | 0
TD | Battery | 39 | HARM_6 | 0.013 | 0.011 | 0 | 0
TD | Battery | 39 | HAWI | 0.005 | 0.005 | 0 | 0
TD | Battery | 39 | HAWP_6 | 0.019 | 0.016 | 0 | 0
TD | Battery | 39 | HELE | 0.002 | 0.002 | 0 | 0
TD | Battery | 39 | HUER | 0.002 | 0.002 | 0 | 0
TD | Battery | 39 | HURS_1 | 0.039 | 0.034 | 0 | 0
TD | Battery | 39 | HUTT_1 | 0.016 | 0.014 | 0 | 0
TD | Battery | 39 | IMPK_1 | 0.015 | 0.013 | 0 | 0
TD | Battery | 39 | INDQ1 | 0.217 | 0.189 | 0 | 0
TD | Battery | 39 | INKE | 0.007 | 0.006 | 0 | 0
TD | Battery | 39 | INNE_P | 0.011 | 0.009 | 0 | 0
TD | Battery | 39 | IROA1 | 0.092 | 0.08 | 0 | 0
TD | Battery | 39 | IRONB1 | 0.108 | 0.094 | 0 | 0
TD | Battery | 39 | IVER_1 | 0.016 | 0.014 | 0 | 0
TD | Battery | 39 | IVER_6 | 0.011 | 0.009 | 0 | 0
TD | Battery | 39 | JOHN | 0.005 | 0.004 | 0 | 0
TD | Battery | 39 | JORD_3 | 0.008 | 0.007 | 0 | 0
TD | Battery | 39 | KAIM | 0.017 | 0.015 | 0 | 0
TD | Battery | 39 | KEAD_1 | 0.072 | 0.062 | 0 | 0
TD | Battery | 39 | KEAR_3 | 0.065 | 0.057 | 0 | 0
TD | Battery | 39 | KEIT_P | 0.003 | 0.002 | 0 | 0
TD | Battery | 39 | KEMS_1 | 0.039 | 0.034 | 0 | 0
TD | Battery | 39 | KIBY_G | 0.021 | 0.018 | 0 | 0
TD | Battery | 39 | KIER | 0.008 | 0.007 | 0 | 0
TD | Battery | 39 | KIIN_P | 0.001 | 0.001 | 0 | 0
TD | Battery | 39 | KILS | 0.002 | 0.002 | 0 | 0
TD | Battery | 39 | KILT | 0.009 | 0.008 | 0 | 0
TD | Battery | 39 | KILW | 0.004 | 0.004 | 0 | 0
TD | Battery | 39 | KINL_P | 0 | 0 | 0 | 0
TD | Battery | 39 | KINO_1 | 0.044 | 0.038 | 0 | 0
TD | Battery | 39 | KINT_P | 0.015 | 0.013 | 0 | 0
TD | Battery | 39 | KIRKB1 | 0.075 | 0.065 | 0 | 0
TD | Battery | 39 | KITW_1 | 0.043 | 0.037 | 0 | 0
TD | Battery | 39 | KNAR | 0.063 | 0.055 | 0 | 0
TD | Battery | 39 | LACK_6 | 0.046 | 0.04 | 0 | 0
TD | Battery | 39 | LAIR_P | 0.001 | 0.001 | 0 | 0
TD | Battery | 39 | LALE1SG003 | 0.012 | 0.011 | 0 | 0
TD | Battery | 39 | LAND1 | 0.156 | 0.136 | 0 | 0
TD | Battery | 39 | LEGA_1 | 0.084 | 0.073 | 0 | 0
TD | Battery | 39 | LEVE | 0.006 | 0.006 | 0 | 0
TD | Battery | 39 | LING | 0.01 | 0.009 | 0 | 0
TD | Battery | 39 | LINM | 0.016 | 0.014 | 0 | 0
TD | Battery | 39 | LISD_1 | 0.051 | 0.044 | 0 | 0
TD | Battery | 39 | LITT_C | 0.008 | 0.007 | 0 | 0
TD | Battery | 39 | LITT_J | 0.002 | 0.002 | 0 | 0
TD | Battery | 39 | LODR_6 | 0.005 | 0.004 | 0 | 0
TD | Battery | 39 | LOUD_H | 0.05 | 0.043 | 0 | 0
TD | Battery | 39 | LOVE_1 | 0.099 | 0.086 | 0 | 0
TD | Battery | 39 | LUNA_P | 0.01 | 0.008 | 0 | 0
TD | Battery | 39 | LYND_P | 0.006 | 0.006 | 0 | 0
TD | Battery | 39 | MACC_3 | 0.027 | 0.023 | 0 | 0
TD | Battery | 39 | MACD_P | 0.01 | 0.009 | 0 | 0
TD | Battery | 39 | MAGA_6 | 0.012 | 0.011 | 0 | 0
TD | Battery | 39 | MANN_1 | 0.124 | 0.108 | 0 | 0
TD | Battery | 39 | MAYB | 0.003 | 0.003 | 0 | 0
TD | Battery | 39 | MELK_1 | 0.103 | 0.09 | 0 | 0
TD | Battery | 39 | MILC_P | 0.009 | 0.008 | 0 | 0
TD | Battery | 39 | MILH_1 | 0.02 | 0.017 | 0 | 0
TD | Battery | 39 | MITY_1 | 0.078 | 0.068 | 0 | 0
TD | Battery | 39 | MYBS_P | 0.003 | 0.003 | 0 | 0
TD | Battery | 39 | NAIR_P | 0.005 | 0.004 | 0 | 0
TD | Battery | 39 | NEAR | 0.007 | 0.006 | 0 | 0
TD | Battery | 39 | NECE_1 | 0.063 | 0.055 | 0 | 0
TD | Battery | 39 | NEEP_3 | 0.024 | 0.021 | 0 | 0
TD | Battery | 39 | NETS | 0.004 | 0.003 | 0 | 0
TD | Battery | 39 | NEWX_6 | 0.013 | 0.012 | 0 | 0
TD | Battery | 39 | NFLE | 0.023 | 0.02 | 0 | 0
TD | Battery | 39 | NHYD_6 | 0.014 | 0.012 | 0 | 0
TD | Battery | 39 | NINF_1 | 0.082 | 0.071 | 0 | 0
TD | Battery | 39 | NORL_3 | 0.008 | 0.007 | 0 | 0
TD | Battery | 39 | NORT_1 | 0.052 | 0.045 | 0 | 0
TD | Battery | 39 | NURS_1 | 0.103 | 0.09 | 0 | 0
TD | Battery | 39 | OCKH_1 | 0.014 | 0.012 | 0 | 0
TD | Battery | 39 | OFFE_3 | 0.052 | 0.045 | 0 | 0
TD | Battery | 39 | OLDB_1 | 0.017 | 0.015 | 0 | 0
TD | Battery | 39 | ORMO | 0.051 | 0.044 | 0 | 0
TD | Battery | 39 | ORRI_P | 0.001 | 0.001 | 0 | 0
TD | Battery | 39 | OSBA_1 | 0.047 | 0.041 | 0 | 0
TD | Battery | 39 | PADIB1 | 0.079 | 0.069 | 0 | 0
TD | Battery | 39 | PAIS | 0.004 | 0.004 | 0 | 0
TD | Battery | 39 | PART | 0.001 | 0.001 | 0 | 0
TD | Battery | 39 | PEHG_P | 0.009 | 0.008 | 0 | 0
TD | Battery | 39 | PELH_1 | 0.062 | 0.054 | 0 | 0
TD | Battery | 39 | PEMB_1 | 0.065 | 0.057 | 0 | 0
TD | Battery | 39 | PENN_1 | 0.02 | 0.017 | 0 | 0
TD | Battery | 39 | PENT_1 | 0.031 | 0.027 | 0 | 0
TD | Battery | 39 | PENW_1 | 0.059 | 0.052 | 0 | 0
TD | Battery | 39 | PERS_P | 0.002 | 0.002 | 0 | 0
TD | Battery | 39 | PITS_3 | 0.003 | 0.002 | 0 | 0
TD | Battery | 39 | POOB | 0.01 | 0.009 | 0 | 0
TD | Battery | 39 | POPP_3 | 0.042 | 0.036 | 0 | 0
TD | Battery | 39 | PORA_P | 0.004 | 0.003 | 0 | 0
TD | Battery | 39 | PORD | 0.004 | 0.003 | 0 | 0
TD | Battery | 39 | PYLE_1 | 0.032 | 0.028 | 0 | 0
TD | Battery | 39 | RAIN_1 | 0.048 | 0.042 | 0 | 0
TD | Battery | 39 | RANN_P | 0.001 | 0 | 0 | 0
TD | Battery | 39 | RASS_1 | 0.095 | 0.082 | 0 | 0
TD | Battery | 39 | RATS_1 | 0.114 | 0.099 | 0 | 0
TD | Battery | 39 | RAYL_1 | 0.058 | 0.051 | 0 | 0
TD | Battery | 39 | REBR_3 | 0.014 | 0.012 | 0 | 0
TD | Battery | 39 | REDH | 0.005 | 0.004 | 0 | 0
TD | Battery | 39 | RICH1 | 0.046 | 0.04 | 0 | 0
TD | Battery | 39 | ROCH_1 | 0.028 | 0.024 | 0 | 0
TD | Battery | 39 | RRIG | 0.036 | 0.031 | 0 | 0
TD | Battery | 39 | RUGEB1 | 0.034 | 0.03 | 0 | 0
TD | Battery | 39 | RYEH_1 | 0.031 | 0.027 | 0 | 0
TD | Battery | 39 | SALH_1 | 0.028 | 0.024 | 0 | 0
TD | Battery | 39 | SALL1 | 0.281 | 0.245 | 0 | 0
TD | Battery | 39 | SALT_1 | 0.029 | 0.026 | 0 | 0
TD | Battery | 39 | SASA | 0.032 | 0.028 | 0 | 0
TD | Battery | 39 | SBAR | 0.105 | 0.091 | 0 | 0
TD | Battery | 39 | SEAB1 | 0.12 | 0.105 | 0 | 0
TD | Battery | 39 | SELL_1 | 0.05 | 0.044 | 0 | 0
TD | Battery | 39 | SFIL_P | 0.002 | 0.002 | 0 | 0
TD | Battery | 39 | SHEC_3 | 0.009 | 0.008 | 0 | 0
TD | Battery | 39 | SHIN_P | 0.001 | 0.001 | 0 | 0
TD | Battery | 39 | SHRU | 0.001 | 0.001 | 0 | 0
TD | Battery | 39 | SHRW_1 | 0.082 | 0.072 | 0 | 0
TD | Battery | 39 | SIGH | 0.006 | 0.006 | 0 | 0
TD | Battery | 39 | SJOW_1 | 0.004 | 0.003 | 0 | 0
TD | Battery | 39 | SKLGB1 | 0.066 | 0.057 | 0 | 0
TD | Battery | 39 | SLOY_P | 0 | 0 | 0 | 0
TD | Battery | 39 | SMAN_1 | 0.058 | 0.05 | 0 | 0
TD | Battery | 39 | SPAV | 0.002 | 0.002 | 0 | 0
TD | Battery | 39 | SPEN_1 | 0.075 | 0.065 | 0 | 0
TD | Battery | 39 | SSHI_3 | 0.032 | 0.028 | 0 | 0
TD | Battery | 39 | STAL_1 | 0.036 | 0.031 | 0 | 0
TD | Battery | 39 | STAY_1 | 0.09 | 0.078 | 0 | 0
TD | Battery | 39 | STEN_1 | 0.033 | 0.029 | 0 | 0
TD | Battery | 39 | STES_1 | 0.039 | 0.034 | 0 | 0
TD | Battery | 39 | STHA | 0.004 | 0.004 | 0 | 0
TD | Battery | 39 | STIR | 0.02 | 0.018 | 0 | 0
TD | Battery | 39 | STLE | 0.006 | 0.005 | 0 | 0
TD | Battery | 39 | STRI_P | 0.007 | 0.006 | 0 | 0
TD | Battery | 39 | SUND_1 | 0.051 | 0.044 | 0 | 0
TD | Battery | 39 | SWAN_1 | 0.118 | 0.103 | 0 | 0
TD | Battery | 39 | TARL_P | 0.005 | 0.004 | 0 | 0
TD | Battery | 39 | TAUN1 | 0.061 | 0.053 | 0 | 0
TD | Battery | 39 | TAYN_P | 0.005 | 0.004 | 0 | 0
TD | Battery | 39 | TELR | 0.002 | 0.002 | 0 | 0
TD | Battery | 39 | TEMP_3 | 0.033 | 0.029 | 0 | 0
TD | Battery | 39 | THOM_6 | 0.07 | 0.061 | 0 | 0
TD | Battery | 39 | THSO_P | 0.004 | 0.004 | 0 | 0
TD | Battery | 39 | THUR_6 | 0.079 | 0.069 | 0 | 0
TD | Battery | 39 | TILBB_1 | 0.034 | 0.03 | 0 | 0
TD | Battery | 39 | TONG | 0.008 | 0.007 | 0 | 0
TD | Battery | 39 | TOTT_1 | 0.009 | 0.008 | 0 | 0
TD | Battery | 39 | TRAW_1 | 0.024 | 0.021 | 0 | 0
TD | Battery | 39 | TUMB_P | 0.003 | 0.002 | 0 | 0
TD | Battery | 39 | TYNE_2 | 0.047 | 0.041 | 0 | 0
TD | Battery | 39 | UPPB_1 | 0.017 | 0.015 | 0 | 0
TD | Battery | 39 | UPPB_3 | 0.042 | 0.037 | 0 | 0
TD | Battery | 39 | USKM_1 | 0.07 | 0.061 | 0 | 0
TD | Battery | 39 | WABO | 0.032 | 0.028 | 0 | 0
TD | Battery | 39 | WALH_1 | 0.152 | 0.132 | 0 | 0
TD | Battery | 39 | WALP_B | 0.131 | 0.114 | 0 | 0
TD | Battery | 39 | WARL_1 | 0.02 | 0.018 | 0 | 0
TD | Battery | 39 | WASF_1 | 0.032 | 0.028 | 0 | 0
TD | Battery | 39 | WATFS_1 | 0.026 | 0.023 | 0 | 0
TD | Battery | 39 | WBOL_6 | 0.02 | 0.017 | 0 | 0
TD | Battery | 39 | WBUR_1 | 0.112 | 0.098 | 0 | 0
TD | Battery | 39 | WFIE | 0.004 | 0.004 | 0 | 0
TD | Battery | 39 | WGEO | 0 | 0 | 0 | 0
TD | Battery | 39 | WHAM_1 | 0.011 | 0.01 | 0 | 0
TD | Battery | 39 | WHGA_1 | 0.067 | 0.058 | 0 | 0
TD | Battery | 39 | WHHO | 0.003 | 0.003 | 0 | 0
TD | Battery | 39 | WIBA_3 | 0.008 | 0.007 | 0 | 0
TD | Battery | 39 | WIEN_1 | 0.018 | 0.015 | 0 | 0
TD | Battery | 39 | WILL_1 | 0.098 | 0.086 | 0 | 0
TD | Battery | 39 | WIMBN1 | 0.001 | 0.001 | 0 | 0
TD | Battery | 39 | WIMBS1 | 0.021 | 0.018 | 0 | 0
TD | Battery | 39 | WIOW_P | 0.003 | 0.003 | 0 | 0
TD | Battery | 39 | WISD_1 | 0.004 | 0.003 | 0 | 0
TD | Battery | 39 | WISD_6 | 0.002 | 0.002 | 0 | 0
TD | Battery | 39 | WISH | 0.009 | 0.008 | 0 | 0
TD | Battery | 39 | WMEL_1 | 0.063 | 0.055 | 0 | 0
TD | Battery | 39 | WOHI_P | 0.008 | 0.007 | 0 | 0
TD | Battery | 39 | WTHU31 | 0.009 | 0.008 | 0 | 0
TD | Battery | 39 | WWEY_1 | 0.057 | 0.049 | 0 | 0
TD | Battery | 39 | WYLF_1 | 0.009 | 0.008 | 0 | 0
TD | Battery | 39 | WYMOM_1 | 0.041 | 0.035 | 0 | 0
TD | Battery | 40 | ABHA1 | 0.118 | 0.103 | 0 | 0
TD | Battery | 40 | ABTH_1 | 0.021 | 0.018 | 0 | 0
TD | Battery | 40 | ACTL_2 | 0.009 | 0.007 | 0 | 0
TD | Battery | 40 | ALNE_P | 0.005 | 0.004 | 0 | 0
TD | Battery | 40 | ALVE1 | 0.111 | 0.096 | 0 | 0
TD | Battery | 40 | ARBR_P | 0.014 | 0.012 | 0 | 0
TD | Battery | 40 | ARDK_P | 0.001 | 0.001 | 0 | 0
TD | Battery | 40 | ARMO_P | 0.004 | 0.003 | 0 | 0
TD | Battery | 40 | AXMI1 | 0.072 | 0.063 | 0 | 0
TD | Battery | 40 | AYRR | 0.005 | 0.005 | 0 | 0
TD | Battery | 40 | BAGA | 0.007 | 0.006 | 0 | 0
TD | Battery | 40 | BAIN | 0.004 | 0.003 | 0 | 0
TD | Battery | 40 | BARKC1 | 0.02 | 0.017 | 0 | 0
TD | Battery | 40 | BARKW3 | 0.011 | 0.01 | 0 | 0
TD | Battery | 40 | BEAU_P | 0.008 | 0.007 | 0 | 0
TD | Battery | 40 | BEDDT1 | 0.026 | 0.023 | 0 | 0
TD | Battery | 40 | BEDD_1 | 0.04 | 0.035 | 0 | 0
TD | Battery | 40 | BERB_P | 0.005 | 0.005 | 0 | 0
TD | Battery | 40 | BERW | 0.015 | 0.013 | 0 | 0
TD | Battery | 40 | BESW_1 | 0.061 | 0.053 | 0 | 0
TD | Battery | 40 | BICF_1 | 0.188 | 0.163 | 0 | 0
TD | Battery | 40 | BIRK_1 | 0.026 | 0.023 | 0 | 0
TD | Battery | 40 | BISW_1 | 0.065 | 0.056 | 0 | 0
TD | Battery | 40 | BLYTH132 | 0.05 | 0.044 | 0 | 0
TD | Battery | 40 | BOAG_P | 0.005 | 0.004 | 0 | 0
TD | Battery | 40 | BOLN_1 | 0.172 | 0.149 | 0 | 0
TD | Battery | 40 | BONN | 0.009 | 0.008 | 0 | 0
TD | Battery | 40 | BOTW_1 | 0.073 | 0.063 | 0 | 0
TD | Battery | 40 | BRAC_P | 0.004 | 0.003 | 0 | 0
TD | Battery | 40 | BRAI_1 | 0.125 | 0.109 | 0 | 0
TD | Battery | 40 | BRAP | 0.002 | 0.002 | 0 | 0
TD | Battery | 40 | BRAW_1 | 0.052 | 0.045 | 0 | 0
TD | Battery | 40 | BRED_1 | 0.051 | 0.045 | 0 | 0
TD | Battery | 40 | BRID_P | 0.015 | 0.013 | 0 | 0
TD | Battery | 40 | BRIM_1 | 0.016 | 0.014 | 0 | 0
TD | Battery | 40 | BRLE_1 | 0.088 | 0.076 | 0 | 0
TD | Battery | 40 | BROA_P | 0.005 | 0.004 | 0 | 0
TD | Battery | 40 | BROR_P | 0.002 | 0.002 | 0 | 0
TD | Battery | 40 | BROX | 0.005 | 0.005 | 0 | 0
TD | Battery | 40 | BRWA1 | 0.086 | 0.075 | 0 | 0
TD | Battery | 40 | BUMU_P | 0.015 | 0.013 | 0 | 0
TD | Battery | 40 | BURM_1 | 0.137 | 0.119 | 0 | 0
TD | Battery | 40 | BUSH_1 | 0.052 | 0.045 | 0 | 0
TD | Battery | 40 | BUST_1 | 0.025 | 0.022 | 0 | 0
TD | Battery | 40 | CAAD_P | 0.002 | 0.002 | 0 | 0
TD | Battery | 40 | CAIF_P | 0.003 | 0.002 | 0 | 0
TD | Battery | 40 | CAMB_01 | 0.04 | 0.035 | 0 | 0
TD | Battery | 40 | CANTN1 | 0.032 | 0.028 | 0 | 0
TD | Battery | 40 | CAPEA1 | 0.028 | 0.024 | 0 | 0
TD | Battery | 40 | CARE_1 | 0.046 | 0.04 | 0 | 0
TD | Battery | 40 | CARR_1 | 0.057 | 0.05 | 0 | 0
TD | Battery | 40 | CASS_P | 0 | 0 | 0 | 0
TD | Battery | 40 | CATY | 0.002 | 0.002 | 0 | 0
TD | Battery | 40 | CELL_1 | 0.098 | 0.085 | 0 | 0
TD | Battery | 40 | CHAP | 0.031 | 0.027 | 0 | 0
TD | Battery | 40 | CHAR_P | 0.001 | 0 | 0 | 0
TD | Battery | 40 | CHAS | 0 | 0 | 0 | 0
TD | Battery | 40 | CHIC_1 | 0.065 | 0.057 | 0 | 0
TD | Battery | 40 | CHSI_1 | 0.03 | 0.026 | 0 | 0
TD | Battery | 40 | CHTE_1 | 0.101 | 0.088 | 0 | 0
TD | Battery | 40 | CITR_1 | 0.014 | 0.012 | 0 | 0
TD | Battery | 40 | CLAC_P | 0 | 0 | 0 | 0
TD | Battery | 40 | CLAY_P | 0.004 | 0.004 | 0 | 0
TD | Battery | 40 | CLT03 | 0.216 | 0.188 | 0 | 0
TD | Battery | 40 | CLYM | 0.009 | 0.008 | 0 | 0
TD | Battery | 40 | COAT | 0.003 | 0.002 | 0 | 0
TD | Battery | 40 | COCK | 0.011 | 0.009 | 0 | 0
TD | Battery | 40 | CONQA1 | 0.041 | 0.036 | 0 | 0
TD | Battery | 40 | COUA_P | 0.009 | 0.008 | 0 | 0
TD | Battery | 40 | COVE_1 | 0.073 | 0.063 | 0 | 0
TD | Battery | 40 | COWL_1 | 0.124 | 0.108 | 0 | 0
TD | Battery | 40 | COYL | 0.01 | 0.009 | 0 | 0
TD | Battery | 40 | CRAI_P | 0.001 | 0.001 | 0 | 0
TD | Battery | 40 | CREB_1 | 0.118 | 0.103 | 0 | 0
TD | Battery | 40 | CUMB | 0.007 | 0.006 | 0 | 0
TD | Battery | 40 | CUPA | 0.021 | 0.019 | 0 | 0
TD | Battery | 40 | DALM3 | 0.005 | 0.004 | 0 | 0
TD | Battery | 40 | DEVM | 0.002 | 0.002 | 0 | 0
TD | Battery | 40 | DEVO | 0.012 | 0.01 | 0 | 0
TD | Battery | 40 | DEWP | 0 | 0 | 0 | 0
TD | Battery | 40 | DOUN_P | 0.004 | 0.003 | 0 | 0
TD | Battery | 40 | DRAK_1 | 0.027 | 0.024 | 0 | 0
TD | Battery | 40 | DRUM | 0.005 | 0.005 | 0 | 0
TD | Battery | 40 | DUBE_P | 0.001 | 0.001 | 0 | 0
TD | Battery | 40 | DUDH_P | 0.001 | 0.001 | 0 | 0
TD | Battery | 40 | DUGR_P | 0.001 | 0.001 | 0 | 0
TD | Battery | 40 | DUNB | 0.008 | 0.007 | 0 | 0
TD | Battery | 40 | DUNF | 0.005 | 0.004 | 0 | 0
TD | Battery | 40 | DUNO_P | 0.002 | 0.002 | 0 | 0
TD | Battery | 40 | DYCE_P | 0.009 | 0.008 | 0 | 0
TD | Battery | 40 | EALI_6 | 0.014 | 0.012 | 0 | 0
TD | Battery | 40 | EASO_1 | 0.094 | 0.082 | 0 | 0
TD | Battery | 40 | ECCL | 0.019 | 0.017 | 0 | 0
TD | Battery | 40 | ECLA_1 | 0.082 | 0.072 | 0 | 0
TD | Battery | 40 | EERH | 0.01 | 0.008 | 0 | 0
TD | Battery | 40 | EKIL | 0.007 | 0.006 | 0 | 0
TD | Battery | 40 | ELDE | 0.003 | 0.002 | 0 | 0
TD | Battery | 40 | ELGI_P | 0.011 | 0.01 | 0 | 0
TD | Battery | 40 | ELLA_1 | 0.077 | 0.067 | 0 | 0
TD | Battery | 40 | ELST_1 | 0.02 | 0.017 | 0 | 0
TD | Battery | 40 | ENDE_1 | 0.134 | 0.117 | 0 | 0
TD | Battery | 40 | ERSK | 0.002 | 0.002 | 0 | 0
TD | Battery | 40 | EXET1 | 0.123 | 0.107 | 0 | 0
TD | Battery | 40 | FAUG_P | 0 | 0 | 0 | 0
TD | Battery | 40 | FAWL_1 | 0.051 | 0.044 | 0 | 0
TD | Battery | 40 | FECK_6 | 0.064 | 0.056 | 0 | 0
TD | Battery | 40 | FERRA2 | 0.016 | 0.014 | 0 | 0
TD | Battery | 40 | FERRB1 | 0.021 | 0.018 | 0 | 0
TD | Battery | 40 | FETT_P | 0.004 | 0.004 | 0 | 0
TD | Battery | 40 | FIDD_P | 0.003 | 0.003 | 0 | 0
TD | Battery | 40 | FIDF_1 | 0.044 | 0.038 | 0 | 0
TD | Battery | 40 | FINN | 0 | 0 | 0 | 0
TD | Battery | 40 | FLEE_1 | 0.083 | 0.072 | 0 | 0
TD | Battery | 40 | FOUR_1 | 0.022 | 0.019 | 0 | 0
TD | Battery | 40 | FROD_1 | 0.031 | 0.027 | 0 | 0
TD | Battery | 40 | FWIL_P | 0.002 | 0.002 | 0 | 0
TD | Battery | 40 | GALA | 0.011 | 0.009 | 0 | 0
TD | Battery | 40 | GIFF | 0.005 | 0.004 | 0 | 0
TD | Battery | 40 | GLEF_P | 0.004 | 0.003 | 0 | 0
TD | Battery | 40 | GLLU | 0.004 | 0.003 | 0 | 0
TD | Battery | 40 | GLNI | 0.001 | 0.001 | 0 | 0
TD | Battery | 40 | GLRO | 0.006 | 0.005 | 0 | 0
TD | Battery | 40 | GOVA | 0.002 | 0.001 | 0 | 0
TD | Battery | 40 | GREN_1 | 0.152 | 0.132 | 0 | 0
TD | Battery | 40 | GRIW_1 | 0.078 | 0.068 | 0 | 0
TD | Battery | 40 | GRUB_P | 0.001 | 0.001 | 0 | 0
TD | Battery | 40 | G_EXTRA_10 | 0.003 | 0.003 | 0 | 0
TD | Battery | 40 | G_EXTRA_11 | 0.002 | 0.002 | 0 | 0
TD | Battery | 40 | G_EXTRA_12 | 0.001 | 0.001 | 0 | 0
TD | Battery | 40 | G_EXTRA_2 | 0.016 | 0.014 | 0 | 0
TD | Battery | 40 | G_EXTRA_4 | 0.004 | 0.004 | 0 | 0
TD | Battery | 40 | G_EXTRA_5 | 0.001 | 0.001 | 0 | 0
TD | Battery | 40 | G_EXTRA_7 | 0.005 | 0.004 | 0 | 0
TD | Battery | 40 | G_EXTRA_8 | 0.006 | 0.005 | 0 | 0
TD | Battery | 40 | G_EXTRA_9 | 0.004 | 0.004 | 0 | 0
TD | Battery | 40 | HACK_1 | 0.009 | 0.008 | 0 | 0
TD | Battery | 40 | HACK_6 | 0.005 | 0.004 | 0 | 0
TD | Battery | 40 | HAGR | 0.001 | 0.001 | 0 | 0
TD | Battery | 40 | HAMHC1 | 0.028 | 0.024 | 0 | 0
TD | Battery | 40 | HARK_1 | 0.014 | 0.012 | 0 | 0
TD | Battery | 40 | HARM_6 | 0.013 | 0.011 | 0 | 0
TD | Battery | 40 | HAWI | 0.005 | 0.005 | 0 | 0
TD | Battery | 40 | HAWP_6 | 0.019 | 0.016 | 0 | 0
TD | Battery | 40 | HELE | 0.002 | 0.002 | 0 | 0
TD | Battery | 40 | HUER | 0.002 | 0.002 | 0 | 0
TD | Battery | 40 | HURS_1 | 0.039 | 0.034 | 0 | 0
TD | Battery | 40 | HUTT_1 | 0.016 | 0.014 | 0 | 0
TD | Battery | 40 | IMPK_1 | 0.015 | 0.013 | 0 | 0
TD | Battery | 40 | INDQ1 | 0.217 | 0.189 | 0 | 0
TD | Battery | 40 | INKE | 0.007 | 0.006 | 0 | 0
TD | Battery | 40 | INNE_P | 0.011 | 0.009 | 0 | 0
TD | Battery | 40 | IROA1 | 0.092 | 0.08 | 0 | 0
TD | Battery | 40 | IRONB1 | 0.108 | 0.094 | 0 | 0
TD | Battery | 40 | IVER_1 | 0.016 | 0.014 | 0 | 0
TD | Battery | 40 | IVER_6 | 0.011 | 0.009 | 0 | 0
TD | Battery | 40 | JOHN | 0.005 | 0.004 | 0 | 0
TD | Battery | 40 | JORD_3 | 0.008 | 0.007 | 0 | 0
TD | Battery | 40 | KAIM | 0.017 | 0.015 | 0 | 0
TD | Battery | 40 | KEAD_1 | 0.072 | 0.062 | 0 | 0
TD | Battery | 40 | KEAR_3 | 0.065 | 0.057 | 0 | 0
TD | Battery | 40 | KEIT_P | 0.003 | 0.002 | 0 | 0
TD | Battery | 40 | KEMS_1 | 0.039 | 0.034 | 0 | 0
TD | Battery | 40 | KIBY_G | 0.021 | 0.018 | 0 | 0
TD | Battery | 40 | KIER | 0.008 | 0.007 | 0 | 0
TD | Battery | 40 | KIIN_P | 0.001 | 0.001 | 0 | 0
TD | Battery | 40 | KILS | 0.002 | 0.002 | 0 | 0
TD | Battery | 40 | KILT | 0.009 | 0.008 | 0 | 0
TD | Battery | 40 | KILW | 0.004 | 0.004 | 0 | 0
TD | Battery | 40 | KINL_P | 0 | 0 | 0 | 0
TD | Battery | 40 | KINO_1 | 0.044 | 0.038 | 0 | 0
TD | Battery | 40 | KINT_P | 0.015 | 0.013 | 0 | 0
TD | Battery | 40 | KIRKB1 | 0.075 | 0.065 | 0 | 0
TD | Battery | 40 | KITW_1 | 0.043 | 0.037 | 0 | 0
TD | Battery | 40 | KNAR | 0.063 | 0.055 | 0 | 0
TD | Battery | 40 | LACK_6 | 0.046 | 0.04 | 0 | 0
TD | Battery | 40 | LAIR_P | 0.001 | 0.001 | 0 | 0
TD | Battery | 40 | LALE1SG003 | 0.012 | 0.011 | 0 | 0
TD | Battery | 40 | LAND1 | 0.156 | 0.136 | 0 | 0
TD | Battery | 40 | LEGA_1 | 0.084 | 0.073 | 0 | 0
TD | Battery | 40 | LEVE | 0.006 | 0.006 | 0 | 0
TD | Battery | 40 | LING | 0.01 | 0.009 | 0 | 0
TD | Battery | 40 | LINM | 0.016 | 0.014 | 0 | 0
TD | Battery | 40 | LISD_1 | 0.051 | 0.044 | 0 | 0
TD | Battery | 40 | LITT_C | 0.008 | 0.007 | 0 | 0
TD | Battery | 40 | LITT_J | 0.002 | 0.002 | 0 | 0
TD | Battery | 40 | LODR_6 | 0.005 | 0.004 | 0 | 0
TD | Battery | 40 | LOUD_H | 0.05 | 0.043 | 0 | 0
TD | Battery | 40 | LOVE_1 | 0.099 | 0.086 | 0 | 0
TD | Battery | 40 | LUNA_P | 0.01 | 0.008 | 0 | 0
TD | Battery | 40 | LYND_P | 0.006 | 0.006 | 0 | 0
TD | Battery | 40 | MACC_3 | 0.027 | 0.023 | 0 | 0
TD | Battery | 40 | MACD_P | 0.01 | 0.009 | 0 | 0
TD | Battery | 40 | MAGA_6 | 0.012 | 0.011 | 0 | 0
TD | Battery | 40 | MANN_1 | 0.124 | 0.108 | 0 | 0
TD | Battery | 40 | MAYB | 0.003 | 0.003 | 0 | 0
TD | Battery | 40 | MELK_1 | 0.103 | 0.09 | 0 | 0
TD | Battery | 40 | MILC_P | 0.009 | 0.008 | 0 | 0
TD | Battery | 40 | MILH_1 | 0.02 | 0.017 | 0 | 0
TD | Battery | 40 | MITY_1 | 0.078 | 0.068 | 0 | 0
TD | Battery | 40 | MYBS_P | 0.003 | 0.003 | 0 | 0
TD | Battery | 40 | NAIR_P | 0.005 | 0.004 | 0 | 0
TD | Battery | 40 | NEAR | 0.007 | 0.006 | 0 | 0
TD | Battery | 40 | NECE_1 | 0.063 | 0.055 | 0 | 0
TD | Battery | 40 | NEEP_3 | 0.024 | 0.021 | 0 | 0
TD | Battery | 40 | NETS | 0.004 | 0.003 | 0 | 0
TD | Battery | 40 | NEWX_6 | 0.013 | 0.012 | 0 | 0
TD | Battery | 40 | NFLE | 0.023 | 0.02 | 0 | 0
TD | Battery | 40 | NHYD_6 | 0.014 | 0.012 | 0 | 0
TD | Battery | 40 | NINF_1 | 0.082 | 0.071 | 0 | 0
TD | Battery | 40 | NORL_3 | 0.008 | 0.007 | 0 | 0
TD | Battery | 40 | NORT_1 | 0.052 | 0.045 | 0 | 0
TD | Battery | 40 | NURS_1 | 0.103 | 0.09 | 0 | 0
TD | Battery | 40 | OCKH_1 | 0.014 | 0.012 | 0 | 0
TD | Battery | 40 | OFFE_3 | 0.052 | 0.045 | 0 | 0
TD | Battery | 40 | OLDB_1 | 0.017 | 0.015 | 0 | 0
TD | Battery | 40 | ORMO | 0.051 | 0.044 | 0 | 0
TD | Battery | 40 | ORRI_P | 0.001 | 0.001 | 0 | 0
TD | Battery | 40 | OSBA_1 | 0.047 | 0.041 | 0 | 0
TD | Battery | 40 | PADIB1 | 0.079 | 0.069 | 0 | 0
TD | Battery | 40 | PAIS | 0.004 | 0.004 | 0 | 0
TD | Battery | 40 | PART | 0.001 | 0.001 | 0 | 0
TD | Battery | 40 | PEHG_P | 0.009 | 0.008 | 0 | 0
TD | Battery | 40 | PELH_1 | 0.062 | 0.054 | 0 | 0
TD | Battery | 40 | PEMB_1 | 0.065 | 0.057 | 0 | 0
TD | Battery | 40 | PENN_1 | 0.02 | 0.017 | 0 | 0
TD | Battery | 40 | PENT_1 | 0.031 | 0.027 | 0 | 0
TD | Battery | 40 | PENW_1 | 0.059 | 0.052 | 0 | 0
TD | Battery | 40 | PERS_P | 0.002 | 0.002 | 0 | 0
TD | Battery | 40 | PITS_3 | 0.003 | 0.002 | 0 | 0
TD | Battery | 40 | POOB | 0.01 | 0.009 | 0 | 0
TD | Battery | 40 | POPP_3 | 0.042 | 0.036 | 0 | 0
TD | Battery | 40 | PORA_P | 0.004 | 0.003 | 0 | 0
TD | Battery | 40 | PORD | 0.004 | 0.003 | 0 | 0
TD | Battery | 40 | PYLE_1 | 0.032 | 0.028 | 0 | 0
TD | Battery | 40 | RAIN_1 | 0.048 | 0.042 | 0 | 0
TD | Battery | 40 | RANN_P | 0.001 | 0 | 0 | 0
TD | Battery | 40 | RASS_1 | 0.095 | 0.082 | 0 | 0
TD | Battery | 40 | RATS_1 | 0.114 | 0.099 | 0 | 0
TD | Battery | 40 | RAYL_1 | 0.058 | 0.051 | 0 | 0
TD | Battery | 40 | REBR_3 | 0.014 | 0.012 | 0 | 0
TD | Battery | 40 | REDH | 0.005 | 0.004 | 0 | 0
TD | Battery | 40 | RICH1 | 0.046 | 0.04 | 0 | 0
TD | Battery | 40 | ROCH_1 | 0.028 | 0.024 | 0 | 0
TD | Battery | 40 | RRIG | 0.036 | 0.031 | 0 | 0
TD | Battery | 40 | RUGEB1 | 0.034 | 0.03 | 0 | 0
TD | Battery | 40 | RYEH_1 | 0.031 | 0.027 | 0 | 0
TD | Battery | 40 | SALH_1 | 0.028 | 0.024 | 0 | 0
TD | Battery | 40 | SALL1 | 0.281 | 0.245 | 0 | 0
TD | Battery | 40 | SALT_1 | 0.029 | 0.026 | 0 | 0
TD | Battery | 40 | SASA | 0.032 | 0.028 | 0 | 0
TD | Battery | 40 | SBAR | 0.105 | 0.091 | 0 | 0
TD | Battery | 40 | SEAB1 | 0.12 | 0.105 | 0 | 0
TD | Battery | 40 | SELL_1 | 0.05 | 0.044 | 0 | 0
TD | Battery | 40 | SFIL_P | 0.002 | 0.002 | 0 | 0
TD | Battery | 40 | SHEC_3 | 0.009 | 0.008 | 0 | 0
TD | Battery | 40 | SHIN_P | 0.001 | 0.001 | 0 | 0
TD | Battery | 40 | SHRU | 0.001 | 0.001 | 0 | 0
TD | Battery | 40 | SHRW_1 | 0.082 | 0.072 | 0 | 0
TD | Battery | 40 | SIGH | 0.006 | 0.006 | 0 | 0
TD | Battery | 40 | SJOW_1 | 0.004 | 0.003 | 0 | 0
TD | Battery | 40 | SKLGB1 | 0.066 | 0.057 | 0 | 0
TD | Battery | 40 | SLOY_P | 0 | 0 | 0 | 0
TD | Battery | 40 | SMAN_1 | 0.058 | 0.05 | 0 | 0
TD | Battery | 40 | SPAV | 0.002 | 0.002 | 0 | 0
TD | Battery | 40 | SPEN_1 | 0.075 | 0.065 | 0 | 0
TD | Battery | 40 | SSHI_3 | 0.032 | 0.028 | 0 | 0
TD | Battery | 40 | STAL_1 | 0.036 | 0.031 | 0 | 0
TD | Battery | 40 | STAY_1 | 0.09 | 0.078 | 0 | 0
TD | Battery | 40 | STEN_1 | 0.033 | 0.029 | 0 | 0
TD | Battery | 40 | STES_1 | 0.039 | 0.034 | 0 | 0
TD | Battery | 40 | STHA | 0.004 | 0.004 | 0 | 0
TD | Battery | 40 | STIR | 0.02 | 0.018 | 0 | 0
TD | Battery | 40 | STLE | 0.006 | 0.005 | 0 | 0
TD | Battery | 40 | STRI_P | 0.007 | 0.006 | 0 | 0
TD | Battery | 40 | SUND_1 | 0.051 | 0.044 | 0 | 0
TD | Battery | 40 | SWAN_1 | 0.118 | 0.103 | 0 | 0
TD | Battery | 40 | TARL_P | 0.005 | 0.004 | 0 | 0
TD | Battery | 40 | TAUN1 | 0.061 | 0.053 | 0 | 0
TD | Battery | 40 | TAYN_P | 0.005 | 0.004 | 0 | 0
TD | Battery | 40 | TELR | 0.002 | 0.002 | 0 | 0
TD | Battery | 40 | TEMP_3 | 0.033 | 0.029 | 0 | 0
TD | Battery | 40 | THOM_6 | 0.07 | 0.061 | 0 | 0
TD | Battery | 40 | THSO_P | 0.004 | 0.004 | 0 | 0
TD | Battery | 40 | THUR_6 | 0.079 | 0.069 | 0 | 0
TD | Battery | 40 | TILBB_1 | 0.034 | 0.03 | 0 | 0
TD | Battery | 40 | TONG | 0.008 | 0.007 | 0 | 0
TD | Battery | 40 | TOTT_1 | 0.009 | 0.008 | 0 | 0
TD | Battery | 40 | TRAW_1 | 0.024 | 0.021 | 0 | 0
TD | Battery | 40 | TUMB_P | 0.003 | 0.002 | 0 | 0
TD | Battery | 40 | TYNE_2 | 0.047 | 0.041 | 0 | 0
TD | Battery | 40 | UPPB_1 | 0.017 | 0.015 | 0 | 0
TD | Battery | 40 | UPPB_3 | 0.042 | 0.037 | 0 | 0
TD | Battery | 40 | USKM_1 | 0.07 | 0.061 | 0 | 0
TD | Battery | 40 | WABO | 0.032 | 0.028 | 0 | 0
TD | Battery | 40 | WALH_1 | 0.152 | 0.132 | 0 | 0
TD | Battery | 40 | WALP_B | 0.131 | 0.114 | 0 | 0
TD | Battery | 40 | WARL_1 | 0.02 | 0.018 | 0 | 0
TD | Battery | 40 | WASF_1 | 0.032 | 0.028 | 0 | 0
TD | Battery | 40 | WATFS_1 | 0.026 | 0.023 | 0 | 0
TD | Battery | 40 | WBOL_6 | 0.02 | 0.017 | 0 | 0
TD | Battery | 40 | WBUR_1 | 0.112 | 0.098 | 0 | 0
TD | Battery | 40 | WFIE | 0.004 | 0.004 | 0 | 0
TD | Battery | 40 | WGEO | 0 | 0 | 0 | 0
TD | Battery | 40 | WHAM_1 | 0.011 | 0.01 | 0 | 0
TD | Battery | 40 | WHGA_1 | 0.067 | 0.058 | 0 | 0
TD | Battery | 40 | WHHO | 0.003 | 0.003 | 0 | 0
TD | Battery | 40 | WIBA_3 | 0.008 | 0.007 | 0 | 0
TD | Battery | 40 | WIEN_1 | 0.018 | 0.015 | 0 | 0
TD | Battery | 40 | WILL_1 | 0.098 | 0.086 | 0 | 0
TD | Battery | 40 | WIMBN1 | 0.001 | 0.001 | 0 | 0
TD | Battery | 40 | WIMBS1 | 0.021 | 0.018 | 0 | 0
TD | Battery | 40 | WIOW_P | 0.003 | 0.003 | 0 | 0
TD | Battery | 40 | WISD_1 | 0.004 | 0.003 | 0 | 0
TD | Battery | 40 | WISD_6 | 0.002 | 0.002 | 0 | 0
TD | Battery | 40 | WISH | 0.009 | 0.008 | 0 | 0
TD | Battery | 40 | WMEL_1 | 0.063 | 0.055 | 0 | 0
TD | Battery | 40 | WOHI_P | 0.008 | 0.007 | 0 | 0
TD | Battery | 40 | WTHU31 | 0.009 | 0.008 | 0 | 0
TD | Battery | 40 | WWEY_1 | 0.057 | 0.049 | 0 | 0
TD | Battery | 40 | WYLF_1 | 0.009 | 0.008 | 0 | 0
TD | Battery | 40 | WYMOM_1 | 0.041 | 0.035 | 0 | 0
TD | Hydro | 17 | ABHA1 | 2.446 | 1.174 | 0.213 | 0.557
TD | Hydro | 17 | ABTH_1 | 0.036 | 0.017 | 0.003 | 0.008
TD | Hydro | 17 | ALNE_P | 1.786 | 0.857 | 0.156 | 0.406
TD | Hydro | 17 | ALVE1 | 0.852 | 0.409 | 0.074 | 0.194
TD | Hydro | 17 | ARDK_P | 0.665 | 0.319 | 0.058 | 0.151
TD | Hydro | 17 | ARMO_P | 0.039 | 0.019 | 0.003 | 0.009
TD | Hydro | 17 | AXMI1 | 0.037 | 0.018 | 0.003 | 0.008
TD | Hydro | 17 | BEAU_P | 8.395 | 4.03 | 0.732 | 1.91
TD | Hydro | 17 | BESW_1 | 0.029 | 0.014 | 0.003 | 0.007
TD | Hydro | 17 | BLYTH132 | 0.039 | 0.019 | 0.003 | 0.009
TD | Hydro | 17 | BOAG_P | 0.193 | 0.093 | 0.017 | 0.044
TD | Hydro | 17 | BOLN_1 | 0.029 | 0.014 | 0.003 | 0.007
TD | Hydro | 17 | BONN | 0.191 | 0.092 | 0.017 | 0.043
TD | Hydro | 17 | BRAC_P | 0.701 | 0.336 | 0.061 | 0.159
TD | Hydro | 17 | BRAW_1 | 1.588 | 0.762 | 0.138 | 0.361
TD | Hydro | 17 | BRED_1 | 0.144 | 0.069 | 0.013 | 0.033
TD | Hydro | 17 | BRID_P | 0.021 | 0.01 | 0.002 | 0.005
TD | Hydro | 17 | BRLE_1 | 0.339 | 0.163 | 0.03 | 0.077
TD | Hydro | 17 | BROA_P | 14.005 | 6.722 | 1.221 | 3.186
TD | Hydro | 17 | BROR_P | 0.388 | 0.186 | 0.034 | 0.088
TD | Hydro | 17 | BRWA1 | 0.035 | 0.017 | 0.003 | 0.008
TD | Hydro | 17 | BUMU_P | 5.556 | 2.667 | 0.485 | 1.264
TD | Hydro | 17 | BUSH_1 | 0.005 | 0.003 | 0 | 0.001
TD | Hydro | 17 | CAAD_P | 2.26 | 1.085 | 0.197 | 0.514
TD | Hydro | 17 | CAFA | 2.724 | 1.308 | 0.238 | 0.62
TD | Hydro | 17 | CAIF_P | 0.144 | 0.069 | 0.013 | 0.033
TD | Hydro | 17 | CASS_P | 0.936 | 0.449 | 0.082 | 0.213
TD | Hydro | 17 | CEAN_P | 2.635 | 1.265 | 0.23 | 0.599
TD | Hydro | 17 | CHAP | 0.549 | 0.263 | 0.048 | 0.125
TD | Hydro | 17 | CHAR_P | 0.002 | 0.001 | 0 | 0
TD | Hydro | 17 | CHIC_1 | 0.196 | 0.094 | 0.017 | 0.045
TD | Hydro | 17 | CHTE_1 | 0.187 | 0.09 | 0.016 | 0.043
TD | Hydro | 17 | CLAC_P | 4.586 | 2.201 | 0.4 | 1.043
TD | Hydro | 17 | CLT03 | 0.078 | 0.037 | 0.007 | 0.018
TD | Hydro | 17 | COCK | 0.057 | 0.027 | 0.005 | 0.013
TD | Hydro | 17 | COUA_P | 1.352 | 0.649 | 0.118 | 0.308
TD | Hydro | 17 | COWL_1 | 0.238 | 0.114 | 0.021 | 0.054
TD | Hydro | 17 | COYL | 0.099 | 0.048 | 0.009 | 0.023
TD | Hydro | 17 | DEVM | 0.043 | 0.021 | 0.004 | 0.01
TD | Hydro | 17 | DEVO | 0.435 | 0.209 | 0.038 | 0.099
TD | Hydro | 17 | DRAK_1 | 0.135 | 0.065 | 0.012 | 0.031
TD | Hydro | 17 | DUGR_P | 0.29 | 0.139 | 0.025 | 0.066
TD | Hydro | 17 | DUNF | 0.838 | 0.402 | 0.073 | 0.191
TD | Hydro | 17 | DUNO_P | 1.361 | 0.653 | 0.119 | 0.31
TD | Hydro | 17 | DYCE_P | 0.069 | 0.033 | 0.006 | 0.016
TD | Hydro | 17 | EASO_1 | 0.101 | 0.049 | 0.009 | 0.023
TD | Hydro | 17 | EKIL | 1.111 | 0.534 | 0.097 | 0.253
TD | Hydro | 17 | ELGI_P | 0.094 | 0.045 | 0.008 | 0.021
TD | Hydro | 17 | ELLA_1 | 0.004 | 0.002 | 0 | 0.001
TD | Hydro | 17 | EXET1 | 0.131 | 0.063 | 0.011 | 0.03
TD | Hydro | 17 | FAUG_P | 1.981 | 0.951 | 0.173 | 0.451
TD | Hydro | 17 | FECK_6 | 0.606 | 0.291 | 0.053 | 0.138
TD | Hydro | 17 | FLEE_1 | 0.031 | 0.015 | 0.003 | 0.007
TD | Hydro | 17 | FOUR_1 | 2.211 | 1.061 | 0.193 | 0.503
TD | Hydro | 17 | FWIL_P | 5.05 | 2.424 | 0.44 | 1.149
TD | Hydro | 17 | GALA | 0.846 | 0.406 | 0.074 | 0.193
TD | Hydro | 17 | GLEF_P | 0.029 | 0.014 | 0.003 | 0.007
TD | Hydro | 17 | GLLU | 0.058 | 0.028 | 0.005 | 0.013
TD | Hydro | 17 | GLRO | 1.583 | 0.76 | 0.138 | 0.36
TD | Hydro | 17 | GREN_1 | 0.029 | 0.014 | 0.003 | 0.007
TD | Hydro | 17 | GRUB_P | 0.64 | 0.307 | 0.056 | 0.146
TD | Hydro | 17 | G_EXTRA_12 | 0.036 | 0.017 | 0.003 | 0.008
TD | Hydro | 17 | G_EXTRA_2 | 1.024 | 0.492 | 0.089 | 0.233
TD | Hydro | 17 | G_EXTRA_9 | 0.097 | 0.047 | 0.009 | 0.022
TD | Hydro | 17 | HARK_1 | 0.021 | 0.01 | 0.002 | 0.005
TD | Hydro | 17 | HAWI | 0.028 | 0.013 | 0.002 | 0.006
TD | Hydro | 17 | HUER | 0.002 | 0.001 | 0 | 0
TD | Hydro | 17 | HUTT_1 | 2.299 | 1.104 | 0.2 | 0.523
TD | Hydro | 17 | INDQ1 | 1.134 | 0.544 | 0.099 | 0.258
TD | Hydro | 17 | INKE | 0.37 | 0.178 | 0.032 | 0.084
TD | Hydro | 17 | INNE_P | 0.37 | 0.178 | 0.032 | 0.084
TD | Hydro | 17 | IROA1 | 0.257 | 0.123 | 0.022 | 0.059
TD | Hydro | 17 | IRONB1 | 0.359 | 0.172 | 0.031 | 0.082
TD | Hydro | 17 | IVER_1 | 0.604 | 0.29 | 0.053 | 0.138
TD | Hydro | 17 | KAIM | 0.796 | 0.382 | 0.069 | 0.181
TD | Hydro | 17 | KEAR_3 | 1.663 | 0.798 | 0.145 | 0.378
TD | Hydro | 17 | KIER | 0.973 | 0.467 | 0.085 | 0.221
TD | Hydro | 17 | KIIN_P | 3.015 | 1.447 | 0.263 | 0.686
TD | Hydro | 17 | KILT | 0.005 | 0.002 | 0 | 0.001
TD | Hydro | 17 | KINO_1 | 0.007 | 0.003 | 0.001 | 0.002
TD | Hydro | 17 | KIRKB1 | 0.289 | 0.139 | 0.025 | 0.066
TD | Hydro | 17 | KNAR | 1.753 | 0.841 | 0.153 | 0.399
TD | Hydro | 17 | LACK_6 | 0.291 | 0.14 | 0.025 | 0.066
TD | Hydro | 17 | LAIR_P | 4.483 | 2.152 | 0.391 | 1.02
TD | Hydro | 17 | LAND1 | 4.464 | 2.143 | 0.389 | 1.016
TD | Hydro | 17 | LEGA_1 | 2.051 | 0.985 | 0.179 | 0.467
TD | Hydro | 17 | LINM | 2.361 | 1.133 | 0.206 | 0.537
TD | Hydro | 17 | LOVE_1 | 0.019 | 0.009 | 0.002 | 0.004
TD | Hydro | 17 | LUNA_P | 1.667 | 0.8 | 0.145 | 0.379
TD | Hydro | 17 | LYND_P | 0.33 | 0.158 | 0.029 | 0.075
TD | Hydro | 17 | MACC_3 | 0.074 | 0.035 | 0.006 | 0.017
TD | Hydro | 17 | MACD_P | 0.117 | 0.056 | 0.01 | 0.027
TD | Hydro | 17 | MAGA_6 | 0.448 | 0.215 | 0.039 | 0.102
TD | Hydro | 17 | MANN_1 | 0.058 | 0.028 | 0.005 | 0.013
TD | Hydro | 17 | MAYB | 1.551 | 0.744 | 0.135 | 0.353
TD | Hydro | 17 | MELK_1 | 0.824 | 0.396 | 0.072 | 0.188
TD | Hydro | 17 | MILC_P | 0.023 | 0.011 | 0.002 | 0.005
TD | Hydro | 17 | MITY_1 | 0.015 | 0.007 | 0.001 | 0.003
TD | Hydro | 17 | NAIR_P | 0.179 | 0.086 | 0.016 | 0.041
TD | Hydro | 17 | NEEP_3 | 1.818 | 0.873 | 0.159 | 0.414
TD | Hydro | 17 | NETS | 0.413 | 0.198 | 0.036 | 0.094
TD | Hydro | 17 | NORL_3 | 0.088 | 0.042 | 0.008 | 0.02
TD | Hydro | 17 | NORT_1 | 1.022 | 0.49 | 0.089 | 0.232
TD | Hydro | 17 | NURS_1 | 0.007 | 0.003 | 0.001 | 0.002
TD | Hydro | 17 | ORMO | 3.889 | 1.867 | 0.339 | 0.885
TD | Hydro | 17 | ORRI_P | 1.993 | 0.957 | 0.174 | 0.453
TD | Hydro | 17 | OSBA_1 | 0.105 | 0.05 | 0.009 | 0.024
TD | Hydro | 17 | PADIB1 | 0.603 | 0.289 | 0.053 | 0.137
TD | Hydro | 17 | PEMB_1 | 0.255 | 0.122 | 0.022 | 0.058
TD | Hydro | 17 | PENT_1 | 3.919 | 1.881 | 0.342 | 0.892
TD | Hydro | 17 | PENW_1 | 1.17 | 0.562 | 0.102 | 0.266
TD | Hydro | 17 | POPP_3 | 0.195 | 0.094 | 0.017 | 0.044
TD | Hydro | 17 | PORA_P | 9.07 | 4.353 | 0.791 | 2.063
TD | Hydro | 17 | PYLE_1 | 0.748 | 0.359 | 0.065 | 0.17
TD | Hydro | 17 | RANN_P | 0.158 | 0.076 | 0.014 | 0.036
TD | Hydro | 17 | RASS_1 | 2.388 | 1.146 | 0.208 | 0.543
TD | Hydro | 17 | RRIG | 0.452 | 0.217 | 0.039 | 0.103
TD | Hydro | 17 | RUGEB1 | 0.094 | 0.045 | 0.008 | 0.021
TD | Hydro | 17 | SALL1 | 0.041 | 0.02 | 0.004 | 0.009
TD | Hydro | 17 | SASA | 0.69 | 0.331 | 0.06 | 0.157
TD | Hydro | 17 | SEAB1 | 0.374 | 0.18 | 0.033 | 0.085
TD | Hydro | 17 | SFIL_P | 1.024 | 0.491 | 0.089 | 0.233
TD | Hydro | 17 | SHIN_P | 3.463 | 1.662 | 0.302 | 0.788
TD | Hydro | 17 | SHRW_1 | 0.005 | 0.002 | 0 | 0.001
TD | Hydro | 17 | SIGH | 0.185 | 0.089 | 0.016 | 0.042
TD | Hydro | 17 | SLOY_P | 2.662 | 1.278 | 0.232 | 0.606
TD | Hydro | 17 | SMAN_1 | 0.117 | 0.056 | 0.01 | 0.027
TD | Hydro | 17 | SPAV | 0.751 | 0.36 | 0.065 | 0.171
TD | Hydro | 17 | SPEN_1 | 0.195 | 0.094 | 0.017 | 0.044
TD | Hydro | 17 | STAL_1 | 0.265 | 0.127 | 0.023 | 0.06
TD | Hydro | 17 | STES_1 | 0.361 | 0.173 | 0.031 | 0.082
TD | Hydro | 17 | STHA | 0.166 | 0.08 | 0.014 | 0.038
TD | Hydro | 17 | STIR | 1.469 | 0.705 | 0.128 | 0.334
TD | Hydro | 17 | STLE | 1.361 | 0.653 | 0.119 | 0.31
TD | Hydro | 17 | SWAN_1 | 0.95 | 0.456 | 0.083 | 0.216
TD | Hydro | 17 | TARL_P | 0.215 | 0.103 | 0.019 | 0.049
TD | Hydro | 17 | TAUN1 | 0.056 | 0.027 | 0.005 | 0.013
TD | Hydro | 17 | TAYN_P | 16.657 | 7.995 | 1.452 | 3.789
TD | Hydro | 17 | THSO_P | 0.212 | 0.102 | 0.018 | 0.048
TD | Hydro | 17 | THUR_6 | 0.011 | 0.005 | 0.001 | 0.002
TD | Hydro | 17 | TONG | 2.084 | 1 | 0.182 | 0.474
TD | Hydro | 17 | TRAW_1 | 15.657 | 7.515 | 1.365 | 3.562
TD | Hydro | 17 | TUMB_P | 13.726 | 6.588 | 1.197 | 3.123
TD | Hydro | 17 | UPPB_3 | 0.107 | 0.051 | 0.009 | 0.024
TD | Hydro | 17 | USKM_1 | 0.058 | 0.028 | 0.005 | 0.013
TD | Hydro | 17 | WALH_1 | 0.191 | 0.092 | 0.017 | 0.043
TD | Hydro | 17 | WHHO | 0.302 | 0.145 | 0.026 | 0.069
TD | Hydro | 17 | WILL_1 | 0.46 | 0.221 | 0.04 | 0.105
TD | Hydro | 17 | WWEY_1 | 0.068 | 0.033 | 0.006 | 0.016
TD | Hydro | 17 | WYMOM_1 | 0.029 | 0.014 | 0.003 | 0.007
TD | Hydro | 18 | ABHA1 | 2.541 | 1.22 | 0.222 | 0.578
TD | Hydro | 18 | ABTH_1 | 0.037 | 0.018 | 0.003 | 0.009
TD | Hydro | 18 | ALNE_P | 1.856 | 0.891 | 0.162 | 0.422
TD | Hydro | 18 | ALVE1 | 0.885 | 0.425 | 0.077 | 0.201
TD | Hydro | 18 | ARDK_P | 0.691 | 0.332 | 0.06 | 0.157
TD | Hydro | 18 | ARMO_P | 0.04 | 0.019 | 0.003 | 0.009
TD | Hydro | 18 | AXMI1 | 0.038 | 0.018 | 0.003 | 0.009
TD | Hydro | 18 | BEAU_P | 8.722 | 4.186 | 0.761 | 1.984
TD | Hydro | 18 | BESW_1 | 0.03 | 0.014 | 0.003 | 0.007
TD | Hydro | 18 | BLYTH132 | 0.041 | 0.019 | 0.004 | 0.009
TD | Hydro | 18 | BOAG_P | 0.201 | 0.096 | 0.017 | 0.046
TD | Hydro | 18 | BOLN_1 | 0.03 | 0.015 | 0.003 | 0.007
TD | Hydro | 18 | BONN | 0.199 | 0.095 | 0.017 | 0.045
TD | Hydro | 18 | BRAC_P | 0.728 | 0.35 | 0.064 | 0.166
TD | Hydro | 18 | BRAW_1 | 1.65 | 0.792 | 0.144 | 0.375
TD | Hydro | 18 | BRED_1 | 0.15 | 0.072 | 0.013 | 0.034
TD | Hydro | 18 | BRID_P | 0.022 | 0.011 | 0.002 | 0.005
TD | Hydro | 18 | BRLE_1 | 0.352 | 0.169 | 0.031 | 0.08
TD | Hydro | 18 | BROA_P | 14.549 | 6.984 | 1.269 | 3.31
TD | Hydro | 18 | BROR_P | 0.403 | 0.193 | 0.035 | 0.092
TD | Hydro | 18 | BRWA1 | 0.036 | 0.018 | 0.003 | 0.008
TD | Hydro | 18 | BUMU_P | 5.772 | 2.771 | 0.503 | 1.313
TD | Hydro | 18 | BUSH_1 | 0.006 | 0.003 | 0 | 0.001
TD | Hydro | 18 | CAAD_P | 2.348 | 1.127 | 0.205 | 0.534
TD | Hydro | 18 | CAFA | 2.83 | 1.358 | 0.247 | 0.644
TD | Hydro | 18 | CAIF_P | 0.15 | 0.072 | 0.013 | 0.034
TD | Hydro | 18 | CASS_P | 0.972 | 0.467 | 0.085 | 0.221
TD | Hydro | 18 | CEAN_P | 2.737 | 1.314 | 0.239 | 0.623
TD | Hydro | 18 | CHAP | 0.57 | 0.274 | 0.05 | 0.13
TD | Hydro | 18 | CHAR_P | 0.002 | 0.001 | 0 | 0
TD | Hydro | 18 | CHIC_1 | 0.203 | 0.098 | 0.018 | 0.046
TD | Hydro | 18 | CHTE_1 | 0.194 | 0.093 | 0.017 | 0.044
TD | Hydro | 18 | CLAC_P | 4.765 | 2.287 | 0.415 | 1.084
TD | Hydro | 18 | CLT03 | 0.081 | 0.039 | 0.007 | 0.018
TD | Hydro | 18 | COCK | 0.059 | 0.028 | 0.005 | 0.013
TD | Hydro | 18 | COUA_P | 1.405 | 0.674 | 0.123 | 0.32
TD | Hydro | 18 | COWL_1 | 0.248 | 0.119 | 0.022 | 0.056
TD | Hydro | 18 | COYL | 0.103 | 0.05 | 0.009 | 0.024
TD | Hydro | 18 | DEVM | 0.045 | 0.021 | 0.004 | 0.01
TD | Hydro | 18 | DEVO | 0.452 | 0.217 | 0.039 | 0.103
TD | Hydro | 18 | DRAK_1 | 0.14 | 0.067 | 0.012 | 0.032
TD | Hydro | 18 | DUGR_P | 0.301 | 0.145 | 0.026 | 0.069
TD | Hydro | 18 | DUNF | 0.871 | 0.418 | 0.076 | 0.198
TD | Hydro | 18 | DUNO_P | 1.414 | 0.679 | 0.123 | 0.322
TD | Hydro | 18 | DYCE_P | 0.071 | 0.034 | 0.006 | 0.016
TD | Hydro | 18 | EASO_1 | 0.105 | 0.051 | 0.009 | 0.024
TD | Hydro | 18 | EKIL | 1.155 | 0.554 | 0.101 | 0.263
TD | Hydro | 18 | ELGI_P | 0.097 | 0.047 | 0.008 | 0.022
TD | Hydro | 18 | ELLA_1 | 0.004 | 0.002 | 0 | 0.001
TD | Hydro | 18 | EXET1 | 0.136 | 0.065 | 0.012 | 0.031
TD | Hydro | 18 | FAUG_P | 2.058 | 0.988 | 0.179 | 0.468
TD | Hydro | 18 | FECK_6 | 0.63 | 0.302 | 0.055 | 0.143
TD | Hydro | 18 | FLEE_1 | 0.032 | 0.016 | 0.003 | 0.007
TD | Hydro | 18 | FOUR_1 | 2.297 | 1.103 | 0.2 | 0.523
TD | Hydro | 18 | FWIL_P | 5.247 | 2.518 | 0.458 | 1.194
TD | Hydro | 18 | GALA | 0.879 | 0.422 | 0.077 | 0.2
TD | Hydro | 18 | GLEF_P | 0.03 | 0.015 | 0.003 | 0.007
TD | Hydro | 18 | GLLU | 0.061 | 0.029 | 0.005 | 0.014
TD | Hydro | 18 | GLRO | 1.645 | 0.79 | 0.143 | 0.374
TD | Hydro | 18 | GREN_1 | 0.03 | 0.015 | 0.003 | 0.007
TD | Hydro | 18 | GRUB_P | 0.664 | 0.319 | 0.058 | 0.151
TD | Hydro | 18 | G_EXTRA_12 | 0.037 | 0.018 | 0.003 | 0.009
TD | Hydro | 18 | G_EXTRA_2 | 1.064 | 0.511 | 0.093 | 0.242
TD | Hydro | 18 | G_EXTRA_9 | 0.101 | 0.049 | 0.009 | 0.023
TD | Hydro | 18 | HARK_1 | 0.022 | 0.01 | 0.002 | 0.005
TD | Hydro | 18 | HAWI | 0.029 | 0.014 | 0.003 | 0.007
TD | Hydro | 18 | HUER | 0.002 | 0.001 | 0 | 0
TD | Hydro | 18 | HUTT_1 | 2.389 | 1.147 | 0.208 | 0.543
TD | Hydro | 18 | INDQ1 | 1.178 | 0.565 | 0.103 | 0.268
TD | Hydro | 18 | INKE | 0.385 | 0.185 | 0.034 | 0.088
TD | Hydro | 18 | INNE_P | 0.385 | 0.185 | 0.034 | 0.088
TD | Hydro | 18 | IROA1 | 0.267 | 0.128 | 0.023 | 0.061
TD | Hydro | 18 | IRONB1 | 0.373 | 0.179 | 0.033 | 0.085
TD | Hydro | 18 | IVER_1 | 0.628 | 0.301 | 0.055 | 0.143
TD | Hydro | 18 | KAIM | 0.827 | 0.397 | 0.072 | 0.188
TD | Hydro | 18 | KEAR_3 | 1.728 | 0.829 | 0.151 | 0.393
TD | Hydro | 18 | KIER | 1.011 | 0.485 | 0.088 | 0.23
TD | Hydro | 18 | KIIN_P | 3.132 | 1.503 | 0.273 | 0.713
TD | Hydro | 18 | KILT | 0.005 | 0.002 | 0 | 0.001
TD | Hydro | 18 | KINO_1 | 0.007 | 0.004 | 0.001 | 0.002
TD | Hydro | 18 | KIRKB1 | 0.3 | 0.144 | 0.026 | 0.068
TD | Hydro | 18 | KNAR | 1.821 | 0.874 | 0.159 | 0.414
TD | Hydro | 18 | LACK_6 | 0.302 | 0.145 | 0.026 | 0.069
TD | Hydro | 18 | LAIR_P | 4.657 | 2.235 | 0.406 | 1.06
TD | Hydro | 18 | LAND1 | 4.638 | 2.226 | 0.404 | 1.055
TD | Hydro | 18 | LEGA_1 | 2.131 | 1.023 | 0.186 | 0.485
TD | Hydro | 18 | LINM | 2.453 | 1.178 | 0.214 | 0.558
TD | Hydro | 18 | LOVE_1 | 0.02 | 0.009 | 0.002 | 0.004
TD | Hydro | 18 | LUNA_P | 1.732 | 0.831 | 0.151 | 0.394
TD | Hydro | 18 | LYND_P | 0.342 | 0.164 | 0.03 | 0.078
TD | Hydro | 18 | MACC_3 | 0.076 | 0.037 | 0.007 | 0.017
TD | Hydro | 18 | MACD_P | 0.122 | 0.058 | 0.011 | 0.028
TD | Hydro | 18 | MAGA_6 | 0.466 | 0.224 | 0.041 | 0.106
TD | Hydro | 18 | MANN_1 | 0.06 | 0.029 | 0.005 | 0.014
TD | Hydro | 18 | MAYB | 1.611 | 0.773 | 0.14 | 0.366
TD | Hydro | 18 | MELK_1 | 0.856 | 0.411 | 0.075 | 0.195
TD | Hydro | 18 | MILC_P | 0.024 | 0.012 | 0.002 | 0.006
TD | Hydro | 18 | MITY_1 | 0.015 | 0.007 | 0.001 | 0.003
TD | Hydro | 18 | NAIR_P | 0.186 | 0.089 | 0.016 | 0.042
TD | Hydro | 18 | NEEP_3 | 1.889 | 0.907 | 0.165 | 0.43
TD | Hydro | 18 | NETS | 0.429 | 0.206 | 0.037 | 0.098
TD | Hydro | 18 | NORL_3 | 0.091 | 0.044 | 0.008 | 0.021
TD | Hydro | 18 | NORT_1 | 1.061 | 0.51 | 0.093 | 0.241
TD | Hydro | 18 | NURS_1 | 0.007 | 0.004 | 0.001 | 0.002
TD | Hydro | 18 | ORMO | 4.04 | 1.939 | 0.352 | 0.919
TD | Hydro | 18 | ORRI_P | 2.07 | 0.994 | 0.181 | 0.471
TD | Hydro | 18 | OSBA_1 | 0.109 | 0.052 | 0.009 | 0.025
TD | Hydro | 18 | PADIB1 | 0.626 | 0.3 | 0.055 | 0.142
TD | Hydro | 18 | PEMB_1 | 0.265 | 0.127 | 0.023 | 0.06
TD | Hydro | 18 | PENT_1 | 4.072 | 1.954 | 0.355 | 0.926
TD | Hydro | 18 | PENW_1 | 1.215 | 0.583 | 0.106 | 0.277
TD | Hydro | 18 | POPP_3 | 0.203 | 0.097 | 0.018 | 0.046
TD | Hydro | 18 | PORA_P | 9.422 | 4.523 | 0.822 | 2.144
TD | Hydro | 18 | PYLE_1 | 0.777 | 0.373 | 0.068 | 0.177
TD | Hydro | 18 | RANN_P | 0.164 | 0.079 | 0.014 | 0.037
TD | Hydro | 18 | RASS_1 | 2.481 | 1.191 | 0.216 | 0.564
TD | Hydro | 18 | RRIG | 0.47 | 0.225 | 0.041 | 0.107
TD | Hydro | 18 | RUGEB1 | 0.097 | 0.047 | 0.008 | 0.022
TD | Hydro | 18 | SALL1 | 0.043 | 0.02 | 0.004 | 0.01
TD | Hydro | 18 | SASA | 0.717 | 0.344 | 0.063 | 0.163
TD | Hydro | 18 | SEAB1 | 0.389 | 0.186 | 0.034 | 0.088
TD | Hydro | 18 | SFIL_P | 1.063 | 0.51 | 0.093 | 0.242
TD | Hydro | 18 | SHIN_P | 3.598 | 1.727 | 0.314 | 0.818
TD | Hydro | 18 | SHRW_1 | 0.005 | 0.003 | 0 | 0.001
TD | Hydro | 18 | SIGH | 0.192 | 0.092 | 0.017 | 0.044
TD | Hydro | 18 | SLOY_P | 2.765 | 1.327 | 0.241 | 0.629
TD | Hydro | 18 | SMAN_1 | 0.121 | 0.058 | 0.011 | 0.028
TD | Hydro | 18 | SPAV | 0.78 | 0.374 | 0.068 | 0.177
TD | Hydro | 18 | SPEN_1 | 0.203 | 0.097 | 0.018 | 0.046
TD | Hydro | 18 | STAL_1 | 0.276 | 0.132 | 0.024 | 0.063
TD | Hydro | 18 | STES_1 | 0.375 | 0.18 | 0.033 | 0.085
TD | Hydro | 18 | STHA | 0.172 | 0.083 | 0.015 | 0.039
TD | Hydro | 18 | STIR | 1.526 | 0.732 | 0.133 | 0.347
TD | Hydro | 18 | STLE | 1.414 | 0.679 | 0.123 | 0.322
TD | Hydro | 18 | SWAN_1 | 0.987 | 0.474 | 0.086 | 0.224
TD | Hydro | 18 | TARL_P | 0.223 | 0.107 | 0.019 | 0.051
TD | Hydro | 18 | TAUN1 | 0.058 | 0.028 | 0.005 | 0.013
TD | Hydro | 18 | TAYN_P | 17.304 | 8.306 | 1.509 | 3.937
TD | Hydro | 18 | THSO_P | 0.22 | 0.106 | 0.019 | 0.05
TD | Hydro | 18 | THUR_6 | 0.011 | 0.005 | 0.001 | 0.003
TD | Hydro | 18 | TONG | 2.165 | 1.039 | 0.189 | 0.492
TD | Hydro | 18 | TRAW_1 | 16.265 | 7.807 | 1.418 | 3.7
TD | Hydro | 18 | TUMB_P | 14.259 | 6.844 | 1.243 | 3.244
TD | Hydro | 18 | UPPB_3 | 0.111 | 0.053 | 0.01 | 0.025
TD | Hydro | 18 | USKM_1 | 0.06 | 0.029 | 0.005 | 0.014
TD | Hydro | 18 | WALH_1 | 0.199 | 0.095 | 0.017 | 0.045
TD | Hydro | 18 | WHHO | 0.314 | 0.151 | 0.027 | 0.071
TD | Hydro | 18 | WILL_1 | 0.478 | 0.229 | 0.042 | 0.109
TD | Hydro | 18 | WWEY_1 | 0.071 | 0.034 | 0.006 | 0.016
TD | Hydro | 18 | WYMOM_1 | 0.03 | 0.015 | 0.003 | 0.007
TD | Hydro | 19 | ABHA1 | 2.636 | 1.265 | 0.23 | 0.6
TD | Hydro | 19 | ABTH_1 | 0.039 | 0.019 | 0.003 | 0.009
TD | Hydro | 19 | ALNE_P | 1.924 | 0.924 | 0.168 | 0.438
TD | Hydro | 19 | ALVE1 | 0.918 | 0.441 | 0.08 | 0.209
TD | Hydro | 19 | ARDK_P | 0.717 | 0.344 | 0.062 | 0.163
TD | Hydro | 19 | ARMO_P | 0.042 | 0.02 | 0.004 | 0.009
TD | Hydro | 19 | AXMI1 | 0.04 | 0.019 | 0.003 | 0.009
TD | Hydro | 19 | BEAU_P | 9.045 | 4.342 | 0.789 | 2.058
TD | Hydro | 19 | BESW_1 | 0.031 | 0.015 | 0.003 | 0.007
TD | Hydro | 19 | BLYTH132 | 0.042 | 0.02 | 0.004 | 0.01
TD | Hydro | 19 | BOAG_P | 0.208 | 0.1 | 0.018 | 0.047
TD | Hydro | 19 | BOLN_1 | 0.032 | 0.015 | 0.003 | 0.007
TD | Hydro | 19 | BONN | 0.206 | 0.099 | 0.018 | 0.047
TD | Hydro | 19 | BRAC_P | 0.755 | 0.363 | 0.066 | 0.172
TD | Hydro | 19 | BRAW_1 | 1.711 | 0.821 | 0.149 | 0.389
TD | Hydro | 19 | BRED_1 | 0.155 | 0.075 | 0.014 | 0.035
TD | Hydro | 19 | BRID_P | 0.023 | 0.011 | 0.002 | 0.005
TD | Hydro | 19 | BRLE_1 | 0.366 | 0.175 | 0.032 | 0.083
TD | Hydro | 19 | BROA_P | 15.089 | 7.243 | 1.316 | 3.433
TD | Hydro | 19 | BROR_P | 0.418 | 0.201 | 0.036 | 0.095
TD | Hydro | 19 | BRWA1 | 0.038 | 0.018 | 0.003 | 0.009
TD | Hydro | 19 | BUMU_P | 5.986 | 2.873 | 0.522 | 1.362
TD | Hydro | 19 | BUSH_1 | 0.006 | 0.003 | 0.001 | 0.001
TD | Hydro | 19 | CAAD_P | 2.435 | 1.169 | 0.212 | 0.554
TD | Hydro | 19 | CAFA | 2.935 | 1.409 | 0.256 | 0.668
TD | Hydro | 19 | CAIF_P | 0.155 | 0.075 | 0.014 | 0.035
TD | Hydro | 19 | CASS_P | 1.008 | 0.484 | 0.088 | 0.229
TD | Hydro | 19 | CEAN_P | 2.839 | 1.363 | 0.248 | 0.646
TD | Hydro | 19 | CHAP | 0.591 | 0.284 | 0.052 | 0.134
TD | Hydro | 19 | CHAR_P | 0.002 | 0.001 | 0 | 0
TD | Hydro | 19 | CHIC_1 | 0.211 | 0.101 | 0.018 | 0.048
TD | Hydro | 19 | CHTE_1 | 0.202 | 0.097 | 0.018 | 0.046
TD | Hydro | 19 | CLAC_P | 4.941 | 2.372 | 0.431 | 1.124
TD | Hydro | 19 | CLT03 | 0.084 | 0.04 | 0.007 | 0.019
TD | Hydro | 19 | COCK | 0.061 | 0.029 | 0.005 | 0.014
TD | Hydro | 19 | COUA_P | 1.457 | 0.699 | 0.127 | 0.332
TD | Hydro | 19 | COWL_1 | 0.257 | 0.123 | 0.022 | 0.058
TD | Hydro | 19 | COYL | 0.107 | 0.051 | 0.009 | 0.024
TD | Hydro | 19 | DEVM | 0.046 | 0.022 | 0.004 | 0.011
TD | Hydro | 19 | DEVO | 0.468 | 0.225 | 0.041 | 0.107
TD | Hydro | 19 | DRAK_1 | 0.145 | 0.07 | 0.013 | 0.033
TD | Hydro | 19 | DUGR_P | 0.313 | 0.15 | 0.027 | 0.071
TD | Hydro | 19 | DUNF | 0.903 | 0.434 | 0.079 | 0.206
TD | Hydro | 19 | DUNO_P | 1.466 | 0.704 | 0.128 | 0.334
TD | Hydro | 19 | DYCE_P | 0.074 | 0.035 | 0.006 | 0.017
TD | Hydro | 19 | EASO_1 | 0.109 | 0.052 | 0.01 | 0.025
TD | Hydro | 19 | EKIL | 1.197 | 0.575 | 0.104 | 0.272
TD | Hydro | 19 | ELGI_P | 0.101 | 0.048 | 0.009 | 0.023
TD | Hydro | 19 | ELLA_1 | 0.004 | 0.002 | 0 | 0.001
TD | Hydro | 19 | EXET1 | 0.141 | 0.068 | 0.012 | 0.032
TD | Hydro | 19 | FAUG_P | 2.134 | 1.025 | 0.186 | 0.486
TD | Hydro | 19 | FECK_6 | 0.653 | 0.314 | 0.057 | 0.149
TD | Hydro | 19 | FLEE_1 | 0.034 | 0.016 | 0.003 | 0.008
TD | Hydro | 19 | FOUR_1 | 2.382 | 1.144 | 0.208 | 0.542
TD | Hydro | 19 | FWIL_P | 5.441 | 2.612 | 0.474 | 1.238
TD | Hydro | 19 | GALA | 0.912 | 0.438 | 0.08 | 0.207
TD | Hydro | 19 | GLEF_P | 0.031 | 0.015 | 0.003 | 0.007
TD | Hydro | 19 | GLLU | 0.063 | 0.03 | 0.005 | 0.014
TD | Hydro | 19 | GLRO | 1.706 | 0.819 | 0.149 | 0.388
TD | Hydro | 19 | GREN_1 | 0.032 | 0.015 | 0.003 | 0.007
TD | Hydro | 19 | GRUB_P | 0.689 | 0.331 | 0.06 | 0.157
TD | Hydro | 19 | G_EXTRA_12 | 0.039 | 0.019 | 0.003 | 0.009
TD | Hydro | 19 | G_EXTRA_2 | 1.104 | 0.53 | 0.096 | 0.251
TD | Hydro | 19 | G_EXTRA_9 | 0.105 | 0.05 | 0.009 | 0.024
TD | Hydro | 19 | HARK_1 | 0.022 | 0.011 | 0.002 | 0.005
TD | Hydro | 19 | HAWI | 0.03 | 0.015 | 0.003 | 0.007
TD | Hydro | 19 | HUER | 0.002 | 0.001 | 0 | 0
TD | Hydro | 19 | HUTT_1 | 2.477 | 1.189 | 0.216 | 0.564
TD | Hydro | 19 | INDQ1 | 1.222 | 0.586 | 0.107 | 0.278
TD | Hydro | 19 | INKE | 0.399 | 0.192 | 0.035 | 0.091
TD | Hydro | 19 | INNE_P | 0.399 | 0.192 | 0.035 | 0.091
TD | Hydro | 19 | IROA1 | 0.277 | 0.133 | 0.024 | 0.063
TD | Hydro | 19 | IRONB1 | 0.387 | 0.186 | 0.034 | 0.088
TD | Hydro | 19 | IVER_1 | 0.651 | 0.313 | 0.057 | 0.148
TD | Hydro | 19 | KAIM | 0.858 | 0.412 | 0.075 | 0.195
TD | Hydro | 19 | KEAR_3 | 1.792 | 0.86 | 0.156 | 0.408
TD | Hydro | 19 | KIER | 1.048 | 0.503 | 0.091 | 0.238
TD | Hydro | 19 | KIIN_P | 3.248 | 1.559 | 0.283 | 0.739
TD | Hydro | 19 | KILT | 0.005 | 0.002 | 0 | 0.001
TD | Hydro | 19 | KINO_1 | 0.008 | 0.004 | 0.001 | 0.002
TD | Hydro | 19 | KIRKB1 | 0.311 | 0.149 | 0.027 | 0.071
TD | Hydro | 19 | KNAR | 1.889 | 0.907 | 0.165 | 0.43
TD | Hydro | 19 | LACK_6 | 0.314 | 0.151 | 0.027 | 0.071
TD | Hydro | 19 | LAIR_P | 4.83 | 2.318 | 0.421 | 1.099
TD | Hydro | 19 | LAND1 | 4.81 | 2.309 | 0.419 | 1.094
TD | Hydro | 19 | LEGA_1 | 2.21 | 1.061 | 0.193 | 0.503
TD | Hydro | 19 | LINM | 2.544 | 1.221 | 0.222 | 0.579
TD | Hydro | 19 | LOVE_1 | 0.02 | 0.01 | 0.002 | 0.005
TD | Hydro | 19 | LUNA_P | 1.796 | 0.862 | 0.157 | 0.409
TD | Hydro | 19 | LYND_P | 0.355 | 0.17 | 0.031 | 0.081
TD | Hydro | 19 | MACC_3 | 0.079 | 0.038 | 0.007 | 0.018
TD | Hydro | 19 | MACD_P | 0.126 | 0.061 | 0.011 | 0.029
TD | Hydro | 19 | MAGA_6 | 0.483 | 0.232 | 0.042 | 0.11
TD | Hydro | 19 | MANN_1 | 0.062 | 0.03 | 0.005 | 0.014
TD | Hydro | 19 | MAYB | 1.671 | 0.802 | 0.146 | 0.38
TD | Hydro | 19 | MELK_1 | 0.888 | 0.426 | 0.077 | 0.202
TD | Hydro | 19 | MILC_P | 0.025 | 0.012 | 0.002 | 0.006
TD | Hydro | 19 | MITY_1 | 0.016 | 0.008 | 0.001 | 0.004
TD | Hydro | 19 | NAIR_P | 0.193 | 0.093 | 0.017 | 0.044
TD | Hydro | 19 | NEEP_3 | 1.959 | 0.94 | 0.171 | 0.446
TD | Hydro | 19 | NETS | 0.445 | 0.214 | 0.039 | 0.101
TD | Hydro | 19 | NORL_3 | 0.095 | 0.045 | 0.008 | 0.022
TD | Hydro | 19 | NORT_1 | 1.101 | 0.528 | 0.096 | 0.25
TD | Hydro | 19 | NURS_1 | 0.008 | 0.004 | 0.001 | 0.002
TD | Hydro | 19 | ORMO | 4.19 | 2.011 | 0.365 | 0.953
TD | Hydro | 19 | ORRI_P | 2.147 | 1.031 | 0.187 | 0.488
TD | Hydro | 19 | OSBA_1 | 0.113 | 0.054 | 0.01 | 0.026
TD | Hydro | 19 | PADIB1 | 0.649 | 0.312 | 0.057 | 0.148
TD | Hydro | 19 | PEMB_1 | 0.275 | 0.132 | 0.024 | 0.063
TD | Hydro | 19 | PENT_1 | 4.222 | 2.027 | 0.368 | 0.961
TD | Hydro | 19 | PENW_1 | 1.261 | 0.605 | 0.11 | 0.287
TD | Hydro | 19 | POPP_3 | 0.21 | 0.101 | 0.018 | 0.048
TD | Hydro | 19 | PORA_P | 9.771 | 4.69 | 0.852 | 2.223
TD | Hydro | 19 | PYLE_1 | 0.805 | 0.387 | 0.07 | 0.183
TD | Hydro | 19 | RANN_P | 0.17 | 0.082 | 0.015 | 0.039
TD | Hydro | 19 | RASS_1 | 2.573 | 1.235 | 0.224 | 0.585
TD | Hydro | 19 | RRIG | 0.487 | 0.234 | 0.042 | 0.111
TD | Hydro | 19 | RUGEB1 | 0.101 | 0.048 | 0.009 | 0.023
TD | Hydro | 19 | SALL1 | 0.044 | 0.021 | 0.004 | 0.01
TD | Hydro | 19 | SASA | 0.744 | 0.357 | 0.065 | 0.169
TD | Hydro | 19 | SEAB1 | 0.403 | 0.193 | 0.035 | 0.092
TD | Hydro | 19 | SFIL_P | 1.103 | 0.529 | 0.096 | 0.251
TD | Hydro | 19 | SHIN_P | 3.731 | 1.791 | 0.325 | 0.849
TD | Hydro | 19 | SHRW_1 | 0.005 | 0.003 | 0 | 0.001
TD | Hydro | 19 | SIGH | 0.2 | 0.096 | 0.017 | 0.045
TD | Hydro | 19 | SLOY_P | 2.868 | 1.376 | 0.25 | 0.652
TD | Hydro | 19 | SMAN_1 | 0.126 | 0.06 | 0.011 | 0.029
TD | Hydro | 19 | SPAV | 0.809 | 0.388 | 0.071 | 0.184
TD | Hydro | 19 | SPEN_1 | 0.21 | 0.101 | 0.018 | 0.048
TD | Hydro | 19 | STAL_1 | 0.286 | 0.137 | 0.025 | 0.065
TD | Hydro | 19 | STES_1 | 0.389 | 0.187 | 0.034 | 0.088
TD | Hydro | 19 | STHA | 0.179 | 0.086 | 0.016 | 0.041
TD | Hydro | 19 | STIR | 1.582 | 0.76 | 0.138 | 0.36
TD | Hydro | 19 | STLE | 1.466 | 0.704 | 0.128 | 0.334
TD | Hydro | 19 | SWAN_1 | 1.023 | 0.491 | 0.089 | 0.233
TD | Hydro | 19 | TARL_P | 0.231 | 0.111 | 0.02 | 0.053
TD | Hydro | 19 | TAUN1 | 0.06 | 0.029 | 0.005 | 0.014
TD | Hydro | 19 | TAYN_P | 17.946 | 8.614 | 1.565 | 4.083
TD | Hydro | 19 | THSO_P | 0.228 | 0.109 | 0.02 | 0.052
TD | Hydro | 19 | THUR_6 | 0.012 | 0.006 | 0.001 | 0.003
TD | Hydro | 19 | TONG | 2.245 | 1.077 | 0.196 | 0.511
TD | Hydro | 19 | TRAW_1 | 16.868 | 8.097 | 1.471 | 3.838
TD | Hydro | 19 | TUMB_P | 14.788 | 7.098 | 1.29 | 3.364
TD | Hydro | 19 | UPPB_3 | 0.116 | 0.055 | 0.01 | 0.026
TD | Hydro | 19 | USKM_1 | 0.062 | 0.03 | 0.005 | 0.014
TD | Hydro | 19 | WALH_1 | 0.206 | 0.099 | 0.018 | 0.047
TD | Hydro | 19 | WHHO | 0.326 | 0.156 | 0.028 | 0.074
TD | Hydro | 19 | WILL_1 | 0.496 | 0.238 | 0.043 | 0.113
TD | Hydro | 19 | WWEY_1 | 0.074 | 0.035 | 0.006 | 0.017
TD | Hydro | 19 | WYMOM_1 | 0.032 | 0.015 | 0.003 | 0.007
TD | Hydro | 20 | ABHA1 | 2.729 | 1.31 | 0.238 | 0.621
TD | Hydro | 20 | ABTH_1 | 0.04 | 0.019 | 0.004 | 0.009
TD | Hydro | 20 | ALNE_P | 1.992 | 0.956 | 0.174 | 0.453
TD | Hydro | 20 | ALVE1 | 0.95 | 0.456 | 0.083 | 0.216
TD | Hydro | 20 | ARDK_P | 0.742 | 0.356 | 0.065 | 0.169
TD | Hydro | 20 | ARMO_P | 0.043 | 0.021 | 0.004 | 0.01
TD | Hydro | 20 | AXMI1 | 0.041 | 0.02 | 0.004 | 0.009
TD | Hydro | 20 | BEAU_P | 9.365 | 4.495 | 0.817 | 2.131
TD | Hydro | 20 | BESW_1 | 0.032 | 0.016 | 0.003 | 0.007
TD | Hydro | 20 | BLYTH132 | 0.044 | 0.021 | 0.004 | 0.01
TD | Hydro | 20 | BOAG_P | 0.215 | 0.103 | 0.019 | 0.049
TD | Hydro | 20 | BOLN_1 | 0.033 | 0.016 | 0.003 | 0.007
TD | Hydro | 20 | BONN | 0.213 | 0.102 | 0.019 | 0.048
TD | Hydro | 20 | BRAC_P | 0.782 | 0.375 | 0.068 | 0.178
TD | Hydro | 20 | BRAW_1 | 1.771 | 0.85 | 0.154 | 0.403
TD | Hydro | 20 | BRED_1 | 0.161 | 0.077 | 0.014 | 0.037
TD | Hydro | 20 | BRID_P | 0.024 | 0.011 | 0.002 | 0.005
TD | Hydro | 20 | BRLE_1 | 0.378 | 0.182 | 0.033 | 0.086
TD | Hydro | 20 | BROA_P | 15.622 | 7.499 | 1.362 | 3.554
TD | Hydro | 20 | BROR_P | 0.433 | 0.208 | 0.038 | 0.098
TD | Hydro | 20 | BRWA1 | 0.039 | 0.019 | 0.003 | 0.009
TD | Hydro | 20 | BUMU_P | 6.198 | 2.975 | 0.54 | 1.41
TD | Hydro | 20 | BUSH_1 | 0.006 | 0.003 | 0.001 | 0.001
TD | Hydro | 20 | CAAD_P | 2.521 | 1.21 | 0.22 | 0.574
TD | Hydro | 20 | CAFA | 3.039 | 1.459 | 0.265 | 0.691
TD | Hydro | 20 | CAIF_P | 0.161 | 0.077 | 0.014 | 0.037
TD | Hydro | 20 | CASS_P | 1.044 | 0.501 | 0.091 | 0.238
TD | Hydro | 20 | CEAN_P | 2.939 | 1.411 | 0.256 | 0.669
TD | Hydro | 20 | CHAP | 0.612 | 0.294 | 0.053 | 0.139
TD | Hydro | 20 | CHAR_P | 0.002 | 0.001 | 0 | 0
TD | Hydro | 20 | CHIC_1 | 0.218 | 0.105 | 0.019 | 0.05
TD | Hydro | 20 | CHTE_1 | 0.209 | 0.1 | 0.018 | 0.048
TD | Hydro | 20 | CLAC_P | 5.116 | 2.456 | 0.446 | 1.164
TD | Hydro | 20 | CLT03 | 0.087 | 0.042 | 0.008 | 0.02
TD | Hydro | 20 | COCK | 0.063 | 0.03 | 0.006 | 0.014
TD | Hydro | 20 | COUA_P | 1.509 | 0.724 | 0.132 | 0.343
TD | Hydro | 20 | COWL_1 | 0.266 | 0.128 | 0.023 | 0.061
TD | Hydro | 20 | COYL | 0.111 | 0.053 | 0.01 | 0.025
TD | Hydro | 20 | DEVM | 0.048 | 0.023 | 0.004 | 0.011
TD | Hydro | 20 | DEVO | 0.485 | 0.233 | 0.042 | 0.11
TD | Hydro | 20 | DRAK_1 | 0.15 | 0.072 | 0.013 | 0.034
TD | Hydro | 20 | DUGR_P | 0.324 | 0.155 | 0.028 | 0.074
TD | Hydro | 20 | DUNF | 0.935 | 0.449 | 0.082 | 0.213
TD | Hydro | 20 | DUNO_P | 1.518 | 0.729 | 0.132 | 0.345
TD | Hydro | 20 | DYCE_P | 0.077 | 0.037 | 0.007 | 0.017
TD | Hydro | 20 | EASO_1 | 0.113 | 0.054 | 0.01 | 0.026
TD | Hydro | 20 | EKIL | 1.24 | 0.595 | 0.108 | 0.282
TD | Hydro | 20 | ELGI_P | 0.104 | 0.05 | 0.009 | 0.024
TD | Hydro | 20 | ELLA_1 | 0.004 | 0.002 | 0 | 0.001
TD | Hydro | 20 | EXET1 | 0.146 | 0.07 | 0.013 | 0.033
TD | Hydro | 20 | FAUG_P | 2.21 | 1.061 | 0.193 | 0.503
TD | Hydro | 20 | FECK_6 | 0.676 | 0.325 | 0.059 | 0.154
TD | Hydro | 20 | FLEE_1 | 0.035 | 0.017 | 0.003 | 0.008
TD | Hydro | 20 | FOUR_1 | 2.467 | 1.184 | 0.215 | 0.561
TD | Hydro | 20 | FWIL_P | 5.634 | 2.704 | 0.491 | 1.282
TD | Hydro | 20 | GALA | 0.944 | 0.453 | 0.082 | 0.215
TD | Hydro | 20 | GLEF_P | 0.033 | 0.016 | 0.003 | 0.007
TD | Hydro | 20 | GLLU | 0.065 | 0.031 | 0.006 | 0.015
TD | Hydro | 20 | GLRO | 1.766 | 0.848 | 0.154 | 0.402
TD | Hydro | 20 | GREN_1 | 0.033 | 0.016 | 0.003 | 0.007
TD | Hydro | 20 | GRUB_P | 0.713 | 0.342 | 0.062 | 0.162
TD | Hydro | 20 | G_EXTRA_12 | 0.04 | 0.019 | 0.004 | 0.009
TD | Hydro | 20 | G_EXTRA_2 | 1.143 | 0.548 | 0.1 | 0.26
TD | Hydro | 20 | G_EXTRA_9 | 0.109 | 0.052 | 0.009 | 0.025
TD | Hydro | 20 | HARK_1 | 0.023 | 0.011 | 0.002 | 0.005
TD | Hydro | 20 | HAWI | 0.031 | 0.015 | 0.003 | 0.007
TD | Hydro | 20 | HUER | 0.002 | 0.001 | 0 | 0
TD | Hydro | 20 | HUTT_1 | 2.565 | 1.231 | 0.224 | 0.583
TD | Hydro | 20 | INDQ1 | 1.265 | 0.607 | 0.11 | 0.288
TD | Hydro | 20 | INKE | 0.413 | 0.198 | 0.036 | 0.094
TD | Hydro | 20 | INNE_P | 0.413 | 0.198 | 0.036 | 0.094
TD | Hydro | 20 | IROA1 | 0.287 | 0.138 | 0.025 | 0.065
TD | Hydro | 20 | IRONB1 | 0.4 | 0.192 | 0.035 | 0.091
TD | Hydro | 20 | IVER_1 | 0.674 | 0.324 | 0.059 | 0.153
TD | Hydro | 20 | KAIM | 0.888 | 0.426 | 0.077 | 0.202
TD | Hydro | 20 | KEAR_3 | 1.855 | 0.891 | 0.162 | 0.422
TD | Hydro | 20 | KIER | 1.085 | 0.521 | 0.095 | 0.247
TD | Hydro | 20 | KIIN_P | 3.363 | 1.614 | 0.293 | 0.765
TD | Hydro | 20 | KILT | 0.005 | 0.003 | 0 | 0.001
TD | Hydro | 20 | KINO_1 | 0.008 | 0.004 | 0.001 | 0.002
TD | Hydro | 20 | KIRKB1 | 0.322 | 0.155 | 0.028 | 0.073
TD | Hydro | 20 | KNAR | 1.955 | 0.939 | 0.171 | 0.445
TD | Hydro | 20 | LACK_6 | 0.325 | 0.156 | 0.028 | 0.074
TD | Hydro | 20 | LAIR_P | 5.001 | 2.4 | 0.436 | 1.138
TD | Hydro | 20 | LAND1 | 4.98 | 2.39 | 0.434 | 1.133
TD | Hydro | 20 | LEGA_1 | 2.288 | 1.098 | 0.2 | 0.521
TD | Hydro | 20 | LINM | 2.634 | 1.264 | 0.23 | 0.599
TD | Hydro | 20 | LOVE_1 | 0.021 | 0.01 | 0.002 | 0.005
TD | Hydro | 20 | LUNA_P | 1.86 | 0.893 | 0.162 | 0.423
TD | Hydro | 20 | LYND_P | 0.368 | 0.176 | 0.032 | 0.084
TD | Hydro | 20 | MACC_3 | 0.082 | 0.039 | 0.007 | 0.019
TD | Hydro | 20 | MACD_P | 0.131 | 0.063 | 0.011 | 0.03
TD | Hydro | 20 | MAGA_6 | 0.5 | 0.24 | 0.044 | 0.114
TD | Hydro | 20 | MANN_1 | 0.064 | 0.031 | 0.006 | 0.015
TD | Hydro | 20 | MAYB | 1.73 | 0.83 | 0.151 | 0.394
TD | Hydro | 20 | MELK_1 | 0.919 | 0.441 | 0.08 | 0.209
TD | Hydro | 20 | MILC_P | 0.026 | 0.013 | 0.002 | 0.006
TD | Hydro | 20 | MITY_1 | 0.016 | 0.008 | 0.001 | 0.004
TD | Hydro | 20 | NAIR_P | 0.2 | 0.096 | 0.017 | 0.046
TD | Hydro | 20 | NEEP_3 | 2.028 | 0.973 | 0.177 | 0.461
TD | Hydro | 20 | NETS | 0.461 | 0.221 | 0.04 | 0.105
TD | Hydro | 20 | NORL_3 | 0.098 | 0.047 | 0.009 | 0.022
TD | Hydro | 20 | NORT_1 | 1.14 | 0.547 | 0.099 | 0.259
TD | Hydro | 20 | NURS_1 | 0.008 | 0.004 | 0.001 | 0.002
TD | Hydro | 20 | ORMO | 4.338 | 2.082 | 0.378 | 0.987
TD | Hydro | 20 | ORRI_P | 2.223 | 1.067 | 0.194 | 0.506
TD | Hydro | 20 | OSBA_1 | 0.117 | 0.056 | 0.01 | 0.027
TD | Hydro | 20 | PADIB1 | 0.672 | 0.323 | 0.059 | 0.153
TD | Hydro | 20 | PEMB_1 | 0.285 | 0.137 | 0.025 | 0.065
TD | Hydro | 20 | PENT_1 | 4.372 | 2.098 | 0.381 | 0.995
TD | Hydro | 20 | PENW_1 | 1.305 | 0.626 | 0.114 | 0.297
TD | Hydro | 20 | POPP_3 | 0.218 | 0.104 | 0.019 | 0.049
TD | Hydro | 20 | PORA_P | 10.117 | 4.856 | 0.882 | 2.302
TD | Hydro | 20 | PYLE_1 | 0.834 | 0.4 | 0.073 | 0.19
TD | Hydro | 20 | RANN_P | 0.176 | 0.085 | 0.015 | 0.04
TD | Hydro | 20 | RASS_1 | 2.664 | 1.279 | 0.232 | 0.606
TD | Hydro | 20 | RRIG | 0.504 | 0.242 | 0.044 | 0.115
TD | Hydro | 20 | RUGEB1 | 0.104 | 0.05 | 0.009 | 0.024
TD | Hydro | 20 | SALL1 | 0.046 | 0.022 | 0.004 | 0.01
TD | Hydro | 20 | SASA | 0.77 | 0.37 | 0.067 | 0.175
TD | Hydro | 20 | SEAB1 | 0.417 | 0.2 | 0.036 | 0.095
TD | Hydro | 20 | SFIL_P | 1.142 | 0.548 | 0.1 | 0.26
TD | Hydro | 20 | SHIN_P | 3.863 | 1.854 | 0.337 | 0.879
TD | Hydro | 20 | SHRW_1 | 0.006 | 0.003 | 0 | 0.001
TD | Hydro | 20 | SIGH | 0.207 | 0.099 | 0.018 | 0.047
TD | Hydro | 20 | SLOY_P | 2.969 | 1.425 | 0.259 | 0.675
TD | Hydro | 20 | SMAN_1 | 0.13 | 0.062 | 0.011 | 0.03
TD | Hydro | 20 | SPAV | 0.837 | 0.402 | 0.073 | 0.191
TD | Hydro | 20 | SPEN_1 | 0.218 | 0.104 | 0.019 | 0.049
TD | Hydro | 20 | STAL_1 | 0.296 | 0.142 | 0.026 | 0.067
TD | Hydro | 20 | STES_1 | 0.402 | 0.193 | 0.035 | 0.092
TD | Hydro | 20 | STHA | 0.185 | 0.089 | 0.016 | 0.042
TD | Hydro | 20 | STIR | 1.638 | 0.786 | 0.143 | 0.373
TD | Hydro | 20 | STLE | 1.518 | 0.729 | 0.132 | 0.345
TD | Hydro | 20 | SWAN_1 | 1.059 | 0.509 | 0.092 | 0.241
TD | Hydro | 20 | TARL_P | 0.239 | 0.115 | 0.021 | 0.054
TD | Hydro | 20 | TAUN1 | 0.062 | 0.03 | 0.005 | 0.014
TD | Hydro | 20 | TAYN_P | 18.58 | 8.919 | 1.62 | 4.227
TD | Hydro | 20 | THSO_P | 0.236 | 0.113 | 0.021 | 0.054
TD | Hydro | 20 | THUR_6 | 0.012 | 0.006 | 0.001 | 0.003
TD | Hydro | 20 | TONG | 2.324 | 1.116 | 0.203 | 0.529
TD | Hydro | 20 | TRAW_1 | 17.465 | 8.383 | 1.523 | 3.973
TD | Hydro | 20 | TUMB_P | 15.311 | 7.349 | 1.335 | 3.483
TD | Hydro | 20 | UPPB_3 | 0.12 | 0.057 | 0.01 | 0.027
TD | Hydro | 20 | USKM_1 | 0.064 | 0.031 | 0.006 | 0.015
TD | Hydro | 20 | WALH_1 | 0.213 | 0.102 | 0.019 | 0.048
TD | Hydro | 20 | WHHO | 0.337 | 0.162 | 0.029 | 0.077
TD | Hydro | 20 | WILL_1 | 0.513 | 0.246 | 0.045 | 0.117
TD | Hydro | 20 | WWEY_1 | 0.076 | 0.037 | 0.007 | 0.017
TD | Hydro | 20 | WYMOM_1 | 0.033 | 0.016 | 0.003 | 0.007
TD | Hydro | 21 | ABHA1 | 2.821 | 1.354 | 0.246 | 0.642
TD | Hydro | 21 | ABTH_1 | 0.042 | 0.02 | 0.004 | 0.009
TD | Hydro | 21 | ALNE_P | 2.06 | 0.989 | 0.18 | 0.469
TD | Hydro | 21 | ALVE1 | 0.982 | 0.471 | 0.086 | 0.223
TD | Hydro | 21 | ARDK_P | 0.767 | 0.368 | 0.067 | 0.174
TD | Hydro | 21 | ARMO_P | 0.045 | 0.021 | 0.004 | 0.01
TD | Hydro | 21 | AXMI1 | 0.043 | 0.021 | 0.004 | 0.01
TD | Hydro | 21 | BEAU_P | 9.681 | 4.647 | 0.844 | 2.203
TD | Hydro | 21 | BESW_1 | 0.034 | 0.016 | 0.003 | 0.008
TD | Hydro | 21 | BLYTH132 | 0.045 | 0.022 | 0.004 | 0.01
TD | Hydro | 21 | BOAG_P | 0.223 | 0.107 | 0.019 | 0.051
TD | Hydro | 21 | BOLN_1 | 0.034 | 0.016 | 0.003 | 0.008
TD | Hydro | 21 | BONN | 0.22 | 0.106 | 0.019 | 0.05
TD | Hydro | 21 | BRAC_P | 0.808 | 0.388 | 0.07 | 0.184
TD | Hydro | 21 | BRAW_1 | 1.831 | 0.879 | 0.16 | 0.417
TD | Hydro | 21 | BRED_1 | 0.166 | 0.08 | 0.015 | 0.038
TD | Hydro | 21 | BRID_P | 0.025 | 0.012 | 0.002 | 0.006
TD | Hydro | 21 | BRLE_1 | 0.391 | 0.188 | 0.034 | 0.089
TD | Hydro | 21 | BROA_P | 16.15 | 7.752 | 1.408 | 3.674
TD | Hydro | 21 | BROR_P | 0.447 | 0.215 | 0.039 | 0.102
TD | Hydro | 21 | BRWA1 | 0.04 | 0.019 | 0.004 | 0.009
TD | Hydro | 21 | BUMU_P | 6.407 | 3.076 | 0.559 | 1.458
TD | Hydro | 21 | BUSH_1 | 0.006 | 0.003 | 0.001 | 0.001
TD | Hydro | 21 | CAAD_P | 2.607 | 1.251 | 0.227 | 0.593
TD | Hydro | 21 | CAFA | 3.141 | 1.508 | 0.274 | 0.715
TD | Hydro | 21 | CAIF_P | 0.166 | 0.08 | 0.015 | 0.038
TD | Hydro | 21 | CASS_P | 1.079 | 0.518 | 0.094 | 0.246
TD | Hydro | 21 | CEAN_P | 3.039 | 1.459 | 0.265 | 0.691
TD | Hydro | 21 | CHAP | 0.633 | 0.304 | 0.055 | 0.144
TD | Hydro | 21 | CHAR_P | 0.002 | 0.001 | 0 | 0.001
TD | Hydro | 21 | CHIC_1 | 0.226 | 0.108 | 0.02 | 0.051
TD | Hydro | 21 | CHTE_1 | 0.216 | 0.104 | 0.019 | 0.049
TD | Hydro | 21 | CLAC_P | 5.289 | 2.539 | 0.461 | 1.203
TD | Hydro | 21 | CLT03 | 0.09 | 0.043 | 0.008 | 0.02
TD | Hydro | 21 | COCK | 0.065 | 0.031 | 0.006 | 0.015
TD | Hydro | 21 | COUA_P | 1.56 | 0.749 | 0.136 | 0.355
TD | Hydro | 21 | COWL_1 | 0.275 | 0.132 | 0.024 | 0.063
TD | Hydro | 21 | COYL | 0.115 | 0.055 | 0.01 | 0.026
TD | Hydro | 21 | DEVM | 0.049 | 0.024 | 0.004 | 0.011
TD | Hydro | 21 | DEVO | 0.501 | 0.241 | 0.044 | 0.114
TD | Hydro | 21 | DRAK_1 | 0.155 | 0.074 | 0.014 | 0.035
TD | Hydro | 21 | DUGR_P | 0.334 | 0.161 | 0.029 | 0.076
TD | Hydro | 21 | DUNF | 0.967 | 0.464 | 0.084 | 0.22
TD | Hydro | 21 | DUNO_P | 1.57 | 0.753 | 0.137 | 0.357
TD | Hydro | 21 | DYCE_P | 0.079 | 0.038 | 0.007 | 0.018
TD | Hydro | 21 | EASO_1 | 0.117 | 0.056 | 0.01 | 0.027
TD | Hydro | 21 | EKIL | 1.282 | 0.615 | 0.112 | 0.292
TD | Hydro | 21 | ELGI_P | 0.108 | 0.052 | 0.009 | 0.025
TD | Hydro | 21 | ELLA_1 | 0.004 | 0.002 | 0 | 0.001
TD | Hydro | 21 | EXET1 | 0.151 | 0.073 | 0.013 | 0.034
TD | Hydro | 21 | FAUG_P | 2.285 | 1.097 | 0.199 | 0.52
TD | Hydro | 21 | FECK_6 | 0.699 | 0.336 | 0.061 | 0.159
TD | Hydro | 21 | FLEE_1 | 0.036 | 0.017 | 0.003 | 0.008
TD | Hydro | 21 | FOUR_1 | 2.55 | 1.224 | 0.222 | 0.58
TD | Hydro | 21 | FWIL_P | 5.824 | 2.796 | 0.508 | 1.325
TD | Hydro | 21 | GALA | 0.976 | 0.468 | 0.085 | 0.222
TD | Hydro | 21 | GLEF_P | 0.034 | 0.016 | 0.003 | 0.008
TD | Hydro | 21 | GLLU | 0.067 | 0.032 | 0.006 | 0.015
TD | Hydro | 21 | GLRO | 1.826 | 0.876 | 0.159 | 0.415
TD | Hydro | 21 | GREN_1 | 0.034 | 0.016 | 0.003 | 0.008
TD | Hydro | 21 | GRUB_P | 0.738 | 0.354 | 0.064 | 0.168
TD | Hydro | 21 | G_EXTRA_12 | 0.042 | 0.02 | 0.004 | 0.009
TD | Hydro | 21 | G_EXTRA_2 | 1.181 | 0.567 | 0.103 | 0.269
TD | Hydro | 21 | G_EXTRA_9 | 0.112 | 0.054 | 0.01 | 0.026
TD | Hydro | 21 | HARK_1 | 0.024 | 0.012 | 0.002 | 0.005
TD | Hydro | 21 | HAWI | 0.032 | 0.016 | 0.003 | 0.007
TD | Hydro | 21 | HUER | 0.002 | 0.001 | 0 | 0.001
TD | Hydro | 21 | HUTT_1 | 2.651 | 1.273 | 0.231 | 0.603
TD | Hydro | 21 | INDQ1 | 1.308 | 0.628 | 0.114 | 0.297
TD | Hydro | 21 | INKE | 0.427 | 0.205 | 0.037 | 0.097
TD | Hydro | 21 | INNE_P | 0.427 | 0.205 | 0.037 | 0.097
TD | Hydro | 21 | IROA1 | 0.297 | 0.142 | 0.026 | 0.067
TD | Hydro | 21 | IRONB1 | 0.414 | 0.199 | 0.036 | 0.094
TD | Hydro | 21 | IVER_1 | 0.697 | 0.335 | 0.061 | 0.159
TD | Hydro | 21 | KAIM | 0.918 | 0.441 | 0.08 | 0.209
TD | Hydro | 21 | KEAR_3 | 1.918 | 0.921 | 0.167 | 0.436
TD | Hydro | 21 | KIER | 1.122 | 0.539 | 0.098 | 0.255
TD | Hydro | 21 | KIIN_P | 3.477 | 1.669 | 0.303 | 0.791
TD | Hydro | 21 | KILT | 0.005 | 0.003 | 0 | 0.001
TD | Hydro | 21 | KINO_1 | 0.008 | 0.004 | 0.001 | 0.002
TD | Hydro | 21 | KIRKB1 | 0.333 | 0.16 | 0.029 | 0.076
TD | Hydro | 21 | KNAR | 2.021 | 0.97 | 0.176 | 0.46
TD | Hydro | 21 | LACK_6 | 0.336 | 0.161 | 0.029 | 0.076
TD | Hydro | 21 | LAIR_P | 5.17 | 2.481 | 0.451 | 1.176
TD | Hydro | 21 | LAND1 | 5.148 | 2.471 | 0.449 | 1.171
TD | Hydro | 21 | LEGA_1 | 2.366 | 1.135 | 0.206 | 0.538
TD | Hydro | 21 | LINM | 2.723 | 1.307 | 0.237 | 0.62
TD | Hydro | 21 | LOVE_1 | 0.022 | 0.01 | 0.002 | 0.005
TD | Hydro | 21 | LUNA_P | 1.923 | 0.923 | 0.168 | 0.437
TD | Hydro | 21 | LYND_P | 0.38 | 0.182 | 0.033 | 0.086
TD | Hydro | 21 | MACC_3 | 0.085 | 0.041 | 0.007 | 0.019
TD | Hydro | 21 | MACD_P | 0.135 | 0.065 | 0.012 | 0.031
TD | Hydro | 21 | MAGA_6 | 0.517 | 0.248 | 0.045 | 0.118
TD | Hydro | 21 | MANN_1 | 0.067 | 0.032 | 0.006 | 0.015
TD | Hydro | 21 | MAYB | 1.788 | 0.858 | 0.156 | 0.407
TD | Hydro | 21 | MELK_1 | 0.951 | 0.456 | 0.083 | 0.216
TD | Hydro | 21 | MILC_P | 0.027 | 0.013 | 0.002 | 0.006
TD | Hydro | 21 | MITY_1 | 0.017 | 0.008 | 0.001 | 0.004
TD | Hydro | 21 | NAIR_P | 0.207 | 0.099 | 0.018 | 0.047
TD | Hydro | 21 | NEEP_3 | 2.097 | 1.006 | 0.183 | 0.477
TD | Hydro | 21 | NETS | 0.477 | 0.229 | 0.042 | 0.108
TD | Hydro | 21 | NORL_3 | 0.101 | 0.049 | 0.009 | 0.023
TD | Hydro | 21 | NORT_1 | 1.178 | 0.566 | 0.103 | 0.268
TD | Hydro | 21 | NURS_1 | 0.008 | 0.004 | 0.001 | 0.002
TD | Hydro | 21 | ORMO | 4.485 | 2.153 | 0.391 | 1.02
TD | Hydro | 21 | ORRI_P | 2.298 | 1.103 | 0.2 | 0.523
TD | Hydro | 21 | OSBA_1 | 0.121 | 0.058 | 0.011 | 0.027
TD | Hydro | 21 | PADIB1 | 0.695 | 0.334 | 0.061 | 0.158
TD | Hydro | 21 | PEMB_1 | 0.294 | 0.141 | 0.026 | 0.067
TD | Hydro | 21 | PENT_1 | 4.52 | 2.169 | 0.394 | 1.028
TD | Hydro | 21 | PENW_1 | 1.349 | 0.648 | 0.118 | 0.307
TD | Hydro | 21 | POPP_3 | 0.225 | 0.108 | 0.02 | 0.051
TD | Hydro | 21 | PORA_P | 10.459 | 5.02 | 0.912 | 2.379
TD | Hydro | 21 | PYLE_1 | 0.862 | 0.414 | 0.075 | 0.196
TD | Hydro | 21 | RANN_P | 0.182 | 0.088 | 0.016 | 0.041
TD | Hydro | 21 | RASS_1 | 2.754 | 1.322 | 0.24 | 0.627
TD | Hydro | 21 | RRIG | 0.521 | 0.25 | 0.045 | 0.119
TD | Hydro | 21 | RUGEB1 | 0.108 | 0.052 | 0.009 | 0.025
TD | Hydro | 21 | SALL1 | 0.047 | 0.023 | 0.004 | 0.011
TD | Hydro | 21 | SASA | 0.796 | 0.382 | 0.069 | 0.181
TD | Hydro | 21 | SEAB1 | 0.431 | 0.207 | 0.038 | 0.098
TD | Hydro | 21 | SFIL_P | 1.18 | 0.567 | 0.103 | 0.269
TD | Hydro | 21 | SHIN_P | 3.994 | 1.917 | 0.348 | 0.909
TD | Hydro | 21 | SHRW_1 | 0.006 | 0.003 | 0.001 | 0.001
TD | Hydro | 21 | SIGH | 0.214 | 0.103 | 0.019 | 0.049
TD | Hydro | 21 | SLOY_P | 3.069 | 1.473 | 0.268 | 0.698
TD | Hydro | 21 | SMAN_1 | 0.135 | 0.065 | 0.012 | 0.031
TD | Hydro | 21 | SPAV | 0.866 | 0.416 | 0.075 | 0.197
TD | Hydro | 21 | SPEN_1 | 0.225 | 0.108 | 0.02 | 0.051
TD | Hydro | 21 | STAL_1 | 0.306 | 0.147 | 0.027 | 0.07
TD | Hydro | 21 | STES_1 | 0.416 | 0.2 | 0.036 | 0.095
TD | Hydro | 21 | STHA | 0.191 | 0.092 | 0.017 | 0.043
TD | Hydro | 21 | STIR | 1.694 | 0.813 | 0.148 | 0.385
TD | Hydro | 21 | STLE | 1.57 | 0.753 | 0.137 | 0.357
TD | Hydro | 21 | SWAN_1 | 1.095 | 0.526 | 0.096 | 0.249
TD | Hydro | 21 | TARL_P | 0.248 | 0.119 | 0.022 | 0.056
TD | Hydro | 21 | TAUN1 | 0.064 | 0.031 | 0.006 | 0.015
TD | Hydro | 21 | TAYN_P | 19.208 | 9.22 | 1.675 | 4.37
TD | Hydro | 21 | THSO_P | 0.244 | 0.117 | 0.021 | 0.056
TD | Hydro | 21 | THUR_6 | 0.012 | 0.006 | 0.001 | 0.003
TD | Hydro | 21 | TONG | 2.403 | 1.153 | 0.21 | 0.547
TD | Hydro | 21 | TRAW_1 | 18.055 | 8.666 | 1.574 | 4.108
TD | Hydro | 21 | TUMB_P | 15.828 | 7.598 | 1.38 | 3.601
TD | Hydro | 21 | UPPB_3 | 0.124 | 0.059 | 0.011 | 0.028
TD | Hydro | 21 | USKM_1 | 0.066 | 0.032 | 0.006 | 0.015
TD | Hydro | 21 | WALH_1 | 0.22 | 0.106 | 0.019 | 0.05
TD | Hydro | 21 | WHHO | 0.349 | 0.167 | 0.03 | 0.079
TD | Hydro | 21 | WILL_1 | 0.531 | 0.255 | 0.046 | 0.121
TD | Hydro | 21 | WWEY_1 | 0.079 | 0.038 | 0.007 | 0.018
TD | Hydro | 21 | WYMOM_1 | 0.034 | 0.016 | 0.003 | 0.008
TD | Hydro | 22 | ABHA1 | 2.912 | 1.398 | 0.254 | 0.663
TD | Hydro | 22 | ABTH_1 | 0.043 | 0.021 | 0.004 | 0.01
TD | Hydro | 22 | ALNE_P | 2.126 | 1.021 | 0.185 | 0.484
TD | Hydro | 22 | ALVE1 | 1.014 | 0.487 | 0.088 | 0.231
TD | Hydro | 22 | ARDK_P | 0.792 | 0.38 | 0.069 | 0.18
TD | Hydro | 22 | ARMO_P | 0.046 | 0.022 | 0.004 | 0.01
TD | Hydro | 22 | AXMI1 | 0.044 | 0.021 | 0.004 | 0.01
TD | Hydro | 22 | BEAU_P | 9.995 | 4.798 | 0.872 | 2.274
TD | Hydro | 22 | BESW_1 | 0.035 | 0.017 | 0.003 | 0.008
TD | Hydro | 22 | BLYTH132 | 0.046 | 0.022 | 0.004 | 0.011
TD | Hydro | 22 | BOAG_P | 0.23 | 0.11 | 0.02 | 0.052
TD | Hydro | 22 | BOLN_1 | 0.035 | 0.017 | 0.003 | 0.008
TD | Hydro | 22 | BONN | 0.228 | 0.109 | 0.02 | 0.052
TD | Hydro | 22 | BRAC_P | 0.835 | 0.401 | 0.073 | 0.19
TD | Hydro | 22 | BRAW_1 | 1.89 | 0.907 | 0.165 | 0.43
TD | Hydro | 22 | BRED_1 | 0.172 | 0.082 | 0.015 | 0.039
TD | Hydro | 22 | BRID_P | 0.026 | 0.012 | 0.002 | 0.006
TD | Hydro | 22 | BRLE_1 | 0.404 | 0.194 | 0.035 | 0.092
TD | Hydro | 22 | BROA_P | 16.674 | 8.003 | 1.454 | 3.793
TD | Hydro | 22 | BROR_P | 0.462 | 0.222 | 0.04 | 0.105
TD | Hydro | 22 | BRWA1 | 0.042 | 0.02 | 0.004 | 0.01
TD | Hydro | 22 | BUMU_P | 6.615 | 3.175 | 0.577 | 1.505
TD | Hydro | 22 | BUSH_1 | 0.006 | 0.003 | 0.001 | 0.001
TD | Hydro | 22 | CAAD_P | 2.691 | 1.292 | 0.235 | 0.612
TD | Hydro | 22 | CAFA | 3.243 | 1.557 | 0.283 | 0.738
TD | Hydro | 22 | CAIF_P | 0.172 | 0.082 | 0.015 | 0.039
TD | Hydro | 22 | CASS_P | 1.114 | 0.535 | 0.097 | 0.254
TD | Hydro | 22 | CEAN_P | 3.137 | 1.506 | 0.274 | 0.714
TD | Hydro | 22 | CHAP | 0.653 | 0.314 | 0.057 | 0.149
TD | Hydro | 22 | CHAR_P | 0.002 | 0.001 | 0 | 0.001
TD | Hydro | 22 | CHIC_1 | 0.233 | 0.112 | 0.02 | 0.053
TD | Hydro | 22 | CHTE_1 | 0.223 | 0.107 | 0.019 | 0.051
TD | Hydro | 22 | CLAC_P | 5.46 | 2.621 | 0.476 | 1.242
TD | Hydro | 22 | CLT03 | 0.093 | 0.045 | 0.008 | 0.021
TD | Hydro | 22 | COCK | 0.067 | 0.032 | 0.006 | 0.015
TD | Hydro | 22 | COUA_P | 1.61 | 0.773 | 0.14 | 0.366
TD | Hydro | 22 | COWL_1 | 0.284 | 0.136 | 0.025 | 0.065
TD | Hydro | 22 | COYL | 0.118 | 0.057 | 0.01 | 0.027
TD | Hydro | 22 | DEVM | 0.051 | 0.025 | 0.004 | 0.012
TD | Hydro | 22 | DEVO | 0.518 | 0.248 | 0.045 | 0.118
TD | Hydro | 22 | DRAK_1 | 0.16 | 0.077 | 0.014 | 0.036
TD | Hydro | 22 | DUGR_P | 0.345 | 0.166 | 0.03 | 0.079
TD | Hydro | 22 | DUNF | 0.998 | 0.479 | 0.087 | 0.227
TD | Hydro | 22 | DUNO_P | 1.62 | 0.778 | 0.141 | 0.369
TD | Hydro | 22 | DYCE_P | 0.082 | 0.039 | 0.007 | 0.019
TD | Hydro | 22 | EASO_1 | 0.121 | 0.058 | 0.011 | 0.027
TD | Hydro | 22 | EKIL | 1.323 | 0.635 | 0.115 | 0.301
TD | Hydro | 22 | ELGI_P | 0.111 | 0.053 | 0.01 | 0.025
TD | Hydro | 22 | ELLA_1 | 0.005 | 0.002 | 0 | 0.001
TD | Hydro | 22 | EXET1 | 0.156 | 0.075 | 0.014 | 0.036
TD | Hydro | 22 | FAUG_P | 2.359 | 1.132 | 0.206 | 0.537
TD | Hydro | 22 | FECK_6 | 0.722 | 0.347 | 0.063 | 0.164
TD | Hydro | 22 | FLEE_1 | 0.037 | 0.018 | 0.003 | 0.008
TD | Hydro | 22 | FOUR_1 | 2.633 | 1.264 | 0.23 | 0.599
TD | Hydro | 22 | FWIL_P | 6.013 | 2.886 | 0.524 | 1.368
TD | Hydro | 22 | GALA | 1.008 | 0.484 | 0.088 | 0.229
TD | Hydro | 22 | GLEF_P | 0.035 | 0.017 | 0.003 | 0.008
TD | Hydro | 22 | GLLU | 0.07 | 0.033 | 0.006 | 0.016
TD | Hydro | 22 | GLRO | 1.885 | 0.905 | 0.164 | 0.429
TD | Hydro | 22 | GREN_1 | 0.035 | 0.017 | 0.003 | 0.008
TD | Hydro | 22 | GRUB_P | 0.761 | 0.365 | 0.066 | 0.173
TD | Hydro | 22 | G_EXTRA_12 | 0.043 | 0.021 | 0.004 | 0.01
TD | Hydro | 22 | G_EXTRA_2 | 1.219 | 0.585 | 0.106 | 0.277
TD | Hydro | 22 | G_EXTRA_9 | 0.116 | 0.056 | 0.01 | 0.026
TD | Hydro | 22 | HARK_1 | 0.025 | 0.012 | 0.002 | 0.006
TD | Hydro | 22 | HAWI | 0.033 | 0.016 | 0.003 | 0.008
TD | Hydro | 22 | HUER | 0.002 | 0.001 | 0 | 0.001
TD | Hydro | 22 | HUTT_1 | 2.737 | 1.314 | 0.239 | 0.623
TD | Hydro | 22 | INDQ1 | 1.35 | 0.648 | 0.118 | 0.307
TD | Hydro | 22 | INKE | 0.441 | 0.212 | 0.038 | 0.1
TD | Hydro | 22 | INNE_P | 0.441 | 0.212 | 0.038 | 0.1
TD | Hydro | 22 | IROA1 | 0.306 | 0.147 | 0.027 | 0.07
TD | Hydro | 22 | IRONB1 | 0.427 | 0.205 | 0.037 | 0.097
TD | Hydro | 22 | IVER_1 | 0.72 | 0.345 | 0.063 | 0.164
TD | Hydro | 22 | KAIM | 0.948 | 0.455 | 0.083 | 0.216
TD | Hydro | 22 | KEAR_3 | 1.98 | 0.951 | 0.173 | 0.451
TD | Hydro | 22 | KIER | 1.158 | 0.556 | 0.101 | 0.264
TD | Hydro | 22 | KIIN_P | 3.59 | 1.723 | 0.313 | 0.817
TD | Hydro | 22 | KILT | 0.006 | 0.003 | 0 | 0.001
TD | Hydro | 22 | KINO_1 | 0.009 | 0.004 | 0.001 | 0.002
TD | Hydro | 22 | KIRKB1 | 0.344 | 0.165 | 0.03 | 0.078
TD | Hydro | 22 | KNAR | 2.087 | 1.002 | 0.182 | 0.475
TD | Hydro | 22 | LACK_6 | 0.347 | 0.166 | 0.03 | 0.079
TD | Hydro | 22 | LAIR_P | 5.337 | 2.562 | 0.465 | 1.214
TD | Hydro | 22 | LAND1 | 5.315 | 2.551 | 0.463 | 1.209
TD | Hydro | 22 | LEGA_1 | 2.442 | 1.172 | 0.213 | 0.556
TD | Hydro | 22 | LINM | 2.811 | 1.349 | 0.245 | 0.64
TD | Hydro | 22 | LOVE_1 | 0.023 | 0.011 | 0.002 | 0.005
TD | Hydro | 22 | LUNA_P | 1.985 | 0.953 | 0.173 | 0.452
TD | Hydro | 22 | LYND_P | 0.392 | 0.188 | 0.034 | 0.089
TD | Hydro | 22 | MACC_3 | 0.088 | 0.042 | 0.008 | 0.02
TD | Hydro | 22 | MACD_P | 0.139 | 0.067 | 0.012 | 0.032
TD | Hydro | 22 | MAGA_6 | 0.534 | 0.256 | 0.047 | 0.121
TD | Hydro | 22 | MANN_1 | 0.069 | 0.033 | 0.006 | 0.016
TD | Hydro | 22 | MAYB | 1.846 | 0.886 | 0.161 | 0.42
TD | Hydro | 22 | MELK_1 | 0.981 | 0.471 | 0.086 | 0.223
TD | Hydro | 22 | MILC_P | 0.028 | 0.013 | 0.002 | 0.006
TD | Hydro | 22 | MITY_1 | 0.017 | 0.008 | 0.002 | 0.004
TD | Hydro | 22 | NAIR_P | 0.214 | 0.103 | 0.019 | 0.049
TD | Hydro | 22 | NEEP_3 | 2.165 | 1.039 | 0.189 | 0.492
TD | Hydro | 22 | NETS | 0.492 | 0.236 | 0.043 | 0.112
TD | Hydro | 22 | NORL_3 | 0.104 | 0.05 | 0.009 | 0.024
TD | Hydro | 22 | NORT_1 | 1.216 | 0.584 | 0.106 | 0.277
TD | Hydro | 22 | NURS_1 | 0.008 | 0.004 | 0.001 | 0.002
TD | Hydro | 22 | ORMO | 4.63 | 2.223 | 0.404 | 1.053
TD | Hydro | 22 | ORRI_P | 2.373 | 1.139 | 0.207 | 0.54
TD | Hydro | 22 | OSBA_1 | 0.124 | 0.06 | 0.011 | 0.028
TD | Hydro | 22 | PADIB1 | 0.717 | 0.344 | 0.063 | 0.163
TD | Hydro | 22 | PEMB_1 | 0.304 | 0.146 | 0.026 | 0.069
TD | Hydro | 22 | PENT_1 | 4.666 | 2.24 | 0.407 | 1.062
TD | Hydro | 22 | PENW_1 | 1.393 | 0.669 | 0.121 | 0.317
TD | Hydro | 22 | POPP_3 | 0.232 | 0.111 | 0.02 | 0.053
TD | Hydro | 22 | PORA_P | 10.798 | 5.183 | 0.942 | 2.456
TD | Hydro | 22 | PYLE_1 | 0.89 | 0.427 | 0.078 | 0.202
TD | Hydro | 22 | RANN_P | 0.188 | 0.09 | 0.016 | 0.043
TD | Hydro | 22 | RASS_1 | 2.843 | 1.365 | 0.248 | 0.647
TD | Hydro | 22 | RRIG | 0.538 | 0.258 | 0.047 | 0.122
TD | Hydro | 22 | RUGEB1 | 0.111 | 0.053 | 0.01 | 0.025
TD | Hydro | 22 | SALL1 | 0.049 | 0.023 | 0.004 | 0.011
TD | Hydro | 22 | SASA | 0.822 | 0.394 | 0.072 | 0.187
TD | Hydro | 22 | SEAB1 | 0.445 | 0.214 | 0.039 | 0.101
TD | Hydro | 22 | SFIL_P | 1.219 | 0.585 | 0.106 | 0.277
TD | Hydro | 22 | SHIN_P | 4.123 | 1.979 | 0.36 | 0.938
TD | Hydro | 22 | SHRW_1 | 0.006 | 0.003 | 0.001 | 0.001
TD | Hydro | 22 | SIGH | 0.221 | 0.106 | 0.019 | 0.05
TD | Hydro | 22 | SLOY_P | 3.169 | 1.521 | 0.276 | 0.721
TD | Hydro | 22 | SMAN_1 | 0.139 | 0.067 | 0.012 | 0.032
TD | Hydro | 22 | SPAV | 0.894 | 0.429 | 0.078 | 0.203
TD | Hydro | 22 | SPEN_1 | 0.232 | 0.111 | 0.02 | 0.053
TD | Hydro | 22 | STAL_1 | 0.316 | 0.152 | 0.028 | 0.072
TD | Hydro | 22 | STES_1 | 0.429 | 0.206 | 0.037 | 0.098
TD | Hydro | 22 | STHA | 0.197 | 0.095 | 0.017 | 0.045
TD | Hydro | 22 | STIR | 1.749 | 0.839 | 0.152 | 0.398
TD | Hydro | 22 | STLE | 1.62 | 0.778 | 0.141 | 0.369
TD | Hydro | 22 | SWAN_1 | 1.131 | 0.543 | 0.099 | 0.257
TD | Hydro | 22 | TARL_P | 0.256 | 0.123 | 0.022 | 0.058
TD | Hydro | 22 | TAUN1 | 0.066 | 0.032 | 0.006 | 0.015
TD | Hydro | 22 | TAYN_P | 19.831 | 9.519 | 1.729 | 4.511
TD | Hydro | 22 | THSO_P | 0.252 | 0.121 | 0.022 | 0.057
TD | Hydro | 22 | THUR_6 | 0.013 | 0.006 | 0.001 | 0.003
TD | Hydro | 22 | TONG | 2.481 | 1.191 | 0.216 | 0.564
TD | Hydro | 22 | TRAW_1 | 18.64 | 8.947 | 1.625 | 4.241
TD | Hydro | 22 | TUMB_P | 16.341 | 7.844 | 1.425 | 3.718
TD | Hydro | 22 | UPPB_3 | 0.128 | 0.061 | 0.011 | 0.029
TD | Hydro | 22 | USKM_1 | 0.068 | 0.033 | 0.006 | 0.016
TD | Hydro | 22 | WALH_1 | 0.228 | 0.109 | 0.02 | 0.052
TD | Hydro | 22 | WHHO | 0.36 | 0.173 | 0.031 | 0.082
TD | Hydro | 22 | WILL_1 | 0.548 | 0.263 | 0.048 | 0.125
TD | Hydro | 22 | WWEY_1 | 0.081 | 0.039 | 0.007 | 0.018
TD | Hydro | 22 | WYMOM_1 | 0.035 | 0.017 | 0.003 | 0.008
TD | Hydro | 23 | ABHA1 | 3.003 | 1.441 | 0.262 | 0.683
TD | Hydro | 23 | ABTH_1 | 0.044 | 0.021 | 0.004 | 0.01
TD | Hydro | 23 | ALNE_P | 2.193 | 1.052 | 0.191 | 0.499
TD | Hydro | 23 | ALVE1 | 1.046 | 0.502 | 0.091 | 0.238
TD | Hydro | 23 | ARDK_P | 0.816 | 0.392 | 0.071 | 0.186
TD | Hydro | 23 | ARMO_P | 0.047 | 0.023 | 0.004 | 0.011
TD | Hydro | 23 | AXMI1 | 0.045 | 0.022 | 0.004 | 0.01
TD | Hydro | 23 | BEAU_P | 10.306 | 4.947 | 0.899 | 2.345
TD | Hydro | 23 | BESW_1 | 0.036 | 0.017 | 0.003 | 0.008
TD | Hydro | 23 | BLYTH132 | 0.048 | 0.023 | 0.004 | 0.011
TD | Hydro | 23 | BOAG_P | 0.237 | 0.114 | 0.021 | 0.054
TD | Hydro | 23 | BOLN_1 | 0.036 | 0.017 | 0.003 | 0.008
TD | Hydro | 23 | BONN | 0.235 | 0.113 | 0.02 | 0.053
TD | Hydro | 23 | BRAC_P | 0.861 | 0.413 | 0.075 | 0.196
TD | Hydro | 23 | BRAW_1 | 1.949 | 0.936 | 0.17 | 0.443
TD | Hydro | 23 | BRED_1 | 0.177 | 0.085 | 0.015 | 0.04
TD | Hydro | 23 | BRID_P | 0.026 | 0.013 | 0.002 | 0.006
TD | Hydro | 23 | BRLE_1 | 0.416 | 0.2 | 0.036 | 0.095
TD | Hydro | 23 | BROA_P | 17.192 | 8.252 | 1.499 | 3.911
TD | Hydro | 23 | BROR_P | 0.476 | 0.229 | 0.042 | 0.108
TD | Hydro | 23 | BRWA1 | 0.043 | 0.021 | 0.004 | 0.01
TD | Hydro | 23 | BUMU_P | 6.82 | 3.274 | 0.595 | 1.552
TD | Hydro | 23 | BUSH_1 | 0.007 | 0.003 | 0.001 | 0.002
TD | Hydro | 23 | CAAD_P | 2.775 | 1.332 | 0.242 | 0.631
TD | Hydro | 23 | CAFA | 3.344 | 1.605 | 0.292 | 0.761
TD | Hydro | 23 | CAIF_P | 0.177 | 0.085 | 0.015 | 0.04
TD | Hydro | 23 | CASS_P | 1.149 | 0.551 | 0.1 | 0.261
TD | Hydro | 23 | CEAN_P | 3.235 | 1.553 | 0.282 | 0.736
TD | Hydro | 23 | CHAP | 0.674 | 0.323 | 0.059 | 0.153
TD | Hydro | 23 | CHAR_P | 0.002 | 0.001 | 0 | 0.001
TD | Hydro | 23 | CHIC_1 | 0.24 | 0.115 | 0.021 | 0.055
TD | Hydro | 23 | CHTE_1 | 0.23 | 0.11 | 0.02 | 0.052
TD | Hydro | 23 | CLAC_P | 5.63 | 2.702 | 0.491 | 1.281
TD | Hydro | 23 | CLT03 | 0.096 | 0.046 | 0.008 | 0.022
TD | Hydro | 23 | COCK | 0.069 | 0.033 | 0.006 | 0.016
TD | Hydro | 23 | COUA_P | 1.66 | 0.797 | 0.145 | 0.378
TD | Hydro | 23 | COWL_1 | 0.293 | 0.141 | 0.026 | 0.067
TD | Hydro | 23 | COYL | 0.122 | 0.059 | 0.011 | 0.028
TD | Hydro | 23 | DEVM | 0.053 | 0.025 | 0.005 | 0.012
TD | Hydro | 23 | DEVO | 0.534 | 0.256 | 0.047 | 0.121
TD | Hydro | 23 | DRAK_1 | 0.165 | 0.079 | 0.014 | 0.038
TD | Hydro | 23 | DUGR_P | 0.356 | 0.171 | 0.031 | 0.081
TD | Hydro | 23 | DUNF | 1.029 | 0.494 | 0.09 | 0.234
TD | Hydro | 23 | DUNO_P | 1.671 | 0.802 | 0.146 | 0.38
TD | Hydro | 23 | DYCE_P | 0.084 | 0.04 | 0.007 | 0.019
TD | Hydro | 23 | EASO_1 | 0.124 | 0.06 | 0.011 | 0.028
TD | Hydro | 23 | EKIL | 1.364 | 0.655 | 0.119 | 0.31
TD | Hydro | 23 | ELGI_P | 0.115 | 0.055 | 0.01 | 0.026
TD | Hydro | 23 | ELLA_1 | 0.005 | 0.002 | 0 | 0.001
TD | Hydro | 23 | EXET1 | 0.161 | 0.077 | 0.014 | 0.037
TD | Hydro | 23 | FAUG_P | 2.432 | 1.167 | 0.212 | 0.553
TD | Hydro | 23 | FECK_6 | 0.744 | 0.357 | 0.065 | 0.169
TD | Hydro | 23 | FLEE_1 | 0.038 | 0.018 | 0.003 | 0.009
TD | Hydro | 23 | FOUR_1 | 2.714 | 1.303 | 0.237 | 0.618
TD | Hydro | 23 | FWIL_P | 6.2 | 2.976 | 0.541 | 1.41
TD | Hydro | 23 | GALA | 1.039 | 0.499 | 0.091 | 0.236
TD | Hydro | 23 | GLEF_P | 0.036 | 0.017 | 0.003 | 0.008
TD | Hydro | 23 | GLLU | 0.072 | 0.034 | 0.006 | 0.016
TD | Hydro | 23 | GLRO | 1.944 | 0.933 | 0.169 | 0.442
TD | Hydro | 23 | GREN_1 | 0.036 | 0.017 | 0.003 | 0.008
TD | Hydro | 23 | GRUB_P | 0.785 | 0.377 | 0.068 | 0.179
TD | Hydro | 23 | G_EXTRA_12 | 0.044 | 0.021 | 0.004 | 0.01
TD | Hydro | 23 | G_EXTRA_2 | 1.257 | 0.604 | 0.11 | 0.286
TD | Hydro | 23 | G_EXTRA_9 | 0.12 | 0.057 | 0.01 | 0.027
TD | Hydro | 23 | HARK_1 | 0.026 | 0.012 | 0.002 | 0.006
TD | Hydro | 23 | HAWI | 0.034 | 0.017 | 0.003 | 0.008
TD | Hydro | 23 | HUER | 0.002 | 0.001 | 0 | 0.001
TD | Hydro | 23 | HUTT_1 | 2.822 | 1.355 | 0.246 | 0.642
TD | Hydro | 23 | INDQ1 | 1.392 | 0.668 | 0.121 | 0.317
TD | Hydro | 23 | INKE | 0.455 | 0.218 | 0.04 | 0.103
TD | Hydro | 23 | INNE_P | 0.455 | 0.218 | 0.04 | 0.103
TD | Hydro | 23 | IROA1 | 0.316 | 0.152 | 0.028 | 0.072
TD | Hydro | 23 | IRONB1 | 0.44 | 0.211 | 0.038 | 0.1
TD | Hydro | 23 | IVER_1 | 0.742 | 0.356 | 0.065 | 0.169
TD | Hydro | 23 | KAIM | 0.978 | 0.469 | 0.085 | 0.222
TD | Hydro | 23 | KEAR_3 | 2.042 | 0.98 | 0.178 | 0.465
TD | Hydro | 23 | KIER | 1.194 | 0.573 | 0.104 | 0.272
TD | Hydro | 23 | KIIN_P | 3.701 | 1.777 | 0.323 | 0.842
TD | Hydro | 23 | KILT | 0.006 | 0.003 | 0.001 | 0.001
TD | Hydro | 23 | KINO_1 | 0.009 | 0.004 | 0.001 | 0.002
TD | Hydro | 23 | KIRKB1 | 0.354 | 0.17 | 0.031 | 0.081
TD | Hydro | 23 | KNAR | 2.152 | 1.033 | 0.188 | 0.49
TD | Hydro | 23 | LACK_6 | 0.357 | 0.172 | 0.031 | 0.081
TD | Hydro | 23 | LAIR_P | 5.503 | 2.641 | 0.48 | 1.252
TD | Hydro | 23 | LAND1 | 5.48 | 2.63 | 0.478 | 1.247
TD | Hydro | 23 | LEGA_1 | 2.518 | 1.209 | 0.22 | 0.573
TD | Hydro | 23 | LINM | 2.899 | 1.391 | 0.253 | 0.659
TD | Hydro | 23 | LOVE_1 | 0.023 | 0.011 | 0.002 | 0.005
TD | Hydro | 23 | LUNA_P | 2.047 | 0.982 | 0.178 | 0.466
TD | Hydro | 23 | LYND_P | 0.405 | 0.194 | 0.035 | 0.092
TD | Hydro | 23 | MACC_3 | 0.09 | 0.043 | 0.008 | 0.021
TD | Hydro | 23 | MACD_P | 0.144 | 0.069 | 0.013 | 0.033
TD | Hydro | 23 | MAGA_6 | 0.551 | 0.264 | 0.048 | 0.125
TD | Hydro | 23 | MANN_1 | 0.071 | 0.034 | 0.006 | 0.016
TD | Hydro | 23 | MAYB | 1.903 | 0.914 | 0.166 | 0.433
TD | Hydro | 23 | MELK_1 | 1.012 | 0.486 | 0.088 | 0.23
TD | Hydro | 23 | MILC_P | 0.029 | 0.014 | 0.003 | 0.007
TD | Hydro | 23 | MITY_1 | 0.018 | 0.009 | 0.002 | 0.004
TD | Hydro | 23 | NAIR_P | 0.22 | 0.106 | 0.019 | 0.05
TD | Hydro | 23 | NEEP_3 | 2.232 | 1.071 | 0.195 | 0.508
TD | Hydro | 23 | NETS | 0.507 | 0.244 | 0.044 | 0.115
TD | Hydro | 23 | NORL_3 | 0.108 | 0.052 | 0.009 | 0.025
TD | Hydro | 23 | NORT_1 | 1.254 | 0.602 | 0.109 | 0.285
TD | Hydro | 23 | NURS_1 | 0.009 | 0.004 | 0.001 | 0.002
TD | Hydro | 23 | ORMO | 4.774 | 2.292 | 0.416 | 1.086
TD | Hydro | 23 | ORRI_P | 2.446 | 1.174 | 0.213 | 0.557
TD | Hydro | 23 | OSBA_1 | 0.128 | 0.062 | 0.011 | 0.029
TD | Hydro | 23 | PADIB1 | 0.74 | 0.355 | 0.064 | 0.168
TD | Hydro | 23 | PEMB_1 | 0.313 | 0.15 | 0.027 | 0.071
TD | Hydro | 23 | PENT_1 | 4.811 | 2.309 | 0.42 | 1.094
TD | Hydro | 23 | PENW_1 | 1.436 | 0.689 | 0.125 | 0.327
TD | Hydro | 23 | POPP_3 | 0.239 | 0.115 | 0.021 | 0.054
TD | Hydro | 23 | PORA_P | 11.133 | 5.344 | 0.971 | 2.533
TD | Hydro | 23 | PYLE_1 | 0.918 | 0.441 | 0.08 | 0.209
TD | Hydro | 23 | RANN_P | 0.194 | 0.093 | 0.017 | 0.044
TD | Hydro | 23 | RASS_1 | 2.931 | 1.407 | 0.256 | 0.667
TD | Hydro | 23 | RRIG | 0.555 | 0.266 | 0.048 | 0.126
TD | Hydro | 23 | RUGEB1 | 0.115 | 0.055 | 0.01 | 0.026
TD | Hydro | 23 | SALL1 | 0.05 | 0.024 | 0.004 | 0.011
TD | Hydro | 23 | SASA | 0.847 | 0.407 | 0.074 | 0.193
TD | Hydro | 23 | SEAB1 | 0.459 | 0.22 | 0.04 | 0.104
TD | Hydro | 23 | SFIL_P | 1.256 | 0.603 | 0.11 | 0.286
TD | Hydro | 23 | SHIN_P | 4.251 | 2.041 | 0.371 | 0.967
TD | Hydro | 23 | SHRW_1 | 0.006 | 0.003 | 0.001 | 0.001
TD | Hydro | 23 | SIGH | 0.227 | 0.109 | 0.02 | 0.052
TD | Hydro | 23 | SLOY_P | 3.267 | 1.568 | 0.285 | 0.743
TD | Hydro | 23 | SMAN_1 | 0.143 | 0.069 | 0.012 | 0.033
TD | Hydro | 23 | SPAV | 0.922 | 0.442 | 0.08 | 0.21
TD | Hydro | 23 | SPEN_1 | 0.239 | 0.115 | 0.021 | 0.054
TD | Hydro | 23 | STAL_1 | 0.326 | 0.156 | 0.028 | 0.074
TD | Hydro | 23 | STES_1 | 0.443 | 0.213 | 0.039 | 0.101
TD | Hydro | 23 | STHA | 0.203 | 0.098 | 0.018 | 0.046
TD | Hydro | 23 | STIR | 1.803 | 0.865 | 0.157 | 0.41
TD | Hydro | 23 | STLE | 1.671 | 0.802 | 0.146 | 0.38
TD | Hydro | 23 | SWAN_1 | 1.166 | 0.56 | 0.102 | 0.265
TD | Hydro | 23 | TARL_P | 0.264 | 0.126 | 0.023 | 0.06
TD | Hydro | 23 | TAUN1 | 0.068 | 0.033 | 0.006 | 0.016
TD | Hydro | 23 | TAYN_P | 20.447 | 9.814 | 1.783 | 4.652
TD | Hydro | 23 | THSO_P | 0.26 | 0.125 | 0.023 | 0.059
TD | Hydro | 23 | THUR_6 | 0.013 | 0.006 | 0.001 | 0.003
TD | Hydro | 23 | TONG | 2.558 | 1.228 | 0.223 | 0.582
TD | Hydro | 23 | TRAW_1 | 19.219 | 9.225 | 1.676 | 4.372
TD | Hydro | 23 | TUMB_P | 16.849 | 8.087 | 1.469 | 3.833
TD | Hydro | 23 | UPPB_3 | 0.132 | 0.063 | 0.011 | 0.03
TD | Hydro | 23 | USKM_1 | 0.071 | 0.034 | 0.006 | 0.016
TD | Hydro | 23 | WALH_1 | 0.235 | 0.113 | 0.02 | 0.053
TD | Hydro | 23 | WHHO | 0.371 | 0.178 | 0.032 | 0.084
TD | Hydro | 23 | WILL_1 | 0.565 | 0.271 | 0.049 | 0.129
TD | Hydro | 23 | WWEY_1 | 0.084 | 0.04 | 0.007 | 0.019
TD | Hydro | 23 | WYMOM_1 | 0.036 | 0.017 | 0.003 | 0.008
TD | Hydro | 24 | ABHA1 | 3.089 | 1.483 | 0.269 | 0.703
TD | Hydro | 24 | ABTH_1 | 0.046 | 0.022 | 0.004 | 0.01
TD | Hydro | 24 | ALNE_P | 2.255 | 1.083 | 0.197 | 0.513
TD | Hydro | 24 | ALVE1 | 1.076 | 0.516 | 0.094 | 0.245
TD | Hydro | 24 | ARDK_P | 0.84 | 0.403 | 0.073 | 0.191
TD | Hydro | 24 | ARMO_P | 0.049 | 0.023 | 0.004 | 0.011
TD | Hydro | 24 | AXMI1 | 0.047 | 0.022 | 0.004 | 0.011
TD | Hydro | 24 | BEAU_P | 10.6 | 5.088 | 0.924 | 2.412
TD | Hydro | 24 | BESW_1 | 0.037 | 0.018 | 0.003 | 0.008
TD | Hydro | 24 | BLYTH132 | 0.049 | 0.024 | 0.004 | 0.011
TD | Hydro | 24 | BOAG_P | 0.244 | 0.117 | 0.021 | 0.055
TD | Hydro | 24 | BOLN_1 | 0.037 | 0.018 | 0.003 | 0.008
TD | Hydro | 24 | BONN | 0.241 | 0.116 | 0.021 | 0.055
TD | Hydro | 24 | BRAC_P | 0.885 | 0.425 | 0.077 | 0.201
TD | Hydro | 24 | BRAW_1 | 2.005 | 0.962 | 0.175 | 0.456
TD | Hydro | 24 | BRED_1 | 0.182 | 0.087 | 0.016 | 0.041
TD | Hydro | 24 | BRID_P | 0.027 | 0.013 | 0.002 | 0.006
TD | Hydro | 24 | BRLE_1 | 0.428 | 0.206 | 0.037 | 0.097
TD | Hydro | 24 | BROA_P | 17.683 | 8.488 | 1.542 | 4.023
TD | Hydro | 24 | BROR_P | 0.49 | 0.235 | 0.043 | 0.111
TD | Hydro | 24 | BRWA1 | 0.044 | 0.021 | 0.004 | 0.01
TD | Hydro | 24 | BUMU_P | 7.016 | 3.367 | 0.612 | 1.596
TD | Hydro | 24 | BUSH_1 | 0.007 | 0.003 | 0.001 | 0.002
TD | Hydro | 24 | CAAD_P | 2.854 | 1.37 | 0.249 | 0.649
TD | Hydro | 24 | CAFA | 3.44 | 1.651 | 0.3 | 0.783
TD | Hydro | 24 | CAIF_P | 0.182 | 0.087 | 0.016 | 0.041
TD | Hydro | 24 | CASS_P | 1.182 | 0.567 | 0.103 | 0.269
TD | Hydro | 24 | CEAN_P | 3.327 | 1.597 | 0.29 | 0.757
TD | Hydro | 24 | CHAP | 0.693 | 0.333 | 0.06 | 0.158
TD | Hydro | 24 | CHAR_P | 0.002 | 0.001 | 0 | 0.001
TD | Hydro | 24 | CHIC_1 | 0.247 | 0.119 | 0.022 | 0.056
TD | Hydro | 24 | CHTE_1 | 0.236 | 0.113 | 0.021 | 0.054
TD | Hydro | 24 | CLAC_P | 5.791 | 2.78 | 0.505 | 1.317
TD | Hydro | 24 | CLT03 | 0.098 | 0.047 | 0.009 | 0.022
TD | Hydro | 24 | COCK | 0.071 | 0.034 | 0.006 | 0.016
TD | Hydro | 24 | COUA_P | 1.708 | 0.82 | 0.149 | 0.389
TD | Hydro | 24 | COWL_1 | 0.301 | 0.145 | 0.026 | 0.069
TD | Hydro | 24 | COYL | 0.126 | 0.06 | 0.011 | 0.029
TD | Hydro | 24 | DEVM | 0.054 | 0.026 | 0.005 | 0.012
TD | Hydro | 24 | DEVO | 0.549 | 0.264 | 0.048 | 0.125
TD | Hydro | 24 | DRAK_1 | 0.17 | 0.082 | 0.015 | 0.039
TD | Hydro | 24 | DUGR_P | 0.366 | 0.176 | 0.032 | 0.083
TD | Hydro | 24 | DUNF | 1.059 | 0.508 | 0.092 | 0.241
TD | Hydro | 24 | DUNO_P | 1.719 | 0.825 | 0.15 | 0.391
TD | Hydro | 24 | DYCE_P | 0.087 | 0.042 | 0.008 | 0.02
TD | Hydro | 24 | EASO_1 | 0.128 | 0.061 | 0.011 | 0.029
TD | Hydro | 24 | EKIL | 1.403 | 0.674 | 0.122 | 0.319
TD | Hydro | 24 | ELGI_P | 0.118 | 0.057 | 0.01 | 0.027
TD | Hydro | 24 | ELLA_1 | 0.005 | 0.002 | 0 | 0.001
TD | Hydro | 24 | EXET1 | 0.166 | 0.079 | 0.014 | 0.038
TD | Hydro | 24 | FAUG_P | 2.502 | 1.201 | 0.218 | 0.569
TD | Hydro | 24 | FECK_6 | 0.766 | 0.368 | 0.067 | 0.174
TD | Hydro | 24 | FLEE_1 | 0.039 | 0.019 | 0.003 | 0.009
TD | Hydro | 24 | FOUR_1 | 2.792 | 1.34 | 0.243 | 0.635
TD | Hydro | 24 | FWIL_P | 6.377 | 3.061 | 0.556 | 1.451
TD | Hydro | 24 | GALA | 1.069 | 0.513 | 0.093 | 0.243
TD | Hydro | 24 | GLEF_P | 0.037 | 0.018 | 0.003 | 0.008
TD | Hydro | 24 | GLLU | 0.074 | 0.035 | 0.006 | 0.017
TD | Hydro | 24 | GLRO | 1.999 | 0.96 | 0.174 | 0.455
TD | Hydro | 24 | GREN_1 | 0.037 | 0.018 | 0.003 | 0.008
TD | Hydro | 24 | GRUB_P | 0.808 | 0.388 | 0.07 | 0.184
TD | Hydro | 24 | G_EXTRA_12 | 0.046 | 0.022 | 0.004 | 0.01
TD | Hydro | 24 | G_EXTRA_2 | 1.293 | 0.621 | 0.113 | 0.294
TD | Hydro | 24 | G_EXTRA_9 | 0.123 | 0.059 | 0.011 | 0.028
TD | Hydro | 24 | HARK_1 | 0.026 | 0.013 | 0.002 | 0.006
TD | Hydro | 24 | HAWI | 0.035 | 0.017 | 0.003 | 0.008
TD | Hydro | 24 | HUER | 0.002 | 0.001 | 0 | 0.001
TD | Hydro | 24 | HUTT_1 | 2.903 | 1.393 | 0.253 | 0.66
TD | Hydro | 24 | INDQ1 | 1.432 | 0.687 | 0.125 | 0.326
TD | Hydro | 24 | INKE | 0.468 | 0.225 | 0.041 | 0.106
TD | Hydro | 24 | INNE_P | 0.468 | 0.225 | 0.041 | 0.106
TD | Hydro | 24 | IROA1 | 0.325 | 0.156 | 0.028 | 0.074
TD | Hydro | 24 | IRONB1 | 0.453 | 0.217 | 0.04 | 0.103
TD | Hydro | 24 | IVER_1 | 0.763 | 0.366 | 0.067 | 0.174
TD | Hydro | 24 | KAIM | 1.006 | 0.483 | 0.088 | 0.229
TD | Hydro | 24 | KEAR_3 | 2.1 | 1.008 | 0.183 | 0.478
TD | Hydro | 24 | KIER | 1.229 | 0.59 | 0.107 | 0.28
TD | Hydro | 24 | KIIN_P | 3.807 | 1.827 | 0.332 | 0.866
TD | Hydro | 24 | KILT | 0.006 | 0.003 | 0.001 | 0.001
TD | Hydro | 24 | KINO_1 | 0.009 | 0.004 | 0.001 | 0.002
TD | Hydro | 24 | KIRKB1 | 0.364 | 0.175 | 0.032 | 0.083
TD | Hydro | 24 | KNAR | 2.213 | 1.062 | 0.193 | 0.504
TD | Hydro | 24 | LACK_6 | 0.368 | 0.176 | 0.032 | 0.084
TD | Hydro | 24 | LAIR_P | 5.66 | 2.717 | 0.494 | 1.288
TD | Hydro | 24 | LAND1 | 5.637 | 2.706 | 0.492 | 1.282
TD | Hydro | 24 | LEGA_1 | 2.59 | 1.243 | 0.226 | 0.589
TD | Hydro | 24 | LINM | 2.982 | 1.431 | 0.26 | 0.678
TD | Hydro | 24 | LOVE_1 | 0.024 | 0.011 | 0.002 | 0.005
TD | Hydro | 24 | LUNA_P | 2.105 | 1.01 | 0.184 | 0.479
TD | Hydro | 24 | LYND_P | 0.416 | 0.2 | 0.036 | 0.095
TD | Hydro | 24 | MACC_3 | 0.093 | 0.045 | 0.008 | 0.021
TD | Hydro | 24 | MACD_P | 0.148 | 0.071 | 0.013 | 0.034
TD | Hydro | 24 | MAGA_6 | 0.566 | 0.272 | 0.049 | 0.129
TD | Hydro | 24 | MANN_1 | 0.073 | 0.035 | 0.006 | 0.017
TD | Hydro | 24 | MAYB | 1.958 | 0.94 | 0.171 | 0.445
TD | Hydro | 24 | MELK_1 | 1.041 | 0.5 | 0.091 | 0.237
TD | Hydro | 24 | MILC_P | 0.03 | 0.014 | 0.003 | 0.007
TD | Hydro | 24 | MITY_1 | 0.018 | 0.009 | 0.002 | 0.004
TD | Hydro | 24 | NAIR_P | 0.227 | 0.109 | 0.02 | 0.052
TD | Hydro | 24 | NEEP_3 | 2.296 | 1.102 | 0.2 | 0.522
TD | Hydro | 24 | NETS | 0.522 | 0.251 | 0.046 | 0.119
TD | Hydro | 24 | NORL_3 | 0.111 | 0.053 | 0.01 | 0.025
TD | Hydro | 24 | NORT_1 | 1.29 | 0.619 | 0.113 | 0.294
TD | Hydro | 24 | NURS_1 | 0.009 | 0.004 | 0.001 | 0.002
TD | Hydro | 24 | ORMO | 4.911 | 2.357 | 0.428 | 1.117
TD | Hydro | 24 | ORRI_P | 2.516 | 1.208 | 0.219 | 0.572
TD | Hydro | 24 | OSBA_1 | 0.132 | 0.063 | 0.012 | 0.03
TD | Hydro | 24 | PADIB1 | 0.761 | 0.365 | 0.066 | 0.173
TD | Hydro | 24 | PEMB_1 | 0.322 | 0.155 | 0.028 | 0.073
TD | Hydro | 24 | PENT_1 | 4.949 | 2.375 | 0.432 | 1.126
TD | Hydro | 24 | PENW_1 | 1.477 | 0.709 | 0.129 | 0.336
TD | Hydro | 24 | POPP_3 | 0.246 | 0.118 | 0.021 | 0.056
TD | Hydro | 24 | PORA_P | 11.452 | 5.497 | 0.999 | 2.605
TD | Hydro | 24 | PYLE_1 | 0.944 | 0.453 | 0.082 | 0.215
TD | Hydro | 24 | RANN_P | 0.2 | 0.096 | 0.017 | 0.045
TD | Hydro | 24 | RASS_1 | 3.015 | 1.447 | 0.263 | 0.686
TD | Hydro | 24 | RRIG | 0.571 | 0.274 | 0.05 | 0.13
TD | Hydro | 24 | RUGEB1 | 0.118 | 0.057 | 0.01 | 0.027
TD | Hydro | 24 | SALL1 | 0.052 | 0.025 | 0.005 | 0.012
TD | Hydro | 24 | SASA | 0.872 | 0.418 | 0.076 | 0.198
TD | Hydro | 24 | SEAB1 | 0.472 | 0.227 | 0.041 | 0.107
TD | Hydro | 24 | SFIL_P | 1.292 | 0.62 | 0.113 | 0.294
TD | Hydro | 24 | SHIN_P | 4.373 | 2.099 | 0.381 | 0.995
TD | Hydro | 24 | SHRW_1 | 0.006 | 0.003 | 0.001 | 0.001
TD | Hydro | 24 | SIGH | 0.234 | 0.112 | 0.02 | 0.053
TD | Hydro | 24 | SLOY_P | 3.361 | 1.613 | 0.293 | 0.765
TD | Hydro | 24 | SMAN_1 | 0.147 | 0.071 | 0.013 | 0.034
TD | Hydro | 24 | SPAV | 0.948 | 0.455 | 0.083 | 0.216
TD | Hydro | 24 | SPEN_1 | 0.246 | 0.118 | 0.021 | 0.056
TD | Hydro | 24 | STAL_1 | 0.335 | 0.161 | 0.029 | 0.076
TD | Hydro | 24 | STES_1 | 0.455 | 0.219 | 0.04 | 0.104
TD | Hydro | 24 | STHA | 0.209 | 0.1 | 0.018 | 0.048
TD | Hydro | 24 | STIR | 1.855 | 0.89 | 0.162 | 0.422
TD | Hydro | 24 | STLE | 1.719 | 0.825 | 0.15 | 0.391
TD | Hydro | 24 | SWAN_1 | 1.199 | 0.576 | 0.105 | 0.273
TD | Hydro | 24 | TARL_P | 0.271 | 0.13 | 0.024 | 0.062
TD | Hydro | 24 | TAUN1 | 0.07 | 0.034 | 0.006 | 0.016
TD | Hydro | 24 | TAYN_P | 21.032 | 10.095 | 1.834 | 4.785
TD | Hydro | 24 | THSO_P | 0.267 | 0.128 | 0.023 | 0.061
TD | Hydro | 24 | THUR_6 | 0.014 | 0.007 | 0.001 | 0.003
TD | Hydro | 24 | TONG | 2.631 | 1.263 | 0.229 | 0.599
TD | Hydro | 24 | TRAW_1 | 19.769 | 9.489 | 1.724 | 4.497
TD | Hydro | 24 | TUMB_P | 17.331 | 8.319 | 1.511 | 3.943
TD | Hydro | 24 | UPPB_3 | 0.135 | 0.065 | 0.012 | 0.031
TD | Hydro | 24 | USKM_1 | 0.073 | 0.035 | 0.006 | 0.017
TD | Hydro | 24 | WALH_1 | 0.241 | 0.116 | 0.021 | 0.055
TD | Hydro | 24 | WHHO | 0.382 | 0.183 | 0.033 | 0.087
TD | Hydro | 24 | WILL_1 | 0.581 | 0.279 | 0.051 | 0.132
TD | Hydro | 24 | WWEY_1 | 0.086 | 0.041 | 0.008 | 0.02
TD | Hydro | 24 | WYMOM_1 | 0.037 | 0.018 | 0.003 | 0.008
TD | Hydro | 25 | ABHA1 | 3.166 | 1.52 | 0.276 | 0.72
TD | Hydro | 25 | ABTH_1 | 0.047 | 0.022 | 0.004 | 0.011
TD | Hydro | 25 | ALNE_P | 2.312 | 1.11 | 0.202 | 0.526
TD | Hydro | 25 | ALVE1 | 1.102 | 0.529 | 0.096 | 0.251
TD | Hydro | 25 | ARDK_P | 0.861 | 0.413 | 0.075 | 0.196
TD | Hydro | 25 | ARMO_P | 0.05 | 0.024 | 0.004 | 0.011
TD | Hydro | 25 | AXMI1 | 0.048 | 0.023 | 0.004 | 0.011
TD | Hydro | 25 | BEAU_P | 10.866 | 5.216 | 0.948 | 2.472
TD | Hydro | 25 | BESW_1 | 0.038 | 0.018 | 0.003 | 0.009
TD | Hydro | 25 | BLYTH132 | 0.05 | 0.024 | 0.004 | 0.011
TD | Hydro | 25 | BOAG_P | 0.25 | 0.12 | 0.022 | 0.057
TD | Hydro | 25 | BOLN_1 | 0.038 | 0.018 | 0.003 | 0.009
TD | Hydro | 25 | BONN | 0.247 | 0.119 | 0.022 | 0.056
TD | Hydro | 25 | BRAC_P | 0.907 | 0.436 | 0.079 | 0.206
TD | Hydro | 25 | BRAW_1 | 2.055 | 0.986 | 0.179 | 0.468
TD | Hydro | 25 | BRED_1 | 0.187 | 0.09 | 0.016 | 0.042
TD | Hydro | 25 | BRID_P | 0.028 | 0.013 | 0.002 | 0.006
TD | Hydro | 25 | BRLE_1 | 0.439 | 0.211 | 0.038 | 0.1
TD | Hydro | 25 | BROA_P | 18.126 | 8.701 | 1.581 | 4.124
TD | Hydro | 25 | BROR_P | 0.502 | 0.241 | 0.044 | 0.114
TD | Hydro | 25 | BRWA1 | 0.045 | 0.022 | 0.004 | 0.01
TD | Hydro | 25 | BUMU_P | 7.191 | 3.452 | 0.627 | 1.636
TD | Hydro | 25 | BUSH_1 | 0.007 | 0.003 | 0.001 | 0.002
TD | Hydro | 25 | CAAD_P | 2.926 | 1.404 | 0.255 | 0.666
TD | Hydro | 25 | CAFA | 3.526 | 1.692 | 0.307 | 0.802
TD | Hydro | 25 | CAIF_P | 0.187 | 0.09 | 0.016 | 0.042
TD | Hydro | 25 | CASS_P | 1.211 | 0.581 | 0.106 | 0.276
TD | Hydro | 25 | CEAN_P | 3.41 | 1.637 | 0.297 | 0.776
TD | Hydro | 25 | CHAP | 0.71 | 0.341 | 0.062 | 0.162
TD | Hydro | 25 | CHAR_P | 0.003 | 0.001 | 0 | 0.001
TD | Hydro | 25 | CHIC_1 | 0.253 | 0.122 | 0.022 | 0.058
TD | Hydro | 25 | CHTE_1 | 0.242 | 0.116 | 0.021 | 0.055
TD | Hydro | 25 | CLAC_P | 5.936 | 2.849 | 0.518 | 1.35
TD | Hydro | 25 | CLT03 | 0.101 | 0.048 | 0.009 | 0.023
TD | Hydro | 25 | COCK | 0.073 | 0.035 | 0.006 | 0.017
TD | Hydro | 25 | COUA_P | 1.751 | 0.84 | 0.153 | 0.398
TD | Hydro | 25 | COWL_1 | 0.309 | 0.148 | 0.027 | 0.07
TD | Hydro | 25 | COYL | 0.129 | 0.062 | 0.011 | 0.029
TD | Hydro | 25 | DEVM | 0.056 | 0.027 | 0.005 | 0.013
TD | Hydro | 25 | DEVO | 0.563 | 0.27 | 0.049 | 0.128
TD | Hydro | 25 | DRAK_1 | 0.174 | 0.084 | 0.015 | 0.04
TD | Hydro | 25 | DUGR_P | 0.375 | 0.18 | 0.033 | 0.085
TD | Hydro | 25 | DUNF | 1.085 | 0.521 | 0.095 | 0.247
TD | Hydro | 25 | DUNO_P | 1.762 | 0.846 | 0.154 | 0.401
TD | Hydro | 25 | DYCE_P | 0.089 | 0.043 | 0.008 | 0.02
TD | Hydro | 25 | EASO_1 | 0.131 | 0.063 | 0.011 | 0.03
TD | Hydro | 25 | EKIL | 1.439 | 0.691 | 0.125 | 0.327
TD | Hydro | 25 | ELGI_P | 0.121 | 0.058 | 0.011 | 0.028
TD | Hydro | 25 | ELLA_1 | 0.005 | 0.002 | 0 | 0.001
TD | Hydro | 25 | EXET1 | 0.17 | 0.081 | 0.015 | 0.039
TD | Hydro | 25 | FAUG_P | 2.564 | 1.231 | 0.224 | 0.583
TD | Hydro | 25 | FECK_6 | 0.785 | 0.377 | 0.068 | 0.179
TD | Hydro | 25 | FLEE_1 | 0.04 | 0.019 | 0.004 | 0.009
TD | Hydro | 25 | FOUR_1 | 2.862 | 1.374 | 0.25 | 0.651
TD | Hydro | 25 | FWIL_P | 6.537 | 3.138 | 0.57 | 1.487
TD | Hydro | 25 | GALA | 1.095 | 0.526 | 0.096 | 0.249
TD | Hydro | 25 | GLEF_P | 0.038 | 0.018 | 0.003 | 0.009
TD | Hydro | 25 | GLLU | 0.076 | 0.036 | 0.007 | 0.017
TD | Hydro | 25 | GLRO | 2.049 | 0.984 | 0.179 | 0.466
TD | Hydro | 25 | GREN_1 | 0.038 | 0.018 | 0.003 | 0.009
TD | Hydro | 25 | GRUB_P | 0.828 | 0.397 | 0.072 | 0.188
TD | Hydro | 25 | G_EXTRA_12 | 0.047 | 0.022 | 0.004 | 0.011
TD | Hydro | 25 | G_EXTRA_2 | 1.326 | 0.636 | 0.116 | 0.302
TD | Hydro | 25 | G_EXTRA_9 | 0.126 | 0.061 | 0.011 | 0.029
TD | Hydro | 25 | HARK_1 | 0.027 | 0.013 | 0.002 | 0.006
TD | Hydro | 25 | HAWI | 0.036 | 0.017 | 0.003 | 0.008
TD | Hydro | 25 | HUER | 0.003 | 0.001 | 0 | 0.001
TD | Hydro | 25 | HUTT_1 | 2.976 | 1.428 | 0.259 | 0.677
TD | Hydro | 25 | INDQ1 | 1.468 | 0.704 | 0.128 | 0.334
TD | Hydro | 25 | INKE | 0.48 | 0.23 | 0.042 | 0.109
TD | Hydro | 25 | INNE_P | 0.48 | 0.23 | 0.042 | 0.109
TD | Hydro | 25 | IROA1 | 0.333 | 0.16 | 0.029 | 0.076
TD | Hydro | 25 | IRONB1 | 0.464 | 0.223 | 0.04 | 0.106
TD | Hydro | 25 | IVER_1 | 0.782 | 0.376 | 0.068 | 0.178
TD | Hydro | 25 | KAIM | 1.031 | 0.495 | 0.09 | 0.234
TD | Hydro | 25 | KEAR_3 | 2.153 | 1.033 | 0.188 | 0.49
TD | Hydro | 25 | KIER | 1.259 | 0.605 | 0.11 | 0.287
TD | Hydro | 25 | KIIN_P | 3.902 | 1.873 | 0.34 | 0.888
TD | Hydro | 25 | KILT | 0.006 | 0.003 | 0.001 | 0.001
TD | Hydro | 25 | KINO_1 | 0.009 | 0.004 | 0.001 | 0.002
TD | Hydro | 25 | KIRKB1 | 0.374 | 0.179 | 0.033 | 0.085
TD | Hydro | 25 | KNAR | 2.269 | 1.089 | 0.198 | 0.516
TD | Hydro | 25 | LACK_6 | 0.377 | 0.181 | 0.033 | 0.086
TD | Hydro | 25 | LAIR_P | 5.802 | 2.785 | 0.506 | 1.32
TD | Hydro | 25 | LAND1 | 5.778 | 2.773 | 0.504 | 1.314
TD | Hydro | 25 | LEGA_1 | 2.655 | 1.274 | 0.232 | 0.604
TD | Hydro | 25 | LINM | 3.056 | 1.467 | 0.267 | 0.695
TD | Hydro | 25 | LOVE_1 | 0.024 | 0.012 | 0.002 | 0.006
TD | Hydro | 25 | LUNA_P | 2.158 | 1.036 | 0.188 | 0.491
TD | Hydro | 25 | LYND_P | 0.427 | 0.205 | 0.037 | 0.097
TD | Hydro | 25 | MACC_3 | 0.095 | 0.046 | 0.008 | 0.022
TD | Hydro | 25 | MACD_P | 0.151 | 0.073 | 0.013 | 0.034
TD | Hydro | 25 | MAGA_6 | 0.58 | 0.279 | 0.051 | 0.132
TD | Hydro | 25 | MANN_1 | 0.075 | 0.036 | 0.007 | 0.017
TD | Hydro | 25 | MAYB | 2.007 | 0.963 | 0.175 | 0.457
TD | Hydro | 25 | MELK_1 | 1.067 | 0.512 | 0.093 | 0.243
TD | Hydro | 25 | MILC_P | 0.03 | 0.015 | 0.003 | 0.007
TD | Hydro | 25 | MITY_1 | 0.019 | 0.009 | 0.002 | 0.004
TD | Hydro | 25 | NAIR_P | 0.232 | 0.111 | 0.02 | 0.053
TD | Hydro | 25 | NEEP_3 | 2.353 | 1.13 | 0.205 | 0.535
TD | Hydro | 25 | NETS | 0.535 | 0.257 | 0.047 | 0.122
TD | Hydro | 25 | NORL_3 | 0.114 | 0.055 | 0.01 | 0.026
TD | Hydro | 25 | NORT_1 | 1.322 | 0.635 | 0.115 | 0.301
TD | Hydro | 25 | NURS_1 | 0.009 | 0.004 | 0.001 | 0.002
TD | Hydro | 25 | ORMO | 5.034 | 2.416 | 0.439 | 1.145
TD | Hydro | 25 | ORRI_P | 2.579 | 1.238 | 0.225 | 0.587
TD | Hydro | 25 | OSBA_1 | 0.135 | 0.065 | 0.012 | 0.031
TD | Hydro | 25 | PADIB1 | 0.78 | 0.374 | 0.068 | 0.177
TD | Hydro | 25 | PEMB_1 | 0.33 | 0.158 | 0.029 | 0.075
TD | Hydro | 25 | PENT_1 | 5.073 | 2.435 | 0.442 | 1.154
TD | Hydro | 25 | PENW_1 | 1.514 | 0.727 | 0.132 | 0.344
TD | Hydro | 25 | POPP_3 | 0.252 | 0.121 | 0.022 | 0.057
TD | Hydro | 25 | PORA_P | 11.739 | 5.635 | 1.024 | 2.671
TD | Hydro | 25 | PYLE_1 | 0.968 | 0.464 | 0.084 | 0.22
TD | Hydro | 25 | RANN_P | 0.205 | 0.098 | 0.018 | 0.047
TD | Hydro | 25 | RASS_1 | 3.091 | 1.484 | 0.27 | 0.703
TD | Hydro | 25 | RRIG | 0.585 | 0.281 | 0.051 | 0.133
TD | Hydro | 25 | RUGEB1 | 0.121 | 0.058 | 0.011 | 0.028
TD | Hydro | 25 | SALL1 | 0.053 | 0.025 | 0.005 | 0.012
TD | Hydro | 25 | SASA | 0.893 | 0.429 | 0.078 | 0.203
TD | Hydro | 25 | SEAB1 | 0.484 | 0.232 | 0.042 | 0.11
TD | Hydro | 25 | SFIL_P | 1.325 | 0.636 | 0.116 | 0.301
TD | Hydro | 25 | SHIN_P | 4.482 | 2.151 | 0.391 | 1.02
TD | Hydro | 25 | SHRW_1 | 0.007 | 0.003 | 0.001 | 0.001
TD | Hydro | 25 | SIGH | 0.24 | 0.115 | 0.021 | 0.055
TD | Hydro | 25 | SLOY_P | 3.445 | 1.654 | 0.3 | 0.784
TD | Hydro | 25 | SMAN_1 | 0.151 | 0.072 | 0.013 | 0.034
TD | Hydro | 25 | SPAV | 0.972 | 0.466 | 0.085 | 0.221
TD | Hydro | 25 | SPEN_1 | 0.252 | 0.121 | 0.022 | 0.057
TD | Hydro | 25 | STAL_1 | 0.343 | 0.165 | 0.03 | 0.078
TD | Hydro | 25 | STES_1 | 0.467 | 0.224 | 0.041 | 0.106
TD | Hydro | 25 | STHA | 0.215 | 0.103 | 0.019 | 0.049
TD | Hydro | 25 | STIR | 1.901 | 0.913 | 0.166 | 0.432
TD | Hydro | 25 | STLE | 1.762 | 0.846 | 0.154 | 0.401
TD | Hydro | 25 | SWAN_1 | 1.229 | 0.59 | 0.107 | 0.28
TD | Hydro | 25 | TARL_P | 0.278 | 0.133 | 0.024 | 0.063
TD | Hydro | 25 | TAUN1 | 0.072 | 0.035 | 0.006 | 0.016
TD | Hydro | 25 | TAYN_P | 21.559 | 10.348 | 1.88 | 4.905
TD | Hydro | 25 | THSO_P | 0.274 | 0.131 | 0.024 | 0.062
TD | Hydro | 25 | THUR_6 | 0.014 | 0.007 | 0.001 | 0.003
TD | Hydro | 25 | TONG | 2.697 | 1.294 | 0.235 | 0.613
TD | Hydro | 25 | TRAW_1 | 20.264 | 9.727 | 1.767 | 4.61
TD | Hydro | 25 | TUMB_P | 17.765 | 8.527 | 1.549 | 4.042
TD | Hydro | 25 | UPPB_3 | 0.139 | 0.067 | 0.012 | 0.032
TD | Hydro | 25 | USKM_1 | 0.074 | 0.036 | 0.006 | 0.017
TD | Hydro | 25 | WALH_1 | 0.247 | 0.119 | 0.022 | 0.056
TD | Hydro | 25 | WHHO | 0.391 | 0.188 | 0.034 | 0.089
TD | Hydro | 25 | WILL_1 | 0.596 | 0.286 | 0.052 | 0.136
TD | Hydro | 25 | WWEY_1 | 0.088 | 0.042 | 0.008 | 0.02
TD | Hydro | 25 | WYMOM_1 | 0.038 | 0.018 | 0.003 | 0.009
TD | Hydro | 26 | ABHA1 | 3.24 | 1.555 | 0.282 | 0.737
TD | Hydro | 26 | ABTH_1 | 0.048 | 0.023 | 0.004 | 0.011
TD | Hydro | 26 | ALNE_P | 2.365 | 1.135 | 0.206 | 0.538
TD | Hydro | 26 | ALVE1 | 1.128 | 0.541 | 0.098 | 0.257
TD | Hydro | 26 | ARDK_P | 0.881 | 0.423 | 0.077 | 0.2
TD | Hydro | 26 | ARMO_P | 0.051 | 0.025 | 0.004 | 0.012
TD | Hydro | 26 | AXMI1 | 0.049 | 0.024 | 0.004 | 0.011
TD | Hydro | 26 | BEAU_P | 11.118 | 5.337 | 0.969 | 2.529
TD | Hydro | 26 | BESW_1 | 0.038 | 0.018 | 0.003 | 0.009
TD | Hydro | 26 | BLYTH132 | 0.052 | 0.025 | 0.005 | 0.012
TD | Hydro | 26 | BOAG_P | 0.256 | 0.123 | 0.022 | 0.058
TD | Hydro | 26 | BOLN_1 | 0.039 | 0.019 | 0.003 | 0.009
TD | Hydro | 26 | BONN | 0.253 | 0.121 | 0.022 | 0.058
TD | Hydro | 26 | BRAC_P | 0.928 | 0.446 | 0.081 | 0.211
TD | Hydro | 26 | BRAW_1 | 2.103 | 1.009 | 0.183 | 0.478
TD | Hydro | 26 | BRED_1 | 0.191 | 0.092 | 0.017 | 0.043
TD | Hydro | 26 | BRID_P | 0.028 | 0.014 | 0.002 | 0.006
TD | Hydro | 26 | BRLE_1 | 0.449 | 0.216 | 0.039 | 0.102
TD | Hydro | 26 | BROA_P | 18.547 | 8.902 | 1.617 | 4.219
TD | Hydro | 26 | BROR_P | 0.514 | 0.247 | 0.045 | 0.117
TD | Hydro | 26 | BRWA1 | 0.046 | 0.022 | 0.004 | 0.011
TD | Hydro | 26 | BUMU_P | 7.358 | 3.532 | 0.642 | 1.674
TD | Hydro | 26 | BUSH_1 | 0.007 | 0.003 | 0.001 | 0.002
TD | Hydro | 26 | CAAD_P | 2.993 | 1.437 | 0.261 | 0.681
TD | Hydro | 26 | CAFA | 3.608 | 1.732 | 0.315 | 0.821
TD | Hydro | 26 | CAIF_P | 0.191 | 0.092 | 0.017 | 0.043
TD | Hydro | 26 | CASS_P | 1.24 | 0.595 | 0.108 | 0.282
TD | Hydro | 26 | CEAN_P | 3.489 | 1.675 | 0.304 | 0.794
TD | Hydro | 26 | CHAP | 0.727 | 0.349 | 0.063 | 0.165
TD | Hydro | 26 | CHAR_P | 0.003 | 0.001 | 0 | 0.001
TD | Hydro | 26 | CHIC_1 | 0.259 | 0.124 | 0.023 | 0.059
TD | Hydro | 26 | CHTE_1 | 0.248 | 0.119 | 0.022 | 0.056
TD | Hydro | 26 | CLAC_P | 6.074 | 2.915 | 0.53 | 1.382
TD | Hydro | 26 | CLT03 | 0.103 | 0.05 | 0.009 | 0.023
TD | Hydro | 26 | COCK | 0.075 | 0.036 | 0.007 | 0.017
TD | Hydro | 26 | COUA_P | 1.791 | 0.86 | 0.156 | 0.407
TD | Hydro | 26 | COWL_1 | 0.316 | 0.152 | 0.028 | 0.072
TD | Hydro | 26 | COYL | 0.132 | 0.063 | 0.011 | 0.03
TD | Hydro | 26 | DEVM | 0.057 | 0.027 | 0.005 | 0.013
TD | Hydro | 26 | DEVO | 0.576 | 0.276 | 0.05 | 0.131
TD | Hydro | 26 | DRAK_1 | 0.178 | 0.086 | 0.016 | 0.041
TD | Hydro | 26 | DUGR_P | 0.384 | 0.184 | 0.033 | 0.087
TD | Hydro | 26 | DUNF | 1.11 | 0.533 | 0.097 | 0.253
TD | Hydro | 26 | DUNO_P | 1.802 | 0.865 | 0.157 | 0.41
TD | Hydro | 26 | DYCE_P | 0.091 | 0.044 | 0.008 | 0.021
TD | Hydro | 26 | EASO_1 | 0.134 | 0.064 | 0.012 | 0.031
TD | Hydro | 26 | EKIL | 1.472 | 0.707 | 0.128 | 0.335
TD | Hydro | 26 | ELGI_P | 0.124 | 0.059 | 0.011 | 0.028
TD | Hydro | 26 | ELLA_1 | 0.005 | 0.002 | 0 | 0.001
TD | Hydro | 26 | EXET1 | 0.174 | 0.083 | 0.015 | 0.04
TD | Hydro | 26 | FAUG_P | 2.624 | 1.259 | 0.229 | 0.597
TD | Hydro | 26 | FECK_6 | 0.803 | 0.385 | 0.07 | 0.183
TD | Hydro | 26 | FLEE_1 | 0.041 | 0.02 | 0.004 | 0.009
TD | Hydro | 26 | FOUR_1 | 2.928 | 1.406 | 0.255 | 0.666
TD | Hydro | 26 | FWIL_P | 6.688 | 3.21 | 0.583 | 1.522
TD | Hydro | 26 | GALA | 1.121 | 0.538 | 0.098 | 0.255
TD | Hydro | 26 | GLEF_P | 0.039 | 0.019 | 0.003 | 0.009
TD | Hydro | 26 | GLLU | 0.077 | 0.037 | 0.007 | 0.018
TD | Hydro | 26 | GLRO | 2.097 | 1.006 | 0.183 | 0.477
TD | Hydro | 26 | GREN_1 | 0.039 | 0.019 | 0.003 | 0.009
TD | Hydro | 26 | GRUB_P | 0.847 | 0.407 | 0.074 | 0.193
TD | Hydro | 26 | G_EXTRA_12 | 0.048 | 0.023 | 0.004 | 0.011
TD | Hydro | 26 | G_EXTRA_2 | 1.356 | 0.651 | 0.118 | 0.309
TD | Hydro | 26 | G_EXTRA_9 | 0.129 | 0.062 | 0.011 | 0.029
TD | Hydro | 26 | HARK_1 | 0.028 | 0.013 | 0.002 | 0.006
TD | Hydro | 26 | HAWI | 0.037 | 0.018 | 0.003 | 0.008
TD | Hydro | 26 | HUER | 0.003 | 0.001 | 0 | 0.001
TD | Hydro | 26 | HUTT_1 | 3.045 | 1.462 | 0.266 | 0.693
TD | Hydro | 26 | INDQ1 | 1.502 | 0.721 | 0.131 | 0.342
TD | Hydro | 26 | INKE | 0.491 | 0.236 | 0.043 | 0.112
TD | Hydro | 26 | INNE_P | 0.491 | 0.236 | 0.043 | 0.112
TD | Hydro | 26 | IROA1 | 0.341 | 0.163 | 0.03 | 0.077
TD | Hydro | 26 | IRONB1 | 0.475 | 0.228 | 0.041 | 0.108
TD | Hydro | 26 | IVER_1 | 0.801 | 0.384 | 0.07 | 0.182
TD | Hydro | 26 | KAIM | 1.055 | 0.506 | 0.092 | 0.24
TD | Hydro | 26 | KEAR_3 | 2.203 | 1.057 | 0.192 | 0.501
TD | Hydro | 26 | KIER | 1.289 | 0.619 | 0.112 | 0.293
TD | Hydro | 26 | KIIN_P | 3.993 | 1.917 | 0.348 | 0.908
TD | Hydro | 26 | KILT | 0.006 | 0.003 | 0.001 | 0.001
TD | Hydro | 26 | KINO_1 | 0.01 | 0.005 | 0.001 | 0.002
TD | Hydro | 26 | KIRKB1 | 0.382 | 0.183 | 0.033 | 0.087
TD | Hydro | 26 | KNAR | 2.321 | 1.114 | 0.202 | 0.528
TD | Hydro | 26 | LACK_6 | 0.386 | 0.185 | 0.034 | 0.088
TD | Hydro | 26 | LAIR_P | 5.937 | 2.85 | 0.518 | 1.351
TD | Hydro | 26 | LAND1 | 5.912 | 2.838 | 0.516 | 1.345
TD | Hydro | 26 | LEGA_1 | 2.717 | 1.304 | 0.237 | 0.618
TD | Hydro | 26 | LINM | 3.127 | 1.501 | 0.273 | 0.711
TD | Hydro | 26 | LOVE_1 | 0.025 | 0.012 | 0.002 | 0.006
TD | Hydro | 26 | LUNA_P | 2.208 | 1.06 | 0.193 | 0.502
TD | Hydro | 26 | LYND_P | 0.436 | 0.209 | 0.038 | 0.099
TD | Hydro | 26 | MACC_3 | 0.097 | 0.047 | 0.009 | 0.022
TD | Hydro | 26 | MACD_P | 0.155 | 0.074 | 0.014 | 0.035
TD | Hydro | 26 | MAGA_6 | 0.594 | 0.285 | 0.052 | 0.135
TD | Hydro | 26 | MANN_1 | 0.076 | 0.037 | 0.007 | 0.017
TD | Hydro | 26 | MAYB | 2.053 | 0.986 | 0.179 | 0.467
TD | Hydro | 26 | MELK_1 | 1.092 | 0.524 | 0.095 | 0.248
TD | Hydro | 26 | MILC_P | 0.031 | 0.015 | 0.003 | 0.007
TD | Hydro | 26 | MITY_1 | 0.019 | 0.009 | 0.002 | 0.004
TD | Hydro | 26 | NAIR_P | 0.238 | 0.114 | 0.021 | 0.054
TD | Hydro | 26 | NEEP_3 | 2.408 | 1.156 | 0.21 | 0.548
TD | Hydro | 26 | NETS | 0.547 | 0.263 | 0.048 | 0.125
TD | Hydro | 26 | NORL_3 | 0.116 | 0.056 | 0.01 | 0.026
TD | Hydro | 26 | NORT_1 | 1.353 | 0.65 | 0.118 | 0.308
TD | Hydro | 26 | NURS_1 | 0.009 | 0.004 | 0.001 | 0.002
TD | Hydro | 26 | ORMO | 5.15 | 2.472 | 0.449 | 1.172
TD | Hydro | 26 | ORRI_P | 2.639 | 1.267 | 0.23 | 0.6
TD | Hydro | 26 | OSBA_1 | 0.138 | 0.066 | 0.012 | 0.031
TD | Hydro | 26 | PADIB1 | 0.798 | 0.383 | 0.07 | 0.182
TD | Hydro | 26 | PEMB_1 | 0.338 | 0.162 | 0.029 | 0.077
TD | Hydro | 26 | PENT_1 | 5.19 | 2.491 | 0.453 | 1.181
TD | Hydro | 26 | PENW_1 | 1.549 | 0.744 | 0.135 | 0.352
TD | Hydro | 26 | POPP_3 | 0.258 | 0.124 | 0.023 | 0.059
TD | Hydro | 26 | PORA_P | 12.011 | 5.765 | 1.047 | 2.732
TD | Hydro | 26 | PYLE_1 | 0.99 | 0.475 | 0.086 | 0.225
TD | Hydro | 26 | RANN_P | 0.209 | 0.101 | 0.018 | 0.048
TD | Hydro | 26 | RASS_1 | 3.163 | 1.518 | 0.276 | 0.719
TD | Hydro | 26 | RRIG | 0.599 | 0.287 | 0.052 | 0.136
TD | Hydro | 26 | RUGEB1 | 0.124 | 0.059 | 0.011 | 0.028
TD | Hydro | 26 | SALL1 | 0.054 | 0.026 | 0.005 | 0.012
TD | Hydro | 26 | SASA | 0.914 | 0.439 | 0.08 | 0.208
TD | Hydro | 26 | SEAB1 | 0.495 | 0.238 | 0.043 | 0.113
TD | Hydro | 26 | SFIL_P | 1.355 | 0.651 | 0.118 | 0.308
TD | Hydro | 26 | SHIN_P | 4.586 | 2.201 | 0.4 | 1.043
TD | Hydro | 26 | SHRW_1 | 0.007 | 0.003 | 0.001 | 0.002
TD | Hydro | 26 | SIGH | 0.245 | 0.118 | 0.021 | 0.056
TD | Hydro | 26 | SLOY_P | 3.525 | 1.692 | 0.307 | 0.802
TD | Hydro | 26 | SMAN_1 | 0.155 | 0.074 | 0.013 | 0.035
TD | Hydro | 26 | SPAV | 0.994 | 0.477 | 0.087 | 0.226
TD | Hydro | 26 | SPEN_1 | 0.258 | 0.124 | 0.023 | 0.059
TD | Hydro | 26 | STAL_1 | 0.351 | 0.169 | 0.031 | 0.08
TD | Hydro | 26 | STES_1 | 0.478 | 0.229 | 0.042 | 0.109
TD | Hydro | 26 | STHA | 0.219 | 0.105 | 0.019 | 0.05
TD | Hydro | 26 | STIR | 1.945 | 0.934 | 0.17 | 0.443
TD | Hydro | 26 | STLE | 1.802 | 0.865 | 0.157 | 0.41
TD | Hydro | 26 | SWAN_1 | 1.258 | 0.604 | 0.11 | 0.286
TD | Hydro | 26 | TARL_P | 0.284 | 0.136 | 0.025 | 0.065
TD | Hydro | 26 | TAUN1 | 0.074 | 0.035 | 0.006 | 0.017
TD | Hydro | 26 | TAYN_P | 22.058 | 10.588 | 1.923 | 5.018
TD | Hydro | 26 | THSO_P | 0.28 | 0.134 | 0.024 | 0.064
TD | Hydro | 26 | THUR_6 | 0.014 | 0.007 | 0.001 | 0.003
TD | Hydro | 26 | TONG | 2.759 | 1.324 | 0.241 | 0.628
TD | Hydro | 26 | TRAW_1 | 20.734 | 9.952 | 1.808 | 4.717
TD | Hydro | 26 | TUMB_P | 18.177 | 8.725 | 1.585 | 4.135
TD | Hydro | 26 | UPPB_3 | 0.142 | 0.068 | 0.012 | 0.032
TD | Hydro | 26 | USKM_1 | 0.076 | 0.037 | 0.007 | 0.017
TD | Hydro | 26 | WALH_1 | 0.253 | 0.121 | 0.022 | 0.058
TD | Hydro | 26 | WHHO | 0.4 | 0.192 | 0.035 | 0.091
TD | Hydro | 26 | WILL_1 | 0.609 | 0.293 | 0.053 | 0.139
TD | Hydro | 26 | WWEY_1 | 0.09 | 0.043 | 0.008 | 0.021
TD | Hydro | 26 | WYMOM_1 | 0.039 | 0.019 | 0.003 | 0.009
TD | Hydro | 27 | ABHA1 | 3.309 | 1.588 | 0.289 | 0.753
TD | Hydro | 27 | ABTH_1 | 0.049 | 0.023 | 0.004 | 0.011
TD | Hydro | 27 | ALNE_P | 2.416 | 1.16 | 0.211 | 0.55
TD | Hydro | 27 | ALVE1 | 1.152 | 0.553 | 0.1 | 0.262
TD | Hydro | 27 | ARDK_P | 0.9 | 0.432 | 0.078 | 0.205
TD | Hydro | 27 | ARMO_P | 0.052 | 0.025 | 0.005 | 0.012
TD | Hydro | 27 | AXMI1 | 0.05 | 0.024 | 0.004 | 0.011
TD | Hydro | 27 | BEAU_P | 11.358 | 5.452 | 0.99 | 2.584
TD | Hydro | 27 | BESW_1 | 0.039 | 0.019 | 0.003 | 0.009
TD | Hydro | 27 | BLYTH132 | 0.053 | 0.025 | 0.005 | 0.012
TD | Hydro | 27 | BOAG_P | 0.261 | 0.125 | 0.023 | 0.059
TD | Hydro | 27 | BOLN_1 | 0.04 | 0.019 | 0.003 | 0.009
TD | Hydro | 27 | BONN | 0.259 | 0.124 | 0.023 | 0.059
TD | Hydro | 27 | BRAC_P | 0.948 | 0.455 | 0.083 | 0.216
TD | Hydro | 27 | BRAW_1 | 2.148 | 1.031 | 0.187 | 0.489
TD | Hydro | 27 | BRED_1 | 0.195 | 0.094 | 0.017 | 0.044
TD | Hydro | 27 | BRID_P | 0.029 | 0.014 | 0.003 | 0.007
TD | Hydro | 27 | BRLE_1 | 0.459 | 0.22 | 0.04 | 0.104
TD | Hydro | 27 | BROA_P | 18.946 | 9.094 | 1.652 | 4.31
TD | Hydro | 27 | BROR_P | 0.525 | 0.252 | 0.046 | 0.119
TD | Hydro | 27 | BRWA1 | 0.047 | 0.023 | 0.004 | 0.011
TD | Hydro | 27 | BUMU_P | 7.517 | 3.608 | 0.655 | 1.71
TD | Hydro | 27 | BUSH_1 | 0.007 | 0.003 | 0.001 | 0.002
TD | Hydro | 27 | CAAD_P | 3.058 | 1.468 | 0.267 | 0.696
TD | Hydro | 27 | CAFA | 3.685 | 1.769 | 0.321 | 0.838
TD | Hydro | 27 | CAIF_P | 0.195 | 0.094 | 0.017 | 0.044
TD | Hydro | 27 | CASS_P | 1.266 | 0.608 | 0.11 | 0.288
TD | Hydro | 27 | CEAN_P | 3.565 | 1.711 | 0.311 | 0.811
TD | Hydro | 27 | CHAP | 0.742 | 0.356 | 0.065 | 0.169
TD | Hydro | 27 | CHAR_P | 0.003 | 0.001 | 0 | 0.001
TD | Hydro | 27 | CHIC_1 | 0.265 | 0.127 | 0.023 | 0.06
TD | Hydro | 27 | CHTE_1 | 0.253 | 0.122 | 0.022 | 0.058
TD | Hydro | 27 | CLAC_P | 6.205 | 2.978 | 0.541 | 1.412
TD | Hydro | 27 | CLT03 | 0.106 | 0.051 | 0.009 | 0.024
TD | Hydro | 27 | COCK | 0.077 | 0.037 | 0.007 | 0.017
TD | Hydro | 27 | COUA_P | 1.83 | 0.878 | 0.16 | 0.416
TD | Hydro | 27 | COWL_1 | 0.323 | 0.155 | 0.028 | 0.073
TD | Hydro | 27 | COYL | 0.135 | 0.065 | 0.012 | 0.031
TD | Hydro | 27 | DEVM | 0.058 | 0.028 | 0.005 | 0.013
TD | Hydro | 27 | DEVO | 0.588 | 0.282 | 0.051 | 0.134
TD | Hydro | 27 | DRAK_1 | 0.182 | 0.087 | 0.016 | 0.041
TD | Hydro | 27 | DUGR_P | 0.392 | 0.188 | 0.034 | 0.089
TD | Hydro | 27 | DUNF | 1.134 | 0.544 | 0.099 | 0.258
TD | Hydro | 27 | DUNO_P | 1.841 | 0.884 | 0.161 | 0.419
TD | Hydro | 27 | DYCE_P | 0.093 | 0.045 | 0.008 | 0.021
TD | Hydro | 27 | EASO_1 | 0.137 | 0.066 | 0.012 | 0.031
TD | Hydro | 27 | EKIL | 1.504 | 0.722 | 0.131 | 0.342
TD | Hydro | 27 | ELGI_P | 0.127 | 0.061 | 0.011 | 0.029
TD | Hydro | 27 | ELLA_1 | 0.005 | 0.003 | 0 | 0.001
TD | Hydro | 27 | EXET1 | 0.177 | 0.085 | 0.015 | 0.04
TD | Hydro | 27 | FAUG_P | 2.68 | 1.286 | 0.234 | 0.61
TD | Hydro | 27 | FECK_6 | 0.82 | 0.394 | 0.072 | 0.187
TD | Hydro | 27 | FLEE_1 | 0.042 | 0.02 | 0.004 | 0.01
TD | Hydro | 27 | FOUR_1 | 2.991 | 1.436 | 0.261 | 0.681
TD | Hydro | 27 | FWIL_P | 6.832 | 3.28 | 0.596 | 1.554
TD | Hydro | 27 | GALA | 1.145 | 0.55 | 0.1 | 0.26
TD | Hydro | 27 | GLEF_P | 0.04 | 0.019 | 0.003 | 0.009
TD | Hydro | 27 | GLLU | 0.079 | 0.038 | 0.007 | 0.018
TD | Hydro | 27 | GLRO | 2.142 | 1.028 | 0.187 | 0.487
TD | Hydro | 27 | GREN_1 | 0.04 | 0.019 | 0.003 | 0.009
TD | Hydro | 27 | GRUB_P | 0.865 | 0.415 | 0.075 | 0.197
TD | Hydro | 27 | G_EXTRA_12 | 0.049 | 0.023 | 0.004 | 0.011
TD | Hydro | 27 | G_EXTRA_2 | 1.386 | 0.665 | 0.121 | 0.315
TD | Hydro | 27 | G_EXTRA_9 | 0.132 | 0.063 | 0.012 | 0.03
TD | Hydro | 27 | HARK_1 | 0.028 | 0.014 | 0.002 | 0.006
TD | Hydro | 27 | HAWI | 0.038 | 0.018 | 0.003 | 0.009
TD | Hydro | 27 | HUER | 0.003 | 0.001 | 0 | 0.001
TD | Hydro | 27 | HUTT_1 | 3.11 | 1.493 | 0.271 | 0.708
TD | Hydro | 27 | INDQ1 | 1.534 | 0.736 | 0.134 | 0.349
TD | Hydro | 27 | INKE | 0.501 | 0.241 | 0.044 | 0.114
TD | Hydro | 27 | INNE_P | 0.501 | 0.241 | 0.044 | 0.114
TD | Hydro | 27 | IROA1 | 0.348 | 0.167 | 0.03 | 0.079
TD | Hydro | 27 | IRONB1 | 0.485 | 0.233 | 0.042 | 0.11
TD | Hydro | 27 | IVER_1 | 0.818 | 0.393 | 0.071 | 0.186
TD | Hydro | 27 | KAIM | 1.077 | 0.517 | 0.094 | 0.245
TD | Hydro | 27 | KEAR_3 | 2.25 | 1.08 | 0.196 | 0.512
TD | Hydro | 27 | KIER | 1.316 | 0.632 | 0.115 | 0.299
TD | Hydro | 27 | KIIN_P | 4.079 | 1.958 | 0.356 | 0.928
TD | Hydro | 27 | KILT | 0.006 | 0.003 | 0.001 | 0.001
TD | Hydro | 27 | KINO_1 | 0.01 | 0.005 | 0.001 | 0.002
TD | Hydro | 27 | KIRKB1 | 0.39 | 0.187 | 0.034 | 0.089
TD | Hydro | 27 | KNAR | 2.371 | 1.138 | 0.207 | 0.54
TD | Hydro | 27 | LACK_6 | 0.394 | 0.189 | 0.034 | 0.09
TD | Hydro | 27 | LAIR_P | 6.065 | 2.911 | 0.529 | 1.38
TD | Hydro | 27 | LAND1 | 6.039 | 2.899 | 0.527 | 1.374
TD | Hydro | 27 | LEGA_1 | 2.775 | 1.332 | 0.242 | 0.631
TD | Hydro | 27 | LINM | 3.195 | 1.533 | 0.279 | 0.727
TD | Hydro | 27 | LOVE_1 | 0.026 | 0.012 | 0.002 | 0.006
TD | Hydro | 27 | LUNA_P | 2.255 | 1.083 | 0.197 | 0.513
TD | Hydro | 27 | LYND_P | 0.446 | 0.214 | 0.039 | 0.101
TD | Hydro | 27 | MACC_3 | 0.1 | 0.048 | 0.009 | 0.023
TD | Hydro | 27 | MACD_P | 0.158 | 0.076 | 0.014 | 0.036
TD | Hydro | 27 | MAGA_6 | 0.607 | 0.291 | 0.053 | 0.138
TD | Hydro | 27 | MANN_1 | 0.078 | 0.037 | 0.007 | 0.018
TD | Hydro | 27 | MAYB | 2.098 | 1.007 | 0.183 | 0.477
TD | Hydro | 27 | MELK_1 | 1.115 | 0.535 | 0.097 | 0.254
TD | Hydro | 27 | MILC_P | 0.032 | 0.015 | 0.003 | 0.007
TD | Hydro | 27 | MITY_1 | 0.02 | 0.009 | 0.002 | 0.005
TD | Hydro | 27 | NAIR_P | 0.243 | 0.116 | 0.021 | 0.055
TD | Hydro | 27 | NEEP_3 | 2.46 | 1.181 | 0.214 | 0.56
TD | Hydro | 27 | NETS | 0.559 | 0.268 | 0.049 | 0.127
TD | Hydro | 27 | NORL_3 | 0.119 | 0.057 | 0.01 | 0.027
TD | Hydro | 27 | NORT_1 | 1.382 | 0.664 | 0.121 | 0.314
TD | Hydro | 27 | NURS_1 | 0.009 | 0.005 | 0.001 | 0.002
TD | Hydro | 27 | ORMO | 5.261 | 2.525 | 0.459 | 1.197
TD | Hydro | 27 | ORRI_P | 2.696 | 1.294 | 0.235 | 0.613
TD | Hydro | 27 | OSBA_1 | 0.141 | 0.068 | 0.012 | 0.032
TD | Hydro | 27 | PADIB1 | 0.815 | 0.391 | 0.071 | 0.185
TD | Hydro | 27 | PEMB_1 | 0.345 | 0.166 | 0.03 | 0.078
TD | Hydro | 27 | PENT_1 | 5.302 | 2.545 | 0.462 | 1.206
TD | Hydro | 27 | PENW_1 | 1.583 | 0.76 | 0.138 | 0.36
TD | Hydro | 27 | POPP_3 | 0.264 | 0.127 | 0.023 | 0.06
TD | Hydro | 27 | PORA_P | 12.27 | 5.889 | 1.07 | 2.791
TD | Hydro | 27 | PYLE_1 | 1.011 | 0.485 | 0.088 | 0.23
TD | Hydro | 27 | RANN_P | 0.214 | 0.103 | 0.019 | 0.049
TD | Hydro | 27 | RASS_1 | 3.231 | 1.551 | 0.282 | 0.735
TD | Hydro | 27 | RRIG | 0.612 | 0.294 | 0.053 | 0.139
TD | Hydro | 27 | RUGEB1 | 0.127 | 0.061 | 0.011 | 0.029
TD | Hydro | 27 | SALL1 | 0.055 | 0.027 | 0.005 | 0.013
TD | Hydro | 27 | SASA | 0.934 | 0.448 | 0.081 | 0.212
TD | Hydro | 27 | SEAB1 | 0.506 | 0.243 | 0.044 | 0.115
TD | Hydro | 27 | SFIL_P | 1.385 | 0.665 | 0.121 | 0.315
TD | Hydro | 27 | SHIN_P | 4.685 | 2.249 | 0.409 | 1.066
TD | Hydro | 27 | SHRW_1 | 0.007 | 0.003 | 0.001 | 0.002
TD | Hydro | 27 | SIGH | 0.251 | 0.12 | 0.022 | 0.057
TD | Hydro | 27 | SLOY_P | 3.601 | 1.728 | 0.314 | 0.819
TD | Hydro | 27 | SMAN_1 | 0.158 | 0.076 | 0.014 | 0.036
TD | Hydro | 27 | SPAV | 1.016 | 0.487 | 0.089 | 0.231
TD | Hydro | 27 | SPEN_1 | 0.264 | 0.127 | 0.023 | 0.06
TD | Hydro | 27 | STAL_1 | 0.359 | 0.172 | 0.031 | 0.082
TD | Hydro | 27 | STES_1 | 0.488 | 0.234 | 0.043 | 0.111
TD | Hydro | 27 | STHA | 0.224 | 0.108 | 0.02 | 0.051
TD | Hydro | 27 | STIR | 1.987 | 0.954 | 0.173 | 0.452
TD | Hydro | 27 | STLE | 1.841 | 0.884 | 0.161 | 0.419
TD | Hydro | 27 | SWAN_1 | 1.285 | 0.617 | 0.112 | 0.292
TD | Hydro | 27 | TARL_P | 0.29 | 0.139 | 0.025 | 0.066
TD | Hydro | 27 | TAUN1 | 0.075 | 0.036 | 0.007 | 0.017
TD | Hydro | 27 | TAYN_P | 22.534 | 10.816 | 1.965 | 5.126
TD | Hydro | 27 | THSO_P | 0.286 | 0.137 | 0.025 | 0.065
TD | Hydro | 27 | THUR_6 | 0.015 | 0.007 | 0.001 | 0.003
TD | Hydro | 27 | TONG | 2.819 | 1.353 | 0.246 | 0.641
TD | Hydro | 27 | TRAW_1 | 21.181 | 10.167 | 1.847 | 4.819
TD | Hydro | 27 | TUMB_P | 18.569 | 8.913 | 1.619 | 4.224
TD | Hydro | 27 | UPPB_3 | 0.145 | 0.07 | 0.013 | 0.033
TD | Hydro | 27 | USKM_1 | 0.078 | 0.037 | 0.007 | 0.018
TD | Hydro | 27 | WALH_1 | 0.259 | 0.124 | 0.023 | 0.059
TD | Hydro | 27 | WHHO | 0.409 | 0.196 | 0.036 | 0.093
TD | Hydro | 27 | WILL_1 | 0.623 | 0.299 | 0.054 | 0.142
TD | Hydro | 27 | WWEY_1 | 0.092 | 0.044 | 0.008 | 0.021
TD | Hydro | 27 | WYMOM_1 | 0.04 | 0.019 | 0.003 | 0.009
TD | Hydro | 28 | ABHA1 | 3.376 | 1.62 | 0.294 | 0.768
TD | Hydro | 28 | ABTH_1 | 0.05 | 0.024 | 0.004 | 0.011
TD | Hydro | 28 | ALNE_P | 2.465 | 1.183 | 0.215 | 0.561
TD | Hydro | 28 | ALVE1 | 1.175 | 0.564 | 0.102 | 0.267
TD | Hydro | 28 | ARDK_P | 0.918 | 0.441 | 0.08 | 0.209
TD | Hydro | 28 | ARMO_P | 0.053 | 0.026 | 0.005 | 0.012
TD | Hydro | 28 | AXMI1 | 0.051 | 0.025 | 0.004 | 0.012
TD | Hydro | 28 | BEAU_P | 11.585 | 5.561 | 1.01 | 2.636
TD | Hydro | 28 | BESW_1 | 0.04 | 0.019 | 0.003 | 0.009
TD | Hydro | 28 | BLYTH132 | 0.054 | 0.026 | 0.005 | 0.012
TD | Hydro | 28 | BOAG_P | 0.266 | 0.128 | 0.023 | 0.061
TD | Hydro | 28 | BOLN_1 | 0.04 | 0.019 | 0.004 | 0.009
TD | Hydro | 28 | BONN | 0.264 | 0.127 | 0.023 | 0.06
TD | Hydro | 28 | BRAC_P | 0.967 | 0.464 | 0.084 | 0.22
TD | Hydro | 28 | BRAW_1 | 2.191 | 1.052 | 0.191 | 0.498
TD | Hydro | 28 | BRED_1 | 0.199 | 0.096 | 0.017 | 0.045
TD | Hydro | 28 | BRID_P | 0.03 | 0.014 | 0.003 | 0.007
TD | Hydro | 28 | BRLE_1 | 0.468 | 0.225 | 0.041 | 0.107
TD | Hydro | 28 | BROA_P | 19.326 | 9.277 | 1.685 | 4.397
TD | Hydro | 28 | BROR_P | 0.535 | 0.257 | 0.047 | 0.122
TD | Hydro | 28 | BRWA1 | 0.048 | 0.023 | 0.004 | 0.011
TD | Hydro | 28 | BUMU_P | 7.667 | 3.68 | 0.669 | 1.744
TD | Hydro | 28 | BUSH_1 | 0.007 | 0.004 | 0.001 | 0.002
TD | Hydro | 28 | CAAD_P | 3.119 | 1.497 | 0.272 | 0.71
TD | Hydro | 28 | CAFA | 3.759 | 1.804 | 0.328 | 0.855
TD | Hydro | 28 | CAIF_P | 0.199 | 0.096 | 0.017 | 0.045
TD | Hydro | 28 | CASS_P | 1.292 | 0.62 | 0.113 | 0.294
TD | Hydro | 28 | CEAN_P | 3.636 | 1.745 | 0.317 | 0.827
TD | Hydro | 28 | CHAP | 0.757 | 0.363 | 0.066 | 0.172
TD | Hydro | 28 | CHAR_P | 0.003 | 0.001 | 0 | 0.001
TD | Hydro | 28 | CHIC_1 | 0.27 | 0.13 | 0.024 | 0.061
TD | Hydro | 28 | CHTE_1 | 0.258 | 0.124 | 0.023 | 0.059
TD | Hydro | 28 | CLAC_P | 6.329 | 3.038 | 0.552 | 1.44
TD | Hydro | 28 | CLT03 | 0.108 | 0.052 | 0.009 | 0.024
TD | Hydro | 28 | COCK | 0.078 | 0.037 | 0.007 | 0.018
TD | Hydro | 28 | COUA_P | 1.866 | 0.896 | 0.163 | 0.425
TD | Hydro | 28 | COWL_1 | 0.329 | 0.158 | 0.029 | 0.075
TD | Hydro | 28 | COYL | 0.137 | 0.066 | 0.012 | 0.031
TD | Hydro | 28 | DEVM | 0.059 | 0.028 | 0.005 | 0.013
TD | Hydro | 28 | DEVO | 0.6 | 0.288 | 0.052 | 0.137
TD | Hydro | 28 | DRAK_1 | 0.186 | 0.089 | 0.016 | 0.042
TD | Hydro | 28 | DUGR_P | 0.4 | 0.192 | 0.035 | 0.091
TD | Hydro | 28 | DUNF | 1.157 | 0.555 | 0.101 | 0.263
TD | Hydro | 28 | DUNO_P | 1.878 | 0.902 | 0.164 | 0.427
TD | Hydro | 28 | DYCE_P | 0.095 | 0.045 | 0.008 | 0.022
TD | Hydro | 28 | EASO_1 | 0.14 | 0.067 | 0.012 | 0.032
TD | Hydro | 28 | EKIL | 1.534 | 0.736 | 0.134 | 0.349
TD | Hydro | 28 | ELGI_P | 0.129 | 0.062 | 0.011 | 0.029
TD | Hydro | 28 | ELLA_1 | 0.005 | 0.003 | 0 | 0.001
TD | Hydro | 28 | EXET1 | 0.181 | 0.087 | 0.016 | 0.041
TD | Hydro | 28 | FAUG_P | 2.734 | 1.312 | 0.238 | 0.622
TD | Hydro | 28 | FECK_6 | 0.837 | 0.402 | 0.073 | 0.19
TD | Hydro | 28 | FLEE_1 | 0.043 | 0.021 | 0.004 | 0.01
TD | Hydro | 28 | FOUR_1 | 3.051 | 1.465 | 0.266 | 0.694
TD | Hydro | 28 | FWIL_P | 6.969 | 3.345 | 0.608 | 1.586
TD | Hydro | 28 | GALA | 1.168 | 0.561 | 0.102 | 0.266
TD | Hydro | 28 | GLEF_P | 0.04 | 0.019 | 0.004 | 0.009
TD | Hydro | 28 | GLLU | 0.081 | 0.039 | 0.007 | 0.018
TD | Hydro | 28 | GLRO | 2.185 | 1.049 | 0.191 | 0.497
TD | Hydro | 28 | GREN_1 | 0.04 | 0.019 | 0.004 | 0.009
TD | Hydro | 28 | GRUB_P | 0.883 | 0.424 | 0.077 | 0.201
TD | Hydro | 28 | G_EXTRA_12 | 0.05 | 0.024 | 0.004 | 0.011
TD | Hydro | 28 | G_EXTRA_2 | 1.414 | 0.678 | 0.123 | 0.322
TD | Hydro | 28 | G_EXTRA_9 | 0.135 | 0.065 | 0.012 | 0.031
TD | Hydro | 28 | HARK_1 | 0.029 | 0.014 | 0.003 | 0.007
TD | Hydro | 28 | HAWI | 0.039 | 0.019 | 0.003 | 0.009
TD | Hydro | 28 | HUER | 0.003 | 0.001 | 0 | 0.001
TD | Hydro | 28 | HUTT_1 | 3.173 | 1.523 | 0.277 | 0.722
TD | Hydro | 28 | INDQ1 | 1.565 | 0.751 | 0.136 | 0.356
TD | Hydro | 28 | INKE | 0.511 | 0.245 | 0.045 | 0.116
TD | Hydro | 28 | INNE_P | 0.511 | 0.245 | 0.045 | 0.116
TD | Hydro | 28 | IROA1 | 0.355 | 0.17 | 0.031 | 0.081
TD | Hydro | 28 | IRONB1 | 0.495 | 0.238 | 0.043 | 0.113
TD | Hydro | 28 | IVER_1 | 0.834 | 0.4 | 0.073 | 0.19
TD | Hydro | 28 | KAIM | 1.099 | 0.527 | 0.096 | 0.25
TD | Hydro | 28 | KEAR_3 | 2.295 | 1.102 | 0.2 | 0.522
TD | Hydro | 28 | KIER | 1.343 | 0.645 | 0.117 | 0.305
TD | Hydro | 28 | KIIN_P | 4.161 | 1.997 | 0.363 | 0.947
TD | Hydro | 28 | KILT | 0.006 | 0.003 | 0.001 | 0.001
TD | Hydro | 28 | KINO_1 | 0.01 | 0.005 | 0.001 | 0.002
TD | Hydro | 28 | KIRKB1 | 0.398 | 0.191 | 0.035 | 0.091
TD | Hydro | 28 | KNAR | 2.419 | 1.161 | 0.211 | 0.55
TD | Hydro | 28 | LACK_6 | 0.402 | 0.193 | 0.035 | 0.091
TD | Hydro | 28 | LAIR_P | 6.186 | 2.969 | 0.539 | 1.407
TD | Hydro | 28 | LAND1 | 6.16 | 2.957 | 0.537 | 1.402
TD | Hydro | 28 | LEGA_1 | 2.831 | 1.359 | 0.247 | 0.644
TD | Hydro | 28 | LINM | 3.259 | 1.564 | 0.284 | 0.741
TD | Hydro | 28 | LOVE_1 | 0.026 | 0.013 | 0.002 | 0.006
TD | Hydro | 28 | LUNA_P | 2.301 | 1.104 | 0.201 | 0.523
TD | Hydro | 28 | LYND_P | 0.455 | 0.218 | 0.04 | 0.103
TD | Hydro | 28 | MACC_3 | 0.102 | 0.049 | 0.009 | 0.023
TD | Hydro | 28 | MACD_P | 0.161 | 0.077 | 0.014 | 0.037
TD | Hydro | 28 | MAGA_6 | 0.619 | 0.297 | 0.054 | 0.141
TD | Hydro | 28 | MANN_1 | 0.08 | 0.038 | 0.007 | 0.018
TD | Hydro | 28 | MAYB | 2.14 | 1.027 | 0.187 | 0.487
TD | Hydro | 28 | MELK_1 | 1.137 | 0.546 | 0.099 | 0.259
TD | Hydro | 28 | MILC_P | 0.032 | 0.015 | 0.003 | 0.007
TD | Hydro | 28 | MITY_1 | 0.02 | 0.01 | 0.002 | 0.005
TD | Hydro | 28 | NAIR_P | 0.248 | 0.119 | 0.022 | 0.056
TD | Hydro | 28 | NEEP_3 | 2.509 | 1.204 | 0.219 | 0.571
TD | Hydro | 28 | NETS | 0.57 | 0.274 | 0.05 | 0.13
TD | Hydro | 28 | NORL_3 | 0.121 | 0.058 | 0.011 | 0.028
TD | Hydro | 28 | NORT_1 | 1.41 | 0.677 | 0.123 | 0.321
TD | Hydro | 28 | NURS_1 | 0.01 | 0.005 | 0.001 | 0.002
TD | Hydro | 28 | ORMO | 5.367 | 2.576 | 0.468 | 1.221
TD | Hydro | 28 | ORRI_P | 2.75 | 1.32 | 0.24 | 0.626
TD | Hydro | 28 | OSBA_1 | 0.144 | 0.069 | 0.013 | 0.033
TD | Hydro | 28 | PADIB1 | 0.831 | 0.399 | 0.073 | 0.189
TD | Hydro | 28 | PEMB_1 | 0.352 | 0.169 | 0.031 | 0.08
TD | Hydro | 28 | PENT_1 | 5.408 | 2.596 | 0.472 | 1.23
TD | Hydro | 28 | PENW_1 | 1.615 | 0.775 | 0.141 | 0.367
TD | Hydro | 28 | POPP_3 | 0.269 | 0.129 | 0.023 | 0.061
TD | Hydro | 28 | PORA_P | 12.516 | 6.008 | 1.091 | 2.847
TD | Hydro | 28 | PYLE_1 | 1.032 | 0.495 | 0.09 | 0.235
TD | Hydro | 28 | RANN_P | 0.218 | 0.105 | 0.019 | 0.05
TD | Hydro | 28 | RASS_1 | 3.296 | 1.582 | 0.287 | 0.75
TD | Hydro | 28 | RRIG | 0.624 | 0.3 | 0.054 | 0.142
TD | Hydro | 28 | RUGEB1 | 0.129 | 0.062 | 0.011 | 0.029
TD | Hydro | 28 | SALL1 | 0.057 | 0.027 | 0.005 | 0.013
TD | Hydro | 28 | SASA | 0.953 | 0.457 | 0.083 | 0.217
TD | Hydro | 28 | SEAB1 | 0.516 | 0.248 | 0.045 | 0.117
TD | Hydro | 28 | SFIL_P | 1.412 | 0.678 | 0.123 | 0.321
TD | Hydro | 28 | SHIN_P | 4.779 | 2.294 | 0.417 | 1.087
TD | Hydro | 28 | SHRW_1 | 0.007 | 0.003 | 0.001 | 0.002
TD | Hydro | 28 | SIGH | 0.256 | 0.123 | 0.022 | 0.058
TD | Hydro | 28 | SLOY_P | 3.673 | 1.763 | 0.32 | 0.836
TD | Hydro | 28 | SMAN_1 | 0.161 | 0.077 | 0.014 | 0.037
TD | Hydro | 28 | SPAV | 1.036 | 0.497 | 0.09 | 0.236
TD | Hydro | 28 | SPEN_1 | 0.269 | 0.129 | 0.023 | 0.061
TD | Hydro | 28 | STAL_1 | 0.366 | 0.176 | 0.032 | 0.083
TD | Hydro | 28 | STES_1 | 0.498 | 0.239 | 0.043 | 0.113
TD | Hydro | 28 | STHA | 0.229 | 0.11 | 0.02 | 0.052
TD | Hydro | 28 | STIR | 2.027 | 0.973 | 0.177 | 0.461
TD | Hydro | 28 | STLE | 1.878 | 0.902 | 0.164 | 0.427
TD | Hydro | 28 | SWAN_1 | 1.311 | 0.629 | 0.114 | 0.298
TD | Hydro | 28 | TARL_P | 0.296 | 0.142 | 0.026 | 0.067
TD | Hydro | 28 | TAUN1 | 0.077 | 0.037 | 0.007 | 0.017
TD | Hydro | 28 | TAYN_P | 22.986 | 11.033 | 2.004 | 5.229
TD | Hydro | 28 | THSO_P | 0.292 | 0.14 | 0.025 | 0.066
TD | Hydro | 28 | THUR_6 | 0.015 | 0.007 | 0.001 | 0.003
TD | Hydro | 28 | TONG | 2.875 | 1.38 | 0.251 | 0.654
TD | Hydro | 28 | TRAW_1 | 21.606 | 10.371 | 1.884 | 4.915
TD | Hydro | 28 | TUMB_P | 18.941 | 9.092 | 1.652 | 4.309
TD | Hydro | 28 | UPPB_3 | 0.148 | 0.071 | 0.013 | 0.034
TD | Hydro | 28 | USKM_1 | 0.079 | 0.038 | 0.007 | 0.018
TD | Hydro | 28 | WALH_1 | 0.264 | 0.127 | 0.023 | 0.06
TD | Hydro | 28 | WHHO | 0.417 | 0.2 | 0.036 | 0.095
TD | Hydro | 28 | WILL_1 | 0.635 | 0.305 | 0.055 | 0.144
TD | Hydro | 28 | WWEY_1 | 0.094 | 0.045 | 0.008 | 0.021
TD | Hydro | 28 | WYMOM_1 | 0.04 | 0.019 | 0.004 | 0.009
TD | Hydro | 29 | ABHA1 | 3.439 | 1.651 | 0.3 | 0.782
TD | Hydro | 29 | ABTH_1 | 0.051 | 0.024 | 0.004 | 0.012
TD | Hydro | 29 | ALNE_P | 2.511 | 1.205 | 0.219 | 0.571
TD | Hydro | 29 | ALVE1 | 1.197 | 0.575 | 0.104 | 0.272
TD | Hydro | 29 | ARDK_P | 0.935 | 0.449 | 0.082 | 0.213
TD | Hydro | 29 | ARMO_P | 0.054 | 0.026 | 0.005 | 0.012
TD | Hydro | 29 | AXMI1 | 0.052 | 0.025 | 0.005 | 0.012
TD | Hydro | 29 | BEAU_P | 11.801 | 5.665 | 1.029 | 2.685
TD | Hydro | 29 | BESW_1 | 0.041 | 0.02 | 0.004 | 0.009
TD | Hydro | 29 | BLYTH132 | 0.055 | 0.026 | 0.005 | 0.012
TD | Hydro | 29 | BOAG_P | 0.271 | 0.13 | 0.024 | 0.062
TD | Hydro | 29 | BOLN_1 | 0.041 | 0.02 | 0.004 | 0.009
TD | Hydro | 29 | BONN | 0.269 | 0.129 | 0.023 | 0.061
TD | Hydro | 29 | BRAC_P | 0.985 | 0.473 | 0.086 | 0.224
TD | Hydro | 29 | BRAW_1 | 2.232 | 1.071 | 0.195 | 0.508
TD | Hydro | 29 | BRED_1 | 0.203 | 0.097 | 0.018 | 0.046
TD | Hydro | 29 | BRID_P | 0.03 | 0.014 | 0.003 | 0.007
TD | Hydro | 29 | BRLE_1 | 0.477 | 0.229 | 0.042 | 0.109
TD | Hydro | 29 | BROA_P | 19.686 | 9.449 | 1.717 | 4.479
TD | Hydro | 29 | BROR_P | 0.545 | 0.262 | 0.048 | 0.124
TD | Hydro | 29 | BRWA1 | 0.049 | 0.024 | 0.004 | 0.011
TD | Hydro | 29 | BUMU_P | 7.81 | 3.749 | 0.681 | 1.777
TD | Hydro | 29 | BUSH_1 | 0.008 | 0.004 | 0.001 | 0.002
TD | Hydro | 29 | CAAD_P | 3.177 | 1.525 | 0.277 | 0.723
TD | Hydro | 29 | CAFA | 3.829 | 1.838 | 0.334 | 0.871
TD | Hydro | 29 | CAIF_P | 0.203 | 0.097 | 0.018 | 0.046
TD | Hydro | 29 | CASS_P | 1.316 | 0.632 | 0.115 | 0.299
TD | Hydro | 29 | CEAN_P | 3.704 | 1.778 | 0.323 | 0.843
TD | Hydro | 29 | CHAP | 0.771 | 0.37 | 0.067 | 0.175
TD | Hydro | 29 | CHAR_P | 0.003 | 0.001 | 0 | 0.001
TD | Hydro | 29 | CHIC_1 | 0.275 | 0.132 | 0.024 | 0.063
TD | Hydro | 29 | CHTE_1 | 0.263 | 0.126 | 0.023 | 0.06
TD | Hydro | 29 | CLAC_P | 6.447 | 3.094 | 0.562 | 1.467
TD | Hydro | 29 | CLT03 | 0.11 | 0.053 | 0.01 | 0.025
TD | Hydro | 29 | COCK | 0.079 | 0.038 | 0.007 | 0.018
TD | Hydro | 29 | COUA_P | 1.901 | 0.913 | 0.166 | 0.433
TD | Hydro | 29 | COWL_1 | 0.335 | 0.161 | 0.029 | 0.076
TD | Hydro | 29 | COYL | 0.14 | 0.067 | 0.012 | 0.032
TD | Hydro | 29 | DEVM | 0.06 | 0.029 | 0.005 | 0.014
TD | Hydro | 29 | DEVO | 0.611 | 0.293 | 0.053 | 0.139
TD | Hydro | 29 | DRAK_1 | 0.189 | 0.091 | 0.016 | 0.043
TD | Hydro | 29 | DUGR_P | 0.408 | 0.196 | 0.036 | 0.093
TD | Hydro | 29 | DUNF | 1.179 | 0.566 | 0.103 | 0.268
TD | Hydro | 29 | DUNO_P | 1.913 | 0.918 | 0.167 | 0.435
TD | Hydro | 29 | DYCE_P | 0.096 | 0.046 | 0.008 | 0.022
TD | Hydro | 29 | EASO_1 | 0.143 | 0.068 | 0.012 | 0.032
TD | Hydro | 29 | EKIL | 1.562 | 0.75 | 0.136 | 0.355
TD | Hydro | 29 | ELGI_P | 0.132 | 0.063 | 0.011 | 0.03
TD | Hydro | 29 | ELLA_1 | 0.005 | 0.003 | 0 | 0.001
TD | Hydro | 29 | EXET1 | 0.184 | 0.088 | 0.016 | 0.042
TD | Hydro | 29 | FAUG_P | 2.785 | 1.337 | 0.243 | 0.634
TD | Hydro | 29 | FECK_6 | 0.852 | 0.409 | 0.074 | 0.194
TD | Hydro | 29 | FLEE_1 | 0.044 | 0.021 | 0.004 | 0.01
TD | Hydro | 29 | FOUR_1 | 3.108 | 1.492 | 0.271 | 0.707
TD | Hydro | 29 | FWIL_P | 7.099 | 3.408 | 0.619 | 1.615
TD | Hydro | 29 | GALA | 1.19 | 0.571 | 0.104 | 0.271
TD | Hydro | 29 | GLEF_P | 0.041 | 0.02 | 0.004 | 0.009
TD | Hydro | 29 | GLLU | 0.082 | 0.039 | 0.007 | 0.019
TD | Hydro | 29 | GLRO | 2.226 | 1.068 | 0.194 | 0.506
TD | Hydro | 29 | GREN_1 | 0.041 | 0.02 | 0.004 | 0.009
TD | Hydro | 29 | GRUB_P | 0.899 | 0.432 | 0.078 | 0.205
TD | Hydro | 29 | G_EXTRA_12 | 0.051 | 0.024 | 0.004 | 0.012
TD | Hydro | 29 | G_EXTRA_2 | 1.44 | 0.691 | 0.126 | 0.328
TD | Hydro | 29 | G_EXTRA_9 | 0.137 | 0.066 | 0.012 | 0.031
TD | Hydro | 29 | HARK_1 | 0.029 | 0.014 | 0.003 | 0.007
TD | Hydro | 29 | HAWI | 0.039 | 0.019 | 0.003 | 0.009
TD | Hydro | 29 | HUER | 0.003 | 0.001 | 0 | 0.001
TD | Hydro | 29 | HUTT_1 | 3.232 | 1.551 | 0.282 | 0.735
TD | Hydro | 29 | INDQ1 | 1.594 | 0.765 | 0.139 | 0.363
TD | Hydro | 29 | INKE | 0.521 | 0.25 | 0.045 | 0.118
TD | Hydro | 29 | INNE_P | 0.521 | 0.25 | 0.045 | 0.118
TD | Hydro | 29 | IROA1 | 0.362 | 0.174 | 0.032 | 0.082
TD | Hydro | 29 | IRONB1 | 0.504 | 0.242 | 0.044 | 0.115
TD | Hydro | 29 | IVER_1 | 0.85 | 0.408 | 0.074 | 0.193
TD | Hydro | 29 | KAIM | 1.119 | 0.537 | 0.098 | 0.255
TD | Hydro | 29 | KEAR_3 | 2.338 | 1.122 | 0.204 | 0.532
TD | Hydro | 29 | KIER | 1.368 | 0.657 | 0.119 | 0.311
TD | Hydro | 29 | KIIN_P | 4.238 | 2.034 | 0.37 | 0.964
TD | Hydro | 29 | KILT | 0.007 | 0.003 | 0.001 | 0.001
TD | Hydro | 29 | KINO_1 | 0.01 | 0.005 | 0.001 | 0.002
TD | Hydro | 29 | KIRKB1 | 0.406 | 0.195 | 0.035 | 0.092
TD | Hydro | 29 | KNAR | 2.464 | 1.183 | 0.215 | 0.561
TD | Hydro | 29 | LACK_6 | 0.409 | 0.196 | 0.036 | 0.093
TD | Hydro | 29 | LAIR_P | 6.302 | 3.025 | 0.549 | 1.434
TD | Hydro | 29 | LAND1 | 6.275 | 3.012 | 0.547 | 1.428
TD | Hydro | 29 | LEGA_1 | 2.884 | 1.384 | 0.251 | 0.656
TD | Hydro | 29 | LINM | 3.319 | 1.593 | 0.289 | 0.755
TD | Hydro | 29 | LOVE_1 | 0.027 | 0.013 | 0.002 | 0.006
TD | Hydro | 29 | LUNA_P | 2.344 | 1.125 | 0.204 | 0.533
TD | Hydro | 29 | LYND_P | 0.463 | 0.222 | 0.04 | 0.105
TD | Hydro | 29 | MACC_3 | 0.103 | 0.05 | 0.009 | 0.024
TD | Hydro | 29 | MACD_P | 0.164 | 0.079 | 0.014 | 0.037
TD | Hydro | 29 | MAGA_6 | 0.63 | 0.303 | 0.055 | 0.143
TD | Hydro | 29 | MANN_1 | 0.081 | 0.039 | 0.007 | 0.018
TD | Hydro | 29 | MAYB | 2.18 | 1.046 | 0.19 | 0.496
TD | Hydro | 29 | MELK_1 | 1.159 | 0.556 | 0.101 | 0.264
TD | Hydro | 29 | MILC_P | 0.033 | 0.016 | 0.003 | 0.007
TD | Hydro | 29 | MITY_1 | 0.021 | 0.01 | 0.002 | 0.005
TD | Hydro | 29 | NAIR_P | 0.252 | 0.121 | 0.022 | 0.057
TD | Hydro | 29 | NEEP_3 | 2.556 | 1.227 | 0.223 | 0.581
TD | Hydro | 29 | NETS | 0.581 | 0.279 | 0.051 | 0.132
TD | Hydro | 29 | NORL_3 | 0.123 | 0.059 | 0.011 | 0.028
TD | Hydro | 29 | NORT_1 | 1.436 | 0.689 | 0.125 | 0.327
TD | Hydro | 29 | NURS_1 | 0.01 | 0.005 | 0.001 | 0.002
TD | Hydro | 29 | ORMO | 5.467 | 2.624 | 0.477 | 1.244
TD | Hydro | 29 | ORRI_P | 2.801 | 1.345 | 0.244 | 0.637
TD | Hydro | 29 | OSBA_1 | 0.147 | 0.071 | 0.013 | 0.033
TD | Hydro | 29 | PADIB1 | 0.847 | 0.407 | 0.074 | 0.193
TD | Hydro | 29 | PEMB_1 | 0.359 | 0.172 | 0.031 | 0.082
TD | Hydro | 29 | PENT_1 | 5.509 | 2.644 | 0.48 | 1.253
TD | Hydro | 29 | PENW_1 | 1.645 | 0.789 | 0.143 | 0.374
TD | Hydro | 29 | POPP_3 | 0.274 | 0.132 | 0.024 | 0.062
TD | Hydro | 29 | PORA_P | 12.749 | 6.119 | 1.112 | 2.9
TD | Hydro | 29 | PYLE_1 | 1.051 | 0.504 | 0.092 | 0.239
TD | Hydro | 29 | RANN_P | 0.222 | 0.107 | 0.019 | 0.051
TD | Hydro | 29 | RASS_1 | 3.357 | 1.611 | 0.293 | 0.764
TD | Hydro | 29 | RRIG | 0.636 | 0.305 | 0.055 | 0.145
TD | Hydro | 29 | RUGEB1 | 0.132 | 0.063 | 0.011 | 0.03
TD | Hydro | 29 | SALL1 | 0.058 | 0.028 | 0.005 | 0.013
TD | Hydro | 29 | SASA | 0.97 | 0.466 | 0.085 | 0.221
TD | Hydro | 29 | SEAB1 | 0.526 | 0.252 | 0.046 | 0.12
TD | Hydro | 29 | SFIL_P | 1.439 | 0.691 | 0.125 | 0.327
TD | Hydro | 29 | SHIN_P | 4.868 | 2.337 | 0.424 | 1.107
TD | Hydro | 29 | SHRW_1 | 0.007 | 0.003 | 0.001 | 0.002
TD | Hydro | 29 | SIGH | 0.26 | 0.125 | 0.023 | 0.059
TD | Hydro | 29 | SLOY_P | 3.741 | 1.796 | 0.326 | 0.851
TD | Hydro | 29 | SMAN_1 | 0.164 | 0.079 | 0.014 | 0.037
TD | Hydro | 29 | SPAV | 1.055 | 0.507 | 0.092 | 0.24
TD | Hydro | 29 | SPEN_1 | 0.274 | 0.132 | 0.024 | 0.062
TD | Hydro | 29 | STAL_1 | 0.373 | 0.179 | 0.033 | 0.085
TD | Hydro | 29 | STES_1 | 0.507 | 0.243 | 0.044 | 0.115
TD | Hydro | 29 | STHA | 0.233 | 0.112 | 0.02 | 0.053
TD | Hydro | 29 | STIR | 2.065 | 0.991 | 0.18 | 0.47
TD | Hydro | 29 | STLE | 1.913 | 0.918 | 0.167 | 0.435
TD | Hydro | 29 | SWAN_1 | 1.335 | 0.641 | 0.116 | 0.304
TD | Hydro | 29 | TARL_P | 0.302 | 0.145 | 0.026 | 0.069
TD | Hydro | 29 | TAUN1 | 0.078 | 0.037 | 0.007 | 0.018
TD | Hydro | 29 | TAYN_P | 23.414 | 11.239 | 2.042 | 5.327
TD | Hydro | 29 | THSO_P | 0.297 | 0.143 | 0.026 | 0.068
TD | Hydro | 29 | THUR_6 | 0.015 | 0.007 | 0.001 | 0.003
TD | Hydro | 29 | TONG | 2.929 | 1.406 | 0.255 | 0.666
TD | Hydro | 29 | TRAW_1 | 22.008 | 10.564 | 1.919 | 5.007
TD | Hydro | 29 | TUMB_P | 19.294 | 9.261 | 1.682 | 4.389
TD | Hydro | 29 | UPPB_3 | 0.151 | 0.072 | 0.013 | 0.034
TD | Hydro | 29 | USKM_1 | 0.081 | 0.039 | 0.007 | 0.018
TD | Hydro | 29 | WALH_1 | 0.269 | 0.129 | 0.023 | 0.061
TD | Hydro | 29 | WHHO | 0.425 | 0.204 | 0.037 | 0.097
TD | Hydro | 29 | WILL_1 | 0.647 | 0.311 | 0.056 | 0.147
TD | Hydro | 29 | WWEY_1 | 0.096 | 0.046 | 0.008 | 0.022
TD | Hydro | 29 | WYMOM_1 | 0.041 | 0.02 | 0.004 | 0.009
TD | Hydro | 30 | ABHA1 | 3.499 | 1.679 | 0.305 | 0.796
TD | Hydro | 30 | ABTH_1 | 0.052 | 0.025 | 0.004 | 0.012
TD | Hydro | 30 | ALNE_P | 2.555 | 1.226 | 0.223 | 0.581
TD | Hydro | 30 | ALVE1 | 1.218 | 0.585 | 0.106 | 0.277
TD | Hydro | 30 | ARDK_P | 0.951 | 0.457 | 0.083 | 0.216
TD | Hydro | 30 | ARMO_P | 0.055 | 0.027 | 0.005 | 0.013
TD | Hydro | 30 | AXMI1 | 0.053 | 0.025 | 0.005 | 0.012
TD | Hydro | 30 | BEAU_P | 12.007 | 5.763 | 1.047 | 2.732
TD | Hydro | 30 | BESW_1 | 0.042 | 0.02 | 0.004 | 0.009
TD | Hydro | 30 | BLYTH132 | 0.056 | 0.027 | 0.005 | 0.013
TD | Hydro | 30 | BOAG_P | 0.276 | 0.133 | 0.024 | 0.063
TD | Hydro | 30 | BOLN_1 | 0.042 | 0.02 | 0.004 | 0.01
TD | Hydro | 30 | BONN | 0.273 | 0.131 | 0.024 | 0.062
TD | Hydro | 30 | BRAC_P | 1.003 | 0.481 | 0.087 | 0.228
TD | Hydro | 30 | BRAW_1 | 2.271 | 1.09 | 0.198 | 0.517
TD | Hydro | 30 | BRED_1 | 0.206 | 0.099 | 0.018 | 0.047
TD | Hydro | 30 | BRID_P | 0.031 | 0.015 | 0.003 | 0.007
TD | Hydro | 30 | BRLE_1 | 0.485 | 0.233 | 0.042 | 0.11
TD | Hydro | 30 | BROA_P | 20.029 | 9.614 | 1.747 | 4.557
TD | Hydro | 30 | BROR_P | 0.555 | 0.266 | 0.048 | 0.126
TD | Hydro | 30 | BRWA1 | 0.05 | 0.024 | 0.004 | 0.011
TD | Hydro | 30 | BUMU_P | 7.946 | 3.814 | 0.693 | 1.808
TD | Hydro | 30 | BUSH_1 | 0.008 | 0.004 | 0.001 | 0.002
TD | Hydro | 30 | CAAD_P | 3.233 | 1.552 | 0.282 | 0.735
TD | Hydro | 30 | CAFA | 3.896 | 1.87 | 0.34 | 0.886
TD | Hydro | 30 | CAIF_P | 0.206 | 0.099 | 0.018 | 0.047
TD | Hydro | 30 | CASS_P | 1.339 | 0.643 | 0.117 | 0.305
TD | Hydro | 30 | CEAN_P | 3.768 | 1.809 | 0.329 | 0.857
TD | Hydro | 30 | CHAP | 0.785 | 0.377 | 0.068 | 0.179
TD | Hydro | 30 | CHAR_P | 0.003 | 0.001 | 0 | 0.001
TD | Hydro | 30 | CHIC_1 | 0.28 | 0.134 | 0.024 | 0.064
TD | Hydro | 30 | CHTE_1 | 0.268 | 0.129 | 0.023 | 0.061
TD | Hydro | 30 | CLAC_P | 6.559 | 3.148 | 0.572 | 1.492
TD | Hydro | 30 | CLT03 | 0.112 | 0.054 | 0.01 | 0.025
TD | Hydro | 30 | COCK | 0.081 | 0.039 | 0.007 | 0.018
TD | Hydro | 30 | COUA_P | 1.934 | 0.928 | 0.169 | 0.44
TD | Hydro | 30 | COWL_1 | 0.341 | 0.164 | 0.03 | 0.078
TD | Hydro | 30 | COYL | 0.142 | 0.068 | 0.012 | 0.032
TD | Hydro | 30 | DEVM | 0.061 | 0.029 | 0.005 | 0.014
TD | Hydro | 30 | DEVO | 0.622 | 0.299 | 0.054 | 0.141
TD | Hydro | 30 | DRAK_1 | 0.192 | 0.092 | 0.017 | 0.044
TD | Hydro | 30 | DUGR_P | 0.415 | 0.199 | 0.036 | 0.094
TD | Hydro | 30 | DUNF | 1.199 | 0.576 | 0.105 | 0.273
TD | Hydro | 30 | DUNO_P | 1.947 | 0.934 | 0.17 | 0.443
TD | Hydro | 30 | DYCE_P | 0.098 | 0.047 | 0.009 | 0.022
TD | Hydro | 30 | EASO_1 | 0.145 | 0.07 | 0.013 | 0.033
TD | Hydro | 30 | EKIL | 1.59 | 0.763 | 0.139 | 0.362
TD | Hydro | 30 | ELGI_P | 0.134 | 0.064 | 0.012 | 0.03
TD | Hydro | 30 | ELLA_1 | 0.006 | 0.003 | 0 | 0.001
TD | Hydro | 30 | EXET1 | 0.188 | 0.09 | 0.016 | 0.043
TD | Hydro | 30 | FAUG_P | 2.833 | 1.36 | 0.247 | 0.645
TD | Hydro | 30 | FECK_6 | 0.867 | 0.416 | 0.076 | 0.197
TD | Hydro | 30 | FLEE_1 | 0.045 | 0.021 | 0.004 | 0.01
TD | Hydro | 30 | FOUR_1 | 3.162 | 1.518 | 0.276 | 0.719
TD | Hydro | 30 | FWIL_P | 7.223 | 3.467 | 0.63 | 1.643
TD | Hydro | 30 | GALA | 1.21 | 0.581 | 0.106 | 0.275
TD | Hydro | 30 | GLEF_P | 0.042 | 0.02 | 0.004 | 0.01
TD | Hydro | 30 | GLLU | 0.084 | 0.04 | 0.007 | 0.019
TD | Hydro | 30 | GLRO | 2.264 | 1.087 | 0.197 | 0.515
TD | Hydro | 30 | GREN_1 | 0.042 | 0.02 | 0.004 | 0.01
TD | Hydro | 30 | GRUB_P | 0.915 | 0.439 | 0.08 | 0.208
TD | Hydro | 30 | G_EXTRA_12 | 0.052 | 0.025 | 0.004 | 0.012
TD | Hydro | 30 | G_EXTRA_2 | 1.465 | 0.703 | 0.128 | 0.333
TD | Hydro | 30 | G_EXTRA_9 | 0.139 | 0.067 | 0.012 | 0.032
TD | Hydro | 30 | HARK_1 | 0.03 | 0.014 | 0.003 | 0.007
TD | Hydro | 30 | HAWI | 0.04 | 0.019 | 0.004 | 0.009
TD | Hydro | 30 | HUER | 0.003 | 0.001 | 0 | 0.001
TD | Hydro | 30 | HUTT_1 | 3.288 | 1.578 | 0.287 | 0.748
TD | Hydro | 30 | INDQ1 | 1.622 | 0.778 | 0.141 | 0.369
TD | Hydro | 30 | INKE | 0.53 | 0.254 | 0.046 | 0.121
TD | Hydro | 30 | INNE_P | 0.53 | 0.254 | 0.046 | 0.121
TD | Hydro | 30 | IROA1 | 0.368 | 0.177 | 0.032 | 0.084
TD | Hydro | 30 | IRONB1 | 0.513 | 0.246 | 0.045 | 0.117
TD | Hydro | 30 | IVER_1 | 0.865 | 0.415 | 0.075 | 0.197
TD | Hydro | 30 | KAIM | 1.139 | 0.547 | 0.099 | 0.259
TD | Hydro | 30 | KEAR_3 | 2.379 | 1.142 | 0.207 | 0.541
TD | Hydro | 30 | KIER | 1.392 | 0.668 | 0.121 | 0.317
TD | Hydro | 30 | KIIN_P | 4.312 | 2.07 | 0.376 | 0.981
TD | Hydro | 30 | KILT | 0.007 | 0.003 | 0.001 | 0.002
TD | Hydro | 30 | KINO_1 | 0.01 | 0.005 | 0.001 | 0.002
TD | Hydro | 30 | KIRKB1 | 0.413 | 0.198 | 0.036 | 0.094
TD | Hydro | 30 | KNAR | 2.507 | 1.203 | 0.219 | 0.57
TD | Hydro | 30 | LACK_6 | 0.416 | 0.2 | 0.036 | 0.095
TD | Hydro | 30 | LAIR_P | 6.411 | 3.077 | 0.559 | 1.459
TD | Hydro | 30 | LAND1 | 6.385 | 3.065 | 0.557 | 1.452
TD | Hydro | 30 | LEGA_1 | 2.934 | 1.408 | 0.256 | 0.667
TD | Hydro | 30 | LINM | 3.377 | 1.621 | 0.294 | 0.768
TD | Hydro | 30 | LOVE_1 | 0.027 | 0.013 | 0.002 | 0.006
TD | Hydro | 30 | LUNA_P | 2.384 | 1.145 | 0.208 | 0.542
TD | Hydro | 30 | LYND_P | 0.471 | 0.226 | 0.041 | 0.107
TD | Hydro | 30 | MACC_3 | 0.105 | 0.051 | 0.009 | 0.024
TD | Hydro | 30 | MACD_P | 0.167 | 0.08 | 0.015 | 0.038
TD | Hydro | 30 | MAGA_6 | 0.641 | 0.308 | 0.056 | 0.146
TD | Hydro | 30 | MANN_1 | 0.083 | 0.04 | 0.007 | 0.019
TD | Hydro | 30 | MAYB | 2.218 | 1.064 | 0.193 | 0.505
TD | Hydro | 30 | MELK_1 | 1.179 | 0.566 | 0.103 | 0.268
TD | Hydro | 30 | MILC_P | 0.033 | 0.016 | 0.003 | 0.008
TD | Hydro | 30 | MITY_1 | 0.021 | 0.01 | 0.002 | 0.005
TD | Hydro | 30 | NAIR_P | 0.257 | 0.123 | 0.022 | 0.058
TD | Hydro | 30 | NEEP_3 | 2.6 | 1.248 | 0.227 | 0.592
TD | Hydro | 30 | NETS | 0.591 | 0.284 | 0.052 | 0.135
TD | Hydro | 30 | NORL_3 | 0.125 | 0.06 | 0.011 | 0.029
TD | Hydro | 30 | NORT_1 | 1.461 | 0.701 | 0.127 | 0.332
TD | Hydro | 30 | NURS_1 | 0.01 | 0.005 | 0.001 | 0.002
TD | Hydro | 30 | ORMO | 5.562 | 2.67 | 0.485 | 1.265
TD | Hydro | 30 | ORRI_P | 2.85 | 1.368 | 0.249 | 0.648
TD | Hydro | 30 | OSBA_1 | 0.149 | 0.072 | 0.013 | 0.034
TD | Hydro | 30 | PADIB1 | 0.862 | 0.414 | 0.075 | 0.196
TD | Hydro | 30 | PEMB_1 | 0.365 | 0.175 | 0.032 | 0.083
TD | Hydro | 30 | PENT_1 | 5.605 | 2.69 | 0.489 | 1.275
TD | Hydro | 30 | PENW_1 | 1.673 | 0.803 | 0.146 | 0.381
TD | Hydro | 30 | POPP_3 | 0.279 | 0.134 | 0.024 | 0.063
TD | Hydro | 30 | PORA_P | 12.971 | 6.226 | 1.131 | 2.951
TD | Hydro | 30 | PYLE_1 | 1.069 | 0.513 | 0.093 | 0.243
TD | Hydro | 30 | RANN_P | 0.226 | 0.109 | 0.02 | 0.051
TD | Hydro | 30 | RASS_1 | 3.415 | 1.639 | 0.298 | 0.777
TD | Hydro | 30 | RRIG | 0.647 | 0.31 | 0.056 | 0.147
TD | Hydro | 30 | RUGEB1 | 0.134 | 0.064 | 0.012 | 0.03
TD | Hydro | 30 | SALL1 | 0.059 | 0.028 | 0.005 | 0.013
TD | Hydro | 30 | SASA | 0.987 | 0.474 | 0.086 | 0.225
TD | Hydro | 30 | SEAB1 | 0.535 | 0.257 | 0.047 | 0.122
TD | Hydro | 30 | SFIL_P | 1.464 | 0.703 | 0.128 | 0.333
TD | Hydro | 30 | SHIN_P | 4.953 | 2.377 | 0.432 | 1.127
TD | Hydro | 30 | SHRW_1 | 0.007 | 0.003 | 0.001 | 0.002
TD | Hydro | 30 | SIGH | 0.265 | 0.127 | 0.023 | 0.06
TD | Hydro | 30 | SLOY_P | 3.807 | 1.827 | 0.332 | 0.866
TD | Hydro | 30 | SMAN_1 | 0.167 | 0.08 | 0.015 | 0.038
TD | Hydro | 30 | SPAV | 1.074 | 0.515 | 0.094 | 0.244
TD | Hydro | 30 | SPEN_1 | 0.279 | 0.134 | 0.024 | 0.063
TD | Hydro | 30 | STAL_1 | 0.379 | 0.182 | 0.033 | 0.086
TD | Hydro | 30 | STES_1 | 0.516 | 0.248 | 0.045 | 0.117
TD | Hydro | 30 | STHA | 0.237 | 0.114 | 0.021 | 0.054
TD | Hydro | 30 | STIR | 2.101 | 1.008 | 0.183 | 0.478
TD | Hydro | 30 | STLE | 1.947 | 0.934 | 0.17 | 0.443
TD | Hydro | 30 | SWAN_1 | 1.358 | 0.652 | 0.118 | 0.309
TD | Hydro | 30 | TARL_P | 0.307 | 0.147 | 0.027 | 0.07
TD | Hydro | 30 | TAUN1 | 0.079 | 0.038 | 0.007 | 0.018
TD | Hydro | 30 | TAYN_P | 23.822 | 11.435 | 2.077 | 5.419
TD | Hydro | 30 | THSO_P | 0.303 | 0.145 | 0.026 | 0.069
TD | Hydro | 30 | THUR_6 | 0.015 | 0.007 | 0.001 | 0.003
TD | Hydro | 30 | TONG | 2.98 | 1.43 | 0.26 | 0.678
TD | Hydro | 30 | TRAW_1 | 22.392 | 10.748 | 1.953 | 5.094
TD | Hydro | 30 | TUMB_P | 19.63 | 9.422 | 1.712 | 4.466
TD | Hydro | 30 | UPPB_3 | 0.153 | 0.074 | 0.013 | 0.035
TD | Hydro | 30 | USKM_1 | 0.082 | 0.039 | 0.007 | 0.019
TD | Hydro | 30 | WALH_1 | 0.273 | 0.131 | 0.024 | 0.062
TD | Hydro | 30 | WHHO | 0.432 | 0.207 | 0.038 | 0.098
TD | Hydro | 30 | WILL_1 | 0.658 | 0.316 | 0.057 | 0.15
TD | Hydro | 30 | WWEY_1 | 0.098 | 0.047 | 0.009 | 0.022
TD | Hydro | 30 | WYMOM_1 | 0.042 | 0.02 | 0.004 | 0.01
TD | Hydro | 31 | ABHA1 | 3.555 | 1.707 | 0.31 | 0.809
TD | Hydro | 31 | ABTH_1 | 0.052 | 0.025 | 0.005 | 0.012
TD | Hydro | 31 | ALNE_P | 2.596 | 1.246 | 0.226 | 0.591
TD | Hydro | 31 | ALVE1 | 1.238 | 0.594 | 0.108 | 0.282
TD | Hydro | 31 | ARDK_P | 0.967 | 0.464 | 0.084 | 0.22
TD | Hydro | 31 | ARMO_P | 0.056 | 0.027 | 0.005 | 0.013
TD | Hydro | 31 | AXMI1 | 0.054 | 0.026 | 0.005 | 0.012
TD | Hydro | 31 | BEAU_P | 12.202 | 5.857 | 1.064 | 2.776
TD | Hydro | 31 | BESW_1 | 0.042 | 0.02 | 0.004 | 0.01
TD | Hydro | 31 | BLYTH132 | 0.057 | 0.027 | 0.005 | 0.013
TD | Hydro | 31 | BOAG_P | 0.281 | 0.135 | 0.024 | 0.064
TD | Hydro | 31 | BOLN_1 | 0.043 | 0.02 | 0.004 | 0.01
TD | Hydro | 31 | BONN | 0.278 | 0.133 | 0.024 | 0.063
TD | Hydro | 31 | BRAC_P | 1.019 | 0.489 | 0.089 | 0.232
TD | Hydro | 31 | BRAW_1 | 2.308 | 1.108 | 0.201 | 0.525
TD | Hydro | 31 | BRED_1 | 0.21 | 0.101 | 0.018 | 0.048
TD | Hydro | 31 | BRID_P | 0.031 | 0.015 | 0.003 | 0.007
TD | Hydro | 31 | BRLE_1 | 0.493 | 0.237 | 0.043 | 0.112
TD | Hydro | 31 | BROA_P | 20.355 | 9.77 | 1.775 | 4.631
TD | Hydro | 31 | BROR_P | 0.564 | 0.271 | 0.049 | 0.128
TD | Hydro | 31 | BRWA1 | 0.051 | 0.024 | 0.004 | 0.012
TD | Hydro | 31 | BUMU_P | 8.075 | 3.876 | 0.704 | 1.837
TD | Hydro | 31 | BUSH_1 | 0.008 | 0.004 | 0.001 | 0.002
TD | Hydro | 31 | CAAD_P | 3.285 | 1.577 | 0.286 | 0.747
TD | Hydro | 31 | CAFA | 3.959 | 1.9 | 0.345 | 0.901
TD | Hydro | 31 | CAIF_P | 0.21 | 0.101 | 0.018 | 0.048
TD | Hydro | 31 | CASS_P | 1.36 | 0.653 | 0.119 | 0.309
TD | Hydro | 31 | CEAN_P | 3.83 | 1.838 | 0.334 | 0.871
TD | Hydro | 31 | CHAP | 0.798 | 0.383 | 0.07 | 0.181
TD | Hydro | 31 | CHAR_P | 0.003 | 0.001 | 0 | 0.001
TD | Hydro | 31 | CHIC_1 | 0.284 | 0.137 | 0.025 | 0.065
TD | Hydro | 31 | CHTE_1 | 0.272 | 0.131 | 0.024 | 0.062
TD | Hydro | 31 | CLAC_P | 6.666 | 3.2 | 0.581 | 1.516
TD | Hydro | 31 | CLT03 | 0.113 | 0.054 | 0.01 | 0.026
TD | Hydro | 31 | COCK | 0.082 | 0.039 | 0.007 | 0.019
TD | Hydro | 31 | COUA_P | 1.966 | 0.944 | 0.171 | 0.447
TD | Hydro | 31 | COWL_1 | 0.347 | 0.166 | 0.03 | 0.079
TD | Hydro | 31 | COYL | 0.145 | 0.069 | 0.013 | 0.033
TD | Hydro | 31 | DEVM | 0.062 | 0.03 | 0.005 | 0.014
TD | Hydro | 31 | DEVO | 0.632 | 0.303 | 0.055 | 0.144
TD | Hydro | 31 | DRAK_1 | 0.196 | 0.094 | 0.017 | 0.044
TD | Hydro | 31 | DUGR_P | 0.422 | 0.202 | 0.037 | 0.096
TD | Hydro | 31 | DUNF | 1.219 | 0.585 | 0.106 | 0.277
TD | Hydro | 31 | DUNO_P | 1.978 | 0.95 | 0.172 | 0.45
TD | Hydro | 31 | DYCE_P | 0.1 | 0.048 | 0.009 | 0.023
TD | Hydro | 31 | EASO_1 | 0.147 | 0.071 | 0.013 | 0.034
TD | Hydro | 31 | EKIL | 1.615 | 0.775 | 0.141 | 0.368
TD | Hydro | 31 | ELGI_P | 0.136 | 0.065 | 0.012 | 0.031
TD | Hydro | 31 | ELLA_1 | 0.006 | 0.003 | 0 | 0.001
TD | Hydro | 31 | EXET1 | 0.191 | 0.091 | 0.017 | 0.043
TD | Hydro | 31 | FAUG_P | 2.879 | 1.382 | 0.251 | 0.655
TD | Hydro | 31 | FECK_6 | 0.881 | 0.423 | 0.077 | 0.201
TD | Hydro | 31 | FLEE_1 | 0.045 | 0.022 | 0.004 | 0.01
TD | Hydro | 31 | FOUR_1 | 3.214 | 1.543 | 0.28 | 0.731
TD | Hydro | 31 | FWIL_P | 7.34 | 3.523 | 0.64 | 1.67
TD | Hydro | 31 | GALA | 1.23 | 0.59 | 0.107 | 0.28
TD | Hydro | 31 | GLEF_P | 0.042 | 0.02 | 0.004 | 0.01
TD | Hydro | 31 | GLLU | 0.085 | 0.041 | 0.007 | 0.019
TD | Hydro | 31 | GLRO | 2.301 | 1.105 | 0.201 | 0.524
TD | Hydro | 31 | GREN_1 | 0.043 | 0.02 | 0.004 | 0.01
TD | Hydro | 31 | GRUB_P | 0.93 | 0.446 | 0.081 | 0.211
TD | Hydro | 31 | G_EXTRA_12 | 0.052 | 0.025 | 0.005 | 0.012
TD | Hydro | 31 | G_EXTRA_2 | 1.489 | 0.715 | 0.13 | 0.339
TD | Hydro | 31 | G_EXTRA_9 | 0.142 | 0.068 | 0.012 | 0.032
TD | Hydro | 31 | HARK_1 | 0.03 | 0.015 | 0.003 | 0.007
TD | Hydro | 31 | HAWI | 0.041 | 0.02 | 0.004 | 0.009
TD | Hydro | 31 | HUER | 0.003 | 0.001 | 0 | 0.001
TD | Hydro | 31 | HUTT_1 | 3.342 | 1.604 | 0.291 | 0.76
TD | Hydro | 31 | INDQ1 | 1.648 | 0.791 | 0.144 | 0.375
TD | Hydro | 31 | INKE | 0.538 | 0.258 | 0.047 | 0.123
TD | Hydro | 31 | INNE_P | 0.538 | 0.258 | 0.047 | 0.123
TD | Hydro | 31 | IROA1 | 0.374 | 0.179 | 0.033 | 0.085
TD | Hydro | 31 | IRONB1 | 0.521 | 0.25 | 0.045 | 0.119
TD | Hydro | 31 | IVER_1 | 0.879 | 0.422 | 0.077 | 0.2
TD | Hydro | 31 | KAIM | 1.157 | 0.556 | 0.101 | 0.263
TD | Hydro | 31 | KEAR_3 | 2.417 | 1.16 | 0.211 | 0.55
TD | Hydro | 31 | KIER | 1.414 | 0.679 | 0.123 | 0.322
TD | Hydro | 31 | KIIN_P | 4.382 | 2.103 | 0.382 | 0.997
TD | Hydro | 31 | KILT | 0.007 | 0.003 | 0.001 | 0.002
TD | Hydro | 31 | KINO_1 | 0.01 | 0.005 | 0.001 | 0.002
TD | Hydro | 31 | KIRKB1 | 0.419 | 0.201 | 0.037 | 0.095
TD | Hydro | 31 | KNAR | 2.548 | 1.223 | 0.222 | 0.58
TD | Hydro | 31 | LACK_6 | 0.423 | 0.203 | 0.037 | 0.096
TD | Hydro | 31 | LAIR_P | 6.516 | 3.127 | 0.568 | 1.482
TD | Hydro | 31 | LAND1 | 6.488 | 3.114 | 0.566 | 1.476
TD | Hydro | 31 | LEGA_1 | 2.981 | 1.431 | 0.26 | 0.678
TD | Hydro | 31 | LINM | 3.432 | 1.647 | 0.299 | 0.781
TD | Hydro | 31 | LOVE_1 | 0.027 | 0.013 | 0.002 | 0.006
TD | Hydro | 31 | LUNA_P | 2.423 | 1.163 | 0.211 | 0.551
TD | Hydro | 31 | LYND_P | 0.479 | 0.23 | 0.042 | 0.109
TD | Hydro | 31 | MACC_3 | 0.107 | 0.051 | 0.009 | 0.024
TD | Hydro | 31 | MACD_P | 0.17 | 0.082 | 0.015 | 0.039
TD | Hydro | 31 | MAGA_6 | 0.652 | 0.313 | 0.057 | 0.148
TD | Hydro | 31 | MANN_1 | 0.084 | 0.04 | 0.007 | 0.019
TD | Hydro | 31 | MAYB | 2.254 | 1.082 | 0.197 | 0.513
TD | Hydro | 31 | MELK_1 | 1.198 | 0.575 | 0.104 | 0.273
TD | Hydro | 31 | MILC_P | 0.034 | 0.016 | 0.003 | 0.008
TD | Hydro | 31 | MITY_1 | 0.021 | 0.01 | 0.002 | 0.005
TD | Hydro | 31 | NAIR_P | 0.261 | 0.125 | 0.023 | 0.059
TD | Hydro | 31 | NEEP_3 | 2.642 | 1.268 | 0.23 | 0.601
TD | Hydro | 31 | NETS | 0.601 | 0.288 | 0.052 | 0.137
TD | Hydro | 31 | NORL_3 | 0.128 | 0.061 | 0.011 | 0.029
TD | Hydro | 31 | NORT_1 | 1.485 | 0.713 | 0.129 | 0.338
TD | Hydro | 31 | NURS_1 | 0.01 | 0.005 | 0.001 | 0.002
TD | Hydro | 31 | ORMO | 5.653 | 2.713 | 0.493 | 1.286
TD | Hydro | 31 | ORRI_P | 2.896 | 1.39 | 0.253 | 0.659
TD | Hydro | 31 | OSBA_1 | 0.152 | 0.073 | 0.013 | 0.035
TD | Hydro | 31 | PADIB1 | 0.876 | 0.42 | 0.076 | 0.199
TD | Hydro | 31 | PEMB_1 | 0.371 | 0.178 | 0.032 | 0.084
TD | Hydro | 31 | PENT_1 | 5.696 | 2.734 | 0.497 | 1.296
TD | Hydro | 31 | PENW_1 | 1.7 | 0.816 | 0.148 | 0.387
TD | Hydro | 31 | POPP_3 | 0.283 | 0.136 | 0.025 | 0.064
TD | Hydro | 31 | PORA_P | 13.182 | 6.327 | 1.149 | 2.999
TD | Hydro | 31 | PYLE_1 | 1.087 | 0.522 | 0.095 | 0.247
TD | Hydro | 31 | RANN_P | 0.23 | 0.11 | 0.02 | 0.052
TD | Hydro | 31 | RASS_1 | 3.471 | 1.666 | 0.303 | 0.79
TD | Hydro | 31 | RRIG | 0.657 | 0.315 | 0.057 | 0.15
TD | Hydro | 31 | RUGEB1 | 0.136 | 0.065 | 0.012 | 0.031
TD | Hydro | 31 | SALL1 | 0.06 | 0.029 | 0.005 | 0.014
TD | Hydro | 31 | SASA | 1.003 | 0.482 | 0.087 | 0.228
TD | Hydro | 31 | SEAB1 | 0.544 | 0.261 | 0.047 | 0.124
TD | Hydro | 31 | SFIL_P | 1.488 | 0.714 | 0.13 | 0.338
TD | Hydro | 31 | SHIN_P | 5.033 | 2.416 | 0.439 | 1.145
TD | Hydro | 31 | SHRW_1 | 0.007 | 0.004 | 0.001 | 0.002
TD | Hydro | 31 | SIGH | 0.269 | 0.129 | 0.023 | 0.061
TD | Hydro | 31 | SLOY_P | 3.868 | 1.857 | 0.337 | 0.88
TD | Hydro | 31 | SMAN_1 | 0.17 | 0.081 | 0.015 | 0.039
TD | Hydro | 31 | SPAV | 1.091 | 0.524 | 0.095 | 0.248
TD | Hydro | 31 | SPEN_1 | 0.283 | 0.136 | 0.025 | 0.064
TD | Hydro | 31 | STAL_1 | 0.385 | 0.185 | 0.034 | 0.088
TD | Hydro | 31 | STES_1 | 0.524 | 0.252 | 0.046 | 0.119
TD | Hydro | 31 | STHA | 0.241 | 0.116 | 0.021 | 0.055
TD | Hydro | 31 | STIR | 2.135 | 1.025 | 0.186 | 0.486
TD | Hydro | 31 | STLE | 1.978 | 0.95 | 0.172 | 0.45
TD | Hydro | 31 | SWAN_1 | 1.38 | 0.663 | 0.12 | 0.314
TD | Hydro | 31 | TARL_P | 0.312 | 0.15 | 0.027 | 0.071
TD | Hydro | 31 | TAUN1 | 0.081 | 0.039 | 0.007 | 0.018
TD | Hydro | 31 | TAYN_P | 24.209 | 11.62 | 2.111 | 5.508
TD | Hydro | 31 | THSO_P | 0.307 | 0.148 | 0.027 | 0.07
TD | Hydro | 31 | THUR_6 | 0.016 | 0.007 | 0.001 | 0.004
TD | Hydro | 31 | TONG | 3.028 | 1.454 | 0.264 | 0.689
TD | Hydro | 31 | TRAW_1 | 22.755 | 10.923 | 1.984 | 5.177
TD | Hydro | 31 | TUMB_P | 19.949 | 9.575 | 1.74 | 4.538
TD | Hydro | 31 | UPPB_3 | 0.156 | 0.075 | 0.014 | 0.035
TD | Hydro | 31 | USKM_1 | 0.084 | 0.04 | 0.007 | 0.019
TD | Hydro | 31 | WALH_1 | 0.278 | 0.133 | 0.024 | 0.063
TD | Hydro | 31 | WHHO | 0.439 | 0.211 | 0.038 | 0.1
TD | Hydro | 31 | WILL_1 | 0.669 | 0.321 | 0.058 | 0.152
TD | Hydro | 31 | WWEY_1 | 0.099 | 0.048 | 0.009 | 0.023
TD | Hydro | 31 | WYMOM_1 | 0.043 | 0.02 | 0.004 | 0.01
TD | Hydro | 32 | ABHA1 | 3.609 | 1.732 | 0.315 | 0.821
TD | Hydro | 32 | ABTH_1 | 0.053 | 0.026 | 0.005 | 0.012
TD | Hydro | 32 | ALNE_P | 2.635 | 1.265 | 0.23 | 0.6
TD | Hydro | 32 | ALVE1 | 1.257 | 0.603 | 0.11 | 0.286
TD | Hydro | 32 | ARDK_P | 0.981 | 0.471 | 0.086 | 0.223
TD | Hydro | 32 | ARMO_P | 0.057 | 0.027 | 0.005 | 0.013
TD | Hydro | 32 | AXMI1 | 0.055 | 0.026 | 0.005 | 0.012
TD | Hydro | 32 | BEAU_P | 12.387 | 5.946 | 1.08 | 2.818
TD | Hydro | 32 | BESW_1 | 0.043 | 0.021 | 0.004 | 0.01
TD | Hydro | 32 | BLYTH132 | 0.058 | 0.028 | 0.005 | 0.013
TD | Hydro | 32 | BOAG_P | 0.285 | 0.137 | 0.025 | 0.065
TD | Hydro | 32 | BOLN_1 | 0.043 | 0.021 | 0.004 | 0.01
TD | Hydro | 32 | BONN | 0.282 | 0.135 | 0.025 | 0.064
TD | Hydro | 32 | BRAC_P | 1.034 | 0.496 | 0.09 | 0.235
TD | Hydro | 32 | BRAW_1 | 2.343 | 1.125 | 0.204 | 0.533
TD | Hydro | 32 | BRED_1 | 0.213 | 0.102 | 0.019 | 0.048
TD | Hydro | 32 | BRID_P | 0.032 | 0.015 | 0.003 | 0.007
TD | Hydro | 32 | BRLE_1 | 0.501 | 0.24 | 0.044 | 0.114
TD | Hydro | 32 | BROA_P | 20.664 | 9.919 | 1.802 | 4.701
TD | Hydro | 32 | BROR_P | 0.573 | 0.275 | 0.05 | 0.13
TD | Hydro | 32 | BRWA1 | 0.052 | 0.025 | 0.005 | 0.012
TD | Hydro | 32 | BUMU_P | 8.198 | 3.935 | 0.715 | 1.865
TD | Hydro | 32 | BUSH_1 | 0.008 | 0.004 | 0.001 | 0.002
TD | Hydro | 32 | CAAD_P | 3.335 | 1.601 | 0.291 | 0.759
TD | Hydro | 32 | CAFA | 4.019 | 1.929 | 0.35 | 0.914
TD | Hydro | 32 | CAIF_P | 0.213 | 0.102 | 0.019 | 0.048
TD | Hydro | 32 | CASS_P | 1.381 | 0.663 | 0.12 | 0.314
TD | Hydro | 32 | CEAN_P | 3.888 | 1.866 | 0.339 | 0.884
TD | Hydro | 32 | CHAP | 0.81 | 0.389 | 0.071 | 0.184
TD | Hydro | 32 | CHAR_P | 0.003 | 0.001 | 0 | 0.001
TD | Hydro | 32 | CHIC_1 | 0.289 | 0.139 | 0.025 | 0.066
TD | Hydro | 32 | CHTE_1 | 0.276 | 0.133 | 0.024 | 0.063
TD | Hydro | 32 | CLAC_P | 6.767 | 3.248 | 0.59 | 1.539
TD | Hydro | 32 | CLT03 | 0.115 | 0.055 | 0.01 | 0.026
TD | Hydro | 32 | COCK | 0.083 | 0.04 | 0.007 | 0.019
TD | Hydro | 32 | COUA_P | 1.996 | 0.958 | 0.174 | 0.454
TD | Hydro | 32 | COWL_1 | 0.352 | 0.169 | 0.031 | 0.08
TD | Hydro | 32 | COYL | 0.147 | 0.07 | 0.013 | 0.033
TD | Hydro | 32 | DEVM | 0.063 | 0.03 | 0.006 | 0.014
TD | Hydro | 32 | DEVO | 0.642 | 0.308 | 0.056 | 0.146
TD | Hydro | 32 | DRAK_1 | 0.199 | 0.095 | 0.017 | 0.045
TD | Hydro | 32 | DUGR_P | 0.428 | 0.205 | 0.037 | 0.097
TD | Hydro | 32 | DUNF | 1.237 | 0.594 | 0.108 | 0.281
TD | Hydro | 32 | DUNO_P | 2.008 | 0.964 | 0.175 | 0.457
TD | Hydro | 32 | DYCE_P | 0.101 | 0.049 | 0.009 | 0.023
TD | Hydro | 32 | EASO_1 | 0.15 | 0.072 | 0.013 | 0.034
TD | Hydro | 32 | EKIL | 1.64 | 0.787 | 0.143 | 0.373
TD | Hydro | 32 | ELGI_P | 0.138 | 0.066 | 0.012 | 0.031
TD | Hydro | 32 | ELLA_1 | 0.006 | 0.003 | 0.001 | 0.001
TD | Hydro | 32 | EXET1 | 0.193 | 0.093 | 0.017 | 0.044
TD | Hydro | 32 | FAUG_P | 2.923 | 1.403 | 0.255 | 0.665
TD | Hydro | 32 | FECK_6 | 0.895 | 0.429 | 0.078 | 0.204
TD | Hydro | 32 | FLEE_1 | 0.046 | 0.022 | 0.004 | 0.01
TD | Hydro | 32 | FOUR_1 | 3.263 | 1.566 | 0.284 | 0.742
TD | Hydro | 32 | FWIL_P | 7.452 | 3.577 | 0.65 | 1.695
TD | Hydro | 32 | GALA | 1.249 | 0.599 | 0.109 | 0.284
TD | Hydro | 32 | GLEF_P | 0.043 | 0.021 | 0.004 | 0.01
TD | Hydro | 32 | GLLU | 0.086 | 0.041 | 0.008 | 0.02
TD | Hydro | 32 | GLRO | 2.336 | 1.121 | 0.204 | 0.531
TD | Hydro | 32 | GREN_1 | 0.043 | 0.021 | 0.004 | 0.01
TD | Hydro | 32 | GRUB_P | 0.944 | 0.453 | 0.082 | 0.215
TD | Hydro | 32 | G_EXTRA_12 | 0.053 | 0.026 | 0.005 | 0.012
TD | Hydro | 32 | G_EXTRA_2 | 1.511 | 0.725 | 0.132 | 0.344
TD | Hydro | 32 | G_EXTRA_9 | 0.144 | 0.069 | 0.013 | 0.033
TD | Hydro | 32 | HARK_1 | 0.031 | 0.015 | 0.003 | 0.007
TD | Hydro | 32 | HAWI | 0.041 | 0.02 | 0.004 | 0.009
TD | Hydro | 32 | HUER | 0.003 | 0.001 | 0 | 0.001
TD | Hydro | 32 | HUTT_1 | 3.392 | 1.628 | 0.296 | 0.772
TD | Hydro | 32 | INDQ1 | 1.673 | 0.803 | 0.146 | 0.381
TD | Hydro | 32 | INKE | 0.547 | 0.262 | 0.048 | 0.124
TD | Hydro | 32 | INNE_P | 0.547 | 0.262 | 0.048 | 0.124
TD | Hydro | 32 | IROA1 | 0.379 | 0.182 | 0.033 | 0.086
TD | Hydro | 32 | IRONB1 | 0.529 | 0.254 | 0.046 | 0.12
TD | Hydro | 32 | IVER_1 | 0.892 | 0.428 | 0.078 | 0.203
TD | Hydro | 32 | KAIM | 1.175 | 0.564 | 0.102 | 0.267
TD | Hydro | 32 | KEAR_3 | 2.454 | 1.178 | 0.214 | 0.558
TD | Hydro | 32 | KIER | 1.436 | 0.689 | 0.125 | 0.327
TD | Hydro | 32 | KIIN_P | 4.449 | 2.135 | 0.388 | 1.012
TD | Hydro | 32 | KILT | 0.007 | 0.003 | 0.001 | 0.002
TD | Hydro | 32 | KINO_1 | 0.011 | 0.005 | 0.001 | 0.002
TD | Hydro | 32 | KIRKB1 | 0.426 | 0.204 | 0.037 | 0.097
TD | Hydro | 32 | KNAR | 2.586 | 1.241 | 0.226 | 0.588
TD | Hydro | 32 | LACK_6 | 0.43 | 0.206 | 0.037 | 0.098
TD | Hydro | 32 | LAIR_P | 6.614 | 3.175 | 0.577 | 1.505
TD | Hydro | 32 | LAND1 | 6.587 | 3.162 | 0.574 | 1.498
TD | Hydro | 32 | LEGA_1 | 3.027 | 1.453 | 0.264 | 0.689
TD | Hydro | 32 | LINM | 3.484 | 1.672 | 0.304 | 0.793
TD | Hydro | 32 | LOVE_1 | 0.028 | 0.013 | 0.002 | 0.006
TD | Hydro | 32 | LUNA_P | 2.46 | 1.181 | 0.215 | 0.56
TD | Hydro | 32 | LYND_P | 0.486 | 0.233 | 0.042 | 0.111
TD | Hydro | 32 | MACC_3 | 0.109 | 0.052 | 0.009 | 0.025
TD | Hydro | 32 | MACD_P | 0.173 | 0.083 | 0.015 | 0.039
TD | Hydro | 32 | MAGA_6 | 0.662 | 0.318 | 0.058 | 0.151
TD | Hydro | 32 | MANN_1 | 0.085 | 0.041 | 0.007 | 0.019
TD | Hydro | 32 | MAYB | 2.288 | 1.098 | 0.2 | 0.52
TD | Hydro | 32 | MELK_1 | 1.216 | 0.584 | 0.106 | 0.277
TD | Hydro | 32 | MILC_P | 0.035 | 0.017 | 0.003 | 0.008
TD | Hydro | 32 | MITY_1 | 0.022 | 0.01 | 0.002 | 0.005
TD | Hydro | 32 | NAIR_P | 0.265 | 0.127 | 0.023 | 0.06
TD | Hydro | 32 | NEEP_3 | 2.683 | 1.288 | 0.234 | 0.61
TD | Hydro | 32 | NETS | 0.61 | 0.293 | 0.053 | 0.139
TD | Hydro | 32 | NORL_3 | 0.129 | 0.062 | 0.011 | 0.029
TD | Hydro | 32 | NORT_1 | 1.508 | 0.724 | 0.131 | 0.343
TD | Hydro | 32 | NURS_1 | 0.01 | 0.005 | 0.001 | 0.002
TD | Hydro | 32 | ORMO | 5.738 | 2.754 | 0.5 | 1.305
TD | Hydro | 32 | ORRI_P | 2.94 | 1.411 | 0.256 | 0.669
TD | Hydro | 32 | OSBA_1 | 0.154 | 0.074 | 0.013 | 0.035
TD | Hydro | 32 | PADIB1 | 0.889 | 0.427 | 0.078 | 0.202
TD | Hydro | 32 | PEMB_1 | 0.376 | 0.181 | 0.033 | 0.086
TD | Hydro | 32 | PENT_1 | 5.783 | 2.776 | 0.504 | 1.316
TD | Hydro | 32 | PENW_1 | 1.726 | 0.829 | 0.151 | 0.393
TD | Hydro | 32 | POPP_3 | 0.288 | 0.138 | 0.025 | 0.065
TD | Hydro | 32 | PORA_P | 13.382 | 6.423 | 1.167 | 3.044
TD | Hydro | 32 | PYLE_1 | 1.103 | 0.529 | 0.096 | 0.251
TD | Hydro | 32 | RANN_P | 0.233 | 0.112 | 0.02 | 0.053
TD | Hydro | 32 | RASS_1 | 3.524 | 1.691 | 0.307 | 0.802
TD | Hydro | 32 | RRIG | 0.667 | 0.32 | 0.058 | 0.152
TD | Hydro | 32 | RUGEB1 | 0.138 | 0.066 | 0.012 | 0.031
TD | Hydro | 32 | SALL1 | 0.06 | 0.029 | 0.005 | 0.014
TD | Hydro | 32 | SASA | 1.018 | 0.489 | 0.089 | 0.232
TD | Hydro | 32 | SEAB1 | 0.552 | 0.265 | 0.048 | 0.126
TD | Hydro | 32 | SFIL_P | 1.51 | 0.725 | 0.132 | 0.344
TD | Hydro | 32 | SHIN_P | 5.11 | 2.453 | 0.446 | 1.162
TD | Hydro | 32 | SHRW_1 | 0.007 | 0.004 | 0.001 | 0.002
TD | Hydro | 32 | SIGH | 0.273 | 0.131 | 0.024 | 0.062
TD | Hydro | 32 | SLOY_P | 3.927 | 1.885 | 0.342 | 0.893
TD | Hydro | 32 | SMAN_1 | 0.172 | 0.083 | 0.015 | 0.039
TD | Hydro | 32 | SPAV | 1.108 | 0.532 | 0.097 | 0.252
TD | Hydro | 32 | SPEN_1 | 0.288 | 0.138 | 0.025 | 0.065
TD | Hydro | 32 | STAL_1 | 0.391 | 0.188 | 0.034 | 0.089
TD | Hydro | 32 | STES_1 | 0.532 | 0.255 | 0.046 | 0.121
TD | Hydro | 32 | STHA | 0.245 | 0.117 | 0.021 | 0.056
TD | Hydro | 32 | STIR | 2.167 | 1.04 | 0.189 | 0.493
TD | Hydro | 32 | STLE | 2.008 | 0.964 | 0.175 | 0.457
TD | Hydro | 32 | SWAN_1 | 1.401 | 0.673 | 0.122 | 0.319
TD | Hydro | 32 | TARL_P | 0.317 | 0.152 | 0.028 | 0.072
TD | Hydro | 32 | TAUN1 | 0.082 | 0.039 | 0.007 | 0.019
TD | Hydro | 32 | TAYN_P | 24.576 | 11.797 | 2.143 | 5.591
TD | Hydro | 32 | THSO_P | 0.312 | 0.15 | 0.027 | 0.071
TD | Hydro | 32 | THUR_6 | 0.016 | 0.008 | 0.001 | 0.004
TD | Hydro | 32 | TONG | 3.074 | 1.476 | 0.268 | 0.699
TD | Hydro | 32 | TRAW_1 | 23.101 | 11.088 | 2.014 | 5.255
TD | Hydro | 32 | TUMB_P | 20.252 | 9.721 | 1.766 | 4.607
TD | Hydro | 32 | UPPB_3 | 0.158 | 0.076 | 0.014 | 0.036
TD | Hydro | 32 | USKM_1 | 0.085 | 0.041 | 0.007 | 0.019
TD | Hydro | 32 | WALH_1 | 0.282 | 0.135 | 0.025 | 0.064
TD | Hydro | 32 | WHHO | 0.446 | 0.214 | 0.039 | 0.101
TD | Hydro | 32 | WILL_1 | 0.679 | 0.326 | 0.059 | 0.154
TD | Hydro | 32 | WWEY_1 | 0.101 | 0.048 | 0.009 | 0.023
TD | Hydro | 32 | WYMOM_1 | 0.043 | 0.021 | 0.004 | 0.01
TD | Hydro | 33 | ABHA1 | 3.661 | 1.757 | 0.319 | 0.833
TD | Hydro | 33 | ABTH_1 | 0.054 | 0.026 | 0.005 | 0.012
TD | Hydro | 33 | ALNE_P | 2.673 | 1.283 | 0.233 | 0.608
TD | Hydro | 33 | ALVE1 | 1.275 | 0.612 | 0.111 | 0.29
TD | Hydro | 33 | ARDK_P | 0.995 | 0.478 | 0.087 | 0.226
TD | Hydro | 33 | ARMO_P | 0.058 | 0.028 | 0.005 | 0.013
TD | Hydro | 33 | AXMI1 | 0.055 | 0.027 | 0.005 | 0.013
TD | Hydro | 33 | BEAU_P | 12.563 | 6.03 | 1.096 | 2.858
TD | Hydro | 33 | BESW_1 | 0.043 | 0.021 | 0.004 | 0.01
TD | Hydro | 33 | BLYTH132 | 0.058 | 0.028 | 0.005 | 0.013
TD | Hydro | 33 | BOAG_P | 0.289 | 0.139 | 0.025 | 0.066
TD | Hydro | 33 | BOLN_1 | 0.044 | 0.021 | 0.004 | 0.01
TD | Hydro | 33 | BONN | 0.286 | 0.137 | 0.025 | 0.065
TD | Hydro | 33 | BRAC_P | 1.049 | 0.504 | 0.091 | 0.239
TD | Hydro | 33 | BRAW_1 | 2.376 | 1.141 | 0.207 | 0.541
TD | Hydro | 33 | BRED_1 | 0.216 | 0.104 | 0.019 | 0.049
TD | Hydro | 33 | BRID_P | 0.032 | 0.015 | 0.003 | 0.007
TD | Hydro | 33 | BRLE_1 | 0.508 | 0.244 | 0.044 | 0.116
TD | Hydro | 33 | BROA_P | 20.958 | 10.06 | 1.828 | 4.768
TD | Hydro | 33 | BROR_P | 0.581 | 0.279 | 0.051 | 0.132
TD | Hydro | 33 | BRWA1 | 0.053 | 0.025 | 0.005 | 0.012
TD | Hydro | 33 | BUMU_P | 8.315 | 3.991 | 0.725 | 1.892
TD | Hydro | 33 | BUSH_1 | 0.008 | 0.004 | 0.001 | 0.002
TD | Hydro | 33 | CAAD_P | 3.383 | 1.624 | 0.295 | 0.77
TD | Hydro | 33 | CAFA | 4.076 | 1.957 | 0.355 | 0.927
TD | Hydro | 33 | CAIF_P | 0.216 | 0.104 | 0.019 | 0.049
TD | Hydro | 33 | CASS_P | 1.401 | 0.672 | 0.122 | 0.319
TD | Hydro | 33 | CEAN_P | 3.943 | 1.893 | 0.344 | 0.897
TD | Hydro | 33 | CHAP | 0.821 | 0.394 | 0.072 | 0.187
TD | Hydro | 33 | CHAR_P | 0.003 | 0.001 | 0 | 0.001
TD | Hydro | 33 | CHIC_1 | 0.293 | 0.141 | 0.026 | 0.067
TD | Hydro | 33 | CHTE_1 | 0.28 | 0.134 | 0.024 | 0.064
TD | Hydro | 33 | CLAC_P | 6.863 | 3.294 | 0.598 | 1.561
TD | Hydro | 33 | CLT03 | 0.117 | 0.056 | 0.01 | 0.027
TD | Hydro | 33 | COCK | 0.085 | 0.041 | 0.007 | 0.019
TD | Hydro | 33 | COUA_P | 2.024 | 0.971 | 0.176 | 0.46
TD | Hydro | 33 | COWL_1 | 0.357 | 0.171 | 0.031 | 0.081
TD | Hydro | 33 | COYL | 0.149 | 0.071 | 0.013 | 0.034
TD | Hydro | 33 | DEVM | 0.064 | 0.031 | 0.006 | 0.015
TD | Hydro | 33 | DEVO | 0.651 | 0.312 | 0.057 | 0.148
TD | Hydro | 33 | DRAK_1 | 0.201 | 0.097 | 0.018 | 0.046
TD | Hydro | 33 | DUGR_P | 0.434 | 0.208 | 0.038 | 0.099
TD | Hydro | 33 | DUNF | 1.255 | 0.602 | 0.109 | 0.285
TD | Hydro | 33 | DUNO_P | 2.037 | 0.978 | 0.178 | 0.463
TD | Hydro | 33 | DYCE_P | 0.103 | 0.049 | 0.009 | 0.023
TD | Hydro | 33 | EASO_1 | 0.152 | 0.073 | 0.013 | 0.035
TD | Hydro | 33 | EKIL | 1.663 | 0.798 | 0.145 | 0.378
TD | Hydro | 33 | ELGI_P | 0.14 | 0.067 | 0.012 | 0.032
TD | Hydro | 33 | ELLA_1 | 0.006 | 0.003 | 0.001 | 0.001
TD | Hydro | 33 | EXET1 | 0.196 | 0.094 | 0.017 | 0.045
TD | Hydro | 33 | FAUG_P | 2.965 | 1.423 | 0.259 | 0.674
TD | Hydro | 33 | FECK_6 | 0.908 | 0.436 | 0.079 | 0.206
TD | Hydro | 33 | FLEE_1 | 0.047 | 0.022 | 0.004 | 0.011
TD | Hydro | 33 | FOUR_1 | 3.309 | 1.588 | 0.289 | 0.753
TD | Hydro | 33 | FWIL_P | 7.558 | 3.628 | 0.659 | 1.719
TD | Hydro | 33 | GALA | 1.266 | 0.608 | 0.11 | 0.288
TD | Hydro | 33 | GLEF_P | 0.044 | 0.021 | 0.004 | 0.01
TD | Hydro | 33 | GLLU | 0.088 | 0.042 | 0.008 | 0.02
TD | Hydro | 33 | GLRO | 2.369 | 1.137 | 0.207 | 0.539
TD | Hydro | 33 | GREN_1 | 0.044 | 0.021 | 0.004 | 0.01
TD | Hydro | 33 | GRUB_P | 0.957 | 0.459 | 0.083 | 0.218
TD | Hydro | 33 | G_EXTRA_12 | 0.054 | 0.026 | 0.005 | 0.012
TD | Hydro | 33 | G_EXTRA_2 | 1.533 | 0.736 | 0.134 | 0.349
TD | Hydro | 33 | G_EXTRA_9 | 0.146 | 0.07 | 0.013 | 0.033
TD | Hydro | 33 | HARK_1 | 0.031 | 0.015 | 0.003 | 0.007
TD | Hydro | 33 | HAWI | 0.042 | 0.02 | 0.004 | 0.01
TD | Hydro | 33 | HUER | 0.003 | 0.001 | 0 | 0.001
TD | Hydro | 33 | HUTT_1 | 3.441 | 1.652 | 0.3 | 0.783
TD | Hydro | 33 | INDQ1 | 1.697 | 0.814 | 0.148 | 0.386
TD | Hydro | 33 | INKE | 0.554 | 0.266 | 0.048 | 0.126
TD | Hydro | 33 | INNE_P | 0.554 | 0.266 | 0.048 | 0.126
TD | Hydro | 33 | IROA1 | 0.385 | 0.185 | 0.034 | 0.088
TD | Hydro | 33 | IRONB1 | 0.537 | 0.258 | 0.047 | 0.122
TD | Hydro | 33 | IVER_1 | 0.905 | 0.434 | 0.079 | 0.206
TD | Hydro | 33 | KAIM | 1.192 | 0.572 | 0.104 | 0.271
TD | Hydro | 33 | KEAR_3 | 2.489 | 1.195 | 0.217 | 0.566
TD | Hydro | 33 | KIER | 1.456 | 0.699 | 0.127 | 0.331
TD | Hydro | 33 | KIIN_P | 4.512 | 2.166 | 0.393 | 1.026
TD | Hydro | 33 | KILT | 0.007 | 0.003 | 0.001 | 0.002
TD | Hydro | 33 | KINO_1 | 0.011 | 0.005 | 0.001 | 0.002
TD | Hydro | 33 | KIRKB1 | 0.432 | 0.207 | 0.038 | 0.098
TD | Hydro | 33 | KNAR | 2.623 | 1.259 | 0.229 | 0.597
TD | Hydro | 33 | LACK_6 | 0.436 | 0.209 | 0.038 | 0.099
TD | Hydro | 33 | LAIR_P | 6.709 | 3.22 | 0.585 | 1.526
TD | Hydro | 33 | LAND1 | 6.681 | 3.207 | 0.583 | 1.52
TD | Hydro | 33 | LEGA_1 | 3.07 | 1.473 | 0.268 | 0.698
TD | Hydro | 33 | LINM | 3.534 | 1.696 | 0.308 | 0.804
TD | Hydro | 33 | LOVE_1 | 0.028 | 0.014 | 0.002 | 0.006
TD | Hydro | 33 | LUNA_P | 2.495 | 1.198 | 0.218 | 0.568
TD | Hydro | 33 | LYND_P | 0.493 | 0.237 | 0.043 | 0.112
TD | Hydro | 33 | MACC_3 | 0.11 | 0.053 | 0.01 | 0.025
TD | Hydro | 33 | MACD_P | 0.175 | 0.084 | 0.015 | 0.04
TD | Hydro | 33 | MAGA_6 | 0.671 | 0.322 | 0.059 | 0.153
TD | Hydro | 33 | MANN_1 | 0.086 | 0.041 | 0.008 | 0.02
TD | Hydro | 33 | MAYB | 2.32 | 1.114 | 0.202 | 0.528
TD | Hydro | 33 | MELK_1 | 1.233 | 0.592 | 0.108 | 0.281
TD | Hydro | 33 | MILC_P | 0.035 | 0.017 | 0.003 | 0.008
TD | Hydro | 33 | MITY_1 | 0.022 | 0.011 | 0.002 | 0.005
TD | Hydro | 33 | NAIR_P | 0.268 | 0.129 | 0.023 | 0.061
TD | Hydro | 33 | NEEP_3 | 2.721 | 1.306 | 0.237 | 0.619
TD | Hydro | 33 | NETS | 0.619 | 0.297 | 0.054 | 0.141
TD | Hydro | 33 | NORL_3 | 0.131 | 0.063 | 0.011 | 0.03
TD | Hydro | 33 | NORT_1 | 1.529 | 0.734 | 0.133 | 0.348
TD | Hydro | 33 | NURS_1 | 0.011 | 0.005 | 0.001 | 0.002
TD | Hydro | 33 | ORMO | 5.82 | 2.794 | 0.508 | 1.324
TD | Hydro | 33 | ORRI_P | 2.982 | 1.431 | 0.26 | 0.678
TD | Hydro | 33 | OSBA_1 | 0.156 | 0.075 | 0.014 | 0.036
TD | Hydro | 33 | PADIB1 | 0.902 | 0.433 | 0.079 | 0.205
TD | Hydro | 33 | PEMB_1 | 0.382 | 0.183 | 0.033 | 0.087
TD | Hydro | 33 | PENT_1 | 5.865 | 2.815 | 0.511 | 1.334
TD | Hydro | 33 | PENW_1 | 1.751 | 0.84 | 0.153 | 0.398
TD | Hydro | 33 | POPP_3 | 0.292 | 0.14 | 0.025 | 0.066
TD | Hydro | 33 | PORA_P | 13.572 | 6.515 | 1.184 | 3.088
TD | Hydro | 33 | PYLE_1 | 1.119 | 0.537 | 0.098 | 0.255
TD | Hydro | 33 | RANN_P | 0.237 | 0.114 | 0.021 | 0.054
TD | Hydro | 33 | RASS_1 | 3.574 | 1.715 | 0.312 | 0.813
TD | Hydro | 33 | RRIG | 0.677 | 0.325 | 0.059 | 0.154
TD | Hydro | 33 | RUGEB1 | 0.14 | 0.067 | 0.012 | 0.032
TD | Hydro | 33 | SALL1 | 0.061 | 0.029 | 0.005 | 0.014
TD | Hydro | 33 | SASA | 1.033 | 0.496 | 0.09 | 0.235
TD | Hydro | 33 | SEAB1 | 0.56 | 0.269 | 0.049 | 0.127
TD | Hydro | 33 | SFIL_P | 1.532 | 0.735 | 0.134 | 0.348
TD | Hydro | 33 | SHIN_P | 5.182 | 2.488 | 0.452 | 1.179
TD | Hydro | 33 | SHRW_1 | 0.008 | 0.004 | 0.001 | 0.002
TD | Hydro | 33 | SIGH | 0.277 | 0.133 | 0.024 | 0.063
TD | Hydro | 33 | SLOY_P | 3.983 | 1.912 | 0.347 | 0.906
TD | Hydro | 33 | SMAN_1 | 0.175 | 0.084 | 0.015 | 0.04
TD | Hydro | 33 | SPAV | 1.123 | 0.539 | 0.098 | 0.256
TD | Hydro | 33 | SPEN_1 | 0.292 | 0.14 | 0.025 | 0.066
TD | Hydro | 33 | STAL_1 | 0.397 | 0.19 | 0.035 | 0.09
TD | Hydro | 33 | STES_1 | 0.54 | 0.259 | 0.047 | 0.123
TD | Hydro | 33 | STHA | 0.248 | 0.119 | 0.022 | 0.056
TD | Hydro | 33 | STIR | 2.198 | 1.055 | 0.192 | 0.5
TD | Hydro | 33 | STLE | 2.037 | 0.978 | 0.178 | 0.463
TD | Hydro | 33 | SWAN_1 | 1.421 | 0.682 | 0.124 | 0.323
TD | Hydro | 33 | TARL_P | 0.321 | 0.154 | 0.028 | 0.073
TD | Hydro | 33 | TAUN1 | 0.083 | 0.04 | 0.007 | 0.019
TD | Hydro | 33 | TAYN_P | 24.926 | 11.965 | 2.174 | 5.671
TD | Hydro | 33 | THSO_P | 0.317 | 0.152 | 0.028 | 0.072
TD | Hydro | 33 | THUR_6 | 0.016 | 0.008 | 0.001 | 0.004
TD | Hydro | 33 | TONG | 3.118 | 1.497 | 0.272 | 0.709
TD | Hydro | 33 | TRAW_1 | 23.43 | 11.246 | 2.043 | 5.33
TD | Hydro | 33 | TUMB_P | 20.54 | 9.859 | 1.791 | 4.673
TD | Hydro | 33 | UPPB_3 | 0.16 | 0.077 | 0.014 | 0.037
TD | Hydro | 33 | USKM_1 | 0.086 | 0.041 | 0.008 | 0.02
TD | Hydro | 33 | WALH_1 | 0.286 | 0.137 | 0.025 | 0.065
TD | Hydro | 33 | WHHO | 0.452 | 0.217 | 0.039 | 0.103
TD | Hydro | 33 | WILL_1 | 0.689 | 0.331 | 0.06 | 0.157
TD | Hydro | 33 | WWEY_1 | 0.102 | 0.049 | 0.009 | 0.023
TD | Hydro | 33 | WYMOM_1 | 0.044 | 0.021 | 0.004 | 0.01
TD | Hydro | 34 | ABHA1 | 3.709 | 1.781 | 0.323 | 0.844
TD | Hydro | 34 | ABTH_1 | 0.055 | 0.026 | 0.005 | 0.012
TD | Hydro | 34 | ALNE_P | 2.709 | 1.3 | 0.236 | 0.616
TD | Hydro | 34 | ALVE1 | 1.292 | 0.62 | 0.113 | 0.294
TD | Hydro | 34 | ARDK_P | 1.009 | 0.484 | 0.088 | 0.229
TD | Hydro | 34 | ARMO_P | 0.059 | 0.028 | 0.005 | 0.013
TD | Hydro | 34 | AXMI1 | 0.056 | 0.027 | 0.005 | 0.013
TD | Hydro | 34 | BEAU_P | 12.731 | 6.111 | 1.11 | 2.896
TD | Hydro | 34 | BESW_1 | 0.044 | 0.021 | 0.004 | 0.01
TD | Hydro | 34 | BLYTH132 | 0.059 | 0.028 | 0.005 | 0.013
TD | Hydro | 34 | BOAG_P | 0.293 | 0.141 | 0.026 | 0.067
TD | Hydro | 34 | BOLN_1 | 0.044 | 0.021 | 0.004 | 0.01
TD | Hydro | 34 | BONN | 0.29 | 0.139 | 0.025 | 0.066
TD | Hydro | 34 | BRAC_P | 1.063 | 0.51 | 0.093 | 0.242
TD | Hydro | 34 | BRAW_1 | 2.408 | 1.156 | 0.21 | 0.548
TD | Hydro | 34 | BRED_1 | 0.219 | 0.105 | 0.019 | 0.05
TD | Hydro | 34 | BRID_P | 0.033 | 0.016 | 0.003 | 0.007
TD | Hydro | 34 | BRLE_1 | 0.515 | 0.247 | 0.045 | 0.117
TD | Hydro | 34 | BROA_P | 21.237 | 10.194 | 1.852 | 4.831
TD | Hydro | 34 | BROR_P | 0.588 | 0.282 | 0.051 | 0.134
TD | Hydro | 34 | BRWA1 | 0.053 | 0.026 | 0.005 | 0.012
TD | Hydro | 34 | BUMU_P | 8.425 | 4.044 | 0.735 | 1.917
TD | Hydro | 34 | BUSH_1 | 0.008 | 0.004 | 0.001 | 0.002
TD | Hydro | 34 | CAAD_P | 3.428 | 1.645 | 0.299 | 0.78
TD | Hydro | 34 | CAFA | 4.131 | 1.983 | 0.36 | 0.94
TD | Hydro | 34 | CAIF_P | 0.219 | 0.105 | 0.019 | 0.05
TD | Hydro | 34 | CASS_P | 1.419 | 0.681 | 0.124 | 0.323
TD | Hydro | 34 | CEAN_P | 3.996 | 1.918 | 0.348 | 0.909
TD | Hydro | 34 | CHAP | 0.832 | 0.399 | 0.073 | 0.189
TD | Hydro | 34 | CHAR_P | 0.003 | 0.001 | 0 | 0.001
TD | Hydro | 34 | CHIC_1 | 0.297 | 0.142 | 0.026 | 0.068
TD | Hydro | 34 | CHTE_1 | 0.284 | 0.136 | 0.025 | 0.065
TD | Hydro | 34 | CLAC_P | 6.955 | 3.338 | 0.606 | 1.582
TD | Hydro | 34 | CLT03 | 0.118 | 0.057 | 0.01 | 0.027
TD | Hydro | 34 | COCK | 0.086 | 0.041 | 0.007 | 0.02
TD | Hydro | 34 | COUA_P | 2.051 | 0.984 | 0.179 | 0.467
TD | Hydro | 34 | COWL_1 | 0.362 | 0.174 | 0.032 | 0.082
TD | Hydro | 34 | COYL | 0.151 | 0.072 | 0.013 | 0.034
TD | Hydro | 34 | DEVM | 0.065 | 0.031 | 0.006 | 0.015
TD | Hydro | 34 | DEVO | 0.659 | 0.317 | 0.057 | 0.15
TD | Hydro | 34 | DRAK_1 | 0.204 | 0.098 | 0.018 | 0.046
TD | Hydro | 34 | DUGR_P | 0.44 | 0.211 | 0.038 | 0.1
TD | Hydro | 34 | DUNF | 1.271 | 0.61 | 0.111 | 0.289
TD | Hydro | 34 | DUNO_P | 2.064 | 0.991 | 0.18 | 0.47
TD | Hydro | 34 | DYCE_P | 0.104 | 0.05 | 0.009 | 0.024
TD | Hydro | 34 | EASO_1 | 0.154 | 0.074 | 0.013 | 0.035
TD | Hydro | 34 | EKIL | 1.685 | 0.809 | 0.147 | 0.383
TD | Hydro | 34 | ELGI_P | 0.142 | 0.068 | 0.012 | 0.032
TD | Hydro | 34 | ELLA_1 | 0.006 | 0.003 | 0.001 | 0.001
TD | Hydro | 34 | EXET1 | 0.199 | 0.095 | 0.017 | 0.045
TD | Hydro | 34 | FAUG_P | 3.004 | 1.442 | 0.262 | 0.683
TD | Hydro | 34 | FECK_6 | 0.92 | 0.441 | 0.08 | 0.209
TD | Hydro | 34 | FLEE_1 | 0.047 | 0.023 | 0.004 | 0.011
TD | Hydro | 34 | FOUR_1 | 3.353 | 1.61 | 0.292 | 0.763
TD | Hydro | 34 | FWIL_P | 7.658 | 3.676 | 0.668 | 1.742
TD | Hydro | 34 | GALA | 1.283 | 0.616 | 0.112 | 0.292
TD | Hydro | 34 | GLEF_P | 0.044 | 0.021 | 0.004 | 0.01
TD | Hydro | 34 | GLLU | 0.089 | 0.043 | 0.008 | 0.02
TD | Hydro | 34 | GLRO | 2.401 | 1.152 | 0.209 | 0.546
TD | Hydro | 34 | GREN_1 | 0.044 | 0.021 | 0.004 | 0.01
TD | Hydro | 34 | GRUB_P | 0.97 | 0.466 | 0.085 | 0.221
TD | Hydro | 34 | G_EXTRA_12 | 0.055 | 0.026 | 0.005 | 0.012
TD | Hydro | 34 | G_EXTRA_2 | 1.553 | 0.746 | 0.135 | 0.353
TD | Hydro | 34 | G_EXTRA_9 | 0.148 | 0.071 | 0.013 | 0.034
TD | Hydro | 34 | HARK_1 | 0.032 | 0.015 | 0.003 | 0.007
TD | Hydro | 34 | HAWI | 0.043 | 0.02 | 0.004 | 0.01
TD | Hydro | 34 | HUER | 0.003 | 0.001 | 0 | 0.001
TD | Hydro | 34 | HUTT_1 | 3.487 | 1.674 | 0.304 | 0.793
TD | Hydro | 34 | INDQ1 | 1.719 | 0.825 | 0.15 | 0.391
TD | Hydro | 34 | INKE | 0.562 | 0.27 | 0.049 | 0.128
TD | Hydro | 34 | INNE_P | 0.562 | 0.27 | 0.049 | 0.128
TD | Hydro | 34 | IROA1 | 0.39 | 0.187 | 0.034 | 0.089
TD | Hydro | 34 | IRONB1 | 0.544 | 0.261 | 0.047 | 0.124
TD | Hydro | 34 | IVER_1 | 0.917 | 0.44 | 0.08 | 0.209
TD | Hydro | 34 | KAIM | 1.208 | 0.58 | 0.105 | 0.275
TD | Hydro | 34 | KEAR_3 | 2.522 | 1.211 | 0.22 | 0.574
TD | Hydro | 34 | KIER | 1.476 | 0.708 | 0.129 | 0.336
TD | Hydro | 34 | KIIN_P | 4.572 | 2.195 | 0.399 | 1.04
TD | Hydro | 34 | KILT | 0.007 | 0.003 | 0.001 | 0.002
TD | Hydro | 34 | KINO_1 | 0.011 | 0.005 | 0.001 | 0.002
TD | Hydro | 34 | KIRKB1 | 0.438 | 0.21 | 0.038 | 0.1
TD | Hydro | 34 | KNAR | 2.658 | 1.276 | 0.232 | 0.605
TD | Hydro | 34 | LACK_6 | 0.441 | 0.212 | 0.038 | 0.1
TD | Hydro | 34 | LAIR_P | 6.798 | 3.263 | 0.593 | 1.547
TD | Hydro | 34 | LAND1 | 6.77 | 3.249 | 0.59 | 1.54
TD | Hydro | 34 | LEGA_1 | 3.111 | 1.493 | 0.271 | 0.708
TD | Hydro | 34 | LINM | 3.581 | 1.719 | 0.312 | 0.815
TD | Hydro | 34 | LOVE_1 | 0.029 | 0.014 | 0.003 | 0.007
TD | Hydro | 34 | LUNA_P | 2.528 | 1.214 | 0.22 | 0.575
TD | Hydro | 34 | LYND_P | 0.5 | 0.24 | 0.044 | 0.114
TD | Hydro | 34 | MACC_3 | 0.112 | 0.054 | 0.01 | 0.025
TD | Hydro | 34 | MACD_P | 0.177 | 0.085 | 0.015 | 0.04
TD | Hydro | 34 | MAGA_6 | 0.68 | 0.326 | 0.059 | 0.155
TD | Hydro | 34 | MANN_1 | 0.088 | 0.042 | 0.008 | 0.02
TD | Hydro | 34 | MAYB | 2.351 | 1.129 | 0.205 | 0.535
TD | Hydro | 34 | MELK_1 | 1.25 | 0.6 | 0.109 | 0.284
TD | Hydro | 34 | MILC_P | 0.035 | 0.017 | 0.003 | 0.008
TD | Hydro | 34 | MITY_1 | 0.022 | 0.011 | 0.002 | 0.005
TD | Hydro | 34 | NAIR_P | 0.272 | 0.131 | 0.024 | 0.062
TD | Hydro | 34 | NEEP_3 | 2.757 | 1.323 | 0.24 | 0.627
TD | Hydro | 34 | NETS | 0.627 | 0.301 | 0.055 | 0.143
TD | Hydro | 34 | NORL_3 | 0.133 | 0.064 | 0.012 | 0.03
TD | Hydro | 34 | NORT_1 | 1.549 | 0.744 | 0.135 | 0.352
TD | Hydro | 34 | NURS_1 | 0.011 | 0.005 | 0.001 | 0.002
TD | Hydro | 34 | ORMO | 5.898 | 2.831 | 0.514 | 1.342
TD | Hydro | 34 | ORRI_P | 3.022 | 1.451 | 0.264 | 0.687
TD | Hydro | 34 | OSBA_1 | 0.158 | 0.076 | 0.014 | 0.036
TD | Hydro | 34 | PADIB1 | 0.914 | 0.439 | 0.08 | 0.208
TD | Hydro | 34 | PEMB_1 | 0.387 | 0.186 | 0.034 | 0.088
TD | Hydro | 34 | PENT_1 | 5.943 | 2.853 | 0.518 | 1.352
TD | Hydro | 34 | PENW_1 | 1.774 | 0.852 | 0.155 | 0.404
TD | Hydro | 34 | POPP_3 | 0.296 | 0.142 | 0.026 | 0.067
TD | Hydro | 34 | PORA_P | 13.753 | 6.602 | 1.199 | 3.129
TD | Hydro | 34 | PYLE_1 | 1.134 | 0.544 | 0.099 | 0.258
TD | Hydro | 34 | RANN_P | 0.24 | 0.115 | 0.021 | 0.055
TD | Hydro | 34 | RASS_1 | 3.621 | 1.738 | 0.316 | 0.824
TD | Hydro | 34 | RRIG | 0.686 | 0.329 | 0.06 | 0.156
TD | Hydro | 34 | RUGEB1 | 0.142 | 0.068 | 0.012 | 0.032
TD | Hydro | 34 | SALL1 | 0.062 | 0.03 | 0.005 | 0.014
TD | Hydro | 34 | SASA | 1.047 | 0.502 | 0.091 | 0.238
TD | Hydro | 34 | SEAB1 | 0.567 | 0.272 | 0.049 | 0.129
TD | Hydro | 34 | SFIL_P | 1.552 | 0.745 | 0.135 | 0.353
TD | Hydro | 34 | SHIN_P | 5.251 | 2.521 | 0.458 | 1.195
TD | Hydro | 34 | SHRW_1 | 0.008 | 0.004 | 0.001 | 0.002
TD | Hydro | 34 | SIGH | 0.281 | 0.135 | 0.024 | 0.064
TD | Hydro | 34 | SLOY_P | 4.036 | 1.937 | 0.352 | 0.918
TD | Hydro | 34 | SMAN_1 | 0.177 | 0.085 | 0.015 | 0.04
TD | Hydro | 34 | SPAV | 1.138 | 0.546 | 0.099 | 0.259
TD | Hydro | 34 | SPEN_1 | 0.296 | 0.142 | 0.026 | 0.067
TD | Hydro | 34 | STAL_1 | 0.402 | 0.193 | 0.035 | 0.091
TD | Hydro | 34 | STES_1 | 0.547 | 0.263 | 0.048 | 0.124
TD | Hydro | 34 | STHA | 0.251 | 0.121 | 0.022 | 0.057
TD | Hydro | 34 | STIR | 2.227 | 1.069 | 0.194 | 0.507
TD | Hydro | 34 | STLE | 2.064 | 0.991 | 0.18 | 0.47
TD | Hydro | 34 | SWAN_1 | 1.44 | 0.691 | 0.126 | 0.328
TD | Hydro | 34 | TARL_P | 0.326 | 0.156 | 0.028 | 0.074
TD | Hydro | 34 | TAUN1 | 0.084 | 0.04 | 0.007 | 0.019
TD | Hydro | 34 | TAYN_P | 25.258 | 12.124 | 2.203 | 5.746
TD | Hydro | 34 | THSO_P | 0.321 | 0.154 | 0.028 | 0.073
TD | Hydro | 34 | THUR_6 | 0.016 | 0.008 | 0.001 | 0.004
TD | Hydro | 34 | TONG | 3.159 | 1.517 | 0.276 | 0.719
TD | Hydro | 34 | TRAW_1 | 23.742 | 11.396 | 2.07 | 5.401
TD | Hydro | 34 | TUMB_P | 20.814 | 9.991 | 1.815 | 4.735
TD | Hydro | 34 | UPPB_3 | 0.163 | 0.078 | 0.014 | 0.037
TD | Hydro | 34 | USKM_1 | 0.087 | 0.042 | 0.008 | 0.02
TD | Hydro | 34 | WALH_1 | 0.29 | 0.139 | 0.025 | 0.066
TD | Hydro | 34 | WHHO | 0.458 | 0.22 | 0.04 | 0.104
TD | Hydro | 34 | WILL_1 | 0.698 | 0.335 | 0.061 | 0.159
TD | Hydro | 34 | WWEY_1 | 0.103 | 0.05 | 0.009 | 0.024
TD | Hydro | 34 | WYMOM_1 | 0.044 | 0.021 | 0.004 | 0.01
TD | Hydro | 35 | ABHA1 | 3.756 | 1.803 | 0.328 | 0.854
TD | Hydro | 35 | ABTH_1 | 0.055 | 0.027 | 0.005 | 0.013
TD | Hydro | 35 | ALNE_P | 2.742 | 1.316 | 0.239 | 0.624
TD | Hydro | 35 | ALVE1 | 1.308 | 0.628 | 0.114 | 0.298
TD | Hydro | 35 | ARDK_P | 1.021 | 0.49 | 0.089 | 0.232
TD | Hydro | 35 | ARMO_P | 0.059 | 0.028 | 0.005 | 0.013
TD | Hydro | 35 | AXMI1 | 0.057 | 0.027 | 0.005 | 0.013
TD | Hydro | 35 | BEAU_P | 12.89 | 6.187 | 1.124 | 2.932
TD | Hydro | 35 | BESW_1 | 0.045 | 0.021 | 0.004 | 0.01
TD | Hydro | 35 | BLYTH132 | 0.06 | 0.029 | 0.005 | 0.014
TD | Hydro | 35 | BOAG_P | 0.296 | 0.142 | 0.026 | 0.067
TD | Hydro | 35 | BOLN_1 | 0.045 | 0.022 | 0.004 | 0.01
TD | Hydro | 35 | BONN | 0.293 | 0.141 | 0.026 | 0.067
TD | Hydro | 35 | BRAC_P | 1.076 | 0.517 | 0.094 | 0.245
TD | Hydro | 35 | BRAW_1 | 2.438 | 1.17 | 0.213 | 0.555
TD | Hydro | 35 | BRED_1 | 0.222 | 0.106 | 0.019 | 0.05
TD | Hydro | 35 | BRID_P | 0.033 | 0.016 | 0.003 | 0.007
TD | Hydro | 35 | BRLE_1 | 0.521 | 0.25 | 0.045 | 0.119
TD | Hydro | 35 | BROA_P | 21.502 | 10.321 | 1.875 | 4.892
TD | Hydro | 35 | BROR_P | 0.596 | 0.286 | 0.052 | 0.136
TD | Hydro | 35 | BRWA1 | 0.054 | 0.026 | 0.005 | 0.012
TD | Hydro | 35 | BUMU_P | 8.531 | 4.095 | 0.744 | 1.941
TD | Hydro | 35 | BUSH_1 | 0.008 | 0.004 | 0.001 | 0.002
TD | Hydro | 35 | CAAD_P | 3.47 | 1.666 | 0.303 | 0.79
TD | Hydro | 35 | CAFA | 4.182 | 2.008 | 0.365 | 0.951
TD | Hydro | 35 | CAIF_P | 0.222 | 0.106 | 0.019 | 0.05
TD | Hydro | 35 | CASS_P | 1.437 | 0.69 | 0.125 | 0.327
TD | Hydro | 35 | CEAN_P | 4.046 | 1.942 | 0.353 | 0.92
TD | Hydro | 35 | CHAP | 0.842 | 0.404 | 0.073 | 0.192
TD | Hydro | 35 | CHAR_P | 0.003 | 0.001 | 0 | 0.001
TD | Hydro | 35 | CHIC_1 | 0.301 | 0.144 | 0.026 | 0.068
TD | Hydro | 35 | CHTE_1 | 0.287 | 0.138 | 0.025 | 0.065
TD | Hydro | 35 | CLAC_P | 7.041 | 3.38 | 0.614 | 1.602
TD | Hydro | 35 | CLT03 | 0.12 | 0.057 | 0.01 | 0.027
TD | Hydro | 35 | COCK | 0.087 | 0.042 | 0.008 | 0.02
TD | Hydro | 35 | COUA_P | 2.077 | 0.997 | 0.181 | 0.472
TD | Hydro | 35 | COWL_1 | 0.366 | 0.176 | 0.032 | 0.083
TD | Hydro | 35 | COYL | 0.153 | 0.073 | 0.013 | 0.035
TD | Hydro | 35 | DEVM | 0.066 | 0.032 | 0.006 | 0.015
TD | Hydro | 35 | DEVO | 0.668 | 0.32 | 0.058 | 0.152
TD | Hydro | 35 | DRAK_1 | 0.207 | 0.099 | 0.018 | 0.047
TD | Hydro | 35 | DUGR_P | 0.445 | 0.214 | 0.039 | 0.101
TD | Hydro | 35 | DUNF | 1.287 | 0.618 | 0.112 | 0.293
TD | Hydro | 35 | DUNO_P | 2.09 | 1.003 | 0.182 | 0.475
TD | Hydro | 35 | DYCE_P | 0.105 | 0.051 | 0.009 | 0.024
TD | Hydro | 35 | EASO_1 | 0.156 | 0.075 | 0.014 | 0.035
TD | Hydro | 35 | EKIL | 1.706 | 0.819 | 0.149 | 0.388
TD | Hydro | 35 | ELGI_P | 0.144 | 0.069 | 0.013 | 0.033
TD | Hydro | 35 | ELLA_1 | 0.006 | 0.003 | 0.001 | 0.001
TD | Hydro | 35 | EXET1 | 0.201 | 0.097 | 0.018 | 0.046
TD | Hydro | 35 | FAUG_P | 3.042 | 1.46 | 0.265 | 0.692
TD | Hydro | 35 | FECK_6 | 0.931 | 0.447 | 0.081 | 0.212
TD | Hydro | 35 | FLEE_1 | 0.048 | 0.023 | 0.004 | 0.011
TD | Hydro | 35 | FOUR_1 | 3.395 | 1.63 | 0.296 | 0.772
TD | Hydro | 35 | FWIL_P | 7.754 | 3.722 | 0.676 | 1.764
TD | Hydro | 35 | GALA | 1.299 | 0.624 | 0.113 | 0.296
TD | Hydro | 35 | GLEF_P | 0.045 | 0.022 | 0.004 | 0.01
TD | Hydro | 35 | GLLU | 0.09 | 0.043 | 0.008 | 0.02
TD | Hydro | 35 | GLRO | 2.431 | 1.167 | 0.212 | 0.553
TD | Hydro | 35 | GREN_1 | 0.045 | 0.022 | 0.004 | 0.01
TD | Hydro | 35 | GRUB_P | 0.982 | 0.471 | 0.086 | 0.223
TD | Hydro | 35 | G_EXTRA_12 | 0.055 | 0.027 | 0.005 | 0.013
TD | Hydro | 35 | G_EXTRA_2 | 1.573 | 0.755 | 0.137 | 0.358
TD | Hydro | 35 | G_EXTRA_9 | 0.15 | 0.072 | 0.013 | 0.034
TD | Hydro | 35 | HARK_1 | 0.032 | 0.015 | 0.003 | 0.007
TD | Hydro | 35 | HAWI | 0.043 | 0.021 | 0.004 | 0.01
TD | Hydro | 35 | HUER | 0.003 | 0.001 | 0 | 0.001
TD | Hydro | 35 | HUTT_1 | 3.53 | 1.694 | 0.308 | 0.803
TD | Hydro | 35 | INDQ1 | 1.741 | 0.836 | 0.152 | 0.396
TD | Hydro | 35 | INKE | 0.569 | 0.273 | 0.05 | 0.129
TD | Hydro | 35 | INNE_P | 0.569 | 0.273 | 0.05 | 0.129
TD | Hydro | 35 | IROA1 | 0.395 | 0.19 | 0.034 | 0.09
TD | Hydro | 35 | IRONB1 | 0.551 | 0.264 | 0.048 | 0.125
TD | Hydro | 35 | IVER_1 | 0.928 | 0.445 | 0.081 | 0.211
TD | Hydro | 35 | KAIM | 1.223 | 0.587 | 0.107 | 0.278
TD | Hydro | 35 | KEAR_3 | 2.554 | 1.226 | 0.223 | 0.581
TD | Hydro | 35 | KIER | 1.494 | 0.717 | 0.13 | 0.34
TD | Hydro | 35 | KIIN_P | 4.629 | 2.222 | 0.404 | 1.053
TD | Hydro | 35 | KILT | 0.007 | 0.003 | 0.001 | 0.002
TD | Hydro | 35 | KINO_1 | 0.011 | 0.005 | 0.001 | 0.003
TD | Hydro | 35 | KIRKB1 | 0.443 | 0.213 | 0.039 | 0.101
TD | Hydro | 35 | KNAR | 2.691 | 1.292 | 0.235 | 0.612
TD | Hydro | 35 | LACK_6 | 0.447 | 0.215 | 0.039 | 0.102
TD | Hydro | 35 | LAIR_P | 6.883 | 3.304 | 0.6 | 1.566
TD | Hydro | 35 | LAND1 | 6.854 | 3.29 | 0.598 | 1.559
TD | Hydro | 35 | LEGA_1 | 3.15 | 1.512 | 0.275 | 0.717
TD | Hydro | 35 | LINM | 3.626 | 1.74 | 0.316 | 0.825
TD | Hydro | 35 | LOVE_1 | 0.029 | 0.014 | 0.003 | 0.007
TD | Hydro | 35 | LUNA_P | 2.56 | 1.229 | 0.223 | 0.582
TD | Hydro | 35 | LYND_P | 0.506 | 0.243 | 0.044 | 0.115
TD | Hydro | 35 | MACC_3 | 0.113 | 0.054 | 0.01 | 0.026
TD | Hydro | 35 | MACD_P | 0.18 | 0.086 | 0.016 | 0.041
TD | Hydro | 35 | MAGA_6 | 0.689 | 0.331 | 0.06 | 0.157
TD | Hydro | 35 | MANN_1 | 0.089 | 0.043 | 0.008 | 0.02
TD | Hydro | 35 | MAYB | 2.381 | 1.143 | 0.208 | 0.542
TD | Hydro | 35 | MELK_1 | 1.265 | 0.607 | 0.11 | 0.288
TD | Hydro | 35 | MILC_P | 0.036 | 0.017 | 0.003 | 0.008
TD | Hydro | 35 | MITY_1 | 0.022 | 0.011 | 0.002 | 0.005
TD | Hydro | 35 | NAIR_P | 0.275 | 0.132 | 0.024 | 0.063
TD | Hydro | 35 | NEEP_3 | 2.791 | 1.34 | 0.243 | 0.635
TD | Hydro | 35 | NETS | 0.635 | 0.305 | 0.055 | 0.144
TD | Hydro | 35 | NORL_3 | 0.135 | 0.065 | 0.012 | 0.031
TD | Hydro | 35 | NORT_1 | 1.569 | 0.753 | 0.137 | 0.357
TD | Hydro | 35 | NURS_1 | 0.011 | 0.005 | 0.001 | 0.002
TD | Hydro | 35 | ORMO | 5.971 | 2.866 | 0.521 | 1.358
TD | Hydro | 35 | ORRI_P | 3.06 | 1.469 | 0.267 | 0.696
TD | Hydro | 35 | OSBA_1 | 0.16 | 0.077 | 0.014 | 0.037
TD | Hydro | 35 | PADIB1 | 0.925 | 0.444 | 0.081 | 0.21
TD | Hydro | 35 | PEMB_1 | 0.392 | 0.188 | 0.034 | 0.089
TD | Hydro | 35 | PENT_1 | 6.017 | 2.888 | 0.525 | 1.369
TD | Hydro | 35 | PENW_1 | 1.796 | 0.862 | 0.157 | 0.409
TD | Hydro | 35 | POPP_3 | 0.299 | 0.144 | 0.026 | 0.068
TD | Hydro | 35 | PORA_P | 13.925 | 6.684 | 1.214 | 3.168
TD | Hydro | 35 | PYLE_1 | 1.148 | 0.551 | 0.1 | 0.261
TD | Hydro | 35 | RANN_P | 0.243 | 0.117 | 0.021 | 0.055
TD | Hydro | 35 | RASS_1 | 3.667 | 1.76 | 0.32 | 0.834
TD | Hydro | 35 | RRIG | 0.694 | 0.333 | 0.061 | 0.158
TD | Hydro | 35 | RUGEB1 | 0.144 | 0.069 | 0.013 | 0.033
TD | Hydro | 35 | SALL1 | 0.063 | 0.03 | 0.005 | 0.014
TD | Hydro | 35 | SASA | 1.06 | 0.509 | 0.092 | 0.241
TD | Hydro | 35 | SEAB1 | 0.574 | 0.276 | 0.05 | 0.131
TD | Hydro | 35 | SFIL_P | 1.571 | 0.754 | 0.137 | 0.358
TD | Hydro | 35 | SHIN_P | 5.317 | 2.552 | 0.464 | 1.21
TD | Hydro | 35 | SHRW_1 | 0.008 | 0.004 | 0.001 | 0.002
TD | Hydro | 35 | SIGH | 0.284 | 0.137 | 0.025 | 0.065
TD | Hydro | 35 | SLOY_P | 4.087 | 1.962 | 0.356 | 0.93
TD | Hydro | 35 | SMAN_1 | 0.179 | 0.086 | 0.016 | 0.041
TD | Hydro | 35 | SPAV | 1.153 | 0.553 | 0.101 | 0.262
TD | Hydro | 35 | SPEN_1 | 0.299 | 0.144 | 0.026 | 0.068
TD | Hydro | 35 | STAL_1 | 0.407 | 0.195 | 0.036 | 0.093
TD | Hydro | 35 | STES_1 | 0.554 | 0.266 | 0.048 | 0.126
TD | Hydro | 35 | STHA | 0.254 | 0.122 | 0.022 | 0.058
TD | Hydro | 35 | STIR | 2.255 | 1.082 | 0.197 | 0.513
TD | Hydro | 35 | STLE | 2.09 | 1.003 | 0.182 | 0.475
TD | Hydro | 35 | SWAN_1 | 1.458 | 0.7 | 0.127 | 0.332
TD | Hydro | 35 | TARL_P | 0.33 | 0.158 | 0.029 | 0.075
TD | Hydro | 35 | TAUN1 | 0.085 | 0.041 | 0.007 | 0.019
TD | Hydro | 35 | TAYN_P | 25.574 | 12.275 | 2.23 | 5.818
TD | Hydro | 35 | THSO_P | 0.325 | 0.156 | 0.028 | 0.074
TD | Hydro | 35 | THUR_6 | 0.016 | 0.008 | 0.001 | 0.004
TD | Hydro | 35 | TONG | 3.199 | 1.535 | 0.279 | 0.728
TD | Hydro | 35 | TRAW_1 | 24.038 | 11.538 | 2.096 | 5.469
TD | Hydro | 35 | TUMB_P | 21.074 | 10.115 | 1.838 | 4.794
TD | Hydro | 35 | UPPB_3 | 0.165 | 0.079 | 0.014 | 0.037
TD | Hydro | 35 | USKM_1 | 0.088 | 0.042 | 0.008 | 0.02
TD | Hydro | 35 | WALH_1 | 0.293 | 0.141 | 0.026 | 0.067
TD | Hydro | 35 | WHHO | 0.464 | 0.223 | 0.04 | 0.106
TD | Hydro | 35 | WILL_1 | 0.707 | 0.339 | 0.062 | 0.161
TD | Hydro | 35 | WWEY_1 | 0.105 | 0.05 | 0.009 | 0.024
TD | Hydro | 35 | WYMOM_1 | 0.045 | 0.022 | 0.004 | 0.01
TD | Hydro | 36 | ABHA1 | 3.8 | 1.824 | 0.331 | 0.864
TD | Hydro | 36 | ABTH_1 | 0.056 | 0.027 | 0.005 | 0.013
TD | Hydro | 36 | ALNE_P | 2.774 | 1.332 | 0.242 | 0.631
TD | Hydro | 36 | ALVE1 | 1.323 | 0.635 | 0.115 | 0.301
TD | Hydro | 36 | ARDK_P | 1.033 | 0.496 | 0.09 | 0.235
TD | Hydro | 36 | ARMO_P | 0.06 | 0.029 | 0.005 | 0.014
TD | Hydro | 36 | AXMI1 | 0.058 | 0.028 | 0.005 | 0.013
TD | Hydro | 36 | BEAU_P | 13.04 | 6.259 | 1.137 | 2.967
TD | Hydro | 36 | BESW_1 | 0.045 | 0.022 | 0.004 | 0.01
TD | Hydro | 36 | BLYTH132 | 0.061 | 0.029 | 0.005 | 0.014
TD | Hydro | 36 | BOAG_P | 0.3 | 0.144 | 0.026 | 0.068
TD | Hydro | 36 | BOLN_1 | 0.045 | 0.022 | 0.004 | 0.01
TD | Hydro | 36 | BONN | 0.297 | 0.142 | 0.026 | 0.068
TD | Hydro | 36 | BRAC_P | 1.089 | 0.523 | 0.095 | 0.248
TD | Hydro | 36 | BRAW_1 | 2.466 | 1.184 | 0.215 | 0.561
TD | Hydro | 36 | BRED_1 | 0.224 | 0.108 | 0.02 | 0.051
TD | Hydro | 36 | BRID_P | 0.033 | 0.016 | 0.003 | 0.008
TD | Hydro | 36 | BRLE_1 | 0.527 | 0.253 | 0.046 | 0.12
TD | Hydro | 36 | BROA_P | 21.754 | 10.442 | 1.897 | 4.949
TD | Hydro | 36 | BROR_P | 0.603 | 0.289 | 0.053 | 0.137
TD | Hydro | 36 | BRWA1 | 0.055 | 0.026 | 0.005 | 0.012
TD | Hydro | 36 | BUMU_P | 8.63 | 4.143 | 0.753 | 1.963
TD | Hydro | 36 | BUSH_1 | 0.008 | 0.004 | 0.001 | 0.002
TD | Hydro | 36 | CAAD_P | 3.511 | 1.685 | 0.306 | 0.799
TD | Hydro | 36 | CAFA | 4.231 | 2.031 | 0.369 | 0.963
TD | Hydro | 36 | CAIF_P | 0.224 | 0.108 | 0.02 | 0.051
TD | Hydro | 36 | CASS_P | 1.454 | 0.698 | 0.127 | 0.331
TD | Hydro | 36 | CEAN_P | 4.093 | 1.965 | 0.357 | 0.931
TD | Hydro | 36 | CHAP | 0.852 | 0.409 | 0.074 | 0.194
TD | Hydro | 36 | CHAR_P | 0.003 | 0.001 | 0 | 0.001
TD | Hydro | 36 | CHIC_1 | 0.304 | 0.146 | 0.027 | 0.069
TD | Hydro | 36 | CHTE_1 | 0.291 | 0.14 | 0.025 | 0.066
TD | Hydro | 36 | CLAC_P | 7.124 | 3.419 | 0.621 | 1.621
TD | Hydro | 36 | CLT03 | 0.121 | 0.058 | 0.011 | 0.028
TD | Hydro | 36 | COCK | 0.088 | 0.042 | 0.008 | 0.02
TD | Hydro | 36 | COUA_P | 2.101 | 1.008 | 0.183 | 0.478
TD | Hydro | 36 | COWL_1 | 0.37 | 0.178 | 0.032 | 0.084
TD | Hydro | 36 | COYL | 0.154 | 0.074 | 0.013 | 0.035
TD | Hydro | 36 | DEVM | 0.067 | 0.032 | 0.006 | 0.015
TD | Hydro | 36 | DEVO | 0.675 | 0.324 | 0.059 | 0.154
TD | Hydro | 36 | DRAK_1 | 0.209 | 0.1 | 0.018 | 0.048
TD | Hydro | 36 | DUGR_P | 0.451 | 0.216 | 0.039 | 0.102
TD | Hydro | 36 | DUNF | 1.302 | 0.625 | 0.114 | 0.296
TD | Hydro | 36 | DUNO_P | 2.114 | 1.015 | 0.184 | 0.481
TD | Hydro | 36 | DYCE_P | 0.107 | 0.051 | 0.009 | 0.024
TD | Hydro | 36 | EASO_1 | 0.158 | 0.076 | 0.014 | 0.036
TD | Hydro | 36 | EKIL | 1.726 | 0.829 | 0.151 | 0.393
TD | Hydro | 36 | ELGI_P | 0.145 | 0.07 | 0.013 | 0.033
TD | Hydro | 36 | ELLA_1 | 0.006 | 0.003 | 0.001 | 0.001
TD | Hydro | 36 | EXET1 | 0.204 | 0.098 | 0.018 | 0.046
TD | Hydro | 36 | FAUG_P | 3.077 | 1.477 | 0.268 | 0.7
TD | Hydro | 36 | FECK_6 | 0.942 | 0.452 | 0.082 | 0.214
TD | Hydro | 36 | FLEE_1 | 0.048 | 0.023 | 0.004 | 0.011
TD | Hydro | 36 | FOUR_1 | 3.435 | 1.649 | 0.3 | 0.781
TD | Hydro | 36 | FWIL_P | 7.845 | 3.765 | 0.684 | 1.785
TD | Hydro | 36 | GALA | 1.315 | 0.631 | 0.115 | 0.299
TD | Hydro | 36 | GLEF_P | 0.045 | 0.022 | 0.004 | 0.01
TD | Hydro | 36 | GLLU | 0.091 | 0.044 | 0.008 | 0.021
TD | Hydro | 36 | GLRO | 2.459 | 1.181 | 0.214 | 0.56
TD | Hydro | 36 | GREN_1 | 0.045 | 0.022 | 0.004 | 0.01
TD | Hydro | 36 | GRUB_P | 0.993 | 0.477 | 0.087 | 0.226
TD | Hydro | 36 | G_EXTRA_12 | 0.056 | 0.027 | 0.005 | 0.013
TD | Hydro | 36 | G_EXTRA_2 | 1.591 | 0.764 | 0.139 | 0.362
TD | Hydro | 36 | G_EXTRA_9 | 0.151 | 0.073 | 0.013 | 0.034
TD | Hydro | 36 | HARK_1 | 0.032 | 0.016 | 0.003 | 0.007
TD | Hydro | 36 | HAWI | 0.044 | 0.021 | 0.004 | 0.01
TD | Hydro | 36 | HUER | 0.003 | 0.001 | 0 | 0.001
TD | Hydro | 36 | HUTT_1 | 3.571 | 1.714 | 0.311 | 0.812
TD | Hydro | 36 | INDQ1 | 1.761 | 0.845 | 0.154 | 0.401
TD | Hydro | 36 | INKE | 0.575 | 0.276 | 0.05 | 0.131
TD | Hydro | 36 | INNE_P | 0.575 | 0.276 | 0.05 | 0.131
TD | Hydro | 36 | IROA1 | 0.4 | 0.192 | 0.035 | 0.091
TD | Hydro | 36 | IRONB1 | 0.557 | 0.268 | 0.049 | 0.127
TD | Hydro | 36 | IVER_1 | 0.939 | 0.451 | 0.082 | 0.214
TD | Hydro | 36 | KAIM | 1.237 | 0.594 | 0.108 | 0.281
TD | Hydro | 36 | KEAR_3 | 2.584 | 1.24 | 0.225 | 0.588
TD | Hydro | 36 | KIER | 1.511 | 0.725 | 0.132 | 0.344
TD | Hydro | 36 | KIIN_P | 4.683 | 2.248 | 0.408 | 1.065
TD | Hydro | 36 | KILT | 0.007 | 0.003 | 0.001 | 0.002
TD | Hydro | 36 | KINO_1 | 0.011 | 0.005 | 0.001 | 0.003
TD | Hydro | 36 | KIRKB1 | 0.448 | 0.215 | 0.039 | 0.102
TD | Hydro | 36 | KNAR | 2.723 | 1.307 | 0.237 | 0.619
TD | Hydro | 36 | LACK_6 | 0.452 | 0.217 | 0.039 | 0.103
TD | Hydro | 36 | LAIR_P | 6.963 | 3.342 | 0.607 | 1.584
TD | Hydro | 36 | LAND1 | 6.934 | 3.328 | 0.605 | 1.578
TD | Hydro | 36 | LEGA_1 | 3.186 | 1.529 | 0.278 | 0.725
TD | Hydro | 36 | LINM | 3.668 | 1.761 | 0.32 | 0.834
TD | Hydro | 36 | LOVE_1 | 0.029 | 0.014 | 0.003 | 0.007
TD | Hydro | 36 | LUNA_P | 2.59 | 1.243 | 0.226 | 0.589
TD | Hydro | 36 | LYND_P | 0.512 | 0.246 | 0.045 | 0.116
TD | Hydro | 36 | MACC_3 | 0.114 | 0.055 | 0.01 | 0.026
TD | Hydro | 36 | MACD_P | 0.182 | 0.087 | 0.016 | 0.041
TD | Hydro | 36 | MAGA_6 | 0.697 | 0.334 | 0.061 | 0.158
TD | Hydro | 36 | MANN_1 | 0.09 | 0.043 | 0.008 | 0.02
TD | Hydro | 36 | MAYB | 2.409 | 1.156 | 0.21 | 0.548
TD | Hydro | 36 | MELK_1 | 1.28 | 0.615 | 0.112 | 0.291
TD | Hydro | 36 | MILC_P | 0.036 | 0.017 | 0.003 | 0.008
TD | Hydro | 36 | MITY_1 | 0.023 | 0.011 | 0.002 | 0.005
TD | Hydro | 36 | NAIR_P | 0.279 | 0.134 | 0.024 | 0.063
TD | Hydro | 36 | NEEP_3 | 2.824 | 1.356 | 0.246 | 0.642
TD | Hydro | 36 | NETS | 0.642 | 0.308 | 0.056 | 0.146
TD | Hydro | 36 | NORL_3 | 0.136 | 0.065 | 0.012 | 0.031
TD | Hydro | 36 | NORT_1 | 1.587 | 0.762 | 0.138 | 0.361
TD | Hydro | 36 | NURS_1 | 0.011 | 0.005 | 0.001 | 0.002
TD | Hydro | 36 | ORMO | 6.041 | 2.9 | 0.527 | 1.374
TD | Hydro | 36 | ORRI_P | 3.095 | 1.486 | 0.27 | 0.704
TD | Hydro | 36 | OSBA_1 | 0.162 | 0.078 | 0.014 | 0.037
TD | Hydro | 36 | PADIB1 | 0.936 | 0.449 | 0.082 | 0.213
TD | Hydro | 36 | PEMB_1 | 0.396 | 0.19 | 0.035 | 0.09
TD | Hydro | 36 | PENT_1 | 6.088 | 2.922 | 0.531 | 1.385
TD | Hydro | 36 | PENW_1 | 1.817 | 0.872 | 0.158 | 0.413
TD | Hydro | 36 | POPP_3 | 0.303 | 0.145 | 0.026 | 0.069
TD | Hydro | 36 | PORA_P | 14.088 | 6.762 | 1.228 | 3.205
TD | Hydro | 36 | PYLE_1 | 1.161 | 0.557 | 0.101 | 0.264
TD | Hydro | 36 | RANN_P | 0.246 | 0.118 | 0.021 | 0.056
TD | Hydro | 36 | RASS_1 | 3.709 | 1.781 | 0.323 | 0.844
TD | Hydro | 36 | RRIG | 0.702 | 0.337 | 0.061 | 0.16
TD | Hydro | 36 | RUGEB1 | 0.145 | 0.07 | 0.013 | 0.033
TD | Hydro | 36 | SALL1 | 0.064 | 0.031 | 0.006 | 0.014
TD | Hydro | 36 | SASA | 1.072 | 0.515 | 0.093 | 0.244
TD | Hydro | 36 | SEAB1 | 0.581 | 0.279 | 0.051 | 0.132
TD | Hydro | 36 | SFIL_P | 1.59 | 0.763 | 0.139 | 0.362
TD | Hydro | 36 | SHIN_P | 5.379 | 2.582 | 0.469 | 1.224
TD | Hydro | 36 | SHRW_1 | 0.008 | 0.004 | 0.001 | 0.002
TD | Hydro | 36 | SIGH | 0.288 | 0.138 | 0.025 | 0.065
TD | Hydro | 36 | SLOY_P | 4.134 | 1.985 | 0.361 | 0.941
TD | Hydro | 36 | SMAN_1 | 0.181 | 0.087 | 0.016 | 0.041
TD | Hydro | 36 | SPAV | 1.166 | 0.56 | 0.102 | 0.265
TD | Hydro | 36 | SPEN_1 | 0.303 | 0.145 | 0.026 | 0.069
TD | Hydro | 36 | STAL_1 | 0.412 | 0.198 | 0.036 | 0.094
TD | Hydro | 36 | STES_1 | 0.56 | 0.269 | 0.049 | 0.127
TD | Hydro | 36 | STHA | 0.257 | 0.124 | 0.022 | 0.059
TD | Hydro | 36 | STIR | 2.281 | 1.095 | 0.199 | 0.519
TD | Hydro | 36 | STLE | 2.114 | 1.015 | 0.184 | 0.481
TD | Hydro | 36 | SWAN_1 | 1.475 | 0.708 | 0.129 | 0.336
TD | Hydro | 36 | TARL_P | 0.333 | 0.16 | 0.029 | 0.076
TD | Hydro | 36 | TAUN1 | 0.086 | 0.041 | 0.008 | 0.02
TD | Hydro | 36 | TAYN_P | 25.873 | 12.419 | 2.256 | 5.886
TD | Hydro | 36 | THSO_P | 0.329 | 0.158 | 0.029 | 0.075
TD | Hydro | 36 | THUR_6 | 0.017 | 0.008 | 0.001 | 0.004
TD | Hydro | 36 | TONG | 3.236 | 1.553 | 0.282 | 0.736
TD | Hydro | 36 | TRAW_1 | 24.319 | 11.673 | 2.121 | 5.533
TD | Hydro | 36 | TUMB_P | 21.32 | 10.234 | 1.859 | 4.85
TD | Hydro | 36 | UPPB_3 | 0.167 | 0.08 | 0.015 | 0.038
TD | Hydro | 36 | USKM_1 | 0.089 | 0.043 | 0.008 | 0.02
TD | Hydro | 36 | WALH_1 | 0.297 | 0.142 | 0.026 | 0.068
TD | Hydro | 36 | WHHO | 0.469 | 0.225 | 0.041 | 0.107
TD | Hydro | 36 | WILL_1 | 0.715 | 0.343 | 0.062 | 0.163
TD | Hydro | 36 | WWEY_1 | 0.106 | 0.051 | 0.009 | 0.024
TD | Hydro | 36 | WYMOM_1 | 0.045 | 0.022 | 0.004 | 0.01
TD | Hydro | 37 | ABHA1 | 3.841 | 1.844 | 0.335 | 0.874
TD | Hydro | 37 | ABTH_1 | 0.057 | 0.027 | 0.005 | 0.013
TD | Hydro | 37 | ALNE_P | 2.805 | 1.346 | 0.245 | 0.638
TD | Hydro | 37 | ALVE1 | 1.338 | 0.642 | 0.117 | 0.304
TD | Hydro | 37 | ARDK_P | 1.044 | 0.501 | 0.091 | 0.238
TD | Hydro | 37 | ARMO_P | 0.061 | 0.029 | 0.005 | 0.014
TD | Hydro | 37 | AXMI1 | 0.058 | 0.028 | 0.005 | 0.013
TD | Hydro | 37 | BEAU_P | 13.184 | 6.328 | 1.15 | 2.999
TD | Hydro | 37 | BESW_1 | 0.046 | 0.022 | 0.004 | 0.01
TD | Hydro | 37 | BLYTH132 | 0.061 | 0.029 | 0.005 | 0.014
TD | Hydro | 37 | BOAG_P | 0.303 | 0.146 | 0.026 | 0.069
TD | Hydro | 37 | BOLN_1 | 0.046 | 0.022 | 0.004 | 0.01
TD | Hydro | 37 | BONN | 0.3 | 0.144 | 0.026 | 0.068
TD | Hydro | 37 | BRAC_P | 1.101 | 0.528 | 0.096 | 0.25
TD | Hydro | 37 | BRAW_1 | 2.493 | 1.197 | 0.217 | 0.567
TD | Hydro | 37 | BRED_1 | 0.227 | 0.109 | 0.02 | 0.052
TD | Hydro | 37 | BRID_P | 0.034 | 0.016 | 0.003 | 0.008
TD | Hydro | 37 | BRLE_1 | 0.533 | 0.256 | 0.046 | 0.121
TD | Hydro | 37 | BROA_P | 21.993 | 10.557 | 1.918 | 5.003
TD | Hydro | 37 | BROR_P | 0.609 | 0.292 | 0.053 | 0.139
TD | Hydro | 37 | BRWA1 | 0.055 | 0.026 | 0.005 | 0.013
TD | Hydro | 37 | BUMU_P | 8.725 | 4.188 | 0.761 | 1.985
TD | Hydro | 37 | BUSH_1 | 0.008 | 0.004 | 0.001 | 0.002
TD | Hydro | 37 | CAAD_P | 3.55 | 1.704 | 0.31 | 0.808
TD | Hydro | 37 | CAFA | 4.278 | 2.053 | 0.373 | 0.973
TD | Hydro | 37 | CAIF_P | 0.227 | 0.109 | 0.02 | 0.052
TD | Hydro | 37 | CASS_P | 1.47 | 0.706 | 0.128 | 0.334
TD | Hydro | 37 | CEAN_P | 4.138 | 1.986 | 0.361 | 0.941
TD | Hydro | 37 | CHAP | 0.862 | 0.414 | 0.075 | 0.196
TD | Hydro | 37 | CHAR_P | 0.003 | 0.001 | 0 | 0.001
TD | Hydro | 37 | CHIC_1 | 0.307 | 0.148 | 0.027 | 0.07
TD | Hydro | 37 | CHTE_1 | 0.294 | 0.141 | 0.026 | 0.067
TD | Hydro | 37 | CLAC_P | 7.202 | 3.457 | 0.628 | 1.638
TD | Hydro | 37 | CLT03 | 0.122 | 0.059 | 0.011 | 0.028
TD | Hydro | 37 | COCK | 0.089 | 0.043 | 0.008 | 0.02
TD | Hydro | 37 | COUA_P | 2.124 | 1.019 | 0.185 | 0.483
TD | Hydro | 37 | COWL_1 | 0.374 | 0.18 | 0.033 | 0.085
TD | Hydro | 37 | COYL | 0.156 | 0.075 | 0.014 | 0.036
TD | Hydro | 37 | DEVM | 0.067 | 0.032 | 0.006 | 0.015
TD | Hydro | 37 | DEVO | 0.683 | 0.328 | 0.06 | 0.155
TD | Hydro | 37 | DRAK_1 | 0.211 | 0.101 | 0.018 | 0.048
TD | Hydro | 37 | DUGR_P | 0.455 | 0.219 | 0.04 | 0.104
TD | Hydro | 37 | DUNF | 1.317 | 0.632 | 0.115 | 0.3
TD | Hydro | 37 | DUNO_P | 2.137 | 1.026 | 0.186 | 0.486
TD | Hydro | 37 | DYCE_P | 0.108 | 0.052 | 0.009 | 0.025
TD | Hydro | 37 | EASO_1 | 0.159 | 0.076 | 0.014 | 0.036
TD | Hydro | 37 | EKIL | 1.745 | 0.838 | 0.152 | 0.397
TD | Hydro | 37 | ELGI_P | 0.147 | 0.071 | 0.013 | 0.033
TD | Hydro | 37 | ELLA_1 | 0.006 | 0.003 | 0.001 | 0.001
TD | Hydro | 37 | EXET1 | 0.206 | 0.099 | 0.018 | 0.047
TD | Hydro | 37 | FAUG_P | 3.111 | 1.493 | 0.271 | 0.708
TD | Hydro | 37 | FECK_6 | 0.952 | 0.457 | 0.083 | 0.217
TD | Hydro | 37 | FLEE_1 | 0.049 | 0.024 | 0.004 | 0.011
TD | Hydro | 37 | FOUR_1 | 3.472 | 1.667 | 0.303 | 0.79
TD | Hydro | 37 | FWIL_P | 7.931 | 3.807 | 0.692 | 1.804
TD | Hydro | 37 | GALA | 1.329 | 0.638 | 0.116 | 0.302
TD | Hydro | 37 | GLEF_P | 0.046 | 0.022 | 0.004 | 0.01
TD | Hydro | 37 | GLLU | 0.092 | 0.044 | 0.008 | 0.021
TD | Hydro | 37 | GLRO | 2.486 | 1.193 | 0.217 | 0.566
TD | Hydro | 37 | GREN_1 | 0.046 | 0.022 | 0.004 | 0.01
TD | Hydro | 37 | GRUB_P | 1.004 | 0.482 | 0.088 | 0.228
TD | Hydro | 37 | G_EXTRA_12 | 0.057 | 0.027 | 0.005 | 0.013
TD | Hydro | 37 | G_EXTRA_2 | 1.609 | 0.772 | 0.14 | 0.366
TD | Hydro | 37 | G_EXTRA_9 | 0.153 | 0.073 | 0.013 | 0.035
TD | Hydro | 37 | HARK_1 | 0.033 | 0.016 | 0.003 | 0.007
TD | Hydro | 37 | HAWI | 0.044 | 0.021 | 0.004 | 0.01
TD | Hydro | 37 | HUER | 0.003 | 0.001 | 0 | 0.001
TD | Hydro | 37 | HUTT_1 | 3.611 | 1.733 | 0.315 | 0.821
TD | Hydro | 37 | INDQ1 | 1.781 | 0.855 | 0.155 | 0.405
TD | Hydro | 37 | INKE | 0.582 | 0.279 | 0.051 | 0.132
TD | Hydro | 37 | INNE_P | 0.582 | 0.279 | 0.051 | 0.132
TD | Hydro | 37 | IROA1 | 0.404 | 0.194 | 0.035 | 0.092
TD | Hydro | 37 | IRONB1 | 0.563 | 0.27 | 0.049 | 0.128
TD | Hydro | 37 | IVER_1 | 0.949 | 0.456 | 0.083 | 0.216
TD | Hydro | 37 | KAIM | 1.251 | 0.6 | 0.109 | 0.285
TD | Hydro | 37 | KEAR_3 | 2.612 | 1.254 | 0.228 | 0.594
TD | Hydro | 37 | KIER | 1.528 | 0.733 | 0.133 | 0.348
TD | Hydro | 37 | KIIN_P | 4.735 | 2.273 | 0.413 | 1.077
TD | Hydro | 37 | KILT | 0.007 | 0.004 | 0.001 | 0.002
TD | Hydro | 37 | KINO_1 | 0.011 | 0.005 | 0.001 | 0.003
TD | Hydro | 37 | KIRKB1 | 0.453 | 0.218 | 0.04 | 0.103
TD | Hydro | 37 | KNAR | 2.753 | 1.321 | 0.24 | 0.626
TD | Hydro | 37 | LACK_6 | 0.457 | 0.219 | 0.04 | 0.104
TD | Hydro | 37 | LAIR_P | 7.04 | 3.379 | 0.614 | 1.602
TD | Hydro | 37 | LAND1 | 7.01 | 3.365 | 0.611 | 1.595
TD | Hydro | 37 | LEGA_1 | 3.221 | 1.546 | 0.281 | 0.733
TD | Hydro | 37 | LINM | 3.708 | 1.78 | 0.323 | 0.844
TD | Hydro | 37 | LOVE_1 | 0.03 | 0.014 | 0.003 | 0.007
TD | Hydro | 37 | LUNA_P | 2.618 | 1.257 | 0.228 | 0.596
TD | Hydro | 37 | LYND_P | 0.517 | 0.248 | 0.045 | 0.118
TD | Hydro | 37 | MACC_3 | 0.116 | 0.055 | 0.01 | 0.026
TD | Hydro | 37 | MACD_P | 0.184 | 0.088 | 0.016 | 0.042
TD | Hydro | 37 | MAGA_6 | 0.704 | 0.338 | 0.061 | 0.16
TD | Hydro | 37 | MANN_1 | 0.091 | 0.044 | 0.008 | 0.021
TD | Hydro | 37 | MAYB | 2.435 | 1.169 | 0.212 | 0.554
TD | Hydro | 37 | MELK_1 | 1.294 | 0.621 | 0.113 | 0.294
TD | Hydro | 37 | MILC_P | 0.037 | 0.018 | 0.003 | 0.008
TD | Hydro | 37 | MITY_1 | 0.023 | 0.011 | 0.002 | 0.005
TD | Hydro | 37 | NAIR_P | 0.282 | 0.135 | 0.025 | 0.064
TD | Hydro | 37 | NEEP_3 | 2.855 | 1.37 | 0.249 | 0.65
TD | Hydro | 37 | NETS | 0.649 | 0.312 | 0.057 | 0.148
TD | Hydro | 37 | NORL_3 | 0.138 | 0.066 | 0.012 | 0.031
TD | Hydro | 37 | NORT_1 | 1.605 | 0.77 | 0.14 | 0.365
TD | Hydro | 37 | NURS_1 | 0.011 | 0.005 | 0.001 | 0.003
TD | Hydro | 37 | ORMO | 6.107 | 2.932 | 0.533 | 1.389
TD | Hydro | 37 | ORRI_P | 3.129 | 1.502 | 0.273 | 0.712
TD | Hydro | 37 | OSBA_1 | 0.164 | 0.079 | 0.014 | 0.037
TD | Hydro | 37 | PADIB1 | 0.946 | 0.454 | 0.083 | 0.215
TD | Hydro | 37 | PEMB_1 | 0.401 | 0.192 | 0.035 | 0.091
TD | Hydro | 37 | PENT_1 | 6.155 | 2.954 | 0.537 | 1.4
TD | Hydro | 37 | PENW_1 | 1.837 | 0.882 | 0.16 | 0.418
TD | Hydro | 37 | POPP_3 | 0.306 | 0.147 | 0.027 | 0.07
TD | Hydro | 37 | PORA_P | 14.243 | 6.836 | 1.242 | 3.24
TD | Hydro | 37 | PYLE_1 | 1.174 | 0.564 | 0.102 | 0.267
TD | Hydro | 37 | RANN_P | 0.248 | 0.119 | 0.022 | 0.056
TD | Hydro | 37 | RASS_1 | 3.75 | 1.8 | 0.327 | 0.853
TD | Hydro | 37 | RRIG | 0.71 | 0.341 | 0.062 | 0.162
TD | Hydro | 37 | RUGEB1 | 0.147 | 0.071 | 0.013 | 0.033
TD | Hydro | 37 | SALL1 | 0.064 | 0.031 | 0.006 | 0.015
TD | Hydro | 37 | SASA | 1.084 | 0.52 | 0.095 | 0.247
TD | Hydro | 37 | SEAB1 | 0.587 | 0.282 | 0.051 | 0.134
TD | Hydro | 37 | SFIL_P | 1.607 | 0.772 | 0.14 | 0.366
TD | Hydro | 37 | SHIN_P | 5.438 | 2.61 | 0.474 | 1.237
TD | Hydro | 37 | SHRW_1 | 0.008 | 0.004 | 0.001 | 0.002
TD | Hydro | 37 | SIGH | 0.291 | 0.14 | 0.025 | 0.066
TD | Hydro | 37 | SLOY_P | 4.18 | 2.006 | 0.364 | 0.951
TD | Hydro | 37 | SMAN_1 | 0.183 | 0.088 | 0.016 | 0.042
TD | Hydro | 37 | SPAV | 1.179 | 0.566 | 0.103 | 0.268
TD | Hydro | 37 | SPEN_1 | 0.306 | 0.147 | 0.027 | 0.07
TD | Hydro | 37 | STAL_1 | 0.416 | 0.2 | 0.036 | 0.095
TD | Hydro | 37 | STES_1 | 0.566 | 0.272 | 0.049 | 0.129
TD | Hydro | 37 | STHA | 0.26 | 0.125 | 0.023 | 0.059
TD | Hydro | 37 | STIR | 2.307 | 1.107 | 0.201 | 0.525
TD | Hydro | 37 | STLE | 2.137 | 1.026 | 0.186 | 0.486
TD | Hydro | 37 | SWAN_1 | 1.491 | 0.716 | 0.13 | 0.339
TD | Hydro | 37 | TARL_P | 0.337 | 0.162 | 0.029 | 0.077
TD | Hydro | 37 | TAUN1 | 0.087 | 0.042 | 0.008 | 0.02
TD | Hydro | 37 | TAYN_P | 26.157 | 12.555 | 2.281 | 5.951
TD | Hydro | 37 | THSO_P | 0.332 | 0.159 | 0.029 | 0.076
TD | Hydro | 37 | THUR_6 | 0.017 | 0.008 | 0.001 | 0.004
TD | Hydro | 37 | TONG | 3.272 | 1.57 | 0.285 | 0.744
TD | Hydro | 37 | TRAW_1 | 24.586 | 11.801 | 2.144 | 5.593
TD | Hydro | 37 | TUMB_P | 21.554 | 10.346 | 1.88 | 4.904
TD | Hydro | 37 | UPPB_3 | 0.168 | 0.081 | 0.015 | 0.038
TD | Hydro | 37 | USKM_1 | 0.09 | 0.043 | 0.008 | 0.021
TD | Hydro | 37 | WALH_1 | 0.3 | 0.144 | 0.026 | 0.068
TD | Hydro | 37 | WHHO | 0.475 | 0.228 | 0.041 | 0.108
TD | Hydro | 37 | WILL_1 | 0.723 | 0.347 | 0.063 | 0.164
TD | Hydro | 37 | WWEY_1 | 0.107 | 0.051 | 0.009 | 0.024
TD | Hydro | 37 | WYMOM_1 | 0.046 | 0.022 | 0.004 | 0.01
TD | Hydro | 38 | ABHA1 | 3.881 | 1.863 | 0.338 | 0.883
TD | Hydro | 38 | ABTH_1 | 0.057 | 0.027 | 0.005 | 0.013
TD | Hydro | 38 | ALNE_P | 2.834 | 1.36 | 0.247 | 0.645
TD | Hydro | 38 | ALVE1 | 1.351 | 0.649 | 0.118 | 0.307
TD | Hydro | 38 | ARDK_P | 1.055 | 0.507 | 0.092 | 0.24
TD | Hydro | 38 | ARMO_P | 0.061 | 0.029 | 0.005 | 0.014
TD | Hydro | 38 | AXMI1 | 0.059 | 0.028 | 0.005 | 0.013
TD | Hydro | 38 | BEAU_P | 13.32 | 6.394 | 1.162 | 3.03
TD | Hydro | 38 | BESW_1 | 0.046 | 0.022 | 0.004 | 0.01
TD | Hydro | 38 | BLYTH132 | 0.062 | 0.03 | 0.005 | 0.014
TD | Hydro | 38 | BOAG_P | 0.306 | 0.147 | 0.027 | 0.07
TD | Hydro | 38 | BOLN_1 | 0.046 | 0.022 | 0.004 | 0.011
TD | Hydro | 38 | BONN | 0.303 | 0.146 | 0.026 | 0.069
TD | Hydro | 38 | BRAC_P | 1.112 | 0.534 | 0.097 | 0.253
TD | Hydro | 38 | BRAW_1 | 2.519 | 1.209 | 0.22 | 0.573
TD | Hydro | 38 | BRED_1 | 0.229 | 0.11 | 0.02 | 0.052
TD | Hydro | 38 | BRID_P | 0.034 | 0.016 | 0.003 | 0.008
TD | Hydro | 38 | BRLE_1 | 0.538 | 0.258 | 0.047 | 0.122
TD | Hydro | 38 | BROA_P | 22.22 | 10.666 | 1.938 | 5.055
TD | Hydro | 38 | BROR_P | 0.616 | 0.296 | 0.054 | 0.14
TD | Hydro | 38 | BRWA1 | 0.056 | 0.027 | 0.005 | 0.013
TD | Hydro | 38 | BUMU_P | 8.815 | 4.231 | 0.769 | 2.006
TD | Hydro | 38 | BUSH_1 | 0.009 | 0.004 | 0.001 | 0.002
TD | Hydro | 38 | CAAD_P | 3.586 | 1.721 | 0.313 | 0.816
TD | Hydro | 38 | CAFA | 4.322 | 2.075 | 0.377 | 0.983
TD | Hydro | 38 | CAIF_P | 0.229 | 0.11 | 0.02 | 0.052
TD | Hydro | 38 | CASS_P | 1.485 | 0.713 | 0.129 | 0.338
TD | Hydro | 38 | CEAN_P | 4.181 | 2.007 | 0.365 | 0.951
TD | Hydro | 38 | CHAP | 0.871 | 0.418 | 0.076 | 0.198
TD | Hydro | 38 | CHAR_P | 0.003 | 0.001 | 0 | 0.001
TD | Hydro | 38 | CHIC_1 | 0.311 | 0.149 | 0.027 | 0.071
TD | Hydro | 38 | CHTE_1 | 0.297 | 0.143 | 0.026 | 0.068
TD | Hydro | 38 | CLAC_P | 7.277 | 3.493 | 0.635 | 1.655
TD | Hydro | 38 | CLT03 | 0.124 | 0.059 | 0.011 | 0.028
TD | Hydro | 38 | COCK | 0.09 | 0.043 | 0.008 | 0.02
TD | Hydro | 38 | COUA_P | 2.146 | 1.03 | 0.187 | 0.488
TD | Hydro | 38 | COWL_1 | 0.378 | 0.182 | 0.033 | 0.086
TD | Hydro | 38 | COYL | 0.158 | 0.076 | 0.014 | 0.036
TD | Hydro | 38 | DEVM | 0.068 | 0.033 | 0.006 | 0.015
TD | Hydro | 38 | DEVO | 0.69 | 0.331 | 0.06 | 0.157
TD | Hydro | 38 | DRAK_1 | 0.213 | 0.102 | 0.019 | 0.049
TD | Hydro | 38 | DUGR_P | 0.46 | 0.221 | 0.04 | 0.105
TD | Hydro | 38 | DUNF | 1.33 | 0.639 | 0.116 | 0.303
TD | Hydro | 38 | DUNO_P | 2.159 | 1.037 | 0.188 | 0.491
TD | Hydro | 38 | DYCE_P | 0.109 | 0.052 | 0.009 | 0.025
TD | Hydro | 38 | EASO_1 | 0.161 | 0.077 | 0.014 | 0.037
TD | Hydro | 38 | EKIL | 1.763 | 0.846 | 0.154 | 0.401
TD | Hydro | 38 | ELGI_P | 0.149 | 0.071 | 0.013 | 0.034
TD | Hydro | 38 | ELLA_1 | 0.006 | 0.003 | 0.001 | 0.001
TD | Hydro | 38 | EXET1 | 0.208 | 0.1 | 0.018 | 0.047
TD | Hydro | 38 | FAUG_P | 3.143 | 1.509 | 0.274 | 0.715
TD | Hydro | 38 | FECK_6 | 0.962 | 0.462 | 0.084 | 0.219
TD | Hydro | 38 | FLEE_1 | 0.05 | 0.024 | 0.004 | 0.011
TD | Hydro | 38 | FOUR_1 | 3.508 | 1.684 | 0.306 | 0.798
TD | Hydro | 38 | FWIL_P | 8.013 | 3.846 | 0.699 | 1.823
TD | Hydro | 38 | GALA | 1.343 | 0.644 | 0.117 | 0.305
TD | Hydro | 38 | GLEF_P | 0.046 | 0.022 | 0.004 | 0.011
TD | Hydro | 38 | GLLU | 0.093 | 0.045 | 0.008 | 0.021
TD | Hydro | 38 | GLRO | 2.512 | 1.206 | 0.219 | 0.572
TD | Hydro | 38 | GREN_1 | 0.046 | 0.022 | 0.004 | 0.011
TD | Hydro | 38 | GRUB_P | 1.015 | 0.487 | 0.088 | 0.231
TD | Hydro | 38 | G_EXTRA_12 | 0.057 | 0.027 | 0.005 | 0.013
TD | Hydro | 38 | G_EXTRA_2 | 1.625 | 0.78 | 0.142 | 0.37
TD | Hydro | 38 | G_EXTRA_9 | 0.155 | 0.074 | 0.013 | 0.035
TD | Hydro | 38 | HARK_1 | 0.033 | 0.016 | 0.003 | 0.008
TD | Hydro | 38 | HAWI | 0.045 | 0.021 | 0.004 | 0.01
TD | Hydro | 38 | HUER | 0.003 | 0.001 | 0 | 0.001
TD | Hydro | 38 | HUTT_1 | 3.648 | 1.751 | 0.318 | 0.83
TD | Hydro | 38 | INDQ1 | 1.799 | 0.864 | 0.157 | 0.409
TD | Hydro | 38 | INKE | 0.588 | 0.282 | 0.051 | 0.134
TD | Hydro | 38 | INNE_P | 0.588 | 0.282 | 0.051 | 0.134
TD | Hydro | 38 | IROA1 | 0.408 | 0.196 | 0.036 | 0.093
TD | Hydro | 38 | IRONB1 | 0.569 | 0.273 | 0.05 | 0.13
TD | Hydro | 38 | IVER_1 | 0.959 | 0.46 | 0.084 | 0.218
TD | Hydro | 38 | KAIM | 1.264 | 0.606 | 0.11 | 0.287
TD | Hydro | 38 | KEAR_3 | 2.639 | 1.267 | 0.23 | 0.6
TD | Hydro | 38 | KIER | 1.544 | 0.741 | 0.135 | 0.351
TD | Hydro | 38 | KIIN_P | 4.784 | 2.296 | 0.417 | 1.088
TD | Hydro | 38 | KILT | 0.007 | 0.004 | 0.001 | 0.002
TD | Hydro | 38 | KINO_1 | 0.011 | 0.005 | 0.001 | 0.003
TD | Hydro | 38 | KIRKB1 | 0.458 | 0.22 | 0.04 | 0.104
TD | Hydro | 38 | KNAR | 2.781 | 1.335 | 0.243 | 0.633
TD | Hydro | 38 | LACK_6 | 0.462 | 0.222 | 0.04 | 0.105
TD | Hydro | 38 | LAIR_P | 7.113 | 3.414 | 0.62 | 1.618
TD | Hydro | 38 | LAND1 | 7.083 | 3.4 | 0.618 | 1.611
TD | Hydro | 38 | LEGA_1 | 3.255 | 1.562 | 0.284 | 0.74
TD | Hydro | 38 | LINM | 3.747 | 1.798 | 0.327 | 0.852
TD | Hydro | 38 | LOVE_1 | 0.03 | 0.014 | 0.003 | 0.007
TD | Hydro | 38 | LUNA_P | 2.645 | 1.27 | 0.231 | 0.602
TD | Hydro | 38 | LYND_P | 0.523 | 0.251 | 0.046 | 0.119
TD | Hydro | 38 | MACC_3 | 0.117 | 0.056 | 0.01 | 0.027
TD | Hydro | 38 | MACD_P | 0.186 | 0.089 | 0.016 | 0.042
TD | Hydro | 38 | MAGA_6 | 0.712 | 0.342 | 0.062 | 0.162
TD | Hydro | 38 | MANN_1 | 0.092 | 0.044 | 0.008 | 0.021
TD | Hydro | 38 | MAYB | 2.46 | 1.181 | 0.215 | 0.56
TD | Hydro | 38 | MELK_1 | 1.308 | 0.628 | 0.114 | 0.298
TD | Hydro | 38 | MILC_P | 0.037 | 0.018 | 0.003 | 0.008
TD | Hydro | 38 | MITY_1 | 0.023 | 0.011 | 0.002 | 0.005
TD | Hydro | 38 | NAIR_P | 0.285 | 0.137 | 0.025 | 0.065
TD | Hydro | 38 | NEEP_3 | 2.885 | 1.385 | 0.252 | 0.656
TD | Hydro | 38 | NETS | 0.656 | 0.315 | 0.057 | 0.149
TD | Hydro | 38 | NORL_3 | 0.139 | 0.067 | 0.012 | 0.032
TD | Hydro | 38 | NORT_1 | 1.621 | 0.778 | 0.141 | 0.369
TD | Hydro | 38 | NURS_1 | 0.011 | 0.005 | 0.001 | 0.003
TD | Hydro | 38 | ORMO | 6.171 | 2.962 | 0.538 | 1.404
TD | Hydro | 38 | ORRI_P | 3.162 | 1.518 | 0.276 | 0.719
TD | Hydro | 38 | OSBA_1 | 0.166 | 0.08 | 0.014 | 0.038
TD | Hydro | 38 | PADIB1 | 0.956 | 0.459 | 0.083 | 0.217
TD | Hydro | 38 | PEMB_1 | 0.405 | 0.194 | 0.035 | 0.092
TD | Hydro | 38 | PENT_1 | 6.218 | 2.985 | 0.542 | 1.415
TD | Hydro | 38 | PENW_1 | 1.856 | 0.891 | 0.162 | 0.422
TD | Hydro | 38 | POPP_3 | 0.309 | 0.149 | 0.027 | 0.07
TD | Hydro | 38 | PORA_P | 14.39 | 6.907 | 1.255 | 3.274
TD | Hydro | 38 | PYLE_1 | 1.186 | 0.569 | 0.103 | 0.27
TD | Hydro | 38 | RANN_P | 0.251 | 0.12 | 0.022 | 0.057
TD | Hydro | 38 | RASS_1 | 3.789 | 1.819 | 0.33 | 0.862
TD | Hydro | 38 | RRIG | 0.717 | 0.344 | 0.063 | 0.163
TD | Hydro | 38 | RUGEB1 | 0.149 | 0.071 | 0.013 | 0.034
TD | Hydro | 38 | SALL1 | 0.065 | 0.031 | 0.006 | 0.015
TD | Hydro | 38 | SASA | 1.095 | 0.526 | 0.096 | 0.249
TD | Hydro | 38 | SEAB1 | 0.593 | 0.285 | 0.052 | 0.135
TD | Hydro | 38 | SFIL_P | 1.624 | 0.779 | 0.142 | 0.369
TD | Hydro | 38 | SHIN_P | 5.495 | 2.637 | 0.479 | 1.25
TD | Hydro | 38 | SHRW_1 | 0.008 | 0.004 | 0.001 | 0.002
TD | Hydro | 38 | SIGH | 0.294 | 0.141 | 0.026 | 0.067
TD | Hydro | 38 | SLOY_P | 4.223 | 2.027 | 0.368 | 0.961
TD | Hydro | 38 | SMAN_1 | 0.185 | 0.089 | 0.016 | 0.042
TD | Hydro | 38 | SPAV | 1.191 | 0.572 | 0.104 | 0.271
TD | Hydro | 38 | SPEN_1 | 0.309 | 0.149 | 0.027 | 0.07
TD | Hydro | 38 | STAL_1 | 0.421 | 0.202 | 0.037 | 0.096
TD | Hydro | 38 | STES_1 | 0.572 | 0.275 | 0.05 | 0.13
TD | Hydro | 38 | STHA | 0.263 | 0.126 | 0.023 | 0.06
TD | Hydro | 38 | STIR | 2.33 | 1.119 | 0.203 | 0.53
TD | Hydro | 38 | STLE | 2.159 | 1.037 | 0.188 | 0.491
TD | Hydro | 38 | SWAN_1 | 1.507 | 0.723 | 0.131 | 0.343
TD | Hydro | 38 | TARL_P | 0.341 | 0.164 | 0.03 | 0.077
TD | Hydro | 38 | TAUN1 | 0.088 | 0.042 | 0.008 | 0.02
TD | Hydro | 38 | TAYN_P | 26.427 | 12.685 | 2.304 | 6.012
TD | Hydro | 38 | THSO_P | 0.336 | 0.161 | 0.029 | 0.076
TD | Hydro | 38 | THUR_6 | 0.017 | 0.008 | 0.001 | 0.004
TD | Hydro | 38 | TONG | 3.306 | 1.587 | 0.288 | 0.752
TD | Hydro | 38 | TRAW_1 | 24.841 | 11.924 | 2.166 | 5.651
TD | Hydro | 38 | TUMB_P | 21.777 | 10.453 | 1.899 | 4.954
TD | Hydro | 38 | UPPB_3 | 0.17 | 0.082 | 0.015 | 0.039
TD | Hydro | 38 | USKM_1 | 0.091 | 0.044 | 0.008 | 0.021
TD | Hydro | 38 | WALH_1 | 0.303 | 0.146 | 0.026 | 0.069
TD | Hydro | 38 | WHHO | 0.48 | 0.23 | 0.042 | 0.109
TD | Hydro | 38 | WILL_1 | 0.73 | 0.35 | 0.064 | 0.166
TD | Hydro | 38 | WWEY_1 | 0.108 | 0.052 | 0.009 | 0.025
TD | Hydro | 38 | WYMOM_1 | 0.046 | 0.022 | 0.004 | 0.011
TD | Hydro | 39 | ABHA1 | 3.919 | 1.881 | 0.342 | 0.892
TD | Hydro | 39 | ABTH_1 | 0.058 | 0.028 | 0.005 | 0.013
TD | Hydro | 39 | ALNE_P | 2.861 | 1.374 | 0.25 | 0.651
TD | Hydro | 39 | ALVE1 | 1.365 | 0.655 | 0.119 | 0.31
TD | Hydro | 39 | ARDK_P | 1.066 | 0.511 | 0.093 | 0.242
TD | Hydro | 39 | ARMO_P | 0.062 | 0.03 | 0.005 | 0.014
TD | Hydro | 39 | AXMI1 | 0.059 | 0.028 | 0.005 | 0.014
TD | Hydro | 39 | BEAU_P | 13.45 | 6.456 | 1.173 | 3.06
TD | Hydro | 39 | BESW_1 | 0.047 | 0.022 | 0.004 | 0.011
TD | Hydro | 39 | BLYTH132 | 0.062 | 0.03 | 0.005 | 0.014
TD | Hydro | 39 | BOAG_P | 0.309 | 0.148 | 0.027 | 0.07
TD | Hydro | 39 | BOLN_1 | 0.047 | 0.022 | 0.004 | 0.011
TD | Hydro | 39 | BONN | 0.306 | 0.147 | 0.027 | 0.07
TD | Hydro | 39 | BRAC_P | 1.123 | 0.539 | 0.098 | 0.255
TD | Hydro | 39 | BRAW_1 | 2.544 | 1.221 | 0.222 | 0.579
TD | Hydro | 39 | BRED_1 | 0.231 | 0.111 | 0.02 | 0.053
TD | Hydro | 39 | BRID_P | 0.034 | 0.016 | 0.003 | 0.008
TD | Hydro | 39 | BRLE_1 | 0.544 | 0.261 | 0.047 | 0.124
TD | Hydro | 39 | BROA_P | 22.436 | 10.769 | 1.956 | 5.104
TD | Hydro | 39 | BROR_P | 0.622 | 0.298 | 0.054 | 0.141
TD | Hydro | 39 | BRWA1 | 0.056 | 0.027 | 0.005 | 0.013
TD | Hydro | 39 | BUMU_P | 8.901 | 4.273 | 0.776 | 2.025
TD | Hydro | 39 | BUSH_1 | 0.009 | 0.004 | 0.001 | 0.002
TD | Hydro | 39 | CAAD_P | 3.621 | 1.738 | 0.316 | 0.824
TD | Hydro | 39 | CAFA | 4.364 | 2.095 | 0.381 | 0.993
TD | Hydro | 39 | CAIF_P | 0.231 | 0.111 | 0.02 | 0.053
TD | Hydro | 39 | CASS_P | 1.499 | 0.72 | 0.131 | 0.341
TD | Hydro | 39 | CEAN_P | 4.221 | 2.026 | 0.368 | 0.96
TD | Hydro | 39 | CHAP | 0.879 | 0.422 | 0.077 | 0.2
TD | Hydro | 39 | CHAR_P | 0.003 | 0.001 | 0 | 0.001
TD | Hydro | 39 | CHIC_1 | 0.314 | 0.151 | 0.027 | 0.071
TD | Hydro | 39 | CHTE_1 | 0.3 | 0.144 | 0.026 | 0.068
TD | Hydro | 39 | CLAC_P | 7.347 | 3.527 | 0.641 | 1.672
TD | Hydro | 39 | CLT03 | 0.125 | 0.06 | 0.011 | 0.028
TD | Hydro | 39 | COCK | 0.091 | 0.043 | 0.008 | 0.021
TD | Hydro | 39 | COUA_P | 2.167 | 1.04 | 0.189 | 0.493
TD | Hydro | 39 | COWL_1 | 0.382 | 0.183 | 0.033 | 0.087
TD | Hydro | 39 | COYL | 0.159 | 0.076 | 0.014 | 0.036
TD | Hydro | 39 | DEVM | 0.069 | 0.033 | 0.006 | 0.016
TD | Hydro | 39 | DEVO | 0.697 | 0.334 | 0.061 | 0.158
TD | Hydro | 39 | DRAK_1 | 0.216 | 0.103 | 0.019 | 0.049
TD | Hydro | 39 | DUGR_P | 0.465 | 0.223 | 0.041 | 0.106
TD | Hydro | 39 | DUNF | 1.343 | 0.645 | 0.117 | 0.306
TD | Hydro | 39 | DUNO_P | 2.18 | 1.047 | 0.19 | 0.496
TD | Hydro | 39 | DYCE_P | 0.11 | 0.053 | 0.01 | 0.025
TD | Hydro | 39 | EASO_1 | 0.162 | 0.078 | 0.014 | 0.037
TD | Hydro | 39 | EKIL | 1.781 | 0.855 | 0.155 | 0.405
TD | Hydro | 39 | ELGI_P | 0.15 | 0.072 | 0.013 | 0.034
TD | Hydro | 39 | ELLA_1 | 0.006 | 0.003 | 0.001 | 0.001
TD | Hydro | 39 | EXET1 | 0.21 | 0.101 | 0.018 | 0.048
TD | Hydro | 39 | FAUG_P | 3.174 | 1.523 | 0.277 | 0.722
TD | Hydro | 39 | FECK_6 | 0.972 | 0.466 | 0.085 | 0.221
TD | Hydro | 39 | FLEE_1 | 0.05 | 0.024 | 0.004 | 0.011
TD | Hydro | 39 | FOUR_1 | 3.542 | 1.7 | 0.309 | 0.806
TD | Hydro | 39 | FWIL_P | 8.091 | 3.884 | 0.706 | 1.841
TD | Hydro | 39 | GALA | 1.356 | 0.651 | 0.118 | 0.308
TD | Hydro | 39 | GLEF_P | 0.047 | 0.022 | 0.004 | 0.011
TD | Hydro | 39 | GLLU | 0.094 | 0.045 | 0.008 | 0.021
TD | Hydro | 39 | GLRO | 2.537 | 1.218 | 0.221 | 0.577
TD | Hydro | 39 | GREN_1 | 0.047 | 0.022 | 0.004 | 0.011
TD | Hydro | 39 | GRUB_P | 1.025 | 0.492 | 0.089 | 0.233
TD | Hydro | 39 | G_EXTRA_12 | 0.058 | 0.028 | 0.005 | 0.013
TD | Hydro | 39 | G_EXTRA_2 | 1.641 | 0.788 | 0.143 | 0.373
TD | Hydro | 39 | G_EXTRA_9 | 0.156 | 0.075 | 0.014 | 0.036
TD | Hydro | 39 | HARK_1 | 0.033 | 0.016 | 0.003 | 0.008
TD | Hydro | 39 | HAWI | 0.045 | 0.022 | 0.004 | 0.01
TD | Hydro | 39 | HUER | 0.003 | 0.001 | 0 | 0.001
TD | Hydro | 39 | HUTT_1 | 3.683 | 1.768 | 0.321 | 0.838
TD | Hydro | 39 | INDQ1 | 1.817 | 0.872 | 0.158 | 0.413
TD | Hydro | 39 | INKE | 0.594 | 0.285 | 0.052 | 0.135
TD | Hydro | 39 | INNE_P | 0.594 | 0.285 | 0.052 | 0.135
TD | Hydro | 39 | IROA1 | 0.412 | 0.198 | 0.036 | 0.094
TD | Hydro | 39 | IRONB1 | 0.575 | 0.276 | 0.05 | 0.131
TD | Hydro | 39 | IVER_1 | 0.968 | 0.465 | 0.084 | 0.22
TD | Hydro | 39 | KAIM | 1.276 | 0.612 | 0.111 | 0.29
TD | Hydro | 39 | KEAR_3 | 2.665 | 1.279 | 0.232 | 0.606
TD | Hydro | 39 | KIER | 1.559 | 0.748 | 0.136 | 0.355
TD | Hydro | 39 | KIIN_P | 4.83 | 2.318 | 0.421 | 1.099
TD | Hydro | 39 | KILT | 0.007 | 0.004 | 0.001 | 0.002
TD | Hydro | 39 | KINO_1 | 0.012 | 0.006 | 0.001 | 0.003
TD | Hydro | 39 | KIRKB1 | 0.462 | 0.222 | 0.04 | 0.105
TD | Hydro | 39 | KNAR | 2.808 | 1.348 | 0.245 | 0.639
TD | Hydro | 39 | LACK_6 | 0.466 | 0.224 | 0.041 | 0.106
TD | Hydro | 39 | LAIR_P | 7.182 | 3.447 | 0.626 | 1.634
TD | Hydro | 39 | LAND1 | 7.152 | 3.433 | 0.624 | 1.627
TD | Hydro | 39 | LEGA_1 | 3.286 | 1.577 | 0.287 | 0.748
TD | Hydro | 39 | LINM | 3.783 | 1.816 | 0.33 | 0.861
TD | Hydro | 39 | LOVE_1 | 0.03 | 0.015 | 0.003 | 0.007
TD | Hydro | 39 | LUNA_P | 2.671 | 1.282 | 0.233 | 0.608
TD | Hydro | 39 | LYND_P | 0.528 | 0.253 | 0.046 | 0.12
TD | Hydro | 39 | MACC_3 | 0.118 | 0.057 | 0.01 | 0.027
TD | Hydro | 39 | MACD_P | 0.187 | 0.09 | 0.016 | 0.043
TD | Hydro | 39 | MAGA_6 | 0.718 | 0.345 | 0.063 | 0.163
TD | Hydro | 39 | MANN_1 | 0.092 | 0.044 | 0.008 | 0.021
TD | Hydro | 39 | MAYB | 2.484 | 1.192 | 0.217 | 0.565
TD | Hydro | 39 | MELK_1 | 1.32 | 0.634 | 0.115 | 0.3
TD | Hydro | 39 | MILC_P | 0.037 | 0.018 | 0.003 | 0.009
TD | Hydro | 39 | MITY_1 | 0.023 | 0.011 | 0.002 | 0.005
TD | Hydro | 39 | NAIR_P | 0.287 | 0.138 | 0.025 | 0.065
TD | Hydro | 39 | NEEP_3 | 2.913 | 1.398 | 0.254 | 0.663
TD | Hydro | 39 | NETS | 0.662 | 0.318 | 0.058 | 0.151
TD | Hydro | 39 | NORL_3 | 0.141 | 0.067 | 0.012 | 0.032
TD | Hydro | 39 | NORT_1 | 1.637 | 0.786 | 0.143 | 0.372
TD | Hydro | 39 | NURS_1 | 0.011 | 0.005 | 0.001 | 0.003
TD | Hydro | 39 | ORMO | 6.231 | 2.991 | 0.543 | 1.417
TD | Hydro | 39 | ORRI_P | 3.193 | 1.532 | 0.278 | 0.726
TD | Hydro | 39 | OSBA_1 | 0.167 | 0.08 | 0.015 | 0.038
TD | Hydro | 39 | PADIB1 | 0.965 | 0.463 | 0.084 | 0.22
TD | Hydro | 39 | PEMB_1 | 0.409 | 0.196 | 0.036 | 0.093
TD | Hydro | 39 | PENT_1 | 6.279 | 3.014 | 0.548 | 1.428
TD | Hydro | 39 | PENW_1 | 1.874 | 0.9 | 0.163 | 0.426
TD | Hydro | 39 | POPP_3 | 0.312 | 0.15 | 0.027 | 0.071
TD | Hydro | 39 | PORA_P | 14.53 | 6.974 | 1.267 | 3.306
TD | Hydro | 39 | PYLE_1 | 1.198 | 0.575 | 0.104 | 0.272
TD | Hydro | 39 | RANN_P | 0.253 | 0.122 | 0.022 | 0.058
TD | Hydro | 39 | RASS_1 | 3.826 | 1.836 | 0.334 | 0.87
TD | Hydro | 39 | RRIG | 0.724 | 0.348 | 0.063 | 0.165
TD | Hydro | 39 | RUGEB1 | 0.15 | 0.072 | 0.013 | 0.034
TD | Hydro | 39 | SALL1 | 0.066 | 0.031 | 0.006 | 0.015
TD | Hydro | 39 | SASA | 1.106 | 0.531 | 0.096 | 0.252
TD | Hydro | 39 | SEAB1 | 0.599 | 0.288 | 0.052 | 0.136
TD | Hydro | 39 | SFIL_P | 1.64 | 0.787 | 0.143 | 0.373
TD | Hydro | 39 | SHIN_P | 5.548 | 2.663 | 0.484 | 1.262
TD | Hydro | 39 | SHRW_1 | 0.008 | 0.004 | 0.001 | 0.002
TD | Hydro | 39 | SIGH | 0.297 | 0.142 | 0.026 | 0.068
TD | Hydro | 39 | SLOY_P | 4.264 | 2.047 | 0.372 | 0.97
TD | Hydro | 39 | SMAN_1 | 0.187 | 0.09 | 0.016 | 0.043
TD | Hydro | 39 | SPAV | 1.203 | 0.577 | 0.105 | 0.274
TD | Hydro | 39 | SPEN_1 | 0.312 | 0.15 | 0.027 | 0.071
TD | Hydro | 39 | STAL_1 | 0.425 | 0.204 | 0.037 | 0.097
TD | Hydro | 39 | STES_1 | 0.578 | 0.277 | 0.05 | 0.131
TD | Hydro | 39 | STHA | 0.266 | 0.127 | 0.023 | 0.06
TD | Hydro | 39 | STIR | 2.353 | 1.129 | 0.205 | 0.535
TD | Hydro | 39 | STLE | 2.18 | 1.047 | 0.19 | 0.496
TD | Hydro | 39 | SWAN_1 | 1.521 | 0.73 | 0.133 | 0.346
TD | Hydro | 39 | TARL_P | 0.344 | 0.165 | 0.03 | 0.078
TD | Hydro | 39 | TAUN1 | 0.089 | 0.043 | 0.008 | 0.02
TD | Hydro | 39 | TAYN_P | 26.685 | 12.809 | 2.327 | 6.071
TD | Hydro | 39 | THSO_P | 0.339 | 0.163 | 0.03 | 0.077
TD | Hydro | 39 | THUR_6 | 0.017 | 0.008 | 0.001 | 0.004
TD | Hydro | 39 | TONG | 3.338 | 1.602 | 0.291 | 0.759
TD | Hydro | 39 | TRAW_1 | 25.082 | 12.04 | 2.187 | 5.706
TD | Hydro | 39 | TUMB_P | 21.989 | 10.555 | 1.917 | 5.003
TD | Hydro | 39 | UPPB_3 | 0.172 | 0.082 | 0.015 | 0.039
TD | Hydro | 39 | USKM_1 | 0.092 | 0.044 | 0.008 | 0.021
TD | Hydro | 39 | WALH_1 | 0.306 | 0.147 | 0.027 | 0.07
TD | Hydro | 39 | WHHO | 0.484 | 0.232 | 0.042 | 0.11
TD | Hydro | 39 | WILL_1 | 0.737 | 0.354 | 0.064 | 0.168
TD | Hydro | 39 | WWEY_1 | 0.109 | 0.052 | 0.01 | 0.025
TD | Hydro | 39 | WYMOM_1 | 0.047 | 0.022 | 0.004 | 0.011
TD | Hydro | 40 | ABHA1 | 3.955 | 1.898 | 0.345 | 0.9
TD | Hydro | 40 | ABTH_1 | 0.058 | 0.028 | 0.005 | 0.013
TD | Hydro | 40 | ALNE_P | 2.888 | 1.386 | 0.252 | 0.657
TD | Hydro | 40 | ALVE1 | 1.377 | 0.661 | 0.12 | 0.313
TD | Hydro | 40 | ARDK_P | 1.075 | 0.516 | 0.094 | 0.245
TD | Hydro | 40 | ARMO_P | 0.062 | 0.03 | 0.005 | 0.014
TD | Hydro | 40 | AXMI1 | 0.06 | 0.029 | 0.005 | 0.014
TD | Hydro | 40 | BEAU_P | 13.572 | 6.515 | 1.184 | 3.088
TD | Hydro | 40 | BESW_1 | 0.047 | 0.023 | 0.004 | 0.011
TD | Hydro | 40 | BLYTH132 | 0.063 | 0.03 | 0.005 | 0.014
TD | Hydro | 40 | BOAG_P | 0.312 | 0.15 | 0.027 | 0.071
TD | Hydro | 40 | BOLN_1 | 0.047 | 0.023 | 0.004 | 0.011
TD | Hydro | 40 | BONN | 0.309 | 0.148 | 0.027 | 0.07
TD | Hydro | 40 | BRAC_P | 1.133 | 0.544 | 0.099 | 0.258
TD | Hydro | 40 | BRAW_1 | 2.567 | 1.232 | 0.224 | 0.584
TD | Hydro | 40 | BRED_1 | 0.233 | 0.112 | 0.02 | 0.053
TD | Hydro | 40 | BRID_P | 0.035 | 0.017 | 0.003 | 0.008
TD | Hydro | 40 | BRLE_1 | 0.549 | 0.263 | 0.048 | 0.125
TD | Hydro | 40 | BROA_P | 22.641 | 10.868 | 1.974 | 5.151
TD | Hydro | 40 | BROR_P | 0.627 | 0.301 | 0.055 | 0.143
TD | Hydro | 40 | BRWA1 | 0.057 | 0.027 | 0.005 | 0.013
TD | Hydro | 40 | BUMU_P | 8.982 | 4.312 | 0.783 | 2.044
TD | Hydro | 40 | BUSH_1 | 0.009 | 0.004 | 0.001 | 0.002
TD | Hydro | 40 | CAAD_P | 3.654 | 1.754 | 0.319 | 0.831
TD | Hydro | 40 | CAFA | 4.404 | 2.114 | 0.384 | 1.002
TD | Hydro | 40 | CAIF_P | 0.233 | 0.112 | 0.02 | 0.053
TD | Hydro | 40 | CASS_P | 1.513 | 0.726 | 0.132 | 0.344
TD | Hydro | 40 | CEAN_P | 4.26 | 2.045 | 0.371 | 0.969
TD | Hydro | 40 | CHAP | 0.887 | 0.426 | 0.077 | 0.202
TD | Hydro | 40 | CHAR_P | 0.003 | 0.002 | 0 | 0.001
TD | Hydro | 40 | CHIC_1 | 0.316 | 0.152 | 0.028 | 0.072
TD | Hydro | 40 | CHTE_1 | 0.303 | 0.145 | 0.026 | 0.069
TD | Hydro | 40 | CLAC_P | 7.414 | 3.559 | 0.647 | 1.687
TD | Hydro | 40 | CLT03 | 0.126 | 0.061 | 0.011 | 0.029
TD | Hydro | 40 | COCK | 0.091 | 0.044 | 0.008 | 0.021
TD | Hydro | 40 | COUA_P | 2.187 | 1.05 | 0.191 | 0.497
TD | Hydro | 40 | COWL_1 | 0.386 | 0.185 | 0.034 | 0.088
TD | Hydro | 40 | COYL | 0.161 | 0.077 | 0.014 | 0.037
TD | Hydro | 40 | DEVM | 0.069 | 0.033 | 0.006 | 0.016
TD | Hydro | 40 | DEVO | 0.703 | 0.337 | 0.061 | 0.16
TD | Hydro | 40 | DRAK_1 | 0.218 | 0.104 | 0.019 | 0.049
TD | Hydro | 40 | DUGR_P | 0.469 | 0.225 | 0.041 | 0.107
TD | Hydro | 40 | DUNF | 1.356 | 0.651 | 0.118 | 0.308
TD | Hydro | 40 | DUNO_P | 2.2 | 1.056 | 0.192 | 0.501
TD | Hydro | 40 | DYCE_P | 0.111 | 0.053 | 0.01 | 0.025
TD | Hydro | 40 | EASO_1 | 0.164 | 0.079 | 0.014 | 0.037
TD | Hydro | 40 | EKIL | 1.797 | 0.862 | 0.157 | 0.409
TD | Hydro | 40 | ELGI_P | 0.151 | 0.073 | 0.013 | 0.034
TD | Hydro | 40 | ELLA_1 | 0.006 | 0.003 | 0.001 | 0.001
TD | Hydro | 40 | EXET1 | 0.212 | 0.102 | 0.018 | 0.048
TD | Hydro | 40 | FAUG_P | 3.203 | 1.537 | 0.279 | 0.729
TD | Hydro | 40 | FECK_6 | 0.98 | 0.471 | 0.085 | 0.223
TD | Hydro | 40 | FLEE_1 | 0.05 | 0.024 | 0.004 | 0.011
TD | Hydro | 40 | FOUR_1 | 3.575 | 1.716 | 0.312 | 0.813
TD | Hydro | 40 | FWIL_P | 8.165 | 3.919 | 0.712 | 1.857
TD | Hydro | 40 | GALA | 1.368 | 0.657 | 0.119 | 0.311
TD | Hydro | 40 | GLEF_P | 0.047 | 0.023 | 0.004 | 0.011
TD | Hydro | 40 | GLLU | 0.095 | 0.045 | 0.008 | 0.022
TD | Hydro | 40 | GLRO | 2.56 | 1.229 | 0.223 | 0.582
TD | Hydro | 40 | GREN_1 | 0.047 | 0.023 | 0.004 | 0.011
TD | Hydro | 40 | GRUB_P | 1.034 | 0.496 | 0.09 | 0.235
TD | Hydro | 40 | G_EXTRA_12 | 0.058 | 0.028 | 0.005 | 0.013
TD | Hydro | 40 | G_EXTRA_2 | 1.656 | 0.795 | 0.144 | 0.377
TD | Hydro | 40 | G_EXTRA_9 | 0.158 | 0.076 | 0.014 | 0.036
TD | Hydro | 40 | HARK_1 | 0.034 | 0.016 | 0.003 | 0.008
TD | Hydro | 40 | HAWI | 0.045 | 0.022 | 0.004 | 0.01
TD | Hydro | 40 | HUER | 0.003 | 0.002 | 0 | 0.001
TD | Hydro | 40 | HUTT_1 | 3.717 | 1.784 | 0.324 | 0.846
TD | Hydro | 40 | INDQ1 | 1.833 | 0.88 | 0.16 | 0.417
TD | Hydro | 40 | INKE | 0.599 | 0.287 | 0.052 | 0.136
TD | Hydro | 40 | INNE_P | 0.599 | 0.287 | 0.052 | 0.136
TD | Hydro | 40 | IROA1 | 0.416 | 0.2 | 0.036 | 0.095
TD | Hydro | 40 | IRONB1 | 0.58 | 0.278 | 0.051 | 0.132
TD | Hydro | 40 | IVER_1 | 0.977 | 0.469 | 0.085 | 0.222
TD | Hydro | 40 | KAIM | 1.287 | 0.618 | 0.112 | 0.293
TD | Hydro | 40 | KEAR_3 | 2.689 | 1.291 | 0.234 | 0.612
TD | Hydro | 40 | KIER | 1.573 | 0.755 | 0.137 | 0.358
TD | Hydro | 40 | KIIN_P | 4.874 | 2.34 | 0.425 | 1.109
TD | Hydro | 40 | KILT | 0.008 | 0.004 | 0.001 | 0.002
TD | Hydro | 40 | KINO_1 | 0.012 | 0.006 | 0.001 | 0.003
TD | Hydro | 40 | KIRKB1 | 0.467 | 0.224 | 0.041 | 0.106
TD | Hydro | 40 | KNAR | 2.834 | 1.36 | 0.247 | 0.645
TD | Hydro | 40 | LACK_6 | 0.471 | 0.226 | 0.041 | 0.107
TD | Hydro | 40 | LAIR_P | 7.247 | 3.479 | 0.632 | 1.649
TD | Hydro | 40 | LAND1 | 7.217 | 3.464 | 0.629 | 1.642
TD | Hydro | 40 | LEGA_1 | 3.316 | 1.592 | 0.289 | 0.754
TD | Hydro | 40 | LINM | 3.818 | 1.832 | 0.333 | 0.868
TD | Hydro | 40 | LOVE_1 | 0.031 | 0.015 | 0.003 | 0.007
TD | Hydro | 40 | LUNA_P | 2.695 | 1.294 | 0.235 | 0.613
TD | Hydro | 40 | LYND_P | 0.533 | 0.256 | 0.046 | 0.121
TD | Hydro | 40 | MACC_3 | 0.119 | 0.057 | 0.01 | 0.027
TD | Hydro | 40 | MACD_P | 0.189 | 0.091 | 0.016 | 0.043
TD | Hydro | 40 | MAGA_6 | 0.725 | 0.348 | 0.063 | 0.165
TD | Hydro | 40 | MANN_1 | 0.093 | 0.045 | 0.008 | 0.021
TD | Hydro | 40 | MAYB | 2.507 | 1.203 | 0.219 | 0.57
TD | Hydro | 40 | MELK_1 | 1.333 | 0.64 | 0.116 | 0.303
TD | Hydro | 40 | MILC_P | 0.038 | 0.018 | 0.003 | 0.009
TD | Hydro | 40 | MITY_1 | 0.024 | 0.011 | 0.002 | 0.005
TD | Hydro | 40 | NAIR_P | 0.29 | 0.139 | 0.025 | 0.066
TD | Hydro | 40 | NEEP_3 | 2.939 | 1.411 | 0.256 | 0.669
TD | Hydro | 40 | NETS | 0.668 | 0.321 | 0.058 | 0.152
TD | Hydro | 40 | NORL_3 | 0.142 | 0.068 | 0.012 | 0.032
TD | Hydro | 40 | NORT_1 | 1.652 | 0.793 | 0.144 | 0.376
TD | Hydro | 40 | NURS_1 | 0.011 | 0.005 | 0.001 | 0.003
TD | Hydro | 40 | ORMO | 6.287 | 3.018 | 0.548 | 1.43
TD | Hydro | 40 | ORRI_P | 3.222 | 1.546 | 0.281 | 0.733
TD | Hydro | 40 | OSBA_1 | 0.169 | 0.081 | 0.015 | 0.038
TD | Hydro | 40 | PADIB1 | 0.974 | 0.468 | 0.085 | 0.222
TD | Hydro | 40 | PEMB_1 | 0.412 | 0.198 | 0.036 | 0.094
TD | Hydro | 40 | PENT_1 | 6.336 | 3.041 | 0.553 | 1.441
TD | Hydro | 40 | PENW_1 | 1.891 | 0.908 | 0.165 | 0.43
TD | Hydro | 40 | POPP_3 | 0.315 | 0.151 | 0.027 | 0.072
TD | Hydro | 40 | PORA_P | 14.662 | 7.038 | 1.279 | 3.336
TD | Hydro | 40 | PYLE_1 | 1.209 | 0.58 | 0.105 | 0.275
TD | Hydro | 40 | RANN_P | 0.256 | 0.123 | 0.022 | 0.058
TD | Hydro | 40 | RASS_1 | 3.861 | 1.853 | 0.337 | 0.878
TD | Hydro | 40 | RRIG | 0.731 | 0.351 | 0.064 | 0.166
TD | Hydro | 40 | RUGEB1 | 0.151 | 0.073 | 0.013 | 0.034
TD | Hydro | 40 | SALL1 | 0.066 | 0.032 | 0.006 | 0.015
TD | Hydro | 40 | SASA | 1.116 | 0.536 | 0.097 | 0.254
TD | Hydro | 40 | SEAB1 | 0.605 | 0.29 | 0.053 | 0.138
TD | Hydro | 40 | SFIL_P | 1.655 | 0.794 | 0.144 | 0.376
TD | Hydro | 40 | SHIN_P | 5.599 | 2.687 | 0.488 | 1.274
TD | Hydro | 40 | SHRW_1 | 0.008 | 0.004 | 0.001 | 0.002
TD | Hydro | 40 | SIGH | 0.299 | 0.144 | 0.026 | 0.068
TD | Hydro | 40 | SLOY_P | 4.303 | 2.065 | 0.375 | 0.979
TD | Hydro | 40 | SMAN_1 | 0.189 | 0.091 | 0.016 | 0.043
TD | Hydro | 40 | SPAV | 1.214 | 0.583 | 0.106 | 0.276
TD | Hydro | 40 | SPEN_1 | 0.315 | 0.151 | 0.027 | 0.072
TD | Hydro | 40 | STAL_1 | 0.429 | 0.206 | 0.037 | 0.098
TD | Hydro | 40 | STES_1 | 0.583 | 0.28 | 0.051 | 0.133
TD | Hydro | 40 | STHA | 0.268 | 0.129 | 0.023 | 0.061
TD | Hydro | 40 | STIR | 2.375 | 1.14 | 0.207 | 0.54
TD | Hydro | 40 | STLE | 2.2 | 1.056 | 0.192 | 0.501
TD | Hydro | 40 | SWAN_1 | 1.535 | 0.737 | 0.134 | 0.349
TD | Hydro | 40 | TARL_P | 0.347 | 0.167 | 0.03 | 0.079
TD | Hydro | 40 | TAUN1 | 0.09 | 0.043 | 0.008 | 0.02
TD | Hydro | 40 | TAYN_P | 26.928 | 12.926 | 2.348 | 6.126
TD | Hydro | 40 | THSO_P | 0.342 | 0.164 | 0.03 | 0.078
TD | Hydro | 40 | THUR_6 | 0.017 | 0.008 | 0.002 | 0.004
TD | Hydro | 40 | TONG | 3.368 | 1.617 | 0.294 | 0.766
TD | Hydro | 40 | TRAW_1 | 25.311 | 12.149 | 2.207 | 5.758
TD | Hydro | 40 | TUMB_P | 22.19 | 10.651 | 1.935 | 5.048
TD | Hydro | 40 | UPPB_3 | 0.173 | 0.083 | 0.015 | 0.039
TD | Hydro | 40 | USKM_1 | 0.093 | 0.045 | 0.008 | 0.021
TD | Hydro | 40 | WALH_1 | 0.309 | 0.148 | 0.027 | 0.07
TD | Hydro | 40 | WHHO | 0.489 | 0.235 | 0.043 | 0.111
TD | Hydro | 40 | WILL_1 | 0.744 | 0.357 | 0.065 | 0.169
TD | Hydro | 40 | WWEY_1 | 0.11 | 0.053 | 0.01 | 0.025
TD | Hydro | 40 | WYMOM_1 | 0.047 | 0.023 | 0.004 | 0.011
TD | Other | 17 | ABHA1 | 0.47 | 0.384 | 0.184 | 0.182
TD | Other | 17 | ABTH_1 | 0.008 | 0.007 | 0.003 | 0.003
TD | Other | 17 | ACTL_2 | 0.764 | 0.625 | 0.299 | 0.297
TD | Other | 17 | ALNE_P | 0.222 | 0.182 | 0.087 | 0.086
TD | Other | 17 | ALVE1 | 0.006 | 0.004 | 0.002 | 0.002
TD | Other | 17 | ARBR_P | 1.392 | 1.138 | 0.544 | 0.54
TD | Other | 17 | AXMI1 | 6.98 | 5.706 | 2.728 | 2.709
TD | Other | 17 | BAIN | 0.003 | 0.002 | 0.001 | 0.001
TD | Other | 17 | BARKW3 | 0.008 | 0.007 | 0.003 | 0.003
TD | Other | 17 | BEDDT1 | 0.011 | 0.009 | 0.004 | 0.004
TD | Other | 17 | BEDD_1 | 0.678 | 0.554 | 0.265 | 0.263
TD | Other | 17 | BERB_P | 0.556 | 0.454 | 0.217 | 0.216
TD | Other | 17 | BESW_1 | 2.084 | 1.703 | 0.814 | 0.809
TD | Other | 17 | BICF_1 | 7.994 | 6.535 | 3.125 | 3.102
TD | Other | 17 | BIRK_1 | 4.054 | 3.314 | 1.585 | 1.573
TD | Other | 17 | BISW_1 | 5.489 | 4.487 | 2.145 | 2.13
TD | Other | 17 | BLYTH132 | 2.726 | 2.228 | 1.065 | 1.058
TD | Other | 17 | BOLN_1 | 7.802 | 6.379 | 3.05 | 3.028
TD | Other | 17 | BONN | 1.334 | 1.09 | 0.521 | 0.518
TD | Other | 17 | BOTW_1 | 0.984 | 0.804 | 0.384 | 0.382
TD | Other | 17 | BRAI_1 | 1.698 | 1.388 | 0.663 | 0.659
TD | Other | 17 | BRAW_1 | 0.642 | 0.525 | 0.251 | 0.249
TD | Other | 17 | BRED_1 | 0.589 | 0.481 | 0.23 | 0.229
TD | Other | 17 | BRID_P | 0.003 | 0.002 | 0.001 | 0.001
TD | Other | 17 | BRIM_1 | 0.806 | 0.659 | 0.315 | 0.313
TD | Other | 17 | BRLE_1 | 4.979 | 4.071 | 1.946 | 1.932
TD | Other | 17 | BROX | 0.956 | 0.781 | 0.374 | 0.371
TD | Other | 17 | BRWA1 | 6.332 | 5.177 | 2.475 | 2.457
TD | Other | 17 | BURM_1 | 7.639 | 6.245 | 2.986 | 2.965
TD | Other | 17 | BUSH_1 | 2.57 | 2.101 | 1.005 | 0.997
TD | Other | 17 | BUST_1 | 4.055 | 3.315 | 1.585 | 1.573
TD | Other | 17 | CAAD_P | 0.408 | 0.334 | 0.16 | 0.159
TD | Other | 17 | CAMB_01 | 2.612 | 2.135 | 1.021 | 1.014
TD | Other | 17 | CANTN1 | 1.264 | 1.034 | 0.494 | 0.491
TD | Other | 17 | CAPEA1 | 0.564 | 0.461 | 0.22 | 0.219
TD | Other | 17 | CARE_1 | 1.898 | 1.551 | 0.742 | 0.736
TD | Other | 17 | CARR_1 | 2.717 | 2.222 | 1.062 | 1.055
TD | Other | 17 | CELL_1 | 4.489 | 3.67 | 1.755 | 1.742
TD | Other | 17 | CHAP | 8.821 | 7.211 | 3.448 | 3.423
TD | Other | 17 | CHIC_1 | 5.596 | 4.575 | 2.187 | 2.172
TD | Other | 17 | CHSI_1 | 2.633 | 2.152 | 1.029 | 1.022
TD | Other | 17 | CHTE_1 | 6.72 | 5.494 | 2.627 | 2.608
TD | Other | 17 | CITR_1 | 0.003 | 0.002 | 0.001 | 0.001
TD | Other | 17 | CLT03 | 10.648 | 8.705 | 4.162 | 4.132
TD | Other | 17 | COCK | 0.003 | 0.002 | 0.001 | 0.001
TD | Other | 17 | CONQA1 | 0.003 | 0.002 | 0.001 | 0.001
TD | Other | 17 | COUA_P | 0.692 | 0.566 | 0.27 | 0.268
TD | Other | 17 | COVE_1 | 10.999 | 8.992 | 4.299 | 4.268
TD | Other | 17 | COWL_1 | 5.75 | 4.701 | 2.248 | 2.231
TD | Other | 17 | COYL | 0.45 | 0.368 | 0.176 | 0.175
TD | Other | 17 | CRAI_P | 0.003 | 0.002 | 0.001 | 0.001
TD | Other | 17 | CREB_1 | 12.578 | 10.283 | 4.916 | 4.881
TD | Other | 17 | DEVO | 0.006 | 0.004 | 0.002 | 0.002
TD | Other | 17 | DRAK_1 | 4.39 | 3.589 | 1.716 | 1.704
TD | Other | 17 | DRAX_1 | 0.533 | 0.436 | 0.209 | 0.207
TD | Other | 17 | DUGR_P | 0.003 | 0.002 | 0.001 | 0.001
TD | Other | 17 | DYCE_P | 1.389 | 1.136 | 0.543 | 0.539
TD | Other | 17 | EALI_6 | 2.923 | 2.39 | 1.143 | 1.134
TD | Other | 17 | EASO_1 | 3.529 | 2.885 | 1.379 | 1.369
TD | Other | 17 | ECLA_1 | 5.293 | 4.327 | 2.069 | 2.054
TD | Other | 17 | EKIL | 0.003 | 0.002 | 0.001 | 0.001
TD | Other | 17 | ELDE | 0.229 | 0.187 | 0.09 | 0.089
TD | Other | 17 | ELLA_1 | 6.432 | 5.259 | 2.514 | 2.496
TD | Other | 17 | ELST_1 | 0.003 | 0.002 | 0.001 | 0.001
TD | Other | 17 | ENDE_1 | 2.595 | 2.122 | 1.014 | 1.007
TD | Other | 17 | EXET1 | 11.773 | 9.625 | 4.602 | 4.569
TD | Other | 17 | FAWL_1 | 2.712 | 2.217 | 1.06 | 1.052
TD | Other | 17 | FECK_6 | 1.745 | 1.427 | 0.682 | 0.677
TD | Other | 17 | FERRA2 | 4.304 | 3.519 | 1.682 | 1.67
TD | Other | 17 | FERRB1 | 1.078 | 0.881 | 0.421 | 0.418
TD | Other | 17 | FETT_P | 0.25 | 0.204 | 0.098 | 0.097
TD | Other | 17 | FIDD_P | 0.003 | 0.002 | 0.001 | 0.001
TD | Other | 17 | FIDF_1 | 0.719 | 0.587 | 0.281 | 0.279
TD | Other | 17 | FLEE_1 | 3.165 | 2.587 | 1.237 | 1.228
TD | Other | 17 | FOUR_1 | 4.665 | 3.814 | 1.823 | 1.81
TD | Other | 17 | FROD_1 | 0.675 | 0.552 | 0.264 | 0.262
TD | Other | 17 | GALA | 3.182 | 2.602 | 1.244 | 1.235
TD | Other | 17 | GLLU | 0.695 | 0.568 | 0.272 | 0.27
TD | Other | 17 | GREN_1 | 7.744 | 6.331 | 3.027 | 3.005
TD | Other | 17 | GRIW_1 | 7.06 | 5.772 | 2.76 | 2.74
TD | Other | 17 | G_EXTRA_2 | 1.467 | 1.199 | 0.573 | 0.569
TD | Other | 17 | HACK_6 | 0.003 | 0.002 | 0.001 | 0.001
TD | Other | 17 | HAGR | 0.003 | 0.002 | 0.001 | 0.001
TD | Other | 17 | HAMHC1 | 0.025 | 0.02 | 0.01 | 0.01
TD | Other | 17 | HARK_1 | 2.551 | 2.085 | 0.997 | 0.99
TD | Other | 17 | HARM_6 | 0.003 | 0.002 | 0.001 | 0.001
TD | Other | 17 | HAWI | 0.556 | 0.454 | 0.217 | 0.216
TD | Other | 17 | HAWP_6 | 0.503 | 0.411 | 0.197 | 0.195
TD | Other | 17 | HURS_1 | 0.014 | 0.011 | 0.005 | 0.005
TD | Other | 17 | HUTT_1 | 0.92 | 0.752 | 0.359 | 0.357
TD | Other | 17 | IMPK_1 | 3.665 | 2.996 | 1.432 | 1.422
TD | Other | 17 | INDQ1 | 4.179 | 3.416 | 1.633 | 1.622
TD | Other | 17 | INNE_P | 1.209 | 0.988 | 0.472 | 0.469
TD | Other | 17 | IROA1 | 4.863 | 3.975 | 1.901 | 1.887
TD | Other | 17 | IRONB1 | 23.707 | 19.381 | 9.266 | 9.2
TD | Other | 17 | IVER_6 | 1.778 | 1.454 | 0.695 | 0.69
TD | Other | 17 | JOHN | 0.003 | 0.002 | 0.001 | 0.001
TD | Other | 17 | KEAD_1 | 4.507 | 3.685 | 1.762 | 1.749
TD | Other | 17 | KEAR_3 | 0.297 | 0.243 | 0.116 | 0.115
TD | Other | 17 | KEMS_1 | 2.062 | 1.686 | 0.806 | 0.8
TD | Other | 17 | KIBY_G | 1.289 | 1.054 | 0.504 | 0.5
TD | Other | 17 | KIER | 3.532 | 2.887 | 1.38 | 1.37
TD | Other | 17 | KILT | 1.887 | 1.542 | 0.737 | 0.732
TD | Other | 17 | KIRKB1 | 0.87 | 0.711 | 0.34 | 0.337
TD | Other | 17 | KITW_1 | 0.003 | 0.002 | 0.001 | 0.001
TD | Other | 17 | KNAR | 2.723 | 2.226 | 1.064 | 1.057
TD | Other | 17 | LACK_6 | 2.031 | 1.661 | 0.794 | 0.788
TD | Other | 17 | LALE1SG003 | 0.004 | 0.003 | 0.002 | 0.002
TD | Other | 17 | LAND1 | 7.038 | 5.754 | 2.751 | 2.731
TD | Other | 17 | LEGA_1 | 15.687 | 12.824 | 6.131 | 6.087
TD | Other | 17 | LING | 0.008 | 0.007 | 0.003 | 0.003
TD | Other | 17 | LISD_1 | 0.56 | 0.458 | 0.219 | 0.217
TD | Other | 17 | LITT_C | 1.62 | 1.324 | 0.633 | 0.629
TD | Other | 17 | LITT_J | 0.006 | 0.005 | 0.002 | 0.002
TD | Other | 17 | LOUD_H | 0.743 | 0.607 | 0.29 | 0.288
TD | Other | 17 | LOVE_1 | 2.69 | 2.199 | 1.051 | 1.044
TD | Other | 17 | MACC_3 | 4.649 | 3.8 | 1.817 | 1.804
TD | Other | 17 | MACD_P | 1.584 | 1.295 | 0.619 | 0.615
TD | Other | 17 | MAGA_6 | 1 | 0.818 | 0.391 | 0.388
TD | Other | 17 | MANN_1 | 5.043 | 4.123 | 1.971 | 1.957
TD | Other | 17 | MAYB | 2.07 | 1.692 | 0.809 | 0.803
TD | Other | 17 | MELK_1 | 2.882 | 2.356 | 1.126 | 1.118
TD | Other | 17 | MILC_P | 0.692 | 0.566 | 0.27 | 0.268
TD | Other | 17 | MILH_1 | 0.011 | 0.009 | 0.004 | 0.004
TD | Other | 17 | MITY_1 | 7.508 | 6.138 | 2.935 | 2.913
TD | Other | 17 | NEAR | 2.529 | 2.067 | 0.988 | 0.981
TD | Other | 17 | NECE_1 | 2.484 | 2.031 | 0.971 | 0.964
TD | Other | 17 | NEEP_3 | 0.303 | 0.248 | 0.118 | 0.118
TD | Other | 17 | NETS | 1.831 | 1.497 | 0.716 | 0.711
TD | Other | 17 | NFLE | 0.675 | 0.552 | 0.264 | 0.262
TD | Other | 17 | NINF_1 | 2.092 | 1.71 | 0.818 | 0.812
TD | Other | 17 | NORL_3 | 0.642 | 0.525 | 0.251 | 0.249
TD | Other | 17 | NORT_1 | 0.558 | 0.457 | 0.218 | 0.217
TD | Other | 17 | NURS_1 | 10.523 | 8.602 | 4.113 | 4.083
TD | Other | 17 | OFFE_3 | 1.092 | 0.893 | 0.427 | 0.424
TD | Other | 17 | ORMO | 5.396 | 4.411 | 2.109 | 2.094
TD | Other | 17 | OSBA_1 | 6.127 | 5.009 | 2.395 | 2.378
TD | Other | 17 | PADIB1 | 4.202 | 3.435 | 1.642 | 1.631
TD | Other | 17 | PELH_1 | 2.937 | 2.401 | 1.148 | 1.14
TD | Other | 17 | PEMB_1 | 1.37 | 1.12 | 0.535 | 0.532
TD | Other | 17 | PENN_1 | 2.644 | 2.162 | 1.033 | 1.026
TD | Other | 17 | PENT_1 | 1.831 | 1.497 | 0.716 | 0.711
TD | Other | 17 | PENW_1 | 5.061 | 4.138 | 1.978 | 1.964
TD | Other | 17 | PERS_P | 0.917 | 0.75 | 0.358 | 0.356
TD | Other | 17 | POPP_3 | 0.97 | 0.793 | 0.379 | 0.376
TD | Other | 17 | PYLE_1 | 1.859 | 1.52 | 0.727 | 0.721
TD | Other | 17 | RAIN_1 | 1.614 | 1.32 | 0.631 | 0.626
TD | Other | 17 | RASS_1 | 9.732 | 7.956 | 3.804 | 3.777
TD | Other | 17 | RATS_1 | 4.426 | 3.619 | 1.73 | 1.718
TD | Other | 17 | RAYL_1 | 0.014 | 0.011 | 0.005 | 0.005
TD | Other | 17 | RICH1 | 2.498 | 2.042 | 0.976 | 0.969
TD | Other | 17 | ROCH_1 | 1.056 | 0.863 | 0.413 | 0.41
TD | Other | 17 | RRIG | 4.022 | 3.288 | 1.572 | 1.561
TD | Other | 17 | RUGEB1 | 0.535 | 0.437 | 0.209 | 0.208
TD | Other | 17 | RYEH_1 | 2.812 | 2.299 | 1.099 | 1.091
TD | Other | 17 | SALH_1 | 0.936 | 0.766 | 0.366 | 0.363
TD | Other | 17 | SALL1 | 24.544 | 20.065 | 9.593 | 9.524
TD | Other | 17 | SALT_1 | 0.5 | 0.409 | 0.195 | 0.194
TD | Other | 17 | SASA | 0.269 | 0.22 | 0.105 | 0.105
TD | Other | 17 | SBAR | 4.435 | 3.625 | 1.733 | 1.721
TD | Other | 17 | SEAB1 | 9.825 | 8.032 | 3.84 | 3.813
TD | Other | 17 | SELL_1 | 2.078 | 1.699 | 0.812 | 0.807
TD | Other | 17 | SHRW_1 | 23.486 | 19.201 | 9.18 | 9.114
TD | Other | 17 | SIGH | 1.387 | 1.134 | 0.542 | 0.538
TD | Other | 17 | SJOW_1 | 1.393 | 1.139 | 0.545 | 0.541
TD | Other | 17 | SKLGB1 | 2.548 | 2.083 | 0.996 | 0.989
TD | Other | 17 | SMAN_1 | 2.501 | 2.044 | 0.977 | 0.97
TD | Other | 17 | SPEN_1 | 7.483 | 6.117 | 2.925 | 2.904
TD | Other | 17 | SSHI_3 | 0.396 | 0.324 | 0.155 | 0.154
TD | Other | 17 | STAL_1 | 1.196 | 0.978 | 0.468 | 0.464
TD | Other | 17 | STAY_1 | 5.432 | 4.441 | 2.123 | 2.108
TD | Other | 17 | STEN_1 | 3.376 | 2.76 | 1.32 | 1.31
TD | Other | 17 | STIR | 1.598 | 1.306 | 0.624 | 0.62
TD | Other | 17 | STRI_P | 0.35 | 0.286 | 0.137 | 0.136
TD | Other | 17 | SUND_1 | 1.976 | 1.615 | 0.772 | 0.767
TD | Other | 17 | SWAN_1 | 2.584 | 2.113 | 1.01 | 1.003
TD | Other | 17 | TARL_P | 0.547 | 0.448 | 0.214 | 0.212
TD | Other | 17 | TAUN1 | 0.933 | 0.763 | 0.365 | 0.362
TD | Other | 17 | TEMP_3 | 3.12 | 2.551 | 1.22 | 1.211
TD | Other | 17 | THOM_6 | 5.896 | 4.82 | 2.305 | 2.288
TD | Other | 17 | THSO_P | 6.797 | 5.556 | 2.657 | 2.637
TD | Other | 17 | THUR_6 | 4.029 | 3.294 | 1.575 | 1.563
TD | Other | 17 | TILBB_1 | 2.756 | 2.253 | 1.077 | 1.07
TD | Other | 17 | TONG | 0.345 | 0.282 | 0.135 | 0.134
TD | Other | 17 | TRAW_1 | 0.6 | 0.491 | 0.235 | 0.233
TD | Other | 17 | TYNE_2 | 0.011 | 0.009 | 0.004 | 0.004
TD | Other | 17 | UPPB_1 | 0.139 | 0.114 | 0.054 | 0.054
TD | Other | 17 | UPPB_3 | 1.834 | 1.499 | 0.717 | 0.712
TD | Other | 17 | USKM_1 | 4.057 | 3.317 | 1.586 | 1.574
TD | Other | 17 | WABO | 2.684 | 2.194 | 1.049 | 1.042
TD | Other | 17 | WALH_1 | 6.923 | 5.659 | 2.706 | 2.686
TD | Other | 17 | WALP_B | 6.908 | 5.648 | 2.7 | 2.681
TD | Other | 17 | WARL_1 | 0.006 | 0.004 | 0.002 | 0.002
TD | Other | 17 | WASF_1 | 3.051 | 2.494 | 1.192 | 1.184
TD | Other | 17 | WATFS_1 | 0.014 | 0.011 | 0.005 | 0.005
TD | Other | 17 | WBUR_1 | 3.283 | 2.684 | 1.283 | 1.274
TD | Other | 17 | WHAM_1 | 0.006 | 0.005 | 0.002 | 0.002
TD | Other | 17 | WHGA_1 | 4.36 | 3.564 | 1.704 | 1.692
TD | Other | 17 | WHHO | 0.006 | 0.005 | 0.002 | 0.002
TD | Other | 17 | WIBA_3 | 1.356 | 1.109 | 0.53 | 0.526
TD | Other | 17 | WILL_1 | 0.007 | 0.006 | 0.003 | 0.003
TD | Other | 17 | WIMBS1 | 0.025 | 0.02 | 0.01 | 0.01
TD | Other | 17 | WIOW_P | 0.889 | 0.727 | 0.348 | 0.345
TD | Other | 17 | WMEL_1 | 1.034 | 0.845 | 0.404 | 0.401
TD | Other | 17 | WOHI_P | 0.003 | 0.002 | 0.001 | 0.001
TD | Other | 17 | WWEY_1 | 2.751 | 2.249 | 1.075 | 1.067
TD | Other | 17 | WYMOM_1 | 1.256 | 1.027 | 0.491 | 0.487
TD | Other | 18 | ABHA1 | 0.587 | 0.486 | 0.244 | 0.25
TD | Other | 18 | ABTH_1 | 0.01 | 0.009 | 0.004 | 0.004
TD | Other | 18 | ACTL_2 | 0.955 | 0.791 | 0.396 | 0.407
TD | Other | 18 | ALNE_P | 0.278 | 0.23 | 0.115 | 0.118
TD | Other | 18 | ALVE1 | 0.007 | 0.006 | 0.003 | 0.003
TD | Other | 18 | ARBR_P | 1.739 | 1.442 | 0.722 | 0.742
TD | Other | 18 | AXMI1 | 8.72 | 7.229 | 3.621 | 3.72
TD | Other | 18 | BAIN | 0.003 | 0.003 | 0.001 | 0.001
TD | Other | 18 | BARKW3 | 0.01 | 0.009 | 0.004 | 0.004
TD | Other | 18 | BEDDT1 | 0.014 | 0.011 | 0.006 | 0.006
TD | Other | 18 | BEDD_1 | 0.847 | 0.702 | 0.352 | 0.361
TD | Other | 18 | BERB_P | 0.694 | 0.576 | 0.288 | 0.296
TD | Other | 18 | BESW_1 | 2.603 | 2.158 | 1.081 | 1.111
TD | Other | 18 | BICF_1 | 9.987 | 8.28 | 4.147 | 4.261
TD | Other | 18 | BIRK_1 | 5.065 | 4.199 | 2.103 | 2.161
TD | Other | 18 | BISW_1 | 6.857 | 5.685 | 2.848 | 2.926
TD | Other | 18 | BLYTH132 | 3.405 | 2.823 | 1.414 | 1.453
TD | Other | 18 | BOLN_1 | 9.747 | 8.081 | 4.048 | 4.158
TD | Other | 18 | BONN | 1.666 | 1.381 | 0.692 | 0.711
TD | Other | 18 | BOTW_1 | 1.229 | 1.019 | 0.51 | 0.524
TD | Other | 18 | BRAI_1 | 2.121 | 1.758 | 0.881 | 0.905
TD | Other | 18 | BRAW_1 | 0.802 | 0.665 | 0.333 | 0.342
TD | Other | 18 | BRED_1 | 0.736 | 0.61 | 0.306 | 0.314
TD | Other | 18 | BRID_P | 0.003 | 0.003 | 0.001 | 0.001
TD | Other | 18 | BRIM_1 | 1.007 | 0.835 | 0.418 | 0.429
TD | Other | 18 | BRLE_1 | 6.22 | 5.157 | 2.583 | 2.654
TD | Other | 18 | BROX | 1.194 | 0.99 | 0.496 | 0.509
TD | Other | 18 | BRWA1 | 7.911 | 6.559 | 3.285 | 3.375
TD | Other | 18 | BURM_1 | 9.544 | 7.913 | 3.963 | 4.072
TD | Other | 18 | BUSH_1 | 3.211 | 2.662 | 1.333 | 1.37
TD | Other | 18 | BUST_1 | 5.066 | 4.2 | 2.104 | 2.161
TD | Other | 18 | CAAD_P | 0.51 | 0.423 | 0.212 | 0.218
TD | Other | 18 | CAMB_01 | 3.263 | 2.705 | 1.355 | 1.392
TD | Other | 18 | CANTN1 | 1.579 | 1.309 | 0.656 | 0.674
TD | Other | 18 | CAPEA1 | 0.705 | 0.584 | 0.293 | 0.301
TD | Other | 18 | CARE_1 | 2.371 | 1.966 | 0.985 | 1.011
TD | Other | 18 | CARR_1 | 3.395 | 2.815 | 1.41 | 1.448
TD | Other | 18 | CELL_1 | 5.608 | 4.65 | 2.329 | 2.393
TD | Other | 18 | CHAP | 11.02 | 9.136 | 4.576 | 4.701
TD | Other | 18 | CHIC_1 | 6.992 | 5.796 | 2.904 | 2.983
TD | Other | 18 | CHSI_1 | 3.289 | 2.727 | 1.366 | 1.403
TD | Other | 18 | CHTE_1 | 8.395 | 6.96 | 3.486 | 3.582
TD | Other | 18 | CITR_1 | 0.003 | 0.003 | 0.001 | 0.001
TD | Other | 18 | CLT03 | 13.302 | 11.028 | 5.524 | 5.675
TD | Other | 18 | COCK | 0.003 | 0.003 | 0.001 | 0.001
TD | Other | 18 | CONQA1 | 0.003 | 0.003 | 0.001 | 0.001
TD | Other | 18 | COUA_P | 0.864 | 0.717 | 0.359 | 0.369
TD | Other | 18 | COVE_1 | 13.741 | 11.392 | 5.707 | 5.862
TD | Other | 18 | COWL_1 | 7.184 | 5.956 | 2.983 | 3.065
TD | Other | 18 | COYL | 0.562 | 0.466 | 0.234 | 0.24
TD | Other | 18 | CRAI_P | 0.003 | 0.003 | 0.001 | 0.001
TD | Other | 18 | CREB_1 | 15.714 | 13.028 | 6.526 | 6.704
TD | Other | 18 | DEVO | 0.007 | 0.006 | 0.003 | 0.003
TD | Other | 18 | DRAK_1 | 5.485 | 4.547 | 2.278 | 2.34
TD | Other | 18 | DRAX_1 | 0.666 | 0.553 | 0.277 | 0.284
TD | Other | 18 | DUGR_P | 0.003 | 0.003 | 0.001 | 0.001
TD | Other | 18 | DYCE_P | 1.736 | 1.439 | 0.721 | 0.74
TD | Other | 18 | EALI_6 | 3.652 | 3.028 | 1.517 | 1.558
TD | Other | 18 | EASO_1 | 4.408 | 3.655 | 1.831 | 1.881
TD | Other | 18 | ECLA_1 | 6.613 | 5.482 | 2.746 | 2.821
TD | Other | 18 | EKIL | 0.003 | 0.003 | 0.001 | 0.001
TD | Other | 18 | ELDE | 0.286 | 0.237 | 0.119 | 0.122
TD | Other | 18 | ELLA_1 | 8.036 | 6.662 | 3.337 | 3.428
TD | Other | 18 | ELST_1 | 0.003 | 0.003 | 0.001 | 0.001
TD | Other | 18 | ENDE_1 | 3.242 | 2.688 | 1.346 | 1.383
TD | Other | 18 | EXET1 | 14.708 | 12.194 | 6.108 | 6.275
TD | Other | 18 | FAWL_1 | 3.388 | 2.809 | 1.407 | 1.445
TD | Other | 18 | FECK_6 | 2.18 | 1.807 | 0.905 | 0.93
TD | Other | 18 | FERRA2 | 5.377 | 4.458 | 2.233 | 2.294
TD | Other | 18 | FERRB1 | 1.347 | 1.117 | 0.559 | 0.575
TD | Other | 18 | FETT_P | 0.312 | 0.259 | 0.13 | 0.133
TD | Other | 18 | FIDD_P | 0.003 | 0.003 | 0.001 | 0.001
TD | Other | 18 | FIDF_1 | 0.898 | 0.744 | 0.373 | 0.383
TD | Other | 18 | FLEE_1 | 3.954 | 3.278 | 1.642 | 1.687
TD | Other | 18 | FOUR_1 | 5.828 | 4.832 | 2.42 | 2.486
TD | Other | 18 | FROD_1 | 0.843 | 0.699 | 0.35 | 0.36
TD | Other | 18 | GALA | 3.976 | 3.296 | 1.651 | 1.696
TD | Other | 18 | GLLU | 0.868 | 0.719 | 0.36 | 0.37
TD | Other | 18 | GREN_1 | 9.674 | 8.021 | 4.018 | 4.127
TD | Other | 18 | GRIW_1 | 8.821 | 7.313 | 3.663 | 3.763
TD | Other | 18 | G_EXTRA_2 | 1.833 | 1.52 | 0.761 | 0.782
TD | Other | 18 | HACK_6 | 0.003 | 0.003 | 0.001 | 0.001
TD | Other | 18 | HAGR | 0.003 | 0.003 | 0.001 | 0.001
TD | Other | 18 | HAMHC1 | 0.031 | 0.026 | 0.013 | 0.013
TD | Other | 18 | HARK_1 | 3.187 | 2.642 | 1.323 | 1.359
TD | Other | 18 | HARM_6 | 0.003 | 0.003 | 0.001 | 0.001
TD | Other | 18 | HAWI | 0.694 | 0.576 | 0.288 | 0.296
TD | Other | 18 | HAWP_6 | 0.628 | 0.521 | 0.261 | 0.268
TD | Other | 18 | HURS_1 | 0.017 | 0.014 | 0.007 | 0.007
TD | Other | 18 | HUTT_1 | 1.149 | 0.953 | 0.477 | 0.49
TD | Other | 18 | IMPK_1 | 4.579 | 3.796 | 1.901 | 1.953
TD | Other | 18 | INDQ1 | 5.221 | 4.328 | 2.168 | 2.227
TD | Other | 18 | INNE_P | 1.51 | 1.252 | 0.627 | 0.644
TD | Other | 18 | IROA1 | 6.075 | 5.036 | 2.523 | 2.592
TD | Other | 18 | IRONB1 | 29.617 | 24.555 | 12.3 | 12.635
TD | Other | 18 | IVER_6 | 2.222 | 1.842 | 0.923 | 0.948
TD | Other | 18 | JOHN | 0.003 | 0.003 | 0.001 | 0.001
TD | Other | 18 | KEAD_1 | 5.63 | 4.668 | 2.338 | 2.402
TD | Other | 18 | KEAR_3 | 0.371 | 0.308 | 0.154 | 0.158
TD | Other | 18 | KEMS_1 | 2.576 | 2.135 | 1.07 | 1.099
TD | Other | 18 | KIBY_G | 1.611 | 1.335 | 0.669 | 0.687
TD | Other | 18 | KIER | 4.412 | 3.658 | 1.832 | 1.882
TD | Other | 18 | KILT | 2.357 | 1.954 | 0.979 | 1.006
TD | Other | 18 | KIRKB1 | 1.086 | 0.901 | 0.451 | 0.463
TD | Other | 18 | KITW_1 | 0.003 | 0.003 | 0.001 | 0.001
TD | Other | 18 | KNAR | 3.402 | 2.82 | 1.413 | 1.451
TD | Other | 18 | LACK_6 | 2.537 | 2.104 | 1.054 | 1.083
TD | Other | 18 | LALE1SG003 | 0.005 | 0.004 | 0.002 | 0.002
TD | Other | 18 | LAND1 | 8.793 | 7.29 | 3.652 | 3.751
TD | Other | 18 | LEGA_1 | 19.597 | 16.247 | 8.138 | 8.36
TD | Other | 18 | LING | 0.01 | 0.009 | 0.004 | 0.004
TD | Other | 18 | LISD_1 | 0.7 | 0.58 | 0.291 | 0.299
TD | Other | 18 | LITT_C | 2.024 | 1.678 | 0.84 | 0.863
TD | Other | 18 | LITT_J | 0.007 | 0.006 | 0.003 | 0.003
TD | Other | 18 | LOUD_H | 0.928 | 0.769 | 0.385 | 0.396
TD | Other | 18 | LOVE_1 | 3.36 | 2.786 | 1.395 | 1.433
TD | Other | 18 | MACC_3 | 5.808 | 4.815 | 2.412 | 2.478
TD | Other | 18 | MACD_P | 1.979 | 1.64 | 0.822 | 0.844
TD | Other | 18 | MAGA_6 | 1.25 | 1.036 | 0.519 | 0.533
TD | Other | 18 | MANN_1 | 6.3 | 5.224 | 2.616 | 2.688
TD | Other | 18 | MAYB | 2.586 | 2.144 | 1.074 | 1.103
TD | Other | 18 | MELK_1 | 3.6 | 2.985 | 1.495 | 1.536
TD | Other | 18 | MILC_P | 0.864 | 0.717 | 0.359 | 0.369
TD | Other | 18 | MILH_1 | 0.014 | 0.011 | 0.006 | 0.006
TD | Other | 18 | MITY_1 | 9.379 | 7.776 | 3.895 | 4.001
TD | Other | 18 | NEAR | 3.159 | 2.619 | 1.312 | 1.348
TD | Other | 18 | NECE_1 | 3.103 | 2.573 | 1.289 | 1.324
TD | Other | 18 | NEEP_3 | 0.378 | 0.314 | 0.157 | 0.161
TD | Other | 18 | NETS | 2.288 | 1.897 | 0.95 | 0.976
TD | Other | 18 | NFLE | 0.843 | 0.699 | 0.35 | 0.36
TD | Other | 18 | NINF_1 | 2.614 | 2.167 | 1.086 | 1.115
TD | Other | 18 | NORL_3 | 0.802 | 0.665 | 0.333 | 0.342
TD | Other | 18 | NORT_1 | 0.698 | 0.578 | 0.29 | 0.298
TD | Other | 18 | NURS_1 | 13.146 | 10.899 | 5.459 | 5.608
TD | Other | 18 | OFFE_3 | 1.364 | 1.131 | 0.567 | 0.582
TD | Other | 18 | ORMO | 6.741 | 5.589 | 2.8 | 2.876
TD | Other | 18 | OSBA_1 | 7.654 | 6.346 | 3.179 | 3.265
TD | Other | 18 | PADIB1 | 5.25 | 4.352 | 2.18 | 2.24
TD | Other | 18 | PELH_1 | 3.669 | 3.042 | 1.524 | 1.565
TD | Other | 18 | PEMB_1 | 1.711 | 1.419 | 0.711 | 0.73
TD | Other | 18 | PENN_1 | 3.303 | 2.739 | 1.372 | 1.409
TD | Other | 18 | PENT_1 | 2.288 | 1.897 | 0.95 | 0.976
TD | Other | 18 | PENW_1 | 6.323 | 5.242 | 2.626 | 2.698
TD | Other | 18 | PERS_P | 1.146 | 0.95 | 0.476 | 0.489
TD | Other | 18 | POPP_3 | 1.211 | 1.004 | 0.503 | 0.517
TD | Other | 18 | PYLE_1 | 2.322 | 1.925 | 0.964 | 0.991
TD | Other | 18 | RAIN_1 | 2.017 | 1.672 | 0.838 | 0.86
TD | Other | 18 | RASS_1 | 12.158 | 10.08 | 5.049 | 5.187
TD | Other | 18 | RATS_1 | 5.53 | 4.585 | 2.296 | 2.359
TD | Other | 18 | RAYL_1 | 0.017 | 0.014 | 0.007 | 0.007
TD | Other | 18 | RICH1 | 3.121 | 2.587 | 1.296 | 1.331
TD | Other | 18 | ROCH_1 | 1.319 | 1.094 | 0.548 | 0.563
TD | Other | 18 | RRIG | 5.025 | 4.166 | 2.087 | 2.144
TD | Other | 18 | RUGEB1 | 0.668 | 0.554 | 0.277 | 0.285
TD | Other | 18 | RYEH_1 | 3.513 | 2.912 | 1.459 | 1.499
TD | Other | 18 | SALH_1 | 1.17 | 0.97 | 0.486 | 0.499
TD | Other | 18 | SALL1 | 30.662 | 25.421 | 12.734 | 13.081
TD | Other | 18 | SALT_1 | 0.625 | 0.518 | 0.259 | 0.267
TD | Other | 18 | SASA | 0.337 | 0.279 | 0.14 | 0.144
TD | Other | 18 | SBAR | 5.54 | 4.593 | 2.301 | 2.363
TD | Other | 18 | SEAB1 | 12.274 | 10.176 | 5.097 | 5.236
TD | Other | 18 | SELL_1 | 2.597 | 2.153 | 1.078 | 1.108
TD | Other | 18 | SHRW_1 | 29.341 | 24.326 | 12.185 | 12.518
TD | Other | 18 | SIGH | 1.732 | 1.436 | 0.719 | 0.739
TD | Other | 18 | SJOW_1 | 1.741 | 1.443 | 0.723 | 0.743
TD | Other | 18 | SKLGB1 | 3.184 | 2.639 | 1.322 | 1.358
TD | Other | 18 | SMAN_1 | 3.124 | 2.59 | 1.297 | 1.333
TD | Other | 18 | SPEN_1 | 9.348 | 7.75 | 3.882 | 3.988
TD | Other | 18 | SSHI_3 | 0.495 | 0.41 | 0.206 | 0.211
TD | Other | 18 | STAL_1 | 1.495 | 1.239 | 0.621 | 0.638
TD | Other | 18 | STAY_1 | 6.786 | 5.626 | 2.818 | 2.895
TD | Other | 18 | STEN_1 | 4.218 | 3.497 | 1.752 | 1.799
TD | Other | 18 | STIR | 1.996 | 1.655 | 0.829 | 0.852
TD | Other | 18 | STRI_P | 0.437 | 0.363 | 0.182 | 0.187
TD | Other | 18 | SUND_1 | 2.468 | 2.046 | 1.025 | 1.053
TD | Other | 18 | SWAN_1 | 3.228 | 2.677 | 1.341 | 1.377
TD | Other | 18 | TARL_P | 0.684 | 0.567 | 0.284 | 0.292
TD | Other | 18 | TAUN1 | 1.165 | 0.966 | 0.484 | 0.497
TD | Other | 18 | TEMP_3 | 3.898 | 3.232 | 1.619 | 1.663
TD | Other | 18 | THOM_6 | 7.366 | 6.107 | 3.059 | 3.143
TD | Other | 18 | THSO_P | 8.491 | 7.039 | 3.526 | 3.622
TD | Other | 18 | THUR_6 | 5.033 | 4.173 | 2.09 | 2.147
TD | Other | 18 | TILBB_1 | 3.443 | 2.855 | 1.43 | 1.469
TD | Other | 18 | TONG | 0.43 | 0.357 | 0.179 | 0.184
TD | Other | 18 | TRAW_1 | 0.75 | 0.622 | 0.311 | 0.32
TD | Other | 18 | TYNE_2 | 0.014 | 0.011 | 0.006 | 0.006
TD | Other | 18 | UPPB_1 | 0.174 | 0.144 | 0.072 | 0.074
TD | Other | 18 | UPPB_3 | 2.291 | 1.899 | 0.951 | 0.977
TD | Other | 18 | USKM_1 | 5.068 | 4.202 | 2.105 | 2.162
TD | Other | 18 | WABO | 3.353 | 2.78 | 1.393 | 1.431
TD | Other | 18 | WALH_1 | 8.648 | 7.17 | 3.592 | 3.69
TD | Other | 18 | WALP_B | 8.63 | 7.155 | 3.584 | 3.682
TD | Other | 18 | WARL_1 | 0.007 | 0.006 | 0.003 | 0.003
TD | Other | 18 | WASF_1 | 3.811 | 3.16 | 1.583 | 1.626
TD | Other | 18 | WATFS_1 | 0.017 | 0.014 | 0.007 | 0.007
TD | Other | 18 | WBUR_1 | 4.101 | 3.4 | 1.703 | 1.75
TD | Other | 18 | WHAM_1 | 0.007 | 0.006 | 0.003 | 0.003
TD | Other | 18 | WHGA_1 | 5.446 | 4.516 | 2.262 | 2.324
TD | Other | 18 | WHHO | 0.007 | 0.006 | 0.003 | 0.003
TD | Other | 18 | WIBA_3 | 1.694 | 1.404 | 0.703 | 0.723
TD | Other | 18 | WILL_1 | 0.009 | 0.007 | 0.004 | 0.004
TD | Other | 18 | WIMBS1 | 0.031 | 0.026 | 0.013 | 0.013
TD | Other | 18 | WIOW_P | 1.111 | 0.921 | 0.461 | 0.474
TD | Other | 18 | WMEL_1 | 1.291 | 1.071 | 0.536 | 0.551
TD | Other | 18 | WOHI_P | 0.003 | 0.003 | 0.001 | 0.001
TD | Other | 18 | WWEY_1 | 3.436 | 2.849 | 1.427 | 1.466
TD | Other | 18 | WYMOM_1 | 1.569 | 1.301 | 0.652 | 0.669
TD | Other | 19 | ABHA1 | 0.647 | 0.542 | 0.273 | 0.283
TD | Other | 19 | ABTH_1 | 0.011 | 0.009 | 0.005 | 0.005
TD | Other | 19 | ACTL_2 | 1.053 | 0.882 | 0.445 | 0.461
TD | Other | 19 | ALNE_P | 0.306 | 0.257 | 0.129 | 0.134
TD | Other | 19 | ALVE1 | 0.008 | 0.006 | 0.003 | 0.003
TD | Other | 19 | ARBR_P | 1.917 | 1.607 | 0.811 | 0.839
TD | Other | 19 | AXMI1 | 9.614 | 8.056 | 4.065 | 4.207
TD | Other | 19 | BAIN | 0.004 | 0.003 | 0.002 | 0.002
TD | Other | 19 | BARKW3 | 0.011 | 0.009 | 0.005 | 0.005
TD | Other | 19 | BEDDT1 | 0.015 | 0.013 | 0.006 | 0.007
TD | Other | 19 | BEDD_1 | 0.934 | 0.782 | 0.395 | 0.409
TD | Other | 19 | BERB_P | 0.765 | 0.641 | 0.324 | 0.335
TD | Other | 19 | BESW_1 | 2.87 | 2.405 | 1.213 | 1.256
TD | Other | 19 | BICF_1 | 11.011 | 9.226 | 4.655 | 4.819
TD | Other | 19 | BIRK_1 | 5.584 | 4.679 | 2.361 | 2.444
TD | Other | 19 | BISW_1 | 7.561 | 6.335 | 3.197 | 3.309
TD | Other | 19 | BLYTH132 | 3.755 | 3.146 | 1.587 | 1.643
TD | Other | 19 | BOLN_1 | 10.747 | 9.005 | 4.544 | 4.703
TD | Other | 19 | BONN | 1.837 | 1.539 | 0.777 | 0.804
TD | Other | 19 | BOTW_1 | 1.355 | 1.135 | 0.573 | 0.593
TD | Other | 19 | BRAI_1 | 2.338 | 1.959 | 0.989 | 1.023
TD | Other | 19 | BRAW_1 | 0.884 | 0.741 | 0.374 | 0.387
TD | Other | 19 | BRED_1 | 0.811 | 0.68 | 0.343 | 0.355
TD | Other | 19 | BRID_P | 0.004 | 0.003 | 0.002 | 0.002
TD | Other | 19 | BRIM_1 | 1.11 | 0.93 | 0.469 | 0.486
TD | Other | 19 | BRLE_1 | 6.858 | 5.746 | 2.9 | 3.001
TD | Other | 19 | BROX | 1.317 | 1.103 | 0.557 | 0.576
TD | Other | 19 | BRWA1 | 8.722 | 7.308 | 3.688 | 3.817
TD | Other | 19 | BURM_1 | 10.523 | 8.817 | 4.449 | 4.605
TD | Other | 19 | BUSH_1 | 3.54 | 2.966 | 1.497 | 1.549
TD | Other | 19 | BUST_1 | 5.585 | 4.68 | 2.361 | 2.444
TD | Other | 19 | CAAD_P | 0.563 | 0.471 | 0.238 | 0.246
TD | Other | 19 | CAMB_01 | 3.598 | 3.014 | 1.521 | 1.574
TD | Other | 19 | CANTN1 | 1.741 | 1.459 | 0.736 | 0.762
TD | Other | 19 | CAPEA1 | 0.777 | 0.651 | 0.328 | 0.34
TD | Other | 19 | CARE_1 | 2.614 | 2.19 | 1.105 | 1.144
TD | Other | 19 | CARR_1 | 3.743 | 3.136 | 1.583 | 1.638
TD | Other | 19 | CELL_1 | 6.183 | 5.181 | 2.614 | 2.706
TD | Other | 19 | CHAP | 12.15 | 10.18 | 5.137 | 5.317
TD | Other | 19 | CHIC_1 | 7.709 | 6.459 | 3.259 | 3.373
TD | Other | 19 | CHSI_1 | 3.626 | 3.038 | 1.533 | 1.587
TD | Other | 19 | CHTE_1 | 9.256 | 7.756 | 3.913 | 4.051
TD | Other | 19 | CITR_1 | 0.004 | 0.003 | 0.002 | 0.002
TD | Other | 19 | CLT03 | 14.666 | 12.289 | 6.201 | 6.418
TD | Other | 19 | COCK | 0.004 | 0.003 | 0.002 | 0.002
TD | Other | 19 | CONQA1 | 0.004 | 0.003 | 0.002 | 0.002
TD | Other | 19 | COUA_P | 0.953 | 0.799 | 0.403 | 0.417
TD | Other | 19 | COVE_1 | 15.15 | 12.694 | 6.405 | 6.63
TD | Other | 19 | COWL_1 | 7.92 | 6.636 | 3.349 | 3.466
TD | Other | 19 | COYL | 0.62 | 0.52 | 0.262 | 0.271
TD | Other | 19 | CRAI_P | 0.004 | 0.003 | 0.002 | 0.002
TD | Other | 19 | CREB_1 | 17.325 | 14.516 | 7.325 | 7.582
TD | Other | 19 | DEVO | 0.008 | 0.006 | 0.003 | 0.003
TD | Other | 19 | DRAK_1 | 6.047 | 5.067 | 2.557 | 2.646
TD | Other | 19 | DRAX_1 | 0.735 | 0.616 | 0.311 | 0.322
TD | Other | 19 | DUGR_P | 0.004 | 0.003 | 0.002 | 0.002
TD | Other | 19 | DYCE_P | 1.914 | 1.603 | 0.809 | 0.837
TD | Other | 19 | EALI_6 | 4.026 | 3.374 | 1.702 | 1.762
TD | Other | 19 | EASO_1 | 4.86 | 4.073 | 2.055 | 2.127
TD | Other | 19 | ECLA_1 | 7.291 | 6.109 | 3.083 | 3.191
TD | Other | 19 | EKIL | 0.004 | 0.003 | 0.002 | 0.002
TD | Other | 19 | ELDE | 0.316 | 0.265 | 0.133 | 0.138
TD | Other | 19 | ELLA_1 | 8.86 | 7.424 | 3.746 | 3.877
TD | Other | 19 | ELST_1 | 0.004 | 0.003 | 0.002 | 0.002
TD | Other | 19 | ENDE_1 | 3.575 | 2.995 | 1.511 | 1.564
TD | Other | 19 | EXET1 | 16.216 | 13.587 | 6.856 | 7.096
TD | Other | 19 | FAWL_1 | 3.735 | 3.13 | 1.579 | 1.635
TD | Other | 19 | FECK_6 | 2.403 | 2.014 | 1.016 | 1.052
TD | Other | 19 | FERRA2 | 5.929 | 4.967 | 2.506 | 2.594
TD | Other | 19 | FERRB1 | 1.485 | 1.244 | 0.628 | 0.65
TD | Other | 19 | FETT_P | 0.344 | 0.289 | 0.146 | 0.151
TD | Other | 19 | FIDD_P | 0.004 | 0.003 | 0.002 | 0.002
TD | Other | 19 | FIDF_1 | 0.99 | 0.829 | 0.418 | 0.433
TD | Other | 19 | FLEE_1 | 4.359 | 3.652 | 1.843 | 1.908
TD | Other | 19 | FOUR_1 | 6.426 | 5.384 | 2.717 | 2.812
TD | Other | 19 | FROD_1 | 0.93 | 0.779 | 0.393 | 0.407
TD | Other | 19 | GALA | 4.383 | 3.673 | 1.853 | 1.918
TD | Other | 19 | GLLU | 0.957 | 0.802 | 0.405 | 0.419
TD | Other | 19 | GREN_1 | 10.667 | 8.937 | 4.51 | 4.668
TD | Other | 19 | GRIW_1 | 9.725 | 8.149 | 4.112 | 4.256
TD | Other | 19 | G_EXTRA_2 | 2.021 | 1.693 | 0.854 | 0.884
TD | Other | 19 | HACK_6 | 0.004 | 0.003 | 0.002 | 0.002
TD | Other | 19 | HAGR | 0.004 | 0.003 | 0.002 | 0.002
TD | Other | 19 | HAMHC1 | 0.034 | 0.029 | 0.015 | 0.015
TD | Other | 19 | HARK_1 | 3.513 | 2.944 | 1.485 | 1.538
TD | Other | 19 | HARM_6 | 0.004 | 0.003 | 0.002 | 0.002
TD | Other | 19 | HAWI | 0.765 | 0.641 | 0.324 | 0.335
TD | Other | 19 | HAWP_6 | 0.693 | 0.58 | 0.293 | 0.303
TD | Other | 19 | HURS_1 | 0.019 | 0.016 | 0.008 | 0.008
TD | Other | 19 | HUTT_1 | 1.267 | 1.061 | 0.536 | 0.554
TD | Other | 19 | IMPK_1 | 5.048 | 4.23 | 2.134 | 2.209
TD | Other | 19 | INDQ1 | 5.756 | 4.823 | 2.434 | 2.519
TD | Other | 19 | INNE_P | 1.665 | 1.395 | 0.704 | 0.729
TD | Other | 19 | IROA1 | 6.698 | 5.612 | 2.832 | 2.931
TD | Other | 19 | IRONB1 | 32.655 | 27.361 | 13.806 | 14.29
TD | Other | 19 | IVER_6 | 2.449 | 2.052 | 1.036 | 1.072
TD | Other | 19 | JOHN | 0.004 | 0.003 | 0.002 | 0.002
TD | Other | 19 | KEAD_1 | 6.208 | 5.202 | 2.625 | 2.717
TD | Other | 19 | KEAR_3 | 0.409 | 0.343 | 0.173 | 0.179
TD | Other | 19 | KEMS_1 | 2.84 | 2.379 | 1.201 | 1.243
TD | Other | 19 | KIBY_G | 1.776 | 1.488 | 0.751 | 0.777
TD | Other | 19 | KIER | 4.864 | 4.076 | 2.057 | 2.129
TD | Other | 19 | KILT | 2.599 | 2.177 | 1.099 | 1.137
TD | Other | 19 | KIRKB1 | 1.198 | 1.004 | 0.506 | 0.524
TD | Other | 19 | KITW_1 | 0.004 | 0.003 | 0.002 | 0.002
TD | Other | 19 | KNAR | 3.751 | 3.143 | 1.586 | 1.641
TD | Other | 19 | LACK_6 | 2.798 | 2.344 | 1.183 | 1.224
TD | Other | 19 | LALE1SG003 | 0.006 | 0.005 | 0.002 | 0.003
TD | Other | 19 | LAND1 | 9.694 | 8.123 | 4.099 | 4.242
TD | Other | 19 | LEGA_1 | 21.607 | 18.104 | 9.135 | 9.455
TD | Other | 19 | LING | 0.011 | 0.01 | 0.005 | 0.005
TD | Other | 19 | LISD_1 | 0.771 | 0.646 | 0.326 | 0.338
TD | Other | 19 | LITT_C | 2.231 | 1.87 | 0.943 | 0.976
TD | Other | 19 | LITT_J | 0.008 | 0.006 | 0.003 | 0.003
TD | Other | 19 | LOUD_H | 1.023 | 0.857 | 0.433 | 0.448
TD | Other | 19 | LOVE_1 | 3.705 | 3.104 | 1.566 | 1.621
TD | Other | 19 | MACC_3 | 6.403 | 5.365 | 2.707 | 2.802
TD | Other | 19 | MACD_P | 2.182 | 1.828 | 0.922 | 0.955
TD | Other | 19 | MAGA_6 | 1.378 | 1.154 | 0.583 | 0.603
TD | Other | 19 | MANN_1 | 6.947 | 5.82 | 2.937 | 3.04
TD | Other | 19 | MAYB | 2.851 | 2.389 | 1.206 | 1.248
TD | Other | 19 | MELK_1 | 3.969 | 3.326 | 1.678 | 1.737
TD | Other | 19 | MILC_P | 0.953 | 0.799 | 0.403 | 0.417
TD | Other | 19 | MILH_1 | 0.015 | 0.013 | 0.006 | 0.007
TD | Other | 19 | MITY_1 | 10.341 | 8.665 | 4.372 | 4.525
TD | Other | 19 | NEAR | 3.483 | 2.918 | 1.473 | 1.524
TD | Other | 19 | NECE_1 | 3.422 | 2.867 | 1.447 | 1.497
TD | Other | 19 | NEEP_3 | 0.417 | 0.35 | 0.176 | 0.183
TD | Other | 19 | NETS | 2.522 | 2.113 | 1.066 | 1.104
TD | Other | 19 | NFLE | 0.93 | 0.779 | 0.393 | 0.407
TD | Other | 19 | NINF_1 | 2.882 | 2.415 | 1.218 | 1.261
TD | Other | 19 | NORL_3 | 0.884 | 0.741 | 0.374 | 0.387
TD | Other | 19 | NORT_1 | 0.769 | 0.645 | 0.325 | 0.337
TD | Other | 19 | NURS_1 | 14.494 | 12.144 | 6.128 | 6.343
TD | Other | 19 | OFFE_3 | 1.504 | 1.26 | 0.636 | 0.658
TD | Other | 19 | ORMO | 7.433 | 6.228 | 3.142 | 3.253
TD | Other | 19 | OSBA_1 | 8.439 | 7.071 | 3.568 | 3.693
TD | Other | 19 | PADIB1 | 5.788 | 4.85 | 2.447 | 2.533
TD | Other | 19 | PELH_1 | 4.045 | 3.39 | 1.71 | 1.77
TD | Other | 19 | PEMB_1 | 1.887 | 1.581 | 0.798 | 0.826
TD | Other | 19 | PENN_1 | 3.642 | 3.051 | 1.54 | 1.594
TD | Other | 19 | PENT_1 | 2.522 | 2.113 | 1.066 | 1.104
TD | Other | 19 | PENW_1 | 6.971 | 5.841 | 2.947 | 3.051
TD | Other | 19 | PERS_P | 1.263 | 1.058 | 0.534 | 0.553
TD | Other | 19 | POPP_3 | 1.336 | 1.119 | 0.565 | 0.584
TD | Other | 19 | PYLE_1 | 2.56 | 2.145 | 1.083 | 1.12
TD | Other | 19 | RAIN_1 | 2.224 | 1.863 | 0.94 | 0.973
TD | Other | 19 | RASS_1 | 13.405 | 11.232 | 5.668 | 5.866
TD | Other | 19 | RATS_1 | 6.097 | 5.108 | 2.578 | 2.668
TD | Other | 19 | RAYL_1 | 0.019 | 0.016 | 0.008 | 0.008
TD | Other | 19 | RICH1 | 3.441 | 2.883 | 1.455 | 1.506
TD | Other | 19 | ROCH_1 | 1.454 | 1.219 | 0.615 | 0.636
TD | Other | 19 | RRIG | 5.54 | 4.642 | 2.342 | 2.424
TD | Other | 19 | RUGEB1 | 0.737 | 0.617 | 0.311 | 0.322
TD | Other | 19 | RYEH_1 | 3.873 | 3.245 | 1.638 | 1.695
TD | Other | 19 | SALH_1 | 1.29 | 1.081 | 0.545 | 0.564
TD | Other | 19 | SALL1 | 33.807 | 28.326 | 14.293 | 14.794
TD | Other | 19 | SALT_1 | 0.689 | 0.577 | 0.291 | 0.301
TD | Other | 19 | SASA | 0.371 | 0.311 | 0.157 | 0.162
TD | Other | 19 | SBAR | 6.108 | 5.118 | 2.582 | 2.673
TD | Other | 19 | SEAB1 | 13.533 | 11.339 | 5.722 | 5.922
TD | Other | 19 | SELL_1 | 2.863 | 2.399 | 1.21 | 1.253
TD | Other | 19 | SHRW_1 | 32.35 | 27.106 | 13.677 | 14.157
TD | Other | 19 | SIGH | 1.91 | 1.6 | 0.807 | 0.836
TD | Other | 19 | SJOW_1 | 1.919 | 1.608 | 0.811 | 0.84
TD | Other | 19 | SKLGB1 | 3.51 | 2.941 | 1.484 | 1.536
TD | Other | 19 | SMAN_1 | 3.444 | 2.886 | 1.456 | 1.507
TD | Other | 19 | SPEN_1 | 10.307 | 8.636 | 4.358 | 4.51
TD | Other | 19 | SSHI_3 | 0.546 | 0.457 | 0.231 | 0.239
TD | Other | 19 | STAL_1 | 1.648 | 1.381 | 0.697 | 0.721
TD | Other | 19 | STAY_1 | 7.482 | 6.269 | 3.163 | 3.274
TD | Other | 19 | STEN_1 | 4.65 | 3.896 | 1.966 | 2.035
TD | Other | 19 | STIR | 2.201 | 1.844 | 0.93 | 0.963
TD | Other | 19 | STRI_P | 0.482 | 0.404 | 0.204 | 0.211
TD | Other | 19 | SUND_1 | 2.721 | 2.28 | 1.15 | 1.191
TD | Other | 19 | SWAN_1 | 3.559 | 2.982 | 1.505 | 1.558
TD | Other | 19 | TARL_P | 0.754 | 0.632 | 0.319 | 0.33
TD | Other | 19 | TAUN1 | 1.285 | 1.076 | 0.543 | 0.562
TD | Other | 19 | TEMP_3 | 4.298 | 3.601 | 1.817 | 1.881
TD | Other | 19 | THOM_6 | 8.122 | 6.805 | 3.434 | 3.554
TD | Other | 19 | THSO_P | 9.362 | 7.844 | 3.958 | 4.097
TD | Other | 19 | THUR_6 | 5.55 | 4.65 | 2.346 | 2.429
TD | Other | 19 | TILBB_1 | 3.796 | 3.181 | 1.605 | 1.661
TD | Other | 19 | TONG | 0.475 | 0.398 | 0.201 | 0.208
TD | Other | 19 | TRAW_1 | 0.827 | 0.693 | 0.35 | 0.362
TD | Other | 19 | TYNE_2 | 0.015 | 0.013 | 0.006 | 0.007
TD | Other | 19 | UPPB_1 | 0.191 | 0.16 | 0.081 | 0.084
TD | Other | 19 | UPPB_3 | 2.526 | 2.117 | 1.068 | 1.105
TD | Other | 19 | USKM_1 | 5.588 | 4.682 | 2.362 | 2.445
TD | Other | 19 | WABO | 3.697 | 3.098 | 1.563 | 1.618
TD | Other | 19 | WALH_1 | 9.535 | 7.989 | 4.031 | 4.173
TD | Other | 19 | WALP_B | 9.515 | 7.973 | 4.023 | 4.164
TD | Other | 19 | WARL_1 | 0.008 | 0.006 | 0.003 | 0.003
TD | Other | 19 | WASF_1 | 4.202 | 3.521 | 1.777 | 1.839
TD | Other | 19 | WATFS_1 | 0.019 | 0.016 | 0.008 | 0.008
TD | Other | 19 | WBUR_1 | 4.522 | 3.789 | 1.912 | 1.979
TD | Other | 19 | WHAM_1 | 0.008 | 0.006 | 0.003 | 0.003
TD | Other | 19 | WHGA_1 | 6.005 | 5.032 | 2.539 | 2.628
TD | Other | 19 | WHHO | 0.008 | 0.006 | 0.003 | 0.003
TD | Other | 19 | WIBA_3 | 1.868 | 1.565 | 0.79 | 0.817
TD | Other | 19 | WILL_1 | 0.01 | 0.008 | 0.004 | 0.004
TD | Other | 19 | WIMBS1 | 0.034 | 0.029 | 0.014 | 0.015
TD | Other | 19 | WIOW_P | 1.225 | 1.026 | 0.518 | 0.536
TD | Other | 19 | WMEL_1 | 1.424 | 1.193 | 0.602 | 0.623
TD | Other | 19 | WOHI_P | 0.004 | 0.003 | 0.002 | 0.002
TD | Other | 19 | WWEY_1 | 3.789 | 3.174 | 1.602 | 1.658
TD | Other | 19 | WYMOM_1 | 1.73 | 1.449 | 0.731 | 0.757
TD | Other | 20 | ABHA1 | 0.687 | 0.582 | 0.294 | 0.305
TD | Other | 20 | ABTH_1 | 0.012 | 0.01 | 0.005 | 0.005
TD | Other | 20 | ACTL_2 | 1.118 | 0.948 | 0.479 | 0.496
TD | Other | 20 | ALNE_P | 0.325 | 0.276 | 0.139 | 0.144
TD | Other | 20 | ALVE1 | 0.008 | 0.007 | 0.003 | 0.004
TD | Other | 20 | ARBR_P | 2.036 | 1.727 | 0.872 | 0.904
TD | Other | 20 | AXMI1 | 10.21 | 8.657 | 4.372 | 4.531
TD | Other | 20 | BAIN | 0.004 | 0.003 | 0.002 | 0.002
TD | Other | 20 | BARKW3 | 0.012 | 0.01 | 0.005 | 0.005
TD | Other | 20 | BEDDT1 | 0.016 | 0.014 | 0.007 | 0.007
TD | Other | 20 | BEDD_1 | 0.992 | 0.841 | 0.425 | 0.44
TD | Other | 20 | BERB_P | 0.813 | 0.689 | 0.348 | 0.361
TD | Other | 20 | BESW_1 | 3.048 | 2.584 | 1.305 | 1.353
TD | Other | 20 | BICF_1 | 11.694 | 9.915 | 5.007 | 5.19
TD | Other | 20 | BIRK_1 | 5.93 | 5.028 | 2.539 | 2.632
TD | Other | 20 | BISW_1 | 8.03 | 6.808 | 3.438 | 3.563
TD | Other | 20 | BLYTH132 | 3.987 | 3.381 | 1.707 | 1.77
TD | Other | 20 | BOLN_1 | 11.413 | 9.677 | 4.887 | 5.065
TD | Other | 20 | BONN | 1.951 | 1.654 | 0.835 | 0.866
TD | Other | 20 | BOTW_1 | 1.439 | 1.22 | 0.616 | 0.639
TD | Other | 20 | BRAI_1 | 2.483 | 2.105 | 1.063 | 1.102
TD | Other | 20 | BRAW_1 | 0.939 | 0.796 | 0.402 | 0.417
TD | Other | 20 | BRED_1 | 0.862 | 0.73 | 0.369 | 0.382
TD | Other | 20 | BRID_P | 0.004 | 0.003 | 0.002 | 0.002
TD | Other | 20 | BRIM_1 | 1.179 | 0.999 | 0.505 | 0.523
TD | Other | 20 | BRLE_1 | 7.283 | 6.176 | 3.119 | 3.232
TD | Other | 20 | BROX | 1.398 | 1.186 | 0.599 | 0.621
TD | Other | 20 | BRWA1 | 9.263 | 7.854 | 3.967 | 4.111
TD | Other | 20 | BURM_1 | 11.175 | 9.475 | 4.785 | 4.959
TD | Other | 20 | BUSH_1 | 3.76 | 3.188 | 1.61 | 1.669
TD | Other | 20 | BUST_1 | 5.931 | 5.029 | 2.54 | 2.632
TD | Other | 20 | CAAD_P | 0.598 | 0.507 | 0.256 | 0.265
TD | Other | 20 | CAMB_01 | 3.821 | 3.24 | 1.636 | 1.696
TD | Other | 20 | CANTN1 | 1.849 | 1.568 | 0.792 | 0.821
TD | Other | 20 | CAPEA1 | 0.825 | 0.7 | 0.353 | 0.366
TD | Other | 20 | CARE_1 | 2.776 | 2.354 | 1.189 | 1.232
TD | Other | 20 | CARR_1 | 3.975 | 3.371 | 1.702 | 1.764
TD | Other | 20 | CELL_1 | 6.567 | 5.568 | 2.812 | 2.914
TD | Other | 20 | CHAP | 12.904 | 10.941 | 5.525 | 5.727
TD | Other | 20 | CHIC_1 | 8.187 | 6.941 | 3.506 | 3.633
TD | Other | 20 | CHSI_1 | 3.851 | 3.265 | 1.649 | 1.709
TD | Other | 20 | CHTE_1 | 9.83 | 8.335 | 4.209 | 4.363
TD | Other | 20 | CITR_1 | 0.004 | 0.003 | 0.002 | 0.002
TD | Other | 20 | CLT03 | 15.576 | 13.206 | 6.67 | 6.912
TD | Other | 20 | COCK | 0.004 | 0.003 | 0.002 | 0.002
TD | Other | 20 | CONQA1 | 0.004 | 0.003 | 0.002 | 0.002
TD | Other | 20 | COUA_P | 1.012 | 0.858 | 0.433 | 0.449
TD | Other | 20 | COVE_1 | 16.09 | 13.642 | 6.89 | 7.141
TD | Other | 20 | COWL_1 | 8.411 | 7.132 | 3.602 | 3.733
TD | Other | 20 | COYL | 0.658 | 0.558 | 0.282 | 0.292
TD | Other | 20 | CRAI_P | 0.004 | 0.003 | 0.002 | 0.002
TD | Other | 20 | CREB_1 | 18.4 | 15.601 | 7.879 | 8.166
TD | Other | 20 | DEVO | 0.008 | 0.007 | 0.003 | 0.004
TD | Other | 20 | DRAK_1 | 6.422 | 5.445 | 2.75 | 2.85
TD | Other | 20 | DRAX_1 | 0.78 | 0.662 | 0.334 | 0.346
TD | Other | 20 | DUGR_P | 0.004 | 0.003 | 0.002 | 0.002
TD | Other | 20 | DYCE_P | 2.032 | 1.723 | 0.87 | 0.902
TD | Other | 20 | EALI_6 | 4.276 | 3.626 | 1.831 | 1.898
TD | Other | 20 | EASO_1 | 5.162 | 4.377 | 2.21 | 2.291
TD | Other | 20 | ECLA_1 | 7.743 | 6.565 | 3.316 | 3.436
TD | Other | 20 | EKIL | 0.004 | 0.003 | 0.002 | 0.002
TD | Other | 20 | ELDE | 0.335 | 0.284 | 0.144 | 0.149
TD | Other | 20 | ELLA_1 | 9.409 | 7.978 | 4.029 | 4.176
TD | Other | 20 | ELST_1 | 0.004 | 0.003 | 0.002 | 0.002
TD | Other | 20 | ENDE_1 | 3.796 | 3.219 | 1.626 | 1.685
TD | Other | 20 | EXET1 | 17.222 | 14.602 | 7.375 | 7.643
TD | Other | 20 | FAWL_1 | 3.967 | 3.364 | 1.699 | 1.761
TD | Other | 20 | FECK_6 | 2.553 | 2.164 | 1.093 | 1.133
TD | Other | 20 | FERRA2 | 6.296 | 5.338 | 2.696 | 2.794
TD | Other | 20 | FERRB1 | 1.577 | 1.337 | 0.675 | 0.7
TD | Other | 20 | FETT_P | 0.366 | 0.31 | 0.157 | 0.162
TD | Other | 20 | FIDD_P | 0.004 | 0.003 | 0.002 | 0.002
TD | Other | 20 | FIDF_1 | 1.051 | 0.891 | 0.45 | 0.466
TD | Other | 20 | FLEE_1 | 4.629 | 3.925 | 1.982 | 2.055
TD | Other | 20 | FOUR_1 | 6.825 | 5.786 | 2.922 | 3.029
TD | Other | 20 | FROD_1 | 0.988 | 0.837 | 0.423 | 0.438
TD | Other | 20 | GALA | 4.655 | 3.947 | 1.993 | 2.066
TD | Other | 20 | GLLU | 1.016 | 0.862 | 0.435 | 0.451
TD | Other | 20 | GREN_1 | 11.328 | 9.605 | 4.851 | 5.027
TD | Other | 20 | GRIW_1 | 10.328 | 8.757 | 4.423 | 4.584
TD | Other | 20 | G_EXTRA_2 | 2.146 | 1.82 | 0.919 | 0.952
TD | Other | 20 | HACK_6 | 0.004 | 0.003 | 0.002 | 0.002
TD | Other | 20 | HAGR | 0.004 | 0.003 | 0.002 | 0.002
TD | Other | 20 | HAMHC1 | 0.037 | 0.031 | 0.016 | 0.016
TD | Other | 20 | HARK_1 | 3.731 | 3.164 | 1.598 | 1.656
TD | Other | 20 | HARM_6 | 0.004 | 0.003 | 0.002 | 0.002
TD | Other | 20 | HAWI | 0.813 | 0.689 | 0.348 | 0.361
TD | Other | 20 | HAWP_6 | 0.736 | 0.624 | 0.315 | 0.326
TD | Other | 20 | HURS_1 | 0.02 | 0.017 | 0.009 | 0.009
TD | Other | 20 | HUTT_1 | 1.345 | 1.141 | 0.576 | 0.597
TD | Other | 20 | IMPK_1 | 5.361 | 4.546 | 2.296 | 2.379
TD | Other | 20 | INDQ1 | 6.113 | 5.183 | 2.618 | 2.713
TD | Other | 20 | INNE_P | 1.768 | 1.499 | 0.757 | 0.785
TD | Other | 20 | IROA1 | 7.113 | 6.031 | 3.046 | 3.157
TD | Other | 20 | IRONB1 | 34.679 | 29.404 | 14.85 | 15.391
TD | Other | 20 | IVER_6 | 2.601 | 2.206 | 1.114 | 1.154
TD | Other | 20 | JOHN | 0.004 | 0.003 | 0.002 | 0.002
TD | Other | 20 | KEAD_1 | 6.593 | 5.59 | 2.823 | 2.926
TD | Other | 20 | KEAR_3 | 0.435 | 0.369 | 0.186 | 0.193
TD | Other | 20 | KEMS_1 | 3.016 | 2.557 | 1.291 | 1.338
TD | Other | 20 | KIBY_G | 1.886 | 1.599 | 0.808 | 0.837
TD | Other | 20 | KIER | 5.166 | 4.38 | 2.212 | 2.293
TD | Other | 20 | KILT | 2.76 | 2.34 | 1.182 | 1.225
TD | Other | 20 | KIRKB1 | 1.272 | 1.079 | 0.545 | 0.565
TD | Other | 20 | KITW_1 | 0.004 | 0.003 | 0.002 | 0.002
TD | Other | 20 | KNAR | 3.983 | 3.377 | 1.706 | 1.768
TD | Other | 20 | LACK_6 | 2.971 | 2.519 | 1.272 | 1.319
TD | Other | 20 | LALE1SG003 | 0.006 | 0.005 | 0.003 | 0.003
TD | Other | 20 | LAND1 | 10.296 | 8.73 | 4.409 | 4.569
TD | Other | 20 | LEGA_1 | 22.947 | 19.456 | 9.826 | 10.184
TD | Other | 20 | LING | 0.012 | 0.01 | 0.005 | 0.005
TD | Other | 20 | LISD_1 | 0.819 | 0.695 | 0.351 | 0.364
TD | Other | 20 | LITT_C | 2.37 | 2.009 | 1.015 | 1.052
TD | Other | 20 | LITT_J | 0.008 | 0.007 | 0.003 | 0.004
TD | Other | 20 | LOUD_H | 1.087 | 0.921 | 0.465 | 0.482
TD | Other | 20 | LOVE_1 | 3.934 | 3.336 | 1.685 | 1.746
TD | Other | 20 | MACC_3 | 6.8 | 5.766 | 2.912 | 3.018
TD | Other | 20 | MACD_P | 2.317 | 1.964 | 0.992 | 1.028
TD | Other | 20 | MAGA_6 | 1.463 | 1.241 | 0.627 | 0.649
TD | Other | 20 | MANN_1 | 7.377 | 6.255 | 3.159 | 3.274
TD | Other | 20 | MAYB | 3.028 | 2.568 | 1.297 | 1.344
TD | Other | 20 | MELK_1 | 4.215 | 3.574 | 1.805 | 1.871
TD | Other | 20 | MILC_P | 1.012 | 0.858 | 0.433 | 0.449
TD | Other | 20 | MILH_1 | 0.016 | 0.014 | 0.007 | 0.007
TD | Other | 20 | MITY_1 | 10.983 | 9.312 | 4.703 | 4.874
TD | Other | 20 | NEAR | 3.699 | 3.136 | 1.584 | 1.642
TD | Other | 20 | NECE_1 | 3.634 | 3.081 | 1.556 | 1.613
TD | Other | 20 | NEEP_3 | 0.443 | 0.376 | 0.19 | 0.197
TD | Other | 20 | NETS | 2.679 | 2.271 | 1.147 | 1.189
TD | Other | 20 | NFLE | 0.988 | 0.837 | 0.423 | 0.438
TD | Other | 20 | NINF_1 | 3.061 | 2.595 | 1.311 | 1.358
TD | Other | 20 | NORL_3 | 0.939 | 0.796 | 0.402 | 0.417
TD | Other | 20 | NORT_1 | 0.817 | 0.693 | 0.35 | 0.363
TD | Other | 20 | NURS_1 | 15.393 | 13.051 | 6.591 | 6.831
TD | Other | 20 | OFFE_3 | 1.597 | 1.354 | 0.684 | 0.709
TD | Other | 20 | ORMO | 7.894 | 6.693 | 3.38 | 3.503
TD | Other | 20 | OSBA_1 | 8.962 | 7.599 | 3.838 | 3.977
TD | Other | 20 | PADIB1 | 6.147 | 5.212 | 2.632 | 2.728
TD | Other | 20 | PELH_1 | 4.296 | 3.643 | 1.84 | 1.907
TD | Other | 20 | PEMB_1 | 2.004 | 1.699 | 0.858 | 0.889
TD | Other | 20 | PENN_1 | 3.868 | 3.279 | 1.656 | 1.716
TD | Other | 20 | PENT_1 | 2.679 | 2.271 | 1.147 | 1.189
TD | Other | 20 | PENW_1 | 7.404 | 6.278 | 3.17 | 3.286
TD | Other | 20 | PERS_P | 1.341 | 1.137 | 0.574 | 0.595
TD | Other | 20 | POPP_3 | 1.418 | 1.203 | 0.607 | 0.629
TD | Other | 20 | PYLE_1 | 2.719 | 2.306 | 1.164 | 1.207
TD | Other | 20 | RAIN_1 | 2.361 | 2.002 | 1.011 | 1.048
TD | Other | 20 | RASS_1 | 14.237 | 12.071 | 6.096 | 6.318
TD | Other | 20 | RATS_1 | 6.475 | 5.49 | 2.773 | 2.874
TD | Other | 20 | RAYL_1 | 0.02 | 0.017 | 0.009 | 0.009
TD | Other | 20 | RICH1 | 3.654 | 3.098 | 1.565 | 1.622
TD | Other | 20 | ROCH_1 | 1.545 | 1.31 | 0.661 | 0.685
TD | Other | 20 | RRIG | 5.884 | 4.989 | 2.519 | 2.611
TD | Other | 20 | RUGEB1 | 0.782 | 0.663 | 0.335 | 0.347
TD | Other | 20 | RYEH_1 | 4.113 | 3.488 | 1.761 | 1.825
TD | Other | 20 | SALH_1 | 1.37 | 1.161 | 0.587 | 0.608
TD | Other | 20 | SALL1 | 35.903 | 30.442 | 15.374 | 15.934
TD | Other | 20 | SALT_1 | 0.732 | 0.62 | 0.313 | 0.325
TD | Other | 20 | SASA | 0.394 | 0.334 | 0.169 | 0.175
TD | Other | 20 | SBAR | 6.487 | 5.5 | 2.778 | 2.879
TD | Other | 20 | SEAB1 | 14.372 | 12.186 | 6.154 | 6.378
TD | Other | 20 | SELL_1 | 3.04 | 2.578 | 1.302 | 1.349
TD | Other | 20 | SHRW_1 | 34.356 | 29.13 | 14.712 | 15.247
TD | Other | 20 | SIGH | 2.028 | 1.72 | 0.869 | 0.9
TD | Other | 20 | SJOW_1 | 2.038 | 1.728 | 0.873 | 0.905
TD | Other | 20 | SKLGB1 | 3.728 | 3.161 | 1.596 | 1.654
TD | Other | 20 | SMAN_1 | 3.658 | 3.102 | 1.566 | 1.623
TD | Other | 20 | SPEN_1 | 10.946 | 9.281 | 4.687 | 4.858
TD | Other | 20 | SSHI_3 | 0.58 | 0.491 | 0.248 | 0.257
TD | Other | 20 | STAL_1 | 1.75 | 1.484 | 0.749 | 0.777
TD | Other | 20 | STAY_1 | 7.946 | 6.738 | 3.403 | 3.527
TD | Other | 20 | STEN_1 | 4.938 | 4.187 | 2.115 | 2.192
TD | Other | 20 | STIR | 2.337 | 1.982 | 1.001 | 1.037
TD | Other | 20 | STRI_P | 0.512 | 0.434 | 0.219 | 0.227
TD | Other | 20 | SUND_1 | 2.89 | 2.45 | 1.237 | 1.283
TD | Other | 20 | SWAN_1 | 3.78 | 3.205 | 1.619 | 1.678
TD | Other | 20 | TARL_P | 0.801 | 0.679 | 0.343 | 0.355
TD | Other | 20 | TAUN1 | 1.364 | 1.157 | 0.584 | 0.606
TD | Other | 20 | TEMP_3 | 4.565 | 3.87 | 1.955 | 2.026
TD | Other | 20 | THOM_6 | 8.625 | 7.313 | 3.693 | 3.828
TD | Other | 20 | THSO_P | 9.942 | 8.43 | 4.257 | 4.412
TD | Other | 20 | THUR_6 | 5.894 | 4.997 | 2.524 | 2.616
TD | Other | 20 | TILBB_1 | 4.032 | 3.418 | 1.726 | 1.789
TD | Other | 20 | TONG | 0.504 | 0.427 | 0.216 | 0.224
TD | Other | 20 | TRAW_1 | 0.878 | 0.744 | 0.376 | 0.39
TD | Other | 20 | TYNE_2 | 0.016 | 0.014 | 0.007 | 0.007
TD | Other | 20 | UPPB_1 | 0.203 | 0.172 | 0.087 | 0.09
TD | Other | 20 | UPPB_3 | 2.683 | 2.275 | 1.149 | 1.191
TD | Other | 20 | USKM_1 | 5.934 | 5.032 | 2.541 | 2.634
TD | Other | 20 | WABO | 3.926 | 3.329 | 1.681 | 1.743
TD | Other | 20 | WALH_1 | 10.126 | 8.586 | 4.336 | 4.494
TD | Other | 20 | WALP_B | 10.105 | 8.568 | 4.327 | 4.485
TD | Other | 20 | WARL_1 | 0.008 | 0.007 | 0.003 | 0.004
TD | Other | 20 | WASF_1 | 4.463 | 3.784 | 1.911 | 1.981
TD | Other | 20 | WATFS_1 | 0.02 | 0.017 | 0.009 | 0.009
TD | Other | 20 | WBUR_1 | 4.802 | 4.072 | 2.056 | 2.131
TD | Other | 20 | WHAM_1 | 0.008 | 0.007 | 0.003 | 0.004
TD | Other | 20 | WHGA_1 | 6.377 | 5.407 | 2.731 | 2.83
TD | Other | 20 | WHHO | 0.008 | 0.007 | 0.003 | 0.004
TD | Other | 20 | WIBA_3 | 1.984 | 1.682 | 0.849 | 0.88
TD | Other | 20 | WILL_1 | 0.01 | 0.009 | 0.004 | 0.004
TD | Other | 20 | WIMBS1 | 0.036 | 0.031 | 0.016 | 0.016
TD | Other | 20 | WIOW_P | 1.301 | 1.103 | 0.557 | 0.577
TD | Other | 20 | WMEL_1 | 1.512 | 1.282 | 0.647 | 0.671
TD | Other | 20 | WOHI_P | 0.004 | 0.003 | 0.002 | 0.002
TD | Other | 20 | WWEY_1 | 4.024 | 3.412 | 1.723 | 1.786
TD | Other | 20 | WYMOM_1 | 1.837 | 1.558 | 0.787 | 0.815
TD | Other | 21 | ABHA1 | 0.739 | 0.63 | 0.321 | 0.333
TD | Other | 21 | ABTH_1 | 0.013 | 0.011 | 0.006 | 0.006
TD | Other | 21 | ACTL_2 | 1.203 | 1.025 | 0.523 | 0.542
TD | Other | 21 | ALNE_P | 0.35 | 0.298 | 0.152 | 0.158
TD | Other | 21 | ALVE1 | 0.009 | 0.007 | 0.004 | 0.004
TD | Other | 21 | ARBR_P | 2.192 | 1.867 | 0.952 | 0.987
TD | Other | 21 | AXMI1 | 10.99 | 9.363 | 4.773 | 4.951
TD | Other | 21 | BAIN | 0.004 | 0.004 | 0.002 | 0.002
TD | Other | 21 | BARKW3 | 0.013 | 0.011 | 0.006 | 0.006
TD | Other | 21 | BEDDT1 | 0.017 | 0.015 | 0.008 | 0.008
TD | Other | 21 | BEDD_1 | 1.067 | 0.909 | 0.464 | 0.481
TD | Other | 21 | BERB_P | 0.875 | 0.745 | 0.38 | 0.394
TD | Other | 21 | BESW_1 | 3.281 | 2.795 | 1.425 | 1.478
TD | Other | 21 | BICF_1 | 12.586 | 10.723 | 5.467 | 5.67
TD | Other | 21 | BIRK_1 | 6.383 | 5.438 | 2.772 | 2.876
TD | Other | 21 | BISW_1 | 8.642 | 7.363 | 3.754 | 3.894
TD | Other | 21 | BLYTH132 | 4.292 | 3.657 | 1.864 | 1.933
TD | Other | 21 | BOLN_1 | 12.284 | 10.466 | 5.335 | 5.534
TD | Other | 21 | BONN | 2.1 | 1.789 | 0.912 | 0.946
TD | Other | 21 | BOTW_1 | 1.549 | 1.319 | 0.673 | 0.698
TD | Other | 21 | BRAI_1 | 2.673 | 2.277 | 1.161 | 1.204
TD | Other | 21 | BRAW_1 | 1.011 | 0.861 | 0.439 | 0.455
TD | Other | 21 | BRED_1 | 0.927 | 0.79 | 0.403 | 0.418
TD | Other | 21 | BRID_P | 0.004 | 0.004 | 0.002 | 0.002
TD | Other | 21 | BRIM_1 | 1.269 | 1.081 | 0.551 | 0.572
TD | Other | 21 | BRLE_1 | 7.839 | 6.679 | 3.405 | 3.532
TD | Other | 21 | BROX | 1.505 | 1.282 | 0.654 | 0.678
TD | Other | 21 | BRWA1 | 9.97 | 8.495 | 4.33 | 4.492
TD | Other | 21 | BURM_1 | 12.028 | 10.248 | 5.224 | 5.419
TD | Other | 21 | BUSH_1 | 4.047 | 3.448 | 1.758 | 1.823
TD | Other | 21 | BUST_1 | 6.384 | 5.439 | 2.773 | 2.876
TD | Other | 21 | CAAD_P | 0.643 | 0.548 | 0.279 | 0.29
TD | Other | 21 | CAMB_01 | 4.112 | 3.504 | 1.786 | 1.853
TD | Other | 21 | CANTN1 | 1.99 | 1.696 | 0.865 | 0.897
TD | Other | 21 | CAPEA1 | 0.888 | 0.757 | 0.386 | 0.4
TD | Other | 21 | CARE_1 | 2.988 | 2.546 | 1.298 | 1.346
TD | Other | 21 | CARR_1 | 4.279 | 3.645 | 1.858 | 1.928
TD | Other | 21 | CELL_1 | 7.068 | 6.022 | 3.07 | 3.184
TD | Other | 21 | CHAP | 13.888 | 11.833 | 6.032 | 6.257
TD | Other | 21 | CHIC_1 | 8.811 | 7.507 | 3.827 | 3.97
TD | Other | 21 | CHSI_1 | 4.145 | 3.531 | 1.8 | 1.867
TD | Other | 21 | CHTE_1 | 10.58 | 9.015 | 4.595 | 4.767
TD | Other | 21 | CITR_1 | 0.004 | 0.004 | 0.002 | 0.002
TD | Other | 21 | CLT03 | 16.764 | 14.283 | 7.281 | 7.553
TD | Other | 21 | COCK | 0.004 | 0.004 | 0.002 | 0.002
TD | Other | 21 | CONQA1 | 0.004 | 0.004 | 0.002 | 0.002
TD | Other | 21 | COUA_P | 1.089 | 0.928 | 0.473 | 0.491
TD | Other | 21 | COVE_1 | 17.318 | 14.755 | 7.522 | 7.802
TD | Other | 21 | COWL_1 | 9.053 | 7.713 | 3.932 | 4.079
TD | Other | 21 | COYL | 0.709 | 0.604 | 0.308 | 0.319
TD | Other | 21 | CRAI_P | 0.004 | 0.004 | 0.002 | 0.002
TD | Other | 21 | CREB_1 | 19.804 | 16.873 | 8.601 | 8.922
TD | Other | 21 | DEVO | 0.009 | 0.007 | 0.004 | 0.004
TD | Other | 21 | DRAK_1 | 6.912 | 5.889 | 3.002 | 3.114
TD | Other | 21 | DRAX_1 | 0.84 | 0.716 | 0.365 | 0.378
TD | Other | 21 | DUGR_P | 0.004 | 0.004 | 0.002 | 0.002
TD | Other | 21 | DYCE_P | 2.187 | 1.864 | 0.95 | 0.985
TD | Other | 21 | EALI_6 | 4.602 | 3.921 | 1.999 | 2.073
TD | Other | 21 | EASO_1 | 5.556 | 4.734 | 2.413 | 2.503
TD | Other | 21 | ECLA_1 | 8.334 | 7.101 | 3.62 | 3.755
TD | Other | 21 | EKIL | 0.004 | 0.004 | 0.002 | 0.002
TD | Other | 21 | ELDE | 0.361 | 0.308 | 0.157 | 0.163
TD | Other | 21 | ELLA_1 | 10.128 | 8.629 | 4.399 | 4.563
TD | Other | 21 | ELST_1 | 0.004 | 0.004 | 0.002 | 0.002
TD | Other | 21 | ENDE_1 | 4.086 | 3.481 | 1.775 | 1.841
TD | Other | 21 | EXET1 | 18.536 | 15.793 | 8.051 | 8.351
TD | Other | 21 | FAWL_1 | 4.27 | 3.638 | 1.855 | 1.924
TD | Other | 21 | FECK_6 | 2.747 | 2.341 | 1.193 | 1.238
TD | Other | 21 | FERRA2 | 6.777 | 5.774 | 2.943 | 3.053
TD | Other | 21 | FERRB1 | 1.697 | 1.446 | 0.737 | 0.765
TD | Other | 21 | FETT_P | 0.394 | 0.335 | 0.171 | 0.177
TD | Other | 21 | FIDD_P | 0.004 | 0.004 | 0.002 | 0.002
TD | Other | 21 | FIDF_1 | 1.131 | 0.964 | 0.491 | 0.51
TD | Other | 21 | FLEE_1 | 4.983 | 4.245 | 2.164 | 2.245
TD | Other | 21 | FOUR_1 | 7.345 | 6.258 | 3.19 | 3.309
TD | Other | 21 | FROD_1 | 1.063 | 0.906 | 0.462 | 0.479
TD | Other | 21 | GALA | 5.01 | 4.269 | 2.176 | 2.257
TD | Other | 21 | GLLU | 1.094 | 0.932 | 0.475 | 0.493
TD | Other | 21 | GREN_1 | 12.192 | 10.388 | 5.296 | 5.493
TD | Other | 21 | GRIW_1 | 11.116 | 9.471 | 4.828 | 5.008
TD | Other | 21 | G_EXTRA_2 | 2.31 | 1.968 | 1.003 | 1.041
TD | Other | 21 | HACK_6 | 0.004 | 0.004 | 0.002 | 0.002
TD | Other | 21 | HAGR | 0.004 | 0.004 | 0.002 | 0.002
TD | Other | 21 | HAMHC1 | 0.039 | 0.034 | 0.017 | 0.018
TD | Other | 21 | HARK_1 | 4.016 | 3.422 | 1.744 | 1.809
TD | Other | 21 | HARM_6 | 0.004 | 0.004 | 0.002 | 0.002
TD | Other | 21 | HAWI | 0.875 | 0.745 | 0.38 | 0.394
TD | Other | 21 | HAWP_6 | 0.792 | 0.675 | 0.344 | 0.357
TD | Other | 21 | HURS_1 | 0.022 | 0.018 | 0.009 | 0.01
TD | Other | 21 | HUTT_1 | 1.448 | 1.234 | 0.629 | 0.652
TD | Other | 21 | IMPK_1 | 5.77 | 4.916 | 2.506 | 2.6
TD | Other | 21 | INDQ1 | 6.58 | 5.606 | 2.858 | 2.964
TD | Other | 21 | INNE_P | 1.903 | 1.621 | 0.826 | 0.857
TD | Other | 21 | IROA1 | 7.656 | 6.523 | 3.325 | 3.449
TD | Other | 21 | IRONB1 | 37.326 | 31.802 | 16.212 | 16.816
TD | Other | 21 | IVER_6 | 2.8 | 2.386 | 1.216 | 1.261
TD | Other | 21 | JOHN | 0.004 | 0.004 | 0.002 | 0.002
TD | Other | 21 | KEAD_1 | 7.096 | 6.046 | 3.082 | 3.197
TD | Other | 21 | KEAR_3 | 0.468 | 0.399 | 0.203 | 0.211
TD | Other | 21 | KEMS_1 | 3.246 | 2.766 | 1.41 | 1.462
TD | Other | 21 | KIBY_G | 2.03 | 1.729 | 0.882 | 0.915
TD | Other | 21 | KIER | 5.56 | 4.737 | 2.415 | 2.505
TD | Other | 21 | KILT | 2.971 | 2.531 | 1.29 | 1.338
TD | Other | 21 | KIRKB1 | 1.369 | 1.167 | 0.595 | 0.617
TD | Other | 21 | KITW_1 | 0.004 | 0.004 | 0.002 | 0.002
TD | Other | 21 | KNAR | 4.287 | 3.653 | 1.862 | 1.931
TD | Other | 21 | LACK_6 | 3.198 | 2.725 | 1.389 | 1.441
TD | Other | 21 | LALE1SG003 | 0.007 | 0.006 | 0.003 | 0.003
TD | Other | 21 | LAND1 | 11.081 | 9.441 | 4.813 | 4.992
TD | Other | 21 | LEGA_1 | 24.698 | 21.042 | 10.727 | 11.127
TD | Other | 21 | LING | 0.013 | 0.011 | 0.006 | 0.006
TD | Other | 21 | LISD_1 | 0.882 | 0.751 | 0.383 | 0.397
TD | Other | 21 | LITT_C | 2.55 | 2.173 | 1.108 | 1.149
TD | Other | 21 | LITT_J | 0.009 | 0.007 | 0.004 | 0.004
TD | Other | 21 | LOUD_H | 1.17 | 0.997 | 0.508 | 0.527
TD | Other | 21 | LOVE_1 | 4.235 | 3.608 | 1.839 | 1.908
TD | Other | 21 | MACC_3 | 7.319 | 6.236 | 3.179 | 3.297
TD | Other | 21 | MACD_P | 2.494 | 2.125 | 1.083 | 1.123
TD | Other | 21 | MAGA_6 | 1.575 | 1.342 | 0.684 | 0.71
TD | Other | 21 | MANN_1 | 7.94 | 6.765 | 3.449 | 3.577
TD | Other | 21 | MAYB | 3.259 | 2.777 | 1.416 | 1.468
TD | Other | 21 | MELK_1 | 4.537 | 3.866 | 1.971 | 2.044
TD | Other | 21 | MILC_P | 1.089 | 0.928 | 0.473 | 0.491
TD | Other | 21 | MILH_1 | 0.017 | 0.015 | 0.008 | 0.008
TD | Other | 21 | MITY_1 | 11.821 | 10.071 | 5.134 | 5.325
TD | Other | 21 | NEAR | 3.981 | 3.392 | 1.729 | 1.794
TD | Other | 21 | NECE_1 | 3.911 | 3.332 | 1.699 | 1.762
TD | Other | 21 | NEEP_3 | 0.477 | 0.406 | 0.207 | 0.215
TD | Other | 21 | NETS | 2.883 | 2.456 | 1.252 | 1.299
TD | Other | 21 | NFLE | 1.063 | 0.906 | 0.462 | 0.479
TD | Other | 21 | NINF_1 | 3.294 | 2.807 | 1.431 | 1.484
TD | Other | 21 | NORL_3 | 1.011 | 0.861 | 0.439 | 0.455
TD | Other | 21 | NORT_1 | 0.879 | 0.749 | 0.382 | 0.396
TD | Other | 21 | NURS_1 | 16.567 | 14.115 | 7.196 | 7.464
TD | Other | 21 | OFFE_3 | 1.719 | 1.465 | 0.747 | 0.775
TD | Other | 21 | ORMO | 8.496 | 7.238 | 3.69 | 3.828
TD | Other | 21 | OSBA_1 | 9.646 | 8.219 | 4.19 | 4.346
TD | Other | 21 | PADIB1 | 6.616 | 5.637 | 2.874 | 2.981
TD | Other | 21 | PELH_1 | 4.624 | 3.94 | 2.008 | 2.083
TD | Other | 21 | PEMB_1 | 2.157 | 1.838 | 0.937 | 0.972
TD | Other | 21 | PENN_1 | 4.163 | 3.547 | 1.808 | 1.875
TD | Other | 21 | PENT_1 | 2.883 | 2.456 | 1.252 | 1.299
TD | Other | 21 | PENW_1 | 7.969 | 6.789 | 3.461 | 3.59
TD | Other | 21 | PERS_P | 1.444 | 1.23 | 0.627 | 0.65
TD | Other | 21 | POPP_3 | 1.527 | 1.301 | 0.663 | 0.688
TD | Other | 21 | PYLE_1 | 2.927 | 2.494 | 1.271 | 1.319
TD | Other | 21 | RAIN_1 | 2.542 | 2.166 | 1.104 | 1.145
TD | Other | 21 | RASS_1 | 15.323 | 13.055 | 6.655 | 6.903
TD | Other | 21 | RATS_1 | 6.969 | 5.938 | 3.027 | 3.14
TD | Other | 21 | RAYL_1 | 0.022 | 0.018 | 0.009 | 0.01
TD | Other | 21 | RICH1 | 3.933 | 3.351 | 1.708 | 1.772
TD | Other | 21 | ROCH_1 | 1.662 | 1.416 | 0.722 | 0.749
TD | Other | 21 | RRIG | 6.333 | 5.395 | 2.75 | 2.853
TD | Other | 21 | RUGEB1 | 0.842 | 0.717 | 0.366 | 0.379
TD | Other | 21 | RYEH_1 | 4.427 | 3.772 | 1.923 | 1.995
TD | Other | 21 | SALH_1 | 1.474 | 1.256 | 0.64 | 0.664
TD | Other | 21 | SALL1 | 38.643 | 32.924 | 16.784 | 17.409
TD | Other | 21 | SALT_1 | 0.787 | 0.671 | 0.342 | 0.355
TD | Other | 21 | SASA | 0.424 | 0.361 | 0.184 | 0.191
TD | Other | 21 | SBAR | 6.982 | 5.949 | 3.033 | 3.146
TD | Other | 21 | SEAB1 | 15.469 | 13.18 | 6.719 | 6.969
TD | Other | 21 | SELL_1 | 3.272 | 2.788 | 1.421 | 1.474
TD | Other | 21 | SHRW_1 | 36.978 | 31.505 | 16.061 | 16.659
TD | Other | 21 | SIGH | 2.183 | 1.86 | 0.948 | 0.983
TD | Other | 21 | SJOW_1 | 2.194 | 1.869 | 0.953 | 0.988
TD | Other | 21 | SKLGB1 | 4.012 | 3.418 | 1.743 | 1.808
TD | Other | 21 | SMAN_1 | 3.937 | 3.355 | 1.71 | 1.774
TD | Other | 21 | SPEN_1 | 11.781 | 10.038 | 5.117 | 5.308
TD | Other | 21 | SSHI_3 | 0.624 | 0.532 | 0.271 | 0.281
TD | Other | 21 | STAL_1 | 1.884 | 1.605 | 0.818 | 0.849
TD | Other | 21 | STAY_1 | 8.553 | 7.287 | 3.715 | 3.853
TD | Other | 21 | STEN_1 | 5.315 | 4.529 | 2.309 | 2.395
TD | Other | 21 | STIR | 2.516 | 2.143 | 1.093 | 1.133
TD | Other | 21 | STRI_P | 0.551 | 0.47 | 0.239 | 0.248
TD | Other | 21 | SUND_1 | 3.111 | 2.65 | 1.351 | 1.401
TD | Other | 21 | SWAN_1 | 4.069 | 3.466 | 1.767 | 1.833
TD | Other | 21 | TARL_P | 0.862 | 0.734 | 0.374 | 0.388
TD | Other | 21 | TAUN1 | 1.469 | 1.251 | 0.638 | 0.662
TD | Other | 21 | TEMP_3 | 4.913 | 4.186 | 2.134 | 2.213
TD | Other | 21 | THOM_6 | 9.283 | 7.909 | 4.032 | 4.182
TD | Other | 21 | THSO_P | 10.701 | 9.117 | 4.648 | 4.821
TD | Other | 21 | THUR_6 | 6.343 | 5.405 | 2.755 | 2.858
TD | Other | 21 | TILBB_1 | 4.339 | 3.697 | 1.885 | 1.955
TD | Other | 21 | TONG | 0.542 | 0.462 | 0.236 | 0.244
TD | Other | 21 | TRAW_1 | 0.945 | 0.805 | 0.41 | 0.426
TD | Other | 21 | TYNE_2 | 0.017 | 0.015 | 0.008 | 0.008
TD | Other | 21 | UPPB_1 | 0.219 | 0.186 | 0.095 | 0.099
TD | Other | 21 | UPPB_3 | 2.887 | 2.46 | 1.254 | 1.301
TD | Other | 21 | USKM_1 | 6.387 | 5.442 | 2.774 | 2.878
TD | Other | 21 | WABO | 4.226 | 3.601 | 1.836 | 1.904
TD | Other | 21 | WALH_1 | 10.899 | 9.286 | 4.734 | 4.91
TD | Other | 21 | WALP_B | 10.877 | 9.267 | 4.724 | 4.9
TD | Other | 21 | WARL_1 | 0.009 | 0.007 | 0.004 | 0.004
TD | Other | 21 | WASF_1 | 4.804 | 4.093 | 2.086 | 2.164
TD | Other | 21 | WATFS_1 | 0.022 | 0.018 | 0.009 | 0.01
TD | Other | 21 | WBUR_1 | 5.169 | 4.404 | 2.245 | 2.329
TD | Other | 21 | WHAM_1 | 0.009 | 0.007 | 0.004 | 0.004
TD | Other | 21 | WHGA_1 | 6.864 | 5.848 | 2.981 | 3.092
TD | Other | 21 | WHHO | 0.009 | 0.007 | 0.004 | 0.004
TD | Other | 21 | WIBA_3 | 2.135 | 1.819 | 0.927 | 0.962
TD | Other | 21 | WILL_1 | 0.011 | 0.009 | 0.005 | 0.005
TD | Other | 21 | WIMBS1 | 0.039 | 0.033 | 0.017 | 0.018
TD | Other | 21 | WIOW_P | 1.4 | 1.193 | 0.608 | 0.631
TD | Other | 21 | WMEL_1 | 1.627 | 1.387 | 0.707 | 0.733
TD | Other | 21 | WOHI_P | 0.004 | 0.004 | 0.002 | 0.002
TD | Other | 21 | WWEY_1 | 4.331 | 3.69 | 1.881 | 1.951
TD | Other | 21 | WYMOM_1 | 1.977 | 1.685 | 0.859 | 0.891
TD | Other | 22 | ABHA1 | 0.789 | 0.672 | 0.345 | 0.358
TD | Other | 22 | ABTH_1 | 0.014 | 0.012 | 0.006 | 0.006
TD | Other | 22 | ACTL_2 | 1.284 | 1.093 | 0.561 | 0.582
TD | Other | 22 | ALNE_P | 0.373 | 0.318 | 0.163 | 0.169
TD | Other | 22 | ALVE1 | 0.009 | 0.008 | 0.004 | 0.004
TD | Other | 22 | ARBR_P | 2.338 | 1.992 | 1.022 | 1.061
TD | Other | 22 | AXMI1 | 11.725 | 9.986 | 5.126 | 5.32
TD | Other | 22 | BAIN | 0.005 | 0.004 | 0.002 | 0.002
TD | Other | 22 | BARKW3 | 0.014 | 0.012 | 0.006 | 0.006
TD | Other | 22 | BEDDT1 | 0.019 | 0.016 | 0.008 | 0.008
TD | Other | 22 | BEDD_1 | 1.139 | 0.97 | 0.498 | 0.517
TD | Other | 22 | BERB_P | 0.934 | 0.795 | 0.408 | 0.424
TD | Other | 22 | BESW_1 | 3.5 | 2.981 | 1.53 | 1.588
TD | Other | 22 | BICF_1 | 13.429 | 11.437 | 5.871 | 6.093
TD | Other | 22 | BIRK_1 | 6.81 | 5.8 | 2.977 | 3.09
TD | Other | 22 | BISW_1 | 9.221 | 7.853 | 4.031 | 4.184
TD | Other | 22 | BLYTH132 | 4.579 | 3.9 | 2.002 | 2.078
TD | Other | 22 | BOLN_1 | 13.106 | 11.162 | 5.73 | 5.947
TD | Other | 22 | BONN | 2.24 | 1.908 | 0.979 | 1.017
TD | Other | 22 | BOTW_1 | 1.652 | 1.407 | 0.722 | 0.75
TD | Other | 22 | BRAI_1 | 2.852 | 2.429 | 1.247 | 1.294
TD | Other | 22 | BRAW_1 | 1.078 | 0.918 | 0.471 | 0.489
TD | Other | 22 | BRED_1 | 0.989 | 0.843 | 0.433 | 0.449
TD | Other | 22 | BRID_P | 0.005 | 0.004 | 0.002 | 0.002
TD | Other | 22 | BRIM_1 | 1.354 | 1.153 | 0.592 | 0.614
TD | Other | 22 | BRLE_1 | 8.364 | 7.123 | 3.656 | 3.795
TD | Other | 22 | BROX | 1.606 | 1.367 | 0.702 | 0.729
TD | Other | 22 | BRWA1 | 10.637 | 9.06 | 4.65 | 4.826
TD | Other | 22 | BURM_1 | 12.833 | 10.929 | 5.61 | 5.822
TD | Other | 22 | BUSH_1 | 4.318 | 3.677 | 1.887 | 1.959
TD | Other | 22 | BUST_1 | 6.811 | 5.801 | 2.978 | 3.09
TD | Other | 22 | CAAD_P | 0.686 | 0.584 | 0.3 | 0.311
TD | Other | 22 | CAMB_01 | 4.388 | 3.737 | 1.918 | 1.991
TD | Other | 22 | CANTN1 | 2.124 | 1.809 | 0.928 | 0.964
TD | Other | 22 | CAPEA1 | 0.947 | 0.807 | 0.414 | 0.43
TD | Other | 22 | CARE_1 | 3.188 | 2.715 | 1.394 | 1.446
TD | Other | 22 | CARR_1 | 4.565 | 3.888 | 1.996 | 2.071
TD | Other | 22 | CELL_1 | 7.541 | 6.422 | 3.297 | 3.421
TD | Other | 22 | CHAP | 14.818 | 12.62 | 6.478 | 6.723
TD | Other | 22 | CHIC_1 | 9.401 | 8.006 | 4.11 | 4.265
TD | Other | 22 | CHSI_1 | 4.422 | 3.766 | 1.933 | 2.006
TD | Other | 22 | CHTE_1 | 11.289 | 9.614 | 4.935 | 5.122
TD | Other | 22 | CITR_1 | 0.005 | 0.004 | 0.002 | 0.002
TD | Other | 22 | CLT03 | 17.886 | 15.233 | 7.819 | 8.115
TD | Other | 22 | COCK | 0.005 | 0.004 | 0.002 | 0.002
TD | Other | 22 | CONQA1 | 0.005 | 0.004 | 0.002 | 0.002
TD | Other | 22 | COUA_P | 1.162 | 0.99 | 0.508 | 0.527
TD | Other | 22 | COVE_1 | 18.477 | 15.736 | 8.077 | 8.383
TD | Other | 22 | COWL_1 | 9.659 | 8.226 | 4.223 | 4.382
TD | Other | 22 | COYL | 0.756 | 0.644 | 0.331 | 0.343
TD | Other | 22 | CRAI_P | 0.005 | 0.004 | 0.002 | 0.002
TD | Other | 22 | CREB_1 | 21.129 | 17.995 | 9.237 | 9.586
TD | Other | 22 | DEVO | 0.009 | 0.008 | 0.004 | 0.004
TD | Other | 22 | DRAK_1 | 7.375 | 6.281 | 3.224 | 3.346
TD | Other | 22 | DRAX_1 | 0.896 | 0.763 | 0.392 | 0.407
TD | Other | 22 | DUGR_P | 0.005 | 0.004 | 0.002 | 0.002
TD | Other | 22 | DYCE_P | 2.334 | 1.988 | 1.02 | 1.059
TD | Other | 22 | EALI_6 | 4.91 | 4.182 | 2.147 | 2.228
TD | Other | 22 | EASO_1 | 5.928 | 5.048 | 2.591 | 2.689
TD | Other | 22 | ECLA_1 | 8.892 | 7.573 | 3.887 | 4.034
TD | Other | 22 | EKIL | 0.005 | 0.004 | 0.002 | 0.002
TD | Other | 22 | ELDE | 0.385 | 0.328 | 0.168 | 0.175
TD | Other | 22 | ELLA_1 | 10.805 | 9.202 | 4.724 | 4.902
TD | Other | 22 | ELST_1 | 0.005 | 0.004 | 0.002 | 0.002
TD | Other | 22 | ENDE_1 | 4.359 | 3.713 | 1.906 | 1.978
TD | Other | 22 | EXET1 | 19.777 | 16.843 | 8.646 | 8.973
TD | Other | 22 | FAWL_1 | 4.556 | 3.88 | 1.992 | 2.067
TD | Other | 22 | FECK_6 | 2.931 | 2.496 | 1.281 | 1.33
TD | Other | 22 | FERRA2 | 7.23 | 6.158 | 3.161 | 3.28
TD | Other | 22 | FERRB1 | 1.811 | 1.542 | 0.792 | 0.822
TD | Other | 22 | FETT_P | 0.42 | 0.358 | 0.184 | 0.191
TD | Other | 22 | FIDD_P | 0.005 | 0.004 | 0.002 | 0.002
TD | Other | 22 | FIDF_1 | 1.207 | 1.028 | 0.528 | 0.548
TD | Other | 22 | FLEE_1 | 5.316 | 4.528 | 2.324 | 2.412
TD | Other | 22 | FOUR_1 | 7.837 | 6.674 | 3.426 | 3.556
TD | Other | 22 | FROD_1 | 1.134 | 0.966 | 0.496 | 0.515
TD | Other | 22 | GALA | 5.346 | 4.553 | 2.337 | 2.425
TD | Other | 22 | GLLU | 1.167 | 0.994 | 0.51 | 0.529
TD | Other | 22 | GREN_1 | 13.008 | 11.079 | 5.687 | 5.902
TD | Other | 22 | GRIW_1 | 11.86 | 10.101 | 5.185 | 5.381
TD | Other | 22 | G_EXTRA_2 | 2.464 | 2.099 | 1.077 | 1.118
TD | Other | 22 | HACK_6 | 0.005 | 0.004 | 0.002 | 0.002
TD | Other | 22 | HAGR | 0.005 | 0.004 | 0.002 | 0.002
TD | Other | 22 | HAMHC1 | 0.042 | 0.036 | 0.018 | 0.019
TD | Other | 22 | HARK_1 | 4.285 | 3.649 | 1.873 | 1.944
TD | Other | 22 | HARM_6 | 0.005 | 0.004 | 0.002 | 0.002
TD | Other | 22 | HAWI | 0.934 | 0.795 | 0.408 | 0.424
TD | Other | 22 | HAWP_6 | 0.845 | 0.719 | 0.369 | 0.383
TD | Other | 22 | HURS_1 | 0.023 | 0.02 | 0.01 | 0.01
TD | Other | 22 | HUTT_1 | 1.545 | 1.316 | 0.675 | 0.701
TD | Other | 22 | IMPK_1 | 6.156 | 5.243 | 2.691 | 2.793
TD | Other | 22 | INDQ1 | 7.02 | 5.979 | 3.069 | 3.185
TD | Other | 22 | INNE_P | 2.03 | 1.729 | 0.888 | 0.921
TD | Other | 22 | IROA1 | 8.168 | 6.957 | 3.571 | 3.706
TD | Other | 22 | IRONB1 | 39.824 | 33.917 | 17.41 | 18.069
TD | Other | 22 | IVER_6 | 2.987 | 2.544 | 1.306 | 1.355
TD | Other | 22 | JOHN | 0.005 | 0.004 | 0.002 | 0.002
TD | Other | 22 | KEAD_1 | 7.571 | 6.448 | 3.31 | 3.435
TD | Other | 22 | KEAR_3 | 0.499 | 0.425 | 0.218 | 0.226
TD | Other | 22 | KEMS_1 | 3.463 | 2.95 | 1.514 | 1.571
TD | Other | 22 | KIBY_G | 2.166 | 1.845 | 0.947 | 0.983
TD | Other | 22 | KIER | 5.932 | 5.052 | 2.593 | 2.692
TD | Other | 22 | KILT | 3.169 | 2.699 | 1.386 | 1.438
TD | Other | 22 | KIRKB1 | 1.461 | 1.244 | 0.639 | 0.663
TD | Other | 22 | KITW_1 | 0.005 | 0.004 | 0.002 | 0.002
TD | Other | 22 | KNAR | 4.574 | 3.896 | 2 | 2.075
TD | Other | 22 | LACK_6 | 3.412 | 2.906 | 1.492 | 1.548
TD | Other | 22 | LALE1SG003 | 0.007 | 0.006 | 0.003 | 0.003
TD | Other | 22 | LAND1 | 11.823 | 10.069 | 5.169 | 5.364
TD | Other | 22 | LEGA_1 | 26.351 | 22.442 | 11.52 | 11.956
TD | Other | 22 | LING | 0.014 | 0.012 | 0.006 | 0.006
TD | Other | 22 | LISD_1 | 0.941 | 0.801 | 0.411 | 0.427
TD | Other | 22 | LITT_C | 2.721 | 2.318 | 1.19 | 1.235
TD | Other | 22 | LITT_J | 0.009 | 0.008 | 0.004 | 0.004
TD | Other | 22 | LOUD_H | 1.248 | 1.063 | 0.546 | 0.566
TD | Other | 22 | LOVE_1 | 4.518 | 3.848 | 1.975 | 2.05
TD | Other | 22 | MACC_3 | 7.809 | 6.651 | 3.414 | 3.543
TD | Other | 22 | MACD_P | 2.661 | 2.266 | 1.163 | 1.207
TD | Other | 22 | MAGA_6 | 1.68 | 1.431 | 0.735 | 0.762
TD | Other | 22 | MANN_1 | 8.472 | 7.215 | 3.704 | 3.844
TD | Other | 22 | MAYB | 3.477 | 2.962 | 1.52 | 1.578
TD | Other | 22 | MELK_1 | 4.841 | 4.123 | 2.116 | 2.196
TD | Other | 22 | MILC_P | 1.162 | 0.99 | 0.508 | 0.527
TD | Other | 22 | MILH_1 | 0.019 | 0.016 | 0.008 | 0.008
TD | Other | 22 | MITY_1 | 12.612 | 10.741 | 5.513 | 5.722
TD | Other | 22 | NEAR | 4.248 | 3.617 | 1.857 | 1.927
TD | Other | 22 | NECE_1 | 4.173 | 3.554 | 1.824 | 1.893
TD | Other | 22 | NEEP_3 | 0.509 | 0.433 | 0.222 | 0.231
TD | Other | 22 | NETS | 3.076 | 2.62 | 1.345 | 1.396
TD | Other | 22 | NFLE | 1.134 | 0.966 | 0.496 | 0.515
TD | Other | 22 | NINF_1 | 3.515 | 2.993 | 1.536 | 1.595
TD | Other | 22 | NORL_3 | 1.078 | 0.918 | 0.471 | 0.489
TD | Other | 22 | NORT_1 | 0.938 | 0.799 | 0.41 | 0.426
TD | Other | 22 | NURS_1 | 17.676 | 15.054 | 7.727 | 8.02
TD | Other | 22 | OFFE_3 | 1.834 | 1.562 | 0.802 | 0.832
TD | Other | 22 | ORMO | 9.064 | 7.72 | 3.963 | 4.113
TD | Other | 22 | OSBA_1 | 10.292 | 8.765 | 4.499 | 4.67
TD | Other | 22 | PADIB1 | 7.059 | 6.012 | 3.086 | 3.203
TD | Other | 22 | PELH_1 | 4.934 | 4.202 | 2.157 | 2.238
TD | Other | 22 | PEMB_1 | 2.301 | 1.96 | 1.006 | 1.044
TD | Other | 22 | PENN_1 | 4.441 | 3.783 | 1.942 | 2.015
TD | Other | 22 | PENT_1 | 3.076 | 2.62 | 1.345 | 1.396
TD | Other | 22 | PENW_1 | 8.502 | 7.241 | 3.717 | 3.857
TD | Other | 22 | PERS_P | 1.54 | 1.312 | 0.673 | 0.699
TD | Other | 22 | POPP_3 | 1.629 | 1.387 | 0.712 | 0.739
TD | Other | 22 | PYLE_1 | 3.123 | 2.659 | 1.365 | 1.417
TD | Other | 22 | RAIN_1 | 2.712 | 2.31 | 1.186 | 1.23
TD | Other | 22 | RASS_1 | 16.348 | 13.923 | 7.147 | 7.418
TD | Other | 22 | RATS_1 | 7.435 | 6.332 | 3.251 | 3.374
TD | Other | 22 | RAYL_1 | 0.023 | 0.02 | 0.01 | 0.01
TD | Other | 22 | RICH1 | 4.196 | 3.574 | 1.834 | 1.904
TD | Other | 22 | ROCH_1 | 1.774 | 1.511 | 0.775 | 0.805
TD | Other | 22 | RRIG | 6.756 | 5.754 | 2.954 | 3.065
TD | Other | 22 | RUGEB1 | 0.898 | 0.765 | 0.393 | 0.408
TD | Other | 22 | RYEH_1 | 4.724 | 4.023 | 2.065 | 2.143
TD | Other | 22 | SALH_1 | 1.573 | 1.34 | 0.688 | 0.714
TD | Other | 22 | SALL1 | 41.229 | 35.113 | 18.024 | 18.706
TD | Other | 22 | SALT_1 | 0.84 | 0.716 | 0.367 | 0.381
TD | Other | 22 | SASA | 0.453 | 0.386 | 0.198 | 0.205
TD | Other | 22 | SBAR | 7.449 | 6.344 | 3.257 | 3.38
TD | Other | 22 | SEAB1 | 16.504 | 14.056 | 7.215 | 7.488
TD | Other | 22 | SELL_1 | 3.491 | 2.973 | 1.526 | 1.584
TD | Other | 22 | SHRW_1 | 39.453 | 33.601 | 17.248 | 17.9
TD | Other | 22 | SIGH | 2.329 | 1.984 | 1.018 | 1.057
TD | Other | 22 | SJOW_1 | 2.341 | 1.994 | 1.023 | 1.062
TD | Other | 22 | SKLGB1 | 4.281 | 3.646 | 1.871 | 1.942
TD | Other | 22 | SMAN_1 | 4.201 | 3.578 | 1.836 | 1.906
TD | Other | 22 | SPEN_1 | 12.57 | 10.705 | 5.495 | 5.703
TD | Other | 22 | SSHI_3 | 0.666 | 0.567 | 0.291 | 0.302
TD | Other | 22 | STAL_1 | 2.01 | 1.712 | 0.879 | 0.912
TD | Other | 22 | STAY_1 | 9.125 | 7.772 | 3.989 | 4.14
TD | Other | 22 | STEN_1 | 5.671 | 4.83 | 2.479 | 2.573
TD | Other | 22 | STIR | 2.684 | 2.286 | 1.173 | 1.218
TD | Other | 22 | STRI_P | 0.588 | 0.501 | 0.257 | 0.267
TD | Other | 22 | SUND_1 | 3.319 | 2.826 | 1.451 | 1.506
TD | Other | 22 | SWAN_1 | 4.341 | 3.697 | 1.898 | 1.97
TD | Other | 22 | TARL_P | 0.92 | 0.783 | 0.402 | 0.417
TD | Other | 22 | TAUN1 | 1.567 | 1.334 | 0.685 | 0.711
TD | Other | 22 | TEMP_3 | 5.242 | 4.464 | 2.292 | 2.378
TD | Other | 22 | THOM_6 | 9.905 | 8.435 | 4.33 | 4.494
TD | Other | 22 | THSO_P | 11.417 | 9.723 | 4.991 | 5.18
TD | Other | 22 | THUR_6 | 6.768 | 5.764 | 2.959 | 3.071
TD | Other | 22 | TILBB_1 | 4.63 | 3.943 | 2.024 | 2.101
TD | Other | 22 | TONG | 0.579 | 0.493 | 0.253 | 0.263
TD | Other | 22 | TRAW_1 | 1.008 | 0.859 | 0.441 | 0.457
TD | Other | 22 | TYNE_2 | 0.019 | 0.016 | 0.008 | 0.008
TD | Other | 22 | UPPB_1 | 0.233 | 0.199 | 0.102 | 0.106
TD | Other | 22 | UPPB_3 | 3.081 | 2.624 | 1.347 | 1.398
TD | Other | 22 | USKM_1 | 6.815 | 5.804 | 2.979 | 3.092
TD | Other | 22 | WABO | 4.509 | 3.84 | 1.971 | 2.046
TD | Other | 22 | WALH_1 | 11.629 | 9.904 | 5.084 | 5.276
TD | Other | 22 | WALP_B | 11.605 | 9.883 | 5.073 | 5.265
TD | Other | 22 | WARL_1 | 0.009 | 0.008 | 0.004 | 0.004
TD | Other | 22 | WASF_1 | 5.125 | 4.365 | 2.24 | 2.325
TD | Other | 22 | WATFS_1 | 0.023 | 0.02 | 0.01 | 0.01
TD | Other | 22 | WBUR_1 | 5.515 | 4.697 | 2.411 | 2.502
TD | Other | 22 | WHAM_1 | 0.009 | 0.008 | 0.004 | 0.004
TD | Other | 22 | WHGA_1 | 7.323 | 6.237 | 3.202 | 3.323
TD | Other | 22 | WHHO | 0.009 | 0.008 | 0.004 | 0.004
TD | Other | 22 | WIBA_3 | 2.278 | 1.94 | 0.996 | 1.033
TD | Other | 22 | WILL_1 | 0.012 | 0.01 | 0.005 | 0.005
TD | Other | 22 | WIMBS1 | 0.042 | 0.036 | 0.018 | 0.019
TD | Other | 22 | WIOW_P | 1.494 | 1.272 | 0.653 | 0.678
TD | Other | 22 | WMEL_1 | 1.736 | 1.479 | 0.759 | 0.788
TD | Other | 22 | WOHI_P | 0.005 | 0.004 | 0.002 | 0.002
TD | Other | 22 | WWEY_1 | 4.621 | 3.935 | 2.02 | 2.096
TD | Other | 22 | WYMOM_1 | 2.11 | 1.797 | 0.922 | 0.957
TD | Other | 23 | ABHA1 | 0.852 | 0.725 | 0.375 | 0.389
TD | Other | 23 | ABTH_1 | 0.015 | 0.013 | 0.007 | 0.007
TD | Other | 23 | ACTL_2 | 1.386 | 1.18 | 0.61 | 0.633
TD | Other | 23 | ALNE_P | 0.403 | 0.343 | 0.177 | 0.184
TD | Other | 23 | ALVE1 | 0.01 | 0.008 | 0.004 | 0.005
TD | Other | 23 | ARBR_P | 2.525 | 2.149 | 1.111 | 1.154
TD | Other | 23 | AXMI1 | 12.659 | 10.777 | 5.57 | 5.785
TD | Other | 23 | BAIN | 0.005 | 0.004 | 0.002 | 0.002
TD | Other | 23 | BARKW3 | 0.015 | 0.013 | 0.007 | 0.007
TD | Other | 23 | BEDDT1 | 0.02 | 0.017 | 0.009 | 0.009
TD | Other | 23 | BEDD_1 | 1.229 | 1.047 | 0.541 | 0.562
TD | Other | 23 | BERB_P | 1.008 | 0.858 | 0.444 | 0.461
TD | Other | 23 | BESW_1 | 3.779 | 3.217 | 1.663 | 1.727
TD | Other | 23 | BICF_1 | 14.498 | 12.343 | 6.38 | 6.626
TD | Other | 23 | BIRK_1 | 7.352 | 6.259 | 3.235 | 3.36
TD | Other | 23 | BISW_1 | 9.955 | 8.475 | 4.381 | 4.55
TD | Other | 23 | BLYTH132 | 4.944 | 4.209 | 2.175 | 2.259
TD | Other | 23 | BOLN_1 | 14.15 | 12.046 | 6.227 | 6.467
TD | Other | 23 | BONN | 2.419 | 2.059 | 1.064 | 1.105
TD | Other | 23 | BOTW_1 | 1.784 | 1.519 | 0.785 | 0.815
TD | Other | 23 | BRAI_1 | 3.079 | 2.621 | 1.355 | 1.407
TD | Other | 23 | BRAW_1 | 1.164 | 0.991 | 0.512 | 0.532
TD | Other | 23 | BRED_1 | 1.068 | 0.909 | 0.47 | 0.488
TD | Other | 23 | BRID_P | 0.005 | 0.004 | 0.002 | 0.002
TD | Other | 23 | BRIM_1 | 1.461 | 1.244 | 0.643 | 0.668
TD | Other | 23 | BRLE_1 | 9.03 | 7.687 | 3.974 | 4.127
TD | Other | 23 | BROX | 1.734 | 1.476 | 0.763 | 0.792
TD | Other | 23 | BRWA1 | 11.485 | 9.777 | 5.054 | 5.249
TD | Other | 23 | BURM_1 | 13.855 | 11.795 | 6.097 | 6.332
TD | Other | 23 | BUSH_1 | 4.661 | 3.968 | 2.051 | 2.13
TD | Other | 23 | BUST_1 | 7.354 | 6.26 | 3.236 | 3.361
TD | Other | 23 | CAAD_P | 0.741 | 0.631 | 0.326 | 0.339
TD | Other | 23 | CAMB_01 | 4.737 | 4.033 | 2.084 | 2.165
TD | Other | 23 | CANTN1 | 2.293 | 1.952 | 1.009 | 1.048
TD | Other | 23 | CAPEA1 | 1.023 | 0.871 | 0.45 | 0.467
TD | Other | 23 | CARE_1 | 3.442 | 2.93 | 1.515 | 1.573
TD | Other | 23 | CARR_1 | 4.928 | 4.196 | 2.169 | 2.252
TD | Other | 23 | CELL_1 | 8.142 | 6.931 | 3.583 | 3.721
TD | Other | 23 | CHAP | 15.998 | 13.619 | 7.04 | 7.311
TD | Other | 23 | CHIC_1 | 10.15 | 8.641 | 4.466 | 4.639
TD | Other | 23 | CHSI_1 | 4.774 | 4.065 | 2.101 | 2.182
TD | Other | 23 | CHTE_1 | 12.188 | 10.376 | 5.363 | 5.57
TD | Other | 23 | CITR_1 | 0.005 | 0.004 | 0.002 | 0.002
TD | Other | 23 | CLT03 | 19.311 | 16.44 | 8.497 | 8.825
TD | Other | 23 | COCK | 0.005 | 0.004 | 0.002 | 0.002
TD | Other | 23 | CONQA1 | 0.005 | 0.004 | 0.002 | 0.002
TD | Other | 23 | COUA_P | 1.255 | 1.068 | 0.552 | 0.573
TD | Other | 23 | COVE_1 | 19.948 | 16.982 | 8.778 | 9.117
TD | Other | 23 | COWL_1 | 10.429 | 8.878 | 4.589 | 4.766
TD | Other | 23 | COYL | 0.816 | 0.695 | 0.359 | 0.373
TD | Other | 23 | CRAI_P | 0.005 | 0.004 | 0.002 | 0.002
TD | Other | 23 | CREB_1 | 22.812 | 19.42 | 10.038 | 10.425
TD | Other | 23 | DEVO | 0.01 | 0.008 | 0.004 | 0.005
TD | Other | 23 | DRAK_1 | 7.962 | 6.778 | 3.504 | 3.639
TD | Other | 23 | DRAX_1 | 0.968 | 0.824 | 0.426 | 0.442
TD | Other | 23 | DUGR_P | 0.005 | 0.004 | 0.002 | 0.002
TD | Other | 23 | DYCE_P | 2.52 | 2.145 | 1.109 | 1.152
TD | Other | 23 | EALI_6 | 5.301 | 4.513 | 2.333 | 2.423
TD | Other | 23 | EASO_1 | 6.4 | 5.448 | 2.816 | 2.925
TD | Other | 23 | ECLA_1 | 9.6 | 8.173 | 4.224 | 4.387
TD | Other | 23 | EKIL | 0.005 | 0.004 | 0.002 | 0.002
TD | Other | 23 | ELDE | 0.416 | 0.354 | 0.183 | 0.19
TD | Other | 23 | ELLA_1 | 11.666 | 9.931 | 5.133 | 5.331
TD | Other | 23 | ELST_1 | 0.005 | 0.004 | 0.002 | 0.002
TD | Other | 23 | ENDE_1 | 4.707 | 4.007 | 2.071 | 2.151
TD | Other | 23 | EXET1 | 21.352 | 18.177 | 9.396 | 9.758
TD | Other | 23 | FAWL_1 | 4.918 | 4.187 | 2.164 | 2.248
TD | Other | 23 | FECK_6 | 3.165 | 2.694 | 1.393 | 1.446
TD | Other | 23 | FERRA2 | 7.806 | 6.645 | 3.435 | 3.567
TD | Other | 23 | FERRB1 | 1.955 | 1.665 | 0.86 | 0.894
TD | Other | 23 | FETT_P | 0.453 | 0.386 | 0.2 | 0.207
TD | Other | 23 | FIDD_P | 0.005 | 0.004 | 0.002 | 0.002
TD | Other | 23 | FIDF_1 | 1.303 | 1.109 | 0.573 | 0.596
TD | Other | 23 | FLEE_1 | 5.74 | 4.886 | 2.526 | 2.623
TD | Other | 23 | FOUR_1 | 8.461 | 7.203 | 3.723 | 3.867
TD | Other | 23 | FROD_1 | 1.225 | 1.042 | 0.539 | 0.56
TD | Other | 23 | GALA | 5.772 | 4.913 | 2.54 | 2.638
TD | Other | 23 | GLLU | 1.26 | 1.073 | 0.554 | 0.576
TD | Other | 23 | GREN_1 | 14.045 | 11.956 | 6.18 | 6.419
TD | Other | 23 | GRIW_1 | 12.805 | 10.901 | 5.635 | 5.852
TD | Other | 23 | G_EXTRA_2 | 2.661 | 2.265 | 1.171 | 1.216
TD | Other | 23 | HACK_6 | 0.005 | 0.004 | 0.002 | 0.002
TD | Other | 23 | HAGR | 0.005 | 0.004 | 0.002 | 0.002
TD | Other | 23 | HAMHC1 | 0.045 | 0.039 | 0.02 | 0.021
TD | Other | 23 | HARK_1 | 4.626 | 3.938 | 2.036 | 2.114
TD | Other | 23 | HARM_6 | 0.005 | 0.004 | 0.002 | 0.002
TD | Other | 23 | HAWI | 1.008 | 0.858 | 0.444 | 0.461
TD | Other | 23 | HAWP_6 | 0.912 | 0.776 | 0.401 | 0.417
TD | Other | 23 | HURS_1 | 0.025 | 0.021 | 0.011 | 0.011
TD | Other | 23 | HUTT_1 | 1.668 | 1.42 | 0.734 | 0.762
TD | Other | 23 | IMPK_1 | 6.647 | 5.659 | 2.925 | 3.038
TD | Other | 23 | INDQ1 | 7.579 | 6.452 | 3.335 | 3.464
TD | Other | 23 | INNE_P | 2.192 | 1.866 | 0.965 | 1.002
TD | Other | 23 | IROA1 | 8.819 | 7.508 | 3.881 | 4.03
TD | Other | 23 | IRONB1 | 42.996 | 36.603 | 18.92 | 19.65
TD | Other | 23 | IVER_6 | 3.225 | 2.746 | 1.419 | 1.474
TD | Other | 23 | JOHN | 0.005 | 0.004 | 0.002 | 0.002
TD | Other | 23 | KEAD_1 | 8.174 | 6.959 | 3.597 | 3.736
TD | Other | 23 | KEAR_3 | 0.539 | 0.459 | 0.237 | 0.246
TD | Other | 23 | KEMS_1 | 3.739 | 3.183 | 1.645 | 1.709
TD | Other | 23 | KIBY_G | 2.338 | 1.991 | 1.029 | 1.069
TD | Other | 23 | KIER | 6.405 | 5.453 | 2.818 | 2.927
TD | Other | 23 | KILT | 3.422 | 2.913 | 1.506 | 1.564
TD | Other | 23 | KIRKB1 | 1.577 | 1.343 | 0.694 | 0.721
TD | Other | 23 | KITW_1 | 0.005 | 0.004 | 0.002 | 0.002
TD | Other | 23 | KNAR | 4.939 | 4.204 | 2.173 | 2.257
TD | Other | 23 | LACK_6 | 3.684 | 3.136 | 1.621 | 1.684
TD | Other | 23 | LALE1SG003 | 0.008 | 0.006 | 0.003 | 0.003
TD | Other | 23 | LAND1 | 12.765 | 10.867 | 5.617 | 5.834
TD | Other | 23 | LEGA_1 | 28.45 | 24.219 | 12.519 | 13.002
TD | Other | 23 | LING | 0.015 | 0.013 | 0.007 | 0.007
TD | Other | 23 | LISD_1 | 1.016 | 0.865 | 0.447 | 0.464
TD | Other | 23 | LITT_C | 2.938 | 2.501 | 1.293 | 1.343
TD | Other | 23 | LITT_J | 0.01 | 0.009 | 0.004 | 0.005
TD | Other | 23 | LOUD_H | 1.347 | 1.147 | 0.593 | 0.616
TD | Other | 23 | LOVE_1 | 4.878 | 4.153 | 2.146 | 2.229
TD | Other | 23 | MACC_3 | 8.431 | 7.177 | 3.71 | 3.853
TD | Other | 23 | MACD_P | 2.872 | 2.445 | 1.264 | 1.313
TD | Other | 23 | MAGA_6 | 1.814 | 1.544 | 0.798 | 0.829
TD | Other | 23 | MANN_1 | 9.147 | 7.787 | 4.025 | 4.18
TD | Other | 23 | MAYB | 3.754 | 3.196 | 1.652 | 1.716
TD | Other | 23 | MELK_1 | 5.226 | 4.449 | 2.3 | 2.389
TD | Other | 23 | MILC_P | 1.255 | 1.068 | 0.552 | 0.573
TD | Other | 23 | MILH_1 | 0.02 | 0.017 | 0.009 | 0.009
TD | Other | 23 | MITY_1 | 13.616 | 11.592 | 5.992 | 6.223
TD | Other | 23 | NEAR | 4.586 | 3.904 | 2.018 | 2.096
TD | Other | 23 | NECE_1 | 4.505 | 3.835 | 1.982 | 2.059
TD | Other | 23 | NEEP_3 | 0.549 | 0.468 | 0.242 | 0.251
TD | Other | 23 | NETS | 3.321 | 2.827 | 1.461 | 1.518
TD | Other | 23 | NFLE | 1.224 | 1.042 | 0.539 | 0.56
TD | Other | 23 | NINF_1 | 3.795 | 3.23 | 1.67 | 1.734
TD | Other | 23 | NORL_3 | 1.164 | 0.991 | 0.512 | 0.532
TD | Other | 23 | NORT_1 | 1.013 | 0.862 | 0.446 | 0.463
TD | Other | 23 | NURS_1 | 19.084 | 16.246 | 8.398 | 8.722
TD | Other | 23 | OFFE_3 | 1.98 | 1.686 | 0.871 | 0.905
TD | Other | 23 | ORMO | 9.786 | 8.331 | 4.306 | 4.472
TD | Other | 23 | OSBA_1 | 11.112 | 9.46 | 4.89 | 5.078
TD | Other | 23 | PADIB1 | 7.621 | 6.488 | 3.353 | 3.483
TD | Other | 23 | PELH_1 | 5.327 | 4.535 | 2.344 | 2.434
TD | Other | 23 | PEMB_1 | 2.484 | 2.115 | 1.093 | 1.135
TD | Other | 23 | PENN_1 | 4.795 | 4.082 | 2.11 | 2.191
TD | Other | 23 | PENT_1 | 3.321 | 2.827 | 1.461 | 1.518
TD | Other | 23 | PENW_1 | 9.179 | 7.814 | 4.039 | 4.195
TD | Other | 23 | PERS_P | 1.663 | 1.416 | 0.732 | 0.76
TD | Other | 23 | POPP_3 | 1.759 | 1.497 | 0.774 | 0.804
TD | Other | 23 | PYLE_1 | 3.371 | 2.87 | 1.484 | 1.541
TD | Other | 23 | RAIN_1 | 2.928 | 2.492 | 1.288 | 1.338
TD | Other | 23 | RASS_1 | 17.651 | 15.026 | 7.767 | 8.067
TD | Other | 23 | RATS_1 | 8.028 | 6.834 | 3.532 | 3.669
TD | Other | 23 | RAYL_1 | 0.025 | 0.021 | 0.011 | 0.011
TD | Other | 23 | RICH1 | 4.53 | 3.857 | 1.994 | 2.07
TD | Other | 23 | ROCH_1 | 1.915 | 1.63 | 0.843 | 0.875
TD | Other | 23 | RRIG | 7.295 | 6.21 | 3.21 | 3.334
TD | Other | 23 | RUGEB1 | 0.97 | 0.826 | 0.427 | 0.443
TD | Other | 23 | RYEH_1 | 5.1 | 4.342 | 2.244 | 2.331
TD | Other | 23 | SALH_1 | 1.698 | 1.446 | 0.747 | 0.776
TD | Other | 23 | SALL1 | 44.513 | 37.894 | 19.587 | 20.343
TD | Other | 23 | SALT_1 | 0.907 | 0.772 | 0.399 | 0.415
TD | Other | 23 | SASA | 0.489 | 0.416 | 0.215 | 0.223
TD | Other | 23 | SBAR | 8.043 | 6.847 | 3.539 | 3.676
TD | Other | 23 | SEAB1 | 17.819 | 15.17 | 7.841 | 8.143
TD | Other | 23 | SELL_1 | 3.769 | 3.209 | 1.659 | 1.723
TD | Other | 23 | SHRW_1 | 42.595 | 36.262 | 18.744 | 19.466
TD | Other | 23 | SIGH | 2.515 | 2.141 | 1.107 | 1.149
TD | Other | 23 | SJOW_1 | 2.527 | 2.151 | 1.112 | 1.155
TD | Other | 23 | SKLGB1 | 4.622 | 3.934 | 2.034 | 2.112
TD | Other | 23 | SMAN_1 | 4.535 | 3.861 | 1.996 | 2.073
TD | Other | 23 | SPEN_1 | 13.571 | 11.553 | 5.972 | 6.202
TD | Other | 23 | SSHI_3 | 0.719 | 0.612 | 0.316 | 0.328
TD | Other | 23 | STAL_1 | 2.17 | 1.847 | 0.955 | 0.992
TD | Other | 23 | STAY_1 | 9.852 | 8.387 | 4.335 | 4.502
TD | Other | 23 | STEN_1 | 6.123 | 5.212 | 2.694 | 2.798
TD | Other | 23 | STIR | 2.898 | 2.467 | 1.275 | 1.324
TD | Other | 23 | STRI_P | 0.635 | 0.541 | 0.279 | 0.29
TD | Other | 23 | SUND_1 | 3.583 | 3.05 | 1.577 | 1.637
TD | Other | 23 | SWAN_1 | 4.687 | 3.99 | 2.062 | 2.142
TD | Other | 23 | TARL_P | 0.993 | 0.845 | 0.437 | 0.454
TD | Other | 23 | TAUN1 | 1.692 | 1.44 | 0.744 | 0.773
TD | Other | 23 | TEMP_3 | 5.659 | 4.818 | 2.49 | 2.586
TD | Other | 23 | THOM_6 | 10.694 | 9.104 | 4.706 | 4.887
TD | Other | 23 | THSO_P | 12.326 | 10.494 | 5.424 | 5.633
TD | Other | 23 | THUR_6 | 7.307 | 6.221 | 3.215 | 3.339
TD | Other | 23 | TILBB_1 | 4.999 | 4.255 | 2.2 | 2.284
TD | Other | 23 | TONG | 0.625 | 0.532 | 0.275 | 0.286
TD | Other | 23 | TRAW_1 | 1.088 | 0.927 | 0.479 | 0.497
TD | Other | 23 | TYNE_2 | 0.02 | 0.017 | 0.009 | 0.009
TD | Other | 23 | UPPB_1 | 0.252 | 0.215 | 0.111 | 0.115
TD | Other | 23 | UPPB_3 | 3.326 | 2.831 | 1.464 | 1.52
TD | Other | 23 | USKM_1 | 7.357 | 6.264 | 3.238 | 3.362
TD | Other | 23 | WABO | 4.868 | 4.144 | 2.142 | 2.225
TD | Other | 23 | WALH_1 | 12.555 | 10.688 | 5.525 | 5.738
TD | Other | 23 | WALP_B | 12.529 | 10.666 | 5.513 | 5.726
TD | Other | 23 | WARL_1 | 0.01 | 0.008 | 0.004 | 0.005
TD | Other | 23 | WASF_1 | 5.533 | 4.711 | 2.435 | 2.529
TD | Other | 23 | WATFS_1 | 0.025 | 0.021 | 0.011 | 0.011
TD | Other | 23 | WBUR_1 | 5.954 | 5.069 | 2.62 | 2.721
TD | Other | 23 | WHAM_1 | 0.01 | 0.009 | 0.004 | 0.005
TD | Other | 23 | WHGA_1 | 7.907 | 6.731 | 3.479 | 3.613
TD | Other | 23 | WHHO | 0.01 | 0.009 | 0.004 | 0.005
TD | Other | 23 | WIBA_3 | 2.459 | 2.094 | 1.082 | 1.124
TD | Other | 23 | WILL_1 | 0.013 | 0.011 | 0.006 | 0.006
TD | Other | 23 | WIMBS1 | 0.045 | 0.038 | 0.02 | 0.021
TD | Other | 23 | WIOW_P | 1.613 | 1.373 | 0.71 | 0.737
TD | Other | 23 | WMEL_1 | 1.875 | 1.596 | 0.825 | 0.857
TD | Other | 23 | WOHI_P | 0.005 | 0.004 | 0.002 | 0.002
TD | Other | 23 | WWEY_1 | 4.989 | 4.247 | 2.195 | 2.28
TD | Other | 23 | WYMOM_1 | 2.278 | 1.939 | 1.002 | 1.041
TD | Other | 24 | ABHA1 | 0.941 | 0.801 | 0.416 | 0.435
TD | Other | 24 | ABTH_1 | 0.016 | 0.014 | 0.007 | 0.008
TD | Other | 24 | ACTL_2 | 1.532 | 1.303 | 0.677 | 0.708
TD | Other | 24 | ALNE_P | 0.446 | 0.379 | 0.197 | 0.206
TD | Other | 24 | ALVE1 | 0.011 | 0.009 | 0.005 | 0.005
TD | Other | 24 | ARBR_P | 2.791 | 2.374 | 1.234 | 1.291
TD | Other | 24 | AXMI1 | 13.992 | 11.902 | 6.186 | 6.472
TD | Other | 24 | BAIN | 0.006 | 0.005 | 0.002 | 0.003
TD | Other | 24 | BARKW3 | 0.016 | 0.014 | 0.007 | 0.008
TD | Other | 24 | BEDDT1 | 0.022 | 0.019 | 0.01 | 0.01
TD | Other | 24 | BEDD_1 | 1.359 | 1.156 | 0.601 | 0.629
TD | Other | 24 | BERB_P | 1.114 | 0.948 | 0.493 | 0.515
TD | Other | 24 | BESW_1 | 4.177 | 3.553 | 1.847 | 1.932
TD | Other | 24 | BICF_1 | 16.024 | 13.631 | 7.085 | 7.412
TD | Other | 24 | BIRK_1 | 8.126 | 6.913 | 3.593 | 3.759
TD | Other | 24 | BISW_1 | 11.003 | 9.36 | 4.865 | 5.09
TD | Other | 24 | BLYTH132 | 5.464 | 4.648 | 2.416 | 2.527
TD | Other | 24 | BOLN_1 | 15.64 | 13.304 | 6.915 | 7.234
TD | Other | 24 | BONN | 2.674 | 2.274 | 1.182 | 1.237
TD | Other | 24 | BOTW_1 | 1.972 | 1.677 | 0.872 | 0.912
TD | Other | 24 | BRAI_1 | 3.403 | 2.895 | 1.505 | 1.574
TD | Other | 24 | BRAW_1 | 1.287 | 1.094 | 0.569 | 0.595
TD | Other | 24 | BRED_1 | 1.181 | 1.004 | 0.522 | 0.546
TD | Other | 24 | BRID_P | 0.006 | 0.005 | 0.002 | 0.003
TD | Other | 24 | BRIM_1 | 1.615 | 1.374 | 0.714 | 0.747
TD | Other | 24 | BRLE_1 | 9.981 | 8.49 | 4.413 | 4.617
TD | Other | 24 | BROX | 1.916 | 1.63 | 0.847 | 0.886
TD | Other | 24 | BRWA1 | 12.694 | 10.798 | 5.613 | 5.872
TD | Other | 24 | BURM_1 | 15.314 | 13.027 | 6.771 | 7.083
TD | Other | 24 | BUSH_1 | 5.152 | 4.383 | 2.278 | 2.383
TD | Other | 24 | BUST_1 | 8.128 | 6.914 | 3.594 | 3.76
TD | Other | 24 | CAAD_P | 0.819 | 0.696 | 0.362 | 0.379
TD | Other | 24 | CAMB_01 | 5.236 | 4.454 | 2.315 | 2.422
TD | Other | 24 | CANTN1 | 2.534 | 2.156 | 1.121 | 1.172
TD | Other | 24 | CAPEA1 | 1.131 | 0.962 | 0.5 | 0.523
TD | Other | 24 | CARE_1 | 3.804 | 3.236 | 1.682 | 1.76
TD | Other | 24 | CARR_1 | 5.447 | 4.634 | 2.409 | 2.52
TD | Other | 24 | CELL_1 | 8.999 | 7.655 | 3.979 | 4.162
TD | Other | 24 | CHAP | 17.682 | 15.042 | 7.818 | 8.179
TD | Other | 24 | CHIC_1 | 11.218 | 9.543 | 4.96 | 5.189
TD | Other | 24 | CHSI_1 | 5.277 | 4.489 | 2.333 | 2.441
TD | Other | 24 | CHTE_1 | 13.471 | 11.459 | 5.956 | 6.231
TD | Other | 24 | CITR_1 | 0.006 | 0.005 | 0.002 | 0.003
TD | Other | 24 | CLT03 | 21.344 | 18.156 | 9.437 | 9.872
TD | Other | 24 | COCK | 0.006 | 0.005 | 0.002 | 0.003
TD | Other | 24 | CONQA1 | 0.006 | 0.005 | 0.002 | 0.003
TD | Other | 24 | COUA_P | 1.387 | 1.18 | 0.613 | 0.642
TD | Other | 24 | COVE_1 | 22.048 | 18.756 | 9.749 | 10.198
TD | Other | 24 | COWL_1 | 11.526 | 9.805 | 5.096 | 5.332
TD | Other | 24 | COYL | 0.902 | 0.768 | 0.399 | 0.417
TD | Other | 24 | CRAI_P | 0.006 | 0.005 | 0.002 | 0.003
TD | Other | 24 | CREB_1 | 25.213 | 21.448 | 11.148 | 11.662
TD | Other | 24 | DEVO | 0.011 | 0.009 | 0.005 | 0.005
TD | Other | 24 | DRAK_1 | 8.8 | 7.486 | 3.891 | 4.071
TD | Other | 24 | DRAX_1 | 1.069 | 0.91 | 0.473 | 0.495
TD | Other | 24 | DUGR_P | 0.006 | 0.005 | 0.002 | 0.003
TD | Other | 24 | DYCE_P | 2.785 | 2.369 | 1.231 | 1.288
TD | Other | 24 | EALI_6 | 5.859 | 4.984 | 2.591 | 2.71
TD | Other | 24 | EASO_1 | 7.073 | 6.017 | 3.128 | 3.272
TD | Other | 24 | ECLA_1 | 10.611 | 9.026 | 4.691 | 4.908
TD | Other | 24 | EKIL | 0.006 | 0.005 | 0.002 | 0.003
TD | Other | 24 | ELDE | 0.46 | 0.391 | 0.203 | 0.213
TD | Other | 24 | ELLA_1 | 12.894 | 10.968 | 5.701 | 5.964
TD | Other | 24 | ELST_1 | 0.006 | 0.005 | 0.002 | 0.003
TD | Other | 24 | ENDE_1 | 5.202 | 4.425 | 2.3 | 2.406
TD | Other | 24 | EXET1 | 23.6 | 20.075 | 10.435 | 10.916
TD | Other | 24 | FAWL_1 | 5.436 | 4.624 | 2.404 | 2.515
TD | Other | 24 | FECK_6 | 3.498 | 2.975 | 1.547 | 1.618
TD | Other | 24 | FERRA2 | 8.628 | 7.339 | 3.815 | 3.991
TD | Other | 24 | FERRB1 | 2.161 | 1.838 | 0.956 | 1
TD | Other | 24 | FETT_P | 0.501 | 0.426 | 0.222 | 0.232
TD | Other | 24 | FIDD_P | 0.006 | 0.005 | 0.002 | 0.003
TD | Other | 24 | FIDF_1 | 1.44 | 1.225 | 0.637 | 0.666
TD | Other | 24 | FLEE_1 | 6.344 | 5.396 | 2.805 | 2.934
TD | Other | 24 | FOUR_1 | 9.352 | 7.955 | 4.135 | 4.326
TD | Other | 24 | FROD_1 | 1.353 | 1.151 | 0.598 | 0.626
TD | Other | 24 | GALA | 6.379 | 5.426 | 2.821 | 2.951
TD | Other | 24 | GLLU | 1.392 | 1.185 | 0.616 | 0.644
TD | Other | 24 | GREN_1 | 15.523 | 13.205 | 6.864 | 7.18
TD | Other | 24 | GRIW_1 | 14.153 | 12.039 | 6.258 | 6.546
TD | Other | 24 | G_EXTRA_2 | 2.941 | 2.502 | 1.3 | 1.36
TD | Other | 24 | HACK_6 | 0.006 | 0.005 | 0.002 | 0.003
TD | Other | 24 | HAGR | 0.006 | 0.005 | 0.002 | 0.003
TD | Other | 24 | HAMHC1 | 0.05 | 0.043 | 0.022 | 0.023
TD | Other | 24 | HARK_1 | 5.113 | 4.35 | 2.261 | 2.365
TD | Other | 24 | HARM_6 | 0.006 | 0.005 | 0.002 | 0.003
TD | Other | 24 | HAWI | 1.114 | 0.948 | 0.493 | 0.515
TD | Other | 24 | HAWP_6 | 1.008 | 0.857 | 0.446 | 0.466
TD | Other | 24 | HURS_1 | 0.028 | 0.023 | 0.012 | 0.013
TD | Other | 24 | HUTT_1 | 1.844 | 1.568 | 0.815 | 0.853
TD | Other | 24 | IMPK_1 | 7.347 | 6.249 | 3.248 | 3.398
TD | Other | 24 | INDQ1 | 8.377 | 7.126 | 3.704 | 3.875
TD | Other | 24 | INNE_P | 2.423 | 2.061 | 1.071 | 1.121
TD | Other | 24 | IROA1 | 9.747 | 8.292 | 4.31 | 4.509
TD | Other | 24 | IRONB1 | 47.522 | 40.425 | 21.012 | 21.981
TD | Other | 24 | IVER_6 | 3.565 | 3.032 | 1.576 | 1.649
TD | Other | 24 | JOHN | 0.006 | 0.005 | 0.002 | 0.003
TD | Other | 24 | KEAD_1 | 9.034 | 7.685 | 3.995 | 4.179
TD | Other | 24 | KEAR_3 | 0.596 | 0.507 | 0.263 | 0.276
TD | Other | 24 | KEMS_1 | 4.133 | 3.516 | 1.827 | 1.912
TD | Other | 24 | KIBY_G | 2.584 | 2.198 | 1.143 | 1.195
TD | Other | 24 | KIER | 7.079 | 6.022 | 3.13 | 3.275
TD | Other | 24 | KILT | 3.782 | 3.217 | 1.672 | 1.749
TD | Other | 24 | KIRKB1 | 1.743 | 1.483 | 0.771 | 0.806
TD | Other | 24 | KITW_1 | 0.006 | 0.005 | 0.002 | 0.003
TD | Other | 24 | KNAR | 5.458 | 4.643 | 2.413 | 2.525
TD | Other | 24 | LACK_6 | 4.072 | 3.463 | 1.8 | 1.883
TD | Other | 24 | LALE1SG003 | 0.008 | 0.007 | 0.004 | 0.004
TD | Other | 24 | LAND1 | 14.108 | 12.001 | 6.238 | 6.526
TD | Other | 24 | LEGA_1 | 31.445 | 26.749 | 13.903 | 14.545
TD | Other | 24 | LING | 0.017 | 0.014 | 0.007 | 0.008
TD | Other | 24 | LISD_1 | 1.123 | 0.955 | 0.496 | 0.519
TD | Other | 24 | LITT_C | 3.247 | 2.762 | 1.436 | 1.502
TD | Other | 24 | LITT_J | 0.011 | 0.009 | 0.005 | 0.005
TD | Other | 24 | LOUD_H | 1.489 | 1.267 | 0.658 | 0.689
TD | Other | 24 | LOVE_1 | 5.391 | 4.586 | 2.384 | 2.494
TD | Other | 24 | MACC_3 | 9.318 | 7.927 | 4.12 | 4.31
TD | Other | 24 | MACD_P | 3.175 | 2.701 | 1.404 | 1.469
TD | Other | 24 | MAGA_6 | 2.005 | 1.706 | 0.887 | 0.927
TD | Other | 24 | MANN_1 | 10.109 | 8.6 | 4.47 | 4.676
TD | Other | 24 | MAYB | 4.15 | 3.53 | 1.835 | 1.919
TD | Other | 24 | MELK_1 | 5.777 | 4.914 | 2.554 | 2.672
TD | Other | 24 | MILC_P | 1.387 | 1.18 | 0.613 | 0.642
TD | Other | 24 | MILH_1 | 0.022 | 0.019 | 0.01 | 0.01
TD | Other | 24 | MITY_1 | 15.05 | 12.802 | 6.654 | 6.961
TD | Other | 24 | NEAR | 5.069 | 4.312 | 2.241 | 2.344
TD | Other | 24 | NECE_1 | 4.979 | 4.236 | 2.202 | 2.303
TD | Other | 24 | NEEP_3 | 0.607 | 0.516 | 0.268 | 0.281
TD | Other | 24 | NETS | 3.671 | 3.122 | 1.623 | 1.698
TD | Other | 24 | NFLE | 1.353 | 1.151 | 0.598 | 0.626
TD | Other | 24 | NINF_1 | 4.194 | 3.568 | 1.854 | 1.94
TD | Other | 24 | NORL_3 | 1.287 | 1.094 | 0.569 | 0.595
TD | Other | 24 | NORT_1 | 1.119 | 0.952 | 0.495 | 0.518
TD | Other | 24 | NURS_1 | 21.093 | 17.943 | 9.326 | 9.757
TD | Other | 24 | OFFE_3 | 2.189 | 1.862 | 0.968 | 1.012
TD | Other | 24 | ORMO | 10.817 | 9.201 | 4.783 | 5.003
TD | Other | 24 | OSBA_1 | 12.281 | 10.447 | 5.43 | 5.681
TD | Other | 24 | PADIB1 | 8.423 | 7.165 | 3.724 | 3.896
TD | Other | 24 | PELH_1 | 5.887 | 5.008 | 2.603 | 2.723
TD | Other | 24 | PEMB_1 | 2.746 | 2.336 | 1.214 | 1.27
TD | Other | 24 | PENN_1 | 5.3 | 4.509 | 2.343 | 2.452
TD | Other | 24 | PENT_1 | 3.671 | 3.122 | 1.623 | 1.698
TD | Other | 24 | PENW_1 | 10.146 | 8.63 | 4.486 | 4.693
TD | Other | 24 | PERS_P | 1.838 | 1.564 | 0.813 | 0.85
TD | Other | 24 | POPP_3 | 1.944 | 1.653 | 0.859 | 0.899
TD | Other | 24 | PYLE_1 | 3.726 | 3.17 | 1.648 | 1.724
TD | Other | 24 | RAIN_1 | 3.236 | 2.753 | 1.431 | 1.497
TD | Other | 24 | RASS_1 | 19.509 | 16.595 | 8.626 | 9.024
TD | Other | 24 | RATS_1 | 8.873 | 7.548 | 3.923 | 4.104
TD | Other | 24 | RAYL_1 | 0.028 | 0.023 | 0.012 | 0.013
TD | Other | 24 | RICH1 | 5.007 | 4.259 | 2.214 | 2.316
TD | Other | 24 | ROCH_1 | 2.117 | 1.8 | 0.936 | 0.979
TD | Other | 24 | RRIG | 8.062 | 6.858 | 3.565 | 3.729
TD | Other | 24 | RUGEB1 | 1.072 | 0.912 | 0.474 | 0.496
TD | Other | 24 | RYEH_1 | 5.637 | 4.795 | 2.492 | 2.607
TD | Other | 24 | SALH_1 | 1.877 | 1.597 | 0.83 | 0.868
TD | Other | 24 | SALL1 | 49.199 | 41.851 | 21.753 | 22.757
TD | Other | 24 | SALT_1 | 1.003 | 0.853 | 0.443 | 0.464
TD | Other | 24 | SASA | 0.54 | 0.459 | 0.239 | 0.25
TD | Other | 24 | SBAR | 8.889 | 7.562 | 3.93 | 4.112
TD | Other | 24 | SEAB1 | 19.695 | 16.754 | 8.708 | 9.11
TD | Other | 24 | SELL_1 | 4.166 | 3.544 | 1.842 | 1.927
TD | Other | 24 | SHRW_1 | 47.08 | 40.049 | 20.816 | 21.777
TD | Other | 24 | SIGH | 2.779 | 2.364 | 1.229 | 1.286
TD | Other | 24 | SJOW_1 | 2.793 | 2.376 | 1.235 | 1.292
TD | Other | 24 | SKLGB1 | 5.108 | 4.345 | 2.259 | 2.363
TD | Other | 24 | SMAN_1 | 5.013 | 4.264 | 2.216 | 2.319
TD | Other | 24 | SPEN_1 | 15 | 12.76 | 6.632 | 6.938
TD | Other | 24 | SSHI_3 | 0.794 | 0.676 | 0.351 | 0.367
TD | Other | 24 | STAL_1 | 2.398 | 2.04 | 1.06 | 1.109
TD | Other | 24 | STAY_1 | 10.889 | 9.263 | 4.815 | 5.037
TD | Other | 24 | STEN_1 | 6.767 | 5.757 | 2.992 | 3.13
TD | Other | 24 | STIR | 3.203 | 2.724 | 1.416 | 1.481
TD | Other | 24 | STRI_P | 0.702 | 0.597 | 0.31 | 0.325
TD | Other | 24 | SUND_1 | 3.96 | 3.369 | 1.751 | 1.832
TD | Other | 24 | SWAN_1 | 5.18 | 4.406 | 2.29 | 2.396
TD | Other | 24 | TARL_P | 1.097 | 0.933 | 0.485 | 0.508
TD | Other | 24 | TAUN1 | 1.87 | 1.59 | 0.827 | 0.865
TD | Other | 24 | TEMP_3 | 6.255 | 5.321 | 2.766 | 2.893
TD | Other | 24 | THOM_6 | 11.819 | 10.054 | 5.226 | 5.467
TD | Other | 24 | THSO_P | 13.624 | 11.589 | 6.024 | 6.302
TD | Other | 24 | THUR_6 | 8.076 | 6.87 | 3.571 | 3.736
TD | Other | 24 | TILBB_1 | 5.525 | 4.7 | 2.443 | 2.555
TD | Other | 24 | TONG | 0.691 | 0.588 | 0.305 | 0.319
TD | Other | 24 | TRAW_1 | 1.203 | 1.023 | 0.532 | 0.556
TD | Other | 24 | TYNE_2 | 0.022 | 0.019 | 0.01 | 0.01
TD | Other | 24 | UPPB_1 | 0.278 | 0.237 | 0.123 | 0.129
TD | Other | 24 | UPPB_3 | 3.676 | 3.127 | 1.625 | 1.7
TD | Other | 24 | USKM_1 | 8.132 | 6.918 | 3.596 | 3.761
TD | Other | 24 | WABO | 5.38 | 4.577 | 2.379 | 2.489
TD | Other | 24 | WALH_1 | 13.877 | 11.804 | 6.136 | 6.419
TD | Other | 24 | WALP_B | 13.848 | 11.78 | 6.123 | 6.405
TD | Other | 24 | WARL_1 | 0.011 | 0.009 | 0.005 | 0.005
TD | Other | 24 | WASF_1 | 6.116 | 5.202 | 2.704 | 2.829
TD | Other | 24 | WATFS_1 | 0.028 | 0.023 | 0.012 | 0.013
TD | Other | 24 | WBUR_1 | 6.581 | 5.598 | 2.91 | 3.044
TD | Other | 24 | WHAM_1 | 0.011 | 0.009 | 0.005 | 0.005
TD | Other | 24 | WHGA_1 | 8.739 | 7.434 | 3.864 | 4.042
TD | Other | 24 | WHHO | 0.011 | 0.009 | 0.005 | 0.005
TD | Other | 24 | WIBA_3 | 2.718 | 2.312 | 1.202 | 1.257
TD | Other | 24 | WILL_1 | 0.014 | 0.012 | 0.006 | 0.006
TD | Other | 24 | WIMBS1 | 0.05 | 0.042 | 0.022 | 0.023
TD | Other | 24 | WIOW_P | 1.782 | 1.516 | 0.788 | 0.824
TD | Other | 24 | WMEL_1 | 2.072 | 1.763 | 0.916 | 0.958
TD | Other | 24 | WOHI_P | 0.006 | 0.005 | 0.002 | 0.003
TD | Other | 24 | WWEY_1 | 5.514 | 4.69 | 2.438 | 2.55
TD | Other | 24 | WYMOM_1 | 2.518 | 2.142 | 1.113 | 1.164
TD | Other | 25 | ABHA1 | 1.3 | 1.051 | 0.46 | 0.484
TD | Other | 25 | ABNE_P | 0.006 | 0.004 | 0 | 0
TD | Other | 25 | ABTH_1 | 0.095 | 0.065 | 0.008 | 0.008
TD | Other | 25 | ACTL_2 | 1.721 | 1.456 | 0.749 | 0.787
TD | Other | 25 | ACTL_C | 0.217 | 0.139 | 0 | 0
TD | Other | 25 | ALNE_P | 0.512 | 0.431 | 0.218 | 0.229
TD | Other | 25 | ALST_3 | 0.129 | 0.083 | 0 | 0
TD | Other | 25 | ALVE1 | 0.197 | 0.129 | 0.005 | 0.006
TD | Other | 25 | AMEM_1 | 0.301 | 0.193 | 0 | 0
TD | Other | 25 | ARBR_P | 3.107 | 2.635 | 1.364 | 1.435
TD | Other | 25 | ARDK_P | 0.002 | 0.002 | 0 | 0
TD | Other | 25 | ARMO_P | 0.021 | 0.014 | 0 | 0
TD | Other | 25 | AXMI1 | 15.597 | 13.223 | 6.841 | 7.193
TD | Other | 25 | AYRR | 0.069 | 0.044 | 0 | 0
TD | Other | 25 | BAGA | 0.048 | 0.031 | 0 | 0
TD | Other | 25 | BAIN | 0.025 | 0.017 | 0.003 | 0.003
TD | Other | 25 | BARKC1 | 0.195 | 0.126 | 0 | 0
TD | Other | 25 | BARKW3 | 0.096 | 0.065 | 0.008 | 0.008
TD | Other | 25 | BEAU_P | 0.012 | 0.008 | 0 | 0
TD | Other | 25 | BEDDT1 | 0.024 | 0.021 | 0.011 | 0.011
TD | Other | 25 | BEDD_1 | 2.004 | 1.599 | 0.664 | 0.699
TD | Other | 25 | BERB_P | 1.241 | 1.052 | 0.545 | 0.573
TD | Other | 25 | BERW | 0.024 | 0.016 | 0 | 0
TD | Other | 25 | BESW_1 | 4.969 | 4.148 | 2.042 | 2.147
TD | Other | 25 | BICF_1 | 17.924 | 15.183 | 7.835 | 8.239
TD | Other | 25 | BIRK_1 | 9.166 | 7.749 | 3.973 | 4.178
TD | Other | 25 | BISW_1 | 12.48 | 10.536 | 5.38 | 5.657
TD | Other | 25 | BLYTB1 | 0.152 | 0.097 | 0 | 0
TD | Other | 25 | BLYTH132 | 6.027 | 5.123 | 2.672 | 2.809
TD | Other | 25 | BOAG_P | 0.013 | 0.008 | 0 | 0
TD | Other | 25 | BOLN_1 | 18.031 | 15.164 | 7.647 | 8.041
TD | Other | 25 | BONN | 2.984 | 2.529 | 1.307 | 1.375
TD | Other | 25 | BOTW_1 | 2.446 | 2.023 | 0.964 | 1.014
TD | Other | 25 | BRAC_P | 0.017 | 0.011 | 0 | 0
TD | Other | 25 | BRAI_1 | 4.127 | 3.43 | 1.664 | 1.749
TD | Other | 25 | BRAP | 0.015 | 0.01 | 0 | 0
TD | Other | 25 | BRAW_1 | 1.729 | 1.406 | 0.629 | 0.661
TD | Other | 25 | BRED_1 | 1.546 | 1.264 | 0.577 | 0.607
TD | Other | 25 | BRID_P | 0.04 | 0.027 | 0.003 | 0.003
TD | Other | 25 | BRIM_1 | 1.997 | 1.652 | 0.79 | 0.83
TD | Other | 25 | BRLE_1 | 11.598 | 9.736 | 4.88 | 5.131
TD | Other | 25 | BROA_P | 0.011 | 0.007 | 0 | 0
TD | Other | 25 | BROR_P | 0.006 | 0.004 | 0 | 0
TD | Other | 25 | BROX | 2.139 | 1.813 | 0.937 | 0.985
TD | Other | 25 | BRWA1 | 14.263 | 12.069 | 6.206 | 6.526
TD | Other | 25 | BUMU_P | 0.059 | 0.038 | 0 | 0
TD | Other | 25 | BURM_1 | 17.294 | 14.616 | 7.487 | 7.873
TD | Other | 25 | BUSH_1 | 5.829 | 4.924 | 2.519 | 2.649
TD | Other | 25 | BUST_1 | 9.153 | 7.741 | 3.974 | 4.179
TD | Other | 25 | CAAD_P | 0.916 | 0.776 | 0.4 | 0.421
TD | Other | 25 | CAIF_P | 0.011 | 0.007 | 0 | 0
TD | Other | 25 | CAMB_01 | 5.852 | 4.958 | 2.56 | 2.692
TD | Other | 25 | CANTN1 | 3.071 | 2.553 | 1.239 | 1.303
TD | Other | 25 | CAPEA1 | 1.387 | 1.15 | 0.553 | 0.581
TD | Other | 25 | CARE_1 | 4.476 | 3.747 | 1.86 | 1.956
TD | Other | 25 | CARR_1 | 6.168 | 5.209 | 2.663 | 2.801
TD | Other | 25 | CASS_P | 0 | 0 | 0 | 0
TD | Other | 25 | CATY | 0.041 | 0.026 | 0 | 0
TD | Other | 25 | CELL_1 | 10.406 | 8.746 | 4.4 | 4.626
TD | Other | 25 | CHAP | 19.543 | 16.603 | 8.646 | 9.091
TD | Other | 25 | CHAR_P | 0.002 | 0.001 | 0 | 0
TD | Other | 25 | CHAS | 0.019 | 0.012 | 0 | 0
TD | Other | 25 | CHIC_1 | 12.476 | 10.583 | 5.485 | 5.768
TD | Other | 25 | CHSI_1 | 6.201 | 5.192 | 2.58 | 2.713
TD | Other | 25 | CHTE_1 | 15.309 | 12.919 | 6.586 | 6.926
TD | Other | 25 | CITR_1 | 0.098 | 0.064 | 0.003 | 0.003
TD | Other | 25 | CLAC_P | 0.001 | 0.001 | 0 | 0
TD | Other | 25 | CLAY_P | 0.035 | 0.023 | 0 | 0
TD | Other | 25 | CLT03 | 24.108 | 20.374 | 10.436 | 10.973
TD | Other | 25 | CLYM | 0.008 | 0.005 | 0 | 0
TD | Other | 25 | COAT | 0.111 | 0.072 | 0 | 0
TD | Other | 25 | COCK | 0.049 | 0.033 | 0.003 | 0.003
TD | Other | 25 | CONQA1 | 0.159 | 0.104 | 0.003 | 0.003
TD | Other | 25 | COUA_P | 1.55 | 1.313 | 0.678 | 0.713
TD | Other | 25 | COVE_1 | 24.75 | 20.947 | 10.78 | 11.336
TD | Other | 25 | COWL_1 | 13.166 | 11.097 | 5.636 | 5.926
TD | Other | 25 | COYL | 1.017 | 0.86 | 0.441 | 0.464
TD | Other | 25 | CRAI_P | 0.013 | 0.009 | 0.003 | 0.003
TD | Other | 25 | CREB_1 | 28.145 | 23.853 | 12.328 | 12.963
TD | Other | 25 | CUMB | 0.042 | 0.027 | 0 | 0
TD | Other | 25 | CUPA | 0.019 | 0.012 | 0 | 0
TD | Other | 25 | CURR | 0.004 | 0.002 | 0 | 0
TD | Other | 25 | DALL_P | 0.005 | 0.003 | 0 | 0
TD | Other | 25 | DALM3 | 0.031 | 0.02 | 0 | 0
TD | Other | 25 | DEVM | 0.012 | 0.008 | 0 | 0
TD | Other | 25 | DEVO | 0.052 | 0.036 | 0.005 | 0.006
TD | Other | 25 | DEWP | 0.019 | 0.012 | 0 | 0
TD | Other | 25 | DOUN_P | 0 | 0 | 0 | 0
TD | Other | 25 | DRAK_1 | 9.868 | 8.354 | 4.303 | 4.525
TD | Other | 25 | DRAX_1 | 1.18 | 1.003 | 0.523 | 0.55
TD | Other | 25 | DRCR | 0.007 | 0.004 | 0 | 0
TD | Other | 25 | DRUM | 0.017 | 0.011 | 0 | 0
TD | Other | 25 | DUBE_P | 0.002 | 0.001 | 0 | 0
TD | Other | 25 | DUDH_P | 0.037 | 0.024 | 0 | 0
TD | Other | 25 | DUGR_P | 0.014 | 0.01 | 0.003 | 0.003
TD | Other | 25 | DUNB | 0.019 | 0.012 | 0 | 0
TD | Other | 25 | DUNF | 0.029 | 0.018 | 0 | 0
TD | Other | 25 | DUNO_P | 0.008 | 0.005 | 0 | 0
TD | Other | 25 | DYCE_P | 3.114 | 2.638 | 1.362 | 1.432
TD | Other | 25 | EALI_6 | 6.675 | 5.63 | 2.865 | 3.012
TD | Other | 25 | EASO_1 | 8.149 | 6.854 | 3.458 | 3.637
TD | Other | 25 | ECCL | 0.027 | 0.017 | 0 | 0
TD | Other | 25 | ECLA_1 | 12.157 | 10.239 | 5.188 | 5.455
TD | Other | 25 | EERH | 0.025 | 0.016 | 0 | 0
TD | Other | 25 | EKIL | 0.011 | 0.008 | 0.003 | 0.003
TD | Other | 25 | EKIS | 0.051 | 0.033 | 0 | 0
TD | Other | 25 | ELDE | 0.546 | 0.456 | 0.225 | 0.236
TD | Other | 25 | ELGI_P | 0.036 | 0.023 | 0 | 0
TD | Other | 25 | ELLA_1 | 14.582 | 12.32 | 6.304 | 6.629
TD | Other | 25 | ELST_1 | 0.193 | 0.125 | 0.003 | 0.003
TD | Other | 25 | ENDE_1 | 6.301 | 5.239 | 2.544 | 2.675
TD | Other | 25 | ERSK | 0.019 | 0.012 | 0 | 0
TD | Other | 25 | EXET1 | 26.348 | 22.329 | 11.539 | 12.133
TD | Other | 25 | FAUG_P | 0.002 | 0.001 | 0 | 0
TD | Other | 25 | FAWL_1 | 6.14 | 5.189 | 2.658 | 2.795
TD | Other | 25 | FECK_6 | 4.114 | 3.444 | 1.71 | 1.798
TD | Other | 25 | FERRA2 | 9.556 | 8.114 | 4.218 | 4.436
TD | Other | 25 | FERRB1 | 2.504 | 2.104 | 1.057 | 1.111
TD | Other | 25 | FETT_P | 0.568 | 0.48 | 0.245 | 0.258
TD | Other | 25 | FIDD_P | 0.021 | 0.015 | 0.003 | 0.003
TD | Other | 25 | FIDF_1 | 1.771 | 1.468 | 0.704 | 0.741
TD | Other | 25 | FINN | 0.031 | 0.02 | 0 | 0
TD | Other | 25 | FLEE_1 | 7.567 | 6.314 | 3.102 | 3.262
TD | Other | 25 | FOUR_1 | 10.365 | 8.8 | 4.572 | 4.808
TD | Other | 25 | FROD_1 | 1.672 | 1.384 | 0.662 | 0.696
TD | Other | 25 | FWIL_P | 0.012 | 0.008 | 0 | 0
TD | Other | 25 | GALA | 7.073 | 6.004 | 3.119 | 3.28
TD | Other | 25 | GIFF | 0.052 | 0.033 | 0 | 0
TD | Other | 25 | GLEF_P | 0.01 | 0.006 | 0 | 0
TD | Other | 25 | GLLU | 1.56 | 1.321 | 0.681 | 0.716
TD | Other | 25 | GLNI | 0.008 | 0.005 | 0 | 0
TD | Other | 25 | GLRO | 0.035 | 0.023 | 0 | 0
TD | Other | 25 | GORG | 0.041 | 0.026 | 0 | 0
TD | Other | 25 | GOVA | 0.087 | 0.056 | 0 | 0
TD | Other | 25 | GREN_1 | 17.933 | 15.075 | 7.59 | 7.981
TD | Other | 25 | GRIW_1 | 15.786 | 13.381 | 6.92 | 7.276
TD | Other | 25 | GRUB_P | 0.002 | 0.001 | 0 | 0
TD | Other | 25 | G_EXTRA_10 | 0.033 | 0.021 | 0 | 0
TD | Other | 25 | G_EXTRA_2 | 3.293 | 2.788 | 1.438 | 1.512
TD | Other | 25 | G_EXTRA_4 | 0.072 | 0.046 | 0 | 0
TD | Other | 25 | G_EXTRA_7 | 0.02 | 0.013 | 0 | 0
TD | Other | 25 | G_EXTRA_8 | 0.019 | 0.012 | 0 | 0
TD | Other | 25 | HACK_1 | 0.065 | 0.042 | 0 | 0
TD | Other | 25 | HACK_6 | 0.06 | 0.04 | 0.003 | 0.003
TD | Other | 25 | HAGR | 0.03 | 0.021 | 0.003 | 0.003
TD | Other | 25 | HAMHC1 | 0.275 | 0.188 | 0.024 | 0.026
TD | Other | 25 | HARK_1 | 5.802 | 4.898 | 2.5 | 2.629
TD | Other | 25 | HARM_6 | 0.071 | 0.047 | 0.003 | 0.003
TD | Other | 25 | HAWI | 1.247 | 1.056 | 0.545 | 0.573
TD | Other | 25 | HAWP_6 | 1.199 | 1.001 | 0.493 | 0.518
TD | Other | 25 | HELE | 0.015 | 0.01 | 0 | 0
TD | Other | 25 | HEYS_1 | 0.219 | 0.141 | 0 | 0
TD | Other | 25 | HUER | 0.018 | 0.011 | 0 | 0
TD | Other | 25 | HURS_1 | 0.341 | 0.226 | 0.013 | 0.014
TD | Other | 25 | HUTT_1 | 2.121 | 1.784 | 0.901 | 0.948
TD | Other | 25 | IMPK_1 | 8.158 | 6.923 | 3.592 | 3.777
TD | Other | 25 | INDQ1 | 9.616 | 8.096 | 4.096 | 4.307
TD | Other | 25 | INKE | 0.044 | 0.028 | 0 | 0
TD | Other | 25 | INNE_P | 2.728 | 2.307 | 1.185 | 1.246
TD | Other | 25 | IROA1 | 11.162 | 9.402 | 4.766 | 5.011
TD | Other | 25 | IRONB1 | 52.625 | 44.687 | 23.235 | 24.432
TD | Other | 25 | IVER_1 | 0.421 | 0.27 | 0 | 0
TD | Other | 25 | IVER_6 | 4.088 | 3.443 | 1.743 | 1.833
TD | Other | 25 | JOHN | 0.036 | 0.024 | 0.003 | 0.003
TD | Other | 25 | JORD_3 | 0.06 | 0.038 | 0 | 0
TD | Other | 25 | KAIM | 0.081 | 0.052 | 0 | 0
TD | Other | 25 | KEAD_1 | 10.08 | 8.544 | 4.417 | 4.645
TD | Other | 25 | KEAR_1 | 0.351 | 0.226 | 0 | 0
TD | Other | 25 | KEAR_3 | 0.657 | 0.559 | 0.291 | 0.306
TD | Other | 25 | KEIT_P | 0.011 | 0.007 | 0 | 0
TD | Other | 25 | KEMS_1 | 4.725 | 3.981 | 2.021 | 2.125
TD | Other | 25 | KEOO | 0.003 | 0.002 | 0 | 0
TD | Other | 25 | KIBY_1 | 0.072 | 0.046 | 0 | 0
TD | Other | 25 | KIBY_G | 2.851 | 2.423 | 1.264 | 1.329
TD | Other | 25 | KIER | 7.857 | 6.668 | 3.461 | 3.64
TD | Other | 25 | KIIN_P | 0.002 | 0.001 | 0 | 0
TD | Other | 25 | KILS | 0.01 | 0.006 | 0 | 0
TD | Other | 25 | KILT | 4.223 | 3.579 | 1.849 | 1.944
TD | Other | 25 | KILW | 0.052 | 0.034 | 0 | 0
TD | Other | 25 | KINL_P | 0.002 | 0.001 | 0 | 0
TD | Other | 25 | KINO_1 | 0.262 | 0.169 | 0 | 0
TD | Other | 25 | KINT_P | 0.053 | 0.034 | 0 | 0
TD | Other | 25 | KIRKB1 | 2.331 | 1.897 | 0.852 | 0.896
TD | Other | 25 | KITW_1 | 0.334 | 0.216 | 0.003 | 0.003
TD | Other | 25 | KNAR | 6.233 | 5.254 | 2.669 | 2.806
TD | Other | 25 | LACK_6 | 4.666 | 3.93 | 1.991 | 2.093
TD | Other | 25 | LAIR_P | 0.004 | 0.003 | 0 | 0
TD | Other | 25 | LALE1SG003 | 0.255 | 0.166 | 0.004 | 0.004
TD | Other | 25 | LAND1 | 15.869 | 13.424 | 6.898 | 7.253
TD | Other | 25 | LEGA_1 | 34.887 | 29.611 | 15.374 | 16.166
TD | Other | 25 | LEVE | 0.032 | 0.021 | 0 | 0
TD | Other | 25 | LING | 0.064 | 0.045 | 0.008 | 0.009
TD | Other | 25 | LINM | 0.052 | 0.033 | 0 | 0
TD | Other | 25 | LISD_1 | 1.52 | 1.234 | 0.549 | 0.577
TD | Other | 25 | LITT_C | 3.678 | 3.106 | 1.588 | 1.669
TD | Other | 25 | LITT_J | 0.012 | 0.01 | 0.005 | 0.006
TD | Other | 25 | LODR_6 | 0.113 | 0.073 | 0 | 0
TD | Other | 25 | LOUD_H | 1.643 | 1.396 | 0.728 | 0.766
TD | Other | 25 | LOVE_1 | 6.414 | 5.355 | 2.636 | 2.772
TD | Other | 25 | LUNA_P | 0.026 | 0.017 | 0 | 0
TD | Other | 25 | LYND_P | 0.023 | 0.015 | 0 | 0
TD | Other | 25 | MACC_3 | 10.473 | 8.861 | 4.556 | 4.791
TD | Other | 25 | MACD_P | 3.528 | 2.994 | 1.552 | 1.632
TD | Other | 25 | MAGA_6 | 2.247 | 1.903 | 0.98 | 1.031
TD | Other | 25 | MANN_1 | 11.786 | 9.886 | 4.943 | 5.197
TD | Other | 25 | MAYB | 4.591 | 3.899 | 2.029 | 2.133
TD | Other | 25 | MELK_1 | 6.786 | 5.682 | 2.824 | 2.97
TD | Other | 25 | MILC_P | 1.579 | 1.332 | 0.678 | 0.713
TD | Other | 25 | MILH_1 | 0.354 | 0.232 | 0.011 | 0.011
TD | Other | 25 | MITY_1 | 17.213 | 14.504 | 7.358 | 7.737
TD | Other | 25 | MYBS_P | 0.011 | 0.007 | 0 | 0
TD | Other | 25 | NAIR_P | 0.01 | 0.006 | 0 | 0
TD | Other | 25 | NEAR | 5.636 | 4.781 | 2.478 | 2.606
TD | Other | 25 | NECE_1 | 6.419 | 5.264 | 2.435 | 2.56
TD | Other | 25 | NEEP_3 | 0.769 | 0.633 | 0.297 | 0.312
TD | Other | 25 | NETS | 4.049 | 3.441 | 1.795 | 1.887
TD | Other | 25 | NEWX_6 | 0.356 | 0.229 | 0 | 0
TD | Other | 25 | NFLE | 1.668 | 1.381 | 0.662 | 0.696
TD | Other | 25 | NHYD_6 | 0.181 | 0.117 | 0 | 0
TD | Other | 25 | NINF_1 | 4.995 | 4.169 | 2.051 | 2.156
TD | Other | 25 | NORL_3 | 1.487 | 1.25 | 0.629 | 0.661
TD | Other | 25 | NORM_1 | 0.678 | 0.436 | 0 | 0
TD | Other | 25 | NORT_1 | 1.548 | 1.251 | 0.547 | 0.576
TD | Other | 25 | NURS_1 | 23.709 | 20.06 | 10.313 | 10.844
TD | Other | 25 | OCKH_1 | 0.093 | 0.06 | 0 | 0
TD | Other | 25 | OFFE_3 | 2.605 | 2.174 | 1.07 | 1.125
TD | Other | 25 | OLDB_1 | 0.165 | 0.106 | 0 | 0
TD | Other | 25 | ORMO | 11.932 | 10.141 | 5.289 | 5.561
TD | Other | 25 | ORRI_P | 0.012 | 0.007 | 0 | 0
TD | Other | 25 | OSBA_1 | 13.662 | 11.589 | 6.005 | 6.314
TD | Other | 25 | PADIB1 | 9.584 | 8.085 | 4.118 | 4.331
TD | Other | 25 | PAIS | 0.012 | 0.008 | 0 | 0
TD | Other | 25 | PART | 0.03 | 0.019 | 0 | 0
TD | Other | 25 | PEHG_P | 0.028 | 0.018 | 0 | 0
TD | Other | 25 | PELH_1 | 6.594 | 5.584 | 2.879 | 3.027
TD | Other | 25 | PEMB_1 | 3.167 | 2.663 | 1.343 | 1.412
TD | Other | 25 | PENE_1 | 0.295 | 0.19 | 0 | 0
TD | Other | 25 | PENN_1 | 5.939 | 5.029 | 2.591 | 2.725
TD | Other | 25 | PENT_1 | 4.137 | 3.498 | 1.795 | 1.887
TD | Other | 25 | PENW_1 | 11.191 | 9.512 | 4.961 | 5.216
TD | Other | 25 | PERI_H | 0.057 | 0.037 | 0 | 0
TD | Other | 25 | PERS_P | 2.05 | 1.738 | 0.899 | 0.945
TD | Other | 25 | PITS_3 | 0.022 | 0.014 | 0 | 0
TD | Other | 25 | POOB | 0.05 | 0.032 | 0 | 0
TD | Other | 25 | POPP_3 | 2.277 | 1.908 | 0.95 | 0.999
TD | Other | 25 | PORA_P | 0.01 | 0.006 | 0 | 0
TD | Other | 25 | PORD | 0.024 | 0.015 | 0 | 0
TD | Other | 25 | PYLE_1 | 4.231 | 3.571 | 1.822 | 1.916
TD | Other | 25 | RAIN_1 | 3.722 | 3.132 | 1.582 | 1.664
TD | Other | 25 | RANN_P | 0 | 0 | 0 | 0
TD | Other | 25 | RASS_1 | 21.784 | 18.461 | 9.539 | 10.03
TD | Other | 25 | RATS_1 | 10.135 | 8.542 | 4.338 | 4.562
TD | Other | 25 | RAVE | 0.089 | 0.057 | 0 | 0
TD | Other | 25 | RAYL_1 | 0.499 | 0.327 | 0.013 | 0.014
TD | Other | 25 | REBR_3 | 0.184 | 0.118 | 0 | 0
TD | Other | 25 | REDH | 0.037 | 0.024 | 0 | 0
TD | Other | 25 | RICH1 | 5.523 | 4.695 | 2.448 | 2.574
TD | Other | 25 | ROCH_1 | 2.589 | 2.148 | 1.035 | 1.088
TD | Other | 25 | RRIG | 8.893 | 7.559 | 3.942 | 4.145
TD | Other | 25 | RUGEB1 | 1.39 | 1.139 | 0.524 | 0.551
TD | Other | 25 | RYEH_1 | 6.423 | 5.417 | 2.756 | 2.898
TD | Other | 25 | SALH_1 | 2.158 | 1.816 | 0.918 | 0.965
TD | Other | 25 | SALL1 | 54.27 | 46.127 | 24.055 | 25.294
TD | Other | 25 | SALT_1 | 1.205 | 1.004 | 0.49 | 0.515
TD | Other | 25 | SANX | 0.013 | 0.008 | 0 | 0
TD | Other | 25 | SASA | 0.744 | 0.601 | 0.264 | 0.278
TD | Other | 25 | SBAR | 10.187 | 8.58 | 4.346 | 4.57
TD | Other | 25 | SEAB1 | 22.138 | 18.731 | 9.63 | 10.126
TD | Other | 25 | SELL_1 | 4.792 | 4.032 | 2.037 | 2.142
TD | Other | 25 | SFIL_P | 0.002 | 0.001 | 0 | 0
TD | Other | 25 | SHEC_3 | 0.065 | 0.042 | 0 | 0
TD | Other | 25 | SHIN_P | 0.001 | 0.001 | 0 | 0
TD | Other | 25 | SHRU | 0.034 | 0.022 | 0 | 0
TD | Other | 25 | SHRW_1 | 52.119 | 44.26 | 23.019 | 24.205
TD | Other | 25 | SIGH | 3.1 | 2.628 | 1.359 | 1.429
TD | Other | 25 | SJOW_1 | 3.207 | 2.7 | 1.366 | 1.436
TD | Other | 25 | SKLGB1 | 5.88 | 4.947 | 2.498 | 2.626
TD | Other | 25 | SLOY_P | 0 | 0 | 0 | 0
TD | Other | 25 | SMAN_1 | 5.854 | 4.908 | 2.451 | 2.577
TD | Other | 25 | SPAV | 0.037 | 0.024 | 0 | 0
TD | Other | 25 | SPEN_1 | 16.653 | 14.132 | 7.334 | 7.712
TD | Other | 25 | SSHI_3 | 0.956 | 0.796 | 0.388 | 0.408
TD | Other | 25 | STAH_1 | 0.187 | 0.12 | 0 | 0
TD | Other | 25 | STAL_1 | 2.791 | 2.342 | 1.173 | 1.233
TD | Other | 25 | STAY_1 | 12.208 | 10.335 | 5.324 | 5.598
TD | Other | 25 | STEN_1 | 7.623 | 6.446 | 3.309 | 3.479
TD | Other | 25 | STES_1 | 0.131 | 0.084 | 0 | 0
TD | Other | 25 | STHA | 0.074 | 0.048 | 0 | 0
TD | Other | 25 | STIR | 3.607 | 3.05 | 1.566 | 1.647
TD | Other | 25 | STLE | 0.042 | 0.027 | 0 | 0
TD | Other | 25 | STRI_P | 0.793 | 0.67 | 0.343 | 0.361
TD | Other | 25 | SUND_1 | 4.743 | 3.954 | 1.936 | 2.036
TD | Other | 25 | SWAN_1 | 6.155 | 5.14 | 2.533 | 2.663
TD | Other | 25 | TARL_P | 1.222 | 1.037 | 0.536 | 0.564
TD | Other | 25 | TAUN1 | 2.177 | 1.827 | 0.914 | 0.961
TD | Other | 25 | TAYN_P | 0.015 | 0.01 | 0 | 0
TD | Other | 25 | TELR | 0.041 | 0.026 | 0 | 0
TD | Other | 25 | TEMP_3 | 6.99 | 5.923 | 3.058 | 3.216
TD | Other | 25 | THOM_6 | 13.244 | 11.214 | 5.779 | 6.077
TD | Other | 25 | THSO_P | 15.08 | 12.807 | 6.661 | 7.004
TD | Other | 25 | THUR_6 | 9.043 | 7.658 | 3.949 | 4.152
TD | Other | 25 | TILBB_1 | 6.225 | 5.264 | 2.701 | 2.84
TD | Other | 25 | TONG | 0.86 | 0.71 | 0.338 | 0.355
TD | Other | 25 | TOTT_1 | 0.177 | 0.114 | 0 | 0
TD | Other | 25 | TRAW_1 | 1.415 | 1.184 | 0.588 | 0.619
TD | Other | 25 | TUMB_P | 0.008 | 0.005 | 0 | 0
TD | Other | 25 | TYNE_1 | 0.172 | 0.111 | 0 | 0
TD | Other | 25 | TYNE_2 | 0.024 | 0.021 | 0.011 | 0.011
TD | Other | 25 | UPPB_1 | 0.38 | 0.308 | 0.136 | 0.143
TD | Other | 25 | UPPB_3 | 4.249 | 3.571 | 1.797 | 1.89
TD | Other | 25 | USKM_1 | 8.97 | 7.624 | 3.976 | 4.181
TD | Other | 25 | WABO | 5.935 | 5.045 | 2.631 | 2.766
TD | Other | 25 | WALH_1 | 15.838 | 13.352 | 6.785 | 7.134
TD | Other | 25 | WALP_1 | 0.64 | 0.411 | 0 | 0
TD | Other | 25 | WALP_B | 15.301 | 13 | 6.771 | 7.12
TD | Other | 25 | WARL_1 | 0.152 | 0.101 | 0.005 | 0.006
TD | Other | 25 | WASF_1 | 7.036 | 5.92 | 2.99 | 3.144
TD | Other | 25 | WATFS_1 | 0.334 | 0.221 | 0.013 | 0.014
TD | Other | 25 | WBOL_6 | 0.05 | 0.032 | 0 | 0
TD | Other | 25 | WBUR_1 | 7.493 | 6.321 | 3.218 | 3.383
TD | Other | 25 | WFIE | 0.039 | 0.025 | 0 | 0
TD | Other | 25 | WHAM_1 | 0.146 | 0.096 | 0.005 | 0.006
TD | Other | 25 | WHGA_1 | 9.878 | 8.347 | 4.273 | 4.493
TD | Other | 25 | WHHO | 0.041 | 0.029 | 0.005 | 0.006
TD | Other | 25 | WIBA_3 | 3.044 | 2.578 | 1.329 | 1.397
TD | Other | 25 | WIEN_1 | 0.135 | 0.087 | 0 | 0
TD | Other | 25 | WILL_1 | 0.293 | 0.191 | 0.007 | 0.007
TD | Other | 25 | WIMBN1 | 0.343 | 0.22 | 0 | 0
TD | Other | 25 | WIMBS1 | 0.055 | 0.047 | 0.024 | 0.026
TD | Other | 25 | WIOW_P | 2 | 1.693 | 0.871 | 0.916
TD | Other | 25 | WMEL_1 | 2.486 | 2.072 | 1.013 | 1.065
TD | Other | 25 | WOHI_P | 0.049 | 0.033 | 0.003 | 0.003
TD | Other | 25 | WTHU31 | 0.089 | 0.057 | 0 | 0
TD | Other | 25 | WWEY_1 | 6.508 | 5.443 | 2.696 | 2.835
TD | Other | 25 | WYLF_1 | 0.03 | 0.02 | 0 | 0
TD | Other | 25 | WYMOM_1 | 3.039 | 2.529 | 1.231 | 1.294
TD | Other | 26 | ABHA1 | 1.825 | 1.408 | 0.505 | 0.532
TD | Other | 26 | ABNE_P | 0.016 | 0.01 | 0 | 0
TD | Other | 26 | ABTH_1 | 0.223 | 0.147 | 0.009 | 0.009
TD | Other | 26 | ACTL_2 | 1.933 | 1.625 | 0.822 | 0.866
TD | Other | 26 | ACTL_C | 0.562 | 0.361 | 0 | 0
TD | Other | 26 | ALNE_P | 0.593 | 0.493 | 0.239 | 0.252
TD | Other | 26 | ALST_3 | 0.34 | 0.218 | 0 | 0
TD | Other | 26 | ALVE1 | 0.497 | 0.322 | 0.006 | 0.006
TD | Other | 26 | AMEM_1 | 0.781 | 0.502 | 0 | 0
TD | Other | 26 | ARBR_P | 3.453 | 2.916 | 1.497 | 1.579
TD | Other | 26 | ARDK_P | 0.006 | 0.004 | 0 | 0
TD | Other | 26 | ARMO_P | 0.056 | 0.036 | 0 | 0
TD | Other | 26 | AXMI1 | 17.357 | 14.651 | 7.507 | 7.915
TD | Other | 26 | AYRR | 0.181 | 0.117 | 0 | 0
TD | Other | 26 | BAGA | 0.126 | 0.081 | 0 | 0
TD | Other | 26 | BAIN | 0.057 | 0.038 | 0.003 | 0.003
TD | Other | 26 | BARKC1 | 0.511 | 0.328 | 0 | 0
TD | Other | 26 | BARKW3 | 0.224 | 0.148 | 0.009 | 0.009
TD | Other | 26 | BEAU_P | 0.032 | 0.021 | 0 | 0
TD | Other | 26 | BEDDT1 | 0.027 | 0.023 | 0.012 | 0.013
TD | Other | 26 | BEDD_1 | 2.967 | 2.247 | 0.729 | 0.769
TD | Other | 26 | BERB_P | 1.38 | 1.165 | 0.598 | 0.63
TD | Other | 26 | BERW | 0.064 | 0.041 | 0 | 0
TD | Other | 26 | BESW_1 | 5.993 | 4.896 | 2.241 | 2.363
TD | Other | 26 | BICF_1 | 20.04 | 16.883 | 8.598 | 9.065
TD | Other | 26 | BIRK_1 | 10.363 | 8.69 | 4.36 | 4.597
TD | Other | 26 | BISW_1 | 14.189 | 11.868 | 5.904 | 6.224
TD | Other | 26 | BLYTB1 | 0.391 | 0.251 | 0 | 0
TD | Other | 26 | BLYTH132 | 6.611 | 5.614 | 2.932 | 3.091
TD | Other | 26 | BOAG_P | 0.034 | 0.022 | 0 | 0
TD | Other | 26 | BOLN_1 | 20.96 | 17.378 | 8.391 | 8.847
TD | Other | 26 | BONN | 3.328 | 2.807 | 1.434 | 1.512
TD | Other | 26 | BOTW_1 | 3.096 | 2.483 | 1.058 | 1.115
TD | Other | 26 | BRAC_P | 0.046 | 0.029 | 0 | 0
TD | Other | 26 | BRAI_1 | 5.096 | 4.125 | 1.826 | 1.925
TD | Other | 26 | BRAP | 0.04 | 0.026 | 0 | 0
TD | Other | 26 | BRAW_1 | 2.368 | 1.844 | 0.69 | 0.728
TD | Other | 26 | BRED_1 | 2.069 | 1.625 | 0.633 | 0.668
TD | Other | 26 | BRID_P | 0.096 | 0.063 | 0.003 | 0.003
TD | Other | 26 | BRIM_1 | 2.518 | 2.022 | 0.867 | 0.914
TD | Other | 26 | BRLE_1 | 13.568 | 11.213 | 5.355 | 5.646
TD | Other | 26 | BROA_P | 0.029 | 0.019 | 0 | 0
TD | Other | 26 | BROR_P | 0.015 | 0.01 | 0 | 0
TD | Other | 26 | BROX | 2.385 | 2.012 | 1.028 | 1.084
TD | Other | 26 | BRWA1 | 16.044 | 13.482 | 6.811 | 7.181
TD | Other | 26 | BUMU_P | 0.155 | 0.1 | 0 | 0
TD | Other | 26 | BURM_1 | 19.583 | 16.412 | 8.216 | 8.663
TD | Other | 26 | BUSH_1 | 6.618 | 5.54 | 2.764 | 2.914
TD | Other | 26 | BUST_1 | 10.324 | 8.666 | 4.361 | 4.598
TD | Other | 26 | CAAD_P | 1.025 | 0.863 | 0.439 | 0.463
TD | Other | 26 | CAIF_P | 0.03 | 0.019 | 0 | 0
TD | Other | 26 | CAMB_01 | 6.537 | 5.509 | 2.809 | 2.962
TD | Other | 26 | CANTN1 | 3.787 | 3.067 | 1.36 | 1.434
TD | Other | 26 | CAPEA1 | 1.734 | 1.397 | 0.607 | 0.64
TD | Other | 26 | CARE_1 | 5.338 | 4.381 | 2.041 | 2.152
TD | Other | 26 | CARR_1 | 7.004 | 5.863 | 2.923 | 3.081
TD | Other | 26 | CASS_P | 0 | 0 | 0 | 0
TD | Other | 26 | CATY | 0.108 | 0.069 | 0 | 0
TD | Other | 26 | CELL_1 | 12.146 | 10.055 | 4.828 | 5.09
TD | Other | 26 | CHAP | 21.496 | 18.233 | 9.487 | 10.002
TD | Other | 26 | CHAR_P | 0.005 | 0.003 | 0 | 0
TD | Other | 26 | CHAS | 0.051 | 0.033 | 0 | 0
TD | Other | 26 | CHIC_1 | 13.838 | 11.696 | 6.019 | 6.346
TD | Other | 26 | CHSI_1 | 7.37 | 6.055 | 2.831 | 2.985
TD | Other | 26 | CHTE_1 | 17.479 | 14.599 | 7.227 | 7.62
TD | Other | 26 | CITR_1 | 0.23 | 0.149 | 0.003 | 0.003
TD | Other | 26 | CLAC_P | 0.002 | 0.001 | 0 | 0
TD | Other | 26 | CLAY_P | 0.091 | 0.059 | 0 | 0
TD | Other | 26 | CLT03 | 27.308 | 22.883 | 11.452 | 12.074
TD | Other | 26 | CLYM | 0.02 | 0.013 | 0 | 0
TD | Other | 26 | COAT | 0.292 | 0.188 | 0 | 0
TD | Other | 26 | COCK | 0.12 | 0.079 | 0.003 | 0.003
TD | Other | 26 | CONQA1 | 0.408 | 0.264 | 0.003 | 0.003
TD | Other | 26 | COUA_P | 1.73 | 1.458 | 0.744 | 0.785
TD | Other | 26 | COVE_1 | 27.802 | 23.376 | 11.83 | 12.472
TD | Other | 26 | COWL_1 | 15.119 | 12.597 | 6.184 | 6.52
TD | Other | 26 | COYL | 1.15 | 0.965 | 0.484 | 0.51
TD | Other | 26 | CRAI_P | 0.023 | 0.016 | 0.003 | 0.003
TD | Other | 26 | CREB_1 | 31.383 | 26.469 | 13.528 | 14.263
TD | Other | 26 | CUMB | 0.111 | 0.071 | 0 | 0
TD | Other | 26 | CUPA | 0.05 | 0.032 | 0 | 0
TD | Other | 26 | CURR | 0.009 | 0.006 | 0 | 0
TD | Other | 26 | DALL_P | 0.012 | 0.008 | 0 | 0
TD | Other | 26 | DALM3 | 0.082 | 0.052 | 0 | 0
TD | Other | 26 | DEVM | 0.033 | 0.021 | 0 | 0
TD | Other | 26 | DEVO | 0.118 | 0.079 | 0.006 | 0.006
TD | Other | 26 | DEWP | 0.047 | 0.03 | 0 | 0
TD | Other | 26 | DOUN_P | 0.001 | 0 | 0 | 0
TD | Other | 26 | DRAK_1 | 11.071 | 9.314 | 4.722 | 4.978
TD | Other | 26 | DRAX_1 | 1.294 | 1.099 | 0.574 | 0.605
TD | Other | 26 | DRCR | 0.018 | 0.012 | 0 | 0
TD | Other | 26 | DRUM | 0.044 | 0.028 | 0 | 0
TD | Other | 26 | DUBE_P | 0.005 | 0.003 | 0 | 0
TD | Other | 26 | DUDH_P | 0.095 | 0.061 | 0 | 0
TD | Other | 26 | DUGR_P | 0.028 | 0.019 | 0.003 | 0.003
TD | Other | 26 | DUNB | 0.05 | 0.032 | 0 | 0
TD | Other | 26 | DUNF | 0.075 | 0.048 | 0 | 0
TD | Other | 26 | DUNO_P | 0.022 | 0.014 | 0 | 0
TD | Other | 26 | DYCE_P | 3.478 | 2.931 | 1.494 | 1.575
TD | Other | 26 | EALI_6 | 7.631 | 6.368 | 3.144 | 3.315
TD | Other | 26 | EASO_1 | 9.46 | 7.847 | 3.795 | 4.001
TD | Other | 26 | ECCL | 0.071 | 0.046 | 0 | 0
TD | Other | 26 | ECLA_1 | 14.006 | 11.652 | 5.693 | 6.002
TD | Other | 26 | EERH | 0.066 | 0.042 | 0 | 0
TD | Other | 26 | EKIL | 0.02 | 0.014 | 0.003 | 0.003
TD | Other | 26 | EKIS | 0.132 | 0.085 | 0 | 0
TD | Other | 26 | ELDE | 0.658 | 0.538 | 0.247 | 0.26
TD | Other | 26 | ELGI_P | 0.095 | 0.061 | 0 | 0
TD | Other | 26 | ELLA_1 | 16.544 | 13.854 | 6.918 | 7.294
TD | Other | 26 | ELST_1 | 0.491 | 0.317 | 0.003 | 0.003
TD | Other | 26 | ENDE_1 | 7.768 | 6.292 | 2.791 | 2.943
TD | Other | 26 | ERSK | 0.05 | 0.032 | 0 | 0
TD | Other | 26 | EXET1 | 29.364 | 24.768 | 12.662 | 13.35
TD | Other | 26 | FAUG_P | 0.006 | 0.004 | 0 | 0
TD | Other | 26 | FAWL_1 | 6.955 | 5.828 | 2.917 | 3.075
TD | Other | 26 | FECK_6 | 4.902 | 4.024 | 1.877 | 1.979
TD | Other | 26 | FERRA2 | 10.542 | 8.93 | 4.629 | 4.881
TD | Other | 26 | FERRB1 | 2.932 | 2.424 | 1.16 | 1.223
TD | Other | 26 | FETT_P | 0.646 | 0.54 | 0.269 | 0.284
TD | Other | 26 | FIDD_P | 0.046 | 0.031 | 0.003 | 0.003
TD | Other | 26 | FIDF_1 | 2.221 | 1.787 | 0.773 | 0.815
TD | Other | 26 | FINN | 0.067 | 0.043 | 0 | 0
TD | Other | 26 | FLEE_1 | 9.164 | 7.475 | 3.404 | 3.589
TD | Other | 26 | FOUR_1 | 11.444 | 9.691 | 5.018 | 5.29
TD | Other | 26 | FROD_1 | 2.109 | 1.693 | 0.726 | 0.766
TD | Other | 26 | FWIL_P | 0.031 | 0.02 | 0 | 0
TD | Other | 26 | GALA | 7.812 | 6.615 | 3.423 | 3.609
TD | Other | 26 | GIFF | 0.136 | 0.087 | 0 | 0
TD | Other | 26 | GLEF_P | 0.027 | 0.017 | 0 | 0
TD | Other | 26 | GLLU | 1.748 | 1.472 | 0.747 | 0.788
TD | Other | 26 | GLNI | 0.021 | 0.013 | 0 | 0
TD | Other | 26 | GLRO | 0.091 | 0.058 | 0 | 0
TD | Other | 26 | GORG | 0.107 | 0.069 | 0 | 0
TD | Other | 26 | GOVA | 0.228 | 0.146 | 0 | 0
TD | Other | 26 | GREN_1 | 20.885 | 17.301 | 8.329 | 8.781
TD | Other | 26 | GRIW_1 | 17.583 | 14.836 | 7.594 | 8.006
TD | Other | 26 | GRUB_P | 0.006 | 0.004 | 0 | 0
TD | Other | 26 | G_EXTRA_10 | 0.085 | 0.055 | 0 | 0
TD | Other | 26 | G_EXTRA_2 | 3.686 | 3.103 | 1.578 | 1.664
TD | Other | 26 | G_EXTRA_4 | 0.188 | 0.121 | 0 | 0
TD | Other | 26 | G_EXTRA_7 | 0.054 | 0.035 | 0 | 0
TD | Other | 26 | G_EXTRA_8 | 0.049 | 0.032 | 0 | 0
TD | Other | 26 | HACK_1 | 0.171 | 0.11 | 0 | 0
TD | Other | 26 | HACK_6 | 0.147 | 0.096 | 0.003 | 0.003
TD | Other | 26 | HAGR | 0.071 | 0.047 | 0.003 | 0.003
TD | Other | 26 | HAMHC1 | 0.641 | 0.425 | 0.027 | 0.028
TD | Other | 26 | HARK_1 | 6.612 | 5.527 | 2.743 | 2.892
TD | Other | 26 | HARM_6 | 0.177 | 0.115 | 0.003 | 0.003
TD | Other | 26 | HAWI | 1.396 | 1.176 | 0.598 | 0.63
TD | Other | 26 | HAWP_6 | 1.441 | 1.178 | 0.541 | 0.57
TD | Other | 26 | HELE | 0.04 | 0.025 | 0 | 0
TD | Other | 26 | HEYS_1 | 0.574 | 0.369 | 0 | 0
TD | Other | 26 | HUER | 0.046 | 0.03 | 0 | 0
TD | Other | 26 | HURS_1 | 0.849 | 0.552 | 0.015 | 0.016
TD | Other | 26 | HUTT_1 | 2.459 | 2.041 | 0.989 | 1.043
TD | Other | 26 | IMPK_1 | 9.031 | 7.64 | 3.942 | 4.156
TD | Other | 26 | INDQ1 | 11.114 | 9.236 | 4.494 | 4.739
TD | Other | 26 | INKE | 0.116 | 0.074 | 0 | 0
TD | Other | 26 | INNE_P | 3.077 | 2.583 | 1.3 | 1.37
TD | Other | 26 | IROA1 | 12.865 | 10.703 | 5.23 | 5.514
TD | Other | 26 | IRONB1 | 58.036 | 49.172 | 25.497 | 26.882
TD | Other | 26 | IVER_1 | 1.037 | 0.667 | 0 | 0
TD | Other | 26 | IVER_6 | 4.708 | 3.917 | 1.913 | 2.016
TD | Other | 26 | JOHN | 0.085 | 0.056 | 0.003 | 0.003
TD | Other | 26 | JORD_3 | 0.157 | 0.101 | 0 | 0
TD | Other | 26 | KAIM | 0.211 | 0.135 | 0 | 0
TD | Other | 26 | KEAD_1 | 11.232 | 9.476 | 4.847 | 5.111
TD | Other | 26 | KEAR_1 | 0.924 | 0.594 | 0 | 0
TD | Other | 26 | KEAR_3 | 0.721 | 0.612 | 0.32 | 0.337
TD | Other | 26 | KEIT_P | 0.029 | 0.018 | 0 | 0
TD | Other | 26 | KEMS_1 | 5.435 | 4.525 | 2.217 | 2.338
TD | Other | 26 | KEOO | 0.008 | 0.005 | 0 | 0
TD | Other | 26 | KIBY_1 | 0.188 | 0.121 | 0 | 0
TD | Other | 26 | KIBY_G | 3.127 | 2.655 | 1.387 | 1.462
TD | Other | 26 | KIER | 8.691 | 7.354 | 3.798 | 4.005
TD | Other | 26 | KIIN_P | 0.004 | 0.003 | 0 | 0
TD | Other | 26 | KILS | 0.025 | 0.016 | 0 | 0
TD | Other | 26 | KILT | 4.712 | 3.973 | 2.029 | 2.139
TD | Other | 26 | KILW | 0.137 | 0.088 | 0 | 0
TD | Other | 26 | KINL_P | 0.004 | 0.003 | 0 | 0
TD | Other | 26 | KINO_1 | 0.691 | 0.444 | 0 | 0
TD | Other | 26 | KINT_P | 0.138 | 0.089 | 0 | 0
TD | Other | 26 | KIRKB1 | 3.173 | 2.475 | 0.935 | 0.986
TD | Other | 26 | KITW_1 | 0.867 | 0.559 | 0.003 | 0.003
TD | Other | 26 | KNAR | 7.158 | 5.964 | 2.929 | 3.088
TD | Other | 26 | LACK_6 | 5.386 | 4.479 | 2.185 | 2.303
TD | Other | 26 | LAIR_P | 0.011 | 0.007 | 0 | 0
TD | Other | 26 | LALE1SG003 | 0.649 | 0.419 | 0.004 | 0.005
TD | Other | 26 | LAND1 | 17.877 | 15.014 | 7.57 | 7.981
TD | Other | 26 | LEGA_1 | 38.575 | 32.648 | 16.871 | 17.788
TD | Other | 26 | LEVE | 0.086 | 0.055 | 0 | 0
TD | Other | 26 | LING | 0.139 | 0.093 | 0.009 | 0.009
TD | Other | 26 | LINM | 0.137 | 0.088 | 0 | 0
TD | Other | 26 | LISD_1 | 2.101 | 1.631 | 0.602 | 0.635
TD | Other | 26 | LITT_C | 4.181 | 3.499 | 1.742 | 1.837
TD | Other | 26 | LITT_J | 0.013 | 0.011 | 0.006 | 0.006
TD | Other | 26 | LODR_6 | 0.261 | 0.168 | 0 | 0
TD | Other | 26 | LOUD_H | 1.802 | 1.53 | 0.799 | 0.842
TD | Other | 26 | LOVE_1 | 7.737 | 6.32 | 2.893 | 3.05
TD | Other | 26 | LUNA_P | 0.069 | 0.044 | 0 | 0
TD | Other | 26 | LYND_P | 0.055 | 0.036 | 0 | 0
TD | Other | 26 | MACC_3 | 11.783 | 9.901 | 5 | 5.271
TD | Other | 26 | MACD_P | 3.911 | 3.307 | 1.703 | 1.796
TD | Other | 26 | MAGA_6 | 2.52 | 2.12 | 1.076 | 1.134
TD | Other | 26 | MANN_1 | 13.892 | 11.454 | 5.424 | 5.719
TD | Other | 26 | MAYB | 5.057 | 4.287 | 2.226 | 2.347
TD | Other | 26 | MELK_1 | 8.076 | 6.633 | 3.099 | 3.268
TD | Other | 26 | MILC_P | 1.805 | 1.507 | 0.744 | 0.785
TD | Other | 26 | MILH_1 | 0.865 | 0.562 | 0.012 | 0.013
TD | Other | 26 | MITY_1 | 19.611 | 16.364 | 8.075 | 8.513
TD | Other | 26 | MYBS_P | 0.028 | 0.018 | 0 | 0
TD | Other | 26 | NAIR_P | 0.026 | 0.017 | 0 | 0
TD | Other | 26 | NEAR | 6.249 | 5.283 | 2.719 | 2.867
TD | Other | 26 | NECE_1 | 8.245 | 6.543 | 2.672 | 2.817
TD | Other | 26 | NEEP_3 | 0.994 | 0.791 | 0.326 | 0.343
TD | Other | 26 | NETS | 4.441 | 3.771 | 1.969 | 2.076
TD | Other | 26 | NEWX_6 | 0.926 | 0.595 | 0 | 0
TD | Other | 26 | NFLE | 2.092 | 1.682 | 0.726 | 0.766
TD | Other | 26 | NHYD_6 | 0.476 | 0.306 | 0 | 0
TD | Other | 26 | NINF_1 | 6.041 | 4.93 | 2.25 | 2.373
TD | Other | 26 | NORL_3 | 1.734 | 1.436 | 0.69 | 0.728
TD | Other | 26 | NORM_1 | 1.784 | 1.146 | 0 | 0
TD | Other | 26 | NORT_1 | 2.176 | 1.678 | 0.601 | 0.633
TD | Other | 26 | NURS_1 | 26.679 | 22.416 | 11.317 | 11.932
TD | Other | 26 | OCKH_1 | 0.246 | 0.158 | 0 | 0
TD | Other | 26 | OFFE_3 | 3.137 | 2.563 | 1.174 | 1.238
TD | Other | 26 | OLDB_1 | 0.435 | 0.279 | 0 | 0
TD | Other | 26 | ORMO | 13.087 | 11.113 | 5.804 | 6.119
TD | Other | 26 | ORRI_P | 0.03 | 0.019 | 0 | 0
TD | Other | 26 | OSBA_1 | 15.162 | 12.813 | 6.589 | 6.947
TD | Other | 26 | PADIB1 | 10.96 | 9.149 | 4.519 | 4.765
TD | Other | 26 | PAIS | 0.031 | 0.02 | 0 | 0
TD | Other | 26 | PART | 0.079 | 0.051 | 0 | 0
TD | Other | 26 | PEHG_P | 0.074 | 0.048 | 0 | 0
TD | Other | 26 | PELH_1 | 7.383 | 6.216 | 3.159 | 3.33
TD | Other | 26 | PEMB_1 | 3.684 | 3.054 | 1.473 | 1.553
TD | Other | 26 | PENE_1 | 0.772 | 0.496 | 0 | 0
TD | Other | 26 | PENN_1 | 6.655 | 5.602 | 2.844 | 2.998
TD | Other | 26 | PENT_1 | 4.673 | 3.92 | 1.969 | 2.076
TD | Other | 26 | PENW_1 | 12.275 | 10.424 | 5.443 | 5.739
TD | Other | 26 | PERI_H | 0.146 | 0.094 | 0 | 0
TD | Other | 26 | PERS_P | 2.283 | 1.926 | 0.986 | 1.04
TD | Other | 26 | PITS_3 | 0.057 | 0.037 | 0 | 0
TD | Other | 26 | POOB | 0.132 | 0.085 | 0 | 0
TD | Other | 26 | POPP_3 | 2.702 | 2.222 | 1.043 | 1.099
TD | Other | 26 | PORA_P | 0.026 | 0.017 | 0 | 0
TD | Other | 26 | PORD | 0.059 | 0.038 | 0 | 0
TD | Other | 26 | PYLE_1 | 4.826 | 4.033 | 1.999 | 2.108
TD | Other | 26 | RAIN_1 | 4.318 | 3.584 | 1.736 | 1.831
TD | Other | 26 | RANN_P | 0 | 0 | 0 | 0
TD | Other | 26 | RASS_1 | 24.302 | 20.492 | 10.467 | 11.036
TD | Other | 26 | RATS_1 | 11.646 | 9.702 | 4.761 | 5.019
TD | Other | 26 | RAVE | 0.234 | 0.151 | 0 | 0
TD | Other | 26 | RAYL_1 | 1.261 | 0.817 | 0.015 | 0.016
TD | Other | 26 | REBR_3 | 0.479 | 0.308 | 0 | 0
TD | Other | 26 | REDH | 0.099 | 0.064 | 0 | 0
TD | Other | 26 | RICH1 | 6.058 | 5.145 | 2.687 | 2.833
TD | Other | 26 | ROCH_1 | 3.22 | 2.598 | 1.136 | 1.197
TD | Other | 26 | RRIG | 9.755 | 8.284 | 4.326 | 4.561
TD | Other | 26 | RUGEB1 | 1.84 | 1.451 | 0.575 | 0.606
TD | Other | 26 | RYEH_1 | 7.36 | 6.138 | 3.024 | 3.189
TD | Other | 26 | SALH_1 | 2.504 | 2.078 | 1.007 | 1.062
TD | Other | 26 | SALL1 | 59.527 | 50.548 | 26.397 | 27.831
TD | Other | 26 | SALT_1 | 1.476 | 1.199 | 0.538 | 0.567
TD | Other | 26 | SANX | 0.033 | 0.021 | 0 | 0
TD | Other | 26 | SASA | 1.042 | 0.805 | 0.29 | 0.306
TD | Other | 26 | SBAR | 11.755 | 9.776 | 4.769 | 5.029
TD | Other | 26 | SEAB1 | 24.912 | 20.931 | 10.567 | 11.141
TD | Other | 26 | SELL_1 | 5.555 | 4.611 | 2.235 | 2.357
TD | Other | 26 | SFIL_P | 0.006 | 0.004 | 0 | 0
TD | Other | 26 | SHEC_3 | 0.167 | 0.107 | 0 | 0
TD | Other | 26 | SHIN_P | 0.004 | 0.002 | 0 | 0
TD | Other | 26 | SHRU | 0.088 | 0.056 | 0 | 0
TD | Other | 26 | SHRW_1 | 57.45 | 48.685 | 25.26 | 26.632
TD | Other | 26 | SIGH | 3.451 | 2.912 | 1.491 | 1.572
TD | Other | 26 | SJOW_1 | 3.675 | 3.06 | 1.499 | 1.58
TD | Other | 26 | SKLGB1 | 6.827 | 5.664 | 2.741 | 2.89
TD | Other | 26 | SLOY_P | 0.001 | 0.001 | 0 | 0
TD | Other | 26 | SMAN_1 | 6.913 | 5.695 | 2.69 | 2.836
TD | Other | 26 | SPAV | 0.098 | 0.063 | 0 | 0
TD | Other | 26 | SPEN_1 | 18.429 | 15.592 | 8.048 | 8.485
TD | Other | 26 | SSHI_3 | 1.162 | 0.945 | 0.426 | 0.449
TD | Other | 26 | STAH_1 | 0.488 | 0.314 | 0 | 0
TD | Other | 26 | STAL_1 | 3.286 | 2.711 | 1.287 | 1.357
TD | Other | 26 | STAY_1 | 13.689 | 11.518 | 5.842 | 6.16
TD | Other | 26 | STEN_1 | 8.594 | 7.214 | 3.631 | 3.828
TD | Other | 26 | STES_1 | 0.34 | 0.218 | 0 | 0
TD | Other | 26 | STHA | 0.194 | 0.125 | 0 | 0
TD | Other | 26 | STIR | 4.064 | 3.412 | 1.718 | 1.812
TD | Other | 26 | STLE | 0.109 | 0.07 | 0 | 0
TD | Other | 26 | STRI_P | 0.899 | 0.753 | 0.377 | 0.397
TD | Other | 26 | SUND_1 | 5.775 | 4.701 | 2.125 | 2.24
TD | Other | 26 | SWAN_1 | 7.423 | 6.065 | 2.779 | 2.93
TD | Other | 26 | TARL_P | 1.36 | 1.148 | 0.589 | 0.621
TD | Other | 26 | TAUN1 | 2.564 | 2.115 | 1.003 | 1.058
TD | Other | 26 | TAYN_P | 0.039 | 0.025 | 0 | 0
TD | Other | 26 | TELR | 0.109 | 0.07 | 0 | 0
TD | Other | 26 | TEMP_3 | 7.807 | 6.58 | 3.356 | 3.538
TD | Other | 26 | THOM_6 | 14.809 | 12.47 | 6.341 | 6.686
TD | Other | 26 | THSO_P | 16.622 | 14.086 | 7.31 | 7.707
TD | Other | 26 | THUR_6 | 10.125 | 8.525 | 4.333 | 4.569
TD | Other | 26 | TILBB_1 | 7.029 | 5.898 | 2.964 | 3.125
TD | Other | 26 | TONG | 1.092 | 0.874 | 0.371 | 0.391
TD | Other | 26 | TOTT_1 | 0.464 | 0.298 | 0 | 0
TD | Other | 26 | TRAW_1 | 1.687 | 1.385 | 0.645 | 0.681
TD | Other | 26 | TUMB_P | 0.021 | 0.014 | 0 | 0
TD | Other | 26 | TYNE_1 | 0.446 | 0.287 | 0 | 0
TD | Other | 26 | TYNE_2 | 0.027 | 0.023 | 0.012 | 0.013
TD | Other | 26 | UPPB_1 | 0.528 | 0.409 | 0.149 | 0.158
TD | Other | 26 | UPPB_3 | 4.961 | 4.107 | 1.972 | 2.08
TD | Other | 26 | USKM_1 | 9.839 | 8.355 | 4.363 | 4.6
TD | Other | 26 | WABO | 6.51 | 5.528 | 2.887 | 3.044
TD | Other | 26 | WALH_1 | 18.169 | 15.144 | 7.445 | 7.85
TD | Other | 26 | WALP_1 | 1.528 | 0.982 | 0 | 0
TD | Other | 26 | WALP_B | 16.822 | 14.271 | 7.43 | 7.833
TD | Other | 26 | WARL_1 | 0.379 | 0.247 | 0.006 | 0.006
TD | Other | 26 | WASF_1 | 8.162 | 6.774 | 3.281 | 3.46
TD | Other | 26 | WATFS_1 | 0.799 | 0.52 | 0.015 | 0.016
TD | Other | 26 | WBOL_6 | 0.129 | 0.083 | 0 | 0
TD | Other | 26 | WBUR_1 | 8.579 | 7.158 | 3.531 | 3.723
TD | Other | 26 | WFIE | 0.102 | 0.065 | 0 | 0
TD | Other | 26 | WHAM_1 | 0.363 | 0.236 | 0.006 | 0.006
TD | Other | 26 | WHGA_1 | 11.199 | 9.381 | 4.689 | 4.944
TD | Other | 26 | WHHO | 0.089 | 0.06 | 0.006 | 0.006
TD | Other | 26 | WIBA_3 | 3.409 | 2.87 | 1.458 | 1.538
TD | Other | 26 | WIEN_1 | 0.355 | 0.228 | 0 | 0
TD | Other | 26 | WILL_1 | 0.74 | 0.479 | 0.007 | 0.008
TD | Other | 26 | WIMBN1 | 0.887 | 0.57 | 0 | 0
TD | Other | 26 | WIMBS1 | 0.06 | 0.051 | 0.027 | 0.028
TD | Other | 26 | WIOW_P | 2.246 | 1.889 | 0.956 | 1.008
TD | Other | 26 | WMEL_1 | 3.034 | 2.468 | 1.112 | 1.172
TD | Other | 26 | WOHI_P | 0.12 | 0.078 | 0.003 | 0.003
TD | Other | 26 | WTHU31 | 0.235 | 0.151 | 0 | 0
TD | Other | 26 | WWEY_1 | 7.783 | 6.38 | 2.958 | 3.119
TD | Other | 26 | WYLF_1 | 0.08 | 0.051 | 0 | 0
TD | Other | 26 | WYMOM_1 | 3.731 | 3.027 | 1.351 | 1.424
TD | Other | 27 | ABHA1 | 2.563 | 1.903 | 0.551 | 0.581
TD | Other | 27 | ABNE_P | 0.03 | 0.019 | 0 | 0
TD | Other | 27 | ABTH_1 | 0.411 | 0.269 | 0.01 | 0.01
TD | Other | 27 | ACTL_2 | 2.175 | 1.814 | 0.897 | 0.946
TD | Other | 27 | ACTL_C | 1.076 | 0.692 | 0 | 0
TD | Other | 27 | ALNE_P | 0.694 | 0.567 | 0.261 | 0.275
TD | Other | 27 | ALST_3 | 0.653 | 0.42 | 0 | 0
TD | Other | 27 | ALVE1 | 0.944 | 0.61 | 0.006 | 0.007
TD | Other | 27 | AMEM_1 | 1.497 | 0.962 | 0 | 0
TD | Other | 27 | ARBR_P | 3.835 | 3.223 | 1.634 | 1.724
TD | Other | 27 | ARDK_P | 0.012 | 0.008 | 0 | 0
TD | Other | 27 | ARMO_P | 0.108 | 0.069 | 0 | 0
TD | Other | 27 | AXMI1 | 19.315 | 16.215 | 8.191 | 8.643
TD | Other | 27 | AYRR | 0.348 | 0.224 | 0 | 0
TD | Other | 27 | BAGA | 0.242 | 0.156 | 0 | 0
TD | Other | 27 | BAIN | 0.104 | 0.068 | 0.003 | 0.003
TD | Other | 27 | BARKC1 | 0.98 | 0.63 | 0 | 0
TD | Other | 27 | BARKW3 | 0.413 | 0.27 | 0.01 | 0.01
TD | Other | 27 | BEAU_P | 0.062 | 0.04 | 0 | 0
TD | Other | 27 | BEDDT1 | 0.029 | 0.025 | 0.013 | 0.014
TD | Other | 27 | BEDD_1 | 4.337 | 3.157 | 0.795 | 0.839
TD | Other | 27 | BERB_P | 1.534 | 1.288 | 0.652 | 0.688
TD | Other | 27 | BERW | 0.122 | 0.078 | 0 | 0
TD | Other | 27 | BESW_1 | 7.321 | 5.84 | 2.445 | 2.58
TD | Other | 27 | BICF_1 | 22.431 | 18.77 | 9.381 | 9.899
TD | Other | 27 | BIRK_1 | 11.76 | 9.766 | 4.757 | 5.02
TD | Other | 27 | BISW_1 | 16.213 | 13.409 | 6.441 | 6.797
TD | Other | 27 | BLYTB1 | 0.747 | 0.48 | 0 | 0
TD | Other | 27 | BLYTH132 | 7.221 | 6.126 | 3.199 | 3.375
TD | Other | 27 | BOAG_P | 0.065 | 0.042 | 0 | 0
TD | Other | 27 | BOLN_1 | 24.579 | 20.046 | 9.156 | 9.662
TD | Other | 27 | BONN | 3.713 | 3.112 | 1.565 | 1.652
TD | Other | 27 | BOTW_1 | 3.971 | 3.088 | 1.154 | 1.218
TD | Other | 27 | BRAC_P | 0.088 | 0.057 | 0 | 0
TD | Other | 27 | BRAI_1 | 6.379 | 5.024 | 1.992 | 2.102
TD | Other | 27 | BRAP | 0.077 | 0.049 | 0 | 0
TD | Other | 27 | BRAW_1 | 3.259 | 2.444 | 0.753 | 0.795
TD | Other | 27 | BRED_1 | 2.791 | 2.115 | 0.691 | 0.729
TD | Other | 27 | BRID_P | 0.178 | 0.116 | 0.003 | 0.003
TD | Other | 27 | BRIM_1 | 3.217 | 2.507 | 0.946 | 0.998
TD | Other | 27 | BRLE_1 | 16.024 | 13.011 | 5.843 | 6.166
TD | Other | 27 | BROA_P | 0.056 | 0.036 | 0 | 0
TD | Other | 27 | BROR_P | 0.029 | 0.019 | 0 | 0
TD | Other | 27 | BROX | 2.66 | 2.23 | 1.122 | 1.184
TD | Other | 27 | BRWA1 | 18.094 | 15.078 | 7.431 | 7.842
TD | Other | 27 | BUMU_P | 0.298 | 0.192 | 0 | 0
TD | Other | 27 | BURM_1 | 22.264 | 18.47 | 8.965 | 9.46
TD | Other | 27 | BUSH_1 | 7.547 | 6.25 | 3.016 | 3.183
TD | Other | 27 | BUST_1 | 11.684 | 9.717 | 4.758 | 5.021
TD | Other | 27 | CAAD_P | 1.148 | 0.96 | 0.479 | 0.506
TD | Other | 27 | CAIF_P | 0.057 | 0.037 | 0 | 0
TD | Other | 27 | CAMB_01 | 7.308 | 6.119 | 3.065 | 3.234
TD | Other | 27 | CANTN1 | 4.733 | 3.731 | 1.484 | 1.566
TD | Other | 27 | CAPEA1 | 2.198 | 1.72 | 0.662 | 0.698
TD | Other | 27 | CARE_1 | 6.442 | 5.174 | 2.227 | 2.35
TD | Other | 27 | CARR_1 | 7.992 | 6.617 | 3.189 | 3.365
TD | Other | 27 | CASS_P | 0 | 0 | 0 | 0
TD | Other | 27 | CATY | 0.207 | 0.133 | 0 | 0
TD | Other | 27 | CELL_1 | 14.311 | 11.643 | 5.268 | 5.559
TD | Other | 27 | CHAP | 23.565 | 19.949 | 10.351 | 10.923
TD | Other | 27 | CHAR_P | 0.01 | 0.006 | 0 | 0
TD | Other | 27 | CHAS | 0.099 | 0.063 | 0 | 0
TD | Other | 27 | CHIC_1 | 15.336 | 12.904 | 6.567 | 6.93
TD | Other | 27 | CHSI_1 | 8.862 | 7.129 | 3.089 | 3.26
TD | Other | 27 | CHTE_1 | 20.072 | 16.56 | 7.886 | 8.322
TD | Other | 27 | CITR_1 | 0.425 | 0.274 | 0.003 | 0.003
TD | Other | 27 | CLAC_P | 0.004 | 0.002 | 0 | 0
TD | Other | 27 | CLAY_P | 0.175 | 0.112 | 0 | 0
TD | Other | 27 | CLT03 | 31.061 | 25.762 | 12.495 | 13.185
TD | Other | 27 | CLYM | 0.039 | 0.025 | 0 | 0
TD | Other | 27 | COAT | 0.561 | 0.361 | 0 | 0
TD | Other | 27 | COCK | 0.225 | 0.146 | 0.003 | 0.003
TD | Other | 27 | CONQA1 | 0.778 | 0.502 | 0.003 | 0.003
TD | Other | 27 | COUA_P | 1.932 | 1.619 | 0.812 | 0.857
TD | Other | 27 | COVE_1 | 31.301 | 26.108 | 12.907 | 13.621
TD | Other | 27 | COWL_1 | 17.48 | 14.366 | 6.748 | 7.121
TD | Other | 27 | COYL | 1.305 | 1.084 | 0.528 | 0.557
TD | Other | 27 | CRAI_P | 0.039 | 0.026 | 0.003 | 0.003
TD | Other | 27 | CREB_1 | 35.01 | 29.351 | 14.76 | 15.576
TD | Other | 27 | CUMB | 0.213 | 0.137 | 0 | 0
TD | Other | 27 | CUPA | 0.095 | 0.061 | 0 | 0
TD | Other | 27 | CURR | 0.018 | 0.011 | 0 | 0
TD | Other | 27 | DALL_P | 0.023 | 0.015 | 0 | 0
TD | Other | 27 | DALM3 | 0.157 | 0.101 | 0 | 0
TD | Other | 27 | DEVM | 0.063 | 0.04 | 0 | 0
TD | Other | 27 | DEVO | 0.217 | 0.142 | 0.006 | 0.007
TD | Other | 27 | DEWP | 0.09 | 0.058 | 0 | 0
TD | Other | 27 | DOUN_P | 0.001 | 0.001 | 0 | 0
TD | Other | 27 | DRAK_1 | 12.444 | 10.389 | 5.152 | 5.437
TD | Other | 27 | DRAX_1 | 1.413 | 1.199 | 0.626 | 0.661
TD | Other | 27 | DRCR | 0.035 | 0.022 | 0 | 0
TD | Other | 27 | DRUM | 0.085 | 0.055 | 0 | 0
TD | Other | 27 | DUBE_P | 0.01 | 0.006 | 0 | 0
TD | Other | 27 | DUDH_P | 0.183 | 0.117 | 0 | 0
TD | Other | 27 | DUGR_P | 0.048 | 0.032 | 0.003 | 0.003
TD | Other | 27 | DUNB | 0.096 | 0.061 | 0 | 0
TD | Other | 27 | DUNF | 0.144 | 0.093 | 0 | 0
TD | Other | 27 | DUNO_P | 0.042 | 0.027 | 0 | 0
TD | Other | 27 | DYCE_P | 3.889 | 3.256 | 1.63 | 1.72
TD | Other | 27 | EALI_6 | 8.775 | 7.232 | 3.43 | 3.62
TD | Other | 27 | EASO_1 | 11.078 | 9.042 | 4.141 | 4.37
TD | Other | 27 | ECCL | 0.137 | 0.088 | 0 | 0
TD | Other | 27 | ECLA_1 | 16.255 | 13.33 | 6.211 | 6.555
TD | Other | 27 | EERH | 0.127 | 0.082 | 0 | 0
TD | Other | 27 | EKIL | 0.033 | 0.022 | 0.003 | 0.003
TD | Other | 27 | EKIS | 0.253 | 0.163 | 0 | 0
TD | Other | 27 | ELDE | 0.803 | 0.641 | 0.269 | 0.284
TD | Other | 27 | ELGI_P | 0.183 | 0.117 | 0 | 0
TD | Other | 27 | ELLA_1 | 18.855 | 15.621 | 7.548 | 7.965
TD | Other | 27 | ELST_1 | 0.936 | 0.603 | 0.003 | 0.003
TD | Other | 27 | ENDE_1 | 9.706 | 7.652 | 3.045 | 3.214
TD | Other | 27 | ERSK | 0.095 | 0.061 | 0 | 0
TD | Other | 27 | EXET1 | 32.737 | 27.451 | 13.815 | 14.579
TD | Other | 27 | FAUG_P | 0.011 | 0.007 | 0 | 0
TD | Other | 27 | FAWL_1 | 7.911 | 6.561 | 3.182 | 3.358
TD | Other | 27 | FECK_6 | 5.91 | 4.749 | 2.048 | 2.161
TD | Other | 27 | FERRA2 | 11.6 | 9.799 | 5.051 | 5.33
TD | Other | 27 | FERRB1 | 3.466 | 2.815 | 1.265 | 1.335
TD | Other | 27 | FETT_P | 0.738 | 0.61 | 0.293 | 0.31
TD | Other | 27 | FIDD_P | 0.083 | 0.055 | 0.003 | 0.003
TD | Other | 27 | FIDF_1 | 2.822 | 2.205 | 0.843 | 0.89
TD | Other | 27 | FINN | 0.12 | 0.077 | 0 | 0
TD | Other | 27 | FLEE_1 | 11.242 | 8.949 | 3.714 | 3.919
TD | Other | 27 | FOUR_1 | 12.607 | 10.643 | 5.475 | 5.777
TD | Other | 27 | FROD_1 | 2.695 | 2.1 | 0.792 | 0.836
TD | Other | 27 | FWIL_P | 0.06 | 0.038 | 0 | 0
TD | Other | 27 | GALA | 8.611 | 7.268 | 3.734 | 3.941
TD | Other | 27 | GIFF | 0.26 | 0.167 | 0 | 0
TD | Other | 27 | GLEF_P | 0.051 | 0.033 | 0 | 0
TD | Other | 27 | GLLU | 1.963 | 1.64 | 0.815 | 0.86
TD | Other | 27 | GLNI | 0.04 | 0.026 | 0 | 0
TD | Other | 27 | GLRO | 0.173 | 0.112 | 0 | 0
TD | Other | 27 | GORG | 0.206 | 0.132 | 0 | 0
TD | Other | 27 | GOVA | 0.438 | 0.281 | 0 | 0
TD | Other | 27 | GREN_1 | 24.543 | 19.992 | 9.087 | 9.59
TD | Other | 27 | GRIW_1 | 19.589 | 16.435 | 8.285 | 8.743
TD | Other | 27 | GRUB_P | 0.012 | 0.007 | 0 | 0
TD | Other | 27 | G_EXTRA_10 | 0.163 | 0.105 | 0 | 0
TD | Other | 27 | G_EXTRA_2 | 4.131 | 3.454 | 1.722 | 1.817
TD | Other | 27 | G_EXTRA_4 | 0.361 | 0.232 | 0 | 0
TD | Other | 27 | G_EXTRA_7 | 0.105 | 0.067 | 0 | 0
TD | Other | 27 | G_EXTRA_8 | 0.095 | 0.061 | 0 | 0
TD | Other | 27 | HACK_1 | 0.329 | 0.211 | 0 | 0
TD | Other | 27 | HACK_6 | 0.276 | 0.179 | 0.003 | 0.003
TD | Other | 27 | HAGR | 0.131 | 0.086 | 0.003 | 0.003
TD | Other | 27 | HAMHC1 | 1.184 | 0.775 | 0.029 | 0.031
TD | Other | 27 | HARK_1 | 7.576 | 6.258 | 2.993 | 3.159
TD | Other | 27 | HARM_6 | 0.334 | 0.216 | 0.003 | 0.003
TD | Other | 27 | HAWI | 1.566 | 1.309 | 0.652 | 0.688
TD | Other | 27 | HAWP_6 | 1.751 | 1.4 | 0.59 | 0.623
TD | Other | 27 | HELE | 0.076 | 0.049 | 0 | 0
TD | Other | 27 | HEYS_1 | 1.104 | 0.709 | 0 | 0
TD | Other | 27 | HUER | 0.089 | 0.057 | 0 | 0
TD | Other | 27 | HURS_1 | 1.603 | 1.038 | 0.016 | 0.017
TD | Other | 27 | HUTT_1 | 2.875 | 2.348 | 1.079 | 1.139
TD | Other | 27 | IMPK_1 | 9.983 | 8.412 | 4.301 | 4.538
TD | Other | 27 | INDQ1 | 12.947 | 10.597 | 4.904 | 5.175
TD | Other | 27 | INKE | 0.222 | 0.143 | 0 | 0
TD | Other | 27 | INNE_P | 3.482 | 2.896 | 1.418 | 1.497
TD | Other | 27 | IROA1 | 14.938 | 12.249 | 5.706 | 6.021
TD | Other | 27 | IRONB1 | 63.84 | 53.941 | 27.82 | 29.357
TD | Other | 27 | IVER_1 | 1.952 | 1.254 | 0 | 0
TD | Other | 27 | IVER_6 | 5.462 | 4.479 | 2.087 | 2.202
TD | Other | 27 | JOHN | 0.158 | 0.103 | 0.003 | 0.003
TD | Other | 27 | JORD_3 | 0.303 | 0.195 | 0 | 0
TD | Other | 27 | KAIM | 0.404 | 0.26 | 0 | 0
TD | Other | 27 | KEAD_1 | 12.52 | 10.501 | 5.289 | 5.581
TD | Other | 27 | KEAR_1 | 1.777 | 1.142 | 0 | 0
TD | Other | 27 | KEAR_3 | 0.787 | 0.668 | 0.349 | 0.368
TD | Other | 27 | KEIT_P | 0.055 | 0.035 | 0 | 0
TD | Other | 27 | KEMS_1 | 6.296 | 5.169 | 2.419 | 2.553
TD | Other | 27 | KEOO | 0.015 | 0.009 | 0 | 0
TD | Other | 27 | KIBY_1 | 0.362 | 0.233 | 0 | 0
TD | Other | 27 | KIBY_G | 3.416 | 2.897 | 1.513 | 1.597
TD | Other | 27 | KIER | 9.598 | 8.092 | 4.144 | 4.373
TD | Other | 27 | KIIN_P | 0.008 | 0.005 | 0 | 0
TD | Other | 27 | KILS | 0.048 | 0.031 | 0 | 0
TD | Other | 27 | KILT | 5.26 | 4.408 | 2.214 | 2.336
TD | Other | 27 | KILW | 0.262 | 0.168 | 0 | 0
TD | Other | 27 | KINL_P | 0.008 | 0.005 | 0 | 0
TD | Other | 27 | KINO_1 | 1.329 | 0.854 | 0 | 0
TD | Other | 27 | KINT_P | 0.265 | 0.17 | 0 | 0
TD | Other | 27 | KIRKB1 | 4.343 | 3.265 | 1.02 | 1.077
TD | Other | 27 | KITW_1 | 1.66 | 1.069 | 0.003 | 0.003
TD | Other | 27 | KNAR | 8.277 | 6.803 | 3.195 | 3.372
TD | Other | 27 | LACK_6 | 6.266 | 5.133 | 2.383 | 2.515
TD | Other | 27 | LAIR_P | 0.021 | 0.013 | 0 | 0
TD | Other | 27 | LALE1SG003 | 1.237 | 0.797 | 0.005 | 0.005
TD | Other | 27 | LAND1 | 20.198 | 16.814 | 8.259 | 8.716
TD | Other | 27 | LEGA_1 | 42.577 | 35.907 | 18.408 | 19.425
TD | Other | 27 | LEVE | 0.165 | 0.106 | 0 | 0
TD | Other | 27 | LING | 0.25 | 0.165 | 0.01 | 0.01
TD | Other | 27 | LINM | 0.263 | 0.169 | 0 | 0
TD | Other | 27 | LISD_1 | 2.912 | 2.177 | 0.657 | 0.694
TD | Other | 27 | LITT_C | 4.777 | 3.952 | 1.901 | 2.006
TD | Other | 27 | LITT_J | 0.015 | 0.012 | 0.006 | 0.007
TD | Other | 27 | LODR_6 | 0.479 | 0.308 | 0 | 0
TD | Other | 27 | LOUD_H | 1.968 | 1.669 | 0.872 | 0.92
TD | Other | 27 | LOVE_1 | 9.45 | 7.539 | 3.156 | 3.331
TD | Other | 27 | LUNA_P | 0.133 | 0.085 | 0 | 0
TD | Other | 27 | LYND_P | 0.103 | 0.066 | 0 | 0
TD | Other | 27 | MACC_3 | 13.292 | 11.074 | 5.455 | 5.757
TD | Other | 27 | MACD_P | 4.329 | 3.645 | 1.859 | 1.961
TD | Other | 27 | MAGA_6 | 2.83 | 2.364 | 1.174 | 1.239
TD | Other | 27 | MANN_1 | 16.548 | 13.383 | 5.918 | 6.245
TD | Other | 27 | MAYB | 5.555 | 4.697 | 2.429 | 2.563
TD | Other | 27 | MELK_1 | 9.722 | 7.818 | 3.382 | 3.569
TD | Other | 27 | MILC_P | 2.077 | 1.711 | 0.812 | 0.857
TD | Other | 27 | MILH_1 | 1.625 | 1.05 | 0.013 | 0.014
TD | Other | 27 | MITY_1 | 22.457 | 18.522 | 8.81 | 9.297
TD | Other | 27 | MYBS_P | 0.055 | 0.035 | 0 | 0
TD | Other | 27 | NAIR_P | 0.05 | 0.032 | 0 | 0
TD | Other | 27 | NEAR | 6.923 | 5.826 | 2.967 | 3.131
TD | Other | 27 | NECE_1 | 10.715 | 8.239 | 2.915 | 3.076
TD | Other | 27 | NEEP_3 | 1.301 | 1.001 | 0.355 | 0.375
TD | Other | 27 | NETS | 4.851 | 4.115 | 2.149 | 2.268
TD | Other | 27 | NEWX_6 | 1.773 | 1.14 | 0 | 0
TD | Other | 27 | NFLE | 2.658 | 2.076 | 0.792 | 0.836
TD | Other | 27 | NHYD_6 | 0.914 | 0.588 | 0 | 0
TD | Other | 27 | NINF_1 | 7.4 | 5.895 | 2.455 | 2.591
TD | Other | 27 | NORL_3 | 2.041 | 1.661 | 0.753 | 0.795
TD | Other | 27 | NORM_1 | 3.43 | 2.205 | 0 | 0
TD | Other | 27 | NORT_1 | 3.059 | 2.27 | 0.655 | 0.692
TD | Other | 27 | NURS_1 | 30.101 | 25.076 | 12.348 | 13.03
TD | Other | 27 | OCKH_1 | 0.473 | 0.304 | 0 | 0
TD | Other | 27 | OFFE_3 | 3.824 | 3.053 | 1.281 | 1.352
TD | Other | 27 | OLDB_1 | 0.836 | 0.537 | 0 | 0
TD | Other | 27 | ORMO | 14.295 | 12.126 | 6.332 | 6.682
TD | Other | 27 | ORRI_P | 0.058 | 0.037 | 0 | 0
TD | Other | 27 | OSBA_1 | 16.812 | 14.142 | 7.19 | 7.587
TD | Other | 27 | PADIB1 | 12.611 | 10.393 | 4.931 | 5.204
TD | Other | 27 | PAIS | 0.06 | 0.039 | 0 | 0
TD | Other | 27 | PART | 0.153 | 0.098 | 0 | 0
TD | Other | 27 | PEHG_P | 0.142 | 0.091 | 0 | 0
TD | Other | 27 | PELH_1 | 8.279 | 6.92 | 3.446 | 3.637
TD | Other | 27 | PEMB_1 | 4.325 | 3.526 | 1.607 | 1.696
TD | Other | 27 | PENE_1 | 1.482 | 0.953 | 0 | 0
TD | Other | 27 | PENN_1 | 7.471 | 6.242 | 3.103 | 3.274
TD | Other | 27 | PENT_1 | 5.297 | 4.402 | 2.149 | 2.268
TD | Other | 27 | PENW_1 | 13.408 | 11.374 | 5.939 | 6.268
TD | Other | 27 | PERI_H | 0.278 | 0.179 | 0 | 0
TD | Other | 27 | PERS_P | 2.542 | 2.133 | 1.076 | 1.135
TD | Other | 27 | PITS_3 | 0.11 | 0.071 | 0 | 0
TD | Other | 27 | POOB | 0.254 | 0.163 | 0 | 0
TD | Other | 27 | POPP_3 | 3.241 | 2.611 | 1.138 | 1.201
TD | Other | 27 | PORA_P | 0.05 | 0.032 | 0 | 0
TD | Other | 27 | PORD | 0.111 | 0.071 | 0 | 0
TD | Other | 27 | PYLE_1 | 5.535 | 4.57 | 2.181 | 2.302
TD | Other | 27 | RAIN_1 | 5.053 | 4.127 | 1.894 | 1.999
TD | Other | 27 | RANN_P | 0.001 | 0.001 | 0 | 0
TD | Other | 27 | RASS_1 | 27.125 | 22.734 | 11.42 | 12.052
TD | Other | 27 | RATS_1 | 13.476 | 11.072 | 5.194 | 5.481
TD | Other | 27 | RAVE | 0.451 | 0.29 | 0 | 0
TD | Other | 27 | RAYL_1 | 2.395 | 1.547 | 0.016 | 0.017
TD | Other | 27 | REBR_3 | 0.918 | 0.59 | 0 | 0
TD | Other | 27 | REDH | 0.191 | 0.123 | 0 | 0
TD | Other | 27 | RICH1 | 6.618 | 5.614 | 2.931 | 3.093
TD | Other | 27 | ROCH_1 | 4.058 | 3.183 | 1.239 | 1.308
TD | Other | 27 | RRIG | 10.655 | 9.039 | 4.72 | 4.981
TD | Other | 27 | RUGEB1 | 2.46 | 1.873 | 0.628 | 0.662
TD | Other | 27 | RYEH_1 | 8.486 | 6.986 | 3.3 | 3.482
TD | Other | 27 | SALH_1 | 2.93 | 2.393 | 1.099 | 1.16
TD | Other | 27 | SALL1 | 65.022 | 55.156 | 28.801 | 30.393
TD | Other | 27 | SALT_1 | 1.832 | 1.45 | 0.587 | 0.619
TD | Other | 27 | SANX | 0.062 | 0.04 | 0 | 0
TD | Other | 27 | SASA | 1.461 | 1.086 | 0.316 | 0.334
TD | Other | 27 | SBAR | 13.668 | 11.2 | 5.204 | 5.491
TD | Other | 27 | SEAB1 | 28.108 | 23.416 | 11.529 | 12.167
TD | Other | 27 | SELL_1 | 6.494 | 5.306 | 2.439 | 2.574
TD | Other | 27 | SFIL_P | 0.011 | 0.007 | 0 | 0
TD | Other | 27 | SHEC_3 | 0.319 | 0.205 | 0 | 0
TD | Other | 27 | SHIN_P | 0.007 | 0.005 | 0 | 0
TD | Other | 27 | SHRU | 0.168 | 0.108 | 0 | 0
TD | Other | 27 | SHRW_1 | 63.157 | 53.382 | 27.56 | 29.084
TD | Other | 27 | SIGH | 3.841 | 3.224 | 1.627 | 1.717
TD | Other | 27 | SJOW_1 | 4.238 | 3.483 | 1.635 | 1.726
TD | Other | 27 | SKLGB1 | 7.994 | 6.526 | 2.99 | 3.156
TD | Other | 27 | SLOY_P | 0.002 | 0.001 | 0 | 0
TD | Other | 27 | SMAN_1 | 8.253 | 6.666 | 2.934 | 3.097
TD | Other | 27 | SPAV | 0.188 | 0.121 | 0 | 0
TD | Other | 27 | SPEN_1 | 20.362 | 17.162 | 8.781 | 9.266
TD | Other | 27 | SSHI_3 | 1.43 | 1.135 | 0.465 | 0.491
TD | Other | 27 | STAH_1 | 0.937 | 0.602 | 0 | 0
TD | Other | 27 | STAL_1 | 3.909 | 3.164 | 1.404 | 1.481
TD | Other | 27 | STAY_1 | 15.379 | 12.843 | 6.375 | 6.727
TD | Other | 27 | STEN_1 | 9.719 | 8.085 | 3.962 | 4.181
TD | Other | 27 | STES_1 | 0.65 | 0.418 | 0 | 0
TD | Other | 27 | STHA | 0.372 | 0.239 | 0 | 0
TD | Other | 27 | STIR | 4.593 | 3.822 | 1.875 | 1.978
TD | Other | 27 | STLE | 0.209 | 0.134 | 0 | 0
TD | Other | 27 | STRI_P | 1.024 | 0.849 | 0.411 | 0.434
TD | Other | 27 | SUND_1 | 7.122 | 5.654 | 2.318 | 2.446
TD | Other | 27 | SWAN_1 | 9.065 | 7.234 | 3.032 | 3.2
TD | Other | 27 | TARL_P | 1.512 | 1.27 | 0.642 | 0.678
TD | Other | 27 | TAUN1 | 3.051 | 2.469 | 1.094 | 1.155
TD | Other | 27 | TAYN_P | 0.076 | 0.049 | 0 | 0
TD | Other | 27 | TELR | 0.209 | 0.135 | 0 | 0
TD | Other | 27 | TEMP_3 | 8.727 | 7.308 | 3.662 | 3.864
TD | Other | 27 | THOM_6 | 16.577 | 13.865 | 6.919 | 7.301
TD | Other | 27 | THSO_P | 18.272 | 15.444 | 7.976 | 8.416
TD | Other | 27 | THUR_6 | 11.354 | 9.492 | 4.728 | 4.989
TD | Other | 27 | TILBB_1 | 7.963 | 6.619 | 3.234 | 3.413
TD | Other | 27 | TONG | 1.405 | 1.091 | 0.404 | 0.427
TD | Other | 27 | TOTT_1 | 0.891 | 0.573 | 0 | 0
TD | Other | 27 | TRAW_1 | 2.035 | 1.635 | 0.704 | 0.743
TD | Other | 27 | TUMB_P | 0.041 | 0.026 | 0 | 0
TD | Other | 27 | TYNE_1 | 0.854 | 0.549 | 0 | 0
TD | Other | 27 | TYNE_2 | 0.029 | 0.025 | 0.013 | 0.014
TD | Other | 27 | UPPB_1 | 0.735 | 0.548 | 0.163 | 0.172
TD | Other | 27 | UPPB_3 | 5.848 | 4.757 | 2.152 | 2.271
TD | Other | 27 | USKM_1 | 10.747 | 9.117 | 4.76 | 5.024
TD | Other | 27 | WABO | 7.111 | 6.032 | 3.15 | 3.324
TD | Other | 27 | WALH_1 | 20.982 | 17.255 | 8.123 | 8.572
TD | Other | 27 | WALP_1 | 2.841 | 1.826 | 0 | 0
TD | Other | 27 | WALP_B | 18.431 | 15.608 | 8.107 | 8.555
TD | Other | 27 | WARL_1 | 0.717 | 0.464 | 0.006 | 0.007
TD | Other | 27 | WASF_1 | 9.549 | 7.799 | 3.58 | 3.778
TD | Other | 27 | WATFS_1 | 1.488 | 0.964 | 0.016 | 0.017
TD | Other | 27 | WBOL_6 | 0.248 | 0.159 | 0 | 0
TD | Other | 27 | WBUR_1 | 9.883 | 8.14 | 3.852 | 4.065
TD | Other | 27 | WFIE | 0.195 | 0.125 | 0 | 0
TD | Other | 27 | WHAM_1 | 0.688 | 0.445 | 0.007 | 0.007
TD | Other | 27 | WHGA_1 | 12.752 | 10.57 | 5.116 | 5.399
TD | Other | 27 | WHHO | 0.16 | 0.106 | 0.007 | 0.007
TD | Other | 27 | WIBA_3 | 3.824 | 3.196 | 1.591 | 1.679
TD | Other | 27 | WIEN_1 | 0.684 | 0.44 | 0 | 0
TD | Other | 27 | WILL_1 | 1.406 | 0.907 | 0.008 | 0.009
TD | Other | 27 | WIMBN1 | 1.697 | 1.091 | 0 | 0
TD | Other | 27 | WIMBS1 | 0.066 | 0.056 | 0.029 | 0.031
TD | Other | 27 | WIOW_P | 2.527 | 2.108 | 1.043 | 1.101
TD | Other | 27 | WMEL_1 | 3.752 | 2.974 | 1.213 | 1.28
TD | Other | 27 | WOHI_P | 0.224 | 0.145 | 0.003 | 0.003
TD | Other | 27 | WTHU31 | 0.453 | 0.291 | 0 | 0
TD | Other | 27 | WWEY_1 | 9.421 | 7.553 | 3.228 | 3.406
TD | Other | 27 | WYLF_1 | 0.153 | 0.099 | 0 | 0
TD | Other | 27 | WYMOM_1 | 4.643 | 3.668 | 1.474 | 1.555
TD | Other | 28 | ABHA1 | 3.586 | 2.582 | 0.598 | 0.631
TD | Other | 28 | ABNE_P | 0.051 | 0.033 | 0 | 0
TD | Other | 28 | ABTH_1 | 0.683 | 0.444 | 0.01 | 0.011
TD | Other | 28 | ACTL_2 | 2.457 | 2.03 | 0.973 | 1.027
TD | Other | 28 | ACTL_C | 1.821 | 1.17 | 0 | 0
TD | Other | 28 | ALNE_P | 0.818 | 0.657 | 0.283 | 0.299
TD | Other | 28 | ALST_3 | 1.105 | 0.71 | 0 | 0
TD | Other | 28 | ALVE1 | 1.589 | 1.024 | 0.007 | 0.007
TD | Other | 28 | AMEM_1 | 2.533 | 1.628 | 0 | 0
TD | Other | 28 | ARBR_P | 4.263 | 3.56 | 1.773 | 1.87
TD | Other | 28 | ARDK_P | 0.021 | 0.013 | 0 | 0
TD | Other | 28 | ARMO_P | 0.182 | 0.117 | 0 | 0
TD | Other | 28 | AXMI1 | 21.516 | 17.943 | 8.892 | 9.378
TD | Other | 28 | AYRR | 0.59 | 0.379 | 0 | 0
TD | Other | 28 | BAGA | 0.41 | 0.263 | 0 | 0
TD | Other | 28 | BAIN | 0.172 | 0.112 | 0.004 | 0.004
TD | Other | 28 | BARKC1 | 1.658 | 1.066 | 0 | 0
TD | Other | 28 | BARKW3 | 0.686 | 0.446 | 0.01 | 0.011
TD | Other | 28 | BEAU_P | 0.104 | 0.067 | 0 | 0
TD | Other | 28 | BEDDT1 | 0.032 | 0.027 | 0.014 | 0.015
TD | Other | 28 | BEDD_1 | 6.254 | 4.419 | 0.864 | 0.911
TD | Other | 28 | BERB_P | 1.706 | 1.424 | 0.708 | 0.747
TD | Other | 28 | BERW | 0.206 | 0.133 | 0 | 0
TD | Other | 28 | BESW_1 | 9.053 | 7.047 | 2.655 | 2.8
TD | Other | 28 | BICF_1 | 25.166 | 20.886 | 10.184 | 10.741
TD | Other | 28 | BIRK_1 | 13.413 | 11.01 | 5.165 | 5.447
TD | Other | 28 | BISW_1 | 18.651 | 15.223 | 6.993 | 7.375
TD | Other | 28 | BLYTB1 | 1.263 | 0.812 | 0 | 0
TD | Other | 28 | BLYTH132 | 7.858 | 6.657 | 3.473 | 3.662
TD | Other | 28 | BOAG_P | 0.109 | 0.07 | 0 | 0
TD | Other | 28 | BOLN_1 | 29.106 | 23.306 | 9.94 | 10.483
TD | Other | 28 | BONN | 4.148 | 3.452 | 1.699 | 1.792
TD | Other | 28 | BOTW_1 | 5.146 | 3.887 | 1.253 | 1.322
TD | Other | 28 | BRAC_P | 0.149 | 0.096 | 0 | 0
TD | Other | 28 | BRAI_1 | 8.077 | 6.192 | 2.163 | 2.281
TD | Other | 28 | BRAP | 0.13 | 0.083 | 0 | 0
TD | Other | 28 | BRAW_1 | 4.487 | 3.262 | 0.818 | 0.862
TD | Other | 28 | BRED_1 | 3.78 | 2.777 | 0.75 | 0.791
TD | Other | 28 | BRID_P | 0.296 | 0.192 | 0.004 | 0.004
TD | Other | 28 | BRIM_1 | 4.155 | 3.145 | 1.027 | 1.083
TD | Other | 28 | BRLE_1 | 19.148 | 15.242 | 6.343 | 6.69
TD | Other | 28 | BROA_P | 0.094 | 0.061 | 0 | 0
TD | Other | 28 | BROR_P | 0.05 | 0.032 | 0 | 0
TD | Other | 28 | BROX | 2.972 | 2.473 | 1.218 | 1.284
TD | Other | 28 | BRWA1 | 20.485 | 16.899 | 8.067 | 8.508
TD | Other | 28 | BUMU_P | 0.504 | 0.324 | 0 | 0
TD | Other | 28 | BURM_1 | 25.451 | 20.861 | 9.732 | 10.264
TD | Other | 28 | BUSH_1 | 8.658 | 7.08 | 3.274 | 3.453
TD | Other | 28 | BUST_1 | 13.282 | 10.927 | 5.166 | 5.448
TD | Other | 28 | CAAD_P | 1.289 | 1.069 | 0.52 | 0.549
TD | Other | 28 | CAIF_P | 0.096 | 0.062 | 0 | 0
TD | Other | 28 | CAMB_01 | 8.187 | 6.802 | 3.328 | 3.509
TD | Other | 28 | CANTN1 | 5.986 | 4.593 | 1.611 | 1.699
TD | Other | 28 | CAPEA1 | 2.816 | 2.142 | 0.718 | 0.758
TD | Other | 28 | CARE_1 | 7.864 | 6.173 | 2.418 | 2.55
TD | Other | 28 | CARR_1 | 9.176 | 7.499 | 3.462 | 3.651
TD | Other | 28 | CASS_P | 0 | 0 | 0 | 0
TD | Other | 28 | CATY | 0.351 | 0.225 | 0 | 0
TD | Other | 28 | CELL_1 | 17.033 | 13.593 | 5.719 | 6.032
TD | Other | 28 | CHAP | 25.762 | 21.757 | 11.238 | 11.852
TD | Other | 28 | CHAR_P | 0.017 | 0.011 | 0 | 0
TD | Other | 28 | CHAS | 0.167 | 0.107 | 0 | 0
TD | Other | 28 | CHIC_1 | 16.995 | 14.222 | 7.13 | 7.519
TD | Other | 28 | CHSI_1 | 10.783 | 8.482 | 3.354 | 3.537
TD | Other | 28 | CHTE_1 | 23.211 | 18.88 | 8.561 | 9.029
TD | Other | 28 | CITR_1 | 0.714 | 0.461 | 0.004 | 0.004
TD | Other | 28 | CLAC_P | 0.006 | 0.004 | 0 | 0
TD | Other | 28 | CLAY_P | 0.296 | 0.19 | 0 | 0
TD | Other | 28 | CLT03 | 35.522 | 29.107 | 13.565 | 14.306
TD | Other | 28 | CLYM | 0.065 | 0.042 | 0 | 0
TD | Other | 28 | COAT | 0.95 | 0.61 | 0 | 0
TD | Other | 28 | COCK | 0.377 | 0.244 | 0.004 | 0.004
TD | Other | 28 | CONQA1 | 1.312 | 0.845 | 0.004 | 0.004
TD | Other | 28 | COUA_P | 2.163 | 1.798 | 0.881 | 0.93
TD | Other | 28 | COVE_1 | 35.367 | 29.214 | 14.013 | 14.778
TD | Other | 28 | COWL_1 | 20.377 | 16.486 | 7.326 | 7.726
TD | Other | 28 | COYL | 1.488 | 1.222 | 0.573 | 0.605
TD | Other | 28 | CRAI_P | 0.061 | 0.041 | 0.004 | 0.004
TD | Other | 28 | CREB_1 | 39.115 | 32.554 | 16.024 | 16.9
TD | Other | 28 | CUMB | 0.361 | 0.232 | 0 | 0
TD | Other | 28 | CUPA | 0.161 | 0.103 | 0 | 0
TD | Other | 28 | CURR | 0.03 | 0.019 | 0 | 0
TD | Other | 28 | DALL_P | 0.04 | 0.025 | 0 | 0
TD | Other | 28 | DALM3 | 0.265 | 0.171 | 0 | 0
TD | Other | 28 | DEVM | 0.106 | 0.068 | 0 | 0
TD | Other | 28 | DEVO | 0.358 | 0.234 | 0.007 | 0.007
TD | Other | 28 | DEWP | 0.152 | 0.098 | 0 | 0
TD | Other | 28 | DOUN_P | 0.002 | 0.001 | 0 | 0
TD | Other | 28 | DRAK_1 | 14.033 | 11.607 | 5.593 | 5.899
TD | Other | 28 | DRAX_1 | 1.538 | 1.303 | 0.68 | 0.717
TD | Other | 28 | DRCR | 0.059 | 0.038 | 0 | 0
TD | Other | 28 | DRUM | 0.144 | 0.092 | 0 | 0
TD | Other | 28 | DUBE_P | 0.017 | 0.011 | 0 | 0
TD | Other | 28 | DUDH_P | 0.309 | 0.199 | 0 | 0
TD | Other | 28 | DUGR_P | 0.076 | 0.051 | 0.004 | 0.004
TD | Other | 28 | DUNB | 0.162 | 0.104 | 0 | 0
TD | Other | 28 | DUNF | 0.244 | 0.157 | 0 | 0
TD | Other | 28 | DUNO_P | 0.07 | 0.045 | 0 | 0
TD | Other | 28 | DYCE_P | 4.358 | 3.62 | 1.77 | 1.867
TD | Other | 28 | EALI_6 | 10.171 | 8.26 | 3.724 | 3.927
TD | Other | 28 | EASO_1 | 13.099 | 10.499 | 4.495 | 4.741
TD | Other | 28 | ECCL | 0.231 | 0.149 | 0 | 0
TD | Other | 28 | ECLA_1 | 19.036 | 15.355 | 6.743 | 7.112
TD | Other | 28 | EERH | 0.215 | 0.138 | 0 | 0
TD | Other | 28 | EKIL | 0.051 | 0.034 | 0.004 | 0.004
TD | Other | 28 | EKIS | 0.429 | 0.275 | 0 | 0
TD | Other | 28 | ELDE | 0.992 | 0.773 | 0.292 | 0.308
TD | Other | 28 | ELGI_P | 0.309 | 0.199 | 0 | 0
TD | Other | 28 | ELLA_1 | 21.612 | 17.682 | 8.195 | 8.643
TD | Other | 28 | ELST_1 | 1.579 | 1.016 | 0.004 | 0.004
TD | Other | 28 | ENDE_1 | 12.271 | 9.417 | 3.306 | 3.487
TD | Other | 28 | ERSK | 0.162 | 0.104 | 0 | 0
TD | Other | 28 | EXET1 | 36.557 | 30.435 | 14.999 | 15.818
TD | Other | 28 | FAUG_P | 0.019 | 0.012 | 0 | 0
TD | Other | 28 | FAWL_1 | 9.047 | 7.413 | 3.455 | 3.644
TD | Other | 28 | FECK_6 | 7.208 | 5.661 | 2.223 | 2.344
TD | Other | 28 | FERRA2 | 12.743 | 10.727 | 5.483 | 5.783
TD | Other | 28 | FERRB1 | 4.14 | 3.296 | 1.373 | 1.449
TD | Other | 28 | FETT_P | 0.849 | 0.693 | 0.319 | 0.336
TD | Other | 28 | FIDD_P | 0.136 | 0.089 | 0.004 | 0.004
TD | Other | 28 | FIDF_1 | 3.625 | 2.753 | 0.915 | 0.965
TD | Other | 28 | FINN | 0.203 | 0.131 | 0 | 0
TD | Other | 28 | FLEE_1 | 13.957 | 10.836 | 4.032 | 4.252
TD | Other | 28 | FOUR_1 | 13.868 | 11.663 | 5.944 | 6.268
TD | Other | 28 | FROD_1 | 3.48 | 2.635 | 0.86 | 0.907
TD | Other | 28 | FWIL_P | 0.101 | 0.065 | 0 | 0
TD | Other | 28 | GALA | 9.48 | 7.969 | 4.054 | 4.276
TD | Other | 28 | GIFF | 0.44 | 0.283 | 0 | 0
TD | Other | 28 | GLEF_P | 0.086 | 0.056 | 0 | 0
TD | Other | 28 | GLLU | 2.21 | 1.83 | 0.885 | 0.933
TD | Other | 28 | GLNI | 0.067 | 0.043 | 0 | 0
TD | Other | 28 | GLRO | 0.293 | 0.189 | 0 | 0
TD | Other | 28 | GORG | 0.348 | 0.224 | 0 | 0
TD | Other | 28 | GOVA | 0.741 | 0.476 | 0 | 0
TD | Other | 28 | GREN_1 | 29.138 | 23.293 | 9.866 | 10.405
TD | Other | 28 | GRIW_1 | 21.85 | 18.205 | 8.995 | 9.486
TD | Other | 28 | GRUB_P | 0.02 | 0.013 | 0 | 0
TD | Other | 28 | G_EXTRA_10 | 0.277 | 0.178 | 0 | 0
TD | Other | 28 | G_EXTRA_2 | 4.644 | 3.849 | 1.869 | 1.971
TD | Other | 28 | G_EXTRA_4 | 0.61 | 0.392 | 0 | 0
TD | Other | 28 | G_EXTRA_7 | 0.178 | 0.114 | 0 | 0
TD | Other | 28 | G_EXTRA_8 | 0.161 | 0.103 | 0 | 0
TD | Other | 28 | HACK_1 | 0.556 | 0.357 | 0 | 0
TD | Other | 28 | HACK_6 | 0.462 | 0.299 | 0.004 | 0.004
TD | Other | 28 | HAGR | 0.217 | 0.141 | 0.004 | 0.004
TD | Other | 28 | HAMHC1 | 1.963 | 1.277 | 0.032 | 0.034
TD | Other | 28 | HARK_1 | 8.738 | 7.12 | 3.25 | 3.427
TD | Other | 28 | HARM_6 | 0.56 | 0.362 | 0.004 | 0.004
TD | Other | 28 | HAWI | 1.76 | 1.459 | 0.708 | 0.747
TD | Other | 28 | HAWP_6 | 2.159 | 1.684 | 0.641 | 0.676
TD | Other | 28 | HELE | 0.129 | 0.083 | 0 | 0
TD | Other | 28 | HEYS_1 | 1.867 | 1.2 | 0 | 0
TD | Other | 28 | HUER | 0.151 | 0.097 | 0 | 0
TD | Other | 28 | HURS_1 | 2.689 | 1.737 | 0.017 | 0.018
TD | Other | 28 | HUTT_1 | 3.393 | 2.723 | 1.172 | 1.236
TD | Other | 28 | IMPK_1 | 11.029 | 9.248 | 4.669 | 4.924
TD | Other | 28 | INDQ1 | 15.221 | 12.246 | 5.324 | 5.615
TD | Other | 28 | INKE | 0.375 | 0.241 | 0 | 0
TD | Other | 28 | INNE_P | 3.958 | 3.256 | 1.54 | 1.624
TD | Other | 28 | IROA1 | 17.496 | 14.111 | 6.195 | 6.533
TD | Other | 28 | IRONB1 | 70.095 | 59.025 | 30.202 | 31.853
TD | Other | 28 | IVER_1 | 3.301 | 2.122 | 0 | 0
TD | Other | 28 | IVER_6 | 6.397 | 5.16 | 2.266 | 2.389
TD | Other | 28 | JOHN | 0.263 | 0.171 | 0.004 | 0.004
TD | Other | 28 | JORD_3 | 0.512 | 0.329 | 0 | 0
TD | Other | 28 | KAIM | 0.683 | 0.439 | 0 | 0
TD | Other | 28 | KEAD_1 | 13.974 | 11.638 | 5.742 | 6.056
TD | Other | 28 | KEAR_1 | 3.006 | 1.932 | 0 | 0
TD | Other | 28 | KEAR_3 | 0.857 | 0.726 | 0.379 | 0.399
TD | Other | 28 | KEIT_P | 0.093 | 0.06 | 0 | 0
TD | Other | 28 | KEMS_1 | 7.354 | 5.942 | 2.627 | 2.77
TD | Other | 28 | KEOO | 0.025 | 0.016 | 0 | 0
TD | Other | 28 | KIBY_1 | 0.613 | 0.394 | 0 | 0
TD | Other | 28 | KIBY_G | 3.717 | 3.149 | 1.643 | 1.732
TD | Other | 28 | KIER | 10.59 | 8.888 | 4.499 | 4.745
TD | Other | 28 | KIIN_P | 0.014 | 0.009 | 0 | 0
TD | Other | 28 | KILS | 0.081 | 0.052 | 0 | 0
TD | Other | 28 | KILT | 5.882 | 4.893 | 2.404 | 2.535
TD | Other | 28 | KILW | 0.443 | 0.285 | 0 | 0
TD | Other | 28 | KINL_P | 0.014 | 0.009 | 0 | 0
TD | Other | 28 | KINO_1 | 2.248 | 1.445 | 0 | 0
TD | Other | 28 | KINT_P | 0.448 | 0.288 | 0 | 0
TD | Other | 28 | KIRKB1 | 5.957 | 4.342 | 1.108 | 1.168
TD | Other | 28 | KITW_1 | 2.804 | 1.804 | 0.004 | 0.004
TD | Other | 28 | KNAR | 9.649 | 7.807 | 3.469 | 3.659
TD | Other | 28 | LACK_6 | 7.352 | 5.923 | 2.588 | 2.729
TD | Other | 28 | LAIR_P | 0.035 | 0.022 | 0 | 0
TD | Other | 28 | LALE1SG003 | 2.085 | 1.343 | 0.005 | 0.006
TD | Other | 28 | LAND1 | 22.916 | 18.877 | 8.966 | 9.457
TD | Other | 28 | LEGA_1 | 46.948 | 39.42 | 19.984 | 21.077
TD | Other | 28 | LEVE | 0.279 | 0.179 | 0 | 0
TD | Other | 28 | LING | 0.41 | 0.269 | 0.011 | 0.011
TD | Other | 28 | LINM | 0.445 | 0.286 | 0 | 0
TD | Other | 28 | LISD_1 | 4.031 | 2.921 | 0.714 | 0.753
TD | Other | 28 | LITT_C | 5.491 | 4.484 | 2.064 | 2.177
TD | Other | 28 | LITT_J | 0.016 | 0.014 | 0.007 | 0.007
TD | Other | 28 | LODR_6 | 0.81 | 0.521 | 0 | 0
TD | Other | 28 | LOUD_H | 2.142 | 1.814 | 0.946 | 0.998
TD | Other | 28 | LOVE_1 | 11.687 | 9.097 | 3.426 | 3.614
TD | Other | 28 | LUNA_P | 0.224 | 0.144 | 0 | 0
TD | Other | 28 | LYND_P | 0.174 | 0.112 | 0 | 0
TD | Other | 28 | MACC_3 | 15.053 | 12.415 | 5.922 | 6.246
TD | Other | 28 | MACD_P | 4.792 | 4.013 | 2.018 | 2.128
TD | Other | 28 | MAGA_6 | 3.188 | 2.639 | 1.274 | 1.344
TD | Other | 28 | MANN_1 | 19.932 | 15.784 | 6.425 | 6.776
TD | Other | 28 | MAYB | 6.087 | 5.132 | 2.637 | 2.781
TD | Other | 28 | MELK_1 | 11.839 | 9.308 | 3.671 | 3.872
TD | Other | 28 | MILC_P | 2.407 | 1.955 | 0.881 | 0.93
TD | Other | 28 | MILH_1 | 2.731 | 1.762 | 0.014 | 0.015
TD | Other | 28 | MITY_1 | 25.986 | 21.127 | 9.565 | 10.088
TD | Other | 28 | MYBS_P | 0.092 | 0.059 | 0 | 0
TD | Other | 28 | NAIR_P | 0.085 | 0.055 | 0 | 0
TD | Other | 28 | NEAR | 7.669 | 6.419 | 3.221 | 3.397
TD | Other | 28 | NECE_1 | 14.154 | 10.562 | 3.165 | 3.338
TD | Other | 28 | NEEP_3 | 1.716 | 1.282 | 0.386 | 0.407
TD | Other | 28 | NETS | 5.279 | 4.472 | 2.333 | 2.46
TD | Other | 28 | NEWX_6 | 3 | 1.929 | 0 | 0
TD | Other | 28 | NFLE | 3.418 | 2.595 | 0.86 | 0.907
TD | Other | 28 | NHYD_6 | 1.547 | 0.994 | 0 | 0
TD | Other | 28 | NINF_1 | 9.173 | 7.129 | 2.666 | 2.811
TD | Other | 28 | NORL_3 | 2.427 | 1.938 | 0.818 | 0.862
TD | Other | 28 | NORM_1 | 5.802 | 3.73 | 0 | 0
TD | Other | 28 | NORT_1 | 4.281 | 3.081 | 0.711 | 0.75
TD | Other | 28 | NURS_1 | 34.097 | 28.118 | 13.406 | 14.138
TD | Other | 28 | OCKH_1 | 0.8 | 0.514 | 0 | 0
TD | Other | 28 | OFFE_3 | 4.724 | 3.68 | 1.391 | 1.467
TD | Other | 28 | OLDB_1 | 1.414 | 0.909 | 0 | 0
TD | Other | 28 | ORMO | 15.556 | 13.179 | 6.874 | 7.25
TD | Other | 28 | ORRI_P | 0.099 | 0.063 | 0 | 0
TD | Other | 28 | OSBA_1 | 18.645 | 15.595 | 7.805 | 8.232
TD | Other | 28 | PADIB1 | 14.615 | 11.87 | 5.353 | 5.646
TD | Other | 28 | PAIS | 0.102 | 0.066 | 0 | 0
TD | Other | 28 | PART | 0.258 | 0.166 | 0 | 0
TD | Other | 28 | PEHG_P | 0.241 | 0.155 | 0 | 0
TD | Other | 28 | PELH_1 | 9.309 | 7.715 | 3.742 | 3.946
TD | Other | 28 | PEMB_1 | 5.126 | 4.102 | 1.745 | 1.841
TD | Other | 28 | PENE_1 | 2.508 | 1.612 | 0 | 0
TD | Other | 28 | PENN_1 | 8.411 | 6.965 | 3.368 | 3.553
TD | Other | 28 | PENT_1 | 6.034 | 4.957 | 2.333 | 2.46
TD | Other | 28 | PENW_1 | 14.591 | 12.361 | 6.448 | 6.8
TD | Other | 28 | PERI_H | 0.471 | 0.303 | 0 | 0
TD | Other | 28 | PERS_P | 2.834 | 2.362 | 1.168 | 1.232
TD | Other | 28 | PITS_3 | 0.187 | 0.12 | 0 | 0
TD | Other | 28 | POOB | 0.43 | 0.276 | 0 | 0
TD | Other | 28 | POPP_3 | 3.933 | 3.099 | 1.235 | 1.303
TD | Other | 28 | PORA_P | 0.084 | 0.054 | 0 | 0
TD | Other | 28 | PORD | 0.188 | 0.121 | 0 | 0
TD | Other | 28 | PYLE_1 | 6.391 | 5.204 | 2.368 | 2.498
TD | Other | 28 | RAIN_1 | 5.967 | 4.786 | 2.057 | 2.169
TD | Other | 28 | RANN_P | 0.002 | 0.001 | 0 | 0
TD | Other | 28 | RASS_1 | 30.328 | 25.229 | 12.399 | 13.076
TD | Other | 28 | RATS_1 | 15.72 | 12.713 | 5.639 | 5.947
TD | Other | 28 | RAVE | 0.762 | 0.49 | 0 | 0
TD | Other | 28 | RAYL_1 | 4.03 | 2.598 | 0.018 | 0.018
TD | Other | 28 | REBR_3 | 1.553 | 0.998 | 0 | 0
TD | Other | 28 | REDH | 0.323 | 0.208 | 0 | 0
TD | Other | 28 | RICH1 | 7.201 | 6.101 | 3.182 | 3.356
TD | Other | 28 | ROCH_1 | 5.177 | 3.95 | 1.345 | 1.419
TD | Other | 28 | RRIG | 11.595 | 9.823 | 5.124 | 5.404
TD | Other | 28 | RUGEB1 | 3.307 | 2.441 | 0.681 | 0.719
TD | Other | 28 | RYEH_1 | 9.861 | 7.995 | 3.582 | 3.778
TD | Other | 28 | SALH_1 | 3.46 | 2.776 | 1.193 | 1.258
TD | Other | 28 | SALL1 | 70.756 | 59.942 | 31.268 | 32.977
TD | Other | 28 | SALT_1 | 2.299 | 1.773 | 0.637 | 0.672
TD | Other | 28 | SANX | 0.105 | 0.068 | 0 | 0
TD | Other | 28 | SASA | 2.04 | 1.47 | 0.343 | 0.362
TD | Other | 28 | SBAR | 16.032 | 12.918 | 5.65 | 5.958
TD | Other | 28 | SEAB1 | 31.842 | 26.257 | 12.517 | 13.201
TD | Other | 28 | SELL_1 | 7.664 | 6.151 | 2.648 | 2.793
TD | Other | 28 | SFIL_P | 0.019 | 0.012 | 0 | 0
TD | Other | 28 | SHEC_3 | 0.54 | 0.347 | 0 | 0
TD | Other | 28 | SHIN_P | 0.013 | 0.008 | 0 | 0
TD | Other | 28 | SHRU | 0.284 | 0.182 | 0 | 0
TD | Other | 28 | SHRW_1 | 69.292 | 58.379 | 29.921 | 31.556
TD | Other | 28 | SIGH | 4.281 | 3.569 | 1.766 | 1.863
TD | Other | 28 | SJOW_1 | 4.942 | 3.998 | 1.775 | 1.872
TD | Other | 28 | SKLGB1 | 9.45 | 7.576 | 3.246 | 3.424
TD | Other | 28 | SLOY_P | 0.003 | 0.002 | 0 | 0
TD | Other | 28 | SMAN_1 | 9.963 | 7.878 | 3.186 | 3.36
TD | Other | 28 | SPAV | 0.318 | 0.204 | 0 | 0
TD | Other | 28 | SPEN_1 | 22.483 | 18.861 | 9.533 | 10.054
TD | Other | 28 | SSHI_3 | 1.786 | 1.381 | 0.505 | 0.532
TD | Other | 28 | STAH_1 | 1.585 | 1.019 | 0 | 0
TD | Other | 28 | STAL_1 | 4.7 | 3.726 | 1.524 | 1.607
TD | Other | 28 | STAY_1 | 17.332 | 14.342 | 6.921 | 7.299
TD | Other | 28 | STEN_1 | 11.043 | 9.088 | 4.301 | 4.536
TD | Other | 28 | STES_1 | 1.1 | 0.707 | 0 | 0
TD | Other | 28 | STHA | 0.629 | 0.404 | 0 | 0
TD | Other | 28 | STIR | 5.216 | 4.294 | 2.035 | 2.147
TD | Other | 28 | STLE | 0.353 | 0.227 | 0 | 0
TD | Other | 28 | STRI_P | 1.172 | 0.96 | 0.446 | 0.47
TD | Other | 28 | SUND_1 | 8.89 | 6.879 | 2.517 | 2.654
TD | Other | 28 | SWAN_1 | 11.204 | 8.724 | 3.292 | 3.472
TD | Other | 28 | TARL_P | 1.682 | 1.404 | 0.697 | 0.735
TD | Other | 28 | TAUN1 | 3.67 | 2.908 | 1.188 | 1.253
TD | Other | 28 | TAYN_P | 0.128 | 0.082 | 0 | 0
TD | Other | 28 | TELR | 0.354 | 0.228 | 0 | 0
TD | Other | 28 | TEMP_3 | 9.774 | 8.121 | 3.975 | 4.193
TD | Other | 28 | THOM_6 | 18.616 | 15.44 | 7.512 | 7.922
TD | Other | 28 | THSO_P | 20.043 | 16.888 | 8.659 | 9.132
TD | Other | 28 | THUR_6 | 12.766 | 10.58 | 5.133 | 5.413
TD | Other | 28 | TILBB_1 | 9.064 | 7.45 | 3.511 | 3.703
TD | Other | 28 | TONG | 1.826 | 1.377 | 0.439 | 0.463
TD | Other | 28 | TOTT_1 | 1.508 | 0.969 | 0 | 0
TD | Other | 28 | TRAW_1 | 2.483 | 1.95 | 0.765 | 0.806
TD | Other | 28 | TUMB_P | 0.069 | 0.045 | 0 | 0
TD | Other | 28 | TYNE_1 | 1.445 | 0.929 | 0 | 0
TD | Other | 28 | TYNE_2 | 0.032 | 0.027 | 0.014 | 0.015
TD | Other | 28 | UPPB_1 | 1.021 | 0.738 | 0.177 | 0.187
TD | Other | 28 | UPPB_3 | 6.96 | 5.555 | 2.336 | 2.464
TD | Other | 28 | USKM_1 | 11.695 | 9.908 | 5.168 | 5.451
TD | Other | 28 | WABO | 7.738 | 6.555 | 3.42 | 3.606
TD | Other | 28 | WALH_1 | 24.427 | 19.781 | 8.819 | 9.301
TD | Other | 28 | WALP_1 | 4.805 | 3.089 | 0 | 0
TD | Other | 28 | WALP_B | 20.134 | 17.013 | 8.801 | 9.282
TD | Other | 28 | WARL_1 | 1.204 | 0.777 | 0.007 | 0.007
TD | Other | 28 | WASF_1 | 11.276 | 9.046 | 3.887 | 4.099
TD | Other | 28 | WATFS_1 | 2.495 | 1.612 | 0.018 | 0.018
TD | Other | 28 | WBOL_6 | 0.419 | 0.269 | 0 | 0
TD | Other | 28 | WBUR_1 | 11.47 | 9.307 | 4.182 | 4.411
TD | Other | 28 | WFIE | 0.33 | 0.212 | 0 | 0
TD | Other | 28 | WHAM_1 | 1.154 | 0.745 | 0.007 | 0.007
TD | Other | 28 | WHGA_1 | 14.603 | 11.955 | 5.554 | 5.858
TD | Other | 28 | WHHO | 0.261 | 0.171 | 0.007 | 0.007
TD | Other | 28 | WIBA_3 | 4.301 | 3.564 | 1.727 | 1.822
TD | Other | 28 | WIEN_1 | 1.157 | 0.744 | 0 | 0
TD | Other | 28 | WILL_1 | 2.367 | 1.526 | 0.009 | 0.009
TD | Other | 28 | WIMBN1 | 2.871 | 1.845 | 0 | 0
TD | Other | 28 | WIMBS1 | 0.072 | 0.061 | 0.032 | 0.033
TD | Other | 28 | WIOW_P | 2.853 | 2.358 | 1.133 | 1.195
TD | Other | 28 | WMEL_1 | 4.694 | 3.626 | 1.317 | 1.389
TD | Other | 28 | WOHI_P | 0.374 | 0.242 | 0.004 | 0.004
TD | Other | 28 | WTHU31 | 0.767 | 0.493 | 0 | 0
TD | Other | 28 | WWEY_1 | 11.539 | 9.038 | 3.504 | 3.696
TD | Other | 28 | WYLF_1 | 0.259 | 0.167 | 0 | 0
TD | Other | 28 | WYMOM_1 | 5.847 | 4.499 | 1.6 | 1.687
TD | Other | 29 | ABHA1 | 4.985 | 3.503 | 0.647 | 0.682
TD | Other | 29 | ABNE_P | 0.081 | 0.052 | 0 | 0
TD | Other | 29 | ABTH_1 | 1.063 | 0.689 | 0.011 | 0.012
TD | Other | 29 | ACTL_2 | 2.794 | 2.282 | 1.054 | 1.11
TD | Other | 29 | ACTL_C | 2.867 | 1.843 | 0 | 0
TD | Other | 29 | ALNE_P | 0.975 | 0.768 | 0.306 | 0.323
TD | Other | 29 | ALST_3 | 1.74 | 1.119 | 0 | 0
TD | Other | 29 | ALVE1 | 2.494 | 1.606 | 0.008 | 0.008
TD | Other | 29 | AMEM_1 | 3.988 | 2.564 | 0 | 0
TD | Other | 29 | ARBR_P | 4.753 | 3.941 | 1.919 | 2.023
TD | Other | 29 | ARDK_P | 0.033 | 0.021 | 0 | 0
TD | Other | 29 | ARMO_P | 0.286 | 0.184 | 0 | 0
TD | Other | 29 | AXMI1 | 24.056 | 19.904 | 9.624 | 10.141
TD | Other | 29 | AYRR | 0.928 | 0.597 | 0 | 0
TD | Other | 29 | BAGA | 0.645 | 0.415 | 0 | 0
TD | Other | 29 | BAIN | 0.267 | 0.173 | 0.004 | 0.004
TD | Other | 29 | BARKC1 | 2.611 | 1.679 | 0 | 0
TD | Other | 29 | BARKW3 | 1.069 | 0.692 | 0.011 | 0.012
TD | Other | 29 | BEAU_P | 0.164 | 0.106 | 0 | 0
TD | Other | 29 | BEDDT1 | 0.035 | 0.029 | 0.015 | 0.016
TD | Other | 29 | BEDD_1 | 8.893 | 6.148 | 0.935 | 0.985
TD | Other | 29 | BERB_P | 1.904 | 1.578 | 0.766 | 0.807
TD | Other | 29 | BERW | 0.325 | 0.209 | 0 | 0
TD | Other | 29 | BESW_1 | 11.323 | 8.604 | 2.873 | 3.028
TD | Other | 29 | BICF_1 | 28.376 | 23.326 | 11.022 | 11.615
TD | Other | 29 | BIRK_1 | 15.415 | 12.488 | 5.59 | 5.89
TD | Other | 29 | BISW_1 | 21.643 | 17.404 | 7.568 | 7.975
TD | Other | 29 | BLYTB1 | 1.989 | 1.278 | 0 | 0
TD | Other | 29 | BLYTH132 | 8.538 | 7.222 | 3.758 | 3.961
TD | Other | 29 | BOAG_P | 0.172 | 0.111 | 0 | 0
TD | Other | 29 | BOLN_1 | 34.851 | 27.366 | 10.758 | 11.336
TD | Other | 29 | BONN | 4.655 | 3.84 | 1.839 | 1.938
TD | Other | 29 | BOTW_1 | 6.718 | 4.944 | 1.356 | 1.429
TD | Other | 29 | BRAC_P | 0.235 | 0.151 | 0 | 0
TD | Other | 29 | BRAI_1 | 10.329 | 7.719 | 2.34 | 2.466
TD | Other | 29 | BRAP | 0.205 | 0.131 | 0 | 0
TD | Other | 29 | BRAW_1 | 6.162 | 4.369 | 0.885 | 0.933
TD | Other | 29 | BRED_1 | 5.124 | 3.668 | 0.812 | 0.856
TD | Other | 29 | BRID_P | 0.463 | 0.299 | 0.004 | 0.004
TD | Other | 29 | BRIM_1 | 5.408 | 3.989 | 1.111 | 1.171
TD | Other | 29 | BRLE_1 | 23.143 | 18.044 | 6.865 | 7.234
TD | Other | 29 | BROA_P | 0.149 | 0.096 | 0 | 0
TD | Other | 29 | BROR_P | 0.078 | 0.05 | 0 | 0
TD | Other | 29 | BROX | 3.334 | 2.751 | 1.318 | 1.389
TD | Other | 29 | BRWA1 | 23.344 | 19.034 | 8.731 | 9.201
TD | Other | 29 | BUMU_P | 0.794 | 0.51 | 0 | 0
TD | Other | 29 | BURM_1 | 29.324 | 23.709 | 10.533 | 11.1
TD | Other | 29 | BUSH_1 | 10.016 | 8.073 | 3.544 | 3.734
TD | Other | 29 | BUST_1 | 15.209 | 12.355 | 5.591 | 5.891
TD | Other | 29 | CAAD_P | 1.455 | 1.195 | 0.563 | 0.593
TD | Other | 29 | CAIF_P | 0.151 | 0.097 | 0 | 0
TD | Other | 29 | CAMB_01 | 9.216 | 7.586 | 3.601 | 3.795
TD | Other | 29 | CANTN1 | 7.647 | 5.72 | 1.743 | 1.837
TD | Other | 29 | CAPEA1 | 3.64 | 2.699 | 0.778 | 0.819
TD | Other | 29 | CARE_1 | 9.712 | 7.45 | 2.617 | 2.757
TD | Other | 29 | CARR_1 | 10.624 | 8.558 | 3.747 | 3.948
TD | Other | 29 | CASS_P | 0 | 0 | 0 | 0
TD | Other | 29 | CATY | 0.552 | 0.355 | 0 | 0
TD | Other | 29 | CELL_1 | 20.502 | 16.035 | 6.19 | 6.523
TD | Other | 29 | CHAP | 28.152 | 23.707 | 12.162 | 12.817
TD | Other | 29 | CHAR_P | 0.027 | 0.017 | 0 | 0
TD | Other | 29 | CHAS | 0.263 | 0.169 | 0 | 0
TD | Other | 29 | CHIC_1 | 18.885 | 15.7 | 7.716 | 8.131
TD | Other | 29 | CHSI_1 | 13.274 | 10.207 | 3.63 | 3.825
TD | Other | 29 | CHTE_1 | 27.092 | 21.69 | 9.265 | 9.764
TD | Other | 29 | CITR_1 | 1.12 | 0.722 | 0.004 | 0.004
TD | Other | 29 | CLAC_P | 0.01 | 0.006 | 0 | 0
TD | Other | 29 | CLAY_P | 0.466 | 0.299 | 0 | 0
TD | Other | 29 | CLT03 | 40.949 | 33.095 | 14.681 | 15.47
TD | Other | 29 | CLYM | 0.103 | 0.066 | 0 | 0
TD | Other | 29 | COAT | 1.495 | 0.961 | 0 | 0
TD | Other | 29 | COCK | 0.59 | 0.381 | 0.004 | 0.004
TD | Other | 29 | CONQA1 | 2.063 | 1.328 | 0.004 | 0.004
TD | Other | 29 | COUA_P | 2.432 | 2.003 | 0.954 | 1.005
TD | Other | 29 | COVE_1 | 40.21 | 32.844 | 15.165 | 15.981
TD | Other | 29 | COWL_1 | 23.994 | 19.081 | 7.928 | 8.355
TD | Other | 29 | COYL | 1.71 | 1.385 | 0.621 | 0.654
TD | Other | 29 | CRAI_P | 0.093 | 0.061 | 0.004 | 0.004
TD | Other | 29 | CREB_1 | 43.89 | 36.214 | 17.342 | 18.275
TD | Other | 29 | CUMB | 0.568 | 0.365 | 0 | 0
TD | Other | 29 | CUPA | 0.253 | 0.163 | 0 | 0
TD | Other | 29 | CURR | 0.047 | 0.03 | 0 | 0
TD | Other | 29 | DALL_P | 0.062 | 0.04 | 0 | 0
TD | Other | 29 | DALM3 | 0.418 | 0.269 | 0 | 0
TD | Other | 29 | DEVM | 0.168 | 0.108 | 0 | 0
TD | Other | 29 | DEVO | 0.556 | 0.361 | 0.008 | 0.008
TD | Other | 29 | DEWP | 0.24 | 0.154 | 0 | 0
TD | Other | 29 | DOUN_P | 0.004 | 0.002 | 0 | 0
TD | Other | 29 | DRAK_1 | 15.918 | 13.025 | 6.053 | 6.379
TD | Other | 29 | DRAX_1 | 1.671 | 1.413 | 0.736 | 0.775
TD | Other | 29 | DRCR | 0.093 | 0.06 | 0 | 0
TD | Other | 29 | DRUM | 0.226 | 0.146 | 0 | 0
TD | Other | 29 | DUBE_P | 0.026 | 0.017 | 0 | 0
TD | Other | 29 | DUDH_P | 0.487 | 0.313 | 0 | 0
TD | Other | 29 | DUGR_P | 0.116 | 0.077 | 0.004 | 0.004
TD | Other | 29 | DUNB | 0.255 | 0.164 | 0 | 0
TD | Other | 29 | DUNF | 0.385 | 0.247 | 0 | 0
TD | Other | 29 | DUNO_P | 0.111 | 0.071 | 0 | 0
TD | Other | 29 | DYCE_P | 4.907 | 4.038 | 1.916 | 2.019
TD | Other | 29 | EALI_6 | 11.902 | 9.51 | 4.03 | 4.247
TD | Other | 29 | EASO_1 | 15.66 | 12.311 | 4.865 | 5.127
TD | Other | 29 | ECCL | 0.364 | 0.234 | 0 | 0
TD | Other | 29 | ECLA_1 | 22.525 | 17.846 | 7.298 | 7.691
TD | Other | 29 | EERH | 0.338 | 0.217 | 0 | 0
TD | Other | 29 | EKIL | 0.076 | 0.051 | 0.004 | 0.004
TD | Other | 29 | EKIS | 0.675 | 0.434 | 0 | 0
TD | Other | 29 | ELDE | 1.24 | 0.943 | 0.316 | 0.333
TD | Other | 29 | ELGI_P | 0.487 | 0.313 | 0 | 0
TD | Other | 29 | ELLA_1 | 24.979 | 20.148 | 8.869 | 9.346
TD | Other | 29 | ELST_1 | 2.482 | 1.597 | 0.004 | 0.004
TD | Other | 29 | ENDE_1 | 15.669 | 11.723 | 3.578 | 3.771
TD | Other | 29 | ERSK | 0.254 | 0.163 | 0 | 0
TD | Other | 29 | EXET1 | 40.995 | 33.841 | 16.232 | 17.106
TD | Other | 29 | FAUG_P | 0.03 | 0.019 | 0 | 0
TD | Other | 29 | FAWL_1 | 10.429 | 8.429 | 3.739 | 3.94
TD | Other | 29 | FECK_6 | 8.894 | 6.827 | 2.406 | 2.535
TD | Other | 29 | FERRA2 | 14.008 | 11.742 | 5.934 | 6.254
TD | Other | 29 | FERRB1 | 5.002 | 3.901 | 1.486 | 1.566
TD | Other | 29 | FETT_P | 0.984 | 0.792 | 0.345 | 0.363
TD | Other | 29 | FIDD_P | 0.211 | 0.137 | 0.004 | 0.004
TD | Other | 29 | FIDF_1 | 4.696 | 3.476 | 0.991 | 1.044
TD | Other | 29 | FINN | 0.32 | 0.206 | 0 | 0
TD | Other | 29 | FLEE_1 | 17.524 | 13.278 | 4.363 | 4.598
TD | Other | 29 | FOUR_1 | 15.272 | 12.785 | 6.432 | 6.778
TD | Other | 29 | FROD_1 | 4.53 | 3.341 | 0.931 | 0.981
TD | Other | 29 | FWIL_P | 0.159 | 0.102 | 0 | 0
TD | Other | 29 | GALA | 10.449 | 8.741 | 4.388 | 4.624
TD | Other | 29 | GIFF | 0.693 | 0.446 | 0 | 0
TD | Other | 29 | GLEF_P | 0.136 | 0.088 | 0 | 0
TD | Other | 29 | GLLU | 2.503 | 2.051 | 0.958 | 1.009
TD | Other | 29 | GLNI | 0.106 | 0.068 | 0 | 0
TD | Other | 29 | GLRO | 0.462 | 0.297 | 0 | 0
TD | Other | 29 | GORG | 0.548 | 0.352 | 0 | 0
TD | Other | 29 | GOVA | 1.166 | 0.75 | 0 | 0
TD | Other | 29 | GREN_1 | 34.984 | 27.414 | 10.677 | 11.252
TD | Other | 29 | GRIW_1 | 24.469 | 20.22 | 9.735 | 10.259
TD | Other | 29 | GRUB_P | 0.031 | 0.02 | 0 | 0
TD | Other | 29 | G_EXTRA_10 | 0.436 | 0.28 | 0 | 0
TD | Other | 29 | G_EXTRA_2 | 5.247 | 4.306 | 2.023 | 2.132
TD | Other | 29 | G_EXTRA_4 | 0.961 | 0.618 | 0 | 0
TD | Other | 29 | G_EXTRA_7 | 0.28 | 0.18 | 0 | 0
TD | Other | 29 | G_EXTRA_8 | 0.253 | 0.163 | 0 | 0
TD | Other | 29 | HACK_1 | 0.875 | 0.563 | 0 | 0
TD | Other | 29 | HACK_6 | 0.724 | 0.467 | 0.004 | 0.004
TD | Other | 29 | HAGR | 0.338 | 0.219 | 0.004 | 0.004
TD | Other | 29 | HAMHC1 | 3.056 | 1.98 | 0.034 | 0.036
TD | Other | 29 | HARK_1 | 10.17 | 8.16 | 3.517 | 3.706
TD | Other | 29 | HARM_6 | 0.879 | 0.566 | 0.004 | 0.004
TD | Other | 29 | HAWI | 1.989 | 1.632 | 0.766 | 0.807
TD | Other | 29 | HAWP_6 | 2.692 | 2.05 | 0.693 | 0.731
TD | Other | 29 | HELE | 0.204 | 0.131 | 0 | 0
TD | Other | 29 | HEYS_1 | 2.94 | 1.89 | 0 | 0
TD | Other | 29 | HUER | 0.237 | 0.153 | 0 | 0
TD | Other | 29 | HURS_1 | 4.215 | 2.718 | 0.019 | 0.02
TD | Other | 29 | HUTT_1 | 4.048 | 3.187 | 1.268 | 1.336
TD | Other | 29 | IMPK_1 | 12.208 | 10.179 | 5.053 | 5.325
TD | Other | 29 | INDQ1 | 18.086 | 14.284 | 5.762 | 6.072
TD | Other | 29 | INKE | 0.591 | 0.38 | 0 | 0
TD | Other | 29 | INNE_P | 4.532 | 3.682 | 1.666 | 1.756
TD | Other | 29 | IROA1 | 20.706 | 16.403 | 6.704 | 7.065
TD | Other | 29 | IRONB1 | 77.009 | 64.582 | 32.687 | 34.445
TD | Other | 29 | IVER_1 | 5.199 | 3.342 | 0 | 0
TD | Other | 29 | IVER_6 | 7.57 | 5.997 | 2.452 | 2.584
TD | Other | 29 | JOHN | 0.411 | 0.266 | 0.004 | 0.004
TD | Other | 29 | JORD_3 | 0.806 | 0.518 | 0 | 0
TD | Other | 29 | KAIM | 1.076 | 0.692 | 0 | 0
TD | Other | 29 | KEAD_1 | 15.662 | 12.934 | 6.214 | 6.548
TD | Other | 29 | KEAR_1 | 4.733 | 3.042 | 0 | 0
TD | Other | 29 | KEAR_3 | 0.931 | 0.787 | 0.41 | 0.432
TD | Other | 29 | KEIT_P | 0.147 | 0.094 | 0 | 0
TD | Other | 29 | KEMS_1 | 8.679 | 6.89 | 2.843 | 2.996
TD | Other | 29 | KEOO | 0.039 | 0.025 | 0 | 0
TD | Other | 29 | KIBY_1 | 0.965 | 0.62 | 0 | 0
TD | Other | 29 | KIBY_G | 4.038 | 3.416 | 1.778 | 1.873
TD | Other | 29 | KIER | 11.705 | 9.771 | 4.869 | 5.131
TD | Other | 29 | KIIN_P | 0.023 | 0.015 | 0 | 0
TD | Other | 29 | KILS | 0.128 | 0.082 | 0 | 0
TD | Other | 29 | KILT | 6.607 | 5.447 | 2.601 | 2.741
TD | Other | 29 | KILW | 0.698 | 0.449 | 0 | 0
TD | Other | 29 | KINL_P | 0.022 | 0.014 | 0 | 0
TD | Other | 29 | KINO_1 | 3.54 | 2.275 | 0 | 0
TD | Other | 29 | KINT_P | 0.706 | 0.454 | 0 | 0
TD | Other | 29 | KIRKB1 | 8.157 | 5.797 | 1.199 | 1.264
TD | Other | 29 | KITW_1 | 4.412 | 2.838 | 0.004 | 0.004
TD | Other | 29 | KNAR | 11.362 | 9.036 | 3.754 | 3.956
TD | Other | 29 | LACK_6 | 8.719 | 6.896 | 2.801 | 2.951
TD | Other | 29 | LAIR_P | 0.055 | 0.035 | 0 | 0
TD | Other | 29 | LALE1SG003 | 3.278 | 2.11 | 0.006 | 0.006
TD | Other | 29 | LAND1 | 26.18 | 21.305 | 9.704 | 10.226
TD | Other | 29 | LEGA_1 | 51.849 | 43.307 | 21.628 | 22.792
TD | Other | 29 | LEVE | 0.439 | 0.282 | 0 | 0
TD | Other | 29 | LING | 0.634 | 0.413 | 0.011 | 0.012
TD | Other | 29 | LINM | 0.701 | 0.45 | 0 | 0
TD | Other | 29 | LISD_1 | 5.56 | 3.93 | 0.772 | 0.814
TD | Other | 29 | LITT_C | 6.367 | 5.123 | 2.233 | 2.354
TD | Other | 29 | LITT_J | 0.017 | 0.015 | 0.008 | 0.008
TD | Other | 29 | LODR_6 | 1.275 | 0.82 | 0 | 0
TD | Other | 29 | LOUD_H | 2.327 | 1.968 | 1.024 | 1.079
TD | Other | 29 | LOVE_1 | 14.618 | 11.107 | 3.708 | 3.908
TD | Other | 29 | LUNA_P | 0.353 | 0.227 | 0 | 0
TD | Other | 29 | LYND_P | 0.274 | 0.176 | 0 | 0
TD | Other | 29 | MACC_3 | 17.161 | 13.988 | 6.409 | 6.754
TD | Other | 29 | MACD_P | 5.316 | 4.425 | 2.184 | 2.301
TD | Other | 29 | MAGA_6 | 3.613 | 2.959 | 1.379 | 1.453
TD | Other | 29 | MANN_1 | 24.288 | 18.82 | 6.953 | 7.328
TD | Other | 29 | MAYB | 6.672 | 5.605 | 2.854 | 3.008
TD | Other | 29 | MELK_1 | 14.587 | 11.21 | 3.973 | 4.187
TD | Other | 29 | MILC_P | 2.816 | 2.25 | 0.954 | 1.005
TD | Other | 29 | MILH_1 | 4.285 | 2.761 | 0.015 | 0.016
TD | Other | 29 | MITY_1 | 30.352 | 24.287 | 10.352 | 10.909
TD | Other | 29 | MYBS_P | 0.145 | 0.093 | 0 | 0
TD | Other | 29 | NAIR_P | 0.134 | 0.086 | 0 | 0
TD | Other | 29 | NEAR | 8.517 | 7.083 | 3.486 | 3.674
TD | Other | 29 | NECE_1 | 18.792 | 13.66 | 3.425 | 3.609
TD | Other | 29 | NEEP_3 | 2.276 | 1.656 | 0.418 | 0.44
TD | Other | 29 | NETS | 5.735 | 4.851 | 2.525 | 2.661
TD | Other | 29 | NEWX_6 | 4.724 | 3.037 | 0 | 0
TD | Other | 29 | NFLE | 4.432 | 3.278 | 0.931 | 0.981
TD | Other | 29 | NHYD_6 | 2.436 | 1.566 | 0 | 0
TD | Other | 29 | NINF_1 | 11.499 | 8.723 | 2.885 | 3.04
TD | Other | 29 | NORL_3 | 2.918 | 2.284 | 0.885 | 0.933
TD | Other | 29 | NORM_1 | 9.137 | 5.873 | 0 | 0
TD | Other | 29 | NORT_1 | 5.955 | 4.183 | 0.77 | 0.811
TD | Other | 29 | NURS_1 | 38.882 | 31.687 | 14.508 | 15.289
TD | Other | 29 | OCKH_1 | 1.26 | 0.81 | 0 | 0
TD | Other | 29 | OFFE_3 | 5.901 | 4.488 | 1.506 | 1.587
TD | Other | 29 | OLDB_1 | 2.226 | 1.431 | 0 | 0
TD | Other | 29 | ORMO | 16.901 | 14.297 | 7.44 | 7.84
TD | Other | 29 | ORRI_P | 0.155 | 0.1 | 0 | 0
TD | Other | 29 | OSBA_1 | 20.737 | 17.227 | 8.447 | 8.902
TD | Other | 29 | PADIB1 | 17.1 | 13.665 | 5.794 | 6.105
TD | Other | 29 | PAIS | 0.161 | 0.103 | 0 | 0
TD | Other | 29 | PART | 0.406 | 0.261 | 0 | 0
TD | Other | 29 | PEHG_P | 0.379 | 0.243 | 0 | 0
TD | Other | 29 | PELH_1 | 10.526 | 8.634 | 4.049 | 4.267
TD | Other | 29 | PEMB_1 | 6.144 | 4.82 | 1.889 | 1.99
TD | Other | 29 | PENE_1 | 3.949 | 2.538 | 0 | 0
TD | Other | 29 | PENN_1 | 9.524 | 7.804 | 3.645 | 3.842
TD | Other | 29 | PENT_1 | 6.924 | 5.616 | 2.525 | 2.661
TD | Other | 29 | PENW_1 | 15.852 | 13.41 | 6.978 | 7.354
TD | Other | 29 | PERI_H | 0.742 | 0.477 | 0 | 0
TD | Other | 29 | PERS_P | 3.172 | 2.623 | 1.264 | 1.332
TD | Other | 29 | PITS_3 | 0.294 | 0.189 | 0 | 0
TD | Other | 29 | POOB | 0.676 | 0.435 | 0 | 0
TD | Other | 29 | POPP_3 | 4.828 | 3.72 | 1.337 | 1.409
TD | Other | 29 | PORA_P | 0.132 | 0.085 | 0 | 0
TD | Other | 29 | PORD | 0.296 | 0.19 | 0 | 0
TD | Other | 29 | PYLE_1 | 7.448 | 5.97 | 2.563 | 2.701
TD | Other | 29 | RAIN_1 | 7.123 | 5.606 | 2.226 | 2.346
TD | Other | 29 | RANN_P | 0.002 | 0.002 | 0 | 0
TD | Other | 29 | RASS_1 | 34.059 | 28.084 | 13.419 | 14.141
TD | Other | 29 | RATS_1 | 18.524 | 14.723 | 6.103 | 6.431
TD | Other | 29 | RAVE | 1.201 | 0.772 | 0 | 0
TD | Other | 29 | RAYL_1 | 6.326 | 4.075 | 0.019 | 0.02
TD | Other | 29 | REBR_3 | 2.446 | 1.572 | 0 | 0
TD | Other | 29 | REDH | 0.509 | 0.327 | 0 | 0
TD | Other | 29 | RICH1 | 7.824 | 6.618 | 3.444 | 3.629
TD | Other | 29 | ROCH_1 | 6.666 | 4.956 | 1.456 | 1.534
TD | Other | 29 | RRIG | 12.597 | 10.656 | 5.546 | 5.844
TD | Other | 29 | RUGEB1 | 4.454 | 3.204 | 0.737 | 0.777
TD | Other | 29 | RYEH_1 | 11.57 | 9.226 | 3.877 | 4.086
TD | Other | 29 | SALH_1 | 4.13 | 3.251 | 1.291 | 1.361
TD | Other | 29 | SALL1 | 76.872 | 65.027 | 33.84 | 35.661
TD | Other | 29 | SALT_1 | 2.917 | 2.193 | 0.69 | 0.727
TD | Other | 29 | SANX | 0.166 | 0.107 | 0 | 0
TD | Other | 29 | SASA | 2.833 | 1.992 | 0.372 | 0.392
TD | Other | 29 | SBAR | 19.003 | 15.036 | 6.114 | 6.443
TD | Other | 29 | SEAB1 | 36.312 | 29.591 | 13.547 | 14.275
TD | Other | 29 | SELL_1 | 9.142 | 7.199 | 2.866 | 3.02
TD | Other | 29 | SFIL_P | 0.031 | 0.02 | 0 | 0
TD | Other | 29 | SHEC_3 | 0.85 | 0.546 | 0 | 0
TD | Other | 29 | SHIN_P | 0.02 | 0.013 | 0 | 0
TD | Other | 29 | SHRU | 0.447 | 0.287 | 0 | 0
TD | Other | 29 | SHRW_1 | 76.056 | 63.83 | 32.382 | 34.125
TD | Other | 29 | SIGH | 4.79 | 3.961 | 1.912 | 2.015
TD | Other | 29 | SJOW_1 | 5.82 | 4.628 | 1.921 | 2.025
TD | Other | 29 | SKLGB1 | 11.294 | 8.881 | 3.513 | 3.702
TD | Other | 29 | SLOY_P | 0.004 | 0.003 | 0 | 0
TD | Other | 29 | SMAN_1 | 12.169 | 9.413 | 3.448 | 3.633
TD | Other | 29 | SPAV | 0.5 | 0.322 | 0 | 0
TD | Other | 29 | SPEN_1 | 24.871 | 20.747 | 10.317 | 10.872
TD | Other | 29 | SSHI_3 | 2.254 | 1.701 | 0.546 | 0.576
TD | Other | 29 | STAH_1 | 2.496 | 1.605 | 0 | 0
TD | Other | 29 | STAL_1 | 5.717 | 4.436 | 1.649 | 1.738
TD | Other | 29 | STAY_1 | 19.647 | 16.085 | 7.49 | 7.893
TD | Other | 29 | STEN_1 | 12.638 | 10.271 | 4.655 | 4.905
TD | Other | 29 | STES_1 | 1.731 | 1.113 | 0 | 0
TD | Other | 29 | STHA | 0.99 | 0.636 | 0 | 0
TD | Other | 29 | STIR | 5.964 | 4.85 | 2.203 | 2.321
TD | Other | 29 | STLE | 0.556 | 0.357 | 0 | 0
TD | Other | 29 | STRI_P | 1.353 | 1.092 | 0.483 | 0.509
TD | Other | 29 | SUND_1 | 11.219 | 8.468 | 2.724 | 2.87
TD | Other | 29 | SWAN_1 | 14.005 | 10.646 | 3.563 | 3.755
TD | Other | 29 | TARL_P | 1.878 | 1.555 | 0.755 | 0.795
TD | Other | 29 | TAUN1 | 4.466 | 3.464 | 1.286 | 1.355
TD | Other | 29 | TAYN_P | 0.202 | 0.13 | 0 | 0
TD | Other | 29 | TELR | 0.558 | 0.358 | 0 | 0
TD | Other | 29 | TEMP_3 | 10.999 | 9.055 | 4.302 | 4.534
TD | Other | 29 | THOM_6 | 21.015 | 17.259 | 8.13 | 8.567
TD | Other | 29 | THSO_P | 21.996 | 18.463 | 9.371 | 9.875
TD | Other | 29 | THUR_6 | 14.432 | 11.84 | 5.555 | 5.854
TD | Other | 29 | TILBB_1 | 10.394 | 8.435 | 3.8 | 4.004
TD | Other | 29 | TONG | 2.391 | 1.756 | 0.475 | 0.501
TD | Other | 29 | TOTT_1 | 2.375 | 1.527 | 0 | 0
TD | Other | 29 | TRAW_1 | 3.066 | 2.352 | 0.827 | 0.872
TD | Other | 29 | TUMB_P | 0.109 | 0.07 | 0 | 0
TD | Other | 29 | TYNE_1 | 2.275 | 1.463 | 0 | 0
TD | Other | 29 | TYNE_2 | 0.035 | 0.029 | 0.015 | 0.016
TD | Other | 29 | UPPB_1 | 1.413 | 0.996 | 0.192 | 0.202
TD | Other | 29 | UPPB_3 | 8.379 | 6.553 | 2.529 | 2.665
TD | Other | 29 | USKM_1 | 12.706 | 10.748 | 5.593 | 5.894
TD | Other | 29 | WABO | 8.407 | 7.111 | 3.701 | 3.9
TD | Other | 29 | WALH_1 | 28.722 | 22.866 | 9.545 | 10.058
TD | Other | 29 | WALP_1 | 7.567 | 4.864 | 0 | 0
TD | Other | 29 | WALP_B | 21.982 | 18.525 | 9.525 | 10.037
TD | Other | 29 | WARL_1 | 1.888 | 1.217 | 0.008 | 0.008
TD | Other | 29 | WASF_1 | 13.462 | 10.594 | 4.207 | 4.433
TD | Other | 29 | WATFS_1 | 3.91 | 2.522 | 0.019 | 0.02
TD | Other | 29 | WBOL_6 | 0.66 | 0.424 | 0 | 0
TD | Other | 29 | WBUR_1 | 13.44 | 10.728 | 4.526 | 4.77
TD | Other | 29 | WFIE | 0.52 | 0.334 | 0 | 0
TD | Other | 29 | WHAM_1 | 1.81 | 1.167 | 0.008 | 0.008
TD | Other | 29 | WHGA_1 | 16.858 | 13.61 | 6.011 | 6.334
TD | Other | 29 | WHHO | 0.404 | 0.263 | 0.008 | 0.008
TD | Other | 29 | WIBA_3 | 4.865 | 3.99 | 1.87 | 1.97
TD | Other | 29 | WIEN_1 | 1.822 | 1.171 | 0 | 0
TD | Other | 29 | WILL_1 | 3.718 | 2.394 | 0.01 | 0.01
TD | Other | 29 | WIMBN1 | 4.52 | 2.906 | 0 | 0
TD | Other | 29 | WIMBS1 | 0.078 | 0.066 | 0.034 | 0.036
TD | Other | 29 | WIOW_P | 3.242 | 2.649 | 1.226 | 1.292
TD | Other | 29 | WMEL_1 | 5.936 | 4.474 | 1.425 | 1.502
TD | Other | 29 | WOHI_P | 0.585 | 0.378 | 0.004 | 0.004
TD | Other | 29 | WTHU31 | 1.207 | 0.776 | 0 | 0
TD | Other | 29 | WWEY_1 | 14.299 | 10.941 | 3.792 | 3.996
TD | Other | 29 | WYLF_1 | 0.409 | 0.263 | 0 | 0
TD | Other | 29 | WYMOM_1 | 7.44 | 5.581 | 1.732 | 1.825
TD | Other | 30 | ABHA1 | 7.151 | 4.919 | 0.701 | 0.736
TD | Other | 30 | ABNE_P | 0.127 | 0.082 | 0 | 0
TD | Other | 30 | ABTH_1 | 1.667 | 1.077 | 0.012 | 0.013
TD | Other | 30 | ACTL_2 | 3.236 | 2.605 | 1.14 | 1.198
TD | Other | 30 | ACTL_C | 4.529 | 2.911 | 0 | 0
TD | Other | 30 | ALNE_P | 1.198 | 0.923 | 0.332 | 0.349
TD | Other | 30 | ALST_3 | 2.749 | 1.767 | 0 | 0
TD | Other | 30 | ALVE1 | 3.93 | 2.53 | 0.008 | 0.009
TD | Other | 30 | AMEM_1 | 6.299 | 4.049 | 0 | 0
TD | Other | 30 | ARBR_P | 5.363 | 4.404 | 2.077 | 2.183
TD | Other | 30 | ARDK_P | 0.052 | 0.033 | 0 | 0
TD | Other | 30 | ARMO_P | 0.452 | 0.291 | 0 | 0
TD | Other | 30 | AXMI1 | 27.246 | 22.311 | 10.415 | 10.945
TD | Other | 30 | AYRR | 1.466 | 0.943 | 0 | 0
TD | Other | 30 | BAGA | 1.019 | 0.655 | 0 | 0
TD | Other | 30 | BAIN | 0.417 | 0.27 | 0.004 | 0.004
TD | Other | 30 | BARKC1 | 4.125 | 2.651 | 0 | 0
TD | Other | 30 | BARKW3 | 1.676 | 1.083 | 0.012 | 0.013
TD | Other | 30 | BEAU_P | 0.259 | 0.167 | 0 | 0
TD | Other | 30 | BEDDT1 | 0.038 | 0.032 | 0.016 | 0.017
TD | Other | 30 | BEDD_1 | 13.003 | 8.824 | 1.011 | 1.063
TD | Other | 30 | BERB_P | 2.152 | 1.765 | 0.829 | 0.871
TD | Other | 30 | BERW | 0.513 | 0.33 | 0 | 0
TD | Other | 30 | BESW_1 | 14.675 | 10.865 | 3.109 | 3.267
TD | Other | 30 | BICF_1 | 32.508 | 26.39 | 11.928 | 12.535
TD | Other | 30 | BIRK_1 | 18.104 | 14.423 | 6.049 | 6.357
TD | Other | 30 | BISW_1 | 25.731 | 20.312 | 8.191 | 8.607
TD | Other | 30 | BLYTB1 | 3.141 | 2.019 | 0 | 0
TD | Other | 30 | BLYTH132 | 9.287 | 7.843 | 4.067 | 4.274
TD | Other | 30 | BOAG_P | 0.272 | 0.175 | 0 | 0
TD | Other | 30 | BOLN_1 | 43.029 | 33.022 | 11.642 | 12.235
TD | Other | 30 | BONN | 5.298 | 4.322 | 1.99 | 2.091
TD | Other | 30 | BOTW_1 | 9.096 | 6.523 | 1.468 | 1.542
TD | Other | 30 | BRAC_P | 0.371 | 0.238 | 0 | 0
TD | Other | 30 | BRAI_1 | 13.7 | 9.973 | 2.533 | 2.662
TD | Other | 30 | BRAP | 0.323 | 0.208 | 0 | 0
TD | Other | 30 | BRAW_1 | 8.745 | 6.062 | 0.958 | 1.006
TD | Other | 30 | BRED_1 | 7.186 | 5.024 | 0.879 | 0.924
TD | Other | 30 | BRID_P | 0.727 | 0.469 | 0.004 | 0.004
TD | Other | 30 | BRIM_1 | 7.301 | 5.247 | 1.202 | 1.264
TD | Other | 30 | BRLE_1 | 28.886 | 21.99 | 7.429 | 7.808
TD | Other | 30 | BROA_P | 0.235 | 0.151 | 0 | 0
TD | Other | 30 | BROR_P | 0.123 | 0.079 | 0 | 0
TD | Other | 30 | BROX | 3.794 | 3.096 | 1.426 | 1.499
TD | Other | 30 | BRWA1 | 27.118 | 21.784 | 9.449 | 9.93
TD | Other | 30 | BUMU_P | 1.254 | 0.806 | 0 | 0
TD | Other | 30 | BURM_1 | 34.551 | 27.46 | 11.399 | 11.979
TD | Other | 30 | BUSH_1 | 11.861 | 9.391 | 3.835 | 4.03
TD | Other | 30 | BUST_1 | 17.777 | 14.213 | 6.05 | 6.358
TD | Other | 30 | CAAD_P | 1.668 | 1.353 | 0.609 | 0.64
TD | Other | 30 | CAIF_P | 0.239 | 0.154 | 0 | 0
TD | Other | 30 | CAMB_01 | 10.534 | 8.566 | 3.897 | 4.096
TD | Other | 30 | CANTN1 | 10.131 | 7.381 | 1.886 | 1.982
TD | Other | 30 | CAPEA1 | 4.881 | 3.525 | 0.842 | 0.884
TD | Other | 30 | CARE_1 | 12.416 | 9.286 | 2.832 | 2.976
TD | Other | 30 | CARR_1 | 12.595 | 9.964 | 4.055 | 4.261
TD | Other | 30 | CASS_P | 0.001 | 0 | 0 | 0
TD | Other | 30 | CATY | 0.872 | 0.561 | 0 | 0
TD | Other | 30 | CELL_1 | 25.468 | 19.456 | 6.698 | 7.039
TD | Other | 30 | CHAP | 30.879 | 25.911 | 13.162 | 13.832
TD | Other | 30 | CHAR_P | 0.042 | 0.027 | 0 | 0
TD | Other | 30 | CHAS | 0.415 | 0.267 | 0 | 0
TD | Other | 30 | CHIC_1 | 21.209 | 17.48 | 8.351 | 8.776
TD | Other | 30 | CHSI_1 | 16.911 | 12.68 | 3.928 | 4.128
TD | Other | 30 | CHTE_1 | 32.441 | 25.472 | 10.027 | 10.538
TD | Other | 30 | CITR_1 | 1.765 | 1.136 | 0.004 | 0.004
TD | Other | 30 | CLAC_P | 0.015 | 0.01 | 0 | 0
TD | Other | 30 | CLAY_P | 0.736 | 0.473 | 0 | 0
TD | Other | 30 | CLT03 | 48.279 | 38.351 | 15.888 | 16.696
TD | Other | 30 | CLYM | 0.163 | 0.105 | 0 | 0
TD | Other | 30 | COAT | 2.362 | 1.518 | 0 | 0
TD | Other | 30 | COCK | 0.927 | 0.598 | 0.004 | 0.004
TD | Other | 30 | CONQA1 | 3.254 | 2.093 | 0.004 | 0.004
TD | Other | 30 | COUA_P | 2.776 | 2.26 | 1.032 | 1.085
TD | Other | 30 | COVE_1 | 46.57 | 37.495 | 16.412 | 17.247
TD | Other | 30 | COWL_1 | 29.042 | 22.62 | 8.58 | 9.017
TD | Other | 30 | COYL | 2.007 | 1.6 | 0.672 | 0.706
TD | Other | 30 | CRAI_P | 0.142 | 0.093 | 0.004 | 0.004
TD | Other | 30 | CREB_1 | 49.951 | 40.753 | 18.768 | 19.723
TD | Other | 30 | CUMB | 0.897 | 0.576 | 0 | 0
TD | Other | 30 | CUPA | 0.399 | 0.257 | 0 | 0
TD | Other | 30 | CURR | 0.074 | 0.048 | 0 | 0
TD | Other | 30 | DALL_P | 0.098 | 0.063 | 0 | 0
TD | Other | 30 | DALM3 | 0.66 | 0.424 | 0 | 0
TD | Other | 30 | DEVM | 0.265 | 0.17 | 0 | 0
TD | Other | 30 | DEVO | 0.87 | 0.563 | 0.008 | 0.009
TD | Other | 30 | DEWP | 0.379 | 0.243 | 0 | 0
TD | Other | 30 | DOUN_P | 0.006 | 0.004 | 0 | 0
TD | Other | 30 | DRAK_1 | 18.38 | 14.832 | 6.551 | 6.884
TD | Other | 30 | DRAX_1 | 1.818 | 1.535 | 0.796 | 0.837
TD | Other | 30 | DRCR | 0.147 | 0.094 | 0 | 0
TD | Other | 30 | DRUM | 0.358 | 0.23 | 0 | 0
TD | Other | 30 | DUBE_P | 0.041 | 0.026 | 0 | 0
TD | Other | 30 | DUDH_P | 0.769 | 0.494 | 0 | 0
TD | Other | 30 | DUGR_P | 0.18 | 0.117 | 0.004 | 0.004
TD | Other | 30 | DUNB | 0.402 | 0.259 | 0 | 0
TD | Other | 30 | DUNF | 0.608 | 0.391 | 0 | 0
TD | Other | 30 | DUNO_P | 0.175 | 0.113 | 0 | 0
TD | Other | 30 | DYCE_P | 5.611 | 4.561 | 2.073 | 2.179
TD | Other | 30 | EALI_6 | 14.297 | 11.199 | 4.362 | 4.584
TD | Other | 30 | EASO_1 | 19.3 | 14.831 | 5.265 | 5.533
TD | Other | 30 | ECCL | 0.575 | 0.369 | 0 | 0
TD | Other | 30 | ECLA_1 | 27.425 | 21.267 | 7.898 | 8.3
TD | Other | 30 | EERH | 0.534 | 0.344 | 0 | 0
TD | Other | 30 | EKIL | 0.116 | 0.076 | 0.004 | 0.004
TD | Other | 30 | EKIS | 1.066 | 0.685 | 0 | 0
TD | Other | 30 | ELDE | 1.605 | 1.189 | 0.342 | 0.359
TD | Other | 30 | ELGI_P | 0.769 | 0.494 | 0 | 0
TD | Other | 30 | ELLA_1 | 29.547 | 23.413 | 9.598 | 10.086
TD | Other | 30 | ELST_1 | 3.916 | 2.519 | 0.004 | 0.004
TD | Other | 30 | ENDE_1 | 20.752 | 15.123 | 3.872 | 4.069
TD | Other | 30 | ERSK | 0.402 | 0.258 | 0 | 0
TD | Other | 30 | EXET1 | 46.619 | 38.058 | 17.567 | 18.461
TD | Other | 30 | FAUG_P | 0.048 | 0.031 | 0 | 0
TD | Other | 30 | FAWL_1 | 12.295 | 9.767 | 4.047 | 4.253
TD | Other | 30 | FECK_6 | 11.36 | 8.502 | 2.604 | 2.736
TD | Other | 30 | FERRA2 | 15.495 | 12.919 | 6.422 | 6.749
TD | Other | 30 | FERRB1 | 6.239 | 4.752 | 1.609 | 1.691
TD | Other | 30 | FETT_P | 1.17 | 0.924 | 0.373 | 0.392
TD | Other | 30 | FIDD_P | 0.328 | 0.213 | 0.004 | 0.004
TD | Other | 30 | FIDF_1 | 6.311 | 4.55 | 1.072 | 1.127
TD | Other | 30 | FINN | 0.506 | 0.325 | 0 | 0
TD | Other | 30 | FLEE_1 | 22.804 | 16.834 | 4.722 | 4.963
TD | Other | 30 | FOUR_1 | 16.936 | 14.093 | 6.961 | 7.316
TD | Other | 30 | FROD_1 | 6.114 | 4.394 | 1.007 | 1.059
TD | Other | 30 | FWIL_P | 0.251 | 0.161 | 0 | 0
TD | Other | 30 | GALA | 11.602 | 9.645 | 4.748 | 4.99
TD | Other | 30 | GIFF | 1.095 | 0.704 | 0 | 0
TD | Other | 30 | GLEF_P | 0.215 | 0.138 | 0 | 0
TD | Other | 30 | GLLU | 2.883 | 2.331 | 1.037 | 1.089
TD | Other | 30 | GLNI | 0.167 | 0.108 | 0 | 0
TD | Other | 30 | GLRO | 0.73 | 0.469 | 0 | 0
TD | Other | 30 | GORG | 0.865 | 0.556 | 0 | 0
TD | Other | 30 | GOVA | 1.842 | 1.184 | 0 | 0
TD | Other | 30 | GREN_1 | 43.329 | 33.174 | 11.555 | 12.143
TD | Other | 30 | GRIW_1 | 27.774 | 22.705 | 10.535 | 11.071
TD | Other | 30 | GRUB_P | 0.049 | 0.031 | 0 | 0
TD | Other | 30 | G_EXTRA_10 | 0.688 | 0.442 | 0 | 0
TD | Other | 30 | G_EXTRA_2 | 6.028 | 4.883 | 2.189 | 2.301
TD | Other | 30 | G_EXTRA_4 | 1.517 | 0.975 | 0 | 0
TD | Other | 30 | G_EXTRA_7 | 0.442 | 0.284 | 0 | 0
TD | Other | 30 | G_EXTRA_8 | 0.4 | 0.257 | 0 | 0
TD | Other | 30 | HACK_1 | 1.383 | 0.889 | 0 | 0
TD | Other | 30 | HACK_6 | 1.14 | 0.735 | 0.004 | 0.004
TD | Other | 30 | HAGR | 0.53 | 0.343 | 0.004 | 0.004
TD | Other | 30 | HAMHC1 | 4.789 | 3.095 | 0.037 | 0.039
TD | Other | 30 | HARK_1 | 12.134 | 9.553 | 3.806 | 4
TD | Other | 30 | HARM_6 | 1.383 | 0.891 | 0.004 | 0.004
TD | Other | 30 | HAWI | 2.286 | 1.851 | 0.829 | 0.871
TD | Other | 30 | HAWP_6 | 3.477 | 2.58 | 0.75 | 0.789
TD | Other | 30 | HELE | 0.322 | 0.207 | 0 | 0
TD | Other | 30 | HEYS_1 | 4.643 | 2.985 | 0 | 0
TD | Other | 30 | HUER | 0.375 | 0.241 | 0 | 0
TD | Other | 30 | HURS_1 | 6.637 | 4.276 | 0.02 | 0.022
TD | Other | 30 | HUTT_1 | 4.977 | 3.831 | 1.372 | 1.442
TD | Other | 30 | IMPK_1 | 13.637 | 11.285 | 5.469 | 5.747
TD | Other | 30 | INDQ1 | 22.131 | 17.098 | 6.236 | 6.553
TD | Other | 30 | INKE | 0.934 | 0.6 | 0 | 0
TD | Other | 30 | INNE_P | 5.296 | 4.235 | 1.803 | 1.895
TD | Other | 30 | IROA1 | 25.215 | 19.55 | 7.256 | 7.625
TD | Other | 30 | IRONB1 | 85.12 | 71.009 | 35.374 | 37.175
TD | Other | 30 | IVER_1 | 8.211 | 5.278 | 0 | 0
TD | Other | 30 | IVER_6 | 9.218 | 7.147 | 2.654 | 2.789
TD | Other | 30 | JOHN | 0.644 | 0.416 | 0.004 | 0.004
TD | Other | 30 | JORD_3 | 1.274 | 0.819 | 0 | 0
TD | Other | 30 | KAIM | 1.7 | 1.093 | 0 | 0
TD | Other | 30 | KEAD_1 | 17.796 | 14.537 | 6.725 | 7.067
TD | Other | 30 | KEAR_1 | 7.476 | 4.805 | 0 | 0
TD | Other | 30 | KEAR_3 | 1.012 | 0.855 | 0.443 | 0.466
TD | Other | 30 | KEIT_P | 0.232 | 0.149 | 0 | 0
TD | Other | 30 | KEMS_1 | 10.533 | 8.187 | 3.076 | 3.233
TD | Other | 30 | KEOO | 0.062 | 0.04 | 0 | 0
TD | Other | 30 | KIBY_1 | 1.524 | 0.979 | 0 | 0
TD | Other | 30 | KIBY_G | 4.392 | 3.71 | 1.924 | 2.022
TD | Other | 30 | KIER | 13.049 | 10.815 | 5.27 | 5.538
TD | Other | 30 | KIIN_P | 0.036 | 0.023 | 0 | 0
TD | Other | 30 | KILS | 0.202 | 0.13 | 0 | 0
TD | Other | 30 | KILT | 7.53 | 6.137 | 2.815 | 2.958
TD | Other | 30 | KILW | 1.102 | 0.709 | 0 | 0
TD | Other | 30 | KINL_P | 0.035 | 0.022 | 0 | 0
TD | Other | 30 | KINO_1 | 5.591 | 3.594 | 0 | 0
TD | Other | 30 | KINT_P | 1.115 | 0.717 | 0 | 0
TD | Other | 30 | KIRKB1 | 11.544 | 8.018 | 1.298 | 1.364
TD | Other | 30 | KITW_1 | 6.964 | 4.479 | 0.004 | 0.004
TD | Other | 30 | KNAR | 13.752 | 10.711 | 4.063 | 4.27
TD | Other | 30 | LACK_6 | 10.642 | 8.237 | 3.031 | 3.185
TD | Other | 30 | LAIR_P | 0.087 | 0.056 | 0 | 0
TD | Other | 30 | LALE1SG003 | 5.171 | 3.327 | 0.006 | 0.007
TD | Other | 30 | LAND1 | 30.51 | 24.449 | 10.502 | 11.036
TD | Other | 30 | LEGA_1 | 57.734 | 47.892 | 23.407 | 24.598
TD | Other | 30 | LEVE | 0.694 | 0.446 | 0 | 0
TD | Other | 30 | LING | 0.989 | 0.642 | 0.012 | 0.013
TD | Other | 30 | LINM | 1.107 | 0.711 | 0 | 0
TD | Other | 30 | LISD_1 | 7.919 | 5.475 | 0.836 | 0.878
TD | Other | 30 | LITT_C | 7.562 | 5.974 | 2.417 | 2.54
TD | Other | 30 | LITT_J | 0.019 | 0.016 | 0.008 | 0.009
TD | Other | 30 | LODR_6 | 2.014 | 1.295 | 0 | 0
TD | Other | 30 | LOUD_H | 2.531 | 2.137 | 1.108 | 1.165
TD | Other | 30 | LOVE_1 | 18.946 | 14.027 | 4.013 | 4.217
TD | Other | 30 | LUNA_P | 0.558 | 0.358 | 0 | 0
TD | Other | 30 | LYND_P | 0.433 | 0.278 | 0 | 0
TD | Other | 30 | MACC_3 | 19.945 | 16.015 | 6.936 | 7.289
TD | Other | 30 | MACD_P | 5.957 | 4.918 | 2.363 | 2.484
TD | Other | 30 | MAGA_6 | 4.165 | 3.365 | 1.493 | 1.569
TD | Other | 30 | MANN_1 | 30.595 | 23.132 | 7.525 | 7.908
TD | Other | 30 | MAYB | 7.349 | 6.147 | 3.089 | 3.246
TD | Other | 30 | MELK_1 | 18.602 | 13.938 | 4.3 | 4.519
TD | Other | 30 | MILC_P | 3.383 | 2.65 | 1.032 | 1.085
TD | Other | 30 | MILH_1 | 6.751 | 4.347 | 0.017 | 0.017
TD | Other | 30 | MITY_1 | 36.377 | 28.543 | 11.203 | 11.773
TD | Other | 30 | MYBS_P | 0.229 | 0.148 | 0 | 0
TD | Other | 30 | NAIR_P | 0.211 | 0.136 | 0 | 0
TD | Other | 30 | NEAR | 9.558 | 7.882 | 3.773 | 3.965
TD | Other | 30 | NECE_1 | 25.856 | 18.327 | 3.707 | 3.895
TD | Other | 30 | NEEP_3 | 3.129 | 2.219 | 0.452 | 0.475
TD | Other | 30 | NETS | 6.238 | 5.268 | 2.732 | 2.871
TD | Other | 30 | NEWX_6 | 7.462 | 4.797 | 0 | 0
TD | Other | 30 | NFLE | 5.96 | 4.295 | 1.007 | 1.059
TD | Other | 30 | NHYD_6 | 3.847 | 2.473 | 0 | 0
TD | Other | 30 | NINF_1 | 14.94 | 11.042 | 3.122 | 3.281
TD | Other | 30 | NORL_3 | 3.621 | 2.768 | 0.958 | 1.006
TD | Other | 30 | NORM_1 | 14.431 | 9.276 | 0 | 0
TD | Other | 30 | NORT_1 | 8.546 | 5.877 | 0.833 | 0.876
TD | Other | 30 | NURS_1 | 45.206 | 36.291 | 15.701 | 16.5
TD | Other | 30 | OCKH_1 | 1.99 | 1.279 | 0 | 0
TD | Other | 30 | OFFE_3 | 7.639 | 5.661 | 1.629 | 1.712
TD | Other | 30 | OLDB_1 | 3.516 | 2.26 | 0 | 0
TD | Other | 30 | ORMO | 18.384 | 15.526 | 8.052 | 8.461
TD | Other | 30 | ORRI_P | 0.245 | 0.158 | 0 | 0
TD | Other | 30 | OSBA_1 | 23.317 | 19.199 | 9.142 | 9.607
TD | Other | 30 | PADIB1 | 20.537 | 16.089 | 6.27 | 6.589
TD | Other | 30 | PAIS | 0.254 | 0.163 | 0 | 0
TD | Other | 30 | PART | 0.642 | 0.412 | 0 | 0
TD | Other | 30 | PEHG_P | 0.598 | 0.384 | 0 | 0
TD | Other | 30 | PELH_1 | 12.101 | 9.797 | 4.382 | 4.605
TD | Other | 30 | PEMB_1 | 7.594 | 5.823 | 2.044 | 2.148
TD | Other | 30 | PENE_1 | 6.237 | 4.009 | 0 | 0
TD | Other | 30 | PENN_1 | 10.97 | 8.869 | 3.945 | 4.146
TD | Other | 30 | PENT_1 | 8.116 | 6.476 | 2.732 | 2.871
TD | Other | 30 | PENW_1 | 17.243 | 14.562 | 7.552 | 7.936
TD | Other | 30 | PERI_H | 1.171 | 0.753 | 0 | 0
TD | Other | 30 | PERS_P | 3.599 | 2.943 | 1.368 | 1.438
TD | Other | 30 | PITS_3 | 0.465 | 0.299 | 0 | 0
TD | Other | 30 | POOB | 1.068 | 0.687 | 0 | 0
TD | Other | 30 | POPP_3 | 6.132 | 4.608 | 1.447 | 1.52
TD | Other | 30 | PORA_P | 0.209 | 0.134 | 0 | 0
TD | Other | 30 | PORD | 0.468 | 0.301 | 0 | 0
TD | Other | 30 | PYLE_1 | 8.901 | 6.999 | 2.774 | 2.915
TD | Other | 30 | RAIN_1 | 8.765 | 6.743 | 2.409 | 2.531
TD | Other | 30 | RANN_P | 0.004 | 0.002 | 0 | 0
TD | Other | 30 | RASS_1 | 38.805 | 31.633 | 14.522 | 15.261
TD | Other | 30 | RATS_1 | 22.441 | 17.467 | 6.605 | 6.941
TD | Other | 30 | RAVE | 1.896 | 1.219 | 0 | 0
TD | Other | 30 | RAYL_1 | 9.97 | 6.418 | 0.021 | 0.022
TD | Other | 30 | REBR_3 | 3.863 | 2.483 | 0 | 0
TD | Other | 30 | REDH | 0.804 | 0.517 | 0 | 0
TD | Other | 30 | RICH1 | 8.51 | 7.187 | 3.727 | 3.917
TD | Other | 30 | ROCH_1 | 8.902 | 6.448 | 1.576 | 1.656
TD | Other | 30 | RRIG | 13.703 | 11.572 | 6.001 | 6.307
TD | Other | 30 | RUGEB1 | 6.212 | 4.36 | 0.798 | 0.839
TD | Other | 30 | RYEH_1 | 13.943 | 10.895 | 4.196 | 4.409
TD | Other | 30 | SALH_1 | 5.081 | 3.91 | 1.397 | 1.468
TD | Other | 30 | SALL1 | 83.617 | 70.617 | 36.623 | 38.486
TD | Other | 30 | SALT_1 | 3.837 | 2.81 | 0.746 | 0.784
TD | Other | 30 | SANX | 0.262 | 0.169 | 0 | 0
TD | Other | 30 | SASA | 4.06 | 2.795 | 0.402 | 0.423
TD | Other | 30 | SBAR | 23.185 | 17.951 | 6.617 | 6.954
TD | Other | 30 | SEAB1 | 42.221 | 33.892 | 14.66 | 15.406
TD | Other | 30 | SELL_1 | 11.239 | 8.653 | 3.101 | 3.259
TD | Other | 30 | SFIL_P | 0.048 | 0.031 | 0 | 0
TD | Other | 30 | SHEC_3 | 1.343 | 0.863 | 0 | 0
TD | Other | 30 | SHIN_P | 0.031 | 0.02 | 0 | 0
TD | Other | 30 | SHRU | 0.706 | 0.454 | 0 | 0
TD | Other | 30 | SHRW_1 | 83.956 | 70.108 | 35.045 | 36.828
TD | Other | 30 | SIGH | 5.431 | 4.444 | 2.069 | 2.174
TD | Other | 30 | SJOW_1 | 7.047 | 5.487 | 2.079 | 2.185
TD | Other | 30 | SKLGB1 | 13.913 | 10.695 | 3.802 | 3.996
TD | Other | 30 | SLOY_P | 0.007 | 0.004 | 0 | 0
TD | Other | 30 | SMAN_1 | 15.37 | 11.598 | 3.731 | 3.921
TD | Other | 30 | SPAV | 0.79 | 0.508 | 0 | 0
TD | Other | 30 | SPEN_1 | 27.758 | 22.985 | 11.165 | 11.734
TD | Other | 30 | SSHI_3 | 2.95 | 2.169 | 0.591 | 0.621
TD | Other | 30 | STAH_1 | 3.943 | 2.534 | 0 | 0
TD | Other | 30 | STAL_1 | 7.188 | 5.442 | 1.785 | 1.876
TD | Other | 30 | STAY_1 | 22.665 | 18.303 | 8.106 | 8.518
TD | Other | 30 | STEN_1 | 14.762 | 11.809 | 5.037 | 5.294
TD | Other | 30 | STES_1 | 2.735 | 1.758 | 0 | 0
TD | Other | 30 | STHA | 1.564 | 1.005 | 0 | 0
TD | Other | 30 | STIR | 6.959 | 5.572 | 2.384 | 2.505
TD | Other | 30 | STLE | 0.878 | 0.565 | 0 | 0
TD | Other | 30 | STRI_P | 1.598 | 1.268 | 0.522 | 0.549
TD | Other | 30 | SUND_1 | 14.677 | 10.792 | 2.948 | 3.098
TD | Other | 30 | SWAN_1 | 18.141 | 13.437 | 3.856 | 4.052
TD | Other | 30 | TARL_P | 2.123 | 1.741 | 0.817 | 0.858
TD | Other | 30 | TAUN1 | 5.617 | 4.252 | 1.392 | 1.463
TD | Other | 30 | TAYN_P | 0.319 | 0.205 | 0 | 0
TD | Other | 30 | TELR | 0.881 | 0.566 | 0 | 0
TD | Other | 30 | TEMP_3 | 12.567 | 10.222 | 4.656 | 4.893
TD | Other | 30 | THOM_6 | 24.111 | 19.551 | 8.798 | 9.246
TD | Other | 30 | THSO_P | 24.274 | 20.275 | 10.141 | 10.657
TD | Other | 30 | THUR_6 | 16.59 | 13.433 | 6.012 | 6.318
TD | Other | 30 | TILBB_1 | 12.172 | 9.719 | 4.112 | 4.322
TD | Other | 30 | TONG | 3.245 | 2.323 | 0.514 | 0.54
TD | Other | 30 | TOTT_1 | 3.751 | 2.411 | 0 | 0
TD | Other | 30 | TRAW_1 | 3.918 | 2.931 | 0.896 | 0.941
TD | Other | 30 | TUMB_P | 0.173 | 0.111 | 0 | 0
TD | Other | 30 | TYNE_1 | 3.594 | 2.31 | 0 | 0
TD | Other | 30 | TYNE_2 | 0.038 | 0.032 | 0.017 | 0.017
TD | Other | 30 | UPPB_1 | 2.017 | 1.392 | 0.207 | 0.218
TD | Other | 30 | UPPB_3 | 10.41 | 7.952 | 2.736 | 2.876
TD | Other | 30 | USKM_1 | 13.821 | 11.672 | 6.053 | 6.361
TD | Other | 30 | WABO | 9.144 | 7.723 | 4.005 | 4.209
TD | Other | 30 | WALH_1 | 34.703 | 27.065 | 10.329 | 10.855
TD | Other | 30 | WALP_1 | 11.951 | 7.682 | 0 | 0
TD | Other | 30 | WALP_B | 24.08 | 20.227 | 10.308 | 10.833
TD | Other | 30 | WARL_1 | 2.973 | 1.915 | 0.008 | 0.009
TD | Other | 30 | WASF_1 | 16.564 | 12.744 | 4.552 | 4.784
TD | Other | 30 | WATFS_1 | 6.155 | 3.966 | 0.021 | 0.022
TD | Other | 30 | WBOL_6 | 1.042 | 0.67 | 0 | 0
TD | Other | 30 | WBUR_1 | 16.172 | 12.652 | 4.899 | 5.148
TD | Other | 30 | WFIE | 0.821 | 0.528 | 0 | 0
TD | Other | 30 | WHAM_1 | 2.85 | 1.836 | 0.008 | 0.009
TD | Other | 30 | WHGA_1 | 19.912 | 15.796 | 6.505 | 6.836
TD | Other | 30 | WHHO | 0.629 | 0.408 | 0.008 | 0.009
TD | Other | 30 | WIBA_3 | 5.595 | 4.529 | 2.023 | 2.126
TD | Other | 30 | WIEN_1 | 2.878 | 1.85 | 0 | 0
TD | Other | 30 | WILL_1 | 5.862 | 3.773 | 0.01 | 0.011
TD | Other | 30 | WIMBN1 | 7.14 | 4.589 | 0 | 0
TD | Other | 30 | WIMBS1 | 0.085 | 0.072 | 0.037 | 0.039
TD | Other | 30 | WIOW_P | 3.751 | 3.022 | 1.327 | 1.394
TD | Other | 30 | WMEL_1 | 7.784 | 5.714 | 1.542 | 1.621
TD | Other | 30 | WOHI_P | 0.92 | 0.594 | 0.004 | 0.004
TD | Other | 30 | WTHU31 | 1.907 | 1.226 | 0 | 0
TD | Other | 30 | WWEY_1 | 18.349 | 13.685 | 4.104 | 4.313
TD | Other | 30 | WYLF_1 | 0.645 | 0.415 | 0 | 0
TD | Other | 30 | WYMOM_1 | 9.817 | 7.173 | 1.874 | 1.969
TD | Other | 31 | ABHA1 | 10.379 | 7.021 | 0.758 | 0.794
TD | Other | 31 | ABNE_P | 0.198 | 0.128 | 0 | 0
TD | Other | 31 | ABTH_1 | 2.581 | 1.665 | 0.013 | 0.014
TD | Other | 31 | ACTL_2 | 3.82 | 3.023 | 1.234 | 1.292
TD | Other | 31 | ACTL_C | 7.046 | 4.529 | 0 | 0
TD | Other | 31 | ALNE_P | 1.511 | 1.136 | 0.359 | 0.376
TD | Other | 31 | ALST_3 | 4.277 | 2.749 | 0 | 0
TD | Other | 31 | ALVE1 | 6.106 | 3.929 | 0.009 | 0.009
TD | Other | 31 | AMEM_1 | 9.801 | 6.3 | 0 | 0
TD | Other | 31 | ARBR_P | 6.131 | 4.975 | 2.248 | 2.354
TD | Other | 31 | ARDK_P | 0.08 | 0.052 | 0 | 0
TD | Other | 31 | ARMO_P | 0.704 | 0.452 | 0 | 0
TD | Other | 31 | AXMI1 | 31.292 | 25.298 | 11.27 | 11.805
TD | Other | 31 | AYRR | 2.281 | 1.466 | 0 | 0
TD | Other | 31 | BAGA | 1.586 | 1.019 | 0 | 0
TD | Other | 31 | BAIN | 0.644 | 0.416 | 0.004 | 0.005
TD | Other | 31 | BARKC1 | 6.417 | 4.125 | 0 | 0
TD | Other | 31 | BARKW3 | 2.594 | 1.674 | 0.013 | 0.014
TD | Other | 31 | BEAU_P | 0.403 | 0.259 | 0 | 0
TD | Other | 31 | BEDDT1 | 0.041 | 0.035 | 0.018 | 0.019
TD | Other | 31 | BEDD_1 | 19.152 | 12.815 | 1.095 | 1.147
TD | Other | 31 | BERB_P | 2.464 | 1.997 | 0.897 | 0.94
TD | Other | 31 | BERW | 0.798 | 0.513 | 0 | 0
TD | Other | 31 | BESW_1 | 19.518 | 14.094 | 3.365 | 3.524
TD | Other | 31 | BICF_1 | 37.865 | 30.276 | 12.908 | 13.521
TD | Other | 31 | BIRK_1 | 21.72 | 16.972 | 6.546 | 6.857
TD | Other | 31 | BISW_1 | 31.304 | 24.199 | 8.863 | 9.284
TD | Other | 31 | BLYTB1 | 4.887 | 3.141 | 0 | 0
TD | Other | 31 | BLYTH132 | 10.114 | 8.526 | 4.401 | 4.61
TD | Other | 31 | BOAG_P | 0.423 | 0.272 | 0 | 0
TD | Other | 31 | BOLN_1 | 54.54 | 40.853 | 12.598 | 13.196
TD | Other | 31 | BONN | 6.121 | 4.925 | 2.154 | 2.256
TD | Other | 31 | BOTW_1 | 12.588 | 8.822 | 1.588 | 1.664
TD | Other | 31 | BRAC_P | 0.577 | 0.371 | 0 | 0
TD | Other | 31 | BRAI_1 | 18.616 | 13.227 | 2.741 | 2.871
TD | Other | 31 | BRAP | 0.503 | 0.323 | 0 | 0
TD | Other | 31 | BRAW_1 | 12.585 | 8.566 | 1.036 | 1.086
TD | Other | 31 | BRED_1 | 10.243 | 7.022 | 0.951 | 0.996
TD | Other | 31 | BRID_P | 1.127 | 0.726 | 0.004 | 0.005
TD | Other | 31 | BRIM_1 | 10.078 | 7.076 | 1.301 | 1.363
TD | Other | 31 | BRLE_1 | 37.024 | 27.497 | 8.04 | 8.421
TD | Other | 31 | BROA_P | 0.365 | 0.235 | 0 | 0
TD | Other | 31 | BROR_P | 0.192 | 0.123 | 0 | 0
TD | Other | 31 | BROX | 4.383 | 3.527 | 1.543 | 1.617
TD | Other | 31 | BRWA1 | 32.122 | 25.351 | 10.225 | 10.71
TD | Other | 31 | BUMU_P | 1.951 | 1.254 | 0 | 0
TD | Other | 31 | BURM_1 | 41.607 | 32.419 | 12.335 | 12.921
TD | Other | 31 | BUSH_1 | 14.367 | 11.144 | 4.15 | 4.347
TD | Other | 31 | BUST_1 | 21.21 | 16.645 | 6.547 | 6.858
TD | Other | 31 | CAAD_P | 1.946 | 1.554 | 0.66 | 0.691
TD | Other | 31 | CAIF_P | 0.372 | 0.239 | 0 | 0
TD | Other | 31 | CAMB_01 | 12.236 | 9.805 | 4.217 | 4.418
TD | Other | 31 | CANTN1 | 13.751 | 9.778 | 2.041 | 2.138
TD | Other | 31 | CAPEA1 | 6.697 | 4.724 | 0.911 | 0.954
TD | Other | 31 | CARE_1 | 16.3 | 11.887 | 3.064 | 3.21
TD | Other | 31 | CARR_1 | 15.274 | 11.837 | 4.388 | 4.596
TD | Other | 31 | CASS_P | 0.001 | 0.001 | 0 | 0
TD | Other | 31 | CATY | 1.357 | 0.872 | 0 | 0
TD | Other | 31 | CELL_1 | 32.486 | 24.216 | 7.249 | 7.593
TD | Other | 31 | CHAP | 34.015 | 28.416 | 14.243 | 14.919
TD | Other | 31 | CHAR_P | 0.065 | 0.042 | 0 | 0
TD | Other | 31 | CHAS | 0.646 | 0.415 | 0 | 0
TD | Other | 31 | CHIC_1 | 24.099 | 19.647 | 9.036 | 9.465
TD | Other | 31 | CHSI_1 | 22.124 | 16.177 | 4.251 | 4.453
TD | Other | 31 | CHTE_1 | 39.787 | 30.566 | 10.851 | 11.366
TD | Other | 31 | CITR_1 | 2.742 | 1.765 | 0.004 | 0.005
TD | Other | 31 | CLAC_P | 0.024 | 0.015 | 0 | 0
TD | Other | 31 | CLAY_P | 1.145 | 0.736 | 0 | 0
TD | Other | 31 | CLT03 | 58.183 | 45.307 | 17.192 | 18.009
TD | Other | 31 | CLYM | 0.253 | 0.163 | 0 | 0
TD | Other | 31 | COAT | 3.675 | 2.362 | 0 | 0
TD | Other | 31 | COCK | 1.438 | 0.927 | 0.004 | 0.005
TD | Other | 31 | CONQA1 | 5.058 | 3.253 | 0.004 | 0.005
TD | Other | 31 | COUA_P | 3.219 | 2.583 | 1.117 | 1.17
TD | Other | 31 | COVE_1 | 54.965 | 43.5 | 17.76 | 18.603
TD | Other | 31 | COWL_1 | 36.041 | 27.438 | 9.285 | 9.725
TD | Other | 31 | COYL | 2.407 | 1.882 | 0.727 | 0.761
TD | Other | 31 | CRAI_P | 0.217 | 0.141 | 0.004 | 0.005
TD | Other | 31 | CREB_1 | 57.715 | 46.44 | 20.309 | 21.274
TD | Other | 31 | CUMB | 1.395 | 0.897 | 0 | 0
TD | Other | 31 | CUPA | 0.621 | 0.399 | 0 | 0
TD | Other | 31 | CURR | 0.115 | 0.074 | 0 | 0
TD | Other | 31 | DALL_P | 0.153 | 0.098 | 0 | 0
TD | Other | 31 | DALM3 | 1.027 | 0.66 | 0 | 0
TD | Other | 31 | DEVM | 0.412 | 0.265 | 0 | 0
TD | Other | 31 | DEVO | 1.345 | 0.869 | 0.009 | 0.009
TD | Other | 31 | DEWP | 0.589 | 0.379 | 0 | 0
TD | Other | 31 | DOUN_P | 0.009 | 0.006 | 0 | 0
TD | Other | 31 | DRAK_1 | 21.615 | 17.155 | 7.089 | 7.425
TD | Other | 31 | DRAX_1 | 1.979 | 1.669 | 0.861 | 0.902
TD | Other | 31 | DRCR | 0.228 | 0.147 | 0 | 0
TD | Other | 31 | DRUM | 0.556 | 0.358 | 0 | 0
TD | Other | 31 | DUBE_P | 0.064 | 0.041 | 0 | 0
TD | Other | 31 | DUDH_P | 1.197 | 0.769 | 0 | 0
TD | Other | 31 | DUGR_P | 0.275 | 0.179 | 0.004 | 0.005
TD | Other | 31 | DUNB | 0.626 | 0.402 | 0 | 0
TD | Other | 31 | DUNF | 0.946 | 0.608 | 0 | 0
TD | Other | 31 | DUNO_P | 0.273 | 0.175 | 0 | 0
TD | Other | 31 | DYCE_P | 6.52 | 5.223 | 2.243 | 2.35
TD | Other | 31 | EALI_6 | 17.596 | 13.481 | 4.72 | 4.944
TD | Other | 31 | EASO_1 | 24.417 | 18.316 | 5.698 | 5.968
TD | Other | 31 | ECCL | 0.894 | 0.575 | 0 | 0
TD | Other | 31 | ECLA_1 | 34.252 | 25.948 | 8.547 | 8.953
TD | Other | 31 | EERH | 0.831 | 0.534 | 0 | 0
TD | Other | 31 | EKIL | 0.176 | 0.115 | 0.004 | 0.005
TD | Other | 31 | EKIS | 1.658 | 1.066 | 0 | 0
TD | Other | 31 | ELDE | 2.133 | 1.541 | 0.37 | 0.388
TD | Other | 31 | ELGI_P | 1.196 | 0.769 | 0 | 0
TD | Other | 31 | ELLA_1 | 35.741 | 27.752 | 10.386 | 10.879
TD | Other | 31 | ELST_1 | 6.089 | 3.916 | 0.004 | 0.005
TD | Other | 31 | ENDE_1 | 28.16 | 20.029 | 4.19 | 4.389
TD | Other | 31 | ERSK | 0.625 | 0.402 | 0 | 0
TD | Other | 31 | EXET1 | 53.81 | 43.332 | 19.01 | 19.912
TD | Other | 31 | FAUG_P | 0.074 | 0.048 | 0 | 0
TD | Other | 31 | FAWL_1 | 14.817 | 11.538 | 4.379 | 4.587
TD | Other | 31 | FECK_6 | 14.9 | 10.874 | 2.817 | 2.951
TD | Other | 31 | FERRA2 | 17.264 | 14.294 | 6.95 | 7.28
TD | Other | 31 | FERRB1 | 7.993 | 5.939 | 1.741 | 1.823
TD | Other | 31 | FETT_P | 1.422 | 1.1 | 0.404 | 0.423
TD | Other | 31 | FIDD_P | 0.507 | 0.328 | 0.004 | 0.005
TD | Other | 31 | FIDF_1 | 8.676 | 6.111 | 1.16 | 1.215
TD | Other | 31 | FINN | 0.787 | 0.506 | 0 | 0
TD | Other | 31 | FLEE_1 | 30.448 | 21.922 | 5.11 | 5.353
TD | Other | 31 | FOUR_1 | 18.931 | 15.634 | 7.533 | 7.891
TD | Other | 31 | FROD_1 | 8.439 | 5.926 | 1.09 | 1.142
TD | Other | 31 | FWIL_P | 0.39 | 0.251 | 0 | 0
TD | Other | 31 | GALA | 12.991 | 10.714 | 5.138 | 5.382
TD | Other | 31 | GIFF | 1.704 | 1.095 | 0 | 0
TD | Other | 31 | GLEF_P | 0.335 | 0.215 | 0 | 0
TD | Other | 31 | GLLU | 3.381 | 2.69 | 1.122 | 1.175
TD | Other | 31 | GLNI | 0.26 | 0.167 | 0 | 0
TD | Other | 31 | GLRO | 1.136 | 0.73 | 0 | 0
TD | Other | 31 | GORG | 1.346 | 0.865 | 0 | 0
TD | Other | 31 | GOVA | 2.866 | 1.842 | 0 | 0
TD | Other | 31 | GREN_1 | 55.099 | 41.169 | 12.504 | 13.098
TD | Other | 31 | GRIW_1 | 31.984 | 25.803 | 11.4 | 11.942
TD | Other | 31 | GRUB_P | 0.076 | 0.049 | 0 | 0
TD | Other | 31 | G_EXTRA_10 | 1.07 | 0.688 | 0 | 0
TD | Other | 31 | G_EXTRA_2 | 7.046 | 5.619 | 2.369 | 2.481
TD | Other | 31 | G_EXTRA_4 | 2.361 | 1.518 | 0 | 0
TD | Other | 31 | G_EXTRA_7 | 0.687 | 0.442 | 0 | 0
TD | Other | 31 | G_EXTRA_8 | 0.622 | 0.4 | 0 | 0
TD | Other | 31 | HACK_1 | 2.151 | 1.383 | 0 | 0
TD | Other | 31 | HACK_6 | 1.769 | 1.139 | 0.004 | 0.005
TD | Other | 31 | HAGR | 0.82 | 0.529 | 0.004 | 0.005
TD | Other | 31 | HAMHC1 | 7.411 | 4.782 | 0.04 | 0.042
TD | Other | 31 | HARK_1 | 14.823 | 11.422 | 4.119 | 4.314
TD | Other | 31 | HARM_6 | 2.148 | 1.383 | 0.004 | 0.005
TD | Other | 31 | HAWI | 2.673 | 2.131 | 0.897 | 0.94
TD | Other | 31 | HAWP_6 | 4.61 | 3.336 | 0.812 | 0.851
TD | Other | 31 | HELE | 0.5 | 0.322 | 0 | 0
TD | Other | 31 | HEYS_1 | 7.225 | 4.644 | 0 | 0
TD | Other | 31 | HUER | 0.583 | 0.375 | 0 | 0
TD | Other | 31 | HURS_1 | 10.304 | 6.634 | 0.022 | 0.023
TD | Other | 31 | HUTT_1 | 6.281 | 4.72 | 1.485 | 1.556
TD | Other | 31 | IMPK_1 | 15.39 | 12.614 | 5.918 | 6.199
TD | Other | 31 | INDQ1 | 27.786 | 20.965 | 6.748 | 7.068
TD | Other | 31 | INKE | 1.453 | 0.934 | 0 | 0
TD | Other | 31 | INNE_P | 6.318 | 4.959 | 1.952 | 2.044
TD | Other | 31 | IROA1 | 31.499 | 23.859 | 7.851 | 8.224
TD | Other | 31 | IRONB1 | 94.735 | 78.502 | 38.279 | 40.097
TD | Other | 31 | IVER_1 | 12.775 | 8.212 | 0 | 0
TD | Other | 31 | IVER_6 | 11.513 | 8.721 | 2.871 | 3.008
TD | Other | 31 | JOHN | 0.998 | 0.644 | 0.004 | 0.005
TD | Other | 31 | JORD_3 | 1.982 | 1.274 | 0 | 0
TD | Other | 31 | KAIM | 2.645 | 1.7 | 0 | 0
TD | Other | 31 | KEAD_1 | 20.521 | 16.538 | 7.277 | 7.623
TD | Other | 31 | KEAR_1 | 11.631 | 7.477 | 0 | 0
TD | Other | 31 | KEAR_3 | 1.103 | 0.929 | 0.48 | 0.503
TD | Other | 31 | KEIT_P | 0.361 | 0.232 | 0 | 0
TD | Other | 31 | KEMS_1 | 13.109 | 9.958 | 3.329 | 3.487
TD | Other | 31 | KEOO | 0.097 | 0.062 | 0 | 0
TD | Other | 31 | KIBY_1 | 2.37 | 1.524 | 0 | 0
TD | Other | 31 | KIBY_G | 4.784 | 4.032 | 2.082 | 2.181
TD | Other | 31 | KIER | 14.687 | 12.063 | 5.702 | 5.973
TD | Other | 31 | KIIN_P | 0.056 | 0.036 | 0 | 0
TD | Other | 31 | KILS | 0.314 | 0.202 | 0 | 0
TD | Other | 31 | KILT | 8.716 | 7.004 | 3.046 | 3.191
TD | Other | 31 | KILW | 1.715 | 1.102 | 0 | 0
TD | Other | 31 | KINL_P | 0.054 | 0.035 | 0 | 0
TD | Other | 31 | KINO_1 | 8.698 | 5.591 | 0 | 0
TD | Other | 31 | KINT_P | 1.735 | 1.115 | 0 | 0
TD | Other | 31 | KIRKB1 | 16.578 | 11.302 | 1.404 | 1.471
TD | Other | 31 | KITW_1 | 10.831 | 6.964 | 0.004 | 0.005
TD | Other | 31 | KNAR | 17.066 | 12.992 | 4.397 | 4.606
TD | Other | 31 | LACK_6 | 13.328 | 10.076 | 3.28 | 3.435
TD | Other | 31 | LAIR_P | 0.135 | 0.087 | 0 | 0
TD | Other | 31 | LALE1SG003 | 8.039 | 5.17 | 0.007 | 0.007
TD | Other | 31 | LAND1 | 36.277 | 28.546 | 11.364 | 11.904
TD | Other | 31 | LEGA_1 | 64.88 | 53.355 | 25.329 | 26.531
TD | Other | 31 | LEVE | 1.079 | 0.694 | 0 | 0
TD | Other | 31 | LING | 1.526 | 0.987 | 0.013 | 0.014
TD | Other | 31 | LINM | 1.722 | 1.107 | 0 | 0
TD | Other | 31 | LISD_1 | 11.43 | 7.763 | 0.904 | 0.947
TD | Other | 31 | LITT_C | 9.189 | 7.11 | 2.616 | 2.74
TD | Other | 31 | LITT_J | 0.021 | 0.017 | 0.009 | 0.009
TD | Other | 31 | LODR_6 | 3.134 | 2.014 | 0 | 0
TD | Other | 31 | LOUD_H | 2.756 | 2.323 | 1.199 | 1.256
TD | Other | 31 | LOVE_1 | 25.2 | 18.196 | 4.343 | 4.549
TD | Other | 31 | LUNA_P | 0.868 | 0.558 | 0 | 0
TD | Other | 31 | LYND_P | 0.674 | 0.433 | 0 | 0
TD | Other | 31 | MACC_3 | 23.639 | 18.647 | 7.506 | 7.862
TD | Other | 31 | MACD_P | 6.75 | 5.515 | 2.557 | 2.679
TD | Other | 31 | MAGA_6 | 4.89 | 3.886 | 1.615 | 1.692
TD | Other | 31 | MANN_1 | 39.581 | 29.188 | 8.143 | 8.53
TD | Other | 31 | MAYB | 8.143 | 6.772 | 3.342 | 3.501
TD | Other | 31 | MELK_1 | 24.359 | 17.798 | 4.653 | 4.874
TD | Other | 31 | MILC_P | 4.162 | 3.189 | 1.117 | 1.17
TD | Other | 31 | MILH_1 | 10.486 | 6.748 | 0.018 | 0.019
TD | Other | 31 | MITY_1 | 44.659 | 34.282 | 12.123 | 12.698
TD | Other | 31 | MYBS_P | 0.357 | 0.23 | 0 | 0
TD | Other | 31 | NAIR_P | 0.329 | 0.211 | 0 | 0
TD | Other | 31 | NEAR | 10.851 | 8.853 | 4.083 | 4.277
TD | Other | 31 | NECE_1 | 36.278 | 25.164 | 4.011 | 4.201
TD | Other | 31 | NEEP_3 | 4.387 | 3.045 | 0.489 | 0.512
TD | Other | 31 | NETS | 6.794 | 5.727 | 2.957 | 3.097
TD | Other | 31 | NEWX_6 | 11.61 | 7.463 | 0 | 0
TD | Other | 31 | NFLE | 8.2 | 5.772 | 1.09 | 1.142
TD | Other | 31 | NHYD_6 | 5.986 | 3.848 | 0 | 0
TD | Other | 31 | NINF_1 | 19.918 | 14.357 | 3.378 | 3.539
TD | Other | 31 | NORL_3 | 4.612 | 3.442 | 1.036 | 1.086
TD | Other | 31 | NORM_1 | 22.452 | 14.432 | 0 | 0
TD | Other | 31 | NORT_1 | 12.409 | 8.391 | 0.902 | 0.945
TD | Other | 31 | NURS_1 | 53.601 | 42.27 | 16.991 | 17.797
TD | Other | 31 | OCKH_1 | 3.096 | 1.99 | 0 | 0
TD | Other | 31 | OFFE_3 | 10.149 | 7.335 | 1.763 | 1.847
TD | Other | 31 | OLDB_1 | 5.471 | 3.516 | 0 | 0
TD | Other | 31 | ORMO | 20.021 | 16.877 | 8.713 | 9.127
TD | Other | 31 | ORRI_P | 0.381 | 0.245 | 0 | 0
TD | Other | 31 | OSBA_1 | 26.535 | 21.607 | 9.893 | 10.362
TD | Other | 31 | PADIB1 | 25.27 | 19.364 | 6.785 | 7.107
TD | Other | 31 | PAIS | 0.395 | 0.254 | 0 | 0
TD | Other | 31 | PART | 0.998 | 0.642 | 0 | 0
TD | Other | 31 | PEHG_P | 0.931 | 0.598 | 0 | 0
TD | Other | 31 | PELH_1 | 14.157 | 11.282 | 4.742 | 4.967
TD | Other | 31 | PEMB_1 | 9.637 | 7.212 | 2.212 | 2.317
TD | Other | 31 | PENE_1 | 9.704 | 6.238 | 0 | 0
TD | Other | 31 | PENN_1 | 12.864 | 10.233 | 4.269 | 4.472
TD | Other | 31 | PENT_1 | 9.716 | 7.605 | 2.957 | 3.097
TD | Other | 31 | PENW_1 | 18.779 | 15.83 | 8.172 | 8.56
TD | Other | 31 | PERI_H | 1.822 | 1.171 | 0 | 0
TD | Other | 31 | PERS_P | 4.141 | 3.343 | 1.481 | 1.551
TD | Other | 31 | PITS_3 | 0.723 | 0.465 | 0 | 0
TD | Other | 31 | POOB | 1.662 | 1.068 | 0 | 0
TD | Other | 31 | POPP_3 | 7.999 | 5.862 | 1.566 | 1.64
TD | Other | 31 | PORA_P | 0.326 | 0.209 | 0 | 0
TD | Other | 31 | PORD | 0.728 | 0.468 | 0 | 0
TD | Other | 31 | PYLE_1 | 10.893 | 8.382 | 3.002 | 3.144
TD | Other | 31 | RAIN_1 | 11.069 | 8.314 | 2.607 | 2.73
TD | Other | 31 | RANN_P | 0.006 | 0.004 | 0 | 0
TD | Other | 31 | RASS_1 | 44.899 | 36.089 | 15.714 | 16.461
TD | Other | 31 | RATS_1 | 27.876 | 21.206 | 7.147 | 7.486
TD | Other | 31 | RAVE | 2.95 | 1.897 | 0 | 0
TD | Other | 31 | RAYL_1 | 15.49 | 9.967 | 0.022 | 0.023
TD | Other | 31 | REBR_3 | 6.01 | 3.864 | 0 | 0
TD | Other | 31 | REDH | 1.251 | 0.804 | 0 | 0
TD | Other | 31 | RICH1 | 9.268 | 7.813 | 4.033 | 4.225
TD | Other | 31 | ROCH_1 | 12.171 | 8.608 | 1.705 | 1.786
TD | Other | 31 | RRIG | 14.923 | 12.58 | 6.494 | 6.803
TD | Other | 31 | RUGEB1 | 8.814 | 6.063 | 0.864 | 0.905
TD | Other | 31 | RYEH_1 | 17.221 | 13.158 | 4.54 | 4.756
TD | Other | 31 | SALH_1 | 6.417 | 4.82 | 1.512 | 1.584
TD | Other | 31 | SALL1 | 91.066 | 76.764 | 39.63 | 41.511
TD | Other | 31 | SALT_1 | 5.174 | 3.697 | 0.808 | 0.846
TD | Other | 31 | SANX | 0.408 | 0.262 | 0 | 0
TD | Other | 31 | SASA | 5.888 | 3.985 | 0.435 | 0.456
TD | Other | 31 | SBAR | 29.02 | 21.948 | 7.16 | 7.5
TD | Other | 31 | SEAB1 | 50.066 | 39.479 | 15.864 | 16.618
TD | Other | 31 | SELL_1 | 14.181 | 10.659 | 3.356 | 3.515
TD | Other | 31 | SFIL_P | 0.075 | 0.048 | 0 | 0
TD | Other | 31 | SHEC_3 | 2.089 | 1.343 | 0 | 0
TD | Other | 31 | SHIN_P | 0.049 | 0.031 | 0 | 0
TD | Other | 31 | SHRU | 1.098 | 0.706 | 0 | 0
TD | Other | 31 | SHRW_1 | 93.275 | 77.399 | 37.923 | 39.723
TD | Other | 31 | SIGH | 6.244 | 5.044 | 2.239 | 2.345
TD | Other | 31 | SJOW_1 | 8.748 | 6.658 | 2.25 | 2.357
TD | Other | 31 | SKLGB1 | 17.595 | 13.202 | 4.115 | 4.31
TD | Other | 31 | SLOY_P | 0.011 | 0.007 | 0 | 0
TD | Other | 31 | SMAN_1 | 19.936 | 14.672 | 4.038 | 4.229
TD | Other | 31 | SPAV | 1.23 | 0.791 | 0 | 0
TD | Other | 31 | SPEN_1 | 31.288 | 25.669 | 12.082 | 12.656
TD | Other | 31 | SSHI_3 | 3.96 | 2.84 | 0.64 | 0.67
TD | Other | 31 | STAH_1 | 6.134 | 3.943 | 0 | 0
TD | Other | 31 | STAL_1 | 9.28 | 6.854 | 1.932 | 2.023
TD | Other | 31 | STAY_1 | 26.625 | 21.149 | 8.771 | 9.188
TD | Other | 31 | STEN_1 | 17.599 | 13.82 | 5.451 | 5.71
TD | Other | 31 | STES_1 | 4.255 | 2.735 | 0 | 0
TD | Other | 31 | STHA | 2.433 | 1.564 | 0 | 0
TD | Other | 31 | STIR | 8.287 | 6.513 | 2.58 | 2.702
TD | Other | 31 | STLE | 1.367 | 0.878 | 0 | 0
TD | Other | 31 | STRI_P | 1.929 | 1.5 | 0.565 | 0.592
TD | Other | 31 | SUND_1 | 19.694 | 14.126 | 3.19 | 3.341
TD | Other | 31 | SWAN_1 | 24.115 | 17.42 | 4.173 | 4.371
TD | Other | 31 | TARL_P | 2.433 | 1.971 | 0.884 | 0.926
TD | Other | 31 | TAUN1 | 7.256 | 5.357 | 1.506 | 1.578
TD | Other | 31 | TAYN_P | 0.496 | 0.319 | 0 | 0
TD | Other | 31 | TELR | 1.37 | 0.881 | 0 | 0
TD | Other | 31 | TEMP_3 | 14.59 | 11.696 | 5.038 | 5.278
TD | Other | 31 | THOM_6 | 28.137 | 22.466 | 9.52 | 9.972
TD | Other | 31 | THSO_P | 26.959 | 22.377 | 10.974 | 11.495
TD | Other | 31 | THUR_6 | 19.405 | 15.465 | 6.505 | 6.814
TD | Other | 31 | TILBB_1 | 14.556 | 11.403 | 4.45 | 4.661
TD | Other | 31 | TONG | 4.501 | 3.149 | 0.556 | 0.583
TD | Other | 31 | TOTT_1 | 5.836 | 3.751 | 0 | 0
TD | Other | 31 | TRAW_1 | 5.141 | 3.751 | 0.969 | 1.015
TD | Other | 31 | TUMB_P | 0.269 | 0.173 | 0 | 0
TD | Other | 31 | TYNE_1 | 5.591 | 3.594 | 0 | 0
TD | Other | 31 | TYNE_2 | 0.041 | 0.035 | 0.018 | 0.019
TD | Other | 31 | UPPB_1 | 2.918 | 1.979 | 0.224 | 0.235
TD | Other | 31 | UPPB_3 | 13.28 | 9.898 | 2.961 | 3.102
TD | Other | 31 | USKM_1 | 15.052 | 12.688 | 6.55 | 6.861
TD | Other | 31 | WABO | 9.959 | 8.395 | 4.334 | 4.54
TD | Other | 31 | WALH_1 | 42.984 | 32.771 | 11.178 | 11.708
TD | Other | 31 | WALP_1 | 18.595 | 11.953 | 0 | 0
TD | Other | 31 | WALP_B | 26.48 | 22.152 | 11.154 | 11.684
TD | Other | 31 | WARL_1 | 4.616 | 2.971 | 0.009 | 0.009
TD | Other | 31 | WASF_1 | 20.919 | 15.713 | 4.926 | 5.16
TD | Other | 31 | WATFS_1 | 9.554 | 6.151 | 0.022 | 0.023
TD | Other | 31 | WBOL_6 | 1.621 | 1.042 | 0 | 0
TD | Other | 31 | WBUR_1 | 19.941 | 15.256 | 5.301 | 5.553
TD | Other | 31 | WFIE | 1.278 | 0.821 | 0 | 0
TD | Other | 31 | WHAM_1 | 4.425 | 2.849 | 0.009 | 0.009
TD | Other | 31 | WHGA_1 | 24.048 | 18.696 | 7.039 | 7.374
TD | Other | 31 | WHHO | 0.97 | 0.628 | 0.009 | 0.009
TD | Other | 31 | WIBA_3 | 6.549 | 5.217 | 2.189 | 2.293
TD | Other | 31 | WIEN_1 | 4.477 | 2.878 | 0 | 0
TD | Other | 31 | WILL_1 | 9.109 | 5.86 | 0.011 | 0.012
TD | Other | 31 | WIMBN1 | 11.108 | 7.14 | 0 | 0
TD | Other | 31 | WIMBS1 | 0.092 | 0.078 | 0.04 | 0.042
TD | Other | 31 | WIOW_P | 4.421 | 3.502 | 1.436 | 1.504
TD | Other | 31 | WMEL_1 | 10.468 | 7.496 | 1.669 | 1.748
TD | Other | 31 | WOHI_P | 1.428 | 0.92 | 0.004 | 0.005
TD | Other | 31 | WTHU31 | 2.967 | 1.907 | 0 | 0
TD | Other | 31 | WWEY_1 | 24.174 | 17.582 | 4.441 | 4.652
TD | Other | 31 | WYLF_1 | 1.004 | 0.645 | 0 | 0
TD | Other | 31 | WYMOM_1 | 13.276 | 9.466 | 2.028 | 2.124
TD | Other | 32 | ABHA1 | 14.582 | 9.753 | 0.827 | 0.864
TD | Other | 32 | ABNE_P | 0.291 | 0.187 | 0 | 0
TD | Other | 32 | ABTH_1 | 3.775 | 2.433 | 0.014 | 0.015
TD | Other | 32 | ACTL_2 | 4.554 | 3.545 | 1.346 | 1.406
TD | Other | 32 | ACTL_C | 10.337 | 6.645 | 0 | 0
TD | Other | 32 | ALNE_P | 1.911 | 1.408 | 0.391 | 0.409
TD | Other | 32 | ALST_3 | 6.275 | 4.033 | 0 | 0
TD | Other | 32 | ALVE1 | 8.951 | 5.758 | 0.01 | 0.01
TD | Other | 32 | AMEM_1 | 14.378 | 9.242 | 0 | 0
TD | Other | 32 | ARBR_P | 7.081 | 5.676 | 2.451 | 2.561
TD | Other | 32 | ARDK_P | 0.118 | 0.076 | 0 | 0
TD | Other | 32 | ARMO_P | 1.033 | 0.664 | 0 | 0
TD | Other | 32 | AXMI1 | 36.314 | 28.982 | 12.291 | 12.841
TD | Other | 32 | AYRR | 3.347 | 2.151 | 0 | 0
TD | Other | 32 | BAGA | 2.326 | 1.495 | 0 | 0
TD | Other | 32 | BAIN | 0.941 | 0.607 | 0.005 | 0.005
TD | Other | 32 | BARKC1 | 9.414 | 6.051 | 0 | 0
TD | Other | 32 | BARKW3 | 3.795 | 2.446 | 0.014 | 0.015
TD | Other | 32 | BEAU_P | 0.592 | 0.38 | 0 | 0
TD | Other | 32 | BEDDT1 | 0.045 | 0.038 | 0.019 | 0.02
TD | Other | 32 | BEDD_1 | 27.166 | 18.01 | 1.194 | 1.247
TD | Other | 32 | BERB_P | 2.851 | 2.282 | 0.979 | 1.022
TD | Other | 32 | BERW | 1.171 | 0.753 | 0 | 0
TD | Other | 32 | BESW_1 | 25.771 | 18.249 | 3.669 | 3.833
TD | Other | 32 | BICF_1 | 44.563 | 35.105 | 14.077 | 14.706
TD | Other | 32 | BIRK_1 | 26.293 | 20.177 | 7.139 | 7.458
TD | Other | 32 | BISW_1 | 38.381 | 29.107 | 9.666 | 10.098
TD | Other | 32 | BLYTB1 | 7.17 | 4.609 | 0 | 0
TD | Other | 32 | BLYTH132 | 11.091 | 9.332 | 4.8 | 5.015
TD | Other | 32 | BOAG_P | 0.621 | 0.399 | 0 | 0
TD | Other | 32 | BOLN_1 | 69.29 | 50.844 | 13.739 | 14.354
TD | Other | 32 | BONN | 7.147 | 5.672 | 2.349 | 2.454
TD | Other | 32 | BOTW_1 | 17.115 | 11.797 | 1.732 | 1.81
TD | Other | 32 | BRAC_P | 0.847 | 0.544 | 0 | 0
TD | Other | 32 | BRAI_1 | 24.977 | 17.427 | 2.989 | 3.123
TD | Other | 32 | BRAP | 0.737 | 0.474 | 0 | 0
TD | Other | 32 | BRAW_1 | 17.58 | 11.819 | 1.13 | 1.181
TD | Other | 32 | BRED_1 | 14.218 | 9.615 | 1.037 | 1.083
TD | Other | 32 | BRID_P | 1.649 | 1.062 | 0.005 | 0.005
TD | Other | 32 | BRIM_1 | 13.677 | 9.443 | 1.419 | 1.482
TD | Other | 32 | BRLE_1 | 47.473 | 34.539 | 8.768 | 9.16
TD | Other | 32 | BROA_P | 0.536 | 0.344 | 0 | 0
TD | Other | 32 | BROR_P | 0.282 | 0.181 | 0 | 0
TD | Other | 32 | BROX | 5.117 | 4.062 | 1.683 | 1.758
TD | Other | 32 | BRWA1 | 38.421 | 29.814 | 11.151 | 11.65
TD | Other | 32 | BUMU_P | 2.862 | 1.84 | 0 | 0
TD | Other | 32 | BURM_1 | 50.541 | 38.661 | 13.453 | 14.054
TD | Other | 32 | BUSH_1 | 17.545 | 13.355 | 4.526 | 4.728
TD | Other | 32 | BUST_1 | 25.544 | 19.696 | 7.14 | 7.459
TD | Other | 32 | CAAD_P | 2.294 | 1.805 | 0.719 | 0.751
TD | Other | 32 | CAIF_P | 0.546 | 0.351 | 0 | 0
TD | Other | 32 | CAMB_01 | 14.361 | 11.342 | 4.599 | 4.805
TD | Other | 32 | CANTN1 | 18.436 | 12.872 | 2.226 | 2.326
TD | Other | 32 | CAPEA1 | 9.05 | 6.273 | 0.993 | 1.038
TD | Other | 32 | CARE_1 | 21.305 | 15.229 | 3.342 | 3.491
TD | Other | 32 | CARR_1 | 18.674 | 14.199 | 4.785 | 4.999
TD | Other | 32 | CASS_P | 0.002 | 0.001 | 0 | 0
TD | Other | 32 | CATY | 1.991 | 1.28 | 0 | 0
TD | Other | 32 | CELL_1 | 41.49 | 30.297 | 7.905 | 8.259
TD | Other | 32 | CHAP | 37.78 | 31.412 | 15.533 | 16.228
TD | Other | 32 | CHAR_P | 0.096 | 0.061 | 0 | 0
TD | Other | 32 | CHAS | 0.947 | 0.609 | 0 | 0
TD | Other | 32 | CHIC_1 | 27.664 | 22.304 | 9.855 | 10.296
TD | Other | 32 | CHSI_1 | 28.84 | 20.665 | 4.636 | 4.843
TD | Other | 32 | CHTE_1 | 49.135 | 37.014 | 11.834 | 12.363
TD | Other | 32 | CITR_1 | 4.019 | 2.585 | 0.005 | 0.005
TD | Other | 32 | CLAC_P | 0.035 | 0.023 | 0 | 0
TD | Other | 32 | CLAY_P | 1.679 | 1.079 | 0 | 0
TD | Other | 32 | CLT03 | 70.724 | 54.065 | 18.75 | 19.588
TD | Other | 32 | CLYM | 0.371 | 0.239 | 0 | 0
TD | Other | 32 | COAT | 5.391 | 3.465 | 0 | 0
TD | Other | 32 | COCK | 2.106 | 1.356 | 0.005 | 0.005
TD | Other | 32 | CONQA1 | 7.416 | 4.769 | 0.005 | 0.005
TD | Other | 32 | COUA_P | 3.771 | 2.983 | 1.218 | 1.273
TD | Other | 32 | COVE_1 | 65.521 | 51.004 | 19.369 | 20.235
TD | Other | 32 | COWL_1 | 44.972 | 33.554 | 10.126 | 10.578
TD | Other | 32 | COYL | 2.913 | 2.236 | 0.793 | 0.828
TD | Other | 32 | CRAI_P | 0.314 | 0.204 | 0.005 | 0.005
TD | Other | 32 | CREB_1 | 67.385 | 53.478 | 22.149 | 23.14
TD | Other | 32 | CUMB | 2.047 | 1.316 | 0 | 0
TD | Other | 32 | CUPA | 0.912 | 0.586 | 0 | 0
TD | Other | 32 | CURR | 0.169 | 0.109 | 0 | 0
TD | Other | 32 | DALL_P | 0.224 | 0.144 | 0 | 0
TD | Other | 32 | DALM3 | 1.506 | 0.968 | 0 | 0
TD | Other | 32 | DEVM | 0.604 | 0.389 | 0 | 0
TD | Other | 32 | DEVO | 1.966 | 1.268 | 0.01 | 0.01
TD | Other | 32 | DEWP | 0.864 | 0.555 | 0 | 0
TD | Other | 32 | DOUN_P | 0.013 | 0.008 | 0 | 0
TD | Other | 32 | DRAK_1 | 25.677 | 20.052 | 7.731 | 8.077
TD | Other | 32 | DRAX_1 | 2.171 | 1.826 | 0.939 | 0.981
TD | Other | 32 | DRCR | 0.335 | 0.215 | 0 | 0
TD | Other | 32 | DRUM | 0.816 | 0.525 | 0 | 0
TD | Other | 32 | DUBE_P | 0.094 | 0.06 | 0 | 0
TD | Other | 32 | DUDH_P | 1.755 | 1.128 | 0 | 0
TD | Other | 32 | DUGR_P | 0.4 | 0.259 | 0.005 | 0.005
TD | Other | 32 | DUNB | 0.918 | 0.59 | 0 | 0
TD | Other | 32 | DUNF | 1.388 | 0.892 | 0 | 0
TD | Other | 32 | DUNO_P | 0.4 | 0.257 | 0 | 0
TD | Other | 32 | DYCE_P | 7.656 | 6.044 | 2.446 | 2.556
TD | Other | 32 | EALI_6 | 21.796 | 16.373 | 5.147 | 5.378
TD | Other | 32 | EASO_1 | 30.971 | 22.76 | 6.214 | 6.492
TD | Other | 32 | ECCL | 1.312 | 0.843 | 0 | 0
TD | Other | 32 | ECLA_1 | 42.975 | 31.901 | 9.321 | 9.738
TD | Other | 32 | EERH | 1.22 | 0.784 | 0 | 0
TD | Other | 32 | EKIL | 0.254 | 0.166 | 0.005 | 0.005
TD | Other | 32 | EKIS | 2.433 | 1.564 | 0 | 0
TD | Other | 32 | ELDE | 2.814 | 1.994 | 0.404 | 0.422
TD | Other | 32 | ELGI_P | 1.755 | 1.128 | 0 | 0
TD | Other | 32 | ELLA_1 | 43.594 | 33.22 | 11.327 | 11.833
TD | Other | 32 | ELST_1 | 8.928 | 5.741 | 0.005 | 0.005
TD | Other | 32 | ENDE_1 | 37.746 | 26.36 | 4.57 | 4.774
TD | Other | 32 | ERSK | 0.917 | 0.589 | 0 | 0
TD | Other | 32 | EXET1 | 62.763 | 49.857 | 20.732 | 21.659
TD | Other | 32 | FAUG_P | 0.109 | 0.07 | 0 | 0
TD | Other | 32 | FAWL_1 | 18.01 | 13.768 | 4.776 | 4.989
TD | Other | 32 | FECK_6 | 19.461 | 13.92 | 3.073 | 3.21
TD | Other | 32 | FERRA2 | 19.412 | 15.956 | 7.579 | 7.918
TD | Other | 32 | FERRB1 | 10.245 | 7.456 | 1.898 | 1.983
TD | Other | 32 | FETT_P | 1.743 | 1.322 | 0.44 | 0.46
TD | Other | 32 | FIDD_P | 0.739 | 0.478 | 0.005 | 0.005
TD | Other | 32 | FIDF_1 | 11.741 | 8.127 | 1.265 | 1.322
TD | Other | 32 | FINN | 1.155 | 0.742 | 0 | 0
TD | Other | 32 | FLEE_1 | 40.319 | 28.474 | 5.573 | 5.822
TD | Other | 32 | FOUR_1 | 21.362 | 17.501 | 8.215 | 8.583
TD | Other | 32 | FROD_1 | 11.453 | 7.908 | 1.189 | 1.242
TD | Other | 32 | FWIL_P | 0.572 | 0.368 | 0 | 0
TD | Other | 32 | GALA | 14.684 | 12.011 | 5.604 | 5.854
TD | Other | 32 | GIFF | 2.5 | 1.607 | 0 | 0
TD | Other | 32 | GLEF_P | 0.491 | 0.315 | 0 | 0
TD | Other | 32 | GLLU | 4.006 | 3.136 | 1.223 | 1.278
TD | Other | 32 | GLNI | 0.382 | 0.245 | 0 | 0
TD | Other | 32 | GLRO | 1.666 | 1.071 | 0 | 0
TD | Other | 32 | GORG | 1.975 | 1.269 | 0 | 0
TD | Other | 32 | GOVA | 4.204 | 2.702 | 0 | 0
TD | Other | 32 | GREN_1 | 70.191 | 51.376 | 13.637 | 14.246
TD | Other | 32 | GRIW_1 | 37.219 | 29.629 | 12.433 | 12.989
TD | Other | 32 | GRUB_P | 0.112 | 0.072 | 0 | 0
TD | Other | 32 | G_EXTRA_10 | 1.57 | 1.009 | 0 | 0
TD | Other | 32 | G_EXTRA_2 | 8.321 | 6.534 | 2.583 | 2.699
TD | Other | 32 | G_EXTRA_4 | 3.464 | 2.226 | 0 | 0
TD | Other | 32 | G_EXTRA_7 | 1.008 | 0.648 | 0 | 0
TD | Other | 32 | G_EXTRA_8 | 0.913 | 0.587 | 0 | 0
TD | Other | 32 | HACK_1 | 3.156 | 2.029 | 0 | 0
TD | Other | 32 | HACK_6 | 2.591 | 1.668 | 0.005 | 0.005
TD | Other | 32 | HAGR | 1.199 | 0.773 | 0.005 | 0.005
TD | Other | 32 | HAMHC1 | 10.838 | 6.987 | 0.044 | 0.046
TD | Other | 32 | HARK_1 | 18.24 | 13.786 | 4.492 | 4.693
TD | Other | 32 | HARM_6 | 3.148 | 2.025 | 0.005 | 0.005
TD | Other | 32 | HAWI | 3.158 | 2.479 | 0.979 | 1.022
TD | Other | 32 | HAWP_6 | 6.071 | 4.309 | 0.886 | 0.925
TD | Other | 32 | HELE | 0.734 | 0.472 | 0 | 0
TD | Other | 32 | HEYS_1 | 10.599 | 6.813 | 0 | 0
TD | Other | 32 | HUER | 0.855 | 0.55 | 0 | 0
TD | Other | 32 | HURS_1 | 15.098 | 9.716 | 0.024 | 0.025
TD | Other | 32 | HUTT_1 | 7.951 | 5.854 | 1.62 | 1.692
TD | Other | 32 | IMPK_1 | 17.541 | 14.237 | 6.454 | 6.742
TD | Other | 32 | INDQ1 | 35.021 | 25.888 | 7.359 | 7.688
TD | Other | 32 | INKE | 2.131 | 1.37 | 0 | 0
TD | Other | 32 | INNE_P | 7.608 | 5.867 | 2.128 | 2.223
TD | Other | 32 | IROA1 | 39.528 | 29.337 | 8.563 | 8.945
TD | Other | 32 | IRONB1 | 106.4 | 87.55 | 41.747 | 43.614
TD | Other | 32 | IVER_1 | 18.742 | 12.047 | 0 | 0
TD | Other | 32 | IVER_6 | 14.446 | 10.723 | 3.132 | 3.272
TD | Other | 32 | JOHN | 1.461 | 0.941 | 0.005 | 0.005
TD | Other | 32 | JORD_3 | 2.907 | 1.869 | 0 | 0
TD | Other | 32 | KAIM | 3.88 | 2.494 | 0 | 0
TD | Other | 32 | KEAD_1 | 23.911 | 19.012 | 7.936 | 8.291
TD | Other | 32 | KEAR_1 | 17.064 | 10.968 | 0 | 0
TD | Other | 32 | KEAR_3 | 1.209 | 1.017 | 0.523 | 0.547
TD | Other | 32 | KEIT_P | 0.529 | 0.34 | 0 | 0
TD | Other | 32 | KEMS_1 | 16.398 | 12.207 | 3.631 | 3.793
TD | Other | 32 | KEOO | 0.142 | 0.091 | 0 | 0
TD | Other | 32 | KIBY_1 | 3.477 | 2.235 | 0 | 0
TD | Other | 32 | KIBY_G | 5.246 | 4.414 | 2.27 | 2.372
TD | Other | 32 | KIER | 16.692 | 13.584 | 6.219 | 6.497
TD | Other | 32 | KIIN_P | 0.082 | 0.052 | 0 | 0
TD | Other | 32 | KILS | 0.461 | 0.296 | 0 | 0
TD | Other | 32 | KILT | 10.194 | 8.077 | 3.322 | 3.471
TD | Other | 32 | KILW | 2.516 | 1.617 | 0 | 0
TD | Other | 32 | KINL_P | 0.079 | 0.051 | 0 | 0
TD | Other | 32 | KINO_1 | 12.761 | 8.203 | 0 | 0
TD | Other | 32 | KINT_P | 2.546 | 1.636 | 0 | 0
TD | Other | 32 | KIRKB1 | 23.126 | 15.568 | 1.531 | 1.6
TD | Other | 32 | KITW_1 | 15.886 | 10.214 | 0.005 | 0.005
TD | Other | 32 | KNAR | 21.294 | 15.888 | 4.795 | 5.009
TD | Other | 32 | LACK_6 | 16.762 | 12.416 | 3.577 | 3.737
TD | Other | 32 | LAIR_P | 0.198 | 0.127 | 0 | 0
TD | Other | 32 | LALE1SG003 | 11.788 | 7.58 | 0.007 | 0.008
TD | Other | 32 | LAND1 | 43.547 | 33.679 | 12.394 | 12.948
TD | Other | 32 | LEGA_1 | 73.625 | 60.001 | 27.623 | 28.858
TD | Other | 32 | LEVE | 1.583 | 1.018 | 0 | 0
TD | Other | 32 | LING | 2.228 | 1.439 | 0.015 | 0.015
TD | Other | 32 | LINM | 2.526 | 1.624 | 0 | 0
TD | Other | 32 | LISD_1 | 15.999 | 10.736 | 0.986 | 1.03
TD | Other | 32 | LITT_C | 11.254 | 8.543 | 2.853 | 2.98
TD | Other | 32 | LITT_J | 0.022 | 0.019 | 0.01 | 0.01
TD | Other | 32 | LODR_6 | 4.597 | 2.955 | 0 | 0
TD | Other | 32 | LOUD_H | 3.023 | 2.543 | 1.308 | 1.367
TD | Other | 32 | LOVE_1 | 33.274 | 23.561 | 4.736 | 4.948
TD | Other | 32 | LUNA_P | 1.273 | 0.818 | 0 | 0
TD | Other | 32 | LYND_P | 0.989 | 0.636 | 0 | 0
TD | Other | 32 | MACC_3 | 28.291 | 21.942 | 8.186 | 8.552
TD | Other | 32 | MACD_P | 7.725 | 6.246 | 2.789 | 2.914
TD | Other | 32 | MAGA_6 | 5.799 | 4.536 | 1.761 | 1.84
TD | Other | 32 | MANN_1 | 51.136 | 36.945 | 8.881 | 9.278
TD | Other | 32 | MAYB | 9.101 | 7.523 | 3.645 | 3.808
TD | Other | 32 | MELK_1 | 31.775 | 22.754 | 5.075 | 5.301
TD | Other | 32 | MILC_P | 5.156 | 3.873 | 1.218 | 1.273
TD | Other | 32 | MILH_1 | 15.368 | 9.887 | 0.02 | 0.02
TD | Other | 32 | MITY_1 | 55.199 | 41.548 | 13.221 | 13.812
TD | Other | 32 | MYBS_P | 0.524 | 0.337 | 0 | 0
TD | Other | 32 | NAIR_P | 0.482 | 0.31 | 0 | 0
TD | Other | 32 | NEAR | 12.443 | 10.042 | 4.453 | 4.652
TD | Other | 32 | NECE_1 | 49.807 | 34.023 | 4.374 | 4.57
TD | Other | 32 | NEEP_3 | 6.019 | 4.114 | 0.533 | 0.557
TD | Other | 32 | NETS | 7.451 | 6.269 | 3.224 | 3.369
TD | Other | 32 | NEWX_6 | 17.032 | 10.948 | 0 | 0
TD | Other | 32 | NFLE | 11.102 | 7.682 | 1.189 | 1.242
TD | Other | 32 | NHYD_6 | 8.781 | 5.644 | 0 | 0
TD | Other | 32 | NINF_1 | 26.345 | 18.625 | 3.684 | 3.849
TD | Other | 32 | NORL_3 | 5.885 | 4.301 | 1.13 | 1.181
TD | Other | 32 | NORM_1 | 32.939 | 21.173 | 0 | 0
TD | Other | 32 | NORT_1 | 17.436 | 11.659 | 0.983 | 1.027
TD | Other | 32 | NURS_1 | 64.175 | 49.754 | 18.53 | 19.358
TD | Other | 32 | OCKH_1 | 4.542 | 2.92 | 0 | 0
TD | Other | 32 | OFFE_3 | 13.389 | 9.489 | 1.923 | 2.009
TD | Other | 32 | OLDB_1 | 8.026 | 5.159 | 0 | 0
TD | Other | 32 | ORMO | 21.957 | 18.474 | 9.502 | 9.927
TD | Other | 32 | ORRI_P | 0.559 | 0.36 | 0 | 0
TD | Other | 32 | OSBA_1 | 30.509 | 24.561 | 10.789 | 11.271
TD | Other | 32 | PADIB1 | 31.297 | 23.513 | 7.4 | 7.73
TD | Other | 32 | PAIS | 0.579 | 0.372 | 0 | 0
TD | Other | 32 | PART | 1.465 | 0.941 | 0 | 0
TD | Other | 32 | PEHG_P | 1.365 | 0.878 | 0 | 0
TD | Other | 32 | PELH_1 | 16.733 | 13.129 | 5.172 | 5.403
TD | Other | 32 | PEMB_1 | 12.255 | 8.984 | 2.412 | 2.52
TD | Other | 32 | PENE_1 | 14.236 | 9.151 | 0 | 0
TD | Other | 32 | PENN_1 | 15.238 | 11.932 | 4.656 | 4.864
TD | Other | 32 | PENT_1 | 11.737 | 9.024 | 3.224 | 3.369
TD | Other | 32 | PENW_1 | 20.594 | 17.328 | 8.913 | 9.311
TD | Other | 32 | PERI_H | 2.673 | 1.719 | 0 | 0
TD | Other | 32 | PERS_P | 4.815 | 3.836 | 1.615 | 1.687
TD | Other | 32 | PITS_3 | 1.061 | 0.682 | 0 | 0
TD | Other | 32 | POOB | 2.439 | 1.568 | 0 | 0
TD | Other | 32 | POPP_3 | 10.402 | 7.47 | 1.707 | 1.784
TD | Other | 32 | PORA_P | 0.478 | 0.307 | 0 | 0
TD | Other | 32 | PORD | 1.068 | 0.686 | 0 | 0
TD | Other | 32 | PYLE_1 | 13.425 | 10.132 | 3.273 | 3.42
TD | Other | 32 | RAIN_1 | 14.021 | 10.317 | 2.843 | 2.97
TD | Other | 32 | RANN_P | 0.009 | 0.006 | 0 | 0
TD | Other | 32 | RASS_1 | 52.494 | 41.607 | 17.138 | 17.904
TD | Other | 32 | RATS_1 | 34.812 | 25.954 | 7.794 | 8.143
TD | Other | 32 | RAVE | 4.328 | 2.782 | 0 | 0
TD | Other | 32 | RAYL_1 | 22.706 | 14.607 | 0.024 | 0.025
TD | Other | 32 | REBR_3 | 8.818 | 5.668 | 0 | 0
TD | Other | 32 | REDH | 1.835 | 1.18 | 0 | 0
TD | Other | 32 | RICH1 | 10.164 | 8.552 | 4.399 | 4.595
TD | Other | 32 | ROCH_1 | 16.405 | 11.398 | 1.859 | 1.942
TD | Other | 32 | RRIG | 16.366 | 13.77 | 7.083 | 7.399
TD | Other | 32 | RUGEB1 | 12.196 | 8.271 | 0.942 | 0.984
TD | Other | 32 | RYEH_1 | 21.4 | 16.028 | 4.952 | 5.173
TD | Other | 32 | SALH_1 | 8.127 | 5.98 | 1.649 | 1.723
TD | Other | 32 | SALL1 | 99.868 | 84.027 | 43.22 | 45.152
TD | Other | 32 | SALT_1 | 6.903 | 4.841 | 0.881 | 0.92
TD | Other | 32 | SANX | 0.598 | 0.385 | 0 | 0
TD | Other | 32 | SASA | 8.267 | 5.532 | 0.475 | 0.496
TD | Other | 32 | SBAR | 36.48 | 27.033 | 7.809 | 8.158
TD | Other | 32 | SEAB1 | 59.946 | 46.472 | 17.301 | 18.075
TD | Other | 32 | SELL_1 | 17.948 | 13.216 | 3.66 | 3.824
TD | Other | 32 | SFIL_P | 0.11 | 0.071 | 0 | 0
TD | Other | 32 | SHEC_3 | 3.065 | 1.97 | 0 | 0
TD | Other | 32 | SHIN_P | 0.071 | 0.046 | 0 | 0
TD | Other | 32 | SHRU | 1.611 | 1.035 | 0 | 0
TD | Other | 32 | SHRW_1 | 104.562 | 86.19 | 41.358 | 43.207
TD | Other | 32 | SIGH | 7.255 | 5.784 | 2.442 | 2.551
TD | Other | 32 | SJOW_1 | 10.918 | 8.144 | 2.454 | 2.564
TD | Other | 32 | SKLGB1 | 22.31 | 16.4 | 4.487 | 4.688
TD | Other | 32 | SLOY_P | 0.016 | 0.01 | 0 | 0
TD | Other | 32 | SMAN_1 | 25.811 | 18.612 | 4.404 | 4.6
TD | Other | 32 | SPAV | 1.804 | 1.16 | 0 | 0
TD | Other | 32 | SPEN_1 | 35.617 | 28.941 | 13.177 | 13.766
TD | Other | 32 | SSHI_3 | 5.265 | 3.705 | 0.698 | 0.729
TD | Other | 32 | STAH_1 | 9 | 5.785 | 0 | 0
TD | Other | 32 | STAL_1 | 11.971 | 8.661 | 2.107 | 2.201
TD | Other | 32 | STAY_1 | 31.595 | 24.699 | 9.566 | 9.993
TD | Other | 32 | STEN_1 | 21.179 | 16.342 | 5.945 | 6.211
TD | Other | 32 | STES_1 | 6.242 | 4.012 | 0 | 0
TD | Other | 32 | STHA | 3.569 | 2.294 | 0 | 0
TD | Other | 32 | STIR | 9.962 | 7.695 | 2.813 | 2.939
TD | Other | 32 | STLE | 2.005 | 1.289 | 0 | 0
TD | Other | 32 | STRI_P | 2.35 | 1.793 | 0.616 | 0.644
TD | Other | 32 | SUND_1 | 26.177 | 18.423 | 3.479 | 3.634
TD | Other | 32 | SWAN_1 | 31.827 | 22.546 | 4.55 | 4.754
TD | Other | 32 | TARL_P | 2.817 | 2.253 | 0.964 | 1.007
TD | Other | 32 | TAUN1 | 9.363 | 6.772 | 1.642 | 1.716
TD | Other | 32 | TAYN_P | 0.728 | 0.468 | 0 | 0
TD | Other | 32 | TELR | 2.01 | 1.292 | 0 | 0
TD | Other | 32 | TEMP_3 | 17.116 | 13.523 | 5.495 | 5.741
TD | Other | 32 | THOM_6 | 33.176 | 26.09 | 10.383 | 10.847
TD | Other | 32 | THSO_P | 30.21 | 24.911 | 11.968 | 12.503
TD | Other | 32 | THUR_6 | 22.931 | 17.995 | 7.095 | 7.412
TD | Other | 32 | TILBB_1 | 17.566 | 13.519 | 4.853 | 5.07
TD | Other | 32 | TONG | 6.13 | 4.219 | 0.607 | 0.634
TD | Other | 32 | TOTT_1 | 8.562 | 5.503 | 0 | 0
TD | Other | 32 | TRAW_1 | 6.718 | 4.803 | 1.057 | 1.104
TD | Other | 32 | TUMB_P | 0.394 | 0.253 | 0 | 0
TD | Other | 32 | TYNE_1 | 8.203 | 5.273 | 0 | 0
TD | Other | 32 | TYNE_2 | 0.045 | 0.038 | 0.019 | 0.02
TD | Other | 32 | UPPB_1 | 4.089 | 2.741 | 0.245 | 0.256
TD | Other | 32 | UPPB_3 | 16.962 | 12.385 | 3.229 | 3.374
TD | Other | 32 | USKM_1 | 16.507 | 13.889 | 7.144 | 7.463
TD | Other | 32 | WABO | 10.922 | 9.189 | 4.727 | 4.938
TD | Other | 32 | WALH_1 | 53.546 | 40.013 | 12.19 | 12.735
TD | Other | 32 | WALP_1 | 27.279 | 17.535 | 0 | 0
TD | Other | 32 | WALP_B | 29.353 | 24.45 | 12.165 | 12.709
TD | Other | 32 | WARL_1 | 6.765 | 4.353 | 0.01 | 0.01
TD | Other | 32 | WASF_1 | 26.497 | 19.497 | 5.372 | 5.613
TD | Other | 32 | WATFS_1 | 13.997 | 9.008 | 0.024 | 0.025
TD | Other | 32 | WBOL_6 | 2.379 | 1.529 | 0 | 0
TD | Other | 32 | WBUR_1 | 24.743 | 18.557 | 5.781 | 6.04
TD | Other | 32 | WFIE | 1.875 | 1.205 | 0 | 0
TD | Other | 32 | WHAM_1 | 6.484 | 4.172 | 0.01 | 0.01
TD | Other | 32 | WHGA_1 | 29.288 | 22.349 | 7.677 | 8.02
TD | Other | 32 | WHHO | 1.416 | 0.915 | 0.01 | 0.01
TD | Other | 32 | WIBA_3 | 7.745 | 6.074 | 2.388 | 2.495
TD | Other | 32 | WIEN_1 | 6.569 | 4.222 | 0 | 0
TD | Other | 32 | WILL_1 | 13.353 | 8.589 | 0.012 | 0.013
TD | Other | 32 | WIMBN1 | 16.296 | 10.475 | 0 | 0
TD | Other | 32 | WIMBS1 | 0.101 | 0.085 | 0.044 | 0.046
TD | Other | 32 | WIOW_P | 5.264 | 4.102 | 1.566 | 1.636
TD | Other | 32 | WMEL_1 | 13.936 | 9.793 | 1.82 | 1.902
TD | Other | 32 | WOHI_P | 2.091 | 1.346 | 0.005 | 0.005
TD | Other | 32 | WTHU31 | 4.353 | 2.798 | 0 | 0
TD | Other | 32 | WWEY_1 | 31.684 | 22.589 | 4.844 | 5.06
TD | Other | 32 | WYLF_1 | 1.473 | 0.947 | 0 | 0
TD | Other | 32 | WYMOM_1 | 17.75 | 12.425 | 2.212 | 2.31
TD | Other | 33 | ABHA1 | 19.814 | 13.15 | 0.904 | 0.94
TD | Other | 33 | ABNE_P | 0.407 | 0.262 | 0 | 0
TD | Other | 33 | ABTH_1 | 5.266 | 3.392 | 0.016 | 0.016
TD | Other | 33 | ACTL_2 | 5.438 | 4.169 | 1.47 | 1.53
TD | Other | 33 | ACTL_C | 14.45 | 9.289 | 0 | 0
TD | Other | 33 | ALNE_P | 2.401 | 1.739 | 0.428 | 0.445
TD | Other | 33 | ALST_3 | 8.771 | 5.638 | 0 | 0
TD | Other | 33 | ALVE1 | 12.505 | 8.043 | 0.011 | 0.011
TD | Other | 33 | AMEM_1 | 20.099 | 12.92 | 0 | 0
TD | Other | 33 | ARBR_P | 8.209 | 6.502 | 2.679 | 2.788
TD | Other | 33 | ARDK_P | 0.165 | 0.106 | 0 | 0
TD | Other | 33 | ARMO_P | 1.444 | 0.928 | 0 | 0
TD | Other | 33 | AXMI1 | 42.293 | 33.33 | 13.432 | 13.979
TD | Other | 33 | AYRR | 4.679 | 3.007 | 0 | 0
TD | Other | 33 | BAGA | 3.252 | 2.09 | 0 | 0
TD | Other | 33 | BAIN | 1.313 | 0.846 | 0.005 | 0.006
TD | Other | 33 | BARKC1 | 13.16 | 8.459 | 0 | 0
TD | Other | 33 | BARKW3 | 5.294 | 3.41 | 0.016 | 0.016
TD | Other | 33 | BEAU_P | 0.827 | 0.532 | 0 | 0
TD | Other | 33 | BEDDT1 | 0.049 | 0.041 | 0.021 | 0.022
TD | Other | 33 | BEDD_1 | 37.153 | 24.478 | 1.305 | 1.358
TD | Other | 33 | BERB_P | 3.311 | 2.618 | 1.069 | 1.113
TD | Other | 33 | BERW | 1.637 | 1.052 | 0 | 0
TD | Other | 33 | BESW_1 | 33.496 | 23.366 | 4.01 | 4.173
TD | Other | 33 | BICF_1 | 52.594 | 40.844 | 15.384 | 16.01
TD | Other | 33 | BIRK_1 | 31.835 | 24.032 | 7.802 | 8.119
TD | Other | 33 | BISW_1 | 46.992 | 35.038 | 10.563 | 10.993
TD | Other | 33 | BLYTB1 | 10.023 | 6.443 | 0 | 0
TD | Other | 33 | BLYTH132 | 12.197 | 10.24 | 5.246 | 5.459
TD | Other | 33 | BOAG_P | 0.868 | 0.558 | 0 | 0
TD | Other | 33 | BOLN_1 | 87.393 | 63.044 | 15.015 | 15.626
TD | Other | 33 | BONN | 8.373 | 6.556 | 2.567 | 2.671
TD | Other | 33 | BOTW_1 | 22.732 | 15.478 | 1.893 | 1.97
TD | Other | 33 | BRAC_P | 1.183 | 0.761 | 0 | 0
TD | Other | 33 | BRAI_1 | 32.856 | 22.614 | 3.267 | 3.4
TD | Other | 33 | BRAP | 1.031 | 0.663 | 0 | 0
TD | Other | 33 | BRAW_1 | 23.796 | 15.861 | 1.235 | 1.285
TD | Other | 33 | BRED_1 | 19.161 | 12.835 | 1.133 | 1.18
TD | Other | 33 | BRID_P | 2.302 | 1.482 | 0.005 | 0.006
TD | Other | 33 | BRIM_1 | 18.141 | 12.37 | 1.551 | 1.614
TD | Other | 33 | BRLE_1 | 60.32 | 43.157 | 9.582 | 9.972
TD | Other | 33 | BROA_P | 0.748 | 0.481 | 0 | 0
TD | Other | 33 | BROR_P | 0.394 | 0.253 | 0 | 0
TD | Other | 33 | BROX | 5.993 | 4.694 | 1.839 | 1.914
TD | Other | 33 | BRWA1 | 46.024 | 35.159 | 12.186 | 12.682
TD | Other | 33 | BUMU_P | 4.001 | 2.572 | 0 | 0
TD | Other | 33 | BURM_1 | 61.381 | 46.181 | 14.701 | 15.299
TD | Other | 33 | BUSH_1 | 21.408 | 16.023 | 4.946 | 5.147
TD | Other | 33 | BUST_1 | 30.787 | 23.359 | 7.803 | 8.12
TD | Other | 33 | CAAD_P | 2.711 | 2.102 | 0.786 | 0.818
TD | Other | 33 | CAIF_P | 0.763 | 0.491 | 0 | 0
TD | Other | 33 | CAMB_01 | 16.906 | 13.166 | 5.026 | 5.231
TD | Other | 33 | CANTN1 | 24.238 | 16.693 | 2.433 | 2.532
TD | Other | 33 | CAPEA1 | 11.967 | 8.189 | 1.085 | 1.129
TD | Other | 33 | CARE_1 | 27.48 | 19.335 | 3.652 | 3.801
TD | Other | 33 | CARR_1 | 22.806 | 17.052 | 5.23 | 5.442
TD | Other | 33 | CASS_P | 0.002 | 0.001 | 0 | 0
TD | Other | 33 | CATY | 2.783 | 1.789 | 0 | 0
TD | Other | 33 | CELL_1 | 52.551 | 37.732 | 8.639 | 8.99
TD | Other | 33 | CHAP | 42.108 | 34.832 | 16.975 | 17.666
TD | Other | 33 | CHAR_P | 0.134 | 0.086 | 0 | 0
TD | Other | 33 | CHAS | 1.324 | 0.851 | 0 | 0
TD | Other | 33 | CHIC_1 | 31.88 | 25.419 | 10.77 | 11.208
TD | Other | 33 | CHSI_1 | 37.12 | 26.178 | 5.066 | 5.272
TD | Other | 33 | CHTE_1 | 60.53 | 44.824 | 12.932 | 13.458
TD | Other | 33 | CITR_1 | 5.614 | 3.611 | 0.005 | 0.006
TD | Other | 33 | CLAC_P | 0.049 | 0.032 | 0 | 0
TD | Other | 33 | CLAY_P | 2.347 | 1.509 | 0 | 0
TD | Other | 33 | CLT03 | 85.944 | 64.618 | 20.49 | 21.324
TD | Other | 33 | CLYM | 0.519 | 0.334 | 0 | 0
TD | Other | 33 | COAT | 7.536 | 4.844 | 0 | 0
TD | Other | 33 | COCK | 2.941 | 1.893 | 0.005 | 0.006
TD | Other | 33 | CONQA1 | 10.363 | 6.664 | 0.005 | 0.006
TD | Other | 33 | COUA_P | 4.432 | 3.458 | 1.331 | 1.386
TD | Other | 33 | COVE_1 | 78.244 | 59.977 | 21.167 | 22.028
TD | Other | 33 | COWL_1 | 55.889 | 40.987 | 11.066 | 11.516
TD | Other | 33 | COYL | 3.526 | 2.663 | 0.866 | 0.901
TD | Other | 33 | CRAI_P | 0.436 | 0.283 | 0.005 | 0.006
TD | Other | 33 | CREB_1 | 78.933 | 61.811 | 24.205 | 25.19
TD | Other | 33 | CUMB | 2.861 | 1.839 | 0 | 0
TD | Other | 33 | CUPA | 1.275 | 0.819 | 0 | 0
TD | Other | 33 | CURR | 0.237 | 0.152 | 0 | 0
TD | Other | 33 | DALL_P | 0.314 | 0.202 | 0 | 0
TD | Other | 33 | DALM3 | 2.105 | 1.353 | 0 | 0
TD | Other | 33 | DEVM | 0.845 | 0.543 | 0 | 0
TD | Other | 33 | DEVO | 2.742 | 1.767 | 0.011 | 0.011
TD | Other | 33 | DEWP | 1.208 | 0.776 | 0 | 0
TD | Other | 33 | DOUN_P | 0.018 | 0.012 | 0 | 0
TD | Other | 33 | DRAK_1 | 30.566 | 23.512 | 8.449 | 8.792
TD | Other | 33 | DRAX_1 | 2.387 | 2.004 | 1.027 | 1.068
TD | Other | 33 | DRCR | 0.468 | 0.301 | 0 | 0
TD | Other | 33 | DRUM | 1.141 | 0.733 | 0 | 0
TD | Other | 33 | DUBE_P | 0.131 | 0.084 | 0 | 0
TD | Other | 33 | DUDH_P | 2.454 | 1.577 | 0 | 0
TD | Other | 33 | DUGR_P | 0.556 | 0.36 | 0.005 | 0.006
TD | Other | 33 | DUNB | 1.283 | 0.825 | 0 | 0
TD | Other | 33 | DUNF | 1.94 | 1.247 | 0 | 0
TD | Other | 33 | DUNO_P | 0.559 | 0.36 | 0 | 0
TD | Other | 33 | DYCE_P | 9.016 | 7.018 | 2.674 | 2.782
TD | Other | 33 | EALI_6 | 26.922 | 19.879 | 5.625 | 5.854
TD | Other | 33 | EASO_1 | 39.013 | 28.184 | 6.791 | 7.067
TD | Other | 33 | ECCL | 1.834 | 1.179 | 0 | 0
TD | Other | 33 | ECLA_1 | 53.651 | 39.147 | 10.186 | 10.601
TD | Other | 33 | EERH | 1.705 | 1.096 | 0 | 0
TD | Other | 33 | EKIL | 0.352 | 0.229 | 0.005 | 0.006
TD | Other | 33 | EKIS | 3.401 | 2.186 | 0 | 0
TD | Other | 33 | ELDE | 3.655 | 2.551 | 0.441 | 0.459
TD | Other | 33 | ELGI_P | 2.453 | 1.577 | 0 | 0
TD | Other | 33 | ELLA_1 | 53.134 | 39.817 | 12.379 | 12.882
TD | Other | 33 | ELST_1 | 12.478 | 8.023 | 0.005 | 0.006
TD | Other | 33 | ENDE_1 | 49.616 | 34.178 | 4.994 | 5.197
TD | Other | 33 | ERSK | 1.282 | 0.824 | 0 | 0
TD | Other | 33 | EXET1 | 73.449 | 57.577 | 22.656 | 23.578
TD | Other | 33 | FAUG_P | 0.152 | 0.098 | 0 | 0
TD | Other | 33 | FAWL_1 | 21.885 | 16.455 | 5.219 | 5.431
TD | Other | 33 | FECK_6 | 25.088 | 17.662 | 3.358 | 3.495
TD | Other | 33 | FERRA2 | 21.914 | 17.875 | 8.283 | 8.62
TD | Other | 33 | FERRB1 | 13.013 | 9.314 | 2.075 | 2.159
TD | Other | 33 | FETT_P | 2.133 | 1.591 | 0.481 | 0.501
TD | Other | 33 | FIDD_P | 1.03 | 0.665 | 0.005 | 0.006
TD | Other | 33 | FIDF_1 | 15.54 | 10.622 | 1.383 | 1.439
TD | Other | 33 | FINN | 1.614 | 1.037 | 0 | 0
TD | Other | 33 | FLEE_1 | 52.521 | 36.547 | 6.09 | 6.338
TD | Other | 33 | FOUR_1 | 24.2 | 19.663 | 8.978 | 9.343
TD | Other | 33 | FROD_1 | 15.191 | 10.359 | 1.299 | 1.352
TD | Other | 33 | FWIL_P | 0.8 | 0.514 | 0 | 0
TD | Other | 33 | GALA | 16.666 | 13.514 | 6.124 | 6.373
TD | Other | 33 | GIFF | 3.494 | 2.246 | 0 | 0
TD | Other | 33 | GLEF_P | 0.686 | 0.441 | 0 | 0
TD | Other | 33 | GLLU | 4.757 | 3.669 | 1.337 | 1.391
TD | Other | 33 | GLNI | 0.534 | 0.343 | 0 | 0
TD | Other | 33 | GLRO | 2.329 | 1.497 | 0 | 0
TD | Other | 33 | GORG | 2.761 | 1.775 | 0 | 0
TD | Other | 33 | GOVA | 5.877 | 3.778 | 0 | 0
TD | Other | 33 | GREN_1 | 88.722 | 63.847 | 14.902 | 15.509
TD | Other | 33 | GRIW_1 | 43.46 | 34.151 | 13.587 | 14.14
TD | Other | 33 | GRUB_P | 0.156 | 0.1 | 0 | 0
TD | Other | 33 | G_EXTRA_10 | 2.195 | 1.411 | 0 | 0
TD | Other | 33 | G_EXTRA_2 | 9.851 | 7.624 | 2.823 | 2.938
TD | Other | 33 | G_EXTRA_4 | 4.842 | 3.112 | 0 | 0
TD | Other | 33 | G_EXTRA_7 | 1.409 | 0.906 | 0 | 0
TD | Other | 33 | G_EXTRA_8 | 1.276 | 0.82 | 0 | 0
TD | Other | 33 | HACK_1 | 4.412 | 2.836 | 0 | 0
TD | Other | 33 | HACK_6 | 3.619 | 2.329 | 0.005 | 0.006
TD | Other | 33 | HAGR | 1.673 | 1.078 | 0.005 | 0.006
TD | Other | 33 | HAMHC1 | 15.12 | 9.741 | 0.048 | 0.05
TD | Other | 33 | HARK_1 | 22.403 | 16.646 | 4.909 | 5.108
TD | Other | 33 | HARM_6 | 4.396 | 2.828 | 0.005 | 0.006
TD | Other | 33 | HAWI | 3.74 | 2.893 | 1.069 | 1.113
TD | Other | 33 | HAWP_6 | 7.877 | 5.506 | 0.968 | 1.007
TD | Other | 33 | HELE | 1.026 | 0.66 | 0 | 0
TD | Other | 33 | HEYS_1 | 14.816 | 9.524 | 0 | 0
TD | Other | 33 | HUER | 1.196 | 0.769 | 0 | 0
TD | Other | 33 | HURS_1 | 21.089 | 13.568 | 0.026 | 0.027
TD | Other | 33 | HUTT_1 | 9.998 | 7.236 | 1.77 | 1.842
TD | Other | 33 | IMPK_1 | 20.073 | 16.129 | 7.053 | 7.34
TD | Other | 33 | INDQ1 | 43.885 | 31.888 | 8.042 | 8.369
TD | Other | 33 | INKE | 2.98 | 1.915 | 0 | 0
TD | Other | 33 | INNE_P | 9.169 | 6.958 | 2.326 | 2.42
TD | Other | 33 | IROA1 | 49.355 | 36.006 | 9.357 | 9.738
TD | Other | 33 | IRONB1 | 119.968 | 97.985 | 45.622 | 47.478
TD | Other | 33 | IVER_1 | 26.199 | 16.841 | 0 | 0
TD | Other | 33 | IVER_6 | 18.037 | 13.159 | 3.422 | 3.561
TD | Other | 33 | JOHN | 2.039 | 1.313 | 0.005 | 0.006
TD | Other | 33 | JORD_3 | 4.064 | 2.612 | 0 | 0
TD | Other | 33 | KAIM | 5.423 | 3.486 | 0 | 0
TD | Other | 33 | KEAD_1 | 27.956 | 21.938 | 8.673 | 9.026
TD | Other | 33 | KEAR_1 | 23.853 | 15.333 | 0 | 0
TD | Other | 33 | KEAR_3 | 1.33 | 1.116 | 0.572 | 0.595
TD | Other | 33 | KEIT_P | 0.74 | 0.475 | 0 | 0
TD | Other | 33 | KEMS_1 | 20.421 | 14.942 | 3.968 | 4.129
TD | Other | 33 | KEOO | 0.198 | 0.127 | 0 | 0
TD | Other | 33 | KIBY_1 | 4.861 | 3.125 | 0 | 0
TD | Other | 33 | KIBY_G | 5.769 | 4.843 | 2.481 | 2.582
TD | Other | 33 | KIER | 19.049 | 15.353 | 6.796 | 7.073
TD | Other | 33 | KIIN_P | 0.114 | 0.073 | 0 | 0
TD | Other | 33 | KILS | 0.645 | 0.414 | 0 | 0
TD | Other | 33 | KILT | 11.96 | 9.349 | 3.631 | 3.778
TD | Other | 33 | KILW | 3.517 | 2.261 | 0 | 0
TD | Other | 33 | KINL_P | 0.111 | 0.071 | 0 | 0
TD | Other | 33 | KINO_1 | 17.839 | 11.467 | 0 | 0
TD | Other | 33 | KINT_P | 3.558 | 2.287 | 0 | 0
TD | Other | 33 | KIRKB1 | 31.272 | 20.867 | 1.674 | 1.742
TD | Other | 33 | KITW_1 | 22.203 | 14.275 | 0.005 | 0.006
TD | Other | 33 | KNAR | 26.463 | 19.407 | 5.24 | 5.453
TD | Other | 33 | LACK_6 | 20.966 | 15.265 | 3.909 | 4.068
TD | Other | 33 | LAIR_P | 0.276 | 0.177 | 0 | 0
TD | Other | 33 | LALE1SG003 | 16.473 | 10.592 | 0.008 | 0.008
TD | Other | 33 | LAND1 | 52.334 | 39.836 | 13.544 | 14.095
TD | Other | 33 | LEGA_1 | 83.884 | 67.729 | 30.187 | 31.415
TD | Other | 33 | LEVE | 2.213 | 1.423 | 0 | 0
TD | Other | 33 | LING | 3.104 | 2.002 | 0.016 | 0.017
TD | Other | 33 | LINM | 3.532 | 2.27 | 0 | 0
TD | Other | 33 | LISD_1 | 21.685 | 14.432 | 1.078 | 1.122
TD | Other | 33 | LITT_C | 13.767 | 10.275 | 3.117 | 3.244
TD | Other | 33 | LITT_J | 0.025 | 0.021 | 0.011 | 0.011
TD | Other | 33 | LODR_6 | 6.426 | 4.131 | 0 | 0
TD | Other | 33 | LOUD_H | 3.324 | 2.791 | 1.43 | 1.488
TD | Other | 33 | LOVE_1 | 43.249 | 30.168 | 5.176 | 5.386
TD | Other | 33 | LUNA_P | 1.779 | 1.144 | 0 | 0
TD | Other | 33 | LYND_P | 1.382 | 0.888 | 0 | 0
TD | Other | 33 | MACC_3 | 33.907 | 25.887 | 8.946 | 9.31
TD | Other | 33 | MACD_P | 8.877 | 7.101 | 3.048 | 3.172
TD | Other | 33 | MAGA_6 | 6.893 | 5.311 | 1.925 | 2.003
TD | Other | 33 | MANN_1 | 65.364 | 46.455 | 9.705 | 10.1
TD | Other | 33 | MAYB | 10.21 | 8.385 | 3.984 | 4.146
TD | Other | 33 | MELK_1 | 40.922 | 28.841 | 5.546 | 5.771
TD | Other | 33 | MILC_P | 6.368 | 4.702 | 1.331 | 1.386
TD | Other | 33 | MILH_1 | 21.469 | 13.81 | 0.021 | 0.022
TD | Other | 33 | MITY_1 | 68.051 | 50.352 | 14.448 | 15.036
TD | Other | 33 | MYBS_P | 0.732 | 0.471 | 0 | 0
TD | Other | 33 | NAIR_P | 0.674 | 0.433 | 0 | 0
TD | Other | 33 | NEAR | 14.326 | 11.435 | 4.866 | 5.064
TD | Other | 33 | NECE_1 | 66.611 | 45.004 | 4.78 | 4.975
TD | Other | 33 | NEEP_3 | 8.047 | 5.439 | 0.583 | 0.607
TD | Other | 33 | NETS | 8.193 | 6.879 | 3.524 | 3.667
TD | Other | 33 | NEWX_6 | 23.809 | 15.304 | 0 | 0
TD | Other | 33 | NFLE | 14.7 | 10.043 | 1.299 | 1.352
TD | Other | 33 | NHYD_6 | 12.275 | 7.89 | 0 | 0
TD | Other | 33 | NINF_1 | 34.288 | 23.882 | 4.026 | 4.19
TD | Other | 33 | NORL_3 | 7.447 | 5.352 | 1.235 | 1.285
TD | Other | 33 | NORM_1 | 46.045 | 29.598 | 0 | 0
TD | Other | 33 | NORT_1 | 23.696 | 15.724 | 1.075 | 1.118
TD | Other | 33 | NURS_1 | 76.941 | 58.72 | 20.25 | 21.073
TD | Other | 33 | OCKH_1 | 6.35 | 4.082 | 0 | 0
TD | Other | 33 | OFFE_3 | 17.391 | 12.14 | 2.101 | 2.187
TD | Other | 33 | OLDB_1 | 11.219 | 7.212 | 0 | 0
TD | Other | 33 | ORMO | 24.145 | 20.27 | 10.384 | 10.807
TD | Other | 33 | ORRI_P | 0.782 | 0.503 | 0 | 0
TD | Other | 33 | OSBA_1 | 35.213 | 28.028 | 11.79 | 12.27
TD | Other | 33 | PADIB1 | 38.651 | 28.544 | 8.086 | 8.415
TD | Other | 33 | PAIS | 0.81 | 0.521 | 0 | 0
TD | Other | 33 | PART | 2.047 | 1.316 | 0 | 0
TD | Other | 33 | PEHG_P | 1.909 | 1.227 | 0 | 0
TD | Other | 33 | PELH_1 | 19.827 | 15.33 | 5.652 | 5.882
TD | Other | 33 | PEMB_1 | 15.468 | 11.149 | 2.636 | 2.743
TD | Other | 33 | PENE_1 | 19.9 | 12.792 | 0 | 0
TD | Other | 33 | PENN_1 | 18.093 | 13.958 | 5.088 | 5.295
TD | Other | 33 | PENT_1 | 14.186 | 10.73 | 3.524 | 3.667
TD | Other | 33 | PENW_1 | 22.647 | 19.013 | 9.74 | 10.136
TD | Other | 33 | PERI_H | 3.737 | 2.402 | 0 | 0
TD | Other | 33 | PERS_P | 5.617 | 4.418 | 1.765 | 1.836
TD | Other | 33 | PITS_3 | 1.483 | 0.954 | 0 | 0
TD | Other | 33 | POOB | 3.409 | 2.191 | 0 | 0
TD | Other | 33 | POPP_3 | 13.364 | 9.444 | 1.866 | 1.942
TD | Other | 33 | PORA_P | 0.668 | 0.429 | 0 | 0
TD | Other | 33 | PORD | 1.493 | 0.959 | 0 | 0
TD | Other | 33 | PYLE_1 | 16.511 | 12.25 | 3.577 | 3.723
TD | Other | 33 | RAIN_1 | 17.64 | 12.76 | 3.107 | 3.233
TD | Other | 33 | RANN_P | 0.012 | 0.008 | 0 | 0
TD | Other | 33 | RASS_1 | 61.571 | 48.145 | 18.729 | 19.491
TD | Other | 33 | RATS_1 | 43.292 | 31.725 | 8.518 | 8.865
TD | Other | 33 | RAVE | 6.051 | 3.889 | 0 | 0
TD | Other | 33 | RAYL_1 | 31.724 | 20.404 | 0.026 | 0.028
TD | Other | 33 | REBR_3 | 12.326 | 7.923 | 0 | 0
TD | Other | 33 | REDH | 2.565 | 1.649 | 0 | 0
TD | Other | 33 | RICH1 | 11.177 | 9.384 | 4.807 | 5.003
TD | Other | 33 | ROCH_1 | 21.651 | 14.847 | 2.032 | 2.115
TD | Other | 33 | RRIG | 17.997 | 15.109 | 7.74 | 8.055
TD | Other | 33 | RUGEB1 | 16.399 | 11.012 | 1.029 | 1.071
TD | Other | 33 | RYEH_1 | 26.503 | 19.511 | 5.411 | 5.631
TD | Other | 33 | SALH_1 | 10.224 | 7.396 | 1.802 | 1.875
TD | Other | 33 | SALL1 | 109.821 | 92.199 | 47.232 | 49.153
TD | Other | 33 | SALT_1 | 9.042 | 6.253 | 0.962 | 1.002
TD | Other | 33 | SANX | 0.837 | 0.538 | 0 | 0
TD | Other | 33 | SASA | 11.229 | 7.456 | 0.519 | 0.54
TD | Other | 33 | SBAR | 45.614 | 33.224 | 8.534 | 8.881
TD | Other | 33 | SEAB1 | 71.876 | 54.851 | 18.907 | 19.677
TD | Other | 33 | SELL_1 | 22.567 | 16.336 | 4 | 4.162
TD | Other | 33 | SFIL_P | 0.154 | 0.099 | 0 | 0
TD | Other | 33 | SHEC_3 | 4.284 | 2.754 | 0 | 0
TD | Other | 33 | SHIN_P | 0.1 | 0.064 | 0 | 0
TD | Other | 33 | SHRU | 2.252 | 1.447 | 0 | 0
TD | Other | 33 | SHRW_1 | 117.666 | 96.311 | 45.197 | 47.036
TD | Other | 33 | SIGH | 8.46 | 6.658 | 2.668 | 2.777
TD | Other | 33 | SJOW_1 | 13.571 | 9.95 | 2.682 | 2.791
TD | Other | 33 | SKLGB1 | 28.095 | 20.303 | 4.904 | 5.103
TD | Other | 33 | SLOY_P | 0.022 | 0.014 | 0 | 0
TD | Other | 33 | SMAN_1 | 33.046 | 23.443 | 4.812 | 5.008
TD | Other | 33 | SPAV | 2.522 | 1.621 | 0 | 0
TD | Other | 33 | SPEN_1 | 40.709 | 32.755 | 14.4 | 14.986
TD | Other | 33 | SSHI_3 | 6.879 | 4.771 | 0.763 | 0.794
TD | Other | 33 | STAH_1 | 12.58 | 8.087 | 0 | 0
TD | Other | 33 | STAL_1 | 15.282 | 10.876 | 2.302 | 2.396
TD | Other | 33 | STAY_1 | 37.575 | 28.935 | 10.454 | 10.879
TD | Other | 33 | STEN_1 | 25.509 | 19.369 | 6.497 | 6.761
TD | Other | 33 | STES_1 | 8.726 | 5.609 | 0 | 0
TD | Other | 33 | STHA | 4.989 | 3.207 | 0 | 0
TD | Other | 33 | STIR | 11.987 | 9.112 | 3.075 | 3.2
TD | Other | 33 | STLE | 2.803 | 1.802 | 0 | 0
TD | Other | 33 | STRI_P | 2.86 | 2.146 | 0.674 | 0.701
TD | Other | 33 | SUND_1 | 34.195 | 23.72 | 3.802 | 3.957
TD | Other | 33 | SWAN_1 | 41.355 | 28.858 | 4.973 | 5.175
TD | Other | 33 | TARL_P | 3.274 | 2.587 | 1.053 | 1.096
TD | Other | 33 | TAUN1 | 11.956 | 8.507 | 1.795 | 1.868
TD | Other | 33 | TAYN_P | 1.018 | 0.654 | 0 | 0
TD | Other | 33 | TELR | 2.81 | 1.807 | 0 | 0
TD | Other | 33 | TEMP_3 | 20.139 | 15.692 | 6.005 | 6.249
TD | Other | 33 | THOM_6 | 39.221 | 30.402 | 11.347 | 11.808
TD | Other | 33 | THSO_P | 33.983 | 27.827 | 13.079 | 13.611
TD | Other | 33 | THUR_6 | 27.166 | 21.009 | 7.753 | 8.069
TD | Other | 33 | TILBB_1 | 21.212 | 16.061 | 5.304 | 5.52
TD | Other | 33 | TONG | 8.151 | 5.543 | 0.663 | 0.69
TD | Other | 33 | TOTT_1 | 11.968 | 7.693 | 0 | 0
TD | Other | 33 | TRAW_1 | 8.662 | 6.097 | 1.155 | 1.202
TD | Other | 33 | TUMB_P | 0.551 | 0.354 | 0 | 0
TD | Other | 33 | TYNE_1 | 11.467 | 7.371 | 0 | 0
TD | Other | 33 | TYNE_2 | 0.049 | 0.042 | 0.021 | 0.022
TD | Other | 33 | UPPB_1 | 5.548 | 3.689 | 0.267 | 0.278
TD | Other | 33 | UPPB_3 | 21.485 | 15.425 | 3.529 | 3.673
TD | Other | 33 | USKM_1 | 18.152 | 15.239 | 7.807 | 8.124
TD | Other | 33 | WABO | 12.01 | 10.083 | 5.165 | 5.375
TD | Other | 33 | WALH_1 | 66.451 | 48.809 | 13.322 | 13.864
TD | Other | 33 | WALP_1 | 38.134 | 24.512 | 0 | 0
TD | Other | 33 | WALP_B | 32.65 | 27.068 | 13.294 | 13.835
TD | Other | 33 | WARL_1 | 9.45 | 6.079 | 0.011 | 0.011
TD | Other | 33 | WASF_1 | 33.337 | 24.115 | 5.871 | 6.11
TD | Other | 33 | WATFS_1 | 19.55 | 12.579 | 0.026 | 0.028
TD | Other | 33 | WBOL_6 | 3.325 | 2.137 | 0 | 0
TD | Other | 33 | WBUR_1 | 30.604 | 22.562 | 6.318 | 6.575
TD | Other | 33 | WFIE | 2.621 | 1.685 | 0 | 0
TD | Other | 33 | WHAM_1 | 9.058 | 5.827 | 0.011 | 0.011
TD | Other | 33 | WHGA_1 | 35.651 | 26.754 | 8.39 | 8.731
TD | Other | 33 | WHHO | 1.973 | 1.273 | 0.011 | 0.011
TD | Other | 33 | WIBA_3 | 9.181 | 7.095 | 2.609 | 2.716
TD | Other | 33 | WIEN_1 | 9.182 | 5.902 | 0 | 0
TD | Other | 33 | WILL_1 | 18.658 | 11.999 | 0.013 | 0.014
TD | Other | 33 | WIMBN1 | 22.781 | 14.643 | 0 | 0
TD | Other | 33 | WIMBS1 | 0.111 | 0.093 | 0.048 | 0.05
TD | Other | 33 | WIOW_P | 6.28 | 4.82 | 1.711 | 1.781
TD | Other | 33 | WMEL_1 | 18.227 | 12.626 | 1.989 | 2.07
TD | Other | 33 | WOHI_P | 2.919 | 1.879 | 0.005 | 0.006
TD | Other | 33 | WTHU31 | 6.085 | 3.912 | 0 | 0
TD | Other | 33 | WWEY_1 | 40.953 | 28.746 | 5.293 | 5.509
TD | Other | 33 | WYLF_1 | 2.059 | 1.324 | 0 | 0
TD | Other | 33 | WYMOM_1 | 23.289 | 16.076 | 2.417 | 2.515
TD | Other | 34 | ABHA1 | 26.042 | 17.19 | 0.989 | 1.025
TD | Other | 34 | ABNE_P | 0.545 | 0.35 | 0 | 0
TD | Other | 34 | ABTH_1 | 7.045 | 4.537 | 0.017 | 0.018
TD | Other | 34 | ACTL_2 | 6.475 | 4.896 | 1.61 | 1.668
TD | Other | 34 | ACTL_C | 19.355 | 12.441 | 0 | 0
TD | Other | 34 | ALNE_P | 2.98 | 2.129 | 0.468 | 0.485
TD | Other | 34 | ALST_3 | 11.748 | 7.552 | 0 | 0
TD | Other | 34 | ALVE1 | 16.743 | 10.768 | 0.012 | 0.012
TD | Other | 34 | AMEM_1 | 26.921 | 17.305 | 0 | 0
TD | Other | 34 | ARBR_P | 9.521 | 7.457 | 2.933 | 3.039
TD | Other | 34 | ARDK_P | 0.221 | 0.142 | 0 | 0
TD | Other | 34 | ARMO_P | 1.934 | 1.243 | 0 | 0
TD | Other | 34 | AXMI1 | 49.253 | 38.363 | 14.705 | 15.239
TD | Other | 34 | AYRR | 6.266 | 4.028 | 0 | 0
TD | Other | 34 | BAGA | 4.356 | 2.8 | 0 | 0
TD | Other | 34 | BAIN | 1.755 | 1.131 | 0.006 | 0.006
TD | Other | 34 | BARKC1 | 17.627 | 11.33 | 0 | 0
TD | Other | 34 | BARKW3 | 7.083 | 4.561 | 0.017 | 0.018
TD | Other | 34 | BEAU_P | 1.108 | 0.712 | 0 | 0
TD | Other | 34 | BEDDT1 | 0.054 | 0.046 | 0.023 | 0.024
TD | Other | 34 | BEDD_1 | 49.044 | 32.176 | 1.428 | 1.48
TD | Other | 34 | BERB_P | 3.846 | 3.006 | 1.171 | 1.213
TD | Other | 34 | BERW | 2.193 | 1.41 | 0 | 0
TD | Other | 34 | BESW_1 | 42.658 | 29.421 | 4.39 | 4.549
TD | Other | 34 | BICF_1 | 61.976 | 47.515 | 16.842 | 17.453
TD | Other | 34 | BIRK_1 | 38.345 | 28.541 | 8.541 | 8.851
TD | Other | 34 | BISW_1 | 57.126 | 41.992 | 11.565 | 11.984
TD | Other | 34 | BLYTB1 | 13.424 | 8.629 | 0 | 0
TD | Other | 34 | BLYTH132 | 13.449 | 11.263 | 5.743 | 5.951
TD | Other | 34 | BOAG_P | 1.163 | 0.747 | 0 | 0
TD | Other | 34 | BOLN_1 | 108.789 | 77.422 | 16.438 | 17.034
TD | Other | 34 | BONN | 9.801 | 7.581 | 2.81 | 2.912
TD | Other | 34 | BOTW_1 | 29.405 | 19.846 | 2.072 | 2.147
TD | Other | 34 | BRAC_P | 1.585 | 1.019 | 0 | 0
TD | Other | 34 | BRAI_1 | 42.209 | 28.762 | 3.576 | 3.706
TD | Other | 34 | BRAP | 1.381 | 0.888 | 0 | 0
TD | Other | 34 | BRAW_1 | 31.193 | 20.667 | 1.352 | 1.401
TD | Other | 34 | BRED_1 | 25.04 | 16.661 | 1.241 | 1.286
TD | Other | 34 | BRID_P | 3.08 | 1.982 | 0.006 | 0.006
TD | Other | 34 | BRIM_1 | 23.444 | 15.844 | 1.698 | 1.759
TD | Other | 34 | BRLE_1 | 75.518 | 53.325 | 10.49 | 10.87
TD | Other | 34 | BROA_P | 1.003 | 0.644 | 0 | 0
TD | Other | 34 | BROR_P | 0.528 | 0.339 | 0 | 0
TD | Other | 34 | BROX | 7.014 | 5.427 | 2.014 | 2.087
TD | Other | 34 | BRWA1 | 54.937 | 41.395 | 13.342 | 13.825
TD | Other | 34 | BUMU_P | 5.359 | 3.445 | 0 | 0
TD | Other | 34 | BURM_1 | 74.121 | 54.981 | 16.095 | 16.678
TD | Other | 34 | BUSH_1 | 25.951 | 19.149 | 5.415 | 5.611
TD | Other | 34 | BUST_1 | 36.94 | 27.639 | 8.543 | 8.852
TD | Other | 34 | CAAD_P | 3.199 | 2.448 | 0.861 | 0.892
TD | Other | 34 | CAIF_P | 1.022 | 0.657 | 0 | 0
TD | Other | 34 | CAMB_01 | 19.876 | 15.285 | 5.503 | 5.702
TD | Other | 34 | CANTN1 | 31.125 | 21.221 | 2.664 | 2.76
TD | Other | 34 | CAPEA1 | 15.431 | 10.46 | 1.188 | 1.231
TD | Other | 34 | CARE_1 | 34.796 | 24.19 | 3.998 | 4.143
TD | Other | 34 | CARR_1 | 27.668 | 20.394 | 5.725 | 5.933
TD | Other | 34 | CASS_P | 0.003 | 0.002 | 0 | 0
TD | Other | 34 | CATY | 3.727 | 2.396 | 0 | 0
TD | Other | 34 | CELL_1 | 65.631 | 46.499 | 9.458 | 9.801
TD | Other | 34 | CHAP | 47.055 | 38.718 | 18.584 | 19.258
TD | Other | 34 | CHAR_P | 0.179 | 0.115 | 0 | 0
TD | Other | 34 | CHAS | 1.773 | 1.14 | 0 | 0
TD | Other | 34 | CHIC_1 | 36.771 | 29.011 | 11.791 | 12.218
TD | Other | 34 | CHSI_1 | 46.931 | 32.695 | 5.546 | 5.747
TD | Other | 34 | CHTE_1 | 73.956 | 53.992 | 14.158 | 14.671
TD | Other | 34 | CITR_1 | 7.517 | 4.834 | 0.006 | 0.006
TD | Other | 34 | CLAC_P | 0.066 | 0.043 | 0 | 0
TD | Other | 34 | CLAY_P | 3.144 | 2.021 | 0 | 0
TD | Other | 34 | CLT03 | 103.835 | 76.97 | 22.433 | 23.246
TD | Other | 34 | CLYM | 0.695 | 0.447 | 0 | 0
TD | Other | 34 | COAT | 10.094 | 6.488 | 0 | 0
TD | Other | 34 | COCK | 3.936 | 2.533 | 0.006 | 0.006
TD | Other | 34 | CONQA1 | 13.878 | 8.923 | 0.006 | 0.006
TD | Other | 34 | COUA_P | 5.203 | 4.009 | 1.458 | 1.511
TD | Other | 34 | COVE_1 | 93.148 | 70.438 | 23.173 | 24.013
TD | Other | 34 | COWL_1 | 68.767 | 49.725 | 12.115 | 12.554
TD | Other | 34 | COYL | 4.246 | 3.161 | 0.948 | 0.983
TD | Other | 34 | CRAI_P | 0.581 | 0.376 | 0.006 | 0.006
TD | Other | 34 | CREB_1 | 92.399 | 71.473 | 26.5 | 27.46
TD | Other | 34 | CUMB | 3.832 | 2.463 | 0 | 0
TD | Other | 34 | CUPA | 1.707 | 1.097 | 0 | 0
TD | Other | 34 | CURR | 0.317 | 0.204 | 0 | 0
TD | Other | 34 | DALL_P | 0.42 | 0.27 | 0 | 0
TD | Other | 34 | DALM3 | 2.82 | 1.813 | 0 | 0
TD | Other | 34 | DEVM | 1.132 | 0.727 | 0 | 0
TD | Other | 34 | DEVO | 3.666 | 2.362 | 0.012 | 0.012
TD | Other | 34 | DEWP | 1.618 | 1.04 | 0 | 0
TD | Other | 34 | DOUN_P | 0.024 | 0.016 | 0 | 0
TD | Other | 34 | DRAK_1 | 36.289 | 27.543 | 9.25 | 9.585
TD | Other | 34 | DRAX_1 | 2.632 | 2.204 | 1.124 | 1.165
TD | Other | 34 | DRCR | 0.627 | 0.403 | 0 | 0
TD | Other | 34 | DRUM | 1.528 | 0.982 | 0 | 0
TD | Other | 34 | DUBE_P | 0.176 | 0.113 | 0 | 0
TD | Other | 34 | DUDH_P | 3.286 | 2.113 | 0 | 0
TD | Other | 34 | DUGR_P | 0.741 | 0.479 | 0.006 | 0.006
TD | Other | 34 | DUNB | 1.719 | 1.105 | 0 | 0
TD | Other | 34 | DUNF | 2.598 | 1.67 | 0 | 0
TD | Other | 34 | DUNO_P | 0.749 | 0.482 | 0 | 0
TD | Other | 34 | DYCE_P | 10.604 | 8.151 | 2.927 | 3.033
TD | Other | 34 | EALI_6 | 32.963 | 23.995 | 6.158 | 6.382
TD | Other | 34 | EASO_1 | 48.515 | 34.574 | 7.434 | 7.704
TD | Other | 34 | ECCL | 2.456 | 1.579 | 0 | 0
TD | Other | 34 | ECLA_1 | 66.253 | 47.671 | 11.152 | 11.556
TD | Other | 34 | EERH | 2.284 | 1.468 | 0 | 0
TD | Other | 34 | EKIL | 0.469 | 0.304 | 0.006 | 0.006
TD | Other | 34 | EKIS | 4.555 | 2.928 | 0 | 0
TD | Other | 34 | ELDE | 4.653 | 3.211 | 0.483 | 0.5
TD | Other | 34 | ELGI_P | 3.285 | 2.112 | 0 | 0
TD | Other | 34 | ELLA_1 | 64.355 | 47.544 | 13.552 | 14.043
TD | Other | 34 | ELST_1 | 16.71 | 10.744 | 0.006 | 0.006
TD | Other | 34 | ENDE_1 | 63.707 | 43.443 | 5.468 | 5.666
TD | Other | 34 | ERSK | 1.717 | 1.103 | 0 | 0
TD | Other | 34 | EXET1 | 85.906 | 66.526 | 24.804 | 25.703
TD | Other | 34 | FAUG_P | 0.204 | 0.131 | 0 | 0
TD | Other | 34 | FAWL_1 | 26.44 | 19.6 | 5.714 | 5.921
TD | Other | 34 | FECK_6 | 31.754 | 22.087 | 3.676 | 3.81
TD | Other | 34 | FERRA2 | 24.792 | 20.069 | 9.068 | 9.397
TD | Other | 34 | FERRB1 | 16.287 | 11.505 | 2.271 | 2.354
TD | Other | 34 | FETT_P | 2.592 | 1.906 | 0.527 | 0.546
TD | Other | 34 | FIDD_P | 1.377 | 0.888 | 0.006 | 0.006
TD | Other | 34 | FIDF_1 | 20.054 | 13.58 | 1.514 | 1.569
TD | Other | 34 | FINN | 2.162 | 1.39 | 0 | 0
TD | Other | 34 | FLEE_1 | 66.995 | 46.103 | 6.668 | 6.909
TD | Other | 34 | FOUR_1 | 27.472 | 22.139 | 9.829 | 10.185
TD | Other | 34 | FROD_1 | 19.631 | 13.267 | 1.422 | 1.474
TD | Other | 34 | FWIL_P | 1.071 | 0.689 | 0 | 0
TD | Other | 34 | GALA | 18.951 | 15.238 | 6.705 | 6.948
TD | Other | 34 | GIFF | 4.68 | 3.008 | 0 | 0
TD | Other | 34 | GLEF_P | 0.919 | 0.591 | 0 | 0
TD | Other | 34 | GLLU | 5.636 | 4.29 | 1.464 | 1.517
TD | Other | 34 | GLNI | 0.715 | 0.46 | 0 | 0
TD | Other | 34 | GLRO | 3.119 | 2.005 | 0 | 0
TD | Other | 34 | GORG | 3.698 | 2.377 | 0 | 0
TD | Other | 34 | GOVA | 7.871 | 5.06 | 0 | 0
TD | Other | 34 | GREN_1 | 110.632 | 78.55 | 16.315 | 16.907
TD | Other | 34 | GRIW_1 | 50.731 | 39.39 | 14.875 | 15.414
TD | Other | 34 | GRUB_P | 0.209 | 0.134 | 0 | 0
TD | Other | 34 | G_EXTRA_10 | 2.94 | 1.89 | 0 | 0
TD | Other | 34 | G_EXTRA_2 | 11.64 | 8.891 | 3.091 | 3.203
TD | Other | 34 | G_EXTRA_4 | 6.485 | 4.169 | 0 | 0
TD | Other | 34 | G_EXTRA_7 | 1.887 | 1.213 | 0 | 0
TD | Other | 34 | G_EXTRA_8 | 1.709 | 1.098 | 0 | 0
TD | Other | 34 | HACK_1 | 5.909 | 3.798 | 0 | 0
TD | Other | 34 | HACK_6 | 4.845 | 3.117 | 0.006 | 0.006
TD | Other | 34 | HAGR | 2.238 | 1.441 | 0.006 | 0.006
TD | Other | 34 | HAMHC1 | 20.225 | 13.025 | 0.053 | 0.055
TD | Other | 34 | HARK_1 | 27.304 | 20 | 5.374 | 5.569
TD | Other | 34 | HARM_6 | 5.886 | 3.786 | 0.006 | 0.006
TD | Other | 34 | HAWI | 4.421 | 3.375 | 1.171 | 1.213
TD | Other | 34 | HAWP_6 | 10.018 | 6.922 | 1.059 | 1.098
TD | Other | 34 | HELE | 1.374 | 0.883 | 0 | 0
TD | Other | 34 | HEYS_1 | 19.844 | 12.756 | 0 | 0
TD | Other | 34 | HUER | 1.602 | 1.03 | 0 | 0
TD | Other | 34 | HURS_1 | 28.232 | 18.161 | 0.029 | 0.03
TD | Other | 34 | HUTT_1 | 12.417 | 8.865 | 1.938 | 2.008
TD | Other | 34 | IMPK_1 | 23.003 | 18.306 | 7.721 | 8.001
TD | Other | 34 | INDQ1 | 54.352 | 38.951 | 8.804 | 9.123
TD | Other | 34 | INKE | 3.991 | 2.565 | 0 | 0
TD | Other | 34 | INNE_P | 11.001 | 8.232 | 2.546 | 2.639
TD | Other | 34 | IROA1 | 60.955 | 43.852 | 10.245 | 10.616
TD | Other | 34 | IRONB1 | 135.572 | 109.911 | 49.947 | 51.758
TD | Other | 34 | IVER_1 | 35.091 | 22.556 | 0 | 0
TD | Other | 34 | IVER_6 | 22.274 | 16.026 | 3.747 | 3.882
TD | Other | 34 | JOHN | 2.728 | 1.756 | 0.006 | 0.006
TD | Other | 34 | JORD_3 | 5.443 | 3.499 | 0 | 0
TD | Other | 34 | KAIM | 7.264 | 4.669 | 0 | 0
TD | Other | 34 | KEAD_1 | 32.67 | 25.328 | 9.495 | 9.84
TD | Other | 34 | KEAR_1 | 31.949 | 20.537 | 0 | 0
TD | Other | 34 | KEAR_3 | 1.466 | 1.228 | 0.626 | 0.649
TD | Other | 34 | KEIT_P | 0.99 | 0.637 | 0 | 0
TD | Other | 34 | KEMS_1 | 25.168 | 18.158 | 4.344 | 4.501
TD | Other | 34 | KEOO | 0.265 | 0.171 | 0 | 0
TD | Other | 34 | KIBY_1 | 6.511 | 4.185 | 0 | 0
TD | Other | 34 | KIBY_G | 6.361 | 5.327 | 2.716 | 2.815
TD | Other | 34 | KIER | 21.773 | 17.387 | 7.441 | 7.71
TD | Other | 34 | KIIN_P | 0.153 | 0.098 | 0 | 0
TD | Other | 34 | KILS | 0.863 | 0.555 | 0 | 0
TD | Other | 34 | KILT | 14.021 | 10.824 | 3.975 | 4.119
TD | Other | 34 | KILW | 4.711 | 3.028 | 0 | 0
TD | Other | 34 | KINL_P | 0.148 | 0.095 | 0 | 0
TD | Other | 34 | KINO_1 | 23.893 | 15.358 | 0 | 0
TD | Other | 34 | KINT_P | 4.766 | 3.064 | 0 | 0
TD | Other | 34 | KIRKB1 | 40.965 | 27.167 | 1.832 | 1.899
TD | Other | 34 | KITW_1 | 29.736 | 19.117 | 0.006 | 0.006
TD | Other | 34 | KNAR | 32.56 | 23.544 | 5.737 | 5.945
TD | Other | 34 | LACK_6 | 25.93 | 18.618 | 4.279 | 4.434
TD | Other | 34 | LAIR_P | 0.37 | 0.238 | 0 | 0
TD | Other | 34 | LALE1SG003 | 22.059 | 14.184 | 0.009 | 0.009
TD | Other | 34 | LAND1 | 62.64 | 47.024 | 14.828 | 15.366
TD | Other | 34 | LEGA_1 | 95.737 | 76.603 | 33.049 | 34.247
TD | Other | 34 | LEVE | 2.964 | 1.905 | 0 | 0
TD | Other | 34 | LING | 4.149 | 2.675 | 0.017 | 0.018
TD | Other | 34 | LINM | 4.73 | 3.041 | 0 | 0
TD | Other | 34 | LISD_1 | 28.451 | 18.826 | 1.18 | 1.223
TD | Other | 34 | LITT_C | 16.723 | 12.305 | 3.413 | 3.537
TD | Other | 34 | LITT_J | 0.027 | 0.023 | 0.012 | 0.012
TD | Other | 34 | LODR_6 | 8.608 | 5.533 | 0 | 0
TD | Other | 34 | LOUD_H | 3.665 | 3.069 | 1.565 | 1.622
TD | Other | 34 | LOVE_1 | 55.078 | 37.987 | 5.666 | 5.872
TD | Other | 34 | LUNA_P | 2.383 | 1.532 | 0 | 0
TD | Other | 34 | LYND_P | 1.851 | 1.19 | 0 | 0
TD | Other | 34 | MACC_3 | 40.49 | 30.491 | 9.794 | 10.149
TD | Other | 34 | MACD_P | 10.213 | 8.086 | 3.337 | 3.458
TD | Other | 34 | MAGA_6 | 8.173 | 6.214 | 2.107 | 2.184
TD | Other | 34 | MANN_1 | 82.205 | 57.684 | 10.625 | 11.01
TD | Other | 34 | MAYB | 11.483 | 9.369 | 4.361 | 4.519
TD | Other | 34 | MELK_1 | 51.758 | 36.037 | 6.071 | 6.291
TD | Other | 34 | MILC_P | 7.796 | 5.676 | 1.458 | 1.511
TD | Other | 34 | MILH_1 | 28.744 | 18.487 | 0.023 | 0.024
TD | Other | 34 | MITY_1 | 83.195 | 60.687 | 15.818 | 16.391
TD | Other | 34 | MYBS_P | 0.981 | 0.63 | 0 | 0
TD | Other | 34 | NAIR_P | 0.903 | 0.58 | 0 | 0
TD | Other | 34 | NEAR | 16.51 | 13.041 | 5.327 | 5.52
TD | Other | 34 | NECE_1 | 86.588 | 58.044 | 5.233 | 5.423
TD | Other | 34 | NEEP_3 | 10.457 | 7.013 | 0.638 | 0.661
TD | Other | 34 | NETS | 9.035 | 7.566 | 3.858 | 3.998
TD | Other | 34 | NEWX_6 | 31.89 | 20.499 | 0 | 0
TD | Other | 34 | NFLE | 18.974 | 12.845 | 1.422 | 1.474
TD | Other | 34 | NHYD_6 | 16.441 | 10.568 | 0 | 0
TD | Other | 34 | NINF_1 | 43.709 | 30.105 | 4.408 | 4.568
TD | Other | 34 | NORL_3 | 9.295 | 6.591 | 1.352 | 1.401
TD | Other | 34 | NORM_1 | 61.673 | 39.644 | 0 | 0
TD | Other | 34 | NORT_1 | 31.147 | 20.558 | 1.177 | 1.219
TD | Other | 34 | NURS_1 | 91.908 | 69.183 | 22.169 | 22.973
TD | Other | 34 | OCKH_1 | 8.505 | 5.467 | 0 | 0
TD | Other | 34 | OFFE_3 | 22.136 | 15.278 | 2.301 | 2.384
TD | Other | 34 | OLDB_1 | 15.027 | 9.659 | 0 | 0
TD | Other | 34 | ORMO | 26.624 | 22.295 | 11.369 | 11.781
TD | Other | 34 | ORRI_P | 1.047 | 0.673 | 0 | 0
TD | Other | 34 | OSBA_1 | 40.674 | 32.029 | 12.908 | 13.376
TD | Other | 34 | PADIB1 | 47.318 | 34.451 | 8.853 | 9.174
TD | Other | 34 | PAIS | 1.085 | 0.697 | 0 | 0
TD | Other | 34 | PART | 2.742 | 1.763 | 0 | 0
TD | Other | 34 | PEHG_P | 2.556 | 1.643 | 0 | 0
TD | Other | 34 | PELH_1 | 23.446 | 17.891 | 6.188 | 6.412
TD | Other | 34 | PEMB_1 | 19.267 | 13.701 | 2.886 | 2.991
TD | Other | 34 | PENE_1 | 26.655 | 17.134 | 0 | 0
TD | Other | 34 | PENN_1 | 21.433 | 16.316 | 5.57 | 5.772
TD | Other | 34 | PENT_1 | 17.06 | 12.725 | 3.858 | 3.998
TD | Other | 34 | PENW_1 | 24.972 | 20.912 | 10.663 | 11.05
TD | Other | 34 | PERI_H | 5.006 | 3.218 | 0 | 0
TD | Other | 34 | PERS_P | 6.553 | 5.093 | 1.932 | 2.002
TD | Other | 34 | PITS_3 | 1.987 | 1.277 | 0 | 0
TD | Other | 34 | POOB | 4.566 | 2.935 | 0 | 0
TD | Other | 34 | POPP_3 | 16.873 | 11.777 | 2.043 | 2.117
TD | Other | 34 | PORA_P | 0.894 | 0.575 | 0 | 0
TD | Other | 34 | PORD | 1.999 | 1.285 | 0 | 0
TD | Other | 34 | PYLE_1 | 20.146 | 14.735 | 3.916 | 4.058
TD | Other | 34 | RAIN_1 | 21.917 | 15.639 | 3.401 | 3.524
TD | Other | 34 | RANN_P | 0.017 | 0.011 | 0 | 0
TD | Other | 34 | RASS_1 | 72.158 | 55.729 | 20.504 | 21.247
TD | Other | 34 | RATS_1 | 53.297 | 38.51 | 9.325 | 9.664
TD | Other | 34 | RAVE | 8.104 | 5.209 | 0 | 0
TD | Other | 34 | RAYL_1 | 42.477 | 27.317 | 0.029 | 0.03
TD | Other | 34 | REBR_3 | 16.51 | 10.612 | 0 | 0
TD | Other | 34 | REDH | 3.436 | 2.209 | 0 | 0
TD | Other | 34 | RICH1 | 12.325 | 10.321 | 5.263 | 5.454
TD | Other | 34 | ROCH_1 | 27.881 | 18.936 | 2.225 | 2.305
TD | Other | 34 | RRIG | 19.844 | 16.618 | 8.474 | 8.781
TD | Other | 34 | RUGEB1 | 21.398 | 14.268 | 1.127 | 1.168
TD | Other | 34 | RYEH_1 | 32.519 | 23.604 | 5.924 | 6.139
TD | Other | 34 | SALH_1 | 12.702 | 9.064 | 1.973 | 2.044
TD | Other | 34 | SALL1 | 121.095 | 101.409 | 51.709 | 53.584
TD | Other | 34 | SALT_1 | 11.582 | 7.925 | 1.054 | 1.092
TD | Other | 34 | SANX | 1.12 | 0.72 | 0 | 0
TD | Other | 34 | SASA | 14.755 | 9.743 | 0.568 | 0.588
TD | Other | 34 | SBAR | 56.398 | 40.511 | 9.343 | 9.682
TD | Other | 34 | SEAB1 | 85.862 | 64.627 | 20.7 | 21.45
TD | Other | 34 | SELL_1 | 28.024 | 20.01 | 4.379 | 4.538
TD | Other | 34 | SFIL_P | 0.206 | 0.132 | 0 | 0
TD | Other | 34 | SHEC_3 | 5.739 | 3.689 | 0 | 0
TD | Other | 34 | SHIN_P | 0.134 | 0.086 | 0 | 0
TD | Other | 34 | SHRU | 3.016 | 1.939 | 0 | 0
TD | Other | 34 | SHRW_1 | 132.723 | 107.868 | 49.482 | 51.275
TD | Other | 34 | SIGH | 9.862 | 7.671 | 2.921 | 3.027
TD | Other | 34 | SJOW_1 | 16.701 | 12.074 | 2.936 | 3.042
TD | Other | 34 | SKLGB1 | 34.931 | 24.901 | 5.369 | 5.563
TD | Other | 34 | SLOY_P | 0.03 | 0.019 | 0 | 0
TD | Other | 34 | SMAN_1 | 41.613 | 29.15 | 5.269 | 5.459
TD | Other | 34 | SPAV | 3.378 | 2.171 | 0 | 0
TD | Other | 34 | SPEN_1 | 46.598 | 37.139 | 15.765 | 16.337
TD | Other | 34 | SSHI_3 | 8.794 | 6.033 | 0.835 | 0.865
TD | Other | 34 | STAH_1 | 16.85 | 10.831 | 0 | 0
TD | Other | 34 | STAL_1 | 19.202 | 13.492 | 2.52 | 2.612
TD | Other | 34 | STAY_1 | 44.574 | 33.868 | 11.445 | 11.86
TD | Other | 34 | STEN_1 | 30.591 | 22.906 | 7.113 | 7.37
TD | Other | 34 | STES_1 | 11.687 | 7.513 | 0 | 0
TD | Other | 34 | STHA | 6.682 | 4.295 | 0 | 0
TD | Other | 34 | STIR | 14.363 | 10.767 | 3.366 | 3.488
TD | Other | 34 | STLE | 3.754 | 2.413 | 0 | 0
TD | Other | 34 | STRI_P | 3.459 | 2.56 | 0.738 | 0.764
TD | Other | 34 | SUND_1 | 43.708 | 29.993 | 4.162 | 4.313
TD | Other | 34 | SWAN_1 | 52.653 | 36.327 | 5.444 | 5.642
TD | Other | 34 | TARL_P | 3.806 | 2.972 | 1.153 | 1.195
TD | Other | 34 | TAUN1 | 15.026 | 10.555 | 1.965 | 2.036
TD | Other | 34 | TAYN_P | 1.364 | 0.877 | 0 | 0
TD | Other | 34 | TELR | 3.764 | 2.42 | 0 | 0
TD | Other | 34 | TEMP_3 | 23.669 | 18.211 | 6.574 | 6.812
TD | Other | 34 | THOM_6 | 46.287 | 35.415 | 12.422 | 12.873
TD | Other | 34 | THSO_P | 38.317 | 31.157 | 14.319 | 14.838
TD | Other | 34 | THUR_6 | 32.118 | 24.514 | 8.488 | 8.796
TD | Other | 34 | TILBB_1 | 25.491 | 19.032 | 5.807 | 6.017
TD | Other | 34 | TONG | 10.552 | 7.114 | 0.726 | 0.752
TD | Other | 34 | TOTT_1 | 16.031 | 10.304 | 0 | 0
TD | Other | 34 | TRAW_1 | 10.967 | 7.626 | 1.264 | 1.31
TD | Other | 34 | TUMB_P | 0.738 | 0.474 | 0 | 0
TD | Other | 34 | TYNE_1 | 15.359 | 9.873 | 0 | 0
TD | Other | 34 | TYNE_2 | 0.055 | 0.046 | 0.023 | 0.024
TD | Other | 34 | UPPB_1 | 7.284 | 4.815 | 0.293 | 0.303
TD | Other | 34 | UPPB_3 | 26.835 | 19.01 | 3.864 | 4.004
TD | Other | 34 | USKM_1 | 20.016 | 16.762 | 8.547 | 8.857
TD | Other | 34 | WABO | 13.243 | 11.09 | 5.655 | 5.86
TD | Other | 34 | WALH_1 | 81.672 | 59.146 | 14.585 | 15.113
TD | Other | 34 | WALP_1 | 51.076 | 32.832 | 0 | 0
TD | Other | 34 | WALP_B | 36.413 | 30.04 | 14.554 | 15.082
TD | Other | 34 | WARL_1 | 12.651 | 8.138 | 0.012 | 0.012
TD | Other | 34 | WASF_1 | 41.42 | 29.555 | 6.428 | 6.661
TD | Other | 34 | WATFS_1 | 26.17 | 16.835 | 0.029 | 0.03
TD | Other | 34 | WBOL_6 | 4.454 | 2.863 | 0 | 0
TD | Other | 34 | WBUR_1 | 37.513 | 27.266 | 6.917 | 7.167
TD | Other | 34 | WFIE | 3.51 | 2.256 | 0 | 0
TD | Other | 34 | WHAM_1 | 12.126 | 7.8 | 0.012 | 0.012
TD | Other | 34 | WHGA_1 | 43.132 | 31.912 | 9.185 | 9.518
TD | Other | 34 | WHHO | 2.636 | 1.7 | 0.012 | 0.012
TD | Other | 34 | WIBA_3 | 10.861 | 8.283 | 2.857 | 2.96
TD | Other | 34 | WIEN_1 | 12.298 | 7.905 | 0 | 0
TD | Other | 34 | WILL_1 | 24.984 | 16.066 | 0.015 | 0.015
TD | Other | 34 | WIMBN1 | 30.513 | 19.614 | 0 | 0
TD | Other | 34 | WIMBS1 | 0.123 | 0.103 | 0.052 | 0.054
TD | Other | 34 | WIOW_P | 7.47 | 5.655 | 1.873 | 1.941
TD | Other | 34 | WMEL_1 | 23.318 | 15.982 | 2.178 | 2.257
TD | Other | 34 | WOHI_P | 3.907 | 2.514 | 0.006 | 0.006
TD | Other | 34 | WTHU31 | 8.151 | 5.239 | 0 | 0
TD | Other | 34 | WWEY_1 | 51.939 | 36.028 | 5.795 | 6.005
TD | Other | 34 | WYLF_1 | 2.758 | 1.773 | 0 | 0
TD | Other | 34 | WYMOM_1 | 29.863 | 20.402 | 2.646 | 2.742
TD | Other | 35 | ABHA1 | 33.101 | 21.77 | 1.085 | 1.12
TD | Other | 35 | ABNE_P | 0.701 | 0.451 | 0 | 0
TD | Other | 35 | ABTH_1 | 9.061 | 5.833 | 0.019 | 0.02
TD | Other | 35 | ACTL_2 | 7.65 | 5.719 | 1.766 | 1.822
TD | Other | 35 | ACTL_C | 24.914 | 16.015 | 0 | 0
TD | Other | 35 | ALNE_P | 3.637 | 2.571 | 0.514 | 0.53
TD | Other | 35 | ALST_3 | 15.123 | 9.721 | 0 | 0
TD | Other | 35 | ALVE1 | 21.548 | 13.857 | 0.013 | 0.013
TD | Other | 35 | AMEM_1 | 34.653 | 22.275 | 0 | 0
TD | Other | 35 | ARBR_P | 11.009 | 8.537 | 3.217 | 3.319
TD | Other | 35 | ARDK_P | 0.284 | 0.183 | 0 | 0
TD | Other | 35 | ARMO_P | 2.489 | 1.6 | 0 | 0
TD | Other | 35 | AXMI1 | 57.15 | 44.059 | 16.13 | 16.643
TD | Other | 35 | AYRR | 8.066 | 5.185 | 0 | 0
TD | Other | 35 | BAGA | 5.607 | 3.604 | 0 | 0
TD | Other | 35 | BAIN | 2.257 | 1.454 | 0.006 | 0.007
TD | Other | 35 | BARKC1 | 22.69 | 14.585 | 0 | 0
TD | Other | 35 | BARKW3 | 9.11 | 5.864 | 0.019 | 0.02
TD | Other | 35 | BEAU_P | 1.426 | 0.917 | 0 | 0
TD | Other | 35 | BEDDT1 | 0.06 | 0.05 | 0.025 | 0.026
TD | Other | 35 | BEDD_1 | 62.524 | 40.902 | 1.566 | 1.616
TD | Other | 35 | BERB_P | 4.453 | 3.446 | 1.284 | 1.325
TD | Other | 35 | BERW | 2.823 | 1.814 | 0 | 0
TD | Other | 35 | BESW_1 | 53.044 | 36.283 | 4.815 | 4.969
TD | Other | 35 | BICF_1 | 72.619 | 55.067 | 18.473 | 19.062
TD | Other | 35 | BIRK_1 | 45.729 | 33.648 | 9.368 | 9.667
TD | Other | 35 | BISW_1 | 68.619 | 49.868 | 12.685 | 13.089
TD | Other | 35 | BLYTB1 | 17.28 | 11.108 | 0 | 0
TD | Other | 35 | BLYTH132 | 14.871 | 12.419 | 6.299 | 6.5
TD | Other | 35 | BOAG_P | 1.497 | 0.962 | 0 | 0
TD | Other | 35 | BOLN_1 | 133.049 | 93.71 | 18.03 | 18.604
TD | Other | 35 | BONN | 11.422 | 8.742 | 3.082 | 3.18
TD | Other | 35 | BOTW_1 | 36.97 | 24.797 | 2.273 | 2.345
TD | Other | 35 | BRAC_P | 2.04 | 1.312 | 0 | 0
TD | Other | 35 | BRAI_1 | 52.813 | 35.729 | 3.923 | 4.048
TD | Other | 35 | BRAP | 1.777 | 1.142 | 0 | 0
TD | Other | 35 | BRAW_1 | 39.578 | 26.114 | 1.483 | 1.53
TD | Other | 35 | BRED_1 | 31.705 | 20.998 | 1.361 | 1.404
TD | Other | 35 | BRID_P | 3.962 | 2.55 | 0.006 | 0.007
TD | Other | 35 | BRIM_1 | 29.457 | 19.78 | 1.862 | 1.921
TD | Other | 35 | BRLE_1 | 92.751 | 64.845 | 11.506 | 11.872
TD | Other | 35 | BROA_P | 1.291 | 0.83 | 0 | 0
TD | Other | 35 | BROR_P | 0.679 | 0.437 | 0 | 0
TD | Other | 35 | BROX | 8.173 | 6.257 | 2.209 | 2.279
TD | Other | 35 | BRWA1 | 65.045 | 48.455 | 14.634 | 15.1
TD | Other | 35 | BUMU_P | 6.898 | 4.434 | 0 | 0
TD | Other | 35 | BURM_1 | 88.57 | 64.948 | 17.654 | 18.216
TD | Other | 35 | BUSH_1 | 31.103 | 22.69 | 5.939 | 6.129
TD | Other | 35 | BUST_1 | 43.92 | 32.486 | 9.37 | 9.668
TD | Other | 35 | CAAD_P | 3.752 | 2.84 | 0.944 | 0.974
TD | Other | 35 | CAIF_P | 1.316 | 0.846 | 0 | 0
TD | Other | 35 | CAMB_01 | 23.247 | 17.683 | 6.036 | 6.228
TD | Other | 35 | CANTN1 | 38.933 | 26.353 | 2.921 | 3.014
TD | Other | 35 | CAPEA1 | 19.358 | 13.035 | 1.303 | 1.345
TD | Other | 35 | CARE_1 | 43.091 | 29.69 | 4.385 | 4.525
TD | Other | 35 | CARR_1 | 33.181 | 24.18 | 6.28 | 6.48
TD | Other | 35 | CASS_P | 0.004 | 0.002 | 0 | 0
TD | Other | 35 | CATY | 4.798 | 3.084 | 0 | 0
TD | Other | 35 | CELL_1 | 80.462 | 56.431 | 10.374 | 10.704
TD | Other | 35 | CHAP | 52.671 | 43.112 | 20.384 | 21.033
TD | Other | 35 | CHAR_P | 0.23 | 0.148 | 0 | 0
TD | Other | 35 | CHAS | 2.283 | 1.467 | 0 | 0
TD | Other | 35 | CHIC_1 | 42.321 | 33.076 | 12.933 | 13.344
TD | Other | 35 | CHSI_1 | 58.053 | 40.078 | 6.083 | 6.277
TD | Other | 35 | CHTE_1 | 89.18 | 64.376 | 15.529 | 16.024
TD | Other | 35 | CITR_1 | 9.673 | 6.221 | 0.006 | 0.007
TD | Other | 35 | CLAC_P | 0.085 | 0.055 | 0 | 0
TD | Other | 35 | CLAY_P | 4.047 | 2.601 | 0 | 0
TD | Other | 35 | CLT03 | 124.124 | 90.958 | 24.605 | 25.389
TD | Other | 35 | CLYM | 0.895 | 0.575 | 0 | 0
TD | Other | 35 | COAT | 12.993 | 8.352 | 0 | 0
TD | Other | 35 | COCK | 5.064 | 3.258 | 0.006 | 0.007
TD | Other | 35 | CONQA1 | 17.861 | 11.484 | 0.006 | 0.007
TD | Other | 35 | COUA_P | 6.078 | 4.633 | 1.599 | 1.65
TD | Other | 35 | COVE_1 | 110.053 | 82.283 | 25.417 | 26.227
TD | Other | 35 | COWL_1 | 83.369 | 59.623 | 13.288 | 13.711
TD | Other | 35 | COYL | 5.062 | 3.726 | 1.04 | 1.073
TD | Other | 35 | CRAI_P | 0.745 | 0.482 | 0.006 | 0.007
TD | Other | 35 | CREB_1 | 107.675 | 82.411 | 29.066 | 29.992
TD | Other | 35 | CUMB | 4.933 | 3.171 | 0 | 0
TD | Other | 35 | CUPA | 2.197 | 1.412 | 0 | 0
TD | Other | 35 | CURR | 0.408 | 0.262 | 0 | 0
TD | Other | 35 | DALL_P | 0.541 | 0.348 | 0 | 0
TD | Other | 35 | DALM3 | 3.63 | 2.333 | 0 | 0
TD | Other | 35 | DEVM | 1.457 | 0.936 | 0 | 0
TD | Other | 35 | DEVO | 4.714 | 3.036 | 0.013 | 0.013
TD | Other | 35 | DEWP | 2.083 | 1.339 | 0 | 0
TD | Other | 35 | DOUN_P | 0.031 | 0.02 | 0 | 0
TD | Other | 35 | DRAK_1 | 42.781 | 32.106 | 10.145 | 10.468
TD | Other | 35 | DRAX_1 | 2.91 | 2.431 | 1.233 | 1.272
TD | Other | 35 | DRCR | 0.807 | 0.519 | 0 | 0
TD | Other | 35 | DRUM | 1.967 | 1.264 | 0 | 0
TD | Other | 35 | DUBE_P | 0.226 | 0.145 | 0 | 0
TD | Other | 35 | DUDH_P | 4.231 | 2.719 | 0 | 0
TD | Other | 35 | DUGR_P | 0.952 | 0.615 | 0.006 | 0.007
TD | Other | 35 | DUNB | 2.213 | 1.422 | 0 | 0
TD | Other | 35 | DUNF | 3.344 | 2.15 | 0 | 0
TD | Other | 35 | DUNO_P | 0.964 | 0.62 | 0 | 0
TD | Other | 35 | DYCE_P | 12.406 | 9.432 | 3.211 | 3.313
TD | Other | 35 | EALI_6 | 39.813 | 28.659 | 6.755 | 6.97
TD | Other | 35 | EASO_1 | 59.291 | 41.814 | 8.154 | 8.414
TD | Other | 35 | ECCL | 3.161 | 2.032 | 0 | 0
TD | Other | 35 | ECLA_1 | 80.543 | 57.327 | 12.232 | 12.622
TD | Other | 35 | EERH | 2.94 | 1.89 | 0 | 0
TD | Other | 35 | EKIL | 0.601 | 0.389 | 0.006 | 0.007
TD | Other | 35 | EKIS | 5.863 | 3.769 | 0 | 0
TD | Other | 35 | ELDE | 5.784 | 3.959 | 0.53 | 0.547
TD | Other | 35 | ELGI_P | 4.229 | 2.718 | 0 | 0
TD | Other | 35 | ELLA_1 | 77.079 | 56.296 | 14.864 | 15.338
TD | Other | 35 | ELST_1 | 21.507 | 13.827 | 0.006 | 0.007
TD | Other | 35 | ENDE_1 | 79.681 | 53.942 | 5.997 | 6.188
TD | Other | 35 | ERSK | 2.21 | 1.42 | 0 | 0
TD | Other | 35 | EXET1 | 100.039 | 76.657 | 27.206 | 28.072
TD | Other | 35 | FAUG_P | 0.262 | 0.169 | 0 | 0
TD | Other | 35 | FAWL_1 | 31.605 | 23.161 | 6.267 | 6.467
TD | Other | 35 | FECK_6 | 39.312 | 27.101 | 4.032 | 4.161
TD | Other | 35 | FERRA2 | 28.058 | 22.552 | 9.946 | 10.263
TD | Other | 35 | FERRB1 | 20 | 13.987 | 2.491 | 2.571
TD | Other | 35 | FETT_P | 3.112 | 2.263 | 0.578 | 0.596
TD | Other | 35 | FIDD_P | 1.77 | 1.141 | 0.006 | 0.007
TD | Other | 35 | FIDF_1 | 25.17 | 16.933 | 1.66 | 1.713
TD | Other | 35 | FINN | 2.783 | 1.789 | 0 | 0
TD | Other | 35 | FLEE_1 | 83.404 | 56.932 | 7.313 | 7.546
TD | Other | 35 | FOUR_1 | 31.184 | 24.94 | 10.781 | 11.124
TD | Other | 35 | FROD_1 | 24.665 | 16.563 | 1.56 | 1.61
TD | Other | 35 | FWIL_P | 1.379 | 0.886 | 0 | 0
TD | Other | 35 | GALA | 21.544 | 17.188 | 7.354 | 7.588
TD | Other | 35 | GIFF | 6.024 | 3.872 | 0 | 0
TD | Other | 35 | GLEF_P | 1.183 | 0.76 | 0 | 0
TD | Other | 35 | GLLU | 6.633 | 4.992 | 1.605 | 1.656
TD | Other | 35 | GLNI | 0.92 | 0.592 | 0 | 0
TD | Other | 35 | GLRO | 4.015 | 2.581 | 0 | 0
TD | Other | 35 | GORG | 4.76 | 3.059 | 0 | 0
TD | Other | 35 | GOVA | 10.132 | 6.513 | 0 | 0
TD | Other | 35 | GREN_1 | 135.473 | 95.207 | 17.895 | 18.465
TD | Other | 35 | GRIW_1 | 58.98 | 45.321 | 16.316 | 16.835
TD | Other | 35 | GRUB_P | 0.269 | 0.173 | 0 | 0
TD | Other | 35 | G_EXTRA_10 | 3.784 | 2.433 | 0 | 0
TD | Other | 35 | G_EXTRA_2 | 13.67 | 10.326 | 3.39 | 3.498
TD | Other | 35 | G_EXTRA_4 | 8.348 | 5.366 | 0 | 0
TD | Other | 35 | G_EXTRA_7 | 2.429 | 1.561 | 0 | 0
TD | Other | 35 | G_EXTRA_8 | 2.199 | 1.414 | 0 | 0
TD | Other | 35 | HACK_1 | 7.607 | 4.89 | 0 | 0
TD | Other | 35 | HACK_6 | 6.234 | 4.01 | 0.006 | 0.007
TD | Other | 35 | HAGR | 2.879 | 1.853 | 0.006 | 0.007
TD | Other | 35 | HAMHC1 | 26.012 | 16.747 | 0.058 | 0.06
TD | Other | 35 | HARK_1 | 32.862 | 23.8 | 5.895 | 6.082
TD | Other | 35 | HARM_6 | 7.574 | 4.871 | 0.006 | 0.007
TD | Other | 35 | HAWI | 5.193 | 3.921 | 1.284 | 1.325
TD | Other | 35 | HAWP_6 | 12.445 | 8.527 | 1.162 | 1.199
TD | Other | 35 | HELE | 1.769 | 1.137 | 0 | 0
TD | Other | 35 | HEYS_1 | 25.544 | 16.42 | 0 | 0
TD | Other | 35 | HUER | 2.062 | 1.325 | 0 | 0
TD | Other | 35 | HURS_1 | 36.329 | 23.366 | 0.032 | 0.033
TD | Other | 35 | HUTT_1 | 15.16 | 10.71 | 2.125 | 2.193
TD | Other | 35 | IMPK_1 | 26.329 | 20.769 | 8.469 | 8.739
TD | Other | 35 | INDQ1 | 66.222 | 46.952 | 9.657 | 9.965
TD | Other | 35 | INKE | 5.137 | 3.302 | 0 | 0
TD | Other | 35 | INNE_P | 13.078 | 9.675 | 2.793 | 2.882
TD | Other | 35 | IROA1 | 74.109 | 52.739 | 11.237 | 11.595
TD | Other | 35 | IRONB1 | 153.281 | 123.403 | 54.784 | 56.529
TD | Other | 35 | IVER_1 | 45.17 | 29.035 | 0 | 0
TD | Other | 35 | IVER_6 | 27.08 | 19.273 | 4.109 | 4.24
TD | Other | 35 | JOHN | 3.508 | 2.258 | 0.006 | 0.007
TD | Other | 35 | JORD_3 | 7.007 | 4.504 | 0 | 0
TD | Other | 35 | KAIM | 9.351 | 6.011 | 0 | 0
TD | Other | 35 | KEAD_1 | 38.018 | 29.167 | 10.415 | 10.747
TD | Other | 35 | KEAR_1 | 41.125 | 26.435 | 0 | 0
TD | Other | 35 | KEAR_3 | 1.621 | 1.354 | 0.687 | 0.709
TD | Other | 35 | KEIT_P | 1.275 | 0.82 | 0 | 0
TD | Other | 35 | KEMS_1 | 30.551 | 21.801 | 4.764 | 4.916
TD | Other | 35 | KEOO | 0.342 | 0.22 | 0 | 0
TD | Other | 35 | KIBY_1 | 8.381 | 5.388 | 0 | 0
TD | Other | 35 | KIBY_G | 7.034 | 5.874 | 2.979 | 3.074
TD | Other | 35 | KIER | 24.864 | 19.688 | 8.161 | 8.421
TD | Other | 35 | KIIN_P | 0.197 | 0.126 | 0 | 0
TD | Other | 35 | KILS | 1.112 | 0.714 | 0 | 0
TD | Other | 35 | KILT | 16.359 | 12.495 | 4.36 | 4.499
TD | Other | 35 | KILW | 6.064 | 3.898 | 0 | 0
TD | Other | 35 | KINL_P | 0.191 | 0.123 | 0 | 0
TD | Other | 35 | KINO_1 | 30.756 | 19.77 | 0 | 0
TD | Other | 35 | KINT_P | 6.135 | 3.944 | 0 | 0
TD | Other | 35 | KIRKB1 | 51.953 | 34.308 | 2.01 | 2.074
TD | Other | 35 | KITW_1 | 38.275 | 24.606 | 0.006 | 0.007
TD | Other | 35 | KNAR | 39.473 | 28.23 | 6.292 | 6.493
TD | Other | 35 | LACK_6 | 31.559 | 22.418 | 4.694 | 4.843
TD | Other | 35 | LAIR_P | 0.476 | 0.306 | 0 | 0
TD | Other | 35 | LALE1SG003 | 28.392 | 18.255 | 0.01 | 0.01
TD | Other | 35 | LAND1 | 74.33 | 55.164 | 16.264 | 16.782
TD | Other | 35 | LEGA_1 | 109.188 | 86.645 | 36.249 | 37.404
TD | Other | 35 | LEVE | 3.816 | 2.453 | 0 | 0
TD | Other | 35 | LING | 5.333 | 3.437 | 0.019 | 0.02
TD | Other | 35 | LINM | 6.089 | 3.914 | 0 | 0
TD | Other | 35 | LISD_1 | 36.122 | 23.807 | 1.294 | 1.336
TD | Other | 35 | LITT_C | 20.076 | 14.604 | 3.743 | 3.863
TD | Other | 35 | LITT_J | 0.03 | 0.025 | 0.013 | 0.013
TD | Other | 35 | LODR_6 | 11.08 | 7.122 | 0 | 0
TD | Other | 35 | LOUD_H | 4.053 | 3.385 | 1.717 | 1.771
TD | Other | 35 | LOVE_1 | 68.491 | 46.848 | 6.215 | 6.413
TD | Other | 35 | LUNA_P | 3.067 | 1.972 | 0 | 0
TD | Other | 35 | LYND_P | 2.383 | 1.532 | 0 | 0
TD | Other | 35 | MACC_3 | 47.957 | 35.704 | 10.742 | 11.085
TD | Other | 35 | MACD_P | 11.728 | 9.2 | 3.66 | 3.777
TD | Other | 35 | MAGA_6 | 9.624 | 7.236 | 2.312 | 2.385
TD | Other | 35 | MANN_1 | 101.301 | 70.408 | 11.654 | 12.025
TD | Other | 35 | MAYB | 12.927 | 10.482 | 4.784 | 4.936
TD | Other | 35 | MELK_1 | 64.044 | 44.191 | 6.659 | 6.871
TD | Other | 35 | MILC_P | 9.415 | 6.778 | 1.599 | 1.65
TD | Other | 35 | MILH_1 | 36.99 | 23.789 | 0.026 | 0.026
TD | Other | 35 | MITY_1 | 100.368 | 72.394 | 17.35 | 17.902
TD | Other | 35 | MYBS_P | 1.262 | 0.811 | 0 | 0
TD | Other | 35 | NAIR_P | 1.162 | 0.747 | 0 | 0
TD | Other | 35 | NEAR | 18.988 | 14.858 | 5.843 | 6.029
TD | Other | 35 | NECE_1 | 109.234 | 72.822 | 5.74 | 5.923
TD | Other | 35 | NEEP_3 | 13.189 | 8.796 | 0.7 | 0.722
TD | Other | 35 | NETS | 9.99 | 8.343 | 4.231 | 4.366
TD | Other | 35 | NEWX_6 | 41.05 | 26.387 | 0 | 0
TD | Other | 35 | NFLE | 23.819 | 16.019 | 1.56 | 1.61
TD | Other | 35 | NHYD_6 | 21.164 | 13.604 | 0 | 0
TD | Other | 35 | NINF_1 | 54.39 | 37.157 | 4.835 | 4.989
TD | Other | 35 | NORL_3 | 11.39 | 7.995 | 1.483 | 1.53
TD | Other | 35 | NORM_1 | 79.388 | 51.03 | 0 | 0
TD | Other | 35 | NORT_1 | 39.594 | 26.037 | 1.291 | 1.332
TD | Other | 35 | NURS_1 | 108.883 | 81.031 | 24.316 | 25.091
TD | Other | 35 | OCKH_1 | 10.948 | 7.037 | 0 | 0
TD | Other | 35 | OFFE_3 | 27.517 | 18.834 | 2.523 | 2.604
TD | Other | 35 | OLDB_1 | 19.343 | 12.434 | 0 | 0
TD | Other | 35 | ORMO | 29.438 | 24.585 | 12.47 | 12.867
TD | Other | 35 | ORRI_P | 1.348 | 0.866 | 0 | 0
TD | Other | 35 | OSBA_1 | 46.87 | 36.557 | 14.158 | 14.609
TD | Other | 35 | PADIB1 | 57.146 | 41.143 | 9.71 | 10.02
TD | Other | 35 | PAIS | 1.396 | 0.897 | 0 | 0
TD | Other | 35 | PART | 3.53 | 2.269 | 0 | 0
TD | Other | 35 | PEHG_P | 3.291 | 2.115 | 0 | 0
TD | Other | 35 | PELH_1 | 27.55 | 20.791 | 6.787 | 7.003
TD | Other | 35 | PEMB_1 | 23.575 | 16.591 | 3.166 | 3.266
TD | Other | 35 | PENE_1 | 34.311 | 22.055 | 0 | 0
TD | Other | 35 | PENN_1 | 25.222 | 18.987 | 6.11 | 6.305
TD | Other | 35 | PENT_1 | 20.321 | 14.983 | 4.231 | 4.366
TD | Other | 35 | PENW_1 | 27.612 | 23.059 | 11.696 | 12.068
TD | Other | 35 | PERI_H | 6.443 | 4.142 | 0 | 0
TD | Other | 35 | PERS_P | 7.614 | 5.856 | 2.119 | 2.186
TD | Other | 35 | PITS_3 | 2.557 | 1.644 | 0 | 0
TD | Other | 35 | POOB | 5.877 | 3.778 | 0 | 0
TD | Other | 35 | POPP_3 | 20.851 | 14.42 | 2.241 | 2.312
TD | Other | 35 | PORA_P | 1.151 | 0.74 | 0 | 0
TD | Other | 35 | PORD | 2.573 | 1.654 | 0 | 0
TD | Other | 35 | PYLE_1 | 24.268 | 17.55 | 4.296 | 4.432
TD | Other | 35 | RAIN_1 | 26.767 | 18.9 | 3.73 | 3.849
TD | Other | 35 | RANN_P | 0.021 | 0.014 | 0 | 0
TD | Other | 35 | RASS_1 | 84.168 | 64.315 | 22.49 | 23.206
TD | Other | 35 | RATS_1 | 64.641 | 46.196 | 10.229 | 10.554
TD | Other | 35 | RAVE | 10.432 | 6.706 | 0 | 0
TD | Other | 35 | RAYL_1 | 54.665 | 35.153 | 0.032 | 0.033
TD | Other | 35 | REBR_3 | 21.252 | 13.661 | 0 | 0
TD | Other | 35 | REDH | 4.423 | 2.843 | 0 | 0
TD | Other | 35 | RICH1 | 13.628 | 11.381 | 5.772 | 5.956
TD | Other | 35 | ROCH_1 | 34.944 | 23.57 | 2.44 | 2.518
TD | Other | 35 | RRIG | 21.942 | 18.325 | 9.294 | 9.59
TD | Other | 35 | RUGEB1 | 27.066 | 17.959 | 1.236 | 1.275
TD | Other | 35 | RYEH_1 | 39.342 | 28.239 | 6.498 | 6.705
TD | Other | 35 | SALH_1 | 15.512 | 10.954 | 2.164 | 2.233
TD | Other | 35 | SALL1 | 133.898 | 111.821 | 56.717 | 58.523
TD | Other | 35 | SALT_1 | 14.461 | 9.82 | 1.156 | 1.193
TD | Other | 35 | SANX | 1.442 | 0.927 | 0 | 0
TD | Other | 35 | SASA | 18.752 | 12.337 | 0.623 | 0.643
TD | Other | 35 | SBAR | 68.626 | 48.765 | 10.248 | 10.574
TD | Other | 35 | SEAB1 | 101.726 | 75.698 | 22.704 | 23.428
TD | Other | 35 | SELL_1 | 34.213 | 24.173 | 4.803 | 4.956
TD | Other | 35 | SFIL_P | 0.265 | 0.17 | 0 | 0
TD | Other | 35 | SHEC_3 | 7.387 | 4.748 | 0 | 0
TD | Other | 35 | SHIN_P | 0.172 | 0.111 | 0 | 0
TD | Other | 35 | SHRU | 3.882 | 2.495 | 0 | 0
TD | Other | 35 | SHRW_1 | 149.812 | 120.941 | 54.274 | 56.002
TD | Other | 35 | SIGH | 11.453 | 8.817 | 3.204 | 3.306
TD | Other | 35 | SJOW_1 | 20.25 | 14.479 | 3.22 | 3.323
TD | Other | 35 | SKLGB1 | 42.683 | 30.11 | 5.889 | 6.076
TD | Other | 35 | SLOY_P | 0.038 | 0.025 | 0 | 0
TD | Other | 35 | SMAN_1 | 51.326 | 35.616 | 5.779 | 5.963
TD | Other | 35 | SPAV | 4.348 | 2.795 | 0 | 0
TD | Other | 35 | SPEN_1 | 53.282 | 42.101 | 17.292 | 17.843
TD | Other | 35 | SSHI_3 | 10.965 | 7.464 | 0.916 | 0.945
TD | Other | 35 | STAH_1 | 21.69 | 13.942 | 0 | 0
TD | Other | 35 | STAL_1 | 23.646 | 16.455 | 2.765 | 2.853
TD | Other | 35 | STAY_1 | 52.512 | 39.454 | 12.553 | 12.953
TD | Other | 35 | STEN_1 | 36.354 | 26.91 | 7.801 | 8.05
TD | Other | 35 | STES_1 | 15.044 | 9.671 | 0 | 0
TD | Other | 35 | STHA | 8.601 | 5.529 | 0 | 0
TD | Other | 35 | STIR | 17.057 | 12.641 | 3.692 | 3.81
TD | Other | 35 | STLE | 4.832 | 3.106 | 0 | 0
TD | Other | 35 | STRI_P | 4.139 | 3.028 | 0.809 | 0.835
TD | Other | 35 | SUND_1 | 54.493 | 37.101 | 4.565 | 4.711
TD | Other | 35 | SWAN_1 | 65.463 | 44.791 | 5.972 | 6.162
TD | Other | 35 | TARL_P | 4.408 | 3.408 | 1.265 | 1.305
TD | Other | 35 | TAUN1 | 18.507 | 12.875 | 2.155 | 2.224
TD | Other | 35 | TAYN_P | 1.755 | 1.128 | 0 | 0
TD | Other | 35 | TELR | 4.846 | 3.115 | 0 | 0
TD | Other | 35 | TEMP_3 | 27.673 | 21.062 | 7.211 | 7.44
TD | Other | 35 | THOM_6 | 54.302 | 41.092 | 13.625 | 14.059
TD | Other | 35 | THSO_P | 43.236 | 34.923 | 15.706 | 16.206
TD | Other | 35 | THUR_6 | 37.735 | 28.483 | 9.31 | 9.607
TD | Other | 35 | TILBB_1 | 30.345 | 22.397 | 6.369 | 6.572
TD | Other | 35 | TONG | 13.274 | 8.894 | 0.796 | 0.822
TD | Other | 35 | TOTT_1 | 20.635 | 13.264 | 0 | 0
TD | Other | 35 | TRAW_1 | 13.579 | 9.358 | 1.387 | 1.431
TD | Other | 35 | TUMB_P | 0.95 | 0.61 | 0 | 0
TD | Other | 35 | TYNE_1 | 19.77 | 12.708 | 0 | 0
TD | Other | 35 | TYNE_2 | 0.06 | 0.05 | 0.026 | 0.026
TD | Other | 35 | UPPB_1 | 9.252 | 6.093 | 0.321 | 0.331
TD | Other | 35 | UPPB_3 | 32.9 | 23.072 | 4.238 | 4.373
TD | Other | 35 | USKM_1 | 22.132 | 18.483 | 9.375 | 9.673
TD | Other | 35 | WABO | 14.643 | 12.229 | 6.203 | 6.4
TD | Other | 35 | WALH_1 | 98.932 | 70.857 | 15.997 | 16.507
TD | Other | 35 | WALP_1 | 65.747 | 42.262 | 0 | 0
TD | Other | 35 | WALP_B | 40.685 | 33.401 | 15.964 | 16.472
TD | Other | 35 | WARL_1 | 16.281 | 10.471 | 0.013 | 0.013
TD | Other | 35 | WASF_1 | 50.585 | 35.717 | 7.05 | 7.275
TD | Other | 35 | WATFS_1 | 33.675 | 21.661 | 0.032 | 0.033
TD | Other | 35 | WBOL_6 | 5.733 | 3.685 | 0 | 0
TD | Other | 35 | WBUR_1 | 45.348 | 32.594 | 7.586 | 7.828
TD | Other | 35 | WFIE | 4.519 | 2.905 | 0 | 0
TD | Other | 35 | WHAM_1 | 15.604 | 10.036 | 0.013 | 0.013
TD | Other | 35 | WHGA_1 | 51.617 | 37.754 | 10.075 | 10.395
TD | Other | 35 | WHHO | 3.388 | 2.184 | 0.013 | 0.013
TD | Other | 35 | WIBA_3 | 12.766 | 9.629 | 3.133 | 3.233
TD | Other | 35 | WIEN_1 | 15.831 | 10.176 | 0 | 0
TD | Other | 35 | WILL_1 | 32.153 | 20.675 | 0.016 | 0.016
TD | Other | 35 | WIMBN1 | 39.277 | 25.247 | 0 | 0
TD | Other | 35 | WIMBS1 | 0.136 | 0.113 | 0.057 | 0.059
TD | Other | 35 | WIOW_P | 8.819 | 6.602 | 2.055 | 2.12
TD | Other | 35 | WMEL_1 | 29.09 | 19.784 | 2.389 | 2.465
TD | Other | 35 | WOHI_P | 5.027 | 3.234 | 0.006 | 0.007
TD | Other | 35 | WTHU31 | 10.492 | 6.744 | 0 | 0
TD | Other | 35 | WWEY_1 | 64.394 | 44.278 | 6.356 | 6.559
TD | Other | 35 | WYLF_1 | 3.55 | 2.282 | 0 | 0
TD | Other | 35 | WYMOM_1 | 37.316 | 25.305 | 2.902 | 2.995
TD | Other | 36 | ABHA1 | 40.756 | 26.737 | 1.192 | 1.225
TD | Other | 36 | ABNE_P | 0.871 | 0.56 | 0 | 0
TD | Other | 36 | ABTH_1 | 11.244 | 7.237 | 0.021 | 0.021
TD | Other | 36 | ACTL_2 | 8.941 | 6.624 | 1.94 | 1.993
TD | Other | 36 | ACTL_C | 30.933 | 19.884 | 0 | 0
TD | Other | 36 | ALNE_P | 4.354 | 3.054 | 0.564 | 0.58
TD | Other | 36 | ALST_3 | 18.776 | 12.069 | 0 | 0
TD | Other | 36 | ALVE1 | 26.749 | 17.201 | 0.014 | 0.014
TD | Other | 36 | AMEM_1 | 43.025 | 27.656 | 0 | 0
TD | Other | 36 | ARBR_P | 12.653 | 9.73 | 3.534 | 3.631
TD | Other | 36 | ARDK_P | 0.353 | 0.227 | 0 | 0
TD | Other | 36 | ARMO_P | 3.09 | 1.986 | 0 | 0
TD | Other | 36 | AXMI1 | 65.867 | 50.347 | 17.718 | 18.208
TD | Other | 36 | AYRR | 10.015 | 6.438 | 0 | 0
TD | Other | 36 | BAGA | 6.961 | 4.475 | 0 | 0
TD | Other | 36 | BAIN | 2.8 | 1.803 | 0.007 | 0.007
TD | Other | 36 | BARKC1 | 28.172 | 18.109 | 0 | 0
TD | Other | 36 | BARKW3 | 11.305 | 7.276 | 0.021 | 0.021
TD | Other | 36 | BEAU_P | 1.771 | 1.138 | 0 | 0
TD | Other | 36 | BEDDT1 | 0.067 | 0.056 | 0.028 | 0.029
TD | Other | 36 | BEDD_1 | 77.135 | 50.36 | 1.721 | 1.768
TD | Other | 36 | BERB_P | 5.124 | 3.931 | 1.411 | 1.45
TD | Other | 36 | BERW | 3.505 | 2.253 | 0 | 0
TD | Other | 36 | BESW_1 | 64.34 | 43.748 | 5.29 | 5.436
TD | Other | 36 | BICF_1 | 84.334 | 63.382 | 20.293 | 20.853
TD | Other | 36 | BIRK_1 | 53.821 | 39.247 | 10.291 | 10.575
TD | Other | 36 | BISW_1 | 81.194 | 58.489 | 13.934 | 14.319
TD | Other | 36 | BLYTB1 | 21.455 | 13.791 | 0 | 0
TD | Other | 36 | BLYTH132 | 16.476 | 13.718 | 6.92 | 7.111
TD | Other | 36 | BOAG_P | 1.858 | 1.194 | 0 | 0
TD | Other | 36 | BOLN_1 | 159.503 | 111.48 | 19.806 | 20.353
TD | Other | 36 | BONN | 13.209 | 10.021 | 3.386 | 3.479
TD | Other | 36 | BOTW_1 | 45.185 | 30.174 | 2.497 | 2.566
TD | Other | 36 | BRAC_P | 2.533 | 1.628 | 0 | 0
TD | Other | 36 | BRAI_1 | 64.334 | 43.301 | 4.309 | 4.428
TD | Other | 36 | BRAP | 2.207 | 1.419 | 0 | 0
TD | Other | 36 | BRAW_1 | 48.672 | 32.023 | 1.629 | 1.674
TD | Other | 36 | BRED_1 | 38.935 | 25.703 | 1.495 | 1.536
TD | Other | 36 | BRID_P | 4.917 | 3.164 | 0.007 | 0.007
TD | Other | 36 | BRIM_1 | 35.986 | 24.056 | 2.046 | 2.102
TD | Other | 36 | BRLE_1 | 111.528 | 77.403 | 12.639 | 12.988
TD | Other | 36 | BROA_P | 1.603 | 1.03 | 0 | 0
TD | Other | 36 | BROR_P | 0.843 | 0.542 | 0 | 0
TD | Other | 36 | BROX | 9.451 | 7.172 | 2.426 | 2.493
TD | Other | 36 | BRWA1 | 76.142 | 56.21 | 16.075 | 16.519
TD | Other | 36 | BUMU_P | 8.565 | 5.505 | 0 | 0
TD | Other | 36 | BURM_1 | 104.396 | 75.871 | 19.393 | 19.928
TD | Other | 36 | BUSH_1 | 36.743 | 26.567 | 6.525 | 6.705
TD | Other | 36 | BUST_1 | 51.574 | 37.804 | 10.293 | 10.577
TD | Other | 36 | CAAD_P | 4.36 | 3.271 | 1.037 | 1.066
TD | Other | 36 | CAIF_P | 1.634 | 1.05 | 0 | 0
TD | Other | 36 | CAMB_01 | 26.958 | 20.325 | 6.63 | 6.813
TD | Other | 36 | CANTN1 | 47.417 | 31.93 | 3.209 | 3.298
TD | Other | 36 | CAPEA1 | 23.623 | 15.832 | 1.432 | 1.471
TD | Other | 36 | CARE_1 | 52.118 | 35.679 | 4.817 | 4.951
TD | Other | 36 | CARR_1 | 39.216 | 28.326 | 6.898 | 7.089
TD | Other | 36 | CASS_P | 0.005 | 0.003 | 0 | 0
TD | Other | 36 | CATY | 5.957 | 3.829 | 0 | 0
TD | Other | 36 | CELL_1 | 96.628 | 67.263 | 11.396 | 11.711
TD | Other | 36 | CHAP | 58.964 | 48.023 | 22.392 | 23.011
TD | Other | 36 | CHAR_P | 0.286 | 0.184 | 0 | 0
TD | Other | 36 | CHAS | 2.834 | 1.822 | 0 | 0
TD | Other | 36 | CHIC_1 | 48.465 | 37.574 | 14.206 | 14.599
TD | Other | 36 | CHSI_1 | 70.158 | 48.118 | 6.683 | 6.867
TD | Other | 36 | CHTE_1 | 105.825 | 75.735 | 17.059 | 17.53
TD | Other | 36 | CITR_1 | 12.009 | 7.722 | 0.007 | 0.007
TD | Other | 36 | CLAC_P | 0.106 | 0.068 | 0 | 0
TD | Other | 36 | CLAY_P | 5.025 | 3.23 | 0 | 0
TD | Other | 36 | CLT03 | 146.347 | 106.288 | 27.029 | 27.776
TD | Other | 36 | CLYM | 1.111 | 0.714 | 0 | 0
TD | Other | 36 | COAT | 16.132 | 10.37 | 0 | 0
TD | Other | 36 | COCK | 6.286 | 4.044 | 0.007 | 0.007
TD | Other | 36 | CONQA1 | 22.175 | 14.257 | 0.007 | 0.007
TD | Other | 36 | COUA_P | 7.042 | 5.32 | 1.756 | 1.805
TD | Other | 36 | COVE_1 | 128.62 | 95.297 | 27.921 | 28.693
TD | Other | 36 | COWL_1 | 99.317 | 70.438 | 14.597 | 15
TD | Other | 36 | COYL | 5.957 | 4.346 | 1.143 | 1.174
TD | Other | 36 | CRAI_P | 0.923 | 0.597 | 0.007 | 0.007
TD | Other | 36 | CREB_1 | 124.516 | 94.47 | 31.929 | 32.811
TD | Other | 36 | CUMB | 6.125 | 3.937 | 0 | 0
TD | Other | 36 | CUPA | 2.728 | 1.754 | 0 | 0
TD | Other | 36 | CURR | 0.507 | 0.326 | 0 | 0
TD | Other | 36 | DALL_P | 0.671 | 0.432 | 0 | 0
TD | Other | 36 | DALM3 | 4.507 | 2.897 | 0 | 0
TD | Other | 36 | DEVM | 1.809 | 1.163 | 0 | 0
TD | Other | 36 | DEVO | 5.849 | 3.766 | 0.014 | 0.014
TD | Other | 36 | DEWP | 2.586 | 1.662 | 0 | 0
TD | Other | 36 | DOUN_P | 0.038 | 0.025 | 0 | 0
TD | Other | 36 | DRAK_1 | 49.915 | 37.123 | 11.145 | 11.452
TD | Other | 36 | DRAX_1 | 3.225 | 2.685 | 1.354 | 1.392
TD | Other | 36 | DRCR | 1.002 | 0.644 | 0 | 0
TD | Other | 36 | DRUM | 2.442 | 1.57 | 0 | 0
TD | Other | 36 | DUBE_P | 0.281 | 0.181 | 0 | 0
TD | Other | 36 | DUDH_P | 5.253 | 3.376 | 0 | 0
TD | Other | 36 | DUGR_P | 1.179 | 0.761 | 0.007 | 0.007
TD | Other | 36 | DUNB | 2.747 | 1.766 | 0 | 0
TD | Other | 36 | DUNF | 4.152 | 2.669 | 0 | 0
TD | Other | 36 | DUNO_P | 1.197 | 0.77 | 0 | 0
TD | Other | 36 | DYCE_P | 14.39 | 10.844 | 3.527 | 3.624
TD | Other | 36 | EALI_6 | 47.3 | 33.758 | 7.42 | 7.625
TD | Other | 36 | EASO_1 | 71.042 | 49.714 | 8.958 | 9.205
TD | Other | 36 | ECCL | 3.925 | 2.523 | 0 | 0
TD | Other | 36 | ECLA_1 | 96.141 | 67.872 | 13.437 | 13.808
TD | Other | 36 | EERH | 3.65 | 2.346 | 0 | 0
TD | Other | 36 | EKIL | 0.745 | 0.482 | 0.007 | 0.007
TD | Other | 36 | EKIS | 7.28 | 4.679 | 0 | 0
TD | Other | 36 | ELDE | 7.015 | 4.772 | 0.582 | 0.598
TD | Other | 36 | ELGI_P | 5.25 | 3.375 | 0 | 0
TD | Other | 36 | ELLA_1 | 91.009 | 65.881 | 16.329 | 16.78
TD | Other | 36 | ELST_1 | 26.701 | 17.166 | 0.007 | 0.007
TD | Other | 36 | ENDE_1 | 97.039 | 65.354 | 6.588 | 6.77
TD | Other | 36 | ERSK | 2.743 | 1.763 | 0 | 0
TD | Other | 36 | EXET1 | 115.621 | 87.829 | 29.886 | 30.711
TD | Other | 36 | FAUG_P | 0.326 | 0.21 | 0 | 0
TD | Other | 36 | FAWL_1 | 37.263 | 27.064 | 6.884 | 7.074
TD | Other | 36 | FECK_6 | 47.537 | 32.559 | 4.429 | 4.552
TD | Other | 36 | FERRA2 | 31.698 | 25.314 | 10.926 | 11.228
TD | Other | 36 | FERRB1 | 24.046 | 16.693 | 2.737 | 2.812
TD | Other | 36 | FETT_P | 3.681 | 2.653 | 0.635 | 0.652
TD | Other | 36 | FIDD_P | 2.196 | 1.415 | 0.007 | 0.007
TD | Other | 36 | FIDF_1 | 30.727 | 20.576 | 1.824 | 1.874
TD | Other | 36 | FINN | 3.455 | 2.221 | 0 | 0
TD | Other | 36 | FLEE_1 | 101.245 | 68.711 | 8.034 | 8.256
TD | Other | 36 | FOUR_1 | 35.316 | 28.054 | 11.843 | 12.17
TD | Other | 36 | FROD_1 | 30.132 | 20.143 | 1.714 | 1.761
TD | Other | 36 | FWIL_P | 1.712 | 1.101 | 0 | 0
TD | Other | 36 | GALA | 24.428 | 19.354 | 8.078 | 8.302
TD | Other | 36 | GIFF | 7.48 | 4.808 | 0 | 0
TD | Other | 36 | GLEF_P | 1.469 | 0.944 | 0 | 0
TD | Other | 36 | GLLU | 7.729 | 5.765 | 1.763 | 1.812
TD | Other | 36 | GLNI | 1.143 | 0.734 | 0 | 0
TD | Other | 36 | GLRO | 4.986 | 3.205 | 0 | 0
TD | Other | 36 | GORG | 5.909 | 3.799 | 0 | 0
TD | Other | 36 | GOVA | 12.58 | 8.086 | 0 | 0
TD | Other | 36 | GREN_1 | 162.556 | 113.376 | 19.658 | 20.201
TD | Other | 36 | GRIW_1 | 68.081 | 51.863 | 17.923 | 18.418
TD | Other | 36 | GRUB_P | 0.333 | 0.214 | 0 | 0
TD | Other | 36 | G_EXTRA_10 | 4.699 | 3.02 | 0 | 0
TD | Other | 36 | G_EXTRA_2 | 15.902 | 11.905 | 3.724 | 3.827
TD | Other | 36 | G_EXTRA_4 | 10.365 | 6.662 | 0 | 0
TD | Other | 36 | G_EXTRA_7 | 3.016 | 1.939 | 0 | 0
TD | Other | 36 | G_EXTRA_8 | 2.731 | 1.755 | 0 | 0
TD | Other | 36 | HACK_1 | 9.444 | 6.071 | 0 | 0
TD | Other | 36 | HACK_6 | 7.738 | 4.977 | 0.007 | 0.007
TD | Other | 36 | HAGR | 3.573 | 2.3 | 0.007 | 0.007
TD | Other | 36 | HAMHC1 | 32.278 | 20.777 | 0.063 | 0.065
TD | Other | 36 | HARK_1 | 38.942 | 27.958 | 6.475 | 6.654
TD | Other | 36 | HARM_6 | 9.401 | 6.046 | 0.007 | 0.007
TD | Other | 36 | HAWI | 6.042 | 4.521 | 1.411 | 1.45
TD | Other | 36 | HAWP_6 | 15.085 | 10.273 | 1.277 | 1.312
TD | Other | 36 | HELE | 2.196 | 1.412 | 0 | 0
TD | Other | 36 | HEYS_1 | 31.715 | 20.387 | 0 | 0
TD | Other | 36 | HUER | 2.559 | 1.645 | 0 | 0
TD | Other | 36 | HURS_1 | 45.095 | 29.003 | 0.035 | 0.036
TD | Other | 36 | HUTT_1 | 18.153 | 12.724 | 2.335 | 2.399
TD | Other | 36 | IMPK_1 | 30.017 | 23.5 | 9.303 | 9.56
TD | Other | 36 | INDQ1 | 79.173 | 55.687 | 10.608 | 10.901
TD | Other | 36 | INKE | 6.378 | 4.1 | 0 | 0
TD | Other | 36 | INNE_P | 15.356 | 11.258 | 3.068 | 3.153
TD | Other | 36 | IROA1 | 88.467 | 62.446 | 12.343 | 12.684
TD | Other | 36 | IRONB1 | 173.024 | 138.42 | 60.181 | 61.843
TD | Other | 36 | IVER_1 | 56.083 | 36.05 | 0 | 0
TD | Other | 36 | IVER_6 | 32.325 | 22.819 | 4.514 | 4.639
TD | Other | 36 | JOHN | 4.354 | 2.802 | 0.007 | 0.007
TD | Other | 36 | JORD_3 | 8.699 | 5.592 | 0 | 0
TD | Other | 36 | KAIM | 11.61 | 7.463 | 0 | 0
TD | Other | 36 | KEAD_1 | 43.916 | 33.4 | 11.441 | 11.757
TD | Other | 36 | KEAR_1 | 51.061 | 32.822 | 0 | 0
TD | Other | 36 | KEAR_3 | 1.796 | 1.496 | 0.754 | 0.775
TD | Other | 36 | KEIT_P | 1.583 | 1.018 | 0 | 0
TD | Other | 36 | KEMS_1 | 36.428 | 25.781 | 5.234 | 5.378
TD | Other | 36 | KEOO | 0.424 | 0.273 | 0 | 0
TD | Other | 36 | KIBY_1 | 10.406 | 6.689 | 0 | 0
TD | Other | 36 | KIBY_G | 7.793 | 6.488 | 3.273 | 3.363
TD | Other | 36 | KIER | 28.295 | 22.24 | 8.965 | 9.213
TD | Other | 36 | KIIN_P | 0.244 | 0.157 | 0 | 0
TD | Other | 36 | KILS | 1.38 | 0.887 | 0 | 0
TD | Other | 36 | KILT | 18.935 | 14.336 | 4.789 | 4.922
TD | Other | 36 | KILW | 7.529 | 4.84 | 0 | 0
TD | Other | 36 | KINL_P | 0.237 | 0.152 | 0 | 0
TD | Other | 36 | KINO_1 | 38.186 | 24.546 | 0 | 0
TD | Other | 36 | KINT_P | 7.617 | 4.896 | 0 | 0
TD | Other | 36 | KIRKB1 | 63.869 | 42.053 | 2.208 | 2.269
TD | Other | 36 | KITW_1 | 47.52 | 30.549 | 0.007 | 0.007
TD | Other | 36 | KNAR | 47.024 | 33.351 | 6.912 | 7.103
TD | Other | 36 | LACK_6 | 37.702 | 26.566 | 5.156 | 5.299
TD | Other | 36 | LAIR_P | 0.591 | 0.38 | 0 | 0
TD | Other | 36 | LALE1SG003 | 35.247 | 22.662 | 0.011 | 0.011
TD | Other | 36 | LAND1 | 87.154 | 64.098 | 17.866 | 18.36
TD | Other | 36 | LEGA_1 | 124.128 | 97.787 | 39.82 | 40.92
TD | Other | 36 | LEVE | 4.738 | 3.045 | 0 | 0
TD | Other | 36 | LING | 6.615 | 4.262 | 0.021 | 0.022
TD | Other | 36 | LINM | 7.56 | 4.86 | 0 | 0
TD | Other | 36 | LISD_1 | 44.44 | 29.209 | 1.422 | 1.461
TD | Other | 36 | LITT_C | 23.744 | 17.121 | 4.112 | 4.226
TD | Other | 36 | LITT_J | 0.033 | 0.028 | 0.014 | 0.014
TD | Other | 36 | LODR_6 | 13.756 | 8.843 | 0 | 0
TD | Other | 36 | LOUD_H | 4.49 | 3.739 | 1.886 | 1.938
TD | Other | 36 | LOVE_1 | 83.076 | 56.487 | 6.827 | 7.016
TD | Other | 36 | LUNA_P | 3.808 | 2.448 | 0 | 0
TD | Other | 36 | LYND_P | 2.959 | 1.902 | 0 | 0
TD | Other | 36 | MACC_3 | 56.153 | 41.429 | 11.801 | 12.127
TD | Other | 36 | MACD_P | 13.406 | 10.434 | 4.021 | 4.132
TD | Other | 36 | MAGA_6 | 11.22 | 8.36 | 2.539 | 2.609
TD | Other | 36 | MANN_1 | 122.097 | 84.27 | 12.802 | 13.156
TD | Other | 36 | MAYB | 14.541 | 11.722 | 5.255 | 5.4
TD | Other | 36 | MELK_1 | 77.415 | 53.069 | 7.315 | 7.517
TD | Other | 36 | MILC_P | 11.185 | 7.984 | 1.756 | 1.805
TD | Other | 36 | MILH_1 | 45.919 | 29.529 | 0.028 | 0.029
TD | Other | 36 | MITY_1 | 119.141 | 85.198 | 19.059 | 19.585
TD | Other | 36 | MYBS_P | 1.567 | 1.008 | 0 | 0
TD | Other | 36 | NAIR_P | 1.443 | 0.928 | 0 | 0
TD | Other | 36 | NEAR | 21.731 | 16.87 | 6.419 | 6.596
TD | Other | 36 | NECE_1 | 133.812 | 88.865 | 6.306 | 6.48
TD | Other | 36 | NEEP_3 | 16.155 | 10.732 | 0.769 | 0.79
TD | Other | 36 | NETS | 11.068 | 9.215 | 4.648 | 4.777
TD | Other | 36 | NEWX_6 | 50.967 | 32.761 | 0 | 0
TD | Other | 36 | NFLE | 29.081 | 19.468 | 1.714 | 1.761
TD | Other | 36 | NHYD_6 | 26.277 | 16.891 | 0 | 0
TD | Other | 36 | NINF_1 | 66.005 | 44.829 | 5.311 | 5.458
TD | Other | 36 | NORL_3 | 13.673 | 9.526 | 1.629 | 1.674
TD | Other | 36 | NORM_1 | 98.566 | 63.358 | 0 | 0
TD | Other | 36 | NORT_1 | 48.752 | 31.979 | 1.418 | 1.457
TD | Other | 36 | NURS_1 | 127.515 | 94.04 | 26.712 | 27.449
TD | Other | 36 | OCKH_1 | 13.592 | 8.737 | 0 | 0
TD | Other | 36 | OFFE_3 | 33.369 | 22.702 | 2.772 | 2.849
TD | Other | 36 | OLDB_1 | 24.016 | 15.438 | 0 | 0
TD | Other | 36 | ORMO | 32.615 | 27.156 | 13.698 | 14.076
TD | Other | 36 | ORRI_P | 1.674 | 1.076 | 0 | 0
TD | Other | 36 | OSBA_1 | 53.726 | 41.565 | 15.553 | 15.983
TD | Other | 36 | PADIB1 | 67.888 | 48.46 | 10.667 | 10.962
TD | Other | 36 | PAIS | 1.734 | 1.114 | 0 | 0
TD | Other | 36 | PART | 4.383 | 2.817 | 0 | 0
TD | Other | 36 | PEHG_P | 4.086 | 2.626 | 0 | 0
TD | Other | 36 | PELH_1 | 32.064 | 23.981 | 7.456 | 7.662
TD | Other | 36 | PEMB_1 | 28.271 | 19.744 | 3.477 | 3.573
TD | Other | 36 | PENE_1 | 42.6 | 27.383 | 0 | 0
TD | Other | 36 | PENN_1 | 29.387 | 21.924 | 6.712 | 6.897
TD | Other | 36 | PENT_1 | 23.895 | 17.46 | 4.648 | 4.777
TD | Other | 36 | PENW_1 | 30.592 | 25.471 | 12.848 | 13.203
TD | Other | 36 | PERI_H | 8 | 5.143 | 0 | 0
TD | Other | 36 | PERS_P | 8.784 | 6.699 | 2.328 | 2.392
TD | Other | 36 | PITS_3 | 3.175 | 2.041 | 0 | 0
TD | Other | 36 | POOB | 7.297 | 4.691 | 0 | 0
TD | Other | 36 | POPP_3 | 25.181 | 17.299 | 2.461 | 2.529
TD | Other | 36 | PORA_P | 1.429 | 0.919 | 0 | 0
TD | Other | 36 | PORD | 3.195 | 2.054 | 0 | 0
TD | Other | 36 | PYLE_1 | 28.776 | 20.63 | 4.719 | 4.849
TD | Other | 36 | RAIN_1 | 32.057 | 22.458 | 4.098 | 4.211
TD | Other | 36 | RANN_P | 0.026 | 0.017 | 0 | 0
TD | Other | 36 | RASS_1 | 97.406 | 73.779 | 24.705 | 25.388
TD | Other | 36 | RATS_1 | 77.03 | 54.594 | 11.236 | 11.547
TD | Other | 36 | RAVE | 12.953 | 8.326 | 0 | 0
TD | Other | 36 | RAYL_1 | 67.861 | 43.637 | 0.035 | 0.036
TD | Other | 36 | REBR_3 | 26.386 | 16.961 | 0 | 0
TD | Other | 36 | REDH | 5.492 | 3.53 | 0 | 0
TD | Other | 36 | RICH1 | 15.098 | 12.571 | 6.341 | 6.516
TD | Other | 36 | ROCH_1 | 42.615 | 28.605 | 2.68 | 2.754
TD | Other | 36 | RRIG | 24.311 | 20.241 | 10.21 | 10.492
TD | Other | 36 | RUGEB1 | 33.214 | 21.964 | 1.358 | 1.395
TD | Other | 36 | RYEH_1 | 46.796 | 33.306 | 7.138 | 7.335
TD | Other | 36 | SALH_1 | 18.577 | 13.016 | 2.377 | 2.443
TD | Other | 36 | SALL1 | 148.349 | 123.518 | 62.304 | 64.025
TD | Other | 36 | SALT_1 | 17.589 | 11.88 | 1.27 | 1.305
TD | Other | 36 | SANX | 1.791 | 1.151 | 0 | 0
TD | Other | 36 | SASA | 23.086 | 15.149 | 0.684 | 0.703
TD | Other | 36 | SBAR | 81.971 | 57.779 | 11.257 | 11.568
TD | Other | 36 | SEAB1 | 119.138 | 87.854 | 24.941 | 25.63
TD | Other | 36 | SELL_1 | 40.962 | 28.715 | 5.276 | 5.422
TD | Other | 36 | SFIL_P | 0.329 | 0.212 | 0 | 0
TD | Other | 36 | SHEC_3 | 9.171 | 5.895 | 0 | 0
TD | Other | 36 | SHIN_P | 0.214 | 0.137 | 0 | 0
TD | Other | 36 | SHRU | 4.82 | 3.098 | 0 | 0
TD | Other | 36 | SHRW_1 | 168.878 | 135.502 | 59.62 | 61.267
TD | Other | 36 | SIGH | 13.209 | 10.081 | 3.52 | 3.617
TD | Other | 36 | SJOW_1 | 24.127 | 17.108 | 3.537 | 3.635
TD | Other | 36 | SKLGB1 | 51.136 | 35.794 | 6.469 | 6.647
TD | Other | 36 | SLOY_P | 0.048 | 0.031 | 0 | 0
TD | Other | 36 | SMAN_1 | 61.902 | 42.66 | 6.348 | 6.523
TD | Other | 36 | SPAV | 5.399 | 3.47 | 0 | 0
TD | Other | 36 | SPEN_1 | 60.697 | 47.602 | 18.995 | 19.52
TD | Other | 36 | SSHI_3 | 13.325 | 9.02 | 1.006 | 1.034
TD | Other | 36 | STAH_1 | 26.93 | 17.311 | 0 | 0
TD | Other | 36 | STAL_1 | 28.486 | 19.683 | 3.037 | 3.121
TD | Other | 36 | STAY_1 | 61.237 | 45.596 | 13.79 | 14.171
TD | Other | 36 | STEN_1 | 42.675 | 31.305 | 8.57 | 8.807
TD | Other | 36 | STES_1 | 18.679 | 12.007 | 0 | 0
TD | Other | 36 | STHA | 10.679 | 6.865 | 0 | 0
TD | Other | 36 | STIR | 20.013 | 14.698 | 4.056 | 4.168
TD | Other | 36 | STLE | 5.999 | 3.856 | 0 | 0
TD | Other | 36 | STRI_P | 4.884 | 3.541 | 0.889 | 0.913
TD | Other | 36 | SUND_1 | 66.218 | 44.831 | 5.015 | 5.154
TD | Other | 36 | SWAN_1 | 79.394 | 53.999 | 6.56 | 6.741
TD | Other | 36 | TARL_P | 5.074 | 3.89 | 1.39 | 1.428
TD | Other | 36 | TAUN1 | 22.298 | 15.403 | 2.368 | 2.433
TD | Other | 36 | TAYN_P | 2.179 | 1.401 | 0 | 0
TD | Other | 36 | TELR | 6.016 | 3.867 | 0 | 0
TD | Other | 36 | TEMP_3 | 32.083 | 24.203 | 7.921 | 8.14
TD | Other | 36 | THOM_6 | 63.121 | 47.339 | 14.968 | 15.381
TD | Other | 36 | THSO_P | 48.726 | 39.119 | 17.253 | 17.73
TD | Other | 36 | THUR_6 | 43.913 | 32.85 | 10.227 | 10.51
TD | Other | 36 | TILBB_1 | 35.666 | 26.088 | 6.996 | 7.19
TD | Other | 36 | TONG | 16.23 | 10.828 | 0.875 | 0.899
TD | Other | 36 | TOTT_1 | 25.62 | 16.468 | 0 | 0
TD | Other | 36 | TRAW_1 | 16.422 | 11.245 | 1.523 | 1.566
TD | Other | 36 | TUMB_P | 1.179 | 0.758 | 0 | 0
TD | Other | 36 | TYNE_1 | 24.546 | 15.778 | 0 | 0
TD | Other | 36 | TYNE_2 | 0.067 | 0.056 | 0.028 | 0.029
TD | Other | 36 | UPPB_1 | 11.385 | 7.478 | 0.353 | 0.362
TD | Other | 36 | UPPB_3 | 39.511 | 27.502 | 4.655 | 4.784
TD | Other | 36 | USKM_1 | 24.52 | 20.416 | 10.298 | 10.583
TD | Other | 36 | WABO | 16.224 | 13.508 | 6.814 | 7.002
TD | Other | 36 | WALH_1 | 117.785 | 83.654 | 17.573 | 18.058
TD | Other | 36 | WALP_1 | 81.631 | 52.472 | 0 | 0
TD | Other | 36 | WALP_B | 45.477 | 37.159 | 17.536 | 18.021
TD | Other | 36 | WARL_1 | 20.21 | 12.997 | 0.014 | 0.014
TD | Other | 36 | WASF_1 | 60.581 | 42.442 | 7.745 | 7.959
TD | Other | 36 | WATFS_1 | 41.8 | 26.885 | 0.035 | 0.036
TD | Other | 36 | WBOL_6 | 7.118 | 4.576 | 0 | 0
TD | Other | 36 | WBUR_1 | 53.91 | 38.42 | 8.334 | 8.564
TD | Other | 36 | WFIE | 5.61 | 3.606 | 0 | 0
TD | Other | 36 | WHAM_1 | 19.369 | 12.457 | 0.014 | 0.014
TD | Other | 36 | WHGA_1 | 60.908 | 44.154 | 11.067 | 11.373
TD | Other | 36 | WHHO | 4.203 | 2.708 | 0.014 | 0.014
TD | Other | 36 | WIBA_3 | 14.861 | 11.108 | 3.442 | 3.537
TD | Other | 36 | WIEN_1 | 19.656 | 12.635 | 0 | 0
TD | Other | 36 | WILL_1 | 39.916 | 25.666 | 0.018 | 0.018
TD | Other | 36 | WIMBN1 | 48.765 | 31.346 | 0 | 0
TD | Other | 36 | WIMBS1 | 0.15 | 0.125 | 0.063 | 0.065
TD | Other | 36 | WIOW_P | 10.301 | 7.642 | 2.257 | 2.319
TD | Other | 36 | WMEL_1 | 35.364 | 23.918 | 2.624 | 2.696
TD | Other | 36 | WOHI_P | 6.239 | 4.014 | 0.007 | 0.007
TD | Other | 36 | WTHU31 | 13.026 | 8.373 | 0 | 0
TD | Other | 36 | WWEY_1 | 77.945 | 53.259 | 6.982 | 7.175
TD | Other | 36 | WYLF_1 | 4.408 | 2.833 | 0 | 0
TD | Other | 36 | WYMOM_1 | 45.415 | 30.634 | 3.188 | 3.276
TD | Other | 37 | ABHA1 | 48.685 | 31.882 | 1.315 | 1.349
TD | Other | 37 | ABNE_P | 1.046 | 0.672 | 0 | 0
TD | Other | 37 | ABTH_1 | 13.5 | 8.688 | 0.023 | 0.024
TD | Other | 37 | ACTL_2 | 10.313 | 7.586 | 2.141 | 2.196
TD | Other | 37 | ACTL_C | 37.15 | 23.88 | 0 | 0
TD | Other | 37 | ALNE_P | 5.105 | 3.56 | 0.623 | 0.639
TD | Other | 37 | ALST_3 | 22.55 | 14.495 | 0 | 0
TD | Other | 37 | ALVE1 | 32.122 | 20.655 | 0.015 | 0.016
TD | Other | 37 | AMEM_1 | 51.672 | 33.215 | 0 | 0
TD | Other | 37 | ARBR_P | 14.421 | 11.012 | 3.9 | 4
TD | Other | 37 | ARDK_P | 0.424 | 0.272 | 0 | 0
TD | Other | 37 | ARMO_P | 3.712 | 2.386 | 0 | 0
TD | Other | 37 | AXMI1 | 75.22 | 57.088 | 19.554 | 20.056
TD | Other | 37 | AYRR | 12.028 | 7.732 | 0 | 0
TD | Other | 37 | BAGA | 8.361 | 5.374 | 0 | 0
TD | Other | 37 | BAIN | 3.361 | 2.164 | 0.008 | 0.008
TD | Other | 37 | BARKC1 | 33.833 | 21.748 | 0 | 0
TD | Other | 37 | BARKW3 | 13.572 | 8.734 | 0.023 | 0.024
TD | Other | 37 | BEAU_P | 2.126 | 1.367 | 0 | 0
TD | Other | 37 | BEDDT1 | 0.074 | 0.061 | 0.031 | 0.032
TD | Other | 37 | BEDD_1 | 92.26 | 60.153 | 1.899 | 1.948
TD | Other | 37 | BERB_P | 5.844 | 4.452 | 1.557 | 1.597
TD | Other | 37 | BERW | 4.209 | 2.706 | 0 | 0
TD | Other | 37 | BESW_1 | 76.111 | 51.532 | 5.837 | 5.987
TD | Other | 37 | BICF_1 | 96.835 | 72.251 | 22.395 | 22.97
TD | Other | 37 | BIRK_1 | 62.381 | 45.172 | 11.357 | 11.649
TD | Other | 37 | BISW_1 | 94.458 | 67.588 | 15.377 | 15.772
TD | Other | 37 | BLYTB1 | 25.767 | 16.563 | 0 | 0
TD | Other | 37 | BLYTH132 | 18.27 | 15.156 | 7.636 | 7.832
TD | Other | 37 | BOAG_P | 2.232 | 1.435 | 0 | 0
TD | Other | 37 | BOLN_1 | 187.218 | 130.109 | 21.858 | 22.419
TD | Other | 37 | BONN | 15.122 | 11.39 | 3.736 | 3.832
TD | Other | 37 | BOTW_1 | 53.719 | 35.762 | 2.756 | 2.826
TD | Other | 37 | BRAC_P | 3.042 | 1.956 | 0 | 0
TD | Other | 37 | BRAI_1 | 76.319 | 51.183 | 4.756 | 4.878
TD | Other | 37 | BRAP | 2.65 | 1.703 | 0 | 0
TD | Other | 37 | BRAW_1 | 58.096 | 38.147 | 1.798 | 1.844
TD | Other | 37 | BRED_1 | 46.432 | 30.583 | 1.65 | 1.692
TD | Other | 37 | BRID_P | 5.904 | 3.798 | 0.008 | 0.008
TD | Other | 37 | BRIM_1 | 42.77 | 28.501 | 2.257 | 2.315
TD | Other | 37 | BRLE_1 | 131.172 | 90.549 | 13.949 | 14.307
TD | Other | 37 | BROA_P | 1.924 | 1.237 | 0 | 0
TD | Other | 37 | BROR_P | 1.013 | 0.651 | 0 | 0
TD | Other | 37 | BROX | 10.818 | 8.15 | 2.678 | 2.747
TD | Other | 37 | BRWA1 | 87.922 | 64.442 | 17.74 | 18.196
TD | Other | 37 | BUMU_P | 10.286 | 6.612 | 0 | 0
TD | Other | 37 | BURM_1 | 121.127 | 87.422 | 21.401 | 21.951
TD | Other | 37 | BUSH_1 | 42.697 | 30.662 | 7.2 | 7.385
TD | Other | 37 | BUST_1 | 59.683 | 43.439 | 11.359 | 11.651
TD | Other | 37 | CAAD_P | 5.009 | 3.731 | 1.144 | 1.174
TD | Other | 37 | CAIF_P | 1.962 | 1.261 | 0 | 0
TD | Other | 37 | CAMB_01 | 30.922 | 23.146 | 7.317 | 7.505
TD | Other | 37 | CANTN1 | 56.243 | 37.735 | 3.542 | 3.633
TD | Other | 37 | CAPEA1 | 28.057 | 18.741 | 1.58 | 1.621
TD | Other | 37 | CARE_1 | 61.536 | 41.931 | 5.316 | 5.453
TD | Other | 37 | CARR_1 | 45.586 | 32.704 | 7.613 | 7.808
TD | Other | 37 | CASS_P | 0.006 | 0.004 | 0 | 0
TD | Other | 37 | CATY | 7.154 | 4.599 | 0 | 0
TD | Other | 37 | CELL_1 | 113.55 | 78.609 | 12.576 | 12.899
TD | Other | 37 | CHAP | 65.905 | 53.404 | 24.712 | 25.346
TD | Other | 37 | CHAR_P | 0.344 | 0.221 | 0 | 0
TD | Other | 37 | CHAS | 3.404 | 2.188 | 0 | 0
TD | Other | 37 | CHIC_1 | 55.091 | 42.417 | 15.678 | 16.081
TD | Other | 37 | CHSI_1 | 82.793 | 56.514 | 7.375 | 7.564
TD | Other | 37 | CHTE_1 | 123.353 | 87.702 | 18.826 | 19.309
TD | Other | 37 | CITR_1 | 14.42 | 9.273 | 0.008 | 0.008
TD | Other | 37 | CLAC_P | 0.127 | 0.082 | 0 | 0
TD | Other | 37 | CLAY_P | 6.035 | 3.879 | 0 | 0
TD | Other | 37 | CLT03 | 169.834 | 122.496 | 29.829 | 30.594
TD | Other | 37 | CLYM | 1.335 | 0.858 | 0 | 0
TD | Other | 37 | COAT | 19.374 | 12.454 | 0 | 0
TD | Other | 37 | COCK | 7.547 | 4.855 | 0.008 | 0.008
TD | Other | 37 | CONQA1 | 26.629 | 17.121 | 0.008 | 0.008
TD | Other | 37 | COUA_P | 8.072 | 6.055 | 1.938 | 1.988
TD | Other | 37 | COVE_1 | 148.35 | 109.126 | 30.813 | 31.605
TD | Other | 37 | COWL_1 | 116.078 | 81.812 | 16.109 | 16.522
TD | Other | 37 | COYL | 6.904 | 5.001 | 1.261 | 1.293
TD | Other | 37 | CRAI_P | 1.108 | 0.715 | 0.008 | 0.008
TD | Other | 37 | CREB_1 | 142.542 | 107.369 | 35.237 | 36.141
TD | Other | 37 | CUMB | 7.356 | 4.728 | 0 | 0
TD | Other | 37 | CUPA | 3.277 | 2.106 | 0 | 0
TD | Other | 37 | CURR | 0.608 | 0.391 | 0 | 0
TD | Other | 37 | DALL_P | 0.806 | 0.518 | 0 | 0
TD | Other | 37 | DALM3 | 5.413 | 3.479 | 0 | 0
TD | Other | 37 | DEVM | 2.172 | 1.396 | 0 | 0
TD | Other | 37 | DEVO | 7.022 | 4.521 | 0.015 | 0.016
TD | Other | 37 | DEWP | 3.105 | 1.996 | 0 | 0
TD | Other | 37 | DOUN_P | 0.046 | 0.03 | 0 | 0
TD | Other | 37 | DRAK_1 | 57.504 | 42.459 | 12.299 | 12.615
TD | Other | 37 | DRAX_1 | 3.576 | 2.966 | 1.495 | 1.533
TD | Other | 37 | DRCR | 1.204 | 0.774 | 0 | 0
TD | Other | 37 | DRUM | 2.933 | 1.885 | 0 | 0
TD | Other | 37 | DUBE_P | 0.337 | 0.217 | 0 | 0
TD | Other | 37 | DUDH_P | 6.308 | 4.055 | 0 | 0
TD | Other | 37 | DUGR_P | 1.415 | 0.913 | 0.008 | 0.008
TD | Other | 37 | DUNB | 3.299 | 2.121 | 0 | 0
TD | Other | 37 | DUNF | 4.987 | 3.205 | 0 | 0
TD | Other | 37 | DUNO_P | 1.438 | 0.924 | 0 | 0
TD | Other | 37 | DYCE_P | 16.509 | 12.351 | 3.892 | 3.992
TD | Other | 37 | EALI_6 | 55.18 | 39.128 | 8.189 | 8.399
TD | Other | 37 | EASO_1 | 83.356 | 57.998 | 9.885 | 10.139
TD | Other | 37 | ECCL | 4.714 | 3.03 | 0 | 0
TD | Other | 37 | ECLA_1 | 112.518 | 78.952 | 14.829 | 15.209
TD | Other | 37 | EERH | 4.384 | 2.818 | 0 | 0
TD | Other | 37 | EKIL | 0.893 | 0.577 | 0.008 | 0.008
TD | Other | 37 | EKIS | 8.742 | 5.62 | 0 | 0
TD | Other | 37 | ELDE | 8.297 | 5.62 | 0.642 | 0.659
TD | Other | 37 | ELGI_P | 6.305 | 4.053 | 0 | 0
TD | Other | 37 | ELLA_1 | 105.722 | 76.009 | 18.02 | 18.483
TD | Other | 37 | ELST_1 | 32.065 | 20.615 | 0.008 | 0.008
TD | Other | 37 | ENDE_1 | 115.097 | 77.233 | 7.27 | 7.457
TD | Other | 37 | ERSK | 3.295 | 2.118 | 0 | 0
TD | Other | 37 | EXET1 | 132.308 | 99.782 | 32.982 | 33.828
TD | Other | 37 | FAUG_P | 0.391 | 0.251 | 0 | 0
TD | Other | 37 | FAWL_1 | 43.243 | 31.191 | 7.597 | 7.792
TD | Other | 37 | FECK_6 | 56.119 | 38.257 | 4.888 | 5.014
TD | Other | 37 | FERRA2 | 35.674 | 28.318 | 12.058 | 12.367
TD | Other | 37 | FERRB1 | 28.278 | 19.527 | 3.02 | 3.098
TD | Other | 37 | FETT_P | 4.282 | 3.065 | 0.7 | 0.718
TD | Other | 37 | FIDD_P | 2.636 | 1.698 | 0.008 | 0.008
TD | Other | 37 | FIDF_1 | 36.503 | 24.363 | 2.013 | 2.065
TD | Other | 37 | FINN | 4.149 | 2.667 | 0 | 0
TD | Other | 37 | FLEE_1 | 119.832 | 80.989 | 8.866 | 9.093
TD | Other | 37 | FOUR_1 | 39.817 | 31.434 | 13.07 | 13.405
TD | Other | 37 | FROD_1 | 35.812 | 23.865 | 1.891 | 1.94
TD | Other | 37 | FWIL_P | 2.056 | 1.322 | 0 | 0
TD | Other | 37 | GALA | 27.568 | 21.703 | 8.915 | 9.144
TD | Other | 37 | GIFF | 8.983 | 5.774 | 0 | 0
TD | Other | 37 | GLEF_P | 1.764 | 1.134 | 0 | 0
TD | Other | 37 | GLLU | 8.895 | 6.587 | 1.946 | 1.996
TD | Other | 37 | GLNI | 1.372 | 0.882 | 0 | 0
TD | Other | 37 | GLRO | 5.988 | 3.849 | 0 | 0
TD | Other | 37 | GORG | 7.097 | 4.562 | 0 | 0
TD | Other | 37 | GOVA | 15.108 | 9.712 | 0 | 0
TD | Other | 37 | GREN_1 | 190.917 | 132.414 | 21.694 | 22.251
TD | Other | 37 | GRIW_1 | 77.834 | 58.869 | 19.78 | 20.287
TD | Other | 37 | GRUB_P | 0.401 | 0.258 | 0 | 0
TD | Other | 37 | G_EXTRA_10 | 5.643 | 3.627 | 0 | 0
TD | Other | 37 | G_EXTRA_2 | 18.282 | 13.588 | 4.11 | 4.215
TD | Other | 37 | G_EXTRA_4 | 12.448 | 8.001 | 0 | 0
TD | Other | 37 | G_EXTRA_7 | 3.622 | 2.328 | 0 | 0
TD | Other | 37 | G_EXTRA_8 | 3.28 | 2.108 | 0 | 0
TD | Other | 37 | HACK_1 | 11.343 | 7.291 | 0 | 0
TD | Other | 37 | HACK_6 | 9.291 | 5.976 | 0.008 | 0.008
TD | Other | 37 | HAGR | 4.289 | 2.76 | 0.008 | 0.008
TD | Other | 37 | HAMHC1 | 38.751 | 24.941 | 0.07 | 0.072
TD | Other | 37 | HARK_1 | 45.348 | 32.342 | 7.146 | 7.329
TD | Other | 37 | HARM_6 | 11.289 | 7.26 | 0.008 | 0.008
TD | Other | 37 | HAWI | 6.947 | 5.161 | 1.557 | 1.597
TD | Other | 37 | HAWP_6 | 17.836 | 12.094 | 1.409 | 1.445
TD | Other | 37 | HELE | 2.638 | 1.696 | 0 | 0
TD | Other | 37 | HEYS_1 | 38.09 | 24.484 | 0 | 0
TD | Other | 37 | HUER | 3.074 | 1.976 | 0 | 0
TD | Other | 37 | HURS_1 | 54.151 | 34.825 | 0.038 | 0.039
TD | Other | 37 | HUTT_1 | 21.289 | 14.836 | 2.576 | 2.643
TD | Other | 37 | IMPK_1 | 34.01 | 26.449 | 10.267 | 10.531
TD | Other | 37 | INDQ1 | 92.759 | 64.856 | 11.707 | 12.008
TD | Other | 37 | INKE | 7.66 | 4.924 | 0 | 0
TD | Other | 37 | INNE_P | 17.77 | 12.935 | 3.386 | 3.473
TD | Other | 37 | IROA1 | 103.541 | 72.642 | 13.622 | 13.972
TD | Other | 37 | IRONB1 | 194.607 | 154.765 | 66.415 | 68.12
TD | Other | 37 | IVER_1 | 67.354 | 43.295 | 0 | 0
TD | Other | 37 | IVER_6 | 37.833 | 26.544 | 4.982 | 5.11
TD | Other | 37 | JOHN | 5.227 | 3.363 | 0.008 | 0.008
TD | Other | 37 | JORD_3 | 10.447 | 6.716 | 0 | 0
TD | Other | 37 | KAIM | 13.943 | 8.963 | 0 | 0
TD | Other | 37 | KEAD_1 | 50.235 | 37.932 | 12.626 | 12.95
TD | Other | 37 | KEAR_1 | 61.323 | 39.418 | 0 | 0
TD | Other | 37 | KEAR_3 | 1.992 | 1.652 | 0.833 | 0.854
TD | Other | 37 | KEIT_P | 1.901 | 1.222 | 0 | 0
TD | Other | 37 | KEMS_1 | 42.602 | 29.965 | 5.776 | 5.924
TD | Other | 37 | KEOO | 0.51 | 0.328 | 0 | 0
TD | Other | 37 | KIBY_1 | 12.498 | 8.033 | 0 | 0
TD | Other | 37 | KIBY_G | 8.642 | 7.168 | 3.612 | 3.705
TD | Other | 37 | KIER | 32.017 | 25 | 9.894 | 10.148
TD | Other | 37 | KIIN_P | 0.293 | 0.189 | 0 | 0
TD | Other | 37 | KILS | 1.657 | 1.065 | 0 | 0
TD | Other | 37 | KILT | 21.691 | 16.304 | 5.285 | 5.421
TD | Other | 37 | KILW | 9.043 | 5.813 | 0 | 0
TD | Other | 37 | KINL_P | 0.285 | 0.183 | 0 | 0
TD | Other | 37 | KINO_1 | 45.861 | 29.479 | 0 | 0
TD | Other | 37 | KINT_P | 9.148 | 5.88 | 0 | 0
TD | Other | 37 | KIRKB1 | 76.222 | 50.084 | 2.436 | 2.499
TD | Other | 37 | KITW_1 | 57.068 | 36.687 | 0.008 | 0.008
TD | Other | 37 | KNAR | 54.959 | 38.736 | 7.628 | 7.824
TD | Other | 37 | LACK_6 | 44.15 | 30.922 | 5.69 | 5.836
TD | Other | 37 | LAIR_P | 0.71 | 0.456 | 0 | 0
TD | Other | 37 | LALE1SG003 | 42.329 | 27.214 | 0.012 | 0.012
TD | Other | 37 | LAND1 | 100.754 | 73.574 | 19.717 | 20.223
TD | Other | 37 | LEGA_1 | 140.346 | 109.848 | 43.945 | 45.073
TD | Other | 37 | LEVE | 5.689 | 3.657 | 0 | 0
TD | Other | 37 | LING | 7.94 | 5.114 | 0.023 | 0.024
TD | Other | 37 | LINM | 9.079 | 5.836 | 0 | 0
TD | Other | 37 | LISD_1 | 53.06 | 34.808 | 1.569 | 1.609
TD | Other | 37 | LITT_C | 27.615 | 19.779 | 4.538 | 4.655
TD | Other | 37 | LITT_J | 0.037 | 0.031 | 0.015 | 0.016
TD | Other | 37 | LODR_6 | 16.521 | 10.62 | 0 | 0
TD | Other | 37 | LOUD_H | 4.979 | 4.13 | 2.081 | 2.135
TD | Other | 37 | LOVE_1 | 98.276 | 66.538 | 7.535 | 7.728
TD | Other | 37 | LUNA_P | 4.574 | 2.94 | 0 | 0
TD | Other | 37 | LYND_P | 3.553 | 2.284 | 0 | 0
TD | Other | 37 | MACC_3 | 64.852 | 47.505 | 13.023 | 13.357
TD | Other | 37 | MACD_P | 15.219 | 11.765 | 4.437 | 4.551
TD | Other | 37 | MAGA_6 | 12.918 | 9.556 | 2.802 | 2.874
TD | Other | 37 | MANN_1 | 143.829 | 98.766 | 14.128 | 14.491
TD | Other | 37 | MAYB | 16.311 | 13.076 | 5.799 | 5.948
TD | Other | 37 | MELK_1 | 91.37 | 62.339 | 8.073 | 8.28
TD | Other | 37 | MILC_P | 13.049 | 9.254 | 1.938 | 1.988
TD | Other | 37 | MILH_1 | 55.141 | 35.459 | 0.031 | 0.032
TD | Other | 37 | MITY_1 | 138.908 | 98.686 | 21.033 | 21.573
TD | Other | 37 | MYBS_P | 1.882 | 1.21 | 0 | 0
TD | Other | 37 | NAIR_P | 1.733 | 1.114 | 0 | 0
TD | Other | 37 | NEAR | 24.691 | 19.036 | 7.084 | 7.265
TD | Other | 37 | NECE_1 | 159.323 | 105.522 | 6.959 | 7.138
TD | Other | 37 | NEEP_3 | 19.233 | 12.742 | 0.848 | 0.87
TD | Other | 37 | NETS | 12.273 | 10.181 | 5.13 | 5.261
TD | Other | 37 | NEWX_6 | 61.21 | 39.346 | 0 | 0
TD | Other | 37 | NFLE | 34.55 | 23.054 | 1.891 | 1.94
TD | Other | 37 | NHYD_6 | 31.558 | 20.286 | 0 | 0
TD | Other | 37 | NINF_1 | 78.107 | 52.826 | 5.861 | 6.012
TD | Other | 37 | NORL_3 | 16.065 | 11.13 | 1.798 | 1.844
TD | Other | 37 | NORM_1 | 118.376 | 76.092 | 0 | 0
TD | Other | 37 | NORT_1 | 58.24 | 38.135 | 1.565 | 1.605
TD | Other | 37 | NURS_1 | 147.287 | 107.846 | 29.479 | 30.235
TD | Other | 37 | OCKH_1 | 16.324 | 10.493 | 0 | 0
TD | Other | 37 | OFFE_3 | 39.467 | 26.736 | 3.059 | 3.138
TD | Other | 37 | OLDB_1 | 28.843 | 18.54 | 0 | 0
TD | Other | 37 | ORMO | 36.168 | 30.002 | 15.117 | 15.505
TD | Other | 37 | ORRI_P | 2.01 | 1.292 | 0 | 0
TD | Other | 37 | OSBA_1 | 61.114 | 46.952 | 17.164 | 17.605
TD | Other | 37 | PADIB1 | 79.194 | 56.165 | 11.772 | 12.074
TD | Other | 37 | PAIS | 2.082 | 1.338 | 0 | 0
TD | Other | 37 | PART | 5.264 | 3.383 | 0 | 0
TD | Other | 37 | PEHG_P | 4.906 | 3.154 | 0 | 0
TD | Other | 37 | PELH_1 | 36.874 | 27.378 | 8.228 | 8.439
TD | Other | 37 | PEMB_1 | 33.191 | 23.05 | 3.838 | 3.936
TD | Other | 37 | PENE_1 | 51.162 | 32.887 | 0 | 0
TD | Other | 37 | PENN_1 | 33.822 | 25.05 | 7.407 | 7.597
TD | Other | 37 | PENT_1 | 27.678 | 20.083 | 5.13 | 5.261
TD | Other | 37 | PENW_1 | 33.924 | 28.141 | 14.179 | 14.543
TD | Other | 37 | PERI_H | 9.608 | 6.176 | 0 | 0
TD | Other | 37 | PERS_P | 10.04 | 7.601 | 2.569 | 2.635
TD | Other | 37 | PITS_3 | 3.814 | 2.451 | 0 | 0
TD | Other | 37 | POOB | 8.764 | 5.633 | 0 | 0
TD | Other | 37 | POPP_3 | 29.702 | 20.306 | 2.716 | 2.786
TD | Other | 37 | PORA_P | 1.716 | 1.103 | 0 | 0
TD | Other | 37 | PORD | 3.837 | 2.467 | 0 | 0
TD | Other | 37 | PYLE_1 | 33.524 | 23.876 | 5.208 | 5.341
TD | Other | 37 | RAIN_1 | 37.601 | 26.19 | 4.522 | 4.639
TD | Other | 37 | RANN_P | 0.032 | 0.02 | 0 | 0
TD | Other | 37 | RASS_1 | 111.567 | 83.896 | 27.264 | 27.964
TD | Other | 37 | RATS_1 | 90.049 | 63.424 | 12.4 | 12.718
TD | Other | 37 | RAVE | 15.555 | 9.999 | 0 | 0
TD | Other | 37 | RAYL_1 | 81.492 | 52.4 | 0.039 | 0.04
TD | Other | 37 | REBR_3 | 31.689 | 20.37 | 0 | 0
TD | Other | 37 | REDH | 6.596 | 4.24 | 0 | 0
TD | Other | 37 | RICH1 | 16.743 | 13.889 | 6.998 | 7.178
TD | Other | 37 | ROCH_1 | 50.593 | 33.843 | 2.958 | 3.034
TD | Other | 37 | RRIG | 26.958 | 22.363 | 11.268 | 11.557
TD | Other | 37 | RUGEB1 | 39.592 | 26.119 | 1.498 | 1.537
TD | Other | 37 | RYEH_1 | 54.635 | 38.639 | 7.878 | 8.08
TD | Other | 37 | SALH_1 | 21.79 | 15.178 | 2.623 | 2.691
TD | Other | 37 | SALL1 | 164.506 | 136.463 | 68.758 | 70.523
TD | Other | 37 | SALT_1 | 20.846 | 14.026 | 1.401 | 1.437
TD | Other | 37 | SANX | 2.151 | 1.383 | 0 | 0
TD | Other | 37 | SASA | 27.576 | 18.063 | 0.755 | 0.774
TD | Other | 37 | SBAR | 95.978 | 67.245 | 12.423 | 12.742
TD | Other | 37 | SEAB1 | 137.614 | 100.755 | 27.525 | 28.231
TD | Other | 37 | SELL_1 | 48.038 | 33.48 | 5.823 | 5.972
TD | Other | 37 | SFIL_P | 0.395 | 0.254 | 0 | 0
TD | Other | 37 | SHEC_3 | 11.015 | 7.08 | 0 | 0
TD | Other | 37 | SHIN_P | 0.256 | 0.165 | 0 | 0
TD | Other | 37 | SHRU | 5.788 | 3.721 | 0 | 0
TD | Other | 37 | SHRW_1 | 189.751 | 151.367 | 65.796 | 67.485
TD | Other | 37 | SIGH | 15.092 | 11.436 | 3.884 | 3.984
TD | Other | 37 | SJOW_1 | 28.201 | 19.871 | 3.904 | 4.004
TD | Other | 37 | SKLGB1 | 59.996 | 41.755 | 7.139 | 7.322
TD | Other | 37 | SLOY_P | 0.057 | 0.037 | 0 | 0
TD | Other | 37 | SMAN_1 | 72.952 | 50.023 | 7.006 | 7.185
TD | Other | 37 | SPAV | 6.484 | 4.168 | 0 | 0
TD | Other | 37 | SPEN_1 | 68.732 | 53.546 | 20.963 | 21.501
TD | Other | 37 | SSHI_3 | 15.783 | 10.641 | 1.11 | 1.139
TD | Other | 37 | STAH_1 | 32.343 | 20.79 | 0 | 0
TD | Other | 37 | STAL_1 | 33.545 | 23.06 | 3.351 | 3.438
TD | Other | 37 | STAY_1 | 70.522 | 52.13 | 15.218 | 15.609
TD | Other | 37 | STEN_1 | 49.373 | 35.962 | 9.458 | 9.7
TD | Other | 37 | STES_1 | 22.433 | 14.42 | 0 | 0
TD | Other | 37 | STHA | 12.826 | 8.244 | 0 | 0
TD | Other | 37 | STIR | 23.146 | 16.878 | 4.476 | 4.591
TD | Other | 37 | STLE | 7.205 | 4.631 | 0 | 0
TD | Other | 37 | STRI_P | 5.671 | 4.084 | 0.981 | 1.006
TD | Other | 37 | SUND_1 | 78.427 | 52.885 | 5.535 | 5.677
TD | Other | 37 | SWAN_1 | 93.913 | 63.601 | 7.239 | 7.425
TD | Other | 37 | TARL_P | 5.79 | 4.407 | 1.533 | 1.573
TD | Other | 37 | TAUN1 | 26.26 | 18.047 | 2.613 | 2.68
TD | Other | 37 | TAYN_P | 2.617 | 1.682 | 0 | 0
TD | Other | 37 | TELR | 7.225 | 4.644 | 0 | 0
TD | Other | 37 | TEMP_3 | 36.795 | 27.557 | 8.742 | 8.966
TD | Other | 37 | THOM_6 | 72.526 | 53.999 | 16.518 | 16.942
TD | Other | 37 | THSO_P | 54.737 | 43.691 | 19.04 | 19.529
TD | Other | 37 | THUR_6 | 50.497 | 37.502 | 11.287 | 11.577
TD | Other | 37 | TILBB_1 | 41.3 | 29.997 | 7.721 | 7.919
TD | Other | 37 | TONG | 19.301 | 12.838 | 0.965 | 0.99
TD | Other | 37 | TOTT_1 | 30.769 | 19.778 | 0 | 0
TD | Other | 37 | TRAW_1 | 19.389 | 13.214 | 1.681 | 1.724
TD | Other | 37 | TUMB_P | 1.416 | 0.91 | 0 | 0
TD | Other | 37 | TYNE_1 | 29.48 | 18.95 | 0 | 0
TD | Other | 37 | TYNE_2 | 0.074 | 0.061 | 0.031 | 0.032
TD | Other | 37 | UPPB_1 | 13.596 | 8.914 | 0.389 | 0.399
TD | Other | 37 | UPPB_3 | 46.431 | 32.141 | 5.138 | 5.269
TD | Other | 37 | USKM_1 | 27.191 | 22.556 | 11.365 | 11.657
TD | Other | 37 | WABO | 17.991 | 14.924 | 7.519 | 7.712
TD | Other | 37 | WALH_1 | 137.605 | 97.116 | 19.393 | 19.891
TD | Other | 37 | WALP_1 | 98.037 | 63.018 | 0 | 0
TD | Other | 37 | WALP_B | 50.773 | 41.283 | 19.353 | 19.85
TD | Other | 37 | WARL_1 | 24.269 | 15.607 | 0.015 | 0.016
TD | Other | 37 | WASF_1 | 71.059 | 49.495 | 8.547 | 8.766
TD | Other | 37 | WATFS_1 | 50.194 | 32.282 | 0.039 | 0.04
TD | Other | 37 | WBOL_6 | 8.549 | 5.495 | 0 | 0
TD | Other | 37 | WBUR_1 | 62.918 | 44.553 | 9.197 | 9.433
TD | Other | 37 | WFIE | 6.738 | 4.331 | 0 | 0
TD | Other | 37 | WHAM_1 | 23.259 | 14.958 | 0.016 | 0.016
TD | Other | 37 | WHGA_1 | 70.723 | 50.917 | 12.213 | 12.527
TD | Other | 37 | WHHO | 5.044 | 3.249 | 0.016 | 0.016
TD | Other | 37 | WIBA_3 | 17.093 | 12.685 | 3.799 | 3.896
TD | Other | 37 | WIEN_1 | 23.606 | 15.174 | 0 | 0
TD | Other | 37 | WILL_1 | 47.935 | 30.821 | 0.019 | 0.02
TD | Other | 37 | WIMBN1 | 58.567 | 37.647 | 0 | 0
TD | Other | 37 | WIMBS1 | 0.167 | 0.138 | 0.07 | 0.071
TD | Other | 37 | WIOW_P | 11.877 | 8.747 | 2.491 | 2.555
TD | Other | 37 | WMEL_1 | 41.897 | 28.225 | 2.896 | 2.97
TD | Other | 37 | WOHI_P | 7.492 | 4.819 | 0.008 | 0.008
TD | Other | 37 | WTHU31 | 15.644 | 10.056 | 0 | 0
TD | Other | 37 | WWEY_1 | 92.08 | 62.631 | 7.706 | 7.903
TD | Other | 37 | WYLF_1 | 5.294 | 3.403 | 0 | 0
TD | Other | 37 | WYMOM_1 | 53.844 | 36.183 | 3.518 | 3.609
TD | Other | 38 | ABHA1 | 56.515 | 36.949 | 1.4 | 1.431
TD | Other | 38 | ABNE_P | 1.221 | 0.785 | 0 | 0
TD | Other | 38 | ABTH_1 | 15.756 | 10.139 | 0.025 | 0.025
TD | Other | 38 | ACTL_2 | 11.512 | 8.41 | 2.278 | 2.329
TD | Other | 38 | ACTL_C | 43.371 | 27.879 | 0 | 0
TD | Other | 38 | ALNE_P | 5.807 | 4.027 | 0.663 | 0.678
TD | Other | 38 | ALST_3 | 26.327 | 16.923 | 0 | 0
TD | Other | 38 | ALVE1 | 37.499 | 24.112 | 0.016 | 0.017
TD | Other | 38 | AMEM_1 | 60.327 | 38.778 | 0 | 0
TD | Other | 38 | ARBR_P | 15.874 | 12.045 | 4.149 | 4.243
TD | Other | 38 | ARDK_P | 0.495 | 0.318 | 0 | 0
TD | Other | 38 | ARMO_P | 4.333 | 2.785 | 0 | 0
TD | Other | 38 | AXMI1 | 82.992 | 62.577 | 20.805 | 21.277
TD | Other | 38 | AYRR | 14.042 | 9.026 | 0 | 0
TD | Other | 38 | BAGA | 9.761 | 6.274 | 0 | 0
TD | Other | 38 | BAIN | 3.922 | 2.525 | 0.008 | 0.008
TD | Other | 38 | BARKC1 | 39.5 | 25.391 | 0 | 0
TD | Other | 38 | BARKW3 | 15.84 | 10.193 | 0.025 | 0.025
TD | Other | 38 | BEAU_P | 2.483 | 1.596 | 0 | 0
TD | Other | 38 | BEDDT1 | 0.079 | 0.065 | 0.033 | 0.034
TD | Other | 38 | BEDD_1 | 107.244 | 69.833 | 2.021 | 2.066
TD | Other | 38 | BERB_P | 6.439 | 4.874 | 1.656 | 1.694
TD | Other | 38 | BERW | 4.914 | 3.159 | 0 | 0
TD | Other | 38 | BESW_1 | 87.418 | 58.948 | 6.211 | 6.352
TD | Other | 38 | BICF_1 | 107.525 | 79.688 | 23.828 | 24.368
TD | Other | 38 | BIRK_1 | 70.026 | 50.374 | 12.084 | 12.358
TD | Other | 38 | BISW_1 | 106.482 | 75.705 | 16.361 | 16.732
TD | Other | 38 | BLYTB1 | 30.082 | 19.337 | 0 | 0
TD | Other | 38 | BLYTH132 | 19.445 | 16.104 | 8.125 | 8.309
TD | Other | 38 | BOAG_P | 2.606 | 1.675 | 0 | 0
TD | Other | 38 | BOLN_1 | 213.179 | 147.349 | 23.256 | 23.783
TD | Other | 38 | BONN | 16.732 | 12.519 | 3.975 | 4.066
TD | Other | 38 | BOTW_1 | 62.036 | 41.177 | 2.932 | 2.998
TD | Other | 38 | BRAC_P | 3.552 | 2.283 | 0 | 0
TD | Other | 38 | BRAI_1 | 87.928 | 58.765 | 5.06 | 5.174
TD | Other | 38 | BRAP | 3.094 | 1.989 | 0 | 0
TD | Other | 38 | BRAW_1 | 67.383 | 44.163 | 1.913 | 1.956
TD | Other | 38 | BRED_1 | 53.801 | 35.362 | 1.756 | 1.795
TD | Other | 38 | BRID_P | 6.891 | 4.433 | 0.008 | 0.008
TD | Other | 38 | BRIM_1 | 49.375 | 32.804 | 2.402 | 2.456
TD | Other | 38 | BRLE_1 | 149.699 | 102.811 | 14.841 | 15.177
TD | Other | 38 | BROA_P | 2.248 | 1.445 | 0 | 0
TD | Other | 38 | BROR_P | 1.183 | 0.76 | 0 | 0
TD | Other | 38 | BROX | 11.969 | 8.958 | 2.849 | 2.914
TD | Other | 38 | BRWA1 | 98.268 | 71.541 | 18.875 | 19.303
TD | Other | 38 | BUMU_P | 12.009 | 7.719 | 0 | 0
TD | Other | 38 | BURM_1 | 136.132 | 97.607 | 22.771 | 23.287
TD | Other | 38 | BUSH_1 | 48.071 | 34.299 | 7.661 | 7.835
TD | Other | 38 | BUST_1 | 66.875 | 48.349 | 12.086 | 12.36
TD | Other | 38 | CAAD_P | 5.566 | 4.118 | 1.217 | 1.245
TD | Other | 38 | CAIF_P | 2.291 | 1.472 | 0 | 0
TD | Other | 38 | CAMB_01 | 34.295 | 25.499 | 7.785 | 7.962
TD | Other | 38 | CANTN1 | 64.789 | 43.318 | 3.768 | 3.854
TD | Other | 38 | CAPEA1 | 32.366 | 21.551 | 1.681 | 1.719
TD | Other | 38 | CARE_1 | 70.531 | 47.847 | 5.657 | 5.785
TD | Other | 38 | CARR_1 | 51.341 | 36.595 | 8.1 | 8.284
TD | Other | 38 | CASS_P | 0.007 | 0.004 | 0 | 0
TD | Other | 38 | CATY | 8.352 | 5.369 | 0 | 0
TD | Other | 38 | CELL_1 | 129.464 | 89.156 | 13.381 | 13.684
TD | Other | 38 | CHAP | 70.843 | 57.203 | 26.293 | 26.889
TD | Other | 38 | CHAR_P | 0.401 | 0.258 | 0 | 0
TD | Other | 38 | CHAS | 3.974 | 2.555 | 0 | 0
TD | Other | 38 | CHIC_1 | 60.448 | 46.256 | 16.681 | 17.059
TD | Other | 38 | CHSI_1 | 94.84 | 64.444 | 7.847 | 8.025
TD | Other | 38 | CHTE_1 | 139.367 | 98.472 | 20.031 | 20.485
TD | Other | 38 | CITR_1 | 16.834 | 10.824 | 0.008 | 0.008
TD | Other | 38 | CLAC_P | 0.148 | 0.095 | 0 | 0
TD | Other | 38 | CLAY_P | 7.046 | 4.529 | 0 | 0
TD | Other | 38 | CLT03 | 190.916 | 136.801 | 31.737 | 32.457
TD | Other | 38 | CLYM | 1.558 | 1.002 | 0 | 0
TD | Other | 38 | COAT | 22.619 | 14.539 | 0 | 0
TD | Other | 38 | COCK | 8.809 | 5.666 | 0.008 | 0.008
TD | Other | 38 | CONQA1 | 31.087 | 19.987 | 0.008 | 0.008
TD | Other | 38 | COUA_P | 8.946 | 6.665 | 2.062 | 2.109
TD | Other | 38 | COVE_1 | 165.59 | 120.986 | 32.785 | 33.528
TD | Other | 38 | COWL_1 | 131.543 | 92.16 | 17.139 | 17.528
TD | Other | 38 | COYL | 7.749 | 5.576 | 1.342 | 1.372
TD | Other | 38 | CRAI_P | 1.291 | 0.834 | 0.008 | 0.008
TD | Other | 38 | CREB_1 | 157.717 | 118.014 | 37.492 | 38.341
TD | Other | 38 | CUMB | 8.588 | 5.52 | 0 | 0
TD | Other | 38 | CUPA | 3.825 | 2.459 | 0 | 0
TD | Other | 38 | CURR | 0.71 | 0.456 | 0 | 0
TD | Other | 38 | DALL_P | 0.941 | 0.605 | 0 | 0
TD | Other | 38 | DALM3 | 6.319 | 4.062 | 0 | 0
TD | Other | 38 | DEVM | 2.536 | 1.63 | 0 | 0
TD | Other | 38 | DEVO | 8.194 | 5.274 | 0.016 | 0.017
TD | Other | 38 | DEWP | 3.625 | 2.33 | 0 | 0
TD | Other | 38 | DOUN_P | 0.054 | 0.035 | 0 | 0
TD | Other | 38 | DRAK_1 | 64.099 | 47.008 | 13.086 | 13.383
TD | Other | 38 | DRAX_1 | 3.806 | 3.152 | 1.59 | 1.626
TD | Other | 38 | DRCR | 1.405 | 0.903 | 0 | 0
TD | Other | 38 | DRUM | 3.424 | 2.201 | 0 | 0
TD | Other | 38 | DUBE_P | 0.394 | 0.253 | 0 | 0
TD | Other | 38 | DUDH_P | 7.365 | 4.734 | 0 | 0
TD | Other | 38 | DUGR_P | 1.649 | 1.064 | 0.008 | 0.008
TD | Other | 38 | DUNB | 3.852 | 2.476 | 0 | 0
TD | Other | 38 | DUNF | 5.822 | 3.742 | 0 | 0
TD | Other | 38 | DUNO_P | 1.679 | 1.079 | 0 | 0
TD | Other | 38 | DYCE_P | 18.314 | 13.609 | 4.141 | 4.235
TD | Other | 38 | EALI_6 | 62.4 | 43.976 | 8.713 | 8.91
TD | Other | 38 | EASO_1 | 94.877 | 65.653 | 10.518 | 10.756
TD | Other | 38 | ECCL | 5.503 | 3.538 | 0 | 0
TD | Other | 38 | ECLA_1 | 127.703 | 89.087 | 15.778 | 16.135
TD | Other | 38 | EERH | 5.118 | 3.29 | 0 | 0
TD | Other | 38 | EKIL | 1.04 | 0.672 | 0.008 | 0.008
TD | Other | 38 | EKIS | 10.207 | 6.561 | 0 | 0
TD | Other | 38 | ELDE | 9.528 | 6.428 | 0.683 | 0.699
TD | Other | 38 | ELGI_P | 7.362 | 4.732 | 0 | 0
TD | Other | 38 | ELLA_1 | 118.98 | 84.986 | 19.173 | 19.608
TD | Other | 38 | ELST_1 | 37.434 | 24.066 | 0.008 | 0.008
TD | Other | 38 | ENDE_1 | 132.58 | 88.654 | 7.736 | 7.911
TD | Other | 38 | ERSK | 3.847 | 2.473 | 0 | 0
TD | Other | 38 | EXET1 | 146.326 | 109.627 | 35.092 | 35.887
TD | Other | 38 | FAUG_P | 0.457 | 0.294 | 0 | 0
TD | Other | 38 | FAWL_1 | 48.611 | 34.833 | 8.084 | 8.267
TD | Other | 38 | FECK_6 | 64.312 | 43.647 | 5.201 | 5.319
TD | Other | 38 | FERRA2 | 38.672 | 30.55 | 12.829 | 13.12
TD | Other | 38 | FERRB1 | 32.269 | 22.168 | 3.214 | 3.286
TD | Other | 38 | FETT_P | 4.826 | 3.433 | 0.745 | 0.762
TD | Other | 38 | FIDD_P | 3.075 | 1.98 | 0.008 | 0.008
TD | Other | 38 | FIDF_1 | 42.12 | 28.025 | 2.142 | 2.19
TD | Other | 38 | FINN | 4.845 | 3.114 | 0 | 0
TD | Other | 38 | FLEE_1 | 137.715 | 92.708 | 9.433 | 9.647
TD | Other | 38 | FOUR_1 | 43.26 | 33.977 | 13.906 | 14.221
TD | Other | 38 | FROD_1 | 41.343 | 27.468 | 2.013 | 2.058
TD | Other | 38 | FWIL_P | 2.401 | 1.543 | 0 | 0
TD | Other | 38 | GALA | 29.984 | 23.482 | 9.486 | 9.701
TD | Other | 38 | GIFF | 10.488 | 6.742 | 0 | 0
TD | Other | 38 | GLEF_P | 2.059 | 1.324 | 0 | 0
TD | Other | 38 | GLLU | 9.905 | 7.285 | 2.071 | 2.118
TD | Other | 38 | GLNI | 1.602 | 1.03 | 0 | 0
TD | Other | 38 | GLRO | 6.99 | 4.493 | 0 | 0
TD | Other | 38 | GORG | 8.286 | 5.326 | 0 | 0
TD | Other | 38 | GOVA | 17.639 | 11.338 | 0 | 0
TD | Other | 38 | GREN_1 | 217.538 | 150.074 | 23.082 | 23.606
TD | Other | 38 | GRIW_1 | 85.988 | 64.61 | 21.045 | 21.522
TD | Other | 38 | GRUB_P | 0.468 | 0.301 | 0 | 0
TD | Other | 38 | G_EXTRA_10 | 6.588 | 4.235 | 0 | 0
TD | Other | 38 | G_EXTRA_2 | 20.33 | 15.008 | 4.373 | 4.472
TD | Other | 38 | G_EXTRA_4 | 14.532 | 9.341 | 0 | 0
TD | Other | 38 | G_EXTRA_7 | 4.229 | 2.718 | 0 | 0
TD | Other | 38 | G_EXTRA_8 | 3.829 | 2.461 | 0 | 0
TD | Other | 38 | HACK_1 | 13.242 | 8.512 | 0 | 0
TD | Other | 38 | HACK_6 | 10.845 | 6.975 | 0.008 | 0.008
TD | Other | 38 | HAGR | 5.005 | 3.221 | 0.008 | 0.008
TD | Other | 38 | HAMHC1 | 45.225 | 29.104 | 0.074 | 0.076
TD | Other | 38 | HARK_1 | 51.179 | 36.271 | 7.603 | 7.775
TD | Other | 38 | HARM_6 | 13.178 | 8.475 | 0.008 | 0.008
TD | Other | 38 | HAWI | 7.726 | 5.701 | 1.656 | 1.694
TD | Other | 38 | HAWP_6 | 20.476 | 13.827 | 1.499 | 1.533
TD | Other | 38 | HELE | 3.08 | 1.98 | 0 | 0
TD | Other | 38 | HEYS_1 | 44.469 | 28.585 | 0 | 0
TD | Other | 38 | HUER | 3.589 | 2.307 | 0 | 0
TD | Other | 38 | HURS_1 | 63.212 | 40.651 | 0.041 | 0.042
TD | Other | 38 | HUTT_1 | 24.219 | 16.784 | 2.741 | 2.803
TD | Other | 38 | IMPK_1 | 37.172 | 28.741 | 10.924 | 11.172
TD | Other | 38 | INDQ1 | 105.405 | 73.281 | 12.456 | 12.739
TD | Other | 38 | INKE | 8.943 | 5.749 | 0 | 0
TD | Other | 38 | INNE_P | 19.91 | 14.397 | 3.603 | 3.684
TD | Other | 38 | IROA1 | 117.52 | 81.972 | 14.494 | 14.822
TD | Other | 38 | IRONB1 | 210.806 | 166.856 | 70.664 | 72.266
TD | Other | 38 | IVER_1 | 78.636 | 50.547 | 0 | 0
TD | Other | 38 | IVER_6 | 42.939 | 29.953 | 5.301 | 5.421
TD | Other | 38 | JOHN | 6.101 | 3.925 | 0.008 | 0.008
TD | Other | 38 | JORD_3 | 12.198 | 7.841 | 0 | 0
TD | Other | 38 | KAIM | 16.278 | 10.464 | 0 | 0
TD | Other | 38 | KEAD_1 | 55.532 | 41.656 | 13.434 | 13.738
TD | Other | 38 | KEAR_1 | 71.594 | 46.021 | 0 | 0
TD | Other | 38 | KEAR_3 | 2.12 | 1.756 | 0.886 | 0.906
TD | Other | 38 | KEIT_P | 2.219 | 1.427 | 0 | 0
TD | Other | 38 | KEMS_1 | 48.311 | 33.781 | 6.145 | 6.285
TD | Other | 38 | KEOO | 0.595 | 0.383 | 0 | 0
TD | Other | 38 | KIBY_1 | 14.591 | 9.379 | 0 | 0
TD | Other | 38 | KIBY_G | 9.197 | 7.617 | 3.843 | 3.93
TD | Other | 38 | KIER | 34.937 | 27.127 | 10.527 | 10.765
TD | Other | 38 | KIIN_P | 0.343 | 0.22 | 0 | 0
TD | Other | 38 | KILS | 1.935 | 1.244 | 0 | 0
TD | Other | 38 | KILT | 24.019 | 17.934 | 5.624 | 5.751
TD | Other | 38 | KILW | 10.557 | 6.786 | 0 | 0
TD | Other | 38 | KINL_P | 0.332 | 0.214 | 0 | 0
TD | Other | 38 | KINO_1 | 53.542 | 34.417 | 0 | 0
TD | Other | 38 | KINT_P | 10.681 | 6.866 | 0 | 0
TD | Other | 38 | KIRKB1 | 88.387 | 57.965 | 2.592 | 2.651
TD | Other | 38 | KITW_1 | 66.626 | 42.831 | 0.008 | 0.008
TD | Other | 38 | KNAR | 62.282 | 43.635 | 8.116 | 8.3
TD | Other | 38 | LACK_6 | 50.14 | 34.916 | 6.054 | 6.191
TD | Other | 38 | LAIR_P | 0.829 | 0.533 | 0 | 0
TD | Other | 38 | LALE1SG003 | 49.415 | 31.77 | 0.012 | 0.013
TD | Other | 38 | LAND1 | 112.762 | 81.79 | 20.979 | 21.454
TD | Other | 38 | LEGA_1 | 153.003 | 119.094 | 46.757 | 47.817
TD | Other | 38 | LEVE | 6.642 | 4.27 | 0 | 0
TD | Other | 38 | LING | 9.265 | 5.966 | 0.025 | 0.025
TD | Other | 38 | LINM | 10.6 | 6.814 | 0 | 0
TD | Other | 38 | LISD_1 | 61.56 | 40.311 | 1.669 | 1.707
TD | Other | 38 | LITT_C | 31.12 | 22.146 | 4.828 | 4.938
TD | Other | 38 | LITT_J | 0.039 | 0.033 | 0.016 | 0.017
TD | Other | 38 | LODR_6 | 19.289 | 12.399 | 0 | 0
TD | Other | 38 | LOUD_H | 5.299 | 4.389 | 2.214 | 2.264
TD | Other | 38 | LOVE_1 | 112.876 | 76.113 | 8.017 | 8.198
TD | Other | 38 | LUNA_P | 5.34 | 3.433 | 0 | 0
TD | Other | 38 | LYND_P | 4.148 | 2.667 | 0 | 0
TD | Other | 38 | MACC_3 | 72.499 | 52.75 | 13.856 | 14.17
TD | Other | 38 | MACD_P | 16.672 | 12.811 | 4.721 | 4.828
TD | Other | 38 | MAGA_6 | 14.39 | 10.573 | 2.982 | 3.049
TD | Other | 38 | MANN_1 | 164.431 | 112.366 | 15.032 | 15.373
TD | Other | 38 | MAYB | 17.612 | 14.058 | 6.17 | 6.31
TD | Other | 38 | MELK_1 | 104.68 | 71.099 | 8.59 | 8.784
TD | Other | 38 | MILC_P | 14.755 | 10.4 | 2.062 | 2.109
TD | Other | 38 | MILH_1 | 64.369 | 41.391 | 0.033 | 0.034
TD | Other | 38 | MITY_1 | 156.98 | 110.835 | 22.379 | 22.886
TD | Other | 38 | MYBS_P | 2.198 | 1.413 | 0 | 0
TD | Other | 38 | NAIR_P | 2.023 | 1.301 | 0 | 0
TD | Other | 38 | NEAR | 27.078 | 20.75 | 7.537 | 7.708
TD | Other | 38 | NECE_1 | 184.289 | 121.746 | 7.404 | 7.572
TD | Other | 38 | NEEP_3 | 22.245 | 14.7 | 0.903 | 0.923
TD | Other | 38 | NETS | 13.063 | 10.818 | 5.458 | 5.582
TD | Other | 38 | NEWX_6 | 71.462 | 45.936 | 0 | 0
TD | Other | 38 | NFLE | 39.87 | 26.521 | 2.012 | 2.058
TD | Other | 38 | NHYD_6 | 36.843 | 23.683 | 0 | 0
TD | Other | 38 | NINF_1 | 89.741 | 60.452 | 6.236 | 6.378
TD | Other | 38 | NORL_3 | 18.311 | 12.619 | 1.913 | 1.956
TD | Other | 38 | NORM_1 | 138.204 | 88.838 | 0 | 0
TD | Other | 38 | NORT_1 | 67.608 | 44.197 | 1.665 | 1.702
TD | Other | 38 | NURS_1 | 164.679 | 119.771 | 31.365 | 32.076
TD | Other | 38 | OCKH_1 | 19.058 | 12.25 | 0 | 0
TD | Other | 38 | OFFE_3 | 45.322 | 30.577 | 3.255 | 3.329
TD | Other | 38 | OLDB_1 | 33.674 | 21.646 | 0 | 0
TD | Other | 38 | ORMO | 38.494 | 31.879 | 16.084 | 16.449
TD | Other | 38 | ORRI_P | 2.347 | 1.509 | 0 | 0
TD | Other | 38 | OSBA_1 | 67.113 | 51.242 | 18.262 | 18.676
TD | Other | 38 | PADIB1 | 89.552 | 63.121 | 12.525 | 12.809
TD | Other | 38 | PAIS | 2.431 | 1.563 | 0 | 0
TD | Other | 38 | PART | 6.145 | 3.95 | 0 | 0
TD | Other | 38 | PEHG_P | 5.729 | 3.682 | 0 | 0
TD | Other | 38 | PELH_1 | 41.018 | 30.25 | 8.754 | 8.953
TD | Other | 38 | PEMB_1 | 37.803 | 26.111 | 4.083 | 4.176
TD | Other | 38 | PENE_1 | 59.731 | 38.395 | 0 | 0
TD | Other | 38 | PENN_1 | 37.658 | 27.703 | 7.881 | 8.06
TD | Other | 38 | PENT_1 | 31.048 | 22.379 | 5.458 | 5.582
TD | Other | 38 | PENW_1 | 36.105 | 29.901 | 15.086 | 15.428
TD | Other | 38 | PERI_H | 11.217 | 7.211 | 0 | 0
TD | Other | 38 | PERS_P | 11.087 | 8.339 | 2.733 | 2.795
TD | Other | 38 | PITS_3 | 4.452 | 2.862 | 0 | 0
TD | Other | 38 | POOB | 10.232 | 6.577 | 0 | 0
TD | Other | 38 | POPP_3 | 34.007 | 23.142 | 2.89 | 2.956
TD | Other | 38 | PORA_P | 2.004 | 1.288 | 0 | 0
TD | Other | 38 | PORD | 4.48 | 2.88 | 0 | 0
TD | Other | 38 | PYLE_1 | 37.854 | 26.791 | 5.541 | 5.666
TD | Other | 38 | RAIN_1 | 42.782 | 29.635 | 4.812 | 4.921
TD | Other | 38 | RANN_P | 0.037 | 0.024 | 0 | 0
TD | Other | 38 | RASS_1 | 123.522 | 92.27 | 29.009 | 29.667
TD | Other | 38 | RATS_1 | 102.07 | 71.464 | 13.194 | 13.493
TD | Other | 38 | RAVE | 18.161 | 11.674 | 0 | 0
TD | Other | 38 | RAYL_1 | 95.132 | 61.169 | 0.041 | 0.042
TD | Other | 38 | REBR_3 | 36.997 | 23.782 | 0 | 0
TD | Other | 38 | REDH | 7.7 | 4.95 | 0 | 0
TD | Other | 38 | RICH1 | 17.82 | 14.758 | 7.446 | 7.614
TD | Other | 38 | ROCH_1 | 58.336 | 38.895 | 3.147 | 3.219
TD | Other | 38 | RRIG | 28.692 | 23.762 | 11.989 | 12.26
TD | Other | 38 | RUGEB1 | 45.853 | 30.182 | 1.594 | 1.63
TD | Other | 38 | RYEH_1 | 61.842 | 43.47 | 8.382 | 8.572
TD | Other | 38 | SALH_1 | 24.791 | 17.174 | 2.791 | 2.854
TD | Other | 38 | SALL1 | 175.085 | 145 | 73.157 | 74.816
TD | Other | 38 | SALT_1 | 23.991 | 16.083 | 1.491 | 1.525
TD | Other | 38 | SANX | 2.511 | 1.614 | 0 | 0
TD | Other | 38 | SASA | 32.008 | 20.931 | 0.803 | 0.821
TD | Other | 38 | SBAR | 108.986 | 75.92 | 13.218 | 13.518
TD | Other | 38 | SEAB1 | 153.868 | 111.899 | 29.286 | 29.95
TD | Other | 38 | SELL_1 | 54.646 | 37.875 | 6.195 | 6.336
TD | Other | 38 | SFIL_P | 0.462 | 0.297 | 0 | 0
TD | Other | 38 | SHEC_3 | 12.86 | 8.266 | 0 | 0
TD | Other | 38 | SHIN_P | 0.3 | 0.193 | 0 | 0
TD | Other | 38 | SHRU | 6.758 | 4.344 | 0 | 0
TD | Other | 38 | SHRW_1 | 205.289 | 163.017 | 70.006 | 71.593
TD | Other | 38 | SIGH | 16.661 | 12.543 | 4.133 | 4.227
TD | Other | 38 | SJOW_1 | 31.96 | 22.387 | 4.154 | 4.248
TD | Other | 38 | SKLGB1 | 68.281 | 47.261 | 7.596 | 7.768
TD | Other | 38 | SLOY_P | 0.067 | 0.043 | 0 | 0
TD | Other | 38 | SMAN_1 | 83.441 | 56.943 | 7.454 | 7.623
TD | Other | 38 | SPAV | 7.57 | 4.866 | 0 | 0
TD | Other | 38 | SPEN_1 | 75.069 | 58.15 | 22.304 | 22.81
TD | Other | 38 | SSHI_3 | 18.152 | 12.192 | 1.181 | 1.208
TD | Other | 38 | STAH_1 | 37.76 | 24.272 | 0 | 0
TD | Other | 38 | STAL_1 | 38.336 | 26.224 | 3.566 | 3.647
TD | Other | 38 | STAY_1 | 78.576 | 57.692 | 16.192 | 16.559
TD | Other | 38 | STEN_1 | 55.308 | 40.016 | 10.063 | 10.291
TD | Other | 38 | STES_1 | 26.19 | 16.835 | 0 | 0
TD | Other | 38 | STHA | 14.974 | 9.625 | 0 | 0
TD | Other | 38 | STIR | 25.918 | 18.773 | 4.762 | 4.87
TD | Other | 38 | STLE | 8.412 | 5.407 | 0 | 0
TD | Other | 38 | STRI_P | 6.379 | 4.563 | 1.043 | 1.067
TD | Other | 38 | SUND_1 | 90.196 | 60.59 | 5.889 | 6.022
TD | Other | 38 | SWAN_1 | 107.854 | 72.746 | 7.703 | 7.877
TD | Other | 38 | TARL_P | 6.381 | 4.825 | 1.632 | 1.669
TD | Other | 38 | TAUN1 | 30.013 | 20.526 | 2.78 | 2.843
TD | Other | 38 | TAYN_P | 3.056 | 1.964 | 0 | 0
TD | Other | 38 | TELR | 8.435 | 5.422 | 0 | 0
TD | Other | 38 | TEMP_3 | 40.8 | 30.352 | 9.301 | 9.512
TD | Other | 38 | THOM_6 | 80.595 | 59.604 | 17.575 | 17.973
TD | Other | 38 | THSO_P | 59.204 | 47.044 | 20.258 | 20.718
TD | Other | 38 | THUR_6 | 56.168 | 41.433 | 12.009 | 12.281
TD | Other | 38 | TILBB_1 | 46.312 | 33.414 | 8.215 | 8.401
TD | Other | 38 | TONG | 22.295 | 14.787 | 1.027 | 1.05
TD | Other | 38 | TOTT_1 | 35.923 | 23.091 | 0 | 0
TD | Other | 38 | TRAW_1 | 22.221 | 15.077 | 1.789 | 1.829
TD | Other | 38 | TUMB_P | 1.653 | 1.063 | 0 | 0
TD | Other | 38 | TYNE_1 | 34.417 | 22.124 | 0 | 0
TD | Other | 38 | TYNE_2 | 0.079 | 0.065 | 0.033 | 0.034
TD | Other | 38 | UPPB_1 | 15.778 | 10.326 | 0.414 | 0.424
TD | Other | 38 | UPPB_3 | 52.939 | 36.455 | 5.466 | 5.59
TD | Other | 38 | USKM_1 | 28.94 | 23.967 | 12.092 | 12.366
TD | Other | 38 | WABO | 19.148 | 15.857 | 8.001 | 8.182
TD | Other | 38 | WALH_1 | 155.865 | 109.344 | 20.634 | 21.102
TD | Other | 38 | WALP_1 | 114.457 | 73.573 | 0 | 0
TD | Other | 38 | WALP_B | 54.499 | 44.167 | 20.591 | 21.058
TD | Other | 38 | WARL_1 | 28.329 | 18.217 | 0.016 | 0.017
TD | Other | 38 | WASF_1 | 80.851 | 56.005 | 9.094 | 9.3
TD | Other | 38 | WATFS_1 | 58.591 | 37.681 | 0.041 | 0.042
TD | Other | 38 | WBOL_6 | 9.981 | 6.416 | 0 | 0
TD | Other | 38 | WBUR_1 | 71.185 | 50.099 | 9.786 | 10.007
TD | Other | 38 | WFIE | 7.866 | 5.057 | 0 | 0
TD | Other | 38 | WHAM_1 | 27.151 | 17.46 | 0.017 | 0.017
TD | Other | 38 | WHGA_1 | 79.554 | 56.902 | 12.995 | 13.289
TD | Other | 38 | WHHO | 5.886 | 3.791 | 0.017 | 0.017
TD | Other | 38 | WIBA_3 | 19.018 | 14.018 | 4.042 | 4.133
TD | Other | 38 | WIEN_1 | 27.56 | 17.716 | 0 | 0
TD | Other | 38 | WILL_1 | 55.959 | 35.979 | 0.021 | 0.021
TD | Other | 38 | WIMBN1 | 68.376 | 43.952 | 0 | 0
TD | Other | 38 | WIMBS1 | 0.177 | 0.147 | 0.074 | 0.076
TD | Other | 38 | WIOW_P | 13.25 | 9.693 | 2.65 | 2.71
TD | Other | 38 | WMEL_1 | 48.2 | 32.35 | 3.081 | 3.151
TD | Other | 38 | WOHI_P | 8.744 | 5.624 | 0.008 | 0.008
TD | Other | 38 | WTHU31 | 18.265 | 11.741 | 0 | 0
TD | Other | 38 | WWEY_1 | 105.6 | 71.517 | 8.199 | 8.385
TD | Other | 38 | WYLF_1 | 6.181 | 3.973 | 0 | 0
TD | Other | 38 | WYMOM_1 | 61.994 | 41.511 | 3.744 | 3.828
TD | Other | 39 | ABHA1 | 65.026 | 42.453 | 1.486 | 1.517
TD | Other | 39 | ABNE_P | 1.412 | 0.908 | 0 | 0
TD | Other | 39 | ABTH_1 | 18.212 | 11.718 | 0.026 | 0.027
TD | Other | 39 | ACTL_2 | 12.792 | 9.288 | 2.418 | 2.468
TD | Other | 39 | ACTL_C | 50.148 | 32.235 | 0 | 0
TD | Other | 39 | ALNE_P | 6.563 | 4.529 | 0.703 | 0.718
TD | Other | 39 | ALST_3 | 30.439 | 19.566 | 0 | 0
TD | Other | 39 | ALVE1 | 43.354 | 27.875 | 0.017 | 0.018
TD | Other | 39 | AMEM_1 | 69.751 | 44.836 | 0 | 0
TD | Other | 39 | ARBR_P | 17.408 | 13.131 | 4.406 | 4.497
TD | Other | 39 | ARDK_P | 0.573 | 0.368 | 0 | 0
TD | Other | 39 | ARMO_P | 5.01 | 3.22 | 0 | 0
TD | Other | 39 | AXMI1 | 91.217 | 68.366 | 22.089 | 22.546
TD | Other | 39 | AYRR | 16.237 | 10.437 | 0 | 0
TD | Other | 39 | BAGA | 11.286 | 7.254 | 0 | 0
TD | Other | 39 | BAIN | 4.533 | 2.918 | 0.009 | 0.009
TD | Other | 39 | BARKC1 | 45.67 | 29.357 | 0 | 0
TD | Other | 39 | BARKW3 | 18.309 | 11.78 | 0.026 | 0.027
TD | Other | 39 | BEAU_P | 2.871 | 1.845 | 0 | 0
TD | Other | 39 | BEDDT1 | 0.083 | 0.069 | 0.035 | 0.036
TD | Other | 39 | BEDD_1 | 123.538 | 80.355 | 2.145 | 2.19
TD | Other | 39 | BERB_P | 7.067 | 5.318 | 1.759 | 1.795
TD | Other | 39 | BERW | 5.682 | 3.652 | 0 | 0
TD | Other | 39 | BESW_1 | 99.66 | 66.967 | 6.594 | 6.731
TD | Other | 39 | BICF_1 | 118.893 | 87.571 | 25.298 | 25.822
TD | Other | 39 | BIRK_1 | 78.212 | 55.927 | 12.83 | 13.095
TD | Other | 39 | BISW_1 | 119.389 | 84.397 | 17.371 | 17.731
TD | Other | 39 | BLYTB1 | 34.782 | 22.358 | 0 | 0
TD | Other | 39 | BLYTH132 | 20.631 | 17.063 | 8.626 | 8.805
TD | Other | 39 | BOAG_P | 3.013 | 1.937 | 0 | 0
TD | Other | 39 | BOLN_1 | 241.185 | 165.913 | 24.692 | 25.203
TD | Other | 39 | BONN | 18.44 | 13.713 | 4.221 | 4.308
TD | Other | 39 | BOTW_1 | 71.059 | 47.048 | 3.113 | 3.177
TD | Other | 39 | BRAC_P | 4.107 | 2.64 | 0 | 0
TD | Other | 39 | BRAI_1 | 100.511 | 66.975 | 5.372 | 5.483
TD | Other | 39 | BRAP | 3.578 | 2.3 | 0 | 0
TD | Other | 39 | BRAW_1 | 77.473 | 50.695 | 2.031 | 2.073
TD | Other | 39 | BRED_1 | 61.806 | 40.55 | 1.864 | 1.902
TD | Other | 39 | BRID_P | 7.965 | 5.124 | 0.009 | 0.009
TD | Other | 39 | BRIM_1 | 56.542 | 37.469 | 2.55 | 2.603
TD | Other | 39 | BRLE_1 | 169.703 | 116.028 | 15.757 | 16.083
TD | Other | 39 | BROA_P | 2.597 | 1.67 | 0 | 0
TD | Other | 39 | BROR_P | 1.367 | 0.879 | 0 | 0
TD | Other | 39 | BROX | 13.19 | 9.811 | 3.025 | 3.088
TD | Other | 39 | BRWA1 | 109.319 | 79.1 | 20.04 | 20.455
TD | Other | 39 | BUMU_P | 13.885 | 8.925 | 0 | 0
TD | Other | 39 | BURM_1 | 152.209 | 108.492 | 24.176 | 24.677
TD | Other | 39 | BUSH_1 | 53.835 | 38.189 | 8.134 | 8.302
TD | Other | 39 | BUST_1 | 74.568 | 53.586 | 12.832 | 13.097
TD | Other | 39 | CAAD_P | 6.158 | 4.528 | 1.293 | 1.319
TD | Other | 39 | CAIF_P | 2.649 | 1.703 | 0 | 0
TD | Other | 39 | CAMB_01 | 37.879 | 27.99 | 8.266 | 8.437
TD | Other | 39 | CANTN1 | 74.052 | 49.363 | 4.001 | 4.084
TD | Other | 39 | CAPEA1 | 37.039 | 24.595 | 1.785 | 1.822
TD | Other | 39 | CARE_1 | 80.261 | 54.238 | 6.006 | 6.13
TD | Other | 39 | CARR_1 | 57.516 | 40.76 | 8.6 | 8.778
TD | Other | 39 | CASS_P | 0.008 | 0.005 | 0 | 0
TD | Other | 39 | CATY | 9.657 | 6.207 | 0 | 0
TD | Other | 39 | CELL_1 | 146.64 | 100.52 | 14.207 | 14.501
TD | Other | 39 | CHAP | 75.919 | 61.1 | 27.916 | 28.494
TD | Other | 39 | CHAR_P | 0.464 | 0.298 | 0 | 0
TD | Other | 39 | CHAS | 4.595 | 2.954 | 0 | 0
TD | Other | 39 | CHIC_1 | 66.09 | 50.286 | 17.711 | 18.077
TD | Other | 39 | CHSI_1 | 107.868 | 73.008 | 8.331 | 8.504
TD | Other | 39 | CHTE_1 | 156.575 | 110.016 | 21.267 | 21.707
TD | Other | 39 | CITR_1 | 19.462 | 12.514 | 0.009 | 0.009
TD | Other | 39 | CLAC_P | 0.171 | 0.11 | 0 | 0
TD | Other | 39 | CLAY_P | 8.146 | 5.237 | 0 | 0
TD | Other | 39 | CLT03 | 213.51 | 152.09 | 33.696 | 34.394
TD | Other | 39 | CLYM | 1.802 | 1.158 | 0 | 0
TD | Other | 39 | COAT | 26.153 | 16.811 | 0 | 0
TD | Other | 39 | COCK | 10.184 | 6.55 | 0.009 | 0.009
TD | Other | 39 | CONQA1 | 35.942 | 23.108 | 0.009 | 0.009
TD | Other | 39 | COUA_P | 9.873 | 7.311 | 2.19 | 2.235
TD | Other | 39 | COVE_1 | 183.988 | 133.604 | 34.808 | 35.529
TD | Other | 39 | COWL_1 | 148.188 | 103.273 | 18.197 | 18.574
TD | Other | 39 | COYL | 8.654 | 6.19 | 1.425 | 1.454
TD | Other | 39 | CRAI_P | 1.491 | 0.962 | 0.009 | 0.009
TD | Other | 39 | CREB_1 | 173.813 | 129.265 | 39.805 | 40.63
TD | Other | 39 | CUMB | 9.93 | 6.383 | 0 | 0
TD | Other | 39 | CUPA | 4.423 | 2.843 | 0 | 0
TD | Other | 39 | CURR | 0.821 | 0.528 | 0 | 0
TD | Other | 39 | DALL_P | 1.089 | 0.7 | 0 | 0
TD | Other | 39 | DALM3 | 7.307 | 4.697 | 0 | 0
TD | Other | 39 | DEVM | 2.932 | 1.885 | 0 | 0
TD | Other | 39 | DEVO | 9.471 | 6.095 | 0.017 | 0.018
TD | Other | 39 | DEWP | 4.192 | 2.694 | 0 | 0
TD | Other | 39 | DOUN_P | 0.063 | 0.04 | 0 | 0
TD | Other | 39 | DRAK_1 | 71.131 | 51.844 | 13.894 | 14.181
TD | Other | 39 | DRAX_1 | 4.038 | 3.339 | 1.688 | 1.723
TD | Other | 39 | DRCR | 1.625 | 1.044 | 0 | 0
TD | Other | 39 | DRUM | 3.959 | 2.545 | 0 | 0
TD | Other | 39 | DUBE_P | 0.455 | 0.293 | 0 | 0
TD | Other | 39 | DUDH_P | 8.515 | 5.474 | 0 | 0
TD | Other | 39 | DUGR_P | 1.905 | 1.229 | 0.009 | 0.009
TD | Other | 39 | DUNB | 4.454 | 2.863 | 0 | 0
TD | Other | 39 | DUNF | 6.732 | 4.327 | 0 | 0
TD | Other | 39 | DUNO_P | 1.941 | 1.248 | 0 | 0
TD | Other | 39 | DYCE_P | 20.231 | 14.942 | 4.397 | 4.488
TD | Other | 39 | EALI_6 | 70.164 | 49.177 | 9.251 | 9.442
TD | Other | 39 | EASO_1 | 107.302 | 73.894 | 11.167 | 11.398
TD | Other | 39 | ECCL | 6.363 | 4.09 | 0 | 0
TD | Other | 39 | ECLA_1 | 144.059 | 99.981 | 16.751 | 17.098
TD | Other | 39 | EERH | 5.918 | 3.804 | 0 | 0
TD | Other | 39 | EKIL | 1.201 | 0.776 | 0.009 | 0.009
TD | Other | 39 | EKIS | 11.801 | 7.586 | 0 | 0
TD | Other | 39 | ELDE | 10.861 | 7.301 | 0.725 | 0.74
TD | Other | 39 | ELGI_P | 8.512 | 5.472 | 0 | 0
TD | Other | 39 | ELLA_1 | 133.198 | 94.589 | 20.356 | 20.778
TD | Other | 39 | ELST_1 | 43.28 | 27.824 | 0.009 | 0.009
TD | Other | 39 | ENDE_1 | 151.53 | 101.022 | 8.213 | 8.383
TD | Other | 39 | ERSK | 4.448 | 2.859 | 0 | 0
TD | Other | 39 | EXET1 | 161.189 | 120.027 | 37.258 | 38.029
TD | Other | 39 | FAUG_P | 0.528 | 0.339 | 0 | 0
TD | Other | 39 | FAWL_1 | 54.363 | 38.726 | 8.582 | 8.76
TD | Other | 39 | FECK_6 | 73.174 | 49.469 | 5.522 | 5.636
TD | Other | 39 | FERRA2 | 41.79 | 32.864 | 13.621 | 13.903
TD | Other | 39 | FERRB1 | 36.578 | 25.015 | 3.412 | 3.482
TD | Other | 39 | FETT_P | 5.411 | 3.827 | 0.791 | 0.808
TD | Other | 39 | FIDD_P | 3.554 | 2.288 | 0.009 | 0.009
TD | Other | 39 | FIDF_1 | 48.212 | 31.992 | 2.274 | 2.321
TD | Other | 39 | FINN | 5.601 | 3.6 | 0 | 0
TD | Other | 39 | FLEE_1 | 157.08 | 105.383 | 10.015 | 10.223
TD | Other | 39 | FOUR_1 | 46.849 | 36.62 | 14.764 | 15.07
TD | Other | 39 | FROD_1 | 47.343 | 31.374 | 2.137 | 2.181
TD | Other | 39 | FWIL_P | 2.775 | 1.784 | 0 | 0
TD | Other | 39 | GALA | 32.506 | 25.332 | 10.071 | 10.28
TD | Other | 39 | GIFF | 12.126 | 7.795 | 0 | 0
TD | Other | 39 | GLEF_P | 2.381 | 1.53 | 0 | 0
TD | Other | 39 | GLLU | 10.98 | 8.027 | 2.198 | 2.244
TD | Other | 39 | GLNI | 1.852 | 1.191 | 0 | 0
TD | Other | 39 | GLRO | 8.082 | 5.195 | 0 | 0
TD | Other | 39 | GORG | 9.58 | 6.158 | 0 | 0
TD | Other | 39 | GOVA | 20.395 | 13.11 | 0 | 0
TD | Other | 39 | GREN_1 | 246.263 | 169.095 | 24.507 | 25.014
TD | Other | 39 | GRIW_1 | 94.625 | 70.67 | 22.344 | 22.807
TD | Other | 39 | GRUB_P | 0.541 | 0.348 | 0 | 0
TD | Other | 39 | G_EXTRA_10 | 7.617 | 4.896 | 0 | 0
TD | Other | 39 | G_EXTRA_2 | 22.509 | 16.514 | 4.643 | 4.739
TD | Other | 39 | G_EXTRA_4 | 16.803 | 10.801 | 0 | 0
TD | Other | 39 | G_EXTRA_7 | 4.889 | 3.143 | 0 | 0
TD | Other | 39 | G_EXTRA_8 | 4.427 | 2.846 | 0 | 0
TD | Other | 39 | HACK_1 | 15.311 | 9.842 | 0 | 0
TD | Other | 39 | HACK_6 | 12.538 | 8.063 | 0.009 | 0.009
TD | Other | 39 | HAGR | 5.785 | 3.723 | 0.009 | 0.009
TD | Other | 39 | HAMHC1 | 52.273 | 33.636 | 0.079 | 0.081
TD | Other | 39 | HARK_1 | 57.443 | 40.481 | 8.072 | 8.24
TD | Other | 39 | HARM_6 | 15.235 | 9.797 | 0.009 | 0.009
TD | Other | 39 | HAWI | 8.556 | 6.275 | 1.759 | 1.795
TD | Other | 39 | HAWP_6 | 23.333 | 15.7 | 1.591 | 1.624
TD | Other | 39 | HELE | 3.561 | 2.289 | 0 | 0
TD | Other | 39 | HEYS_1 | 51.416 | 33.05 | 0 | 0
TD | Other | 39 | HUER | 4.15 | 2.667 | 0 | 0
TD | Other | 39 | HURS_1 | 73.078 | 46.993 | 0.043 | 0.044
TD | Other | 39 | HUTT_1 | 27.378 | 18.881 | 2.911 | 2.971
TD | Other | 39 | IMPK_1 | 40.49 | 31.137 | 11.598 | 11.839
TD | Other | 39 | INDQ1 | 119.033 | 82.341 | 13.225 | 13.499
TD | Other | 39 | INKE | 10.341 | 6.647 | 0 | 0
TD | Other | 39 | INNE_P | 22.2 | 15.955 | 3.825 | 3.904
TD | Other | 39 | IROA1 | 132.578 | 92.001 | 15.388 | 15.707
TD | Other | 39 | IRONB1 | 227.636 | 179.38 | 75.025 | 76.579
TD | Other | 39 | IVER_1 | 90.921 | 58.444 | 0 | 0
TD | Other | 39 | IVER_6 | 48.439 | 33.616 | 5.628 | 5.744
TD | Other | 39 | JOHN | 7.052 | 4.537 | 0.009 | 0.009
TD | Other | 39 | JORD_3 | 14.102 | 9.065 | 0 | 0
TD | Other | 39 | KAIM | 18.821 | 12.098 | 0 | 0
TD | Other | 39 | KEAD_1 | 61.145 | 45.588 | 14.263 | 14.558
TD | Other | 39 | KEAR_1 | 82.779 | 53.21 | 0 | 0
TD | Other | 39 | KEAR_3 | 2.249 | 1.86 | 0.94 | 0.96
TD | Other | 39 | KEIT_P | 2.566 | 1.65 | 0 | 0
TD | Other | 39 | KEMS_1 | 54.458 | 37.88 | 6.525 | 6.66
TD | Other | 39 | KEOO | 0.688 | 0.442 | 0 | 0
TD | Other | 39 | KIBY_1 | 16.87 | 10.844 | 0 | 0
TD | Other | 39 | KIBY_G | 9.758 | 8.07 | 4.08 | 4.165
TD | Other | 39 | KIER | 37.996 | 29.348 | 11.176 | 11.408
TD | Other | 39 | KIIN_P | 0.396 | 0.254 | 0 | 0
TD | Other | 39 | KILS | 2.237 | 1.438 | 0 | 0
TD | Other | 39 | KILT | 26.49 | 19.658 | 5.971 | 6.094
TD | Other | 39 | KILW | 12.207 | 7.846 | 0 | 0
TD | Other | 39 | KINL_P | 0.385 | 0.247 | 0 | 0
TD | Other | 39 | KINO_1 | 61.906 | 39.793 | 0 | 0
TD | Other | 39 | KINT_P | 12.349 | 7.938 | 0 | 0
TD | Other | 39 | KIRKB1 | 101.605 | 66.524 | 2.752 | 2.809
TD | Other | 39 | KITW_1 | 77.031 | 49.52 | 0.009 | 0.009
TD | Other | 39 | KNAR | 70.162 | 48.897 | 8.617 | 8.796
TD | Other | 39 | LACK_6 | 56.593 | 39.21 | 6.428 | 6.561
TD | Other | 39 | LAIR_P | 0.958 | 0.616 | 0 | 0
TD | Other | 39 | LALE1SG003 | 57.133 | 36.731 | 0.013 | 0.013
TD | Other | 39 | LAND1 | 125.598 | 90.548 | 22.273 | 22.735
TD | Other | 39 | LEGA_1 | 166.252 | 128.739 | 49.643 | 50.671
TD | Other | 39 | LEVE | 7.68 | 4.937 | 0 | 0
TD | Other | 39 | LING | 10.706 | 6.894 | 0.026 | 0.027
TD | Other | 39 | LINM | 12.256 | 7.878 | 0 | 0
TD | Other | 39 | LISD_1 | 70.796 | 46.289 | 1.772 | 1.809
TD | Other | 39 | LITT_C | 34.881 | 24.68 | 5.126 | 5.233
TD | Other | 39 | LITT_J | 0.042 | 0.035 | 0.017 | 0.018
TD | Other | 39 | LODR_6 | 22.303 | 14.336 | 0 | 0
TD | Other | 39 | LOUD_H | 5.623 | 4.65 | 2.351 | 2.4
TD | Other | 39 | LOVE_1 | 128.684 | 86.468 | 8.511 | 8.688
TD | Other | 39 | LUNA_P | 6.174 | 3.969 | 0 | 0
TD | Other | 39 | LYND_P | 4.797 | 3.083 | 0 | 0
TD | Other | 39 | MACC_3 | 80.668 | 58.335 | 14.711 | 15.016
TD | Other | 39 | MACD_P | 18.202 | 13.908 | 5.012 | 5.116
TD | Other | 39 | MAGA_6 | 15.959 | 11.653 | 3.166 | 3.231
TD | Other | 39 | MANN_1 | 186.695 | 127.039 | 15.96 | 16.291
TD | Other | 39 | MAYB | 18.957 | 15.072 | 6.551 | 6.687
TD | Other | 39 | MELK_1 | 119.076 | 80.56 | 9.12 | 9.309
TD | Other | 39 | MILC_P | 16.591 | 11.629 | 2.19 | 2.235
TD | Other | 39 | MILH_1 | 74.418 | 47.851 | 0.035 | 0.036
TD | Other | 39 | MITY_1 | 176.405 | 123.862 | 23.76 | 24.252
TD | Other | 39 | MYBS_P | 2.541 | 1.634 | 0 | 0
TD | Other | 39 | NAIR_P | 2.34 | 1.504 | 0 | 0
TD | Other | 39 | NEAR | 29.591 | 22.547 | 8.002 | 8.168
TD | Other | 39 | NECE_1 | 211.394 | 139.348 | 7.861 | 8.024
TD | Other | 39 | NEEP_3 | 25.515 | 16.823 | 0.958 | 0.978
TD | Other | 39 | NETS | 13.859 | 11.462 | 5.795 | 5.915
TD | Other | 39 | NEWX_6 | 82.626 | 53.112 | 0 | 0
TD | Other | 39 | NFLE | 45.64 | 30.279 | 2.137 | 2.181
TD | Other | 39 | NHYD_6 | 42.599 | 27.383 | 0 | 0
TD | Other | 39 | NINF_1 | 102.34 | 68.701 | 6.621 | 6.758
TD | Other | 39 | NORL_3 | 20.736 | 14.224 | 2.031 | 2.073
TD | Other | 39 | NORM_1 | 159.795 | 102.716 | 0 | 0
TD | Other | 39 | NORT_1 | 77.791 | 50.783 | 1.767 | 1.804
TD | Other | 39 | NURS_1 | 183.258 | 132.47 | 33.3 | 33.99
TD | Other | 39 | OCKH_1 | 22.035 | 14.164 | 0 | 0
TD | Other | 39 | OFFE_3 | 51.661 | 34.73 | 3.456 | 3.527
TD | Other | 39 | OLDB_1 | 38.934 | 25.027 | 0 | 0
TD | Other | 39 | ORMO | 40.842 | 33.777 | 17.077 | 17.43
TD | Other | 39 | ORRI_P | 2.713 | 1.744 | 0 | 0
TD | Other | 39 | OSBA_1 | 73.437 | 55.748 | 19.389 | 19.791
TD | Other | 39 | PADIB1 | 100.689 | 70.582 | 13.298 | 13.573
TD | Other | 39 | PAIS | 2.81 | 1.806 | 0 | 0
TD | Other | 39 | PART | 7.105 | 4.567 | 0 | 0
TD | Other | 39 | PEHG_P | 6.623 | 4.257 | 0 | 0
TD | Other | 39 | PELH_1 | 45.432 | 33.299 | 9.295 | 9.487
TD | Other | 39 | PEMB_1 | 42.778 | 29.408 | 4.335 | 4.425
TD | Other | 39 | PENE_1 | 69.062 | 44.393 | 0 | 0
TD | Other | 39 | PENN_1 | 41.745 | 30.521 | 8.367 | 8.541
TD | Other | 39 | PENT_1 | 34.655 | 24.829 | 5.795 | 5.915
TD | Other | 39 | PENW_1 | 38.308 | 31.681 | 16.017 | 16.349
TD | Other | 39 | PERI_H | 12.97 | 8.337 | 0 | 0
TD | Other | 39 | PERS_P | 12.196 | 9.118 | 2.902 | 2.962
TD | Other | 39 | PITS_3 | 5.148 | 3.309 | 0 | 0
TD | Other | 39 | POOB | 11.83 | 7.604 | 0 | 0
TD | Other | 39 | POPP_3 | 38.661 | 26.203 | 3.069 | 3.132
TD | Other | 39 | PORA_P | 2.317 | 1.489 | 0 | 0
TD | Other | 39 | PORD | 5.18 | 3.33 | 0 | 0
TD | Other | 39 | PYLE_1 | 42.505 | 29.914 | 5.883 | 6.005
TD | Other | 39 | RAIN_1 | 48.37 | 33.343 | 5.109 | 5.215
TD | Other | 39 | RANN_P | 0.043 | 0.027 | 0 | 0
TD | Other | 39 | RASS_1 | 136.21 | 101.125 | 30.799 | 31.437
TD | Other | 39 | RATS_1 | 115.009 | 80.1 | 14.008 | 14.298
TD | Other | 39 | RAVE | 20.998 | 13.498 | 0 | 0
TD | Other | 39 | RAYL_1 | 109.985 | 70.718 | 0.044 | 0.044
TD | Other | 39 | REBR_3 | 42.776 | 27.497 | 0 | 0
TD | Other | 39 | REDH | 8.903 | 5.723 | 0 | 0
TD | Other | 39 | RICH1 | 18.907 | 15.636 | 7.905 | 8.069
TD | Other | 39 | ROCH_1 | 66.733 | 44.368 | 3.341 | 3.411
TD | Other | 39 | RRIG | 30.442 | 25.176 | 12.728 | 12.992
TD | Other | 39 | RUGEB1 | 52.653 | 34.591 | 1.693 | 1.728
TD | Other | 39 | RYEH_1 | 69.593 | 48.655 | 8.899 | 9.083
TD | Other | 39 | SALH_1 | 28.028 | 19.322 | 2.963 | 3.025
TD | Other | 39 | SALL1 | 185.767 | 153.632 | 77.672 | 79.28
TD | Other | 39 | SALT_1 | 27.399 | 18.31 | 1.583 | 1.616
TD | Other | 39 | SANX | 2.903 | 1.866 | 0 | 0
TD | Other | 39 | SASA | 36.826 | 24.047 | 0.853 | 0.87
TD | Other | 39 | SBAR | 123.001 | 85.248 | 14.034 | 14.325
TD | Other | 39 | SEAB1 | 171.233 | 123.768 | 31.093 | 31.737
TD | Other | 39 | SELL_1 | 61.772 | 42.605 | 6.577 | 6.714
TD | Other | 39 | SFIL_P | 0.534 | 0.343 | 0 | 0
TD | Other | 39 | SHEC_3 | 14.868 | 9.557 | 0 | 0
TD | Other | 39 | SHIN_P | 0.346 | 0.223 | 0 | 0
TD | Other | 39 | SHRU | 7.814 | 5.023 | 0 | 0
TD | Other | 39 | SHRW_1 | 221.407 | 175.068 | 74.326 | 75.865
TD | Other | 39 | SIGH | 18.322 | 13.711 | 4.388 | 4.479
TD | Other | 39 | SJOW_1 | 36.006 | 25.088 | 4.41 | 4.501
TD | Other | 39 | SKLGB1 | 77.219 | 53.189 | 8.064 | 8.231
TD | Other | 39 | SLOY_P | 0.077 | 0.049 | 0 | 0
TD | Other | 39 | SMAN_1 | 94.777 | 64.41 | 7.914 | 8.078
TD | Other | 39 | SPAV | 8.752 | 5.626 | 0 | 0
TD | Other | 39 | SPEN_1 | 81.714 | 62.959 | 23.681 | 24.171
TD | Other | 39 | SSHI_3 | 20.719 | 13.871 | 1.254 | 1.28
TD | Other | 39 | STAH_1 | 43.659 | 28.064 | 0 | 0
TD | Other | 39 | STAL_1 | 43.512 | 29.638 | 3.786 | 3.864
TD | Other | 39 | STAY_1 | 87.162 | 63.602 | 17.191 | 17.547
TD | Other | 39 | STEN_1 | 61.655 | 44.339 | 10.684 | 10.905
TD | Other | 39 | STES_1 | 30.282 | 19.466 | 0 | 0
TD | Other | 39 | STHA | 17.313 | 11.129 | 0 | 0
TD | Other | 39 | STIR | 28.882 | 20.793 | 5.056 | 5.161
TD | Other | 39 | STLE | 9.726 | 6.252 | 0 | 0
TD | Other | 39 | STRI_P | 7.137 | 5.076 | 1.108 | 1.131
TD | Other | 39 | SUND_1 | 102.945 | 68.927 | 6.252 | 6.382
TD | Other | 39 | SWAN_1 | 122.949 | 82.635 | 8.178 | 8.347
TD | Other | 39 | TARL_P | 7.005 | 5.266 | 1.732 | 1.768
TD | Other | 39 | TAUN1 | 34.069 | 23.2 | 2.952 | 3.013
TD | Other | 39 | TAYN_P | 3.533 | 2.271 | 0 | 0
TD | Other | 39 | TELR | 9.753 | 6.269 | 0 | 0
TD | Other | 39 | TEMP_3 | 45.054 | 33.312 | 9.875 | 10.079
TD | Other | 39 | THOM_6 | 89.181 | 65.547 | 18.66 | 19.046
TD | Other | 39 | THSO_P | 63.837 | 50.511 | 21.509 | 21.954
TD | Other | 39 | THUR_6 | 62.207 | 45.604 | 12.75 | 13.014
TD | Other | 39 | TILBB_1 | 51.675 | 37.06 | 8.722 | 8.903
TD | Other | 39 | TONG | 25.544 | 16.9 | 1.09 | 1.113
TD | Other | 39 | TOTT_1 | 41.535 | 26.698 | 0 | 0
TD | Other | 39 | TRAW_1 | 25.285 | 17.09 | 1.899 | 1.939
TD | Other | 39 | TUMB_P | 1.911 | 1.229 | 0 | 0
TD | Other | 39 | TYNE_1 | 39.794 | 25.58 | 0 | 0
TD | Other | 39 | TYNE_2 | 0.084 | 0.069 | 0.035 | 0.036
TD | Other | 39 | UPPB_1 | 18.148 | 11.859 | 0.44 | 0.449
TD | Other | 39 | UPPB_3 | 59.964 | 41.102 | 5.804 | 5.924
TD | Other | 39 | USKM_1 | 30.705 | 25.394 | 12.838 | 13.104
TD | Other | 39 | WABO | 20.316 | 16.801 | 8.494 | 8.67
TD | Other | 39 | WALH_1 | 175.512 | 122.471 | 21.908 | 22.361
TD | Other | 39 | WALP_1 | 132.338 | 85.067 | 0 | 0
TD | Other | 39 | WALP_B | 58.321 | 47.121 | 21.862 | 22.315
TD | Other | 39 | WARL_1 | 32.751 | 21.06 | 0.017 | 0.018
TD | Other | 39 | WASF_1 | 91.409 | 63.012 | 9.655 | 9.855
TD | Other | 39 | WATFS_1 | 67.736 | 43.56 | 0.044 | 0.044
TD | Other | 39 | WBOL_6 | 11.54 | 7.418 | 0 | 0
TD | Other | 39 | WBUR_1 | 80.077 | 56.051 | 10.389 | 10.605
TD | Other | 39 | WFIE | 9.095 | 5.846 | 0 | 0
TD | Other | 39 | WHAM_1 | 31.389 | 20.184 | 0.018 | 0.018
TD | Other | 39 | WHGA_1 | 89.02 | 63.301 | 13.797 | 14.083
TD | Other | 39 | WHHO | 6.801 | 4.38 | 0.018 | 0.018
TD | Other | 39 | WIBA_3 | 21.069 | 15.434 | 4.291 | 4.38
TD | Other | 39 | WIEN_1 | 31.865 | 20.483 | 0 | 0
TD | Other | 39 | WILL_1 | 64.696 | 41.596 | 0.022 | 0.022
TD | Other | 39 | WIMBN1 | 79.058 | 50.819 | 0 | 0
TD | Other | 39 | WIMBS1 | 0.188 | 0.156 | 0.079 | 0.08
TD | Other | 39 | WIOW_P | 14.717 | 10.7 | 2.814 | 2.872
TD | Other | 39 | WMEL_1 | 55.027 | 36.813 | 3.271 | 3.339
TD | Other | 39 | WOHI_P | 10.108 | 6.502 | 0.009 | 0.009
TD | Other | 39 | WTHU31 | 21.118 | 13.575 | 0 | 0
TD | Other | 39 | WWEY_1 | 120.229 | 81.118 | 8.705 | 8.885
TD | Other | 39 | WYLF_1 | 7.146 | 4.594 | 0 | 0
TD | Other | 39 | WYMOM_1 | 70.826 | 47.278 | 3.975 | 4.057
TD | Other | 40 | ABHA1 | 69.887 | 45.616 | 1.581 | 1.612
TD | Other | 40 | ABNE_P | 1.518 | 0.976 | 0 | 0
TD | Other | 40 | ABTH_1 | 19.585 | 12.602 | 0.028 | 0.028
TD | Other | 40 | ACTL_2 | 13.68 | 9.92 | 2.573 | 2.624
TD | Other | 40 | ACTL_C | 53.933 | 34.668 | 0 | 0
TD | Other | 40 | ALNE_P | 7.036 | 4.85 | 0.748 | 0.763
TD | Other | 40 | ALST_3 | 32.737 | 21.043 | 0 | 0
TD | Other | 40 | ALVE1 | 46.626 | 29.979 | 0.019 | 0.019
TD | Other | 40 | AMEM_1 | 75.017 | 48.221 | 0 | 0
TD | Other | 40 | ARBR_P | 18.582 | 13.997 | 4.687 | 4.781
TD | Other | 40 | ARDK_P | 0.615 | 0.396 | 0 | 0
TD | Other | 40 | ARMO_P | 5.388 | 3.463 | 0 | 0
TD | Other | 40 | AXMI1 | 97.398 | 72.9 | 23.502 | 23.969
TD | Other | 40 | AYRR | 17.462 | 11.225 | 0 | 0
TD | Other | 40 | BAGA | 12.138 | 7.802 | 0 | 0
TD | Other | 40 | BAIN | 4.875 | 3.138 | 0.009 | 0.009
TD | Other | 40 | BARKC1 | 49.119 | 31.573 | 0 | 0
TD | Other | 40 | BARKW3 | 19.69 | 12.669 | 0.028 | 0.028
TD | Other | 40 | BEAU_P | 3.087 | 1.984 | 0 | 0
TD | Other | 40 | BEDDT1 | 0.089 | 0.073 | 0.037 | 0.038
TD | Other | 40 | BEDD_1 | 132.796 | 86.361 | 2.282 | 2.328
TD | Other | 40 | BERB_P | 7.545 | 5.669 | 1.871 | 1.908
TD | Other | 40 | BERW | 6.111 | 3.928 | 0 | 0
TD | Other | 40 | BESW_1 | 106.972 | 71.835 | 7.016 | 7.156
TD | Other | 40 | BICF_1 | 127.061 | 93.463 | 26.917 | 27.452
TD | Other | 40 | BIRK_1 | 83.707 | 59.785 | 13.65 | 13.922
TD | Other | 40 | BISW_1 | 127.848 | 90.275 | 18.482 | 18.85
TD | Other | 40 | BLYTB1 | 37.408 | 24.046 | 0 | 0
TD | Other | 40 | BLYTH132 | 21.914 | 18.106 | 9.178 | 9.361
TD | Other | 40 | BOAG_P | 3.24 | 2.082 | 0 | 0
TD | Other | 40 | BOLN_1 | 258.604 | 177.736 | 26.271 | 26.793
TD | Other | 40 | BONN | 19.698 | 14.629 | 4.491 | 4.58
TD | Other | 40 | BOTW_1 | 76.324 | 50.512 | 3.312 | 3.378
TD | Other | 40 | BRAC_P | 4.417 | 2.839 | 0 | 0
TD | Other | 40 | BRAI_1 | 107.928 | 71.879 | 5.716 | 5.829
TD | Other | 40 | BRAP | 3.848 | 2.473 | 0 | 0
TD | Other | 40 | BRAW_1 | 83.258 | 54.465 | 2.161 | 2.204
TD | Other | 40 | BRED_1 | 66.413 | 43.559 | 1.983 | 2.023
TD | Other | 40 | BRID_P | 8.566 | 5.511 | 0.009 | 0.009
TD | Other | 40 | BRIM_1 | 60.729 | 40.225 | 2.713 | 2.767
TD | Other | 40 | BRLE_1 | 182.012 | 124.339 | 16.765 | 17.098
TD | Other | 40 | BROA_P | 2.794 | 1.796 | 0 | 0
TD | Other | 40 | BROR_P | 1.471 | 0.945 | 0 | 0
TD | Other | 40 | BROX | 14.089 | 10.466 | 3.218 | 3.282
TD | Other | 40 | BRWA1 | 116.933 | 84.503 | 21.322 | 21.746
TD | Other | 40 | BUMU_P | 14.933 | 9.599 | 0 | 0
TD | Other | 40 | BURM_1 | 162.928 | 115.996 | 25.723 | 26.234
TD | Other | 40 | BUSH_1 | 57.64 | 40.841 | 8.654 | 8.826
TD | Other | 40 | BUST_1 | 79.788 | 57.267 | 13.653 | 13.924
TD | Other | 40 | CAAD_P | 6.581 | 4.833 | 1.375 | 1.403
TD | Other | 40 | CAIF_P | 2.849 | 1.831 | 0 | 0
TD | Other | 40 | CAMB_01 | 40.475 | 29.869 | 8.795 | 8.969
TD | Other | 40 | CANTN1 | 79.515 | 52.976 | 4.257 | 4.341
TD | Other | 40 | CAPEA1 | 39.778 | 26.401 | 1.899 | 1.937
TD | Other | 40 | CARE_1 | 86.128 | 58.162 | 6.39 | 6.517
TD | Other | 40 | CARR_1 | 61.584 | 43.593 | 9.15 | 9.332
TD | Other | 40 | CASS_P | 0.008 | 0.005 | 0 | 0
TD | Other | 40 | CATY | 10.386 | 6.676 | 0 | 0
TD | Other | 40 | CELL_1 | 157.257 | 107.705 | 15.116 | 15.416
TD | Other | 40 | CHAP | 80.761 | 64.921 | 29.701 | 30.292
TD | Other | 40 | CHAR_P | 0.499 | 0.321 | 0 | 0
TD | Other | 40 | CHAS | 4.942 | 3.177 | 0 | 0
TD | Other | 40 | CHIC_1 | 70.514 | 53.579 | 18.844 | 19.218
TD | Other | 40 | CHSI_1 | 115.746 | 78.283 | 8.864 | 9.04
TD | Other | 40 | CHTE_1 | 167.716 | 117.717 | 22.627 | 23.077
TD | Other | 40 | CITR_1 | 20.93 | 13.458 | 0.009 | 0.009
TD | Other | 40 | CLAC_P | 0.184 | 0.118 | 0 | 0
TD | Other | 40 | CLAY_P | 8.761 | 5.632 | 0 | 0
TD | Other | 40 | CLT03 | 228.553 | 162.615 | 35.852 | 36.564
TD | Other | 40 | CLYM | 1.938 | 1.245 | 0 | 0
TD | Other | 40 | COAT | 28.127 | 18.08 | 0 | 0
TD | Other | 40 | COCK | 10.952 | 7.044 | 0.009 | 0.01
TD | Other | 40 | CONQA1 | 38.655 | 24.852 | 0.009 | 0.01
TD | Other | 40 | COUA_P | 10.549 | 7.801 | 2.33 | 2.376
TD | Other | 40 | COVE_1 | 196.768 | 142.702 | 37.035 | 37.772
TD | Other | 40 | COWL_1 | 158.793 | 110.552 | 19.361 | 19.746
TD | Other | 40 | COYL | 9.261 | 6.617 | 1.516 | 1.546
TD | Other | 40 | CRAI_P | 1.603 | 1.034 | 0.009 | 0.009
TD | Other | 40 | CREB_1 | 185.666 | 137.894 | 42.352 | 43.194
TD | Other | 40 | CUMB | 10.679 | 6.864 | 0 | 0
TD | Other | 40 | CUPA | 4.757 | 3.058 | 0 | 0
TD | Other | 40 | CURR | 0.883 | 0.568 | 0 | 0
TD | Other | 40 | DALL_P | 1.171 | 0.753 | 0 | 0
TD | Other | 40 | DALM3 | 7.858 | 5.051 | 0 | 0
TD | Other | 40 | DEVM | 3.153 | 2.027 | 0 | 0
TD | Other | 40 | DEVO | 10.185 | 6.555 | 0.019 | 0.019
TD | Other | 40 | DEWP | 4.508 | 2.898 | 0 | 0
TD | Other | 40 | DOUN_P | 0.067 | 0.043 | 0 | 0
TD | Other | 40 | DRAK_1 | 76.057 | 55.364 | 14.782 | 15.076
TD | Other | 40 | DRAX_1 | 4.289 | 3.544 | 1.796 | 1.832
TD | Other | 40 | DRCR | 1.747 | 1.123 | 0 | 0
TD | Other | 40 | DRUM | 4.258 | 2.737 | 0 | 0
TD | Other | 40 | DUBE_P | 0.49 | 0.315 | 0 | 0
TD | Other | 40 | DUDH_P | 9.158 | 5.887 | 0 | 0
TD | Other | 40 | DUGR_P | 2.048 | 1.321 | 0.009 | 0.01
TD | Other | 40 | DUNB | 4.79 | 3.079 | 0 | 0
TD | Other | 40 | DUNF | 7.24 | 4.654 | 0 | 0
TD | Other | 40 | DUNO_P | 2.087 | 1.342 | 0 | 0
TD | Other | 40 | DYCE_P | 21.618 | 15.945 | 4.678 | 4.771
TD | Other | 40 | EALI_6 | 75.165 | 52.626 | 9.842 | 10.038
TD | Other | 40 | EASO_1 | 115.046 | 79.155 | 11.882 | 12.118
TD | Other | 40 | ECCL | 6.844 | 4.399 | 0 | 0
TD | Other | 40 | ECLA_1 | 154.4 | 107.054 | 17.823 | 18.177
TD | Other | 40 | EERH | 6.364 | 4.091 | 0 | 0
TD | Other | 40 | EKIL | 1.291 | 0.834 | 0.009 | 0.009
TD | Other | 40 | EKIS | 12.692 | 8.159 | 0 | 0
TD | Other | 40 | ELDE | 11.658 | 7.832 | 0.772 | 0.787
TD | Other | 40 | ELGI_P | 9.154 | 5.884 | 0 | 0
TD | Other | 40 | ELLA_1 | 142.605 | 101.152 | 21.659 | 22.089
TD | Other | 40 | ELST_1 | 46.547 | 29.925 | 0.009 | 0.009
TD | Other | 40 | ENDE_1 | 162.706 | 108.415 | 8.738 | 8.912
TD | Other | 40 | ERSK | 4.783 | 3.075 | 0 | 0
TD | Other | 40 | EXET1 | 172.169 | 128.031 | 39.641 | 40.429
TD | Other | 40 | FAUG_P | 0.568 | 0.365 | 0 | 0
TD | Other | 40 | FAWL_1 | 58.193 | 41.406 | 9.131 | 9.313
TD | Other | 40 | FECK_6 | 78.522 | 53.047 | 5.875 | 5.992
TD | Other | 40 | FERRA2 | 44.511 | 34.958 | 14.492 | 14.78
TD | Other | 40 | FERRB1 | 39.23 | 26.807 | 3.63 | 3.702
TD | Other | 40 | FETT_P | 5.794 | 4.093 | 0.842 | 0.859
TD | Other | 40 | FIDD_P | 3.822 | 2.461 | 0.009 | 0.009
TD | Other | 40 | FIDF_1 | 51.779 | 34.343 | 2.419 | 2.467
TD | Other | 40 | FINN | 6.024 | 3.872 | 0 | 0
TD | Other | 40 | FLEE_1 | 168.617 | 113.054 | 10.656 | 10.868
TD | Other | 40 | FOUR_1 | 49.916 | 38.966 | 15.709 | 16.021
TD | Other | 40 | FROD_1 | 50.849 | 33.682 | 2.273 | 2.319
TD | Other | 40 | FWIL_P | 2.986 | 1.919 | 0 | 0
TD | Other | 40 | GALA | 34.639 | 26.959 | 10.715 | 10.928
TD | Other | 40 | GIFF | 13.041 | 8.383 | 0 | 0
TD | Other | 40 | GLEF_P | 2.56 | 1.646 | 0 | 0
TD | Other | 40 | GLLU | 11.739 | 8.57 | 2.339 | 2.385
TD | Other | 40 | GLNI | 1.992 | 1.281 | 0 | 0
TD | Other | 40 | GLRO | 8.693 | 5.588 | 0 | 0
TD | Other | 40 | GORG | 10.303 | 6.623 | 0 | 0
TD | Other | 40 | GOVA | 21.934 | 14.099 | 0 | 0
TD | Other | 40 | GREN_1 | 264.071 | 181.164 | 26.075 | 26.593
TD | Other | 40 | GRIW_1 | 101.057 | 75.371 | 23.773 | 24.246
TD | Other | 40 | GRUB_P | 0.582 | 0.374 | 0 | 0
TD | Other | 40 | G_EXTRA_10 | 8.192 | 5.266 | 0 | 0
TD | Other | 40 | G_EXTRA_2 | 24.06 | 17.629 | 4.94 | 5.038
TD | Other | 40 | G_EXTRA_4 | 18.071 | 11.616 | 0 | 0
TD | Other | 40 | G_EXTRA_7 | 5.259 | 3.38 | 0 | 0
TD | Other | 40 | G_EXTRA_8 | 4.761 | 3.06 | 0 | 0
TD | Other | 40 | HACK_1 | 16.466 | 10.585 | 0 | 0
TD | Other | 40 | HACK_6 | 13.484 | 8.672 | 0.009 | 0.009
TD | Other | 40 | HAGR | 6.222 | 4.004 | 0.009 | 0.009
TD | Other | 40 | HAMHC1 | 56.216 | 36.173 | 0.084 | 0.086
TD | Other | 40 | HARK_1 | 61.522 | 43.308 | 8.589 | 8.76
TD | Other | 40 | HARM_6 | 16.385 | 10.536 | 0.009 | 0.009
TD | Other | 40 | HAWI | 9.146 | 6.698 | 1.871 | 1.908
TD | Other | 40 | HAWP_6 | 25.044 | 16.84 | 1.693 | 1.727
TD | Other | 40 | HELE | 3.83 | 2.462 | 0 | 0
TD | Other | 40 | HEYS_1 | 55.299 | 35.546 | 0 | 0
TD | Other | 40 | HUER | 4.463 | 2.869 | 0 | 0
TD | Other | 40 | HURS_1 | 78.593 | 50.54 | 0.046 | 0.047
TD | Other | 40 | HUTT_1 | 29.351 | 20.223 | 3.097 | 3.158
TD | Other | 40 | IMPK_1 | 43.177 | 33.158 | 12.34 | 12.586
TD | Other | 40 | INDQ1 | 127.599 | 88.183 | 14.071 | 14.351
TD | Other | 40 | INKE | 11.121 | 7.149 | 0 | 0
TD | Other | 40 | INNE_P | 23.754 | 17.051 | 4.07 | 4.15
TD | Other | 40 | IROA1 | 142.095 | 98.509 | 16.373 | 16.698
TD | Other | 40 | IRONB1 | 242.428 | 190.792 | 79.825 | 81.412
TD | Other | 40 | IVER_1 | 97.784 | 62.856 | 0 | 0
TD | Other | 40 | IVER_6 | 51.916 | 35.994 | 5.988 | 6.107
TD | Other | 40 | JOHN | 7.585 | 4.879 | 0.009 | 0.009
TD | Other | 40 | JORD_3 | 15.168 | 9.75 | 0 | 0
TD | Other | 40 | KAIM | 20.242 | 13.011 | 0 | 0
TD | Other | 40 | KEAD_1 | 65.307 | 48.625 | 15.175 | 15.477
TD | Other | 40 | KEAR_1 | 89.028 | 57.227 | 0 | 0
TD | Other | 40 | KEAR_3 | 2.389 | 1.974 | 1.001 | 1.021
TD | Other | 40 | KEIT_P | 2.76 | 1.774 | 0 | 0
TD | Other | 40 | KEMS_1 | 58.361 | 40.555 | 6.942 | 7.08
TD | Other | 40 | KEOO | 0.74 | 0.476 | 0 | 0
TD | Other | 40 | KIBY_1 | 18.144 | 11.663 | 0 | 0
TD | Other | 40 | KIBY_G | 10.365 | 8.564 | 4.341 | 4.427
TD | Other | 40 | KIER | 40.508 | 31.247 | 11.891 | 12.128
TD | Other | 40 | KIIN_P | 0.426 | 0.274 | 0 | 0
TD | Other | 40 | KILS | 2.406 | 1.546 | 0 | 0
TD | Other | 40 | KILT | 28.299 | 20.973 | 6.353 | 6.479
TD | Other | 40 | KILW | 13.127 | 8.438 | 0 | 0
TD | Other | 40 | KINL_P | 0.413 | 0.266 | 0 | 0
TD | Other | 40 | KINO_1 | 66.58 | 42.798 | 0 | 0
TD | Other | 40 | KINT_P | 13.281 | 8.537 | 0 | 0
TD | Other | 40 | KIRKB1 | 109.187 | 71.468 | 2.928 | 2.986
TD | Other | 40 | KITW_1 | 82.846 | 53.258 | 0.009 | 0.01
TD | Other | 40 | KNAR | 75.183 | 52.343 | 9.169 | 9.351
TD | Other | 40 | LACK_6 | 60.66 | 41.988 | 6.839 | 6.975
TD | Other | 40 | LAIR_P | 1.031 | 0.663 | 0 | 0
TD | Other | 40 | LALE1SG003 | 61.445 | 39.503 | 0.014 | 0.014
TD | Other | 40 | LAND1 | 134.368 | 96.751 | 23.698 | 24.169
TD | Other | 40 | LEGA_1 | 177.219 | 137.048 | 52.818 | 53.868
TD | Other | 40 | LEVE | 8.26 | 5.31 | 0 | 0
TD | Other | 40 | LING | 11.514 | 7.413 | 0.028 | 0.028
TD | Other | 40 | LINM | 13.181 | 8.473 | 0 | 0
TD | Other | 40 | LISD_1 | 76.085 | 49.733 | 1.886 | 1.923
TD | Other | 40 | LITT_C | 37.351 | 26.398 | 5.454 | 5.563
TD | Other | 40 | LITT_J | 0.044 | 0.037 | 0.019 | 0.019
TD | Other | 40 | LODR_6 | 23.986 | 15.418 | 0 | 0
TD | Other | 40 | LOUD_H | 5.972 | 4.934 | 2.501 | 2.551
TD | Other | 40 | LOVE_1 | 138.127 | 92.754 | 9.056 | 9.236
TD | Other | 40 | LUNA_P | 6.64 | 4.268 | 0 | 0
TD | Other | 40 | LYND_P | 5.159 | 3.316 | 0 | 0
TD | Other | 40 | MACC_3 | 86.288 | 62.321 | 15.653 | 15.964
TD | Other | 40 | MACD_P | 19.416 | 14.816 | 5.333 | 5.439
TD | Other | 40 | MAGA_6 | 17.063 | 12.443 | 3.368 | 3.435
TD | Other | 40 | MANN_1 | 200.279 | 136.176 | 16.981 | 17.319
TD | Other | 40 | MAYB | 20.179 | 16.024 | 6.97 | 7.109
TD | Other | 40 | MELK_1 | 127.775 | 86.383 | 9.703 | 9.896
TD | Other | 40 | MILC_P | 17.773 | 12.445 | 2.33 | 2.376
TD | Other | 40 | MILH_1 | 80.035 | 51.463 | 0.037 | 0.038
TD | Other | 40 | MITY_1 | 188.964 | 132.538 | 25.28 | 25.782
TD | Other | 40 | MYBS_P | 2.733 | 1.757 | 0 | 0
TD | Other | 40 | NAIR_P | 2.516 | 1.617 | 0 | 0
TD | Other | 40 | NEAR | 31.57 | 24.022 | 8.514 | 8.683
TD | Other | 40 | NECE_1 | 227.103 | 149.645 | 8.364 | 8.53
TD | Other | 40 | NEEP_3 | 27.41 | 18.066 | 1.02 | 1.04
TD | Other | 40 | NETS | 14.721 | 12.163 | 6.166 | 6.288
TD | Other | 40 | NEWX_6 | 88.865 | 57.122 | 0 | 0
TD | Other | 40 | NFLE | 49.018 | 32.504 | 2.273 | 2.318
TD | Other | 40 | NHYD_6 | 45.815 | 29.45 | 0 | 0
TD | Other | 40 | NINF_1 | 109.854 | 73.7 | 7.045 | 7.185
TD | Other | 40 | NORL_3 | 22.236 | 15.24 | 2.161 | 2.204
TD | Other | 40 | NORM_1 | 171.857 | 110.47 | 0 | 0
TD | Other | 40 | NORT_1 | 83.606 | 54.566 | 1.88 | 1.918
TD | Other | 40 | NURS_1 | 196.032 | 141.526 | 35.431 | 36.135
TD | Other | 40 | OCKH_1 | 23.699 | 15.234 | 0 | 0
TD | Other | 40 | OFFE_3 | 55.451 | 37.254 | 3.677 | 3.75
TD | Other | 40 | OLDB_1 | 41.873 | 26.916 | 0 | 0
TD | Other | 40 | ORMO | 43.381 | 35.842 | 18.169 | 18.53
TD | Other | 40 | ORRI_P | 2.918 | 1.876 | 0 | 0
TD | Other | 40 | OSBA_1 | 78.362 | 59.406 | 20.63 | 21.04
TD | Other | 40 | PADIB1 | 107.865 | 75.532 | 14.149 | 14.43
TD | Other | 40 | PAIS | 3.022 | 1.943 | 0 | 0
TD | Other | 40 | PART | 7.641 | 4.912 | 0 | 0
TD | Other | 40 | PEHG_P | 7.123 | 4.579 | 0 | 0
TD | Other | 40 | PELH_1 | 48.565 | 35.549 | 9.889 | 10.086
TD | Other | 40 | PEMB_1 | 45.869 | 31.504 | 4.612 | 4.704
TD | Other | 40 | PENE_1 | 74.275 | 47.744 | 0 | 0
TD | Other | 40 | PENN_1 | 44.63 | 32.587 | 8.903 | 9.08
TD | Other | 40 | PENT_1 | 37.085 | 26.539 | 6.166 | 6.288
TD | Other | 40 | PENW_1 | 40.689 | 33.619 | 17.042 | 17.381
TD | Other | 40 | PERI_H | 13.949 | 8.966 | 0 | 0
TD | Other | 40 | PERS_P | 13.024 | 9.724 | 3.087 | 3.149
TD | Other | 40 | PITS_3 | 5.536 | 3.559 | 0 | 0
TD | Other | 40 | POOB | 12.724 | 8.179 | 0 | 0
TD | Other | 40 | POPP_3 | 41.482 | 28.095 | 3.265 | 3.33
TD | Other | 40 | PORA_P | 2.492 | 1.602 | 0 | 0
TD | Other | 40 | PORD | 5.571 | 3.581 | 0 | 0
TD | Other | 40 | PYLE_1 | 45.526 | 32.005 | 6.259 | 6.384
TD | Other | 40 | RAIN_1 | 51.858 | 35.715 | 5.436 | 5.544
TD | Other | 40 | RANN_P | 0.046 | 0.03 | 0 | 0
TD | Other | 40 | RASS_1 | 145.51 | 107.885 | 32.77 | 33.421
TD | Other | 40 | RATS_1 | 123.245 | 85.749 | 14.904 | 15.2
TD | Other | 40 | RAVE | 22.583 | 14.517 | 0 | 0
TD | Other | 40 | RAYL_1 | 118.285 | 76.054 | 0.046 | 0.047
TD | Other | 40 | REBR_3 | 46.006 | 29.572 | 0 | 0
TD | Other | 40 | REDH | 9.575 | 6.155 | 0 | 0
TD | Other | 40 | RICH1 | 20.082 | 16.592 | 8.411 | 8.578
TD | Other | 40 | ROCH_1 | 71.664 | 47.623 | 3.555 | 3.626
TD | Other | 40 | RRIG | 32.335 | 26.716 | 13.543 | 13.812
TD | Other | 40 | RUGEB1 | 56.575 | 37.155 | 1.801 | 1.837
TD | Other | 40 | RYEH_1 | 74.563 | 52.076 | 9.468 | 9.656
TD | Other | 40 | SALH_1 | 30.05 | 20.697 | 3.153 | 3.216
TD | Other | 40 | SALL1 | 197.314 | 163.026 | 82.641 | 84.284
TD | Other | 40 | SALT_1 | 29.418 | 19.647 | 1.684 | 1.718
TD | Other | 40 | SANX | 3.122 | 2.007 | 0 | 0
TD | Other | 40 | SASA | 39.578 | 25.838 | 0.907 | 0.925
TD | Other | 40 | SBAR | 131.838 | 91.285 | 14.932 | 15.229
TD | Other | 40 | SEAB1 | 183.168 | 132.228 | 33.082 | 33.74
TD | Other | 40 | SELL_1 | 66.225 | 45.634 | 6.998 | 7.137
TD | Other | 40 | SFIL_P | 0.574 | 0.369 | 0 | 0
TD | Other | 40 | SHEC_3 | 15.991 | 10.279 | 0 | 0
TD | Other | 40 | SHIN_P | 0.372 | 0.239 | 0 | 0
TD | Other | 40 | SHRU | 8.404 | 5.402 | 0 | 0
TD | Other | 40 | SHRW_1 | 235.752 | 186.175 | 79.081 | 80.653
TD | Other | 40 | SIGH | 19.565 | 14.621 | 4.669 | 4.761
TD | Other | 40 | SJOW_1 | 38.585 | 26.857 | 4.692 | 4.785
TD | Other | 40 | SKLGB1 | 82.79 | 56.975 | 8.58 | 8.751
TD | Other | 40 | SLOY_P | 0.083 | 0.053 | 0 | 0
TD | Other | 40 | SMAN_1 | 101.68 | 69.047 | 8.42 | 8.587
TD | Other | 40 | SPAV | 9.413 | 6.051 | 0 | 0
TD | Other | 40 | SPEN_1 | 87.128 | 67.04 | 25.196 | 25.697
TD | Other | 40 | SSHI_3 | 22.243 | 14.882 | 1.334 | 1.361
TD | Other | 40 | STAH_1 | 46.955 | 30.182 | 0 | 0
TD | Other | 40 | STAL_1 | 46.676 | 31.768 | 4.028 | 4.108
TD | Other | 40 | STAY_1 | 93.194 | 67.915 | 18.291 | 18.654
TD | Other | 40 | STEN_1 | 65.969 | 47.383 | 11.367 | 11.593
TD | Other | 40 | STES_1 | 32.568 | 20.934 | 0 | 0
TD | Other | 40 | STHA | 18.62 | 11.969 | 0 | 0
TD | Other | 40 | STIR | 30.901 | 22.219 | 5.38 | 5.487
TD | Other | 40 | STLE | 10.46 | 6.724 | 0 | 0
TD | Other | 40 | STRI_P | 7.641 | 5.428 | 1.179 | 1.202
TD | Other | 40 | SUND_1 | 110.516 | 73.953 | 6.652 | 6.784
TD | Other | 40 | SWAN_1 | 131.969 | 88.64 | 8.701 | 8.874
TD | Other | 40 | TARL_P | 7.479 | 5.615 | 1.843 | 1.88
TD | Other | 40 | TAUN1 | 36.546 | 24.867 | 3.141 | 3.203
TD | Other | 40 | TAYN_P | 3.799 | 2.442 | 0 | 0
TD | Other | 40 | TELR | 10.489 | 6.743 | 0 | 0
TD | Other | 40 | TEMP_3 | 48.14 | 35.546 | 10.507 | 10.716
TD | Other | 40 | THOM_6 | 95.319 | 69.966 | 19.853 | 20.248
TD | Other | 40 | THSO_P | 67.97 | 53.713 | 22.885 | 23.34
TD | Other | 40 | THUR_6 | 66.496 | 48.685 | 13.566 | 13.836
TD | Other | 40 | TILBB_1 | 55.298 | 39.61 | 9.28 | 9.465
TD | Other | 40 | TONG | 27.437 | 18.145 | 1.16 | 1.183
TD | Other | 40 | TOTT_1 | 44.67 | 28.714 | 0 | 0
TD | Other | 40 | TRAW_1 | 27.133 | 18.326 | 2.021 | 2.061
TD | Other | 40 | TUMB_P | 2.056 | 1.321 | 0 | 0
TD | Other | 40 | TYNE_1 | 42.798 | 27.511 | 0 | 0
TD | Other | 40 | TYNE_2 | 0.089 | 0.073 | 0.037 | 0.038
TD | Other | 40 | UPPB_1 | 19.504 | 12.742 | 0.468 | 0.477
TD | Other | 40 | UPPB_3 | 64.306 | 44.04 | 6.175 | 6.298
TD | Other | 40 | USKM_1 | 32.614 | 26.946 | 13.66 | 13.931
TD | Other | 40 | WABO | 21.579 | 17.829 | 9.038 | 9.217
TD | Other | 40 | WALH_1 | 188.063 | 131.095 | 23.309 | 23.772
TD | Other | 40 | WALP_1 | 142.328 | 91.488 | 0 | 0
TD | Other | 40 | WALP_B | 62.026 | 50.058 | 23.261 | 23.723
TD | Other | 40 | WARL_1 | 35.224 | 22.65 | 0.019 | 0.019
TD | Other | 40 | WASF_1 | 98.002 | 67.495 | 10.273 | 10.477
TD | Other | 40 | WATFS_1 | 72.847 | 46.846 | 0.046 | 0.047
TD | Other | 40 | WBOL_6 | 12.411 | 7.978 | 0 | 0
TD | Other | 40 | WBUR_1 | 85.79 | 59.987 | 11.054 | 11.274
TD | Other | 40 | WFIE | 9.782 | 6.288 | 0 | 0
TD | Other | 40 | WHAM_1 | 33.758 | 21.708 | 0.019 | 0.019
TD | Other | 40 | WHGA_1 | 95.301 | 67.688 | 14.68 | 14.971
TD | Other | 40 | WHHO | 7.314 | 4.71 | 0.019 | 0.019
TD | Other | 40 | WIBA_3 | 22.522 | 16.477 | 4.566 | 4.656
TD | Other | 40 | WIEN_1 | 34.271 | 22.029 | 0 | 0
TD | Other | 40 | WILL_1 | 69.579 | 44.736 | 0.023 | 0.024
TD | Other | 40 | WIMBN1 | 85.026 | 54.655 | 0 | 0
TD | Other | 40 | WIMBS1 | 0.2 | 0.165 | 0.084 | 0.085
TD | Other | 40 | WIOW_P | 15.738 | 11.428 | 2.994 | 3.053
TD | Other | 40 | WMEL_1 | 59.077 | 39.499 | 3.48 | 3.55
TD | Other | 40 | WOHI_P | 10.871 | 6.992 | 0.009 | 0.009
TD | Other | 40 | WTHU31 | 22.712 | 14.599 | 0 | 0
TD | Other | 40 | WWEY_1 | 129.027 | 86.995 | 9.262 | 9.446
TD | Other | 40 | WYLF_1 | 7.686 | 4.94 | 0 | 0
TD | Other | 40 | WYMOM_1 | 76.045 | 50.734 | 4.229 | 4.313
TD | Solar | 17 | ABHA1 | 39.254 | 0 | 1.562 | 32.188
TD | Solar | 17 | ABTH_1 | 6.819 | 0 | 0.271 | 5.592
TD | Solar | 17 | ACTL_2 | 2.831 | 0 | 0.113 | 2.321
TD | Solar | 17 | ALNE_P | 1.562 | 0 | 0.062 | 1.281
TD | Solar | 17 | ALVE1 | 36.701 | 0 | 1.461 | 30.095
TD | Solar | 17 | ARBR_P | 4.748 | 0 | 0.189 | 3.893
TD | Solar | 17 | ARDK_P | 0.288 | 0 | 0.011 | 0.236
TD | Solar | 17 | ARMO_P | 1.308 | 0 | 0.052 | 1.073
TD | Solar | 17 | AXMI1 | 23.973 | 0 | 0.954 | 19.658
TD | Solar | 17 | AYRR | 1.759 | 0 | 0.07 | 1.442
TD | Solar | 17 | BAGA | 2.373 | 0 | 0.094 | 1.946
TD | Solar | 17 | BAIN | 1.252 | 0 | 0.05 | 1.027
TD | Solar | 17 | BARKC1 | 6.637 | 0 | 0.264 | 5.442
TD | Solar | 17 | BARKW3 | 3.669 | 0 | 0.146 | 3.008
TD | Solar | 17 | BEAU_P | 2.551 | 0 | 0.102 | 2.092
TD | Solar | 17 | BEDDT1 | 8.589 | 0 | 0.342 | 7.043
TD | Solar | 17 | BEDD_1 | 13.166 | 0 | 0.524 | 10.797
TD | Solar | 17 | BERB_P | 1.799 | 0 | 0.072 | 1.475
TD | Solar | 17 | BERW | 4.954 | 0 | 0.197 | 4.062
TD | Solar | 17 | BESW_1 | 20.265 | 0 | 0.807 | 16.617
TD | Solar | 17 | BICF_1 | 62.293 | 0 | 2.479 | 51.081
TD | Solar | 17 | BIRK_1 | 8.716 | 0 | 0.347 | 7.147
TD | Solar | 17 | BISW_1 | 21.508 | 0 | 0.856 | 17.636
TD | Solar | 17 | BLYTH132 | 16.655 | 0 | 0.663 | 13.657
TD | Solar | 17 | BOAG_P | 1.673 | 0 | 0.067 | 1.372
TD | Solar | 17 | BOLN_1 | 56.914 | 0 | 2.265 | 46.669
TD | Solar | 17 | BONN | 2.874 | 0 | 0.114 | 2.357
TD | Solar | 17 | BOTW_1 | 24.085 | 0 | 0.959 | 19.749
TD | Solar | 17 | BRAC_P | 1.178 | 0 | 0.047 | 0.966
TD | Solar | 17 | BRAI_1 | 41.414 | 0 | 1.648 | 33.959
TD | Solar | 17 | BRAP | 0.663 | 0 | 0.026 | 0.544
TD | Solar | 17 | BRAW_1 | 17.252 | 0 | 0.687 | 14.147
TD | Solar | 17 | BRED_1 | 17.067 | 0 | 0.679 | 13.995
TD | Solar | 17 | BRID_P | 4.999 | 0 | 0.199 | 4.099
TD | Solar | 17 | BRIM_1 | 5.431 | 0 | 0.216 | 4.453
TD | Solar | 17 | BRLE_1 | 29.075 | 0 | 1.157 | 23.842
TD | Solar | 17 | BROA_P | 1.583 | 0 | 0.063 | 1.298
TD | Solar | 17 | BROR_P | 0.64 | 0 | 0.025 | 0.525
TD | Solar | 17 | BROX | 1.754 | 0 | 0.07 | 1.438
TD | Solar | 17 | BRWA1 | 28.646 | 0 | 1.14 | 23.49
TD | Solar | 17 | BUMU_P | 5.089 | 0 | 0.203 | 4.173
TD | Solar | 17 | BURM_1 | 45.261 | 0 | 1.801 | 37.114
TD | Solar | 17 | BUSH_1 | 17.12 | 0 | 0.681 | 14.039
TD | Solar | 17 | BUST_1 | 8.348 | 0 | 0.332 | 6.845
TD | Solar | 17 | CAAD_P | 0.633 | 0 | 0.025 | 0.519
TD | Solar | 17 | CAIF_P | 0.918 | 0 | 0.037 | 0.752
TD | Solar | 17 | CAMB_01 | 13.265 | 0 | 0.528 | 10.878
TD | Solar | 17 | CANTN1 | 10.651 | 0 | 0.424 | 8.734
TD | Solar | 17 | CAPEA1 | 9.264 | 0 | 0.369 | 7.596
TD | Solar | 17 | CARE_1 | 15.129 | 0 | 0.602 | 12.406
TD | Solar | 17 | CARR_1 | 19.053 | 0 | 0.758 | 15.623
TD | Solar | 17 | CASS_P | 0.03 | 0 | 0.001 | 0.024
TD | Solar | 17 | CATY | 0.69 | 0 | 0.027 | 0.565
TD | Solar | 17 | CELL_1 | 32.43 | 0 | 1.291 | 26.593
TD | Solar | 17 | CHAP | 10.112 | 0 | 0.402 | 8.292
TD | Solar | 17 | CHAR_P | 0.176 | 0 | 0.007 | 0.144
TD | Solar | 17 | CHAS | 0.116 | 0 | 0.005 | 0.095
TD | Solar | 17 | CHIC_1 | 21.686 | 0 | 0.863 | 17.783
TD | Solar | 17 | CHSI_1 | 10.059 | 0 | 0.4 | 8.249
TD | Solar | 17 | CHTE_1 | 33.455 | 0 | 1.332 | 27.433
TD | Solar | 17 | CITR_1 | 4.649 | 0 | 0.185 | 3.812
TD | Solar | 17 | CLAC_P | 0.024 | 0 | 0.001 | 0.02
TD | Solar | 17 | CLAY_P | 1.357 | 0 | 0.054 | 1.113
TD | Solar | 17 | CLT03 | 71.759 | 0 | 2.856 | 58.843
TD | Solar | 17 | CLYM | 2.97 | 0 | 0.118 | 2.436
TD | Solar | 17 | COAT | 0.925 | 0 | 0.037 | 0.758
TD | Solar | 17 | COCK | 3.569 | 0 | 0.142 | 2.926
TD | Solar | 17 | CONQA1 | 13.755 | 0 | 0.547 | 11.279
TD | Solar | 17 | COUA_P | 3.068 | 0 | 0.122 | 2.516
TD | Solar | 17 | COVE_1 | 24.136 | 0 | 0.961 | 19.792
TD | Solar | 17 | COWL_1 | 41.145 | 0 | 1.638 | 33.739
TD | Solar | 17 | COYL | 3.383 | 0 | 0.135 | 2.774
TD | Solar | 17 | CRAI_P | 0.235 | 0 | 0.009 | 0.193
TD | Solar | 17 | CREB_1 | 39.245 | 0 | 1.562 | 32.181
TD | Solar | 17 | CUMB | 2.277 | 0 | 0.091 | 1.868
TD | Solar | 17 | CUPA | 7.124 | 0 | 0.284 | 5.841
TD | Solar | 17 | DALM3 | 1.576 | 0 | 0.063 | 1.293
TD | Solar | 17 | DEVM | 0.683 | 0 | 0.027 | 0.56
TD | Solar | 17 | DEVO | 3.912 | 0 | 0.156 | 3.208
TD | Solar | 17 | DEWP | 0.106 | 0 | 0.004 | 0.087
TD | Solar | 17 | DOUN_P | 1.258 | 0 | 0.05 | 1.031
TD | Solar | 17 | DRAK_1 | 9.095 | 0 | 0.362 | 7.458
TD | Solar | 17 | DRUM | 1.8 | 0 | 0.072 | 1.476
TD | Solar | 17 | DUBE_P | 0.237 | 0 | 0.009 | 0.194
TD | Solar | 17 | DUDH_P | 0.371 | 0 | 0.015 | 0.304
TD | Solar | 17 | DUGR_P | 0.361 | 0 | 0.014 | 0.296
TD | Solar | 17 | DUNB | 2.518 | 0 | 0.1 | 2.065
TD | Solar | 17 | DUNF | 1.533 | 0 | 0.061 | 1.257
TD | Solar | 17 | DUNO_P | 0.691 | 0 | 0.028 | 0.567
TD | Solar | 17 | DYCE_P | 3.094 | 0 | 0.123 | 2.537
TD | Solar | 17 | EALI_6 | 4.553 | 0 | 0.181 | 3.733
TD | Solar | 17 | EASO_1 | 31.283 | 0 | 1.245 | 25.652
TD | Solar | 17 | ECCL | 6.312 | 0 | 0.251 | 5.176
TD | Solar | 17 | ECLA_1 | 27.27 | 0 | 1.085 | 22.361
TD | Solar | 17 | EERH | 3.208 | 0 | 0.128 | 2.63
TD | Solar | 17 | EKIL | 2.183 | 0 | 0.087 | 1.79
TD | Solar | 17 | ELDE | 0.838 | 0 | 0.033 | 0.687
TD | Solar | 17 | ELGI_P | 3.764 | 0 | 0.15 | 3.086
TD | Solar | 17 | ELLA_1 | 25.379 | 0 | 1.01 | 20.811
TD | Solar | 17 | ELST_1 | 6.569 | 0 | 0.261 | 5.387
TD | Solar | 17 | ENDE_1 | 44.561 | 0 | 1.774 | 36.54
TD | Solar | 17 | ERSK | 0.784 | 0 | 0.031 | 0.643
TD | Solar | 17 | EXET1 | 40.78 | 0 | 1.623 | 33.439
TD | Solar | 17 | FAUG_P | 0.062 | 0 | 0.002 | 0.051
TD | Solar | 17 | FAWL_1 | 16.901 | 0 | 0.673 | 13.859
TD | Solar | 17 | FECK_6 | 21.23 | 0 | 0.845 | 17.408
TD | Solar | 17 | FERRA2 | 5.234 | 0 | 0.208 | 4.292
TD | Solar | 17 | FERRB1 | 6.863 | 0 | 0.273 | 5.628
TD | Solar | 17 | FETT_P | 1.429 | 0 | 0.057 | 1.172
TD | Solar | 17 | FIDD_P | 1.083 | 0 | 0.043 | 0.888
TD | Solar | 17 | FIDF_1 | 14.485 | 0 | 0.577 | 11.878
TD | Solar | 17 | FINN | 0.004 | 0 | 0 | 0.003
TD | Solar | 17 | FLEE_1 | 27.527 | 0 | 1.096 | 22.572
TD | Solar | 17 | FOUR_1 | 7.16 | 0 | 0.285 | 5.871
TD | Solar | 17 | FROD_1 | 10.419 | 0 | 0.415 | 8.543
TD | Solar | 17 | FWIL_P | 0.609 | 0 | 0.024 | 0.5
TD | Solar | 17 | GALA | 3.486 | 0 | 0.139 | 2.858
TD | Solar | 17 | GIFF | 1.577 | 0 | 0.063 | 1.293
TD | Solar | 17 | GLEF_P | 1.304 | 0 | 0.052 | 1.07
TD | Solar | 17 | GLLU | 1.18 | 0 | 0.047 | 0.968
TD | Solar | 17 | GLNI | 0.454 | 0 | 0.018 | 0.372
TD | Solar | 17 | GLRO | 1.864 | 0 | 0.074 | 1.529
TD | Solar | 17 | GOVA | 0.538 | 0 | 0.021 | 0.442
TD | Solar | 17 | GREN_1 | 50.421 | 0 | 2.007 | 41.346
TD | Solar | 17 | GRIW_1 | 25.787 | 0 | 1.026 | 21.145
TD | Solar | 17 | GRUB_P | 0.205 | 0 | 0.008 | 0.168
TD | Solar | 17 | G_EXTRA_10 | 1.145 | 0 | 0.046 | 0.939
TD | Solar | 17 | G_EXTRA_11 | 0.65 | 0 | 0.026 | 0.533
TD | Solar | 17 | G_EXTRA_12 | 0.217 | 0 | 0.009 | 0.178
TD | Solar | 17 | G_EXTRA_2 | 5.25 | 0 | 0.209 | 4.305
TD | Solar | 17 | G_EXTRA_4 | 1.437 | 0 | 0.057 | 1.178
TD | Solar | 17 | G_EXTRA_5 | 0.243 | 0 | 0.01 | 0.199
TD | Solar | 17 | G_EXTRA_7 | 1.599 | 0 | 0.064 | 1.311
TD | Solar | 17 | G_EXTRA_8 | 1.866 | 0 | 0.074 | 1.53
TD | Solar | 17 | G_EXTRA_9 | 1.463 | 0 | 0.058 | 1.2
TD | Solar | 17 | HACK_1 | 3.117 | 0 | 0.124 | 2.556
TD | Solar | 17 | HACK_6 | 1.507 | 0 | 0.06 | 1.236
TD | Solar | 17 | HAGR | 0.382 | 0 | 0.015 | 0.313
TD | Solar | 17 | HAMHC1 | 9.127 | 0 | 0.363 | 7.484
TD | Solar | 17 | HARK_1 | 4.522 | 0 | 0.18 | 3.708
TD | Solar | 17 | HARM_6 | 4.183 | 0 | 0.166 | 3.43
TD | Solar | 17 | HAWI | 1.716 | 0 | 0.068 | 1.407
TD | Solar | 17 | HAWP_6 | 6.165 | 0 | 0.245 | 5.055
TD | Solar | 17 | HELE | 0.816 | 0 | 0.032 | 0.669
TD | Solar | 17 | HUER | 0.689 | 0 | 0.027 | 0.565
TD | Solar | 17 | HURS_1 | 12.917 | 0 | 0.514 | 10.592
TD | Solar | 17 | HUTT_1 | 5.334 | 0 | 0.212 | 4.374
TD | Solar | 17 | IMPK_1 | 4.924 | 0 | 0.196 | 4.037
TD | Solar | 17 | INDQ1 | 71.872 | 0 | 2.861 | 58.935
TD | Solar | 17 | INKE | 2.45 | 0 | 0.098 | 2.009
TD | Solar | 17 | INNE_P | 3.509 | 0 | 0.14 | 2.877
TD | Solar | 17 | IROA1 | 30.636 | 0 | 1.219 | 25.122
TD | Solar | 17 | IRONB1 | 35.744 | 0 | 1.423 | 29.31
TD | Solar | 17 | IVER_1 | 5.19 | 0 | 0.207 | 4.255
TD | Solar | 17 | IVER_6 | 3.611 | 0 | 0.144 | 2.961
TD | Solar | 17 | JOHN | 1.675 | 0 | 0.067 | 1.374
TD | Solar | 17 | JORD_3 | 2.755 | 0 | 0.11 | 2.259
TD | Solar | 17 | KAIM | 5.704 | 0 | 0.227 | 4.677
TD | Solar | 17 | KEAD_1 | 23.756 | 0 | 0.945 | 19.48
TD | Solar | 17 | KEAR_3 | 21.696 | 0 | 0.863 | 17.791
TD | Solar | 17 | KEIT_P | 0.909 | 0 | 0.036 | 0.745
TD | Solar | 17 | KEMS_1 | 12.879 | 0 | 0.513 | 10.561
TD | Solar | 17 | KIBY_G | 7.004 | 0 | 0.279 | 5.743
TD | Solar | 17 | KIER | 2.656 | 0 | 0.106 | 2.178
TD | Solar | 17 | KIIN_P | 0.323 | 0 | 0.013 | 0.265
TD | Solar | 17 | KILS | 0.651 | 0 | 0.026 | 0.534
TD | Solar | 17 | KILT | 2.958 | 0 | 0.118 | 2.426
TD | Solar | 17 | KILW | 1.406 | 0 | 0.056 | 1.153
TD | Solar | 17 | KINL_P | 0.06 | 0 | 0.002 | 0.049
TD | Solar | 17 | KINO_1 | 14.618 | 0 | 0.582 | 11.987
TD | Solar | 17 | KINT_P | 5.026 | 0 | 0.2 | 4.121
TD | Solar | 17 | KIRKB1 | 24.697 | 0 | 0.983 | 20.251
TD | Solar | 17 | KITW_1 | 14.177 | 0 | 0.564 | 11.625
TD | Solar | 17 | KNAR | 20.766 | 0 | 0.826 | 17.028
TD | Solar | 17 | LACK_6 | 15.329 | 0 | 0.61 | 12.57
TD | Solar | 17 | LAIR_P | 0.443 | 0 | 0.018 | 0.363
TD | Solar | 17 | LALE1SG003 | 4.01 | 0 | 0.16 | 3.289
TD | Solar | 17 | LAND1 | 51.776 | 0 | 2.061 | 42.456
TD | Solar | 17 | LEGA_1 | 27.841 | 0 | 1.108 | 22.83
TD | Solar | 17 | LEVE | 2.145 | 0 | 0.085 | 1.759
TD | Solar | 17 | LING | 3.262 | 0 | 0.13 | 2.675
TD | Solar | 17 | LINM | 5.391 | 0 | 0.215 | 4.42
TD | Solar | 17 | LISD_1 | 16.894 | 0 | 0.672 | 13.853
TD | Solar | 17 | LITT_C | 2.527 | 0 | 0.101 | 2.072
TD | Solar | 17 | LITT_J | 0.805 | 0 | 0.032 | 0.66
TD | Solar | 17 | LODR_6 | 1.605 | 0 | 0.064 | 1.316
TD | Solar | 17 | LOUD_H | 16.487 | 0 | 0.656 | 13.519
TD | Solar | 17 | LOVE_1 | 32.783 | 0 | 1.305 | 26.882
TD | Solar | 17 | LUNA_P | 3.174 | 0 | 0.126 | 2.603
TD | Solar | 17 | LYND_P | 2.133 | 0 | 0.085 | 1.749
TD | Solar | 17 | MACC_3 | 8.923 | 0 | 0.355 | 7.317
TD | Solar | 17 | MACD_P | 3.346 | 0 | 0.133 | 2.744
TD | Solar | 17 | MAGA_6 | 4.102 | 0 | 0.163 | 3.363
TD | Solar | 17 | MANN_1 | 40.964 | 0 | 1.63 | 33.59
TD | Solar | 17 | MAYB | 1.146 | 0 | 0.046 | 0.94
TD | Solar | 17 | MELK_1 | 34.249 | 0 | 1.363 | 28.084
TD | Solar | 17 | MILC_P | 3.04 | 0 | 0.121 | 2.492
TD | Solar | 17 | MILH_1 | 6.593 | 0 | 0.262 | 5.406
TD | Solar | 17 | MITY_1 | 25.813 | 0 | 1.027 | 21.167
TD | Solar | 17 | MYBS_P | 0.994 | 0 | 0.04 | 0.815
TD | Solar | 17 | NAIR_P | 1.501 | 0 | 0.06 | 1.23
TD | Solar | 17 | NEAR | 2.222 | 0 | 0.088 | 1.822
TD | Solar | 17 | NECE_1 | 20.942 | 0 | 0.834 | 17.173
TD | Solar | 17 | NEEP_3 | 7.962 | 0 | 0.317 | 6.529
TD | Solar | 17 | NETS | 1.228 | 0 | 0.049 | 1.007
TD | Solar | 17 | NEWX_6 | 4.393 | 0 | 0.175 | 3.602
TD | Solar | 17 | NFLE | 7.658 | 0 | 0.305 | 6.28
TD | Solar | 17 | NHYD_6 | 4.671 | 0 | 0.186 | 3.83
TD | Solar | 17 | NINF_1 | 27.116 | 0 | 1.079 | 22.235
TD | Solar | 17 | NORL_3 | 2.546 | 0 | 0.101 | 2.088
TD | Solar | 17 | NORT_1 | 17.254 | 0 | 0.687 | 14.148
TD | Solar | 17 | NURS_1 | 34.163 | 0 | 1.36 | 28.014
TD | Solar | 17 | OCKH_1 | 4.737 | 0 | 0.189 | 3.885
TD | Solar | 17 | OFFE_3 | 17.193 | 0 | 0.684 | 14.098
TD | Solar | 17 | OLDB_1 | 5.566 | 0 | 0.222 | 4.564
TD | Solar | 17 | ORMO | 16.916 | 0 | 0.673 | 13.871
TD | Solar | 17 | ORRI_P | 0.231 | 0 | 0.009 | 0.189
TD | Solar | 17 | OSBA_1 | 15.699 | 0 | 0.625 | 12.873
TD | Solar | 17 | PADIB1 | 26.232 | 0 | 1.044 | 21.511
TD | Solar | 17 | PAIS | 1.41 | 0 | 0.056 | 1.157
TD | Solar | 17 | PART | 0.193 | 0 | 0.008 | 0.158
TD | Solar | 17 | PEHG_P | 2.999 | 0 | 0.119 | 2.459
TD | Solar | 17 | PELH_1 | 20.58 | 0 | 0.819 | 16.876
TD | Solar | 17 | PEMB_1 | 21.689 | 0 | 0.863 | 17.785
TD | Solar | 17 | PENN_1 | 6.664 | 0 | 0.265 | 5.464
TD | Solar | 17 | PENT_1 | 10.299 | 0 | 0.41 | 8.445
TD | Solar | 17 | PENW_1 | 19.643 | 0 | 0.782 | 16.107
TD | Solar | 17 | PERS_P | 0.653 | 0 | 0.026 | 0.536
TD | Solar | 17 | PITS_3 | 0.899 | 0 | 0.036 | 0.737
TD | Solar | 17 | POOB | 3.381 | 0 | 0.135 | 2.772
TD | Solar | 17 | POPP_3 | 13.898 | 0 | 0.553 | 11.396
TD | Solar | 17 | PORA_P | 1.287 | 0 | 0.051 | 1.056
TD | Solar | 17 | PORD | 1.201 | 0 | 0.048 | 0.985
TD | Solar | 17 | PYLE_1 | 10.614 | 0 | 0.422 | 8.704
TD | Solar | 17 | RAIN_1 | 15.822 | 0 | 0.63 | 12.974
TD | Solar | 17 | RANN_P | 0.179 | 0 | 0.007 | 0.147
TD | Solar | 17 | RASS_1 | 31.376 | 0 | 1.249 | 25.729
TD | Solar | 17 | RATS_1 | 37.627 | 0 | 1.498 | 30.854
TD | Solar | 17 | RAYL_1 | 19.361 | 0 | 0.771 | 15.876
TD | Solar | 17 | REBR_3 | 4.52 | 0 | 0.18 | 3.707
TD | Solar | 17 | REDH | 1.532 | 0 | 0.061 | 1.256
TD | Solar | 17 | RICH1 | 15.11 | 0 | 0.601 | 12.39
TD | Solar | 17 | ROCH_1 | 9.251 | 0 | 0.368 | 7.585
TD | Solar | 17 | RRIG | 11.793 | 0 | 0.469 | 9.67
TD | Solar | 17 | RUGEB1 | 11.433 | 0 | 0.455 | 9.375
TD | Solar | 17 | RYEH_1 | 10.139 | 0 | 0.404 | 8.314
TD | Solar | 17 | SALH_1 | 9.283 | 0 | 0.369 | 7.612
TD | Solar | 17 | SALL1 | 93.191 | 0 | 3.709 | 76.416
TD | Solar | 17 | SALT_1 | 9.737 | 0 | 0.388 | 7.984
TD | Solar | 17 | SASA | 10.714 | 0 | 0.426 | 8.785
TD | Solar | 17 | SBAR | 34.696 | 0 | 1.381 | 28.451
TD | Solar | 17 | SEAB1 | 39.929 | 0 | 1.589 | 32.742
TD | Solar | 17 | SELL_1 | 16.575 | 0 | 0.66 | 13.592
TD | Solar | 17 | SFIL_P | 0.679 | 0 | 0.027 | 0.557
TD | Solar | 17 | SHEC_3 | 3.13 | 0 | 0.125 | 2.566
TD | Solar | 17 | SHIN_P | 0.207 | 0 | 0.008 | 0.17
TD | Solar | 17 | SHRU | 0.488 | 0 | 0.019 | 0.4
TD | Solar | 17 | SHRW_1 | 27.342 | 0 | 1.088 | 22.421
TD | Solar | 17 | SIGH | 2.107 | 0 | 0.084 | 1.727
TD | Solar | 17 | SJOW_1 | 1.237 | 0 | 0.049 | 1.014
TD | Solar | 17 | SKLGB1 | 21.834 | 0 | 0.869 | 17.904
TD | Solar | 17 | SLOY_P | 0.086 | 0 | 0.003 | 0.07
TD | Solar | 17 | SMAN_1 | 19.178 | 0 | 0.763 | 15.726
TD | Solar | 17 | SPAV | 0.727 | 0 | 0.029 | 0.596
TD | Solar | 17 | SPEN_1 | 24.701 | 0 | 0.983 | 20.255
TD | Solar | 17 | SSHI_3 | 10.499 | 0 | 0.418 | 8.61
TD | Solar | 17 | STAL_1 | 11.89 | 0 | 0.473 | 9.75
TD | Solar | 17 | STAY_1 | 29.872 | 0 | 1.189 | 24.495
TD | Solar | 17 | STEN_1 | 10.978 | 0 | 0.437 | 9.002
TD | Solar | 17 | STES_1 | 12.999 | 0 | 0.517 | 10.659
TD | Solar | 17 | STHA | 1.48 | 0 | 0.059 | 1.213
TD | Solar | 17 | STIR | 6.78 | 0 | 0.27 | 5.56
TD | Solar | 17 | STLE | 2.006 | 0 | 0.08 | 1.645
TD | Solar | 17 | STRI_P | 2.418 | 0 | 0.096 | 1.983
TD | Solar | 17 | SUND_1 | 16.791 | 0 | 0.668 | 13.768
TD | Solar | 17 | SWAN_1 | 39.189 | 0 | 1.56 | 32.135
TD | Solar | 17 | TARL_P | 1.569 | 0 | 0.062 | 1.287
TD | Solar | 17 | TAUN1 | 20.226 | 0 | 0.805 | 16.585
TD | Solar | 17 | TAYN_P | 1.628 | 0 | 0.065 | 1.335
TD | Solar | 17 | TELR | 0.794 | 0 | 0.032 | 0.651
TD | Solar | 17 | TEMP_3 | 10.975 | 0 | 0.437 | 9
TD | Solar | 17 | THOM_6 | 23.355 | 0 | 0.93 | 19.151
TD | Solar | 17 | THSO_P | 1.47 | 0 | 0.059 | 1.206
TD | Solar | 17 | THUR_6 | 26.245 | 0 | 1.045 | 21.521
TD | Solar | 17 | TILBB_1 | 11.246 | 0 | 0.448 | 9.221
TD | Solar | 17 | TONG | 2.689 | 0 | 0.107 | 2.205
TD | Solar | 17 | TOTT_1 | 2.966 | 0 | 0.118 | 2.433
TD | Solar | 17 | TRAW_1 | 7.98 | 0 | 0.318 | 6.544
TD | Solar | 17 | TUMB_P | 0.869 | 0 | 0.035 | 0.713
TD | Solar | 17 | TYNE_2 | 15.733 | 0 | 0.626 | 12.901
TD | Solar | 17 | UPPB_1 | 5.568 | 0 | 0.222 | 4.566
TD | Solar | 17 | UPPB_3 | 14.068 | 0 | 0.56 | 11.535
TD | Solar | 17 | USKM_1 | 23.11 | 0 | 0.92 | 18.95
TD | Solar | 17 | WABO | 10.617 | 0 | 0.423 | 8.706
TD | Solar | 17 | WALH_1 | 50.246 | 0 | 2 | 41.202
TD | Solar | 17 | WALP_B | 43.322 | 0 | 1.724 | 35.524
TD | Solar | 17 | WARL_1 | 6.743 | 0 | 0.268 | 5.529
TD | Solar | 17 | WASF_1 | 10.592 | 0 | 0.422 | 8.685
TD | Solar | 17 | WATFS_1 | 8.665 | 0 | 0.345 | 7.105
TD | Solar | 17 | WBOL_6 | 6.626 | 0 | 0.264 | 5.433
TD | Solar | 17 | WBUR_1 | 37.241 | 0 | 1.482 | 30.537
TD | Solar | 17 | WFIE | 1.377 | 0 | 0.055 | 1.13
TD | Solar | 17 | WGEO | 0.081 | 0 | 0.003 | 0.066
TD | Solar | 17 | WHAM_1 | 3.765 | 0 | 0.15 | 3.087
TD | Solar | 17 | WHGA_1 | 22.094 | 0 | 0.879 | 18.117
TD | Solar | 17 | WHHO | 0.99 | 0 | 0.039 | 0.812
TD | Solar | 17 | WIBA_3 | 2.519 | 0 | 0.1 | 2.066
TD | Solar | 17 | WIEN_1 | 5.856 | 0 | 0.233 | 4.802
TD | Solar | 17 | WILL_1 | 32.641 | 0 | 1.299 | 26.766
TD | Solar | 17 | WIMBN1 | 0.309 | 0 | 0.012 | 0.253
TD | Solar | 17 | WIMBS1 | 6.863 | 0 | 0.273 | 5.628
TD | Solar | 17 | WIOW_P | 1.101 | 0 | 0.044 | 0.903
TD | Solar | 17 | WISD_1 | 1.233 | 0 | 0.049 | 1.011
TD | Solar | 17 | WISD_6 | 0.718 | 0 | 0.029 | 0.589
TD | Solar | 17 | WISH | 3.05 | 0 | 0.121 | 2.501
TD | Solar | 17 | WMEL_1 | 20.934 | 0 | 0.833 | 17.166
TD | Solar | 17 | WOHI_P | 2.792 | 0 | 0.111 | 2.29
TD | Solar | 17 | WTHU31 | 3.114 | 0 | 0.124 | 2.553
TD | Solar | 17 | WWEY_1 | 18.763 | 0 | 0.747 | 15.386
TD | Solar | 17 | WYLF_1 | 3.008 | 0 | 0.12 | 2.466
TD | Solar | 17 | WYMOM_1 | 13.497 | 0 | 0.537 | 11.068
TD | Solar | 18 | ABHA1 | 39.99 | 0 | 1.592 | 33.191
TD | Solar | 18 | ABTH_1 | 6.947 | 0 | 0.276 | 5.766
TD | Solar | 18 | ACTL_2 | 2.884 | 0 | 0.115 | 2.394
TD | Solar | 18 | ALNE_P | 1.591 | 0 | 0.063 | 1.321
TD | Solar | 18 | ALVE1 | 37.389 | 0 | 1.488 | 31.033
TD | Solar | 18 | ARBR_P | 4.837 | 0 | 0.193 | 4.014
TD | Solar | 18 | ARDK_P | 0.294 | 0 | 0.012 | 0.244
TD | Solar | 18 | ARMO_P | 1.333 | 0 | 0.053 | 1.106
TD | Solar | 18 | AXMI1 | 24.423 | 0 | 0.972 | 20.271
TD | Solar | 18 | AYRR | 1.792 | 0 | 0.071 | 1.487
TD | Solar | 18 | BAGA | 2.417 | 0 | 0.096 | 2.006
TD | Solar | 18 | BAIN | 1.275 | 0 | 0.051 | 1.059
TD | Solar | 18 | BARKC1 | 6.761 | 0 | 0.269 | 5.612
TD | Solar | 18 | BARKW3 | 3.737 | 0 | 0.149 | 3.102
TD | Solar | 18 | BEAU_P | 2.599 | 0 | 0.103 | 2.157
TD | Solar | 18 | BEDDT1 | 8.75 | 0 | 0.348 | 7.263
TD | Solar | 18 | BEDD_1 | 13.413 | 0 | 0.534 | 11.133
TD | Solar | 18 | BERB_P | 1.833 | 0 | 0.073 | 1.521
TD | Solar | 18 | BERW | 5.046 | 0 | 0.201 | 4.188
TD | Solar | 18 | BESW_1 | 20.645 | 0 | 0.822 | 17.135
TD | Solar | 18 | BICF_1 | 63.461 | 0 | 2.526 | 52.673
TD | Solar | 18 | BIRK_1 | 8.879 | 0 | 0.353 | 7.37
TD | Solar | 18 | BISW_1 | 21.911 | 0 | 0.872 | 18.186
TD | Solar | 18 | BLYTH132 | 16.967 | 0 | 0.675 | 14.082
TD | Solar | 18 | BOAG_P | 1.704 | 0 | 0.068 | 1.415
TD | Solar | 18 | BOLN_1 | 57.981 | 0 | 2.308 | 48.124
TD | Solar | 18 | BONN | 2.928 | 0 | 0.117 | 2.43
TD | Solar | 18 | BOTW_1 | 24.536 | 0 | 0.977 | 20.365
TD | Solar | 18 | BRAC_P | 1.2 | 0 | 0.048 | 0.996
TD | Solar | 18 | BRAI_1 | 42.19 | 0 | 1.679 | 35.018
TD | Solar | 18 | BRAP | 0.676 | 0 | 0.027 | 0.561
TD | Solar | 18 | BRAW_1 | 17.575 | 0 | 0.699 | 14.588
TD | Solar | 18 | BRED_1 | 17.387 | 0 | 0.692 | 14.431
TD | Solar | 18 | BRID_P | 5.092 | 0 | 0.203 | 4.227
TD | Solar | 18 | BRIM_1 | 5.533 | 0 | 0.22 | 4.592
TD | Solar | 18 | BRLE_1 | 29.62 | 0 | 1.179 | 24.585
TD | Solar | 18 | BROA_P | 1.613 | 0 | 0.064 | 1.338
TD | Solar | 18 | BROR_P | 0.652 | 0 | 0.026 | 0.542
TD | Solar | 18 | BROX | 1.787 | 0 | 0.071 | 1.483
TD | Solar | 18 | BRWA1 | 29.183 | 0 | 1.162 | 24.222
TD | Solar | 18 | BUMU_P | 5.184 | 0 | 0.206 | 4.303
TD | Solar | 18 | BURM_1 | 46.109 | 0 | 1.835 | 38.271
TD | Solar | 18 | BUSH_1 | 17.441 | 0 | 0.694 | 14.476
TD | Solar | 18 | BUST_1 | 8.505 | 0 | 0.338 | 7.059
TD | Solar | 18 | CAAD_P | 0.645 | 0 | 0.026 | 0.536
TD | Solar | 18 | CAIF_P | 0.935 | 0 | 0.037 | 0.776
TD | Solar | 18 | CAMB_01 | 13.514 | 0 | 0.538 | 11.217
TD | Solar | 18 | CANTN1 | 10.851 | 0 | 0.432 | 9.006
TD | Solar | 18 | CAPEA1 | 9.437 | 0 | 0.376 | 7.833
TD | Solar | 18 | CARE_1 | 15.413 | 0 | 0.613 | 12.793
TD | Solar | 18 | CARR_1 | 19.41 | 0 | 0.773 | 16.11
TD | Solar | 18 | CASS_P | 0.03 | 0 | 0.001 | 0.025
TD | Solar | 18 | CATY | 0.702 | 0 | 0.028 | 0.583
TD | Solar | 18 | CELL_1 | 33.038 | 0 | 1.315 | 27.422
TD | Solar | 18 | CHAP | 10.302 | 0 | 0.41 | 8.551
TD | Solar | 18 | CHAR_P | 0.179 | 0 | 0.007 | 0.149
TD | Solar | 18 | CHAS | 0.118 | 0 | 0.005 | 0.098
TD | Solar | 18 | CHIC_1 | 22.093 | 0 | 0.879 | 18.337
TD | Solar | 18 | CHSI_1 | 10.248 | 0 | 0.408 | 8.506
TD | Solar | 18 | CHTE_1 | 34.082 | 0 | 1.356 | 28.288
TD | Solar | 18 | CITR_1 | 4.736 | 0 | 0.188 | 3.931
TD | Solar | 18 | CLAC_P | 0.024 | 0 | 0.001 | 0.02
TD | Solar | 18 | CLAY_P | 1.383 | 0 | 0.055 | 1.148
TD | Solar | 18 | CLT03 | 73.104 | 0 | 2.91 | 60.677
TD | Solar | 18 | CLYM | 3.026 | 0 | 0.12 | 2.512
TD | Solar | 18 | COAT | 0.942 | 0 | 0.038 | 0.782
TD | Solar | 18 | COCK | 3.636 | 0 | 0.145 | 3.018
TD | Solar | 18 | CONQA1 | 14.013 | 0 | 0.558 | 11.631
TD | Solar | 18 | COUA_P | 3.125 | 0 | 0.124 | 2.594
TD | Solar | 18 | COVE_1 | 24.589 | 0 | 0.979 | 20.409
TD | Solar | 18 | COWL_1 | 41.916 | 0 | 1.668 | 34.79
TD | Solar | 18 | COYL | 3.446 | 0 | 0.137 | 2.86
TD | Solar | 18 | CRAI_P | 0.24 | 0 | 0.01 | 0.199
TD | Solar | 18 | CREB_1 | 39.981 | 0 | 1.591 | 33.184
TD | Solar | 18 | CUMB | 2.32 | 0 | 0.092 | 1.926
TD | Solar | 18 | CUPA | 7.257 | 0 | 0.289 | 6.024
TD | Solar | 18 | DALM3 | 1.606 | 0 | 0.064 | 1.333
TD | Solar | 18 | DEVM | 0.696 | 0 | 0.028 | 0.577
TD | Solar | 18 | DEVO | 3.986 | 0 | 0.159 | 3.308
TD | Solar | 18 | DEWP | 0.108 | 0 | 0.004 | 0.09
TD | Solar | 18 | DOUN_P | 1.281 | 0 | 0.051 | 1.064
TD | Solar | 18 | DRAK_1 | 9.265 | 0 | 0.369 | 7.69
TD | Solar | 18 | DRUM | 1.833 | 0 | 0.073 | 1.522
TD | Solar | 18 | DUBE_P | 0.241 | 0 | 0.01 | 0.2
TD | Solar | 18 | DUDH_P | 0.378 | 0 | 0.015 | 0.314
TD | Solar | 18 | DUGR_P | 0.368 | 0 | 0.015 | 0.305
TD | Solar | 18 | DUNB | 2.565 | 0 | 0.102 | 2.129
TD | Solar | 18 | DUNF | 1.562 | 0 | 0.062 | 1.296
TD | Solar | 18 | DUNO_P | 0.704 | 0 | 0.028 | 0.585
TD | Solar | 18 | DYCE_P | 3.152 | 0 | 0.125 | 2.616
TD | Solar | 18 | EALI_6 | 4.638 | 0 | 0.185 | 3.85
TD | Solar | 18 | EASO_1 | 31.87 | 0 | 1.268 | 26.452
TD | Solar | 18 | ECCL | 6.43 | 0 | 0.256 | 5.337
TD | Solar | 18 | ECLA_1 | 27.781 | 0 | 1.106 | 23.058
TD | Solar | 18 | EERH | 3.268 | 0 | 0.13 | 2.712
TD | Solar | 18 | EKIL | 2.224 | 0 | 0.089 | 1.846
TD | Solar | 18 | ELDE | 0.854 | 0 | 0.034 | 0.708
TD | Solar | 18 | ELGI_P | 3.834 | 0 | 0.153 | 3.182
TD | Solar | 18 | ELLA_1 | 25.855 | 0 | 1.029 | 21.46
TD | Solar | 18 | ELST_1 | 6.692 | 0 | 0.266 | 5.555
TD | Solar | 18 | ENDE_1 | 45.396 | 0 | 1.807 | 37.679
TD | Solar | 18 | ERSK | 0.798 | 0 | 0.032 | 0.663
TD | Solar | 18 | EXET1 | 41.544 | 0 | 1.653 | 34.482
TD | Solar | 18 | FAUG_P | 0.063 | 0 | 0.003 | 0.052
TD | Solar | 18 | FAWL_1 | 17.218 | 0 | 0.685 | 14.291
TD | Solar | 18 | FECK_6 | 21.628 | 0 | 0.861 | 17.951
TD | Solar | 18 | FERRA2 | 5.332 | 0 | 0.212 | 4.426
TD | Solar | 18 | FERRB1 | 6.992 | 0 | 0.278 | 5.803
TD | Solar | 18 | FETT_P | 1.456 | 0 | 0.058 | 1.208
TD | Solar | 18 | FIDD_P | 1.103 | 0 | 0.044 | 0.916
TD | Solar | 18 | FIDF_1 | 14.757 | 0 | 0.587 | 12.248
TD | Solar | 18 | FINN | 0.004 | 0 | 0 | 0.003
TD | Solar | 18 | FLEE_1 | 28.043 | 0 | 1.116 | 23.276
TD | Solar | 18 | FOUR_1 | 7.294 | 0 | 0.29 | 6.054
TD | Solar | 18 | FROD_1 | 10.614 | 0 | 0.422 | 8.81
TD | Solar | 18 | FWIL_P | 0.621 | 0 | 0.025 | 0.515
TD | Solar | 18 | GALA | 3.551 | 0 | 0.141 | 2.948
TD | Solar | 18 | GIFF | 1.607 | 0 | 0.064 | 1.334
TD | Solar | 18 | GLEF_P | 1.329 | 0 | 0.053 | 1.103
TD | Solar | 18 | GLLU | 1.203 | 0 | 0.048 | 0.998
TD | Solar | 18 | GLNI | 0.462 | 0 | 0.018 | 0.384
TD | Solar | 18 | GLRO | 1.899 | 0 | 0.076 | 1.577
TD | Solar | 18 | GOVA | 0.549 | 0 | 0.022 | 0.455
TD | Solar | 18 | GREN_1 | 51.367 | 0 | 2.044 | 42.634
TD | Solar | 18 | GRIW_1 | 26.27 | 0 | 1.046 | 21.804
TD | Solar | 18 | GRUB_P | 0.209 | 0 | 0.008 | 0.173
TD | Solar | 18 | G_EXTRA_10 | 1.167 | 0 | 0.046 | 0.968
TD | Solar | 18 | G_EXTRA_11 | 0.663 | 0 | 0.026 | 0.55
TD | Solar | 18 | G_EXTRA_12 | 0.221 | 0 | 0.009 | 0.184
TD | Solar | 18 | G_EXTRA_2 | 5.348 | 0 | 0.213 | 4.439
TD | Solar | 18 | G_EXTRA_4 | 1.464 | 0 | 0.058 | 1.215
TD | Solar | 18 | G_EXTRA_5 | 0.247 | 0 | 0.01 | 0.205
TD | Solar | 18 | G_EXTRA_7 | 1.629 | 0 | 0.065 | 1.352
TD | Solar | 18 | G_EXTRA_8 | 1.901 | 0 | 0.076 | 1.578
TD | Solar | 18 | G_EXTRA_9 | 1.491 | 0 | 0.059 | 1.237
TD | Solar | 18 | HACK_1 | 3.175 | 0 | 0.126 | 2.636
TD | Solar | 18 | HACK_6 | 1.536 | 0 | 0.061 | 1.275
TD | Solar | 18 | HAGR | 0.389 | 0 | 0.015 | 0.323
TD | Solar | 18 | HAMHC1 | 9.298 | 0 | 0.37 | 7.717
TD | Solar | 18 | HARK_1 | 4.606 | 0 | 0.183 | 3.823
TD | Solar | 18 | HARM_6 | 4.261 | 0 | 0.17 | 3.537
TD | Solar | 18 | HAWI | 1.748 | 0 | 0.07 | 1.451
TD | Solar | 18 | HAWP_6 | 6.281 | 0 | 0.25 | 5.213
TD | Solar | 18 | HELE | 0.831 | 0 | 0.033 | 0.69
TD | Solar | 18 | HUER | 0.702 | 0 | 0.028 | 0.583
TD | Solar | 18 | HURS_1 | 13.159 | 0 | 0.524 | 10.922
TD | Solar | 18 | HUTT_1 | 5.434 | 0 | 0.216 | 4.51
TD | Solar | 18 | IMPK_1 | 5.016 | 0 | 0.2 | 4.163
TD | Solar | 18 | INDQ1 | 73.22 | 0 | 2.914 | 60.772
TD | Solar | 18 | INKE | 2.496 | 0 | 0.099 | 2.072
TD | Solar | 18 | INNE_P | 3.574 | 0 | 0.142 | 2.967
TD | Solar | 18 | IROA1 | 31.21 | 0 | 1.242 | 25.905
TD | Solar | 18 | IRONB1 | 36.414 | 0 | 1.449 | 30.224
TD | Solar | 18 | IVER_1 | 5.287 | 0 | 0.21 | 4.388
TD | Solar | 18 | IVER_6 | 3.678 | 0 | 0.146 | 3.053
TD | Solar | 18 | JOHN | 1.707 | 0 | 0.068 | 1.416
TD | Solar | 18 | JORD_3 | 2.807 | 0 | 0.112 | 2.33
TD | Solar | 18 | KAIM | 5.811 | 0 | 0.231 | 4.823
TD | Solar | 18 | KEAD_1 | 24.201 | 0 | 0.963 | 20.087
TD | Solar | 18 | KEAR_3 | 22.103 | 0 | 0.88 | 18.345
TD | Solar | 18 | KEIT_P | 0.926 | 0 | 0.037 | 0.768
TD | Solar | 18 | KEMS_1 | 13.12 | 0 | 0.522 | 10.89
TD | Solar | 18 | KIBY_G | 7.135 | 0 | 0.284 | 5.922
TD | Solar | 18 | KIER | 2.705 | 0 | 0.108 | 2.246
TD | Solar | 18 | KIIN_P | 0.329 | 0 | 0.013 | 0.273
TD | Solar | 18 | KILS | 0.663 | 0 | 0.026 | 0.55
TD | Solar | 18 | KILT | 3.014 | 0 | 0.12 | 2.502
TD | Solar | 18 | KILW | 1.433 | 0 | 0.057 | 1.189
TD | Solar | 18 | KINL_P | 0.061 | 0 | 0.002 | 0.051
TD | Solar | 18 | KINO_1 | 14.892 | 0 | 0.593 | 12.361
TD | Solar | 18 | KINT_P | 5.12 | 0 | 0.204 | 4.25
TD | Solar | 18 | KIRKB1 | 25.16 | 0 | 1.001 | 20.883
TD | Solar | 18 | KITW_1 | 14.442 | 0 | 0.575 | 11.987
TD | Solar | 18 | KNAR | 21.156 | 0 | 0.842 | 17.559
TD | Solar | 18 | LACK_6 | 15.617 | 0 | 0.622 | 12.962
TD | Solar | 18 | LAIR_P | 0.451 | 0 | 0.018 | 0.375
TD | Solar | 18 | LALE1SG003 | 4.086 | 0 | 0.163 | 3.391
TD | Solar | 18 | LAND1 | 52.747 | 0 | 2.099 | 43.78
TD | Solar | 18 | LEGA_1 | 28.363 | 0 | 1.129 | 23.542
TD | Solar | 18 | LEVE | 2.185 | 0 | 0.087 | 1.814
TD | Solar | 18 | LING | 3.323 | 0 | 0.132 | 2.758
TD | Solar | 18 | LINM | 5.492 | 0 | 0.219 | 4.558
TD | Solar | 18 | LISD_1 | 17.21 | 0 | 0.685 | 14.285
TD | Solar | 18 | LITT_C | 2.574 | 0 | 0.102 | 2.137
TD | Solar | 18 | LITT_J | 0.82 | 0 | 0.033 | 0.68
TD | Solar | 18 | LODR_6 | 1.635 | 0 | 0.065 | 1.357
TD | Solar | 18 | LOUD_H | 16.796 | 0 | 0.668 | 13.94
TD | Solar | 18 | LOVE_1 | 33.398 | 0 | 1.329 | 27.72
TD | Solar | 18 | LUNA_P | 3.233 | 0 | 0.129 | 2.684
TD | Solar | 18 | LYND_P | 2.173 | 0 | 0.086 | 1.804
TD | Solar | 18 | MACC_3 | 9.09 | 0 | 0.362 | 7.545
TD | Solar | 18 | MACD_P | 3.409 | 0 | 0.136 | 2.829
TD | Solar | 18 | MAGA_6 | 4.178 | 0 | 0.166 | 3.468
TD | Solar | 18 | MANN_1 | 41.732 | 0 | 1.661 | 34.637
TD | Solar | 18 | MAYB | 1.168 | 0 | 0.046 | 0.969
TD | Solar | 18 | MELK_1 | 34.891 | 0 | 1.389 | 28.959
TD | Solar | 18 | MILC_P | 3.097 | 0 | 0.123 | 2.57
TD | Solar | 18 | MILH_1 | 6.716 | 0 | 0.267 | 5.574
TD | Solar | 18 | MITY_1 | 26.297 | 0 | 1.047 | 21.827
TD | Solar | 18 | MYBS_P | 1.013 | 0 | 0.04 | 0.841
TD | Solar | 18 | NAIR_P | 1.529 | 0 | 0.061 | 1.269
TD | Solar | 18 | NEAR | 2.263 | 0 | 0.09 | 1.879
TD | Solar | 18 | NECE_1 | 21.335 | 0 | 0.849 | 17.708
TD | Solar | 18 | NEEP_3 | 8.111 | 0 | 0.323 | 6.732
TD | Solar | 18 | NETS | 1.251 | 0 | 0.05 | 1.038
TD | Solar | 18 | NEWX_6 | 4.475 | 0 | 0.178 | 3.714
TD | Solar | 18 | NFLE | 7.802 | 0 | 0.311 | 6.475
TD | Solar | 18 | NHYD_6 | 4.759 | 0 | 0.189 | 3.95
TD | Solar | 18 | NINF_1 | 27.625 | 0 | 1.099 | 22.928
TD | Solar | 18 | NORL_3 | 2.594 | 0 | 0.103 | 2.153
TD | Solar | 18 | NORT_1 | 17.577 | 0 | 0.7 | 14.589
TD | Solar | 18 | NURS_1 | 34.803 | 0 | 1.385 | 28.887
TD | Solar | 18 | OCKH_1 | 4.826 | 0 | 0.192 | 4.006
TD | Solar | 18 | OFFE_3 | 17.515 | 0 | 0.697 | 14.538
TD | Solar | 18 | OLDB_1 | 5.67 | 0 | 0.226 | 4.706
TD | Solar | 18 | ORMO | 17.233 | 0 | 0.686 | 14.303
TD | Solar | 18 | ORRI_P | 0.235 | 0 | 0.009 | 0.195
TD | Solar | 18 | OSBA_1 | 15.994 | 0 | 0.637 | 13.275
TD | Solar | 18 | PADIB1 | 26.724 | 0 | 1.064 | 22.181
TD | Solar | 18 | PAIS | 1.437 | 0 | 0.057 | 1.193
TD | Solar | 18 | PART | 0.197 | 0 | 0.008 | 0.163
TD | Solar | 18 | PEHG_P | 3.055 | 0 | 0.122 | 2.536
TD | Solar | 18 | PELH_1 | 20.966 | 0 | 0.834 | 17.402
TD | Solar | 18 | PEMB_1 | 22.096 | 0 | 0.879 | 18.34
TD | Solar | 18 | PENN_1 | 6.789 | 0 | 0.27 | 5.634
TD | Solar | 18 | PENT_1 | 10.492 | 0 | 0.418 | 8.709
TD | Solar | 18 | PENW_1 | 20.011 | 0 | 0.796 | 16.609
TD | Solar | 18 | PERS_P | 0.666 | 0 | 0.026 | 0.552
TD | Solar | 18 | PITS_3 | 0.916 | 0 | 0.036 | 0.76
TD | Solar | 18 | POOB | 3.444 | 0 | 0.137 | 2.859
TD | Solar | 18 | POPP_3 | 14.158 | 0 | 0.564 | 11.751
TD | Solar | 18 | PORA_P | 1.311 | 0 | 0.052 | 1.088
TD | Solar | 18 | PORD | 1.224 | 0 | 0.049 | 1.016
TD | Solar | 18 | PYLE_1 | 10.813 | 0 | 0.43 | 8.975
TD | Solar | 18 | RAIN_1 | 16.118 | 0 | 0.642 | 13.378
TD | Solar | 18 | RANN_P | 0.182 | 0 | 0.007 | 0.151
TD | Solar | 18 | RASS_1 | 31.964 | 0 | 1.272 | 26.53
TD | Solar | 18 | RATS_1 | 38.333 | 0 | 1.526 | 31.816
TD | Solar | 18 | RAYL_1 | 19.724 | 0 | 0.785 | 16.371
TD | Solar | 18 | REBR_3 | 4.605 | 0 | 0.183 | 3.822
TD | Solar | 18 | REDH | 1.561 | 0 | 0.062 | 1.296
TD | Solar | 18 | RICH1 | 15.393 | 0 | 0.613 | 12.776
TD | Solar | 18 | ROCH_1 | 9.424 | 0 | 0.375 | 7.822
TD | Solar | 18 | RRIG | 12.014 | 0 | 0.478 | 9.971
TD | Solar | 18 | RUGEB1 | 11.647 | 0 | 0.464 | 9.667
TD | Solar | 18 | RYEH_1 | 10.329 | 0 | 0.411 | 8.573
TD | Solar | 18 | SALH_1 | 9.457 | 0 | 0.376 | 7.849
TD | Solar | 18 | SALL1 | 94.938 | 0 | 3.779 | 78.798
TD | Solar | 18 | SALT_1 | 9.92 | 0 | 0.395 | 8.233
TD | Solar | 18 | SASA | 10.915 | 0 | 0.434 | 9.059
TD | Solar | 18 | SBAR | 35.347 | 0 | 1.407 | 29.338
TD | Solar | 18 | SEAB1 | 40.678 | 0 | 1.619 | 33.763
TD | Solar | 18 | SELL_1 | 16.886 | 0 | 0.672 | 14.015
TD | Solar | 18 | SFIL_P | 0.692 | 0 | 0.028 | 0.574
TD | Solar | 18 | SHEC_3 | 3.188 | 0 | 0.127 | 2.646
TD | Solar | 18 | SHIN_P | 0.211 | 0 | 0.008 | 0.175
TD | Solar | 18 | SHRU | 0.497 | 0 | 0.02 | 0.412
TD | Solar | 18 | SHRW_1 | 27.855 | 0 | 1.109 | 23.119
TD | Solar | 18 | SIGH | 2.146 | 0 | 0.085 | 1.781
TD | Solar | 18 | SJOW_1 | 1.26 | 0 | 0.05 | 1.046
TD | Solar | 18 | SKLGB1 | 22.244 | 0 | 0.885 | 18.462
TD | Solar | 18 | SLOY_P | 0.087 | 0 | 0.003 | 0.072
TD | Solar | 18 | SMAN_1 | 19.538 | 0 | 0.778 | 16.216
TD | Solar | 18 | SPAV | 0.741 | 0 | 0.029 | 0.615
TD | Solar | 18 | SPEN_1 | 25.164 | 0 | 1.002 | 20.886
TD | Solar | 18 | SSHI_3 | 10.696 | 0 | 0.426 | 8.878
TD | Solar | 18 | STAL_1 | 12.113 | 0 | 0.482 | 10.054
TD | Solar | 18 | STAY_1 | 30.432 | 0 | 1.211 | 25.259
TD | Solar | 18 | STEN_1 | 11.184 | 0 | 0.445 | 9.283
TD | Solar | 18 | STES_1 | 13.243 | 0 | 0.527 | 10.991
TD | Solar | 18 | STHA | 1.507 | 0 | 0.06 | 1.251
TD | Solar | 18 | STIR | 6.907 | 0 | 0.275 | 5.733
TD | Solar | 18 | STLE | 2.044 | 0 | 0.081 | 1.696
TD | Solar | 18 | STRI_P | 2.463 | 0 | 0.098 | 2.045
TD | Solar | 18 | SUND_1 | 17.105 | 0 | 0.681 | 14.198
TD | Solar | 18 | SWAN_1 | 39.924 | 0 | 1.589 | 33.137
TD | Solar | 18 | TARL_P | 1.599 | 0 | 0.064 | 1.327
TD | Solar | 18 | TAUN1 | 20.605 | 0 | 0.82 | 17.102
TD | Solar | 18 | TAYN_P | 1.658 | 0 | 0.066 | 1.376
TD | Solar | 18 | TELR | 0.808 | 0 | 0.032 | 0.671
TD | Solar | 18 | TEMP_3 | 11.181 | 0 | 0.445 | 9.28
TD | Solar | 18 | THOM_6 | 23.792 | 0 | 0.947 | 19.748
TD | Solar | 18 | THSO_P | 1.498 | 0 | 0.06 | 1.243
TD | Solar | 18 | THUR_6 | 26.737 | 0 | 1.064 | 22.191
TD | Solar | 18 | TILBB_1 | 11.456 | 0 | 0.456 | 9.509
TD | Solar | 18 | TONG | 2.74 | 0 | 0.109 | 2.274
TD | Solar | 18 | TOTT_1 | 3.022 | 0 | 0.12 | 2.508
TD | Solar | 18 | TRAW_1 | 8.13 | 0 | 0.324 | 6.748
TD | Solar | 18 | TUMB_P | 0.885 | 0 | 0.035 | 0.735
TD | Solar | 18 | TYNE_2 | 16.028 | 0 | 0.638 | 13.304
TD | Solar | 18 | UPPB_1 | 5.672 | 0 | 0.226 | 4.708
TD | Solar | 18 | UPPB_3 | 14.331 | 0 | 0.57 | 11.895
TD | Solar | 18 | USKM_1 | 23.543 | 0 | 0.937 | 19.541
TD | Solar | 18 | WABO | 10.816 | 0 | 0.43 | 8.978
TD | Solar | 18 | WALH_1 | 51.188 | 0 | 2.037 | 42.486
TD | Solar | 18 | WALP_B | 44.134 | 0 | 1.757 | 36.631
TD | Solar | 18 | WARL_1 | 6.869 | 0 | 0.273 | 5.701
TD | Solar | 18 | WASF_1 | 10.791 | 0 | 0.429 | 8.956
TD | Solar | 18 | WATFS_1 | 8.828 | 0 | 0.351 | 7.327
TD | Solar | 18 | WBOL_6 | 6.75 | 0 | 0.269 | 5.603
TD | Solar | 18 | WBUR_1 | 37.939 | 0 | 1.51 | 31.489
TD | Solar | 18 | WFIE | 1.403 | 0 | 0.056 | 1.165
TD | Solar | 18 | WGEO | 0.083 | 0 | 0.003 | 0.069
TD | Solar | 18 | WHAM_1 | 3.835 | 0 | 0.153 | 3.183
TD | Solar | 18 | WHGA_1 | 22.509 | 0 | 0.896 | 18.682
TD | Solar | 18 | WHHO | 1.009 | 0 | 0.04 | 0.837
TD | Solar | 18 | WIBA_3 | 2.566 | 0 | 0.102 | 2.13
TD | Solar | 18 | WIEN_1 | 5.965 | 0 | 0.237 | 4.951
TD | Solar | 18 | WILL_1 | 33.253 | 0 | 1.323 | 27.6
TD | Solar | 18 | WIMBN1 | 0.315 | 0 | 0.013 | 0.261
TD | Solar | 18 | WIMBS1 | 6.992 | 0 | 0.278 | 5.803
TD | Solar | 18 | WIOW_P | 1.122 | 0 | 0.045 | 0.931
TD | Solar | 18 | WISD_1 | 1.257 | 0 | 0.05 | 1.043
TD | Solar | 18 | WISD_6 | 0.732 | 0 | 0.029 | 0.607
TD | Solar | 18 | WISH | 3.107 | 0 | 0.124 | 2.579
TD | Solar | 18 | WMEL_1 | 21.326 | 0 | 0.849 | 17.701
TD | Solar | 18 | WOHI_P | 2.845 | 0 | 0.113 | 2.361
TD | Solar | 18 | WTHU31 | 3.172 | 0 | 0.126 | 2.633
TD | Solar | 18 | WWEY_1 | 19.115 | 0 | 0.761 | 15.866
TD | Solar | 18 | WYLF_1 | 3.064 | 0 | 0.122 | 2.543
TD | Solar | 18 | WYMOM_1 | 13.75 | 0 | 0.547 | 11.413
TD | Solar | 19 | ABHA1 | 41.164 | 0 | 1.638 | 34.577
TD | Solar | 19 | ABTH_1 | 7.151 | 0 | 0.285 | 6.007
TD | Solar | 19 | ACTL_2 | 2.968 | 0 | 0.118 | 2.494
TD | Solar | 19 | ALNE_P | 1.638 | 0 | 0.065 | 1.376
TD | Solar | 19 | ALVE1 | 38.487 | 0 | 1.532 | 32.329
TD | Solar | 19 | ARBR_P | 4.979 | 0 | 0.198 | 4.182
TD | Solar | 19 | ARDK_P | 0.302 | 0 | 0.012 | 0.254
TD | Solar | 19 | ARMO_P | 1.372 | 0 | 0.055 | 1.153
TD | Solar | 19 | AXMI1 | 25.14 | 0 | 1.001 | 21.117
TD | Solar | 19 | AYRR | 1.844 | 0 | 0.073 | 1.549
TD | Solar | 19 | BAGA | 2.488 | 0 | 0.099 | 2.09
TD | Solar | 19 | BAIN | 1.313 | 0 | 0.052 | 1.103
TD | Solar | 19 | BARKC1 | 6.96 | 0 | 0.277 | 5.846
TD | Solar | 19 | BARKW3 | 3.847 | 0 | 0.153 | 3.232
TD | Solar | 19 | BEAU_P | 2.675 | 0 | 0.106 | 2.247
TD | Solar | 19 | BEDDT1 | 9.007 | 0 | 0.358 | 7.566
TD | Solar | 19 | BEDD_1 | 13.807 | 0 | 0.55 | 11.598
TD | Solar | 19 | BERB_P | 1.887 | 0 | 0.075 | 1.585
TD | Solar | 19 | BERW | 5.195 | 0 | 0.207 | 4.363
TD | Solar | 19 | BESW_1 | 21.251 | 0 | 0.846 | 17.851
TD | Solar | 19 | BICF_1 | 65.324 | 0 | 2.6 | 54.872
TD | Solar | 19 | BIRK_1 | 9.14 | 0 | 0.364 | 7.678
TD | Solar | 19 | BISW_1 | 22.554 | 0 | 0.898 | 18.945
TD | Solar | 19 | BLYTH132 | 17.465 | 0 | 0.695 | 14.67
TD | Solar | 19 | BOAG_P | 1.754 | 0 | 0.07 | 1.474
TD | Solar | 19 | BOLN_1 | 59.683 | 0 | 2.375 | 50.134
TD | Solar | 19 | BONN | 3.014 | 0 | 0.12 | 2.532
TD | Solar | 19 | BOTW_1 | 25.256 | 0 | 1.005 | 21.215
TD | Solar | 19 | BRAC_P | 1.235 | 0 | 0.049 | 1.038
TD | Solar | 19 | BRAI_1 | 43.429 | 0 | 1.728 | 36.48
TD | Solar | 19 | BRAP | 0.695 | 0 | 0.028 | 0.584
TD | Solar | 19 | BRAW_1 | 18.091 | 0 | 0.72 | 15.197
TD | Solar | 19 | BRED_1 | 17.897 | 0 | 0.712 | 15.034
TD | Solar | 19 | BRID_P | 5.242 | 0 | 0.209 | 4.403
TD | Solar | 19 | BRIM_1 | 5.695 | 0 | 0.227 | 4.784
TD | Solar | 19 | BRLE_1 | 30.49 | 0 | 1.213 | 25.611
TD | Solar | 19 | BROA_P | 1.66 | 0 | 0.066 | 1.394
TD | Solar | 19 | BROR_P | 0.672 | 0 | 0.027 | 0.564
TD | Solar | 19 | BROX | 1.84 | 0 | 0.073 | 1.545
TD | Solar | 19 | BRWA1 | 30.04 | 0 | 1.196 | 25.234
TD | Solar | 19 | BUMU_P | 5.336 | 0 | 0.212 | 4.482
TD | Solar | 19 | BURM_1 | 47.463 | 0 | 1.889 | 39.869
TD | Solar | 19 | BUSH_1 | 17.953 | 0 | 0.715 | 15.081
TD | Solar | 19 | BUST_1 | 8.754 | 0 | 0.348 | 7.354
TD | Solar | 19 | CAAD_P | 0.664 | 0 | 0.026 | 0.558
TD | Solar | 19 | CAIF_P | 0.962 | 0 | 0.038 | 0.808
TD | Solar | 19 | CAMB_01 | 13.911 | 0 | 0.554 | 11.685
TD | Solar | 19 | CANTN1 | 11.169 | 0 | 0.445 | 9.382
TD | Solar | 19 | CAPEA1 | 9.714 | 0 | 0.387 | 8.16
TD | Solar | 19 | CARE_1 | 15.865 | 0 | 0.631 | 13.327
TD | Solar | 19 | CARR_1 | 19.98 | 0 | 0.795 | 16.783
TD | Solar | 19 | CASS_P | 0.031 | 0 | 0.001 | 0.026
TD | Solar | 19 | CATY | 0.723 | 0 | 0.029 | 0.607
TD | Solar | 19 | CELL_1 | 34.008 | 0 | 1.354 | 28.567
TD | Solar | 19 | CHAP | 10.604 | 0 | 0.422 | 8.908
TD | Solar | 19 | CHAR_P | 0.185 | 0 | 0.007 | 0.155
TD | Solar | 19 | CHAS | 0.121 | 0 | 0.005 | 0.102
TD | Solar | 19 | CHIC_1 | 22.742 | 0 | 0.905 | 19.103
TD | Solar | 19 | CHSI_1 | 10.549 | 0 | 0.42 | 8.861
TD | Solar | 19 | CHTE_1 | 35.083 | 0 | 1.396 | 29.469
TD | Solar | 19 | CITR_1 | 4.875 | 0 | 0.194 | 4.095
TD | Solar | 19 | CLAC_P | 0.025 | 0 | 0.001 | 0.021
TD | Solar | 19 | CLAY_P | 1.423 | 0 | 0.057 | 1.196
TD | Solar | 19 | CLT03 | 75.251 | 0 | 2.995 | 63.211
TD | Solar | 19 | CLYM | 3.115 | 0 | 0.124 | 2.617
TD | Solar | 19 | COAT | 0.97 | 0 | 0.039 | 0.815
TD | Solar | 19 | COCK | 3.742 | 0 | 0.149 | 3.144
TD | Solar | 19 | CONQA1 | 14.424 | 0 | 0.574 | 12.116
TD | Solar | 19 | COUA_P | 3.217 | 0 | 0.128 | 2.702
TD | Solar | 19 | COVE_1 | 25.311 | 0 | 1.007 | 21.261
TD | Solar | 19 | COWL_1 | 43.147 | 0 | 1.717 | 36.243
TD | Solar | 19 | COYL | 3.547 | 0 | 0.141 | 2.98
TD | Solar | 19 | CRAI_P | 0.247 | 0 | 0.01 | 0.207
TD | Solar | 19 | CREB_1 | 41.155 | 0 | 1.638 | 34.57
TD | Solar | 19 | CUMB | 2.388 | 0 | 0.095 | 2.006
TD | Solar | 19 | CUPA | 7.47 | 0 | 0.297 | 6.275
TD | Solar | 19 | DALM3 | 1.653 | 0 | 0.066 | 1.389
TD | Solar | 19 | DEVM | 0.716 | 0 | 0.028 | 0.601
TD | Solar | 19 | DEVO | 4.103 | 0 | 0.163 | 3.446
TD | Solar | 19 | DEWP | 0.111 | 0 | 0.004 | 0.094
TD | Solar | 19 | DOUN_P | 1.319 | 0 | 0.052 | 1.108
TD | Solar | 19 | DRAK_1 | 9.537 | 0 | 0.38 | 8.011
TD | Solar | 19 | DRUM | 1.887 | 0 | 0.075 | 1.585
TD | Solar | 19 | DUBE_P | 0.248 | 0 | 0.01 | 0.208
TD | Solar | 19 | DUDH_P | 0.389 | 0 | 0.015 | 0.327
TD | Solar | 19 | DUGR_P | 0.378 | 0 | 0.015 | 0.318
TD | Solar | 19 | DUNB | 2.64 | 0 | 0.105 | 2.218
TD | Solar | 19 | DUNF | 1.608 | 0 | 0.064 | 1.35
TD | Solar | 19 | DUNO_P | 0.725 | 0 | 0.029 | 0.609
TD | Solar | 19 | DYCE_P | 3.245 | 0 | 0.129 | 2.725
TD | Solar | 19 | EALI_6 | 4.775 | 0 | 0.19 | 4.011
TD | Solar | 19 | EASO_1 | 32.805 | 0 | 1.306 | 27.557
TD | Solar | 19 | ECCL | 6.619 | 0 | 0.263 | 5.56
TD | Solar | 19 | ECLA_1 | 28.597 | 0 | 1.138 | 24.021
TD | Solar | 19 | EERH | 3.364 | 0 | 0.134 | 2.826
TD | Solar | 19 | EKIL | 2.289 | 0 | 0.091 | 1.923
TD | Solar | 19 | ELDE | 0.879 | 0 | 0.035 | 0.738
TD | Solar | 19 | ELGI_P | 3.947 | 0 | 0.157 | 3.315
TD | Solar | 19 | ELLA_1 | 26.614 | 0 | 1.059 | 22.356
TD | Solar | 19 | ELST_1 | 6.889 | 0 | 0.274 | 5.787
TD | Solar | 19 | ENDE_1 | 46.729 | 0 | 1.86 | 39.252
TD | Solar | 19 | ERSK | 0.822 | 0 | 0.033 | 0.69
TD | Solar | 19 | EXET1 | 42.764 | 0 | 1.702 | 35.922
TD | Solar | 19 | FAUG_P | 0.065 | 0 | 0.003 | 0.054
TD | Solar | 19 | FAWL_1 | 17.723 | 0 | 0.705 | 14.888
TD | Solar | 19 | FECK_6 | 22.262 | 0 | 0.886 | 18.7
TD | Solar | 19 | FERRA2 | 5.489 | 0 | 0.218 | 4.611
TD | Solar | 19 | FERRB1 | 7.197 | 0 | 0.286 | 6.046
TD | Solar | 19 | FETT_P | 1.499 | 0 | 0.06 | 1.259
TD | Solar | 19 | FIDD_P | 1.136 | 0 | 0.045 | 0.954
TD | Solar | 19 | FIDF_1 | 15.19 | 0 | 0.605 | 12.76
TD | Solar | 19 | FINN | 0.004 | 0 | 0 | 0.003
TD | Solar | 19 | FLEE_1 | 28.866 | 0 | 1.149 | 24.248
TD | Solar | 19 | FOUR_1 | 7.508 | 0 | 0.299 | 6.307
TD | Solar | 19 | FROD_1 | 10.926 | 0 | 0.435 | 9.177
TD | Solar | 19 | FWIL_P | 0.639 | 0 | 0.025 | 0.537
TD | Solar | 19 | GALA | 3.656 | 0 | 0.145 | 3.071
TD | Solar | 19 | GIFF | 1.654 | 0 | 0.066 | 1.389
TD | Solar | 19 | GLEF_P | 1.368 | 0 | 0.054 | 1.149
TD | Solar | 19 | GLLU | 1.238 | 0 | 0.049 | 1.04
TD | Solar | 19 | GLNI | 0.476 | 0 | 0.019 | 0.4
TD | Solar | 19 | GLRO | 1.955 | 0 | 0.078 | 1.642
TD | Solar | 19 | GOVA | 0.565 | 0 | 0.022 | 0.474
TD | Solar | 19 | GREN_1 | 52.875 | 0 | 2.104 | 44.415
TD | Solar | 19 | GRIW_1 | 27.041 | 0 | 1.076 | 22.715
TD | Solar | 19 | GRUB_P | 0.215 | 0 | 0.009 | 0.18
TD | Solar | 19 | G_EXTRA_10 | 1.201 | 0 | 0.048 | 1.009
TD | Solar | 19 | G_EXTRA_11 | 0.682 | 0 | 0.027 | 0.573
TD | Solar | 19 | G_EXTRA_12 | 0.228 | 0 | 0.009 | 0.191
TD | Solar | 19 | G_EXTRA_2 | 5.505 | 0 | 0.219 | 4.624
TD | Solar | 19 | G_EXTRA_4 | 1.507 | 0 | 0.06 | 1.266
TD | Solar | 19 | G_EXTRA_5 | 0.254 | 0 | 0.01 | 0.214
TD | Solar | 19 | G_EXTRA_7 | 1.676 | 0 | 0.067 | 1.408
TD | Solar | 19 | G_EXTRA_8 | 1.957 | 0 | 0.078 | 1.644
TD | Solar | 19 | G_EXTRA_9 | 1.535 | 0 | 0.061 | 1.289
TD | Solar | 19 | HACK_1 | 3.269 | 0 | 0.13 | 2.746
TD | Solar | 19 | HACK_6 | 1.581 | 0 | 0.063 | 1.328
TD | Solar | 19 | HAGR | 0.401 | 0 | 0.016 | 0.337
TD | Solar | 19 | HAMHC1 | 9.571 | 0 | 0.381 | 8.04
TD | Solar | 19 | HARK_1 | 4.742 | 0 | 0.189 | 3.983
TD | Solar | 19 | HARM_6 | 4.386 | 0 | 0.175 | 3.685
TD | Solar | 19 | HAWI | 1.799 | 0 | 0.072 | 1.511
TD | Solar | 19 | HAWP_6 | 6.465 | 0 | 0.257 | 5.431
TD | Solar | 19 | HELE | 0.855 | 0 | 0.034 | 0.719
TD | Solar | 19 | HUER | 0.723 | 0 | 0.029 | 0.607
TD | Solar | 19 | HURS_1 | 13.545 | 0 | 0.539 | 11.378
TD | Solar | 19 | HUTT_1 | 5.593 | 0 | 0.223 | 4.698
TD | Solar | 19 | IMPK_1 | 5.163 | 0 | 0.206 | 4.337
TD | Solar | 19 | INDQ1 | 75.369 | 0 | 3 | 63.31
TD | Solar | 19 | INKE | 2.569 | 0 | 0.102 | 2.158
TD | Solar | 19 | INNE_P | 3.679 | 0 | 0.146 | 3.091
TD | Solar | 19 | IROA1 | 32.127 | 0 | 1.279 | 26.986
TD | Solar | 19 | IRONB1 | 37.484 | 0 | 1.492 | 31.486
TD | Solar | 19 | IVER_1 | 5.442 | 0 | 0.217 | 4.571
TD | Solar | 19 | IVER_6 | 3.786 | 0 | 0.151 | 3.181
TD | Solar | 19 | JOHN | 1.757 | 0 | 0.07 | 1.476
TD | Solar | 19 | JORD_3 | 2.889 | 0 | 0.115 | 2.427
TD | Solar | 19 | KAIM | 5.982 | 0 | 0.238 | 5.025
TD | Solar | 19 | KEAD_1 | 24.912 | 0 | 0.991 | 20.926
TD | Solar | 19 | KEAR_3 | 22.752 | 0 | 0.906 | 19.111
TD | Solar | 19 | KEIT_P | 0.953 | 0 | 0.038 | 0.8
TD | Solar | 19 | KEMS_1 | 13.506 | 0 | 0.538 | 11.345
TD | Solar | 19 | KIBY_G | 7.344 | 0 | 0.292 | 6.169
TD | Solar | 19 | KIER | 2.785 | 0 | 0.111 | 2.339
TD | Solar | 19 | KIIN_P | 0.339 | 0 | 0.013 | 0.284
TD | Solar | 19 | KILS | 0.682 | 0 | 0.027 | 0.573
TD | Solar | 19 | KILT | 3.102 | 0 | 0.123 | 2.606
TD | Solar | 19 | KILW | 1.475 | 0 | 0.059 | 1.239
TD | Solar | 19 | KINL_P | 0.063 | 0 | 0.002 | 0.053
TD | Solar | 19 | KINO_1 | 15.33 | 0 | 0.61 | 12.877
TD | Solar | 19 | KINT_P | 5.271 | 0 | 0.21 | 4.427
TD | Solar | 19 | KIRKB1 | 25.898 | 0 | 1.031 | 21.755
TD | Solar | 19 | KITW_1 | 14.866 | 0 | 0.592 | 12.488
TD | Solar | 19 | KNAR | 21.777 | 0 | 0.867 | 18.292
TD | Solar | 19 | LACK_6 | 16.075 | 0 | 0.64 | 13.503
TD | Solar | 19 | LAIR_P | 0.465 | 0 | 0.018 | 0.39
TD | Solar | 19 | LALE1SG003 | 4.206 | 0 | 0.167 | 3.533
TD | Solar | 19 | LAND1 | 54.295 | 0 | 2.161 | 45.608
TD | Solar | 19 | LEGA_1 | 29.196 | 0 | 1.162 | 24.525
TD | Solar | 19 | LEVE | 2.249 | 0 | 0.09 | 1.889
TD | Solar | 19 | LING | 3.421 | 0 | 0.136 | 2.873
TD | Solar | 19 | LINM | 5.653 | 0 | 0.225 | 4.748
TD | Solar | 19 | LISD_1 | 17.716 | 0 | 0.705 | 14.881
TD | Solar | 19 | LITT_C | 2.65 | 0 | 0.105 | 2.226
TD | Solar | 19 | LITT_J | 0.844 | 0 | 0.034 | 0.709
TD | Solar | 19 | LODR_6 | 1.684 | 0 | 0.067 | 1.414
TD | Solar | 19 | LOUD_H | 17.289 | 0 | 0.688 | 14.522
TD | Solar | 19 | LOVE_1 | 34.379 | 0 | 1.368 | 28.878
TD | Solar | 19 | LUNA_P | 3.328 | 0 | 0.132 | 2.796
TD | Solar | 19 | LYND_P | 2.237 | 0 | 0.089 | 1.879
TD | Solar | 19 | MACC_3 | 9.357 | 0 | 0.372 | 7.86
TD | Solar | 19 | MACD_P | 3.509 | 0 | 0.14 | 2.947
TD | Solar | 19 | MAGA_6 | 4.301 | 0 | 0.171 | 3.613
TD | Solar | 19 | MANN_1 | 42.957 | 0 | 1.71 | 36.084
TD | Solar | 19 | MAYB | 1.202 | 0 | 0.048 | 1.01
TD | Solar | 19 | MELK_1 | 35.915 | 0 | 1.429 | 30.169
TD | Solar | 19 | MILC_P | 3.188 | 0 | 0.127 | 2.678
TD | Solar | 19 | MILH_1 | 6.913 | 0 | 0.275 | 5.807
TD | Solar | 19 | MITY_1 | 27.069 | 0 | 1.077 | 22.738
TD | Solar | 19 | MYBS_P | 1.043 | 0 | 0.041 | 0.876
TD | Solar | 19 | NAIR_P | 1.574 | 0 | 0.063 | 1.322
TD | Solar | 19 | NEAR | 2.33 | 0 | 0.093 | 1.957
TD | Solar | 19 | NECE_1 | 21.961 | 0 | 0.874 | 18.448
TD | Solar | 19 | NEEP_3 | 8.349 | 0 | 0.332 | 7.013
TD | Solar | 19 | NETS | 1.287 | 0 | 0.051 | 1.081
TD | Solar | 19 | NEWX_6 | 4.606 | 0 | 0.183 | 3.869
TD | Solar | 19 | NFLE | 8.031 | 0 | 0.32 | 6.746
TD | Solar | 19 | NHYD_6 | 4.898 | 0 | 0.195 | 4.114
TD | Solar | 19 | NINF_1 | 28.436 | 0 | 1.132 | 23.886
TD | Solar | 19 | NORL_3 | 2.67 | 0 | 0.106 | 2.243
TD | Solar | 19 | NORT_1 | 18.093 | 0 | 0.72 | 15.199
TD | Solar | 19 | NURS_1 | 35.825 | 0 | 1.426 | 30.093
TD | Solar | 19 | OCKH_1 | 4.968 | 0 | 0.198 | 4.173
TD | Solar | 19 | OFFE_3 | 18.03 | 0 | 0.718 | 15.145
TD | Solar | 19 | OLDB_1 | 5.836 | 0 | 0.232 | 4.903
TD | Solar | 19 | ORMO | 17.739 | 0 | 0.706 | 14.9
TD | Solar | 19 | ORRI_P | 0.242 | 0 | 0.01 | 0.203
TD | Solar | 19 | OSBA_1 | 16.463 | 0 | 0.655 | 13.829
TD | Solar | 19 | PADIB1 | 27.509 | 0 | 1.095 | 23.107
TD | Solar | 19 | PAIS | 1.479 | 0 | 0.059 | 1.242
TD | Solar | 19 | PART | 0.202 | 0 | 0.008 | 0.17
TD | Solar | 19 | PEHG_P | 3.145 | 0 | 0.125 | 2.641
TD | Solar | 19 | PELH_1 | 21.581 | 0 | 0.859 | 18.128
TD | Solar | 19 | PEMB_1 | 22.745 | 0 | 0.905 | 19.105
TD | Solar | 19 | PENN_1 | 6.988 | 0 | 0.278 | 5.87
TD | Solar | 19 | PENT_1 | 10.8 | 0 | 0.43 | 9.072
TD | Solar | 19 | PENW_1 | 20.599 | 0 | 0.82 | 17.303
TD | Solar | 19 | PERS_P | 0.685 | 0 | 0.027 | 0.576
TD | Solar | 19 | PITS_3 | 0.943 | 0 | 0.038 | 0.792
TD | Solar | 19 | POOB | 3.545 | 0 | 0.141 | 2.978
TD | Solar | 19 | POPP_3 | 14.574 | 0 | 0.58 | 12.242
TD | Solar | 19 | PORA_P | 1.35 | 0 | 0.054 | 1.134
TD | Solar | 19 | PORD | 1.259 | 0 | 0.05 | 1.058
TD | Solar | 19 | PYLE_1 | 11.13 | 0 | 0.443 | 9.35
TD | Solar | 19 | RAIN_1 | 16.591 | 0 | 0.66 | 13.937
TD | Solar | 19 | RANN_P | 0.188 | 0 | 0.007 | 0.158
TD | Solar | 19 | RASS_1 | 32.903 | 0 | 1.31 | 27.638
TD | Solar | 19 | RATS_1 | 39.458 | 0 | 1.57 | 33.145
TD | Solar | 19 | RAYL_1 | 20.303 | 0 | 0.808 | 17.054
TD | Solar | 19 | REBR_3 | 4.74 | 0 | 0.189 | 3.982
TD | Solar | 19 | REDH | 1.607 | 0 | 0.064 | 1.35
TD | Solar | 19 | RICH1 | 15.845 | 0 | 0.631 | 13.31
TD | Solar | 19 | ROCH_1 | 9.701 | 0 | 0.386 | 8.149
TD | Solar | 19 | RRIG | 12.366 | 0 | 0.492 | 10.388
TD | Solar | 19 | RUGEB1 | 11.989 | 0 | 0.477 | 10.071
TD | Solar | 19 | RYEH_1 | 10.632 | 0 | 0.423 | 8.931
TD | Solar | 19 | SALH_1 | 9.734 | 0 | 0.387 | 8.177
TD | Solar | 19 | SALL1 | 97.725 | 0 | 3.889 | 82.089
TD | Solar | 19 | SALT_1 | 10.211 | 0 | 0.406 | 8.577
TD | Solar | 19 | SASA | 11.235 | 0 | 0.447 | 9.437
TD | Solar | 19 | SBAR | 36.385 | 0 | 1.448 | 30.563
TD | Solar | 19 | SEAB1 | 41.872 | 0 | 1.667 | 35.173
TD | Solar | 19 | SELL_1 | 17.381 | 0 | 0.692 | 14.6
TD | Solar | 19 | SFIL_P | 0.712 | 0 | 0.028 | 0.598
TD | Solar | 19 | SHEC_3 | 3.282 | 0 | 0.131 | 2.757
TD | Solar | 19 | SHIN_P | 0.217 | 0 | 0.009 | 0.183
TD | Solar | 19 | SHRU | 0.511 | 0 | 0.02 | 0.43
TD | Solar | 19 | SHRW_1 | 28.672 | 0 | 1.141 | 24.085
TD | Solar | 19 | SIGH | 2.209 | 0 | 0.088 | 1.856
TD | Solar | 19 | SJOW_1 | 1.297 | 0 | 0.052 | 1.09
TD | Solar | 19 | SKLGB1 | 22.897 | 0 | 0.911 | 19.233
TD | Solar | 19 | SLOY_P | 0.09 | 0 | 0.004 | 0.075
TD | Solar | 19 | SMAN_1 | 20.112 | 0 | 0.8 | 16.894
TD | Solar | 19 | SPAV | 0.762 | 0 | 0.03 | 0.64
TD | Solar | 19 | SPEN_1 | 25.903 | 0 | 1.031 | 21.759
TD | Solar | 19 | SSHI_3 | 11.01 | 0 | 0.438 | 9.249
TD | Solar | 19 | STAL_1 | 12.468 | 0 | 0.496 | 10.473
TD | Solar | 19 | STAY_1 | 31.326 | 0 | 1.247 | 26.314
TD | Solar | 19 | STEN_1 | 11.512 | 0 | 0.458 | 9.67
TD | Solar | 19 | STES_1 | 13.631 | 0 | 0.543 | 11.45
TD | Solar | 19 | STHA | 1.552 | 0 | 0.062 | 1.303
TD | Solar | 19 | STIR | 7.11 | 0 | 0.283 | 5.972
TD | Solar | 19 | STLE | 2.104 | 0 | 0.084 | 1.767
TD | Solar | 19 | STRI_P | 2.536 | 0 | 0.101 | 2.13
TD | Solar | 19 | SUND_1 | 17.608 | 0 | 0.701 | 14.79
TD | Solar | 19 | SWAN_1 | 41.096 | 0 | 1.636 | 34.521
TD | Solar | 19 | TARL_P | 1.646 | 0 | 0.066 | 1.383
TD | Solar | 19 | TAUN1 | 21.21 | 0 | 0.844 | 17.816
TD | Solar | 19 | TAYN_P | 1.707 | 0 | 0.068 | 1.434
TD | Solar | 19 | TELR | 0.832 | 0 | 0.033 | 0.699
TD | Solar | 19 | TEMP_3 | 11.509 | 0 | 0.458 | 9.668
TD | Solar | 19 | THOM_6 | 24.491 | 0 | 0.975 | 20.572
TD | Solar | 19 | THSO_P | 1.542 | 0 | 0.061 | 1.295
TD | Solar | 19 | THUR_6 | 27.521 | 0 | 1.095 | 23.118
TD | Solar | 19 | TILBB_1 | 11.793 | 0 | 0.469 | 9.906
TD | Solar | 19 | TONG | 2.82 | 0 | 0.112 | 2.369
TD | Solar | 19 | TOTT_1 | 3.111 | 0 | 0.124 | 2.613
TD | Solar | 19 | TRAW_1 | 8.368 | 0 | 0.333 | 7.029
TD | Solar | 19 | TUMB_P | 0.911 | 0 | 0.036 | 0.766
TD | Solar | 19 | TYNE_2 | 16.499 | 0 | 0.657 | 13.859
TD | Solar | 19 | UPPB_1 | 5.839 | 0 | 0.232 | 4.905
TD | Solar | 19 | UPPB_3 | 14.752 | 0 | 0.587 | 12.392
TD | Solar | 19 | USKM_1 | 24.234 | 0 | 0.965 | 20.357
TD | Solar | 19 | WABO | 11.134 | 0 | 0.443 | 9.353
TD | Solar | 19 | WALH_1 | 52.691 | 0 | 2.097 | 44.26
TD | Solar | 19 | WALP_B | 45.429 | 0 | 1.808 | 38.161
TD | Solar | 19 | WARL_1 | 7.071 | 0 | 0.281 | 5.94
TD | Solar | 19 | WASF_1 | 11.107 | 0 | 0.442 | 9.33
TD | Solar | 19 | WATFS_1 | 9.087 | 0 | 0.362 | 7.633
TD | Solar | 19 | WBOL_6 | 6.948 | 0 | 0.277 | 5.837
TD | Solar | 19 | WBUR_1 | 39.053 | 0 | 1.554 | 32.804
TD | Solar | 19 | WFIE | 1.444 | 0 | 0.057 | 1.213
TD | Solar | 19 | WGEO | 0.085 | 0 | 0.003 | 0.071
TD | Solar | 19 | WHAM_1 | 3.948 | 0 | 0.157 | 3.316
TD | Solar | 19 | WHGA_1 | 23.169 | 0 | 0.922 | 19.462
TD | Solar | 19 | WHHO | 1.039 | 0 | 0.041 | 0.872
TD | Solar | 19 | WIBA_3 | 2.642 | 0 | 0.105 | 2.219
TD | Solar | 19 | WIEN_1 | 6.141 | 0 | 0.244 | 5.158
TD | Solar | 19 | WILL_1 | 34.23 | 0 | 1.362 | 28.753
TD | Solar | 19 | WIMBN1 | 0.324 | 0 | 0.013 | 0.272
TD | Solar | 19 | WIMBS1 | 7.197 | 0 | 0.286 | 6.046
TD | Solar | 19 | WIOW_P | 1.155 | 0 | 0.046 | 0.97
TD | Solar | 19 | WISD_1 | 1.293 | 0 | 0.051 | 1.087
TD | Solar | 19 | WISD_6 | 0.753 | 0 | 0.03 | 0.633
TD | Solar | 19 | WISH | 3.198 | 0 | 0.127 | 2.686
TD | Solar | 19 | WMEL_1 | 21.953 | 0 | 0.874 | 18.44
TD | Solar | 19 | WOHI_P | 2.928 | 0 | 0.117 | 2.46
TD | Solar | 19 | WTHU31 | 3.265 | 0 | 0.13 | 2.743
TD | Solar | 19 | WWEY_1 | 19.676 | 0 | 0.783 | 16.528
TD | Solar | 19 | WYLF_1 | 3.154 | 0 | 0.126 | 2.649
TD | Solar | 19 | WYMOM_1 | 14.154 | 0 | 0.563 | 11.889
TD | Solar | 20 | ABHA1 | 42.205 | 0 | 1.68 | 35.453
TD | Solar | 20 | ABTH_1 | 7.332 | 0 | 0.292 | 6.159
TD | Solar | 20 | ACTL_2 | 3.044 | 0 | 0.121 | 2.557
TD | Solar | 20 | ALNE_P | 1.679 | 0 | 0.067 | 1.411
TD | Solar | 20 | ALVE1 | 39.461 | 0 | 1.571 | 33.147
TD | Solar | 20 | ARBR_P | 5.105 | 0 | 0.203 | 4.288
TD | Solar | 20 | ARDK_P | 0.31 | 0 | 0.012 | 0.26
TD | Solar | 20 | ARMO_P | 1.407 | 0 | 0.056 | 1.182
TD | Solar | 20 | AXMI1 | 25.776 | 0 | 1.026 | 21.652
TD | Solar | 20 | AYRR | 1.891 | 0 | 0.075 | 1.588
TD | Solar | 20 | BAGA | 2.551 | 0 | 0.102 | 2.143
TD | Solar | 20 | BAIN | 1.346 | 0 | 0.054 | 1.131
TD | Solar | 20 | BARKC1 | 7.136 | 0 | 0.284 | 5.994
TD | Solar | 20 | BARKW3 | 3.945 | 0 | 0.157 | 3.313
TD | Solar | 20 | BEAU_P | 2.743 | 0 | 0.109 | 2.304
TD | Solar | 20 | BEDDT1 | 9.235 | 0 | 0.368 | 7.758
TD | Solar | 20 | BEDD_1 | 14.157 | 0 | 0.563 | 11.892
TD | Solar | 20 | BERB_P | 1.935 | 0 | 0.077 | 1.625
TD | Solar | 20 | BERW | 5.326 | 0 | 0.212 | 4.474
TD | Solar | 20 | BESW_1 | 21.789 | 0 | 0.867 | 18.302
TD | Solar | 20 | BICF_1 | 66.978 | 0 | 2.666 | 56.261
TD | Solar | 20 | BIRK_1 | 9.371 | 0 | 0.373 | 7.872
TD | Solar | 20 | BISW_1 | 23.125 | 0 | 0.92 | 19.425
TD | Solar | 20 | BLYTH132 | 17.907 | 0 | 0.713 | 15.042
TD | Solar | 20 | BOAG_P | 1.799 | 0 | 0.072 | 1.511
TD | Solar | 20 | BOLN_1 | 61.194 | 0 | 2.436 | 51.403
TD | Solar | 20 | BONN | 3.09 | 0 | 0.123 | 2.596
TD | Solar | 20 | BOTW_1 | 25.896 | 0 | 1.031 | 21.752
TD | Solar | 20 | BRAC_P | 1.267 | 0 | 0.05 | 1.064
TD | Solar | 20 | BRAI_1 | 44.528 | 0 | 1.772 | 37.403
TD | Solar | 20 | BRAP | 0.713 | 0 | 0.028 | 0.599
TD | Solar | 20 | BRAW_1 | 18.549 | 0 | 0.738 | 15.581
TD | Solar | 20 | BRED_1 | 18.35 | 0 | 0.73 | 15.414
TD | Solar | 20 | BRID_P | 5.374 | 0 | 0.214 | 4.515
TD | Solar | 20 | BRIM_1 | 5.839 | 0 | 0.232 | 4.905
TD | Solar | 20 | BRLE_1 | 31.261 | 0 | 1.244 | 26.26
TD | Solar | 20 | BROA_P | 1.702 | 0 | 0.068 | 1.43
TD | Solar | 20 | BROR_P | 0.689 | 0 | 0.027 | 0.578
TD | Solar | 20 | BROX | 1.886 | 0 | 0.075 | 1.584
TD | Solar | 20 | BRWA1 | 30.801 | 0 | 1.226 | 25.872
TD | Solar | 20 | BUMU_P | 5.471 | 0 | 0.218 | 4.596
TD | Solar | 20 | BURM_1 | 48.664 | 0 | 1.937 | 40.878
TD | Solar | 20 | BUSH_1 | 18.408 | 0 | 0.733 | 15.462
TD | Solar | 20 | BUST_1 | 8.976 | 0 | 0.357 | 7.54
TD | Solar | 20 | CAAD_P | 0.681 | 0 | 0.027 | 0.572
TD | Solar | 20 | CAIF_P | 0.987 | 0 | 0.039 | 0.829
TD | Solar | 20 | CAMB_01 | 14.263 | 0 | 0.568 | 11.981
TD | Solar | 20 | CANTN1 | 11.452 | 0 | 0.456 | 9.62
TD | Solar | 20 | CAPEA1 | 9.96 | 0 | 0.396 | 8.367
TD | Solar | 20 | CARE_1 | 16.267 | 0 | 0.647 | 13.664
TD | Solar | 20 | CARR_1 | 20.485 | 0 | 0.815 | 17.208
TD | Solar | 20 | CASS_P | 0.032 | 0 | 0.001 | 0.027
TD | Solar | 20 | CATY | 0.741 | 0 | 0.03 | 0.623
TD | Solar | 20 | CELL_1 | 34.869 | 0 | 1.388 | 29.29
TD | Solar | 20 | CHAP | 10.873 | 0 | 0.433 | 9.133
TD | Solar | 20 | CHAR_P | 0.189 | 0 | 0.008 | 0.159
TD | Solar | 20 | CHAS | 0.124 | 0 | 0.005 | 0.104
TD | Solar | 20 | CHIC_1 | 23.317 | 0 | 0.928 | 19.586
TD | Solar | 20 | CHSI_1 | 10.816 | 0 | 0.43 | 9.085
TD | Solar | 20 | CHTE_1 | 35.97 | 0 | 1.432 | 30.215
TD | Solar | 20 | CITR_1 | 4.998 | 0 | 0.199 | 4.198
TD | Solar | 20 | CLAC_P | 0.026 | 0 | 0.001 | 0.022
TD | Solar | 20 | CLAY_P | 1.459 | 0 | 0.058 | 1.226
TD | Solar | 20 | CLT03 | 77.155 | 0 | 3.071 | 64.81
TD | Solar | 20 | CLYM | 3.194 | 0 | 0.127 | 2.683
TD | Solar | 20 | COAT | 0.994 | 0 | 0.04 | 0.835
TD | Solar | 20 | COCK | 3.837 | 0 | 0.153 | 3.223
TD | Solar | 20 | CONQA1 | 14.789 | 0 | 0.589 | 12.423
TD | Solar | 20 | COUA_P | 3.299 | 0 | 0.131 | 2.771
TD | Solar | 20 | COVE_1 | 25.951 | 0 | 1.033 | 21.799
TD | Solar | 20 | COWL_1 | 44.239 | 0 | 1.761 | 37.161
TD | Solar | 20 | COYL | 3.637 | 0 | 0.145 | 3.055
TD | Solar | 20 | CRAI_P | 0.253 | 0 | 0.01 | 0.213
TD | Solar | 20 | CREB_1 | 42.196 | 0 | 1.679 | 35.445
TD | Solar | 20 | CUMB | 2.449 | 0 | 0.097 | 2.057
TD | Solar | 20 | CUPA | 7.659 | 0 | 0.305 | 6.434
TD | Solar | 20 | DALM3 | 1.695 | 0 | 0.067 | 1.424
TD | Solar | 20 | DEVM | 0.734 | 0 | 0.029 | 0.617
TD | Solar | 20 | DEVO | 4.207 | 0 | 0.167 | 3.533
TD | Solar | 20 | DEWP | 0.114 | 0 | 0.005 | 0.096
TD | Solar | 20 | DOUN_P | 1.352 | 0 | 0.054 | 1.136
TD | Solar | 20 | DRAK_1 | 9.779 | 0 | 0.389 | 8.214
TD | Solar | 20 | DRUM | 1.935 | 0 | 0.077 | 1.625
TD | Solar | 20 | DUBE_P | 0.254 | 0 | 0.01 | 0.214
TD | Solar | 20 | DUDH_P | 0.399 | 0 | 0.016 | 0.335
TD | Solar | 20 | DUGR_P | 0.388 | 0 | 0.015 | 0.326
TD | Solar | 20 | DUNB | 2.707 | 0 | 0.108 | 2.274
TD | Solar | 20 | DUNF | 1.648 | 0 | 0.066 | 1.385
TD | Solar | 20 | DUNO_P | 0.743 | 0 | 0.03 | 0.624
TD | Solar | 20 | DYCE_P | 3.327 | 0 | 0.132 | 2.794
TD | Solar | 20 | EALI_6 | 4.895 | 0 | 0.195 | 4.112
TD | Solar | 20 | EASO_1 | 33.636 | 0 | 1.339 | 28.254
TD | Solar | 20 | ECCL | 6.787 | 0 | 0.27 | 5.701
TD | Solar | 20 | ECLA_1 | 29.32 | 0 | 1.167 | 24.629
TD | Solar | 20 | EERH | 3.449 | 0 | 0.137 | 2.897
TD | Solar | 20 | EKIL | 2.347 | 0 | 0.093 | 1.971
TD | Solar | 20 | ELDE | 0.901 | 0 | 0.036 | 0.757
TD | Solar | 20 | ELGI_P | 4.047 | 0 | 0.161 | 3.399
TD | Solar | 20 | ELLA_1 | 27.287 | 0 | 1.086 | 22.921
TD | Solar | 20 | ELST_1 | 7.063 | 0 | 0.281 | 5.933
TD | Solar | 20 | ENDE_1 | 47.912 | 0 | 1.907 | 40.246
TD | Solar | 20 | ERSK | 0.843 | 0 | 0.034 | 0.708
TD | Solar | 20 | EXET1 | 43.846 | 0 | 1.745 | 36.831
TD | Solar | 20 | FAUG_P | 0.066 | 0 | 0.003 | 0.056
TD | Solar | 20 | FAWL_1 | 18.172 | 0 | 0.723 | 15.264
TD | Solar | 20 | FECK_6 | 22.826 | 0 | 0.908 | 19.174
TD | Solar | 20 | FERRA2 | 5.628 | 0 | 0.224 | 4.727
TD | Solar | 20 | FERRB1 | 7.379 | 0 | 0.294 | 6.199
TD | Solar | 20 | FETT_P | 1.537 | 0 | 0.061 | 1.291
TD | Solar | 20 | FIDD_P | 1.164 | 0 | 0.046 | 0.978
TD | Solar | 20 | FIDF_1 | 15.575 | 0 | 0.62 | 13.083
TD | Solar | 20 | FINN | 0.004 | 0 | 0 | 0.004
TD | Solar | 20 | FLEE_1 | 29.597 | 0 | 1.178 | 24.861
TD | Solar | 20 | FOUR_1 | 7.699 | 0 | 0.306 | 6.467
TD | Solar | 20 | FROD_1 | 11.202 | 0 | 0.446 | 9.41
TD | Solar | 20 | FWIL_P | 0.655 | 0 | 0.026 | 0.55
TD | Solar | 20 | GALA | 3.748 | 0 | 0.149 | 3.148
TD | Solar | 20 | GIFF | 1.696 | 0 | 0.068 | 1.425
TD | Solar | 20 | GLEF_P | 1.403 | 0 | 0.056 | 1.178
TD | Solar | 20 | GLLU | 1.269 | 0 | 0.051 | 1.066
TD | Solar | 20 | GLNI | 0.488 | 0 | 0.019 | 0.41
TD | Solar | 20 | GLRO | 2.005 | 0 | 0.08 | 1.684
TD | Solar | 20 | GOVA | 0.579 | 0 | 0.023 | 0.486
TD | Solar | 20 | GREN_1 | 54.213 | 0 | 2.158 | 45.539
TD | Solar | 20 | GRIW_1 | 27.726 | 0 | 1.103 | 23.29
TD | Solar | 20 | GRUB_P | 0.22 | 0 | 0.009 | 0.185
TD | Solar | 20 | G_EXTRA_10 | 1.231 | 0 | 0.049 | 1.034
TD | Solar | 20 | G_EXTRA_11 | 0.699 | 0 | 0.028 | 0.587
TD | Solar | 20 | G_EXTRA_12 | 0.234 | 0 | 0.009 | 0.196
TD | Solar | 20 | G_EXTRA_2 | 5.645 | 0 | 0.225 | 4.741
TD | Solar | 20 | G_EXTRA_4 | 1.545 | 0 | 0.061 | 1.298
TD | Solar | 20 | G_EXTRA_5 | 0.261 | 0 | 0.01 | 0.219
TD | Solar | 20 | G_EXTRA_7 | 1.719 | 0 | 0.068 | 1.444
TD | Solar | 20 | G_EXTRA_8 | 2.007 | 0 | 0.08 | 1.686
TD | Solar | 20 | G_EXTRA_9 | 1.574 | 0 | 0.063 | 1.322
TD | Solar | 20 | HACK_1 | 3.351 | 0 | 0.133 | 2.815
TD | Solar | 20 | HACK_6 | 1.621 | 0 | 0.065 | 1.361
TD | Solar | 20 | HAGR | 0.411 | 0 | 0.016 | 0.345
TD | Solar | 20 | HAMHC1 | 9.813 | 0 | 0.391 | 8.243
TD | Solar | 20 | HARK_1 | 4.862 | 0 | 0.193 | 4.084
TD | Solar | 20 | HARM_6 | 4.497 | 0 | 0.179 | 3.778
TD | Solar | 20 | HAWI | 1.845 | 0 | 0.073 | 1.55
TD | Solar | 20 | HAWP_6 | 6.629 | 0 | 0.264 | 5.568
TD | Solar | 20 | HELE | 0.877 | 0 | 0.035 | 0.737
TD | Solar | 20 | HUER | 0.741 | 0 | 0.029 | 0.623
TD | Solar | 20 | HURS_1 | 13.888 | 0 | 0.553 | 11.666
TD | Solar | 20 | HUTT_1 | 5.735 | 0 | 0.228 | 4.817
TD | Solar | 20 | IMPK_1 | 5.294 | 0 | 0.211 | 4.447
TD | Solar | 20 | INDQ1 | 77.277 | 0 | 3.076 | 64.913
TD | Solar | 20 | INKE | 2.634 | 0 | 0.105 | 2.213
TD | Solar | 20 | INNE_P | 3.773 | 0 | 0.15 | 3.169
TD | Solar | 20 | IROA1 | 32.94 | 0 | 1.311 | 27.669
TD | Solar | 20 | IRONB1 | 38.432 | 0 | 1.53 | 32.283
TD | Solar | 20 | IVER_1 | 5.58 | 0 | 0.222 | 4.687
TD | Solar | 20 | IVER_6 | 3.882 | 0 | 0.155 | 3.261
TD | Solar | 20 | JOHN | 1.801 | 0 | 0.072 | 1.513
TD | Solar | 20 | JORD_3 | 2.962 | 0 | 0.118 | 2.488
TD | Solar | 20 | KAIM | 6.133 | 0 | 0.244 | 5.152
TD | Solar | 20 | KEAD_1 | 25.542 | 0 | 1.017 | 21.456
TD | Solar | 20 | KEAR_3 | 23.327 | 0 | 0.928 | 19.595
TD | Solar | 20 | KEIT_P | 0.977 | 0 | 0.039 | 0.821
TD | Solar | 20 | KEMS_1 | 13.847 | 0 | 0.551 | 11.632
TD | Solar | 20 | KIBY_G | 7.53 | 0 | 0.3 | 6.325
TD | Solar | 20 | KIER | 2.855 | 0 | 0.114 | 2.399
TD | Solar | 20 | KIIN_P | 0.347 | 0 | 0.014 | 0.292
TD | Solar | 20 | KILS | 0.7 | 0 | 0.028 | 0.588
TD | Solar | 20 | KILT | 3.181 | 0 | 0.127 | 2.672
TD | Solar | 20 | KILW | 1.512 | 0 | 0.06 | 1.27
TD | Solar | 20 | KINL_P | 0.064 | 0 | 0.003 | 0.054
TD | Solar | 20 | KINO_1 | 15.718 | 0 | 0.626 | 13.203
TD | Solar | 20 | KINT_P | 5.404 | 0 | 0.215 | 4.539
TD | Solar | 20 | KIRKB1 | 26.554 | 0 | 1.057 | 22.305
TD | Solar | 20 | KITW_1 | 15.243 | 0 | 0.607 | 12.804
TD | Solar | 20 | KNAR | 22.328 | 0 | 0.889 | 18.755
TD | Solar | 20 | LACK_6 | 16.482 | 0 | 0.656 | 13.845
TD | Solar | 20 | LAIR_P | 0.476 | 0 | 0.019 | 0.4
TD | Solar | 20 | LALE1SG003 | 4.312 | 0 | 0.172 | 3.622
TD | Solar | 20 | LAND1 | 55.669 | 0 | 2.216 | 46.762
TD | Solar | 20 | LEGA_1 | 29.935 | 0 | 1.191 | 25.145
TD | Solar | 20 | LEVE | 2.306 | 0 | 0.092 | 1.937
TD | Solar | 20 | LING | 3.507 | 0 | 0.14 | 2.946
TD | Solar | 20 | LINM | 5.796 | 0 | 0.231 | 4.869
TD | Solar | 20 | LISD_1 | 18.164 | 0 | 0.723 | 15.258
TD | Solar | 20 | LITT_C | 2.717 | 0 | 0.108 | 2.282
TD | Solar | 20 | LITT_J | 0.865 | 0 | 0.034 | 0.727
TD | Solar | 20 | LODR_6 | 1.726 | 0 | 0.069 | 1.45
TD | Solar | 20 | LOUD_H | 17.726 | 0 | 0.706 | 14.89
TD | Solar | 20 | LOVE_1 | 35.249 | 0 | 1.403 | 29.609
TD | Solar | 20 | LUNA_P | 3.413 | 0 | 0.136 | 2.867
TD | Solar | 20 | LYND_P | 2.294 | 0 | 0.091 | 1.927
TD | Solar | 20 | MACC_3 | 9.594 | 0 | 0.382 | 8.059
TD | Solar | 20 | MACD_P | 3.597 | 0 | 0.143 | 3.022
TD | Solar | 20 | MAGA_6 | 4.41 | 0 | 0.176 | 3.704
TD | Solar | 20 | MANN_1 | 44.044 | 0 | 1.753 | 36.997
TD | Solar | 20 | MAYB | 1.232 | 0 | 0.049 | 1.035
TD | Solar | 20 | MELK_1 | 36.824 | 0 | 1.466 | 30.932
TD | Solar | 20 | MILC_P | 3.268 | 0 | 0.13 | 2.745
TD | Solar | 20 | MILH_1 | 7.088 | 0 | 0.282 | 5.954
TD | Solar | 20 | MITY_1 | 27.754 | 0 | 1.105 | 23.314
TD | Solar | 20 | MYBS_P | 1.069 | 0 | 0.043 | 0.898
TD | Solar | 20 | NAIR_P | 1.613 | 0 | 0.064 | 1.355
TD | Solar | 20 | NEAR | 2.389 | 0 | 0.095 | 2.007
TD | Solar | 20 | NECE_1 | 22.517 | 0 | 0.896 | 18.914
TD | Solar | 20 | NEEP_3 | 8.56 | 0 | 0.341 | 7.191
TD | Solar | 20 | NETS | 1.32 | 0 | 0.053 | 1.109
TD | Solar | 20 | NEWX_6 | 4.723 | 0 | 0.188 | 3.967
TD | Solar | 20 | NFLE | 8.234 | 0 | 0.328 | 6.917
TD | Solar | 20 | NHYD_6 | 5.022 | 0 | 0.2 | 4.219
TD | Solar | 20 | NINF_1 | 29.155 | 0 | 1.16 | 24.491
TD | Solar | 20 | NORL_3 | 2.738 | 0 | 0.109 | 2.3
TD | Solar | 20 | NORT_1 | 18.551 | 0 | 0.738 | 15.583
TD | Solar | 20 | NURS_1 | 36.732 | 0 | 1.462 | 30.855
TD | Solar | 20 | OCKH_1 | 5.094 | 0 | 0.203 | 4.279
TD | Solar | 20 | OFFE_3 | 18.486 | 0 | 0.736 | 15.528
TD | Solar | 20 | OLDB_1 | 5.984 | 0 | 0.238 | 5.027
TD | Solar | 20 | ORMO | 18.188 | 0 | 0.724 | 15.278
TD | Solar | 20 | ORRI_P | 0.248 | 0 | 0.01 | 0.208
TD | Solar | 20 | OSBA_1 | 16.88 | 0 | 0.672 | 14.179
TD | Solar | 20 | PADIB1 | 28.205 | 0 | 1.123 | 23.692
TD | Solar | 20 | PAIS | 1.516 | 0 | 0.06 | 1.274
TD | Solar | 20 | PART | 0.207 | 0 | 0.008 | 0.174
TD | Solar | 20 | PEHG_P | 3.224 | 0 | 0.128 | 2.708
TD | Solar | 20 | PELH_1 | 22.128 | 0 | 0.881 | 18.587
TD | Solar | 20 | PEMB_1 | 23.32 | 0 | 0.928 | 19.589
TD | Solar | 20 | PENN_1 | 7.165 | 0 | 0.285 | 6.018
TD | Solar | 20 | PENT_1 | 11.074 | 0 | 0.441 | 9.302
TD | Solar | 20 | PENW_1 | 21.12 | 0 | 0.841 | 17.741
TD | Solar | 20 | PERS_P | 0.702 | 0 | 0.028 | 0.59
TD | Solar | 20 | PITS_3 | 0.967 | 0 | 0.038 | 0.812
TD | Solar | 20 | POOB | 3.635 | 0 | 0.145 | 3.054
TD | Solar | 20 | POPP_3 | 14.943 | 0 | 0.595 | 12.552
TD | Solar | 20 | PORA_P | 1.384 | 0 | 0.055 | 1.163
TD | Solar | 20 | PORD | 1.291 | 0 | 0.051 | 1.085
TD | Solar | 20 | PYLE_1 | 11.412 | 0 | 0.454 | 9.586
TD | Solar | 20 | RAIN_1 | 17.011 | 0 | 0.677 | 14.289
TD | Solar | 20 | RANN_P | 0.192 | 0 | 0.008 | 0.162
TD | Solar | 20 | RASS_1 | 33.736 | 0 | 1.343 | 28.338
TD | Solar | 20 | RATS_1 | 40.457 | 0 | 1.61 | 33.984
TD | Solar | 20 | RAYL_1 | 20.817 | 0 | 0.829 | 17.486
TD | Solar | 20 | REBR_3 | 4.86 | 0 | 0.193 | 4.082
TD | Solar | 20 | REDH | 1.648 | 0 | 0.066 | 1.384
TD | Solar | 20 | RICH1 | 16.246 | 0 | 0.647 | 13.647
TD | Solar | 20 | ROCH_1 | 9.946 | 0 | 0.396 | 8.355
TD | Solar | 20 | RRIG | 12.679 | 0 | 0.505 | 10.651
TD | Solar | 20 | RUGEB1 | 12.292 | 0 | 0.489 | 10.325
TD | Solar | 20 | RYEH_1 | 10.901 | 0 | 0.434 | 9.157
TD | Solar | 20 | SALH_1 | 9.981 | 0 | 0.397 | 8.384
TD | Solar | 20 | SALL1 | 100.198 | 0 | 3.988 | 84.166
TD | Solar | 20 | SALT_1 | 10.469 | 0 | 0.417 | 8.794
TD | Solar | 20 | SASA | 11.519 | 0 | 0.458 | 9.676
TD | Solar | 20 | SBAR | 37.306 | 0 | 1.485 | 31.337
TD | Solar | 20 | SEAB1 | 42.932 | 0 | 1.709 | 36.063
TD | Solar | 20 | SELL_1 | 17.821 | 0 | 0.709 | 14.97
TD | Solar | 20 | SFIL_P | 0.73 | 0 | 0.029 | 0.614
TD | Solar | 20 | SHEC_3 | 3.365 | 0 | 0.134 | 2.827
TD | Solar | 20 | SHIN_P | 0.223 | 0 | 0.009 | 0.187
TD | Solar | 20 | SHRU | 0.524 | 0 | 0.021 | 0.44
TD | Solar | 20 | SHRW_1 | 29.398 | 0 | 1.17 | 24.694
TD | Solar | 20 | SIGH | 2.265 | 0 | 0.09 | 1.903
TD | Solar | 20 | SJOW_1 | 1.33 | 0 | 0.053 | 1.117
TD | Solar | 20 | SKLGB1 | 23.476 | 0 | 0.934 | 19.72
TD | Solar | 20 | SLOY_P | 0.092 | 0 | 0.004 | 0.077
TD | Solar | 20 | SMAN_1 | 20.621 | 0 | 0.821 | 17.321
TD | Solar | 20 | SPAV | 0.782 | 0 | 0.031 | 0.657
TD | Solar | 20 | SPEN_1 | 26.559 | 0 | 1.057 | 22.309
TD | Solar | 20 | SSHI_3 | 11.289 | 0 | 0.449 | 9.483
TD | Solar | 20 | STAL_1 | 12.784 | 0 | 0.509 | 10.739
TD | Solar | 20 | STAY_1 | 32.119 | 0 | 1.278 | 26.98
TD | Solar | 20 | STEN_1 | 11.804 | 0 | 0.47 | 9.915
TD | Solar | 20 | STES_1 | 13.976 | 0 | 0.556 | 11.74
TD | Solar | 20 | STHA | 1.591 | 0 | 0.063 | 1.336
TD | Solar | 20 | STIR | 7.29 | 0 | 0.29 | 6.124
TD | Solar | 20 | STLE | 2.157 | 0 | 0.086 | 1.812
TD | Solar | 20 | STRI_P | 2.6 | 0 | 0.103 | 2.184
TD | Solar | 20 | SUND_1 | 18.053 | 0 | 0.719 | 15.165
TD | Solar | 20 | SWAN_1 | 42.136 | 0 | 1.677 | 35.394
TD | Solar | 20 | TARL_P | 1.687 | 0 | 0.067 | 1.417
TD | Solar | 20 | TAUN1 | 21.747 | 0 | 0.866 | 18.267
TD | Solar | 20 | TAYN_P | 1.75 | 0 | 0.07 | 1.47
TD | Solar | 20 | TELR | 0.853 | 0 | 0.034 | 0.717
TD | Solar | 20 | TEMP_3 | 11.801 | 0 | 0.47 | 9.912
TD | Solar | 20 | THOM_6 | 25.111 | 0 | 0.999 | 21.093
TD | Solar | 20 | THSO_P | 1.581 | 0 | 0.063 | 1.328
TD | Solar | 20 | THUR_6 | 28.218 | 0 | 1.123 | 23.703
TD | Solar | 20 | TILBB_1 | 12.091 | 0 | 0.481 | 10.157
TD | Solar | 20 | TONG | 2.891 | 0 | 0.115 | 2.429
TD | Solar | 20 | TOTT_1 | 3.19 | 0 | 0.127 | 2.679
TD | Solar | 20 | TRAW_1 | 8.58 | 0 | 0.341 | 7.207
TD | Solar | 20 | TUMB_P | 0.934 | 0 | 0.037 | 0.785
TD | Solar | 20 | TYNE_2 | 16.917 | 0 | 0.673 | 14.21
TD | Solar | 20 | UPPB_1 | 5.987 | 0 | 0.238 | 5.029
TD | Solar | 20 | UPPB_3 | 15.125 | 0 | 0.602 | 12.705
TD | Solar | 20 | USKM_1 | 24.848 | 0 | 0.989 | 20.872
TD | Solar | 20 | WABO | 11.416 | 0 | 0.454 | 9.589
TD | Solar | 20 | WALH_1 | 54.024 | 0 | 2.15 | 45.381
TD | Solar | 20 | WALP_B | 46.579 | 0 | 1.854 | 39.127
TD | Solar | 20 | WARL_1 | 7.25 | 0 | 0.289 | 6.09
TD | Solar | 20 | WASF_1 | 11.388 | 0 | 0.453 | 9.566
TD | Solar | 20 | WATFS_1 | 9.317 | 0 | 0.371 | 7.826
TD | Solar | 20 | WBOL_6 | 7.124 | 0 | 0.284 | 5.984
TD | Solar | 20 | WBUR_1 | 40.041 | 0 | 1.594 | 33.634
TD | Solar | 20 | WFIE | 1.481 | 0 | 0.059 | 1.244
TD | Solar | 20 | WGEO | 0.087 | 0 | 0.003 | 0.073
TD | Solar | 20 | WHAM_1 | 4.048 | 0 | 0.161 | 3.4
TD | Solar | 20 | WHGA_1 | 23.756 | 0 | 0.945 | 19.955
TD | Solar | 20 | WHHO | 1.065 | 0 | 0.042 | 0.895
TD | Solar | 20 | WIBA_3 | 2.708 | 0 | 0.108 | 2.275
TD | Solar | 20 | WIEN_1 | 6.296 | 0 | 0.251 | 5.289
TD | Solar | 20 | WILL_1 | 35.096 | 0 | 1.397 | 29.481
TD | Solar | 20 | WIMBN1 | 0.332 | 0 | 0.013 | 0.279
TD | Solar | 20 | WIMBS1 | 7.38 | 0 | 0.294 | 6.199
TD | Solar | 20 | WIOW_P | 1.184 | 0 | 0.047 | 0.994
TD | Solar | 20 | WISD_1 | 1.326 | 0 | 0.053 | 1.114
TD | Solar | 20 | WISD_6 | 0.772 | 0 | 0.031 | 0.649
TD | Solar | 20 | WISH | 3.279 | 0 | 0.131 | 2.754
TD | Solar | 20 | WMEL_1 | 22.508 | 0 | 0.896 | 18.907
TD | Solar | 20 | WOHI_P | 3.002 | 0 | 0.119 | 2.522
TD | Solar | 20 | WTHU31 | 3.348 | 0 | 0.133 | 2.812
TD | Solar | 20 | WWEY_1 | 20.174 | 0 | 0.803 | 16.947
TD | Solar | 20 | WYLF_1 | 3.234 | 0 | 0.129 | 2.716
TD | Solar | 20 | WYMOM_1 | 14.512 | 0 | 0.578 | 12.19
TD | Solar | 21 | ABHA1 | 43.13 | 0 | 1.717 | 36.229
TD | Solar | 21 | ABTH_1 | 7.492 | 0 | 0.298 | 6.294
TD | Solar | 21 | ACTL_2 | 3.11 | 0 | 0.124 | 2.613
TD | Solar | 21 | ALNE_P | 1.716 | 0 | 0.068 | 1.442
TD | Solar | 21 | ALVE1 | 40.325 | 0 | 1.605 | 33.873
TD | Solar | 21 | ARBR_P | 5.217 | 0 | 0.208 | 4.382
TD | Solar | 21 | ARDK_P | 0.317 | 0 | 0.013 | 0.266
TD | Solar | 21 | ARMO_P | 1.438 | 0 | 0.057 | 1.208
TD | Solar | 21 | AXMI1 | 26.341 | 0 | 1.048 | 22.126
TD | Solar | 21 | AYRR | 1.932 | 0 | 0.077 | 1.623
TD | Solar | 21 | BAGA | 2.607 | 0 | 0.104 | 2.19
TD | Solar | 21 | BAIN | 1.376 | 0 | 0.055 | 1.156
TD | Solar | 21 | BARKC1 | 7.292 | 0 | 0.29 | 6.125
TD | Solar | 21 | BARKW3 | 4.031 | 0 | 0.16 | 3.386
TD | Solar | 21 | BEAU_P | 2.803 | 0 | 0.112 | 2.355
TD | Solar | 21 | BEDDT1 | 9.437 | 0 | 0.376 | 7.927
TD | Solar | 21 | BEDD_1 | 14.467 | 0 | 0.576 | 12.152
TD | Solar | 21 | BERB_P | 1.977 | 0 | 0.079 | 1.661
TD | Solar | 21 | BERW | 5.443 | 0 | 0.217 | 4.572
TD | Solar | 21 | BESW_1 | 22.266 | 0 | 0.886 | 18.703
TD | Solar | 21 | BICF_1 | 68.445 | 0 | 2.724 | 57.493
TD | Solar | 21 | BIRK_1 | 9.576 | 0 | 0.381 | 8.044
TD | Solar | 21 | BISW_1 | 23.631 | 0 | 0.941 | 19.85
TD | Solar | 21 | BLYTH132 | 18.299 | 0 | 0.728 | 15.371
TD | Solar | 21 | BOAG_P | 1.838 | 0 | 0.073 | 1.544
TD | Solar | 21 | BOLN_1 | 62.534 | 0 | 2.489 | 52.529
TD | Solar | 21 | BONN | 3.158 | 0 | 0.126 | 2.653
TD | Solar | 21 | BOTW_1 | 26.463 | 0 | 1.053 | 22.229
TD | Solar | 21 | BRAC_P | 1.294 | 0 | 0.052 | 1.087
TD | Solar | 21 | BRAI_1 | 45.503 | 0 | 1.811 | 38.222
TD | Solar | 21 | BRAP | 0.729 | 0 | 0.029 | 0.612
TD | Solar | 21 | BRAW_1 | 18.955 | 0 | 0.754 | 15.923
TD | Solar | 21 | BRED_1 | 18.752 | 0 | 0.746 | 15.752
TD | Solar | 21 | BRID_P | 5.492 | 0 | 0.219 | 4.613
TD | Solar | 21 | BRIM_1 | 5.967 | 0 | 0.237 | 5.012
TD | Solar | 21 | BRLE_1 | 31.946 | 0 | 1.271 | 26.835
TD | Solar | 21 | BROA_P | 1.739 | 0 | 0.069 | 1.461
TD | Solar | 21 | BROR_P | 0.704 | 0 | 0.028 | 0.591
TD | Solar | 21 | BROX | 1.927 | 0 | 0.077 | 1.619
TD | Solar | 21 | BRWA1 | 31.475 | 0 | 1.253 | 26.439
TD | Solar | 21 | BUMU_P | 5.591 | 0 | 0.223 | 4.697
TD | Solar | 21 | BURM_1 | 49.73 | 0 | 1.979 | 41.773
TD | Solar | 21 | BUSH_1 | 18.811 | 0 | 0.749 | 15.801
TD | Solar | 21 | BUST_1 | 9.172 | 0 | 0.365 | 7.705
TD | Solar | 21 | CAAD_P | 0.696 | 0 | 0.028 | 0.585
TD | Solar | 21 | CAIF_P | 1.008 | 0 | 0.04 | 0.847
TD | Solar | 21 | CAMB_01 | 14.575 | 0 | 0.58 | 12.243
TD | Solar | 21 | CANTN1 | 11.703 | 0 | 0.466 | 9.83
TD | Solar | 21 | CAPEA1 | 10.178 | 0 | 0.405 | 8.55
TD | Solar | 21 | CARE_1 | 16.623 | 0 | 0.662 | 13.963
TD | Solar | 21 | CARR_1 | 20.934 | 0 | 0.833 | 17.584
TD | Solar | 21 | CASS_P | 0.033 | 0 | 0.001 | 0.027
TD | Solar | 21 | CATY | 0.758 | 0 | 0.03 | 0.636
TD | Solar | 21 | CELL_1 | 35.633 | 0 | 1.418 | 29.932
TD | Solar | 21 | CHAP | 11.111 | 0 | 0.442 | 9.333
TD | Solar | 21 | CHAR_P | 0.193 | 0 | 0.008 | 0.162
TD | Solar | 21 | CHAS | 0.127 | 0 | 0.005 | 0.107
TD | Solar | 21 | CHIC_1 | 23.828 | 0 | 0.948 | 20.015
TD | Solar | 21 | CHSI_1 | 11.053 | 0 | 0.44 | 9.284
TD | Solar | 21 | CHTE_1 | 36.758 | 0 | 1.463 | 30.877
TD | Solar | 21 | CITR_1 | 5.108 | 0 | 0.203 | 4.29
TD | Solar | 21 | CLAC_P | 0.026 | 0 | 0.001 | 0.022
TD | Solar | 21 | CLAY_P | 1.491 | 0 | 0.059 | 1.253
TD | Solar | 21 | CLT03 | 78.845 | 0 | 3.138 | 66.23
TD | Solar | 21 | CLYM | 3.264 | 0 | 0.13 | 2.742
TD | Solar | 21 | COAT | 1.016 | 0 | 0.04 | 0.854
TD | Solar | 21 | COCK | 3.921 | 0 | 0.156 | 3.294
TD | Solar | 21 | CONQA1 | 15.113 | 0 | 0.602 | 12.695
TD | Solar | 21 | COUA_P | 3.371 | 0 | 0.134 | 2.831
TD | Solar | 21 | COVE_1 | 26.52 | 0 | 1.055 | 22.276
TD | Solar | 21 | COWL_1 | 45.208 | 0 | 1.799 | 37.974
TD | Solar | 21 | COYL | 3.717 | 0 | 0.148 | 3.122
TD | Solar | 21 | CRAI_P | 0.259 | 0 | 0.01 | 0.217
TD | Solar | 21 | CREB_1 | 43.12 | 0 | 1.716 | 36.221
TD | Solar | 21 | CUMB | 2.502 | 0 | 0.1 | 2.102
TD | Solar | 21 | CUPA | 7.827 | 0 | 0.312 | 6.575
TD | Solar | 21 | DALM3 | 1.732 | 0 | 0.069 | 1.455
TD | Solar | 21 | DEVM | 0.75 | 0 | 0.03 | 0.63
TD | Solar | 21 | DEVO | 4.299 | 0 | 0.171 | 3.611
TD | Solar | 21 | DEWP | 0.117 | 0 | 0.005 | 0.098
TD | Solar | 21 | DOUN_P | 1.382 | 0 | 0.055 | 1.161
TD | Solar | 21 | DRAK_1 | 9.993 | 0 | 0.398 | 8.394
TD | Solar | 21 | DRUM | 1.977 | 0 | 0.079 | 1.661
TD | Solar | 21 | DUBE_P | 0.26 | 0 | 0.01 | 0.218
TD | Solar | 21 | DUDH_P | 0.407 | 0 | 0.016 | 0.342
TD | Solar | 21 | DUGR_P | 0.396 | 0 | 0.016 | 0.333
TD | Solar | 21 | DUNB | 2.767 | 0 | 0.11 | 2.324
TD | Solar | 21 | DUNF | 1.684 | 0 | 0.067 | 1.415
TD | Solar | 21 | DUNO_P | 0.76 | 0 | 0.03 | 0.638
TD | Solar | 21 | DYCE_P | 3.4 | 0 | 0.135 | 2.856
TD | Solar | 21 | EALI_6 | 5.003 | 0 | 0.199 | 4.202
TD | Solar | 21 | EASO_1 | 34.372 | 0 | 1.368 | 28.873
TD | Solar | 21 | ECCL | 6.935 | 0 | 0.276 | 5.826
TD | Solar | 21 | ECLA_1 | 29.963 | 0 | 1.193 | 25.169
TD | Solar | 21 | EERH | 3.525 | 0 | 0.14 | 2.961
TD | Solar | 21 | EKIL | 2.398 | 0 | 0.095 | 2.015
TD | Solar | 21 | ELDE | 0.921 | 0 | 0.037 | 0.773
TD | Solar | 21 | ELGI_P | 4.135 | 0 | 0.165 | 3.474
TD | Solar | 21 | ELLA_1 | 27.885 | 0 | 1.11 | 23.424
TD | Solar | 21 | ELST_1 | 7.218 | 0 | 0.287 | 6.063
TD | Solar | 21 | ENDE_1 | 48.961 | 0 | 1.949 | 41.127
TD | Solar | 21 | ERSK | 0.861 | 0 | 0.034 | 0.723
TD | Solar | 21 | EXET1 | 44.807 | 0 | 1.783 | 37.638
TD | Solar | 21 | FAUG_P | 0.068 | 0 | 0.003 | 0.057
TD | Solar | 21 | FAWL_1 | 18.57 | 0 | 0.739 | 15.599
TD | Solar | 21 | FECK_6 | 23.326 | 0 | 0.928 | 19.594
TD | Solar | 21 | FERRA2 | 5.751 | 0 | 0.229 | 4.831
TD | Solar | 21 | FERRB1 | 7.541 | 0 | 0.3 | 6.335
TD | Solar | 21 | FETT_P | 1.57 | 0 | 0.062 | 1.319
TD | Solar | 21 | FIDD_P | 1.19 | 0 | 0.047 | 1
TD | Solar | 21 | FIDF_1 | 15.916 | 0 | 0.633 | 13.369
TD | Solar | 21 | FINN | 0.004 | 0 | 0 | 0.004
TD | Solar | 21 | FLEE_1 | 30.245 | 0 | 1.204 | 25.406
TD | Solar | 21 | FOUR_1 | 7.867 | 0 | 0.313 | 6.608
TD | Solar | 21 | FROD_1 | 11.447 | 0 | 0.456 | 9.616
TD | Solar | 21 | FWIL_P | 0.669 | 0 | 0.027 | 0.562
TD | Solar | 21 | GALA | 3.83 | 0 | 0.152 | 3.217
TD | Solar | 21 | GIFF | 1.733 | 0 | 0.069 | 1.456
TD | Solar | 21 | GLEF_P | 1.433 | 0 | 0.057 | 1.204
TD | Solar | 21 | GLLU | 1.297 | 0 | 0.052 | 1.089
TD | Solar | 21 | GLNI | 0.499 | 0 | 0.02 | 0.419
TD | Solar | 21 | GLRO | 2.049 | 0 | 0.082 | 1.721
TD | Solar | 21 | GOVA | 0.592 | 0 | 0.024 | 0.497
TD | Solar | 21 | GREN_1 | 55.4 | 0 | 2.205 | 46.536
TD | Solar | 21 | GRIW_1 | 28.333 | 0 | 1.128 | 23.8
TD | Solar | 21 | GRUB_P | 0.225 | 0 | 0.009 | 0.189
TD | Solar | 21 | G_EXTRA_10 | 1.258 | 0 | 0.05 | 1.057
TD | Solar | 21 | G_EXTRA_11 | 0.715 | 0 | 0.028 | 0.6
TD | Solar | 21 | G_EXTRA_12 | 0.239 | 0 | 0.01 | 0.201
TD | Solar | 21 | G_EXTRA_2 | 5.768 | 0 | 0.23 | 4.845
TD | Solar | 21 | G_EXTRA_4 | 1.579 | 0 | 0.063 | 1.326
TD | Solar | 21 | G_EXTRA_5 | 0.267 | 0 | 0.011 | 0.224
TD | Solar | 21 | G_EXTRA_7 | 1.756 | 0 | 0.07 | 1.475
TD | Solar | 21 | G_EXTRA_8 | 2.051 | 0 | 0.082 | 1.722
TD | Solar | 21 | G_EXTRA_9 | 1.608 | 0 | 0.064 | 1.351
TD | Solar | 21 | HACK_1 | 3.425 | 0 | 0.136 | 2.877
TD | Solar | 21 | HACK_6 | 1.656 | 0 | 0.066 | 1.391
TD | Solar | 21 | HAGR | 0.42 | 0 | 0.017 | 0.353
TD | Solar | 21 | HAMHC1 | 10.028 | 0 | 0.399 | 8.424
TD | Solar | 21 | HARK_1 | 4.968 | 0 | 0.198 | 4.173
TD | Solar | 21 | HARM_6 | 4.596 | 0 | 0.183 | 3.861
TD | Solar | 21 | HAWI | 1.885 | 0 | 0.075 | 1.584
TD | Solar | 21 | HAWP_6 | 6.774 | 0 | 0.27 | 5.69
TD | Solar | 21 | HELE | 0.896 | 0 | 0.036 | 0.753
TD | Solar | 21 | HUER | 0.757 | 0 | 0.03 | 0.636
TD | Solar | 21 | HURS_1 | 14.192 | 0 | 0.565 | 11.922
TD | Solar | 21 | HUTT_1 | 5.861 | 0 | 0.233 | 4.923
TD | Solar | 21 | IMPK_1 | 5.41 | 0 | 0.215 | 4.544
TD | Solar | 21 | INDQ1 | 78.97 | 0 | 3.143 | 66.334
TD | Solar | 21 | INKE | 2.692 | 0 | 0.107 | 2.261
TD | Solar | 21 | INNE_P | 3.855 | 0 | 0.153 | 3.238
TD | Solar | 21 | IROA1 | 33.661 | 0 | 1.34 | 28.275
TD | Solar | 21 | IRONB1 | 39.274 | 0 | 1.563 | 32.99
TD | Solar | 21 | IVER_1 | 5.702 | 0 | 0.227 | 4.79
TD | Solar | 21 | IVER_6 | 3.967 | 0 | 0.158 | 3.333
TD | Solar | 21 | JOHN | 1.841 | 0 | 0.073 | 1.546
TD | Solar | 21 | JORD_3 | 3.027 | 0 | 0.12 | 2.543
TD | Solar | 21 | KAIM | 6.267 | 0 | 0.249 | 5.265
TD | Solar | 21 | KEAD_1 | 26.102 | 0 | 1.039 | 21.925
TD | Solar | 21 | KEAR_3 | 23.838 | 0 | 0.949 | 20.024
TD | Solar | 21 | KEIT_P | 0.998 | 0 | 0.04 | 0.839
TD | Solar | 21 | KEMS_1 | 14.151 | 0 | 0.563 | 11.887
TD | Solar | 21 | KIBY_G | 7.695 | 0 | 0.306 | 6.464
TD | Solar | 21 | KIER | 2.918 | 0 | 0.116 | 2.451
TD | Solar | 21 | KIIN_P | 0.355 | 0 | 0.014 | 0.298
TD | Solar | 21 | KILS | 0.715 | 0 | 0.028 | 0.601
TD | Solar | 21 | KILT | 3.251 | 0 | 0.129 | 2.73
TD | Solar | 21 | KILW | 1.545 | 0 | 0.062 | 1.298
TD | Solar | 21 | KINL_P | 0.066 | 0 | 0.003 | 0.055
TD | Solar | 21 | KINO_1 | 16.062 | 0 | 0.639 | 13.492
TD | Solar | 21 | KINT_P | 5.522 | 0 | 0.22 | 4.639
TD | Solar | 21 | KIRKB1 | 27.135 | 0 | 1.08 | 22.794
TD | Solar | 21 | KITW_1 | 15.577 | 0 | 0.62 | 13.084
TD | Solar | 21 | KNAR | 22.817 | 0 | 0.908 | 19.166
TD | Solar | 21 | LACK_6 | 16.843 | 0 | 0.67 | 14.148
TD | Solar | 21 | LAIR_P | 0.487 | 0 | 0.019 | 0.409
TD | Solar | 21 | LALE1SG003 | 4.406 | 0 | 0.175 | 3.701
TD | Solar | 21 | LAND1 | 56.889 | 0 | 2.264 | 47.786
TD | Solar | 21 | LEGA_1 | 30.591 | 0 | 1.218 | 25.696
TD | Solar | 21 | LEVE | 2.357 | 0 | 0.094 | 1.979
TD | Solar | 21 | LING | 3.584 | 0 | 0.143 | 3.011
TD | Solar | 21 | LINM | 5.923 | 0 | 0.236 | 4.975
TD | Solar | 21 | LISD_1 | 18.562 | 0 | 0.739 | 15.592
TD | Solar | 21 | LITT_C | 2.777 | 0 | 0.111 | 2.332
TD | Solar | 21 | LITT_J | 0.884 | 0 | 0.035 | 0.743
TD | Solar | 21 | LODR_6 | 1.764 | 0 | 0.07 | 1.482
TD | Solar | 21 | LOUD_H | 18.115 | 0 | 0.721 | 15.216
TD | Solar | 21 | LOVE_1 | 36.021 | 0 | 1.434 | 30.257
TD | Solar | 21 | LUNA_P | 3.487 | 0 | 0.139 | 2.929
TD | Solar | 21 | LYND_P | 2.344 | 0 | 0.093 | 1.969
TD | Solar | 21 | MACC_3 | 9.804 | 0 | 0.39 | 8.235
TD | Solar | 21 | MACD_P | 3.676 | 0 | 0.146 | 3.088
TD | Solar | 21 | MAGA_6 | 4.507 | 0 | 0.179 | 3.785
TD | Solar | 21 | MANN_1 | 45.009 | 0 | 1.791 | 37.808
TD | Solar | 21 | MAYB | 1.259 | 0 | 0.05 | 1.058
TD | Solar | 21 | MELK_1 | 37.631 | 0 | 1.498 | 31.61
TD | Solar | 21 | MILC_P | 3.34 | 0 | 0.133 | 2.805
TD | Solar | 21 | MILH_1 | 7.244 | 0 | 0.288 | 6.085
TD | Solar | 21 | MITY_1 | 28.362 | 0 | 1.129 | 23.824
TD | Solar | 21 | MYBS_P | 1.092 | 0 | 0.043 | 0.918
TD | Solar | 21 | NAIR_P | 1.649 | 0 | 0.066 | 1.385
TD | Solar | 21 | NEAR | 2.441 | 0 | 0.097 | 2.05
TD | Solar | 21 | NECE_1 | 23.01 | 0 | 0.916 | 19.329
TD | Solar | 21 | NEEP_3 | 8.748 | 0 | 0.348 | 7.348
TD | Solar | 21 | NETS | 1.349 | 0 | 0.054 | 1.133
TD | Solar | 21 | NEWX_6 | 4.826 | 0 | 0.192 | 4.054
TD | Solar | 21 | NFLE | 8.414 | 0 | 0.335 | 7.068
TD | Solar | 21 | NHYD_6 | 5.132 | 0 | 0.204 | 4.311
TD | Solar | 21 | NINF_1 | 29.794 | 0 | 1.186 | 25.027
TD | Solar | 21 | NORL_3 | 2.798 | 0 | 0.111 | 2.35
TD | Solar | 21 | NORT_1 | 18.958 | 0 | 0.755 | 15.924
TD | Solar | 21 | NURS_1 | 37.537 | 0 | 1.494 | 31.531
TD | Solar | 21 | OCKH_1 | 5.205 | 0 | 0.207 | 4.372
TD | Solar | 21 | OFFE_3 | 18.891 | 0 | 0.752 | 15.868
TD | Solar | 21 | OLDB_1 | 6.115 | 0 | 0.243 | 5.137
TD | Solar | 21 | ORMO | 18.586 | 0 | 0.74 | 15.612
TD | Solar | 21 | ORRI_P | 0.253 | 0 | 0.01 | 0.213
TD | Solar | 21 | OSBA_1 | 17.25 | 0 | 0.687 | 14.49
TD | Solar | 21 | PADIB1 | 28.823 | 0 | 1.147 | 24.211
TD | Solar | 21 | PAIS | 1.55 | 0 | 0.062 | 1.302
TD | Solar | 21 | PART | 0.212 | 0 | 0.008 | 0.178
TD | Solar | 21 | PEHG_P | 3.295 | 0 | 0.131 | 2.768
TD | Solar | 21 | PELH_1 | 22.612 | 0 | 0.9 | 18.994
TD | Solar | 21 | PEMB_1 | 23.831 | 0 | 0.948 | 20.018
TD | Solar | 21 | PENN_1 | 7.322 | 0 | 0.291 | 6.15
TD | Solar | 21 | PENT_1 | 11.316 | 0 | 0.45 | 9.506
TD | Solar | 21 | PENW_1 | 21.583 | 0 | 0.859 | 18.129
TD | Solar | 21 | PERS_P | 0.718 | 0 | 0.029 | 0.603
TD | Solar | 21 | PITS_3 | 0.988 | 0 | 0.039 | 0.83
TD | Solar | 21 | POOB | 3.715 | 0 | 0.148 | 3.12
TD | Solar | 21 | POPP_3 | 15.27 | 0 | 0.608 | 12.827
TD | Solar | 21 | PORA_P | 1.414 | 0 | 0.056 | 1.188
TD | Solar | 21 | PORD | 1.32 | 0 | 0.053 | 1.109
TD | Solar | 21 | PYLE_1 | 11.662 | 0 | 0.464 | 9.796
TD | Solar | 21 | RAIN_1 | 17.384 | 0 | 0.692 | 14.602
TD | Solar | 21 | RANN_P | 0.197 | 0 | 0.008 | 0.165
TD | Solar | 21 | RASS_1 | 34.474 | 0 | 1.372 | 28.959
TD | Solar | 21 | RATS_1 | 41.343 | 0 | 1.645 | 34.728
TD | Solar | 21 | RAYL_1 | 21.273 | 0 | 0.847 | 17.869
TD | Solar | 21 | REBR_3 | 4.967 | 0 | 0.198 | 4.172
TD | Solar | 21 | REDH | 1.684 | 0 | 0.067 | 1.414
TD | Solar | 21 | RICH1 | 16.602 | 0 | 0.661 | 13.946
TD | Solar | 21 | ROCH_1 | 10.164 | 0 | 0.405 | 8.538
TD | Solar | 21 | RRIG | 12.957 | 0 | 0.516 | 10.884
TD | Solar | 21 | RUGEB1 | 12.561 | 0 | 0.5 | 10.552
TD | Solar | 21 | RYEH_1 | 11.14 | 0 | 0.443 | 9.357
TD | Solar | 21 | SALH_1 | 10.199 | 0 | 0.406 | 8.567
TD | Solar | 21 | SALL1 | 102.393 | 0 | 4.075 | 86.01
TD | Solar | 21 | SALT_1 | 10.699 | 0 | 0.426 | 8.987
TD | Solar | 21 | SASA | 11.772 | 0 | 0.469 | 9.888
TD | Solar | 21 | SBAR | 38.123 | 0 | 1.517 | 32.023
TD | Solar | 21 | SEAB1 | 43.872 | 0 | 1.746 | 36.853
TD | Solar | 21 | SELL_1 | 18.212 | 0 | 0.725 | 15.298
TD | Solar | 21 | SFIL_P | 0.746 | 0 | 0.03 | 0.627
TD | Solar | 21 | SHEC_3 | 3.439 | 0 | 0.137 | 2.889
TD | Solar | 21 | SHIN_P | 0.228 | 0 | 0.009 | 0.191
TD | Solar | 21 | SHRU | 0.536 | 0 | 0.021 | 0.45
TD | Solar | 21 | SHRW_1 | 30.042 | 0 | 1.196 | 25.235
TD | Solar | 21 | SIGH | 2.315 | 0 | 0.092 | 1.944
TD | Solar | 21 | SJOW_1 | 1.359 | 0 | 0.054 | 1.142
TD | Solar | 21 | SKLGB1 | 23.99 | 0 | 0.955 | 20.152
TD | Solar | 21 | SLOY_P | 0.094 | 0 | 0.004 | 0.079
TD | Solar | 21 | SMAN_1 | 21.072 | 0 | 0.839 | 17.701
TD | Solar | 21 | SPAV | 0.799 | 0 | 0.032 | 0.671
TD | Solar | 21 | SPEN_1 | 27.14 | 0 | 1.08 | 22.798
TD | Solar | 21 | SSHI_3 | 11.536 | 0 | 0.459 | 9.69
TD | Solar | 21 | STAL_1 | 13.064 | 0 | 0.52 | 10.974
TD | Solar | 21 | STAY_1 | 32.822 | 0 | 1.306 | 27.571
TD | Solar | 21 | STEN_1 | 12.062 | 0 | 0.48 | 10.132
TD | Solar | 21 | STES_1 | 14.283 | 0 | 0.568 | 11.997
TD | Solar | 21 | STHA | 1.626 | 0 | 0.065 | 1.366
TD | Solar | 21 | STIR | 7.45 | 0 | 0.296 | 6.258
TD | Solar | 21 | STLE | 2.204 | 0 | 0.088 | 1.852
TD | Solar | 21 | STRI_P | 2.657 | 0 | 0.106 | 2.232
TD | Solar | 21 | SUND_1 | 18.449 | 0 | 0.734 | 15.497
TD | Solar | 21 | SWAN_1 | 43.059 | 0 | 1.714 | 36.169
TD | Solar | 21 | TARL_P | 1.724 | 0 | 0.069 | 1.449
TD | Solar | 21 | TAUN1 | 22.223 | 0 | 0.884 | 18.667
TD | Solar | 21 | TAYN_P | 1.788 | 0 | 0.071 | 1.502
TD | Solar | 21 | TELR | 0.872 | 0 | 0.035 | 0.732
TD | Solar | 21 | TEMP_3 | 12.059 | 0 | 0.48 | 10.13
TD | Solar | 21 | THOM_6 | 25.661 | 0 | 1.021 | 21.555
TD | Solar | 21 | THSO_P | 1.616 | 0 | 0.064 | 1.357
TD | Solar | 21 | THUR_6 | 28.836 | 0 | 1.148 | 24.222
TD | Solar | 21 | TILBB_1 | 12.356 | 0 | 0.492 | 10.379
TD | Solar | 21 | TONG | 2.955 | 0 | 0.118 | 2.482
TD | Solar | 21 | TOTT_1 | 3.259 | 0 | 0.13 | 2.738
TD | Solar | 21 | TRAW_1 | 8.768 | 0 | 0.349 | 7.365
TD | Solar | 21 | TUMB_P | 0.955 | 0 | 0.038 | 0.802
TD | Solar | 21 | TYNE_2 | 17.287 | 0 | 0.688 | 14.521
TD | Solar | 21 | UPPB_1 | 6.118 | 0 | 0.243 | 5.139
TD | Solar | 21 | UPPB_3 | 15.457 | 0 | 0.615 | 12.984
TD | Solar | 21 | USKM_1 | 25.392 | 0 | 1.011 | 21.329
TD | Solar | 21 | WABO | 11.666 | 0 | 0.464 | 9.799
TD | Solar | 21 | WALH_1 | 55.208 | 0 | 2.197 | 46.375
TD | Solar | 21 | WALP_B | 47.599 | 0 | 1.894 | 39.984
TD | Solar | 21 | WARL_1 | 7.409 | 0 | 0.295 | 6.223
TD | Solar | 21 | WASF_1 | 11.638 | 0 | 0.463 | 9.776
TD | Solar | 21 | WATFS_1 | 9.521 | 0 | 0.379 | 7.998
TD | Solar | 21 | WBOL_6 | 7.28 | 0 | 0.29 | 6.115
TD | Solar | 21 | WBUR_1 | 40.918 | 0 | 1.629 | 34.371
TD | Solar | 21 | WFIE | 1.513 | 0 | 0.06 | 1.271
TD | Solar | 21 | WGEO | 0.089 | 0 | 0.004 | 0.075
TD | Solar | 21 | WHAM_1 | 4.136 | 0 | 0.165 | 3.475
TD | Solar | 21 | WHGA_1 | 24.276 | 0 | 0.966 | 20.392
TD | Solar | 21 | WHHO | 1.088 | 0 | 0.043 | 0.914
TD | Solar | 21 | WIBA_3 | 2.768 | 0 | 0.11 | 2.325
TD | Solar | 21 | WIEN_1 | 6.434 | 0 | 0.256 | 5.405
TD | Solar | 21 | WILL_1 | 35.865 | 0 | 1.427 | 30.126
TD | Solar | 21 | WIMBN1 | 0.339 | 0 | 0.014 | 0.285
TD | Solar | 21 | WIMBS1 | 7.541 | 0 | 0.3 | 6.335
TD | Solar | 21 | WIOW_P | 1.21 | 0 | 0.048 | 1.016
TD | Solar | 21 | WISD_1 | 1.355 | 0 | 0.054 | 1.138
TD | Solar | 21 | WISD_6 | 0.789 | 0 | 0.031 | 0.663
TD | Solar | 21 | WISH | 3.351 | 0 | 0.133 | 2.815
TD | Solar | 21 | WMEL_1 | 23.001 | 0 | 0.915 | 19.321
TD | Solar | 21 | WOHI_P | 3.068 | 0 | 0.122 | 2.577
TD | Solar | 21 | WTHU31 | 3.421 | 0 | 0.136 | 2.874
TD | Solar | 21 | WWEY_1 | 20.616 | 0 | 0.821 | 17.318
TD | Solar | 21 | WYLF_1 | 3.305 | 0 | 0.132 | 2.776
TD | Solar | 21 | WYMOM_1 | 14.83 | 0 | 0.59 | 12.457
TD | Solar | 22 | ABHA1 | 43.95 | 0 | 1.749 | 36.918
TD | Solar | 22 | ABTH_1 | 7.635 | 0 | 0.304 | 6.413
TD | Solar | 22 | ACTL_2 | 3.169 | 0 | 0.126 | 2.662
TD | Solar | 22 | ALNE_P | 1.749 | 0 | 0.07 | 1.469
TD | Solar | 22 | ALVE1 | 41.092 | 0 | 1.635 | 34.517
TD | Solar | 22 | ARBR_P | 5.316 | 0 | 0.212 | 4.465
TD | Solar | 22 | ARDK_P | 0.323 | 0 | 0.013 | 0.271
TD | Solar | 22 | ARMO_P | 1.465 | 0 | 0.058 | 1.231
TD | Solar | 22 | AXMI1 | 26.841 | 0 | 1.068 | 22.547
TD | Solar | 22 | AYRR | 1.969 | 0 | 0.078 | 1.654
TD | Solar | 22 | BAGA | 2.657 | 0 | 0.106 | 2.232
TD | Solar | 22 | BAIN | 1.402 | 0 | 0.056 | 1.178
TD | Solar | 22 | BARKC1 | 7.431 | 0 | 0.296 | 6.242
TD | Solar | 22 | BARKW3 | 4.108 | 0 | 0.163 | 3.45
TD | Solar | 22 | BEAU_P | 2.856 | 0 | 0.114 | 2.399
TD | Solar | 22 | BEDDT1 | 9.617 | 0 | 0.383 | 8.078
TD | Solar | 22 | BEDD_1 | 14.742 | 0 | 0.587 | 12.383
TD | Solar | 22 | BERB_P | 2.015 | 0 | 0.08 | 1.692
TD | Solar | 22 | BERW | 5.546 | 0 | 0.221 | 4.659
TD | Solar | 22 | BESW_1 | 22.689 | 0 | 0.903 | 19.059
TD | Solar | 22 | BICF_1 | 69.746 | 0 | 2.776 | 58.587
TD | Solar | 22 | BIRK_1 | 9.759 | 0 | 0.388 | 8.197
TD | Solar | 22 | BISW_1 | 24.081 | 0 | 0.958 | 20.228
TD | Solar | 22 | BLYTH132 | 18.647 | 0 | 0.742 | 15.664
TD | Solar | 22 | BOAG_P | 1.873 | 0 | 0.075 | 1.573
TD | Solar | 22 | BOLN_1 | 63.723 | 0 | 2.536 | 53.528
TD | Solar | 22 | BONN | 3.218 | 0 | 0.128 | 2.703
TD | Solar | 22 | BOTW_1 | 26.966 | 0 | 1.073 | 22.651
TD | Solar | 22 | BRAC_P | 1.319 | 0 | 0.052 | 1.108
TD | Solar | 22 | BRAI_1 | 46.368 | 0 | 1.845 | 38.949
TD | Solar | 22 | BRAP | 0.743 | 0 | 0.03 | 0.624
TD | Solar | 22 | BRAW_1 | 19.316 | 0 | 0.769 | 16.225
TD | Solar | 22 | BRED_1 | 19.109 | 0 | 0.761 | 16.051
TD | Solar | 22 | BRID_P | 5.597 | 0 | 0.223 | 4.701
TD | Solar | 22 | BRIM_1 | 6.081 | 0 | 0.242 | 5.108
TD | Solar | 22 | BRLE_1 | 32.554 | 0 | 1.296 | 27.345
TD | Solar | 22 | BROA_P | 1.772 | 0 | 0.071 | 1.489
TD | Solar | 22 | BROR_P | 0.717 | 0 | 0.029 | 0.602
TD | Solar | 22 | BROX | 1.964 | 0 | 0.078 | 1.65
TD | Solar | 22 | BRWA1 | 32.074 | 0 | 1.277 | 26.942
TD | Solar | 22 | BUMU_P | 5.697 | 0 | 0.227 | 4.786
TD | Solar | 22 | BURM_1 | 50.676 | 0 | 2.017 | 42.568
TD | Solar | 22 | BUSH_1 | 19.169 | 0 | 0.763 | 16.102
TD | Solar | 22 | BUST_1 | 9.347 | 0 | 0.372 | 7.851
TD | Solar | 22 | CAAD_P | 0.709 | 0 | 0.028 | 0.596
TD | Solar | 22 | CAIF_P | 1.027 | 0 | 0.041 | 0.863
TD | Solar | 22 | CAMB_01 | 14.852 | 0 | 0.591 | 12.476
TD | Solar | 22 | CANTN1 | 11.925 | 0 | 0.475 | 10.017
TD | Solar | 22 | CAPEA1 | 10.372 | 0 | 0.413 | 8.712
TD | Solar | 22 | CARE_1 | 16.939 | 0 | 0.674 | 14.229
TD | Solar | 22 | CARR_1 | 21.332 | 0 | 0.849 | 17.919
TD | Solar | 22 | CASS_P | 0.033 | 0 | 0.001 | 0.028
TD | Solar | 22 | CATY | 0.772 | 0 | 0.031 | 0.648
TD | Solar | 22 | CELL_1 | 36.31 | 0 | 1.445 | 30.501
TD | Solar | 22 | CHAP | 11.322 | 0 | 0.451 | 9.511
TD | Solar | 22 | CHAR_P | 0.197 | 0 | 0.008 | 0.165
TD | Solar | 22 | CHAS | 0.129 | 0 | 0.005 | 0.109
TD | Solar | 22 | CHIC_1 | 24.281 | 0 | 0.966 | 20.396
TD | Solar | 22 | CHSI_1 | 11.263 | 0 | 0.448 | 9.461
TD | Solar | 22 | CHTE_1 | 37.457 | 0 | 1.491 | 31.464
TD | Solar | 22 | CITR_1 | 5.205 | 0 | 0.207 | 4.372
TD | Solar | 22 | CLAC_P | 0.027 | 0 | 0.001 | 0.022
TD | Solar | 22 | CLAY_P | 1.52 | 0 | 0.06 | 1.277
TD | Solar | 22 | CLT03 | 80.345 | 0 | 3.198 | 67.489
TD | Solar | 22 | CLYM | 3.326 | 0 | 0.132 | 2.794
TD | Solar | 22 | COAT | 1.036 | 0 | 0.041 | 0.87
TD | Solar | 22 | COCK | 3.996 | 0 | 0.159 | 3.356
TD | Solar | 22 | CONQA1 | 15.401 | 0 | 0.613 | 12.936
TD | Solar | 22 | COUA_P | 3.435 | 0 | 0.137 | 2.885
TD | Solar | 22 | COVE_1 | 27.024 | 0 | 1.076 | 22.7
TD | Solar | 22 | COWL_1 | 46.067 | 0 | 1.833 | 38.697
TD | Solar | 22 | COYL | 3.787 | 0 | 0.151 | 3.181
TD | Solar | 22 | CRAI_P | 0.264 | 0 | 0.01 | 0.221
TD | Solar | 22 | CREB_1 | 43.941 | 0 | 1.749 | 36.91
TD | Solar | 22 | CUMB | 2.55 | 0 | 0.101 | 2.142
TD | Solar | 22 | CUPA | 7.976 | 0 | 0.317 | 6.7
TD | Solar | 22 | DALM3 | 1.765 | 0 | 0.07 | 1.482
TD | Solar | 22 | DEVM | 0.764 | 0 | 0.03 | 0.642
TD | Solar | 22 | DEVO | 4.38 | 0 | 0.174 | 3.68
TD | Solar | 22 | DEWP | 0.119 | 0 | 0.005 | 0.1
TD | Solar | 22 | DOUN_P | 1.408 | 0 | 0.056 | 1.183
TD | Solar | 22 | DRAK_1 | 10.183 | 0 | 0.405 | 8.554
TD | Solar | 22 | DRUM | 2.015 | 0 | 0.08 | 1.692
TD | Solar | 22 | DUBE_P | 0.265 | 0 | 0.011 | 0.222
TD | Solar | 22 | DUDH_P | 0.415 | 0 | 0.017 | 0.349
TD | Solar | 22 | DUGR_P | 0.404 | 0 | 0.016 | 0.339
TD | Solar | 22 | DUNB | 2.819 | 0 | 0.112 | 2.368
TD | Solar | 22 | DUNF | 1.716 | 0 | 0.068 | 1.442
TD | Solar | 22 | DUNO_P | 0.774 | 0 | 0.031 | 0.65
TD | Solar | 22 | DYCE_P | 3.464 | 0 | 0.138 | 2.91
TD | Solar | 22 | EALI_6 | 5.098 | 0 | 0.203 | 4.282
TD | Solar | 22 | EASO_1 | 35.026 | 0 | 1.394 | 29.422
TD | Solar | 22 | ECCL | 7.067 | 0 | 0.281 | 5.936
TD | Solar | 22 | ECLA_1 | 30.532 | 0 | 1.215 | 25.647
TD | Solar | 22 | EERH | 3.592 | 0 | 0.143 | 3.017
TD | Solar | 22 | EKIL | 2.444 | 0 | 0.097 | 2.053
TD | Solar | 22 | ELDE | 0.938 | 0 | 0.037 | 0.788
TD | Solar | 22 | ELGI_P | 4.214 | 0 | 0.168 | 3.54
TD | Solar | 22 | ELLA_1 | 28.415 | 0 | 1.131 | 23.869
TD | Solar | 22 | ELST_1 | 7.355 | 0 | 0.293 | 6.178
TD | Solar | 22 | ENDE_1 | 49.892 | 0 | 1.986 | 41.909
TD | Solar | 22 | ERSK | 0.877 | 0 | 0.035 | 0.737
TD | Solar | 22 | EXET1 | 45.659 | 0 | 1.817 | 38.353
TD | Solar | 22 | FAUG_P | 0.069 | 0 | 0.003 | 0.058
TD | Solar | 22 | FAWL_1 | 18.923 | 0 | 0.753 | 15.895
TD | Solar | 22 | FECK_6 | 23.77 | 0 | 0.946 | 19.966
TD | Solar | 22 | FERRA2 | 5.86 | 0 | 0.233 | 4.923
TD | Solar | 22 | FERRB1 | 7.685 | 0 | 0.306 | 6.455
TD | Solar | 22 | FETT_P | 1.6 | 0 | 0.064 | 1.344
TD | Solar | 22 | FIDD_P | 1.213 | 0 | 0.048 | 1.019
TD | Solar | 22 | FIDF_1 | 16.218 | 0 | 0.645 | 13.623
TD | Solar | 22 | FINN | 0.004 | 0 | 0 | 0.004
TD | Solar | 22 | FLEE_1 | 30.82 | 0 | 1.227 | 25.889
TD | Solar | 22 | FOUR_1 | 8.017 | 0 | 0.319 | 6.734
TD | Solar | 22 | FROD_1 | 11.665 | 0 | 0.464 | 9.799
TD | Solar | 22 | FWIL_P | 0.682 | 0 | 0.027 | 0.573
TD | Solar | 22 | GALA | 3.903 | 0 | 0.155 | 3.279
TD | Solar | 22 | GIFF | 1.766 | 0 | 0.07 | 1.484
TD | Solar | 22 | GLEF_P | 1.461 | 0 | 0.058 | 1.227
TD | Solar | 22 | GLLU | 1.322 | 0 | 0.053 | 1.11
TD | Solar | 22 | GLNI | 0.508 | 0 | 0.02 | 0.427
TD | Solar | 22 | GLRO | 2.088 | 0 | 0.083 | 1.754
TD | Solar | 22 | GOVA | 0.603 | 0 | 0.024 | 0.506
TD | Solar | 22 | GREN_1 | 56.454 | 0 | 2.247 | 47.421
TD | Solar | 22 | GRIW_1 | 28.872 | 0 | 1.149 | 24.252
TD | Solar | 22 | GRUB_P | 0.229 | 0 | 0.009 | 0.193
TD | Solar | 22 | G_EXTRA_10 | 1.282 | 0 | 0.051 | 1.077
TD | Solar | 22 | G_EXTRA_11 | 0.728 | 0 | 0.029 | 0.612
TD | Solar | 22 | G_EXTRA_12 | 0.243 | 0 | 0.01 | 0.204
TD | Solar | 22 | G_EXTRA_2 | 5.878 | 0 | 0.234 | 4.937
TD | Solar | 22 | G_EXTRA_4 | 1.609 | 0 | 0.064 | 1.351
TD | Solar | 22 | G_EXTRA_5 | 0.272 | 0 | 0.011 | 0.228
TD | Solar | 22 | G_EXTRA_7 | 1.79 | 0 | 0.071 | 1.503
TD | Solar | 22 | G_EXTRA_8 | 2.09 | 0 | 0.083 | 1.755
TD | Solar | 22 | G_EXTRA_9 | 1.639 | 0 | 0.065 | 1.376
TD | Solar | 22 | HACK_1 | 3.49 | 0 | 0.139 | 2.931
TD | Solar | 22 | HACK_6 | 1.688 | 0 | 0.067 | 1.418
TD | Solar | 22 | HAGR | 0.428 | 0 | 0.017 | 0.359
TD | Solar | 22 | HAMHC1 | 10.219 | 0 | 0.407 | 8.584
TD | Solar | 22 | HARK_1 | 5.062 | 0 | 0.201 | 4.252
TD | Solar | 22 | HARM_6 | 4.683 | 0 | 0.186 | 3.934
TD | Solar | 22 | HAWI | 1.921 | 0 | 0.076 | 1.614
TD | Solar | 22 | HAWP_6 | 6.903 | 0 | 0.275 | 5.798
TD | Solar | 22 | HELE | 0.913 | 0 | 0.036 | 0.767
TD | Solar | 22 | HUER | 0.772 | 0 | 0.031 | 0.648
TD | Solar | 22 | HURS_1 | 14.462 | 0 | 0.576 | 12.148
TD | Solar | 22 | HUTT_1 | 5.972 | 0 | 0.238 | 5.017
TD | Solar | 22 | IMPK_1 | 5.513 | 0 | 0.219 | 4.631
TD | Solar | 22 | INDQ1 | 80.471 | 0 | 3.203 | 67.596
TD | Solar | 22 | INKE | 2.743 | 0 | 0.109 | 2.304
TD | Solar | 22 | INNE_P | 3.929 | 0 | 0.156 | 3.3
TD | Solar | 22 | IROA1 | 34.301 | 0 | 1.365 | 28.813
TD | Solar | 22 | IRONB1 | 40.021 | 0 | 1.593 | 33.618
TD | Solar | 22 | IVER_1 | 5.81 | 0 | 0.231 | 4.881
TD | Solar | 22 | IVER_6 | 4.043 | 0 | 0.161 | 3.396
TD | Solar | 22 | JOHN | 1.876 | 0 | 0.075 | 1.576
TD | Solar | 22 | JORD_3 | 3.085 | 0 | 0.123 | 2.591
TD | Solar | 22 | KAIM | 6.386 | 0 | 0.254 | 5.365
TD | Solar | 22 | KEAD_1 | 26.598 | 0 | 1.059 | 22.342
TD | Solar | 22 | KEAR_3 | 24.292 | 0 | 0.967 | 20.405
TD | Solar | 22 | KEIT_P | 1.017 | 0 | 0.04 | 0.855
TD | Solar | 22 | KEMS_1 | 14.42 | 0 | 0.574 | 12.113
TD | Solar | 22 | KIBY_G | 7.841 | 0 | 0.312 | 6.587
TD | Solar | 22 | KIER | 2.973 | 0 | 0.118 | 2.498
TD | Solar | 22 | KIIN_P | 0.362 | 0 | 0.014 | 0.304
TD | Solar | 22 | KILS | 0.728 | 0 | 0.029 | 0.612
TD | Solar | 22 | KILT | 3.312 | 0 | 0.132 | 2.782
TD | Solar | 22 | KILW | 1.575 | 0 | 0.063 | 1.323
TD | Solar | 22 | KINL_P | 0.067 | 0 | 0.003 | 0.056
TD | Solar | 22 | KINO_1 | 16.367 | 0 | 0.651 | 13.749
TD | Solar | 22 | KINT_P | 5.627 | 0 | 0.224 | 4.727
TD | Solar | 22 | KIRKB1 | 27.651 | 0 | 1.101 | 23.227
TD | Solar | 22 | KITW_1 | 15.873 | 0 | 0.632 | 13.333
TD | Solar | 22 | KNAR | 23.251 | 0 | 0.925 | 19.531
TD | Solar | 22 | LACK_6 | 17.163 | 0 | 0.683 | 14.417
TD | Solar | 22 | LAIR_P | 0.496 | 0 | 0.02 | 0.417
TD | Solar | 22 | LALE1SG003 | 4.49 | 0 | 0.179 | 3.772
TD | Solar | 22 | LAND1 | 57.971 | 0 | 2.307 | 48.695
TD | Solar | 22 | LEGA_1 | 31.172 | 0 | 1.241 | 26.185
TD | Solar | 22 | LEVE | 2.401 | 0 | 0.096 | 2.017
TD | Solar | 22 | LING | 3.652 | 0 | 0.145 | 3.068
TD | Solar | 22 | LINM | 6.036 | 0 | 0.24 | 5.07
TD | Solar | 22 | LISD_1 | 18.915 | 0 | 0.753 | 15.889
TD | Solar | 22 | LITT_C | 2.829 | 0 | 0.113 | 2.377
TD | Solar | 22 | LITT_J | 0.901 | 0 | 0.036 | 0.757
TD | Solar | 22 | LODR_6 | 1.797 | 0 | 0.072 | 1.51
TD | Solar | 22 | LOUD_H | 18.459 | 0 | 0.735 | 15.506
TD | Solar | 22 | LOVE_1 | 36.706 | 0 | 1.461 | 30.833
TD | Solar | 22 | LUNA_P | 3.554 | 0 | 0.141 | 2.985
TD | Solar | 22 | LYND_P | 2.388 | 0 | 0.095 | 2.006
TD | Solar | 22 | MACC_3 | 9.991 | 0 | 0.398 | 8.392
TD | Solar | 22 | MACD_P | 3.746 | 0 | 0.149 | 3.147
TD | Solar | 22 | MAGA_6 | 4.592 | 0 | 0.183 | 3.857
TD | Solar | 22 | MANN_1 | 45.865 | 0 | 1.825 | 38.527
TD | Solar | 22 | MAYB | 1.283 | 0 | 0.051 | 1.078
TD | Solar | 22 | MELK_1 | 38.346 | 0 | 1.526 | 32.211
TD | Solar | 22 | MILC_P | 3.403 | 0 | 0.135 | 2.859
TD | Solar | 22 | MILH_1 | 7.381 | 0 | 0.294 | 6.2
TD | Solar | 22 | MITY_1 | 28.902 | 0 | 1.15 | 24.277
TD | Solar | 22 | MYBS_P | 1.113 | 0 | 0.044 | 0.935
TD | Solar | 22 | NAIR_P | 1.68 | 0 | 0.067 | 1.411
TD | Solar | 22 | NEAR | 2.487 | 0 | 0.099 | 2.089
TD | Solar | 22 | NECE_1 | 23.448 | 0 | 0.933 | 19.696
TD | Solar | 22 | NEEP_3 | 8.914 | 0 | 0.355 | 7.488
TD | Solar | 22 | NETS | 1.375 | 0 | 0.055 | 1.155
TD | Solar | 22 | NEWX_6 | 4.918 | 0 | 0.196 | 4.131
TD | Solar | 22 | NFLE | 8.574 | 0 | 0.341 | 7.203
TD | Solar | 22 | NHYD_6 | 5.23 | 0 | 0.208 | 4.393
TD | Solar | 22 | NINF_1 | 30.361 | 0 | 1.208 | 25.503
TD | Solar | 22 | NORL_3 | 2.851 | 0 | 0.113 | 2.395
TD | Solar | 22 | NORT_1 | 19.318 | 0 | 0.769 | 16.227
TD | Solar | 22 | NURS_1 | 38.25 | 0 | 1.522 | 32.13
TD | Solar | 22 | OCKH_1 | 5.304 | 0 | 0.211 | 4.456
TD | Solar | 22 | OFFE_3 | 19.25 | 0 | 0.766 | 16.17
TD | Solar | 22 | OLDB_1 | 6.232 | 0 | 0.248 | 5.235
TD | Solar | 22 | ORMO | 18.939 | 0 | 0.754 | 15.909
TD | Solar | 22 | ORRI_P | 0.258 | 0 | 0.01 | 0.217
TD | Solar | 22 | OSBA_1 | 17.578 | 0 | 0.7 | 14.765
TD | Solar | 22 | PADIB1 | 29.371 | 0 | 1.169 | 24.672
TD | Solar | 22 | PAIS | 1.579 | 0 | 0.063 | 1.326
TD | Solar | 22 | PART | 0.216 | 0 | 0.009 | 0.181
TD | Solar | 22 | PEHG_P | 3.357 | 0 | 0.134 | 2.82
TD | Solar | 22 | PELH_1 | 23.042 | 0 | 0.917 | 19.355
TD | Solar | 22 | PEMB_1 | 24.284 | 0 | 0.967 | 20.399
TD | Solar | 22 | PENN_1 | 7.461 | 0 | 0.297 | 6.267
TD | Solar | 22 | PENT_1 | 11.531 | 0 | 0.459 | 9.686
TD | Solar | 22 | PENW_1 | 21.993 | 0 | 0.875 | 18.474
TD | Solar | 22 | PERS_P | 0.732 | 0 | 0.029 | 0.614
TD | Solar | 22 | PITS_3 | 1.007 | 0 | 0.04 | 0.845
TD | Solar | 22 | POOB | 3.785 | 0 | 0.151 | 3.18
TD | Solar | 22 | POPP_3 | 15.561 | 0 | 0.619 | 13.071
TD | Solar | 22 | PORA_P | 1.441 | 0 | 0.057 | 1.211
TD | Solar | 22 | PORD | 1.345 | 0 | 0.054 | 1.13
TD | Solar | 22 | PYLE_1 | 11.884 | 0 | 0.473 | 9.983
TD | Solar | 22 | RAIN_1 | 17.714 | 0 | 0.705 | 14.88
TD | Solar | 22 | RANN_P | 0.2 | 0 | 0.008 | 0.168
TD | Solar | 22 | RASS_1 | 35.13 | 0 | 1.398 | 29.509
TD | Solar | 22 | RATS_1 | 42.129 | 0 | 1.677 | 35.389
TD | Solar | 22 | RAYL_1 | 21.677 | 0 | 0.863 | 18.209
TD | Solar | 22 | REBR_3 | 5.061 | 0 | 0.201 | 4.251
TD | Solar | 22 | REDH | 1.716 | 0 | 0.068 | 1.441
TD | Solar | 22 | RICH1 | 16.918 | 0 | 0.673 | 14.211
TD | Solar | 22 | ROCH_1 | 10.357 | 0 | 0.412 | 8.7
TD | Solar | 22 | RRIG | 13.203 | 0 | 0.525 | 11.091
TD | Solar | 22 | RUGEB1 | 12.8 | 0 | 0.509 | 10.752
TD | Solar | 22 | RYEH_1 | 11.352 | 0 | 0.452 | 9.535
TD | Solar | 22 | SALH_1 | 10.393 | 0 | 0.414 | 8.73
TD | Solar | 22 | SALL1 | 104.34 | 0 | 4.153 | 87.646
TD | Solar | 22 | SALT_1 | 10.902 | 0 | 0.434 | 9.158
TD | Solar | 22 | SASA | 11.995 | 0 | 0.477 | 10.076
TD | Solar | 22 | SBAR | 38.848 | 0 | 1.546 | 32.632
TD | Solar | 22 | SEAB1 | 44.707 | 0 | 1.779 | 37.554
TD | Solar | 22 | SELL_1 | 18.558 | 0 | 0.739 | 15.589
TD | Solar | 22 | SFIL_P | 0.761 | 0 | 0.03 | 0.639
TD | Solar | 22 | SHEC_3 | 3.504 | 0 | 0.139 | 2.943
TD | Solar | 22 | SHIN_P | 0.232 | 0 | 0.009 | 0.195
TD | Solar | 22 | SHRU | 0.546 | 0 | 0.022 | 0.459
TD | Solar | 22 | SHRW_1 | 30.613 | 0 | 1.218 | 25.715
TD | Solar | 22 | SIGH | 2.359 | 0 | 0.094 | 1.981
TD | Solar | 22 | SJOW_1 | 1.385 | 0 | 0.055 | 1.163
TD | Solar | 22 | SKLGB1 | 24.447 | 0 | 0.973 | 20.535
TD | Solar | 22 | SLOY_P | 0.096 | 0 | 0.004 | 0.08
TD | Solar | 22 | SMAN_1 | 21.473 | 0 | 0.855 | 18.037
TD | Solar | 22 | SPAV | 0.814 | 0 | 0.032 | 0.684
TD | Solar | 22 | SPEN_1 | 27.657 | 0 | 1.101 | 23.231
TD | Solar | 22 | SSHI_3 | 11.756 | 0 | 0.468 | 9.875
TD | Solar | 22 | STAL_1 | 13.312 | 0 | 0.53 | 11.182
TD | Solar | 22 | STAY_1 | 33.446 | 0 | 1.331 | 28.095
TD | Solar | 22 | STEN_1 | 12.291 | 0 | 0.489 | 10.325
TD | Solar | 22 | STES_1 | 14.554 | 0 | 0.579 | 12.226
TD | Solar | 22 | STHA | 1.657 | 0 | 0.066 | 1.392
TD | Solar | 22 | STIR | 7.591 | 0 | 0.302 | 6.377
TD | Solar | 22 | STLE | 2.246 | 0 | 0.089 | 1.887
TD | Solar | 22 | STRI_P | 2.707 | 0 | 0.108 | 2.274
TD | Solar | 22 | SUND_1 | 18.8 | 0 | 0.748 | 15.792
TD | Solar | 22 | SWAN_1 | 43.878 | 0 | 1.746 | 36.857
TD | Solar | 22 | TARL_P | 1.757 | 0 | 0.07 | 1.476
TD | Solar | 22 | TAUN1 | 22.646 | 0 | 0.901 | 19.022
TD | Solar | 22 | TAYN_P | 1.822 | 0 | 0.073 | 1.531
TD | Solar | 22 | TELR | 0.888 | 0 | 0.035 | 0.746
TD | Solar | 22 | TEMP_3 | 12.288 | 0 | 0.489 | 10.322
TD | Solar | 22 | THOM_6 | 26.149 | 0 | 1.041 | 21.965
TD | Solar | 22 | THSO_P | 1.646 | 0 | 0.066 | 1.383
TD | Solar | 22 | THUR_6 | 29.384 | 0 | 1.17 | 24.683
TD | Solar | 22 | TILBB_1 | 12.591 | 0 | 0.501 | 10.576
TD | Solar | 22 | TONG | 3.011 | 0 | 0.12 | 2.529
TD | Solar | 22 | TOTT_1 | 3.321 | 0 | 0.132 | 2.79
TD | Solar | 22 | TRAW_1 | 8.935 | 0 | 0.356 | 7.505
TD | Solar | 22 | TUMB_P | 0.973 | 0 | 0.039 | 0.817
TD | Solar | 22 | TYNE_2 | 17.616 | 0 | 0.701 | 14.797
TD | Solar | 22 | UPPB_1 | 6.234 | 0 | 0.248 | 5.237
TD | Solar | 22 | UPPB_3 | 15.751 | 0 | 0.627 | 13.231
TD | Solar | 22 | USKM_1 | 25.875 | 0 | 1.03 | 21.735
TD | Solar | 22 | WABO | 11.888 | 0 | 0.473 | 9.986
TD | Solar | 22 | WALH_1 | 56.258 | 0 | 2.239 | 47.256
TD | Solar | 22 | WALP_B | 48.505 | 0 | 1.93 | 40.744
TD | Solar | 22 | WARL_1 | 7.549 | 0 | 0.3 | 6.342
TD | Solar | 22 | WASF_1 | 11.859 | 0 | 0.472 | 9.962
TD | Solar | 22 | WATFS_1 | 9.702 | 0 | 0.386 | 8.15
TD | Solar | 22 | WBOL_6 | 7.419 | 0 | 0.295 | 6.232
TD | Solar | 22 | WBUR_1 | 41.696 | 0 | 1.66 | 35.025
TD | Solar | 22 | WFIE | 1.542 | 0 | 0.061 | 1.296
TD | Solar | 22 | WGEO | 0.091 | 0 | 0.004 | 0.076
TD | Solar | 22 | WHAM_1 | 4.215 | 0 | 0.168 | 3.541
TD | Solar | 22 | WHGA_1 | 24.738 | 0 | 0.985 | 20.78
TD | Solar | 22 | WHHO | 1.109 | 0 | 0.044 | 0.931
TD | Solar | 22 | WIBA_3 | 2.82 | 0 | 0.112 | 2.369
TD | Solar | 22 | WIEN_1 | 6.556 | 0 | 0.261 | 5.507
TD | Solar | 22 | WILL_1 | 36.547 | 0 | 1.455 | 30.699
TD | Solar | 22 | WIMBN1 | 0.346 | 0 | 0.014 | 0.29
TD | Solar | 22 | WIMBS1 | 7.685 | 0 | 0.306 | 6.455
TD | Solar | 22 | WIOW_P | 1.233 | 0 | 0.049 | 1.035
TD | Solar | 22 | WISD_1 | 1.381 | 0 | 0.055 | 1.16
TD | Solar | 22 | WISD_6 | 0.804 | 0 | 0.032 | 0.676
TD | Solar | 22 | WISH | 3.414 | 0 | 0.136 | 2.868
TD | Solar | 22 | WMEL_1 | 23.439 | 0 | 0.933 | 19.688
TD | Solar | 22 | WOHI_P | 3.126 | 0 | 0.124 | 2.626
TD | Solar | 22 | WTHU31 | 3.486 | 0 | 0.139 | 2.929
TD | Solar | 22 | WWEY_1 | 21.008 | 0 | 0.836 | 17.647
TD | Solar | 22 | WYLF_1 | 3.368 | 0 | 0.134 | 2.829
TD | Solar | 22 | WYMOM_1 | 15.112 | 0 | 0.601 | 12.694
TD | Solar | 23 | ABHA1 | 44.678 | 0 | 1.778 | 37.529
TD | Solar | 23 | ABTH_1 | 7.761 | 0 | 0.309 | 6.519
TD | Solar | 23 | ACTL_2 | 3.222 | 0 | 0.128 | 2.706
TD | Solar | 23 | ALNE_P | 1.778 | 0 | 0.071 | 1.493
TD | Solar | 23 | ALVE1 | 41.772 | 0 | 1.663 | 35.089
TD | Solar | 23 | ARBR_P | 5.404 | 0 | 0.215 | 4.539
TD | Solar | 23 | ARDK_P | 0.328 | 0 | 0.013 | 0.276
TD | Solar | 23 | ARMO_P | 1.489 | 0 | 0.059 | 1.251
TD | Solar | 23 | AXMI1 | 27.286 | 0 | 1.086 | 22.92
TD | Solar | 23 | AYRR | 2.002 | 0 | 0.08 | 1.681
TD | Solar | 23 | BAGA | 2.701 | 0 | 0.107 | 2.269
TD | Solar | 23 | BAIN | 1.425 | 0 | 0.057 | 1.197
TD | Solar | 23 | BARKC1 | 7.554 | 0 | 0.301 | 6.345
TD | Solar | 23 | BARKW3 | 4.176 | 0 | 0.166 | 3.508
TD | Solar | 23 | BEAU_P | 2.904 | 0 | 0.116 | 2.439
TD | Solar | 23 | BEDDT1 | 9.776 | 0 | 0.389 | 8.212
TD | Solar | 23 | BEDD_1 | 14.986 | 0 | 0.596 | 12.588
TD | Solar | 23 | BERB_P | 2.048 | 0 | 0.082 | 1.72
TD | Solar | 23 | BERW | 5.638 | 0 | 0.224 | 4.736
TD | Solar | 23 | BESW_1 | 23.065 | 0 | 0.918 | 19.375
TD | Solar | 23 | BICF_1 | 70.901 | 0 | 2.822 | 59.557
TD | Solar | 23 | BIRK_1 | 9.92 | 0 | 0.395 | 8.333
TD | Solar | 23 | BISW_1 | 24.48 | 0 | 0.974 | 20.563
TD | Solar | 23 | BLYTH132 | 18.956 | 0 | 0.754 | 15.923
TD | Solar | 23 | BOAG_P | 1.904 | 0 | 0.076 | 1.599
TD | Solar | 23 | BOLN_1 | 64.779 | 0 | 2.578 | 54.414
TD | Solar | 23 | BONN | 3.271 | 0 | 0.13 | 2.748
TD | Solar | 23 | BOTW_1 | 27.413 | 0 | 1.091 | 23.027
TD | Solar | 23 | BRAC_P | 1.341 | 0 | 0.053 | 1.126
TD | Solar | 23 | BRAI_1 | 47.136 | 0 | 1.876 | 39.594
TD | Solar | 23 | BRAP | 0.755 | 0 | 0.03 | 0.634
TD | Solar | 23 | BRAW_1 | 19.636 | 0 | 0.782 | 16.494
TD | Solar | 23 | BRED_1 | 19.425 | 0 | 0.773 | 16.317
TD | Solar | 23 | BRID_P | 5.689 | 0 | 0.226 | 4.779
TD | Solar | 23 | BRIM_1 | 6.181 | 0 | 0.246 | 5.192
TD | Solar | 23 | BRLE_1 | 33.093 | 0 | 1.317 | 27.798
TD | Solar | 23 | BROA_P | 1.802 | 0 | 0.072 | 1.513
TD | Solar | 23 | BROR_P | 0.729 | 0 | 0.029 | 0.612
TD | Solar | 23 | BROX | 1.997 | 0 | 0.079 | 1.677
TD | Solar | 23 | BRWA1 | 32.605 | 0 | 1.298 | 27.388
TD | Solar | 23 | BUMU_P | 5.792 | 0 | 0.231 | 4.865
TD | Solar | 23 | BURM_1 | 51.515 | 0 | 2.05 | 43.273
TD | Solar | 23 | BUSH_1 | 19.486 | 0 | 0.776 | 16.368
TD | Solar | 23 | BUST_1 | 9.502 | 0 | 0.378 | 7.981
TD | Solar | 23 | CAAD_P | 0.721 | 0 | 0.029 | 0.606
TD | Solar | 23 | CAIF_P | 1.044 | 0 | 0.042 | 0.877
TD | Solar | 23 | CAMB_01 | 15.098 | 0 | 0.601 | 12.683
TD | Solar | 23 | CANTN1 | 12.123 | 0 | 0.482 | 10.183
TD | Solar | 23 | CAPEA1 | 10.544 | 0 | 0.42 | 8.857
TD | Solar | 23 | CARE_1 | 17.22 | 0 | 0.685 | 14.465
TD | Solar | 23 | CARR_1 | 21.685 | 0 | 0.863 | 18.216
TD | Solar | 23 | CASS_P | 0.034 | 0 | 0.001 | 0.028
TD | Solar | 23 | CATY | 0.785 | 0 | 0.031 | 0.659
TD | Solar | 23 | CELL_1 | 36.912 | 0 | 1.469 | 31.006
TD | Solar | 23 | CHAP | 11.51 | 0 | 0.458 | 9.668
TD | Solar | 23 | CHAR_P | 0.2 | 0 | 0.008 | 0.168
TD | Solar | 23 | CHAS | 0.132 | 0 | 0.005 | 0.111
TD | Solar | 23 | CHIC_1 | 24.683 | 0 | 0.982 | 20.734
TD | Solar | 23 | CHSI_1 | 11.45 | 0 | 0.456 | 9.618
TD | Solar | 23 | CHTE_1 | 38.078 | 0 | 1.515 | 31.985
TD | Solar | 23 | CITR_1 | 5.291 | 0 | 0.211 | 4.444
TD | Solar | 23 | CLAC_P | 0.027 | 0 | 0.001 | 0.023
TD | Solar | 23 | CLAY_P | 1.545 | 0 | 0.061 | 1.298
TD | Solar | 23 | CLT03 | 81.675 | 0 | 3.251 | 68.607
TD | Solar | 23 | CLYM | 3.381 | 0 | 0.135 | 2.84
TD | Solar | 23 | COAT | 1.053 | 0 | 0.042 | 0.884
TD | Solar | 23 | COCK | 4.062 | 0 | 0.162 | 3.412
TD | Solar | 23 | CONQA1 | 15.656 | 0 | 0.623 | 13.151
TD | Solar | 23 | COUA_P | 3.492 | 0 | 0.139 | 2.933
TD | Solar | 23 | COVE_1 | 27.471 | 0 | 1.093 | 23.076
TD | Solar | 23 | COWL_1 | 46.83 | 0 | 1.864 | 39.337
TD | Solar | 23 | COYL | 3.85 | 0 | 0.153 | 3.234
TD | Solar | 23 | CRAI_P | 0.268 | 0 | 0.011 | 0.225
TD | Solar | 23 | CREB_1 | 44.668 | 0 | 1.778 | 37.521
TD | Solar | 23 | CUMB | 2.592 | 0 | 0.103 | 2.177
TD | Solar | 23 | CUPA | 8.108 | 0 | 0.323 | 6.811
TD | Solar | 23 | DALM3 | 1.794 | 0 | 0.071 | 1.507
TD | Solar | 23 | DEVM | 0.777 | 0 | 0.031 | 0.653
TD | Solar | 23 | DEVO | 4.453 | 0 | 0.177 | 3.74
TD | Solar | 23 | DEWP | 0.121 | 0 | 0.005 | 0.102
TD | Solar | 23 | DOUN_P | 1.432 | 0 | 0.057 | 1.203
TD | Solar | 23 | DRAK_1 | 10.351 | 0 | 0.412 | 8.695
TD | Solar | 23 | DRUM | 2.048 | 0 | 0.082 | 1.72
TD | Solar | 23 | DUBE_P | 0.269 | 0 | 0.011 | 0.226
TD | Solar | 23 | DUDH_P | 0.422 | 0 | 0.017 | 0.355
TD | Solar | 23 | DUGR_P | 0.411 | 0 | 0.016 | 0.345
TD | Solar | 23 | DUNB | 2.866 | 0 | 0.114 | 2.407
TD | Solar | 23 | DUNF | 1.745 | 0 | 0.069 | 1.466
TD | Solar | 23 | DUNO_P | 0.787 | 0 | 0.031 | 0.661
TD | Solar | 23 | DYCE_P | 3.522 | 0 | 0.14 | 2.958
TD | Solar | 23 | EALI_6 | 5.182 | 0 | 0.206 | 4.353
TD | Solar | 23 | EASO_1 | 35.606 | 0 | 1.417 | 29.909
TD | Solar | 23 | ECCL | 7.184 | 0 | 0.286 | 6.035
TD | Solar | 23 | ECLA_1 | 31.038 | 0 | 1.235 | 26.072
TD | Solar | 23 | EERH | 3.651 | 0 | 0.145 | 3.067
TD | Solar | 23 | EKIL | 2.484 | 0 | 0.099 | 2.087
TD | Solar | 23 | ELDE | 0.954 | 0 | 0.038 | 0.801
TD | Solar | 23 | ELGI_P | 4.284 | 0 | 0.17 | 3.598
TD | Solar | 23 | ELLA_1 | 28.886 | 0 | 1.15 | 24.264
TD | Solar | 23 | ELST_1 | 7.477 | 0 | 0.298 | 6.281
TD | Solar | 23 | ENDE_1 | 50.718 | 0 | 2.019 | 42.603
TD | Solar | 23 | ERSK | 0.892 | 0 | 0.035 | 0.749
TD | Solar | 23 | EXET1 | 46.415 | 0 | 1.847 | 38.989
TD | Solar | 23 | FAUG_P | 0.07 | 0 | 0.003 | 0.059
TD | Solar | 23 | FAWL_1 | 19.236 | 0 | 0.766 | 16.159
TD | Solar | 23 | FECK_6 | 24.163 | 0 | 0.962 | 20.297
TD | Solar | 23 | FERRA2 | 5.957 | 0 | 0.237 | 5.004
TD | Solar | 23 | FERRB1 | 7.812 | 0 | 0.311 | 6.562
TD | Solar | 23 | FETT_P | 1.627 | 0 | 0.065 | 1.366
TD | Solar | 23 | FIDD_P | 1.233 | 0 | 0.049 | 1.035
TD | Solar | 23 | FIDF_1 | 16.487 | 0 | 0.656 | 13.849
TD | Solar | 23 | FINN | 0.004 | 0 | 0 | 0.004
TD | Solar | 23 | FLEE_1 | 31.331 | 0 | 1.247 | 26.318
TD | Solar | 23 | FOUR_1 | 8.15 | 0 | 0.324 | 6.846
TD | Solar | 23 | FROD_1 | 11.858 | 0 | 0.472 | 9.961
TD | Solar | 23 | FWIL_P | 0.693 | 0 | 0.028 | 0.582
TD | Solar | 23 | GALA | 3.968 | 0 | 0.158 | 3.333
TD | Solar | 23 | GIFF | 1.795 | 0 | 0.071 | 1.508
TD | Solar | 23 | GLEF_P | 1.485 | 0 | 0.059 | 1.247
TD | Solar | 23 | GLLU | 1.344 | 0 | 0.053 | 1.129
TD | Solar | 23 | GLNI | 0.516 | 0 | 0.021 | 0.434
TD | Solar | 23 | GLRO | 2.122 | 0 | 0.084 | 1.783
TD | Solar | 23 | GOVA | 0.613 | 0 | 0.024 | 0.515
TD | Solar | 23 | GREN_1 | 57.389 | 0 | 2.284 | 48.207
TD | Solar | 23 | GRIW_1 | 29.35 | 0 | 1.168 | 24.654
TD | Solar | 23 | GRUB_P | 0.233 | 0 | 0.009 | 0.196
TD | Solar | 23 | G_EXTRA_10 | 1.304 | 0 | 0.052 | 1.095
TD | Solar | 23 | G_EXTRA_11 | 0.74 | 0 | 0.029 | 0.622
TD | Solar | 23 | G_EXTRA_12 | 0.247 | 0 | 0.01 | 0.208
TD | Solar | 23 | G_EXTRA_2 | 5.975 | 0 | 0.238 | 5.019
TD | Solar | 23 | G_EXTRA_4 | 1.635 | 0 | 0.065 | 1.374
TD | Solar | 23 | G_EXTRA_5 | 0.276 | 0 | 0.011 | 0.232
TD | Solar | 23 | G_EXTRA_7 | 1.82 | 0 | 0.072 | 1.528
TD | Solar | 23 | G_EXTRA_8 | 2.124 | 0 | 0.085 | 1.784
TD | Solar | 23 | G_EXTRA_9 | 1.666 | 0 | 0.066 | 1.399
TD | Solar | 23 | HACK_1 | 3.548 | 0 | 0.141 | 2.98
TD | Solar | 23 | HACK_6 | 1.716 | 0 | 0.068 | 1.441
TD | Solar | 23 | HAGR | 0.435 | 0 | 0.017 | 0.365
TD | Solar | 23 | HAMHC1 | 10.388 | 0 | 0.413 | 8.726
TD | Solar | 23 | HARK_1 | 5.146 | 0 | 0.205 | 4.323
TD | Solar | 23 | HARM_6 | 4.761 | 0 | 0.189 | 3.999
TD | Solar | 23 | HAWI | 1.953 | 0 | 0.078 | 1.64
TD | Solar | 23 | HAWP_6 | 7.017 | 0 | 0.279 | 5.894
TD | Solar | 23 | HELE | 0.929 | 0 | 0.037 | 0.78
TD | Solar | 23 | HUER | 0.785 | 0 | 0.031 | 0.659
TD | Solar | 23 | HURS_1 | 14.702 | 0 | 0.585 | 12.349
TD | Solar | 23 | HUTT_1 | 6.071 | 0 | 0.242 | 5.1
TD | Solar | 23 | IMPK_1 | 5.604 | 0 | 0.223 | 4.707
TD | Solar | 23 | INDQ1 | 81.804 | 0 | 3.256 | 68.715
TD | Solar | 23 | INKE | 2.788 | 0 | 0.111 | 2.342
TD | Solar | 23 | INNE_P | 3.994 | 0 | 0.159 | 3.355
TD | Solar | 23 | IROA1 | 34.869 | 0 | 1.388 | 29.29
TD | Solar | 23 | IRONB1 | 40.684 | 0 | 1.619 | 34.174
TD | Solar | 23 | IVER_1 | 5.907 | 0 | 0.235 | 4.962
TD | Solar | 23 | IVER_6 | 4.11 | 0 | 0.164 | 3.452
TD | Solar | 23 | JOHN | 1.907 | 0 | 0.076 | 1.602
TD | Solar | 23 | JORD_3 | 3.136 | 0 | 0.125 | 2.634
TD | Solar | 23 | KAIM | 6.492 | 0 | 0.258 | 5.453
TD | Solar | 23 | KEAD_1 | 27.039 | 0 | 1.076 | 22.712
TD | Solar | 23 | KEAR_3 | 24.694 | 0 | 0.983 | 20.743
TD | Solar | 23 | KEIT_P | 1.034 | 0 | 0.041 | 0.869
TD | Solar | 23 | KEMS_1 | 14.659 | 0 | 0.583 | 12.313
TD | Solar | 23 | KIBY_G | 7.971 | 0 | 0.317 | 6.696
TD | Solar | 23 | KIER | 3.023 | 0 | 0.12 | 2.539
TD | Solar | 23 | KIIN_P | 0.368 | 0 | 0.015 | 0.309
TD | Solar | 23 | KILS | 0.741 | 0 | 0.029 | 0.622
TD | Solar | 23 | KILT | 3.367 | 0 | 0.134 | 2.828
TD | Solar | 23 | KILW | 1.601 | 0 | 0.064 | 1.345
TD | Solar | 23 | KINL_P | 0.068 | 0 | 0.003 | 0.057
TD | Solar | 23 | KINO_1 | 16.638 | 0 | 0.662 | 13.976
TD | Solar | 23 | KINT_P | 5.721 | 0 | 0.228 | 4.805
TD | Solar | 23 | KIRKB1 | 28.109 | 0 | 1.119 | 23.612
TD | Solar | 23 | KITW_1 | 16.136 | 0 | 0.642 | 13.554
TD | Solar | 23 | KNAR | 23.636 | 0 | 0.941 | 19.854
TD | Solar | 23 | LACK_6 | 17.447 | 0 | 0.694 | 14.656
TD | Solar | 23 | LAIR_P | 0.504 | 0 | 0.02 | 0.424
TD | Solar | 23 | LALE1SG003 | 4.565 | 0 | 0.182 | 3.834
TD | Solar | 23 | LAND1 | 58.931 | 0 | 2.345 | 49.502
TD | Solar | 23 | LEGA_1 | 31.689 | 0 | 1.261 | 26.618
TD | Solar | 23 | LEVE | 2.441 | 0 | 0.097 | 2.051
TD | Solar | 23 | LING | 3.713 | 0 | 0.148 | 3.119
TD | Solar | 23 | LINM | 6.136 | 0 | 0.244 | 5.154
TD | Solar | 23 | LISD_1 | 19.228 | 0 | 0.765 | 16.152
TD | Solar | 23 | LITT_C | 2.876 | 0 | 0.114 | 2.416
TD | Solar | 23 | LITT_J | 0.916 | 0 | 0.036 | 0.769
TD | Solar | 23 | LODR_6 | 1.827 | 0 | 0.073 | 1.535
TD | Solar | 23 | LOUD_H | 18.765 | 0 | 0.747 | 15.762
TD | Solar | 23 | LOVE_1 | 37.314 | 0 | 1.485 | 31.343
TD | Solar | 23 | LUNA_P | 3.612 | 0 | 0.144 | 3.034
TD | Solar | 23 | LYND_P | 2.428 | 0 | 0.097 | 2.039
TD | Solar | 23 | MACC_3 | 10.156 | 0 | 0.404 | 8.531
TD | Solar | 23 | MACD_P | 3.808 | 0 | 0.152 | 3.199
TD | Solar | 23 | MAGA_6 | 4.668 | 0 | 0.186 | 3.921
TD | Solar | 23 | MANN_1 | 46.624 | 0 | 1.856 | 39.165
TD | Solar | 23 | MAYB | 1.304 | 0 | 0.052 | 1.096
TD | Solar | 23 | MELK_1 | 38.981 | 0 | 1.551 | 32.744
TD | Solar | 23 | MILC_P | 3.46 | 0 | 0.138 | 2.906
TD | Solar | 23 | MILH_1 | 7.504 | 0 | 0.299 | 6.303
TD | Solar | 23 | MITY_1 | 29.38 | 0 | 1.169 | 24.68
TD | Solar | 23 | MYBS_P | 1.132 | 0 | 0.045 | 0.951
TD | Solar | 23 | NAIR_P | 1.708 | 0 | 0.068 | 1.435
TD | Solar | 23 | NEAR | 2.529 | 0 | 0.101 | 2.124
TD | Solar | 23 | NECE_1 | 23.836 | 0 | 0.949 | 20.023
TD | Solar | 23 | NEEP_3 | 9.062 | 0 | 0.361 | 7.612
TD | Solar | 23 | NETS | 1.397 | 0 | 0.056 | 1.174
TD | Solar | 23 | NEWX_6 | 5 | 0 | 0.199 | 4.2
TD | Solar | 23 | NFLE | 8.716 | 0 | 0.347 | 7.322
TD | Solar | 23 | NHYD_6 | 5.316 | 0 | 0.212 | 4.466
TD | Solar | 23 | NINF_1 | 30.863 | 0 | 1.228 | 25.925
TD | Solar | 23 | NORL_3 | 2.898 | 0 | 0.115 | 2.435
TD | Solar | 23 | NORT_1 | 19.638 | 0 | 0.782 | 16.496
TD | Solar | 23 | NURS_1 | 38.884 | 0 | 1.548 | 32.662
TD | Solar | 23 | OCKH_1 | 5.392 | 0 | 0.215 | 4.529
TD | Solar | 23 | OFFE_3 | 19.569 | 0 | 0.779 | 16.438
TD | Solar | 23 | OLDB_1 | 6.335 | 0 | 0.252 | 5.321
TD | Solar | 23 | ORMO | 19.253 | 0 | 0.766 | 16.173
TD | Solar | 23 | ORRI_P | 0.262 | 0 | 0.01 | 0.22
TD | Solar | 23 | OSBA_1 | 17.869 | 0 | 0.711 | 15.01
TD | Solar | 23 | PADIB1 | 29.857 | 0 | 1.188 | 25.08
TD | Solar | 23 | PAIS | 1.605 | 0 | 0.064 | 1.348
TD | Solar | 23 | PART | 0.22 | 0 | 0.009 | 0.184
TD | Solar | 23 | PEHG_P | 3.413 | 0 | 0.136 | 2.867
TD | Solar | 23 | PELH_1 | 23.424 | 0 | 0.932 | 19.676
TD | Solar | 23 | PEMB_1 | 24.686 | 0 | 0.983 | 20.737
TD | Solar | 23 | PENN_1 | 7.584 | 0 | 0.302 | 6.371
TD | Solar | 23 | PENT_1 | 11.722 | 0 | 0.467 | 9.847
TD | Solar | 23 | PENW_1 | 22.357 | 0 | 0.89 | 18.78
TD | Solar | 23 | PERS_P | 0.744 | 0 | 0.03 | 0.625
TD | Solar | 23 | PITS_3 | 1.023 | 0 | 0.041 | 0.859
TD | Solar | 23 | POOB | 3.848 | 0 | 0.153 | 3.232
TD | Solar | 23 | POPP_3 | 15.818 | 0 | 0.63 | 13.287
TD | Solar | 23 | PORA_P | 1.465 | 0 | 0.058 | 1.231
TD | Solar | 23 | PORD | 1.367 | 0 | 0.054 | 1.148
TD | Solar | 23 | PYLE_1 | 12.081 | 0 | 0.481 | 10.148
TD | Solar | 23 | RAIN_1 | 18.008 | 0 | 0.717 | 15.127
TD | Solar | 23 | RANN_P | 0.204 | 0 | 0.008 | 0.171
TD | Solar | 23 | RASS_1 | 35.712 | 0 | 1.421 | 29.998
TD | Solar | 23 | RATS_1 | 42.827 | 0 | 1.705 | 35.975
TD | Solar | 23 | RAYL_1 | 22.036 | 0 | 0.877 | 18.51
TD | Solar | 23 | REBR_3 | 5.145 | 0 | 0.205 | 4.322
TD | Solar | 23 | REDH | 1.744 | 0 | 0.069 | 1.465
TD | Solar | 23 | RICH1 | 17.198 | 0 | 0.684 | 14.446
TD | Solar | 23 | ROCH_1 | 10.529 | 0 | 0.419 | 8.844
TD | Solar | 23 | RRIG | 13.422 | 0 | 0.534 | 11.275
TD | Solar | 23 | RUGEB1 | 13.012 | 0 | 0.518 | 10.93
TD | Solar | 23 | RYEH_1 | 11.54 | 0 | 0.459 | 9.693
TD | Solar | 23 | SALH_1 | 10.565 | 0 | 0.42 | 8.875
TD | Solar | 23 | SALL1 | 106.068 | 0 | 4.222 | 89.097
TD | Solar | 23 | SALT_1 | 11.083 | 0 | 0.441 | 9.309
TD | Solar | 23 | SASA | 12.194 | 0 | 0.485 | 10.243
TD | Solar | 23 | SBAR | 39.491 | 0 | 1.572 | 33.172
TD | Solar | 23 | SEAB1 | 45.447 | 0 | 1.809 | 38.175
TD | Solar | 23 | SELL_1 | 18.865 | 0 | 0.751 | 15.847
TD | Solar | 23 | SFIL_P | 0.773 | 0 | 0.031 | 0.65
TD | Solar | 23 | SHEC_3 | 3.562 | 0 | 0.142 | 2.992
TD | Solar | 23 | SHIN_P | 0.236 | 0 | 0.009 | 0.198
TD | Solar | 23 | SHRU | 0.555 | 0 | 0.022 | 0.466
TD | Solar | 23 | SHRW_1 | 31.12 | 0 | 1.239 | 26.141
TD | Solar | 23 | SIGH | 2.398 | 0 | 0.095 | 2.014
TD | Solar | 23 | SJOW_1 | 1.408 | 0 | 0.056 | 1.183
TD | Solar | 23 | SKLGB1 | 24.851 | 0 | 0.989 | 20.875
TD | Solar | 23 | SLOY_P | 0.097 | 0 | 0.004 | 0.082
TD | Solar | 23 | SMAN_1 | 21.829 | 0 | 0.869 | 18.336
TD | Solar | 23 | SPAV | 0.827 | 0 | 0.033 | 0.695
TD | Solar | 23 | SPEN_1 | 28.115 | 0 | 1.119 | 23.616
TD | Solar | 23 | SSHI_3 | 11.95 | 0 | 0.476 | 10.038
TD | Solar | 23 | STAL_1 | 13.533 | 0 | 0.539 | 11.368
TD | Solar | 23 | STAY_1 | 34 | 0 | 1.353 | 28.56
TD | Solar | 23 | STEN_1 | 12.495 | 0 | 0.497 | 10.496
TD | Solar | 23 | STES_1 | 14.795 | 0 | 0.589 | 12.428
TD | Solar | 23 | STHA | 1.684 | 0 | 0.067 | 1.415
TD | Solar | 23 | STIR | 7.717 | 0 | 0.307 | 6.482
TD | Solar | 23 | STLE | 2.283 | 0 | 0.091 | 1.918
TD | Solar | 23 | STRI_P | 2.752 | 0 | 0.11 | 2.312
TD | Solar | 23 | SUND_1 | 19.111 | 0 | 0.761 | 16.053
TD | Solar | 23 | SWAN_1 | 44.604 | 0 | 1.775 | 37.468
TD | Solar | 23 | TARL_P | 1.786 | 0 | 0.071 | 1.501
TD | Solar | 23 | TAUN1 | 23.021 | 0 | 0.916 | 19.337
TD | Solar | 23 | TAYN_P | 1.853 | 0 | 0.074 | 1.556
TD | Solar | 23 | TELR | 0.903 | 0 | 0.036 | 0.759
TD | Solar | 23 | TEMP_3 | 12.492 | 0 | 0.497 | 10.493
TD | Solar | 23 | THOM_6 | 26.582 | 0 | 1.058 | 22.329
TD | Solar | 23 | THSO_P | 1.674 | 0 | 0.067 | 1.406
TD | Solar | 23 | THUR_6 | 29.871 | 0 | 1.189 | 25.092
TD | Solar | 23 | TILBB_1 | 12.8 | 0 | 0.509 | 10.752
TD | Solar | 23 | TONG | 3.061 | 0 | 0.122 | 2.571
TD | Solar | 23 | TOTT_1 | 3.376 | 0 | 0.134 | 2.836
TD | Solar | 23 | TRAW_1 | 9.083 | 0 | 0.361 | 7.629
TD | Solar | 23 | TUMB_P | 0.989 | 0 | 0.039 | 0.831
TD | Solar | 23 | TYNE_2 | 17.908 | 0 | 0.713 | 15.042
TD | Solar | 23 | UPPB_1 | 6.337 | 0 | 0.252 | 5.323
TD | Solar | 23 | UPPB_3 | 16.011 | 0 | 0.637 | 13.45
TD | Solar | 23 | USKM_1 | 26.303 | 0 | 1.047 | 22.095
TD | Solar | 23 | WABO | 12.085 | 0 | 0.481 | 10.151
TD | Solar | 23 | WALH_1 | 57.189 | 0 | 2.276 | 48.039
TD | Solar | 23 | WALP_B | 49.308 | 0 | 1.962 | 41.419
TD | Solar | 23 | WARL_1 | 7.675 | 0 | 0.305 | 6.447
TD | Solar | 23 | WASF_1 | 12.056 | 0 | 0.48 | 10.127
TD | Solar | 23 | WATFS_1 | 9.863 | 0 | 0.393 | 8.285
TD | Solar | 23 | WBOL_6 | 7.541 | 0 | 0.3 | 6.335
TD | Solar | 23 | WBUR_1 | 42.387 | 0 | 1.687 | 35.605
TD | Solar | 23 | WFIE | 1.568 | 0 | 0.062 | 1.317
TD | Solar | 23 | WGEO | 0.092 | 0 | 0.004 | 0.077
TD | Solar | 23 | WHAM_1 | 4.285 | 0 | 0.171 | 3.599
TD | Solar | 23 | WHGA_1 | 25.148 | 0 | 1.001 | 21.124
TD | Solar | 23 | WHHO | 1.127 | 0 | 0.045 | 0.947
TD | Solar | 23 | WIBA_3 | 2.867 | 0 | 0.114 | 2.408
TD | Solar | 23 | WIEN_1 | 6.665 | 0 | 0.265 | 5.598
TD | Solar | 23 | WILL_1 | 37.152 | 0 | 1.479 | 31.208
TD | Solar | 23 | WIMBN1 | 0.352 | 0 | 0.014 | 0.295
TD | Solar | 23 | WIMBS1 | 7.812 | 0 | 0.311 | 6.562
TD | Solar | 23 | WIOW_P | 1.253 | 0 | 0.05 | 1.053
TD | Solar | 23 | WISD_1 | 1.404 | 0 | 0.056 | 1.179
TD | Solar | 23 | WISD_6 | 0.818 | 0 | 0.033 | 0.687
TD | Solar | 23 | WISH | 3.471 | 0 | 0.138 | 2.916
TD | Solar | 23 | WMEL_1 | 23.827 | 0 | 0.948 | 20.015
TD | Solar | 23 | WOHI_P | 3.178 | 0 | 0.126 | 2.67
TD | Solar | 23 | WTHU31 | 3.544 | 0 | 0.141 | 2.977
TD | Solar | 23 | WWEY_1 | 21.356 | 0 | 0.85 | 17.939
TD | Solar | 23 | WYLF_1 | 3.423 | 0 | 0.136 | 2.876
TD | Solar | 23 | WYMOM_1 | 15.362 | 0 | 0.611 | 12.904
TD | Solar | 24 | ABHA1 | 45.433 | 0 | 1.808 | 38.164
TD | Solar | 24 | ABTH_1 | 7.892 | 0 | 0.314 | 6.63
TD | Solar | 24 | ACTL_2 | 3.276 | 0 | 0.13 | 2.752
TD | Solar | 24 | ALNE_P | 1.808 | 0 | 0.072 | 1.519
TD | Solar | 24 | ALVE1 | 42.478 | 0 | 1.691 | 35.682
TD | Solar | 24 | ARBR_P | 5.495 | 0 | 0.219 | 4.616
TD | Solar | 24 | ARDK_P | 0.334 | 0 | 0.013 | 0.28
TD | Solar | 24 | ARMO_P | 1.514 | 0 | 0.06 | 1.272
TD | Solar | 24 | AXMI1 | 27.747 | 0 | 1.104 | 23.308
TD | Solar | 24 | AYRR | 2.036 | 0 | 0.081 | 1.71
TD | Solar | 24 | BAGA | 2.746 | 0 | 0.109 | 2.307
TD | Solar | 24 | BAIN | 1.449 | 0 | 0.058 | 1.217
TD | Solar | 24 | BARKC1 | 7.682 | 0 | 0.306 | 6.453
TD | Solar | 24 | BARKW3 | 4.246 | 0 | 0.169 | 3.567
TD | Solar | 24 | BEAU_P | 2.953 | 0 | 0.118 | 2.48
TD | Solar | 24 | BEDDT1 | 9.941 | 0 | 0.396 | 8.351
TD | Solar | 24 | BEDD_1 | 15.239 | 0 | 0.607 | 12.801
TD | Solar | 24 | BERB_P | 2.083 | 0 | 0.083 | 1.749
TD | Solar | 24 | BERW | 5.733 | 0 | 0.228 | 4.816
TD | Solar | 24 | BESW_1 | 23.455 | 0 | 0.934 | 19.702
TD | Solar | 24 | BICF_1 | 72.1 | 0 | 2.87 | 60.564
TD | Solar | 24 | BIRK_1 | 10.088 | 0 | 0.401 | 8.474
TD | Solar | 24 | BISW_1 | 24.893 | 0 | 0.991 | 20.91
TD | Solar | 24 | BLYTH132 | 19.276 | 0 | 0.767 | 16.192
TD | Solar | 24 | BOAG_P | 1.936 | 0 | 0.077 | 1.626
TD | Solar | 24 | BOLN_1 | 65.873 | 0 | 2.622 | 55.334
TD | Solar | 24 | BONN | 3.327 | 0 | 0.132 | 2.794
TD | Solar | 24 | BOTW_1 | 27.876 | 0 | 1.109 | 23.416
TD | Solar | 24 | BRAC_P | 1.364 | 0 | 0.054 | 1.145
TD | Solar | 24 | BRAI_1 | 47.933 | 0 | 1.908 | 40.264
TD | Solar | 24 | BRAP | 0.768 | 0 | 0.031 | 0.645
TD | Solar | 24 | BRAW_1 | 19.968 | 0 | 0.795 | 16.773
TD | Solar | 24 | BRED_1 | 19.753 | 0 | 0.786 | 16.593
TD | Solar | 24 | BRID_P | 5.785 | 0 | 0.23 | 4.86
TD | Solar | 24 | BRIM_1 | 6.286 | 0 | 0.25 | 5.28
TD | Solar | 24 | BRLE_1 | 33.652 | 0 | 1.339 | 28.268
TD | Solar | 24 | BROA_P | 1.832 | 0 | 0.073 | 1.539
TD | Solar | 24 | BROR_P | 0.741 | 0 | 0.03 | 0.623
TD | Solar | 24 | BROX | 2.03 | 0 | 0.081 | 1.705
TD | Solar | 24 | BRWA1 | 33.156 | 0 | 1.32 | 27.851
TD | Solar | 24 | BUMU_P | 5.89 | 0 | 0.234 | 4.947
TD | Solar | 24 | BURM_1 | 52.386 | 0 | 2.085 | 44.004
TD | Solar | 24 | BUSH_1 | 19.815 | 0 | 0.789 | 16.645
TD | Solar | 24 | BUST_1 | 9.662 | 0 | 0.385 | 8.116
TD | Solar | 24 | CAAD_P | 0.733 | 0 | 0.029 | 0.616
TD | Solar | 24 | CAIF_P | 1.062 | 0 | 0.042 | 0.892
TD | Solar | 24 | CAMB_01 | 15.354 | 0 | 0.611 | 12.897
TD | Solar | 24 | CANTN1 | 12.328 | 0 | 0.491 | 10.355
TD | Solar | 24 | CAPEA1 | 10.722 | 0 | 0.427 | 9.006
TD | Solar | 24 | CARE_1 | 17.511 | 0 | 0.697 | 14.709
TD | Solar | 24 | CARR_1 | 22.052 | 0 | 0.878 | 18.523
TD | Solar | 24 | CASS_P | 0.034 | 0 | 0.001 | 0.029
TD | Solar | 24 | CATY | 0.798 | 0 | 0.032 | 0.67
TD | Solar | 24 | CELL_1 | 37.536 | 0 | 1.494 | 31.53
TD | Solar | 24 | CHAP | 11.704 | 0 | 0.466 | 9.832
TD | Solar | 24 | CHAR_P | 0.204 | 0 | 0.008 | 0.171
TD | Solar | 24 | CHAS | 0.134 | 0 | 0.005 | 0.112
TD | Solar | 24 | CHIC_1 | 25.1 | 0 | 0.999 | 21.084
TD | Solar | 24 | CHSI_1 | 11.643 | 0 | 0.463 | 9.78
TD | Solar | 24 | CHTE_1 | 38.721 | 0 | 1.541 | 32.526
TD | Solar | 24 | CITR_1 | 5.38 | 0 | 0.214 | 4.52
TD | Solar | 24 | CLAC_P | 0.028 | 0 | 0.001 | 0.023
TD | Solar | 24 | CLAY_P | 1.571 | 0 | 0.063 | 1.32
TD | Solar | 24 | CLT03 | 83.056 | 0 | 3.306 | 69.767
TD | Solar | 24 | CLYM | 3.438 | 0 | 0.137 | 2.888
TD | Solar | 24 | COAT | 1.07 | 0 | 0.043 | 0.899
TD | Solar | 24 | COCK | 4.13 | 0 | 0.164 | 3.47
TD | Solar | 24 | CONQA1 | 15.92 | 0 | 0.634 | 13.373
TD | Solar | 24 | COUA_P | 3.551 | 0 | 0.141 | 2.983
TD | Solar | 24 | COVE_1 | 27.936 | 0 | 1.112 | 23.466
TD | Solar | 24 | COWL_1 | 47.622 | 0 | 1.895 | 40.002
TD | Solar | 24 | COYL | 3.915 | 0 | 0.156 | 3.289
TD | Solar | 24 | CRAI_P | 0.273 | 0 | 0.011 | 0.229
TD | Solar | 24 | CREB_1 | 45.423 | 0 | 1.808 | 38.155
TD | Solar | 24 | CUMB | 2.636 | 0 | 0.105 | 2.214
TD | Solar | 24 | CUPA | 8.245 | 0 | 0.328 | 6.926
TD | Solar | 24 | DALM3 | 1.824 | 0 | 0.073 | 1.533
TD | Solar | 24 | DEVM | 0.79 | 0 | 0.031 | 0.664
TD | Solar | 24 | DEVO | 4.528 | 0 | 0.18 | 3.804
TD | Solar | 24 | DEWP | 0.123 | 0 | 0.005 | 0.103
TD | Solar | 24 | DOUN_P | 1.456 | 0 | 0.058 | 1.223
TD | Solar | 24 | DRAK_1 | 10.526 | 0 | 0.419 | 8.842
TD | Solar | 24 | DRUM | 2.083 | 0 | 0.083 | 1.75
TD | Solar | 24 | DUBE_P | 0.274 | 0 | 0.011 | 0.23
TD | Solar | 24 | DUDH_P | 0.429 | 0 | 0.017 | 0.361
TD | Solar | 24 | DUGR_P | 0.418 | 0 | 0.017 | 0.351
TD | Solar | 24 | DUNB | 2.914 | 0 | 0.116 | 2.448
TD | Solar | 24 | DUNF | 1.774 | 0 | 0.071 | 1.49
TD | Solar | 24 | DUNO_P | 0.8 | 0 | 0.032 | 0.672
TD | Solar | 24 | DYCE_P | 3.581 | 0 | 0.143 | 3.008
TD | Solar | 24 | EALI_6 | 5.27 | 0 | 0.21 | 4.427
TD | Solar | 24 | EASO_1 | 36.208 | 0 | 1.441 | 30.415
TD | Solar | 24 | ECCL | 7.306 | 0 | 0.291 | 6.137
TD | Solar | 24 | ECLA_1 | 31.563 | 0 | 1.256 | 26.513
TD | Solar | 24 | EERH | 3.713 | 0 | 0.148 | 3.119
TD | Solar | 24 | EKIL | 2.526 | 0 | 0.101 | 2.122
TD | Solar | 24 | ELDE | 0.97 | 0 | 0.039 | 0.815
TD | Solar | 24 | ELGI_P | 4.356 | 0 | 0.173 | 3.659
TD | Solar | 24 | ELLA_1 | 29.374 | 0 | 1.169 | 24.674
TD | Solar | 24 | ELST_1 | 7.603 | 0 | 0.303 | 6.387
TD | Solar | 24 | ENDE_1 | 51.576 | 0 | 2.053 | 43.323
TD | Solar | 24 | ERSK | 0.907 | 0 | 0.036 | 0.762
TD | Solar | 24 | EXET1 | 47.199 | 0 | 1.879 | 39.647
TD | Solar | 24 | FAUG_P | 0.072 | 0 | 0.003 | 0.06
TD | Solar | 24 | FAWL_1 | 19.562 | 0 | 0.779 | 16.432
TD | Solar | 24 | FECK_6 | 24.572 | 0 | 0.978 | 20.64
TD | Solar | 24 | FERRA2 | 6.058 | 0 | 0.241 | 5.089
TD | Solar | 24 | FERRB1 | 7.944 | 0 | 0.316 | 6.673
TD | Solar | 24 | FETT_P | 1.654 | 0 | 0.066 | 1.389
TD | Solar | 24 | FIDD_P | 1.254 | 0 | 0.05 | 1.053
TD | Solar | 24 | FIDF_1 | 16.766 | 0 | 0.667 | 14.083
TD | Solar | 24 | FINN | 0.005 | 0 | 0 | 0.004
TD | Solar | 24 | FLEE_1 | 31.86 | 0 | 1.268 | 26.762
TD | Solar | 24 | FOUR_1 | 8.287 | 0 | 0.33 | 6.961
TD | Solar | 24 | FROD_1 | 12.059 | 0 | 0.48 | 10.129
TD | Solar | 24 | FWIL_P | 0.705 | 0 | 0.028 | 0.592
TD | Solar | 24 | GALA | 4.035 | 0 | 0.161 | 3.389
TD | Solar | 24 | GIFF | 1.826 | 0 | 0.073 | 1.534
TD | Solar | 24 | GLEF_P | 1.51 | 0 | 0.06 | 1.268
TD | Solar | 24 | GLLU | 1.366 | 0 | 0.054 | 1.148
TD | Solar | 24 | GLNI | 0.525 | 0 | 0.021 | 0.441
TD | Solar | 24 | GLRO | 2.158 | 0 | 0.086 | 1.813
TD | Solar | 24 | GOVA | 0.623 | 0 | 0.025 | 0.523
TD | Solar | 24 | GREN_1 | 58.359 | 0 | 2.323 | 49.021
TD | Solar | 24 | GRIW_1 | 29.846 | 0 | 1.188 | 25.071
TD | Solar | 24 | GRUB_P | 0.237 | 0 | 0.009 | 0.199
TD | Solar | 24 | G_EXTRA_10 | 1.326 | 0 | 0.053 | 1.113
TD | Solar | 24 | G_EXTRA_11 | 0.753 | 0 | 0.03 | 0.632
TD | Solar | 24 | G_EXTRA_12 | 0.252 | 0 | 0.01 | 0.211
TD | Solar | 24 | G_EXTRA_2 | 6.076 | 0 | 0.242 | 5.104
TD | Solar | 24 | G_EXTRA_4 | 1.663 | 0 | 0.066 | 1.397
TD | Solar | 24 | G_EXTRA_5 | 0.281 | 0 | 0.011 | 0.236
TD | Solar | 24 | G_EXTRA_7 | 1.85 | 0 | 0.074 | 1.554
TD | Solar | 24 | G_EXTRA_8 | 2.16 | 0 | 0.086 | 1.814
TD | Solar | 24 | G_EXTRA_9 | 1.694 | 0 | 0.067 | 1.423
TD | Solar | 24 | HACK_1 | 3.608 | 0 | 0.144 | 3.03
TD | Solar | 24 | HACK_6 | 1.745 | 0 | 0.069 | 1.466
TD | Solar | 24 | HAGR | 0.442 | 0 | 0.018 | 0.371
TD | Solar | 24 | HAMHC1 | 10.564 | 0 | 0.42 | 8.874
TD | Solar | 24 | HARK_1 | 5.233 | 0 | 0.208 | 4.396
TD | Solar | 24 | HARM_6 | 4.841 | 0 | 0.193 | 4.067
TD | Solar | 24 | HAWI | 1.986 | 0 | 0.079 | 1.668
TD | Solar | 24 | HAWP_6 | 7.136 | 0 | 0.284 | 5.994
TD | Solar | 24 | HELE | 0.944 | 0 | 0.038 | 0.793
TD | Solar | 24 | HUER | 0.798 | 0 | 0.032 | 0.67
TD | Solar | 24 | HURS_1 | 14.95 | 0 | 0.595 | 12.558
TD | Solar | 24 | HUTT_1 | 6.174 | 0 | 0.246 | 5.186
TD | Solar | 24 | IMPK_1 | 5.699 | 0 | 0.227 | 4.787
TD | Solar | 24 | INDQ1 | 83.187 | 0 | 3.311 | 69.877
TD | Solar | 24 | INKE | 2.836 | 0 | 0.113 | 2.382
TD | Solar | 24 | INNE_P | 4.061 | 0 | 0.162 | 3.411
TD | Solar | 24 | IROA1 | 35.459 | 0 | 1.411 | 29.785
TD | Solar | 24 | IRONB1 | 41.371 | 0 | 1.647 | 34.752
TD | Solar | 24 | IVER_1 | 6.007 | 0 | 0.239 | 5.045
TD | Solar | 24 | IVER_6 | 4.179 | 0 | 0.166 | 3.511
TD | Solar | 24 | JOHN | 1.939 | 0 | 0.077 | 1.629
TD | Solar | 24 | JORD_3 | 3.189 | 0 | 0.127 | 2.679
TD | Solar | 24 | KAIM | 6.602 | 0 | 0.263 | 5.546
TD | Solar | 24 | KEAD_1 | 27.496 | 0 | 1.094 | 23.096
TD | Solar | 24 | KEAR_3 | 25.111 | 0 | 0.999 | 21.093
TD | Solar | 24 | KEIT_P | 1.052 | 0 | 0.042 | 0.883
TD | Solar | 24 | KEMS_1 | 14.906 | 0 | 0.593 | 12.521
TD | Solar | 24 | KIBY_G | 8.106 | 0 | 0.323 | 6.809
TD | Solar | 24 | KIER | 3.074 | 0 | 0.122 | 2.582
TD | Solar | 24 | KIIN_P | 0.374 | 0 | 0.015 | 0.314
TD | Solar | 24 | KILS | 0.753 | 0 | 0.03 | 0.633
TD | Solar | 24 | KILT | 3.424 | 0 | 0.136 | 2.876
TD | Solar | 24 | KILW | 1.628 | 0 | 0.065 | 1.367
TD | Solar | 24 | KINL_P | 0.069 | 0 | 0.003 | 0.058
TD | Solar | 24 | KINO_1 | 16.92 | 0 | 0.673 | 14.212
TD | Solar | 24 | KINT_P | 5.817 | 0 | 0.232 | 4.887
TD | Solar | 24 | KIRKB1 | 28.584 | 0 | 1.138 | 24.011
TD | Solar | 24 | KITW_1 | 16.408 | 0 | 0.653 | 13.783
TD | Solar | 24 | KNAR | 24.035 | 0 | 0.957 | 20.19
TD | Solar | 24 | LACK_6 | 17.742 | 0 | 0.706 | 14.904
TD | Solar | 24 | LAIR_P | 0.513 | 0 | 0.02 | 0.431
TD | Solar | 24 | LALE1SG003 | 4.642 | 0 | 0.185 | 3.899
TD | Solar | 24 | LAND1 | 59.927 | 0 | 2.385 | 50.338
TD | Solar | 24 | LEGA_1 | 32.224 | 0 | 1.283 | 27.068
TD | Solar | 24 | LEVE | 2.482 | 0 | 0.099 | 2.085
TD | Solar | 24 | LING | 3.775 | 0 | 0.15 | 3.171
TD | Solar | 24 | LINM | 6.239 | 0 | 0.248 | 5.241
TD | Solar | 24 | LISD_1 | 19.553 | 0 | 0.778 | 16.425
TD | Solar | 24 | LITT_C | 2.925 | 0 | 0.116 | 2.457
TD | Solar | 24 | LITT_J | 0.931 | 0 | 0.037 | 0.782
TD | Solar | 24 | LODR_6 | 1.858 | 0 | 0.074 | 1.561
TD | Solar | 24 | LOUD_H | 19.082 | 0 | 0.759 | 16.029
TD | Solar | 24 | LOVE_1 | 37.944 | 0 | 1.51 | 31.873
TD | Solar | 24 | LUNA_P | 3.674 | 0 | 0.146 | 3.086
TD | Solar | 24 | LYND_P | 2.469 | 0 | 0.098 | 2.074
TD | Solar | 24 | MACC_3 | 10.328 | 0 | 0.411 | 8.675
TD | Solar | 24 | MACD_P | 3.873 | 0 | 0.154 | 3.253
TD | Solar | 24 | MAGA_6 | 4.747 | 0 | 0.189 | 3.988
TD | Solar | 24 | MANN_1 | 47.412 | 0 | 1.887 | 39.826
TD | Solar | 24 | MAYB | 1.326 | 0 | 0.053 | 1.114
TD | Solar | 24 | MELK_1 | 39.64 | 0 | 1.578 | 33.298
TD | Solar | 24 | MILC_P | 3.518 | 0 | 0.14 | 2.955
TD | Solar | 24 | MILH_1 | 7.63 | 0 | 0.304 | 6.41
TD | Solar | 24 | MITY_1 | 29.877 | 0 | 1.189 | 25.097
TD | Solar | 24 | MYBS_P | 1.151 | 0 | 0.046 | 0.967
TD | Solar | 24 | NAIR_P | 1.737 | 0 | 0.069 | 1.459
TD | Solar | 24 | NEAR | 2.571 | 0 | 0.102 | 2.16
TD | Solar | 24 | NECE_1 | 24.239 | 0 | 0.965 | 20.361
TD | Solar | 24 | NEEP_3 | 9.215 | 0 | 0.367 | 7.741
TD | Solar | 24 | NETS | 1.421 | 0 | 0.057 | 1.194
TD | Solar | 24 | NEWX_6 | 5.084 | 0 | 0.202 | 4.271
TD | Solar | 24 | NFLE | 8.864 | 0 | 0.353 | 7.446
TD | Solar | 24 | NHYD_6 | 5.406 | 0 | 0.215 | 4.541
TD | Solar | 24 | NINF_1 | 31.385 | 0 | 1.249 | 26.363
TD | Solar | 24 | NORL_3 | 2.947 | 0 | 0.117 | 2.476
TD | Solar | 24 | NORT_1 | 19.97 | 0 | 0.795 | 16.775
TD | Solar | 24 | NURS_1 | 39.541 | 0 | 1.574 | 33.214
TD | Solar | 24 | OCKH_1 | 5.483 | 0 | 0.218 | 4.606
TD | Solar | 24 | OFFE_3 | 19.9 | 0 | 0.792 | 16.716
TD | Solar | 24 | OLDB_1 | 6.442 | 0 | 0.256 | 5.411
TD | Solar | 24 | ORMO | 19.578 | 0 | 0.779 | 16.446
TD | Solar | 24 | ORRI_P | 0.267 | 0 | 0.011 | 0.224
TD | Solar | 24 | OSBA_1 | 18.171 | 0 | 0.723 | 15.263
TD | Solar | 24 | PADIB1 | 30.362 | 0 | 1.208 | 25.504
TD | Solar | 24 | PAIS | 1.632 | 0 | 0.065 | 1.371
TD | Solar | 24 | PART | 0.223 | 0 | 0.009 | 0.188
TD | Solar | 24 | PEHG_P | 3.471 | 0 | 0.138 | 2.915
TD | Solar | 24 | PELH_1 | 23.82 | 0 | 0.948 | 20.009
TD | Solar | 24 | PEMB_1 | 25.104 | 0 | 0.999 | 21.087
TD | Solar | 24 | PENN_1 | 7.713 | 0 | 0.307 | 6.479
TD | Solar | 24 | PENT_1 | 11.921 | 0 | 0.474 | 10.013
TD | Solar | 24 | PENW_1 | 22.735 | 0 | 0.905 | 19.097
TD | Solar | 24 | PERS_P | 0.756 | 0 | 0.03 | 0.635
TD | Solar | 24 | PITS_3 | 1.04 | 0 | 0.041 | 0.874
TD | Solar | 24 | POOB | 3.913 | 0 | 0.156 | 3.287
TD | Solar | 24 | POPP_3 | 16.086 | 0 | 0.64 | 13.512
TD | Solar | 24 | PORA_P | 1.49 | 0 | 0.059 | 1.252
TD | Solar | 24 | PORD | 1.39 | 0 | 0.055 | 1.168
TD | Solar | 24 | PYLE_1 | 12.285 | 0 | 0.489 | 10.319
TD | Solar | 24 | RAIN_1 | 18.312 | 0 | 0.729 | 15.382
TD | Solar | 24 | RANN_P | 0.207 | 0 | 0.008 | 0.174
TD | Solar | 24 | RASS_1 | 36.315 | 0 | 1.445 | 30.505
TD | Solar | 24 | RATS_1 | 43.551 | 0 | 1.733 | 36.583
TD | Solar | 24 | RAYL_1 | 22.409 | 0 | 0.892 | 18.823
TD | Solar | 24 | REBR_3 | 5.232 | 0 | 0.208 | 4.395
TD | Solar | 24 | REDH | 1.774 | 0 | 0.071 | 1.49
TD | Solar | 24 | RICH1 | 17.489 | 0 | 0.696 | 14.69
TD | Solar | 24 | ROCH_1 | 10.707 | 0 | 0.426 | 8.994
TD | Solar | 24 | RRIG | 13.649 | 0 | 0.543 | 11.465
TD | Solar | 24 | RUGEB1 | 13.232 | 0 | 0.527 | 11.115
TD | Solar | 24 | RYEH_1 | 11.735 | 0 | 0.467 | 9.857
TD | Solar | 24 | SALH_1 | 10.744 | 0 | 0.428 | 9.025
TD | Solar | 24 | SALL1 | 107.861 | 0 | 4.293 | 90.603
TD | Solar | 24 | SALT_1 | 11.27 | 0 | 0.449 | 9.467
TD | Solar | 24 | SASA | 12.4 | 0 | 0.494 | 10.416
TD | Solar | 24 | SBAR | 40.158 | 0 | 1.598 | 33.733
TD | Solar | 24 | SEAB1 | 46.215 | 0 | 1.839 | 38.821
TD | Solar | 24 | SELL_1 | 19.184 | 0 | 0.764 | 16.115
TD | Solar | 24 | SFIL_P | 0.786 | 0 | 0.031 | 0.661
TD | Solar | 24 | SHEC_3 | 3.622 | 0 | 0.144 | 3.043
TD | Solar | 24 | SHIN_P | 0.24 | 0 | 0.01 | 0.202
TD | Solar | 24 | SHRU | 0.564 | 0 | 0.022 | 0.474
TD | Solar | 24 | SHRW_1 | 31.646 | 0 | 1.26 | 26.583
TD | Solar | 24 | SIGH | 2.438 | 0 | 0.097 | 2.048
TD | Solar | 24 | SJOW_1 | 1.432 | 0 | 0.057 | 1.203
TD | Solar | 24 | SKLGB1 | 25.271 | 0 | 1.006 | 21.228
TD | Solar | 24 | SLOY_P | 0.099 | 0 | 0.004 | 0.083
TD | Solar | 24 | SMAN_1 | 22.197 | 0 | 0.883 | 18.646
TD | Solar | 24 | SPAV | 0.841 | 0 | 0.033 | 0.707
TD | Solar | 24 | SPEN_1 | 28.59 | 0 | 1.138 | 24.015
TD | Solar | 24 | SSHI_3 | 12.152 | 0 | 0.484 | 10.208
TD | Solar | 24 | STAL_1 | 13.762 | 0 | 0.548 | 11.56
TD | Solar | 24 | STAY_1 | 34.575 | 0 | 1.376 | 29.043
TD | Solar | 24 | STEN_1 | 12.706 | 0 | 0.506 | 10.673
TD | Solar | 24 | STES_1 | 15.045 | 0 | 0.599 | 12.638
TD | Solar | 24 | STHA | 1.713 | 0 | 0.068 | 1.439
TD | Solar | 24 | STIR | 7.847 | 0 | 0.312 | 6.592
TD | Solar | 24 | STLE | 2.322 | 0 | 0.092 | 1.951
TD | Solar | 24 | STRI_P | 2.799 | 0 | 0.111 | 2.351
TD | Solar | 24 | SUND_1 | 19.434 | 0 | 0.773 | 16.324
TD | Solar | 24 | SWAN_1 | 45.358 | 0 | 1.805 | 38.101
TD | Solar | 24 | TARL_P | 1.817 | 0 | 0.072 | 1.526
TD | Solar | 24 | TAUN1 | 23.41 | 0 | 0.932 | 19.664
TD | Solar | 24 | TAYN_P | 1.884 | 0 | 0.075 | 1.582
TD | Solar | 24 | TELR | 0.918 | 0 | 0.037 | 0.771
TD | Solar | 24 | TEMP_3 | 12.703 | 0 | 0.506 | 10.67
TD | Solar | 24 | THOM_6 | 27.031 | 0 | 1.076 | 22.706
TD | Solar | 24 | THSO_P | 1.702 | 0 | 0.068 | 1.43
TD | Solar | 24 | THUR_6 | 30.376 | 0 | 1.209 | 25.516
TD | Solar | 24 | TILBB_1 | 13.016 | 0 | 0.518 | 10.933
TD | Solar | 24 | TONG | 3.112 | 0 | 0.124 | 2.614
TD | Solar | 24 | TOTT_1 | 3.433 | 0 | 0.137 | 2.884
TD | Solar | 24 | TRAW_1 | 9.236 | 0 | 0.368 | 7.758
TD | Solar | 24 | TUMB_P | 1.006 | 0 | 0.04 | 0.845
TD | Solar | 24 | TYNE_2 | 18.21 | 0 | 0.725 | 15.297
TD | Solar | 24 | UPPB_1 | 6.444 | 0 | 0.256 | 5.413
TD | Solar | 24 | UPPB_3 | 16.282 | 0 | 0.648 | 13.677
TD | Solar | 24 | USKM_1 | 26.748 | 0 | 1.065 | 22.468
TD | Solar | 24 | WABO | 12.289 | 0 | 0.489 | 10.323
TD | Solar | 24 | WALH_1 | 58.156 | 0 | 2.315 | 48.851
TD | Solar | 24 | WALP_B | 50.141 | 0 | 1.996 | 42.119
TD | Solar | 24 | WARL_1 | 7.804 | 0 | 0.311 | 6.556
TD | Solar | 24 | WASF_1 | 12.259 | 0 | 0.488 | 10.298
TD | Solar | 24 | WATFS_1 | 10.029 | 0 | 0.399 | 8.425
TD | Solar | 24 | WBOL_6 | 7.669 | 0 | 0.305 | 6.442
TD | Solar | 24 | WBUR_1 | 43.103 | 0 | 1.716 | 36.207
TD | Solar | 24 | WFIE | 1.594 | 0 | 0.063 | 1.339
TD | Solar | 24 | WGEO | 0.094 | 0 | 0.004 | 0.079
TD | Solar | 24 | WHAM_1 | 4.357 | 0 | 0.173 | 3.66
TD | Solar | 24 | WHGA_1 | 25.573 | 0 | 1.018 | 21.481
TD | Solar | 24 | WHHO | 1.146 | 0 | 0.046 | 0.963
TD | Solar | 24 | WIBA_3 | 2.916 | 0 | 0.116 | 2.449
TD | Solar | 24 | WIEN_1 | 6.778 | 0 | 0.27 | 5.693
TD | Solar | 24 | WILL_1 | 37.78 | 0 | 1.504 | 31.735
TD | Solar | 24 | WIMBN1 | 0.357 | 0 | 0.014 | 0.3
TD | Solar | 24 | WIMBS1 | 7.944 | 0 | 0.316 | 6.673
TD | Solar | 24 | WIOW_P | 1.274 | 0 | 0.051 | 1.07
TD | Solar | 24 | WISD_1 | 1.428 | 0 | 0.057 | 1.199
TD | Solar | 24 | WISD_6 | 0.831 | 0 | 0.033 | 0.698
TD | Solar | 24 | WISH | 3.53 | 0 | 0.14 | 2.965
TD | Solar | 24 | WMEL_1 | 24.23 | 0 | 0.964 | 20.353
TD | Solar | 24 | WOHI_P | 3.232 | 0 | 0.129 | 2.715
TD | Solar | 24 | WTHU31 | 3.604 | 0 | 0.143 | 3.027
TD | Solar | 24 | WWEY_1 | 21.717 | 0 | 0.864 | 18.242
TD | Solar | 24 | WYLF_1 | 3.481 | 0 | 0.139 | 2.924
TD | Solar | 24 | WYMOM_1 | 15.622 | 0 | 0.622 | 13.122
TD | Solar | 25 | ABHA1 | 46.354 | 0 | 1.845 | 38.937
TD | Solar | 25 | ABTH_1 | 8.052 | 0 | 0.32 | 6.764
TD | Solar | 25 | ACTL_2 | 3.343 | 0 | 0.133 | 2.808
TD | Solar | 25 | ALNE_P | 1.845 | 0 | 0.073 | 1.549
TD | Solar | 25 | ALVE1 | 43.339 | 0 | 1.725 | 36.405
TD | Solar | 25 | ARBR_P | 5.606 | 0 | 0.223 | 4.709
TD | Solar | 25 | ARDK_P | 0.341 | 0 | 0.014 | 0.286
TD | Solar | 25 | ARMO_P | 1.545 | 0 | 0.061 | 1.298
TD | Solar | 25 | AXMI1 | 28.309 | 0 | 1.127 | 23.78
TD | Solar | 25 | AYRR | 2.077 | 0 | 0.083 | 1.745
TD | Solar | 25 | BAGA | 2.802 | 0 | 0.112 | 2.354
TD | Solar | 25 | BAIN | 1.478 | 0 | 0.059 | 1.242
TD | Solar | 25 | BARKC1 | 7.837 | 0 | 0.312 | 6.583
TD | Solar | 25 | BARKW3 | 4.332 | 0 | 0.172 | 3.639
TD | Solar | 25 | BEAU_P | 3.013 | 0 | 0.12 | 2.531
TD | Solar | 25 | BEDDT1 | 10.143 | 0 | 0.404 | 8.52
TD | Solar | 25 | BEDD_1 | 15.548 | 0 | 0.619 | 13.06
TD | Solar | 25 | BERB_P | 2.125 | 0 | 0.085 | 1.785
TD | Solar | 25 | BERW | 5.849 | 0 | 0.233 | 4.914
TD | Solar | 25 | BESW_1 | 23.93 | 0 | 0.952 | 20.101
TD | Solar | 25 | BICF_1 | 73.561 | 0 | 2.928 | 61.791
TD | Solar | 25 | BIRK_1 | 10.292 | 0 | 0.41 | 8.646
TD | Solar | 25 | BISW_1 | 25.398 | 0 | 1.011 | 21.334
TD | Solar | 25 | BLYTH132 | 19.667 | 0 | 0.783 | 16.52
TD | Solar | 25 | BOAG_P | 1.975 | 0 | 0.079 | 1.659
TD | Solar | 25 | BOLN_1 | 67.208 | 0 | 2.675 | 56.455
TD | Solar | 25 | BONN | 3.394 | 0 | 0.135 | 2.851
TD | Solar | 25 | BOTW_1 | 28.441 | 0 | 1.132 | 23.89
TD | Solar | 25 | BRAC_P | 1.391 | 0 | 0.055 | 1.169
TD | Solar | 25 | BRAI_1 | 48.904 | 0 | 1.946 | 41.08
TD | Solar | 25 | BRAP | 0.783 | 0 | 0.031 | 0.658
TD | Solar | 25 | BRAW_1 | 20.372 | 0 | 0.811 | 17.113
TD | Solar | 25 | BRED_1 | 20.154 | 0 | 0.802 | 16.929
TD | Solar | 25 | BRID_P | 5.903 | 0 | 0.235 | 4.958
TD | Solar | 25 | BRIM_1 | 6.413 | 0 | 0.255 | 5.387
TD | Solar | 25 | BRLE_1 | 34.334 | 0 | 1.366 | 28.841
TD | Solar | 25 | BROA_P | 1.869 | 0 | 0.074 | 1.57
TD | Solar | 25 | BROR_P | 0.756 | 0 | 0.03 | 0.635
TD | Solar | 25 | BROX | 2.071 | 0 | 0.082 | 1.74
TD | Solar | 25 | BRWA1 | 33.828 | 0 | 1.346 | 28.415
TD | Solar | 25 | BUMU_P | 6.009 | 0 | 0.239 | 5.048
TD | Solar | 25 | BURM_1 | 53.447 | 0 | 2.127 | 44.896
TD | Solar | 25 | BUSH_1 | 20.217 | 0 | 0.805 | 16.982
TD | Solar | 25 | BUST_1 | 9.858 | 0 | 0.392 | 8.281
TD | Solar | 25 | CAAD_P | 0.748 | 0 | 0.03 | 0.628
TD | Solar | 25 | CAIF_P | 1.083 | 0 | 0.043 | 0.91
TD | Solar | 25 | CAMB_01 | 15.665 | 0 | 0.623 | 13.158
TD | Solar | 25 | CANTN1 | 12.577 | 0 | 0.501 | 10.565
TD | Solar | 25 | CAPEA1 | 10.939 | 0 | 0.435 | 9.189
TD | Solar | 25 | CARE_1 | 17.866 | 0 | 0.711 | 15.007
TD | Solar | 25 | CARR_1 | 22.499 | 0 | 0.895 | 18.899
TD | Solar | 25 | CASS_P | 0.035 | 0 | 0.001 | 0.029
TD | Solar | 25 | CATY | 0.814 | 0 | 0.032 | 0.684
TD | Solar | 25 | CELL_1 | 38.296 | 0 | 1.524 | 32.169
TD | Solar | 25 | CHAP | 11.941 | 0 | 0.475 | 10.031
TD | Solar | 25 | CHAR_P | 0.208 | 0 | 0.008 | 0.175
TD | Solar | 25 | CHAS | 0.137 | 0 | 0.005 | 0.115
TD | Solar | 25 | CHIC_1 | 25.609 | 0 | 1.019 | 21.512
TD | Solar | 25 | CHSI_1 | 11.879 | 0 | 0.473 | 9.978
TD | Solar | 25 | CHTE_1 | 39.506 | 0 | 1.572 | 33.185
TD | Solar | 25 | CITR_1 | 5.489 | 0 | 0.218 | 4.611
TD | Solar | 25 | CLAC_P | 0.028 | 0 | 0.001 | 0.024
TD | Solar | 25 | CLAY_P | 1.603 | 0 | 0.064 | 1.346
TD | Solar | 25 | CLT03 | 84.739 | 0 | 3.373 | 71.18
TD | Solar | 25 | CLYM | 3.508 | 0 | 0.14 | 2.947
TD | Solar | 25 | COAT | 1.092 | 0 | 0.043 | 0.917
TD | Solar | 25 | COCK | 4.214 | 0 | 0.168 | 3.54
TD | Solar | 25 | CONQA1 | 16.243 | 0 | 0.646 | 13.644
TD | Solar | 25 | COUA_P | 3.623 | 0 | 0.144 | 3.043
TD | Solar | 25 | COVE_1 | 28.502 | 0 | 1.134 | 23.942
TD | Solar | 25 | COWL_1 | 48.587 | 0 | 1.934 | 40.813
TD | Solar | 25 | COYL | 3.995 | 0 | 0.159 | 3.355
TD | Solar | 25 | CRAI_P | 0.278 | 0 | 0.011 | 0.234
TD | Solar | 25 | CREB_1 | 46.344 | 0 | 1.844 | 38.929
TD | Solar | 25 | CUMB | 2.689 | 0 | 0.107 | 2.259
TD | Solar | 25 | CUPA | 8.412 | 0 | 0.335 | 7.066
TD | Solar | 25 | DALM3 | 1.861 | 0 | 0.074 | 1.564
TD | Solar | 25 | DEVM | 0.806 | 0 | 0.032 | 0.677
TD | Solar | 25 | DEVO | 4.62 | 0 | 0.184 | 3.881
TD | Solar | 25 | DEWP | 0.125 | 0 | 0.005 | 0.105
TD | Solar | 25 | DOUN_P | 1.485 | 0 | 0.059 | 1.248
TD | Solar | 25 | DRAK_1 | 10.74 | 0 | 0.427 | 9.021
TD | Solar | 25 | DRUM | 2.125 | 0 | 0.085 | 1.785
TD | Solar | 25 | DUBE_P | 0.279 | 0 | 0.011 | 0.235
TD | Solar | 25 | DUDH_P | 0.438 | 0 | 0.017 | 0.368
TD | Solar | 25 | DUGR_P | 0.426 | 0 | 0.017 | 0.358
TD | Solar | 25 | DUNB | 2.973 | 0 | 0.118 | 2.498
TD | Solar | 25 | DUNF | 1.81 | 0 | 0.072 | 1.521
TD | Solar | 25 | DUNO_P | 0.816 | 0 | 0.032 | 0.686
TD | Solar | 25 | DYCE_P | 3.654 | 0 | 0.145 | 3.069
TD | Solar | 25 | EALI_6 | 5.377 | 0 | 0.214 | 4.516
TD | Solar | 25 | EASO_1 | 36.942 | 0 | 1.47 | 31.031
TD | Solar | 25 | ECCL | 7.454 | 0 | 0.297 | 6.261
TD | Solar | 25 | ECLA_1 | 32.202 | 0 | 1.282 | 27.05
TD | Solar | 25 | EERH | 3.788 | 0 | 0.151 | 3.182
TD | Solar | 25 | EKIL | 2.578 | 0 | 0.103 | 2.165
TD | Solar | 25 | ELDE | 0.989 | 0 | 0.039 | 0.831
TD | Solar | 25 | ELGI_P | 4.444 | 0 | 0.177 | 3.733
TD | Solar | 25 | ELLA_1 | 29.97 | 0 | 1.193 | 25.174
TD | Solar | 25 | ELST_1 | 7.757 | 0 | 0.309 | 6.516
TD | Solar | 25 | ENDE_1 | 52.621 | 0 | 2.094 | 44.201
TD | Solar | 25 | ERSK | 0.925 | 0 | 0.037 | 0.777
TD | Solar | 25 | EXET1 | 48.156 | 0 | 1.917 | 40.451
TD | Solar | 25 | FAUG_P | 0.073 | 0 | 0.003 | 0.061
TD | Solar | 25 | FAWL_1 | 19.958 | 0 | 0.794 | 16.765
TD | Solar | 25 | FECK_6 | 25.069 | 0 | 0.998 | 21.058
TD | Solar | 25 | FERRA2 | 6.181 | 0 | 0.246 | 5.192
TD | Solar | 25 | FERRB1 | 8.105 | 0 | 0.323 | 6.808
TD | Solar | 25 | FETT_P | 1.688 | 0 | 0.067 | 1.418
TD | Solar | 25 | FIDD_P | 1.279 | 0 | 0.051 | 1.074
TD | Solar | 25 | FIDF_1 | 17.105 | 0 | 0.681 | 14.369
TD | Solar | 25 | FINN | 0.005 | 0 | 0 | 0.004
TD | Solar | 25 | FLEE_1 | 32.506 | 0 | 1.294 | 27.305
TD | Solar | 25 | FOUR_1 | 8.455 | 0 | 0.337 | 7.102
TD | Solar | 25 | FROD_1 | 12.303 | 0 | 0.49 | 10.335
TD | Solar | 25 | FWIL_P | 0.719 | 0 | 0.029 | 0.604
TD | Solar | 25 | GALA | 4.116 | 0 | 0.164 | 3.458
TD | Solar | 25 | GIFF | 1.863 | 0 | 0.074 | 1.565
TD | Solar | 25 | GLEF_P | 1.54 | 0 | 0.061 | 1.294
TD | Solar | 25 | GLLU | 1.394 | 0 | 0.055 | 1.171
TD | Solar | 25 | GLNI | 0.536 | 0 | 0.021 | 0.45
TD | Solar | 25 | GLRO | 2.202 | 0 | 0.088 | 1.849
TD | Solar | 25 | GOVA | 0.636 | 0 | 0.025 | 0.534
TD | Solar | 25 | GREN_1 | 59.541 | 0 | 2.37 | 50.015
TD | Solar | 25 | GRIW_1 | 30.451 | 0 | 1.212 | 25.579
TD | Solar | 25 | GRUB_P | 0.242 | 0 | 0.01 | 0.203
TD | Solar | 25 | G_EXTRA_10 | 1.352 | 0 | 0.054 | 1.136
TD | Solar | 25 | G_EXTRA_11 | 0.768 | 0 | 0.031 | 0.645
TD | Solar | 25 | G_EXTRA_12 | 0.257 | 0 | 0.01 | 0.216
TD | Solar | 25 | G_EXTRA_2 | 6.199 | 0 | 0.247 | 5.208
TD | Solar | 25 | G_EXTRA_4 | 1.697 | 0 | 0.068 | 1.425
TD | Solar | 25 | G_EXTRA_5 | 0.286 | 0 | 0.011 | 0.241
TD | Solar | 25 | G_EXTRA_7 | 1.888 | 0 | 0.075 | 1.586
TD | Solar | 25 | G_EXTRA_8 | 2.204 | 0 | 0.088 | 1.851
TD | Solar | 25 | G_EXTRA_9 | 1.728 | 0 | 0.069 | 1.452
TD | Solar | 25 | HACK_1 | 3.681 | 0 | 0.146 | 3.092
TD | Solar | 25 | HACK_6 | 1.78 | 0 | 0.071 | 1.495
TD | Solar | 25 | HAGR | 0.451 | 0 | 0.018 | 0.379
TD | Solar | 25 | HAMHC1 | 10.778 | 0 | 0.429 | 9.053
TD | Solar | 25 | HARK_1 | 5.339 | 0 | 0.213 | 4.485
TD | Solar | 25 | HARM_6 | 4.939 | 0 | 0.197 | 4.149
TD | Solar | 25 | HAWI | 2.026 | 0 | 0.081 | 1.702
TD | Solar | 25 | HAWP_6 | 7.28 | 0 | 0.29 | 6.115
TD | Solar | 25 | HELE | 0.963 | 0 | 0.038 | 0.809
TD | Solar | 25 | HUER | 0.814 | 0 | 0.032 | 0.684
TD | Solar | 25 | HURS_1 | 15.253 | 0 | 0.607 | 12.813
TD | Solar | 25 | HUTT_1 | 6.299 | 0 | 0.251 | 5.291
TD | Solar | 25 | IMPK_1 | 5.814 | 0 | 0.231 | 4.884
TD | Solar | 25 | INDQ1 | 84.872 | 0 | 3.378 | 71.293
TD | Solar | 25 | INKE | 2.893 | 0 | 0.115 | 2.43
TD | Solar | 25 | INNE_P | 4.143 | 0 | 0.165 | 3.48
TD | Solar | 25 | IROA1 | 36.177 | 0 | 1.44 | 30.389
TD | Solar | 25 | IRONB1 | 42.21 | 0 | 1.68 | 35.456
TD | Solar | 25 | IVER_1 | 6.128 | 0 | 0.244 | 5.148
TD | Solar | 25 | IVER_6 | 4.264 | 0 | 0.17 | 3.582
TD | Solar | 25 | JOHN | 1.978 | 0 | 0.079 | 1.662
TD | Solar | 25 | JORD_3 | 3.254 | 0 | 0.129 | 2.733
TD | Solar | 25 | KAIM | 6.736 | 0 | 0.268 | 5.658
TD | Solar | 25 | KEAD_1 | 28.053 | 0 | 1.117 | 23.564
TD | Solar | 25 | KEAR_3 | 25.62 | 0 | 1.02 | 21.521
TD | Solar | 25 | KEIT_P | 1.073 | 0 | 0.043 | 0.901
TD | Solar | 25 | KEMS_1 | 15.208 | 0 | 0.605 | 12.775
TD | Solar | 25 | KIBY_G | 8.27 | 0 | 0.329 | 6.947
TD | Solar | 25 | KIER | 3.136 | 0 | 0.125 | 2.634
TD | Solar | 25 | KIIN_P | 0.381 | 0 | 0.015 | 0.32
TD | Solar | 25 | KILS | 0.768 | 0 | 0.031 | 0.645
TD | Solar | 25 | KILT | 3.494 | 0 | 0.139 | 2.935
TD | Solar | 25 | KILW | 1.661 | 0 | 0.066 | 1.395
TD | Solar | 25 | KINL_P | 0.071 | 0 | 0.003 | 0.059
TD | Solar | 25 | KINO_1 | 17.262 | 0 | 0.687 | 14.5
TD | Solar | 25 | KINT_P | 5.935 | 0 | 0.236 | 4.986
TD | Solar | 25 | KIRKB1 | 29.164 | 0 | 1.161 | 24.498
TD | Solar | 25 | KITW_1 | 16.741 | 0 | 0.666 | 14.062
TD | Solar | 25 | KNAR | 24.522 | 0 | 0.976 | 20.599
TD | Solar | 25 | LACK_6 | 18.102 | 0 | 0.72 | 15.206
TD | Solar | 25 | LAIR_P | 0.523 | 0 | 0.021 | 0.439
TD | Solar | 25 | LALE1SG003 | 4.736 | 0 | 0.188 | 3.978
TD | Solar | 25 | LAND1 | 61.141 | 0 | 2.433 | 51.358
TD | Solar | 25 | LEGA_1 | 32.877 | 0 | 1.309 | 27.617
TD | Solar | 25 | LEVE | 2.533 | 0 | 0.101 | 2.127
TD | Solar | 25 | LING | 3.852 | 0 | 0.153 | 3.236
TD | Solar | 25 | LINM | 6.366 | 0 | 0.253 | 5.347
TD | Solar | 25 | LISD_1 | 19.949 | 0 | 0.794 | 16.757
TD | Solar | 25 | LITT_C | 2.984 | 0 | 0.119 | 2.507
TD | Solar | 25 | LITT_J | 0.95 | 0 | 0.038 | 0.798
TD | Solar | 25 | LODR_6 | 1.896 | 0 | 0.075 | 1.592
TD | Solar | 25 | LOUD_H | 19.469 | 0 | 0.775 | 16.354
TD | Solar | 25 | LOVE_1 | 38.713 | 0 | 1.541 | 32.519
TD | Solar | 25 | LUNA_P | 3.748 | 0 | 0.149 | 3.148
TD | Solar | 25 | LYND_P | 2.519 | 0 | 0.1 | 2.116
TD | Solar | 25 | MACC_3 | 10.537 | 0 | 0.419 | 8.851
TD | Solar | 25 | MACD_P | 3.951 | 0 | 0.157 | 3.319
TD | Solar | 25 | MAGA_6 | 4.843 | 0 | 0.193 | 4.068
TD | Solar | 25 | MANN_1 | 48.373 | 0 | 1.925 | 40.634
TD | Solar | 25 | MAYB | 1.353 | 0 | 0.054 | 1.137
TD | Solar | 25 | MELK_1 | 40.444 | 0 | 1.61 | 33.973
TD | Solar | 25 | MILC_P | 3.589 | 0 | 0.143 | 3.015
TD | Solar | 25 | MILH_1 | 7.785 | 0 | 0.31 | 6.539
TD | Solar | 25 | MITY_1 | 30.482 | 0 | 1.213 | 25.605
TD | Solar | 25 | MYBS_P | 1.174 | 0 | 0.047 | 0.986
TD | Solar | 25 | NAIR_P | 1.772 | 0 | 0.071 | 1.488
TD | Solar | 25 | NEAR | 2.624 | 0 | 0.104 | 2.204
TD | Solar | 25 | NECE_1 | 24.73 | 0 | 0.984 | 20.774
TD | Solar | 25 | NEEP_3 | 9.402 | 0 | 0.374 | 7.897
TD | Solar | 25 | NETS | 1.45 | 0 | 0.058 | 1.218
TD | Solar | 25 | NEWX_6 | 5.187 | 0 | 0.206 | 4.357
TD | Solar | 25 | NFLE | 9.043 | 0 | 0.36 | 7.596
TD | Solar | 25 | NHYD_6 | 5.516 | 0 | 0.22 | 4.633
TD | Solar | 25 | NINF_1 | 32.021 | 0 | 1.274 | 26.898
TD | Solar | 25 | NORL_3 | 3.007 | 0 | 0.12 | 2.526
TD | Solar | 25 | NORT_1 | 20.375 | 0 | 0.811 | 17.115
TD | Solar | 25 | NURS_1 | 40.342 | 0 | 1.606 | 33.888
TD | Solar | 25 | OCKH_1 | 5.594 | 0 | 0.223 | 4.699
TD | Solar | 25 | OFFE_3 | 20.303 | 0 | 0.808 | 17.054
TD | Solar | 25 | OLDB_1 | 6.572 | 0 | 0.262 | 5.521
TD | Solar | 25 | ORMO | 19.975 | 0 | 0.795 | 16.779
TD | Solar | 25 | ORRI_P | 0.272 | 0 | 0.011 | 0.229
TD | Solar | 25 | OSBA_1 | 18.539 | 0 | 0.738 | 15.573
TD | Solar | 25 | PADIB1 | 30.977 | 0 | 1.233 | 26.021
TD | Solar | 25 | PAIS | 1.665 | 0 | 0.066 | 1.399
TD | Solar | 25 | PART | 0.228 | 0 | 0.009 | 0.191
TD | Solar | 25 | PEHG_P | 3.541 | 0 | 0.141 | 2.974
TD | Solar | 25 | PELH_1 | 24.302 | 0 | 0.967 | 20.414
TD | Solar | 25 | PEMB_1 | 25.612 | 0 | 1.019 | 21.514
TD | Solar | 25 | PENN_1 | 7.869 | 0 | 0.313 | 6.61
TD | Solar | 25 | PENT_1 | 12.162 | 0 | 0.484 | 10.216
TD | Solar | 25 | PENW_1 | 23.196 | 0 | 0.923 | 19.484
TD | Solar | 25 | PERS_P | 0.772 | 0 | 0.031 | 0.648
TD | Solar | 25 | PITS_3 | 1.062 | 0 | 0.042 | 0.892
TD | Solar | 25 | POOB | 3.992 | 0 | 0.159 | 3.354
TD | Solar | 25 | POPP_3 | 16.412 | 0 | 0.653 | 13.786
TD | Solar | 25 | PORA_P | 1.52 | 0 | 0.061 | 1.277
TD | Solar | 25 | PORD | 1.418 | 0 | 0.056 | 1.191
TD | Solar | 25 | PYLE_1 | 12.534 | 0 | 0.499 | 10.528
TD | Solar | 25 | RAIN_1 | 18.683 | 0 | 0.744 | 15.694
TD | Solar | 25 | RANN_P | 0.211 | 0 | 0.008 | 0.177
TD | Solar | 25 | RASS_1 | 37.051 | 0 | 1.475 | 31.123
TD | Solar | 25 | RATS_1 | 44.433 | 0 | 1.768 | 37.324
TD | Solar | 25 | RAYL_1 | 22.863 | 0 | 0.91 | 19.205
TD | Solar | 25 | REBR_3 | 5.338 | 0 | 0.212 | 4.484
TD | Solar | 25 | REDH | 1.809 | 0 | 0.072 | 1.52
TD | Solar | 25 | RICH1 | 17.843 | 0 | 0.71 | 14.988
TD | Solar | 25 | ROCH_1 | 10.924 | 0 | 0.435 | 9.176
TD | Solar | 25 | RRIG | 13.926 | 0 | 0.554 | 11.697
TD | Solar | 25 | RUGEB1 | 13.5 | 0 | 0.537 | 11.34
TD | Solar | 25 | RYEH_1 | 11.972 | 0 | 0.476 | 10.057
TD | Solar | 25 | SALH_1 | 10.962 | 0 | 0.436 | 9.208
TD | Solar | 25 | SALL1 | 110.046 | 0 | 4.38 | 92.439
TD | Solar | 25 | SALT_1 | 11.498 | 0 | 0.458 | 9.658
TD | Solar | 25 | SASA | 12.652 | 0 | 0.504 | 10.627
TD | Solar | 25 | SBAR | 40.972 | 0 | 1.631 | 34.417
TD | Solar | 25 | SEAB1 | 47.152 | 0 | 1.877 | 39.607
TD | Solar | 25 | SELL_1 | 19.573 | 0 | 0.779 | 16.441
TD | Solar | 25 | SFIL_P | 0.802 | 0 | 0.032 | 0.674
TD | Solar | 25 | SHEC_3 | 3.696 | 0 | 0.147 | 3.104
TD | Solar | 25 | SHIN_P | 0.245 | 0 | 0.01 | 0.206
TD | Solar | 25 | SHRU | 0.576 | 0 | 0.023 | 0.484
TD | Solar | 25 | SHRW_1 | 32.288 | 0 | 1.285 | 27.122
TD | Solar | 25 | SIGH | 2.488 | 0 | 0.099 | 2.09
TD | Solar | 25 | SJOW_1 | 1.461 | 0 | 0.058 | 1.227
TD | Solar | 25 | SKLGB1 | 25.784 | 0 | 1.026 | 21.658
TD | Solar | 25 | SLOY_P | 0.101 | 0 | 0.004 | 0.085
TD | Solar | 25 | SMAN_1 | 22.647 | 0 | 0.901 | 19.024
TD | Solar | 25 | SPAV | 0.858 | 0 | 0.034 | 0.721
TD | Solar | 25 | SPEN_1 | 29.169 | 0 | 1.161 | 24.502
TD | Solar | 25 | SSHI_3 | 12.399 | 0 | 0.493 | 10.415
TD | Solar | 25 | STAL_1 | 14.041 | 0 | 0.559 | 11.794
TD | Solar | 25 | STAY_1 | 35.276 | 0 | 1.404 | 29.631
TD | Solar | 25 | STEN_1 | 12.964 | 0 | 0.516 | 10.89
TD | Solar | 25 | STES_1 | 15.35 | 0 | 0.611 | 12.894
TD | Solar | 25 | STHA | 1.747 | 0 | 0.07 | 1.468
TD | Solar | 25 | STIR | 8.006 | 0 | 0.319 | 6.725
TD | Solar | 25 | STLE | 2.369 | 0 | 0.094 | 1.99
TD | Solar | 25 | STRI_P | 2.855 | 0 | 0.114 | 2.398
TD | Solar | 25 | SUND_1 | 19.828 | 0 | 0.789 | 16.655
TD | Solar | 25 | SWAN_1 | 46.277 | 0 | 1.842 | 38.873
TD | Solar | 25 | TARL_P | 1.853 | 0 | 0.074 | 1.557
TD | Solar | 25 | TAUN1 | 23.884 | 0 | 0.951 | 20.063
TD | Solar | 25 | TAYN_P | 1.922 | 0 | 0.076 | 1.615
TD | Solar | 25 | TELR | 0.937 | 0 | 0.037 | 0.787
TD | Solar | 25 | TEMP_3 | 12.96 | 0 | 0.516 | 10.887
TD | Solar | 25 | THOM_6 | 27.579 | 0 | 1.098 | 23.166
TD | Solar | 25 | THSO_P | 1.736 | 0 | 0.069 | 1.459
TD | Solar | 25 | THUR_6 | 30.992 | 0 | 1.233 | 26.033
TD | Solar | 25 | TILBB_1 | 13.28 | 0 | 0.529 | 11.155
TD | Solar | 25 | TONG | 3.175 | 0 | 0.126 | 2.667
TD | Solar | 25 | TOTT_1 | 3.503 | 0 | 0.139 | 2.943
TD | Solar | 25 | TRAW_1 | 9.423 | 0 | 0.375 | 7.916
TD | Solar | 25 | TUMB_P | 1.026 | 0 | 0.041 | 0.862
TD | Solar | 25 | TYNE_2 | 18.579 | 0 | 0.739 | 15.607
TD | Solar | 25 | UPPB_1 | 6.575 | 0 | 0.262 | 5.523
TD | Solar | 25 | UPPB_3 | 16.612 | 0 | 0.661 | 13.954
TD | Solar | 25 | USKM_1 | 27.29 | 0 | 1.086 | 22.924
TD | Solar | 25 | WABO | 12.538 | 0 | 0.499 | 10.532
TD | Solar | 25 | WALH_1 | 59.334 | 0 | 2.362 | 49.841
TD | Solar | 25 | WALP_B | 51.157 | 0 | 2.036 | 42.972
TD | Solar | 25 | WARL_1 | 7.962 | 0 | 0.317 | 6.688
TD | Solar | 25 | WASF_1 | 12.508 | 0 | 0.498 | 10.507
TD | Solar | 25 | WATFS_1 | 10.233 | 0 | 0.407 | 8.595
TD | Solar | 25 | WBOL_6 | 7.824 | 0 | 0.311 | 6.572
TD | Solar | 25 | WBUR_1 | 43.977 | 0 | 1.75 | 36.94
TD | Solar | 25 | WFIE | 1.627 | 0 | 0.065 | 1.366
TD | Solar | 25 | WGEO | 0.096 | 0 | 0.004 | 0.08
TD | Solar | 25 | WHAM_1 | 4.446 | 0 | 0.177 | 3.734
TD | Solar | 25 | WHGA_1 | 26.091 | 0 | 1.038 | 21.916
TD | Solar | 25 | WHHO | 1.17 | 0 | 0.047 | 0.982
TD | Solar | 25 | WIBA_3 | 2.975 | 0 | 0.118 | 2.499
TD | Solar | 25 | WIEN_1 | 6.915 | 0 | 0.275 | 5.808
TD | Solar | 25 | WILL_1 | 38.545 | 0 | 1.534 | 32.378
TD | Solar | 25 | WIMBN1 | 0.365 | 0 | 0.015 | 0.306
TD | Solar | 25 | WIMBS1 | 8.105 | 0 | 0.323 | 6.808
TD | Solar | 25 | WIOW_P | 1.3 | 0 | 0.052 | 1.092
TD | Solar | 25 | WISD_1 | 1.457 | 0 | 0.058 | 1.224
TD | Solar | 25 | WISD_6 | 0.848 | 0 | 0.034 | 0.713
TD | Solar | 25 | WISH | 3.601 | 0 | 0.143 | 3.025
TD | Solar | 25 | WMEL_1 | 24.721 | 0 | 0.984 | 20.765
TD | Solar | 25 | WOHI_P | 3.297 | 0 | 0.131 | 2.77
TD | Solar | 25 | WTHU31 | 3.677 | 0 | 0.146 | 3.089
TD | Solar | 25 | WWEY_1 | 22.157 | 0 | 0.882 | 18.612
TD | Solar | 25 | WYLF_1 | 3.552 | 0 | 0.141 | 2.983
TD | Solar | 25 | WYMOM_1 | 15.939 | 0 | 0.634 | 13.388
TD | Solar | 26 | ABHA1 | 47.577 | 0 | 1.894 | 39.965
TD | Solar | 26 | ABTH_1 | 8.265 | 0 | 0.329 | 6.943
TD | Solar | 26 | ACTL_2 | 3.431 | 0 | 0.137 | 2.882
TD | Solar | 26 | ALNE_P | 1.893 | 0 | 0.075 | 1.59
TD | Solar | 26 | ALVE1 | 44.483 | 0 | 1.77 | 37.366
TD | Solar | 26 | ARBR_P | 5.754 | 0 | 0.229 | 4.834
TD | Solar | 26 | ARDK_P | 0.35 | 0 | 0.014 | 0.294
TD | Solar | 26 | ARMO_P | 1.586 | 0 | 0.063 | 1.332
TD | Solar | 26 | AXMI1 | 29.057 | 0 | 1.156 | 24.408
TD | Solar | 26 | AYRR | 2.132 | 0 | 0.085 | 1.791
TD | Solar | 26 | BAGA | 2.876 | 0 | 0.114 | 2.416
TD | Solar | 26 | BAIN | 1.517 | 0 | 0.06 | 1.275
TD | Solar | 26 | BARKC1 | 8.044 | 0 | 0.32 | 6.757
TD | Solar | 26 | BARKW3 | 4.447 | 0 | 0.177 | 3.735
TD | Solar | 26 | BEAU_P | 3.092 | 0 | 0.123 | 2.597
TD | Solar | 26 | BEDDT1 | 10.411 | 0 | 0.414 | 8.745
TD | Solar | 26 | BEDD_1 | 15.958 | 0 | 0.635 | 13.405
TD | Solar | 26 | BERB_P | 2.181 | 0 | 0.087 | 1.832
TD | Solar | 26 | BERW | 6.004 | 0 | 0.239 | 5.043
TD | Solar | 26 | BESW_1 | 24.562 | 0 | 0.978 | 20.632
TD | Solar | 26 | BICF_1 | 75.502 | 0 | 3.005 | 63.422
TD | Solar | 26 | BIRK_1 | 10.564 | 0 | 0.42 | 8.874
TD | Solar | 26 | BISW_1 | 26.068 | 0 | 1.038 | 21.897
TD | Solar | 26 | BLYTH132 | 20.186 | 0 | 0.803 | 16.956
TD | Solar | 26 | BOAG_P | 2.028 | 0 | 0.081 | 1.703
TD | Solar | 26 | BOLN_1 | 68.982 | 0 | 2.745 | 57.945
TD | Solar | 26 | BONN | 3.484 | 0 | 0.139 | 2.926
TD | Solar | 26 | BOTW_1 | 29.191 | 0 | 1.162 | 24.521
TD | Solar | 26 | BRAC_P | 1.428 | 0 | 0.057 | 1.199
TD | Solar | 26 | BRAI_1 | 50.195 | 0 | 1.998 | 42.164
TD | Solar | 26 | BRAP | 0.804 | 0 | 0.032 | 0.675
TD | Solar | 26 | BRAW_1 | 20.91 | 0 | 0.832 | 17.564
TD | Solar | 26 | BRED_1 | 20.686 | 0 | 0.823 | 17.376
TD | Solar | 26 | BRID_P | 6.058 | 0 | 0.241 | 5.089
TD | Solar | 26 | BRIM_1 | 6.582 | 0 | 0.262 | 5.529
TD | Solar | 26 | BRLE_1 | 35.24 | 0 | 1.403 | 29.602
TD | Solar | 26 | BROA_P | 1.919 | 0 | 0.076 | 1.612
TD | Solar | 26 | BROR_P | 0.776 | 0 | 0.031 | 0.652
TD | Solar | 26 | BROX | 2.126 | 0 | 0.085 | 1.786
TD | Solar | 26 | BRWA1 | 34.721 | 0 | 1.382 | 29.165
TD | Solar | 26 | BUMU_P | 6.168 | 0 | 0.245 | 5.181
TD | Solar | 26 | BURM_1 | 54.858 | 0 | 2.183 | 46.081
TD | Solar | 26 | BUSH_1 | 20.75 | 0 | 0.826 | 17.43
TD | Solar | 26 | BUST_1 | 10.118 | 0 | 0.403 | 8.499
TD | Solar | 26 | CAAD_P | 0.768 | 0 | 0.031 | 0.645
TD | Solar | 26 | CAIF_P | 1.112 | 0 | 0.044 | 0.934
TD | Solar | 26 | CAMB_01 | 16.078 | 0 | 0.64 | 13.506
TD | Solar | 26 | CANTN1 | 12.909 | 0 | 0.514 | 10.844
TD | Solar | 26 | CAPEA1 | 11.228 | 0 | 0.447 | 9.431
TD | Solar | 26 | CARE_1 | 18.337 | 0 | 0.73 | 15.403
TD | Solar | 26 | CARR_1 | 23.092 | 0 | 0.919 | 19.398
TD | Solar | 26 | CASS_P | 0.036 | 0 | 0.001 | 0.03
TD | Solar | 26 | CATY | 0.836 | 0 | 0.033 | 0.702
TD | Solar | 26 | CELL_1 | 39.307 | 0 | 1.564 | 33.018
TD | Solar | 26 | CHAP | 12.257 | 0 | 0.488 | 10.296
TD | Solar | 26 | CHAR_P | 0.213 | 0 | 0.008 | 0.179
TD | Solar | 26 | CHAS | 0.14 | 0 | 0.006 | 0.118
TD | Solar | 26 | CHIC_1 | 26.285 | 0 | 1.046 | 22.079
TD | Solar | 26 | CHSI_1 | 12.192 | 0 | 0.485 | 10.242
TD | Solar | 26 | CHTE_1 | 40.549 | 0 | 1.614 | 34.061
TD | Solar | 26 | CITR_1 | 5.634 | 0 | 0.224 | 4.733
TD | Solar | 26 | CLAC_P | 0.029 | 0 | 0.001 | 0.024
TD | Solar | 26 | CLAY_P | 1.645 | 0 | 0.065 | 1.382
TD | Solar | 26 | CLT03 | 86.975 | 0 | 3.462 | 73.059
TD | Solar | 26 | CLYM | 3.6 | 0 | 0.143 | 3.024
TD | Solar | 26 | COAT | 1.121 | 0 | 0.045 | 0.942
TD | Solar | 26 | COCK | 4.325 | 0 | 0.172 | 3.633
TD | Solar | 26 | CONQA1 | 16.671 | 0 | 0.664 | 14.004
TD | Solar | 26 | COUA_P | 3.718 | 0 | 0.148 | 3.123
TD | Solar | 26 | COVE_1 | 29.254 | 0 | 1.164 | 24.573
TD | Solar | 26 | COWL_1 | 49.869 | 0 | 1.985 | 41.89
TD | Solar | 26 | COYL | 4.1 | 0 | 0.163 | 3.444
TD | Solar | 26 | CRAI_P | 0.285 | 0 | 0.011 | 0.24
TD | Solar | 26 | CREB_1 | 47.567 | 0 | 1.893 | 39.956
TD | Solar | 26 | CUMB | 2.76 | 0 | 0.11 | 2.319
TD | Solar | 26 | CUPA | 8.634 | 0 | 0.344 | 7.253
TD | Solar | 26 | DALM3 | 1.911 | 0 | 0.076 | 1.605
TD | Solar | 26 | DEVM | 0.828 | 0 | 0.033 | 0.695
TD | Solar | 26 | DEVO | 4.742 | 0 | 0.189 | 3.983
TD | Solar | 26 | DEWP | 0.129 | 0 | 0.005 | 0.108
TD | Solar | 26 | DOUN_P | 1.525 | 0 | 0.061 | 1.281
TD | Solar | 26 | DRAK_1 | 11.023 | 0 | 0.439 | 9.26
TD | Solar | 26 | DRUM | 2.181 | 0 | 0.087 | 1.832
TD | Solar | 26 | DUBE_P | 0.287 | 0 | 0.011 | 0.241
TD | Solar | 26 | DUDH_P | 0.449 | 0 | 0.018 | 0.378
TD | Solar | 26 | DUGR_P | 0.437 | 0 | 0.017 | 0.367
TD | Solar | 26 | DUNB | 3.052 | 0 | 0.121 | 2.564
TD | Solar | 26 | DUNF | 1.858 | 0 | 0.074 | 1.561
TD | Solar | 26 | DUNO_P | 0.838 | 0 | 0.033 | 0.704
TD | Solar | 26 | DYCE_P | 3.75 | 0 | 0.149 | 3.15
TD | Solar | 26 | EALI_6 | 5.518 | 0 | 0.22 | 4.635
TD | Solar | 26 | EASO_1 | 37.917 | 0 | 1.509 | 31.85
TD | Solar | 26 | ECCL | 7.65 | 0 | 0.304 | 6.426
TD | Solar | 26 | ECLA_1 | 33.052 | 0 | 1.315 | 27.764
TD | Solar | 26 | EERH | 3.888 | 0 | 0.155 | 3.266
TD | Solar | 26 | EKIL | 2.646 | 0 | 0.105 | 2.222
TD | Solar | 26 | ELDE | 1.015 | 0 | 0.04 | 0.853
TD | Solar | 26 | ELGI_P | 4.562 | 0 | 0.182 | 3.832
TD | Solar | 26 | ELLA_1 | 30.761 | 0 | 1.224 | 25.839
TD | Solar | 26 | ELST_1 | 7.962 | 0 | 0.317 | 6.688
TD | Solar | 26 | ENDE_1 | 54.01 | 0 | 2.15 | 45.368
TD | Solar | 26 | ERSK | 0.95 | 0 | 0.038 | 0.798
TD | Solar | 26 | EXET1 | 49.427 | 0 | 1.967 | 41.519
TD | Solar | 26 | FAUG_P | 0.075 | 0 | 0.003 | 0.063
TD | Solar | 26 | FAWL_1 | 20.485 | 0 | 0.815 | 17.207
TD | Solar | 26 | FECK_6 | 25.731 | 0 | 1.024 | 21.614
TD | Solar | 26 | FERRA2 | 6.344 | 0 | 0.252 | 5.329
TD | Solar | 26 | FERRB1 | 8.319 | 0 | 0.331 | 6.988
TD | Solar | 26 | FETT_P | 1.732 | 0 | 0.069 | 1.455
TD | Solar | 26 | FIDD_P | 1.313 | 0 | 0.052 | 1.103
TD | Solar | 26 | FIDF_1 | 17.557 | 0 | 0.699 | 14.748
TD | Solar | 26 | FINN | 0.005 | 0 | 0 | 0.004
TD | Solar | 26 | FLEE_1 | 33.364 | 0 | 1.328 | 28.025
TD | Solar | 26 | FOUR_1 | 8.678 | 0 | 0.345 | 7.29
TD | Solar | 26 | FROD_1 | 12.628 | 0 | 0.503 | 10.607
TD | Solar | 26 | FWIL_P | 0.738 | 0 | 0.029 | 0.62
TD | Solar | 26 | GALA | 4.225 | 0 | 0.168 | 3.549
TD | Solar | 26 | GIFF | 1.912 | 0 | 0.076 | 1.606
TD | Solar | 26 | GLEF_P | 1.581 | 0 | 0.063 | 1.328
TD | Solar | 26 | GLLU | 1.431 | 0 | 0.057 | 1.202
TD | Solar | 26 | GLNI | 0.55 | 0 | 0.022 | 0.462
TD | Solar | 26 | GLRO | 2.26 | 0 | 0.09 | 1.898
TD | Solar | 26 | GOVA | 0.653 | 0 | 0.026 | 0.548
TD | Solar | 26 | GREN_1 | 61.113 | 0 | 2.432 | 51.335
TD | Solar | 26 | GRIW_1 | 31.254 | 0 | 1.244 | 26.254
TD | Solar | 26 | GRUB_P | 0.248 | 0 | 0.01 | 0.209
TD | Solar | 26 | G_EXTRA_10 | 1.388 | 0 | 0.055 | 1.166
TD | Solar | 26 | G_EXTRA_11 | 0.788 | 0 | 0.031 | 0.662
TD | Solar | 26 | G_EXTRA_12 | 0.263 | 0 | 0.01 | 0.221
TD | Solar | 26 | G_EXTRA_2 | 6.363 | 0 | 0.253 | 5.345
TD | Solar | 26 | G_EXTRA_4 | 1.742 | 0 | 0.069 | 1.463
TD | Solar | 26 | G_EXTRA_5 | 0.294 | 0 | 0.012 | 0.247
TD | Solar | 26 | G_EXTRA_7 | 1.938 | 0 | 0.077 | 1.628
TD | Solar | 26 | G_EXTRA_8 | 2.262 | 0 | 0.09 | 1.9
TD | Solar | 26 | G_EXTRA_9 | 1.774 | 0 | 0.071 | 1.49
TD | Solar | 26 | HACK_1 | 3.778 | 0 | 0.15 | 3.173
TD | Solar | 26 | HACK_6 | 1.827 | 0 | 0.073 | 1.535
TD | Solar | 26 | HAGR | 0.463 | 0 | 0.018 | 0.389
TD | Solar | 26 | HAMHC1 | 11.062 | 0 | 0.44 | 9.292
TD | Solar | 26 | HARK_1 | 5.48 | 0 | 0.218 | 4.603
TD | Solar | 26 | HARM_6 | 5.07 | 0 | 0.202 | 4.259
TD | Solar | 26 | HAWI | 2.08 | 0 | 0.083 | 1.747
TD | Solar | 26 | HAWP_6 | 7.472 | 0 | 0.297 | 6.277
TD | Solar | 26 | HELE | 0.989 | 0 | 0.039 | 0.831
TD | Solar | 26 | HUER | 0.835 | 0 | 0.033 | 0.702
TD | Solar | 26 | HURS_1 | 15.656 | 0 | 0.623 | 13.151
TD | Solar | 26 | HUTT_1 | 6.465 | 0 | 0.257 | 5.431
TD | Solar | 26 | IMPK_1 | 5.968 | 0 | 0.238 | 5.013
TD | Solar | 26 | INDQ1 | 87.112 | 0 | 3.467 | 73.174
TD | Solar | 26 | INKE | 2.969 | 0 | 0.118 | 2.494
TD | Solar | 26 | INNE_P | 4.253 | 0 | 0.169 | 3.572
TD | Solar | 26 | IROA1 | 37.132 | 0 | 1.478 | 31.191
TD | Solar | 26 | IRONB1 | 43.324 | 0 | 1.724 | 36.392
TD | Solar | 26 | IVER_1 | 6.29 | 0 | 0.25 | 5.284
TD | Solar | 26 | IVER_6 | 4.376 | 0 | 0.174 | 3.676
TD | Solar | 26 | JOHN | 2.03 | 0 | 0.081 | 1.706
TD | Solar | 26 | JORD_3 | 3.339 | 0 | 0.133 | 2.805
TD | Solar | 26 | KAIM | 6.914 | 0 | 0.275 | 5.807
TD | Solar | 26 | KEAD_1 | 28.793 | 0 | 1.146 | 24.186
TD | Solar | 26 | KEAR_3 | 26.296 | 0 | 1.047 | 22.089
TD | Solar | 26 | KEIT_P | 1.101 | 0 | 0.044 | 0.925
TD | Solar | 26 | KEMS_1 | 15.61 | 0 | 0.621 | 13.112
TD | Solar | 26 | KIBY_G | 8.489 | 0 | 0.338 | 7.13
TD | Solar | 26 | KIER | 3.219 | 0 | 0.128 | 2.704
TD | Solar | 26 | KIIN_P | 0.391 | 0 | 0.016 | 0.329
TD | Solar | 26 | KILS | 0.789 | 0 | 0.031 | 0.662
TD | Solar | 26 | KILT | 3.586 | 0 | 0.143 | 3.012
TD | Solar | 26 | KILW | 1.705 | 0 | 0.068 | 1.432
TD | Solar | 26 | KINL_P | 0.073 | 0 | 0.003 | 0.061
TD | Solar | 26 | KINO_1 | 17.718 | 0 | 0.705 | 14.883
TD | Solar | 26 | KINT_P | 6.092 | 0 | 0.242 | 5.117
TD | Solar | 26 | KIRKB1 | 29.933 | 0 | 1.191 | 25.144
TD | Solar | 26 | KITW_1 | 17.183 | 0 | 0.684 | 14.433
TD | Solar | 26 | KNAR | 25.17 | 0 | 1.002 | 21.142
TD | Solar | 26 | LACK_6 | 18.58 | 0 | 0.739 | 15.607
TD | Solar | 26 | LAIR_P | 0.537 | 0 | 0.021 | 0.451
TD | Solar | 26 | LALE1SG003 | 4.861 | 0 | 0.193 | 4.083
TD | Solar | 26 | LAND1 | 62.755 | 0 | 2.498 | 52.714
TD | Solar | 26 | LEGA_1 | 33.745 | 0 | 1.343 | 28.346
TD | Solar | 26 | LEVE | 2.6 | 0 | 0.103 | 2.184
TD | Solar | 26 | LING | 3.954 | 0 | 0.157 | 3.321
TD | Solar | 26 | LINM | 6.534 | 0 | 0.26 | 5.488
TD | Solar | 26 | LISD_1 | 20.476 | 0 | 0.815 | 17.2
TD | Solar | 26 | LITT_C | 3.063 | 0 | 0.122 | 2.573
TD | Solar | 26 | LITT_J | 0.975 | 0 | 0.039 | 0.819
TD | Solar | 26 | LODR_6 | 1.946 | 0 | 0.077 | 1.634
TD | Solar | 26 | LOUD_H | 19.982 | 0 | 0.795 | 16.785
TD | Solar | 26 | LOVE_1 | 39.735 | 0 | 1.581 | 33.377
TD | Solar | 26 | LUNA_P | 3.847 | 0 | 0.153 | 3.231
TD | Solar | 26 | LYND_P | 2.586 | 0 | 0.103 | 2.172
TD | Solar | 26 | MACC_3 | 10.815 | 0 | 0.43 | 9.085
TD | Solar | 26 | MACD_P | 4.055 | 0 | 0.161 | 3.406
TD | Solar | 26 | MAGA_6 | 4.971 | 0 | 0.198 | 4.176
TD | Solar | 26 | MANN_1 | 49.65 | 0 | 1.976 | 41.706
TD | Solar | 26 | MAYB | 1.389 | 0 | 0.055 | 1.167
TD | Solar | 26 | MELK_1 | 41.511 | 0 | 1.652 | 34.869
TD | Solar | 26 | MILC_P | 3.684 | 0 | 0.147 | 3.095
TD | Solar | 26 | MILH_1 | 7.991 | 0 | 0.318 | 6.712
TD | Solar | 26 | MITY_1 | 31.287 | 0 | 1.245 | 26.281
TD | Solar | 26 | MYBS_P | 1.205 | 0 | 0.048 | 1.012
TD | Solar | 26 | NAIR_P | 1.819 | 0 | 0.072 | 1.528
TD | Solar | 26 | NEAR | 2.693 | 0 | 0.107 | 2.262
TD | Solar | 26 | NECE_1 | 25.383 | 0 | 1.01 | 21.322
TD | Solar | 26 | NEEP_3 | 9.65 | 0 | 0.384 | 8.106
TD | Solar | 26 | NETS | 1.488 | 0 | 0.059 | 1.25
TD | Solar | 26 | NEWX_6 | 5.324 | 0 | 0.212 | 4.472
TD | Solar | 26 | NFLE | 9.282 | 0 | 0.369 | 7.797
TD | Solar | 26 | NHYD_6 | 5.661 | 0 | 0.225 | 4.756
TD | Solar | 26 | NINF_1 | 32.866 | 0 | 1.308 | 27.608
TD | Solar | 26 | NORL_3 | 3.086 | 0 | 0.123 | 2.593
TD | Solar | 26 | NORT_1 | 20.913 | 0 | 0.832 | 17.567
TD | Solar | 26 | NURS_1 | 41.407 | 0 | 1.648 | 34.782
TD | Solar | 26 | OCKH_1 | 5.742 | 0 | 0.229 | 4.823
TD | Solar | 26 | OFFE_3 | 20.839 | 0 | 0.829 | 17.504
TD | Solar | 26 | OLDB_1 | 6.746 | 0 | 0.268 | 5.667
TD | Solar | 26 | ORMO | 20.502 | 0 | 0.816 | 17.222
TD | Solar | 26 | ORRI_P | 0.279 | 0 | 0.011 | 0.235
TD | Solar | 26 | OSBA_1 | 19.028 | 0 | 0.757 | 15.984
TD | Solar | 26 | PADIB1 | 31.795 | 0 | 1.265 | 26.708
TD | Solar | 26 | PAIS | 1.709 | 0 | 0.068 | 1.436
TD | Solar | 26 | PART | 0.234 | 0 | 0.009 | 0.196
TD | Solar | 26 | PEHG_P | 3.634 | 0 | 0.145 | 3.053
TD | Solar | 26 | PELH_1 | 24.944 | 0 | 0.993 | 20.953
TD | Solar | 26 | PEMB_1 | 26.288 | 0 | 1.046 | 22.082
TD | Solar | 26 | PENN_1 | 8.077 | 0 | 0.321 | 6.784
TD | Solar | 26 | PENT_1 | 12.483 | 0 | 0.497 | 10.486
TD | Solar | 26 | PENW_1 | 23.808 | 0 | 0.948 | 19.999
TD | Solar | 26 | PERS_P | 0.792 | 0 | 0.032 | 0.665
TD | Solar | 26 | PITS_3 | 1.09 | 0 | 0.043 | 0.915
TD | Solar | 26 | POOB | 4.098 | 0 | 0.163 | 3.442
TD | Solar | 26 | POPP_3 | 16.845 | 0 | 0.67 | 14.15
TD | Solar | 26 | PORA_P | 1.56 | 0 | 0.062 | 1.311
TD | Solar | 26 | PORD | 1.456 | 0 | 0.058 | 1.223
TD | Solar | 26 | PYLE_1 | 12.865 | 0 | 0.512 | 10.806
TD | Solar | 26 | RAIN_1 | 19.176 | 0 | 0.763 | 16.108
TD | Solar | 26 | RANN_P | 0.217 | 0 | 0.009 | 0.182
TD | Solar | 26 | RASS_1 | 38.029 | 0 | 1.514 | 31.945
TD | Solar | 26 | RATS_1 | 45.606 | 0 | 1.815 | 38.309
TD | Solar | 26 | RAYL_1 | 23.466 | 0 | 0.934 | 19.712
TD | Solar | 26 | REBR_3 | 5.479 | 0 | 0.218 | 4.602
TD | Solar | 26 | REDH | 1.857 | 0 | 0.074 | 1.56
TD | Solar | 26 | RICH1 | 18.314 | 0 | 0.729 | 15.384
TD | Solar | 26 | ROCH_1 | 11.212 | 0 | 0.446 | 9.418
TD | Solar | 26 | RRIG | 14.293 | 0 | 0.569 | 12.006
TD | Solar | 26 | RUGEB1 | 13.857 | 0 | 0.551 | 11.64
TD | Solar | 26 | RYEH_1 | 12.288 | 0 | 0.489 | 10.322
TD | Solar | 26 | SALH_1 | 11.251 | 0 | 0.448 | 9.451
TD | Solar | 26 | SALL1 | 112.951 | 0 | 4.495 | 94.879
TD | Solar | 26 | SALT_1 | 11.802 | 0 | 0.47 | 9.913
TD | Solar | 26 | SASA | 12.985 | 0 | 0.517 | 10.908
TD | Solar | 26 | SBAR | 42.054 | 0 | 1.674 | 35.325
TD | Solar | 26 | SEAB1 | 48.396 | 0 | 1.926 | 40.653
TD | Solar | 26 | SELL_1 | 20.09 | 0 | 0.8 | 16.875
TD | Solar | 26 | SFIL_P | 0.823 | 0 | 0.033 | 0.692
TD | Solar | 26 | SHEC_3 | 3.793 | 0 | 0.151 | 3.186
TD | Solar | 26 | SHIN_P | 0.251 | 0 | 0.01 | 0.211
TD | Solar | 26 | SHRU | 0.591 | 0 | 0.024 | 0.497
TD | Solar | 26 | SHRW_1 | 33.14 | 0 | 1.319 | 27.837
TD | Solar | 26 | SIGH | 2.553 | 0 | 0.102 | 2.145
TD | Solar | 26 | SJOW_1 | 1.499 | 0 | 0.06 | 1.259
TD | Solar | 26 | SKLGB1 | 26.464 | 0 | 1.053 | 22.23
TD | Solar | 26 | SLOY_P | 0.104 | 0 | 0.004 | 0.087
TD | Solar | 26 | SMAN_1 | 23.245 | 0 | 0.925 | 19.526
TD | Solar | 26 | SPAV | 0.881 | 0 | 0.035 | 0.74
TD | Solar | 26 | SPEN_1 | 29.939 | 0 | 1.192 | 25.149
TD | Solar | 26 | SSHI_3 | 12.726 | 0 | 0.506 | 10.69
TD | Solar | 26 | STAL_1 | 14.411 | 0 | 0.574 | 12.105
TD | Solar | 26 | STAY_1 | 36.207 | 0 | 1.441 | 30.414
TD | Solar | 26 | STEN_1 | 13.306 | 0 | 0.53 | 11.177
TD | Solar | 26 | STES_1 | 15.755 | 0 | 0.627 | 13.234
TD | Solar | 26 | STHA | 1.793 | 0 | 0.071 | 1.506
TD | Solar | 26 | STIR | 8.218 | 0 | 0.327 | 6.903
TD | Solar | 26 | STLE | 2.432 | 0 | 0.097 | 2.043
TD | Solar | 26 | STRI_P | 2.931 | 0 | 0.117 | 2.462
TD | Solar | 26 | SUND_1 | 20.351 | 0 | 0.81 | 17.095
TD | Solar | 26 | SWAN_1 | 47.499 | 0 | 1.89 | 39.899
TD | Solar | 26 | TARL_P | 1.902 | 0 | 0.076 | 1.598
TD | Solar | 26 | TAUN1 | 24.515 | 0 | 0.976 | 20.592
TD | Solar | 26 | TAYN_P | 1.973 | 0 | 0.079 | 1.657
TD | Solar | 26 | TELR | 0.962 | 0 | 0.038 | 0.808
TD | Solar | 26 | TEMP_3 | 13.302 | 0 | 0.529 | 11.174
TD | Solar | 26 | THOM_6 | 28.307 | 0 | 1.127 | 23.778
TD | Solar | 26 | THSO_P | 1.782 | 0 | 0.071 | 1.497
TD | Solar | 26 | THUR_6 | 31.809 | 0 | 1.266 | 26.72
TD | Solar | 26 | TILBB_1 | 13.63 | 0 | 0.542 | 11.449
TD | Solar | 26 | TONG | 3.259 | 0 | 0.13 | 2.738
TD | Solar | 26 | TOTT_1 | 3.595 | 0 | 0.143 | 3.02
TD | Solar | 26 | TRAW_1 | 9.672 | 0 | 0.385 | 8.125
TD | Solar | 26 | TUMB_P | 1.053 | 0 | 0.042 | 0.885
TD | Solar | 26 | TYNE_2 | 19.07 | 0 | 0.759 | 16.018
TD | Solar | 26 | UPPB_1 | 6.749 | 0 | 0.269 | 5.669
TD | Solar | 26 | UPPB_3 | 17.05 | 0 | 0.679 | 14.322
TD | Solar | 26 | USKM_1 | 28.01 | 0 | 1.115 | 23.529
TD | Solar | 26 | WABO | 12.869 | 0 | 0.512 | 10.81
TD | Solar | 26 | WALH_1 | 60.9 | 0 | 2.424 | 51.156
TD | Solar | 26 | WALP_B | 52.508 | 0 | 2.09 | 44.106
TD | Solar | 26 | WARL_1 | 8.173 | 0 | 0.325 | 6.865
TD | Solar | 26 | WASF_1 | 12.838 | 0 | 0.511 | 10.784
TD | Solar | 26 | WATFS_1 | 10.503 | 0 | 0.418 | 8.822
TD | Solar | 26 | WBOL_6 | 8.031 | 0 | 0.32 | 6.746
TD | Solar | 26 | WBUR_1 | 45.137 | 0 | 1.796 | 37.915
TD | Solar | 26 | WFIE | 1.67 | 0 | 0.066 | 1.402
TD | Solar | 26 | WGEO | 0.098 | 0 | 0.004 | 0.083
TD | Solar | 26 | WHAM_1 | 4.563 | 0 | 0.182 | 3.833
TD | Solar | 26 | WHGA_1 | 26.779 | 0 | 1.066 | 22.495
TD | Solar | 26 | WHHO | 1.2 | 0 | 0.048 | 1.008
TD | Solar | 26 | WIBA_3 | 3.053 | 0 | 0.122 | 2.565
TD | Solar | 26 | WIEN_1 | 7.097 | 0 | 0.282 | 5.962
TD | Solar | 26 | WILL_1 | 39.563 | 0 | 1.575 | 33.233
TD | Solar | 26 | WIMBN1 | 0.374 | 0 | 0.015 | 0.314
TD | Solar | 26 | WIMBS1 | 8.319 | 0 | 0.331 | 6.988
TD | Solar | 26 | WIOW_P | 1.334 | 0 | 0.053 | 1.121
TD | Solar | 26 | WISD_1 | 1.495 | 0 | 0.06 | 1.256
TD | Solar | 26 | WISD_6 | 0.871 | 0 | 0.035 | 0.731
TD | Solar | 26 | WISH | 3.696 | 0 | 0.147 | 3.105
TD | Solar | 26 | WMEL_1 | 25.373 | 0 | 1.01 | 21.313
TD | Solar | 26 | WOHI_P | 3.384 | 0 | 0.135 | 2.843
TD | Solar | 26 | WTHU31 | 3.774 | 0 | 0.15 | 3.17
TD | Solar | 26 | WWEY_1 | 22.742 | 0 | 0.905 | 19.103
TD | Solar | 26 | WYLF_1 | 3.646 | 0 | 0.145 | 3.062
TD | Solar | 26 | WYMOM_1 | 16.359 | 0 | 0.651 | 13.742
TD | Solar | 27 | ABHA1 | 49.231 | 0 | 1.959 | 41.354
TD | Solar | 27 | ABTH_1 | 8.552 | 0 | 0.34 | 7.184
TD | Solar | 27 | ACTL_2 | 3.55 | 0 | 0.141 | 2.982
TD | Solar | 27 | ALNE_P | 1.959 | 0 | 0.078 | 1.646
TD | Solar | 27 | ALVE1 | 46.029 | 0 | 1.832 | 38.664
TD | Solar | 27 | ARBR_P | 5.954 | 0 | 0.237 | 5.002
TD | Solar | 27 | ARDK_P | 0.362 | 0 | 0.014 | 0.304
TD | Solar | 27 | ARMO_P | 1.641 | 0 | 0.065 | 1.378
TD | Solar | 27 | AXMI1 | 30.066 | 0 | 1.197 | 25.256
TD | Solar | 27 | AYRR | 2.206 | 0 | 0.088 | 1.853
TD | Solar | 27 | BAGA | 2.976 | 0 | 0.118 | 2.5
TD | Solar | 27 | BAIN | 1.57 | 0 | 0.062 | 1.319
TD | Solar | 27 | BARKC1 | 8.324 | 0 | 0.331 | 6.992
TD | Solar | 27 | BARKW3 | 4.601 | 0 | 0.183 | 3.865
TD | Solar | 27 | BEAU_P | 3.2 | 0 | 0.127 | 2.688
TD | Solar | 27 | BEDDT1 | 10.772 | 0 | 0.429 | 9.049
TD | Solar | 27 | BEDD_1 | 16.513 | 0 | 0.657 | 13.871
TD | Solar | 27 | BERB_P | 2.257 | 0 | 0.09 | 1.896
TD | Solar | 27 | BERW | 6.213 | 0 | 0.247 | 5.219
TD | Solar | 27 | BESW_1 | 25.415 | 0 | 1.012 | 21.349
TD | Solar | 27 | BICF_1 | 78.126 | 0 | 3.109 | 65.626
TD | Solar | 27 | BIRK_1 | 10.931 | 0 | 0.435 | 9.182
TD | Solar | 27 | BISW_1 | 26.974 | 0 | 1.074 | 22.658
TD | Solar | 27 | BLYTH132 | 20.887 | 0 | 0.831 | 17.545
TD | Solar | 27 | BOAG_P | 2.098 | 0 | 0.084 | 1.762
TD | Solar | 27 | BOLN_1 | 71.38 | 0 | 2.841 | 59.959
TD | Solar | 27 | BONN | 3.605 | 0 | 0.143 | 3.028
TD | Solar | 27 | BOTW_1 | 30.206 | 0 | 1.202 | 25.373
TD | Solar | 27 | BRAC_P | 1.478 | 0 | 0.059 | 1.241
TD | Solar | 27 | BRAI_1 | 51.939 | 0 | 2.067 | 43.629
TD | Solar | 27 | BRAP | 0.832 | 0 | 0.033 | 0.699
TD | Solar | 27 | BRAW_1 | 21.637 | 0 | 0.861 | 18.175
TD | Solar | 27 | BRED_1 | 21.404 | 0 | 0.852 | 17.98
TD | Solar | 27 | BRID_P | 6.269 | 0 | 0.25 | 5.266
TD | Solar | 27 | BRIM_1 | 6.811 | 0 | 0.271 | 5.721
TD | Solar | 27 | BRLE_1 | 36.465 | 0 | 1.451 | 30.631
TD | Solar | 27 | BROA_P | 1.985 | 0 | 0.079 | 1.668
TD | Solar | 27 | BROR_P | 0.803 | 0 | 0.032 | 0.675
TD | Solar | 27 | BROX | 2.2 | 0 | 0.088 | 1.848
TD | Solar | 27 | BRWA1 | 35.927 | 0 | 1.43 | 30.179
TD | Solar | 27 | BUMU_P | 6.382 | 0 | 0.254 | 5.361
TD | Solar | 27 | BURM_1 | 56.765 | 0 | 2.259 | 47.682
TD | Solar | 27 | BUSH_1 | 21.472 | 0 | 0.855 | 18.036
TD | Solar | 27 | BUST_1 | 10.47 | 0 | 0.417 | 8.795
TD | Solar | 27 | CAAD_P | 0.794 | 0 | 0.032 | 0.667
TD | Solar | 27 | CAIF_P | 1.151 | 0 | 0.046 | 0.967
TD | Solar | 27 | CAMB_01 | 16.637 | 0 | 0.662 | 13.975
TD | Solar | 27 | CANTN1 | 13.358 | 0 | 0.532 | 11.221
TD | Solar | 27 | CAPEA1 | 11.618 | 0 | 0.462 | 9.759
TD | Solar | 27 | CARE_1 | 18.974 | 0 | 0.755 | 15.938
TD | Solar | 27 | CARR_1 | 23.895 | 0 | 0.951 | 20.072
TD | Solar | 27 | CASS_P | 0.037 | 0 | 0.001 | 0.031
TD | Solar | 27 | CATY | 0.865 | 0 | 0.034 | 0.726
TD | Solar | 27 | CELL_1 | 40.673 | 0 | 1.619 | 34.165
TD | Solar | 27 | CHAP | 12.683 | 0 | 0.505 | 10.653
TD | Solar | 27 | CHAR_P | 0.221 | 0 | 0.009 | 0.185
TD | Solar | 27 | CHAS | 0.145 | 0 | 0.006 | 0.122
TD | Solar | 27 | CHIC_1 | 27.198 | 0 | 1.082 | 22.847
TD | Solar | 27 | CHSI_1 | 12.616 | 0 | 0.502 | 10.598
TD | Solar | 27 | CHTE_1 | 41.958 | 0 | 1.67 | 35.245
TD | Solar | 27 | CITR_1 | 5.83 | 0 | 0.232 | 4.897
TD | Solar | 27 | CLAC_P | 0.03 | 0 | 0.001 | 0.025
TD | Solar | 27 | CLAY_P | 1.702 | 0 | 0.068 | 1.43
TD | Solar | 27 | CLT03 | 89.998 | 0 | 3.582 | 75.598
TD | Solar | 27 | CLYM | 3.725 | 0 | 0.148 | 3.129
TD | Solar | 27 | COAT | 1.16 | 0 | 0.046 | 0.974
TD | Solar | 27 | COCK | 4.476 | 0 | 0.178 | 3.76
TD | Solar | 27 | CONQA1 | 17.251 | 0 | 0.687 | 14.491
TD | Solar | 27 | COUA_P | 3.848 | 0 | 0.153 | 3.232
TD | Solar | 27 | COVE_1 | 30.271 | 0 | 1.205 | 25.427
TD | Solar | 27 | COWL_1 | 51.602 | 0 | 2.054 | 43.346
TD | Solar | 27 | COYL | 4.242 | 0 | 0.169 | 3.564
TD | Solar | 27 | CRAI_P | 0.295 | 0 | 0.012 | 0.248
TD | Solar | 27 | CREB_1 | 49.22 | 0 | 1.959 | 41.345
TD | Solar | 27 | CUMB | 2.856 | 0 | 0.114 | 2.399
TD | Solar | 27 | CUPA | 8.934 | 0 | 0.356 | 7.505
TD | Solar | 27 | DALM3 | 1.977 | 0 | 0.079 | 1.661
TD | Solar | 27 | DEVM | 0.856 | 0 | 0.034 | 0.719
TD | Solar | 27 | DEVO | 4.907 | 0 | 0.195 | 4.122
TD | Solar | 27 | DEWP | 0.133 | 0 | 0.005 | 0.112
TD | Solar | 27 | DOUN_P | 1.578 | 0 | 0.063 | 1.325
TD | Solar | 27 | DRAK_1 | 11.406 | 0 | 0.454 | 9.581
TD | Solar | 27 | DRUM | 2.257 | 0 | 0.09 | 1.896
TD | Solar | 27 | DUBE_P | 0.297 | 0 | 0.012 | 0.249
TD | Solar | 27 | DUDH_P | 0.465 | 0 | 0.019 | 0.391
TD | Solar | 27 | DUGR_P | 0.452 | 0 | 0.018 | 0.38
TD | Solar | 27 | DUNB | 3.158 | 0 | 0.126 | 2.653
TD | Solar | 27 | DUNF | 1.923 | 0 | 0.077 | 1.615
TD | Solar | 27 | DUNO_P | 0.867 | 0 | 0.035 | 0.728
TD | Solar | 27 | DYCE_P | 3.88 | 0 | 0.154 | 3.26
TD | Solar | 27 | EALI_6 | 5.71 | 0 | 0.227 | 4.797
TD | Solar | 27 | EASO_1 | 39.234 | 0 | 1.562 | 32.957
TD | Solar | 27 | ECCL | 7.916 | 0 | 0.315 | 6.65
TD | Solar | 27 | ECLA_1 | 34.201 | 0 | 1.361 | 28.729
TD | Solar | 27 | EERH | 4.023 | 0 | 0.16 | 3.379
TD | Solar | 27 | EKIL | 2.738 | 0 | 0.109 | 2.3
TD | Solar | 27 | ELDE | 1.051 | 0 | 0.042 | 0.883
TD | Solar | 27 | ELGI_P | 4.72 | 0 | 0.188 | 3.965
TD | Solar | 27 | ELLA_1 | 31.83 | 0 | 1.267 | 26.737
TD | Solar | 27 | ELST_1 | 8.239 | 0 | 0.328 | 6.921
TD | Solar | 27 | ENDE_1 | 55.887 | 0 | 2.224 | 46.945
TD | Solar | 27 | ERSK | 0.983 | 0 | 0.039 | 0.826
TD | Solar | 27 | EXET1 | 51.145 | 0 | 2.036 | 42.962
TD | Solar | 27 | FAUG_P | 0.078 | 0 | 0.003 | 0.065
TD | Solar | 27 | FAWL_1 | 21.197 | 0 | 0.844 | 17.805
TD | Solar | 27 | FECK_6 | 26.625 | 0 | 1.06 | 22.365
TD | Solar | 27 | FERRA2 | 6.564 | 0 | 0.261 | 5.514
TD | Solar | 27 | FERRB1 | 8.608 | 0 | 0.343 | 7.231
TD | Solar | 27 | FETT_P | 1.792 | 0 | 0.071 | 1.506
TD | Solar | 27 | FIDD_P | 1.358 | 0 | 0.054 | 1.141
TD | Solar | 27 | FIDF_1 | 18.167 | 0 | 0.723 | 15.26
TD | Solar | 27 | FINN | 0.005 | 0 | 0 | 0.004
TD | Solar | 27 | FLEE_1 | 34.523 | 0 | 1.374 | 28.999
TD | Solar | 27 | FOUR_1 | 8.98 | 0 | 0.357 | 7.543
TD | Solar | 27 | FROD_1 | 13.067 | 0 | 0.52 | 10.976
TD | Solar | 27 | FWIL_P | 0.764 | 0 | 0.03 | 0.642
TD | Solar | 27 | GALA | 4.372 | 0 | 0.174 | 3.672
TD | Solar | 27 | GIFF | 1.978 | 0 | 0.079 | 1.662
TD | Solar | 27 | GLEF_P | 1.636 | 0 | 0.065 | 1.374
TD | Solar | 27 | GLLU | 1.48 | 0 | 0.059 | 1.244
TD | Solar | 27 | GLNI | 0.569 | 0 | 0.023 | 0.478
TD | Solar | 27 | GLRO | 2.338 | 0 | 0.093 | 1.964
TD | Solar | 27 | GOVA | 0.675 | 0 | 0.027 | 0.567
TD | Solar | 27 | GREN_1 | 63.237 | 0 | 2.517 | 53.119
TD | Solar | 27 | GRIW_1 | 32.341 | 0 | 1.287 | 27.166
TD | Solar | 27 | GRUB_P | 0.257 | 0 | 0.01 | 0.216
TD | Solar | 27 | G_EXTRA_10 | 1.436 | 0 | 0.057 | 1.207
TD | Solar | 27 | G_EXTRA_11 | 0.816 | 0 | 0.032 | 0.685
TD | Solar | 27 | G_EXTRA_12 | 0.273 | 0 | 0.011 | 0.229
TD | Solar | 27 | G_EXTRA_2 | 6.584 | 0 | 0.262 | 5.531
TD | Solar | 27 | G_EXTRA_4 | 1.802 | 0 | 0.072 | 1.514
TD | Solar | 27 | G_EXTRA_5 | 0.304 | 0 | 0.012 | 0.256
TD | Solar | 27 | G_EXTRA_7 | 2.005 | 0 | 0.08 | 1.684
TD | Solar | 27 | G_EXTRA_8 | 2.341 | 0 | 0.093 | 1.966
TD | Solar | 27 | G_EXTRA_9 | 1.835 | 0 | 0.073 | 1.542
TD | Solar | 27 | HACK_1 | 3.909 | 0 | 0.156 | 3.284
TD | Solar | 27 | HACK_6 | 1.891 | 0 | 0.075 | 1.588
TD | Solar | 27 | HAGR | 0.479 | 0 | 0.019 | 0.402
TD | Solar | 27 | HAMHC1 | 11.447 | 0 | 0.456 | 9.615
TD | Solar | 27 | HARK_1 | 5.671 | 0 | 0.226 | 4.763
TD | Solar | 27 | HARM_6 | 5.246 | 0 | 0.209 | 4.407
TD | Solar | 27 | HAWI | 2.152 | 0 | 0.086 | 1.808
TD | Solar | 27 | HAWP_6 | 7.732 | 0 | 0.308 | 6.495
TD | Solar | 27 | HELE | 1.023 | 0 | 0.041 | 0.859
TD | Solar | 27 | HUER | 0.865 | 0 | 0.034 | 0.726
TD | Solar | 27 | HURS_1 | 16.2 | 0 | 0.645 | 13.608
TD | Solar | 27 | HUTT_1 | 6.69 | 0 | 0.266 | 5.619
TD | Solar | 27 | IMPK_1 | 6.175 | 0 | 0.246 | 5.187
TD | Solar | 27 | INDQ1 | 90.14 | 0 | 3.588 | 75.718
TD | Solar | 27 | INKE | 3.073 | 0 | 0.122 | 2.581
TD | Solar | 27 | INNE_P | 4.401 | 0 | 0.175 | 3.696
TD | Solar | 27 | IROA1 | 38.423 | 0 | 1.529 | 32.275
TD | Solar | 27 | IRONB1 | 44.829 | 0 | 1.784 | 37.657
TD | Solar | 27 | IVER_1 | 6.509 | 0 | 0.259 | 5.467
TD | Solar | 27 | IVER_6 | 4.529 | 0 | 0.18 | 3.804
TD | Solar | 27 | JOHN | 2.101 | 0 | 0.084 | 1.765
TD | Solar | 27 | JORD_3 | 3.456 | 0 | 0.138 | 2.903
TD | Solar | 27 | KAIM | 7.154 | 0 | 0.285 | 6.009
TD | Solar | 27 | KEAD_1 | 29.794 | 0 | 1.186 | 25.027
TD | Solar | 27 | KEAR_3 | 27.21 | 0 | 1.083 | 22.857
TD | Solar | 27 | KEIT_P | 1.14 | 0 | 0.045 | 0.957
TD | Solar | 27 | KEMS_1 | 16.152 | 0 | 0.643 | 13.568
TD | Solar | 27 | KIBY_G | 8.784 | 0 | 0.35 | 7.378
TD | Solar | 27 | KIER | 3.331 | 0 | 0.133 | 2.798
TD | Solar | 27 | KIIN_P | 0.405 | 0 | 0.016 | 0.34
TD | Solar | 27 | KILS | 0.816 | 0 | 0.032 | 0.685
TD | Solar | 27 | KILT | 3.71 | 0 | 0.148 | 3.117
TD | Solar | 27 | KILW | 1.764 | 0 | 0.07 | 1.482
TD | Solar | 27 | KINL_P | 0.075 | 0 | 0.003 | 0.063
TD | Solar | 27 | KINO_1 | 18.334 | 0 | 0.73 | 15.4
TD | Solar | 27 | KINT_P | 6.304 | 0 | 0.251 | 5.295
TD | Solar | 27 | KIRKB1 | 30.974 | 0 | 1.233 | 26.018
TD | Solar | 27 | KITW_1 | 17.78 | 0 | 0.708 | 14.935
TD | Solar | 27 | KNAR | 26.044 | 0 | 1.037 | 21.877
TD | Solar | 27 | LACK_6 | 19.225 | 0 | 0.765 | 16.149
TD | Solar | 27 | LAIR_P | 0.556 | 0 | 0.022 | 0.467
TD | Solar | 27 | LALE1SG003 | 5.03 | 0 | 0.2 | 4.225
TD | Solar | 27 | LAND1 | 64.936 | 0 | 2.584 | 54.546
TD | Solar | 27 | LEGA_1 | 34.918 | 0 | 1.39 | 29.331
TD | Solar | 27 | LEVE | 2.69 | 0 | 0.107 | 2.259
TD | Solar | 27 | LING | 4.091 | 0 | 0.163 | 3.436
TD | Solar | 27 | LINM | 6.761 | 0 | 0.269 | 5.679
TD | Solar | 27 | LISD_1 | 21.188 | 0 | 0.843 | 17.798
TD | Solar | 27 | LITT_C | 3.169 | 0 | 0.126 | 2.662
TD | Solar | 27 | LITT_J | 1.009 | 0 | 0.04 | 0.848
TD | Solar | 27 | LODR_6 | 2.013 | 0 | 0.08 | 1.691
TD | Solar | 27 | LOUD_H | 20.677 | 0 | 0.823 | 17.369
TD | Solar | 27 | LOVE_1 | 41.116 | 0 | 1.636 | 34.537
TD | Solar | 27 | LUNA_P | 3.981 | 0 | 0.158 | 3.344
TD | Solar | 27 | LYND_P | 2.675 | 0 | 0.106 | 2.247
TD | Solar | 27 | MACC_3 | 11.191 | 0 | 0.445 | 9.4
TD | Solar | 27 | MACD_P | 4.196 | 0 | 0.167 | 3.525
TD | Solar | 27 | MAGA_6 | 5.144 | 0 | 0.205 | 4.321
TD | Solar | 27 | MANN_1 | 51.376 | 0 | 2.045 | 43.155
TD | Solar | 27 | MAYB | 1.437 | 0 | 0.057 | 1.207
TD | Solar | 27 | MELK_1 | 42.954 | 0 | 1.71 | 36.081
TD | Solar | 27 | MILC_P | 3.812 | 0 | 0.152 | 3.202
TD | Solar | 27 | MILH_1 | 8.268 | 0 | 0.329 | 6.945
TD | Solar | 27 | MITY_1 | 32.374 | 0 | 1.288 | 27.194
TD | Solar | 27 | MYBS_P | 1.247 | 0 | 0.05 | 1.047
TD | Solar | 27 | NAIR_P | 1.882 | 0 | 0.075 | 1.581
TD | Solar | 27 | NEAR | 2.786 | 0 | 0.111 | 2.341
TD | Solar | 27 | NECE_1 | 26.265 | 0 | 1.045 | 22.063
TD | Solar | 27 | NEEP_3 | 9.985 | 0 | 0.397 | 8.388
TD | Solar | 27 | NETS | 1.54 | 0 | 0.061 | 1.293
TD | Solar | 27 | NEWX_6 | 5.509 | 0 | 0.219 | 4.628
TD | Solar | 27 | NFLE | 9.605 | 0 | 0.382 | 8.068
TD | Solar | 27 | NHYD_6 | 5.858 | 0 | 0.233 | 4.921
TD | Solar | 27 | NINF_1 | 34.008 | 0 | 1.354 | 28.567
TD | Solar | 27 | NORL_3 | 3.194 | 0 | 0.127 | 2.683
TD | Solar | 27 | NORT_1 | 21.639 | 0 | 0.861 | 18.177
TD | Solar | 27 | NURS_1 | 42.846 | 0 | 1.705 | 35.991
TD | Solar | 27 | OCKH_1 | 5.941 | 0 | 0.236 | 4.991
TD | Solar | 27 | OFFE_3 | 21.563 | 0 | 0.858 | 18.113
TD | Solar | 27 | OLDB_1 | 6.98 | 0 | 0.278 | 5.863
TD | Solar | 27 | ORMO | 21.215 | 0 | 0.844 | 17.821
TD | Solar | 27 | ORRI_P | 0.289 | 0 | 0.012 | 0.243
TD | Solar | 27 | OSBA_1 | 19.69 | 0 | 0.784 | 16.539
TD | Solar | 27 | PADIB1 | 32.9 | 0 | 1.309 | 27.636
TD | Solar | 27 | PAIS | 1.769 | 0 | 0.07 | 1.486
TD | Solar | 27 | PART | 0.242 | 0 | 0.01 | 0.203
TD | Solar | 27 | PEHG_P | 3.761 | 0 | 0.15 | 3.159
TD | Solar | 27 | PELH_1 | 25.811 | 0 | 1.027 | 21.681
TD | Solar | 27 | PEMB_1 | 27.202 | 0 | 1.083 | 22.85
TD | Solar | 27 | PENN_1 | 8.357 | 0 | 0.333 | 7.02
TD | Solar | 27 | PENT_1 | 12.917 | 0 | 0.514 | 10.85
TD | Solar | 27 | PENW_1 | 24.635 | 0 | 0.98 | 20.694
TD | Solar | 27 | PERS_P | 0.819 | 0 | 0.033 | 0.688
TD | Solar | 27 | PITS_3 | 1.127 | 0 | 0.045 | 0.947
TD | Solar | 27 | POOB | 4.24 | 0 | 0.169 | 3.562
TD | Solar | 27 | POPP_3 | 17.43 | 0 | 0.694 | 14.641
TD | Solar | 27 | PORA_P | 1.614 | 0 | 0.064 | 1.356
TD | Solar | 27 | PORD | 1.506 | 0 | 0.06 | 1.265
TD | Solar | 27 | PYLE_1 | 13.312 | 0 | 0.53 | 11.182
TD | Solar | 27 | RAIN_1 | 19.843 | 0 | 0.79 | 16.668
TD | Solar | 27 | RANN_P | 0.224 | 0 | 0.009 | 0.188
TD | Solar | 27 | RASS_1 | 39.351 | 0 | 1.566 | 33.055
TD | Solar | 27 | RATS_1 | 47.191 | 0 | 1.878 | 39.64
TD | Solar | 27 | RAYL_1 | 24.282 | 0 | 0.966 | 20.397
TD | Solar | 27 | REBR_3 | 5.669 | 0 | 0.226 | 4.762
TD | Solar | 27 | REDH | 1.922 | 0 | 0.076 | 1.614
TD | Solar | 27 | RICH1 | 18.951 | 0 | 0.754 | 15.918
TD | Solar | 27 | ROCH_1 | 11.602 | 0 | 0.462 | 9.745
TD | Solar | 27 | RRIG | 14.79 | 0 | 0.589 | 12.423
TD | Solar | 27 | RUGEB1 | 14.338 | 0 | 0.571 | 12.044
TD | Solar | 27 | RYEH_1 | 12.715 | 0 | 0.506 | 10.681
TD | Solar | 27 | SALH_1 | 11.642 | 0 | 0.463 | 9.779
TD | Solar | 27 | SALL1 | 116.876 | 0 | 4.652 | 98.176
TD | Solar | 27 | SALT_1 | 12.212 | 0 | 0.486 | 10.258
TD | Solar | 27 | SASA | 13.437 | 0 | 0.535 | 11.287
TD | Solar | 27 | SBAR | 43.515 | 0 | 1.732 | 36.553
TD | Solar | 27 | SEAB1 | 50.078 | 0 | 1.993 | 42.066
TD | Solar | 27 | SELL_1 | 20.788 | 0 | 0.827 | 17.462
TD | Solar | 27 | SFIL_P | 0.852 | 0 | 0.034 | 0.716
TD | Solar | 27 | SHEC_3 | 3.925 | 0 | 0.156 | 3.297
TD | Solar | 27 | SHIN_P | 0.26 | 0 | 0.01 | 0.218
TD | Solar | 27 | SHRU | 0.612 | 0 | 0.024 | 0.514
TD | Solar | 27 | SHRW_1 | 34.291 | 0 | 1.365 | 28.805
TD | Solar | 27 | SIGH | 2.642 | 0 | 0.105 | 2.219
TD | Solar | 27 | SJOW_1 | 1.551 | 0 | 0.062 | 1.303
TD | Solar | 27 | SKLGB1 | 27.384 | 0 | 1.09 | 23.002
TD | Solar | 27 | SLOY_P | 0.107 | 0 | 0.004 | 0.09
TD | Solar | 27 | SMAN_1 | 24.053 | 0 | 0.957 | 20.204
TD | Solar | 27 | SPAV | 0.912 | 0 | 0.036 | 0.766
TD | Solar | 27 | SPEN_1 | 30.979 | 0 | 1.233 | 26.023
TD | Solar | 27 | SSHI_3 | 13.168 | 0 | 0.524 | 11.061
TD | Solar | 27 | STAL_1 | 14.912 | 0 | 0.593 | 12.526
TD | Solar | 27 | STAY_1 | 37.465 | 0 | 1.491 | 31.471
TD | Solar | 27 | STEN_1 | 13.768 | 0 | 0.548 | 11.565
TD | Solar | 27 | STES_1 | 16.303 | 0 | 0.649 | 13.694
TD | Solar | 27 | STHA | 1.856 | 0 | 0.074 | 1.559
TD | Solar | 27 | STIR | 8.503 | 0 | 0.338 | 7.143
TD | Solar | 27 | STLE | 2.516 | 0 | 0.1 | 2.114
TD | Solar | 27 | STRI_P | 3.033 | 0 | 0.121 | 2.547
TD | Solar | 27 | SUND_1 | 21.058 | 0 | 0.838 | 17.689
TD | Solar | 27 | SWAN_1 | 49.15 | 0 | 1.956 | 41.286
TD | Solar | 27 | TARL_P | 1.968 | 0 | 0.078 | 1.653
TD | Solar | 27 | TAUN1 | 25.367 | 0 | 1.01 | 21.308
TD | Solar | 27 | TAYN_P | 2.041 | 0 | 0.081 | 1.715
TD | Solar | 27 | TELR | 0.995 | 0 | 0.04 | 0.836
TD | Solar | 27 | TEMP_3 | 13.765 | 0 | 0.548 | 11.562
TD | Solar | 27 | THOM_6 | 29.29 | 0 | 1.166 | 24.604
TD | Solar | 27 | THSO_P | 1.844 | 0 | 0.073 | 1.549
TD | Solar | 27 | THUR_6 | 32.915 | 0 | 1.31 | 27.649
TD | Solar | 27 | TILBB_1 | 14.104 | 0 | 0.561 | 11.847
TD | Solar | 27 | TONG | 3.373 | 0 | 0.134 | 2.833
TD | Solar | 27 | TOTT_1 | 3.72 | 0 | 0.148 | 3.125
TD | Solar | 27 | TRAW_1 | 10.008 | 0 | 0.398 | 8.407
TD | Solar | 27 | TUMB_P | 1.09 | 0 | 0.043 | 0.916
TD | Solar | 27 | TYNE_2 | 19.732 | 0 | 0.785 | 16.575
TD | Solar | 27 | UPPB_1 | 6.983 | 0 | 0.278 | 5.866
TD | Solar | 27 | UPPB_3 | 17.643 | 0 | 0.702 | 14.82
TD | Solar | 27 | USKM_1 | 28.984 | 0 | 1.154 | 24.346
TD | Solar | 27 | WABO | 13.316 | 0 | 0.53 | 11.185
TD | Solar | 27 | WALH_1 | 63.017 | 0 | 2.508 | 52.934
TD | Solar | 27 | WALP_B | 54.333 | 0 | 2.162 | 45.639
TD | Solar | 27 | WARL_1 | 8.457 | 0 | 0.337 | 7.103
TD | Solar | 27 | WASF_1 | 13.284 | 0 | 0.529 | 11.159
TD | Solar | 27 | WATFS_1 | 10.868 | 0 | 0.433 | 9.129
TD | Solar | 27 | WBOL_6 | 8.31 | 0 | 0.331 | 6.98
TD | Solar | 27 | WBUR_1 | 46.706 | 0 | 1.859 | 39.233
TD | Solar | 27 | WFIE | 1.728 | 0 | 0.069 | 1.451
TD | Solar | 27 | WGEO | 0.102 | 0 | 0.004 | 0.085
TD | Solar | 27 | WHAM_1 | 4.721 | 0 | 0.188 | 3.966
TD | Solar | 27 | WHGA_1 | 27.71 | 0 | 1.103 | 23.276
TD | Solar | 27 | WHHO | 1.242 | 0 | 0.049 | 1.043
TD | Solar | 27 | WIBA_3 | 3.159 | 0 | 0.126 | 2.654
TD | Solar | 27 | WIEN_1 | 7.344 | 0 | 0.292 | 6.169
TD | Solar | 27 | WILL_1 | 40.938 | 0 | 1.629 | 34.388
TD | Solar | 27 | WIMBN1 | 0.387 | 0 | 0.015 | 0.325
TD | Solar | 27 | WIMBS1 | 8.608 | 0 | 0.343 | 7.231
TD | Solar | 27 | WIOW_P | 1.381 | 0 | 0.055 | 1.16
TD | Solar | 27 | WISD_1 | 1.547 | 0 | 0.062 | 1.299
TD | Solar | 27 | WISD_6 | 0.901 | 0 | 0.036 | 0.757
TD | Solar | 27 | WISH | 3.825 | 0 | 0.152 | 3.213
TD | Solar | 27 | WMEL_1 | 26.255 | 0 | 1.045 | 22.054
TD | Solar | 27 | WOHI_P | 3.502 | 0 | 0.139 | 2.942
TD | Solar | 27 | WTHU31 | 3.905 | 0 | 0.155 | 3.28
TD | Solar | 27 | WWEY_1 | 23.533 | 0 | 0.937 | 19.767
TD | Solar | 27 | WYLF_1 | 3.772 | 0 | 0.15 | 3.169
TD | Solar | 27 | WYMOM_1 | 16.928 | 0 | 0.674 | 14.219
TD | Solar | 28 | ABHA1 | 51.017 | 0 | 2.03 | 42.854
TD | Solar | 28 | ABTH_1 | 8.863 | 0 | 0.353 | 7.445
TD | Solar | 28 | ACTL_2 | 3.679 | 0 | 0.146 | 3.09
TD | Solar | 28 | ALNE_P | 2.03 | 0 | 0.081 | 1.705
TD | Solar | 28 | ALVE1 | 47.699 | 0 | 1.898 | 40.067
TD | Solar | 28 | ARBR_P | 6.17 | 0 | 0.246 | 5.183
TD | Solar | 28 | ARDK_P | 0.375 | 0 | 0.015 | 0.315
TD | Solar | 28 | ARMO_P | 1.701 | 0 | 0.068 | 1.428
TD | Solar | 28 | AXMI1 | 31.157 | 0 | 1.24 | 26.172
TD | Solar | 28 | AYRR | 2.286 | 0 | 0.091 | 1.92
TD | Solar | 28 | BAGA | 3.084 | 0 | 0.123 | 2.591
TD | Solar | 28 | BAIN | 1.627 | 0 | 0.065 | 1.367
TD | Solar | 28 | BARKC1 | 8.626 | 0 | 0.343 | 7.246
TD | Solar | 28 | BARKW3 | 4.768 | 0 | 0.19 | 4.005
TD | Solar | 28 | BEAU_P | 3.316 | 0 | 0.132 | 2.785
TD | Solar | 28 | BEDDT1 | 11.163 | 0 | 0.444 | 9.377
TD | Solar | 28 | BEDD_1 | 17.112 | 0 | 0.681 | 14.374
TD | Solar | 28 | BERB_P | 2.338 | 0 | 0.093 | 1.964
TD | Solar | 28 | BERW | 6.438 | 0 | 0.256 | 5.408
TD | Solar | 28 | BESW_1 | 26.338 | 0 | 1.048 | 22.124
TD | Solar | 28 | BICF_1 | 80.961 | 0 | 3.222 | 68.007
TD | Solar | 28 | BIRK_1 | 11.328 | 0 | 0.451 | 9.515
TD | Solar | 28 | BISW_1 | 27.953 | 0 | 1.113 | 23.48
TD | Solar | 28 | BLYTH132 | 21.645 | 0 | 0.861 | 18.182
TD | Solar | 28 | BOAG_P | 2.174 | 0 | 0.087 | 1.826
TD | Solar | 28 | BOLN_1 | 73.97 | 0 | 2.944 | 62.134
TD | Solar | 28 | BONN | 3.736 | 0 | 0.149 | 3.138
TD | Solar | 28 | BOTW_1 | 31.302 | 0 | 1.246 | 26.294
TD | Solar | 28 | BRAC_P | 1.531 | 0 | 0.061 | 1.286
TD | Solar | 28 | BRAI_1 | 53.824 | 0 | 2.142 | 45.212
TD | Solar | 28 | BRAP | 0.862 | 0 | 0.034 | 0.724
TD | Solar | 28 | BRAW_1 | 22.422 | 0 | 0.892 | 18.834
TD | Solar | 28 | BRED_1 | 22.181 | 0 | 0.883 | 18.632
TD | Solar | 28 | BRID_P | 6.497 | 0 | 0.259 | 5.457
TD | Solar | 28 | BRIM_1 | 7.058 | 0 | 0.281 | 5.929
TD | Solar | 28 | BRLE_1 | 37.788 | 0 | 1.504 | 31.742
TD | Solar | 28 | BROA_P | 2.057 | 0 | 0.082 | 1.728
TD | Solar | 28 | BROR_P | 0.832 | 0 | 0.033 | 0.699
TD | Solar | 28 | BROX | 2.28 | 0 | 0.091 | 1.915
TD | Solar | 28 | BRWA1 | 37.231 | 0 | 1.482 | 31.274
TD | Solar | 28 | BUMU_P | 6.614 | 0 | 0.263 | 5.555
TD | Solar | 28 | BURM_1 | 58.824 | 0 | 2.341 | 49.412
TD | Solar | 28 | BUSH_1 | 22.251 | 0 | 0.886 | 18.691
TD | Solar | 28 | BUST_1 | 10.85 | 0 | 0.432 | 9.114
TD | Solar | 28 | CAAD_P | 0.823 | 0 | 0.033 | 0.692
TD | Solar | 28 | CAIF_P | 1.192 | 0 | 0.047 | 1.002
TD | Solar | 28 | CAMB_01 | 17.241 | 0 | 0.686 | 14.482
TD | Solar | 28 | CANTN1 | 13.843 | 0 | 0.551 | 11.628
TD | Solar | 28 | CAPEA1 | 12.04 | 0 | 0.479 | 10.113
TD | Solar | 28 | CARE_1 | 19.663 | 0 | 0.783 | 16.517
TD | Solar | 28 | CARR_1 | 24.762 | 0 | 0.986 | 20.8
TD | Solar | 28 | CASS_P | 0.038 | 0 | 0.002 | 0.032
TD | Solar | 28 | CATY | 0.896 | 0 | 0.036 | 0.753
TD | Solar | 28 | CELL_1 | 42.149 | 0 | 1.678 | 35.405
TD | Solar | 28 | CHAP | 13.143 | 0 | 0.523 | 11.04
TD | Solar | 28 | CHAR_P | 0.229 | 0 | 0.009 | 0.192
TD | Solar | 28 | CHAS | 0.15 | 0 | 0.006 | 0.126
TD | Solar | 28 | CHIC_1 | 28.185 | 0 | 1.122 | 23.676
TD | Solar | 28 | CHSI_1 | 13.074 | 0 | 0.52 | 10.982
TD | Solar | 28 | CHTE_1 | 43.48 | 0 | 1.731 | 36.523
TD | Solar | 28 | CITR_1 | 6.042 | 0 | 0.24 | 5.075
TD | Solar | 28 | CLAC_P | 0.031 | 0 | 0.001 | 0.026
TD | Solar | 28 | CLAY_P | 1.764 | 0 | 0.07 | 1.482
TD | Solar | 28 | CLT03 | 93.263 | 0 | 3.712 | 78.341
TD | Solar | 28 | CLYM | 3.861 | 0 | 0.154 | 3.243
TD | Solar | 28 | COAT | 1.202 | 0 | 0.048 | 1.01
TD | Solar | 28 | COCK | 4.638 | 0 | 0.185 | 3.896
TD | Solar | 28 | CONQA1 | 17.877 | 0 | 0.711 | 15.017
TD | Solar | 28 | COUA_P | 3.987 | 0 | 0.159 | 3.349
TD | Solar | 28 | COVE_1 | 31.369 | 0 | 1.248 | 26.35
TD | Solar | 28 | COWL_1 | 53.475 | 0 | 2.128 | 44.919
TD | Solar | 28 | COYL | 4.396 | 0 | 0.175 | 3.693
TD | Solar | 28 | CRAI_P | 0.306 | 0 | 0.012 | 0.257
TD | Solar | 28 | CREB_1 | 51.006 | 0 | 2.03 | 42.845
TD | Solar | 28 | CUMB | 2.96 | 0 | 0.118 | 2.486
TD | Solar | 28 | CUPA | 9.259 | 0 | 0.368 | 7.777
TD | Solar | 28 | DALM3 | 2.049 | 0 | 0.082 | 1.721
TD | Solar | 28 | DEVM | 0.887 | 0 | 0.035 | 0.745
TD | Solar | 28 | DEVO | 5.085 | 0 | 0.202 | 4.271
TD | Solar | 28 | DEWP | 0.138 | 0 | 0.005 | 0.116
TD | Solar | 28 | DOUN_P | 1.635 | 0 | 0.065 | 1.373
TD | Solar | 28 | DRAK_1 | 11.82 | 0 | 0.47 | 9.929
TD | Solar | 28 | DRUM | 2.339 | 0 | 0.093 | 1.965
TD | Solar | 28 | DUBE_P | 0.307 | 0 | 0.012 | 0.258
TD | Solar | 28 | DUDH_P | 0.482 | 0 | 0.019 | 0.405
TD | Solar | 28 | DUGR_P | 0.469 | 0 | 0.019 | 0.394
TD | Solar | 28 | DUNB | 3.272 | 0 | 0.13 | 2.749
TD | Solar | 28 | DUNF | 1.992 | 0 | 0.079 | 1.674
TD | Solar | 28 | DUNO_P | 0.898 | 0 | 0.036 | 0.755
TD | Solar | 28 | DYCE_P | 4.021 | 0 | 0.16 | 3.378
TD | Solar | 28 | EALI_6 | 5.917 | 0 | 0.236 | 4.971
TD | Solar | 28 | EASO_1 | 40.658 | 0 | 1.618 | 34.153
TD | Solar | 28 | ECCL | 8.204 | 0 | 0.327 | 6.891
TD | Solar | 28 | ECLA_1 | 35.442 | 0 | 1.411 | 29.771
TD | Solar | 28 | EERH | 4.169 | 0 | 0.166 | 3.502
TD | Solar | 28 | EKIL | 2.837 | 0 | 0.113 | 2.383
TD | Solar | 28 | ELDE | 1.089 | 0 | 0.043 | 0.915
TD | Solar | 28 | ELGI_P | 4.891 | 0 | 0.195 | 4.109
TD | Solar | 28 | ELLA_1 | 32.985 | 0 | 1.313 | 27.707
TD | Solar | 28 | ELST_1 | 8.538 | 0 | 0.34 | 7.172
TD | Solar | 28 | ENDE_1 | 57.914 | 0 | 2.305 | 48.648
TD | Solar | 28 | ERSK | 1.018 | 0 | 0.041 | 0.855
TD | Solar | 28 | EXET1 | 53 | 0 | 2.109 | 44.52
TD | Solar | 28 | FAUG_P | 0.08 | 0 | 0.003 | 0.068
TD | Solar | 28 | FAWL_1 | 21.966 | 0 | 0.874 | 18.451
TD | Solar | 28 | FECK_6 | 27.591 | 0 | 1.098 | 23.177
TD | Solar | 28 | FERRA2 | 6.803 | 0 | 0.271 | 5.714
TD | Solar | 28 | FERRB1 | 8.92 | 0 | 0.355 | 7.493
TD | Solar | 28 | FETT_P | 1.857 | 0 | 0.074 | 1.56
TD | Solar | 28 | FIDD_P | 1.408 | 0 | 0.056 | 1.182
TD | Solar | 28 | FIDF_1 | 18.826 | 0 | 0.749 | 15.814
TD | Solar | 28 | FINN | 0.005 | 0 | 0 | 0.004
TD | Solar | 28 | FLEE_1 | 35.776 | 0 | 1.424 | 30.052
TD | Solar | 28 | FOUR_1 | 9.306 | 0 | 0.37 | 7.817
TD | Solar | 28 | FROD_1 | 13.541 | 0 | 0.539 | 11.374
TD | Solar | 28 | FWIL_P | 0.792 | 0 | 0.032 | 0.665
TD | Solar | 28 | GALA | 4.531 | 0 | 0.18 | 3.806
TD | Solar | 28 | GIFF | 2.05 | 0 | 0.082 | 1.722
TD | Solar | 28 | GLEF_P | 1.695 | 0 | 0.067 | 1.424
TD | Solar | 28 | GLLU | 1.534 | 0 | 0.061 | 1.289
TD | Solar | 28 | GLNI | 0.59 | 0 | 0.023 | 0.495
TD | Solar | 28 | GLRO | 2.423 | 0 | 0.096 | 2.035
TD | Solar | 28 | GOVA | 0.7 | 0 | 0.028 | 0.588
TD | Solar | 28 | GREN_1 | 65.531 | 0 | 2.608 | 55.046
TD | Solar | 28 | GRIW_1 | 33.514 | 0 | 1.334 | 28.152
TD | Solar | 28 | GRUB_P | 0.266 | 0 | 0.011 | 0.224
TD | Solar | 28 | G_EXTRA_10 | 1.488 | 0 | 0.059 | 1.25
TD | Solar | 28 | G_EXTRA_11 | 0.845 | 0 | 0.034 | 0.71
TD | Solar | 28 | G_EXTRA_12 | 0.283 | 0 | 0.011 | 0.237
TD | Solar | 28 | G_EXTRA_2 | 6.823 | 0 | 0.272 | 5.731
TD | Solar | 28 | G_EXTRA_4 | 1.867 | 0 | 0.074 | 1.569
TD | Solar | 28 | G_EXTRA_5 | 0.315 | 0 | 0.013 | 0.265
TD | Solar | 28 | G_EXTRA_7 | 2.078 | 0 | 0.083 | 1.745
TD | Solar | 28 | G_EXTRA_8 | 2.426 | 0 | 0.097 | 2.037
TD | Solar | 28 | G_EXTRA_9 | 1.902 | 0 | 0.076 | 1.598
TD | Solar | 28 | HACK_1 | 4.051 | 0 | 0.161 | 3.403
TD | Solar | 28 | HACK_6 | 1.959 | 0 | 0.078 | 1.646
TD | Solar | 28 | HAGR | 0.497 | 0 | 0.02 | 0.417
TD | Solar | 28 | HAMHC1 | 11.862 | 0 | 0.472 | 9.964
TD | Solar | 28 | HARK_1 | 5.876 | 0 | 0.234 | 4.936
TD | Solar | 28 | HARM_6 | 5.436 | 0 | 0.216 | 4.566
TD | Solar | 28 | HAWI | 2.23 | 0 | 0.089 | 1.873
TD | Solar | 28 | HAWP_6 | 8.013 | 0 | 0.319 | 6.731
TD | Solar | 28 | HELE | 1.06 | 0 | 0.042 | 0.891
TD | Solar | 28 | HUER | 0.896 | 0 | 0.036 | 0.753
TD | Solar | 28 | HURS_1 | 16.788 | 0 | 0.668 | 14.102
TD | Solar | 28 | HUTT_1 | 6.932 | 0 | 0.276 | 5.823
TD | Solar | 28 | IMPK_1 | 6.399 | 0 | 0.255 | 5.375
TD | Solar | 28 | INDQ1 | 93.411 | 0 | 3.718 | 78.465
TD | Solar | 28 | INKE | 3.184 | 0 | 0.127 | 2.675
TD | Solar | 28 | INNE_P | 4.56 | 0 | 0.181 | 3.831
TD | Solar | 28 | IROA1 | 39.817 | 0 | 1.585 | 33.446
TD | Solar | 28 | IRONB1 | 46.456 | 0 | 1.849 | 39.023
TD | Solar | 28 | IVER_1 | 6.745 | 0 | 0.268 | 5.666
TD | Solar | 28 | IVER_6 | 4.693 | 0 | 0.187 | 3.942
TD | Solar | 28 | JOHN | 2.177 | 0 | 0.087 | 1.829
TD | Solar | 28 | JORD_3 | 3.581 | 0 | 0.143 | 3.008
TD | Solar | 28 | KAIM | 7.413 | 0 | 0.295 | 6.227
TD | Solar | 28 | KEAD_1 | 30.875 | 0 | 1.229 | 25.935
TD | Solar | 28 | KEAR_3 | 28.198 | 0 | 1.122 | 23.686
TD | Solar | 28 | KEIT_P | 1.181 | 0 | 0.047 | 0.992
TD | Solar | 28 | KEMS_1 | 16.738 | 0 | 0.666 | 14.06
TD | Solar | 28 | KIBY_G | 9.102 | 0 | 0.362 | 7.646
TD | Solar | 28 | KIER | 3.452 | 0 | 0.137 | 2.899
TD | Solar | 28 | KIIN_P | 0.42 | 0 | 0.017 | 0.353
TD | Solar | 28 | KILS | 0.846 | 0 | 0.034 | 0.71
TD | Solar | 28 | KILT | 3.845 | 0 | 0.153 | 3.23
TD | Solar | 28 | KILW | 1.828 | 0 | 0.073 | 1.535
TD | Solar | 28 | KINL_P | 0.078 | 0 | 0.003 | 0.065
TD | Solar | 28 | KINO_1 | 18.999 | 0 | 0.756 | 15.959
TD | Solar | 28 | KINT_P | 6.532 | 0 | 0.26 | 5.487
TD | Solar | 28 | KIRKB1 | 32.098 | 0 | 1.277 | 26.962
TD | Solar | 28 | KITW_1 | 18.425 | 0 | 0.733 | 15.477
TD | Solar | 28 | KNAR | 26.989 | 0 | 1.074 | 22.671
TD | Solar | 28 | LACK_6 | 19.923 | 0 | 0.793 | 16.735
TD | Solar | 28 | LAIR_P | 0.576 | 0 | 0.023 | 0.484
TD | Solar | 28 | LALE1SG003 | 5.212 | 0 | 0.207 | 4.378
TD | Solar | 28 | LAND1 | 67.292 | 0 | 2.678 | 56.525
TD | Solar | 28 | LEGA_1 | 36.185 | 0 | 1.44 | 30.395
TD | Solar | 28 | LEVE | 2.787 | 0 | 0.111 | 2.341
TD | Solar | 28 | LING | 4.239 | 0 | 0.169 | 3.561
TD | Solar | 28 | LINM | 7.006 | 0 | 0.279 | 5.885
TD | Solar | 28 | LISD_1 | 21.956 | 0 | 0.874 | 18.443
TD | Solar | 28 | LITT_C | 3.284 | 0 | 0.131 | 2.759
TD | Solar | 28 | LITT_J | 1.046 | 0 | 0.042 | 0.878
TD | Solar | 28 | LODR_6 | 2.086 | 0 | 0.083 | 1.753
TD | Solar | 28 | LOUD_H | 21.427 | 0 | 0.853 | 17.999
TD | Solar | 28 | LOVE_1 | 42.608 | 0 | 1.696 | 35.791
TD | Solar | 28 | LUNA_P | 4.125 | 0 | 0.164 | 3.465
TD | Solar | 28 | LYND_P | 2.772 | 0 | 0.11 | 2.329
TD | Solar | 28 | MACC_3 | 11.597 | 0 | 0.462 | 9.741
TD | Solar | 28 | MACD_P | 4.348 | 0 | 0.173 | 3.653
TD | Solar | 28 | MAGA_6 | 5.331 | 0 | 0.212 | 4.478
TD | Solar | 28 | MANN_1 | 53.24 | 0 | 2.119 | 44.721
TD | Solar | 28 | MAYB | 1.489 | 0 | 0.059 | 1.251
TD | Solar | 28 | MELK_1 | 44.512 | 0 | 1.772 | 37.39
TD | Solar | 28 | MILC_P | 3.95 | 0 | 0.157 | 3.318
TD | Solar | 28 | MILH_1 | 8.568 | 0 | 0.341 | 7.197
TD | Solar | 28 | MITY_1 | 33.549 | 0 | 1.335 | 28.181
TD | Solar | 28 | MYBS_P | 1.292 | 0 | 0.051 | 1.085
TD | Solar | 28 | NAIR_P | 1.95 | 0 | 0.078 | 1.638
TD | Solar | 28 | NEAR | 2.887 | 0 | 0.115 | 2.425
TD | Solar | 28 | NECE_1 | 27.218 | 0 | 1.083 | 22.863
TD | Solar | 28 | NEEP_3 | 10.348 | 0 | 0.412 | 8.692
TD | Solar | 28 | NETS | 1.596 | 0 | 0.064 | 1.34
TD | Solar | 28 | NEWX_6 | 5.709 | 0 | 0.227 | 4.795
TD | Solar | 28 | NFLE | 9.953 | 0 | 0.396 | 8.361
TD | Solar | 28 | NHYD_6 | 6.071 | 0 | 0.242 | 5.099
TD | Solar | 28 | NINF_1 | 35.242 | 0 | 1.403 | 29.604
TD | Solar | 28 | NORL_3 | 3.309 | 0 | 0.132 | 2.78
TD | Solar | 28 | NORT_1 | 22.424 | 0 | 0.892 | 18.837
TD | Solar | 28 | NURS_1 | 44.401 | 0 | 1.767 | 37.297
TD | Solar | 28 | OCKH_1 | 6.157 | 0 | 0.245 | 5.172
TD | Solar | 28 | OFFE_3 | 22.345 | 0 | 0.889 | 18.77
TD | Solar | 28 | OLDB_1 | 7.234 | 0 | 0.288 | 6.076
TD | Solar | 28 | ORMO | 21.985 | 0 | 0.875 | 18.467
TD | Solar | 28 | ORRI_P | 0.3 | 0 | 0.012 | 0.252
TD | Solar | 28 | OSBA_1 | 20.404 | 0 | 0.812 | 17.139
TD | Solar | 28 | PADIB1 | 34.094 | 0 | 1.357 | 28.639
TD | Solar | 28 | PAIS | 1.833 | 0 | 0.073 | 1.54
TD | Solar | 28 | PART | 0.251 | 0 | 0.01 | 0.211
TD | Solar | 28 | PEHG_P | 3.897 | 0 | 0.155 | 3.274
TD | Solar | 28 | PELH_1 | 26.747 | 0 | 1.065 | 22.468
TD | Solar | 28 | PEMB_1 | 28.189 | 0 | 1.122 | 23.679
TD | Solar | 28 | PENN_1 | 8.661 | 0 | 0.345 | 7.275
TD | Solar | 28 | PENT_1 | 13.386 | 0 | 0.533 | 11.244
TD | Solar | 28 | PENW_1 | 25.529 | 0 | 1.016 | 21.445
TD | Solar | 28 | PERS_P | 0.849 | 0 | 0.034 | 0.713
TD | Solar | 28 | PITS_3 | 1.168 | 0 | 0.047 | 0.981
TD | Solar | 28 | POOB | 4.394 | 0 | 0.175 | 3.691
TD | Solar | 28 | POPP_3 | 18.063 | 0 | 0.719 | 15.173
TD | Solar | 28 | PORA_P | 1.673 | 0 | 0.067 | 1.405
TD | Solar | 28 | PORD | 1.561 | 0 | 0.062 | 1.311
TD | Solar | 28 | PYLE_1 | 13.795 | 0 | 0.549 | 11.588
TD | Solar | 28 | RAIN_1 | 20.563 | 0 | 0.818 | 17.273
TD | Solar | 28 | RANN_P | 0.233 | 0 | 0.009 | 0.195
TD | Solar | 28 | RASS_1 | 40.779 | 0 | 1.623 | 34.254
TD | Solar | 28 | RATS_1 | 48.903 | 0 | 1.946 | 41.079
TD | Solar | 28 | RAYL_1 | 25.163 | 0 | 1.001 | 21.137
TD | Solar | 28 | REBR_3 | 5.875 | 0 | 0.234 | 4.935
TD | Solar | 28 | REDH | 1.992 | 0 | 0.079 | 1.673
TD | Solar | 28 | RICH1 | 19.638 | 0 | 0.782 | 16.496
TD | Solar | 28 | ROCH_1 | 12.023 | 0 | 0.479 | 10.099
TD | Solar | 28 | RRIG | 15.326 | 0 | 0.61 | 12.874
TD | Solar | 28 | RUGEB1 | 14.859 | 0 | 0.591 | 12.481
TD | Solar | 28 | RYEH_1 | 13.177 | 0 | 0.524 | 11.069
TD | Solar | 28 | SALH_1 | 12.064 | 0 | 0.48 | 10.134
TD | Solar | 28 | SALL1 | 121.117 | 0 | 4.82 | 101.739
TD | Solar | 28 | SALT_1 | 12.655 | 0 | 0.504 | 10.63
TD | Solar | 28 | SASA | 13.924 | 0 | 0.554 | 11.696
TD | Solar | 28 | SBAR | 45.094 | 0 | 1.795 | 37.879
TD | Solar | 28 | SEAB1 | 51.895 | 0 | 2.065 | 43.592
TD | Solar | 28 | SELL_1 | 21.542 | 0 | 0.857 | 18.095
TD | Solar | 28 | SFIL_P | 0.883 | 0 | 0.035 | 0.742
TD | Solar | 28 | SHEC_3 | 4.068 | 0 | 0.162 | 3.417
TD | Solar | 28 | SHIN_P | 0.269 | 0 | 0.011 | 0.226
TD | Solar | 28 | SHRU | 0.634 | 0 | 0.025 | 0.532
TD | Solar | 28 | SHRW_1 | 35.536 | 0 | 1.414 | 29.85
TD | Solar | 28 | SIGH | 2.738 | 0 | 0.109 | 2.3
TD | Solar | 28 | SJOW_1 | 1.608 | 0 | 0.064 | 1.35
TD | Solar | 28 | SKLGB1 | 28.377 | 0 | 1.129 | 23.837
TD | Solar | 28 | SLOY_P | 0.111 | 0 | 0.004 | 0.093
TD | Solar | 28 | SMAN_1 | 24.926 | 0 | 0.992 | 20.938
TD | Solar | 28 | SPAV | 0.945 | 0 | 0.038 | 0.794
TD | Solar | 28 | SPEN_1 | 32.104 | 0 | 1.278 | 26.967
TD | Solar | 28 | SSHI_3 | 13.646 | 0 | 0.543 | 11.463
TD | Solar | 28 | STAL_1 | 15.453 | 0 | 0.615 | 12.981
TD | Solar | 28 | STAY_1 | 38.824 | 0 | 1.545 | 32.612
TD | Solar | 28 | STEN_1 | 14.268 | 0 | 0.568 | 11.985
TD | Solar | 28 | STES_1 | 16.894 | 0 | 0.672 | 14.191
TD | Solar | 28 | STHA | 1.923 | 0 | 0.077 | 1.615
TD | Solar | 28 | STIR | 8.812 | 0 | 0.351 | 7.402
TD | Solar | 28 | STLE | 2.607 | 0 | 0.104 | 2.19
TD | Solar | 28 | STRI_P | 3.143 | 0 | 0.125 | 2.64
TD | Solar | 28 | SUND_1 | 21.822 | 0 | 0.869 | 18.331
TD | Solar | 28 | SWAN_1 | 50.933 | 0 | 2.027 | 42.784
TD | Solar | 28 | TARL_P | 2.04 | 0 | 0.081 | 1.713
TD | Solar | 28 | TAUN1 | 26.287 | 0 | 1.046 | 22.081
TD | Solar | 28 | TAYN_P | 2.115 | 0 | 0.084 | 1.777
TD | Solar | 28 | TELR | 1.031 | 0 | 0.041 | 0.866
TD | Solar | 28 | TEMP_3 | 14.264 | 0 | 0.568 | 11.982
TD | Solar | 28 | THOM_6 | 30.353 | 0 | 1.208 | 25.497
TD | Solar | 28 | THSO_P | 1.911 | 0 | 0.076 | 1.605
TD | Solar | 28 | THUR_6 | 34.109 | 0 | 1.358 | 28.652
TD | Solar | 28 | TILBB_1 | 14.616 | 0 | 0.582 | 12.277
TD | Solar | 28 | TONG | 3.495 | 0 | 0.139 | 2.936
TD | Solar | 28 | TOTT_1 | 3.855 | 0 | 0.153 | 3.239
TD | Solar | 28 | TRAW_1 | 10.371 | 0 | 0.413 | 8.712
TD | Solar | 28 | TUMB_P | 1.129 | 0 | 0.045 | 0.949
TD | Solar | 28 | TYNE_2 | 20.448 | 0 | 0.814 | 17.177
TD | Solar | 28 | UPPB_1 | 7.237 | 0 | 0.288 | 6.079
TD | Solar | 28 | UPPB_3 | 18.283 | 0 | 0.728 | 15.358
TD | Solar | 28 | USKM_1 | 30.035 | 0 | 1.195 | 25.23
TD | Solar | 28 | WABO | 13.799 | 0 | 0.549 | 11.591
TD | Solar | 28 | WALH_1 | 65.304 | 0 | 2.599 | 54.855
TD | Solar | 28 | WALP_B | 56.304 | 0 | 2.241 | 47.295
TD | Solar | 28 | WARL_1 | 8.763 | 0 | 0.349 | 7.361
TD | Solar | 28 | WASF_1 | 13.766 | 0 | 0.548 | 11.564
TD | Solar | 28 | WATFS_1 | 11.262 | 0 | 0.448 | 9.46
TD | Solar | 28 | WBOL_6 | 8.611 | 0 | 0.343 | 7.234
TD | Solar | 28 | WBUR_1 | 48.401 | 0 | 1.926 | 40.657
TD | Solar | 28 | WFIE | 1.79 | 0 | 0.071 | 1.504
TD | Solar | 28 | WGEO | 0.105 | 0 | 0.004 | 0.088
TD | Solar | 28 | WHAM_1 | 4.893 | 0 | 0.195 | 4.11
TD | Solar | 28 | WHGA_1 | 28.716 | 0 | 1.143 | 24.121
TD | Solar | 28 | WHHO | 1.287 | 0 | 0.051 | 1.081
TD | Solar | 28 | WIBA_3 | 3.274 | 0 | 0.13 | 2.75
TD | Solar | 28 | WIEN_1 | 7.611 | 0 | 0.303 | 6.393
TD | Solar | 28 | WILL_1 | 42.423 | 0 | 1.688 | 35.635
TD | Solar | 28 | WIMBN1 | 0.401 | 0 | 0.016 | 0.337
TD | Solar | 28 | WIMBS1 | 8.92 | 0 | 0.355 | 7.493
TD | Solar | 28 | WIOW_P | 1.431 | 0 | 0.057 | 1.202
TD | Solar | 28 | WISD_1 | 1.603 | 0 | 0.064 | 1.347
TD | Solar | 28 | WISD_6 | 0.934 | 0 | 0.037 | 0.784
TD | Solar | 28 | WISH | 3.964 | 0 | 0.158 | 3.329
TD | Solar | 28 | WMEL_1 | 27.207 | 0 | 1.083 | 22.854
TD | Solar | 28 | WOHI_P | 3.629 | 0 | 0.144 | 3.049
TD | Solar | 28 | WTHU31 | 4.047 | 0 | 0.161 | 3.399
TD | Solar | 28 | WWEY_1 | 24.386 | 0 | 0.971 | 20.485
TD | Solar | 28 | WYLF_1 | 3.909 | 0 | 0.156 | 3.284
TD | Solar | 28 | WYMOM_1 | 17.542 | 0 | 0.698 | 14.735
TD | Solar | 29 | ABHA1 | 52.785 | 0 | 2.101 | 44.339
TD | Solar | 29 | ABTH_1 | 9.17 | 0 | 0.365 | 7.702
TD | Solar | 29 | ACTL_2 | 3.807 | 0 | 0.151 | 3.197
TD | Solar | 29 | ALNE_P | 2.1 | 0 | 0.084 | 1.764
TD | Solar | 29 | ALVE1 | 49.352 | 0 | 1.964 | 41.456
TD | Solar | 29 | ARBR_P | 6.384 | 0 | 0.254 | 5.363
TD | Solar | 29 | ARDK_P | 0.388 | 0 | 0.015 | 0.326
TD | Solar | 29 | ARMO_P | 1.759 | 0 | 0.07 | 1.478
TD | Solar | 29 | AXMI1 | 32.237 | 0 | 1.283 | 27.079
TD | Solar | 29 | AYRR | 2.365 | 0 | 0.094 | 1.987
TD | Solar | 29 | BAGA | 3.191 | 0 | 0.127 | 2.68
TD | Solar | 29 | BAIN | 1.684 | 0 | 0.067 | 1.414
TD | Solar | 29 | BARKC1 | 8.925 | 0 | 0.355 | 7.497
TD | Solar | 29 | BARKW3 | 4.933 | 0 | 0.196 | 4.144
TD | Solar | 29 | BEAU_P | 3.431 | 0 | 0.137 | 2.882
TD | Solar | 29 | BEDDT1 | 11.55 | 0 | 0.46 | 9.702
TD | Solar | 29 | BEDD_1 | 17.705 | 0 | 0.705 | 14.872
TD | Solar | 29 | BERB_P | 2.42 | 0 | 0.096 | 2.032
TD | Solar | 29 | BERW | 6.661 | 0 | 0.265 | 5.595
TD | Solar | 29 | BESW_1 | 27.25 | 0 | 1.085 | 22.89
TD | Solar | 29 | BICF_1 | 83.766 | 0 | 3.334 | 70.364
TD | Solar | 29 | BIRK_1 | 11.72 | 0 | 0.466 | 9.845
TD | Solar | 29 | BISW_1 | 28.922 | 0 | 1.151 | 24.294
TD | Solar | 29 | BLYTH132 | 22.395 | 0 | 0.891 | 18.812
TD | Solar | 29 | BOAG_P | 2.25 | 0 | 0.09 | 1.89
TD | Solar | 29 | BOLN_1 | 76.533 | 0 | 3.046 | 64.288
TD | Solar | 29 | BONN | 3.865 | 0 | 0.154 | 3.247
TD | Solar | 29 | BOTW_1 | 32.387 | 0 | 1.289 | 27.205
TD | Solar | 29 | BRAC_P | 1.584 | 0 | 0.063 | 1.331
TD | Solar | 29 | BRAI_1 | 55.689 | 0 | 2.216 | 46.779
TD | Solar | 29 | BRAP | 0.892 | 0 | 0.035 | 0.749
TD | Solar | 29 | BRAW_1 | 23.199 | 0 | 0.923 | 19.487
TD | Solar | 29 | BRED_1 | 22.95 | 0 | 0.913 | 19.278
TD | Solar | 29 | BRID_P | 6.722 | 0 | 0.268 | 5.646
TD | Solar | 29 | BRIM_1 | 7.303 | 0 | 0.291 | 6.134
TD | Solar | 29 | BRLE_1 | 39.098 | 0 | 1.556 | 32.842
TD | Solar | 29 | BROA_P | 2.129 | 0 | 0.085 | 1.788
TD | Solar | 29 | BROR_P | 0.861 | 0 | 0.034 | 0.723
TD | Solar | 29 | BROX | 2.359 | 0 | 0.094 | 1.981
TD | Solar | 29 | BRWA1 | 38.521 | 0 | 1.533 | 32.358
TD | Solar | 29 | BUMU_P | 6.843 | 0 | 0.272 | 5.748
TD | Solar | 29 | BURM_1 | 60.863 | 0 | 2.422 | 51.125
TD | Solar | 29 | BUSH_1 | 23.022 | 0 | 0.916 | 19.338
TD | Solar | 29 | BUST_1 | 11.226 | 0 | 0.447 | 9.43
TD | Solar | 29 | CAAD_P | 0.852 | 0 | 0.034 | 0.716
TD | Solar | 29 | CAIF_P | 1.234 | 0 | 0.049 | 1.036
TD | Solar | 29 | CAMB_01 | 17.838 | 0 | 0.71 | 14.984
TD | Solar | 29 | CANTN1 | 14.322 | 0 | 0.57 | 12.031
TD | Solar | 29 | CAPEA1 | 12.457 | 0 | 0.496 | 10.464
TD | Solar | 29 | CARE_1 | 20.344 | 0 | 0.81 | 17.089
TD | Solar | 29 | CARR_1 | 25.62 | 0 | 1.02 | 21.521
TD | Solar | 29 | CASS_P | 0.04 | 0 | 0.002 | 0.033
TD | Solar | 29 | CATY | 0.927 | 0 | 0.037 | 0.779
TD | Solar | 29 | CELL_1 | 43.609 | 0 | 1.736 | 36.632
TD | Solar | 29 | CHAP | 13.598 | 0 | 0.541 | 11.422
TD | Solar | 29 | CHAR_P | 0.237 | 0 | 0.009 | 0.199
TD | Solar | 29 | CHAS | 0.155 | 0 | 0.006 | 0.131
TD | Solar | 29 | CHIC_1 | 29.162 | 0 | 1.161 | 24.496
TD | Solar | 29 | CHSI_1 | 13.527 | 0 | 0.538 | 11.363
TD | Solar | 29 | CHTE_1 | 44.987 | 0 | 1.79 | 37.789
TD | Solar | 29 | CITR_1 | 6.251 | 0 | 0.249 | 5.251
TD | Solar | 29 | CLAC_P | 0.032 | 0 | 0.001 | 0.027
TD | Solar | 29 | CLAY_P | 1.825 | 0 | 0.073 | 1.533
TD | Solar | 29 | CLT03 | 96.495 | 0 | 3.841 | 81.056
TD | Solar | 29 | CLYM | 3.994 | 0 | 0.159 | 3.355
TD | Solar | 29 | COAT | 1.244 | 0 | 0.049 | 1.045
TD | Solar | 29 | COCK | 4.799 | 0 | 0.191 | 4.031
TD | Solar | 29 | CONQA1 | 18.496 | 0 | 0.736 | 15.537
TD | Solar | 29 | COUA_P | 4.125 | 0 | 0.164 | 3.465
TD | Solar | 29 | COVE_1 | 32.456 | 0 | 1.292 | 27.263
TD | Solar | 29 | COWL_1 | 55.328 | 0 | 2.202 | 46.475
TD | Solar | 29 | COYL | 4.549 | 0 | 0.181 | 3.821
TD | Solar | 29 | CRAI_P | 0.317 | 0 | 0.013 | 0.266
TD | Solar | 29 | CREB_1 | 52.773 | 0 | 2.1 | 44.33
TD | Solar | 29 | CUMB | 3.063 | 0 | 0.122 | 2.573
TD | Solar | 29 | CUPA | 9.579 | 0 | 0.381 | 8.047
TD | Solar | 29 | DALM3 | 2.12 | 0 | 0.084 | 1.781
TD | Solar | 29 | DEVM | 0.918 | 0 | 0.037 | 0.771
TD | Solar | 29 | DEVO | 5.261 | 0 | 0.209 | 4.419
TD | Solar | 29 | DEWP | 0.143 | 0 | 0.006 | 0.12
TD | Solar | 29 | DOUN_P | 1.691 | 0 | 0.067 | 1.421
TD | Solar | 29 | DRAK_1 | 12.23 | 0 | 0.487 | 10.273
TD | Solar | 29 | DRUM | 2.42 | 0 | 0.096 | 2.033
TD | Solar | 29 | DUBE_P | 0.318 | 0 | 0.013 | 0.267
TD | Solar | 29 | DUDH_P | 0.499 | 0 | 0.02 | 0.419
TD | Solar | 29 | DUGR_P | 0.485 | 0 | 0.019 | 0.407
TD | Solar | 29 | DUNB | 3.386 | 0 | 0.135 | 2.844
TD | Solar | 29 | DUNF | 2.062 | 0 | 0.082 | 1.732
TD | Solar | 29 | DUNO_P | 0.93 | 0 | 0.037 | 0.781
TD | Solar | 29 | DYCE_P | 4.161 | 0 | 0.166 | 3.495
TD | Solar | 29 | EALI_6 | 6.122 | 0 | 0.244 | 5.143
TD | Solar | 29 | EASO_1 | 42.067 | 0 | 1.674 | 35.336
TD | Solar | 29 | ECCL | 8.488 | 0 | 0.338 | 7.13
TD | Solar | 29 | ECLA_1 | 36.67 | 0 | 1.459 | 30.803
TD | Solar | 29 | EERH | 4.314 | 0 | 0.172 | 3.623
TD | Solar | 29 | EKIL | 2.935 | 0 | 0.117 | 2.466
TD | Solar | 29 | ELDE | 1.127 | 0 | 0.045 | 0.946
TD | Solar | 29 | ELGI_P | 5.061 | 0 | 0.201 | 4.251
TD | Solar | 29 | ELLA_1 | 34.128 | 0 | 1.358 | 28.667
TD | Solar | 29 | ELST_1 | 8.834 | 0 | 0.352 | 7.42
TD | Solar | 29 | ENDE_1 | 59.921 | 0 | 2.385 | 50.334
TD | Solar | 29 | ERSK | 1.054 | 0 | 0.042 | 0.885
TD | Solar | 29 | EXET1 | 54.837 | 0 | 2.183 | 46.063
TD | Solar | 29 | FAUG_P | 0.083 | 0 | 0.003 | 0.07
TD | Solar | 29 | FAWL_1 | 22.727 | 0 | 0.905 | 19.091
TD | Solar | 29 | FECK_6 | 28.548 | 0 | 1.136 | 23.98
TD | Solar | 29 | FERRA2 | 7.038 | 0 | 0.28 | 5.912
TD | Solar | 29 | FERRB1 | 9.229 | 0 | 0.367 | 7.753
TD | Solar | 29 | FETT_P | 1.922 | 0 | 0.076 | 1.614
TD | Solar | 29 | FIDD_P | 1.456 | 0 | 0.058 | 1.223
TD | Solar | 29 | FIDF_1 | 19.479 | 0 | 0.775 | 16.362
TD | Solar | 29 | FINN | 0.005 | 0 | 0 | 0.004
TD | Solar | 29 | FLEE_1 | 37.016 | 0 | 1.473 | 31.093
TD | Solar | 29 | FOUR_1 | 9.628 | 0 | 0.383 | 8.088
TD | Solar | 29 | FROD_1 | 14.01 | 0 | 0.558 | 11.768
TD | Solar | 29 | FWIL_P | 0.819 | 0 | 0.033 | 0.688
TD | Solar | 29 | GALA | 4.688 | 0 | 0.187 | 3.938
TD | Solar | 29 | GIFF | 2.121 | 0 | 0.084 | 1.782
TD | Solar | 29 | GLEF_P | 1.754 | 0 | 0.07 | 1.473
TD | Solar | 29 | GLLU | 1.587 | 0 | 0.063 | 1.333
TD | Solar | 29 | GLNI | 0.61 | 0 | 0.024 | 0.513
TD | Solar | 29 | GLRO | 2.507 | 0 | 0.1 | 2.106
TD | Solar | 29 | GOVA | 0.724 | 0 | 0.029 | 0.608
TD | Solar | 29 | GREN_1 | 67.802 | 0 | 2.699 | 56.954
TD | Solar | 29 | GRIW_1 | 34.675 | 0 | 1.38 | 29.127
TD | Solar | 29 | GRUB_P | 0.275 | 0 | 0.011 | 0.231
TD | Solar | 29 | G_EXTRA_10 | 1.54 | 0 | 0.061 | 1.294
TD | Solar | 29 | G_EXTRA_11 | 0.875 | 0 | 0.035 | 0.735
TD | Solar | 29 | G_EXTRA_12 | 0.292 | 0 | 0.012 | 0.246
TD | Solar | 29 | G_EXTRA_2 | 7.06 | 0 | 0.281 | 5.93
TD | Solar | 29 | G_EXTRA_4 | 1.932 | 0 | 0.077 | 1.623
TD | Solar | 29 | G_EXTRA_5 | 0.326 | 0 | 0.013 | 0.274
TD | Solar | 29 | G_EXTRA_7 | 2.15 | 0 | 0.086 | 1.806
TD | Solar | 29 | G_EXTRA_8 | 2.51 | 0 | 0.1 | 2.108
TD | Solar | 29 | G_EXTRA_9 | 1.968 | 0 | 0.078 | 1.653
TD | Solar | 29 | HACK_1 | 4.191 | 0 | 0.167 | 3.521
TD | Solar | 29 | HACK_6 | 2.027 | 0 | 0.081 | 1.703
TD | Solar | 29 | HAGR | 0.514 | 0 | 0.02 | 0.432
TD | Solar | 29 | HAMHC1 | 12.273 | 0 | 0.488 | 10.309
TD | Solar | 29 | HARK_1 | 6.08 | 0 | 0.242 | 5.107
TD | Solar | 29 | HARM_6 | 5.625 | 0 | 0.224 | 4.725
TD | Solar | 29 | HAWI | 2.307 | 0 | 0.092 | 1.938
TD | Solar | 29 | HAWP_6 | 8.29 | 0 | 0.33 | 6.964
TD | Solar | 29 | HELE | 1.097 | 0 | 0.044 | 0.921
TD | Solar | 29 | HUER | 0.927 | 0 | 0.037 | 0.779
TD | Solar | 29 | HURS_1 | 17.369 | 0 | 0.691 | 14.59
TD | Solar | 29 | HUTT_1 | 7.173 | 0 | 0.285 | 6.025
TD | Solar | 29 | IMPK_1 | 6.621 | 0 | 0.264 | 5.562
TD | Solar | 29 | INDQ1 | 96.648 | 0 | 3.847 | 81.184
TD | Solar | 29 | INKE | 3.294 | 0 | 0.131 | 2.767
TD | Solar | 29 | INNE_P | 4.718 | 0 | 0.188 | 3.963
TD | Solar | 29 | IROA1 | 41.197 | 0 | 1.64 | 34.605
TD | Solar | 29 | IRONB1 | 48.066 | 0 | 1.913 | 40.375
TD | Solar | 29 | IVER_1 | 6.979 | 0 | 0.278 | 5.862
TD | Solar | 29 | IVER_6 | 4.855 | 0 | 0.193 | 4.079
TD | Solar | 29 | JOHN | 2.253 | 0 | 0.09 | 1.892
TD | Solar | 29 | JORD_3 | 3.705 | 0 | 0.147 | 3.112
TD | Solar | 29 | KAIM | 7.67 | 0 | 0.305 | 6.443
TD | Solar | 29 | KEAD_1 | 31.945 | 0 | 1.271 | 26.834
TD | Solar | 29 | KEAR_3 | 29.175 | 0 | 1.161 | 24.507
TD | Solar | 29 | KEIT_P | 1.222 | 0 | 0.049 | 1.026
TD | Solar | 29 | KEMS_1 | 17.318 | 0 | 0.689 | 14.547
TD | Solar | 29 | KIBY_G | 9.418 | 0 | 0.375 | 7.911
TD | Solar | 29 | KIER | 3.571 | 0 | 0.142 | 3
TD | Solar | 29 | KIIN_P | 0.434 | 0 | 0.017 | 0.365
TD | Solar | 29 | KILS | 0.875 | 0 | 0.035 | 0.735
TD | Solar | 29 | KILT | 3.978 | 0 | 0.158 | 3.342
TD | Solar | 29 | KILW | 1.891 | 0 | 0.075 | 1.589
TD | Solar | 29 | KINL_P | 0.08 | 0 | 0.003 | 0.068
TD | Solar | 29 | KINO_1 | 19.657 | 0 | 0.782 | 16.512
TD | Solar | 29 | KINT_P | 6.759 | 0 | 0.269 | 5.677
TD | Solar | 29 | KIRKB1 | 33.21 | 0 | 1.322 | 27.896
TD | Solar | 29 | KITW_1 | 19.063 | 0 | 0.759 | 16.013
TD | Solar | 29 | KNAR | 27.925 | 0 | 1.111 | 23.457
TD | Solar | 29 | LACK_6 | 20.613 | 0 | 0.82 | 17.315
TD | Solar | 29 | LAIR_P | 0.596 | 0 | 0.024 | 0.5
TD | Solar | 29 | LALE1SG003 | 5.393 | 0 | 0.215 | 4.53
TD | Solar | 29 | LAND1 | 69.624 | 0 | 2.771 | 58.484
TD | Solar | 29 | LEGA_1 | 37.439 | 0 | 1.49 | 31.449
TD | Solar | 29 | LEVE | 2.884 | 0 | 0.115 | 2.423
TD | Solar | 29 | LING | 4.386 | 0 | 0.175 | 3.685
TD | Solar | 29 | LINM | 7.249 | 0 | 0.289 | 6.089
TD | Solar | 29 | LISD_1 | 22.717 | 0 | 0.904 | 19.082
TD | Solar | 29 | LITT_C | 3.398 | 0 | 0.135 | 2.854
TD | Solar | 29 | LITT_J | 1.082 | 0 | 0.043 | 0.909
TD | Solar | 29 | LODR_6 | 2.159 | 0 | 0.086 | 1.813
TD | Solar | 29 | LOUD_H | 22.17 | 0 | 0.882 | 18.622
TD | Solar | 29 | LOVE_1 | 44.084 | 0 | 1.755 | 37.031
TD | Solar | 29 | LUNA_P | 4.268 | 0 | 0.17 | 3.585
TD | Solar | 29 | LYND_P | 2.869 | 0 | 0.114 | 2.41
TD | Solar | 29 | MACC_3 | 11.999 | 0 | 0.478 | 10.079
TD | Solar | 29 | MACD_P | 4.499 | 0 | 0.179 | 3.779
TD | Solar | 29 | MAGA_6 | 5.515 | 0 | 0.22 | 4.633
TD | Solar | 29 | MANN_1 | 55.085 | 0 | 2.192 | 46.271
TD | Solar | 29 | MAYB | 1.541 | 0 | 0.061 | 1.295
TD | Solar | 29 | MELK_1 | 46.055 | 0 | 1.833 | 38.686
TD | Solar | 29 | MILC_P | 4.087 | 0 | 0.163 | 3.433
TD | Solar | 29 | MILH_1 | 8.865 | 0 | 0.353 | 7.447
TD | Solar | 29 | MITY_1 | 34.712 | 0 | 1.382 | 29.158
TD | Solar | 29 | MYBS_P | 1.337 | 0 | 0.053 | 1.123
TD | Solar | 29 | NAIR_P | 2.018 | 0 | 0.08 | 1.695
TD | Solar | 29 | NEAR | 2.988 | 0 | 0.119 | 2.51
TD | Solar | 29 | NECE_1 | 28.162 | 0 | 1.121 | 23.656
TD | Solar | 29 | NEEP_3 | 10.706 | 0 | 0.426 | 8.993
TD | Solar | 29 | NETS | 1.651 | 0 | 0.066 | 1.387
TD | Solar | 29 | NEWX_6 | 5.907 | 0 | 0.235 | 4.962
TD | Solar | 29 | NFLE | 10.298 | 0 | 0.41 | 8.65
TD | Solar | 29 | NHYD_6 | 6.281 | 0 | 0.25 | 5.276
TD | Solar | 29 | NINF_1 | 36.464 | 0 | 1.451 | 30.629
TD | Solar | 29 | NORL_3 | 3.424 | 0 | 0.136 | 2.876
TD | Solar | 29 | NORT_1 | 23.202 | 0 | 0.923 | 19.489
TD | Solar | 29 | NURS_1 | 45.939 | 0 | 1.828 | 38.589
TD | Solar | 29 | OCKH_1 | 6.37 | 0 | 0.254 | 5.351
TD | Solar | 29 | OFFE_3 | 23.12 | 0 | 0.92 | 19.42
TD | Solar | 29 | OLDB_1 | 7.484 | 0 | 0.298 | 6.287
TD | Solar | 29 | ORMO | 22.747 | 0 | 0.905 | 19.107
TD | Solar | 29 | ORRI_P | 0.31 | 0 | 0.012 | 0.26
TD | Solar | 29 | OSBA_1 | 21.111 | 0 | 0.84 | 17.733
TD | Solar | 29 | PADIB1 | 35.275 | 0 | 1.404 | 29.631
TD | Solar | 29 | PAIS | 1.897 | 0 | 0.075 | 1.593
TD | Solar | 29 | PART | 0.259 | 0 | 0.01 | 0.218
TD | Solar | 29 | PEHG_P | 4.032 | 0 | 0.16 | 3.387
TD | Solar | 29 | PELH_1 | 27.674 | 0 | 1.101 | 23.246
TD | Solar | 29 | PEMB_1 | 29.166 | 0 | 1.161 | 24.499
TD | Solar | 29 | PENN_1 | 8.961 | 0 | 0.357 | 7.527
TD | Solar | 29 | PENT_1 | 13.849 | 0 | 0.551 | 11.634
TD | Solar | 29 | PENW_1 | 26.414 | 0 | 1.051 | 22.188
TD | Solar | 29 | PERS_P | 0.879 | 0 | 0.035 | 0.738
TD | Solar | 29 | PITS_3 | 1.209 | 0 | 0.048 | 1.015
TD | Solar | 29 | POOB | 4.546 | 0 | 0.181 | 3.819
TD | Solar | 29 | POPP_3 | 18.689 | 0 | 0.744 | 15.698
TD | Solar | 29 | PORA_P | 1.731 | 0 | 0.069 | 1.454
TD | Solar | 29 | PORD | 1.615 | 0 | 0.064 | 1.357
TD | Solar | 29 | PYLE_1 | 14.273 | 0 | 0.568 | 11.989
TD | Solar | 29 | RAIN_1 | 21.275 | 0 | 0.847 | 17.871
TD | Solar | 29 | RANN_P | 0.241 | 0 | 0.01 | 0.202
TD | Solar | 29 | RASS_1 | 42.192 | 0 | 1.679 | 35.441
TD | Solar | 29 | RATS_1 | 50.598 | 0 | 2.014 | 42.502
TD | Solar | 29 | RAYL_1 | 26.035 | 0 | 1.036 | 21.869
TD | Solar | 29 | REBR_3 | 6.078 | 0 | 0.242 | 5.106
TD | Solar | 29 | REDH | 2.061 | 0 | 0.082 | 1.731
TD | Solar | 29 | RICH1 | 20.319 | 0 | 0.809 | 17.068
TD | Solar | 29 | ROCH_1 | 12.439 | 0 | 0.495 | 10.449
TD | Solar | 29 | RRIG | 15.858 | 0 | 0.631 | 13.32
TD | Solar | 29 | RUGEB1 | 15.373 | 0 | 0.612 | 12.914
TD | Solar | 29 | RYEH_1 | 13.633 | 0 | 0.543 | 11.452
TD | Solar | 29 | SALH_1 | 12.482 | 0 | 0.497 | 10.485
TD | Solar | 29 | SALL1 | 125.314 | 0 | 4.988 | 105.264
TD | Solar | 29 | SALT_1 | 13.093 | 0 | 0.521 | 10.999
TD | Solar | 29 | SASA | 14.407 | 0 | 0.573 | 12.102
TD | Solar | 29 | SBAR | 46.657 | 0 | 1.857 | 39.192
TD | Solar | 29 | SEAB1 | 53.693 | 0 | 2.137 | 45.102
TD | Solar | 29 | SELL_1 | 22.289 | 0 | 0.887 | 18.722
TD | Solar | 29 | SFIL_P | 0.914 | 0 | 0.036 | 0.767
TD | Solar | 29 | SHEC_3 | 4.209 | 0 | 0.168 | 3.535
TD | Solar | 29 | SHIN_P | 0.279 | 0 | 0.011 | 0.234
TD | Solar | 29 | SHRU | 0.656 | 0 | 0.026 | 0.551
TD | Solar | 29 | SHRW_1 | 36.767 | 0 | 1.463 | 30.884
TD | Solar | 29 | SIGH | 2.833 | 0 | 0.113 | 2.379
TD | Solar | 29 | SJOW_1 | 1.663 | 0 | 0.066 | 1.397
TD | Solar | 29 | SKLGB1 | 29.361 | 0 | 1.169 | 24.663
TD | Solar | 29 | SLOY_P | 0.115 | 0 | 0.005 | 0.097
TD | Solar | 29 | SMAN_1 | 25.789 | 0 | 1.026 | 21.663
TD | Solar | 29 | SPAV | 0.978 | 0 | 0.039 | 0.821
TD | Solar | 29 | SPEN_1 | 33.216 | 0 | 1.322 | 27.901
TD | Solar | 29 | SSHI_3 | 14.119 | 0 | 0.562 | 11.86
TD | Solar | 29 | STAL_1 | 15.989 | 0 | 0.636 | 13.43
TD | Solar | 29 | STAY_1 | 40.17 | 0 | 1.599 | 33.743
TD | Solar | 29 | STEN_1 | 14.762 | 0 | 0.588 | 12.4
TD | Solar | 29 | STES_1 | 17.48 | 0 | 0.696 | 14.683
TD | Solar | 29 | STHA | 1.99 | 0 | 0.079 | 1.671
TD | Solar | 29 | STIR | 9.117 | 0 | 0.363 | 7.659
TD | Solar | 29 | STLE | 2.698 | 0 | 0.107 | 2.266
TD | Solar | 29 | STRI_P | 3.251 | 0 | 0.129 | 2.731
TD | Solar | 29 | SUND_1 | 22.579 | 0 | 0.899 | 18.966
TD | Solar | 29 | SWAN_1 | 52.698 | 0 | 2.097 | 44.266
TD | Solar | 29 | TARL_P | 2.11 | 0 | 0.084 | 1.773
TD | Solar | 29 | TAUN1 | 27.198 | 0 | 1.082 | 22.846
TD | Solar | 29 | TAYN_P | 2.189 | 0 | 0.087 | 1.839
TD | Solar | 29 | TELR | 1.067 | 0 | 0.042 | 0.896
TD | Solar | 29 | TEMP_3 | 14.759 | 0 | 0.587 | 12.397
TD | Solar | 29 | THOM_6 | 31.405 | 0 | 1.25 | 26.38
TD | Solar | 29 | THSO_P | 1.977 | 0 | 0.079 | 1.661
TD | Solar | 29 | THUR_6 | 35.291 | 0 | 1.405 | 29.645
TD | Solar | 29 | TILBB_1 | 15.122 | 0 | 0.602 | 12.703
TD | Solar | 29 | TONG | 3.616 | 0 | 0.144 | 3.037
TD | Solar | 29 | TOTT_1 | 3.989 | 0 | 0.159 | 3.351
TD | Solar | 29 | TRAW_1 | 10.731 | 0 | 0.427 | 9.014
TD | Solar | 29 | TUMB_P | 1.169 | 0 | 0.047 | 0.982
TD | Solar | 29 | TYNE_2 | 21.157 | 0 | 0.842 | 17.772
TD | Solar | 29 | UPPB_1 | 7.487 | 0 | 0.298 | 6.289
TD | Solar | 29 | UPPB_3 | 18.917 | 0 | 0.753 | 15.89
TD | Solar | 29 | USKM_1 | 31.076 | 0 | 1.237 | 26.104
TD | Solar | 29 | WABO | 14.277 | 0 | 0.568 | 11.993
TD | Solar | 29 | WALH_1 | 67.567 | 0 | 2.689 | 56.756
TD | Solar | 29 | WALP_B | 58.255 | 0 | 2.319 | 48.934
TD | Solar | 29 | WARL_1 | 9.067 | 0 | 0.361 | 7.616
TD | Solar | 29 | WASF_1 | 14.243 | 0 | 0.567 | 11.964
TD | Solar | 29 | WATFS_1 | 11.652 | 0 | 0.464 | 9.788
TD | Solar | 29 | WBOL_6 | 8.91 | 0 | 0.355 | 7.484
TD | Solar | 29 | WBUR_1 | 50.078 | 0 | 1.993 | 42.065
TD | Solar | 29 | WFIE | 1.852 | 0 | 0.074 | 1.556
TD | Solar | 29 | WGEO | 0.109 | 0 | 0.004 | 0.092
TD | Solar | 29 | WHAM_1 | 5.062 | 0 | 0.201 | 4.252
TD | Solar | 29 | WHGA_1 | 29.711 | 0 | 1.182 | 24.957
TD | Solar | 29 | WHHO | 1.332 | 0 | 0.053 | 1.119
TD | Solar | 29 | WIBA_3 | 3.387 | 0 | 0.135 | 2.845
TD | Solar | 29 | WIEN_1 | 7.874 | 0 | 0.313 | 6.614
TD | Solar | 29 | WILL_1 | 43.893 | 0 | 1.747 | 36.87
TD | Solar | 29 | WIMBN1 | 0.415 | 0 | 0.017 | 0.349
TD | Solar | 29 | WIMBS1 | 9.229 | 0 | 0.367 | 7.753
TD | Solar | 29 | WIOW_P | 1.48 | 0 | 0.059 | 1.244
TD | Solar | 29 | WISD_1 | 1.659 | 0 | 0.066 | 1.393
TD | Solar | 29 | WISD_6 | 0.966 | 0 | 0.038 | 0.811
TD | Solar | 29 | WISH | 4.101 | 0 | 0.163 | 3.445
TD | Solar | 29 | WMEL_1 | 28.15 | 0 | 1.12 | 23.646
TD | Solar | 29 | WOHI_P | 3.755 | 0 | 0.149 | 3.154
TD | Solar | 29 | WTHU31 | 4.187 | 0 | 0.167 | 3.517
TD | Solar | 29 | WWEY_1 | 25.231 | 0 | 1.004 | 21.194
TD | Solar | 29 | WYLF_1 | 4.045 | 0 | 0.161 | 3.397
TD | Solar | 29 | WYMOM_1 | 18.15 | 0 | 0.722 | 15.246
TD | Solar | 30 | ABHA1 | 54.483 | 0 | 2.168 | 45.766
TD | Solar | 30 | ABTH_1 | 9.465 | 0 | 0.377 | 7.95
TD | Solar | 30 | ACTL_2 | 3.929 | 0 | 0.156 | 3.3
TD | Solar | 30 | ALNE_P | 2.168 | 0 | 0.086 | 1.821
TD | Solar | 30 | ALVE1 | 50.94 | 0 | 2.027 | 42.79
TD | Solar | 30 | ARBR_P | 6.59 | 0 | 0.262 | 5.535
TD | Solar | 30 | ARDK_P | 0.4 | 0 | 0.016 | 0.336
TD | Solar | 30 | ARMO_P | 1.816 | 0 | 0.072 | 1.526
TD | Solar | 30 | AXMI1 | 33.274 | 0 | 1.324 | 27.95
TD | Solar | 30 | AYRR | 2.441 | 0 | 0.097 | 2.05
TD | Solar | 30 | BAGA | 3.294 | 0 | 0.131 | 2.767
TD | Solar | 30 | BAIN | 1.738 | 0 | 0.069 | 1.46
TD | Solar | 30 | BARKC1 | 9.212 | 0 | 0.367 | 7.738
TD | Solar | 30 | BARKW3 | 5.092 | 0 | 0.203 | 4.277
TD | Solar | 30 | BEAU_P | 3.541 | 0 | 0.141 | 2.974
TD | Solar | 30 | BEDDT1 | 11.922 | 0 | 0.474 | 10.014
TD | Solar | 30 | BEDD_1 | 18.275 | 0 | 0.727 | 15.351
TD | Solar | 30 | BERB_P | 2.497 | 0 | 0.099 | 2.098
TD | Solar | 30 | BERW | 6.875 | 0 | 0.274 | 5.775
TD | Solar | 30 | BESW_1 | 28.127 | 0 | 1.119 | 23.627
TD | Solar | 30 | BICF_1 | 86.462 | 0 | 3.441 | 72.628
TD | Solar | 30 | BIRK_1 | 12.097 | 0 | 0.481 | 10.162
TD | Solar | 30 | BISW_1 | 29.852 | 0 | 1.188 | 25.076
TD | Solar | 30 | BLYTH132 | 23.116 | 0 | 0.92 | 19.417
TD | Solar | 30 | BOAG_P | 2.322 | 0 | 0.092 | 1.95
TD | Solar | 30 | BOLN_1 | 78.995 | 0 | 3.144 | 66.356
TD | Solar | 30 | BONN | 3.989 | 0 | 0.159 | 3.351
TD | Solar | 30 | BOTW_1 | 33.429 | 0 | 1.33 | 28.08
TD | Solar | 30 | BRAC_P | 1.635 | 0 | 0.065 | 1.374
TD | Solar | 30 | BRAI_1 | 57.481 | 0 | 2.288 | 48.284
TD | Solar | 30 | BRAP | 0.921 | 0 | 0.037 | 0.773
TD | Solar | 30 | BRAW_1 | 23.945 | 0 | 0.953 | 20.114
TD | Solar | 30 | BRED_1 | 23.688 | 0 | 0.943 | 19.898
TD | Solar | 30 | BRID_P | 6.938 | 0 | 0.276 | 5.828
TD | Solar | 30 | BRIM_1 | 7.538 | 0 | 0.3 | 6.332
TD | Solar | 30 | BRLE_1 | 40.356 | 0 | 1.606 | 33.899
TD | Solar | 30 | BROA_P | 2.197 | 0 | 0.087 | 1.846
TD | Solar | 30 | BROR_P | 0.889 | 0 | 0.035 | 0.747
TD | Solar | 30 | BROX | 2.435 | 0 | 0.097 | 2.045
TD | Solar | 30 | BRWA1 | 39.761 | 0 | 1.582 | 33.399
TD | Solar | 30 | BUMU_P | 7.063 | 0 | 0.281 | 5.933
TD | Solar | 30 | BURM_1 | 62.821 | 0 | 2.5 | 52.77
TD | Solar | 30 | BUSH_1 | 23.762 | 0 | 0.946 | 19.96
TD | Solar | 30 | BUST_1 | 11.587 | 0 | 0.461 | 9.733
TD | Solar | 30 | CAAD_P | 0.879 | 0 | 0.035 | 0.739
TD | Solar | 30 | CAIF_P | 1.274 | 0 | 0.051 | 1.07
TD | Solar | 30 | CAMB_01 | 18.412 | 0 | 0.733 | 15.466
TD | Solar | 30 | CANTN1 | 14.783 | 0 | 0.588 | 12.418
TD | Solar | 30 | CAPEA1 | 12.858 | 0 | 0.512 | 10.8
TD | Solar | 30 | CARE_1 | 20.999 | 0 | 0.836 | 17.639
TD | Solar | 30 | CARR_1 | 26.444 | 0 | 1.052 | 22.213
TD | Solar | 30 | CASS_P | 0.041 | 0 | 0.002 | 0.035
TD | Solar | 30 | CATY | 0.957 | 0 | 0.038 | 0.804
TD | Solar | 30 | CELL_1 | 45.013 | 0 | 1.792 | 37.811
TD | Solar | 30 | CHAP | 14.036 | 0 | 0.559 | 11.79
TD | Solar | 30 | CHAR_P | 0.244 | 0 | 0.01 | 0.205
TD | Solar | 30 | CHAS | 0.161 | 0 | 0.006 | 0.135
TD | Solar | 30 | CHIC_1 | 30.1 | 0 | 1.198 | 25.284
TD | Solar | 30 | CHSI_1 | 13.962 | 0 | 0.556 | 11.728
TD | Solar | 30 | CHTE_1 | 46.434 | 0 | 1.848 | 39.005
TD | Solar | 30 | CITR_1 | 6.452 | 0 | 0.257 | 5.42
TD | Solar | 30 | CLAC_P | 0.033 | 0 | 0.001 | 0.028
TD | Solar | 30 | CLAY_P | 1.884 | 0 | 0.075 | 1.583
TD | Solar | 30 | CLT03 | 99.6 | 0 | 3.964 | 83.664
TD | Solar | 30 | CLYM | 4.123 | 0 | 0.164 | 3.463
TD | Solar | 30 | COAT | 1.284 | 0 | 0.051 | 1.078
TD | Solar | 30 | COCK | 4.953 | 0 | 0.197 | 4.161
TD | Solar | 30 | CONQA1 | 19.091 | 0 | 0.76 | 16.037
TD | Solar | 30 | COUA_P | 4.258 | 0 | 0.169 | 3.577
TD | Solar | 30 | COVE_1 | 33.5 | 0 | 1.333 | 28.14
TD | Solar | 30 | COWL_1 | 57.108 | 0 | 2.273 | 47.971
TD | Solar | 30 | COYL | 4.695 | 0 | 0.187 | 3.944
TD | Solar | 30 | CRAI_P | 0.327 | 0 | 0.013 | 0.274
TD | Solar | 30 | CREB_1 | 54.471 | 0 | 2.168 | 45.756
TD | Solar | 30 | CUMB | 3.161 | 0 | 0.126 | 2.655
TD | Solar | 30 | CUPA | 9.888 | 0 | 0.394 | 8.306
TD | Solar | 30 | DALM3 | 2.188 | 0 | 0.087 | 1.838
TD | Solar | 30 | DEVM | 0.948 | 0 | 0.038 | 0.796
TD | Solar | 30 | DEVO | 5.43 | 0 | 0.216 | 4.561
TD | Solar | 30 | DEWP | 0.147 | 0 | 0.006 | 0.124
TD | Solar | 30 | DOUN_P | 1.746 | 0 | 0.069 | 1.467
TD | Solar | 30 | DRAK_1 | 12.623 | 0 | 0.502 | 10.604
TD | Solar | 30 | DRUM | 2.498 | 0 | 0.099 | 2.098
TD | Solar | 30 | DUBE_P | 0.328 | 0 | 0.013 | 0.276
TD | Solar | 30 | DUDH_P | 0.515 | 0 | 0.02 | 0.432
TD | Solar | 30 | DUGR_P | 0.501 | 0 | 0.02 | 0.421
TD | Solar | 30 | DUNB | 3.495 | 0 | 0.139 | 2.936
TD | Solar | 30 | DUNF | 2.128 | 0 | 0.085 | 1.787
TD | Solar | 30 | DUNO_P | 0.96 | 0 | 0.038 | 0.806
TD | Solar | 30 | DYCE_P | 4.294 | 0 | 0.171 | 3.607
TD | Solar | 30 | EALI_6 | 6.319 | 0 | 0.252 | 5.308
TD | Solar | 30 | EASO_1 | 43.421 | 0 | 1.728 | 36.473
TD | Solar | 30 | ECCL | 8.761 | 0 | 0.349 | 7.359
TD | Solar | 30 | ECLA_1 | 37.85 | 0 | 1.506 | 31.794
TD | Solar | 30 | EERH | 4.452 | 0 | 0.177 | 3.74
TD | Solar | 30 | EKIL | 3.03 | 0 | 0.121 | 2.545
TD | Solar | 30 | ELDE | 1.163 | 0 | 0.046 | 0.977
TD | Solar | 30 | ELGI_P | 5.224 | 0 | 0.208 | 4.388
TD | Solar | 30 | ELLA_1 | 35.226 | 0 | 1.402 | 29.589
TD | Solar | 30 | ELST_1 | 9.118 | 0 | 0.363 | 7.659
TD | Solar | 30 | ENDE_1 | 61.849 | 0 | 2.462 | 51.953
TD | Solar | 30 | ERSK | 1.088 | 0 | 0.043 | 0.914
TD | Solar | 30 | EXET1 | 56.601 | 0 | 2.253 | 47.545
TD | Solar | 30 | FAUG_P | 0.086 | 0 | 0.003 | 0.072
TD | Solar | 30 | FAWL_1 | 23.458 | 0 | 0.934 | 19.705
TD | Solar | 30 | FECK_6 | 29.466 | 0 | 1.173 | 24.752
TD | Solar | 30 | FERRA2 | 7.265 | 0 | 0.289 | 6.102
TD | Solar | 30 | FERRB1 | 9.526 | 0 | 0.379 | 8.002
TD | Solar | 30 | FETT_P | 1.984 | 0 | 0.079 | 1.666
TD | Solar | 30 | FIDD_P | 1.503 | 0 | 0.06 | 1.263
TD | Solar | 30 | FIDF_1 | 20.105 | 0 | 0.8 | 16.889
TD | Solar | 30 | FINN | 0.005 | 0 | 0 | 0.005
TD | Solar | 30 | FLEE_1 | 38.207 | 0 | 1.521 | 32.093
TD | Solar | 30 | FOUR_1 | 9.938 | 0 | 0.396 | 8.348
TD | Solar | 30 | FROD_1 | 14.461 | 0 | 0.576 | 12.147
TD | Solar | 30 | FWIL_P | 0.846 | 0 | 0.034 | 0.71
TD | Solar | 30 | GALA | 4.838 | 0 | 0.193 | 4.064
TD | Solar | 30 | GIFF | 2.189 | 0 | 0.087 | 1.839
TD | Solar | 30 | GLEF_P | 1.811 | 0 | 0.072 | 1.521
TD | Solar | 30 | GLLU | 1.638 | 0 | 0.065 | 1.376
TD | Solar | 30 | GLNI | 0.63 | 0 | 0.025 | 0.529
TD | Solar | 30 | GLRO | 2.588 | 0 | 0.103 | 2.174
TD | Solar | 30 | GOVA | 0.747 | 0 | 0.03 | 0.628
TD | Solar | 30 | GREN_1 | 69.984 | 0 | 2.785 | 58.786
TD | Solar | 30 | GRIW_1 | 35.791 | 0 | 1.424 | 30.065
TD | Solar | 30 | GRUB_P | 0.284 | 0 | 0.011 | 0.239
TD | Solar | 30 | G_EXTRA_10 | 1.59 | 0 | 0.063 | 1.335
TD | Solar | 30 | G_EXTRA_11 | 0.903 | 0 | 0.036 | 0.758
TD | Solar | 30 | G_EXTRA_12 | 0.302 | 0 | 0.012 | 0.253
TD | Solar | 30 | G_EXTRA_2 | 7.287 | 0 | 0.29 | 6.121
TD | Solar | 30 | G_EXTRA_4 | 1.994 | 0 | 0.079 | 1.675
TD | Solar | 30 | G_EXTRA_5 | 0.337 | 0 | 0.013 | 0.283
TD | Solar | 30 | G_EXTRA_7 | 2.219 | 0 | 0.088 | 1.864
TD | Solar | 30 | G_EXTRA_8 | 2.59 | 0 | 0.103 | 2.176
TD | Solar | 30 | G_EXTRA_9 | 2.031 | 0 | 0.081 | 1.706
TD | Solar | 30 | HACK_1 | 4.326 | 0 | 0.172 | 3.634
TD | Solar | 30 | HACK_6 | 2.092 | 0 | 0.083 | 1.758
TD | Solar | 30 | HAGR | 0.53 | 0 | 0.021 | 0.445
TD | Solar | 30 | HAMHC1 | 12.668 | 0 | 0.504 | 10.641
TD | Solar | 30 | HARK_1 | 6.276 | 0 | 0.25 | 5.272
TD | Solar | 30 | HARM_6 | 5.806 | 0 | 0.231 | 4.877
TD | Solar | 30 | HAWI | 2.381 | 0 | 0.095 | 2
TD | Solar | 30 | HAWP_6 | 8.557 | 0 | 0.341 | 7.188
TD | Solar | 30 | HELE | 1.132 | 0 | 0.045 | 0.951
TD | Solar | 30 | HUER | 0.957 | 0 | 0.038 | 0.804
TD | Solar | 30 | HURS_1 | 17.928 | 0 | 0.714 | 15.06
TD | Solar | 30 | HUTT_1 | 7.403 | 0 | 0.295 | 6.219
TD | Solar | 30 | IMPK_1 | 6.834 | 0 | 0.272 | 5.741
TD | Solar | 30 | INDQ1 | 99.757 | 0 | 3.97 | 83.796
TD | Solar | 30 | INKE | 3.4 | 0 | 0.135 | 2.856
TD | Solar | 30 | INNE_P | 4.87 | 0 | 0.194 | 4.091
TD | Solar | 30 | IROA1 | 42.522 | 0 | 1.692 | 35.719
TD | Solar | 30 | IRONB1 | 49.612 | 0 | 1.975 | 41.674
TD | Solar | 30 | IVER_1 | 7.203 | 0 | 0.287 | 6.051
TD | Solar | 30 | IVER_6 | 5.012 | 0 | 0.199 | 4.21
TD | Solar | 30 | JOHN | 2.325 | 0 | 0.093 | 1.953
TD | Solar | 30 | JORD_3 | 3.824 | 0 | 0.152 | 3.212
TD | Solar | 30 | KAIM | 7.917 | 0 | 0.315 | 6.65
TD | Solar | 30 | KEAD_1 | 32.973 | 0 | 1.312 | 27.697
TD | Solar | 30 | KEAR_3 | 30.113 | 0 | 1.199 | 25.295
TD | Solar | 30 | KEIT_P | 1.261 | 0 | 0.05 | 1.059
TD | Solar | 30 | KEMS_1 | 17.876 | 0 | 0.711 | 15.016
TD | Solar | 30 | KIBY_G | 9.721 | 0 | 0.387 | 8.165
TD | Solar | 30 | KIER | 3.686 | 0 | 0.147 | 3.096
TD | Solar | 30 | KIIN_P | 0.448 | 0 | 0.018 | 0.377
TD | Solar | 30 | KILS | 0.903 | 0 | 0.036 | 0.759
TD | Solar | 30 | KILT | 4.106 | 0 | 0.163 | 3.449
TD | Solar | 30 | KILW | 1.952 | 0 | 0.078 | 1.64
TD | Solar | 30 | KINL_P | 0.083 | 0 | 0.003 | 0.07
TD | Solar | 30 | KINO_1 | 20.29 | 0 | 0.808 | 17.044
TD | Solar | 30 | KINT_P | 6.976 | 0 | 0.278 | 5.86
TD | Solar | 30 | KIRKB1 | 34.278 | 0 | 1.364 | 28.794
TD | Solar | 30 | KITW_1 | 19.677 | 0 | 0.783 | 16.529
TD | Solar | 30 | KNAR | 28.823 | 0 | 1.147 | 24.211
TD | Solar | 30 | LACK_6 | 21.277 | 0 | 0.847 | 17.872
TD | Solar | 30 | LAIR_P | 0.615 | 0 | 0.024 | 0.516
TD | Solar | 30 | LALE1SG003 | 5.566 | 0 | 0.222 | 4.676
TD | Solar | 30 | LAND1 | 71.864 | 0 | 2.86 | 60.366
TD | Solar | 30 | LEGA_1 | 38.643 | 0 | 1.538 | 32.46
TD | Solar | 30 | LEVE | 2.977 | 0 | 0.118 | 2.501
TD | Solar | 30 | LING | 4.528 | 0 | 0.18 | 3.803
TD | Solar | 30 | LINM | 7.482 | 0 | 0.298 | 6.285
TD | Solar | 30 | LISD_1 | 23.448 | 0 | 0.933 | 19.696
TD | Solar | 30 | LITT_C | 3.507 | 0 | 0.14 | 2.946
TD | Solar | 30 | LITT_J | 1.117 | 0 | 0.044 | 0.938
TD | Solar | 30 | LODR_6 | 2.228 | 0 | 0.089 | 1.872
TD | Solar | 30 | LOUD_H | 22.883 | 0 | 0.911 | 19.222
TD | Solar | 30 | LOVE_1 | 45.503 | 0 | 1.811 | 38.222
TD | Solar | 30 | LUNA_P | 4.405 | 0 | 0.175 | 3.7
TD | Solar | 30 | LYND_P | 2.961 | 0 | 0.118 | 2.487
TD | Solar | 30 | MACC_3 | 12.385 | 0 | 0.493 | 10.403
TD | Solar | 30 | MACD_P | 4.644 | 0 | 0.185 | 3.901
TD | Solar | 30 | MAGA_6 | 5.693 | 0 | 0.227 | 4.782
TD | Solar | 30 | MANN_1 | 56.857 | 0 | 2.263 | 47.76
TD | Solar | 30 | MAYB | 1.591 | 0 | 0.063 | 1.336
TD | Solar | 30 | MELK_1 | 47.537 | 0 | 1.892 | 39.931
TD | Solar | 30 | MILC_P | 4.219 | 0 | 0.168 | 3.544
TD | Solar | 30 | MILH_1 | 9.15 | 0 | 0.364 | 7.686
TD | Solar | 30 | MITY_1 | 35.828 | 0 | 1.426 | 30.096
TD | Solar | 30 | MYBS_P | 1.38 | 0 | 0.055 | 1.159
TD | Solar | 30 | NAIR_P | 2.083 | 0 | 0.083 | 1.749
TD | Solar | 30 | NEAR | 3.084 | 0 | 0.123 | 2.59
TD | Solar | 30 | NECE_1 | 29.068 | 0 | 1.157 | 24.417
TD | Solar | 30 | NEEP_3 | 11.051 | 0 | 0.44 | 9.283
TD | Solar | 30 | NETS | 1.704 | 0 | 0.068 | 1.431
TD | Solar | 30 | NEWX_6 | 6.097 | 0 | 0.243 | 5.121
TD | Solar | 30 | NFLE | 10.629 | 0 | 0.423 | 8.929
TD | Solar | 30 | NHYD_6 | 6.483 | 0 | 0.258 | 5.446
TD | Solar | 30 | NINF_1 | 37.637 | 0 | 1.498 | 31.615
TD | Solar | 30 | NORL_3 | 3.534 | 0 | 0.141 | 2.969
TD | Solar | 30 | NORT_1 | 23.948 | 0 | 0.953 | 20.116
TD | Solar | 30 | NURS_1 | 47.418 | 0 | 1.887 | 39.831
TD | Solar | 30 | OCKH_1 | 6.575 | 0 | 0.262 | 5.523
TD | Solar | 30 | OFFE_3 | 23.864 | 0 | 0.95 | 20.045
TD | Solar | 30 | OLDB_1 | 7.725 | 0 | 0.307 | 6.489
TD | Solar | 30 | ORMO | 23.478 | 0 | 0.934 | 19.722
TD | Solar | 30 | ORRI_P | 0.32 | 0 | 0.013 | 0.269
TD | Solar | 30 | OSBA_1 | 21.79 | 0 | 0.867 | 18.304
TD | Solar | 30 | PADIB1 | 36.41 | 0 | 1.449 | 30.584
TD | Solar | 30 | PAIS | 1.958 | 0 | 0.078 | 1.644
TD | Solar | 30 | PART | 0.268 | 0 | 0.011 | 0.225
TD | Solar | 30 | PEHG_P | 4.162 | 0 | 0.166 | 3.496
TD | Solar | 30 | PELH_1 | 28.565 | 0 | 1.137 | 23.994
TD | Solar | 30 | PEMB_1 | 30.104 | 0 | 1.198 | 25.288
TD | Solar | 30 | PENN_1 | 9.249 | 0 | 0.368 | 7.769
TD | Solar | 30 | PENT_1 | 14.295 | 0 | 0.569 | 12.008
TD | Solar | 30 | PENW_1 | 27.264 | 0 | 1.085 | 22.902
TD | Solar | 30 | PERS_P | 0.907 | 0 | 0.036 | 0.762
TD | Solar | 30 | PITS_3 | 1.248 | 0 | 0.05 | 1.048
TD | Solar | 30 | POOB | 4.693 | 0 | 0.187 | 3.942
TD | Solar | 30 | POPP_3 | 19.29 | 0 | 0.768 | 16.204
TD | Solar | 30 | PORA_P | 1.787 | 0 | 0.071 | 1.501
TD | Solar | 30 | PORD | 1.667 | 0 | 0.066 | 1.4
TD | Solar | 30 | PYLE_1 | 14.732 | 0 | 0.586 | 12.375
TD | Solar | 30 | RAIN_1 | 21.96 | 0 | 0.874 | 18.446
TD | Solar | 30 | RANN_P | 0.248 | 0 | 0.01 | 0.209
TD | Solar | 30 | RASS_1 | 43.549 | 0 | 1.733 | 36.582
TD | Solar | 30 | RATS_1 | 52.226 | 0 | 2.079 | 43.87
TD | Solar | 30 | RAYL_1 | 26.872 | 0 | 1.07 | 22.573
TD | Solar | 30 | REBR_3 | 6.274 | 0 | 0.25 | 5.27
TD | Solar | 30 | REDH | 2.127 | 0 | 0.085 | 1.787
TD | Solar | 30 | RICH1 | 20.972 | 0 | 0.835 | 17.617
TD | Solar | 30 | ROCH_1 | 12.84 | 0 | 0.511 | 10.785
TD | Solar | 30 | RRIG | 16.368 | 0 | 0.651 | 13.749
TD | Solar | 30 | RUGEB1 | 15.868 | 0 | 0.632 | 13.329
TD | Solar | 30 | RYEH_1 | 14.072 | 0 | 0.56 | 11.821
TD | Solar | 30 | SALH_1 | 12.884 | 0 | 0.513 | 10.823
TD | Solar | 30 | SALL1 | 129.346 | 0 | 5.148 | 108.651
TD | Solar | 30 | SALT_1 | 13.515 | 0 | 0.538 | 11.352
TD | Solar | 30 | SASA | 14.87 | 0 | 0.592 | 12.491
TD | Solar | 30 | SBAR | 48.158 | 0 | 1.917 | 40.453
TD | Solar | 30 | SEAB1 | 55.421 | 0 | 2.206 | 46.554
TD | Solar | 30 | SELL_1 | 23.006 | 0 | 0.916 | 19.325
TD | Solar | 30 | SFIL_P | 0.943 | 0 | 0.038 | 0.792
TD | Solar | 30 | SHEC_3 | 4.344 | 0 | 0.173 | 3.649
TD | Solar | 30 | SHIN_P | 0.288 | 0 | 0.011 | 0.242
TD | Solar | 30 | SHRU | 0.677 | 0 | 0.027 | 0.569
TD | Solar | 30 | SHRW_1 | 37.95 | 0 | 1.51 | 31.878
TD | Solar | 30 | SIGH | 2.924 | 0 | 0.116 | 2.456
TD | Solar | 30 | SJOW_1 | 1.717 | 0 | 0.068 | 1.442
TD | Solar | 30 | SKLGB1 | 30.305 | 0 | 1.206 | 25.457
TD | Solar | 30 | SLOY_P | 0.119 | 0 | 0.005 | 0.1
TD | Solar | 30 | SMAN_1 | 26.619 | 0 | 1.059 | 22.36
TD | Solar | 30 | SPAV | 1.009 | 0 | 0.04 | 0.848
TD | Solar | 30 | SPEN_1 | 34.285 | 0 | 1.365 | 28.799
TD | Solar | 30 | SSHI_3 | 14.573 | 0 | 0.58 | 12.241
TD | Solar | 30 | STAL_1 | 16.503 | 0 | 0.657 | 13.862
TD | Solar | 30 | STAY_1 | 41.462 | 0 | 1.65 | 34.828
TD | Solar | 30 | STEN_1 | 15.237 | 0 | 0.606 | 12.799
TD | Solar | 30 | STES_1 | 18.042 | 0 | 0.718 | 15.156
TD | Solar | 30 | STHA | 2.054 | 0 | 0.082 | 1.725
TD | Solar | 30 | STIR | 9.411 | 0 | 0.375 | 7.905
TD | Solar | 30 | STLE | 2.785 | 0 | 0.111 | 2.339
TD | Solar | 30 | STRI_P | 3.356 | 0 | 0.134 | 2.819
TD | Solar | 30 | SUND_1 | 23.305 | 0 | 0.928 | 19.576
TD | Solar | 30 | SWAN_1 | 54.394 | 0 | 2.165 | 45.691
TD | Solar | 30 | TARL_P | 2.178 | 0 | 0.087 | 1.83
TD | Solar | 30 | TAUN1 | 28.073 | 0 | 1.117 | 23.581
TD | Solar | 30 | TAYN_P | 2.259 | 0 | 0.09 | 1.898
TD | Solar | 30 | TELR | 1.101 | 0 | 0.044 | 0.925
TD | Solar | 30 | TEMP_3 | 15.233 | 0 | 0.606 | 12.796
TD | Solar | 30 | THOM_6 | 32.416 | 0 | 1.29 | 27.229
TD | Solar | 30 | THSO_P | 2.041 | 0 | 0.081 | 1.714
TD | Solar | 30 | THUR_6 | 36.427 | 0 | 1.45 | 30.599
TD | Solar | 30 | TILBB_1 | 15.609 | 0 | 0.621 | 13.111
TD | Solar | 30 | TONG | 3.732 | 0 | 0.149 | 3.135
TD | Solar | 30 | TOTT_1 | 4.117 | 0 | 0.164 | 3.459
TD | Solar | 30 | TRAW_1 | 11.076 | 0 | 0.441 | 9.304
TD | Solar | 30 | TUMB_P | 1.206 | 0 | 0.048 | 1.013
TD | Solar | 30 | TYNE_2 | 21.838 | 0 | 0.869 | 18.344
TD | Solar | 30 | UPPB_1 | 7.728 | 0 | 0.308 | 6.492
TD | Solar | 30 | UPPB_3 | 19.525 | 0 | 0.777 | 16.401
TD | Solar | 30 | USKM_1 | 32.076 | 0 | 1.277 | 26.944
TD | Solar | 30 | WABO | 14.737 | 0 | 0.587 | 12.379
TD | Solar | 30 | WALH_1 | 69.741 | 0 | 2.776 | 58.582
TD | Solar | 30 | WALP_B | 60.129 | 0 | 2.393 | 50.509
TD | Solar | 30 | WARL_1 | 9.359 | 0 | 0.372 | 7.861
TD | Solar | 30 | WASF_1 | 14.701 | 0 | 0.585 | 12.349
TD | Solar | 30 | WATFS_1 | 12.027 | 0 | 0.479 | 10.103
TD | Solar | 30 | WBOL_6 | 9.197 | 0 | 0.366 | 7.725
TD | Solar | 30 | WBUR_1 | 51.689 | 0 | 2.057 | 43.419
TD | Solar | 30 | WFIE | 1.912 | 0 | 0.076 | 1.606
TD | Solar | 30 | WGEO | 0.112 | 0 | 0.004 | 0.094
TD | Solar | 30 | WHAM_1 | 5.225 | 0 | 0.208 | 4.389
TD | Solar | 30 | WHGA_1 | 30.667 | 0 | 1.221 | 25.76
TD | Solar | 30 | WHHO | 1.375 | 0 | 0.055 | 1.155
TD | Solar | 30 | WIBA_3 | 3.496 | 0 | 0.139 | 2.937
TD | Solar | 30 | WIEN_1 | 8.128 | 0 | 0.323 | 6.827
TD | Solar | 30 | WILL_1 | 45.306 | 0 | 1.803 | 38.057
TD | Solar | 30 | WIMBN1 | 0.429 | 0 | 0.017 | 0.36
TD | Solar | 30 | WIMBS1 | 9.526 | 0 | 0.379 | 8.002
TD | Solar | 30 | WIOW_P | 1.528 | 0 | 0.061 | 1.284
TD | Solar | 30 | WISD_1 | 1.712 | 0 | 0.068 | 1.438
TD | Solar | 30 | WISD_6 | 0.997 | 0 | 0.04 | 0.838
TD | Solar | 30 | WISH | 4.233 | 0 | 0.168 | 3.556
TD | Solar | 30 | WMEL_1 | 29.056 | 0 | 1.156 | 24.407
TD | Solar | 30 | WOHI_P | 3.876 | 0 | 0.154 | 3.256
TD | Solar | 30 | WTHU31 | 4.322 | 0 | 0.172 | 3.63
TD | Solar | 30 | WWEY_1 | 26.043 | 0 | 1.037 | 21.876
TD | Solar | 30 | WYLF_1 | 4.175 | 0 | 0.166 | 3.507
TD | Solar | 30 | WYMOM_1 | 18.734 | 0 | 0.746 | 15.736
TD | Solar | 31 | ABHA1 | 56.085 | 0 | 2.232 | 47.112
TD | Solar | 31 | ABTH_1 | 9.743 | 0 | 0.388 | 8.184
TD | Solar | 31 | ACTL_2 | 4.045 | 0 | 0.161 | 3.397
TD | Solar | 31 | ALNE_P | 2.232 | 0 | 0.089 | 1.875
TD | Solar | 31 | ALVE1 | 52.438 | 0 | 2.087 | 44.048
TD | Solar | 31 | ARBR_P | 6.784 | 0 | 0.27 | 5.698
TD | Solar | 31 | ARDK_P | 0.412 | 0 | 0.016 | 0.346
TD | Solar | 31 | ARMO_P | 1.869 | 0 | 0.074 | 1.57
TD | Solar | 31 | AXMI1 | 34.253 | 0 | 1.363 | 28.772
TD | Solar | 31 | AYRR | 2.513 | 0 | 0.1 | 2.111
TD | Solar | 31 | BAGA | 3.39 | 0 | 0.135 | 2.848
TD | Solar | 31 | BAIN | 1.789 | 0 | 0.071 | 1.503
TD | Solar | 31 | BARKC1 | 9.483 | 0 | 0.377 | 7.965
TD | Solar | 31 | BARKW3 | 5.242 | 0 | 0.209 | 4.403
TD | Solar | 31 | BEAU_P | 3.645 | 0 | 0.145 | 3.062
TD | Solar | 31 | BEDDT1 | 12.272 | 0 | 0.488 | 10.309
TD | Solar | 31 | BEDD_1 | 18.812 | 0 | 0.749 | 15.802
TD | Solar | 31 | BERB_P | 2.571 | 0 | 0.102 | 2.159
TD | Solar | 31 | BERW | 7.078 | 0 | 0.282 | 5.945
TD | Solar | 31 | BESW_1 | 28.954 | 0 | 1.152 | 24.322
TD | Solar | 31 | BICF_1 | 89.004 | 0 | 3.542 | 74.764
TD | Solar | 31 | BIRK_1 | 12.453 | 0 | 0.496 | 10.461
TD | Solar | 31 | BISW_1 | 30.73 | 0 | 1.223 | 25.813
TD | Solar | 31 | BLYTH132 | 23.796 | 0 | 0.947 | 19.989
TD | Solar | 31 | BOAG_P | 2.39 | 0 | 0.095 | 2.008
TD | Solar | 31 | BOLN_1 | 81.318 | 0 | 3.236 | 68.307
TD | Solar | 31 | BONN | 4.107 | 0 | 0.163 | 3.45
TD | Solar | 31 | BOTW_1 | 34.412 | 0 | 1.37 | 28.906
TD | Solar | 31 | BRAC_P | 1.683 | 0 | 0.067 | 1.414
TD | Solar | 31 | BRAI_1 | 59.171 | 0 | 2.355 | 49.704
TD | Solar | 31 | BRAP | 0.948 | 0 | 0.038 | 0.796
TD | Solar | 31 | BRAW_1 | 24.649 | 0 | 0.981 | 20.706
TD | Solar | 31 | BRED_1 | 24.385 | 0 | 0.971 | 20.483
TD | Solar | 31 | BRID_P | 7.142 | 0 | 0.284 | 5.999
TD | Solar | 31 | BRIM_1 | 7.759 | 0 | 0.309 | 6.518
TD | Solar | 31 | BRLE_1 | 41.542 | 0 | 1.653 | 34.896
TD | Solar | 31 | BROA_P | 2.262 | 0 | 0.09 | 1.9
TD | Solar | 31 | BROR_P | 0.915 | 0 | 0.036 | 0.769
TD | Solar | 31 | BROX | 2.506 | 0 | 0.1 | 2.105
TD | Solar | 31 | BRWA1 | 40.93 | 0 | 1.629 | 34.381
TD | Solar | 31 | BUMU_P | 7.271 | 0 | 0.289 | 6.107
TD | Solar | 31 | BURM_1 | 64.668 | 0 | 2.574 | 54.322
TD | Solar | 31 | BUSH_1 | 24.461 | 0 | 0.974 | 20.547
TD | Solar | 31 | BUST_1 | 11.928 | 0 | 0.475 | 10.019
TD | Solar | 31 | CAAD_P | 0.905 | 0 | 0.036 | 0.76
TD | Solar | 31 | CAIF_P | 1.311 | 0 | 0.052 | 1.101
TD | Solar | 31 | CAMB_01 | 18.953 | 0 | 0.754 | 15.921
TD | Solar | 31 | CANTN1 | 15.218 | 0 | 0.606 | 12.783
TD | Solar | 31 | CAPEA1 | 13.236 | 0 | 0.527 | 11.118
TD | Solar | 31 | CARE_1 | 21.616 | 0 | 0.86 | 18.158
TD | Solar | 31 | CARR_1 | 27.222 | 0 | 1.083 | 22.867
TD | Solar | 31 | CASS_P | 0.042 | 0 | 0.002 | 0.036
TD | Solar | 31 | CATY | 0.985 | 0 | 0.039 | 0.828
TD | Solar | 31 | CELL_1 | 46.336 | 0 | 1.844 | 38.923
TD | Solar | 31 | CHAP | 14.448 | 0 | 0.575 | 12.137
TD | Solar | 31 | CHAR_P | 0.251 | 0 | 0.01 | 0.211
TD | Solar | 31 | CHAS | 0.165 | 0 | 0.007 | 0.139
TD | Solar | 31 | CHIC_1 | 30.986 | 0 | 1.233 | 26.028
TD | Solar | 31 | CHSI_1 | 14.373 | 0 | 0.572 | 12.073
TD | Solar | 31 | CHTE_1 | 47.8 | 0 | 1.902 | 40.152
TD | Solar | 31 | CITR_1 | 6.642 | 0 | 0.264 | 5.579
TD | Solar | 31 | CLAC_P | 0.034 | 0 | 0.001 | 0.029
TD | Solar | 31 | CLAY_P | 1.939 | 0 | 0.077 | 1.629
TD | Solar | 31 | CLT03 | 102.529 | 0 | 4.081 | 86.125
TD | Solar | 31 | CLYM | 4.244 | 0 | 0.169 | 3.565
TD | Solar | 31 | COAT | 1.321 | 0 | 0.053 | 1.11
TD | Solar | 31 | COCK | 5.099 | 0 | 0.203 | 4.283
TD | Solar | 31 | CONQA1 | 19.653 | 0 | 0.782 | 16.508
TD | Solar | 31 | COUA_P | 4.383 | 0 | 0.174 | 3.682
TD | Solar | 31 | COVE_1 | 34.486 | 0 | 1.373 | 28.968
TD | Solar | 31 | COWL_1 | 58.787 | 0 | 2.34 | 49.381
TD | Solar | 31 | COYL | 4.833 | 0 | 0.192 | 4.06
TD | Solar | 31 | CRAI_P | 0.336 | 0 | 0.013 | 0.283
TD | Solar | 31 | CREB_1 | 56.073 | 0 | 2.232 | 47.102
TD | Solar | 31 | CUMB | 3.254 | 0 | 0.13 | 2.733
TD | Solar | 31 | CUPA | 10.178 | 0 | 0.405 | 8.55
TD | Solar | 31 | DALM3 | 2.252 | 0 | 0.09 | 1.892
TD | Solar | 31 | DEVM | 0.976 | 0 | 0.039 | 0.819
TD | Solar | 31 | DEVO | 5.59 | 0 | 0.222 | 4.696
TD | Solar | 31 | DEWP | 0.152 | 0 | 0.006 | 0.127
TD | Solar | 31 | DOUN_P | 1.797 | 0 | 0.072 | 1.51
TD | Solar | 31 | DRAK_1 | 12.995 | 0 | 0.517 | 10.915
TD | Solar | 31 | DRUM | 2.571 | 0 | 0.102 | 2.16
TD | Solar | 31 | DUBE_P | 0.338 | 0 | 0.013 | 0.284
TD | Solar | 31 | DUDH_P | 0.53 | 0 | 0.021 | 0.445
TD | Solar | 31 | DUGR_P | 0.515 | 0 | 0.021 | 0.433
TD | Solar | 31 | DUNB | 3.598 | 0 | 0.143 | 3.022
TD | Solar | 31 | DUNF | 2.19 | 0 | 0.087 | 1.84
TD | Solar | 31 | DUNO_P | 0.988 | 0 | 0.039 | 0.83
TD | Solar | 31 | DYCE_P | 4.421 | 0 | 0.176 | 3.713
TD | Solar | 31 | EALI_6 | 6.505 | 0 | 0.259 | 5.464
TD | Solar | 31 | EASO_1 | 44.697 | 0 | 1.779 | 37.546
TD | Solar | 31 | ECCL | 9.019 | 0 | 0.359 | 7.576
TD | Solar | 31 | ECLA_1 | 38.963 | 0 | 1.551 | 32.729
TD | Solar | 31 | EERH | 4.583 | 0 | 0.182 | 3.85
TD | Solar | 31 | EKIL | 3.119 | 0 | 0.124 | 2.62
TD | Solar | 31 | ELDE | 1.197 | 0 | 0.048 | 1.006
TD | Solar | 31 | ELGI_P | 5.377 | 0 | 0.214 | 4.517
TD | Solar | 31 | ELLA_1 | 36.261 | 0 | 1.443 | 30.46
TD | Solar | 31 | ELST_1 | 9.386 | 0 | 0.374 | 7.884
TD | Solar | 31 | ENDE_1 | 63.668 | 0 | 2.534 | 53.481
TD | Solar | 31 | ERSK | 1.12 | 0 | 0.045 | 0.94
TD | Solar | 31 | EXET1 | 58.266 | 0 | 2.319 | 48.943
TD | Solar | 31 | FAUG_P | 0.088 | 0 | 0.004 | 0.074
TD | Solar | 31 | FAWL_1 | 24.148 | 0 | 0.961 | 20.284
TD | Solar | 31 | FECK_6 | 30.333 | 0 | 1.207 | 25.479
TD | Solar | 31 | FERRA2 | 7.478 | 0 | 0.298 | 6.282
TD | Solar | 31 | FERRB1 | 9.806 | 0 | 0.39 | 8.237
TD | Solar | 31 | FETT_P | 2.042 | 0 | 0.081 | 1.715
TD | Solar | 31 | FIDD_P | 1.547 | 0 | 0.062 | 1.3
TD | Solar | 31 | FIDF_1 | 20.697 | 0 | 0.824 | 17.385
TD | Solar | 31 | FINN | 0.006 | 0 | 0 | 0.005
TD | Solar | 31 | FLEE_1 | 39.33 | 0 | 1.565 | 33.037
TD | Solar | 31 | FOUR_1 | 10.23 | 0 | 0.407 | 8.593
TD | Solar | 31 | FROD_1 | 14.886 | 0 | 0.592 | 12.504
TD | Solar | 31 | FWIL_P | 0.87 | 0 | 0.035 | 0.731
TD | Solar | 31 | GALA | 4.981 | 0 | 0.198 | 4.184
TD | Solar | 31 | GIFF | 2.254 | 0 | 0.09 | 1.893
TD | Solar | 31 | GLEF_P | 1.864 | 0 | 0.074 | 1.566
TD | Solar | 31 | GLLU | 1.687 | 0 | 0.067 | 1.417
TD | Solar | 31 | GLNI | 0.648 | 0 | 0.026 | 0.545
TD | Solar | 31 | GLRO | 2.664 | 0 | 0.106 | 2.238
TD | Solar | 31 | GOVA | 0.769 | 0 | 0.031 | 0.646
TD | Solar | 31 | GREN_1 | 72.042 | 0 | 2.867 | 60.515
TD | Solar | 31 | GRIW_1 | 36.844 | 0 | 1.466 | 30.949
TD | Solar | 31 | GRUB_P | 0.293 | 0 | 0.012 | 0.246
TD | Solar | 31 | G_EXTRA_10 | 1.636 | 0 | 0.065 | 1.375
TD | Solar | 31 | G_EXTRA_11 | 0.929 | 0 | 0.037 | 0.781
TD | Solar | 31 | G_EXTRA_12 | 0.311 | 0 | 0.012 | 0.261
TD | Solar | 31 | G_EXTRA_2 | 7.501 | 0 | 0.299 | 6.301
TD | Solar | 31 | G_EXTRA_4 | 2.053 | 0 | 0.082 | 1.724
TD | Solar | 31 | G_EXTRA_5 | 0.347 | 0 | 0.014 | 0.291
TD | Solar | 31 | G_EXTRA_7 | 2.284 | 0 | 0.091 | 1.919
TD | Solar | 31 | G_EXTRA_8 | 2.667 | 0 | 0.106 | 2.24
TD | Solar | 31 | G_EXTRA_9 | 2.091 | 0 | 0.083 | 1.756
TD | Solar | 31 | HACK_1 | 4.453 | 0 | 0.177 | 3.741
TD | Solar | 31 | HACK_6 | 2.154 | 0 | 0.086 | 1.809
TD | Solar | 31 | HAGR | 0.546 | 0 | 0.022 | 0.458
TD | Solar | 31 | HAMHC1 | 13.041 | 0 | 0.519 | 10.954
TD | Solar | 31 | HARK_1 | 6.46 | 0 | 0.257 | 5.427
TD | Solar | 31 | HARM_6 | 5.976 | 0 | 0.238 | 5.02
TD | Solar | 31 | HAWI | 2.451 | 0 | 0.098 | 2.059
TD | Solar | 31 | HAWP_6 | 8.809 | 0 | 0.351 | 7.399
TD | Solar | 31 | HELE | 1.166 | 0 | 0.046 | 0.979
TD | Solar | 31 | HUER | 0.985 | 0 | 0.039 | 0.827
TD | Solar | 31 | HURS_1 | 18.456 | 0 | 0.735 | 15.503
TD | Solar | 31 | HUTT_1 | 7.621 | 0 | 0.303 | 6.402
TD | Solar | 31 | IMPK_1 | 7.035 | 0 | 0.28 | 5.909
TD | Solar | 31 | INDQ1 | 102.691 | 0 | 4.087 | 86.26
TD | Solar | 31 | INKE | 3.5 | 0 | 0.139 | 2.94
TD | Solar | 31 | INNE_P | 5.013 | 0 | 0.2 | 4.211
TD | Solar | 31 | IROA1 | 43.773 | 0 | 1.742 | 36.769
TD | Solar | 31 | IRONB1 | 51.071 | 0 | 2.033 | 42.9
TD | Solar | 31 | IVER_1 | 7.415 | 0 | 0.295 | 6.228
TD | Solar | 31 | IVER_6 | 5.159 | 0 | 0.205 | 4.334
TD | Solar | 31 | JOHN | 2.394 | 0 | 0.095 | 2.011
TD | Solar | 31 | JORD_3 | 3.937 | 0 | 0.157 | 3.307
TD | Solar | 31 | KAIM | 8.15 | 0 | 0.324 | 6.846
TD | Solar | 31 | KEAD_1 | 33.942 | 0 | 1.351 | 28.512
TD | Solar | 31 | KEAR_3 | 30.999 | 0 | 1.234 | 26.039
TD | Solar | 31 | KEIT_P | 1.298 | 0 | 0.052 | 1.091
TD | Solar | 31 | KEMS_1 | 18.401 | 0 | 0.732 | 15.457
TD | Solar | 31 | KIBY_G | 10.007 | 0 | 0.398 | 8.406
TD | Solar | 31 | KIER | 3.794 | 0 | 0.151 | 3.187
TD | Solar | 31 | KIIN_P | 0.461 | 0 | 0.018 | 0.388
TD | Solar | 31 | KILS | 0.93 | 0 | 0.037 | 0.781
TD | Solar | 31 | KILT | 4.227 | 0 | 0.168 | 3.551
TD | Solar | 31 | KILW | 2.01 | 0 | 0.08 | 1.688
TD | Solar | 31 | KINL_P | 0.086 | 0 | 0.003 | 0.072
TD | Solar | 31 | KINO_1 | 20.887 | 0 | 0.831 | 17.545
TD | Solar | 31 | KINT_P | 7.181 | 0 | 0.286 | 6.032
TD | Solar | 31 | KIRKB1 | 35.287 | 0 | 1.404 | 29.641
TD | Solar | 31 | KITW_1 | 20.256 | 0 | 0.806 | 17.015
TD | Solar | 31 | KNAR | 29.671 | 0 | 1.181 | 24.923
TD | Solar | 31 | LACK_6 | 21.902 | 0 | 0.872 | 18.398
TD | Solar | 31 | LAIR_P | 0.633 | 0 | 0.025 | 0.532
TD | Solar | 31 | LALE1SG003 | 5.73 | 0 | 0.228 | 4.813
TD | Solar | 31 | LAND1 | 73.977 | 0 | 2.944 | 62.141
TD | Solar | 31 | LEGA_1 | 39.78 | 0 | 1.583 | 33.415
TD | Solar | 31 | LEVE | 3.064 | 0 | 0.122 | 2.574
TD | Solar | 31 | LING | 4.661 | 0 | 0.185 | 3.915
TD | Solar | 31 | LINM | 7.702 | 0 | 0.307 | 6.47
TD | Solar | 31 | LISD_1 | 24.138 | 0 | 0.961 | 20.276
TD | Solar | 31 | LITT_C | 3.611 | 0 | 0.144 | 3.033
TD | Solar | 31 | LITT_J | 1.15 | 0 | 0.046 | 0.966
TD | Solar | 31 | LODR_6 | 2.294 | 0 | 0.091 | 1.927
TD | Solar | 31 | LOUD_H | 23.556 | 0 | 0.938 | 19.787
TD | Solar | 31 | LOVE_1 | 46.841 | 0 | 1.864 | 39.346
TD | Solar | 31 | LUNA_P | 4.535 | 0 | 0.18 | 3.809
TD | Solar | 31 | LYND_P | 3.048 | 0 | 0.121 | 2.56
TD | Solar | 31 | MACC_3 | 12.749 | 0 | 0.507 | 10.709
TD | Solar | 31 | MACD_P | 4.781 | 0 | 0.19 | 4.016
TD | Solar | 31 | MAGA_6 | 5.86 | 0 | 0.233 | 4.923
TD | Solar | 31 | MANN_1 | 58.529 | 0 | 2.329 | 49.164
TD | Solar | 31 | MAYB | 1.637 | 0 | 0.065 | 1.375
TD | Solar | 31 | MELK_1 | 48.935 | 0 | 1.948 | 41.105
TD | Solar | 31 | MILC_P | 4.343 | 0 | 0.173 | 3.648
TD | Solar | 31 | MILH_1 | 9.419 | 0 | 0.375 | 7.912
TD | Solar | 31 | MITY_1 | 36.882 | 0 | 1.468 | 30.981
TD | Solar | 31 | MYBS_P | 1.42 | 0 | 0.057 | 1.193
TD | Solar | 31 | NAIR_P | 2.144 | 0 | 0.085 | 1.801
TD | Solar | 31 | NEAR | 3.174 | 0 | 0.126 | 2.666
TD | Solar | 31 | NECE_1 | 29.922 | 0 | 1.191 | 25.135
TD | Solar | 31 | NEEP_3 | 11.376 | 0 | 0.453 | 9.556
TD | Solar | 31 | NETS | 1.754 | 0 | 0.07 | 1.473
TD | Solar | 31 | NEWX_6 | 6.276 | 0 | 0.25 | 5.272
TD | Solar | 31 | NFLE | 10.942 | 0 | 0.435 | 9.191
TD | Solar | 31 | NHYD_6 | 6.674 | 0 | 0.266 | 5.606
TD | Solar | 31 | NINF_1 | 38.744 | 0 | 1.542 | 32.545
TD | Solar | 31 | NORL_3 | 3.638 | 0 | 0.145 | 3.056
TD | Solar | 31 | NORT_1 | 24.652 | 0 | 0.981 | 20.708
TD | Solar | 31 | NURS_1 | 48.812 | 0 | 1.943 | 41.002
TD | Solar | 31 | OCKH_1 | 6.769 | 0 | 0.269 | 5.686
TD | Solar | 31 | OFFE_3 | 24.565 | 0 | 0.978 | 20.635
TD | Solar | 31 | OLDB_1 | 7.952 | 0 | 0.316 | 6.68
TD | Solar | 31 | ORMO | 24.169 | 0 | 0.962 | 20.302
TD | Solar | 31 | ORRI_P | 0.329 | 0 | 0.013 | 0.277
TD | Solar | 31 | OSBA_1 | 22.431 | 0 | 0.893 | 18.842
TD | Solar | 31 | PADIB1 | 37.481 | 0 | 1.492 | 31.484
TD | Solar | 31 | PAIS | 2.015 | 0 | 0.08 | 1.693
TD | Solar | 31 | PART | 0.276 | 0 | 0.011 | 0.232
TD | Solar | 31 | PEHG_P | 4.284 | 0 | 0.171 | 3.599
TD | Solar | 31 | PELH_1 | 29.405 | 0 | 1.17 | 24.7
TD | Solar | 31 | PEMB_1 | 30.99 | 0 | 1.233 | 26.031
TD | Solar | 31 | PENN_1 | 9.521 | 0 | 0.379 | 7.998
TD | Solar | 31 | PENT_1 | 14.715 | 0 | 0.586 | 12.361
TD | Solar | 31 | PENW_1 | 28.066 | 0 | 1.117 | 23.575
TD | Solar | 31 | PERS_P | 0.934 | 0 | 0.037 | 0.784
TD | Solar | 31 | PITS_3 | 1.284 | 0 | 0.051 | 1.079
TD | Solar | 31 | POOB | 4.831 | 0 | 0.192 | 4.058
TD | Solar | 31 | POPP_3 | 19.857 | 0 | 0.79 | 16.68
TD | Solar | 31 | PORA_P | 1.839 | 0 | 0.073 | 1.545
TD | Solar | 31 | PORD | 1.716 | 0 | 0.068 | 1.441
TD | Solar | 31 | PYLE_1 | 15.165 | 0 | 0.604 | 12.739
TD | Solar | 31 | RAIN_1 | 22.606 | 0 | 0.9 | 18.989
TD | Solar | 31 | RANN_P | 0.256 | 0 | 0.01 | 0.215
TD | Solar | 31 | RASS_1 | 44.83 | 0 | 1.784 | 37.657
TD | Solar | 31 | RATS_1 | 53.762 | 0 | 2.14 | 45.16
TD | Solar | 31 | RAYL_1 | 27.663 | 0 | 1.101 | 23.237
TD | Solar | 31 | REBR_3 | 6.458 | 0 | 0.257 | 5.425
TD | Solar | 31 | REDH | 2.189 | 0 | 0.087 | 1.839
TD | Solar | 31 | RICH1 | 21.589 | 0 | 0.859 | 18.135
TD | Solar | 31 | ROCH_1 | 13.217 | 0 | 0.526 | 11.102
TD | Solar | 31 | RRIG | 16.849 | 0 | 0.671 | 14.153
TD | Solar | 31 | RUGEB1 | 16.335 | 0 | 0.65 | 13.721
TD | Solar | 31 | RYEH_1 | 14.486 | 0 | 0.577 | 12.168
TD | Solar | 31 | SALH_1 | 13.263 | 0 | 0.528 | 11.141
TD | Solar | 31 | SALL1 | 133.15 | 0 | 5.299 | 111.846
TD | Solar | 31 | SALT_1 | 13.912 | 0 | 0.554 | 11.686
TD | Solar | 31 | SASA | 15.308 | 0 | 0.609 | 12.858
TD | Solar | 31 | SBAR | 49.574 | 0 | 1.973 | 41.642
TD | Solar | 31 | SEAB1 | 57.051 | 0 | 2.271 | 47.923
TD | Solar | 31 | SELL_1 | 23.682 | 0 | 0.943 | 19.893
TD | Solar | 31 | SFIL_P | 0.971 | 0 | 0.039 | 0.815
TD | Solar | 31 | SHEC_3 | 4.472 | 0 | 0.178 | 3.756
TD | Solar | 31 | SHIN_P | 0.296 | 0 | 0.012 | 0.249
TD | Solar | 31 | SHRU | 0.697 | 0 | 0.028 | 0.585
TD | Solar | 31 | SHRW_1 | 39.066 | 0 | 1.555 | 32.816
TD | Solar | 31 | SIGH | 3.01 | 0 | 0.12 | 2.528
TD | Solar | 31 | SJOW_1 | 1.767 | 0 | 0.07 | 1.484
TD | Solar | 31 | SKLGB1 | 31.197 | 0 | 1.242 | 26.205
TD | Solar | 31 | SLOY_P | 0.122 | 0 | 0.005 | 0.103
TD | Solar | 31 | SMAN_1 | 27.402 | 0 | 1.091 | 23.018
TD | Solar | 31 | SPAV | 1.039 | 0 | 0.041 | 0.872
TD | Solar | 31 | SPEN_1 | 35.293 | 0 | 1.405 | 29.646
TD | Solar | 31 | SSHI_3 | 15.002 | 0 | 0.597 | 12.601
TD | Solar | 31 | STAL_1 | 16.988 | 0 | 0.676 | 14.27
TD | Solar | 31 | STAY_1 | 42.682 | 0 | 1.699 | 35.853
TD | Solar | 31 | STEN_1 | 15.685 | 0 | 0.624 | 13.176
TD | Solar | 31 | STES_1 | 18.573 | 0 | 0.739 | 15.601
TD | Solar | 31 | STHA | 2.114 | 0 | 0.084 | 1.776
TD | Solar | 31 | STIR | 9.687 | 0 | 0.386 | 8.137
TD | Solar | 31 | STLE | 2.866 | 0 | 0.114 | 2.408
TD | Solar | 31 | STRI_P | 3.455 | 0 | 0.137 | 2.902
TD | Solar | 31 | SUND_1 | 23.99 | 0 | 0.955 | 20.152
TD | Solar | 31 | SWAN_1 | 55.993 | 0 | 2.229 | 47.034
TD | Solar | 31 | TARL_P | 2.242 | 0 | 0.089 | 1.884
TD | Solar | 31 | TAUN1 | 28.899 | 0 | 1.15 | 24.275
TD | Solar | 31 | TAYN_P | 2.326 | 0 | 0.093 | 1.953
TD | Solar | 31 | TELR | 1.134 | 0 | 0.045 | 0.952
TD | Solar | 31 | TEMP_3 | 15.681 | 0 | 0.624 | 13.172
TD | Solar | 31 | THOM_6 | 33.369 | 0 | 1.328 | 28.03
TD | Solar | 31 | THSO_P | 2.101 | 0 | 0.084 | 1.765
TD | Solar | 31 | THUR_6 | 37.498 | 0 | 1.492 | 31.498
TD | Solar | 31 | TILBB_1 | 16.068 | 0 | 0.639 | 13.497
TD | Solar | 31 | TONG | 3.842 | 0 | 0.153 | 3.227
TD | Solar | 31 | TOTT_1 | 4.238 | 0 | 0.169 | 3.56
TD | Solar | 31 | TRAW_1 | 11.402 | 0 | 0.454 | 9.577
TD | Solar | 31 | TUMB_P | 1.242 | 0 | 0.049 | 1.043
TD | Solar | 31 | TYNE_2 | 22.48 | 0 | 0.895 | 18.883
TD | Solar | 31 | UPPB_1 | 7.955 | 0 | 0.317 | 6.683
TD | Solar | 31 | UPPB_3 | 20.1 | 0 | 0.8 | 16.884
TD | Solar | 31 | USKM_1 | 33.019 | 0 | 1.314 | 27.736
TD | Solar | 31 | WABO | 15.17 | 0 | 0.604 | 12.743
TD | Solar | 31 | WALH_1 | 71.791 | 0 | 2.857 | 60.305
TD | Solar | 31 | WALP_B | 61.898 | 0 | 2.464 | 51.994
TD | Solar | 31 | WARL_1 | 9.634 | 0 | 0.383 | 8.093
TD | Solar | 31 | WASF_1 | 15.134 | 0 | 0.602 | 12.712
TD | Solar | 31 | WATFS_1 | 12.381 | 0 | 0.493 | 10.4
TD | Solar | 31 | WBOL_6 | 9.467 | 0 | 0.377 | 7.952
TD | Solar | 31 | WBUR_1 | 53.209 | 0 | 2.118 | 44.696
TD | Solar | 31 | WFIE | 1.968 | 0 | 0.078 | 1.653
TD | Solar | 31 | WGEO | 0.116 | 0 | 0.005 | 0.097
TD | Solar | 31 | WHAM_1 | 5.379 | 0 | 0.214 | 4.518
TD | Solar | 31 | WHGA_1 | 31.568 | 0 | 1.256 | 26.517
TD | Solar | 31 | WHHO | 1.415 | 0 | 0.056 | 1.189
TD | Solar | 31 | WIBA_3 | 3.599 | 0 | 0.143 | 3.023
TD | Solar | 31 | WIEN_1 | 8.367 | 0 | 0.333 | 7.028
TD | Solar | 31 | WILL_1 | 46.638 | 0 | 1.856 | 39.176
TD | Solar | 31 | WIMBN1 | 0.441 | 0 | 0.018 | 0.371
TD | Solar | 31 | WIMBS1 | 9.807 | 0 | 0.39 | 8.237
TD | Solar | 31 | WIOW_P | 1.573 | 0 | 0.063 | 1.321
TD | Solar | 31 | WISD_1 | 1.762 | 0 | 0.07 | 1.48
TD | Solar | 31 | WISD_6 | 1.026 | 0 | 0.041 | 0.862
TD | Solar | 31 | WISH | 4.357 | 0 | 0.173 | 3.66
TD | Solar | 31 | WMEL_1 | 29.91 | 0 | 1.19 | 25.125
TD | Solar | 31 | WOHI_P | 3.99 | 0 | 0.159 | 3.351
TD | Solar | 31 | WTHU31 | 4.449 | 0 | 0.177 | 3.737
TD | Solar | 31 | WWEY_1 | 26.809 | 0 | 1.067 | 22.52
TD | Solar | 31 | WYLF_1 | 4.297 | 0 | 0.171 | 3.61
TD | Solar | 31 | WYMOM_1 | 19.285 | 0 | 0.768 | 16.199
TD | Solar | 32 | ABHA1 | 57.676 | 0 | 2.296 | 48.448
TD | Solar | 32 | ABTH_1 | 10.019 | 0 | 0.399 | 8.416
TD | Solar | 32 | ACTL_2 | 4.159 | 0 | 0.166 | 3.494
TD | Solar | 32 | ALNE_P | 2.295 | 0 | 0.091 | 1.928
TD | Solar | 32 | ALVE1 | 53.926 | 0 | 2.146 | 45.298
TD | Solar | 32 | ARBR_P | 6.976 | 0 | 0.278 | 5.86
TD | Solar | 32 | ARDK_P | 0.424 | 0 | 0.017 | 0.356
TD | Solar | 32 | ARMO_P | 1.923 | 0 | 0.077 | 1.615
TD | Solar | 32 | AXMI1 | 35.225 | 0 | 1.402 | 29.589
TD | Solar | 32 | AYRR | 2.584 | 0 | 0.103 | 2.171
TD | Solar | 32 | BAGA | 3.487 | 0 | 0.139 | 2.929
TD | Solar | 32 | BAIN | 1.84 | 0 | 0.073 | 1.545
TD | Solar | 32 | BARKC1 | 9.752 | 0 | 0.388 | 8.191
TD | Solar | 32 | BARKW3 | 5.391 | 0 | 0.215 | 4.528
TD | Solar | 32 | BEAU_P | 3.749 | 0 | 0.149 | 3.149
TD | Solar | 32 | BEDDT1 | 12.62 | 0 | 0.502 | 10.601
TD | Solar | 32 | BEDD_1 | 19.346 | 0 | 0.77 | 16.251
TD | Solar | 32 | BERB_P | 2.644 | 0 | 0.105 | 2.221
TD | Solar | 32 | BERW | 7.278 | 0 | 0.29 | 6.114
TD | Solar | 32 | BESW_1 | 29.776 | 0 | 1.185 | 25.011
TD | Solar | 32 | BICF_1 | 91.529 | 0 | 3.643 | 76.885
TD | Solar | 32 | BIRK_1 | 12.806 | 0 | 0.51 | 10.757
TD | Solar | 32 | BISW_1 | 31.602 | 0 | 1.258 | 26.545
TD | Solar | 32 | BLYTH132 | 24.471 | 0 | 0.974 | 20.556
TD | Solar | 32 | BOAG_P | 2.458 | 0 | 0.098 | 2.065
TD | Solar | 32 | BOLN_1 | 83.625 | 0 | 3.328 | 70.245
TD | Solar | 32 | BONN | 4.223 | 0 | 0.168 | 3.547
TD | Solar | 32 | BOTW_1 | 35.388 | 0 | 1.408 | 29.726
TD | Solar | 32 | BRAC_P | 1.731 | 0 | 0.069 | 1.454
TD | Solar | 32 | BRAI_1 | 60.85 | 0 | 2.422 | 51.114
TD | Solar | 32 | BRAP | 0.974 | 0 | 0.039 | 0.819
TD | Solar | 32 | BRAW_1 | 25.349 | 0 | 1.009 | 21.293
TD | Solar | 32 | BRED_1 | 25.077 | 0 | 0.998 | 21.064
TD | Solar | 32 | BRID_P | 7.345 | 0 | 0.292 | 6.169
TD | Solar | 32 | BRIM_1 | 7.98 | 0 | 0.318 | 6.703
TD | Solar | 32 | BRLE_1 | 42.721 | 0 | 1.7 | 35.885
TD | Solar | 32 | BROA_P | 2.326 | 0 | 0.093 | 1.954
TD | Solar | 32 | BROR_P | 0.941 | 0 | 0.037 | 0.79
TD | Solar | 32 | BROX | 2.577 | 0 | 0.103 | 2.165
TD | Solar | 32 | BRWA1 | 42.091 | 0 | 1.675 | 35.356
TD | Solar | 32 | BUMU_P | 7.477 | 0 | 0.298 | 6.281
TD | Solar | 32 | BURM_1 | 66.503 | 0 | 2.647 | 55.863
TD | Solar | 32 | BUSH_1 | 25.155 | 0 | 1.001 | 21.13
TD | Solar | 32 | BUST_1 | 12.266 | 0 | 0.488 | 10.303
TD | Solar | 32 | CAAD_P | 0.931 | 0 | 0.037 | 0.782
TD | Solar | 32 | CAIF_P | 1.348 | 0 | 0.054 | 1.132
TD | Solar | 32 | CAMB_01 | 19.491 | 0 | 0.776 | 16.373
TD | Solar | 32 | CANTN1 | 15.65 | 0 | 0.623 | 13.146
TD | Solar | 32 | CAPEA1 | 13.611 | 0 | 0.542 | 11.433
TD | Solar | 32 | CARE_1 | 22.23 | 0 | 0.885 | 18.673
TD | Solar | 32 | CARR_1 | 27.994 | 0 | 1.114 | 23.515
TD | Solar | 32 | CASS_P | 0.044 | 0 | 0.002 | 0.037
TD | Solar | 32 | CATY | 1.013 | 0 | 0.04 | 0.851
TD | Solar | 32 | CELL_1 | 47.651 | 0 | 1.897 | 40.027
TD | Solar | 32 | CHAP | 14.858 | 0 | 0.591 | 12.481
TD | Solar | 32 | CHAR_P | 0.259 | 0 | 0.01 | 0.217
TD | Solar | 32 | CHAS | 0.17 | 0 | 0.007 | 0.143
TD | Solar | 32 | CHIC_1 | 31.865 | 0 | 1.268 | 26.766
TD | Solar | 32 | CHSI_1 | 14.781 | 0 | 0.588 | 12.416
TD | Solar | 32 | CHTE_1 | 49.156 | 0 | 1.956 | 41.291
TD | Solar | 32 | CITR_1 | 6.83 | 0 | 0.272 | 5.738
TD | Solar | 32 | CLAC_P | 0.035 | 0 | 0.001 | 0.029
TD | Solar | 32 | CLAY_P | 1.994 | 0 | 0.079 | 1.675
TD | Solar | 32 | CLT03 | 105.438 | 0 | 4.196 | 88.568
TD | Solar | 32 | CLYM | 4.365 | 0 | 0.174 | 3.666
TD | Solar | 32 | COAT | 1.359 | 0 | 0.054 | 1.142
TD | Solar | 32 | COCK | 5.244 | 0 | 0.209 | 4.405
TD | Solar | 32 | CONQA1 | 20.21 | 0 | 0.804 | 16.977
TD | Solar | 32 | COUA_P | 4.508 | 0 | 0.179 | 3.786
TD | Solar | 32 | COVE_1 | 35.464 | 0 | 1.411 | 29.79
TD | Solar | 32 | COWL_1 | 60.455 | 0 | 2.406 | 50.782
TD | Solar | 32 | COYL | 4.97 | 0 | 0.198 | 4.175
TD | Solar | 32 | CRAI_P | 0.346 | 0 | 0.014 | 0.291
TD | Solar | 32 | CREB_1 | 57.664 | 0 | 2.295 | 48.438
TD | Solar | 32 | CUMB | 3.346 | 0 | 0.133 | 2.811
TD | Solar | 32 | CUPA | 10.467 | 0 | 0.417 | 8.792
TD | Solar | 32 | DALM3 | 2.316 | 0 | 0.092 | 1.946
TD | Solar | 32 | DEVM | 1.003 | 0 | 0.04 | 0.843
TD | Solar | 32 | DEVO | 5.748 | 0 | 0.229 | 4.829
TD | Solar | 32 | DEWP | 0.156 | 0 | 0.006 | 0.131
TD | Solar | 32 | DOUN_P | 1.848 | 0 | 0.074 | 1.553
TD | Solar | 32 | DRAK_1 | 13.363 | 0 | 0.532 | 11.225
TD | Solar | 32 | DRUM | 2.644 | 0 | 0.105 | 2.221
TD | Solar | 32 | DUBE_P | 0.348 | 0 | 0.014 | 0.292
TD | Solar | 32 | DUDH_P | 0.545 | 0 | 0.022 | 0.458
TD | Solar | 32 | DUGR_P | 0.53 | 0 | 0.021 | 0.445
TD | Solar | 32 | DUNB | 3.7 | 0 | 0.147 | 3.108
TD | Solar | 32 | DUNF | 2.253 | 0 | 0.09 | 1.892
TD | Solar | 32 | DUNO_P | 1.016 | 0 | 0.04 | 0.853
TD | Solar | 32 | DYCE_P | 4.546 | 0 | 0.181 | 3.819
TD | Solar | 32 | EALI_6 | 6.69 | 0 | 0.266 | 5.619
TD | Solar | 32 | EASO_1 | 45.965 | 0 | 1.829 | 38.611
TD | Solar | 32 | ECCL | 9.274 | 0 | 0.369 | 7.791
TD | Solar | 32 | ECLA_1 | 40.068 | 0 | 1.595 | 33.657
TD | Solar | 32 | EERH | 4.713 | 0 | 0.188 | 3.959
TD | Solar | 32 | EKIL | 3.207 | 0 | 0.128 | 2.694
TD | Solar | 32 | ELDE | 1.231 | 0 | 0.049 | 1.034
TD | Solar | 32 | ELGI_P | 5.53 | 0 | 0.22 | 4.645
TD | Solar | 32 | ELLA_1 | 37.29 | 0 | 1.484 | 31.324
TD | Solar | 32 | ELST_1 | 9.652 | 0 | 0.384 | 8.108
TD | Solar | 32 | ENDE_1 | 65.474 | 0 | 2.606 | 54.998
TD | Solar | 32 | ERSK | 1.151 | 0 | 0.046 | 0.967
TD | Solar | 32 | EXET1 | 59.919 | 0 | 2.385 | 50.332
TD | Solar | 32 | FAUG_P | 0.091 | 0 | 0.004 | 0.076
TD | Solar | 32 | FAWL_1 | 24.833 | 0 | 0.988 | 20.86
TD | Solar | 32 | FECK_6 | 31.193 | 0 | 1.241 | 26.202
TD | Solar | 32 | FERRA2 | 7.691 | 0 | 0.306 | 6.46
TD | Solar | 32 | FERRB1 | 10.085 | 0 | 0.401 | 8.471
TD | Solar | 32 | FETT_P | 2.1 | 0 | 0.084 | 1.764
TD | Solar | 32 | FIDD_P | 1.591 | 0 | 0.063 | 1.337
TD | Solar | 32 | FIDF_1 | 21.284 | 0 | 0.847 | 17.878
TD | Solar | 32 | FINN | 0.006 | 0 | 0 | 0.005
TD | Solar | 32 | FLEE_1 | 40.446 | 0 | 1.61 | 33.974
TD | Solar | 32 | FOUR_1 | 10.521 | 0 | 0.419 | 8.837
TD | Solar | 32 | FROD_1 | 15.308 | 0 | 0.609 | 12.859
TD | Solar | 32 | FWIL_P | 0.895 | 0 | 0.036 | 0.752
TD | Solar | 32 | GALA | 5.122 | 0 | 0.204 | 4.302
TD | Solar | 32 | GIFF | 2.318 | 0 | 0.092 | 1.947
TD | Solar | 32 | GLEF_P | 1.917 | 0 | 0.076 | 1.61
TD | Solar | 32 | GLLU | 1.734 | 0 | 0.069 | 1.457
TD | Solar | 32 | GLNI | 0.667 | 0 | 0.027 | 0.56
TD | Solar | 32 | GLRO | 2.74 | 0 | 0.109 | 2.301
TD | Solar | 32 | GOVA | 0.791 | 0 | 0.031 | 0.665
TD | Solar | 32 | GREN_1 | 74.085 | 0 | 2.949 | 62.232
TD | Solar | 32 | GRIW_1 | 37.889 | 0 | 1.508 | 31.827
TD | Solar | 32 | GRUB_P | 0.301 | 0 | 0.012 | 0.253
TD | Solar | 32 | G_EXTRA_10 | 1.683 | 0 | 0.067 | 1.414
TD | Solar | 32 | G_EXTRA_11 | 0.956 | 0 | 0.038 | 0.803
TD | Solar | 32 | G_EXTRA_12 | 0.319 | 0 | 0.013 | 0.268
TD | Solar | 32 | G_EXTRA_2 | 7.714 | 0 | 0.307 | 6.48
TD | Solar | 32 | G_EXTRA_4 | 2.111 | 0 | 0.084 | 1.773
TD | Solar | 32 | G_EXTRA_5 | 0.356 | 0 | 0.014 | 0.299
TD | Solar | 32 | G_EXTRA_7 | 2.349 | 0 | 0.093 | 1.973
TD | Solar | 32 | G_EXTRA_8 | 2.742 | 0 | 0.109 | 2.303
TD | Solar | 32 | G_EXTRA_9 | 2.15 | 0 | 0.086 | 1.806
TD | Solar | 32 | HACK_1 | 4.58 | 0 | 0.182 | 3.847
TD | Solar | 32 | HACK_6 | 2.215 | 0 | 0.088 | 1.861
TD | Solar | 32 | HAGR | 0.561 | 0 | 0.022 | 0.472
TD | Solar | 32 | HAMHC1 | 13.41 | 0 | 0.534 | 11.265
TD | Solar | 32 | HARK_1 | 6.644 | 0 | 0.264 | 5.581
TD | Solar | 32 | HARM_6 | 6.146 | 0 | 0.245 | 5.163
TD | Solar | 32 | HAWI | 2.521 | 0 | 0.1 | 2.118
TD | Solar | 32 | HAWP_6 | 9.059 | 0 | 0.361 | 7.609
TD | Solar | 32 | HELE | 1.199 | 0 | 0.048 | 1.007
TD | Solar | 32 | HUER | 1.013 | 0 | 0.04 | 0.851
TD | Solar | 32 | HURS_1 | 18.979 | 0 | 0.755 | 15.942
TD | Solar | 32 | HUTT_1 | 7.837 | 0 | 0.312 | 6.583
TD | Solar | 32 | IMPK_1 | 7.235 | 0 | 0.288 | 6.077
TD | Solar | 32 | INDQ1 | 105.604 | 0 | 4.203 | 88.707
TD | Solar | 32 | INKE | 3.6 | 0 | 0.143 | 3.024
TD | Solar | 32 | INNE_P | 5.155 | 0 | 0.205 | 4.331
TD | Solar | 32 | IROA1 | 45.014 | 0 | 1.792 | 37.812
TD | Solar | 32 | IRONB1 | 52.52 | 0 | 2.09 | 44.117
TD | Solar | 32 | IVER_1 | 7.625 | 0 | 0.303 | 6.405
TD | Solar | 32 | IVER_6 | 5.305 | 0 | 0.211 | 4.457
TD | Solar | 32 | JOHN | 2.461 | 0 | 0.098 | 2.068
TD | Solar | 32 | JORD_3 | 4.048 | 0 | 0.161 | 3.401
TD | Solar | 32 | KAIM | 8.381 | 0 | 0.334 | 7.04
TD | Solar | 32 | KEAD_1 | 34.905 | 0 | 1.389 | 29.32
TD | Solar | 32 | KEAR_3 | 31.878 | 0 | 1.269 | 26.778
TD | Solar | 32 | KEIT_P | 1.335 | 0 | 0.053 | 1.122
TD | Solar | 32 | KEMS_1 | 18.923 | 0 | 0.753 | 15.896
TD | Solar | 32 | KIBY_G | 10.291 | 0 | 0.41 | 8.644
TD | Solar | 32 | KIER | 3.902 | 0 | 0.155 | 3.278
TD | Solar | 32 | KIIN_P | 0.474 | 0 | 0.019 | 0.399
TD | Solar | 32 | KILS | 0.956 | 0 | 0.038 | 0.803
TD | Solar | 32 | KILT | 4.347 | 0 | 0.173 | 3.651
TD | Solar | 32 | KILW | 2.067 | 0 | 0.082 | 1.736
TD | Solar | 32 | KINL_P | 0.088 | 0 | 0.003 | 0.074
TD | Solar | 32 | KINO_1 | 21.479 | 0 | 0.855 | 18.042
TD | Solar | 32 | KINT_P | 7.385 | 0 | 0.294 | 6.203
TD | Solar | 32 | KIRKB1 | 36.288 | 0 | 1.444 | 30.482
TD | Solar | 32 | KITW_1 | 20.83 | 0 | 0.829 | 17.497
TD | Solar | 32 | KNAR | 30.512 | 0 | 1.214 | 25.63
TD | Solar | 32 | LACK_6 | 22.524 | 0 | 0.896 | 18.92
TD | Solar | 32 | LAIR_P | 0.651 | 0 | 0.026 | 0.547
TD | Solar | 32 | LALE1SG003 | 5.893 | 0 | 0.235 | 4.95
TD | Solar | 32 | LAND1 | 76.076 | 0 | 3.028 | 63.904
TD | Solar | 32 | LEGA_1 | 40.908 | 0 | 1.628 | 34.363
TD | Solar | 32 | LEVE | 3.151 | 0 | 0.125 | 2.647
TD | Solar | 32 | LING | 4.793 | 0 | 0.191 | 4.026
TD | Solar | 32 | LINM | 7.921 | 0 | 0.315 | 6.653
TD | Solar | 32 | LISD_1 | 24.822 | 0 | 0.988 | 20.851
TD | Solar | 32 | LITT_C | 3.713 | 0 | 0.148 | 3.119
TD | Solar | 32 | LITT_J | 1.182 | 0 | 0.047 | 0.993
TD | Solar | 32 | LODR_6 | 2.359 | 0 | 0.094 | 1.981
TD | Solar | 32 | LOUD_H | 24.224 | 0 | 0.964 | 20.348
TD | Solar | 32 | LOVE_1 | 48.17 | 0 | 1.917 | 40.463
TD | Solar | 32 | LUNA_P | 4.664 | 0 | 0.186 | 3.917
TD | Solar | 32 | LYND_P | 3.134 | 0 | 0.125 | 2.633
TD | Solar | 32 | MACC_3 | 13.111 | 0 | 0.522 | 11.013
TD | Solar | 32 | MACD_P | 4.916 | 0 | 0.196 | 4.13
TD | Solar | 32 | MAGA_6 | 6.026 | 0 | 0.24 | 5.062
TD | Solar | 32 | MANN_1 | 60.189 | 0 | 2.396 | 50.559
TD | Solar | 32 | MAYB | 1.684 | 0 | 0.067 | 1.414
TD | Solar | 32 | MELK_1 | 50.323 | 0 | 2.003 | 42.271
TD | Solar | 32 | MILC_P | 4.466 | 0 | 0.178 | 3.752
TD | Solar | 32 | MILH_1 | 9.687 | 0 | 0.386 | 8.137
TD | Solar | 32 | MITY_1 | 37.928 | 0 | 1.51 | 31.86
TD | Solar | 32 | MYBS_P | 1.461 | 0 | 0.058 | 1.227
TD | Solar | 32 | NAIR_P | 2.205 | 0 | 0.088 | 1.852
TD | Solar | 32 | NEAR | 3.264 | 0 | 0.13 | 2.742
TD | Solar | 32 | NECE_1 | 30.771 | 0 | 1.225 | 25.848
TD | Solar | 32 | NEEP_3 | 11.698 | 0 | 0.466 | 9.827
TD | Solar | 32 | NETS | 1.804 | 0 | 0.072 | 1.515
TD | Solar | 32 | NEWX_6 | 6.454 | 0 | 0.257 | 5.421
TD | Solar | 32 | NFLE | 11.252 | 0 | 0.448 | 9.452
TD | Solar | 32 | NHYD_6 | 6.863 | 0 | 0.273 | 5.765
TD | Solar | 32 | NINF_1 | 39.843 | 0 | 1.586 | 33.468
TD | Solar | 32 | NORL_3 | 3.741 | 0 | 0.149 | 3.143
TD | Solar | 32 | NORT_1 | 25.352 | 0 | 1.009 | 21.295
TD | Solar | 32 | NURS_1 | 50.197 | 0 | 1.998 | 42.165
TD | Solar | 32 | OCKH_1 | 6.961 | 0 | 0.277 | 5.847
TD | Solar | 32 | OFFE_3 | 25.262 | 0 | 1.005 | 21.22
TD | Solar | 32 | OLDB_1 | 8.178 | 0 | 0.325 | 6.869
TD | Solar | 32 | ORMO | 24.855 | 0 | 0.989 | 20.878
TD | Solar | 32 | ORRI_P | 0.339 | 0 | 0.013 | 0.285
TD | Solar | 32 | OSBA_1 | 23.067 | 0 | 0.918 | 19.377
TD | Solar | 32 | PADIB1 | 38.544 | 0 | 1.534 | 32.377
TD | Solar | 32 | PAIS | 2.072 | 0 | 0.082 | 1.741
TD | Solar | 32 | PART | 0.283 | 0 | 0.011 | 0.238
TD | Solar | 32 | PEHG_P | 4.406 | 0 | 0.175 | 3.701
TD | Solar | 32 | PELH_1 | 30.239 | 0 | 1.204 | 25.401
TD | Solar | 32 | PEMB_1 | 31.869 | 0 | 1.268 | 26.77
TD | Solar | 32 | PENN_1 | 9.791 | 0 | 0.39 | 8.224
TD | Solar | 32 | PENT_1 | 15.133 | 0 | 0.602 | 12.712
TD | Solar | 32 | PENW_1 | 28.862 | 0 | 1.149 | 24.244
TD | Solar | 32 | PERS_P | 0.96 | 0 | 0.038 | 0.806
TD | Solar | 32 | PITS_3 | 1.321 | 0 | 0.053 | 1.11
TD | Solar | 32 | POOB | 4.968 | 0 | 0.198 | 4.173
TD | Solar | 32 | POPP_3 | 20.421 | 0 | 0.813 | 17.153
TD | Solar | 32 | PORA_P | 1.891 | 0 | 0.075 | 1.589
TD | Solar | 32 | PORD | 1.765 | 0 | 0.07 | 1.482
TD | Solar | 32 | PYLE_1 | 15.596 | 0 | 0.621 | 13.1
TD | Solar | 32 | RAIN_1 | 23.247 | 0 | 0.925 | 19.528
TD | Solar | 32 | RANN_P | 0.263 | 0 | 0.01 | 0.221
TD | Solar | 32 | RASS_1 | 46.102 | 0 | 1.835 | 38.726
TD | Solar | 32 | RATS_1 | 55.287 | 0 | 2.2 | 46.441
TD | Solar | 32 | RAYL_1 | 28.447 | 0 | 1.132 | 23.896
TD | Solar | 32 | REBR_3 | 6.642 | 0 | 0.264 | 5.579
TD | Solar | 32 | REDH | 2.251 | 0 | 0.09 | 1.891
TD | Solar | 32 | RICH1 | 22.202 | 0 | 0.884 | 18.649
TD | Solar | 32 | ROCH_1 | 13.592 | 0 | 0.541 | 11.417
TD | Solar | 32 | RRIG | 17.327 | 0 | 0.69 | 14.555
TD | Solar | 32 | RUGEB1 | 16.798 | 0 | 0.669 | 14.11
TD | Solar | 32 | RYEH_1 | 14.897 | 0 | 0.593 | 12.513
TD | Solar | 32 | SALH_1 | 13.639 | 0 | 0.543 | 11.457
TD | Solar | 32 | SALL1 | 136.927 | 0 | 5.45 | 115.019
TD | Solar | 32 | SALT_1 | 14.307 | 0 | 0.569 | 12.018
TD | Solar | 32 | SASA | 15.742 | 0 | 0.627 | 13.223
TD | Solar | 32 | SBAR | 50.98 | 0 | 2.029 | 42.824
TD | Solar | 32 | SEAB1 | 58.669 | 0 | 2.335 | 49.282
TD | Solar | 32 | SELL_1 | 24.354 | 0 | 0.969 | 20.457
TD | Solar | 32 | SFIL_P | 0.998 | 0 | 0.04 | 0.839
TD | Solar | 32 | SHEC_3 | 4.599 | 0 | 0.183 | 3.863
TD | Solar | 32 | SHIN_P | 0.305 | 0 | 0.012 | 0.256
TD | Solar | 32 | SHRU | 0.717 | 0 | 0.029 | 0.602
TD | Solar | 32 | SHRW_1 | 40.174 | 0 | 1.599 | 33.747
TD | Solar | 32 | SIGH | 3.095 | 0 | 0.123 | 2.6
TD | Solar | 32 | SJOW_1 | 1.817 | 0 | 0.072 | 1.527
TD | Solar | 32 | SKLGB1 | 32.082 | 0 | 1.277 | 26.949
TD | Solar | 32 | SLOY_P | 0.126 | 0 | 0.005 | 0.106
TD | Solar | 32 | SMAN_1 | 28.179 | 0 | 1.122 | 23.671
TD | Solar | 32 | SPAV | 1.068 | 0 | 0.043 | 0.897
TD | Solar | 32 | SPEN_1 | 36.294 | 0 | 1.445 | 30.487
TD | Solar | 32 | SSHI_3 | 15.427 | 0 | 0.614 | 12.959
TD | Solar | 32 | STAL_1 | 17.47 | 0 | 0.695 | 14.675
TD | Solar | 32 | STAY_1 | 43.892 | 0 | 1.747 | 36.87
TD | Solar | 32 | STEN_1 | 16.13 | 0 | 0.642 | 13.549
TD | Solar | 32 | STES_1 | 19.1 | 0 | 0.76 | 16.044
TD | Solar | 32 | STHA | 2.174 | 0 | 0.087 | 1.826
TD | Solar | 32 | STIR | 9.962 | 0 | 0.396 | 8.368
TD | Solar | 32 | STLE | 2.948 | 0 | 0.117 | 2.476
TD | Solar | 32 | STRI_P | 3.553 | 0 | 0.141 | 2.984
TD | Solar | 32 | SUND_1 | 24.671 | 0 | 0.982 | 20.724
TD | Solar | 32 | SWAN_1 | 57.582 | 0 | 2.292 | 48.369
TD | Solar | 32 | TARL_P | 2.306 | 0 | 0.092 | 1.937
TD | Solar | 32 | TAUN1 | 29.718 | 0 | 1.183 | 24.964
TD | Solar | 32 | TAYN_P | 2.392 | 0 | 0.095 | 2.009
TD | Solar | 32 | TELR | 1.166 | 0 | 0.046 | 0.979
TD | Solar | 32 | TEMP_3 | 16.126 | 0 | 0.642 | 13.546
TD | Solar | 32 | THOM_6 | 34.315 | 0 | 1.366 | 28.825
TD | Solar | 32 | THSO_P | 2.161 | 0 | 0.086 | 1.815
TD | Solar | 32 | THUR_6 | 38.562 | 0 | 1.535 | 32.392
TD | Solar | 32 | TILBB_1 | 16.523 | 0 | 0.658 | 13.88
TD | Solar | 32 | TONG | 3.951 | 0 | 0.157 | 3.319
TD | Solar | 32 | TOTT_1 | 4.359 | 0 | 0.173 | 3.661
TD | Solar | 32 | TRAW_1 | 11.725 | 0 | 0.467 | 9.849
TD | Solar | 32 | TUMB_P | 1.277 | 0 | 0.051 | 1.073
TD | Solar | 32 | TYNE_2 | 23.118 | 0 | 0.92 | 19.419
TD | Solar | 32 | UPPB_1 | 8.181 | 0 | 0.326 | 6.872
TD | Solar | 32 | UPPB_3 | 20.67 | 0 | 0.823 | 17.363
TD | Solar | 32 | USKM_1 | 33.956 | 0 | 1.351 | 28.523
TD | Solar | 32 | WABO | 15.601 | 0 | 0.621 | 13.104
TD | Solar | 32 | WALH_1 | 73.828 | 0 | 2.938 | 62.016
TD | Solar | 32 | WALP_B | 63.654 | 0 | 2.533 | 53.469
TD | Solar | 32 | WARL_1 | 9.907 | 0 | 0.394 | 8.322
TD | Solar | 32 | WASF_1 | 15.563 | 0 | 0.619 | 13.073
TD | Solar | 32 | WATFS_1 | 12.732 | 0 | 0.507 | 10.695
TD | Solar | 32 | WBOL_6 | 9.736 | 0 | 0.387 | 8.178
TD | Solar | 32 | WBUR_1 | 54.719 | 0 | 2.178 | 45.964
TD | Solar | 32 | WFIE | 2.024 | 0 | 0.081 | 1.7
TD | Solar | 32 | WGEO | 0.119 | 0 | 0.005 | 0.1
TD | Solar | 32 | WHAM_1 | 5.531 | 0 | 0.22 | 4.646
TD | Solar | 32 | WHGA_1 | 32.464 | 0 | 1.292 | 27.27
TD | Solar | 32 | WHHO | 1.455 | 0 | 0.058 | 1.222
TD | Solar | 32 | WIBA_3 | 3.701 | 0 | 0.147 | 3.109
TD | Solar | 32 | WIEN_1 | 8.604 | 0 | 0.342 | 7.227
TD | Solar | 32 | WILL_1 | 47.961 | 0 | 1.909 | 40.287
TD | Solar | 32 | WIMBN1 | 0.454 | 0 | 0.018 | 0.381
TD | Solar | 32 | WIMBS1 | 10.085 | 0 | 0.401 | 8.471
TD | Solar | 32 | WIOW_P | 1.618 | 0 | 0.064 | 1.359
TD | Solar | 32 | WISD_1 | 1.812 | 0 | 0.072 | 1.522
TD | Solar | 32 | WISD_6 | 1.055 | 0 | 0.042 | 0.887
TD | Solar | 32 | WISH | 4.481 | 0 | 0.178 | 3.764
TD | Solar | 32 | WMEL_1 | 30.759 | 0 | 1.224 | 25.838
TD | Solar | 32 | WOHI_P | 4.103 | 0 | 0.163 | 3.446
TD | Solar | 32 | WTHU31 | 4.575 | 0 | 0.182 | 3.843
TD | Solar | 32 | WWEY_1 | 27.57 | 0 | 1.097 | 23.159
TD | Solar | 32 | WYLF_1 | 4.419 | 0 | 0.176 | 3.712
TD | Solar | 32 | WYMOM_1 | 19.832 | 0 | 0.789 | 16.659
TD | Solar | 33 | ABHA1 | 59.166 | 0 | 2.355 | 49.699
TD | Solar | 33 | ABTH_1 | 10.278 | 0 | 0.409 | 8.634
TD | Solar | 33 | ACTL_2 | 4.267 | 0 | 0.17 | 3.584
TD | Solar | 33 | ALNE_P | 2.354 | 0 | 0.094 | 1.978
TD | Solar | 33 | ALVE1 | 55.318 | 0 | 2.202 | 46.467
TD | Solar | 33 | ARBR_P | 7.156 | 0 | 0.285 | 6.011
TD | Solar | 33 | ARDK_P | 0.435 | 0 | 0.017 | 0.365
TD | Solar | 33 | ARMO_P | 1.972 | 0 | 0.078 | 1.657
TD | Solar | 33 | AXMI1 | 36.134 | 0 | 1.438 | 30.353
TD | Solar | 33 | AYRR | 2.651 | 0 | 0.106 | 2.227
TD | Solar | 33 | BAGA | 3.577 | 0 | 0.142 | 3.004
TD | Solar | 33 | BAIN | 1.887 | 0 | 0.075 | 1.585
TD | Solar | 33 | BARKC1 | 10.004 | 0 | 0.398 | 8.403
TD | Solar | 33 | BARKW3 | 5.53 | 0 | 0.22 | 4.645
TD | Solar | 33 | BEAU_P | 3.845 | 0 | 0.153 | 3.23
TD | Solar | 33 | BEDDT1 | 12.946 | 0 | 0.515 | 10.875
TD | Solar | 33 | BEDD_1 | 19.845 | 0 | 0.79 | 16.67
TD | Solar | 33 | BERB_P | 2.712 | 0 | 0.108 | 2.278
TD | Solar | 33 | BERW | 7.466 | 0 | 0.297 | 6.272
TD | Solar | 33 | BESW_1 | 30.544 | 0 | 1.216 | 25.657
TD | Solar | 33 | BICF_1 | 93.893 | 0 | 3.737 | 78.87
TD | Solar | 33 | BIRK_1 | 13.137 | 0 | 0.523 | 11.035
TD | Solar | 33 | BISW_1 | 32.418 | 0 | 1.29 | 27.231
TD | Solar | 33 | BLYTH132 | 25.103 | 0 | 0.999 | 21.086
TD | Solar | 33 | BOAG_P | 2.522 | 0 | 0.1 | 2.118
TD | Solar | 33 | BOLN_1 | 85.785 | 0 | 3.414 | 72.059
TD | Solar | 33 | BONN | 4.332 | 0 | 0.172 | 3.639
TD | Solar | 33 | BOTW_1 | 36.302 | 0 | 1.445 | 30.494
TD | Solar | 33 | BRAC_P | 1.776 | 0 | 0.071 | 1.492
TD | Solar | 33 | BRAI_1 | 62.421 | 0 | 2.484 | 52.434
TD | Solar | 33 | BRAP | 1 | 0 | 0.04 | 0.84
TD | Solar | 33 | BRAW_1 | 26.003 | 0 | 1.035 | 21.843
TD | Solar | 33 | BRED_1 | 25.724 | 0 | 1.024 | 21.608
TD | Solar | 33 | BRID_P | 7.534 | 0 | 0.3 | 6.329
TD | Solar | 33 | BRIM_1 | 8.186 | 0 | 0.326 | 6.876
TD | Solar | 33 | BRLE_1 | 43.824 | 0 | 1.744 | 36.812
TD | Solar | 33 | BROA_P | 2.386 | 0 | 0.095 | 2.004
TD | Solar | 33 | BROR_P | 0.965 | 0 | 0.038 | 0.811
TD | Solar | 33 | BROX | 2.644 | 0 | 0.105 | 2.221
TD | Solar | 33 | BRWA1 | 43.178 | 0 | 1.718 | 36.269
TD | Solar | 33 | BUMU_P | 7.67 | 0 | 0.305 | 6.443
TD | Solar | 33 | BURM_1 | 68.22 | 0 | 2.715 | 57.305
TD | Solar | 33 | BUSH_1 | 25.805 | 0 | 1.027 | 21.676
TD | Solar | 33 | BUST_1 | 12.583 | 0 | 0.501 | 10.57
TD | Solar | 33 | CAAD_P | 0.955 | 0 | 0.038 | 0.802
TD | Solar | 33 | CAIF_P | 1.383 | 0 | 0.055 | 1.162
TD | Solar | 33 | CAMB_01 | 19.994 | 0 | 0.796 | 16.795
TD | Solar | 33 | CANTN1 | 16.054 | 0 | 0.639 | 13.485
TD | Solar | 33 | CAPEA1 | 13.963 | 0 | 0.556 | 11.729
TD | Solar | 33 | CARE_1 | 22.804 | 0 | 0.908 | 19.155
TD | Solar | 33 | CARR_1 | 28.717 | 0 | 1.143 | 24.123
TD | Solar | 33 | CASS_P | 0.045 | 0 | 0.002 | 0.037
TD | Solar | 33 | CATY | 1.039 | 0 | 0.041 | 0.873
TD | Solar | 33 | CELL_1 | 48.881 | 0 | 1.945 | 41.06
TD | Solar | 33 | CHAP | 15.242 | 0 | 0.607 | 12.803
TD | Solar | 33 | CHAR_P | 0.265 | 0 | 0.011 | 0.223
TD | Solar | 33 | CHAS | 0.174 | 0 | 0.007 | 0.146
TD | Solar | 33 | CHIC_1 | 32.687 | 0 | 1.301 | 27.457
TD | Solar | 33 | CHSI_1 | 15.162 | 0 | 0.603 | 12.736
TD | Solar | 33 | CHTE_1 | 50.425 | 0 | 2.007 | 42.357
TD | Solar | 33 | CITR_1 | 7.007 | 0 | 0.279 | 5.886
TD | Solar | 33 | CLAC_P | 0.036 | 0 | 0.001 | 0.03
TD | Solar | 33 | CLAY_P | 2.046 | 0 | 0.081 | 1.719
TD | Solar | 33 | CLT03 | 108.16 | 0 | 4.305 | 90.855
TD | Solar | 33 | CLYM | 4.477 | 0 | 0.178 | 3.761
TD | Solar | 33 | COAT | 1.394 | 0 | 0.055 | 1.171
TD | Solar | 33 | COCK | 5.379 | 0 | 0.214 | 4.518
TD | Solar | 33 | CONQA1 | 20.732 | 0 | 0.825 | 17.415
TD | Solar | 33 | COUA_P | 4.624 | 0 | 0.184 | 3.884
TD | Solar | 33 | COVE_1 | 36.38 | 0 | 1.448 | 30.559
TD | Solar | 33 | COWL_1 | 62.016 | 0 | 2.468 | 52.094
TD | Solar | 33 | COYL | 5.099 | 0 | 0.203 | 4.283
TD | Solar | 33 | CRAI_P | 0.355 | 0 | 0.014 | 0.298
TD | Solar | 33 | CREB_1 | 59.153 | 0 | 2.354 | 49.689
TD | Solar | 33 | CUMB | 3.433 | 0 | 0.137 | 2.884
TD | Solar | 33 | CUPA | 10.737 | 0 | 0.427 | 9.019
TD | Solar | 33 | DALM3 | 2.376 | 0 | 0.095 | 1.996
TD | Solar | 33 | DEVM | 1.029 | 0 | 0.041 | 0.864
TD | Solar | 33 | DEVO | 5.897 | 0 | 0.235 | 4.953
TD | Solar | 33 | DEWP | 0.16 | 0 | 0.006 | 0.134
TD | Solar | 33 | DOUN_P | 1.896 | 0 | 0.075 | 1.593
TD | Solar | 33 | DRAK_1 | 13.708 | 0 | 0.546 | 11.515
TD | Solar | 33 | DRUM | 2.712 | 0 | 0.108 | 2.278
TD | Solar | 33 | DUBE_P | 0.357 | 0 | 0.014 | 0.299
TD | Solar | 33 | DUDH_P | 0.559 | 0 | 0.022 | 0.47
TD | Solar | 33 | DUGR_P | 0.544 | 0 | 0.022 | 0.457
TD | Solar | 33 | DUNB | 3.795 | 0 | 0.151 | 3.188
TD | Solar | 33 | DUNF | 2.311 | 0 | 0.092 | 1.941
TD | Solar | 33 | DUNO_P | 1.042 | 0 | 0.041 | 0.875
TD | Solar | 33 | DYCE_P | 4.664 | 0 | 0.186 | 3.917
TD | Solar | 33 | EALI_6 | 6.863 | 0 | 0.273 | 5.765
TD | Solar | 33 | EASO_1 | 47.152 | 0 | 1.877 | 39.608
TD | Solar | 33 | ECCL | 9.514 | 0 | 0.379 | 7.992
TD | Solar | 33 | ECLA_1 | 41.103 | 0 | 1.636 | 34.527
TD | Solar | 33 | EERH | 4.835 | 0 | 0.192 | 4.061
TD | Solar | 33 | EKIL | 3.29 | 0 | 0.131 | 2.764
TD | Solar | 33 | ELDE | 1.263 | 0 | 0.05 | 1.061
TD | Solar | 33 | ELGI_P | 5.673 | 0 | 0.226 | 4.765
TD | Solar | 33 | ELLA_1 | 38.253 | 0 | 1.522 | 32.133
TD | Solar | 33 | ELST_1 | 9.902 | 0 | 0.394 | 8.317
TD | Solar | 33 | ENDE_1 | 67.165 | 0 | 2.673 | 56.419
TD | Solar | 33 | ERSK | 1.181 | 0 | 0.047 | 0.992
TD | Solar | 33 | EXET1 | 61.466 | 0 | 2.446 | 51.632
TD | Solar | 33 | FAUG_P | 0.093 | 0 | 0.004 | 0.078
TD | Solar | 33 | FAWL_1 | 25.474 | 0 | 1.014 | 21.399
TD | Solar | 33 | FECK_6 | 31.999 | 0 | 1.274 | 26.879
TD | Solar | 33 | FERRA2 | 7.889 | 0 | 0.314 | 6.627
TD | Solar | 33 | FERRB1 | 10.345 | 0 | 0.412 | 8.69
TD | Solar | 33 | FETT_P | 2.154 | 0 | 0.086 | 1.809
TD | Solar | 33 | FIDD_P | 1.632 | 0 | 0.065 | 1.371
TD | Solar | 33 | FIDF_1 | 21.833 | 0 | 0.869 | 18.34
TD | Solar | 33 | FINN | 0.006 | 0 | 0 | 0.005
TD | Solar | 33 | FLEE_1 | 41.49 | 0 | 1.651 | 34.852
TD | Solar | 33 | FOUR_1 | 10.792 | 0 | 0.43 | 9.065
TD | Solar | 33 | FROD_1 | 15.704 | 0 | 0.625 | 13.191
TD | Solar | 33 | FWIL_P | 0.918 | 0 | 0.037 | 0.771
TD | Solar | 33 | GALA | 5.254 | 0 | 0.209 | 4.414
TD | Solar | 33 | GIFF | 2.378 | 0 | 0.095 | 1.997
TD | Solar | 33 | GLEF_P | 1.966 | 0 | 0.078 | 1.652
TD | Solar | 33 | GLLU | 1.779 | 0 | 0.071 | 1.495
TD | Solar | 33 | GLNI | 0.684 | 0 | 0.027 | 0.574
TD | Solar | 33 | GLRO | 2.81 | 0 | 0.112 | 2.361
TD | Solar | 33 | GOVA | 0.812 | 0 | 0.032 | 0.682
TD | Solar | 33 | GREN_1 | 75.999 | 0 | 3.025 | 63.839
TD | Solar | 33 | GRIW_1 | 38.867 | 0 | 1.547 | 32.649
TD | Solar | 33 | GRUB_P | 0.309 | 0 | 0.012 | 0.259
TD | Solar | 33 | G_EXTRA_10 | 1.726 | 0 | 0.069 | 1.45
TD | Solar | 33 | G_EXTRA_11 | 0.98 | 0 | 0.039 | 0.824
TD | Solar | 33 | G_EXTRA_12 | 0.328 | 0 | 0.013 | 0.275
TD | Solar | 33 | G_EXTRA_2 | 7.913 | 0 | 0.315 | 6.647
TD | Solar | 33 | G_EXTRA_4 | 2.166 | 0 | 0.086 | 1.819
TD | Solar | 33 | G_EXTRA_5 | 0.366 | 0 | 0.015 | 0.307
TD | Solar | 33 | G_EXTRA_7 | 2.41 | 0 | 0.096 | 2.024
TD | Solar | 33 | G_EXTRA_8 | 2.813 | 0 | 0.112 | 2.363
TD | Solar | 33 | G_EXTRA_9 | 2.206 | 0 | 0.088 | 1.853
TD | Solar | 33 | HACK_1 | 4.698 | 0 | 0.187 | 3.946
TD | Solar | 33 | HACK_6 | 2.272 | 0 | 0.09 | 1.909
TD | Solar | 33 | HAGR | 0.576 | 0 | 0.023 | 0.484
TD | Solar | 33 | HAMHC1 | 13.757 | 0 | 0.548 | 11.556
TD | Solar | 33 | HARK_1 | 6.815 | 0 | 0.271 | 5.725
TD | Solar | 33 | HARM_6 | 6.305 | 0 | 0.251 | 5.296
TD | Solar | 33 | HAWI | 2.586 | 0 | 0.103 | 2.172
TD | Solar | 33 | HAWP_6 | 9.293 | 0 | 0.37 | 7.806
TD | Solar | 33 | HELE | 1.23 | 0 | 0.049 | 1.033
TD | Solar | 33 | HUER | 1.039 | 0 | 0.041 | 0.873
TD | Solar | 33 | HURS_1 | 19.469 | 0 | 0.775 | 16.354
TD | Solar | 33 | HUTT_1 | 8.04 | 0 | 0.32 | 6.753
TD | Solar | 33 | IMPK_1 | 7.421 | 0 | 0.295 | 6.234
TD | Solar | 33 | INDQ1 | 108.331 | 0 | 4.312 | 90.998
TD | Solar | 33 | INKE | 3.693 | 0 | 0.147 | 3.102
TD | Solar | 33 | INNE_P | 5.289 | 0 | 0.21 | 4.442
TD | Solar | 33 | IROA1 | 46.177 | 0 | 1.838 | 38.788
TD | Solar | 33 | IRONB1 | 53.876 | 0 | 2.144 | 45.256
TD | Solar | 33 | IVER_1 | 7.822 | 0 | 0.311 | 6.571
TD | Solar | 33 | IVER_6 | 5.442 | 0 | 0.217 | 4.572
TD | Solar | 33 | JOHN | 2.525 | 0 | 0.1 | 2.121
TD | Solar | 33 | JORD_3 | 4.153 | 0 | 0.165 | 3.488
TD | Solar | 33 | KAIM | 8.598 | 0 | 0.342 | 7.222
TD | Solar | 33 | KEAD_1 | 35.807 | 0 | 1.425 | 30.078
TD | Solar | 33 | KEAR_3 | 32.702 | 0 | 1.302 | 27.469
TD | Solar | 33 | KEIT_P | 1.37 | 0 | 0.055 | 1.15
TD | Solar | 33 | KEMS_1 | 19.412 | 0 | 0.773 | 16.306
TD | Solar | 33 | KIBY_G | 10.556 | 0 | 0.42 | 8.867
TD | Solar | 33 | KIER | 4.003 | 0 | 0.159 | 3.362
TD | Solar | 33 | KIIN_P | 0.487 | 0 | 0.019 | 0.409
TD | Solar | 33 | KILS | 0.981 | 0 | 0.039 | 0.824
TD | Solar | 33 | KILT | 4.459 | 0 | 0.177 | 3.746
TD | Solar | 33 | KILW | 2.12 | 0 | 0.084 | 1.781
TD | Solar | 33 | KINL_P | 0.09 | 0 | 0.004 | 0.076
TD | Solar | 33 | KINO_1 | 22.034 | 0 | 0.877 | 18.508
TD | Solar | 33 | KINT_P | 7.576 | 0 | 0.302 | 6.364
TD | Solar | 33 | KIRKB1 | 37.225 | 0 | 1.482 | 31.269
TD | Solar | 33 | KITW_1 | 21.368 | 0 | 0.85 | 17.949
TD | Solar | 33 | KNAR | 31.3 | 0 | 1.246 | 26.292
TD | Solar | 33 | LACK_6 | 23.105 | 0 | 0.92 | 19.408
TD | Solar | 33 | LAIR_P | 0.668 | 0 | 0.027 | 0.561
TD | Solar | 33 | LALE1SG003 | 6.045 | 0 | 0.241 | 5.078
TD | Solar | 33 | LAND1 | 78.04 | 0 | 3.106 | 65.554
TD | Solar | 33 | LEGA_1 | 41.965 | 0 | 1.67 | 35.25
TD | Solar | 33 | LEVE | 3.233 | 0 | 0.129 | 2.715
TD | Solar | 33 | LING | 4.917 | 0 | 0.196 | 4.13
TD | Solar | 33 | LINM | 8.125 | 0 | 0.323 | 6.825
TD | Solar | 33 | LISD_1 | 25.463 | 0 | 1.013 | 21.389
TD | Solar | 33 | LITT_C | 3.809 | 0 | 0.152 | 3.199
TD | Solar | 33 | LITT_J | 1.213 | 0 | 0.048 | 1.019
TD | Solar | 33 | LODR_6 | 2.42 | 0 | 0.096 | 2.033
TD | Solar | 33 | LOUD_H | 24.85 | 0 | 0.989 | 20.874
TD | Solar | 33 | LOVE_1 | 49.414 | 0 | 1.967 | 41.507
TD | Solar | 33 | LUNA_P | 4.784 | 0 | 0.19 | 4.019
TD | Solar | 33 | LYND_P | 3.215 | 0 | 0.128 | 2.701
TD | Solar | 33 | MACC_3 | 13.449 | 0 | 0.535 | 11.297
TD | Solar | 33 | MACD_P | 5.043 | 0 | 0.201 | 4.236
TD | Solar | 33 | MAGA_6 | 6.182 | 0 | 0.246 | 5.193
TD | Solar | 33 | MANN_1 | 61.744 | 0 | 2.457 | 51.865
TD | Solar | 33 | MAYB | 1.727 | 0 | 0.069 | 1.451
TD | Solar | 33 | MELK_1 | 51.622 | 0 | 2.055 | 43.363
TD | Solar | 33 | MILC_P | 4.582 | 0 | 0.182 | 3.848
TD | Solar | 33 | MILH_1 | 9.937 | 0 | 0.395 | 8.347
TD | Solar | 33 | MITY_1 | 38.908 | 0 | 1.549 | 32.683
TD | Solar | 33 | MYBS_P | 1.499 | 0 | 0.06 | 1.259
TD | Solar | 33 | NAIR_P | 2.262 | 0 | 0.09 | 1.9
TD | Solar | 33 | NEAR | 3.349 | 0 | 0.133 | 2.813
TD | Solar | 33 | NECE_1 | 31.566 | 0 | 1.256 | 26.515
TD | Solar | 33 | NEEP_3 | 12 | 0 | 0.478 | 10.08
TD | Solar | 33 | NETS | 1.85 | 0 | 0.074 | 1.554
TD | Solar | 33 | NEWX_6 | 6.621 | 0 | 0.264 | 5.561
TD | Solar | 33 | NFLE | 11.543 | 0 | 0.459 | 9.696
TD | Solar | 33 | NHYD_6 | 7.04 | 0 | 0.28 | 5.914
TD | Solar | 33 | NINF_1 | 40.872 | 0 | 1.627 | 34.332
TD | Solar | 33 | NORL_3 | 3.838 | 0 | 0.153 | 3.224
TD | Solar | 33 | NORT_1 | 26.006 | 0 | 1.035 | 21.845
TD | Solar | 33 | NURS_1 | 51.493 | 0 | 2.049 | 43.254
TD | Solar | 33 | OCKH_1 | 7.141 | 0 | 0.284 | 5.998
TD | Solar | 33 | OFFE_3 | 25.915 | 0 | 1.031 | 21.768
TD | Solar | 33 | OLDB_1 | 8.389 | 0 | 0.334 | 7.047
TD | Solar | 33 | ORMO | 25.496 | 0 | 1.015 | 21.417
TD | Solar | 33 | ORRI_P | 0.347 | 0 | 0.014 | 0.292
TD | Solar | 33 | OSBA_1 | 23.663 | 0 | 0.942 | 19.877
TD | Solar | 33 | PADIB1 | 39.539 | 0 | 1.574 | 33.213
TD | Solar | 33 | PAIS | 2.126 | 0 | 0.085 | 1.786
TD | Solar | 33 | PART | 0.291 | 0 | 0.012 | 0.244
TD | Solar | 33 | PEHG_P | 4.52 | 0 | 0.18 | 3.797
TD | Solar | 33 | PELH_1 | 31.02 | 0 | 1.235 | 26.056
TD | Solar | 33 | PEMB_1 | 32.692 | 0 | 1.301 | 27.461
TD | Solar | 33 | PENN_1 | 10.044 | 0 | 0.4 | 8.437
TD | Solar | 33 | PENT_1 | 15.524 | 0 | 0.618 | 13.04
TD | Solar | 33 | PENW_1 | 29.607 | 0 | 1.178 | 24.87
TD | Solar | 33 | PERS_P | 0.985 | 0 | 0.039 | 0.827
TD | Solar | 33 | PITS_3 | 1.355 | 0 | 0.054 | 1.138
TD | Solar | 33 | POOB | 5.096 | 0 | 0.203 | 4.281
TD | Solar | 33 | POPP_3 | 20.948 | 0 | 0.834 | 17.596
TD | Solar | 33 | PORA_P | 1.94 | 0 | 0.077 | 1.63
TD | Solar | 33 | PORD | 1.81 | 0 | 0.072 | 1.521
TD | Solar | 33 | PYLE_1 | 15.998 | 0 | 0.637 | 13.439
TD | Solar | 33 | RAIN_1 | 23.847 | 0 | 0.949 | 20.032
TD | Solar | 33 | RANN_P | 0.27 | 0 | 0.011 | 0.227
TD | Solar | 33 | RASS_1 | 47.292 | 0 | 1.882 | 39.726
TD | Solar | 33 | RATS_1 | 56.715 | 0 | 2.257 | 47.64
TD | Solar | 33 | RAYL_1 | 29.182 | 0 | 1.161 | 24.513
TD | Solar | 33 | REBR_3 | 6.813 | 0 | 0.271 | 5.723
TD | Solar | 33 | REDH | 2.31 | 0 | 0.092 | 1.94
TD | Solar | 33 | RICH1 | 22.775 | 0 | 0.906 | 19.131
TD | Solar | 33 | ROCH_1 | 13.943 | 0 | 0.555 | 11.712
TD | Solar | 33 | RRIG | 17.775 | 0 | 0.707 | 14.931
TD | Solar | 33 | RUGEB1 | 17.232 | 0 | 0.686 | 14.475
TD | Solar | 33 | RYEH_1 | 15.282 | 0 | 0.608 | 12.836
TD | Solar | 33 | SALH_1 | 13.991 | 0 | 0.557 | 11.753
TD | Solar | 33 | SALL1 | 140.463 | 0 | 5.59 | 117.989
TD | Solar | 33 | SALT_1 | 14.676 | 0 | 0.584 | 12.328
TD | Solar | 33 | SASA | 16.148 | 0 | 0.643 | 13.565
TD | Solar | 33 | SBAR | 52.297 | 0 | 2.081 | 43.929
TD | Solar | 33 | SEAB1 | 60.184 | 0 | 2.395 | 50.555
TD | Solar | 33 | SELL_1 | 24.983 | 0 | 0.994 | 20.986
TD | Solar | 33 | SFIL_P | 1.024 | 0 | 0.041 | 0.86
TD | Solar | 33 | SHEC_3 | 4.717 | 0 | 0.188 | 3.963
TD | Solar | 33 | SHIN_P | 0.312 | 0 | 0.012 | 0.262
TD | Solar | 33 | SHRU | 0.735 | 0 | 0.029 | 0.617
TD | Solar | 33 | SHRW_1 | 41.212 | 0 | 1.64 | 34.618
TD | Solar | 33 | SIGH | 3.175 | 0 | 0.126 | 2.667
TD | Solar | 33 | SJOW_1 | 1.864 | 0 | 0.074 | 1.566
TD | Solar | 33 | SKLGB1 | 32.91 | 0 | 1.31 | 27.645
TD | Solar | 33 | SLOY_P | 0.129 | 0 | 0.005 | 0.108
TD | Solar | 33 | SMAN_1 | 28.907 | 0 | 1.15 | 24.282
TD | Solar | 33 | SPAV | 1.096 | 0 | 0.044 | 0.92
TD | Solar | 33 | SPEN_1 | 37.231 | 0 | 1.482 | 31.274
TD | Solar | 33 | SSHI_3 | 15.826 | 0 | 0.63 | 13.293
TD | Solar | 33 | STAL_1 | 17.921 | 0 | 0.713 | 15.054
TD | Solar | 33 | STAY_1 | 45.026 | 0 | 1.792 | 37.822
TD | Solar | 33 | STEN_1 | 16.547 | 0 | 0.659 | 13.899
TD | Solar | 33 | STES_1 | 19.593 | 0 | 0.78 | 16.458
TD | Solar | 33 | STHA | 2.23 | 0 | 0.089 | 1.873
TD | Solar | 33 | STIR | 10.219 | 0 | 0.407 | 8.584
TD | Solar | 33 | STLE | 3.024 | 0 | 0.12 | 2.54
TD | Solar | 33 | STRI_P | 3.645 | 0 | 0.145 | 3.061
TD | Solar | 33 | SUND_1 | 25.308 | 0 | 1.007 | 21.259
TD | Solar | 33 | SWAN_1 | 59.069 | 0 | 2.351 | 49.618
TD | Solar | 33 | TARL_P | 2.366 | 0 | 0.094 | 1.987
TD | Solar | 33 | TAUN1 | 30.486 | 0 | 1.213 | 25.608
TD | Solar | 33 | TAYN_P | 2.453 | 0 | 0.098 | 2.061
TD | Solar | 33 | TELR | 1.196 | 0 | 0.048 | 1.005
TD | Solar | 33 | TEMP_3 | 16.543 | 0 | 0.658 | 13.896
TD | Solar | 33 | THOM_6 | 35.202 | 0 | 1.401 | 29.569
TD | Solar | 33 | THSO_P | 2.216 | 0 | 0.088 | 1.862
TD | Solar | 33 | THUR_6 | 39.558 | 0 | 1.574 | 33.228
TD | Solar | 33 | TILBB_1 | 16.95 | 0 | 0.675 | 14.238
TD | Solar | 33 | TONG | 4.053 | 0 | 0.161 | 3.405
TD | Solar | 33 | TOTT_1 | 4.471 | 0 | 0.178 | 3.756
TD | Solar | 33 | TRAW_1 | 12.028 | 0 | 0.479 | 10.104
TD | Solar | 33 | TUMB_P | 1.31 | 0 | 0.052 | 1.1
TD | Solar | 33 | TYNE_2 | 23.715 | 0 | 0.944 | 19.92
TD | Solar | 33 | UPPB_1 | 8.392 | 0 | 0.334 | 7.05
TD | Solar | 33 | UPPB_3 | 21.204 | 0 | 0.844 | 17.811
TD | Solar | 33 | USKM_1 | 34.833 | 0 | 1.386 | 29.26
TD | Solar | 33 | WABO | 16.003 | 0 | 0.637 | 13.443
TD | Solar | 33 | WALH_1 | 75.735 | 0 | 3.014 | 63.617
TD | Solar | 33 | WALP_B | 65.297 | 0 | 2.599 | 54.85
TD | Solar | 33 | WARL_1 | 10.163 | 0 | 0.404 | 8.537
TD | Solar | 33 | WASF_1 | 15.965 | 0 | 0.635 | 13.411
TD | Solar | 33 | WATFS_1 | 13.061 | 0 | 0.52 | 10.971
TD | Solar | 33 | WBOL_6 | 9.987 | 0 | 0.397 | 8.389
TD | Solar | 33 | WBUR_1 | 56.132 | 0 | 2.234 | 47.151
TD | Solar | 33 | WFIE | 2.076 | 0 | 0.083 | 1.744
TD | Solar | 33 | WGEO | 0.122 | 0 | 0.005 | 0.103
TD | Solar | 33 | WHAM_1 | 5.674 | 0 | 0.226 | 4.766
TD | Solar | 33 | WHGA_1 | 33.302 | 0 | 1.325 | 27.974
TD | Solar | 33 | WHHO | 1.493 | 0 | 0.059 | 1.254
TD | Solar | 33 | WIBA_3 | 3.797 | 0 | 0.151 | 3.189
TD | Solar | 33 | WIEN_1 | 8.826 | 0 | 0.351 | 7.414
TD | Solar | 33 | WILL_1 | 49.199 | 0 | 1.958 | 41.328
TD | Solar | 33 | WIMBN1 | 0.466 | 0 | 0.019 | 0.391
TD | Solar | 33 | WIMBS1 | 10.345 | 0 | 0.412 | 8.69
TD | Solar | 33 | WIOW_P | 1.659 | 0 | 0.066 | 1.394
TD | Solar | 33 | WISD_1 | 1.859 | 0 | 0.074 | 1.562
TD | Solar | 33 | WISD_6 | 1.083 | 0 | 0.043 | 0.91
TD | Solar | 33 | WISH | 4.597 | 0 | 0.183 | 3.861
TD | Solar | 33 | WMEL_1 | 31.553 | 0 | 1.256 | 26.505
TD | Solar | 33 | WOHI_P | 4.209 | 0 | 0.168 | 3.535
TD | Solar | 33 | WTHU31 | 4.693 | 0 | 0.187 | 3.942
TD | Solar | 33 | WWEY_1 | 28.282 | 0 | 1.126 | 23.757
TD | Solar | 33 | WYLF_1 | 4.533 | 0 | 0.18 | 3.808
TD | Solar | 33 | WYMOM_1 | 20.344 | 0 | 0.81 | 17.089
TD | Solar | 34 | ABHA1 | 60.538 | 0 | 2.409 | 50.852
TD | Solar | 34 | ABTH_1 | 10.516 | 0 | 0.419 | 8.834
TD | Solar | 34 | ACTL_2 | 4.366 | 0 | 0.174 | 3.667
TD | Solar | 34 | ALNE_P | 2.409 | 0 | 0.096 | 2.024
TD | Solar | 34 | ALVE1 | 56.601 | 0 | 2.253 | 47.545
TD | Solar | 34 | ARBR_P | 7.322 | 0 | 0.291 | 6.151
TD | Solar | 34 | ARDK_P | 0.445 | 0 | 0.018 | 0.374
TD | Solar | 34 | ARMO_P | 2.018 | 0 | 0.08 | 1.695
TD | Solar | 34 | AXMI1 | 36.972 | 0 | 1.471 | 31.057
TD | Solar | 34 | AYRR | 2.712 | 0 | 0.108 | 2.278
TD | Solar | 34 | BAGA | 3.66 | 0 | 0.146 | 3.074
TD | Solar | 34 | BAIN | 1.931 | 0 | 0.077 | 1.622
TD | Solar | 34 | BARKC1 | 10.236 | 0 | 0.407 | 8.598
TD | Solar | 34 | BARKW3 | 5.658 | 0 | 0.225 | 4.753
TD | Solar | 34 | BEAU_P | 3.935 | 0 | 0.157 | 3.305
TD | Solar | 34 | BEDDT1 | 13.247 | 0 | 0.527 | 11.127
TD | Solar | 34 | BEDD_1 | 20.306 | 0 | 0.808 | 17.057
TD | Solar | 34 | BERB_P | 2.775 | 0 | 0.11 | 2.331
TD | Solar | 34 | BERW | 7.639 | 0 | 0.304 | 6.417
TD | Solar | 34 | BESW_1 | 31.253 | 0 | 1.244 | 26.252
TD | Solar | 34 | BICF_1 | 96.07 | 0 | 3.824 | 80.699
TD | Solar | 34 | BIRK_1 | 13.442 | 0 | 0.535 | 11.291
TD | Solar | 34 | BISW_1 | 33.17 | 0 | 1.32 | 27.863
TD | Solar | 34 | BLYTH132 | 25.685 | 0 | 1.022 | 21.575
TD | Solar | 34 | BOAG_P | 2.58 | 0 | 0.103 | 2.167
TD | Solar | 34 | BOLN_1 | 87.774 | 0 | 3.493 | 73.73
TD | Solar | 34 | BONN | 4.433 | 0 | 0.176 | 3.723
TD | Solar | 34 | BOTW_1 | 37.144 | 0 | 1.478 | 31.201
TD | Solar | 34 | BRAC_P | 1.817 | 0 | 0.072 | 1.526
TD | Solar | 34 | BRAI_1 | 63.869 | 0 | 2.542 | 53.65
TD | Solar | 34 | BRAP | 1.023 | 0 | 0.041 | 0.859
TD | Solar | 34 | BRAW_1 | 26.606 | 0 | 1.059 | 22.349
TD | Solar | 34 | BRED_1 | 26.321 | 0 | 1.048 | 22.109
TD | Solar | 34 | BRID_P | 7.709 | 0 | 0.307 | 6.476
TD | Solar | 34 | BRIM_1 | 8.376 | 0 | 0.333 | 7.035
TD | Solar | 34 | BRLE_1 | 44.84 | 0 | 1.785 | 37.666
TD | Solar | 34 | BROA_P | 2.441 | 0 | 0.097 | 2.051
TD | Solar | 34 | BROR_P | 0.988 | 0 | 0.039 | 0.83
TD | Solar | 34 | BROX | 2.705 | 0 | 0.108 | 2.272
TD | Solar | 34 | BRWA1 | 44.179 | 0 | 1.758 | 37.111
TD | Solar | 34 | BUMU_P | 7.848 | 0 | 0.312 | 6.592
TD | Solar | 34 | BURM_1 | 69.803 | 0 | 2.778 | 58.634
TD | Solar | 34 | BUSH_1 | 26.403 | 0 | 1.051 | 22.179
TD | Solar | 34 | BUST_1 | 12.875 | 0 | 0.512 | 10.815
TD | Solar | 34 | CAAD_P | 0.977 | 0 | 0.039 | 0.821
TD | Solar | 34 | CAIF_P | 1.415 | 0 | 0.056 | 1.189
TD | Solar | 34 | CAMB_01 | 20.458 | 0 | 0.814 | 17.185
TD | Solar | 34 | CANTN1 | 16.426 | 0 | 0.654 | 13.798
TD | Solar | 34 | CAPEA1 | 14.287 | 0 | 0.569 | 12.001
TD | Solar | 34 | CARE_1 | 23.332 | 0 | 0.929 | 19.599
TD | Solar | 34 | CARR_1 | 29.383 | 0 | 1.169 | 24.682
TD | Solar | 34 | CASS_P | 0.046 | 0 | 0.002 | 0.038
TD | Solar | 34 | CATY | 1.063 | 0 | 0.042 | 0.893
TD | Solar | 34 | CELL_1 | 50.015 | 0 | 1.991 | 42.013
TD | Solar | 34 | CHAP | 15.596 | 0 | 0.621 | 13.1
TD | Solar | 34 | CHAR_P | 0.271 | 0 | 0.011 | 0.228
TD | Solar | 34 | CHAS | 0.178 | 0 | 0.007 | 0.15
TD | Solar | 34 | CHIC_1 | 33.445 | 0 | 1.331 | 28.094
TD | Solar | 34 | CHSI_1 | 15.514 | 0 | 0.617 | 13.032
TD | Solar | 34 | CHTE_1 | 51.595 | 0 | 2.053 | 43.34
TD | Solar | 34 | CITR_1 | 7.169 | 0 | 0.285 | 6.022
TD | Solar | 34 | CLAC_P | 0.037 | 0 | 0.001 | 0.031
TD | Solar | 34 | CLAY_P | 2.093 | 0 | 0.083 | 1.758
TD | Solar | 34 | CLT03 | 110.669 | 0 | 4.405 | 92.962
TD | Solar | 34 | CLYM | 4.581 | 0 | 0.182 | 3.848
TD | Solar | 34 | COAT | 1.426 | 0 | 0.057 | 1.198
TD | Solar | 34 | COCK | 5.504 | 0 | 0.219 | 4.623
TD | Solar | 34 | CONQA1 | 21.213 | 0 | 0.844 | 17.819
TD | Solar | 34 | COUA_P | 4.731 | 0 | 0.188 | 3.974
TD | Solar | 34 | COVE_1 | 37.223 | 0 | 1.481 | 31.268
TD | Solar | 34 | COWL_1 | 63.455 | 0 | 2.525 | 53.302
TD | Solar | 34 | COYL | 5.217 | 0 | 0.208 | 4.382
TD | Solar | 34 | CRAI_P | 0.363 | 0 | 0.014 | 0.305
TD | Solar | 34 | CREB_1 | 60.525 | 0 | 2.409 | 50.841
TD | Solar | 34 | CUMB | 3.512 | 0 | 0.14 | 2.95
TD | Solar | 34 | CUPA | 10.986 | 0 | 0.437 | 9.229
TD | Solar | 34 | DALM3 | 2.431 | 0 | 0.097 | 2.042
TD | Solar | 34 | DEVM | 1.053 | 0 | 0.042 | 0.884
TD | Solar | 34 | DEVO | 6.034 | 0 | 0.24 | 5.068
TD | Solar | 34 | DEWP | 0.164 | 0 | 0.007 | 0.138
TD | Solar | 34 | DOUN_P | 1.94 | 0 | 0.077 | 1.63
TD | Solar | 34 | DRAK_1 | 14.026 | 0 | 0.558 | 11.782
TD | Solar | 34 | DRUM | 2.775 | 0 | 0.11 | 2.331
TD | Solar | 34 | DUBE_P | 0.365 | 0 | 0.015 | 0.306
TD | Solar | 34 | DUDH_P | 0.572 | 0 | 0.023 | 0.48
TD | Solar | 34 | DUGR_P | 0.556 | 0 | 0.022 | 0.467
TD | Solar | 34 | DUNB | 3.883 | 0 | 0.155 | 3.262
TD | Solar | 34 | DUNF | 2.364 | 0 | 0.094 | 1.986
TD | Solar | 34 | DUNO_P | 1.066 | 0 | 0.042 | 0.896
TD | Solar | 34 | DYCE_P | 4.772 | 0 | 0.19 | 4.008
TD | Solar | 34 | EALI_6 | 7.022 | 0 | 0.279 | 5.898
TD | Solar | 34 | EASO_1 | 48.246 | 0 | 1.92 | 40.527
TD | Solar | 34 | ECCL | 9.735 | 0 | 0.387 | 8.177
TD | Solar | 34 | ECLA_1 | 42.056 | 0 | 1.674 | 35.327
TD | Solar | 34 | EERH | 4.947 | 0 | 0.197 | 4.156
TD | Solar | 34 | EKIL | 3.366 | 0 | 0.134 | 2.828
TD | Solar | 34 | ELDE | 1.292 | 0 | 0.051 | 1.085
TD | Solar | 34 | ELGI_P | 5.804 | 0 | 0.231 | 4.876
TD | Solar | 34 | ELLA_1 | 39.14 | 0 | 1.558 | 32.878
TD | Solar | 34 | ELST_1 | 10.131 | 0 | 0.403 | 8.51
TD | Solar | 34 | ENDE_1 | 68.723 | 0 | 2.735 | 57.727
TD | Solar | 34 | ERSK | 1.209 | 0 | 0.048 | 1.015
TD | Solar | 34 | EXET1 | 62.892 | 0 | 2.503 | 52.829
TD | Solar | 34 | FAUG_P | 0.095 | 0 | 0.004 | 0.08
TD | Solar | 34 | FAWL_1 | 26.065 | 0 | 1.037 | 21.895
TD | Solar | 34 | FECK_6 | 32.741 | 0 | 1.303 | 27.502
TD | Solar | 34 | FERRA2 | 8.072 | 0 | 0.321 | 6.781
TD | Solar | 34 | FERRB1 | 10.585 | 0 | 0.421 | 8.891
TD | Solar | 34 | FETT_P | 2.204 | 0 | 0.088 | 1.851
TD | Solar | 34 | FIDD_P | 1.67 | 0 | 0.066 | 1.403
TD | Solar | 34 | FIDF_1 | 22.34 | 0 | 0.889 | 18.765
TD | Solar | 34 | FINN | 0.006 | 0 | 0 | 0.005
TD | Solar | 34 | FLEE_1 | 42.453 | 0 | 1.69 | 35.66
TD | Solar | 34 | FOUR_1 | 11.042 | 0 | 0.439 | 9.276
TD | Solar | 34 | FROD_1 | 16.068 | 0 | 0.64 | 13.497
TD | Solar | 34 | FWIL_P | 0.94 | 0 | 0.037 | 0.789
TD | Solar | 34 | GALA | 5.376 | 0 | 0.214 | 4.516
TD | Solar | 34 | GIFF | 2.433 | 0 | 0.097 | 2.043
TD | Solar | 34 | GLEF_P | 2.012 | 0 | 0.08 | 1.69
TD | Solar | 34 | GLLU | 1.82 | 0 | 0.072 | 1.529
TD | Solar | 34 | GLNI | 0.7 | 0 | 0.028 | 0.588
TD | Solar | 34 | GLRO | 2.875 | 0 | 0.114 | 2.415
TD | Solar | 34 | GOVA | 0.83 | 0 | 0.033 | 0.698
TD | Solar | 34 | GREN_1 | 77.761 | 0 | 3.095 | 65.319
TD | Solar | 34 | GRIW_1 | 39.769 | 0 | 1.583 | 33.406
TD | Solar | 34 | GRUB_P | 0.316 | 0 | 0.013 | 0.265
TD | Solar | 34 | G_EXTRA_10 | 1.766 | 0 | 0.07 | 1.484
TD | Solar | 34 | G_EXTRA_11 | 1.003 | 0 | 0.04 | 0.843
TD | Solar | 34 | G_EXTRA_12 | 0.335 | 0 | 0.013 | 0.282
TD | Solar | 34 | G_EXTRA_2 | 8.096 | 0 | 0.322 | 6.801
TD | Solar | 34 | G_EXTRA_4 | 2.216 | 0 | 0.088 | 1.861
TD | Solar | 34 | G_EXTRA_5 | 0.374 | 0 | 0.015 | 0.314
TD | Solar | 34 | G_EXTRA_7 | 2.465 | 0 | 0.098 | 2.071
TD | Solar | 34 | G_EXTRA_8 | 2.878 | 0 | 0.115 | 2.418
TD | Solar | 34 | G_EXTRA_9 | 2.257 | 0 | 0.09 | 1.896
TD | Solar | 34 | HACK_1 | 4.807 | 0 | 0.191 | 4.038
TD | Solar | 34 | HACK_6 | 2.325 | 0 | 0.093 | 1.953
TD | Solar | 34 | HAGR | 0.589 | 0 | 0.023 | 0.495
TD | Solar | 34 | HAMHC1 | 14.076 | 0 | 0.56 | 11.824
TD | Solar | 34 | HARK_1 | 6.973 | 0 | 0.278 | 5.857
TD | Solar | 34 | HARM_6 | 6.451 | 0 | 0.257 | 5.419
TD | Solar | 34 | HAWI | 2.646 | 0 | 0.105 | 2.223
TD | Solar | 34 | HAWP_6 | 9.508 | 0 | 0.378 | 7.987
TD | Solar | 34 | HELE | 1.258 | 0 | 0.05 | 1.057
TD | Solar | 34 | HUER | 1.063 | 0 | 0.042 | 0.893
TD | Solar | 34 | HURS_1 | 19.921 | 0 | 0.793 | 16.733
TD | Solar | 34 | HUTT_1 | 8.226 | 0 | 0.327 | 6.91
TD | Solar | 34 | IMPK_1 | 7.594 | 0 | 0.302 | 6.379
TD | Solar | 34 | INDQ1 | 110.844 | 0 | 4.412 | 93.109
TD | Solar | 34 | INKE | 3.778 | 0 | 0.15 | 3.174
TD | Solar | 34 | INNE_P | 5.411 | 0 | 0.215 | 4.545
TD | Solar | 34 | IROA1 | 47.248 | 0 | 1.88 | 39.688
TD | Solar | 34 | IRONB1 | 55.126 | 0 | 2.194 | 46.306
TD | Solar | 34 | IVER_1 | 8.004 | 0 | 0.319 | 6.723
TD | Solar | 34 | IVER_6 | 5.569 | 0 | 0.222 | 4.678
TD | Solar | 34 | JOHN | 2.584 | 0 | 0.103 | 2.17
TD | Solar | 34 | JORD_3 | 4.249 | 0 | 0.169 | 3.569
TD | Solar | 34 | KAIM | 8.797 | 0 | 0.35 | 7.389
TD | Solar | 34 | KEAD_1 | 36.637 | 0 | 1.458 | 30.775
TD | Solar | 34 | KEAR_3 | 33.46 | 0 | 1.332 | 28.106
TD | Solar | 34 | KEIT_P | 1.401 | 0 | 0.056 | 1.177
TD | Solar | 34 | KEMS_1 | 19.862 | 0 | 0.791 | 16.684
TD | Solar | 34 | KIBY_G | 10.801 | 0 | 0.43 | 9.073
TD | Solar | 34 | KIER | 4.096 | 0 | 0.163 | 3.44
TD | Solar | 34 | KIIN_P | 0.498 | 0 | 0.02 | 0.418
TD | Solar | 34 | KILS | 1.003 | 0 | 0.04 | 0.843
TD | Solar | 34 | KILT | 4.563 | 0 | 0.182 | 3.833
TD | Solar | 34 | KILW | 2.169 | 0 | 0.086 | 1.822
TD | Solar | 34 | KINL_P | 0.092 | 0 | 0.004 | 0.078
TD | Solar | 34 | KINO_1 | 22.545 | 0 | 0.897 | 18.938
TD | Solar | 34 | KINT_P | 7.751 | 0 | 0.309 | 6.511
TD | Solar | 34 | KIRKB1 | 38.088 | 0 | 1.516 | 31.994
TD | Solar | 34 | KITW_1 | 21.864 | 0 | 0.87 | 18.365
TD | Solar | 34 | KNAR | 32.026 | 0 | 1.275 | 26.902
TD | Solar | 34 | LACK_6 | 23.641 | 0 | 0.941 | 19.859
TD | Solar | 34 | LAIR_P | 0.683 | 0 | 0.027 | 0.574
TD | Solar | 34 | LALE1SG003 | 6.185 | 0 | 0.246 | 5.195
TD | Solar | 34 | LAND1 | 79.85 | 0 | 3.178 | 67.074
TD | Solar | 34 | LEGA_1 | 42.938 | 0 | 1.709 | 36.068
TD | Solar | 34 | LEVE | 3.308 | 0 | 0.132 | 2.778
TD | Solar | 34 | LING | 5.031 | 0 | 0.2 | 4.226
TD | Solar | 34 | LINM | 8.314 | 0 | 0.331 | 6.983
TD | Solar | 34 | LISD_1 | 26.054 | 0 | 1.037 | 21.885
TD | Solar | 34 | LITT_C | 3.897 | 0 | 0.155 | 3.274
TD | Solar | 34 | LITT_J | 1.241 | 0 | 0.049 | 1.042
TD | Solar | 34 | LODR_6 | 2.476 | 0 | 0.099 | 2.08
TD | Solar | 34 | LOUD_H | 25.426 | 0 | 1.012 | 21.358
TD | Solar | 34 | LOVE_1 | 50.56 | 0 | 2.012 | 42.47
TD | Solar | 34 | LUNA_P | 4.895 | 0 | 0.195 | 4.112
TD | Solar | 34 | LYND_P | 3.29 | 0 | 0.131 | 2.763
TD | Solar | 34 | MACC_3 | 13.761 | 0 | 0.548 | 11.559
TD | Solar | 34 | MACD_P | 5.16 | 0 | 0.205 | 4.334
TD | Solar | 34 | MAGA_6 | 6.325 | 0 | 0.252 | 5.313
TD | Solar | 34 | MANN_1 | 63.176 | 0 | 2.514 | 53.068
TD | Solar | 34 | MAYB | 1.767 | 0 | 0.07 | 1.485
TD | Solar | 34 | MELK_1 | 52.82 | 0 | 2.102 | 44.368
TD | Solar | 34 | MILC_P | 4.688 | 0 | 0.187 | 3.938
TD | Solar | 34 | MILH_1 | 10.167 | 0 | 0.405 | 8.541
TD | Solar | 34 | MITY_1 | 39.81 | 0 | 1.584 | 33.441
TD | Solar | 34 | MYBS_P | 1.533 | 0 | 0.061 | 1.288
TD | Solar | 34 | NAIR_P | 2.314 | 0 | 0.092 | 1.944
TD | Solar | 34 | NEAR | 3.426 | 0 | 0.136 | 2.878
TD | Solar | 34 | NECE_1 | 32.298 | 0 | 1.285 | 27.13
TD | Solar | 34 | NEEP_3 | 12.279 | 0 | 0.489 | 10.314
TD | Solar | 34 | NETS | 1.893 | 0 | 0.075 | 1.59
TD | Solar | 34 | NEWX_6 | 6.774 | 0 | 0.27 | 5.69
TD | Solar | 34 | NFLE | 11.811 | 0 | 0.47 | 9.921
TD | Solar | 34 | NHYD_6 | 7.204 | 0 | 0.287 | 6.051
TD | Solar | 34 | NINF_1 | 41.82 | 0 | 1.664 | 35.128
TD | Solar | 34 | NORL_3 | 3.927 | 0 | 0.156 | 3.299
TD | Solar | 34 | NORT_1 | 26.61 | 0 | 1.059 | 22.352
TD | Solar | 34 | NURS_1 | 52.687 | 0 | 2.097 | 44.257
TD | Solar | 34 | OCKH_1 | 7.306 | 0 | 0.291 | 6.137
TD | Solar | 34 | OFFE_3 | 26.516 | 0 | 1.055 | 22.273
TD | Solar | 34 | OLDB_1 | 8.584 | 0 | 0.342 | 7.21
TD | Solar | 34 | ORMO | 26.088 | 0 | 1.038 | 21.914
TD | Solar | 34 | ORRI_P | 0.356 | 0 | 0.014 | 0.299
TD | Solar | 34 | OSBA_1 | 24.212 | 0 | 0.964 | 20.338
TD | Solar | 34 | PADIB1 | 40.456 | 0 | 1.61 | 33.983
TD | Solar | 34 | PAIS | 2.175 | 0 | 0.087 | 1.827
TD | Solar | 34 | PART | 0.297 | 0 | 0.012 | 0.25
TD | Solar | 34 | PEHG_P | 4.625 | 0 | 0.184 | 3.885
TD | Solar | 34 | PELH_1 | 31.739 | 0 | 1.263 | 26.661
TD | Solar | 34 | PEMB_1 | 33.45 | 0 | 1.331 | 28.098
TD | Solar | 34 | PENN_1 | 10.277 | 0 | 0.409 | 8.633
TD | Solar | 34 | PENT_1 | 15.884 | 0 | 0.632 | 13.342
TD | Solar | 34 | PENW_1 | 30.294 | 0 | 1.206 | 25.447
TD | Solar | 34 | PERS_P | 1.008 | 0 | 0.04 | 0.846
TD | Solar | 34 | PITS_3 | 1.386 | 0 | 0.055 | 1.165
TD | Solar | 34 | POOB | 5.214 | 0 | 0.208 | 4.38
TD | Solar | 34 | POPP_3 | 21.434 | 0 | 0.853 | 18.004
TD | Solar | 34 | PORA_P | 1.985 | 0 | 0.079 | 1.668
TD | Solar | 34 | PORD | 1.852 | 0 | 0.074 | 1.556
TD | Solar | 34 | PYLE_1 | 16.369 | 0 | 0.651 | 13.75
TD | Solar | 34 | RAIN_1 | 24.4 | 0 | 0.971 | 20.496
TD | Solar | 34 | RANN_P | 0.276 | 0 | 0.011 | 0.232
TD | Solar | 34 | RASS_1 | 48.389 | 0 | 1.926 | 40.647
TD | Solar | 34 | RATS_1 | 58.03 | 0 | 2.31 | 48.745
TD | Solar | 34 | RAYL_1 | 29.859 | 0 | 1.188 | 25.081
TD | Solar | 34 | REBR_3 | 6.971 | 0 | 0.277 | 5.856
TD | Solar | 34 | REDH | 2.363 | 0 | 0.094 | 1.985
TD | Solar | 34 | RICH1 | 23.303 | 0 | 0.927 | 19.575
TD | Solar | 34 | ROCH_1 | 14.266 | 0 | 0.568 | 11.984
TD | Solar | 34 | RRIG | 18.187 | 0 | 0.724 | 15.277
TD | Solar | 34 | RUGEB1 | 17.632 | 0 | 0.702 | 14.811
TD | Solar | 34 | RYEH_1 | 15.636 | 0 | 0.622 | 13.134
TD | Solar | 34 | SALH_1 | 14.316 | 0 | 0.57 | 12.025
TD | Solar | 34 | SALL1 | 143.721 | 0 | 5.72 | 120.726
TD | Solar | 34 | SALT_1 | 15.017 | 0 | 0.598 | 12.614
TD | Solar | 34 | SASA | 16.523 | 0 | 0.658 | 13.879
TD | Solar | 34 | SBAR | 53.51 | 0 | 2.13 | 44.948
TD | Solar | 34 | SEAB1 | 61.58 | 0 | 2.451 | 51.727
TD | Solar | 34 | SELL_1 | 25.562 | 0 | 1.017 | 21.472
TD | Solar | 34 | SFIL_P | 1.048 | 0 | 0.042 | 0.88
TD | Solar | 34 | SHEC_3 | 4.827 | 0 | 0.192 | 4.054
TD | Solar | 34 | SHIN_P | 0.32 | 0 | 0.013 | 0.269
TD | Solar | 34 | SHRU | 0.752 | 0 | 0.03 | 0.632
TD | Solar | 34 | SHRW_1 | 42.168 | 0 | 1.678 | 35.421
TD | Solar | 34 | SIGH | 3.249 | 0 | 0.129 | 2.729
TD | Solar | 34 | SJOW_1 | 1.908 | 0 | 0.076 | 1.602
TD | Solar | 34 | SKLGB1 | 33.673 | 0 | 1.34 | 28.286
TD | Solar | 34 | SLOY_P | 0.132 | 0 | 0.005 | 0.111
TD | Solar | 34 | SMAN_1 | 29.577 | 0 | 1.177 | 24.845
TD | Solar | 34 | SPAV | 1.121 | 0 | 0.045 | 0.942
TD | Solar | 34 | SPEN_1 | 38.095 | 0 | 1.516 | 32
TD | Solar | 34 | SSHI_3 | 16.193 | 0 | 0.644 | 13.602
TD | Solar | 34 | STAL_1 | 18.337 | 0 | 0.73 | 15.403
TD | Solar | 34 | STAY_1 | 46.07 | 0 | 1.834 | 38.699
TD | Solar | 34 | STEN_1 | 16.931 | 0 | 0.674 | 14.222
TD | Solar | 34 | STES_1 | 20.047 | 0 | 0.798 | 16.84
TD | Solar | 34 | STHA | 2.282 | 0 | 0.091 | 1.917
TD | Solar | 34 | STIR | 10.457 | 0 | 0.416 | 8.783
TD | Solar | 34 | STLE | 3.094 | 0 | 0.123 | 2.599
TD | Solar | 34 | STRI_P | 3.729 | 0 | 0.148 | 3.132
TD | Solar | 34 | SUND_1 | 25.895 | 0 | 1.031 | 21.752
TD | Solar | 34 | SWAN_1 | 60.439 | 0 | 2.405 | 50.768
TD | Solar | 34 | TARL_P | 2.42 | 0 | 0.096 | 2.033
TD | Solar | 34 | TAUN1 | 31.193 | 0 | 1.241 | 26.202
TD | Solar | 34 | TAYN_P | 2.51 | 0 | 0.1 | 2.109
TD | Solar | 34 | TELR | 1.224 | 0 | 0.049 | 1.028
TD | Solar | 34 | TEMP_3 | 16.926 | 0 | 0.674 | 14.218
TD | Solar | 34 | THOM_6 | 36.018 | 0 | 1.434 | 30.255
TD | Solar | 34 | THSO_P | 2.268 | 0 | 0.09 | 1.905
TD | Solar | 34 | THUR_6 | 40.475 | 0 | 1.611 | 33.999
TD | Solar | 34 | TILBB_1 | 17.343 | 0 | 0.69 | 14.568
TD | Solar | 34 | TONG | 4.147 | 0 | 0.165 | 3.484
TD | Solar | 34 | TOTT_1 | 4.575 | 0 | 0.182 | 3.843
TD | Solar | 34 | TRAW_1 | 12.307 | 0 | 0.49 | 10.338
TD | Solar | 34 | TUMB_P | 1.34 | 0 | 0.053 | 1.126
TD | Solar | 34 | TYNE_2 | 24.265 | 0 | 0.966 | 20.382
TD | Solar | 34 | UPPB_1 | 8.587 | 0 | 0.342 | 7.213
TD | Solar | 34 | UPPB_3 | 21.695 | 0 | 0.863 | 18.224
TD | Solar | 34 | USKM_1 | 35.641 | 0 | 1.419 | 29.938
TD | Solar | 34 | WABO | 16.375 | 0 | 0.652 | 13.755
TD | Solar | 34 | WALH_1 | 77.491 | 0 | 3.084 | 65.092
TD | Solar | 34 | WALP_B | 66.812 | 0 | 2.659 | 56.122
TD | Solar | 34 | WARL_1 | 10.399 | 0 | 0.414 | 8.735
TD | Solar | 34 | WASF_1 | 16.335 | 0 | 0.65 | 13.722
TD | Solar | 34 | WATFS_1 | 13.364 | 0 | 0.532 | 11.226
TD | Solar | 34 | WBOL_6 | 10.219 | 0 | 0.407 | 8.584
TD | Solar | 34 | WBUR_1 | 57.434 | 0 | 2.286 | 48.244
TD | Solar | 34 | WFIE | 2.124 | 0 | 0.085 | 1.784
TD | Solar | 34 | WGEO | 0.125 | 0 | 0.005 | 0.105
TD | Solar | 34 | WHAM_1 | 5.806 | 0 | 0.231 | 4.877
TD | Solar | 34 | WHGA_1 | 34.075 | 0 | 1.356 | 28.623
TD | Solar | 34 | WHHO | 1.527 | 0 | 0.061 | 1.283
TD | Solar | 34 | WIBA_3 | 3.885 | 0 | 0.155 | 3.263
TD | Solar | 34 | WIEN_1 | 9.031 | 0 | 0.359 | 7.586
TD | Solar | 34 | WILL_1 | 50.34 | 0 | 2.004 | 42.286
TD | Solar | 34 | WIMBN1 | 0.476 | 0 | 0.019 | 0.4
TD | Solar | 34 | WIMBS1 | 10.585 | 0 | 0.421 | 8.891
TD | Solar | 34 | WIOW_P | 1.698 | 0 | 0.068 | 1.426
TD | Solar | 34 | WISD_1 | 1.902 | 0 | 0.076 | 1.598
TD | Solar | 34 | WISD_6 | 1.108 | 0 | 0.044 | 0.931
TD | Solar | 34 | WISH | 4.703 | 0 | 0.187 | 3.951
TD | Solar | 34 | WMEL_1 | 32.285 | 0 | 1.285 | 27.119
TD | Solar | 34 | WOHI_P | 4.306 | 0 | 0.171 | 3.617
TD | Solar | 34 | WTHU31 | 4.802 | 0 | 0.191 | 4.034
TD | Solar | 34 | WWEY_1 | 28.938 | 0 | 1.152 | 24.308
TD | Solar | 34 | WYLF_1 | 4.639 | 0 | 0.185 | 3.896
TD | Solar | 34 | WYMOM_1 | 20.816 | 0 | 0.828 | 17.485
TD | Solar | 35 | ABHA1 | 61.768 | 0 | 2.458 | 51.885
TD | Solar | 35 | ABTH_1 | 10.73 | 0 | 0.427 | 9.013
TD | Solar | 35 | ACTL_2 | 4.454 | 0 | 0.177 | 3.742
TD | Solar | 35 | ALNE_P | 2.458 | 0 | 0.098 | 2.065
TD | Solar | 35 | ALVE1 | 57.751 | 0 | 2.298 | 48.511
TD | Solar | 35 | ARBR_P | 7.471 | 0 | 0.297 | 6.275
TD | Solar | 35 | ARDK_P | 0.454 | 0 | 0.018 | 0.381
TD | Solar | 35 | ARMO_P | 2.059 | 0 | 0.082 | 1.729
TD | Solar | 35 | AXMI1 | 37.723 | 0 | 1.501 | 31.688
TD | Solar | 35 | AYRR | 2.767 | 0 | 0.11 | 2.325
TD | Solar | 35 | BAGA | 3.734 | 0 | 0.149 | 3.137
TD | Solar | 35 | BAIN | 1.97 | 0 | 0.078 | 1.655
TD | Solar | 35 | BARKC1 | 10.443 | 0 | 0.416 | 8.773
TD | Solar | 35 | BARKW3 | 5.773 | 0 | 0.23 | 4.849
TD | Solar | 35 | BEAU_P | 4.014 | 0 | 0.16 | 3.372
TD | Solar | 35 | BEDDT1 | 13.516 | 0 | 0.538 | 11.353
TD | Solar | 35 | BEDD_1 | 20.718 | 0 | 0.825 | 17.403
TD | Solar | 35 | BERB_P | 2.831 | 0 | 0.113 | 2.378
TD | Solar | 35 | BERW | 7.795 | 0 | 0.31 | 6.548
TD | Solar | 35 | BESW_1 | 31.888 | 0 | 1.269 | 26.786
TD | Solar | 35 | BICF_1 | 98.022 | 0 | 3.901 | 82.338
TD | Solar | 35 | BIRK_1 | 13.715 | 0 | 0.546 | 11.52
TD | Solar | 35 | BISW_1 | 33.843 | 0 | 1.347 | 28.429
TD | Solar | 35 | BLYTH132 | 26.207 | 0 | 1.043 | 22.014
TD | Solar | 35 | BOAG_P | 2.632 | 0 | 0.105 | 2.211
TD | Solar | 35 | BOLN_1 | 89.557 | 0 | 3.564 | 75.228
TD | Solar | 35 | BONN | 4.523 | 0 | 0.18 | 3.799
TD | Solar | 35 | BOTW_1 | 37.898 | 0 | 1.508 | 31.835
TD | Solar | 35 | BRAC_P | 1.854 | 0 | 0.074 | 1.557
TD | Solar | 35 | BRAI_1 | 65.167 | 0 | 2.594 | 54.74
TD | Solar | 35 | BRAP | 1.044 | 0 | 0.042 | 0.877
TD | Solar | 35 | BRAW_1 | 27.147 | 0 | 1.08 | 22.803
TD | Solar | 35 | BRED_1 | 26.855 | 0 | 1.069 | 22.559
TD | Solar | 35 | BRID_P | 7.866 | 0 | 0.313 | 6.607
TD | Solar | 35 | BRIM_1 | 8.546 | 0 | 0.34 | 7.178
TD | Solar | 35 | BRLE_1 | 45.751 | 0 | 1.821 | 38.431
TD | Solar | 35 | BROA_P | 2.491 | 0 | 0.099 | 2.092
TD | Solar | 35 | BROR_P | 1.008 | 0 | 0.04 | 0.847
TD | Solar | 35 | BROX | 2.76 | 0 | 0.11 | 2.319
TD | Solar | 35 | BRWA1 | 45.077 | 0 | 1.794 | 37.864
TD | Solar | 35 | BUMU_P | 8.007 | 0 | 0.319 | 6.726
TD | Solar | 35 | BURM_1 | 71.22 | 0 | 2.835 | 59.825
TD | Solar | 35 | BUSH_1 | 26.94 | 0 | 1.072 | 22.629
TD | Solar | 35 | BUST_1 | 13.136 | 0 | 0.523 | 11.034
TD | Solar | 35 | CAAD_P | 0.997 | 0 | 0.04 | 0.837
TD | Solar | 35 | CAIF_P | 1.444 | 0 | 0.057 | 1.213
TD | Solar | 35 | CAMB_01 | 20.874 | 0 | 0.831 | 17.534
TD | Solar | 35 | CANTN1 | 16.76 | 0 | 0.667 | 14.078
TD | Solar | 35 | CAPEA1 | 14.577 | 0 | 0.58 | 12.245
TD | Solar | 35 | CARE_1 | 23.806 | 0 | 0.947 | 19.997
TD | Solar | 35 | CARR_1 | 29.98 | 0 | 1.193 | 25.183
TD | Solar | 35 | CASS_P | 0.047 | 0 | 0.002 | 0.039
TD | Solar | 35 | CATY | 1.085 | 0 | 0.043 | 0.911
TD | Solar | 35 | CELL_1 | 51.031 | 0 | 2.031 | 42.866
TD | Solar | 35 | CHAP | 15.912 | 0 | 0.633 | 13.366
TD | Solar | 35 | CHAR_P | 0.277 | 0 | 0.011 | 0.233
TD | Solar | 35 | CHAS | 0.182 | 0 | 0.007 | 0.153
TD | Solar | 35 | CHIC_1 | 34.125 | 0 | 1.358 | 28.665
TD | Solar | 35 | CHSI_1 | 15.829 | 0 | 0.63 | 13.296
TD | Solar | 35 | CHTE_1 | 52.643 | 0 | 2.095 | 44.22
TD | Solar | 35 | CITR_1 | 7.315 | 0 | 0.291 | 6.145
TD | Solar | 35 | CLAC_P | 0.037 | 0 | 0.001 | 0.031
TD | Solar | 35 | CLAY_P | 2.136 | 0 | 0.085 | 1.794
TD | Solar | 35 | CLT03 | 112.917 | 0 | 4.494 | 94.85
TD | Solar | 35 | CLYM | 4.674 | 0 | 0.186 | 3.926
TD | Solar | 35 | COAT | 1.455 | 0 | 0.058 | 1.222
TD | Solar | 35 | COCK | 5.616 | 0 | 0.223 | 4.717
TD | Solar | 35 | CONQA1 | 21.644 | 0 | 0.861 | 18.181
TD | Solar | 35 | COUA_P | 4.827 | 0 | 0.192 | 4.055
TD | Solar | 35 | COVE_1 | 37.98 | 0 | 1.512 | 31.903
TD | Solar | 35 | COWL_1 | 64.744 | 0 | 2.577 | 54.385
TD | Solar | 35 | COYL | 5.323 | 0 | 0.212 | 4.471
TD | Solar | 35 | CRAI_P | 0.37 | 0 | 0.015 | 0.311
TD | Solar | 35 | CREB_1 | 61.754 | 0 | 2.458 | 51.874
TD | Solar | 35 | CUMB | 3.584 | 0 | 0.143 | 3.01
TD | Solar | 35 | CUPA | 11.21 | 0 | 0.446 | 9.416
TD | Solar | 35 | DALM3 | 2.48 | 0 | 0.099 | 2.084
TD | Solar | 35 | DEVM | 1.074 | 0 | 0.043 | 0.902
TD | Solar | 35 | DEVO | 6.156 | 0 | 0.245 | 5.171
TD | Solar | 35 | DEWP | 0.167 | 0 | 0.007 | 0.14
TD | Solar | 35 | DOUN_P | 1.979 | 0 | 0.079 | 1.663
TD | Solar | 35 | DRAK_1 | 14.311 | 0 | 0.57 | 12.021
TD | Solar | 35 | DRUM | 2.832 | 0 | 0.113 | 2.379
TD | Solar | 35 | DUBE_P | 0.372 | 0 | 0.015 | 0.313
TD | Solar | 35 | DUDH_P | 0.584 | 0 | 0.023 | 0.49
TD | Solar | 35 | DUGR_P | 0.568 | 0 | 0.023 | 0.477
TD | Solar | 35 | DUNB | 3.962 | 0 | 0.158 | 3.328
TD | Solar | 35 | DUNF | 2.412 | 0 | 0.096 | 2.026
TD | Solar | 35 | DUNO_P | 1.088 | 0 | 0.043 | 0.914
TD | Solar | 35 | DYCE_P | 4.869 | 0 | 0.194 | 4.09
TD | Solar | 35 | EALI_6 | 7.164 | 0 | 0.285 | 6.018
TD | Solar | 35 | EASO_1 | 49.226 | 0 | 1.959 | 41.35
TD | Solar | 35 | ECCL | 9.932 | 0 | 0.395 | 8.343
TD | Solar | 35 | ECLA_1 | 42.911 | 0 | 1.708 | 36.045
TD | Solar | 35 | EERH | 5.048 | 0 | 0.201 | 4.24
TD | Solar | 35 | EKIL | 3.435 | 0 | 0.137 | 2.885
TD | Solar | 35 | ELDE | 1.318 | 0 | 0.052 | 1.107
TD | Solar | 35 | ELGI_P | 5.922 | 0 | 0.236 | 4.975
TD | Solar | 35 | ELLA_1 | 39.935 | 0 | 1.589 | 33.546
TD | Solar | 35 | ELST_1 | 10.337 | 0 | 0.411 | 8.683
TD | Solar | 35 | ENDE_1 | 70.119 | 0 | 2.791 | 58.9
TD | Solar | 35 | ERSK | 1.233 | 0 | 0.049 | 1.036
TD | Solar | 35 | EXET1 | 64.169 | 0 | 2.554 | 53.902
TD | Solar | 35 | FAUG_P | 0.097 | 0 | 0.004 | 0.082
TD | Solar | 35 | FAWL_1 | 26.595 | 0 | 1.058 | 22.34
TD | Solar | 35 | FECK_6 | 33.406 | 0 | 1.33 | 28.061
TD | Solar | 35 | FERRA2 | 8.236 | 0 | 0.328 | 6.918
TD | Solar | 35 | FERRB1 | 10.8 | 0 | 0.43 | 9.072
TD | Solar | 35 | FETT_P | 2.249 | 0 | 0.09 | 1.889
TD | Solar | 35 | FIDD_P | 1.704 | 0 | 0.068 | 1.432
TD | Solar | 35 | FIDF_1 | 22.794 | 0 | 0.907 | 19.147
TD | Solar | 35 | FINN | 0.006 | 0 | 0 | 0.005
TD | Solar | 35 | FLEE_1 | 43.315 | 0 | 1.724 | 36.385
TD | Solar | 35 | FOUR_1 | 11.267 | 0 | 0.448 | 9.464
TD | Solar | 35 | FROD_1 | 16.394 | 0 | 0.652 | 13.771
TD | Solar | 35 | FWIL_P | 0.959 | 0 | 0.038 | 0.805
TD | Solar | 35 | GALA | 5.485 | 0 | 0.218 | 4.608
TD | Solar | 35 | GIFF | 2.482 | 0 | 0.099 | 2.085
TD | Solar | 35 | GLEF_P | 2.053 | 0 | 0.082 | 1.724
TD | Solar | 35 | GLLU | 1.857 | 0 | 0.074 | 1.56
TD | Solar | 35 | GLNI | 0.714 | 0 | 0.028 | 0.6
TD | Solar | 35 | GLRO | 2.934 | 0 | 0.117 | 2.464
TD | Solar | 35 | GOVA | 0.847 | 0 | 0.034 | 0.712
TD | Solar | 35 | GREN_1 | 79.341 | 0 | 3.158 | 66.646
TD | Solar | 35 | GRIW_1 | 40.577 | 0 | 1.615 | 34.084
TD | Solar | 35 | GRUB_P | 0.322 | 0 | 0.013 | 0.271
TD | Solar | 35 | G_EXTRA_10 | 1.802 | 0 | 0.072 | 1.514
TD | Solar | 35 | G_EXTRA_11 | 1.023 | 0 | 0.041 | 0.86
TD | Solar | 35 | G_EXTRA_12 | 0.342 | 0 | 0.014 | 0.287
TD | Solar | 35 | G_EXTRA_2 | 8.261 | 0 | 0.329 | 6.939
TD | Solar | 35 | G_EXTRA_4 | 2.261 | 0 | 0.09 | 1.899
TD | Solar | 35 | G_EXTRA_5 | 0.382 | 0 | 0.015 | 0.321
TD | Solar | 35 | G_EXTRA_7 | 2.515 | 0 | 0.1 | 2.113
TD | Solar | 35 | G_EXTRA_8 | 2.937 | 0 | 0.117 | 2.467
TD | Solar | 35 | G_EXTRA_9 | 2.303 | 0 | 0.092 | 1.934
TD | Solar | 35 | HACK_1 | 4.905 | 0 | 0.195 | 4.12
TD | Solar | 35 | HACK_6 | 2.372 | 0 | 0.094 | 1.993
TD | Solar | 35 | HAGR | 0.601 | 0 | 0.024 | 0.505
TD | Solar | 35 | HAMHC1 | 14.362 | 0 | 0.572 | 12.064
TD | Solar | 35 | HARK_1 | 7.115 | 0 | 0.283 | 5.976
TD | Solar | 35 | HARM_6 | 6.582 | 0 | 0.262 | 5.529
TD | Solar | 35 | HAWI | 2.7 | 0 | 0.107 | 2.268
TD | Solar | 35 | HAWP_6 | 9.701 | 0 | 0.386 | 8.149
TD | Solar | 35 | HELE | 1.284 | 0 | 0.051 | 1.078
TD | Solar | 35 | HUER | 1.085 | 0 | 0.043 | 0.911
TD | Solar | 35 | HURS_1 | 20.325 | 0 | 0.809 | 17.073
TD | Solar | 35 | HUTT_1 | 8.393 | 0 | 0.334 | 7.05
TD | Solar | 35 | IMPK_1 | 7.748 | 0 | 0.308 | 6.508
TD | Solar | 35 | INDQ1 | 113.095 | 0 | 4.501 | 95
TD | Solar | 35 | INKE | 3.855 | 0 | 0.153 | 3.238
TD | Solar | 35 | INNE_P | 5.521 | 0 | 0.22 | 4.638
TD | Solar | 35 | IROA1 | 48.207 | 0 | 1.919 | 40.494
TD | Solar | 35 | IRONB1 | 56.246 | 0 | 2.239 | 47.246
TD | Solar | 35 | IVER_1 | 8.166 | 0 | 0.325 | 6.86
TD | Solar | 35 | IVER_6 | 5.682 | 0 | 0.226 | 4.773
TD | Solar | 35 | JOHN | 2.636 | 0 | 0.105 | 2.214
TD | Solar | 35 | JORD_3 | 4.336 | 0 | 0.173 | 3.642
TD | Solar | 35 | KAIM | 8.976 | 0 | 0.357 | 7.54
TD | Solar | 35 | KEAD_1 | 37.381 | 0 | 1.488 | 31.4
TD | Solar | 35 | KEAR_3 | 34.14 | 0 | 1.359 | 28.677
TD | Solar | 35 | KEIT_P | 1.43 | 0 | 0.057 | 1.201
TD | Solar | 35 | KEMS_1 | 20.266 | 0 | 0.807 | 17.023
TD | Solar | 35 | KIBY_G | 11.021 | 0 | 0.439 | 9.257
TD | Solar | 35 | KIER | 4.179 | 0 | 0.166 | 3.51
TD | Solar | 35 | KIIN_P | 0.508 | 0 | 0.02 | 0.427
TD | Solar | 35 | KILS | 1.024 | 0 | 0.041 | 0.86
TD | Solar | 35 | KILT | 4.655 | 0 | 0.185 | 3.91
TD | Solar | 35 | KILW | 2.213 | 0 | 0.088 | 1.859
TD | Solar | 35 | KINL_P | 0.094 | 0 | 0.004 | 0.079
TD | Solar | 35 | KINO_1 | 23.003 | 0 | 0.916 | 19.322
TD | Solar | 35 | KINT_P | 7.909 | 0 | 0.315 | 6.643
TD | Solar | 35 | KIRKB1 | 38.862 | 0 | 1.547 | 32.644
TD | Solar | 35 | KITW_1 | 22.308 | 0 | 0.888 | 18.738
TD | Solar | 35 | KNAR | 32.677 | 0 | 1.301 | 27.449
TD | Solar | 35 | LACK_6 | 24.121 | 0 | 0.96 | 20.262
TD | Solar | 35 | LAIR_P | 0.697 | 0 | 0.028 | 0.586
TD | Solar | 35 | LALE1SG003 | 6.311 | 0 | 0.251 | 5.301
TD | Solar | 35 | LAND1 | 81.472 | 0 | 3.243 | 68.437
TD | Solar | 35 | LEGA_1 | 43.81 | 0 | 1.744 | 36.8
TD | Solar | 35 | LEVE | 3.375 | 0 | 0.134 | 2.835
TD | Solar | 35 | LING | 5.133 | 0 | 0.204 | 4.312
TD | Solar | 35 | LINM | 8.482 | 0 | 0.338 | 7.125
TD | Solar | 35 | LISD_1 | 26.583 | 0 | 1.058 | 22.33
TD | Solar | 35 | LITT_C | 3.976 | 0 | 0.158 | 3.34
TD | Solar | 35 | LITT_J | 1.266 | 0 | 0.05 | 1.064
TD | Solar | 35 | LODR_6 | 2.526 | 0 | 0.101 | 2.122
TD | Solar | 35 | LOUD_H | 25.942 | 0 | 1.033 | 21.792
TD | Solar | 35 | LOVE_1 | 51.587 | 0 | 2.053 | 43.333
TD | Solar | 35 | LUNA_P | 4.994 | 0 | 0.199 | 4.195
TD | Solar | 35 | LYND_P | 3.357 | 0 | 0.134 | 2.82
TD | Solar | 35 | MACC_3 | 14.041 | 0 | 0.559 | 11.794
TD | Solar | 35 | MACD_P | 5.265 | 0 | 0.21 | 4.422
TD | Solar | 35 | MAGA_6 | 6.454 | 0 | 0.257 | 5.421
TD | Solar | 35 | MANN_1 | 64.459 | 0 | 2.565 | 54.146
TD | Solar | 35 | MAYB | 1.803 | 0 | 0.072 | 1.515
TD | Solar | 35 | MELK_1 | 53.892 | 0 | 2.145 | 45.27
TD | Solar | 35 | MILC_P | 4.783 | 0 | 0.19 | 4.018
TD | Solar | 35 | MILH_1 | 10.374 | 0 | 0.413 | 8.714
TD | Solar | 35 | MITY_1 | 40.619 | 0 | 1.617 | 34.12
TD | Solar | 35 | MYBS_P | 1.564 | 0 | 0.062 | 1.314
TD | Solar | 35 | NAIR_P | 2.361 | 0 | 0.094 | 1.983
TD | Solar | 35 | NEAR | 3.496 | 0 | 0.139 | 2.937
TD | Solar | 35 | NECE_1 | 32.954 | 0 | 1.312 | 27.681
TD | Solar | 35 | NEEP_3 | 12.528 | 0 | 0.499 | 10.524
TD | Solar | 35 | NETS | 1.932 | 0 | 0.077 | 1.623
TD | Solar | 35 | NEWX_6 | 6.912 | 0 | 0.275 | 5.806
TD | Solar | 35 | NFLE | 12.051 | 0 | 0.48 | 10.122
TD | Solar | 35 | NHYD_6 | 7.35 | 0 | 0.293 | 6.174
TD | Solar | 35 | NINF_1 | 42.669 | 0 | 1.698 | 35.842
TD | Solar | 35 | NORL_3 | 4.007 | 0 | 0.159 | 3.366
TD | Solar | 35 | NORT_1 | 27.15 | 0 | 1.081 | 22.806
TD | Solar | 35 | NURS_1 | 53.757 | 0 | 2.14 | 45.156
TD | Solar | 35 | OCKH_1 | 7.455 | 0 | 0.297 | 6.262
TD | Solar | 35 | OFFE_3 | 27.054 | 0 | 1.077 | 22.726
TD | Solar | 35 | OLDB_1 | 8.758 | 0 | 0.349 | 7.357
TD | Solar | 35 | ORMO | 26.618 | 0 | 1.059 | 22.359
TD | Solar | 35 | ORRI_P | 0.363 | 0 | 0.014 | 0.305
TD | Solar | 35 | OSBA_1 | 24.704 | 0 | 0.983 | 20.751
TD | Solar | 35 | PADIB1 | 41.278 | 0 | 1.643 | 34.674
TD | Solar | 35 | PAIS | 2.219 | 0 | 0.088 | 1.864
TD | Solar | 35 | PART | 0.304 | 0 | 0.012 | 0.255
TD | Solar | 35 | PEHG_P | 4.719 | 0 | 0.188 | 3.964
TD | Solar | 35 | PELH_1 | 32.384 | 0 | 1.289 | 27.202
TD | Solar | 35 | PEMB_1 | 34.129 | 0 | 1.358 | 28.669
TD | Solar | 35 | PENN_1 | 10.486 | 0 | 0.417 | 8.808
TD | Solar | 35 | PENT_1 | 16.206 | 0 | 0.645 | 13.613
TD | Solar | 35 | PENW_1 | 30.909 | 0 | 1.23 | 25.964
TD | Solar | 35 | PERS_P | 1.028 | 0 | 0.041 | 0.864
TD | Solar | 35 | PITS_3 | 1.415 | 0 | 0.056 | 1.188
TD | Solar | 35 | POOB | 5.32 | 0 | 0.212 | 4.469
TD | Solar | 35 | POPP_3 | 21.869 | 0 | 0.87 | 18.37
TD | Solar | 35 | PORA_P | 2.026 | 0 | 0.081 | 1.702
TD | Solar | 35 | PORD | 1.89 | 0 | 0.075 | 1.588
TD | Solar | 35 | PYLE_1 | 16.702 | 0 | 0.665 | 14.03
TD | Solar | 35 | RAIN_1 | 24.896 | 0 | 0.991 | 20.913
TD | Solar | 35 | RANN_P | 0.282 | 0 | 0.011 | 0.236
TD | Solar | 35 | RASS_1 | 49.372 | 0 | 1.965 | 41.473
TD | Solar | 35 | RATS_1 | 59.209 | 0 | 2.357 | 49.735
TD | Solar | 35 | RAYL_1 | 30.465 | 0 | 1.213 | 25.591
TD | Solar | 35 | REBR_3 | 7.113 | 0 | 0.283 | 5.975
TD | Solar | 35 | REDH | 2.411 | 0 | 0.096 | 2.025
TD | Solar | 35 | RICH1 | 23.777 | 0 | 0.946 | 19.972
TD | Solar | 35 | ROCH_1 | 14.556 | 0 | 0.579 | 12.227
TD | Solar | 35 | RRIG | 18.556 | 0 | 0.739 | 15.587
TD | Solar | 35 | RUGEB1 | 17.99 | 0 | 0.716 | 15.111
TD | Solar | 35 | RYEH_1 | 15.954 | 0 | 0.635 | 13.401
TD | Solar | 35 | SALH_1 | 14.607 | 0 | 0.581 | 12.27
TD | Solar | 35 | SALL1 | 146.641 | 0 | 5.836 | 123.178
TD | Solar | 35 | SALT_1 | 15.322 | 0 | 0.61 | 12.87
TD | Solar | 35 | SASA | 16.859 | 0 | 0.671 | 14.161
TD | Solar | 35 | SBAR | 54.597 | 0 | 2.173 | 45.861
TD | Solar | 35 | SEAB1 | 62.831 | 0 | 2.501 | 52.778
TD | Solar | 35 | SELL_1 | 26.082 | 0 | 1.038 | 21.909
TD | Solar | 35 | SFIL_P | 1.069 | 0 | 0.043 | 0.898
TD | Solar | 35 | SHEC_3 | 4.925 | 0 | 0.196 | 4.137
TD | Solar | 35 | SHIN_P | 0.326 | 0 | 0.013 | 0.274
TD | Solar | 35 | SHRU | 0.767 | 0 | 0.031 | 0.645
TD | Solar | 35 | SHRW_1 | 43.024 | 0 | 1.712 | 36.14
TD | Solar | 35 | SIGH | 3.315 | 0 | 0.132 | 2.784
TD | Solar | 35 | SJOW_1 | 1.946 | 0 | 0.077 | 1.635
TD | Solar | 35 | SKLGB1 | 34.357 | 0 | 1.367 | 28.86
TD | Solar | 35 | SLOY_P | 0.135 | 0 | 0.005 | 0.113
TD | Solar | 35 | SMAN_1 | 30.178 | 0 | 1.201 | 25.35
TD | Solar | 35 | SPAV | 1.144 | 0 | 0.046 | 0.961
TD | Solar | 35 | SPEN_1 | 38.869 | 0 | 1.547 | 32.65
TD | Solar | 35 | SSHI_3 | 16.521 | 0 | 0.658 | 13.878
TD | Solar | 35 | STAL_1 | 18.709 | 0 | 0.745 | 15.716
TD | Solar | 35 | STAY_1 | 47.006 | 0 | 1.871 | 39.485
TD | Solar | 35 | STEN_1 | 17.275 | 0 | 0.688 | 14.511
TD | Solar | 35 | STES_1 | 20.455 | 0 | 0.814 | 17.182
TD | Solar | 35 | STHA | 2.328 | 0 | 0.093 | 1.956
TD | Solar | 35 | STIR | 10.669 | 0 | 0.425 | 8.962
TD | Solar | 35 | STLE | 3.157 | 0 | 0.126 | 2.652
TD | Solar | 35 | STRI_P | 3.805 | 0 | 0.151 | 3.196
TD | Solar | 35 | SUND_1 | 26.421 | 0 | 1.052 | 22.194
TD | Solar | 35 | SWAN_1 | 61.666 | 0 | 2.454 | 51.8
TD | Solar | 35 | TARL_P | 2.47 | 0 | 0.098 | 2.075
TD | Solar | 35 | TAUN1 | 31.827 | 0 | 1.267 | 26.734
TD | Solar | 35 | TAYN_P | 2.561 | 0 | 0.102 | 2.151
TD | Solar | 35 | TELR | 1.249 | 0 | 0.05 | 1.049
TD | Solar | 35 | TEMP_3 | 17.27 | 0 | 0.687 | 14.507
TD | Solar | 35 | THOM_6 | 36.75 | 0 | 1.463 | 30.87
TD | Solar | 35 | THSO_P | 2.314 | 0 | 0.092 | 1.944
TD | Solar | 35 | THUR_6 | 41.297 | 0 | 1.644 | 34.69
TD | Solar | 35 | TILBB_1 | 17.696 | 0 | 0.704 | 14.864
TD | Solar | 35 | TONG | 4.231 | 0 | 0.168 | 3.554
TD | Solar | 35 | TOTT_1 | 4.668 | 0 | 0.186 | 3.921
TD | Solar | 35 | TRAW_1 | 12.557 | 0 | 0.5 | 10.548
TD | Solar | 35 | TUMB_P | 1.368 | 0 | 0.054 | 1.149
TD | Solar | 35 | TYNE_2 | 24.757 | 0 | 0.985 | 20.796
TD | Solar | 35 | UPPB_1 | 8.761 | 0 | 0.349 | 7.36
TD | Solar | 35 | UPPB_3 | 22.136 | 0 | 0.881 | 18.594
TD | Solar | 35 | USKM_1 | 36.365 | 0 | 1.447 | 30.546
TD | Solar | 35 | WABO | 16.707 | 0 | 0.665 | 14.034
TD | Solar | 35 | WALH_1 | 79.065 | 0 | 3.147 | 66.415
TD | Solar | 35 | WALP_B | 68.169 | 0 | 2.713 | 57.262
TD | Solar | 35 | WARL_1 | 10.61 | 0 | 0.422 | 8.912
TD | Solar | 35 | WASF_1 | 16.667 | 0 | 0.663 | 14
TD | Solar | 35 | WATFS_1 | 13.635 | 0 | 0.543 | 11.454
TD | Solar | 35 | WBOL_6 | 10.426 | 0 | 0.415 | 8.758
TD | Solar | 35 | WBUR_1 | 58.6 | 0 | 2.332 | 49.224
TD | Solar | 35 | WFIE | 2.168 | 0 | 0.086 | 1.821
TD | Solar | 35 | WGEO | 0.128 | 0 | 0.005 | 0.107
TD | Solar | 35 | WHAM_1 | 5.924 | 0 | 0.236 | 4.976
TD | Solar | 35 | WHGA_1 | 34.767 | 0 | 1.384 | 29.204
TD | Solar | 35 | WHHO | 1.558 | 0 | 0.062 | 1.309
TD | Solar | 35 | WIBA_3 | 3.964 | 0 | 0.158 | 3.33
TD | Solar | 35 | WIEN_1 | 9.214 | 0 | 0.367 | 7.74
TD | Solar | 35 | WILL_1 | 51.363 | 0 | 2.044 | 43.145
TD | Solar | 35 | WIMBN1 | 0.486 | 0 | 0.019 | 0.408
TD | Solar | 35 | WIMBS1 | 10.8 | 0 | 0.43 | 9.072
TD | Solar | 35 | WIOW_P | 1.732 | 0 | 0.069 | 1.455
TD | Solar | 35 | WISD_1 | 1.941 | 0 | 0.077 | 1.63
TD | Solar | 35 | WISD_6 | 1.13 | 0 | 0.045 | 0.95
TD | Solar | 35 | WISH | 4.799 | 0 | 0.191 | 4.031
TD | Solar | 35 | WMEL_1 | 32.941 | 0 | 1.311 | 27.67
TD | Solar | 35 | WOHI_P | 4.394 | 0 | 0.175 | 3.691
TD | Solar | 35 | WTHU31 | 4.9 | 0 | 0.195 | 4.116
TD | Solar | 35 | WWEY_1 | 29.525 | 0 | 1.175 | 24.801
TD | Solar | 35 | WYLF_1 | 4.733 | 0 | 0.188 | 3.976
TD | Solar | 35 | WYMOM_1 | 21.239 | 0 | 0.845 | 17.841
TD | Solar | 36 | ABHA1 | 62.866 | 0 | 2.502 | 52.807
TD | Solar | 36 | ABTH_1 | 10.921 | 0 | 0.435 | 9.174
TD | Solar | 36 | ACTL_2 | 4.534 | 0 | 0.18 | 3.808
TD | Solar | 36 | ALNE_P | 2.502 | 0 | 0.1 | 2.101
TD | Solar | 36 | ALVE1 | 58.778 | 0 | 2.339 | 49.373
TD | Solar | 36 | ARBR_P | 7.604 | 0 | 0.303 | 6.387
TD | Solar | 36 | ARDK_P | 0.462 | 0 | 0.018 | 0.388
TD | Solar | 36 | ARMO_P | 2.096 | 0 | 0.083 | 1.76
TD | Solar | 36 | AXMI1 | 38.394 | 0 | 1.528 | 32.251
TD | Solar | 36 | AYRR | 2.817 | 0 | 0.112 | 2.366
TD | Solar | 36 | BAGA | 3.8 | 0 | 0.151 | 3.192
TD | Solar | 36 | BAIN | 2.005 | 0 | 0.08 | 1.684
TD | Solar | 36 | BARKC1 | 10.629 | 0 | 0.423 | 8.928
TD | Solar | 36 | BARKW3 | 5.876 | 0 | 0.234 | 4.935
TD | Solar | 36 | BEAU_P | 4.086 | 0 | 0.163 | 3.432
TD | Solar | 36 | BEDDT1 | 13.756 | 0 | 0.547 | 11.555
TD | Solar | 36 | BEDD_1 | 21.086 | 0 | 0.839 | 17.713
TD | Solar | 36 | BERB_P | 2.882 | 0 | 0.115 | 2.421
TD | Solar | 36 | BERW | 7.933 | 0 | 0.316 | 6.664
TD | Solar | 36 | BESW_1 | 32.455 | 0 | 1.292 | 27.262
TD | Solar | 36 | BICF_1 | 99.764 | 0 | 3.971 | 83.802
TD | Solar | 36 | BIRK_1 | 13.959 | 0 | 0.556 | 11.725
TD | Solar | 36 | BISW_1 | 34.445 | 0 | 1.371 | 28.934
TD | Solar | 36 | BLYTH132 | 26.673 | 0 | 1.062 | 22.405
TD | Solar | 36 | BOAG_P | 2.679 | 0 | 0.107 | 2.251
TD | Solar | 36 | BOLN_1 | 91.149 | 0 | 3.628 | 76.565
TD | Solar | 36 | BONN | 4.603 | 0 | 0.183 | 3.867
TD | Solar | 36 | BOTW_1 | 38.572 | 0 | 1.535 | 32.4
TD | Solar | 36 | BRAC_P | 1.887 | 0 | 0.075 | 1.585
TD | Solar | 36 | BRAI_1 | 66.325 | 0 | 2.64 | 55.713
TD | Solar | 36 | BRAP | 1.062 | 0 | 0.042 | 0.892
TD | Solar | 36 | BRAW_1 | 27.629 | 0 | 1.1 | 23.209
TD | Solar | 36 | BRED_1 | 27.333 | 0 | 1.088 | 22.96
TD | Solar | 36 | BRID_P | 8.005 | 0 | 0.319 | 6.725
TD | Solar | 36 | BRIM_1 | 8.698 | 0 | 0.346 | 7.306
TD | Solar | 36 | BRLE_1 | 46.565 | 0 | 1.853 | 39.114
TD | Solar | 36 | BROA_P | 2.535 | 0 | 0.101 | 2.129
TD | Solar | 36 | BROR_P | 1.026 | 0 | 0.041 | 0.862
TD | Solar | 36 | BROX | 2.809 | 0 | 0.112 | 2.36
TD | Solar | 36 | BRWA1 | 45.878 | 0 | 1.826 | 38.538
TD | Solar | 36 | BUMU_P | 8.15 | 0 | 0.324 | 6.846
TD | Solar | 36 | BURM_1 | 72.486 | 0 | 2.885 | 60.889
TD | Solar | 36 | BUSH_1 | 27.419 | 0 | 1.091 | 23.032
TD | Solar | 36 | BUST_1 | 13.37 | 0 | 0.532 | 11.23
TD | Solar | 36 | CAAD_P | 1.015 | 0 | 0.04 | 0.852
TD | Solar | 36 | CAIF_P | 1.469 | 0 | 0.058 | 1.234
TD | Solar | 36 | CAMB_01 | 21.245 | 0 | 0.846 | 17.846
TD | Solar | 36 | CANTN1 | 17.058 | 0 | 0.679 | 14.328
TD | Solar | 36 | CAPEA1 | 14.836 | 0 | 0.59 | 12.462
TD | Solar | 36 | CARE_1 | 24.23 | 0 | 0.964 | 20.353
TD | Solar | 36 | CARR_1 | 30.513 | 0 | 1.214 | 25.631
TD | Solar | 36 | CASS_P | 0.047 | 0 | 0.002 | 0.04
TD | Solar | 36 | CATY | 1.104 | 0 | 0.044 | 0.928
TD | Solar | 36 | CELL_1 | 51.938 | 0 | 2.067 | 43.628
TD | Solar | 36 | CHAP | 16.195 | 0 | 0.645 | 13.604
TD | Solar | 36 | CHAR_P | 0.282 | 0 | 0.011 | 0.237
TD | Solar | 36 | CHAS | 0.185 | 0 | 0.007 | 0.156
TD | Solar | 36 | CHIC_1 | 34.731 | 0 | 1.382 | 29.174
TD | Solar | 36 | CHSI_1 | 16.111 | 0 | 0.641 | 13.533
TD | Solar | 36 | CHTE_1 | 53.579 | 0 | 2.132 | 45.006
TD | Solar | 36 | CITR_1 | 7.445 | 0 | 0.296 | 6.254
TD | Solar | 36 | CLAC_P | 0.038 | 0 | 0.002 | 0.032
TD | Solar | 36 | CLAY_P | 2.174 | 0 | 0.087 | 1.826
TD | Solar | 36 | CLT03 | 114.924 | 0 | 4.574 | 96.536
TD | Solar | 36 | CLYM | 4.757 | 0 | 0.189 | 3.996
TD | Solar | 36 | COAT | 1.481 | 0 | 0.059 | 1.244
TD | Solar | 36 | COCK | 5.715 | 0 | 0.227 | 4.801
TD | Solar | 36 | CONQA1 | 22.029 | 0 | 0.877 | 18.504
TD | Solar | 36 | COUA_P | 4.913 | 0 | 0.196 | 4.127
TD | Solar | 36 | COVE_1 | 38.655 | 0 | 1.538 | 32.47
TD | Solar | 36 | COWL_1 | 65.894 | 0 | 2.623 | 55.351
TD | Solar | 36 | COYL | 5.417 | 0 | 0.216 | 4.551
TD | Solar | 36 | CRAI_P | 0.377 | 0 | 0.015 | 0.317
TD | Solar | 36 | CREB_1 | 62.852 | 0 | 2.502 | 52.796
TD | Solar | 36 | CUMB | 3.647 | 0 | 0.145 | 3.064
TD | Solar | 36 | CUPA | 11.409 | 0 | 0.454 | 9.583
TD | Solar | 36 | DALM3 | 2.524 | 0 | 0.1 | 2.121
TD | Solar | 36 | DEVM | 1.093 | 0 | 0.044 | 0.919
TD | Solar | 36 | DEVO | 6.266 | 0 | 0.249 | 5.263
TD | Solar | 36 | DEWP | 0.17 | 0 | 0.007 | 0.143
TD | Solar | 36 | DOUN_P | 2.015 | 0 | 0.08 | 1.692
TD | Solar | 36 | DRAK_1 | 14.565 | 0 | 0.58 | 12.235
TD | Solar | 36 | DRUM | 2.882 | 0 | 0.115 | 2.421
TD | Solar | 36 | DUBE_P | 0.379 | 0 | 0.015 | 0.318
TD | Solar | 36 | DUDH_P | 0.594 | 0 | 0.024 | 0.499
TD | Solar | 36 | DUGR_P | 0.578 | 0 | 0.023 | 0.485
TD | Solar | 36 | DUNB | 4.033 | 0 | 0.16 | 3.387
TD | Solar | 36 | DUNF | 2.455 | 0 | 0.098 | 2.062
TD | Solar | 36 | DUNO_P | 1.107 | 0 | 0.044 | 0.93
TD | Solar | 36 | DYCE_P | 4.955 | 0 | 0.197 | 4.162
TD | Solar | 36 | EALI_6 | 7.292 | 0 | 0.29 | 6.125
TD | Solar | 36 | EASO_1 | 50.101 | 0 | 1.994 | 42.085
TD | Solar | 36 | ECCL | 10.109 | 0 | 0.402 | 8.492
TD | Solar | 36 | ECLA_1 | 43.673 | 0 | 1.738 | 36.686
TD | Solar | 36 | EERH | 5.137 | 0 | 0.204 | 4.315
TD | Solar | 36 | EKIL | 3.496 | 0 | 0.139 | 2.937
TD | Solar | 36 | ELDE | 1.342 | 0 | 0.053 | 1.127
TD | Solar | 36 | ELGI_P | 6.027 | 0 | 0.24 | 5.063
TD | Solar | 36 | ELLA_1 | 40.645 | 0 | 1.618 | 34.142
TD | Solar | 36 | ELST_1 | 10.521 | 0 | 0.419 | 8.837
TD | Solar | 36 | ENDE_1 | 71.365 | 0 | 2.84 | 59.947
TD | Solar | 36 | ERSK | 1.255 | 0 | 0.05 | 1.054
TD | Solar | 36 | EXET1 | 65.31 | 0 | 2.599 | 54.86
TD | Solar | 36 | FAUG_P | 0.099 | 0 | 0.004 | 0.083
TD | Solar | 36 | FAWL_1 | 27.067 | 0 | 1.077 | 22.737
TD | Solar | 36 | FECK_6 | 34 | 0 | 1.353 | 28.56
TD | Solar | 36 | FERRA2 | 8.383 | 0 | 0.334 | 7.041
TD | Solar | 36 | FERRB1 | 10.992 | 0 | 0.437 | 9.233
TD | Solar | 36 | FETT_P | 2.289 | 0 | 0.091 | 1.923
TD | Solar | 36 | FIDD_P | 1.734 | 0 | 0.069 | 1.457
TD | Solar | 36 | FIDF_1 | 23.199 | 0 | 0.923 | 19.487
TD | Solar | 36 | FINN | 0.006 | 0 | 0 | 0.005
TD | Solar | 36 | FLEE_1 | 44.085 | 0 | 1.755 | 37.031
TD | Solar | 36 | FOUR_1 | 11.467 | 0 | 0.456 | 9.632
TD | Solar | 36 | FROD_1 | 16.686 | 0 | 0.664 | 14.016
TD | Solar | 36 | FWIL_P | 0.976 | 0 | 0.039 | 0.82
TD | Solar | 36 | GALA | 5.583 | 0 | 0.222 | 4.69
TD | Solar | 36 | GIFF | 2.526 | 0 | 0.101 | 2.122
TD | Solar | 36 | GLEF_P | 2.089 | 0 | 0.083 | 1.755
TD | Solar | 36 | GLLU | 1.89 | 0 | 0.075 | 1.588
TD | Solar | 36 | GLNI | 0.727 | 0 | 0.029 | 0.61
TD | Solar | 36 | GLRO | 2.986 | 0 | 0.119 | 2.508
TD | Solar | 36 | GOVA | 0.862 | 0 | 0.034 | 0.724
TD | Solar | 36 | GREN_1 | 80.751 | 0 | 3.214 | 67.831
TD | Solar | 36 | GRIW_1 | 41.298 | 0 | 1.644 | 34.69
TD | Solar | 36 | GRUB_P | 0.328 | 0 | 0.013 | 0.276
TD | Solar | 36 | G_EXTRA_10 | 1.834 | 0 | 0.073 | 1.541
TD | Solar | 36 | G_EXTRA_11 | 1.042 | 0 | 0.041 | 0.875
TD | Solar | 36 | G_EXTRA_12 | 0.348 | 0 | 0.014 | 0.292
TD | Solar | 36 | G_EXTRA_2 | 8.408 | 0 | 0.335 | 7.063
TD | Solar | 36 | G_EXTRA_4 | 2.301 | 0 | 0.092 | 1.933
TD | Solar | 36 | G_EXTRA_5 | 0.388 | 0 | 0.015 | 0.326
TD | Solar | 36 | G_EXTRA_7 | 2.56 | 0 | 0.102 | 2.151
TD | Solar | 36 | G_EXTRA_8 | 2.989 | 0 | 0.119 | 2.511
TD | Solar | 36 | G_EXTRA_9 | 2.344 | 0 | 0.093 | 1.969
TD | Solar | 36 | HACK_1 | 4.992 | 0 | 0.199 | 4.193
TD | Solar | 36 | HACK_6 | 2.414 | 0 | 0.096 | 2.028
TD | Solar | 36 | HAGR | 0.612 | 0 | 0.024 | 0.514
TD | Solar | 36 | HAMHC1 | 14.617 | 0 | 0.582 | 12.278
TD | Solar | 36 | HARK_1 | 7.241 | 0 | 0.288 | 6.083
TD | Solar | 36 | HARM_6 | 6.699 | 0 | 0.267 | 5.627
TD | Solar | 36 | HAWI | 2.748 | 0 | 0.109 | 2.308
TD | Solar | 36 | HAWP_6 | 9.874 | 0 | 0.393 | 8.294
TD | Solar | 36 | HELE | 1.307 | 0 | 0.052 | 1.097
TD | Solar | 36 | HUER | 1.104 | 0 | 0.044 | 0.927
TD | Solar | 36 | HURS_1 | 20.687 | 0 | 0.823 | 17.377
TD | Solar | 36 | HUTT_1 | 8.542 | 0 | 0.34 | 7.176
TD | Solar | 36 | IMPK_1 | 7.886 | 0 | 0.314 | 6.624
TD | Solar | 36 | INDQ1 | 115.106 | 0 | 4.581 | 96.689
TD | Solar | 36 | INKE | 3.924 | 0 | 0.156 | 3.296
TD | Solar | 36 | INNE_P | 5.619 | 0 | 0.224 | 4.72
TD | Solar | 36 | IROA1 | 49.064 | 0 | 1.953 | 41.214
TD | Solar | 36 | IRONB1 | 57.246 | 0 | 2.278 | 48.086
TD | Solar | 36 | IVER_1 | 8.311 | 0 | 0.331 | 6.981
TD | Solar | 36 | IVER_6 | 5.783 | 0 | 0.23 | 4.858
TD | Solar | 36 | JOHN | 2.683 | 0 | 0.107 | 2.254
TD | Solar | 36 | JORD_3 | 4.413 | 0 | 0.176 | 3.707
TD | Solar | 36 | KAIM | 9.135 | 0 | 0.364 | 7.674
TD | Solar | 36 | KEAD_1 | 38.046 | 0 | 1.514 | 31.958
TD | Solar | 36 | KEAR_3 | 34.747 | 0 | 1.383 | 29.187
TD | Solar | 36 | KEIT_P | 1.455 | 0 | 0.058 | 1.222
TD | Solar | 36 | KEMS_1 | 20.626 | 0 | 0.821 | 17.326
TD | Solar | 36 | KIBY_G | 11.216 | 0 | 0.446 | 9.422
TD | Solar | 36 | KIER | 4.253 | 0 | 0.169 | 3.573
TD | Solar | 36 | KIIN_P | 0.517 | 0 | 0.021 | 0.434
TD | Solar | 36 | KILS | 1.042 | 0 | 0.041 | 0.875
TD | Solar | 36 | KILT | 4.738 | 0 | 0.189 | 3.98
TD | Solar | 36 | KILW | 2.253 | 0 | 0.09 | 1.892
TD | Solar | 36 | KINL_P | 0.096 | 0 | 0.004 | 0.081
TD | Solar | 36 | KINO_1 | 23.412 | 0 | 0.932 | 19.666
TD | Solar | 36 | KINT_P | 8.049 | 0 | 0.32 | 6.762
TD | Solar | 36 | KIRKB1 | 39.552 | 0 | 1.574 | 33.224
TD | Solar | 36 | KITW_1 | 22.704 | 0 | 0.904 | 19.072
TD | Solar | 36 | KNAR | 33.258 | 0 | 1.324 | 27.937
TD | Solar | 36 | LACK_6 | 24.55 | 0 | 0.977 | 20.622
TD | Solar | 36 | LAIR_P | 0.709 | 0 | 0.028 | 0.596
TD | Solar | 36 | LALE1SG003 | 6.423 | 0 | 0.256 | 5.395
TD | Solar | 36 | LAND1 | 82.921 | 0 | 3.3 | 69.653
TD | Solar | 36 | LEGA_1 | 44.589 | 0 | 1.775 | 37.455
TD | Solar | 36 | LEVE | 3.435 | 0 | 0.137 | 2.885
TD | Solar | 36 | LING | 5.224 | 0 | 0.208 | 4.388
TD | Solar | 36 | LINM | 8.633 | 0 | 0.344 | 7.252
TD | Solar | 36 | LISD_1 | 27.056 | 0 | 1.077 | 22.727
TD | Solar | 36 | LITT_C | 4.047 | 0 | 0.161 | 3.4
TD | Solar | 36 | LITT_J | 1.289 | 0 | 0.051 | 1.082
TD | Solar | 36 | LODR_6 | 2.571 | 0 | 0.102 | 2.16
TD | Solar | 36 | LOUD_H | 26.404 | 0 | 1.051 | 22.179
TD | Solar | 36 | LOVE_1 | 52.504 | 0 | 2.09 | 44.103
TD | Solar | 36 | LUNA_P | 5.083 | 0 | 0.202 | 4.27
TD | Solar | 36 | LYND_P | 3.416 | 0 | 0.136 | 2.87
TD | Solar | 36 | MACC_3 | 14.29 | 0 | 0.569 | 12.004
TD | Solar | 36 | MACD_P | 5.358 | 0 | 0.213 | 4.501
TD | Solar | 36 | MAGA_6 | 6.569 | 0 | 0.261 | 5.518
TD | Solar | 36 | MANN_1 | 65.605 | 0 | 2.611 | 55.108
TD | Solar | 36 | MAYB | 1.835 | 0 | 0.073 | 1.542
TD | Solar | 36 | MELK_1 | 54.85 | 0 | 2.183 | 46.074
TD | Solar | 36 | MILC_P | 4.868 | 0 | 0.194 | 4.089
TD | Solar | 36 | MILH_1 | 10.558 | 0 | 0.42 | 8.869
TD | Solar | 36 | MITY_1 | 41.341 | 0 | 1.645 | 34.726
TD | Solar | 36 | MYBS_P | 1.592 | 0 | 0.063 | 1.337
TD | Solar | 36 | NAIR_P | 2.403 | 0 | 0.096 | 2.019
TD | Solar | 36 | NEAR | 3.558 | 0 | 0.142 | 2.989
TD | Solar | 36 | NECE_1 | 33.54 | 0 | 1.335 | 28.173
TD | Solar | 36 | NEEP_3 | 12.751 | 0 | 0.507 | 10.711
TD | Solar | 36 | NETS | 1.966 | 0 | 0.078 | 1.652
TD | Solar | 36 | NEWX_6 | 7.035 | 0 | 0.28 | 5.909
TD | Solar | 36 | NFLE | 12.265 | 0 | 0.488 | 10.302
TD | Solar | 36 | NHYD_6 | 7.481 | 0 | 0.298 | 6.284
TD | Solar | 36 | NINF_1 | 43.428 | 0 | 1.728 | 36.479
TD | Solar | 36 | NORL_3 | 4.078 | 0 | 0.162 | 3.426
TD | Solar | 36 | NORT_1 | 27.633 | 0 | 1.1 | 23.211
TD | Solar | 36 | NURS_1 | 54.713 | 0 | 2.178 | 45.959
TD | Solar | 36 | OCKH_1 | 7.587 | 0 | 0.302 | 6.373
TD | Solar | 36 | OFFE_3 | 27.535 | 0 | 1.096 | 23.129
TD | Solar | 36 | OLDB_1 | 8.914 | 0 | 0.355 | 7.487
TD | Solar | 36 | ORMO | 27.091 | 0 | 1.078 | 22.756
TD | Solar | 36 | ORRI_P | 0.369 | 0 | 0.015 | 0.31
TD | Solar | 36 | OSBA_1 | 25.143 | 0 | 1.001 | 21.12
TD | Solar | 36 | PADIB1 | 42.012 | 0 | 1.672 | 35.29
TD | Solar | 36 | PAIS | 2.259 | 0 | 0.09 | 1.897
TD | Solar | 36 | PART | 0.309 | 0 | 0.012 | 0.259
TD | Solar | 36 | PEHG_P | 4.802 | 0 | 0.191 | 4.034
TD | Solar | 36 | PELH_1 | 32.959 | 0 | 1.312 | 27.686
TD | Solar | 36 | PEMB_1 | 34.736 | 0 | 1.382 | 29.178
TD | Solar | 36 | PENN_1 | 10.672 | 0 | 0.425 | 8.964
TD | Solar | 36 | PENT_1 | 16.495 | 0 | 0.656 | 13.855
TD | Solar | 36 | PENW_1 | 31.459 | 0 | 1.252 | 26.425
TD | Solar | 36 | PERS_P | 1.046 | 0 | 0.042 | 0.879
TD | Solar | 36 | PITS_3 | 1.44 | 0 | 0.057 | 1.209
TD | Solar | 36 | POOB | 5.415 | 0 | 0.216 | 4.548
TD | Solar | 36 | POPP_3 | 22.258 | 0 | 0.886 | 18.697
TD | Solar | 36 | PORA_P | 2.062 | 0 | 0.082 | 1.732
TD | Solar | 36 | PORD | 1.924 | 0 | 0.077 | 1.616
TD | Solar | 36 | PYLE_1 | 16.999 | 0 | 0.677 | 14.279
TD | Solar | 36 | RAIN_1 | 25.339 | 0 | 1.008 | 21.284
TD | Solar | 36 | RANN_P | 0.287 | 0 | 0.011 | 0.241
TD | Solar | 36 | RASS_1 | 50.25 | 0 | 2 | 42.21
TD | Solar | 36 | RATS_1 | 60.261 | 0 | 2.398 | 50.62
TD | Solar | 36 | RAYL_1 | 31.007 | 0 | 1.234 | 26.046
TD | Solar | 36 | REBR_3 | 7.239 | 0 | 0.288 | 6.081
TD | Solar | 36 | REDH | 2.454 | 0 | 0.098 | 2.061
TD | Solar | 36 | RICH1 | 24.199 | 0 | 0.963 | 20.327
TD | Solar | 36 | ROCH_1 | 14.815 | 0 | 0.59 | 12.445
TD | Solar | 36 | RRIG | 18.886 | 0 | 0.752 | 15.864
TD | Solar | 36 | RUGEB1 | 18.31 | 0 | 0.729 | 15.38
TD | Solar | 36 | RYEH_1 | 16.237 | 0 | 0.646 | 13.639
TD | Solar | 36 | SALH_1 | 14.866 | 0 | 0.592 | 12.488
TD | Solar | 36 | SALL1 | 149.247 | 0 | 5.94 | 125.368
TD | Solar | 36 | SALT_1 | 15.594 | 0 | 0.621 | 13.099
TD | Solar | 36 | SASA | 17.158 | 0 | 0.683 | 14.413
TD | Solar | 36 | SBAR | 55.567 | 0 | 2.212 | 46.677
TD | Solar | 36 | SEAB1 | 63.948 | 0 | 2.545 | 53.716
TD | Solar | 36 | SELL_1 | 26.545 | 0 | 1.057 | 22.298
TD | Solar | 36 | SFIL_P | 1.088 | 0 | 0.043 | 0.914
TD | Solar | 36 | SHEC_3 | 5.012 | 0 | 0.199 | 4.21
TD | Solar | 36 | SHIN_P | 0.332 | 0 | 0.013 | 0.279
TD | Solar | 36 | SHRU | 0.781 | 0 | 0.031 | 0.656
TD | Solar | 36 | SHRW_1 | 43.789 | 0 | 1.743 | 36.783
TD | Solar | 36 | SIGH | 3.374 | 0 | 0.134 | 2.834
TD | Solar | 36 | SJOW_1 | 1.981 | 0 | 0.079 | 1.664
TD | Solar | 36 | SKLGB1 | 34.968 | 0 | 1.392 | 29.373
TD | Solar | 36 | SLOY_P | 0.137 | 0 | 0.005 | 0.115
TD | Solar | 36 | SMAN_1 | 30.715 | 0 | 1.222 | 25.8
TD | Solar | 36 | SPAV | 1.164 | 0 | 0.046 | 0.978
TD | Solar | 36 | SPEN_1 | 39.56 | 0 | 1.574 | 33.23
TD | Solar | 36 | SSHI_3 | 16.815 | 0 | 0.669 | 14.125
TD | Solar | 36 | STAL_1 | 19.042 | 0 | 0.758 | 15.995
TD | Solar | 36 | STAY_1 | 47.841 | 0 | 1.904 | 40.187
TD | Solar | 36 | STEN_1 | 17.582 | 0 | 0.7 | 14.769
TD | Solar | 36 | STES_1 | 20.818 | 0 | 0.829 | 17.487
TD | Solar | 36 | STHA | 2.37 | 0 | 0.094 | 1.991
TD | Solar | 36 | STIR | 10.859 | 0 | 0.432 | 9.121
TD | Solar | 36 | STLE | 3.213 | 0 | 0.128 | 2.699
TD | Solar | 36 | STRI_P | 3.872 | 0 | 0.154 | 3.253
TD | Solar | 36 | SUND_1 | 26.891 | 0 | 1.07 | 22.588
TD | Solar | 36 | SWAN_1 | 62.762 | 0 | 2.498 | 52.72
TD | Solar | 36 | TARL_P | 2.514 | 0 | 0.1 | 2.111
TD | Solar | 36 | TAUN1 | 32.392 | 0 | 1.289 | 27.21
TD | Solar | 36 | TAYN_P | 2.607 | 0 | 0.104 | 2.19
TD | Solar | 36 | TELR | 1.271 | 0 | 0.051 | 1.067
TD | Solar | 36 | TEMP_3 | 17.577 | 0 | 0.7 | 14.765
TD | Solar | 36 | THOM_6 | 37.403 | 0 | 1.489 | 31.418
TD | Solar | 36 | THSO_P | 2.355 | 0 | 0.094 | 1.978
TD | Solar | 36 | THUR_6 | 42.031 | 0 | 1.673 | 35.306
TD | Solar | 36 | TILBB_1 | 18.01 | 0 | 0.717 | 15.128
TD | Solar | 36 | TONG | 4.307 | 0 | 0.171 | 3.618
TD | Solar | 36 | TOTT_1 | 4.751 | 0 | 0.189 | 3.991
TD | Solar | 36 | TRAW_1 | 12.78 | 0 | 0.509 | 10.735
TD | Solar | 36 | TUMB_P | 1.392 | 0 | 0.055 | 1.169
TD | Solar | 36 | TYNE_2 | 25.198 | 0 | 1.003 | 21.166
TD | Solar | 36 | UPPB_1 | 8.917 | 0 | 0.355 | 7.49
TD | Solar | 36 | UPPB_3 | 22.53 | 0 | 0.897 | 18.925
TD | Solar | 36 | USKM_1 | 37.011 | 0 | 1.473 | 31.089
TD | Solar | 36 | WABO | 17.004 | 0 | 0.677 | 14.283
TD | Solar | 36 | WALH_1 | 80.471 | 0 | 3.203 | 67.595
TD | Solar | 36 | WALP_B | 69.381 | 0 | 2.761 | 58.28
TD | Solar | 36 | WARL_1 | 10.799 | 0 | 0.43 | 9.071
TD | Solar | 36 | WASF_1 | 16.963 | 0 | 0.675 | 14.249
TD | Solar | 36 | WATFS_1 | 13.878 | 0 | 0.552 | 11.657
TD | Solar | 36 | WBOL_6 | 10.612 | 0 | 0.422 | 8.914
TD | Solar | 36 | WBUR_1 | 59.642 | 0 | 2.374 | 50.099
TD | Solar | 36 | WFIE | 2.206 | 0 | 0.088 | 1.853
TD | Solar | 36 | WGEO | 0.13 | 0 | 0.005 | 0.109
TD | Solar | 36 | WHAM_1 | 6.029 | 0 | 0.24 | 5.065
TD | Solar | 36 | WHGA_1 | 35.385 | 0 | 1.408 | 29.723
TD | Solar | 36 | WHHO | 1.586 | 0 | 0.063 | 1.332
TD | Solar | 36 | WIBA_3 | 4.034 | 0 | 0.161 | 3.389
TD | Solar | 36 | WIEN_1 | 9.378 | 0 | 0.373 | 7.878
TD | Solar | 36 | WILL_1 | 52.276 | 0 | 2.081 | 43.912
TD | Solar | 36 | WIMBN1 | 0.495 | 0 | 0.02 | 0.415
TD | Solar | 36 | WIMBS1 | 10.992 | 0 | 0.437 | 9.233
TD | Solar | 36 | WIOW_P | 1.763 | 0 | 0.07 | 1.481
TD | Solar | 36 | WISD_1 | 1.975 | 0 | 0.079 | 1.659
TD | Solar | 36 | WISD_6 | 1.15 | 0 | 0.046 | 0.966
TD | Solar | 36 | WISH | 4.884 | 0 | 0.194 | 4.103
TD | Solar | 36 | WMEL_1 | 33.526 | 0 | 1.334 | 28.162
TD | Solar | 36 | WOHI_P | 4.472 | 0 | 0.178 | 3.757
TD | Solar | 36 | WTHU31 | 4.987 | 0 | 0.198 | 4.189
TD | Solar | 36 | WWEY_1 | 30.05 | 0 | 1.196 | 25.242
TD | Solar | 36 | WYLF_1 | 4.817 | 0 | 0.192 | 4.046
TD | Solar | 36 | WYMOM_1 | 21.616 | 0 | 0.86 | 18.158
TD | Solar | 37 | ABHA1 | 63.845 | 0 | 2.541 | 53.63
TD | Solar | 37 | ABTH_1 | 11.091 | 0 | 0.441 | 9.316
TD | Solar | 37 | ACTL_2 | 4.604 | 0 | 0.183 | 3.867
TD | Solar | 37 | ALNE_P | 2.541 | 0 | 0.101 | 2.134
TD | Solar | 37 | ALVE1 | 59.693 | 0 | 2.376 | 50.142
TD | Solar | 37 | ARBR_P | 7.722 | 0 | 0.307 | 6.487
TD | Solar | 37 | ARDK_P | 0.469 | 0 | 0.019 | 0.394
TD | Solar | 37 | ARMO_P | 2.128 | 0 | 0.085 | 1.788
TD | Solar | 37 | AXMI1 | 38.992 | 0 | 1.552 | 32.753
TD | Solar | 37 | AYRR | 2.86 | 0 | 0.114 | 2.403
TD | Solar | 37 | BAGA | 3.86 | 0 | 0.154 | 3.242
TD | Solar | 37 | BAIN | 2.036 | 0 | 0.081 | 1.711
TD | Solar | 37 | BARKC1 | 10.795 | 0 | 0.43 | 9.068
TD | Solar | 37 | BARKW3 | 5.967 | 0 | 0.237 | 5.012
TD | Solar | 37 | BEAU_P | 4.15 | 0 | 0.165 | 3.486
TD | Solar | 37 | BEDDT1 | 13.97 | 0 | 0.556 | 11.735
TD | Solar | 37 | BEDD_1 | 21.415 | 0 | 0.852 | 17.989
TD | Solar | 37 | BERB_P | 2.927 | 0 | 0.116 | 2.458
TD | Solar | 37 | BERW | 8.057 | 0 | 0.321 | 6.768
TD | Solar | 37 | BESW_1 | 32.96 | 0 | 1.312 | 27.687
TD | Solar | 37 | BICF_1 | 101.319 | 0 | 4.032 | 85.108
TD | Solar | 37 | BIRK_1 | 14.176 | 0 | 0.564 | 11.908
TD | Solar | 37 | BISW_1 | 34.982 | 0 | 1.392 | 29.385
TD | Solar | 37 | BLYTH132 | 27.088 | 0 | 1.078 | 22.754
TD | Solar | 37 | BOAG_P | 2.721 | 0 | 0.108 | 2.286
TD | Solar | 37 | BOLN_1 | 92.57 | 0 | 3.684 | 77.758
TD | Solar | 37 | BONN | 4.675 | 0 | 0.186 | 3.927
TD | Solar | 37 | BOTW_1 | 39.173 | 0 | 1.559 | 32.905
TD | Solar | 37 | BRAC_P | 1.916 | 0 | 0.076 | 1.61
TD | Solar | 37 | BRAI_1 | 67.358 | 0 | 2.681 | 56.581
TD | Solar | 37 | BRAP | 1.079 | 0 | 0.043 | 0.906
TD | Solar | 37 | BRAW_1 | 28.06 | 0 | 1.117 | 23.57
TD | Solar | 37 | BRED_1 | 27.759 | 0 | 1.105 | 23.317
TD | Solar | 37 | BRID_P | 8.13 | 0 | 0.324 | 6.829
TD | Solar | 37 | BRIM_1 | 8.833 | 0 | 0.352 | 7.42
TD | Solar | 37 | BRLE_1 | 47.29 | 0 | 1.882 | 39.724
TD | Solar | 37 | BROA_P | 2.575 | 0 | 0.102 | 2.163
TD | Solar | 37 | BROR_P | 1.042 | 0 | 0.041 | 0.875
TD | Solar | 37 | BROX | 2.853 | 0 | 0.114 | 2.397
TD | Solar | 37 | BRWA1 | 46.593 | 0 | 1.854 | 39.138
TD | Solar | 37 | BUMU_P | 8.277 | 0 | 0.329 | 6.952
TD | Solar | 37 | BURM_1 | 73.616 | 0 | 2.93 | 61.837
TD | Solar | 37 | BUSH_1 | 27.846 | 0 | 1.108 | 23.39
TD | Solar | 37 | BUST_1 | 13.578 | 0 | 0.54 | 11.405
TD | Solar | 37 | CAAD_P | 1.03 | 0 | 0.041 | 0.866
TD | Solar | 37 | CAIF_P | 1.492 | 0 | 0.059 | 1.254
TD | Solar | 37 | CAMB_01 | 21.576 | 0 | 0.859 | 18.124
TD | Solar | 37 | CANTN1 | 17.324 | 0 | 0.689 | 14.552
TD | Solar | 37 | CAPEA1 | 15.067 | 0 | 0.6 | 12.656
TD | Solar | 37 | CARE_1 | 24.607 | 0 | 0.979 | 20.67
TD | Solar | 37 | CARR_1 | 30.989 | 0 | 1.233 | 26.03
TD | Solar | 37 | CASS_P | 0.048 | 0 | 0.002 | 0.04
TD | Solar | 37 | CATY | 1.121 | 0 | 0.045 | 0.942
TD | Solar | 37 | CELL_1 | 52.747 | 0 | 2.099 | 44.308
TD | Solar | 37 | CHAP | 16.448 | 0 | 0.655 | 13.816
TD | Solar | 37 | CHAR_P | 0.286 | 0 | 0.011 | 0.24
TD | Solar | 37 | CHAS | 0.188 | 0 | 0.007 | 0.158
TD | Solar | 37 | CHIC_1 | 35.273 | 0 | 1.404 | 29.629
TD | Solar | 37 | CHSI_1 | 16.362 | 0 | 0.651 | 13.744
TD | Solar | 37 | CHTE_1 | 54.414 | 0 | 2.166 | 45.707
TD | Solar | 37 | CITR_1 | 7.561 | 0 | 0.301 | 6.351
TD | Solar | 37 | CLAC_P | 0.039 | 0 | 0.002 | 0.033
TD | Solar | 37 | CLAY_P | 2.208 | 0 | 0.088 | 1.855
TD | Solar | 37 | CLT03 | 116.715 | 0 | 4.645 | 98.041
TD | Solar | 37 | CLYM | 4.831 | 0 | 0.192 | 4.058
TD | Solar | 37 | COAT | 1.504 | 0 | 0.06 | 1.264
TD | Solar | 37 | COCK | 5.804 | 0 | 0.231 | 4.876
TD | Solar | 37 | CONQA1 | 22.372 | 0 | 0.89 | 18.792
TD | Solar | 37 | COUA_P | 4.99 | 0 | 0.199 | 4.191
TD | Solar | 37 | COVE_1 | 39.257 | 0 | 1.562 | 32.976
TD | Solar | 37 | COWL_1 | 66.921 | 0 | 2.663 | 56.214
TD | Solar | 37 | COYL | 5.502 | 0 | 0.219 | 4.622
TD | Solar | 37 | CRAI_P | 0.383 | 0 | 0.015 | 0.322
TD | Solar | 37 | CREB_1 | 63.832 | 0 | 2.54 | 53.619
TD | Solar | 37 | CUMB | 3.704 | 0 | 0.147 | 3.112
TD | Solar | 37 | CUPA | 11.587 | 0 | 0.461 | 9.733
TD | Solar | 37 | DALM3 | 2.564 | 0 | 0.102 | 2.154
TD | Solar | 37 | DEVM | 1.11 | 0 | 0.044 | 0.933
TD | Solar | 37 | DEVO | 6.363 | 0 | 0.253 | 5.345
TD | Solar | 37 | DEWP | 0.173 | 0 | 0.007 | 0.145
TD | Solar | 37 | DOUN_P | 2.046 | 0 | 0.081 | 1.719
TD | Solar | 37 | DRAK_1 | 14.792 | 0 | 0.589 | 12.426
TD | Solar | 37 | DRUM | 2.927 | 0 | 0.116 | 2.459
TD | Solar | 37 | DUBE_P | 0.385 | 0 | 0.015 | 0.323
TD | Solar | 37 | DUDH_P | 0.603 | 0 | 0.024 | 0.507
TD | Solar | 37 | DUGR_P | 0.587 | 0 | 0.023 | 0.493
TD | Solar | 37 | DUNB | 4.095 | 0 | 0.163 | 3.44
TD | Solar | 37 | DUNF | 2.493 | 0 | 0.099 | 2.095
TD | Solar | 37 | DUNO_P | 1.124 | 0 | 0.045 | 0.945
TD | Solar | 37 | DYCE_P | 5.032 | 0 | 0.2 | 4.227
TD | Solar | 37 | EALI_6 | 7.405 | 0 | 0.295 | 6.221
TD | Solar | 37 | EASO_1 | 50.882 | 0 | 2.025 | 42.741
TD | Solar | 37 | ECCL | 10.266 | 0 | 0.409 | 8.624
TD | Solar | 37 | ECLA_1 | 44.354 | 0 | 1.765 | 37.257
TD | Solar | 37 | EERH | 5.217 | 0 | 0.208 | 4.383
TD | Solar | 37 | EKIL | 3.55 | 0 | 0.141 | 2.982
TD | Solar | 37 | ELDE | 1.363 | 0 | 0.054 | 1.145
TD | Solar | 37 | ELGI_P | 6.121 | 0 | 0.244 | 5.142
TD | Solar | 37 | ELLA_1 | 41.279 | 0 | 1.643 | 34.674
TD | Solar | 37 | ELST_1 | 10.685 | 0 | 0.425 | 8.975
TD | Solar | 37 | ENDE_1 | 72.477 | 0 | 2.885 | 60.881
TD | Solar | 37 | ERSK | 1.275 | 0 | 0.051 | 1.071
TD | Solar | 37 | EXET1 | 66.328 | 0 | 2.64 | 55.715
TD | Solar | 37 | FAUG_P | 0.101 | 0 | 0.004 | 0.084
TD | Solar | 37 | FAWL_1 | 27.489 | 0 | 1.094 | 23.091
TD | Solar | 37 | FECK_6 | 34.529 | 0 | 1.374 | 29.005
TD | Solar | 37 | FERRA2 | 8.513 | 0 | 0.339 | 7.151
TD | Solar | 37 | FERRB1 | 11.163 | 0 | 0.444 | 9.377
TD | Solar | 37 | FETT_P | 2.325 | 0 | 0.093 | 1.953
TD | Solar | 37 | FIDD_P | 1.762 | 0 | 0.07 | 1.48
TD | Solar | 37 | FIDF_1 | 23.56 | 0 | 0.938 | 19.791
TD | Solar | 37 | FINN | 0.006 | 0 | 0 | 0.005
TD | Solar | 37 | FLEE_1 | 44.772 | 0 | 1.782 | 37.608
TD | Solar | 37 | FOUR_1 | 11.646 | 0 | 0.464 | 9.782
TD | Solar | 37 | FROD_1 | 16.946 | 0 | 0.674 | 14.234
TD | Solar | 37 | FWIL_P | 0.991 | 0 | 0.039 | 0.832
TD | Solar | 37 | GALA | 5.67 | 0 | 0.226 | 4.763
TD | Solar | 37 | GIFF | 2.566 | 0 | 0.102 | 2.155
TD | Solar | 37 | GLEF_P | 2.122 | 0 | 0.084 | 1.782
TD | Solar | 37 | GLLU | 1.92 | 0 | 0.076 | 1.613
TD | Solar | 37 | GLNI | 0.738 | 0 | 0.029 | 0.62
TD | Solar | 37 | GLRO | 3.033 | 0 | 0.121 | 2.547
TD | Solar | 37 | GOVA | 0.876 | 0 | 0.035 | 0.736
TD | Solar | 37 | GREN_1 | 82.009 | 0 | 3.264 | 68.888
TD | Solar | 37 | GRIW_1 | 41.941 | 0 | 1.669 | 35.231
TD | Solar | 37 | GRUB_P | 0.333 | 0 | 0.013 | 0.28
TD | Solar | 37 | G_EXTRA_10 | 1.863 | 0 | 0.074 | 1.565
TD | Solar | 37 | G_EXTRA_11 | 1.058 | 0 | 0.042 | 0.889
TD | Solar | 37 | G_EXTRA_12 | 0.354 | 0 | 0.014 | 0.297
TD | Solar | 37 | G_EXTRA_2 | 8.539 | 0 | 0.34 | 7.173
TD | Solar | 37 | G_EXTRA_4 | 2.337 | 0 | 0.093 | 1.963
TD | Solar | 37 | G_EXTRA_5 | 0.395 | 0 | 0.016 | 0.331
TD | Solar | 37 | G_EXTRA_7 | 2.6 | 0 | 0.103 | 2.184
TD | Solar | 37 | G_EXTRA_8 | 3.035 | 0 | 0.121 | 2.55
TD | Solar | 37 | G_EXTRA_9 | 2.38 | 0 | 0.095 | 1.999
TD | Solar | 37 | HACK_1 | 5.07 | 0 | 0.202 | 4.259
TD | Solar | 37 | HACK_6 | 2.452 | 0 | 0.098 | 2.06
TD | Solar | 37 | HAGR | 0.621 | 0 | 0.025 | 0.522
TD | Solar | 37 | HAMHC1 | 14.845 | 0 | 0.591 | 12.47
TD | Solar | 37 | HARK_1 | 7.354 | 0 | 0.293 | 6.177
TD | Solar | 37 | HARM_6 | 6.803 | 0 | 0.271 | 5.715
TD | Solar | 37 | HAWI | 2.791 | 0 | 0.111 | 2.344
TD | Solar | 37 | HAWP_6 | 10.027 | 0 | 0.399 | 8.423
TD | Solar | 37 | HELE | 1.327 | 0 | 0.053 | 1.115
TD | Solar | 37 | HUER | 1.121 | 0 | 0.045 | 0.942
TD | Solar | 37 | HURS_1 | 21.009 | 0 | 0.836 | 17.648
TD | Solar | 37 | HUTT_1 | 8.675 | 0 | 0.345 | 7.287
TD | Solar | 37 | IMPK_1 | 8.008 | 0 | 0.319 | 6.727
TD | Solar | 37 | INDQ1 | 116.899 | 0 | 4.653 | 98.195
TD | Solar | 37 | INKE | 3.985 | 0 | 0.159 | 3.347
TD | Solar | 37 | INNE_P | 5.707 | 0 | 0.227 | 4.794
TD | Solar | 37 | IROA1 | 49.829 | 0 | 1.983 | 41.856
TD | Solar | 37 | IRONB1 | 58.138 | 0 | 2.314 | 48.836
TD | Solar | 37 | IVER_1 | 8.441 | 0 | 0.336 | 7.09
TD | Solar | 37 | IVER_6 | 5.873 | 0 | 0.234 | 4.933
TD | Solar | 37 | JOHN | 2.725 | 0 | 0.108 | 2.289
TD | Solar | 37 | JORD_3 | 4.481 | 0 | 0.178 | 3.764
TD | Solar | 37 | KAIM | 9.278 | 0 | 0.369 | 7.793
TD | Solar | 37 | KEAD_1 | 38.639 | 0 | 1.538 | 32.456
TD | Solar | 37 | KEAR_3 | 35.288 | 0 | 1.404 | 29.642
TD | Solar | 37 | KEIT_P | 1.478 | 0 | 0.059 | 1.241
TD | Solar | 37 | KEMS_1 | 20.947 | 0 | 0.834 | 17.596
TD | Solar | 37 | KIBY_G | 11.391 | 0 | 0.453 | 9.569
TD | Solar | 37 | KIER | 4.319 | 0 | 0.172 | 3.628
TD | Solar | 37 | KIIN_P | 0.525 | 0 | 0.021 | 0.441
TD | Solar | 37 | KILS | 1.058 | 0 | 0.042 | 0.889
TD | Solar | 37 | KILT | 4.812 | 0 | 0.192 | 4.042
TD | Solar | 37 | KILW | 2.288 | 0 | 0.091 | 1.922
TD | Solar | 37 | KINL_P | 0.097 | 0 | 0.004 | 0.082
TD | Solar | 37 | KINO_1 | 23.776 | 0 | 0.946 | 19.972
TD | Solar | 37 | KINT_P | 8.175 | 0 | 0.325 | 6.867
TD | Solar | 37 | KIRKB1 | 40.169 | 0 | 1.599 | 33.742
TD | Solar | 37 | KITW_1 | 23.058 | 0 | 0.918 | 19.369
TD | Solar | 37 | KNAR | 33.776 | 0 | 1.344 | 28.372
TD | Solar | 37 | LACK_6 | 24.933 | 0 | 0.992 | 20.943
TD | Solar | 37 | LAIR_P | 0.72 | 0 | 0.029 | 0.605
TD | Solar | 37 | LALE1SG003 | 6.523 | 0 | 0.26 | 5.479
TD | Solar | 37 | LAND1 | 84.213 | 0 | 3.352 | 70.739
TD | Solar | 37 | LEGA_1 | 45.284 | 0 | 1.802 | 38.038
TD | Solar | 37 | LEVE | 3.488 | 0 | 0.139 | 2.93
TD | Solar | 37 | LING | 5.305 | 0 | 0.211 | 4.457
TD | Solar | 37 | LINM | 8.768 | 0 | 0.349 | 7.365
TD | Solar | 37 | LISD_1 | 27.477 | 0 | 1.094 | 23.081
TD | Solar | 37 | LITT_C | 4.11 | 0 | 0.164 | 3.452
TD | Solar | 37 | LITT_J | 1.309 | 0 | 0.052 | 1.099
TD | Solar | 37 | LODR_6 | 2.611 | 0 | 0.104 | 2.193
TD | Solar | 37 | LOUD_H | 26.815 | 0 | 1.067 | 22.525
TD | Solar | 37 | LOVE_1 | 53.322 | 0 | 2.122 | 44.79
TD | Solar | 37 | LUNA_P | 5.162 | 0 | 0.205 | 4.336
TD | Solar | 37 | LYND_P | 3.47 | 0 | 0.138 | 2.914
TD | Solar | 37 | MACC_3 | 14.513 | 0 | 0.578 | 12.191
TD | Solar | 37 | MACD_P | 5.442 | 0 | 0.217 | 4.571
TD | Solar | 37 | MAGA_6 | 6.671 | 0 | 0.266 | 5.604
TD | Solar | 37 | MANN_1 | 66.627 | 0 | 2.652 | 55.967
TD | Solar | 37 | MAYB | 1.864 | 0 | 0.074 | 1.566
TD | Solar | 37 | MELK_1 | 55.705 | 0 | 2.217 | 46.792
TD | Solar | 37 | MILC_P | 4.944 | 0 | 0.197 | 4.153
TD | Solar | 37 | MILH_1 | 10.723 | 0 | 0.427 | 9.007
TD | Solar | 37 | MITY_1 | 41.985 | 0 | 1.671 | 35.267
TD | Solar | 37 | MYBS_P | 1.617 | 0 | 0.064 | 1.358
TD | Solar | 37 | NAIR_P | 2.441 | 0 | 0.097 | 2.05
TD | Solar | 37 | NEAR | 3.614 | 0 | 0.144 | 3.035
TD | Solar | 37 | NECE_1 | 34.062 | 0 | 1.356 | 28.612
TD | Solar | 37 | NEEP_3 | 12.95 | 0 | 0.515 | 10.878
TD | Solar | 37 | NETS | 1.997 | 0 | 0.079 | 1.677
TD | Solar | 37 | NEWX_6 | 7.144 | 0 | 0.284 | 6.001
TD | Solar | 37 | NFLE | 12.456 | 0 | 0.496 | 10.463
TD | Solar | 37 | NHYD_6 | 7.597 | 0 | 0.302 | 6.382
TD | Solar | 37 | NINF_1 | 44.104 | 0 | 1.755 | 37.048
TD | Solar | 37 | NORL_3 | 4.142 | 0 | 0.165 | 3.479
TD | Solar | 37 | NORT_1 | 28.063 | 0 | 1.117 | 23.573
TD | Solar | 37 | NURS_1 | 55.566 | 0 | 2.212 | 46.675
TD | Solar | 37 | OCKH_1 | 7.705 | 0 | 0.307 | 6.472
TD | Solar | 37 | OFFE_3 | 27.964 | 0 | 1.113 | 23.49
TD | Solar | 37 | OLDB_1 | 9.052 | 0 | 0.36 | 7.604
TD | Solar | 37 | ORMO | 27.513 | 0 | 1.095 | 23.111
TD | Solar | 37 | ORRI_P | 0.375 | 0 | 0.015 | 0.315
TD | Solar | 37 | OSBA_1 | 25.535 | 0 | 1.016 | 21.449
TD | Solar | 37 | PADIB1 | 42.667 | 0 | 1.698 | 35.84
TD | Solar | 37 | PAIS | 2.294 | 0 | 0.091 | 1.927
TD | Solar | 37 | PART | 0.314 | 0 | 0.012 | 0.264
TD | Solar | 37 | PEHG_P | 4.877 | 0 | 0.194 | 4.097
TD | Solar | 37 | PELH_1 | 33.473 | 0 | 1.332 | 28.117
TD | Solar | 37 | PEMB_1 | 35.277 | 0 | 1.404 | 29.633
TD | Solar | 37 | PENN_1 | 10.838 | 0 | 0.431 | 9.104
TD | Solar | 37 | PENT_1 | 16.752 | 0 | 0.667 | 14.071
TD | Solar | 37 | PENW_1 | 31.949 | 0 | 1.272 | 26.837
TD | Solar | 37 | PERS_P | 1.063 | 0 | 0.042 | 0.893
TD | Solar | 37 | PITS_3 | 1.462 | 0 | 0.058 | 1.228
TD | Solar | 37 | POOB | 5.499 | 0 | 0.219 | 4.619
TD | Solar | 37 | POPP_3 | 22.605 | 0 | 0.9 | 18.988
TD | Solar | 37 | PORA_P | 2.094 | 0 | 0.083 | 1.759
TD | Solar | 37 | PORD | 1.953 | 0 | 0.078 | 1.641
TD | Solar | 37 | PYLE_1 | 17.264 | 0 | 0.687 | 14.501
TD | Solar | 37 | RAIN_1 | 25.733 | 0 | 1.024 | 21.616
TD | Solar | 37 | RANN_P | 0.291 | 0 | 0.012 | 0.244
TD | Solar | 37 | RASS_1 | 51.033 | 0 | 2.031 | 42.868
TD | Solar | 37 | RATS_1 | 61.2 | 0 | 2.436 | 51.408
TD | Solar | 37 | RAYL_1 | 31.49 | 0 | 1.253 | 26.452
TD | Solar | 37 | REBR_3 | 7.352 | 0 | 0.293 | 6.176
TD | Solar | 37 | REDH | 2.492 | 0 | 0.099 | 2.094
TD | Solar | 37 | RICH1 | 24.576 | 0 | 0.978 | 20.644
TD | Solar | 37 | ROCH_1 | 15.046 | 0 | 0.599 | 12.639
TD | Solar | 37 | RRIG | 19.18 | 0 | 0.763 | 16.111
TD | Solar | 37 | RUGEB1 | 18.595 | 0 | 0.74 | 15.62
TD | Solar | 37 | RYEH_1 | 16.49 | 0 | 0.656 | 13.852
TD | Solar | 37 | SALH_1 | 15.098 | 0 | 0.601 | 12.682
TD | Solar | 37 | SALL1 | 151.573 | 0 | 6.033 | 127.321
TD | Solar | 37 | SALT_1 | 15.837 | 0 | 0.63 | 13.303
TD | Solar | 37 | SASA | 17.426 | 0 | 0.694 | 14.637
TD | Solar | 37 | SBAR | 56.433 | 0 | 2.246 | 47.404
TD | Solar | 37 | SEAB1 | 64.944 | 0 | 2.585 | 54.553
TD | Solar | 37 | SELL_1 | 26.959 | 0 | 1.073 | 22.646
TD | Solar | 37 | SFIL_P | 1.105 | 0 | 0.044 | 0.928
TD | Solar | 37 | SHEC_3 | 5.09 | 0 | 0.203 | 4.276
TD | Solar | 37 | SHIN_P | 0.337 | 0 | 0.013 | 0.283
TD | Solar | 37 | SHRU | 0.793 | 0 | 0.032 | 0.666
TD | Solar | 37 | SHRW_1 | 44.471 | 0 | 1.77 | 37.356
TD | Solar | 37 | SIGH | 3.426 | 0 | 0.136 | 2.878
TD | Solar | 37 | SJOW_1 | 2.012 | 0 | 0.08 | 1.69
TD | Solar | 37 | SKLGB1 | 35.513 | 0 | 1.413 | 29.831
TD | Solar | 37 | SLOY_P | 0.139 | 0 | 0.006 | 0.117
TD | Solar | 37 | SMAN_1 | 31.193 | 0 | 1.241 | 26.202
TD | Solar | 37 | SPAV | 1.182 | 0 | 0.047 | 0.993
TD | Solar | 37 | SPEN_1 | 40.176 | 0 | 1.599 | 33.748
TD | Solar | 37 | SSHI_3 | 17.077 | 0 | 0.68 | 14.345
TD | Solar | 37 | STAL_1 | 19.339 | 0 | 0.77 | 16.245
TD | Solar | 37 | STAY_1 | 48.587 | 0 | 1.934 | 40.813
TD | Solar | 37 | STEN_1 | 17.856 | 0 | 0.711 | 14.999
TD | Solar | 37 | STES_1 | 21.143 | 0 | 0.841 | 17.76
TD | Solar | 37 | STHA | 2.407 | 0 | 0.096 | 2.022
TD | Solar | 37 | STIR | 11.028 | 0 | 0.439 | 9.263
TD | Solar | 37 | STLE | 3.263 | 0 | 0.13 | 2.741
TD | Solar | 37 | STRI_P | 3.933 | 0 | 0.157 | 3.304
TD | Solar | 37 | SUND_1 | 27.31 | 0 | 1.087 | 22.94
TD | Solar | 37 | SWAN_1 | 63.74 | 0 | 2.537 | 53.542
TD | Solar | 37 | TARL_P | 2.553 | 0 | 0.102 | 2.144
TD | Solar | 37 | TAUN1 | 32.897 | 0 | 1.309 | 27.634
TD | Solar | 37 | TAYN_P | 2.647 | 0 | 0.105 | 2.224
TD | Solar | 37 | TELR | 1.291 | 0 | 0.051 | 1.084
TD | Solar | 37 | TEMP_3 | 17.851 | 0 | 0.71 | 14.995
TD | Solar | 37 | THOM_6 | 37.986 | 0 | 1.512 | 31.908
TD | Solar | 37 | THSO_P | 2.392 | 0 | 0.095 | 2.009
TD | Solar | 37 | THUR_6 | 42.686 | 0 | 1.699 | 35.856
TD | Solar | 37 | TILBB_1 | 18.291 | 0 | 0.728 | 15.364
TD | Solar | 37 | TONG | 4.374 | 0 | 0.174 | 3.674
TD | Solar | 37 | TOTT_1 | 4.825 | 0 | 0.192 | 4.053
TD | Solar | 37 | TRAW_1 | 12.979 | 0 | 0.517 | 10.903
TD | Solar | 37 | TUMB_P | 1.414 | 0 | 0.056 | 1.187
TD | Solar | 37 | TYNE_2 | 25.59 | 0 | 1.018 | 21.496
TD | Solar | 37 | UPPB_1 | 9.056 | 0 | 0.36 | 7.607
TD | Solar | 37 | UPPB_3 | 22.881 | 0 | 0.911 | 19.22
TD | Solar | 37 | USKM_1 | 37.588 | 0 | 1.496 | 31.574
TD | Solar | 37 | WABO | 17.269 | 0 | 0.687 | 14.506
TD | Solar | 37 | WALH_1 | 81.724 | 0 | 3.253 | 68.649
TD | Solar | 37 | WALP_B | 70.462 | 0 | 2.804 | 59.188
TD | Solar | 37 | WARL_1 | 10.967 | 0 | 0.436 | 9.212
TD | Solar | 37 | WASF_1 | 17.228 | 0 | 0.686 | 14.471
TD | Solar | 37 | WATFS_1 | 14.094 | 0 | 0.561 | 11.839
TD | Solar | 37 | WBOL_6 | 10.777 | 0 | 0.429 | 9.053
TD | Solar | 37 | WBUR_1 | 60.571 | 0 | 2.411 | 50.88
TD | Solar | 37 | WFIE | 2.24 | 0 | 0.089 | 1.882
TD | Solar | 37 | WGEO | 0.132 | 0 | 0.005 | 0.111
TD | Solar | 37 | WHAM_1 | 6.123 | 0 | 0.244 | 5.143
TD | Solar | 37 | WHGA_1 | 35.936 | 0 | 1.43 | 30.186
TD | Solar | 37 | WHHO | 1.611 | 0 | 0.064 | 1.353
TD | Solar | 37 | WIBA_3 | 4.097 | 0 | 0.163 | 3.442
TD | Solar | 37 | WIEN_1 | 9.524 | 0 | 0.379 | 8
TD | Solar | 37 | WILL_1 | 53.091 | 0 | 2.113 | 44.596
TD | Solar | 37 | WIMBN1 | 0.502 | 0 | 0.02 | 0.422
TD | Solar | 37 | WIMBS1 | 11.163 | 0 | 0.444 | 9.377
TD | Solar | 37 | WIOW_P | 1.791 | 0 | 0.071 | 1.504
TD | Solar | 37 | WISD_1 | 2.006 | 0 | 0.08 | 1.685
TD | Solar | 37 | WISD_6 | 1.168 | 0 | 0.047 | 0.981
TD | Solar | 37 | WISH | 4.96 | 0 | 0.197 | 4.167
TD | Solar | 37 | WMEL_1 | 34.049 | 0 | 1.355 | 28.601
TD | Solar | 37 | WOHI_P | 4.542 | 0 | 0.181 | 3.815
TD | Solar | 37 | WTHU31 | 5.065 | 0 | 0.202 | 4.254
TD | Solar | 37 | WWEY_1 | 30.518 | 0 | 1.215 | 25.636
TD | Solar | 37 | WYLF_1 | 4.892 | 0 | 0.195 | 4.109
TD | Solar | 37 | WYMOM_1 | 21.953 | 0 | 0.874 | 18.441
TD | Solar | 38 | ABHA1 | 64.825 | 0 | 2.58 | 54.453
TD | Solar | 38 | ABTH_1 | 11.261 | 0 | 0.448 | 9.459
TD | Solar | 38 | ACTL_2 | 4.675 | 0 | 0.186 | 3.927
TD | Solar | 38 | ALNE_P | 2.58 | 0 | 0.103 | 2.167
TD | Solar | 38 | ALVE1 | 60.609 | 0 | 2.412 | 50.912
TD | Solar | 38 | ARBR_P | 7.841 | 0 | 0.312 | 6.586
TD | Solar | 38 | ARDK_P | 0.476 | 0 | 0.019 | 0.4
TD | Solar | 38 | ARMO_P | 2.161 | 0 | 0.086 | 1.815
TD | Solar | 38 | AXMI1 | 39.59 | 0 | 1.576 | 33.256
TD | Solar | 38 | AYRR | 2.904 | 0 | 0.116 | 2.44
TD | Solar | 38 | BAGA | 3.919 | 0 | 0.156 | 3.292
TD | Solar | 38 | BAIN | 2.068 | 0 | 0.082 | 1.737
TD | Solar | 38 | BARKC1 | 10.96 | 0 | 0.436 | 9.207
TD | Solar | 38 | BARKW3 | 6.059 | 0 | 0.241 | 5.089
TD | Solar | 38 | BEAU_P | 4.213 | 0 | 0.168 | 3.539
TD | Solar | 38 | BEDDT1 | 14.185 | 0 | 0.565 | 11.915
TD | Solar | 38 | BEDD_1 | 21.744 | 0 | 0.865 | 18.265
TD | Solar | 38 | BERB_P | 2.971 | 0 | 0.118 | 2.496
TD | Solar | 38 | BERW | 8.18 | 0 | 0.326 | 6.872
TD | Solar | 38 | BESW_1 | 33.466 | 0 | 1.332 | 28.111
TD | Solar | 38 | BICF_1 | 102.873 | 0 | 4.094 | 86.414
TD | Solar | 38 | BIRK_1 | 14.394 | 0 | 0.573 | 12.091
TD | Solar | 38 | BISW_1 | 35.518 | 0 | 1.414 | 29.835
TD | Solar | 38 | BLYTH132 | 27.504 | 0 | 1.095 | 23.103
TD | Solar | 38 | BOAG_P | 2.763 | 0 | 0.11 | 2.321
TD | Solar | 38 | BOLN_1 | 93.99 | 0 | 3.741 | 78.951
TD | Solar | 38 | BONN | 4.747 | 0 | 0.189 | 3.987
TD | Solar | 38 | BOTW_1 | 39.774 | 0 | 1.583 | 33.41
TD | Solar | 38 | BRAC_P | 1.946 | 0 | 0.077 | 1.634
TD | Solar | 38 | BRAI_1 | 68.392 | 0 | 2.722 | 57.449
TD | Solar | 38 | BRAP | 1.095 | 0 | 0.044 | 0.92
TD | Solar | 38 | BRAW_1 | 28.49 | 0 | 1.134 | 23.932
TD | Solar | 38 | BRED_1 | 28.184 | 0 | 1.122 | 23.675
TD | Solar | 38 | BRID_P | 8.255 | 0 | 0.329 | 6.934
TD | Solar | 38 | BRIM_1 | 8.969 | 0 | 0.357 | 7.534
TD | Solar | 38 | BRLE_1 | 48.016 | 0 | 1.911 | 40.333
TD | Solar | 38 | BROA_P | 2.614 | 0 | 0.104 | 2.196
TD | Solar | 38 | BROR_P | 1.058 | 0 | 0.042 | 0.888
TD | Solar | 38 | BROX | 2.897 | 0 | 0.115 | 2.433
TD | Solar | 38 | BRWA1 | 47.308 | 0 | 1.883 | 39.738
TD | Solar | 38 | BUMU_P | 8.404 | 0 | 0.334 | 7.059
TD | Solar | 38 | BURM_1 | 74.745 | 0 | 2.975 | 62.786
TD | Solar | 38 | BUSH_1 | 28.273 | 0 | 1.125 | 23.749
TD | Solar | 38 | BUST_1 | 13.786 | 0 | 0.549 | 11.58
TD | Solar | 38 | CAAD_P | 1.046 | 0 | 0.042 | 0.879
TD | Solar | 38 | CAIF_P | 1.515 | 0 | 0.06 | 1.273
TD | Solar | 38 | CAMB_01 | 21.907 | 0 | 0.872 | 18.402
TD | Solar | 38 | CANTN1 | 17.589 | 0 | 0.7 | 14.775
TD | Solar | 38 | CAPEA1 | 15.298 | 0 | 0.609 | 12.851
TD | Solar | 38 | CARE_1 | 24.985 | 0 | 0.994 | 20.987
TD | Solar | 38 | CARR_1 | 31.464 | 0 | 1.252 | 26.43
TD | Solar | 38 | CASS_P | 0.049 | 0 | 0.002 | 0.041
TD | Solar | 38 | CATY | 1.139 | 0 | 0.045 | 0.957
TD | Solar | 38 | CELL_1 | 53.557 | 0 | 2.132 | 44.988
TD | Solar | 38 | CHAP | 16.7 | 0 | 0.665 | 14.028
TD | Solar | 38 | CHAR_P | 0.291 | 0 | 0.012 | 0.244
TD | Solar | 38 | CHAS | 0.191 | 0 | 0.008 | 0.16
TD | Solar | 38 | CHIC_1 | 35.814 | 0 | 1.425 | 30.084
TD | Solar | 38 | CHSI_1 | 16.613 | 0 | 0.661 | 13.955
TD | Solar | 38 | CHTE_1 | 55.248 | 0 | 2.199 | 46.409
TD | Solar | 38 | CITR_1 | 7.677 | 0 | 0.306 | 6.449
TD | Solar | 38 | CLAC_P | 0.039 | 0 | 0.002 | 0.033
TD | Solar | 38 | CLAY_P | 2.242 | 0 | 0.089 | 1.883
TD | Solar | 38 | CLT03 | 118.506 | 0 | 4.717 | 99.545
TD | Solar | 38 | CLYM | 4.906 | 0 | 0.195 | 4.121
TD | Solar | 38 | COAT | 1.527 | 0 | 0.061 | 1.283
TD | Solar | 38 | COCK | 5.893 | 0 | 0.235 | 4.95
TD | Solar | 38 | CONQA1 | 22.715 | 0 | 0.904 | 19.081
TD | Solar | 38 | COUA_P | 5.066 | 0 | 0.202 | 4.256
TD | Solar | 38 | COVE_1 | 39.859 | 0 | 1.586 | 33.482
TD | Solar | 38 | COWL_1 | 67.948 | 0 | 2.704 | 57.076
TD | Solar | 38 | COYL | 5.586 | 0 | 0.222 | 4.692
TD | Solar | 38 | CRAI_P | 0.389 | 0 | 0.015 | 0.327
TD | Solar | 38 | CREB_1 | 64.811 | 0 | 2.579 | 54.441
TD | Solar | 38 | CUMB | 3.761 | 0 | 0.15 | 3.159
TD | Solar | 38 | CUPA | 11.764 | 0 | 0.468 | 9.882
TD | Solar | 38 | DALM3 | 2.603 | 0 | 0.104 | 2.187
TD | Solar | 38 | DEVM | 1.128 | 0 | 0.045 | 0.947
TD | Solar | 38 | DEVO | 6.461 | 0 | 0.257 | 5.427
TD | Solar | 38 | DEWP | 0.175 | 0 | 0.007 | 0.147
TD | Solar | 38 | DOUN_P | 2.077 | 0 | 0.083 | 1.745
TD | Solar | 38 | DRAK_1 | 15.019 | 0 | 0.598 | 12.616
TD | Solar | 38 | DRUM | 2.972 | 0 | 0.118 | 2.496
TD | Solar | 38 | DUBE_P | 0.391 | 0 | 0.016 | 0.328
TD | Solar | 38 | DUDH_P | 0.612 | 0 | 0.024 | 0.514
TD | Solar | 38 | DUGR_P | 0.596 | 0 | 0.024 | 0.5
TD | Solar | 38 | DUNB | 4.158 | 0 | 0.165 | 3.493
TD | Solar | 38 | DUNF | 2.532 | 0 | 0.101 | 2.127
TD | Solar | 38 | DUNO_P | 1.142 | 0 | 0.045 | 0.959
TD | Solar | 38 | DYCE_P | 5.11 | 0 | 0.203 | 4.292
TD | Solar | 38 | EALI_6 | 7.519 | 0 | 0.299 | 6.316
TD | Solar | 38 | EASO_1 | 51.662 | 0 | 2.056 | 43.396
TD | Solar | 38 | ECCL | 10.424 | 0 | 0.415 | 8.756
TD | Solar | 38 | ECLA_1 | 45.034 | 0 | 1.792 | 37.829
TD | Solar | 38 | EERH | 5.297 | 0 | 0.211 | 4.45
TD | Solar | 38 | EKIL | 3.605 | 0 | 0.143 | 3.028
TD | Solar | 38 | ELDE | 1.384 | 0 | 0.055 | 1.162
TD | Solar | 38 | ELGI_P | 6.215 | 0 | 0.247 | 5.221
TD | Solar | 38 | ELLA_1 | 41.912 | 0 | 1.668 | 35.206
TD | Solar | 38 | ELST_1 | 10.849 | 0 | 0.432 | 9.113
TD | Solar | 38 | ENDE_1 | 73.589 | 0 | 2.929 | 61.815
TD | Solar | 38 | ERSK | 1.294 | 0 | 0.052 | 1.087
TD | Solar | 38 | EXET1 | 67.345 | 0 | 2.68 | 56.57
TD | Solar | 38 | FAUG_P | 0.102 | 0 | 0.004 | 0.086
TD | Solar | 38 | FAWL_1 | 27.911 | 0 | 1.111 | 23.445
TD | Solar | 38 | FECK_6 | 35.059 | 0 | 1.395 | 29.45
TD | Solar | 38 | FERRA2 | 8.644 | 0 | 0.344 | 7.261
TD | Solar | 38 | FERRB1 | 11.334 | 0 | 0.451 | 9.521
TD | Solar | 38 | FETT_P | 2.36 | 0 | 0.094 | 1.983
TD | Solar | 38 | FIDD_P | 1.789 | 0 | 0.071 | 1.502
TD | Solar | 38 | FIDF_1 | 23.922 | 0 | 0.952 | 20.094
TD | Solar | 38 | FINN | 0.006 | 0 | 0 | 0.005
TD | Solar | 38 | FLEE_1 | 45.459 | 0 | 1.809 | 38.185
TD | Solar | 38 | FOUR_1 | 11.824 | 0 | 0.471 | 9.933
TD | Solar | 38 | FROD_1 | 17.206 | 0 | 0.685 | 14.453
TD | Solar | 38 | FWIL_P | 1.006 | 0 | 0.04 | 0.845
TD | Solar | 38 | GALA | 5.757 | 0 | 0.229 | 4.836
TD | Solar | 38 | GIFF | 2.605 | 0 | 0.104 | 2.188
TD | Solar | 38 | GLEF_P | 2.154 | 0 | 0.086 | 1.81
TD | Solar | 38 | GLLU | 1.949 | 0 | 0.078 | 1.637
TD | Solar | 38 | GLNI | 0.749 | 0 | 0.03 | 0.629
TD | Solar | 38 | GLRO | 3.079 | 0 | 0.123 | 2.586
TD | Solar | 38 | GOVA | 0.889 | 0 | 0.035 | 0.747
TD | Solar | 38 | GREN_1 | 83.268 | 0 | 3.314 | 69.945
TD | Solar | 38 | GRIW_1 | 42.585 | 0 | 1.695 | 35.771
TD | Solar | 38 | GRUB_P | 0.338 | 0 | 0.013 | 0.284
TD | Solar | 38 | G_EXTRA_10 | 1.891 | 0 | 0.075 | 1.589
TD | Solar | 38 | G_EXTRA_11 | 1.074 | 0 | 0.043 | 0.902
TD | Solar | 38 | G_EXTRA_12 | 0.359 | 0 | 0.014 | 0.302
TD | Solar | 38 | G_EXTRA_2 | 8.67 | 0 | 0.345 | 7.283
TD | Solar | 38 | G_EXTRA_4 | 2.373 | 0 | 0.094 | 1.993
TD | Solar | 38 | G_EXTRA_5 | 0.401 | 0 | 0.016 | 0.336
TD | Solar | 38 | G_EXTRA_7 | 2.64 | 0 | 0.105 | 2.218
TD | Solar | 38 | G_EXTRA_8 | 3.082 | 0 | 0.123 | 2.589
TD | Solar | 38 | G_EXTRA_9 | 2.417 | 0 | 0.096 | 2.03
TD | Solar | 38 | HACK_1 | 5.147 | 0 | 0.205 | 4.324
TD | Solar | 38 | HACK_6 | 2.489 | 0 | 0.099 | 2.091
TD | Solar | 38 | HAGR | 0.631 | 0 | 0.025 | 0.53
TD | Solar | 38 | HAMHC1 | 15.073 | 0 | 0.6 | 12.661
TD | Solar | 38 | HARK_1 | 7.467 | 0 | 0.297 | 6.272
TD | Solar | 38 | HARM_6 | 6.908 | 0 | 0.275 | 5.802
TD | Solar | 38 | HAWI | 2.833 | 0 | 0.113 | 2.38
TD | Solar | 38 | HAWP_6 | 10.181 | 0 | 0.405 | 8.552
TD | Solar | 38 | HELE | 1.347 | 0 | 0.054 | 1.132
TD | Solar | 38 | HUER | 1.138 | 0 | 0.045 | 0.956
TD | Solar | 38 | HURS_1 | 21.331 | 0 | 0.849 | 17.918
TD | Solar | 38 | HUTT_1 | 8.809 | 0 | 0.351 | 7.399
TD | Solar | 38 | IMPK_1 | 8.131 | 0 | 0.324 | 6.83
TD | Solar | 38 | INDQ1 | 118.693 | 0 | 4.724 | 99.702
TD | Solar | 38 | INKE | 4.046 | 0 | 0.161 | 3.399
TD | Solar | 38 | INNE_P | 5.794 | 0 | 0.231 | 4.867
TD | Solar | 38 | IROA1 | 50.593 | 0 | 2.014 | 42.498
TD | Solar | 38 | IRONB1 | 59.03 | 0 | 2.349 | 49.585
TD | Solar | 38 | IVER_1 | 8.57 | 0 | 0.341 | 7.199
TD | Solar | 38 | IVER_6 | 5.963 | 0 | 0.237 | 5.009
TD | Solar | 38 | JOHN | 2.766 | 0 | 0.11 | 2.324
TD | Solar | 38 | JORD_3 | 4.55 | 0 | 0.181 | 3.822
TD | Solar | 38 | KAIM | 9.42 | 0 | 0.375 | 7.913
TD | Solar | 38 | KEAD_1 | 39.231 | 0 | 1.561 | 32.954
TD | Solar | 38 | KEAR_3 | 35.829 | 0 | 1.426 | 30.097
TD | Solar | 38 | KEIT_P | 1.501 | 0 | 0.06 | 1.261
TD | Solar | 38 | KEMS_1 | 21.269 | 0 | 0.846 | 17.866
TD | Solar | 38 | KIBY_G | 11.566 | 0 | 0.46 | 9.715
TD | Solar | 38 | KIER | 4.386 | 0 | 0.175 | 3.684
TD | Solar | 38 | KIIN_P | 0.533 | 0 | 0.021 | 0.448
TD | Solar | 38 | KILS | 1.075 | 0 | 0.043 | 0.903
TD | Solar | 38 | KILT | 4.886 | 0 | 0.194 | 4.104
TD | Solar | 38 | KILW | 2.323 | 0 | 0.092 | 1.951
TD | Solar | 38 | KINL_P | 0.099 | 0 | 0.004 | 0.083
TD | Solar | 38 | KINO_1 | 24.141 | 0 | 0.961 | 20.279
TD | Solar | 38 | KINT_P | 8.3 | 0 | 0.33 | 6.972
TD | Solar | 38 | KIRKB1 | 40.785 | 0 | 1.623 | 34.259
TD | Solar | 38 | KITW_1 | 23.412 | 0 | 0.932 | 19.666
TD | Solar | 38 | KNAR | 34.294 | 0 | 1.365 | 28.807
TD | Solar | 38 | LACK_6 | 25.315 | 0 | 1.008 | 21.265
TD | Solar | 38 | LAIR_P | 0.732 | 0 | 0.029 | 0.614
TD | Solar | 38 | LALE1SG003 | 6.623 | 0 | 0.264 | 5.563
TD | Solar | 38 | LAND1 | 85.505 | 0 | 3.403 | 71.824
TD | Solar | 38 | LEGA_1 | 45.978 | 0 | 1.83 | 38.622
TD | Solar | 38 | LEVE | 3.542 | 0 | 0.141 | 2.975
TD | Solar | 38 | LING | 5.387 | 0 | 0.214 | 4.525
TD | Solar | 38 | LINM | 8.902 | 0 | 0.354 | 7.478
TD | Solar | 38 | LISD_1 | 27.899 | 0 | 1.11 | 23.435
TD | Solar | 38 | LITT_C | 4.173 | 0 | 0.166 | 3.505
TD | Solar | 38 | LITT_J | 1.329 | 0 | 0.053 | 1.116
TD | Solar | 38 | LODR_6 | 2.651 | 0 | 0.106 | 2.227
TD | Solar | 38 | LOUD_H | 27.226 | 0 | 1.084 | 22.87
TD | Solar | 38 | LOVE_1 | 54.14 | 0 | 2.155 | 45.477
TD | Solar | 38 | LUNA_P | 5.241 | 0 | 0.209 | 4.403
TD | Solar | 38 | LYND_P | 3.523 | 0 | 0.14 | 2.959
TD | Solar | 38 | MACC_3 | 14.736 | 0 | 0.586 | 12.378
TD | Solar | 38 | MACD_P | 5.525 | 0 | 0.22 | 4.641
TD | Solar | 38 | MAGA_6 | 6.773 | 0 | 0.27 | 5.69
TD | Solar | 38 | MANN_1 | 67.649 | 0 | 2.692 | 56.825
TD | Solar | 38 | MAYB | 1.893 | 0 | 0.075 | 1.59
TD | Solar | 38 | MELK_1 | 56.56 | 0 | 2.251 | 47.51
TD | Solar | 38 | MILC_P | 5.02 | 0 | 0.2 | 4.217
TD | Solar | 38 | MILH_1 | 10.887 | 0 | 0.433 | 9.145
TD | Solar | 38 | MITY_1 | 42.629 | 0 | 1.697 | 35.808
TD | Solar | 38 | MYBS_P | 1.642 | 0 | 0.065 | 1.379
TD | Solar | 38 | NAIR_P | 2.478 | 0 | 0.099 | 2.082
TD | Solar | 38 | NEAR | 3.669 | 0 | 0.146 | 3.082
TD | Solar | 38 | NECE_1 | 34.585 | 0 | 1.376 | 29.051
TD | Solar | 38 | NEEP_3 | 13.148 | 0 | 0.523 | 11.044
TD | Solar | 38 | NETS | 2.027 | 0 | 0.081 | 1.703
TD | Solar | 38 | NEWX_6 | 7.254 | 0 | 0.289 | 6.093
TD | Solar | 38 | NFLE | 12.647 | 0 | 0.503 | 10.623
TD | Solar | 38 | NHYD_6 | 7.714 | 0 | 0.307 | 6.48
TD | Solar | 38 | NINF_1 | 44.781 | 0 | 1.782 | 37.616
TD | Solar | 38 | NORL_3 | 4.205 | 0 | 0.167 | 3.532
TD | Solar | 38 | NORT_1 | 28.494 | 0 | 1.134 | 23.935
TD | Solar | 38 | NURS_1 | 56.418 | 0 | 2.245 | 47.391
TD | Solar | 38 | OCKH_1 | 7.823 | 0 | 0.311 | 6.572
TD | Solar | 38 | OFFE_3 | 28.393 | 0 | 1.13 | 23.85
TD | Solar | 38 | OLDB_1 | 9.191 | 0 | 0.366 | 7.721
TD | Solar | 38 | ORMO | 27.935 | 0 | 1.112 | 23.465
TD | Solar | 38 | ORRI_P | 0.381 | 0 | 0.015 | 0.32
TD | Solar | 38 | OSBA_1 | 25.926 | 0 | 1.032 | 21.778
TD | Solar | 38 | PADIB1 | 43.321 | 0 | 1.724 | 36.39
TD | Solar | 38 | PAIS | 2.329 | 0 | 0.093 | 1.956
TD | Solar | 38 | PART | 0.319 | 0 | 0.013 | 0.268
TD | Solar | 38 | PEHG_P | 4.952 | 0 | 0.197 | 4.16
TD | Solar | 38 | PELH_1 | 33.986 | 0 | 1.353 | 28.549
TD | Solar | 38 | PEMB_1 | 35.818 | 0 | 1.426 | 30.087
TD | Solar | 38 | PENN_1 | 11.005 | 0 | 0.438 | 9.244
TD | Solar | 38 | PENT_1 | 17.009 | 0 | 0.677 | 14.287
TD | Solar | 38 | PENW_1 | 32.439 | 0 | 1.291 | 27.249
TD | Solar | 38 | PERS_P | 1.079 | 0 | 0.043 | 0.906
TD | Solar | 38 | PITS_3 | 1.485 | 0 | 0.059 | 1.247
TD | Solar | 38 | POOB | 5.583 | 0 | 0.222 | 4.69
TD | Solar | 38 | POPP_3 | 22.951 | 0 | 0.913 | 19.279
TD | Solar | 38 | PORA_P | 2.126 | 0 | 0.085 | 1.786
TD | Solar | 38 | PORD | 1.983 | 0 | 0.079 | 1.666
TD | Solar | 38 | PYLE_1 | 17.528 | 0 | 0.698 | 14.724
TD | Solar | 38 | RAIN_1 | 26.128 | 0 | 1.04 | 21.948
TD | Solar | 38 | RANN_P | 0.295 | 0 | 0.012 | 0.248
TD | Solar | 38 | RASS_1 | 51.816 | 0 | 2.062 | 43.525
TD | Solar | 38 | RATS_1 | 62.139 | 0 | 2.473 | 52.197
TD | Solar | 38 | RAYL_1 | 31.973 | 0 | 1.273 | 26.857
TD | Solar | 38 | REBR_3 | 7.465 | 0 | 0.297 | 6.27
TD | Solar | 38 | REDH | 2.531 | 0 | 0.101 | 2.126
TD | Solar | 38 | RICH1 | 24.953 | 0 | 0.993 | 20.961
TD | Solar | 38 | ROCH_1 | 15.277 | 0 | 0.608 | 12.832
TD | Solar | 38 | RRIG | 19.475 | 0 | 0.775 | 16.359
TD | Solar | 38 | RUGEB1 | 18.88 | 0 | 0.751 | 15.859
TD | Solar | 38 | RYEH_1 | 16.743 | 0 | 0.666 | 14.064
TD | Solar | 38 | SALH_1 | 15.33 | 0 | 0.61 | 12.877
TD | Solar | 38 | SALL1 | 153.898 | 0 | 6.125 | 129.274
TD | Solar | 38 | SALT_1 | 16.08 | 0 | 0.64 | 13.507
TD | Solar | 38 | SASA | 17.693 | 0 | 0.704 | 14.862
TD | Solar | 38 | SBAR | 57.299 | 0 | 2.28 | 48.131
TD | Solar | 38 | SEAB1 | 65.941 | 0 | 2.624 | 55.39
TD | Solar | 38 | SELL_1 | 27.373 | 0 | 1.089 | 22.993
TD | Solar | 38 | SFIL_P | 1.122 | 0 | 0.045 | 0.942
TD | Solar | 38 | SHEC_3 | 5.169 | 0 | 0.206 | 4.342
TD | Solar | 38 | SHIN_P | 0.342 | 0 | 0.014 | 0.288
TD | Solar | 38 | SHRU | 0.805 | 0 | 0.032 | 0.677
TD | Solar | 38 | SHRW_1 | 45.154 | 0 | 1.797 | 37.929
TD | Solar | 38 | SIGH | 3.479 | 0 | 0.138 | 2.922
TD | Solar | 38 | SJOW_1 | 2.043 | 0 | 0.081 | 1.716
TD | Solar | 38 | SKLGB1 | 36.058 | 0 | 1.435 | 30.289
TD | Solar | 38 | SLOY_P | 0.141 | 0 | 0.006 | 0.119
TD | Solar | 38 | SMAN_1 | 31.672 | 0 | 1.261 | 26.604
TD | Solar | 38 | SPAV | 1.201 | 0 | 0.048 | 1.008
TD | Solar | 38 | SPEN_1 | 40.792 | 0 | 1.624 | 34.266
TD | Solar | 38 | SSHI_3 | 17.339 | 0 | 0.69 | 14.565
TD | Solar | 38 | STAL_1 | 19.635 | 0 | 0.781 | 16.494
TD | Solar | 38 | STAY_1 | 49.332 | 0 | 1.963 | 41.439
TD | Solar | 38 | STEN_1 | 18.13 | 0 | 0.722 | 15.229
TD | Solar | 38 | STES_1 | 21.467 | 0 | 0.854 | 18.032
TD | Solar | 38 | STHA | 2.443 | 0 | 0.097 | 2.053
TD | Solar | 38 | STIR | 11.197 | 0 | 0.446 | 9.405
TD | Solar | 38 | STLE | 3.313 | 0 | 0.132 | 2.783
TD | Solar | 38 | STRI_P | 3.993 | 0 | 0.159 | 3.354
TD | Solar | 38 | SUND_1 | 27.729 | 0 | 1.104 | 23.292
TD | Solar | 38 | SWAN_1 | 64.718 | 0 | 2.576 | 54.363
TD | Solar | 38 | TARL_P | 2.592 | 0 | 0.103 | 2.177
TD | Solar | 38 | TAUN1 | 33.402 | 0 | 1.329 | 28.057
TD | Solar | 38 | TAYN_P | 2.688 | 0 | 0.107 | 2.258
TD | Solar | 38 | TELR | 1.31 | 0 | 0.052 | 1.101
TD | Solar | 38 | TEMP_3 | 18.125 | 0 | 0.721 | 15.225
TD | Solar | 38 | THOM_6 | 38.568 | 0 | 1.535 | 32.398
TD | Solar | 38 | THSO_P | 2.428 | 0 | 0.097 | 2.04
TD | Solar | 38 | THUR_6 | 43.341 | 0 | 1.725 | 36.407
TD | Solar | 38 | TILBB_1 | 18.571 | 0 | 0.739 | 15.6
TD | Solar | 38 | TONG | 4.441 | 0 | 0.177 | 3.73
TD | Solar | 38 | TOTT_1 | 4.899 | 0 | 0.195 | 4.115
TD | Solar | 38 | TRAW_1 | 13.178 | 0 | 0.525 | 11.07
TD | Solar | 38 | TUMB_P | 1.435 | 0 | 0.057 | 1.206
TD | Solar | 38 | TYNE_2 | 25.983 | 0 | 1.034 | 21.826
TD | Solar | 38 | UPPB_1 | 9.195 | 0 | 0.366 | 7.724
TD | Solar | 38 | UPPB_3 | 23.232 | 0 | 0.925 | 19.515
TD | Solar | 38 | USKM_1 | 38.164 | 0 | 1.519 | 32.058
TD | Solar | 38 | WABO | 17.534 | 0 | 0.698 | 14.729
TD | Solar | 38 | WALH_1 | 82.978 | 0 | 3.303 | 69.702
TD | Solar | 38 | WALP_B | 71.543 | 0 | 2.847 | 60.096
TD | Solar | 38 | WARL_1 | 11.135 | 0 | 0.443 | 9.354
TD | Solar | 38 | WASF_1 | 17.492 | 0 | 0.696 | 14.693
TD | Solar | 38 | WATFS_1 | 14.31 | 0 | 0.57 | 12.02
TD | Solar | 38 | WBOL_6 | 10.942 | 0 | 0.435 | 9.191
TD | Solar | 38 | WBUR_1 | 61.5 | 0 | 2.448 | 51.66
TD | Solar | 38 | WFIE | 2.275 | 0 | 0.091 | 1.911
TD | Solar | 38 | WGEO | 0.134 | 0 | 0.005 | 0.112
TD | Solar | 38 | WHAM_1 | 6.217 | 0 | 0.247 | 5.222
TD | Solar | 38 | WHGA_1 | 36.487 | 0 | 1.452 | 30.649
TD | Solar | 38 | WHHO | 1.636 | 0 | 0.065 | 1.374
TD | Solar | 38 | WIBA_3 | 4.16 | 0 | 0.166 | 3.494
TD | Solar | 38 | WIEN_1 | 9.67 | 0 | 0.385 | 8.123
TD | Solar | 38 | WILL_1 | 53.905 | 0 | 2.145 | 45.28
TD | Solar | 38 | WIMBN1 | 0.51 | 0 | 0.02 | 0.428
TD | Solar | 38 | WIMBS1 | 11.335 | 0 | 0.451 | 9.521
TD | Solar | 38 | WIOW_P | 1.818 | 0 | 0.072 | 1.527
TD | Solar | 38 | WISD_1 | 2.037 | 0 | 0.081 | 1.711
TD | Solar | 38 | WISD_6 | 1.186 | 0 | 0.047 | 0.997
TD | Solar | 38 | WISH | 5.036 | 0 | 0.2 | 4.23
TD | Solar | 38 | WMEL_1 | 34.571 | 0 | 1.376 | 29.04
TD | Solar | 38 | WOHI_P | 4.611 | 0 | 0.184 | 3.874
TD | Solar | 38 | WTHU31 | 5.142 | 0 | 0.205 | 4.319
TD | Solar | 38 | WWEY_1 | 30.987 | 0 | 1.233 | 26.029
TD | Solar | 38 | WYLF_1 | 4.967 | 0 | 0.198 | 4.172
TD | Solar | 38 | WYMOM_1 | 22.29 | 0 | 0.887 | 18.723
TD | Solar | 39 | ABHA1 | 65.804 | 0 | 2.619 | 55.276
TD | Solar | 39 | ABTH_1 | 11.431 | 0 | 0.455 | 9.602
TD | Solar | 39 | ACTL_2 | 4.745 | 0 | 0.189 | 3.986
TD | Solar | 39 | ALNE_P | 2.619 | 0 | 0.104 | 2.2
TD | Solar | 39 | ALVE1 | 61.525 | 0 | 2.449 | 51.681
TD | Solar | 39 | ARBR_P | 7.959 | 0 | 0.317 | 6.686
TD | Solar | 39 | ARDK_P | 0.483 | 0 | 0.019 | 0.406
TD | Solar | 39 | ARMO_P | 2.193 | 0 | 0.087 | 1.842
TD | Solar | 39 | AXMI1 | 40.188 | 0 | 1.599 | 33.758
TD | Solar | 39 | AYRR | 2.948 | 0 | 0.117 | 2.477
TD | Solar | 39 | BAGA | 3.978 | 0 | 0.158 | 3.341
TD | Solar | 39 | BAIN | 2.099 | 0 | 0.084 | 1.763
TD | Solar | 39 | BARKC1 | 11.126 | 0 | 0.443 | 9.346
TD | Solar | 39 | BARKW3 | 6.15 | 0 | 0.245 | 5.166
TD | Solar | 39 | BEAU_P | 4.277 | 0 | 0.17 | 3.593
TD | Solar | 39 | BEDDT1 | 14.399 | 0 | 0.573 | 12.095
TD | Solar | 39 | BEDD_1 | 22.072 | 0 | 0.878 | 18.541
TD | Solar | 39 | BERB_P | 3.016 | 0 | 0.12 | 2.534
TD | Solar | 39 | BERW | 8.304 | 0 | 0.33 | 6.975
TD | Solar | 39 | BESW_1 | 33.972 | 0 | 1.352 | 28.536
TD | Solar | 39 | BICF_1 | 104.428 | 0 | 4.156 | 87.719
TD | Solar | 39 | BIRK_1 | 14.611 | 0 | 0.582 | 12.273
TD | Solar | 39 | BISW_1 | 36.055 | 0 | 1.435 | 30.286
TD | Solar | 39 | BLYTH132 | 27.919 | 0 | 1.111 | 23.452
TD | Solar | 39 | BOAG_P | 2.804 | 0 | 0.112 | 2.356
TD | Solar | 39 | BOLN_1 | 95.41 | 0 | 3.797 | 80.144
TD | Solar | 39 | BONN | 4.818 | 0 | 0.192 | 4.047
TD | Solar | 39 | BOTW_1 | 40.375 | 0 | 1.607 | 33.915
TD | Solar | 39 | BRAC_P | 1.975 | 0 | 0.079 | 1.659
TD | Solar | 39 | BRAI_1 | 69.425 | 0 | 2.763 | 58.317
TD | Solar | 39 | BRAP | 1.112 | 0 | 0.044 | 0.934
TD | Solar | 39 | BRAW_1 | 28.921 | 0 | 1.151 | 24.294
TD | Solar | 39 | BRED_1 | 28.61 | 0 | 1.139 | 24.033
TD | Solar | 39 | BRID_P | 8.38 | 0 | 0.334 | 7.039
TD | Solar | 39 | BRIM_1 | 9.104 | 0 | 0.362 | 7.647
TD | Solar | 39 | BRLE_1 | 48.741 | 0 | 1.94 | 40.942
TD | Solar | 39 | BROA_P | 2.654 | 0 | 0.106 | 2.229
TD | Solar | 39 | BROR_P | 1.074 | 0 | 0.043 | 0.902
TD | Solar | 39 | BROX | 2.941 | 0 | 0.117 | 2.47
TD | Solar | 39 | BRWA1 | 48.022 | 0 | 1.911 | 40.339
TD | Solar | 39 | BUMU_P | 8.531 | 0 | 0.34 | 7.166
TD | Solar | 39 | BURM_1 | 75.875 | 0 | 3.02 | 63.735
TD | Solar | 39 | BUSH_1 | 28.7 | 0 | 1.142 | 24.108
TD | Solar | 39 | BUST_1 | 13.995 | 0 | 0.557 | 11.755
TD | Solar | 39 | CAAD_P | 1.062 | 0 | 0.042 | 0.892
TD | Solar | 39 | CAIF_P | 1.538 | 0 | 0.061 | 1.292
TD | Solar | 39 | CAMB_01 | 22.238 | 0 | 0.885 | 18.68
TD | Solar | 39 | CANTN1 | 17.855 | 0 | 0.711 | 14.998
TD | Solar | 39 | CAPEA1 | 15.529 | 0 | 0.618 | 13.045
TD | Solar | 39 | CARE_1 | 25.362 | 0 | 1.009 | 21.304
TD | Solar | 39 | CARR_1 | 31.939 | 0 | 1.271 | 26.829
TD | Solar | 39 | CASS_P | 0.05 | 0 | 0.002 | 0.042
TD | Solar | 39 | CATY | 1.156 | 0 | 0.046 | 0.971
TD | Solar | 39 | CELL_1 | 54.366 | 0 | 2.164 | 45.667
TD | Solar | 39 | CHAP | 16.952 | 0 | 0.675 | 14.24
TD | Solar | 39 | CHAR_P | 0.295 | 0 | 0.012 | 0.248
TD | Solar | 39 | CHAS | 0.194 | 0 | 0.008 | 0.163
TD | Solar | 39 | CHIC_1 | 36.355 | 0 | 1.447 | 30.538
TD | Solar | 39 | CHSI_1 | 16.864 | 0 | 0.671 | 14.165
TD | Solar | 39 | CHTE_1 | 56.083 | 0 | 2.232 | 47.11
TD | Solar | 39 | CITR_1 | 7.793 | 0 | 0.31 | 6.546
TD | Solar | 39 | CLAC_P | 0.04 | 0 | 0.002 | 0.034
TD | Solar | 39 | CLAY_P | 2.276 | 0 | 0.091 | 1.911
TD | Solar | 39 | CLT03 | 120.296 | 0 | 4.788 | 101.049
TD | Solar | 39 | CLYM | 4.98 | 0 | 0.198 | 4.183
TD | Solar | 39 | COAT | 1.55 | 0 | 0.062 | 1.302
TD | Solar | 39 | COCK | 5.982 | 0 | 0.238 | 5.025
TD | Solar | 39 | CONQA1 | 23.058 | 0 | 0.918 | 19.369
TD | Solar | 39 | COUA_P | 5.143 | 0 | 0.205 | 4.32
TD | Solar | 39 | COVE_1 | 40.462 | 0 | 1.61 | 33.988
TD | Solar | 39 | COWL_1 | 68.974 | 0 | 2.745 | 57.939
TD | Solar | 39 | COYL | 5.671 | 0 | 0.226 | 4.763
TD | Solar | 39 | CRAI_P | 0.395 | 0 | 0.016 | 0.332
TD | Solar | 39 | CREB_1 | 65.79 | 0 | 2.618 | 55.264
TD | Solar | 39 | CUMB | 3.818 | 0 | 0.152 | 3.207
TD | Solar | 39 | CUPA | 11.942 | 0 | 0.475 | 10.031
TD | Solar | 39 | DALM3 | 2.642 | 0 | 0.105 | 2.22
TD | Solar | 39 | DEVM | 1.145 | 0 | 0.046 | 0.961
TD | Solar | 39 | DEVO | 6.559 | 0 | 0.261 | 5.509
TD | Solar | 39 | DEWP | 0.178 | 0 | 0.007 | 0.15
TD | Solar | 39 | DOUN_P | 2.109 | 0 | 0.084 | 1.771
TD | Solar | 39 | DRAK_1 | 15.246 | 0 | 0.607 | 12.807
TD | Solar | 39 | DRUM | 3.017 | 0 | 0.12 | 2.534
TD | Solar | 39 | DUBE_P | 0.397 | 0 | 0.016 | 0.333
TD | Solar | 39 | DUDH_P | 0.622 | 0 | 0.025 | 0.522
TD | Solar | 39 | DUGR_P | 0.605 | 0 | 0.024 | 0.508
TD | Solar | 39 | DUNB | 4.221 | 0 | 0.168 | 3.546
TD | Solar | 39 | DUNF | 2.57 | 0 | 0.102 | 2.159
TD | Solar | 39 | DUNO_P | 1.159 | 0 | 0.046 | 0.973
TD | Solar | 39 | DYCE_P | 5.187 | 0 | 0.206 | 4.357
TD | Solar | 39 | EALI_6 | 7.633 | 0 | 0.304 | 6.411
TD | Solar | 39 | EASO_1 | 52.443 | 0 | 2.087 | 44.052
TD | Solar | 39 | ECCL | 10.581 | 0 | 0.421 | 8.888
TD | Solar | 39 | ECLA_1 | 45.715 | 0 | 1.819 | 38.4
TD | Solar | 39 | EERH | 5.377 | 0 | 0.214 | 4.517
TD | Solar | 39 | EKIL | 3.659 | 0 | 0.146 | 3.074
TD | Solar | 39 | ELDE | 1.404 | 0 | 0.056 | 1.18
TD | Solar | 39 | ELGI_P | 6.309 | 0 | 0.251 | 5.3
TD | Solar | 39 | ELLA_1 | 42.545 | 0 | 1.693 | 35.738
TD | Solar | 39 | ELST_1 | 11.013 | 0 | 0.438 | 9.251
TD | Solar | 39 | ENDE_1 | 74.701 | 0 | 2.973 | 62.749
TD | Solar | 39 | ERSK | 1.314 | 0 | 0.052 | 1.103
TD | Solar | 39 | EXET1 | 68.363 | 0 | 2.721 | 57.425
TD | Solar | 39 | FAUG_P | 0.104 | 0 | 0.004 | 0.087
TD | Solar | 39 | FAWL_1 | 28.333 | 0 | 1.128 | 23.799
TD | Solar | 39 | FECK_6 | 35.589 | 0 | 1.416 | 29.895
TD | Solar | 39 | FERRA2 | 8.774 | 0 | 0.349 | 7.37
TD | Solar | 39 | FERRB1 | 11.506 | 0 | 0.458 | 9.665
TD | Solar | 39 | FETT_P | 2.396 | 0 | 0.095 | 2.012
TD | Solar | 39 | FIDD_P | 1.816 | 0 | 0.072 | 1.525
TD | Solar | 39 | FIDF_1 | 24.283 | 0 | 0.966 | 20.398
TD | Solar | 39 | FINN | 0.007 | 0 | 0 | 0.005
TD | Solar | 39 | FLEE_1 | 46.145 | 0 | 1.837 | 38.762
TD | Solar | 39 | FOUR_1 | 12.003 | 0 | 0.478 | 10.083
TD | Solar | 39 | FROD_1 | 17.466 | 0 | 0.695 | 14.671
TD | Solar | 39 | FWIL_P | 1.021 | 0 | 0.041 | 0.858
TD | Solar | 39 | GALA | 5.844 | 0 | 0.233 | 4.909
TD | Solar | 39 | GIFF | 2.644 | 0 | 0.105 | 2.221
TD | Solar | 39 | GLEF_P | 2.187 | 0 | 0.087 | 1.837
TD | Solar | 39 | GLLU | 1.979 | 0 | 0.079 | 1.662
TD | Solar | 39 | GLNI | 0.761 | 0 | 0.03 | 0.639
TD | Solar | 39 | GLRO | 3.126 | 0 | 0.124 | 2.625
TD | Solar | 39 | GOVA | 0.903 | 0 | 0.036 | 0.758
TD | Solar | 39 | GREN_1 | 84.526 | 0 | 3.364 | 71.002
TD | Solar | 39 | GRIW_1 | 43.228 | 0 | 1.72 | 36.312
TD | Solar | 39 | GRUB_P | 0.343 | 0 | 0.014 | 0.288
TD | Solar | 39 | G_EXTRA_10 | 1.92 | 0 | 0.076 | 1.613
TD | Solar | 39 | G_EXTRA_11 | 1.09 | 0 | 0.043 | 0.916
TD | Solar | 39 | G_EXTRA_12 | 0.364 | 0 | 0.015 | 0.306
TD | Solar | 39 | G_EXTRA_2 | 8.801 | 0 | 0.35 | 7.393
TD | Solar | 39 | G_EXTRA_4 | 2.409 | 0 | 0.096 | 2.023
TD | Solar | 39 | G_EXTRA_5 | 0.407 | 0 | 0.016 | 0.342
TD | Solar | 39 | G_EXTRA_7 | 2.68 | 0 | 0.107 | 2.251
TD | Solar | 39 | G_EXTRA_8 | 3.129 | 0 | 0.125 | 2.628
TD | Solar | 39 | G_EXTRA_9 | 2.453 | 0 | 0.098 | 2.061
TD | Solar | 39 | HACK_1 | 5.225 | 0 | 0.208 | 4.389
TD | Solar | 39 | HACK_6 | 2.527 | 0 | 0.101 | 2.123
TD | Solar | 39 | HAGR | 0.64 | 0 | 0.025 | 0.538
TD | Solar | 39 | HAMHC1 | 15.3 | 0 | 0.609 | 12.852
TD | Solar | 39 | HARK_1 | 7.58 | 0 | 0.302 | 6.367
TD | Solar | 39 | HARM_6 | 7.012 | 0 | 0.279 | 5.89
TD | Solar | 39 | HAWI | 2.876 | 0 | 0.114 | 2.416
TD | Solar | 39 | HAWP_6 | 10.335 | 0 | 0.411 | 8.682
TD | Solar | 39 | HELE | 1.368 | 0 | 0.054 | 1.149
TD | Solar | 39 | HUER | 1.156 | 0 | 0.046 | 0.971
TD | Solar | 39 | HURS_1 | 21.654 | 0 | 0.862 | 18.189
TD | Solar | 39 | HUTT_1 | 8.942 | 0 | 0.356 | 7.511
TD | Solar | 39 | IMPK_1 | 8.254 | 0 | 0.329 | 6.933
TD | Solar | 39 | INDQ1 | 120.486 | 0 | 4.795 | 101.208
TD | Solar | 39 | INKE | 4.107 | 0 | 0.163 | 3.45
TD | Solar | 39 | INNE_P | 5.882 | 0 | 0.234 | 4.941
TD | Solar | 39 | IROA1 | 51.358 | 0 | 2.044 | 43.141
TD | Solar | 39 | IRONB1 | 59.921 | 0 | 2.385 | 50.334
TD | Solar | 39 | IVER_1 | 8.7 | 0 | 0.346 | 7.308
TD | Solar | 39 | IVER_6 | 6.053 | 0 | 0.241 | 5.085
TD | Solar | 39 | JOHN | 2.808 | 0 | 0.112 | 2.359
TD | Solar | 39 | JORD_3 | 4.619 | 0 | 0.184 | 3.88
TD | Solar | 39 | KAIM | 9.562 | 0 | 0.381 | 8.032
TD | Solar | 39 | KEAD_1 | 39.824 | 0 | 1.585 | 33.452
TD | Solar | 39 | KEAR_3 | 36.371 | 0 | 1.448 | 30.551
TD | Solar | 39 | KEIT_P | 1.523 | 0 | 0.061 | 1.28
TD | Solar | 39 | KEMS_1 | 21.59 | 0 | 0.859 | 18.136
TD | Solar | 39 | KIBY_G | 11.741 | 0 | 0.467 | 9.862
TD | Solar | 39 | KIER | 4.452 | 0 | 0.177 | 3.74
TD | Solar | 39 | KIIN_P | 0.541 | 0 | 0.022 | 0.455
TD | Solar | 39 | KILS | 1.091 | 0 | 0.043 | 0.916
TD | Solar | 39 | KILT | 4.959 | 0 | 0.197 | 4.166
TD | Solar | 39 | KILW | 2.358 | 0 | 0.094 | 1.981
TD | Solar | 39 | KINL_P | 0.1 | 0 | 0.004 | 0.084
TD | Solar | 39 | KINO_1 | 24.506 | 0 | 0.975 | 20.585
TD | Solar | 39 | KINT_P | 8.426 | 0 | 0.335 | 7.078
TD | Solar | 39 | KIRKB1 | 41.401 | 0 | 1.648 | 34.777
TD | Solar | 39 | KITW_1 | 23.766 | 0 | 0.946 | 19.963
TD | Solar | 39 | KNAR | 34.812 | 0 | 1.386 | 29.242
TD | Solar | 39 | LACK_6 | 25.698 | 0 | 1.023 | 21.586
TD | Solar | 39 | LAIR_P | 0.743 | 0 | 0.03 | 0.624
TD | Solar | 39 | LALE1SG003 | 6.723 | 0 | 0.268 | 5.647
TD | Solar | 39 | LAND1 | 86.796 | 0 | 3.454 | 72.909
TD | Solar | 39 | LEGA_1 | 46.673 | 0 | 1.858 | 39.205
TD | Solar | 39 | LEVE | 3.595 | 0 | 0.143 | 3.02
TD | Solar | 39 | LING | 5.468 | 0 | 0.218 | 4.593
TD | Solar | 39 | LINM | 9.037 | 0 | 0.36 | 7.591
TD | Solar | 39 | LISD_1 | 28.32 | 0 | 1.127 | 23.789
TD | Solar | 39 | LITT_C | 4.236 | 0 | 0.169 | 3.558
TD | Solar | 39 | LITT_J | 1.349 | 0 | 0.054 | 1.133
TD | Solar | 39 | LODR_6 | 2.691 | 0 | 0.107 | 2.261
TD | Solar | 39 | LOUD_H | 27.638 | 0 | 1.1 | 23.216
TD | Solar | 39 | LOVE_1 | 54.958 | 0 | 2.187 | 46.165
TD | Solar | 39 | LUNA_P | 5.321 | 0 | 0.212 | 4.469
TD | Solar | 39 | LYND_P | 3.576 | 0 | 0.142 | 3.004
TD | Solar | 39 | MACC_3 | 14.958 | 0 | 0.595 | 12.565
TD | Solar | 39 | MACD_P | 5.609 | 0 | 0.223 | 4.711
TD | Solar | 39 | MAGA_6 | 6.876 | 0 | 0.274 | 5.776
TD | Solar | 39 | MANN_1 | 68.671 | 0 | 2.733 | 57.684
TD | Solar | 39 | MAYB | 1.921 | 0 | 0.076 | 1.614
TD | Solar | 39 | MELK_1 | 57.414 | 0 | 2.285 | 48.228
TD | Solar | 39 | MILC_P | 5.096 | 0 | 0.203 | 4.28
TD | Solar | 39 | MILH_1 | 11.052 | 0 | 0.44 | 9.283
TD | Solar | 39 | MITY_1 | 43.273 | 0 | 1.722 | 36.349
TD | Solar | 39 | MYBS_P | 1.667 | 0 | 0.066 | 1.4
TD | Solar | 39 | NAIR_P | 2.515 | 0 | 0.1 | 2.113
TD | Solar | 39 | NEAR | 3.724 | 0 | 0.148 | 3.128
TD | Solar | 39 | NECE_1 | 35.108 | 0 | 1.397 | 29.49
TD | Solar | 39 | NEEP_3 | 13.347 | 0 | 0.531 | 11.211
TD | Solar | 39 | NETS | 2.058 | 0 | 0.082 | 1.729
TD | Solar | 39 | NEWX_6 | 7.364 | 0 | 0.293 | 6.185
TD | Solar | 39 | NFLE | 12.838 | 0 | 0.511 | 10.784
TD | Solar | 39 | NHYD_6 | 7.83 | 0 | 0.312 | 6.577
TD | Solar | 39 | NINF_1 | 45.457 | 0 | 1.809 | 38.184
TD | Solar | 39 | NORL_3 | 4.269 | 0 | 0.17 | 3.586
TD | Solar | 39 | NORT_1 | 28.924 | 0 | 1.151 | 24.296
TD | Solar | 39 | NURS_1 | 57.27 | 0 | 2.279 | 48.107
TD | Solar | 39 | OCKH_1 | 7.942 | 0 | 0.316 | 6.671
TD | Solar | 39 | OFFE_3 | 28.822 | 0 | 1.147 | 24.211
TD | Solar | 39 | OLDB_1 | 9.33 | 0 | 0.371 | 7.837
TD | Solar | 39 | ORMO | 28.357 | 0 | 1.129 | 23.82
TD | Solar | 39 | ORRI_P | 0.386 | 0 | 0.015 | 0.325
TD | Solar | 39 | OSBA_1 | 26.318 | 0 | 1.047 | 22.107
TD | Solar | 39 | PADIB1 | 43.976 | 0 | 1.75 | 36.94
TD | Solar | 39 | PAIS | 2.364 | 0 | 0.094 | 1.986
TD | Solar | 39 | PART | 0.323 | 0 | 0.013 | 0.272
TD | Solar | 39 | PEHG_P | 5.027 | 0 | 0.2 | 4.223
TD | Solar | 39 | PELH_1 | 34.5 | 0 | 1.373 | 28.98
TD | Solar | 39 | PEMB_1 | 36.36 | 0 | 1.447 | 30.542
TD | Solar | 39 | PENN_1 | 11.171 | 0 | 0.445 | 9.383
TD | Solar | 39 | PENT_1 | 17.265 | 0 | 0.687 | 14.503
TD | Solar | 39 | PENW_1 | 32.929 | 0 | 1.311 | 27.66
TD | Solar | 39 | PERS_P | 1.095 | 0 | 0.044 | 0.92
TD | Solar | 39 | PITS_3 | 1.507 | 0 | 0.06 | 1.266
TD | Solar | 39 | POOB | 5.668 | 0 | 0.226 | 4.761
TD | Solar | 39 | POPP_3 | 23.298 | 0 | 0.927 | 19.57
TD | Solar | 39 | PORA_P | 2.158 | 0 | 0.086 | 1.813
TD | Solar | 39 | PORD | 2.013 | 0 | 0.08 | 1.691
TD | Solar | 39 | PYLE_1 | 17.793 | 0 | 0.708 | 14.946
TD | Solar | 39 | RAIN_1 | 26.523 | 0 | 1.056 | 22.279
TD | Solar | 39 | RANN_P | 0.3 | 0 | 0.012 | 0.252
TD | Solar | 39 | RASS_1 | 52.599 | 0 | 2.093 | 44.183
TD | Solar | 39 | RATS_1 | 63.078 | 0 | 2.511 | 52.986
TD | Solar | 39 | RAYL_1 | 32.456 | 0 | 1.292 | 27.263
TD | Solar | 39 | REBR_3 | 7.578 | 0 | 0.302 | 6.365
TD | Solar | 39 | REDH | 2.569 | 0 | 0.102 | 2.158
TD | Solar | 39 | RICH1 | 25.33 | 0 | 1.008 | 21.277
TD | Solar | 39 | ROCH_1 | 15.508 | 0 | 0.617 | 13.026
TD | Solar | 39 | RRIG | 19.769 | 0 | 0.787 | 16.606
TD | Solar | 39 | RUGEB1 | 19.165 | 0 | 0.763 | 16.099
TD | Solar | 39 | RYEH_1 | 16.996 | 0 | 0.676 | 14.277
TD | Solar | 39 | SALH_1 | 15.561 | 0 | 0.619 | 13.071
TD | Solar | 39 | SALL1 | 156.223 | 0 | 6.218 | 131.228
TD | Solar | 39 | SALT_1 | 16.323 | 0 | 0.65 | 13.711
TD | Solar | 39 | SASA | 17.96 | 0 | 0.715 | 15.087
TD | Solar | 39 | SBAR | 58.165 | 0 | 2.315 | 48.858
TD | Solar | 39 | SEAB1 | 66.937 | 0 | 2.664 | 56.227
TD | Solar | 39 | SELL_1 | 27.786 | 0 | 1.106 | 23.34
TD | Solar | 39 | SFIL_P | 1.139 | 0 | 0.045 | 0.957
TD | Solar | 39 | SHEC_3 | 5.247 | 0 | 0.209 | 4.407
TD | Solar | 39 | SHIN_P | 0.348 | 0 | 0.014 | 0.292
TD | Solar | 39 | SHRU | 0.818 | 0 | 0.033 | 0.687
TD | Solar | 39 | SHRW_1 | 45.836 | 0 | 1.824 | 38.502
TD | Solar | 39 | SIGH | 3.531 | 0 | 0.141 | 2.966
TD | Solar | 39 | SJOW_1 | 2.073 | 0 | 0.083 | 1.742
TD | Solar | 39 | SKLGB1 | 36.603 | 0 | 1.457 | 30.746
TD | Solar | 39 | SLOY_P | 0.143 | 0 | 0.006 | 0.12
TD | Solar | 39 | SMAN_1 | 32.15 | 0 | 1.28 | 27.006
TD | Solar | 39 | SPAV | 1.219 | 0 | 0.049 | 1.024
TD | Solar | 39 | SPEN_1 | 41.409 | 0 | 1.648 | 34.783
TD | Solar | 39 | SSHI_3 | 17.601 | 0 | 0.701 | 14.785
TD | Solar | 39 | STAL_1 | 19.932 | 0 | 0.793 | 16.743
TD | Solar | 39 | STAY_1 | 50.078 | 0 | 1.993 | 42.065
TD | Solar | 39 | STEN_1 | 18.403 | 0 | 0.732 | 15.459
TD | Solar | 39 | STES_1 | 21.791 | 0 | 0.867 | 18.305
TD | Solar | 39 | STHA | 2.48 | 0 | 0.099 | 2.084
TD | Solar | 39 | STIR | 11.366 | 0 | 0.452 | 9.548
TD | Solar | 39 | STLE | 3.363 | 0 | 0.134 | 2.825
TD | Solar | 39 | STRI_P | 4.053 | 0 | 0.161 | 3.405
TD | Solar | 39 | SUND_1 | 28.148 | 0 | 1.12 | 23.644
TD | Solar | 39 | SWAN_1 | 65.696 | 0 | 2.615 | 55.185
TD | Solar | 39 | TARL_P | 2.631 | 0 | 0.105 | 2.21
TD | Solar | 39 | TAUN1 | 33.906 | 0 | 1.349 | 28.481
TD | Solar | 39 | TAYN_P | 2.729 | 0 | 0.109 | 2.292
TD | Solar | 39 | TELR | 1.33 | 0 | 0.053 | 1.117
TD | Solar | 39 | TEMP_3 | 18.399 | 0 | 0.732 | 15.455
TD | Solar | 39 | THOM_6 | 39.151 | 0 | 1.558 | 32.887
TD | Solar | 39 | THSO_P | 2.465 | 0 | 0.098 | 2.071
TD | Solar | 39 | THUR_6 | 43.996 | 0 | 1.751 | 36.957
TD | Solar | 39 | TILBB_1 | 18.852 | 0 | 0.75 | 15.836
TD | Solar | 39 | TONG | 4.508 | 0 | 0.179 | 3.787
TD | Solar | 39 | TOTT_1 | 4.973 | 0 | 0.198 | 4.177
TD | Solar | 39 | TRAW_1 | 13.378 | 0 | 0.532 | 11.237
TD | Solar | 39 | TUMB_P | 1.457 | 0 | 0.058 | 1.224
TD | Solar | 39 | TYNE_2 | 26.375 | 0 | 1.05 | 22.155
TD | Solar | 39 | UPPB_1 | 9.334 | 0 | 0.371 | 7.841
TD | Solar | 39 | UPPB_3 | 23.583 | 0 | 0.939 | 19.809
TD | Solar | 39 | USKM_1 | 38.741 | 0 | 1.542 | 32.543
TD | Solar | 39 | WABO | 17.799 | 0 | 0.708 | 14.951
TD | Solar | 39 | WALH_1 | 84.232 | 0 | 3.352 | 70.755
TD | Solar | 39 | WALP_B | 72.624 | 0 | 2.89 | 61.004
TD | Solar | 39 | WARL_1 | 11.303 | 0 | 0.45 | 9.495
TD | Solar | 39 | WASF_1 | 17.756 | 0 | 0.707 | 14.915
TD | Solar | 39 | WATFS_1 | 14.526 | 0 | 0.578 | 12.202
TD | Solar | 39 | WBOL_6 | 11.108 | 0 | 0.442 | 9.33
TD | Solar | 39 | WBUR_1 | 62.43 | 0 | 2.485 | 52.441
TD | Solar | 39 | WFIE | 2.309 | 0 | 0.092 | 1.94
TD | Solar | 39 | WGEO | 0.136 | 0 | 0.005 | 0.114
TD | Solar | 39 | WHAM_1 | 6.311 | 0 | 0.251 | 5.301
TD | Solar | 39 | WHGA_1 | 37.039 | 0 | 1.474 | 31.113
TD | Solar | 39 | WHHO | 1.66 | 0 | 0.066 | 1.395
TD | Solar | 39 | WIBA_3 | 4.223 | 0 | 0.168 | 3.547
TD | Solar | 39 | WIEN_1 | 9.816 | 0 | 0.391 | 8.246
TD | Solar | 39 | WILL_1 | 54.72 | 0 | 2.178 | 45.964
TD | Solar | 39 | WIMBN1 | 0.518 | 0 | 0.021 | 0.435
TD | Solar | 39 | WIMBS1 | 11.506 | 0 | 0.458 | 9.665
TD | Solar | 39 | WIOW_P | 1.846 | 0 | 0.073 | 1.55
TD | Solar | 39 | WISD_1 | 2.068 | 0 | 0.082 | 1.737
TD | Solar | 39 | WISD_6 | 1.204 | 0 | 0.048 | 1.012
TD | Solar | 39 | WISH | 5.112 | 0 | 0.203 | 4.294
TD | Solar | 39 | WMEL_1 | 35.094 | 0 | 1.397 | 29.479
TD | Solar | 39 | WOHI_P | 4.681 | 0 | 0.186 | 3.932
TD | Solar | 39 | WTHU31 | 5.22 | 0 | 0.208 | 4.385
TD | Solar | 39 | WWEY_1 | 31.455 | 0 | 1.252 | 26.422
TD | Solar | 39 | WYLF_1 | 5.042 | 0 | 0.201 | 4.235
TD | Solar | 39 | WYMOM_1 | 22.627 | 0 | 0.901 | 19.006
TD | Solar | 40 | ABHA1 | 66.784 | 0 | 2.658 | 56.098
TD | Solar | 40 | ABTH_1 | 11.601 | 0 | 0.462 | 9.745
TD | Solar | 40 | ACTL_2 | 4.816 | 0 | 0.192 | 4.045
TD | Solar | 40 | ALNE_P | 2.658 | 0 | 0.106 | 2.232
TD | Solar | 40 | ALVE1 | 62.441 | 0 | 2.485 | 52.45
TD | Solar | 40 | ARBR_P | 8.077 | 0 | 0.321 | 6.785
TD | Solar | 40 | ARDK_P | 0.491 | 0 | 0.02 | 0.412
TD | Solar | 40 | ARMO_P | 2.226 | 0 | 0.089 | 1.87
TD | Solar | 40 | AXMI1 | 40.787 | 0 | 1.623 | 34.261
TD | Solar | 40 | AYRR | 2.992 | 0 | 0.119 | 2.513
TD | Solar | 40 | BAGA | 4.037 | 0 | 0.161 | 3.391
TD | Solar | 40 | BAIN | 2.13 | 0 | 0.085 | 1.789
TD | Solar | 40 | BARKC1 | 11.292 | 0 | 0.449 | 9.485
TD | Solar | 40 | BARKW3 | 6.242 | 0 | 0.248 | 5.243
TD | Solar | 40 | BEAU_P | 4.34 | 0 | 0.173 | 3.646
TD | Solar | 40 | BEDDT1 | 14.613 | 0 | 0.582 | 12.275
TD | Solar | 40 | BEDD_1 | 22.401 | 0 | 0.892 | 18.817
TD | Solar | 40 | BERB_P | 3.061 | 0 | 0.122 | 2.571
TD | Solar | 40 | BERW | 8.428 | 0 | 0.335 | 7.079
TD | Solar | 40 | BESW_1 | 34.477 | 0 | 1.372 | 28.961
TD | Solar | 40 | BICF_1 | 105.982 | 0 | 4.218 | 89.025
TD | Solar | 40 | BIRK_1 | 14.829 | 0 | 0.59 | 12.456
TD | Solar | 40 | BISW_1 | 36.592 | 0 | 1.456 | 30.737
TD | Solar | 40 | BLYTH132 | 28.335 | 0 | 1.128 | 23.801
TD | Solar | 40 | BOAG_P | 2.846 | 0 | 0.113 | 2.391
TD | Solar | 40 | BOLN_1 | 96.83 | 0 | 3.854 | 81.337
TD | Solar | 40 | BONN | 4.89 | 0 | 0.195 | 4.108
TD | Solar | 40 | BOTW_1 | 40.976 | 0 | 1.631 | 34.42
TD | Solar | 40 | BRAC_P | 2.004 | 0 | 0.08 | 1.684
TD | Solar | 40 | BRAI_1 | 70.458 | 0 | 2.804 | 59.185
TD | Solar | 40 | BRAP | 1.128 | 0 | 0.045 | 0.948
TD | Solar | 40 | BRAW_1 | 29.351 | 0 | 1.168 | 24.655
TD | Solar | 40 | BRED_1 | 29.036 | 0 | 1.156 | 24.39
TD | Solar | 40 | BRID_P | 8.504 | 0 | 0.338 | 7.144
TD | Solar | 40 | BRIM_1 | 9.24 | 0 | 0.368 | 7.761
TD | Solar | 40 | BRLE_1 | 49.467 | 0 | 1.969 | 41.552
TD | Solar | 40 | BROA_P | 2.693 | 0 | 0.107 | 2.262
TD | Solar | 40 | BROR_P | 1.09 | 0 | 0.043 | 0.915
TD | Solar | 40 | BROX | 2.984 | 0 | 0.119 | 2.507
TD | Solar | 40 | BRWA1 | 48.737 | 0 | 1.94 | 40.939
TD | Solar | 40 | BUMU_P | 8.658 | 0 | 0.345 | 7.272
TD | Solar | 40 | BURM_1 | 77.004 | 0 | 3.065 | 64.683
TD | Solar | 40 | BUSH_1 | 29.127 | 0 | 1.159 | 24.467
TD | Solar | 40 | BUST_1 | 14.203 | 0 | 0.565 | 11.93
TD | Solar | 40 | CAAD_P | 1.078 | 0 | 0.043 | 0.905
TD | Solar | 40 | CAIF_P | 1.561 | 0 | 0.062 | 1.311
TD | Solar | 40 | CAMB_01 | 22.569 | 0 | 0.898 | 18.958
TD | Solar | 40 | CANTN1 | 18.121 | 0 | 0.721 | 15.221
TD | Solar | 40 | CAPEA1 | 15.761 | 0 | 0.627 | 13.239
TD | Solar | 40 | CARE_1 | 25.74 | 0 | 1.024 | 21.621
TD | Solar | 40 | CARR_1 | 32.415 | 0 | 1.29 | 27.228
TD | Solar | 40 | CASS_P | 0.05 | 0 | 0.002 | 0.042
TD | Solar | 40 | CATY | 1.173 | 0 | 0.047 | 0.985
TD | Solar | 40 | CELL_1 | 55.175 | 0 | 2.196 | 46.347
TD | Solar | 40 | CHAP | 17.205 | 0 | 0.685 | 14.452
TD | Solar | 40 | CHAR_P | 0.299 | 0 | 0.012 | 0.251
TD | Solar | 40 | CHAS | 0.197 | 0 | 0.008 | 0.165
TD | Solar | 40 | CHIC_1 | 36.896 | 0 | 1.468 | 30.993
TD | Solar | 40 | CHSI_1 | 17.115 | 0 | 0.681 | 14.376
TD | Solar | 40 | CHTE_1 | 56.918 | 0 | 2.265 | 47.811
TD | Solar | 40 | CITR_1 | 7.909 | 0 | 0.315 | 6.643
TD | Solar | 40 | CLAC_P | 0.041 | 0 | 0.002 | 0.034
TD | Solar | 40 | CLAY_P | 2.309 | 0 | 0.092 | 1.94
TD | Solar | 40 | CLT03 | 122.087 | 0 | 4.859 | 102.553
TD | Solar | 40 | CLYM | 5.054 | 0 | 0.201 | 4.245
TD | Solar | 40 | COAT | 1.574 | 0 | 0.063 | 1.322
TD | Solar | 40 | COCK | 6.072 | 0 | 0.242 | 5.1
TD | Solar | 40 | CONQA1 | 23.402 | 0 | 0.931 | 19.657
TD | Solar | 40 | COUA_P | 5.219 | 0 | 0.208 | 4.384
TD | Solar | 40 | COVE_1 | 41.064 | 0 | 1.634 | 34.494
TD | Solar | 40 | COWL_1 | 70.001 | 0 | 2.786 | 58.801
TD | Solar | 40 | COYL | 5.755 | 0 | 0.229 | 4.834
TD | Solar | 40 | CRAI_P | 0.401 | 0 | 0.016 | 0.336
TD | Solar | 40 | CREB_1 | 66.769 | 0 | 2.657 | 56.086
TD | Solar | 40 | CUMB | 3.875 | 0 | 0.154 | 3.255
TD | Solar | 40 | CUPA | 12.12 | 0 | 0.482 | 10.181
TD | Solar | 40 | DALM3 | 2.682 | 0 | 0.107 | 2.253
TD | Solar | 40 | DEVM | 1.162 | 0 | 0.046 | 0.976
TD | Solar | 40 | DEVO | 6.656 | 0 | 0.265 | 5.591
TD | Solar | 40 | DEWP | 0.181 | 0 | 0.007 | 0.152
TD | Solar | 40 | DOUN_P | 2.14 | 0 | 0.085 | 1.798
TD | Solar | 40 | DRAK_1 | 15.473 | 0 | 0.616 | 12.998
TD | Solar | 40 | DRUM | 3.062 | 0 | 0.122 | 2.572
TD | Solar | 40 | DUBE_P | 0.402 | 0 | 0.016 | 0.338
TD | Solar | 40 | DUDH_P | 0.631 | 0 | 0.025 | 0.53
TD | Solar | 40 | DUGR_P | 0.614 | 0 | 0.024 | 0.516
TD | Solar | 40 | DUNB | 4.284 | 0 | 0.17 | 3.598
TD | Solar | 40 | DUNF | 2.608 | 0 | 0.104 | 2.191
TD | Solar | 40 | DUNO_P | 1.176 | 0 | 0.047 | 0.988
TD | Solar | 40 | DYCE_P | 5.264 | 0 | 0.21 | 4.422
TD | Solar | 40 | EALI_6 | 7.746 | 0 | 0.308 | 6.507
TD | Solar | 40 | EASO_1 | 53.224 | 0 | 2.118 | 44.708
TD | Solar | 40 | ECCL | 10.739 | 0 | 0.427 | 9.021
TD | Solar | 40 | ECLA_1 | 46.395 | 0 | 1.847 | 38.972
TD | Solar | 40 | EERH | 5.458 | 0 | 0.217 | 4.584
TD | Solar | 40 | EKIL | 3.714 | 0 | 0.148 | 3.12
TD | Solar | 40 | ELDE | 1.425 | 0 | 0.057 | 1.197
TD | Solar | 40 | ELGI_P | 6.403 | 0 | 0.255 | 5.379
TD | Solar | 40 | ELLA_1 | 43.178 | 0 | 1.719 | 36.27
TD | Solar | 40 | ELST_1 | 11.177 | 0 | 0.445 | 9.388
TD | Solar | 40 | ENDE_1 | 75.813 | 0 | 3.017 | 63.683
TD | Solar | 40 | ERSK | 1.333 | 0 | 0.053 | 1.12
TD | Solar | 40 | EXET1 | 69.38 | 0 | 2.761 | 58.279
TD | Solar | 40 | FAUG_P | 0.105 | 0 | 0.004 | 0.088
TD | Solar | 40 | FAWL_1 | 28.754 | 0 | 1.144 | 24.154
TD | Solar | 40 | FECK_6 | 36.119 | 0 | 1.438 | 30.34
TD | Solar | 40 | FERRA2 | 8.905 | 0 | 0.354 | 7.48
TD | Solar | 40 | FERRB1 | 11.677 | 0 | 0.465 | 9.809
TD | Solar | 40 | FETT_P | 2.431 | 0 | 0.097 | 2.042
TD | Solar | 40 | FIDD_P | 1.843 | 0 | 0.073 | 1.548
TD | Solar | 40 | FIDF_1 | 24.645 | 0 | 0.981 | 20.701
TD | Solar | 40 | FINN | 0.007 | 0 | 0 | 0.006
TD | Solar | 40 | FLEE_1 | 46.832 | 0 | 1.864 | 39.339
TD | Solar | 40 | FOUR_1 | 12.182 | 0 | 0.485 | 10.233
TD | Solar | 40 | FROD_1 | 17.726 | 0 | 0.705 | 14.89
TD | Solar | 40 | FWIL_P | 1.037 | 0 | 0.041 | 0.871
TD | Solar | 40 | GALA | 5.931 | 0 | 0.236 | 4.982
TD | Solar | 40 | GIFF | 2.684 | 0 | 0.107 | 2.254
TD | Solar | 40 | GLEF_P | 2.219 | 0 | 0.088 | 1.864
TD | Solar | 40 | GLLU | 2.008 | 0 | 0.08 | 1.687
TD | Solar | 40 | GLNI | 0.772 | 0 | 0.031 | 0.648
TD | Solar | 40 | GLRO | 3.172 | 0 | 0.126 | 2.665
TD | Solar | 40 | GOVA | 0.916 | 0 | 0.036 | 0.769
TD | Solar | 40 | GREN_1 | 85.784 | 0 | 3.414 | 72.058
TD | Solar | 40 | GRIW_1 | 43.872 | 0 | 1.746 | 36.852
TD | Solar | 40 | GRUB_P | 0.349 | 0 | 0.014 | 0.293
TD | Solar | 40 | G_EXTRA_10 | 1.948 | 0 | 0.078 | 1.637
TD | Solar | 40 | G_EXTRA_11 | 1.107 | 0 | 0.044 | 0.93
TD | Solar | 40 | G_EXTRA_12 | 0.37 | 0 | 0.015 | 0.311
TD | Solar | 40 | G_EXTRA_2 | 8.932 | 0 | 0.355 | 7.503
TD | Solar | 40 | G_EXTRA_4 | 2.445 | 0 | 0.097 | 2.053
TD | Solar | 40 | G_EXTRA_5 | 0.413 | 0 | 0.016 | 0.347
TD | Solar | 40 | G_EXTRA_7 | 2.72 | 0 | 0.108 | 2.285
TD | Solar | 40 | G_EXTRA_8 | 3.175 | 0 | 0.126 | 2.667
TD | Solar | 40 | G_EXTRA_9 | 2.49 | 0 | 0.099 | 2.092
TD | Solar | 40 | HACK_1 | 5.303 | 0 | 0.211 | 4.455
TD | Solar | 40 | HACK_6 | 2.565 | 0 | 0.102 | 2.154
TD | Solar | 40 | HAGR | 0.65 | 0 | 0.026 | 0.546
TD | Solar | 40 | HAMHC1 | 15.528 | 0 | 0.618 | 13.044
TD | Solar | 40 | HARK_1 | 7.693 | 0 | 0.306 | 6.462
TD | Solar | 40 | HARM_6 | 7.116 | 0 | 0.283 | 5.978
TD | Solar | 40 | HAWI | 2.919 | 0 | 0.116 | 2.452
TD | Solar | 40 | HAWP_6 | 10.489 | 0 | 0.417 | 8.811
TD | Solar | 40 | HELE | 1.388 | 0 | 0.055 | 1.166
TD | Solar | 40 | HUER | 1.173 | 0 | 0.047 | 0.985
TD | Solar | 40 | HURS_1 | 21.976 | 0 | 0.875 | 18.46
TD | Solar | 40 | HUTT_1 | 9.075 | 0 | 0.361 | 7.623
TD | Solar | 40 | IMPK_1 | 8.377 | 0 | 0.333 | 7.037
TD | Solar | 40 | INDQ1 | 122.279 | 0 | 4.867 | 102.715
TD | Solar | 40 | INKE | 4.168 | 0 | 0.166 | 3.501
TD | Solar | 40 | INNE_P | 5.97 | 0 | 0.238 | 5.014
TD | Solar | 40 | IROA1 | 52.122 | 0 | 2.074 | 43.783
TD | Solar | 40 | IRONB1 | 60.813 | 0 | 2.42 | 51.083
TD | Solar | 40 | IVER_1 | 8.829 | 0 | 0.351 | 7.417
TD | Solar | 40 | IVER_6 | 6.143 | 0 | 0.244 | 5.16
TD | Solar | 40 | JOHN | 2.85 | 0 | 0.113 | 2.394
TD | Solar | 40 | JORD_3 | 4.688 | 0 | 0.187 | 3.938
TD | Solar | 40 | KAIM | 9.705 | 0 | 0.386 | 8.152
TD | Solar | 40 | KEAD_1 | 40.417 | 0 | 1.609 | 33.95
TD | Solar | 40 | KEAR_3 | 36.912 | 0 | 1.469 | 31.006
TD | Solar | 40 | KEIT_P | 1.546 | 0 | 0.062 | 1.299
TD | Solar | 40 | KEMS_1 | 21.911 | 0 | 0.872 | 18.406
TD | Solar | 40 | KIBY_G | 11.915 | 0 | 0.474 | 10.009
TD | Solar | 40 | KIER | 4.518 | 0 | 0.18 | 3.795
TD | Solar | 40 | KIIN_P | 0.549 | 0 | 0.022 | 0.462
TD | Solar | 40 | KILS | 1.107 | 0 | 0.044 | 0.93
TD | Solar | 40 | KILT | 5.033 | 0 | 0.2 | 4.228
TD | Solar | 40 | KILW | 2.393 | 0 | 0.095 | 2.01
TD | Solar | 40 | KINL_P | 0.102 | 0 | 0.004 | 0.086
TD | Solar | 40 | KINO_1 | 24.871 | 0 | 0.99 | 20.891
TD | Solar | 40 | KINT_P | 8.551 | 0 | 0.34 | 7.183
TD | Solar | 40 | KIRKB1 | 42.017 | 0 | 1.672 | 35.295
TD | Solar | 40 | KITW_1 | 24.119 | 0 | 0.96 | 20.26
TD | Solar | 40 | KNAR | 35.331 | 0 | 1.406 | 29.678
TD | Solar | 40 | LACK_6 | 26.08 | 0 | 1.038 | 21.907
TD | Solar | 40 | LAIR_P | 0.754 | 0 | 0.03 | 0.633
TD | Solar | 40 | LALE1SG003 | 6.823 | 0 | 0.272 | 5.731
TD | Solar | 40 | LAND1 | 88.088 | 0 | 3.506 | 73.994
TD | Solar | 40 | LEGA_1 | 47.368 | 0 | 1.885 | 39.789
TD | Solar | 40 | LEVE | 3.649 | 0 | 0.145 | 3.065
TD | Solar | 40 | LING | 5.55 | 0 | 0.221 | 4.662
TD | Solar | 40 | LINM | 9.171 | 0 | 0.365 | 7.704
TD | Solar | 40 | LISD_1 | 28.742 | 0 | 1.144 | 24.143
TD | Solar | 40 | LITT_C | 4.299 | 0 | 0.171 | 3.611
TD | Solar | 40 | LITT_J | 1.369 | 0 | 0.054 | 1.15
TD | Solar | 40 | LODR_6 | 2.731 | 0 | 0.109 | 2.294
TD | Solar | 40 | LOUD_H | 28.049 | 0 | 1.116 | 23.561
TD | Solar | 40 | LOVE_1 | 55.776 | 0 | 2.22 | 46.852
TD | Solar | 40 | LUNA_P | 5.4 | 0 | 0.215 | 4.536
TD | Solar | 40 | LYND_P | 3.629 | 0 | 0.144 | 3.049
TD | Solar | 40 | MACC_3 | 15.181 | 0 | 0.604 | 12.752
TD | Solar | 40 | MACD_P | 5.692 | 0 | 0.227 | 4.782
TD | Solar | 40 | MAGA_6 | 6.978 | 0 | 0.278 | 5.862
TD | Solar | 40 | MANN_1 | 69.694 | 0 | 2.774 | 58.543
TD | Solar | 40 | MAYB | 1.95 | 0 | 0.078 | 1.638
TD | Solar | 40 | MELK_1 | 58.269 | 0 | 2.319 | 48.946
TD | Solar | 40 | MILC_P | 5.171 | 0 | 0.206 | 4.344
TD | Solar | 40 | MILH_1 | 11.216 | 0 | 0.446 | 9.422
TD | Solar | 40 | MITY_1 | 43.917 | 0 | 1.748 | 36.891
TD | Solar | 40 | MYBS_P | 1.691 | 0 | 0.067 | 1.421
TD | Solar | 40 | NAIR_P | 2.553 | 0 | 0.102 | 2.144
TD | Solar | 40 | NEAR | 3.78 | 0 | 0.15 | 3.175
TD | Solar | 40 | NECE_1 | 35.63 | 0 | 1.418 | 29.929
TD | Solar | 40 | NEEP_3 | 13.546 | 0 | 0.539 | 11.378
TD | Solar | 40 | NETS | 2.089 | 0 | 0.083 | 1.755
TD | Solar | 40 | NEWX_6 | 7.473 | 0 | 0.297 | 6.278
TD | Solar | 40 | NFLE | 13.029 | 0 | 0.519 | 10.944
TD | Solar | 40 | NHYD_6 | 7.947 | 0 | 0.316 | 6.675
TD | Solar | 40 | NINF_1 | 46.134 | 0 | 1.836 | 38.753
TD | Solar | 40 | NORL_3 | 4.332 | 0 | 0.172 | 3.639
TD | Solar | 40 | NORT_1 | 29.355 | 0 | 1.168 | 24.658
TD | Solar | 40 | NURS_1 | 58.123 | 0 | 2.313 | 48.823
TD | Solar | 40 | OCKH_1 | 8.06 | 0 | 0.321 | 6.77
TD | Solar | 40 | OFFE_3 | 29.251 | 0 | 1.164 | 24.571
TD | Solar | 40 | OLDB_1 | 9.469 | 0 | 0.377 | 7.954
TD | Solar | 40 | ORMO | 28.779 | 0 | 1.145 | 24.175
TD | Solar | 40 | ORRI_P | 0.392 | 0 | 0.016 | 0.329
TD | Solar | 40 | OSBA_1 | 26.71 | 0 | 1.063 | 22.436
TD | Solar | 40 | PADIB1 | 44.63 | 0 | 1.776 | 37.489
TD | Solar | 40 | PAIS | 2.4 | 0 | 0.096 | 2.016
TD | Solar | 40 | PART | 0.328 | 0 | 0.013 | 0.276
TD | Solar | 40 | PEHG_P | 5.102 | 0 | 0.203 | 4.285
TD | Solar | 40 | PELH_1 | 35.014 | 0 | 1.394 | 29.411
TD | Solar | 40 | PEMB_1 | 36.901 | 0 | 1.469 | 30.997
TD | Solar | 40 | PENN_1 | 11.337 | 0 | 0.451 | 9.523
TD | Solar | 40 | PENT_1 | 17.523 | 0 | 0.697 | 14.719
TD | Solar | 40 | PENW_1 | 33.419 | 0 | 1.33 | 28.072
TD | Solar | 40 | PERS_P | 1.112 | 0 | 0.044 | 0.934
TD | Solar | 40 | PITS_3 | 1.529 | 0 | 0.061 | 1.285
TD | Solar | 40 | POOB | 5.752 | 0 | 0.229 | 4.832
TD | Solar | 40 | POPP_3 | 23.645 | 0 | 0.941 | 19.862
TD | Solar | 40 | PORA_P | 2.19 | 0 | 0.087 | 1.84
TD | Solar | 40 | PORD | 2.043 | 0 | 0.081 | 1.716
TD | Solar | 40 | PYLE_1 | 18.058 | 0 | 0.719 | 15.169
TD | Solar | 40 | RAIN_1 | 26.918 | 0 | 1.071 | 22.611
TD | Solar | 40 | RANN_P | 0.304 | 0 | 0.012 | 0.256
TD | Solar | 40 | RASS_1 | 53.382 | 0 | 2.125 | 44.841
TD | Solar | 40 | RATS_1 | 64.017 | 0 | 2.548 | 53.774
TD | Solar | 40 | RAYL_1 | 32.939 | 0 | 1.311 | 27.669
TD | Solar | 40 | REBR_3 | 7.69 | 0 | 0.306 | 6.46
TD | Solar | 40 | REDH | 2.607 | 0 | 0.104 | 2.19
TD | Solar | 40 | RICH1 | 25.707 | 0 | 1.023 | 21.594
TD | Solar | 40 | ROCH_1 | 15.738 | 0 | 0.626 | 13.22
TD | Solar | 40 | RRIG | 20.063 | 0 | 0.799 | 16.853
TD | Solar | 40 | RUGEB1 | 19.451 | 0 | 0.774 | 16.339
TD | Solar | 40 | RYEH_1 | 17.249 | 0 | 0.687 | 14.489
TD | Solar | 40 | SALH_1 | 15.793 | 0 | 0.629 | 13.266
TD | Solar | 40 | SALL1 | 158.549 | 0 | 6.31 | 133.181
TD | Solar | 40 | SALT_1 | 16.566 | 0 | 0.659 | 13.915
TD | Solar | 40 | SASA | 18.228 | 0 | 0.725 | 15.311
TD | Solar | 40 | SBAR | 59.03 | 0 | 2.349 | 49.586
TD | Solar | 40 | SEAB1 | 67.933 | 0 | 2.704 | 57.064
TD | Solar | 40 | SELL_1 | 28.2 | 0 | 1.122 | 23.688
TD | Solar | 40 | SFIL_P | 1.156 | 0 | 0.046 | 0.971
TD | Solar | 40 | SHEC_3 | 5.325 | 0 | 0.212 | 4.473
TD | Solar | 40 | SHIN_P | 0.353 | 0 | 0.014 | 0.296
TD | Solar | 40 | SHRU | 0.83 | 0 | 0.033 | 0.697
TD | Solar | 40 | SHRW_1 | 46.518 | 0 | 1.851 | 39.075
TD | Solar | 40 | SIGH | 3.584 | 0 | 0.143 | 3.01
TD | Solar | 40 | SJOW_1 | 2.104 | 0 | 0.084 | 1.768
TD | Solar | 40 | SKLGB1 | 37.148 | 0 | 1.478 | 31.204
TD | Solar | 40 | SLOY_P | 0.146 | 0 | 0.006 | 0.122
TD | Solar | 40 | SMAN_1 | 32.629 | 0 | 1.299 | 27.408
TD | Solar | 40 | SPAV | 1.237 | 0 | 0.049 | 1.039
TD | Solar | 40 | SPEN_1 | 42.025 | 0 | 1.673 | 35.301
TD | Solar | 40 | SSHI_3 | 17.863 | 0 | 0.711 | 15.005
TD | Solar | 40 | STAL_1 | 20.229 | 0 | 0.805 | 16.992
TD | Solar | 40 | STAY_1 | 50.823 | 0 | 2.023 | 42.691
TD | Solar | 40 | STEN_1 | 18.677 | 0 | 0.743 | 15.689
TD | Solar | 40 | STES_1 | 22.116 | 0 | 0.88 | 18.577
TD | Solar | 40 | STHA | 2.517 | 0 | 0.1 | 2.115
TD | Solar | 40 | STIR | 11.535 | 0 | 0.459 | 9.69
TD | Solar | 40 | STLE | 3.413 | 0 | 0.136 | 2.867
TD | Solar | 40 | STRI_P | 4.114 | 0 | 0.164 | 3.456
TD | Solar | 40 | SUND_1 | 28.567 | 0 | 1.137 | 23.996
TD | Solar | 40 | SWAN_1 | 66.674 | 0 | 2.654 | 56.006
TD | Solar | 40 | TARL_P | 2.67 | 0 | 0.106 | 2.243
TD | Solar | 40 | TAUN1 | 34.411 | 0 | 1.37 | 28.905
TD | Solar | 40 | TAYN_P | 2.769 | 0 | 0.11 | 2.326
TD | Solar | 40 | TELR | 1.35 | 0 | 0.054 | 1.134
TD | Solar | 40 | TEMP_3 | 18.673 | 0 | 0.743 | 15.685
TD | Solar | 40 | THOM_6 | 39.734 | 0 | 1.581 | 33.377
TD | Solar | 40 | THSO_P | 2.502 | 0 | 0.1 | 2.101
TD | Solar | 40 | THUR_6 | 44.651 | 0 | 1.777 | 37.507
TD | Solar | 40 | TILBB_1 | 19.133 | 0 | 0.761 | 16.071
TD | Solar | 40 | TONG | 4.575 | 0 | 0.182 | 3.843
TD | Solar | 40 | TOTT_1 | 5.047 | 0 | 0.201 | 4.239
TD | Solar | 40 | TRAW_1 | 13.577 | 0 | 0.54 | 11.404
TD | Solar | 40 | TUMB_P | 1.479 | 0 | 0.059 | 1.242
TD | Solar | 40 | TYNE_2 | 26.768 | 0 | 1.065 | 22.485
TD | Solar | 40 | UPPB_1 | 9.473 | 0 | 0.377 | 7.957
TD | Solar | 40 | UPPB_3 | 23.934 | 0 | 0.953 | 20.104
TD | Solar | 40 | USKM_1 | 39.318 | 0 | 1.565 | 33.027
TD | Solar | 40 | WABO | 18.064 | 0 | 0.719 | 15.174
TD | Solar | 40 | WALH_1 | 85.486 | 0 | 3.402 | 71.808
TD | Solar | 40 | WALP_B | 73.705 | 0 | 2.933 | 61.912
TD | Solar | 40 | WARL_1 | 11.472 | 0 | 0.457 | 9.636
TD | Solar | 40 | WASF_1 | 18.021 | 0 | 0.717 | 15.137
TD | Solar | 40 | WATFS_1 | 14.742 | 0 | 0.587 | 12.384
TD | Solar | 40 | WBOL_6 | 11.273 | 0 | 0.449 | 9.469
TD | Solar | 40 | WBUR_1 | 63.359 | 0 | 2.522 | 53.222
TD | Solar | 40 | WFIE | 2.344 | 0 | 0.093 | 1.969
TD | Solar | 40 | WGEO | 0.138 | 0 | 0.005 | 0.116
TD | Solar | 40 | WHAM_1 | 6.405 | 0 | 0.255 | 5.38
TD | Solar | 40 | WHGA_1 | 37.59 | 0 | 1.496 | 31.576
TD | Solar | 40 | WHHO | 1.685 | 0 | 0.067 | 1.415
TD | Solar | 40 | WIBA_3 | 4.286 | 0 | 0.171 | 3.6
TD | Solar | 40 | WIEN_1 | 9.963 | 0 | 0.397 | 8.369
TD | Solar | 40 | WILL_1 | 55.534 | 0 | 2.21 | 46.649
TD | Solar | 40 | WIMBN1 | 0.525 | 0 | 0.021 | 0.441
TD | Solar | 40 | WIMBS1 | 11.677 | 0 | 0.465 | 9.809
TD | Solar | 40 | WIOW_P | 1.873 | 0 | 0.075 | 1.573
TD | Solar | 40 | WISD_1 | 2.099 | 0 | 0.084 | 1.763
TD | Solar | 40 | WISD_6 | 1.222 | 0 | 0.049 | 1.027
TD | Solar | 40 | WISH | 5.188 | 0 | 0.207 | 4.358
TD | Solar | 40 | WMEL_1 | 35.616 | 0 | 1.418 | 29.917
TD | Solar | 40 | WOHI_P | 4.751 | 0 | 0.189 | 3.991
TD | Solar | 40 | WTHU31 | 5.298 | 0 | 0.211 | 4.45
TD | Solar | 40 | WWEY_1 | 31.923 | 0 | 1.271 | 26.815
TD | Solar | 40 | WYLF_1 | 5.117 | 0 | 0.204 | 4.298
TD | Solar | 40 | WYMOM_1 | 22.963 | 0 | 0.914 | 19.289
TD | Wind | 17 | ABHA1 | 1.152 | 0.249 | 0.45 | 0.675
TD | Wind | 17 | ABTH_1 | 0.096 | 0.021 | 0.038 | 0.056
TD | Wind | 17 | ALNE_P | 0.175 | 0.038 | 0.069 | 0.103
TD | Wind | 17 | ALVE1 | 19.05 | 4.12 | 7.449 | 11.165
TD | Wind | 17 | ARBR_P | 1.119 | 0.242 | 0.437 | 0.656
TD | Wind | 17 | ARDK_P | 0.061 | 0.013 | 0.024 | 0.036
TD | Wind | 17 | ARMO_P | 9.464 | 2.047 | 3.7 | 5.547
TD | Wind | 17 | AXMI1 | 0.326 | 0.071 | 0.128 | 0.191
TD | Wind | 17 | AYRR | 0.016 | 0.004 | 0.006 | 0.01
TD | Wind | 17 | BAGA | 1.996 | 0.432 | 0.781 | 1.17
TD | Wind | 17 | BEAU_P | 2.724 | 0.589 | 1.065 | 1.596
TD | Wind | 17 | BEDDT1 | 0.02 | 0.004 | 0.008 | 0.012
TD | Wind | 17 | BERB_P | 2.134 | 0.462 | 0.834 | 1.251
TD | Wind | 17 | BERW | 2.906 | 0.629 | 1.136 | 1.703
TD | Wind | 17 | BESW_1 | 0.061 | 0.013 | 0.024 | 0.036
TD | Wind | 17 | BICF_1 | 0.958 | 0.207 | 0.374 | 0.561
TD | Wind | 17 | BIRK_1 | 0.063 | 0.014 | 0.025 | 0.037
TD | Wind | 17 | BISW_1 | 0.42 | 0.091 | 0.164 | 0.246
TD | Wind | 17 | BLYTH132 | 0.209 | 0.045 | 0.082 | 0.122
TD | Wind | 17 | BOAG_P | 0.039 | 0.008 | 0.015 | 0.023
TD | Wind | 17 | BOLN_1 | 1.473 | 0.319 | 0.576 | 0.863
TD | Wind | 17 | BONN | 1.453 | 0.314 | 0.568 | 0.852
TD | Wind | 17 | BOTW_1 | 0.078 | 0.017 | 0.031 | 0.046
TD | Wind | 17 | BRAC_P | 0.16 | 0.035 | 0.063 | 0.094
TD | Wind | 17 | BRAI_1 | 1.059 | 0.229 | 0.414 | 0.62
TD | Wind | 17 | BRAW_1 | 4.387 | 0.949 | 1.715 | 2.571
TD | Wind | 17 | BRED_1 | 0.007 | 0.002 | 0.003 | 0.004
TD | Wind | 17 | BRID_P | 13.617 | 2.945 | 5.324 | 7.981
TD | Wind | 17 | BRIM_1 | 0.12 | 0.026 | 0.047 | 0.07
TD | Wind | 17 | BRLE_1 | 0.016 | 0.004 | 0.006 | 0.01
TD | Wind | 17 | BROA_P | 0.506 | 0.11 | 0.198 | 0.297
TD | Wind | 17 | BROR_P | 0.375 | 0.081 | 0.147 | 0.22
TD | Wind | 17 | BRWA1 | 2.825 | 0.611 | 1.105 | 1.656
TD | Wind | 17 | BUMU_P | 1.232 | 0.266 | 0.482 | 0.722
TD | Wind | 17 | BURM_1 | 0.294 | 0.064 | 0.115 | 0.172
TD | Wind | 17 | BUSH_1 | 0.819 | 0.177 | 0.32 | 0.48
TD | Wind | 17 | CAAD_P | 1.184 | 0.256 | 0.463 | 0.694
TD | Wind | 17 | CAIF_P | 2.361 | 0.511 | 0.923 | 1.384
TD | Wind | 17 | CAMB_01 | 4.916 | 1.063 | 1.922 | 2.881
TD | Wind | 17 | CANTN1 | 0.097 | 0.021 | 0.038 | 0.057
TD | Wind | 17 | CAPEA1 | 0.016 | 0.004 | 0.006 | 0.01
TD | Wind | 17 | CARE_1 | 0.622 | 0.135 | 0.243 | 0.365
TD | Wind | 17 | CARR_1 | 0.336 | 0.073 | 0.131 | 0.197
TD | Wind | 17 | CATY | 0.018 | 0.004 | 0.007 | 0.011
TD | Wind | 17 | CELL_1 | 1.795 | 0.388 | 0.702 | 1.052
TD | Wind | 17 | CHAP | 3.593 | 0.777 | 1.405 | 2.106
TD | Wind | 17 | CHAR_P | 0.136 | 0.03 | 0.053 | 0.08
TD | Wind | 17 | CHIC_1 | 1.292 | 0.279 | 0.505 | 0.757
TD | Wind | 17 | CHTE_1 | 1.274 | 0.276 | 0.498 | 0.747
TD | Wind | 17 | CITR_1 | 0.009 | 0.002 | 0.004 | 0.005
TD | Wind | 17 | CLAY_P | 0.121 | 0.026 | 0.047 | 0.071
TD | Wind | 17 | CLT03 | 1.488 | 0.322 | 0.582 | 0.872
TD | Wind | 17 | CLYM | 0.15 | 0.032 | 0.059 | 0.088
TD | Wind | 17 | COCK | 1.128 | 0.244 | 0.441 | 0.661
TD | Wind | 17 | CONQA1 | 0.155 | 0.034 | 0.061 | 0.091
TD | Wind | 17 | COUA_P | 1.407 | 0.304 | 0.55 | 0.825
TD | Wind | 17 | COVE_1 | 0.224 | 0.048 | 0.088 | 0.131
TD | Wind | 17 | COWL_1 | 0.088 | 0.019 | 0.035 | 0.052
TD | Wind | 17 | COYL | 2.159 | 0.467 | 0.844 | 1.266
TD | Wind | 17 | CRAI_P | 0.795 | 0.172 | 0.311 | 0.466
TD | Wind | 17 | CREB_1 | 22.497 | 4.866 | 8.796 | 13.185
TD | Wind | 17 | CUMB | 0.031 | 0.007 | 0.012 | 0.018
TD | Wind | 17 | CUPA | 4.201 | 0.909 | 1.643 | 2.462
TD | Wind | 17 | DALM3 | 0.082 | 0.018 | 0.032 | 0.048
TD | Wind | 17 | DEVM | 0.025 | 0.006 | 0.01 | 0.015
TD | Wind | 17 | DEVO | 0.964 | 0.209 | 0.377 | 0.565
TD | Wind | 17 | DOUN_P | 2.022 | 0.437 | 0.791 | 1.185
TD | Wind | 17 | DRAK_1 | 0.375 | 0.081 | 0.147 | 0.22
TD | Wind | 17 | DUBE_P | 0.356 | 0.077 | 0.139 | 0.209
TD | Wind | 17 | DUDH_P | 2.243 | 0.485 | 0.877 | 1.315
TD | Wind | 17 | DUGR_P | 3.199 | 0.692 | 1.251 | 1.875
TD | Wind | 17 | DUNB | 2.268 | 0.491 | 0.887 | 1.329
TD | Wind | 17 | DUNF | 1.464 | 0.317 | 0.572 | 0.858
TD | Wind | 17 | DUNO_P | 0.109 | 0.024 | 0.043 | 0.064
TD | Wind | 17 | DYCE_P | 7.643 | 1.653 | 2.988 | 4.48
TD | Wind | 17 | EALI_6 | 0.158 | 0.034 | 0.062 | 0.093
TD | Wind | 17 | EASO_1 | 3.392 | 0.734 | 1.326 | 1.988
TD | Wind | 17 | ECCL | 2.16 | 0.467 | 0.844 | 1.266
TD | Wind | 17 | ECLA_1 | 0.331 | 0.072 | 0.129 | 0.194
TD | Wind | 17 | EERH | 0.016 | 0.004 | 0.006 | 0.01
TD | Wind | 17 | EKIL | 0.369 | 0.08 | 0.144 | 0.216
TD | Wind | 17 | ELGI_P | 0.103 | 0.022 | 0.04 | 0.06
TD | Wind | 17 | ELLA_1 | 6.861 | 1.484 | 2.683 | 4.021
TD | Wind | 17 | ELST_1 | 0.07 | 0.015 | 0.028 | 0.041
TD | Wind | 17 | ENDE_1 | 9.614 | 2.08 | 3.759 | 5.635
TD | Wind | 17 | EXET1 | 0.837 | 0.181 | 0.327 | 0.49
TD | Wind | 17 | FAWL_1 | 0.003 | 0.001 | 0.001 | 0.002
TD | Wind | 17 | FECK_6 | 0.111 | 0.024 | 0.043 | 0.065
TD | Wind | 17 | FERRA2 | 2.41 | 0.521 | 0.942 | 1.413
TD | Wind | 17 | FERRB1 | 0.168 | 0.036 | 0.066 | 0.098
TD | Wind | 17 | FETT_P | 0.941 | 0.203 | 0.368 | 0.551
TD | Wind | 17 | FIDD_P | 1.169 | 0.253 | 0.457 | 0.685
TD | Wind | 17 | FIDF_1 | 0.039 | 0.008 | 0.015 | 0.023
TD | Wind | 17 | FLEE_1 | 0.025 | 0.006 | 0.01 | 0.015
TD | Wind | 17 | FOUR_1 | 1.796 | 0.388 | 0.702 | 1.053
TD | Wind | 17 | FROD_1 | 0.009 | 0.002 | 0.003 | 0.005
TD | Wind | 17 | FWIL_P | 0.015 | 0.003 | 0.006 | 0.009
TD | Wind | 17 | GALA | 0.924 | 0.2 | 0.361 | 0.542
TD | Wind | 17 | GIFF | 0.027 | 0.006 | 0.011 | 0.016
TD | Wind | 17 | GLEF_P | 4.278 | 0.925 | 1.673 | 2.507
TD | Wind | 17 | GLLU | 5.489 | 1.187 | 2.146 | 3.217
TD | Wind | 17 | GLRO | 0.263 | 0.057 | 0.103 | 0.154
TD | Wind | 17 | GREN_1 | 5.833 | 1.262 | 2.281 | 3.419
TD | Wind | 17 | GRIW_1 | 6.881 | 1.488 | 2.69 | 4.033
TD | Wind | 17 | GRUB_P | 0.03 | 0.007 | 0.012 | 0.018
TD | Wind | 17 | G_EXTRA_10 | 0.045 | 0.01 | 0.018 | 0.026
TD | Wind | 17 | G_EXTRA_11 | 3.529 | 0.763 | 1.38 | 2.069
TD | Wind | 17 | G_EXTRA_12 | 3.226 | 0.698 | 1.261 | 1.891
TD | Wind | 17 | G_EXTRA_2 | 0.645 | 0.139 | 0.252 | 0.378
TD | Wind | 17 | G_EXTRA_4 | 0.135 | 0.029 | 0.053 | 0.079
TD | Wind | 17 | G_EXTRA_8 | 0.571 | 0.124 | 0.223 | 0.335
TD | Wind | 17 | G_EXTRA_9 | 0.282 | 0.061 | 0.11 | 0.165
TD | Wind | 17 | HARK_1 | 7.023 | 1.519 | 2.746 | 4.116
TD | Wind | 17 | HARM_6 | 0.885 | 0.191 | 0.346 | 0.519
TD | Wind | 17 | HAWI | 0.079 | 0.017 | 0.031 | 0.047
TD | Wind | 17 | HAWP_6 | 0.772 | 0.167 | 0.302 | 0.453
TD | Wind | 17 | HUER | 0.048 | 0.01 | 0.019 | 0.028
TD | Wind | 17 | HURS_1 | 0.774 | 0.167 | 0.303 | 0.454
TD | Wind | 17 | HUTT_1 | 0.101 | 0.022 | 0.04 | 0.059
TD | Wind | 17 | INDQ1 | 26.007 | 5.625 | 10.169 | 15.243
TD | Wind | 17 | INKE | 0.037 | 0.008 | 0.015 | 0.022
TD | Wind | 17 | INNE_P | 1.678 | 0.363 | 0.656 | 0.984
TD | Wind | 17 | IROA1 | 1.805 | 0.39 | 0.706 | 1.058
TD | Wind | 17 | IRONB1 | 1.068 | 0.231 | 0.418 | 0.626
TD | Wind | 17 | IVER_1 | 0.007 | 0.002 | 0.003 | 0.004
TD | Wind | 17 | IVER_6 | 0.007 | 0.002 | 0.003 | 0.004
TD | Wind | 17 | JOHN | 1.507 | 0.326 | 0.589 | 0.883
TD | Wind | 17 | JORD_3 | 0.072 | 0.016 | 0.028 | 0.042
TD | Wind | 17 | KAIM | 0.534 | 0.115 | 0.209 | 0.313
TD | Wind | 17 | KEAD_1 | 3.635 | 0.786 | 1.421 | 2.131
TD | Wind | 17 | KEAR_3 | 0.751 | 0.162 | 0.293 | 0.44
TD | Wind | 17 | KEIT_P | 1.252 | 0.271 | 0.49 | 0.734
TD | Wind | 17 | KEMS_1 | 0.179 | 0.039 | 0.07 | 0.105
TD | Wind | 17 | KIBY_G | 0.009 | 0.002 | 0.004 | 0.005
TD | Wind | 17 | KIER | 0.196 | 0.042 | 0.077 | 0.115
TD | Wind | 17 | KIIN_P | 0.018 | 0.004 | 0.007 | 0.011
TD | Wind | 17 | KILS | 1.441 | 0.312 | 0.563 | 0.844
TD | Wind | 17 | KILT | 1.878 | 0.406 | 0.734 | 1.101
TD | Wind | 17 | KILW | 0.025 | 0.006 | 0.01 | 0.015
TD | Wind | 17 | KINO_1 | 0.034 | 0.007 | 0.013 | 0.02
TD | Wind | 17 | KINT_P | 9.111 | 1.971 | 3.562 | 5.34
TD | Wind | 17 | KIRKB1 | 0.43 | 0.093 | 0.168 | 0.252
TD | Wind | 17 | KITW_1 | 0.123 | 0.027 | 0.048 | 0.072
TD | Wind | 17 | KNAR | 1.068 | 0.231 | 0.418 | 0.626
TD | Wind | 17 | LACK_6 | 2.145 | 0.464 | 0.839 | 1.257
TD | Wind | 17 | LAIR_P | 0.111 | 0.024 | 0.043 | 0.065
TD | Wind | 17 | LAND1 | 21.282 | 4.603 | 8.321 | 12.474
TD | Wind | 17 | LEGA_1 | 3.313 | 0.716 | 1.295 | 1.941
TD | Wind | 17 | LEVE | 4.911 | 1.062 | 1.92 | 2.878
TD | Wind | 17 | LING | 0.324 | 0.07 | 0.127 | 0.19
TD | Wind | 17 | LINM | 15.691 | 3.394 | 6.135 | 9.196
TD | Wind | 17 | LISD_1 | 0.046 | 0.01 | 0.018 | 0.027
TD | Wind | 17 | LITT_C | 0.009 | 0.002 | 0.004 | 0.005
TD | Wind | 17 | LOUD_H | 0.033 | 0.007 | 0.013 | 0.019
TD | Wind | 17 | LOVE_1 | 0.009 | 0.002 | 0.004 | 0.005
TD | Wind | 17 | LUNA_P | 4.581 | 0.991 | 1.791 | 2.685
TD | Wind | 17 | LYND_P | 4.094 | 0.886 | 1.601 | 2.399
TD | Wind | 17 | MACC_3 | 0.148 | 0.032 | 0.058 | 0.087
TD | Wind | 17 | MACD_P | 22.491 | 4.865 | 8.794 | 13.182
TD | Wind | 17 | MAGA_6 | 0.75 | 0.162 | 0.293 | 0.44
TD | Wind | 17 | MANN_1 | 0.132 | 0.029 | 0.052 | 0.077
TD | Wind | 17 | MAYB | 2.15 | 0.465 | 0.841 | 1.26
TD | Wind | 17 | MELK_1 | 1.601 | 0.346 | 0.626 | 0.938
TD | Wind | 17 | MILC_P | 3.103 | 0.671 | 1.213 | 1.818
TD | Wind | 17 | MILH_1 | 0.007 | 0.002 | 0.003 | 0.004
TD | Wind | 17 | MITY_1 | 0.049 | 0.011 | 0.019 | 0.029
TD | Wind | 17 | MYBS_P | 1.741 | 0.377 | 0.681 | 1.021
TD | Wind | 17 | NAIR_P | 0.449 | 0.097 | 0.176 | 0.263
TD | Wind | 17 | NEAR | 3.021 | 0.653 | 1.181 | 1.771
TD | Wind | 17 | NECE_1 | 0.008 | 0.002 | 0.003 | 0.005
TD | Wind | 17 | NEEP_3 | 0.727 | 0.157 | 0.284 | 0.426
TD | Wind | 17 | NETS | 2.331 | 0.504 | 0.912 | 1.366
TD | Wind | 17 | NHYD_6 | 0.033 | 0.007 | 0.013 | 0.019
TD | Wind | 17 | NINF_1 | 0.024 | 0.005 | 0.009 | 0.014
TD | Wind | 17 | NORL_3 | 0.148 | 0.032 | 0.058 | 0.087
TD | Wind | 17 | NORT_1 | 1.837 | 0.397 | 0.718 | 1.076
TD | Wind | 17 | NURS_1 | 0.765 | 0.165 | 0.299 | 0.448
TD | Wind | 17 | OCKH_1 | 0.006 | 0.001 | 0.002 | 0.004
TD | Wind | 17 | OFFE_3 | 0.043 | 0.009 | 0.017 | 0.025
TD | Wind | 17 | ORMO | 2.487 | 0.538 | 0.972 | 1.458
TD | Wind | 17 | ORRI_P | 0.015 | 0.003 | 0.006 | 0.009
TD | Wind | 17 | OSBA_1 | 9.144 | 1.978 | 3.575 | 5.359
TD | Wind | 17 | PADIB1 | 3.949 | 0.854 | 1.544 | 2.314
TD | Wind | 17 | PEHG_P | 8.446 | 1.827 | 3.302 | 4.95
TD | Wind | 17 | PELH_1 | 0.192 | 0.042 | 0.075 | 0.113
TD | Wind | 17 | PEMB_1 | 15.5 | 3.353 | 6.061 | 9.085
TD | Wind | 17 | PENN_1 | 0.015 | 0.003 | 0.006 | 0.009
TD | Wind | 17 | PENT_1 | 1.466 | 0.317 | 0.573 | 0.859
TD | Wind | 17 | PENW_1 | 0.283 | 0.061 | 0.11 | 0.166
TD | Wind | 17 | POOB | 0.523 | 0.113 | 0.204 | 0.306
TD | Wind | 17 | POPP_3 | 0.119 | 0.026 | 0.047 | 0.07
TD | Wind | 17 | PORA_P | 0.175 | 0.038 | 0.069 | 0.103
TD | Wind | 17 | PYLE_1 | 2.779 | 0.601 | 1.087 | 1.629
TD | Wind | 17 | RAIN_1 | 1.558 | 0.337 | 0.609 | 0.913
TD | Wind | 17 | RANN_P | 0.009 | 0.002 | 0.004 | 0.005
TD | Wind | 17 | RASS_1 | 6.262 | 1.355 | 2.449 | 3.67
TD | Wind | 17 | RATS_1 | 3.916 | 0.847 | 1.531 | 2.295
TD | Wind | 17 | RAYL_1 | 0.434 | 0.094 | 0.17 | 0.254
TD | Wind | 17 | REDH | 0.901 | 0.195 | 0.352 | 0.528
TD | Wind | 17 | RICH1 | 0.024 | 0.005 | 0.009 | 0.014
TD | Wind | 17 | ROCH_1 | 1.99 | 0.43 | 0.778 | 1.166
TD | Wind | 17 | RRIG | 7.052 | 1.525 | 2.757 | 4.133
TD | Wind | 17 | RUGEB1 | 2.326 | 0.503 | 0.91 | 1.363
TD | Wind | 17 | RYEH_1 | 0.007 | 0.002 | 0.003 | 0.004
TD | Wind | 17 | SALH_1 | 0.1 | 0.022 | 0.039 | 0.059
TD | Wind | 17 | SALL1 | 4.992 | 1.08 | 1.952 | 2.926
TD | Wind | 17 | SALT_1 | 3.259 | 0.705 | 1.274 | 1.91
TD | Wind | 17 | SASA | 3.95 | 0.854 | 1.545 | 2.315
TD | Wind | 17 | SBAR | 1.721 | 0.372 | 0.673 | 1.008
TD | Wind | 17 | SEAB1 | 0.25 | 0.054 | 0.098 | 0.146
TD | Wind | 17 | SELL_1 | 0.073 | 0.016 | 0.029 | 0.043
TD | Wind | 17 | SHIN_P | 0.039 | 0.008 | 0.015 | 0.023
TD | Wind | 17 | SHRU | 0.007 | 0.002 | 0.003 | 0.004
TD | Wind | 17 | SHRW_1 | 1.256 | 0.272 | 0.491 | 0.736
TD | Wind | 17 | SIGH | 0.004 | 0.001 | 0.001 | 0.002
TD | Wind | 17 | SKLGB1 | 0.569 | 0.123 | 0.222 | 0.333
TD | Wind | 17 | SLOY_P | 2.234 | 0.483 | 0.874 | 1.309
TD | Wind | 17 | SPAV | 0.776 | 0.168 | 0.303 | 0.455
TD | Wind | 17 | SPEN_1 | 5.45 | 1.179 | 2.131 | 3.194
TD | Wind | 17 | SSHI_3 | 0.138 | 0.03 | 0.054 | 0.081
TD | Wind | 17 | STAL_1 | 0.166 | 0.036 | 0.065 | 0.097
TD | Wind | 17 | STAY_1 | 11.665 | 2.523 | 4.561 | 6.837
TD | Wind | 17 | STEN_1 | 0.221 | 0.048 | 0.086 | 0.129
TD | Wind | 17 | STES_1 | 4.284 | 0.927 | 1.675 | 2.511
TD | Wind | 17 | STHA | 2.287 | 0.495 | 0.894 | 1.34
TD | Wind | 17 | STIR | 0.269 | 0.058 | 0.105 | 0.158
TD | Wind | 17 | STLE | 0.018 | 0.004 | 0.007 | 0.011
TD | Wind | 17 | STRI_P | 7.982 | 1.726 | 3.121 | 4.678
TD | Wind | 17 | SUND_1 | 0.825 | 0.178 | 0.322 | 0.483
TD | Wind | 17 | SWAN_1 | 6.791 | 1.469 | 2.655 | 3.98
TD | Wind | 17 | TARL_P | 0.505 | 0.109 | 0.197 | 0.296
TD | Wind | 17 | TAUN1 | 0.246 | 0.053 | 0.096 | 0.144
TD | Wind | 17 | TAYN_P | 3.562 | 0.77 | 1.393 | 2.087
TD | Wind | 17 | TEMP_3 | 1.095 | 0.237 | 0.428 | 0.642
TD | Wind | 17 | THOM_6 | 0.817 | 0.177 | 0.32 | 0.479
TD | Wind | 17 | THSO_P | 17.883 | 3.868 | 6.992 | 10.481
TD | Wind | 17 | THUR_6 | 0.168 | 0.036 | 0.066 | 0.099
TD | Wind | 17 | TILBB_1 | 0.002 | 0 | 0.001 | 0.001
TD | Wind | 17 | TONG | 2.41 | 0.521 | 0.942 | 1.413
TD | Wind | 17 | TRAW_1 | 2.436 | 0.527 | 0.952 | 1.428
TD | Wind | 17 | TUMB_P | 0.039 | 0.008 | 0.015 | 0.023
TD | Wind | 17 | TYNE_2 | 0.346 | 0.075 | 0.135 | 0.203
TD | Wind | 17 | UPPB_1 | 0.768 | 0.166 | 0.3 | 0.45
TD | Wind | 17 | UPPB_3 | 0.778 | 0.168 | 0.304 | 0.456
TD | Wind | 17 | USKM_1 | 0.04 | 0.009 | 0.016 | 0.024
TD | Wind | 17 | WABO | 0.688 | 0.149 | 0.269 | 0.403
TD | Wind | 17 | WALH_1 | 1.227 | 0.265 | 0.48 | 0.719
TD | Wind | 17 | WALP_B | 4.941 | 1.069 | 1.932 | 2.896
TD | Wind | 17 | WARL_1 | 0.766 | 0.166 | 0.3 | 0.449
TD | Wind | 17 | WASF_1 | 1.232 | 0.266 | 0.482 | 0.722
TD | Wind | 17 | WATFS_1 | 0.474 | 0.103 | 0.185 | 0.278
TD | Wind | 17 | WBOL_6 | 0.008 | 0.002 | 0.003 | 0.005
TD | Wind | 17 | WBUR_1 | 5.811 | 1.257 | 2.272 | 3.406
TD | Wind | 17 | WFIE | 0.115 | 0.025 | 0.045 | 0.068
TD | Wind | 17 | WHAM_1 | 0.058 | 0.012 | 0.023 | 0.034
TD | Wind | 17 | WHGA_1 | 0.108 | 0.023 | 0.042 | 0.063
TD | Wind | 17 | WILL_1 | 1.711 | 0.37 | 0.669 | 1.003
TD | Wind | 17 | WIMBS1 | 0.006 | 0.001 | 0.002 | 0.004
TD | Wind | 17 | WIOW_P | 0.598 | 0.129 | 0.234 | 0.351
TD | Wind | 17 | WISD_1 | 0.006 | 0.001 | 0.002 | 0.004
TD | Wind | 17 | WISH | 5.821 | 1.259 | 2.276 | 3.412
TD | Wind | 17 | WMEL_1 | 0.184 | 0.04 | 0.072 | 0.108
TD | Wind | 17 | WTHU31 | 0.022 | 0.005 | 0.009 | 0.013
TD | Wind | 17 | WWEY_1 | 0.003 | 0.001 | 0.001 | 0.002
TD | Wind | 17 | WYLF_1 | 2.118 | 0.458 | 0.828 | 1.241
TD | Wind | 17 | WYMOM_1 | 0.784 | 0.169 | 0.306 | 0.459
TD | Wind | 18 | ABHA1 | 1.212 | 0.251 | 0.474 | 0.71
TD | Wind | 18 | ABTH_1 | 0.101 | 0.021 | 0.04 | 0.059
TD | Wind | 18 | ALNE_P | 0.185 | 0.038 | 0.072 | 0.108
TD | Wind | 18 | ALVE1 | 20.041 | 4.146 | 7.836 | 11.746
TD | Wind | 18 | ARBR_P | 1.177 | 0.244 | 0.46 | 0.69
TD | Wind | 18 | ARDK_P | 0.065 | 0.013 | 0.025 | 0.038
TD | Wind | 18 | ARMO_P | 9.956 | 2.06 | 3.893 | 5.835
TD | Wind | 18 | AXMI1 | 0.343 | 0.071 | 0.134 | 0.201
TD | Wind | 18 | AYRR | 0.017 | 0.004 | 0.007 | 0.01
TD | Wind | 18 | BAGA | 2.1 | 0.434 | 0.821 | 1.231
TD | Wind | 18 | BEAU_P | 2.865 | 0.593 | 1.12 | 1.679
TD | Wind | 18 | BEDDT1 | 0.021 | 0.004 | 0.008 | 0.012
TD | Wind | 18 | BERB_P | 2.245 | 0.465 | 0.878 | 1.316
TD | Wind | 18 | BERW | 3.057 | 0.633 | 1.195 | 1.792
TD | Wind | 18 | BESW_1 | 0.064 | 0.013 | 0.025 | 0.037
TD | Wind | 18 | BICF_1 | 1.008 | 0.208 | 0.394 | 0.591
TD | Wind | 18 | BIRK_1 | 0.066 | 0.014 | 0.026 | 0.039
TD | Wind | 18 | BISW_1 | 0.442 | 0.091 | 0.173 | 0.259
TD | Wind | 18 | BLYTH132 | 0.22 | 0.045 | 0.086 | 0.129
TD | Wind | 18 | BOAG_P | 0.041 | 0.008 | 0.016 | 0.024
TD | Wind | 18 | BOLN_1 | 1.55 | 0.321 | 0.606 | 0.908
TD | Wind | 18 | BONN | 1.529 | 0.316 | 0.598 | 0.896
TD | Wind | 18 | BOTW_1 | 0.083 | 0.017 | 0.032 | 0.048
TD | Wind | 18 | BRAC_P | 0.169 | 0.035 | 0.066 | 0.099
TD | Wind | 18 | BRAI_1 | 1.114 | 0.23 | 0.435 | 0.653
TD | Wind | 18 | BRAW_1 | 4.615 | 0.955 | 1.804 | 2.705
TD | Wind | 18 | BRED_1 | 0.008 | 0.002 | 0.003 | 0.005
TD | Wind | 18 | BRID_P | 14.325 | 2.964 | 5.601 | 8.396
TD | Wind | 18 | BRIM_1 | 0.126 | 0.026 | 0.049 | 0.074
TD | Wind | 18 | BRLE_1 | 0.017 | 0.004 | 0.007 | 0.01
TD | Wind | 18 | BROA_P | 0.533 | 0.11 | 0.208 | 0.312
TD | Wind | 18 | BROR_P | 0.394 | 0.082 | 0.154 | 0.231
TD | Wind | 18 | BRWA1 | 2.972 | 0.615 | 1.162 | 1.742
TD | Wind | 18 | BUMU_P | 1.296 | 0.268 | 0.507 | 0.759
TD | Wind | 18 | BURM_1 | 0.309 | 0.064 | 0.121 | 0.181
TD | Wind | 18 | BUSH_1 | 0.861 | 0.178 | 0.337 | 0.505
TD | Wind | 18 | CAAD_P | 1.245 | 0.258 | 0.487 | 0.73
TD | Wind | 18 | CAIF_P | 2.483 | 0.514 | 0.971 | 1.456
TD | Wind | 18 | CAMB_01 | 5.172 | 1.07 | 2.022 | 3.031
TD | Wind | 18 | CANTN1 | 0.102 | 0.021 | 0.04 | 0.06
TD | Wind | 18 | CAPEA1 | 0.017 | 0.004 | 0.007 | 0.01
TD | Wind | 18 | CARE_1 | 0.655 | 0.135 | 0.256 | 0.384
TD | Wind | 18 | CARR_1 | 0.353 | 0.073 | 0.138 | 0.207
TD | Wind | 18 | CATY | 0.019 | 0.004 | 0.007 | 0.011
TD | Wind | 18 | CELL_1 | 1.888 | 0.391 | 0.738 | 1.107
TD | Wind | 18 | CHAP | 3.78 | 0.782 | 1.478 | 2.216
TD | Wind | 18 | CHAR_P | 0.144 | 0.03 | 0.056 | 0.084
TD | Wind | 18 | CHIC_1 | 1.359 | 0.281 | 0.531 | 0.797
TD | Wind | 18 | CHTE_1 | 1.34 | 0.277 | 0.524 | 0.786
TD | Wind | 18 | CITR_1 | 0.009 | 0.002 | 0.004 | 0.006
TD | Wind | 18 | CLAY_P | 0.128 | 0.026 | 0.05 | 0.075
TD | Wind | 18 | CLT03 | 1.566 | 0.324 | 0.612 | 0.918
TD | Wind | 18 | CLYM | 0.158 | 0.033 | 0.062 | 0.092
TD | Wind | 18 | COCK | 1.187 | 0.246 | 0.464 | 0.696
TD | Wind | 18 | CONQA1 | 0.163 | 0.034 | 0.064 | 0.096
TD | Wind | 18 | COUA_P | 1.48 | 0.306 | 0.579 | 0.867
TD | Wind | 18 | COVE_1 | 0.236 | 0.049 | 0.092 | 0.138
TD | Wind | 18 | COWL_1 | 0.093 | 0.019 | 0.036 | 0.055
TD | Wind | 18 | COYL | 2.272 | 0.47 | 0.888 | 1.331
TD | Wind | 18 | CRAI_P | 0.836 | 0.173 | 0.327 | 0.49
TD | Wind | 18 | CREB_1 | 23.667 | 4.897 | 9.254 | 13.871
TD | Wind | 18 | CUMB | 0.033 | 0.007 | 0.013 | 0.019
TD | Wind | 18 | CUPA | 4.42 | 0.914 | 1.728 | 2.59
TD | Wind | 18 | DALM3 | 0.087 | 0.018 | 0.034 | 0.051
TD | Wind | 18 | DEVM | 0.027 | 0.006 | 0.01 | 0.016
TD | Wind | 18 | DEVO | 1.014 | 0.21 | 0.397 | 0.595
TD | Wind | 18 | DOUN_P | 2.127 | 0.44 | 0.832 | 1.247
TD | Wind | 18 | DRAK_1 | 0.394 | 0.082 | 0.154 | 0.231
TD | Wind | 18 | DUBE_P | 0.375 | 0.078 | 0.147 | 0.22
TD | Wind | 18 | DUDH_P | 2.36 | 0.488 | 0.923 | 1.383
TD | Wind | 18 | DUGR_P | 3.366 | 0.696 | 1.316 | 1.973
TD | Wind | 18 | DUNB | 2.386 | 0.494 | 0.933 | 1.399
TD | Wind | 18 | DUNF | 1.54 | 0.319 | 0.602 | 0.903
TD | Wind | 18 | DUNO_P | 0.115 | 0.024 | 0.045 | 0.068
TD | Wind | 18 | DYCE_P | 8.041 | 1.664 | 3.144 | 4.713
TD | Wind | 18 | EALI_6 | 0.166 | 0.034 | 0.065 | 0.098
TD | Wind | 18 | EASO_1 | 3.569 | 0.738 | 1.395 | 2.092
TD | Wind | 18 | ECCL | 2.272 | 0.47 | 0.888 | 1.332
TD | Wind | 18 | ECLA_1 | 0.348 | 0.072 | 0.136 | 0.204
TD | Wind | 18 | EERH | 0.017 | 0.004 | 0.007 | 0.01
TD | Wind | 18 | EKIL | 0.388 | 0.08 | 0.152 | 0.227
TD | Wind | 18 | ELGI_P | 0.108 | 0.022 | 0.042 | 0.064
TD | Wind | 18 | ELLA_1 | 7.217 | 1.493 | 2.822 | 4.23
TD | Wind | 18 | ELST_1 | 0.074 | 0.015 | 0.029 | 0.043
TD | Wind | 18 | ENDE_1 | 10.114 | 2.093 | 3.955 | 5.928
TD | Wind | 18 | EXET1 | 0.88 | 0.182 | 0.344 | 0.516
TD | Wind | 18 | FAWL_1 | 0.004 | 0.001 | 0.001 | 0.002
TD | Wind | 18 | FECK_6 | 0.117 | 0.024 | 0.046 | 0.068
TD | Wind | 18 | FERRA2 | 2.535 | 0.525 | 0.991 | 1.486
TD | Wind | 18 | FERRB1 | 0.177 | 0.037 | 0.069 | 0.104
TD | Wind | 18 | FETT_P | 0.99 | 0.205 | 0.387 | 0.58
TD | Wind | 18 | FIDD_P | 1.23 | 0.254 | 0.481 | 0.721
TD | Wind | 18 | FIDF_1 | 0.041 | 0.008 | 0.016 | 0.024
TD | Wind | 18 | FLEE_1 | 0.027 | 0.006 | 0.01 | 0.016
TD | Wind | 18 | FOUR_1 | 1.889 | 0.391 | 0.739 | 1.107
TD | Wind | 18 | FROD_1 | 0.009 | 0.002 | 0.004 | 0.005
TD | Wind | 18 | FWIL_P | 0.016 | 0.003 | 0.006 | 0.009
TD | Wind | 18 | GALA | 0.973 | 0.201 | 0.38 | 0.57
TD | Wind | 18 | GIFF | 0.028 | 0.006 | 0.011 | 0.017
TD | Wind | 18 | GLEF_P | 4.5 | 0.931 | 1.76 | 2.638
TD | Wind | 18 | GLLU | 5.774 | 1.195 | 2.258 | 3.384
TD | Wind | 18 | GLRO | 0.277 | 0.057 | 0.108 | 0.162
TD | Wind | 18 | GREN_1 | 6.137 | 1.27 | 2.399 | 3.597
TD | Wind | 18 | GRIW_1 | 7.239 | 1.498 | 2.83 | 4.243
TD | Wind | 18 | GRUB_P | 0.032 | 0.007 | 0.012 | 0.019
TD | Wind | 18 | G_EXTRA_10 | 0.047 | 0.01 | 0.019 | 0.028
TD | Wind | 18 | G_EXTRA_11 | 3.713 | 0.768 | 1.452 | 2.176
TD | Wind | 18 | G_EXTRA_12 | 3.394 | 0.702 | 1.327 | 1.989
TD | Wind | 18 | G_EXTRA_2 | 0.678 | 0.14 | 0.265 | 0.398
TD | Wind | 18 | G_EXTRA_4 | 0.142 | 0.029 | 0.056 | 0.083
TD | Wind | 18 | G_EXTRA_8 | 0.601 | 0.124 | 0.235 | 0.352
TD | Wind | 18 | G_EXTRA_9 | 0.296 | 0.061 | 0.116 | 0.174
TD | Wind | 18 | HARK_1 | 7.388 | 1.529 | 2.889 | 4.33
TD | Wind | 18 | HARM_6 | 0.931 | 0.193 | 0.364 | 0.546
TD | Wind | 18 | HAWI | 0.084 | 0.017 | 0.033 | 0.049
TD | Wind | 18 | HAWP_6 | 0.813 | 0.168 | 0.318 | 0.476
TD | Wind | 18 | HUER | 0.051 | 0.01 | 0.02 | 0.03
TD | Wind | 18 | HURS_1 | 0.814 | 0.168 | 0.318 | 0.477
TD | Wind | 18 | HUTT_1 | 0.106 | 0.022 | 0.042 | 0.062
TD | Wind | 18 | INDQ1 | 27.36 | 5.661 | 10.698 | 16.036
TD | Wind | 18 | INKE | 0.039 | 0.008 | 0.015 | 0.023
TD | Wind | 18 | INNE_P | 1.766 | 0.365 | 0.69 | 1.035
TD | Wind | 18 | IROA1 | 1.899 | 0.393 | 0.742 | 1.113
TD | Wind | 18 | IRONB1 | 1.124 | 0.232 | 0.439 | 0.659
TD | Wind | 18 | IVER_1 | 0.008 | 0.002 | 0.003 | 0.005
TD | Wind | 18 | IVER_6 | 0.008 | 0.002 | 0.003 | 0.005
TD | Wind | 18 | JOHN | 1.586 | 0.328 | 0.62 | 0.929
TD | Wind | 18 | JORD_3 | 0.076 | 0.016 | 0.03 | 0.044
TD | Wind | 18 | KAIM | 0.561 | 0.116 | 0.219 | 0.329
TD | Wind | 18 | KEAD_1 | 3.824 | 0.791 | 1.495 | 2.242
TD | Wind | 18 | KEAR_3 | 0.79 | 0.163 | 0.309 | 0.463
TD | Wind | 18 | KEIT_P | 1.317 | 0.273 | 0.515 | 0.772
TD | Wind | 18 | KEMS_1 | 0.188 | 0.039 | 0.074 | 0.11
TD | Wind | 18 | KIBY_G | 0.009 | 0.002 | 0.004 | 0.006
TD | Wind | 18 | KIER | 0.207 | 0.043 | 0.081 | 0.121
TD | Wind | 18 | KIIN_P | 0.019 | 0.004 | 0.007 | 0.011
TD | Wind | 18 | KILS | 1.516 | 0.314 | 0.593 | 0.888
TD | Wind | 18 | KILT | 1.976 | 0.409 | 0.773 | 1.158
TD | Wind | 18 | KILW | 0.027 | 0.006 | 0.01 | 0.016
TD | Wind | 18 | KINO_1 | 0.036 | 0.008 | 0.014 | 0.021
TD | Wind | 18 | KINT_P | 9.585 | 1.983 | 3.748 | 5.618
TD | Wind | 18 | KIRKB1 | 0.453 | 0.094 | 0.177 | 0.265
TD | Wind | 18 | KITW_1 | 0.129 | 0.027 | 0.051 | 0.076
TD | Wind | 18 | KNAR | 1.124 | 0.233 | 0.439 | 0.659
TD | Wind | 18 | LACK_6 | 2.256 | 0.467 | 0.882 | 1.322
TD | Wind | 18 | LAIR_P | 0.117 | 0.024 | 0.046 | 0.068
TD | Wind | 18 | LAND1 | 22.389 | 4.632 | 8.754 | 13.122
TD | Wind | 18 | LEGA_1 | 3.485 | 0.721 | 1.363 | 2.042
TD | Wind | 18 | LEVE | 5.167 | 1.069 | 2.02 | 3.028
TD | Wind | 18 | LING | 0.341 | 0.071 | 0.133 | 0.2
TD | Wind | 18 | LINM | 16.507 | 3.415 | 6.454 | 9.675
TD | Wind | 18 | LISD_1 | 0.049 | 0.01 | 0.019 | 0.029
TD | Wind | 18 | LITT_C | 0.009 | 0.002 | 0.004 | 0.006
TD | Wind | 18 | LOUD_H | 0.035 | 0.007 | 0.014 | 0.02
TD | Wind | 18 | LOVE_1 | 0.009 | 0.002 | 0.004 | 0.006
TD | Wind | 18 | LUNA_P | 4.819 | 0.997 | 1.884 | 2.824
TD | Wind | 18 | LYND_P | 4.307 | 0.891 | 1.684 | 2.524
TD | Wind | 18 | MACC_3 | 0.156 | 0.032 | 0.061 | 0.092
TD | Wind | 18 | MACD_P | 23.661 | 4.895 | 9.251 | 13.868
TD | Wind | 18 | MAGA_6 | 0.789 | 0.163 | 0.308 | 0.462
TD | Wind | 18 | MANN_1 | 0.139 | 0.029 | 0.054 | 0.081
TD | Wind | 18 | MAYB | 2.262 | 0.468 | 0.884 | 1.326
TD | Wind | 18 | MELK_1 | 1.684 | 0.348 | 0.659 | 0.987
TD | Wind | 18 | MILC_P | 3.264 | 0.675 | 1.276 | 1.913
TD | Wind | 18 | MILH_1 | 0.008 | 0.002 | 0.003 | 0.005
TD | Wind | 18 | MITY_1 | 0.052 | 0.011 | 0.02 | 0.031
TD | Wind | 18 | MYBS_P | 1.832 | 0.379 | 0.716 | 1.074
TD | Wind | 18 | NAIR_P | 0.473 | 0.098 | 0.185 | 0.277
TD | Wind | 18 | NEAR | 3.178 | 0.658 | 1.243 | 1.863
TD | Wind | 18 | NECE_1 | 0.009 | 0.002 | 0.003 | 0.005
TD | Wind | 18 | NEEP_3 | 0.765 | 0.158 | 0.299 | 0.448
TD | Wind | 18 | NETS | 2.452 | 0.507 | 0.959 | 1.437
TD | Wind | 18 | NHYD_6 | 0.035 | 0.007 | 0.014 | 0.02
TD | Wind | 18 | NINF_1 | 0.025 | 0.005 | 0.01 | 0.015
TD | Wind | 18 | NORL_3 | 0.156 | 0.032 | 0.061 | 0.092
TD | Wind | 18 | NORT_1 | 1.932 | 0.4 | 0.755 | 1.132
TD | Wind | 18 | NURS_1 | 0.805 | 0.166 | 0.315 | 0.472
TD | Wind | 18 | OCKH_1 | 0.006 | 0.001 | 0.002 | 0.004
TD | Wind | 18 | OFFE_3 | 0.046 | 0.009 | 0.018 | 0.027
TD | Wind | 18 | ORMO | 2.616 | 0.541 | 1.023 | 1.533
TD | Wind | 18 | ORRI_P | 0.016 | 0.003 | 0.006 | 0.009
TD | Wind | 18 | OSBA_1 | 9.619 | 1.99 | 3.761 | 5.638
TD | Wind | 18 | PADIB1 | 4.154 | 0.859 | 1.624 | 2.435
TD | Wind | 18 | PEHG_P | 8.885 | 1.838 | 3.474 | 5.208
TD | Wind | 18 | PELH_1 | 0.202 | 0.042 | 0.079 | 0.118
TD | Wind | 18 | PEMB_1 | 16.307 | 3.374 | 6.376 | 9.557
TD | Wind | 18 | PENN_1 | 0.016 | 0.003 | 0.006 | 0.009
TD | Wind | 18 | PENT_1 | 1.542 | 0.319 | 0.603 | 0.904
TD | Wind | 18 | PENW_1 | 0.297 | 0.062 | 0.116 | 0.174
TD | Wind | 18 | POOB | 0.55 | 0.114 | 0.215 | 0.322
TD | Wind | 18 | POPP_3 | 0.126 | 0.026 | 0.049 | 0.074
TD | Wind | 18 | PORA_P | 0.185 | 0.038 | 0.072 | 0.108
TD | Wind | 18 | PYLE_1 | 2.924 | 0.605 | 1.143 | 1.714
TD | Wind | 18 | RAIN_1 | 1.639 | 0.339 | 0.641 | 0.961
TD | Wind | 18 | RANN_P | 0.009 | 0.002 | 0.004 | 0.006
TD | Wind | 18 | RASS_1 | 6.588 | 1.363 | 2.576 | 3.861
TD | Wind | 18 | RATS_1 | 4.12 | 0.852 | 1.611 | 2.414
TD | Wind | 18 | RAYL_1 | 0.457 | 0.095 | 0.179 | 0.268
TD | Wind | 18 | REDH | 0.947 | 0.196 | 0.37 | 0.555
TD | Wind | 18 | RICH1 | 0.025 | 0.005 | 0.01 | 0.015
TD | Wind | 18 | ROCH_1 | 2.094 | 0.433 | 0.819 | 1.227
TD | Wind | 18 | RRIG | 7.419 | 1.535 | 2.901 | 4.348
TD | Wind | 18 | RUGEB1 | 2.447 | 0.506 | 0.957 | 1.434
TD | Wind | 18 | RYEH_1 | 0.008 | 0.002 | 0.003 | 0.005
TD | Wind | 18 | SALH_1 | 0.106 | 0.022 | 0.041 | 0.062
TD | Wind | 18 | SALL1 | 5.251 | 1.087 | 2.053 | 3.078
TD | Wind | 18 | SALT_1 | 3.429 | 0.709 | 1.341 | 2.01
TD | Wind | 18 | SASA | 4.156 | 0.86 | 1.625 | 2.436
TD | Wind | 18 | SBAR | 1.81 | 0.375 | 0.708 | 1.061
TD | Wind | 18 | SEAB1 | 0.263 | 0.054 | 0.103 | 0.154
TD | Wind | 18 | SELL_1 | 0.077 | 0.016 | 0.03 | 0.045
TD | Wind | 18 | SHIN_P | 0.041 | 0.008 | 0.016 | 0.024
TD | Wind | 18 | SHRU | 0.008 | 0.002 | 0.003 | 0.005
TD | Wind | 18 | SHRW_1 | 1.322 | 0.273 | 0.517 | 0.775
TD | Wind | 18 | SIGH | 0.004 | 0.001 | 0.002 | 0.002
TD | Wind | 18 | SKLGB1 | 0.598 | 0.124 | 0.234 | 0.351
TD | Wind | 18 | SLOY_P | 2.35 | 0.486 | 0.919 | 1.378
TD | Wind | 18 | SPAV | 0.816 | 0.169 | 0.319 | 0.478
TD | Wind | 18 | SPEN_1 | 5.734 | 1.186 | 2.242 | 3.36
TD | Wind | 18 | SSHI_3 | 0.145 | 0.03 | 0.057 | 0.085
TD | Wind | 18 | STAL_1 | 0.174 | 0.036 | 0.068 | 0.102
TD | Wind | 18 | STAY_1 | 12.271 | 2.539 | 4.798 | 7.192
TD | Wind | 18 | STEN_1 | 0.232 | 0.048 | 0.091 | 0.136
TD | Wind | 18 | STES_1 | 4.507 | 0.932 | 1.762 | 2.641
TD | Wind | 18 | STHA | 2.406 | 0.498 | 0.941 | 1.41
TD | Wind | 18 | STIR | 0.283 | 0.059 | 0.111 | 0.166
TD | Wind | 18 | STLE | 0.019 | 0.004 | 0.007 | 0.011
TD | Wind | 18 | STRI_P | 8.397 | 1.737 | 3.283 | 4.921
TD | Wind | 18 | SUND_1 | 0.868 | 0.18 | 0.339 | 0.509
TD | Wind | 18 | SWAN_1 | 7.144 | 1.478 | 2.793 | 4.187
TD | Wind | 18 | TARL_P | 0.531 | 0.11 | 0.208 | 0.311
TD | Wind | 18 | TAUN1 | 0.258 | 0.053 | 0.101 | 0.151
TD | Wind | 18 | TAYN_P | 3.747 | 0.775 | 1.465 | 2.196
TD | Wind | 18 | TEMP_3 | 1.152 | 0.238 | 0.45 | 0.675
TD | Wind | 18 | THOM_6 | 0.86 | 0.178 | 0.336 | 0.504
TD | Wind | 18 | THSO_P | 18.813 | 3.892 | 7.356 | 11.026
TD | Wind | 18 | THUR_6 | 0.177 | 0.037 | 0.069 | 0.104
TD | Wind | 18 | TILBB_1 | 0.002 | 0 | 0.001 | 0.001
TD | Wind | 18 | TONG | 2.536 | 0.525 | 0.991 | 1.486
TD | Wind | 18 | TRAW_1 | 2.562 | 0.53 | 1.002 | 1.502
TD | Wind | 18 | TUMB_P | 0.041 | 0.008 | 0.016 | 0.024
TD | Wind | 18 | TYNE_2 | 0.364 | 0.075 | 0.143 | 0.214
TD | Wind | 18 | UPPB_1 | 0.808 | 0.167 | 0.316 | 0.473
TD | Wind | 18 | UPPB_3 | 0.818 | 0.169 | 0.32 | 0.48
TD | Wind | 18 | USKM_1 | 0.042 | 0.009 | 0.017 | 0.025
TD | Wind | 18 | WABO | 0.724 | 0.15 | 0.283 | 0.424
TD | Wind | 18 | WALH_1 | 1.291 | 0.267 | 0.505 | 0.757
TD | Wind | 18 | WALP_B | 5.198 | 1.075 | 2.032 | 3.046
TD | Wind | 18 | WARL_1 | 0.806 | 0.167 | 0.315 | 0.473
TD | Wind | 18 | WASF_1 | 1.296 | 0.268 | 0.507 | 0.759
TD | Wind | 18 | WATFS_1 | 0.499 | 0.103 | 0.195 | 0.292
TD | Wind | 18 | WBOL_6 | 0.009 | 0.002 | 0.003 | 0.005
TD | Wind | 18 | WBUR_1 | 6.113 | 1.265 | 2.39 | 3.583
TD | Wind | 18 | WFIE | 0.121 | 0.025 | 0.048 | 0.071
TD | Wind | 18 | WHAM_1 | 0.061 | 0.013 | 0.024 | 0.036
TD | Wind | 18 | WHGA_1 | 0.114 | 0.024 | 0.044 | 0.067
TD | Wind | 18 | WILL_1 | 1.8 | 0.372 | 0.704 | 1.055
TD | Wind | 18 | WIMBS1 | 0.007 | 0.001 | 0.003 | 0.004
TD | Wind | 18 | WIOW_P | 0.63 | 0.13 | 0.246 | 0.369
TD | Wind | 18 | WISD_1 | 0.006 | 0.001 | 0.002 | 0.004
TD | Wind | 18 | WISH | 6.124 | 1.267 | 2.395 | 3.589
TD | Wind | 18 | WMEL_1 | 0.194 | 0.04 | 0.076 | 0.114
TD | Wind | 18 | WTHU31 | 0.024 | 0.005 | 0.009 | 0.014
TD | Wind | 18 | WWEY_1 | 0.003 | 0.001 | 0.001 | 0.002
TD | Wind | 18 | WYLF_1 | 2.228 | 0.461 | 0.871 | 1.306
TD | Wind | 18 | WYMOM_1 | 0.824 | 0.171 | 0.322 | 0.483
TD | Wind | 19 | ABHA1 | 1.275 | 0.253 | 0.498 | 0.747
TD | Wind | 19 | ABTH_1 | 0.106 | 0.021 | 0.042 | 0.062
TD | Wind | 19 | ALNE_P | 0.194 | 0.039 | 0.076 | 0.114
TD | Wind | 19 | ALVE1 | 21.081 | 4.185 | 8.243 | 12.355
TD | Wind | 19 | ARBR_P | 1.238 | 0.246 | 0.484 | 0.726
TD | Wind | 19 | ARDK_P | 0.068 | 0.014 | 0.027 | 0.04
TD | Wind | 19 | ARMO_P | 10.473 | 2.079 | 4.095 | 6.138
TD | Wind | 19 | AXMI1 | 0.361 | 0.072 | 0.141 | 0.212
TD | Wind | 19 | AYRR | 0.018 | 0.004 | 0.007 | 0.011
TD | Wind | 19 | BAGA | 2.209 | 0.438 | 0.864 | 1.295
TD | Wind | 19 | BEAU_P | 3.014 | 0.598 | 1.178 | 1.766
TD | Wind | 19 | BEDDT1 | 0.022 | 0.004 | 0.009 | 0.013
TD | Wind | 19 | BERB_P | 2.362 | 0.469 | 0.923 | 1.384
TD | Wind | 19 | BERW | 3.216 | 0.638 | 1.257 | 1.885
TD | Wind | 19 | BESW_1 | 0.067 | 0.013 | 0.026 | 0.039
TD | Wind | 19 | BICF_1 | 1.06 | 0.21 | 0.414 | 0.621
TD | Wind | 19 | BIRK_1 | 0.07 | 0.014 | 0.027 | 0.041
TD | Wind | 19 | BISW_1 | 0.465 | 0.092 | 0.182 | 0.272
TD | Wind | 19 | BLYTH132 | 0.231 | 0.046 | 0.09 | 0.135
TD | Wind | 19 | BOAG_P | 0.043 | 0.009 | 0.017 | 0.025
TD | Wind | 19 | BOLN_1 | 1.63 | 0.324 | 0.637 | 0.955
TD | Wind | 19 | BONN | 1.608 | 0.319 | 0.629 | 0.943
TD | Wind | 19 | BOTW_1 | 0.087 | 0.017 | 0.034 | 0.051
TD | Wind | 19 | BRAC_P | 0.178 | 0.035 | 0.069 | 0.104
TD | Wind | 19 | BRAI_1 | 1.172 | 0.233 | 0.458 | 0.687
TD | Wind | 19 | BRAW_1 | 4.854 | 0.964 | 1.898 | 2.845
TD | Wind | 19 | BRED_1 | 0.008 | 0.002 | 0.003 | 0.005
TD | Wind | 19 | BRID_P | 15.069 | 2.991 | 5.892 | 8.832
TD | Wind | 19 | BRIM_1 | 0.133 | 0.026 | 0.052 | 0.078
TD | Wind | 19 | BRLE_1 | 0.018 | 0.004 | 0.007 | 0.011
TD | Wind | 19 | BROA_P | 0.56 | 0.111 | 0.219 | 0.328
TD | Wind | 19 | BROR_P | 0.415 | 0.082 | 0.162 | 0.243
TD | Wind | 19 | BRWA1 | 3.126 | 0.621 | 1.222 | 1.832
TD | Wind | 19 | BUMU_P | 1.363 | 0.271 | 0.533 | 0.799
TD | Wind | 19 | BURM_1 | 0.325 | 0.065 | 0.127 | 0.191
TD | Wind | 19 | BUSH_1 | 0.906 | 0.18 | 0.354 | 0.531
TD | Wind | 19 | CAAD_P | 1.31 | 0.26 | 0.512 | 0.768
TD | Wind | 19 | CAIF_P | 2.612 | 0.519 | 1.021 | 1.531
TD | Wind | 19 | CAMB_01 | 5.44 | 1.08 | 2.127 | 3.189
TD | Wind | 19 | CANTN1 | 0.107 | 0.021 | 0.042 | 0.063
TD | Wind | 19 | CAPEA1 | 0.018 | 0.004 | 0.007 | 0.011
TD | Wind | 19 | CARE_1 | 0.689 | 0.137 | 0.269 | 0.404
TD | Wind | 19 | CARR_1 | 0.372 | 0.074 | 0.145 | 0.218
TD | Wind | 19 | CATY | 0.02 | 0.004 | 0.008 | 0.012
TD | Wind | 19 | CELL_1 | 1.986 | 0.394 | 0.777 | 1.164
TD | Wind | 19 | CHAP | 3.976 | 0.789 | 1.555 | 2.331
TD | Wind | 19 | CHAR_P | 0.151 | 0.03 | 0.059 | 0.089
TD | Wind | 19 | CHIC_1 | 1.43 | 0.284 | 0.559 | 0.838
TD | Wind | 19 | CHTE_1 | 1.41 | 0.28 | 0.551 | 0.826
TD | Wind | 19 | CITR_1 | 0.01 | 0.002 | 0.004 | 0.006
TD | Wind | 19 | CLAY_P | 0.134 | 0.027 | 0.053 | 0.079
TD | Wind | 19 | CLT03 | 1.647 | 0.327 | 0.644 | 0.965
TD | Wind | 19 | CLYM | 0.166 | 0.033 | 0.065 | 0.097
TD | Wind | 19 | COCK | 1.248 | 0.248 | 0.488 | 0.732
TD | Wind | 19 | CONQA1 | 0.171 | 0.034 | 0.067 | 0.1
TD | Wind | 19 | COUA_P | 1.557 | 0.309 | 0.609 | 0.912
TD | Wind | 19 | COVE_1 | 0.248 | 0.049 | 0.097 | 0.145
TD | Wind | 19 | COWL_1 | 0.098 | 0.019 | 0.038 | 0.057
TD | Wind | 19 | COYL | 2.39 | 0.474 | 0.934 | 1.401
TD | Wind | 19 | CRAI_P | 0.88 | 0.175 | 0.344 | 0.516
TD | Wind | 19 | CREB_1 | 24.895 | 4.942 | 9.734 | 14.591
TD | Wind | 19 | CUMB | 0.035 | 0.007 | 0.014 | 0.02
TD | Wind | 19 | CUPA | 4.649 | 0.923 | 1.818 | 2.725
TD | Wind | 19 | DALM3 | 0.091 | 0.018 | 0.036 | 0.053
TD | Wind | 19 | DEVM | 0.028 | 0.006 | 0.011 | 0.017
TD | Wind | 19 | DEVO | 1.067 | 0.212 | 0.417 | 0.625
TD | Wind | 19 | DOUN_P | 2.238 | 0.444 | 0.875 | 1.312
TD | Wind | 19 | DRAK_1 | 0.415 | 0.082 | 0.162 | 0.243
TD | Wind | 19 | DUBE_P | 0.394 | 0.078 | 0.154 | 0.231
TD | Wind | 19 | DUDH_P | 2.482 | 0.493 | 0.971 | 1.455
TD | Wind | 19 | DUGR_P | 3.54 | 0.703 | 1.384 | 2.075
TD | Wind | 19 | DUNB | 2.51 | 0.498 | 0.981 | 1.471
TD | Wind | 19 | DUNF | 1.62 | 0.322 | 0.633 | 0.949
TD | Wind | 19 | DUNO_P | 0.121 | 0.024 | 0.047 | 0.071
TD | Wind | 19 | DYCE_P | 8.458 | 1.679 | 3.307 | 4.957
TD | Wind | 19 | EALI_6 | 0.175 | 0.035 | 0.068 | 0.103
TD | Wind | 19 | EASO_1 | 3.754 | 0.745 | 1.468 | 2.2
TD | Wind | 19 | ECCL | 2.39 | 0.474 | 0.934 | 1.401
TD | Wind | 19 | ECLA_1 | 0.366 | 0.073 | 0.143 | 0.215
TD | Wind | 19 | EERH | 0.018 | 0.004 | 0.007 | 0.011
TD | Wind | 19 | EKIL | 0.408 | 0.081 | 0.16 | 0.239
TD | Wind | 19 | ELGI_P | 0.114 | 0.023 | 0.045 | 0.067
TD | Wind | 19 | ELLA_1 | 7.592 | 1.507 | 2.968 | 4.45
TD | Wind | 19 | ELST_1 | 0.078 | 0.015 | 0.03 | 0.046
TD | Wind | 19 | ENDE_1 | 10.639 | 2.112 | 4.16 | 6.236
TD | Wind | 19 | EXET1 | 0.926 | 0.184 | 0.362 | 0.543
TD | Wind | 19 | FAWL_1 | 0.004 | 0.001 | 0.001 | 0.002
TD | Wind | 19 | FECK_6 | 0.123 | 0.024 | 0.048 | 0.072
TD | Wind | 19 | FERRA2 | 2.667 | 0.529 | 1.043 | 1.563
TD | Wind | 19 | FERRB1 | 0.186 | 0.037 | 0.073 | 0.109
TD | Wind | 19 | FETT_P | 1.041 | 0.207 | 0.407 | 0.61
TD | Wind | 19 | FIDD_P | 1.294 | 0.257 | 0.506 | 0.758
TD | Wind | 19 | FIDF_1 | 0.043 | 0.009 | 0.017 | 0.025
TD | Wind | 19 | FLEE_1 | 0.028 | 0.006 | 0.011 | 0.017
TD | Wind | 19 | FOUR_1 | 1.987 | 0.394 | 0.777 | 1.165
TD | Wind | 19 | FROD_1 | 0.01 | 0.002 | 0.004 | 0.006
TD | Wind | 19 | FWIL_P | 0.017 | 0.003 | 0.006 | 0.01
TD | Wind | 19 | GALA | 1.023 | 0.203 | 0.4 | 0.6
TD | Wind | 19 | GIFF | 0.03 | 0.006 | 0.012 | 0.018
TD | Wind | 19 | GLEF_P | 4.734 | 0.94 | 1.851 | 2.775
TD | Wind | 19 | GLLU | 6.074 | 1.206 | 2.375 | 3.56
TD | Wind | 19 | GLRO | 0.291 | 0.058 | 0.114 | 0.171
TD | Wind | 19 | GREN_1 | 6.455 | 1.281 | 2.524 | 3.783
TD | Wind | 19 | GRIW_1 | 7.614 | 1.511 | 2.977 | 4.463
TD | Wind | 19 | GRUB_P | 0.033 | 0.007 | 0.013 | 0.02
TD | Wind | 19 | G_EXTRA_10 | 0.05 | 0.01 | 0.019 | 0.029
TD | Wind | 19 | G_EXTRA_11 | 3.906 | 0.775 | 1.527 | 2.289
TD | Wind | 19 | G_EXTRA_12 | 3.57 | 0.709 | 1.396 | 2.092
TD | Wind | 19 | G_EXTRA_2 | 0.714 | 0.142 | 0.279 | 0.418
TD | Wind | 19 | G_EXTRA_4 | 0.149 | 0.03 | 0.058 | 0.088
TD | Wind | 19 | G_EXTRA_8 | 0.632 | 0.126 | 0.247 | 0.371
TD | Wind | 19 | G_EXTRA_9 | 0.312 | 0.062 | 0.122 | 0.183
TD | Wind | 19 | HARK_1 | 7.771 | 1.543 | 3.039 | 4.555
TD | Wind | 19 | HARM_6 | 0.979 | 0.194 | 0.383 | 0.574
TD | Wind | 19 | HAWI | 0.088 | 0.017 | 0.034 | 0.052
TD | Wind | 19 | HAWP_6 | 0.855 | 0.17 | 0.334 | 0.501
TD | Wind | 19 | HUER | 0.053 | 0.011 | 0.021 | 0.031
TD | Wind | 19 | HURS_1 | 0.856 | 0.17 | 0.335 | 0.502
TD | Wind | 19 | HUTT_1 | 0.112 | 0.022 | 0.044 | 0.066
TD | Wind | 19 | INDQ1 | 28.78 | 5.713 | 11.253 | 16.868
TD | Wind | 19 | INKE | 0.041 | 0.008 | 0.016 | 0.024
TD | Wind | 19 | INNE_P | 1.857 | 0.369 | 0.726 | 1.088
TD | Wind | 19 | IROA1 | 1.997 | 0.396 | 0.781 | 1.171
TD | Wind | 19 | IRONB1 | 1.182 | 0.235 | 0.462 | 0.693
TD | Wind | 19 | IVER_1 | 0.008 | 0.002 | 0.003 | 0.005
TD | Wind | 19 | IVER_6 | 0.008 | 0.002 | 0.003 | 0.005
TD | Wind | 19 | JOHN | 1.668 | 0.331 | 0.652 | 0.978
TD | Wind | 19 | JORD_3 | 0.08 | 0.016 | 0.031 | 0.047
TD | Wind | 19 | KAIM | 0.591 | 0.117 | 0.231 | 0.346
TD | Wind | 19 | KEAD_1 | 4.023 | 0.799 | 1.573 | 2.358
TD | Wind | 19 | KEAR_3 | 0.831 | 0.165 | 0.325 | 0.487
TD | Wind | 19 | KEIT_P | 1.386 | 0.275 | 0.542 | 0.812
TD | Wind | 19 | KEMS_1 | 0.198 | 0.039 | 0.077 | 0.116
TD | Wind | 19 | KIBY_G | 0.01 | 0.002 | 0.004 | 0.006
TD | Wind | 19 | KIER | 0.217 | 0.043 | 0.085 | 0.127
TD | Wind | 19 | KIIN_P | 0.02 | 0.004 | 0.008 | 0.012
TD | Wind | 19 | KILS | 1.594 | 0.316 | 0.623 | 0.934
TD | Wind | 19 | KILT | 2.078 | 0.413 | 0.813 | 1.218
TD | Wind | 19 | KILW | 0.028 | 0.006 | 0.011 | 0.017
TD | Wind | 19 | KINO_1 | 0.038 | 0.008 | 0.015 | 0.022
TD | Wind | 19 | KINT_P | 10.082 | 2.001 | 3.942 | 5.909
TD | Wind | 19 | KIRKB1 | 0.476 | 0.095 | 0.186 | 0.279
TD | Wind | 19 | KITW_1 | 0.136 | 0.027 | 0.053 | 0.08
TD | Wind | 19 | KNAR | 1.182 | 0.235 | 0.462 | 0.693
TD | Wind | 19 | LACK_6 | 2.373 | 0.471 | 0.928 | 1.391
TD | Wind | 19 | LAIR_P | 0.123 | 0.024 | 0.048 | 0.072
TD | Wind | 19 | LAND1 | 23.551 | 4.675 | 9.209 | 13.803
TD | Wind | 19 | LEGA_1 | 3.666 | 0.728 | 1.433 | 2.148
TD | Wind | 19 | LEVE | 5.435 | 1.079 | 2.125 | 3.185
TD | Wind | 19 | LING | 0.358 | 0.071 | 0.14 | 0.21
TD | Wind | 19 | LINM | 17.364 | 3.447 | 6.789 | 10.177
TD | Wind | 19 | LISD_1 | 0.051 | 0.01 | 0.02 | 0.03
TD | Wind | 19 | LITT_C | 0.01 | 0.002 | 0.004 | 0.006
TD | Wind | 19 | LOUD_H | 0.037 | 0.007 | 0.014 | 0.021
TD | Wind | 19 | LOVE_1 | 0.01 | 0.002 | 0.004 | 0.006
TD | Wind | 19 | LUNA_P | 5.069 | 1.006 | 1.982 | 2.971
TD | Wind | 19 | LYND_P | 4.53 | 0.899 | 1.771 | 2.655
TD | Wind | 19 | MACC_3 | 0.164 | 0.033 | 0.064 | 0.096
TD | Wind | 19 | MACD_P | 24.889 | 4.941 | 9.732 | 14.588
TD | Wind | 19 | MAGA_6 | 0.83 | 0.165 | 0.324 | 0.486
TD | Wind | 19 | MANN_1 | 0.146 | 0.029 | 0.057 | 0.085
TD | Wind | 19 | MAYB | 2.379 | 0.472 | 0.93 | 1.394
TD | Wind | 19 | MELK_1 | 1.772 | 0.352 | 0.693 | 1.038
TD | Wind | 19 | MILC_P | 3.433 | 0.682 | 1.342 | 2.012
TD | Wind | 19 | MILH_1 | 0.008 | 0.002 | 0.003 | 0.005
TD | Wind | 19 | MITY_1 | 0.055 | 0.011 | 0.021 | 0.032
TD | Wind | 19 | MYBS_P | 1.927 | 0.382 | 0.753 | 1.129
TD | Wind | 19 | NAIR_P | 0.497 | 0.099 | 0.194 | 0.291
TD | Wind | 19 | NEAR | 3.343 | 0.664 | 1.307 | 1.96
TD | Wind | 19 | NECE_1 | 0.009 | 0.002 | 0.004 | 0.005
TD | Wind | 19 | NEEP_3 | 0.805 | 0.16 | 0.315 | 0.472
TD | Wind | 19 | NETS | 2.58 | 0.512 | 1.009 | 1.512
TD | Wind | 19 | NHYD_6 | 0.037 | 0.007 | 0.014 | 0.021
TD | Wind | 19 | NINF_1 | 0.027 | 0.005 | 0.01 | 0.016
TD | Wind | 19 | NORL_3 | 0.164 | 0.033 | 0.064 | 0.096
TD | Wind | 19 | NORT_1 | 2.032 | 0.403 | 0.795 | 1.191
TD | Wind | 19 | NURS_1 | 0.846 | 0.168 | 0.331 | 0.496
TD | Wind | 19 | OCKH_1 | 0.007 | 0.001 | 0.003 | 0.004
TD | Wind | 19 | OFFE_3 | 0.048 | 0.01 | 0.019 | 0.028
TD | Wind | 19 | ORMO | 2.752 | 0.546 | 1.076 | 1.613
TD | Wind | 19 | ORRI_P | 0.017 | 0.003 | 0.006 | 0.01
TD | Wind | 19 | OSBA_1 | 10.118 | 2.008 | 3.956 | 5.93
TD | Wind | 19 | PADIB1 | 4.37 | 0.867 | 1.708 | 2.561
TD | Wind | 19 | PEHG_P | 9.346 | 1.855 | 3.654 | 5.478
TD | Wind | 19 | PELH_1 | 0.212 | 0.042 | 0.083 | 0.125
TD | Wind | 19 | PEMB_1 | 17.153 | 3.405 | 6.707 | 10.053
TD | Wind | 19 | PENN_1 | 0.017 | 0.003 | 0.006 | 0.01
TD | Wind | 19 | PENT_1 | 1.622 | 0.322 | 0.634 | 0.951
TD | Wind | 19 | PENW_1 | 0.313 | 0.062 | 0.122 | 0.183
TD | Wind | 19 | POOB | 0.578 | 0.115 | 0.226 | 0.339
TD | Wind | 19 | POPP_3 | 0.132 | 0.026 | 0.052 | 0.077
TD | Wind | 19 | PORA_P | 0.194 | 0.039 | 0.076 | 0.114
TD | Wind | 19 | PYLE_1 | 3.075 | 0.61 | 1.202 | 1.802
TD | Wind | 19 | RAIN_1 | 1.724 | 0.342 | 0.674 | 1.011
TD | Wind | 19 | RANN_P | 0.01 | 0.002 | 0.004 | 0.006
TD | Wind | 19 | RASS_1 | 6.93 | 1.376 | 2.71 | 4.062
TD | Wind | 19 | RATS_1 | 4.333 | 0.86 | 1.694 | 2.54
TD | Wind | 19 | RAYL_1 | 0.48 | 0.095 | 0.188 | 0.282
TD | Wind | 19 | REDH | 0.997 | 0.198 | 0.39 | 0.584
TD | Wind | 19 | RICH1 | 0.027 | 0.005 | 0.01 | 0.016
TD | Wind | 19 | ROCH_1 | 2.202 | 0.437 | 0.861 | 1.291
TD | Wind | 19 | RRIG | 7.804 | 1.549 | 3.051 | 4.574
TD | Wind | 19 | RUGEB1 | 2.574 | 0.511 | 1.006 | 1.509
TD | Wind | 19 | RYEH_1 | 0.008 | 0.002 | 0.003 | 0.005
TD | Wind | 19 | SALH_1 | 0.111 | 0.022 | 0.043 | 0.065
TD | Wind | 19 | SALL1 | 5.524 | 1.097 | 2.16 | 3.238
TD | Wind | 19 | SALT_1 | 3.607 | 0.716 | 1.41 | 2.114
TD | Wind | 19 | SASA | 4.372 | 0.868 | 1.709 | 2.562
TD | Wind | 19 | SBAR | 1.904 | 0.378 | 0.745 | 1.116
TD | Wind | 19 | SEAB1 | 0.276 | 0.055 | 0.108 | 0.162
TD | Wind | 19 | SELL_1 | 0.081 | 0.016 | 0.032 | 0.048
TD | Wind | 19 | SHIN_P | 0.043 | 0.009 | 0.017 | 0.025
TD | Wind | 19 | SHRU | 0.008 | 0.002 | 0.003 | 0.005
TD | Wind | 19 | SHRW_1 | 1.39 | 0.276 | 0.544 | 0.815
TD | Wind | 19 | SIGH | 0.004 | 0.001 | 0.002 | 0.002
TD | Wind | 19 | SKLGB1 | 0.629 | 0.125 | 0.246 | 0.369
TD | Wind | 19 | SLOY_P | 2.472 | 0.491 | 0.967 | 1.449
TD | Wind | 19 | SPAV | 0.859 | 0.17 | 0.336 | 0.503
TD | Wind | 19 | SPEN_1 | 6.031 | 1.197 | 2.358 | 3.535
TD | Wind | 19 | SSHI_3 | 0.153 | 0.03 | 0.06 | 0.089
TD | Wind | 19 | STAL_1 | 0.184 | 0.036 | 0.072 | 0.108
TD | Wind | 19 | STAY_1 | 12.908 | 2.562 | 5.047 | 7.565
TD | Wind | 19 | STEN_1 | 0.244 | 0.049 | 0.096 | 0.143
TD | Wind | 19 | STES_1 | 4.741 | 0.941 | 1.854 | 2.779
TD | Wind | 19 | STHA | 2.531 | 0.502 | 0.99 | 1.483
TD | Wind | 19 | STIR | 0.298 | 0.059 | 0.116 | 0.175
TD | Wind | 19 | STLE | 0.02 | 0.004 | 0.008 | 0.012
TD | Wind | 19 | STRI_P | 8.833 | 1.753 | 3.454 | 5.177
TD | Wind | 19 | SUND_1 | 0.913 | 0.181 | 0.357 | 0.535
TD | Wind | 19 | SWAN_1 | 7.515 | 1.492 | 2.938 | 4.404
TD | Wind | 19 | TARL_P | 0.558 | 0.111 | 0.218 | 0.327
TD | Wind | 19 | TAUN1 | 0.272 | 0.054 | 0.106 | 0.159
TD | Wind | 19 | TAYN_P | 3.941 | 0.782 | 1.541 | 2.31
TD | Wind | 19 | TEMP_3 | 1.212 | 0.24 | 0.474 | 0.71
TD | Wind | 19 | THOM_6 | 0.905 | 0.18 | 0.354 | 0.53
TD | Wind | 19 | THSO_P | 19.79 | 3.928 | 7.738 | 11.599
TD | Wind | 19 | THUR_6 | 0.186 | 0.037 | 0.073 | 0.109
TD | Wind | 19 | TILBB_1 | 0.002 | 0 | 0.001 | 0.001
TD | Wind | 19 | TONG | 2.667 | 0.529 | 1.043 | 1.563
TD | Wind | 19 | TRAW_1 | 2.695 | 0.535 | 1.054 | 1.58
TD | Wind | 19 | TUMB_P | 0.043 | 0.009 | 0.017 | 0.025
TD | Wind | 19 | TYNE_2 | 0.383 | 0.076 | 0.15 | 0.225
TD | Wind | 19 | UPPB_1 | 0.85 | 0.169 | 0.332 | 0.498
TD | Wind | 19 | UPPB_3 | 0.861 | 0.171 | 0.337 | 0.504
TD | Wind | 19 | USKM_1 | 0.044 | 0.009 | 0.017 | 0.026
TD | Wind | 19 | WABO | 0.762 | 0.151 | 0.298 | 0.446
TD | Wind | 19 | WALH_1 | 1.358 | 0.27 | 0.531 | 0.796
TD | Wind | 19 | WALP_B | 5.468 | 1.085 | 2.138 | 3.205
TD | Wind | 19 | WARL_1 | 0.848 | 0.168 | 0.332 | 0.497
TD | Wind | 19 | WASF_1 | 1.363 | 0.271 | 0.533 | 0.799
TD | Wind | 19 | WATFS_1 | 0.524 | 0.104 | 0.205 | 0.307
TD | Wind | 19 | WBOL_6 | 0.009 | 0.002 | 0.004 | 0.005
TD | Wind | 19 | WBUR_1 | 6.43 | 1.276 | 2.514 | 3.769
TD | Wind | 19 | WFIE | 0.128 | 0.025 | 0.05 | 0.075
TD | Wind | 19 | WHAM_1 | 0.064 | 0.013 | 0.025 | 0.037
TD | Wind | 19 | WHGA_1 | 0.119 | 0.024 | 0.047 | 0.07
TD | Wind | 19 | WILL_1 | 1.894 | 0.376 | 0.74 | 1.11
TD | Wind | 19 | WIMBS1 | 0.007 | 0.001 | 0.003 | 0.004
TD | Wind | 19 | WIOW_P | 0.662 | 0.131 | 0.259 | 0.388
TD | Wind | 19 | WISD_1 | 0.007 | 0.001 | 0.003 | 0.004
TD | Wind | 19 | WISH | 6.442 | 1.279 | 2.519 | 3.776
TD | Wind | 19 | WMEL_1 | 0.204 | 0.041 | 0.08 | 0.12
TD | Wind | 19 | WTHU31 | 0.025 | 0.005 | 0.01 | 0.015
TD | Wind | 19 | WWEY_1 | 0.003 | 0.001 | 0.001 | 0.002
TD | Wind | 19 | WYLF_1 | 2.344 | 0.465 | 0.916 | 1.374
TD | Wind | 19 | WYMOM_1 | 0.867 | 0.172 | 0.339 | 0.508
TD | Wind | 20 | ABHA1 | 1.341 | 0.256 | 0.524 | 0.786
TD | Wind | 20 | ABTH_1 | 0.112 | 0.021 | 0.044 | 0.066
TD | Wind | 20 | ALNE_P | 0.204 | 0.039 | 0.08 | 0.12
TD | Wind | 20 | ALVE1 | 22.173 | 4.239 | 8.67 | 12.995
TD | Wind | 20 | ARBR_P | 1.302 | 0.249 | 0.509 | 0.763
TD | Wind | 20 | ARDK_P | 0.072 | 0.014 | 0.028 | 0.042
TD | Wind | 20 | ARMO_P | 11.016 | 2.106 | 4.307 | 6.456
TD | Wind | 20 | AXMI1 | 0.38 | 0.073 | 0.148 | 0.223
TD | Wind | 20 | AYRR | 0.019 | 0.004 | 0.008 | 0.011
TD | Wind | 20 | BAGA | 2.323 | 0.444 | 0.908 | 1.362
TD | Wind | 20 | BEAU_P | 3.17 | 0.606 | 1.239 | 1.858
TD | Wind | 20 | BEDDT1 | 0.024 | 0.005 | 0.009 | 0.014
TD | Wind | 20 | BERB_P | 2.484 | 0.475 | 0.971 | 1.456
TD | Wind | 20 | BERW | 3.383 | 0.647 | 1.323 | 1.983
TD | Wind | 20 | BESW_1 | 0.071 | 0.014 | 0.028 | 0.041
TD | Wind | 20 | BICF_1 | 1.115 | 0.213 | 0.436 | 0.653
TD | Wind | 20 | BIRK_1 | 0.073 | 0.014 | 0.029 | 0.043
TD | Wind | 20 | BISW_1 | 0.489 | 0.093 | 0.191 | 0.286
TD | Wind | 20 | BLYTH132 | 0.243 | 0.046 | 0.095 | 0.143
TD | Wind | 20 | BOAG_P | 0.045 | 0.009 | 0.018 | 0.027
TD | Wind | 20 | BOLN_1 | 1.715 | 0.328 | 0.67 | 1.005
TD | Wind | 20 | BONN | 1.692 | 0.323 | 0.661 | 0.991
TD | Wind | 20 | BOTW_1 | 0.091 | 0.017 | 0.036 | 0.054
TD | Wind | 20 | BRAC_P | 0.187 | 0.036 | 0.073 | 0.109
TD | Wind | 20 | BRAI_1 | 1.232 | 0.236 | 0.482 | 0.722
TD | Wind | 20 | BRAW_1 | 5.106 | 0.976 | 1.996 | 2.992
TD | Wind | 20 | BRED_1 | 0.009 | 0.002 | 0.003 | 0.005
TD | Wind | 20 | BRID_P | 15.85 | 3.03 | 6.197 | 9.289
TD | Wind | 20 | BRIM_1 | 0.14 | 0.027 | 0.055 | 0.082
TD | Wind | 20 | BRLE_1 | 0.019 | 0.004 | 0.008 | 0.011
TD | Wind | 20 | BROA_P | 0.589 | 0.113 | 0.23 | 0.346
TD | Wind | 20 | BROR_P | 0.436 | 0.083 | 0.171 | 0.256
TD | Wind | 20 | BRWA1 | 3.288 | 0.629 | 1.286 | 1.927
TD | Wind | 20 | BUMU_P | 1.434 | 0.274 | 0.56 | 0.84
TD | Wind | 20 | BURM_1 | 0.342 | 0.065 | 0.134 | 0.201
TD | Wind | 20 | BUSH_1 | 0.953 | 0.182 | 0.373 | 0.559
TD | Wind | 20 | CAAD_P | 1.378 | 0.263 | 0.539 | 0.808
TD | Wind | 20 | CAIF_P | 2.748 | 0.525 | 1.074 | 1.61
TD | Wind | 20 | CAMB_01 | 5.722 | 1.094 | 2.237 | 3.354
TD | Wind | 20 | CANTN1 | 0.113 | 0.022 | 0.044 | 0.066
TD | Wind | 20 | CAPEA1 | 0.019 | 0.004 | 0.008 | 0.011
TD | Wind | 20 | CARE_1 | 0.724 | 0.139 | 0.283 | 0.425
TD | Wind | 20 | CARR_1 | 0.391 | 0.075 | 0.153 | 0.229
TD | Wind | 20 | CATY | 0.021 | 0.004 | 0.008 | 0.012
TD | Wind | 20 | CELL_1 | 2.089 | 0.399 | 0.817 | 1.225
TD | Wind | 20 | CHAP | 4.182 | 0.8 | 1.635 | 2.451
TD | Wind | 20 | CHAR_P | 0.159 | 0.03 | 0.062 | 0.093
TD | Wind | 20 | CHIC_1 | 1.504 | 0.288 | 0.588 | 0.881
TD | Wind | 20 | CHTE_1 | 1.483 | 0.284 | 0.58 | 0.869
TD | Wind | 20 | CITR_1 | 0.01 | 0.002 | 0.004 | 0.006
TD | Wind | 20 | CLAY_P | 0.141 | 0.027 | 0.055 | 0.083
TD | Wind | 20 | CLT03 | 1.732 | 0.331 | 0.677 | 1.015
TD | Wind | 20 | CLYM | 0.175 | 0.033 | 0.068 | 0.102
TD | Wind | 20 | COCK | 1.313 | 0.251 | 0.513 | 0.77
TD | Wind | 20 | CONQA1 | 0.18 | 0.034 | 0.071 | 0.106
TD | Wind | 20 | COUA_P | 1.637 | 0.313 | 0.64 | 0.96
TD | Wind | 20 | COVE_1 | 0.261 | 0.05 | 0.102 | 0.153
TD | Wind | 20 | COWL_1 | 0.103 | 0.02 | 0.04 | 0.06
TD | Wind | 20 | COYL | 2.513 | 0.481 | 0.983 | 1.473
TD | Wind | 20 | CRAI_P | 0.925 | 0.177 | 0.362 | 0.542
TD | Wind | 20 | CREB_1 | 26.185 | 5.006 | 10.238 | 15.347
TD | Wind | 20 | CUMB | 0.037 | 0.007 | 0.014 | 0.021
TD | Wind | 20 | CUPA | 4.89 | 0.935 | 1.912 | 2.866
TD | Wind | 20 | DALM3 | 0.096 | 0.018 | 0.038 | 0.056
TD | Wind | 20 | DEVM | 0.03 | 0.006 | 0.012 | 0.017
TD | Wind | 20 | DEVO | 1.122 | 0.215 | 0.439 | 0.658
TD | Wind | 20 | DOUN_P | 2.354 | 0.45 | 0.92 | 1.379
TD | Wind | 20 | DRAK_1 | 0.436 | 0.083 | 0.171 | 0.256
TD | Wind | 20 | DUBE_P | 0.415 | 0.079 | 0.162 | 0.243
TD | Wind | 20 | DUDH_P | 2.611 | 0.499 | 1.021 | 1.53
TD | Wind | 20 | DUGR_P | 3.724 | 0.712 | 1.456 | 2.182
TD | Wind | 20 | DUNB | 2.64 | 0.505 | 1.032 | 1.547
TD | Wind | 20 | DUNF | 1.704 | 0.326 | 0.666 | 0.999
TD | Wind | 20 | DUNO_P | 0.127 | 0.024 | 0.05 | 0.075
TD | Wind | 20 | DYCE_P | 8.896 | 1.701 | 3.478 | 5.214
TD | Wind | 20 | EALI_6 | 0.184 | 0.035 | 0.072 | 0.108
TD | Wind | 20 | EASO_1 | 3.949 | 0.755 | 1.544 | 2.314
TD | Wind | 20 | ECCL | 2.514 | 0.481 | 0.983 | 1.473
TD | Wind | 20 | ECLA_1 | 0.385 | 0.074 | 0.151 | 0.226
TD | Wind | 20 | EERH | 0.019 | 0.004 | 0.008 | 0.011
TD | Wind | 20 | EKIL | 0.429 | 0.082 | 0.168 | 0.252
TD | Wind | 20 | ELGI_P | 0.12 | 0.023 | 0.047 | 0.07
TD | Wind | 20 | ELLA_1 | 7.985 | 1.527 | 3.122 | 4.68
TD | Wind | 20 | ELST_1 | 0.082 | 0.016 | 0.032 | 0.048
TD | Wind | 20 | ENDE_1 | 11.19 | 2.14 | 4.375 | 6.559
TD | Wind | 20 | EXET1 | 0.974 | 0.186 | 0.381 | 0.571
TD | Wind | 20 | FAWL_1 | 0.004 | 0.001 | 0.002 | 0.002
TD | Wind | 20 | FECK_6 | 0.129 | 0.025 | 0.051 | 0.076
TD | Wind | 20 | FERRA2 | 2.805 | 0.536 | 1.097 | 1.644
TD | Wind | 20 | FERRB1 | 0.196 | 0.037 | 0.076 | 0.115
TD | Wind | 20 | FETT_P | 1.095 | 0.209 | 0.428 | 0.642
TD | Wind | 20 | FIDD_P | 1.361 | 0.26 | 0.532 | 0.798
TD | Wind | 20 | FIDF_1 | 0.045 | 0.009 | 0.018 | 0.027
TD | Wind | 20 | FLEE_1 | 0.03 | 0.006 | 0.012 | 0.017
TD | Wind | 20 | FOUR_1 | 2.09 | 0.4 | 0.817 | 1.225
TD | Wind | 20 | FROD_1 | 0.01 | 0.002 | 0.004 | 0.006
TD | Wind | 20 | FWIL_P | 0.017 | 0.003 | 0.007 | 0.01
TD | Wind | 20 | GALA | 1.076 | 0.206 | 0.421 | 0.631
TD | Wind | 20 | GIFF | 0.031 | 0.006 | 0.012 | 0.018
TD | Wind | 20 | GLEF_P | 4.979 | 0.952 | 1.947 | 2.918
TD | Wind | 20 | GLLU | 6.388 | 1.221 | 2.498 | 3.744
TD | Wind | 20 | GLRO | 0.306 | 0.059 | 0.12 | 0.18
TD | Wind | 20 | GREN_1 | 6.79 | 1.298 | 2.655 | 3.979
TD | Wind | 20 | GRIW_1 | 8.009 | 1.531 | 3.131 | 4.694
TD | Wind | 20 | GRUB_P | 0.035 | 0.007 | 0.014 | 0.021
TD | Wind | 20 | G_EXTRA_10 | 0.052 | 0.01 | 0.02 | 0.031
TD | Wind | 20 | G_EXTRA_11 | 4.108 | 0.785 | 1.606 | 2.408
TD | Wind | 20 | G_EXTRA_12 | 3.755 | 0.718 | 1.468 | 2.201
TD | Wind | 20 | G_EXTRA_13 | 6.512 | 1.245 | 2.546 | 3.817
TD | Wind | 20 | G_EXTRA_2 | 0.751 | 0.144 | 0.293 | 0.44
TD | Wind | 20 | G_EXTRA_4 | 0.157 | 0.03 | 0.061 | 0.092
TD | Wind | 20 | G_EXTRA_8 | 0.665 | 0.127 | 0.26 | 0.39
TD | Wind | 20 | G_EXTRA_9 | 0.328 | 0.063 | 0.128 | 0.192
TD | Wind | 20 | HARK_1 | 8.174 | 1.563 | 3.196 | 4.791
TD | Wind | 20 | HARM_6 | 1.03 | 0.197 | 0.403 | 0.604
TD | Wind | 20 | HAWI | 0.093 | 0.018 | 0.036 | 0.054
TD | Wind | 20 | HAWP_6 | 0.899 | 0.172 | 0.352 | 0.527
TD | Wind | 20 | HUER | 0.056 | 0.011 | 0.022 | 0.033
TD | Wind | 20 | HURS_1 | 0.901 | 0.172 | 0.352 | 0.528
TD | Wind | 20 | HUTT_1 | 0.118 | 0.023 | 0.046 | 0.069
TD | Wind | 20 | INDQ1 | 30.271 | 5.788 | 11.836 | 17.742
TD | Wind | 20 | INKE | 0.044 | 0.008 | 0.017 | 0.026
TD | Wind | 20 | INNE_P | 1.953 | 0.373 | 0.764 | 1.145
TD | Wind | 20 | IROA1 | 2.101 | 0.402 | 0.821 | 1.231
TD | Wind | 20 | IRONB1 | 1.243 | 0.238 | 0.486 | 0.729
TD | Wind | 20 | IVER_1 | 0.009 | 0.002 | 0.003 | 0.005
TD | Wind | 20 | IVER_6 | 0.009 | 0.002 | 0.003 | 0.005
TD | Wind | 20 | JOHN | 1.754 | 0.335 | 0.686 | 1.028
TD | Wind | 20 | JORD_3 | 0.084 | 0.016 | 0.033 | 0.049
TD | Wind | 20 | KAIM | 0.621 | 0.119 | 0.243 | 0.364
TD | Wind | 20 | KEAD_1 | 4.231 | 0.809 | 1.654 | 2.48
TD | Wind | 20 | KEAR_3 | 0.874 | 0.167 | 0.342 | 0.512
TD | Wind | 20 | KEIT_P | 1.458 | 0.279 | 0.57 | 0.854
TD | Wind | 20 | KEMS_1 | 0.208 | 0.04 | 0.081 | 0.122
TD | Wind | 20 | KIBY_G | 0.01 | 0.002 | 0.004 | 0.006
TD | Wind | 20 | KIER | 0.229 | 0.044 | 0.089 | 0.134
TD | Wind | 20 | KIIN_P | 0.021 | 0.004 | 0.008 | 0.012
TD | Wind | 20 | KILS | 1.677 | 0.321 | 0.656 | 0.983
TD | Wind | 20 | KILT | 2.186 | 0.418 | 0.855 | 1.281
TD | Wind | 20 | KILW | 0.03 | 0.006 | 0.012 | 0.017
TD | Wind | 20 | KINO_1 | 0.04 | 0.008 | 0.016 | 0.024
TD | Wind | 20 | KINT_P | 4.878 | 0.933 | 1.907 | 2.859
TD | Wind | 20 | KIRKB1 | 0.501 | 0.096 | 0.196 | 0.294
TD | Wind | 20 | KITW_1 | 0.143 | 0.027 | 0.056 | 0.084
TD | Wind | 20 | KNAR | 1.243 | 0.238 | 0.486 | 0.729
TD | Wind | 20 | LACK_6 | 2.496 | 0.477 | 0.976 | 1.463
TD | Wind | 20 | LAIR_P | 0.129 | 0.025 | 0.051 | 0.076
TD | Wind | 20 | LAND1 | 24.771 | 4.736 | 9.686 | 14.518
TD | Wind | 20 | LEGA_1 | 3.856 | 0.737 | 1.508 | 2.26
TD | Wind | 20 | LEVE | 5.716 | 1.093 | 2.235 | 3.35
TD | Wind | 20 | LING | 0.377 | 0.072 | 0.147 | 0.221
TD | Wind | 20 | LINM | 18.263 | 3.492 | 7.141 | 10.704
TD | Wind | 20 | LISD_1 | 0.054 | 0.01 | 0.021 | 0.032
TD | Wind | 20 | LITT_C | 0.01 | 0.002 | 0.004 | 0.006
TD | Wind | 20 | LOUD_H | 0.038 | 0.007 | 0.015 | 0.023
TD | Wind | 20 | LOVE_1 | 0.01 | 0.002 | 0.004 | 0.006
TD | Wind | 20 | LUNA_P | 5.331 | 1.019 | 2.085 | 3.125
TD | Wind | 20 | LYND_P | 4.765 | 0.911 | 1.863 | 2.793
TD | Wind | 20 | MACC_3 | 0.173 | 0.033 | 0.068 | 0.101
TD | Wind | 20 | MACD_P | 25.393 | 4.855 | 9.929 | 14.883
TD | Wind | 20 | MAGA_6 | 0.873 | 0.167 | 0.341 | 0.512
TD | Wind | 20 | MANN_1 | 0.153 | 0.029 | 0.06 | 0.09
TD | Wind | 20 | MAYB | 2.502 | 0.478 | 0.978 | 1.467
TD | Wind | 20 | MELK_1 | 1.863 | 0.356 | 0.729 | 1.092
TD | Wind | 20 | MILC_P | 3.611 | 0.69 | 1.412 | 2.117
TD | Wind | 20 | MILH_1 | 0.009 | 0.002 | 0.003 | 0.005
TD | Wind | 20 | MITY_1 | 0.058 | 0.011 | 0.023 | 0.034
TD | Wind | 20 | MYBS_P | 2.027 | 0.387 | 0.792 | 1.188
TD | Wind | 20 | NAIR_P | 0.523 | 0.1 | 0.204 | 0.306
TD | Wind | 20 | NEAR | 3.517 | 0.672 | 1.375 | 2.061
TD | Wind | 20 | NECE_1 | 0.01 | 0.002 | 0.004 | 0.006
TD | Wind | 20 | NEEP_3 | 0.847 | 0.162 | 0.331 | 0.496
TD | Wind | 20 | NETS | 2.713 | 0.519 | 1.061 | 1.59
TD | Wind | 20 | NHYD_6 | 0.038 | 0.007 | 0.015 | 0.023
TD | Wind | 20 | NINF_1 | 0.028 | 0.005 | 0.011 | 0.016
TD | Wind | 20 | NORL_3 | 0.173 | 0.033 | 0.068 | 0.101
TD | Wind | 20 | NORT_1 | 2.138 | 0.409 | 0.836 | 1.253
TD | Wind | 20 | NURS_1 | 0.89 | 0.17 | 0.348 | 0.522
TD | Wind | 20 | OCKH_1 | 0.007 | 0.001 | 0.003 | 0.004
TD | Wind | 20 | OFFE_3 | 0.051 | 0.01 | 0.02 | 0.03
TD | Wind | 20 | ORMO | 2.895 | 0.553 | 1.132 | 1.697
TD | Wind | 20 | ORRI_P | 0.017 | 0.003 | 0.007 | 0.01
TD | Wind | 20 | OSBA_1 | 10.643 | 2.035 | 4.161 | 6.238
TD | Wind | 20 | PADIB1 | 4.596 | 0.879 | 1.797 | 2.694
TD | Wind | 20 | PEHG_P | 9.831 | 1.88 | 3.844 | 5.762
TD | Wind | 20 | PELH_1 | 0.223 | 0.043 | 0.087 | 0.131
TD | Wind | 20 | PEMB_1 | 18.041 | 3.45 | 7.054 | 10.574
TD | Wind | 20 | PENN_1 | 0.017 | 0.003 | 0.007 | 0.01
TD | Wind | 20 | PENT_1 | 1.706 | 0.326 | 0.667 | 1
TD | Wind | 20 | PENW_1 | 0.329 | 0.063 | 0.129 | 0.193
TD | Wind | 20 | POOB | 0.608 | 0.116 | 0.238 | 0.357
TD | Wind | 20 | POPP_3 | 0.139 | 0.027 | 0.054 | 0.081
TD | Wind | 20 | PORA_P | 0.204 | 0.039 | 0.08 | 0.12
TD | Wind | 20 | PYLE_1 | 3.235 | 0.618 | 1.265 | 1.896
TD | Wind | 20 | RAIN_1 | 1.814 | 0.347 | 0.709 | 1.063
TD | Wind | 20 | RANN_P | 0.01 | 0.002 | 0.004 | 0.006
TD | Wind | 20 | RASS_1 | 7.289 | 1.394 | 2.85 | 4.272
TD | Wind | 20 | RATS_1 | 4.558 | 0.871 | 1.782 | 2.671
TD | Wind | 20 | RAYL_1 | 0.505 | 0.097 | 0.198 | 0.296
TD | Wind | 20 | REDH | 1.048 | 0.2 | 0.41 | 0.614
TD | Wind | 20 | RICH1 | 0.028 | 0.005 | 0.011 | 0.016
TD | Wind | 20 | ROCH_1 | 2.316 | 0.443 | 0.906 | 1.358
TD | Wind | 20 | RRIG | 8.208 | 1.569 | 3.209 | 4.811
TD | Wind | 20 | RUGEB1 | 2.707 | 0.518 | 1.059 | 1.587
TD | Wind | 20 | RYEH_1 | 0.009 | 0.002 | 0.003 | 0.005
TD | Wind | 20 | SALH_1 | 0.117 | 0.022 | 0.046 | 0.069
TD | Wind | 20 | SALL1 | 5.81 | 1.111 | 2.272 | 3.405
TD | Wind | 20 | SALT_1 | 3.793 | 0.725 | 1.483 | 2.223
TD | Wind | 20 | SASA | 4.598 | 0.879 | 1.798 | 2.695
TD | Wind | 20 | SBAR | 2.003 | 0.383 | 0.783 | 1.174
TD | Wind | 20 | SEAB1 | 0.291 | 0.056 | 0.114 | 0.17
TD | Wind | 20 | SELL_1 | 0.086 | 0.016 | 0.033 | 0.05
TD | Wind | 20 | SHIN_P | 0.045 | 0.009 | 0.018 | 0.027
TD | Wind | 20 | SHRU | 0.009 | 0.002 | 0.003 | 0.005
TD | Wind | 20 | SHRW_1 | 1.462 | 0.28 | 0.572 | 0.857
TD | Wind | 20 | SIGH | 0.004 | 0.001 | 0.002 | 0.003
TD | Wind | 20 | SKLGB1 | 0.662 | 0.127 | 0.259 | 0.388
TD | Wind | 20 | SLOY_P | 2.601 | 0.497 | 1.017 | 1.524
TD | Wind | 20 | SPAV | 0.903 | 0.173 | 0.353 | 0.529
TD | Wind | 20 | SPEN_1 | 6.344 | 1.213 | 2.48 | 3.718
TD | Wind | 20 | SSHI_3 | 0.161 | 0.031 | 0.063 | 0.094
TD | Wind | 20 | STAL_1 | 0.193 | 0.037 | 0.075 | 0.113
TD | Wind | 20 | STAY_1 | 13.577 | 2.596 | 5.308 | 7.957
TD | Wind | 20 | STEN_1 | 0.257 | 0.049 | 0.101 | 0.151
TD | Wind | 20 | STES_1 | 4.986 | 0.953 | 1.95 | 2.923
TD | Wind | 20 | STHA | 2.662 | 0.509 | 1.041 | 1.56
TD | Wind | 20 | STIR | 0.313 | 0.06 | 0.123 | 0.184
TD | Wind | 20 | STLE | 0.021 | 0.004 | 0.008 | 0.012
TD | Wind | 20 | STRI_P | 9.29 | 1.776 | 3.632 | 5.445
TD | Wind | 20 | SUND_1 | 0.96 | 0.184 | 0.375 | 0.563
TD | Wind | 20 | SWAN_1 | 7.904 | 1.511 | 3.09 | 4.632
TD | Wind | 20 | TARL_P | 0.587 | 0.112 | 0.23 | 0.344
TD | Wind | 20 | TAUN1 | 0.286 | 0.055 | 0.112 | 0.167
TD | Wind | 20 | TAYN_P | 4.145 | 0.793 | 1.621 | 2.43
TD | Wind | 20 | TEMP_3 | 1.274 | 0.244 | 0.498 | 0.747
TD | Wind | 20 | THOM_6 | 0.951 | 0.182 | 0.372 | 0.558
TD | Wind | 20 | THSO_P | 20.815 | 3.98 | 8.139 | 12.199
TD | Wind | 20 | THUR_6 | 0.196 | 0.037 | 0.077 | 0.115
TD | Wind | 20 | TILBB_1 | 0.002 | 0 | 0.001 | 0.001
TD | Wind | 20 | TONG | 2.805 | 0.536 | 1.097 | 1.644
TD | Wind | 20 | TRAW_1 | 2.835 | 0.542 | 1.109 | 1.662
TD | Wind | 20 | TUMB_P | 0.045 | 0.009 | 0.018 | 0.027
TD | Wind | 20 | TYNE_2 | 0.403 | 0.077 | 0.158 | 0.236
TD | Wind | 20 | UPPB_1 | 0.894 | 0.171 | 0.349 | 0.524
TD | Wind | 20 | UPPB_3 | 0.905 | 0.173 | 0.354 | 0.531
TD | Wind | 20 | USKM_1 | 0.047 | 0.009 | 0.018 | 0.027
TD | Wind | 20 | WABO | 0.801 | 0.153 | 0.313 | 0.47
TD | Wind | 20 | WALH_1 | 1.429 | 0.273 | 0.559 | 0.837
TD | Wind | 20 | WALP_B | 5.751 | 1.1 | 2.249 | 3.371
TD | Wind | 20 | WARL_1 | 0.892 | 0.171 | 0.349 | 0.523
TD | Wind | 20 | WASF_1 | 1.434 | 0.274 | 0.561 | 0.84
TD | Wind | 20 | WATFS_1 | 0.552 | 0.105 | 0.216 | 0.323
TD | Wind | 20 | WBOL_6 | 0.01 | 0.002 | 0.004 | 0.006
TD | Wind | 20 | WBUR_1 | 6.763 | 1.293 | 2.644 | 3.964
TD | Wind | 20 | WFIE | 0.134 | 0.026 | 0.053 | 0.079
TD | Wind | 20 | WHAM_1 | 0.067 | 0.013 | 0.026 | 0.039
TD | Wind | 20 | WHGA_1 | 0.126 | 0.024 | 0.049 | 0.074
TD | Wind | 20 | WILL_1 | 1.992 | 0.381 | 0.779 | 1.167
TD | Wind | 20 | WIMBS1 | 0.007 | 0.001 | 0.003 | 0.004
TD | Wind | 20 | WIOW_P | 0.697 | 0.133 | 0.272 | 0.408
TD | Wind | 20 | WISD_1 | 0.007 | 0.001 | 0.003 | 0.004
TD | Wind | 20 | WISH | 6.776 | 1.295 | 2.649 | 3.971
TD | Wind | 20 | WMEL_1 | 0.215 | 0.041 | 0.084 | 0.126
TD | Wind | 20 | WTHU31 | 0.026 | 0.005 | 0.01 | 0.015
TD | Wind | 20 | WWEY_1 | 0.003 | 0.001 | 0.001 | 0.002
TD | Wind | 20 | WYLF_1 | 2.465 | 0.471 | 0.964 | 1.445
TD | Wind | 20 | WYMOM_1 | 0.912 | 0.174 | 0.357 | 0.535
TD | Wind | 21 | ABHA1 | 1.42 | 0.269 | 0.555 | 0.832
TD | Wind | 21 | ABTH_1 | 0.119 | 0.022 | 0.046 | 0.069
TD | Wind | 21 | ALNE_P | 0.216 | 0.041 | 0.085 | 0.127
TD | Wind | 21 | ALVE1 | 23.483 | 4.452 | 9.182 | 13.764
TD | Wind | 21 | ARBR_P | 1.379 | 0.261 | 0.539 | 0.808
TD | Wind | 21 | ARDK_P | 0.076 | 0.014 | 0.03 | 0.044
TD | Wind | 21 | ARMO_P | 11.667 | 2.212 | 4.562 | 6.838
TD | Wind | 21 | AXMI1 | 0.402 | 0.076 | 0.157 | 0.236
TD | Wind | 21 | AYRR | 0.02 | 0.004 | 0.008 | 0.012
TD | Wind | 21 | BAGA | 2.461 | 0.467 | 0.962 | 1.442
TD | Wind | 21 | BEAU_P | 3.357 | 0.637 | 1.313 | 1.968
TD | Wind | 21 | BEDDT1 | 0.025 | 0.005 | 0.01 | 0.015
TD | Wind | 21 | BERB_P | 2.631 | 0.499 | 1.029 | 1.542
TD | Wind | 21 | BERW | 3.583 | 0.679 | 1.401 | 2.1
TD | Wind | 21 | BESW_1 | 0.075 | 0.014 | 0.029 | 0.044
TD | Wind | 21 | BICF_1 | 1.181 | 0.224 | 0.462 | 0.692
TD | Wind | 21 | BIRK_1 | 0.078 | 0.015 | 0.03 | 0.046
TD | Wind | 21 | BISW_1 | 0.518 | 0.098 | 0.202 | 0.303
TD | Wind | 21 | BLYTH132 | 0.258 | 0.049 | 0.101 | 0.151
TD | Wind | 21 | BOAG_P | 0.048 | 0.009 | 0.019 | 0.028
TD | Wind | 21 | BOLN_1 | 1.816 | 0.344 | 0.71 | 1.064
TD | Wind | 21 | BONN | 1.791 | 0.34 | 0.7 | 1.05
TD | Wind | 21 | BOTW_1 | 0.097 | 0.018 | 0.038 | 0.057
TD | Wind | 21 | BRAC_P | 0.198 | 0.038 | 0.077 | 0.116
TD | Wind | 21 | BRAI_1 | 1.305 | 0.247 | 0.51 | 0.765
TD | Wind | 21 | BRAW_1 | 5.408 | 1.025 | 2.114 | 3.169
TD | Wind | 21 | BRED_1 | 0.009 | 0.002 | 0.004 | 0.005
TD | Wind | 21 | BRID_P | 16.786 | 3.183 | 6.563 | 9.838
TD | Wind | 21 | BRIM_1 | 0.148 | 0.028 | 0.058 | 0.087
TD | Wind | 21 | BRLE_1 | 0.02 | 0.004 | 0.008 | 0.012
TD | Wind | 21 | BROA_P | 0.624 | 0.118 | 0.244 | 0.366
TD | Wind | 21 | BROR_P | 0.462 | 0.088 | 0.181 | 0.271
TD | Wind | 21 | BRWA1 | 3.483 | 0.66 | 1.362 | 2.041
TD | Wind | 21 | BUMU_P | 1.518 | 0.288 | 0.594 | 0.89
TD | Wind | 21 | BURM_1 | 0.362 | 0.069 | 0.142 | 0.212
TD | Wind | 21 | BUSH_1 | 1.009 | 0.191 | 0.395 | 0.592
TD | Wind | 21 | CAAD_P | 1.459 | 0.277 | 0.571 | 0.855
TD | Wind | 21 | CAIF_P | 2.91 | 0.552 | 1.138 | 1.706
TD | Wind | 21 | CAMB_01 | 6.06 | 1.149 | 2.37 | 3.552
TD | Wind | 21 | CANTN1 | 0.119 | 0.023 | 0.047 | 0.07
TD | Wind | 21 | CAPEA1 | 0.02 | 0.004 | 0.008 | 0.012
TD | Wind | 21 | CARE_1 | 0.767 | 0.145 | 0.3 | 0.45
TD | Wind | 21 | CARR_1 | 0.414 | 0.079 | 0.162 | 0.243
TD | Wind | 21 | CATY | 0.022 | 0.004 | 0.009 | 0.013
TD | Wind | 21 | CELL_1 | 2.213 | 0.42 | 0.865 | 1.297
TD | Wind | 21 | CHAP | 4.43 | 0.84 | 1.732 | 2.596
TD | Wind | 21 | CHAR_P | 0.168 | 0.032 | 0.066 | 0.099
TD | Wind | 21 | CHIC_1 | 1.593 | 0.302 | 0.623 | 0.934
TD | Wind | 21 | CHTE_1 | 1.571 | 0.298 | 0.614 | 0.921
TD | Wind | 21 | CITR_1 | 0.011 | 0.002 | 0.004 | 0.007
TD | Wind | 21 | CLAY_P | 0.15 | 0.028 | 0.059 | 0.088
TD | Wind | 21 | CLT03 | 1.835 | 0.348 | 0.717 | 1.075
TD | Wind | 21 | CLYM | 0.185 | 0.035 | 0.072 | 0.108
TD | Wind | 21 | COCK | 1.391 | 0.264 | 0.544 | 0.815
TD | Wind | 21 | CONQA1 | 0.191 | 0.036 | 0.075 | 0.112
TD | Wind | 21 | COUA_P | 1.734 | 0.329 | 0.678 | 1.016
TD | Wind | 21 | COVE_1 | 0.276 | 0.052 | 0.108 | 0.162
TD | Wind | 21 | COWL_1 | 0.109 | 0.021 | 0.043 | 0.064
TD | Wind | 21 | COYL | 2.662 | 0.505 | 1.041 | 1.56
TD | Wind | 21 | CRAI_P | 0.98 | 0.186 | 0.383 | 0.574
TD | Wind | 21 | CREB_1 | 27.732 | 5.258 | 10.843 | 16.254
TD | Wind | 21 | CUMB | 0.039 | 0.007 | 0.015 | 0.023
TD | Wind | 21 | CUPA | 5.179 | 0.982 | 2.025 | 3.035
TD | Wind | 21 | DALM3 | 0.102 | 0.019 | 0.04 | 0.06
TD | Wind | 21 | DEVM | 0.031 | 0.006 | 0.012 | 0.018
TD | Wind | 21 | DEVO | 1.189 | 0.225 | 0.465 | 0.697
TD | Wind | 21 | DOUN_P | 2.493 | 0.473 | 0.975 | 1.461
TD | Wind | 21 | DRAK_1 | 0.462 | 0.088 | 0.181 | 0.271
TD | Wind | 21 | DUBE_P | 0.439 | 0.083 | 0.172 | 0.257
TD | Wind | 21 | DUDH_P | 2.765 | 0.524 | 1.081 | 1.621
TD | Wind | 21 | DUGR_P | 3.944 | 0.748 | 1.542 | 2.311
TD | Wind | 21 | DUNB | 2.796 | 0.53 | 1.093 | 1.639
TD | Wind | 21 | DUNF | 1.805 | 0.342 | 0.706 | 1.058
TD | Wind | 21 | DUNO_P | 0.135 | 0.026 | 0.053 | 0.079
TD | Wind | 21 | DYCE_P | 9.422 | 1.786 | 3.684 | 5.522
TD | Wind | 21 | EALI_6 | 0.195 | 0.037 | 0.076 | 0.114
TD | Wind | 21 | EASO_1 | 4.182 | 0.793 | 1.635 | 2.451
TD | Wind | 21 | ECCL | 2.662 | 0.505 | 1.041 | 1.56
TD | Wind | 21 | ECLA_1 | 0.408 | 0.077 | 0.159 | 0.239
TD | Wind | 21 | EERH | 0.02 | 0.004 | 0.008 | 0.012
TD | Wind | 21 | EKIL | 0.455 | 0.086 | 0.178 | 0.267
TD | Wind | 21 | ELGI_P | 0.127 | 0.024 | 0.05 | 0.074
TD | Wind | 21 | ELLA_1 | 8.457 | 1.604 | 3.307 | 4.957
TD | Wind | 21 | ELST_1 | 0.087 | 0.016 | 0.034 | 0.051
TD | Wind | 21 | ENDE_1 | 11.852 | 2.247 | 4.634 | 6.946
TD | Wind | 21 | EXET1 | 1.032 | 0.196 | 0.403 | 0.605
TD | Wind | 21 | FAWL_1 | 0.004 | 0.001 | 0.002 | 0.002
TD | Wind | 21 | FECK_6 | 0.137 | 0.026 | 0.053 | 0.08
TD | Wind | 21 | FERRA2 | 2.971 | 0.563 | 1.162 | 1.741
TD | Wind | 21 | FERRB1 | 0.207 | 0.039 | 0.081 | 0.121
TD | Wind | 21 | FETT_P | 1.16 | 0.22 | 0.453 | 0.68
TD | Wind | 21 | FIDD_P | 1.441 | 0.273 | 0.563 | 0.845
TD | Wind | 21 | FIDF_1 | 0.048 | 0.009 | 0.019 | 0.028
TD | Wind | 21 | FLEE_1 | 0.031 | 0.006 | 0.012 | 0.018
TD | Wind | 21 | FOUR_1 | 2.214 | 0.42 | 0.866 | 1.297
TD | Wind | 21 | FROD_1 | 0.011 | 0.002 | 0.004 | 0.006
TD | Wind | 21 | FWIL_P | 0.018 | 0.004 | 0.007 | 0.011
TD | Wind | 21 | GALA | 1.14 | 0.216 | 0.446 | 0.668
TD | Wind | 21 | GIFF | 0.033 | 0.006 | 0.013 | 0.02
TD | Wind | 21 | GLEF_P | 5.274 | 1 | 2.062 | 3.091
TD | Wind | 21 | GLLU | 6.766 | 1.283 | 2.645 | 3.965
TD | Wind | 21 | GLRO | 0.324 | 0.062 | 0.127 | 0.19
TD | Wind | 21 | GREN_1 | 7.191 | 1.363 | 2.812 | 4.215
TD | Wind | 21 | GRIW_1 | 8.482 | 1.608 | 3.317 | 4.971
TD | Wind | 21 | GRUB_P | 0.037 | 0.007 | 0.015 | 0.022
TD | Wind | 21 | G_EXTRA_10 | 0.055 | 0.011 | 0.022 | 0.033
TD | Wind | 21 | G_EXTRA_11 | 4.351 | 0.825 | 1.701 | 2.55
TD | Wind | 21 | G_EXTRA_12 | 3.977 | 0.754 | 1.555 | 2.331
TD | Wind | 21 | G_EXTRA_13 | 6.897 | 1.308 | 2.697 | 4.042
TD | Wind | 21 | G_EXTRA_2 | 0.795 | 0.151 | 0.311 | 0.466
TD | Wind | 21 | G_EXTRA_4 | 0.166 | 0.032 | 0.065 | 0.098
TD | Wind | 21 | G_EXTRA_8 | 0.704 | 0.134 | 0.275 | 0.413
TD | Wind | 21 | G_EXTRA_9 | 0.347 | 0.066 | 0.136 | 0.204
TD | Wind | 21 | HARK_1 | 8.657 | 1.641 | 3.385 | 5.074
TD | Wind | 21 | HARM_6 | 1.091 | 0.207 | 0.426 | 0.639
TD | Wind | 21 | HAWI | 0.098 | 0.019 | 0.038 | 0.057
TD | Wind | 21 | HAWP_6 | 0.952 | 0.181 | 0.372 | 0.558
TD | Wind | 21 | HUER | 0.059 | 0.011 | 0.023 | 0.035
TD | Wind | 21 | HURS_1 | 0.954 | 0.181 | 0.373 | 0.559
TD | Wind | 21 | HUTT_1 | 0.125 | 0.024 | 0.049 | 0.073
TD | Wind | 21 | INDQ1 | 32.06 | 6.079 | 12.536 | 18.79
TD | Wind | 21 | INKE | 0.046 | 0.009 | 0.018 | 0.027
TD | Wind | 21 | INNE_P | 2.069 | 0.392 | 0.809 | 1.213
TD | Wind | 21 | IROA1 | 2.225 | 0.422 | 0.87 | 1.304
TD | Wind | 21 | IRONB1 | 1.317 | 0.25 | 0.515 | 0.772
TD | Wind | 21 | IVER_1 | 0.009 | 0.002 | 0.004 | 0.005
TD | Wind | 21 | IVER_6 | 0.009 | 0.002 | 0.004 | 0.005
TD | Wind | 21 | JOHN | 1.858 | 0.352 | 0.726 | 1.089
TD | Wind | 21 | JORD_3 | 0.089 | 0.017 | 0.035 | 0.052
TD | Wind | 21 | KAIM | 0.658 | 0.125 | 0.257 | 0.386
TD | Wind | 21 | KEAD_1 | 4.481 | 0.85 | 1.752 | 2.627
TD | Wind | 21 | KEAR_3 | 0.925 | 0.175 | 0.362 | 0.542
TD | Wind | 21 | KEIT_P | 1.544 | 0.293 | 0.604 | 0.905
TD | Wind | 21 | KEMS_1 | 0.221 | 0.042 | 0.086 | 0.129
TD | Wind | 21 | KIBY_G | 0.011 | 0.002 | 0.004 | 0.007
TD | Wind | 21 | KIER | 0.242 | 0.046 | 0.095 | 0.142
TD | Wind | 21 | KIIN_P | 0.022 | 0.004 | 0.009 | 0.013
TD | Wind | 21 | KILS | 1.776 | 0.337 | 0.694 | 1.041
TD | Wind | 21 | KILT | 2.315 | 0.439 | 0.905 | 1.357
TD | Wind | 21 | KILW | 0.031 | 0.006 | 0.012 | 0.018
TD | Wind | 21 | KINO_1 | 0.043 | 0.008 | 0.017 | 0.025
TD | Wind | 21 | KINT_P | 5.167 | 0.98 | 2.02 | 3.028
TD | Wind | 21 | KIRKB1 | 0.531 | 0.101 | 0.207 | 0.311
TD | Wind | 21 | KITW_1 | 0.151 | 0.029 | 0.059 | 0.089
TD | Wind | 21 | KNAR | 1.317 | 0.25 | 0.515 | 0.772
TD | Wind | 21 | LACK_6 | 2.644 | 0.501 | 1.034 | 1.55
TD | Wind | 21 | LAIR_P | 0.137 | 0.026 | 0.053 | 0.08
TD | Wind | 21 | LAND1 | 26.235 | 4.974 | 10.258 | 15.377
TD | Wind | 21 | LEGA_1 | 4.083 | 0.774 | 1.597 | 2.393
TD | Wind | 21 | LEVE | 6.054 | 1.148 | 2.367 | 3.548
TD | Wind | 21 | LING | 0.399 | 0.076 | 0.156 | 0.234
TD | Wind | 21 | LINM | 19.343 | 3.667 | 7.563 | 11.337
TD | Wind | 21 | LISD_1 | 0.057 | 0.011 | 0.022 | 0.034
TD | Wind | 21 | LITT_C | 0.011 | 0.002 | 0.004 | 0.007
TD | Wind | 21 | LOUD_H | 0.041 | 0.008 | 0.016 | 0.024
TD | Wind | 21 | LOVE_1 | 0.011 | 0.002 | 0.004 | 0.007
TD | Wind | 21 | LUNA_P | 5.647 | 1.071 | 2.208 | 3.309
TD | Wind | 21 | LYND_P | 5.047 | 0.957 | 1.973 | 2.958
TD | Wind | 21 | MACC_3 | 0.183 | 0.035 | 0.072 | 0.107
TD | Wind | 21 | MACD_P | 26.894 | 5.099 | 10.516 | 15.763
TD | Wind | 21 | MAGA_6 | 0.924 | 0.175 | 0.361 | 0.542
TD | Wind | 21 | MANN_1 | 0.162 | 0.031 | 0.064 | 0.095
TD | Wind | 21 | MAYB | 2.65 | 0.502 | 1.036 | 1.553
TD | Wind | 21 | MELK_1 | 1.974 | 0.374 | 0.772 | 1.157
TD | Wind | 21 | MILC_P | 3.825 | 0.725 | 1.495 | 2.242
TD | Wind | 21 | MILH_1 | 0.009 | 0.002 | 0.004 | 0.005
TD | Wind | 21 | MITY_1 | 0.061 | 0.012 | 0.024 | 0.036
TD | Wind | 21 | MYBS_P | 2.146 | 0.407 | 0.839 | 1.258
TD | Wind | 21 | NAIR_P | 0.554 | 0.105 | 0.217 | 0.325
TD | Wind | 21 | NEAR | 3.724 | 0.706 | 1.456 | 2.183
TD | Wind | 21 | NECE_1 | 0.01 | 0.002 | 0.004 | 0.006
TD | Wind | 21 | NEEP_3 | 0.897 | 0.17 | 0.351 | 0.526
TD | Wind | 21 | NETS | 2.874 | 0.545 | 1.124 | 1.684
TD | Wind | 21 | NHYD_6 | 0.041 | 0.008 | 0.016 | 0.024
TD | Wind | 21 | NINF_1 | 0.03 | 0.006 | 0.012 | 0.017
TD | Wind | 21 | NORL_3 | 0.183 | 0.035 | 0.072 | 0.107
TD | Wind | 21 | NORT_1 | 2.264 | 0.429 | 0.885 | 1.327
TD | Wind | 21 | NURS_1 | 0.943 | 0.179 | 0.369 | 0.553
TD | Wind | 21 | OCKH_1 | 0.007 | 0.001 | 0.003 | 0.004
TD | Wind | 21 | OFFE_3 | 0.054 | 0.01 | 0.021 | 0.031
TD | Wind | 21 | ORMO | 3.066 | 0.581 | 1.199 | 1.797
TD | Wind | 21 | ORRI_P | 0.018 | 0.004 | 0.007 | 0.011
TD | Wind | 21 | OSBA_1 | 11.272 | 2.137 | 4.407 | 6.606
TD | Wind | 21 | PADIB1 | 4.868 | 0.923 | 1.903 | 2.853
TD | Wind | 21 | PEHG_P | 10.412 | 1.974 | 4.071 | 6.102
TD | Wind | 21 | PELH_1 | 0.237 | 0.045 | 0.093 | 0.139
TD | Wind | 21 | PEMB_1 | 19.108 | 3.623 | 7.471 | 11.199
TD | Wind | 21 | PENN_1 | 0.018 | 0.004 | 0.007 | 0.011
TD | Wind | 21 | PENT_1 | 1.807 | 0.343 | 0.707 | 1.059
TD | Wind | 21 | PENW_1 | 0.348 | 0.066 | 0.136 | 0.204
TD | Wind | 21 | POOB | 0.644 | 0.122 | 0.252 | 0.378
TD | Wind | 21 | POPP_3 | 0.147 | 0.028 | 0.058 | 0.086
TD | Wind | 21 | PORA_P | 0.216 | 0.041 | 0.085 | 0.127
TD | Wind | 21 | PYLE_1 | 3.426 | 0.65 | 1.339 | 2.008
TD | Wind | 21 | RAIN_1 | 1.921 | 0.364 | 0.751 | 1.126
TD | Wind | 21 | RANN_P | 0.011 | 0.002 | 0.004 | 0.007
TD | Wind | 21 | RASS_1 | 7.72 | 1.464 | 3.018 | 4.525
TD | Wind | 21 | RATS_1 | 4.827 | 0.915 | 1.887 | 2.829
TD | Wind | 21 | RAYL_1 | 0.535 | 0.101 | 0.209 | 0.314
TD | Wind | 21 | REDH | 1.11 | 0.21 | 0.434 | 0.651
TD | Wind | 21 | RICH1 | 0.03 | 0.006 | 0.012 | 0.017
TD | Wind | 21 | ROCH_1 | 2.453 | 0.465 | 0.959 | 1.438
TD | Wind | 21 | RRIG | 8.693 | 1.648 | 3.399 | 5.095
TD | Wind | 21 | RUGEB1 | 2.867 | 0.544 | 1.121 | 1.681
TD | Wind | 21 | RYEH_1 | 0.009 | 0.002 | 0.004 | 0.005
TD | Wind | 21 | SALH_1 | 0.124 | 0.023 | 0.048 | 0.073
TD | Wind | 21 | SALL1 | 6.154 | 1.167 | 2.406 | 3.607
TD | Wind | 21 | SALT_1 | 4.018 | 0.762 | 1.571 | 2.355
TD | Wind | 21 | SASA | 4.87 | 0.923 | 1.904 | 2.854
TD | Wind | 21 | SBAR | 2.121 | 0.402 | 0.829 | 1.243
TD | Wind | 21 | SEAB1 | 0.308 | 0.058 | 0.12 | 0.181
TD | Wind | 21 | SELL_1 | 0.091 | 0.017 | 0.035 | 0.053
TD | Wind | 21 | SHIN_P | 0.048 | 0.009 | 0.019 | 0.028
TD | Wind | 21 | SHRU | 0.009 | 0.002 | 0.004 | 0.005
TD | Wind | 21 | SHRW_1 | 1.549 | 0.294 | 0.605 | 0.908
TD | Wind | 21 | SIGH | 0.005 | 0.001 | 0.002 | 0.003
TD | Wind | 21 | SKLGB1 | 0.701 | 0.133 | 0.274 | 0.411
TD | Wind | 21 | SLOY_P | 2.754 | 0.522 | 1.077 | 1.614
TD | Wind | 21 | SPAV | 0.956 | 0.181 | 0.374 | 0.561
TD | Wind | 21 | SPEN_1 | 6.719 | 1.274 | 2.627 | 3.938
TD | Wind | 21 | SSHI_3 | 0.17 | 0.032 | 0.067 | 0.1
TD | Wind | 21 | STAL_1 | 0.204 | 0.039 | 0.08 | 0.12
TD | Wind | 21 | STAY_1 | 14.379 | 2.726 | 5.622 | 8.428
TD | Wind | 21 | STEN_1 | 0.272 | 0.052 | 0.106 | 0.16
TD | Wind | 21 | STES_1 | 5.281 | 1.001 | 2.065 | 3.095
TD | Wind | 21 | STHA | 2.819 | 0.535 | 1.102 | 1.652
TD | Wind | 21 | STIR | 0.332 | 0.063 | 0.13 | 0.195
TD | Wind | 21 | STLE | 0.022 | 0.004 | 0.009 | 0.013
TD | Wind | 21 | STRI_P | 9.839 | 1.866 | 3.847 | 5.767
TD | Wind | 21 | SUND_1 | 1.017 | 0.193 | 0.398 | 0.596
TD | Wind | 21 | SWAN_1 | 8.371 | 1.587 | 3.273 | 4.906
TD | Wind | 21 | TARL_P | 0.622 | 0.118 | 0.243 | 0.365
TD | Wind | 21 | TAUN1 | 0.303 | 0.057 | 0.118 | 0.177
TD | Wind | 21 | TAYN_P | 4.391 | 0.832 | 1.717 | 2.573
TD | Wind | 21 | TEMP_3 | 1.35 | 0.256 | 0.528 | 0.791
TD | Wind | 21 | THOM_6 | 1.008 | 0.191 | 0.394 | 0.591
TD | Wind | 21 | THSO_P | 22.045 | 4.18 | 8.62 | 12.921
TD | Wind | 21 | THUR_6 | 0.207 | 0.039 | 0.081 | 0.121
TD | Wind | 21 | TILBB_1 | 0.002 | 0 | 0.001 | 0.001
TD | Wind | 21 | TONG | 2.971 | 0.563 | 1.162 | 1.741
TD | Wind | 21 | TRAW_1 | 3.003 | 0.569 | 1.174 | 1.76
TD | Wind | 21 | TUMB_P | 0.048 | 0.009 | 0.019 | 0.028
TD | Wind | 21 | TYNE_2 | 0.427 | 0.081 | 0.167 | 0.25
TD | Wind | 21 | UPPB_1 | 0.947 | 0.179 | 0.37 | 0.555
TD | Wind | 21 | UPPB_3 | 0.959 | 0.182 | 0.375 | 0.562
TD | Wind | 21 | USKM_1 | 0.05 | 0.009 | 0.019 | 0.029
TD | Wind | 21 | WABO | 0.849 | 0.161 | 0.332 | 0.497
TD | Wind | 21 | WALH_1 | 1.513 | 0.287 | 0.592 | 0.887
TD | Wind | 21 | WALP_B | 6.091 | 1.155 | 2.382 | 3.57
TD | Wind | 21 | WARL_1 | 0.945 | 0.179 | 0.369 | 0.554
TD | Wind | 21 | WASF_1 | 1.518 | 0.288 | 0.594 | 0.89
TD | Wind | 21 | WATFS_1 | 0.584 | 0.111 | 0.228 | 0.342
TD | Wind | 21 | WBOL_6 | 0.01 | 0.002 | 0.004 | 0.006
TD | Wind | 21 | WBUR_1 | 7.163 | 1.358 | 2.801 | 4.198
TD | Wind | 21 | WFIE | 0.142 | 0.027 | 0.056 | 0.083
TD | Wind | 21 | WHAM_1 | 0.071 | 0.013 | 0.028 | 0.042
TD | Wind | 21 | WHGA_1 | 0.133 | 0.025 | 0.052 | 0.078
TD | Wind | 21 | WILL_1 | 2.109 | 0.4 | 0.825 | 1.236
TD | Wind | 21 | WIMBS1 | 0.008 | 0.001 | 0.003 | 0.005
TD | Wind | 21 | WIOW_P | 0.738 | 0.14 | 0.288 | 0.432
TD | Wind | 21 | WISD_1 | 0.007 | 0.001 | 0.003 | 0.004
TD | Wind | 21 | WISH | 7.176 | 1.361 | 2.806 | 4.206
TD | Wind | 21 | WMEL_1 | 0.227 | 0.043 | 0.089 | 0.133
TD | Wind | 21 | WTHU31 | 0.028 | 0.005 | 0.011 | 0.016
TD | Wind | 21 | WWEY_1 | 0.004 | 0.001 | 0.001 | 0.002
TD | Wind | 21 | WYLF_1 | 2.611 | 0.495 | 1.021 | 1.53
TD | Wind | 21 | WYMOM_1 | 0.966 | 0.183 | 0.378 | 0.566
TD | Wind | 22 | ABHA1 | 1.511 | 0.276 | 0.591 | 0.886
TD | Wind | 22 | ABTH_1 | 0.126 | 0.023 | 0.049 | 0.074
TD | Wind | 22 | ALNE_P | 0.23 | 0.042 | 0.09 | 0.135
TD | Wind | 22 | ALVE1 | 24.991 | 4.558 | 9.771 | 14.647
TD | Wind | 22 | ARBR_P | 1.468 | 0.268 | 0.574 | 0.86
TD | Wind | 22 | ARDK_P | 0.081 | 0.015 | 0.032 | 0.047
TD | Wind | 22 | ARMO_P | 12.416 | 2.265 | 4.855 | 7.277
TD | Wind | 22 | AXMI1 | 0.428 | 0.078 | 0.167 | 0.251
TD | Wind | 22 | AYRR | 0.022 | 0.004 | 0.008 | 0.013
TD | Wind | 22 | BAGA | 2.619 | 0.478 | 1.024 | 1.535
TD | Wind | 22 | BEAU_P | 3.573 | 0.652 | 1.397 | 2.094
TD | Wind | 22 | BEDDT1 | 0.027 | 0.005 | 0.01 | 0.016
TD | Wind | 22 | BERB_P | 2.8 | 0.511 | 1.095 | 1.641
TD | Wind | 22 | BERW | 3.813 | 0.695 | 1.491 | 2.235
TD | Wind | 22 | BESW_1 | 0.08 | 0.015 | 0.031 | 0.047
TD | Wind | 22 | BICF_1 | 1.256 | 0.229 | 0.491 | 0.736
TD | Wind | 22 | BIRK_1 | 0.083 | 0.015 | 0.032 | 0.048
TD | Wind | 22 | BISW_1 | 0.551 | 0.1 | 0.215 | 0.323
TD | Wind | 22 | BLYTH132 | 0.274 | 0.05 | 0.107 | 0.161
TD | Wind | 22 | BOAG_P | 0.051 | 0.009 | 0.02 | 0.03
TD | Wind | 22 | BOLN_1 | 1.932 | 0.352 | 0.756 | 1.133
TD | Wind | 22 | BONN | 1.906 | 0.348 | 0.745 | 1.117
TD | Wind | 22 | BOTW_1 | 0.103 | 0.019 | 0.04 | 0.06
TD | Wind | 22 | BRAC_P | 0.211 | 0.038 | 0.082 | 0.123
TD | Wind | 22 | BRAI_1 | 1.389 | 0.253 | 0.543 | 0.814
TD | Wind | 22 | BRAW_1 | 5.755 | 1.05 | 2.25 | 3.373
TD | Wind | 22 | BRED_1 | 0.01 | 0.002 | 0.004 | 0.006
TD | Wind | 22 | BRID_P | 17.864 | 3.258 | 6.985 | 10.47
TD | Wind | 22 | BRIM_1 | 0.157 | 0.029 | 0.062 | 0.092
TD | Wind | 22 | BRLE_1 | 0.022 | 0.004 | 0.008 | 0.013
TD | Wind | 22 | BROA_P | 0.664 | 0.121 | 0.26 | 0.389
TD | Wind | 22 | BROR_P | 0.492 | 0.09 | 0.192 | 0.288
TD | Wind | 22 | BRWA1 | 3.706 | 0.676 | 1.449 | 2.172
TD | Wind | 22 | BUMU_P | 1.616 | 0.295 | 0.632 | 0.947
TD | Wind | 22 | BURM_1 | 0.386 | 0.07 | 0.151 | 0.226
TD | Wind | 22 | BUSH_1 | 1.074 | 0.196 | 0.42 | 0.63
TD | Wind | 22 | CAAD_P | 1.553 | 0.283 | 0.607 | 0.91
TD | Wind | 22 | CAIF_P | 3.097 | 0.565 | 1.211 | 1.815
TD | Wind | 22 | CAMB_01 | 6.449 | 1.176 | 2.522 | 3.78
TD | Wind | 22 | CANTN1 | 0.127 | 0.023 | 0.05 | 0.074
TD | Wind | 22 | CAPEA1 | 0.022 | 0.004 | 0.008 | 0.013
TD | Wind | 22 | CARE_1 | 0.817 | 0.149 | 0.319 | 0.479
TD | Wind | 22 | CARR_1 | 0.441 | 0.08 | 0.172 | 0.258
TD | Wind | 22 | CATY | 0.024 | 0.004 | 0.009 | 0.014
TD | Wind | 22 | CELL_1 | 2.355 | 0.43 | 0.921 | 1.38
TD | Wind | 22 | CHAP | 4.714 | 0.86 | 1.843 | 2.763
TD | Wind | 22 | CHAR_P | 0.179 | 0.033 | 0.07 | 0.105
TD | Wind | 22 | CHIC_1 | 1.695 | 0.309 | 0.663 | 0.993
TD | Wind | 22 | CHTE_1 | 1.671 | 0.305 | 0.654 | 0.98
TD | Wind | 22 | CITR_1 | 0.012 | 0.002 | 0.005 | 0.007
TD | Wind | 22 | CLAY_P | 0.159 | 0.029 | 0.062 | 0.093
TD | Wind | 22 | CLT03 | 1.952 | 0.356 | 0.763 | 1.144
TD | Wind | 22 | CLYM | 0.197 | 0.036 | 0.077 | 0.115
TD | Wind | 22 | COCK | 1.48 | 0.27 | 0.579 | 0.867
TD | Wind | 22 | CONQA1 | 0.203 | 0.037 | 0.079 | 0.119
TD | Wind | 22 | COUA_P | 1.845 | 0.337 | 0.722 | 1.082
TD | Wind | 22 | COVE_1 | 0.294 | 0.054 | 0.115 | 0.172
TD | Wind | 22 | COWL_1 | 0.116 | 0.021 | 0.045 | 0.068
TD | Wind | 22 | COYL | 2.833 | 0.517 | 1.108 | 1.66
TD | Wind | 22 | CRAI_P | 1.043 | 0.19 | 0.408 | 0.611
TD | Wind | 22 | CREB_1 | 29.513 | 5.383 | 11.539 | 17.297
TD | Wind | 22 | CUMB | 0.041 | 0.008 | 0.016 | 0.024
TD | Wind | 22 | CUPA | 5.511 | 1.005 | 2.155 | 3.23
TD | Wind | 22 | DALM3 | 0.108 | 0.02 | 0.042 | 0.063
TD | Wind | 22 | DEVM | 0.033 | 0.006 | 0.013 | 0.02
TD | Wind | 22 | DEVO | 1.265 | 0.231 | 0.495 | 0.741
TD | Wind | 22 | DOUN_P | 2.653 | 0.484 | 1.037 | 1.555
TD | Wind | 22 | DRAK_1 | 0.492 | 0.09 | 0.192 | 0.288
TD | Wind | 22 | DUBE_P | 0.467 | 0.085 | 0.183 | 0.274
TD | Wind | 22 | DUDH_P | 2.943 | 0.537 | 1.151 | 1.725
TD | Wind | 22 | DUGR_P | 4.197 | 0.766 | 1.641 | 2.46
TD | Wind | 22 | DUNB | 2.976 | 0.543 | 1.164 | 1.744
TD | Wind | 22 | DUNF | 1.92 | 0.35 | 0.751 | 1.126
TD | Wind | 22 | DUNO_P | 0.144 | 0.026 | 0.056 | 0.084
TD | Wind | 22 | DYCE_P | 10.027 | 1.829 | 3.92 | 5.877
TD | Wind | 22 | EALI_6 | 0.208 | 0.038 | 0.081 | 0.122
TD | Wind | 22 | EASO_1 | 4.45 | 0.812 | 1.74 | 2.608
TD | Wind | 22 | ECCL | 2.833 | 0.517 | 1.108 | 1.66
TD | Wind | 22 | ECLA_1 | 0.434 | 0.079 | 0.17 | 0.254
TD | Wind | 22 | EERH | 0.022 | 0.004 | 0.008 | 0.013
TD | Wind | 22 | EKIL | 0.484 | 0.088 | 0.189 | 0.284
TD | Wind | 22 | ELGI_P | 0.135 | 0.025 | 0.053 | 0.079
TD | Wind | 22 | ELLA_1 | 9 | 1.642 | 3.519 | 5.275
TD | Wind | 22 | ELST_1 | 0.092 | 0.017 | 0.036 | 0.054
TD | Wind | 22 | ENDE_1 | 12.613 | 2.301 | 4.932 | 7.392
TD | Wind | 22 | EXET1 | 1.098 | 0.2 | 0.429 | 0.643
TD | Wind | 22 | FAWL_1 | 0.005 | 0.001 | 0.002 | 0.003
TD | Wind | 22 | FECK_6 | 0.146 | 0.027 | 0.057 | 0.085
TD | Wind | 22 | FERRA2 | 3.162 | 0.577 | 1.236 | 1.853
TD | Wind | 22 | FERRB1 | 0.22 | 0.04 | 0.086 | 0.129
TD | Wind | 22 | FETT_P | 1.234 | 0.225 | 0.482 | 0.723
TD | Wind | 22 | FIDD_P | 1.534 | 0.28 | 0.6 | 0.899
TD | Wind | 22 | FIDF_1 | 0.051 | 0.009 | 0.02 | 0.03
TD | Wind | 22 | FLEE_1 | 0.033 | 0.006 | 0.013 | 0.02
TD | Wind | 22 | FOUR_1 | 2.356 | 0.43 | 0.921 | 1.381
TD | Wind | 22 | FROD_1 | 0.011 | 0.002 | 0.004 | 0.007
TD | Wind | 22 | FWIL_P | 0.02 | 0.004 | 0.008 | 0.012
TD | Wind | 22 | GALA | 1.213 | 0.221 | 0.474 | 0.711
TD | Wind | 22 | GIFF | 0.035 | 0.006 | 0.014 | 0.021
TD | Wind | 22 | GLEF_P | 5.612 | 1.024 | 2.194 | 3.289
TD | Wind | 22 | GLLU | 7.2 | 1.313 | 2.815 | 4.22
TD | Wind | 22 | GLRO | 0.345 | 0.063 | 0.135 | 0.202
TD | Wind | 22 | GREN_1 | 7.653 | 1.396 | 2.992 | 4.485
TD | Wind | 22 | GRIW_1 | 9.027 | 1.646 | 3.529 | 5.291
TD | Wind | 22 | GRUB_P | 0.04 | 0.007 | 0.015 | 0.023
TD | Wind | 22 | G_EXTRA_10 | 0.059 | 0.011 | 0.023 | 0.035
TD | Wind | 22 | G_EXTRA_11 | 4.63 | 0.845 | 1.81 | 2.714
TD | Wind | 22 | G_EXTRA_12 | 4.232 | 0.772 | 1.655 | 2.48
TD | Wind | 22 | G_EXTRA_13 | 7.34 | 1.339 | 2.87 | 4.302
TD | Wind | 22 | G_EXTRA_2 | 0.846 | 0.154 | 0.331 | 0.496
TD | Wind | 22 | G_EXTRA_4 | 0.177 | 0.032 | 0.069 | 0.104
TD | Wind | 22 | G_EXTRA_8 | 0.75 | 0.137 | 0.293 | 0.439
TD | Wind | 22 | G_EXTRA_9 | 0.37 | 0.067 | 0.145 | 0.217
TD | Wind | 22 | HARK_1 | 9.213 | 1.68 | 3.602 | 5.4
TD | Wind | 22 | HARM_6 | 1.161 | 0.212 | 0.454 | 0.68
TD | Wind | 22 | HAWI | 0.104 | 0.019 | 0.041 | 0.061
TD | Wind | 22 | HAWP_6 | 1.013 | 0.185 | 0.396 | 0.594
TD | Wind | 22 | HUER | 0.063 | 0.012 | 0.025 | 0.037
TD | Wind | 22 | HURS_1 | 1.015 | 0.185 | 0.397 | 0.595
TD | Wind | 22 | HUTT_1 | 0.133 | 0.024 | 0.052 | 0.078
TD | Wind | 22 | INDQ1 | 34.118 | 6.223 | 13.34 | 19.997
TD | Wind | 22 | INKE | 0.049 | 0.009 | 0.019 | 0.029
TD | Wind | 22 | INNE_P | 2.202 | 0.402 | 0.861 | 1.29
TD | Wind | 22 | IROA1 | 2.368 | 0.432 | 0.926 | 1.388
TD | Wind | 22 | IRONB1 | 1.401 | 0.256 | 0.548 | 0.821
TD | Wind | 22 | IVER_1 | 0.01 | 0.002 | 0.004 | 0.006
TD | Wind | 22 | IVER_6 | 0.01 | 0.002 | 0.004 | 0.006
TD | Wind | 22 | JOHN | 1.977 | 0.361 | 0.773 | 1.159
TD | Wind | 22 | JORD_3 | 0.094 | 0.017 | 0.037 | 0.055
TD | Wind | 22 | KAIM | 0.7 | 0.128 | 0.274 | 0.41
TD | Wind | 22 | KEAD_1 | 4.769 | 0.87 | 1.865 | 2.795
TD | Wind | 22 | KEAR_3 | 0.985 | 0.18 | 0.385 | 0.577
TD | Wind | 22 | KEIT_P | 1.643 | 0.3 | 0.642 | 0.963
TD | Wind | 22 | KEMS_1 | 0.235 | 0.043 | 0.092 | 0.138
TD | Wind | 22 | KIBY_G | 0.012 | 0.002 | 0.005 | 0.007
TD | Wind | 22 | KIER | 0.258 | 0.047 | 0.101 | 0.151
TD | Wind | 22 | KIIN_P | 0.024 | 0.004 | 0.009 | 0.014
TD | Wind | 22 | KILS | 1.89 | 0.345 | 0.739 | 1.108
TD | Wind | 22 | KILT | 2.464 | 0.449 | 0.963 | 1.444
TD | Wind | 22 | KILW | 0.033 | 0.006 | 0.013 | 0.02
TD | Wind | 22 | KINO_1 | 0.045 | 0.008 | 0.018 | 0.027
TD | Wind | 22 | KINT_P | 5.498 | 1.003 | 2.15 | 3.223
TD | Wind | 22 | KIRKB1 | 0.565 | 0.103 | 0.221 | 0.331
TD | Wind | 22 | KITW_1 | 0.161 | 0.029 | 0.063 | 0.094
TD | Wind | 22 | KNAR | 1.401 | 0.256 | 0.548 | 0.821
TD | Wind | 22 | LACK_6 | 2.814 | 0.513 | 1.1 | 1.649
TD | Wind | 22 | LAIR_P | 0.146 | 0.027 | 0.057 | 0.085
TD | Wind | 22 | LAND1 | 27.92 | 5.093 | 10.917 | 16.364
TD | Wind | 22 | LEGA_1 | 4.346 | 0.793 | 1.699 | 2.547
TD | Wind | 22 | LEVE | 6.443 | 1.175 | 2.519 | 3.776
TD | Wind | 22 | LING | 0.425 | 0.078 | 0.166 | 0.249
TD | Wind | 22 | LINM | 20.584 | 3.755 | 8.048 | 12.064
TD | Wind | 22 | LISD_1 | 0.061 | 0.011 | 0.024 | 0.036
TD | Wind | 22 | LITT_C | 0.012 | 0.002 | 0.005 | 0.007
TD | Wind | 22 | LOUD_H | 0.043 | 0.008 | 0.017 | 0.025
TD | Wind | 22 | LOVE_1 | 0.012 | 0.002 | 0.005 | 0.007
TD | Wind | 22 | LUNA_P | 6.009 | 1.096 | 2.35 | 3.522
TD | Wind | 22 | LYND_P | 5.371 | 0.98 | 2.1 | 3.148
TD | Wind | 22 | MACC_3 | 0.195 | 0.036 | 0.076 | 0.114
TD | Wind | 22 | MACD_P | 28.621 | 5.22 | 11.191 | 16.775
TD | Wind | 22 | MAGA_6 | 0.984 | 0.179 | 0.385 | 0.577
TD | Wind | 22 | MANN_1 | 0.173 | 0.032 | 0.068 | 0.101
TD | Wind | 22 | MAYB | 2.82 | 0.514 | 1.103 | 1.653
TD | Wind | 22 | MELK_1 | 2.1 | 0.383 | 0.821 | 1.231
TD | Wind | 22 | MILC_P | 4.07 | 0.742 | 1.591 | 2.386
TD | Wind | 22 | MILH_1 | 0.01 | 0.002 | 0.004 | 0.006
TD | Wind | 22 | MITY_1 | 0.065 | 0.012 | 0.025 | 0.038
TD | Wind | 22 | MYBS_P | 2.284 | 0.417 | 0.893 | 1.339
TD | Wind | 22 | NAIR_P | 0.589 | 0.107 | 0.23 | 0.345
TD | Wind | 22 | NEAR | 3.963 | 0.723 | 1.55 | 2.323
TD | Wind | 22 | NECE_1 | 0.011 | 0.002 | 0.004 | 0.006
TD | Wind | 22 | NEEP_3 | 0.954 | 0.174 | 0.373 | 0.559
TD | Wind | 22 | NETS | 3.058 | 0.558 | 1.196 | 1.792
TD | Wind | 22 | NHYD_6 | 0.043 | 0.008 | 0.017 | 0.025
TD | Wind | 22 | NINF_1 | 0.031 | 0.006 | 0.012 | 0.018
TD | Wind | 22 | NORL_3 | 0.195 | 0.036 | 0.076 | 0.114
TD | Wind | 22 | NORT_1 | 2.409 | 0.439 | 0.942 | 1.412
TD | Wind | 22 | NURS_1 | 1.003 | 0.183 | 0.392 | 0.588
TD | Wind | 22 | OCKH_1 | 0.008 | 0.001 | 0.003 | 0.005
TD | Wind | 22 | OFFE_3 | 0.057 | 0.01 | 0.022 | 0.033
TD | Wind | 22 | ORMO | 3.263 | 0.595 | 1.276 | 1.912
TD | Wind | 22 | ORRI_P | 0.02 | 0.004 | 0.008 | 0.012
TD | Wind | 22 | OSBA_1 | 11.995 | 2.188 | 4.69 | 7.03
TD | Wind | 22 | PADIB1 | 5.18 | 0.945 | 2.025 | 3.036
TD | Wind | 22 | PEHG_P | 11.08 | 2.021 | 4.332 | 6.494
TD | Wind | 22 | PELH_1 | 0.252 | 0.046 | 0.098 | 0.148
TD | Wind | 22 | PEMB_1 | 20.335 | 3.709 | 7.951 | 11.918
TD | Wind | 22 | PENN_1 | 0.02 | 0.004 | 0.008 | 0.012
TD | Wind | 22 | PENT_1 | 1.923 | 0.351 | 0.752 | 1.127
TD | Wind | 22 | PENW_1 | 0.371 | 0.068 | 0.145 | 0.217
TD | Wind | 22 | POOB | 0.686 | 0.125 | 0.268 | 0.402
TD | Wind | 22 | POPP_3 | 0.157 | 0.029 | 0.061 | 0.092
TD | Wind | 22 | PORA_P | 0.23 | 0.042 | 0.09 | 0.135
TD | Wind | 22 | PYLE_1 | 3.646 | 0.665 | 1.425 | 2.137
TD | Wind | 22 | RAIN_1 | 2.044 | 0.373 | 0.799 | 1.198
TD | Wind | 22 | RANN_P | 0.012 | 0.002 | 0.005 | 0.007
TD | Wind | 22 | RASS_1 | 8.215 | 1.498 | 3.212 | 4.815
TD | Wind | 22 | RATS_1 | 5.137 | 0.937 | 2.009 | 3.011
TD | Wind | 22 | RAYL_1 | 0.57 | 0.104 | 0.223 | 0.334
TD | Wind | 22 | REDH | 1.181 | 0.216 | 0.462 | 0.692
TD | Wind | 22 | RICH1 | 0.031 | 0.006 | 0.012 | 0.018
TD | Wind | 22 | ROCH_1 | 2.611 | 0.476 | 1.021 | 1.53
TD | Wind | 22 | RRIG | 9.252 | 1.687 | 3.617 | 5.422
TD | Wind | 22 | RUGEB1 | 3.052 | 0.557 | 1.193 | 1.789
TD | Wind | 22 | RYEH_1 | 0.01 | 0.002 | 0.004 | 0.006
TD | Wind | 22 | SALH_1 | 0.132 | 0.024 | 0.052 | 0.077
TD | Wind | 22 | SALL1 | 6.549 | 1.194 | 2.56 | 3.838
TD | Wind | 22 | SALT_1 | 4.276 | 0.78 | 1.672 | 2.506
TD | Wind | 22 | SASA | 5.182 | 0.945 | 2.026 | 3.037
TD | Wind | 22 | SBAR | 2.257 | 0.412 | 0.883 | 1.323
TD | Wind | 22 | SEAB1 | 0.328 | 0.06 | 0.128 | 0.192
TD | Wind | 22 | SELL_1 | 0.096 | 0.018 | 0.038 | 0.057
TD | Wind | 22 | SHIN_P | 0.051 | 0.009 | 0.02 | 0.03
TD | Wind | 22 | SHRU | 0.01 | 0.002 | 0.004 | 0.006
TD | Wind | 22 | SHRW_1 | 1.648 | 0.301 | 0.644 | 0.966
TD | Wind | 22 | SIGH | 0.005 | 0.001 | 0.002 | 0.003
TD | Wind | 22 | SKLGB1 | 0.746 | 0.136 | 0.292 | 0.437
TD | Wind | 22 | SLOY_P | 2.931 | 0.535 | 1.146 | 1.718
TD | Wind | 22 | SPAV | 1.018 | 0.186 | 0.398 | 0.597
TD | Wind | 22 | SPEN_1 | 7.15 | 1.304 | 2.796 | 4.191
TD | Wind | 22 | SSHI_3 | 0.181 | 0.033 | 0.071 | 0.106
TD | Wind | 22 | STAL_1 | 0.218 | 0.04 | 0.085 | 0.128
TD | Wind | 22 | STAY_1 | 15.302 | 2.791 | 5.983 | 8.969
TD | Wind | 22 | STEN_1 | 0.29 | 0.053 | 0.113 | 0.17
TD | Wind | 22 | STES_1 | 5.62 | 1.025 | 2.197 | 3.294
TD | Wind | 22 | STHA | 3 | 0.547 | 1.173 | 1.759
TD | Wind | 22 | STIR | 0.353 | 0.064 | 0.138 | 0.207
TD | Wind | 22 | STLE | 0.024 | 0.004 | 0.009 | 0.014
TD | Wind | 22 | STRI_P | 10.471 | 1.91 | 4.094 | 6.137
TD | Wind | 22 | SUND_1 | 1.082 | 0.197 | 0.423 | 0.634
TD | Wind | 22 | SWAN_1 | 8.909 | 1.625 | 3.483 | 5.221
TD | Wind | 22 | TARL_P | 0.662 | 0.121 | 0.259 | 0.388
TD | Wind | 22 | TAUN1 | 0.322 | 0.059 | 0.126 | 0.189
TD | Wind | 22 | TAYN_P | 4.672 | 0.852 | 1.827 | 2.738
TD | Wind | 22 | TEMP_3 | 1.436 | 0.262 | 0.562 | 0.842
TD | Wind | 22 | THOM_6 | 1.072 | 0.196 | 0.419 | 0.628
TD | Wind | 22 | THSO_P | 23.46 | 4.279 | 9.173 | 13.75
TD | Wind | 22 | THUR_6 | 0.221 | 0.04 | 0.086 | 0.129
TD | Wind | 22 | TILBB_1 | 0.002 | 0 | 0.001 | 0.001
TD | Wind | 22 | TONG | 3.162 | 0.577 | 1.236 | 1.853
TD | Wind | 22 | TRAW_1 | 3.195 | 0.583 | 1.249 | 1.873
TD | Wind | 22 | TUMB_P | 0.051 | 0.009 | 0.02 | 0.03
TD | Wind | 22 | TYNE_2 | 0.454 | 0.083 | 0.178 | 0.266
TD | Wind | 22 | UPPB_1 | 1.007 | 0.184 | 0.394 | 0.59
TD | Wind | 22 | UPPB_3 | 1.02 | 0.186 | 0.399 | 0.598
TD | Wind | 22 | USKM_1 | 0.053 | 0.01 | 0.021 | 0.031
TD | Wind | 22 | WABO | 0.903 | 0.165 | 0.353 | 0.529
TD | Wind | 22 | WALH_1 | 1.61 | 0.294 | 0.63 | 0.944
TD | Wind | 22 | WALP_B | 6.482 | 1.182 | 2.534 | 3.799
TD | Wind | 22 | WARL_1 | 1.005 | 0.183 | 0.393 | 0.589
TD | Wind | 22 | WASF_1 | 1.616 | 0.295 | 0.632 | 0.947
TD | Wind | 22 | WATFS_1 | 0.622 | 0.113 | 0.243 | 0.364
TD | Wind | 22 | WBOL_6 | 0.011 | 0.002 | 0.004 | 0.006
TD | Wind | 22 | WBUR_1 | 7.623 | 1.39 | 2.981 | 4.468
TD | Wind | 22 | WFIE | 0.151 | 0.028 | 0.059 | 0.089
TD | Wind | 22 | WHAM_1 | 0.076 | 0.014 | 0.03 | 0.044
TD | Wind | 22 | WHGA_1 | 0.142 | 0.026 | 0.055 | 0.083
TD | Wind | 22 | WILL_1 | 2.245 | 0.409 | 0.878 | 1.316
TD | Wind | 22 | WIMBS1 | 0.008 | 0.002 | 0.003 | 0.005
TD | Wind | 22 | WIOW_P | 0.785 | 0.143 | 0.307 | 0.46
TD | Wind | 22 | WISD_1 | 0.008 | 0.001 | 0.003 | 0.005
TD | Wind | 22 | WISH | 7.637 | 1.393 | 2.986 | 4.476
TD | Wind | 22 | WMEL_1 | 0.242 | 0.044 | 0.095 | 0.142
TD | Wind | 22 | WTHU31 | 0.03 | 0.005 | 0.012 | 0.017
TD | Wind | 22 | WWEY_1 | 0.004 | 0.001 | 0.002 | 0.002
TD | Wind | 22 | WYLF_1 | 2.778 | 0.507 | 1.086 | 1.628
TD | Wind | 22 | WYMOM_1 | 1.028 | 0.188 | 0.402 | 0.603
TD | Wind | 23 | ABHA1 | 1.611 | 0.282 | 0.63 | 0.944
TD | Wind | 23 | ABTH_1 | 0.134 | 0.024 | 0.053 | 0.079
TD | Wind | 23 | ALNE_P | 0.245 | 0.043 | 0.096 | 0.144
TD | Wind | 23 | ALVE1 | 26.649 | 4.658 | 10.42 | 15.619
TD | Wind | 23 | ARBR_P | 1.565 | 0.274 | 0.612 | 0.917
TD | Wind | 23 | ARDK_P | 0.086 | 0.015 | 0.034 | 0.05
TD | Wind | 23 | ARMO_P | 13.239 | 2.314 | 5.177 | 7.76
TD | Wind | 23 | AXMI1 | 0.456 | 0.08 | 0.178 | 0.267
TD | Wind | 23 | AYRR | 0.023 | 0.004 | 0.009 | 0.014
TD | Wind | 23 | BAGA | 2.792 | 0.488 | 1.092 | 1.637
TD | Wind | 23 | BEAU_P | 3.81 | 0.666 | 1.49 | 2.233
TD | Wind | 23 | BEDDT1 | 0.028 | 0.005 | 0.011 | 0.017
TD | Wind | 23 | BERB_P | 2.985 | 0.522 | 1.167 | 1.75
TD | Wind | 23 | BERW | 4.066 | 0.711 | 1.59 | 2.383
TD | Wind | 23 | BESW_1 | 0.085 | 0.015 | 0.033 | 0.05
TD | Wind | 23 | BICF_1 | 1.34 | 0.234 | 0.524 | 0.785
TD | Wind | 23 | BIRK_1 | 0.088 | 0.015 | 0.034 | 0.052
TD | Wind | 23 | BISW_1 | 0.587 | 0.103 | 0.23 | 0.344
TD | Wind | 23 | BLYTH132 | 0.292 | 0.051 | 0.114 | 0.171
TD | Wind | 23 | BOAG_P | 0.055 | 0.01 | 0.021 | 0.032
TD | Wind | 23 | BOLN_1 | 2.061 | 0.36 | 0.806 | 1.208
TD | Wind | 23 | BONN | 2.033 | 0.355 | 0.795 | 1.192
TD | Wind | 23 | BOTW_1 | 0.11 | 0.019 | 0.043 | 0.064
TD | Wind | 23 | BRAC_P | 0.224 | 0.039 | 0.088 | 0.132
TD | Wind | 23 | BRAI_1 | 1.481 | 0.259 | 0.579 | 0.868
TD | Wind | 23 | BRAW_1 | 6.136 | 1.073 | 2.399 | 3.597
TD | Wind | 23 | BRED_1 | 0.01 | 0.002 | 0.004 | 0.006
TD | Wind | 23 | BRID_P | 19.049 | 3.33 | 7.448 | 11.165
TD | Wind | 23 | BRIM_1 | 0.168 | 0.029 | 0.066 | 0.098
TD | Wind | 23 | BRLE_1 | 0.023 | 0.004 | 0.009 | 0.014
TD | Wind | 23 | BROA_P | 0.709 | 0.124 | 0.277 | 0.415
TD | Wind | 23 | BROR_P | 0.525 | 0.092 | 0.205 | 0.307
TD | Wind | 23 | BRWA1 | 3.952 | 0.691 | 1.545 | 2.316
TD | Wind | 23 | BUMU_P | 1.723 | 0.301 | 0.674 | 1.01
TD | Wind | 23 | BURM_1 | 0.411 | 0.072 | 0.161 | 0.241
TD | Wind | 23 | BUSH_1 | 1.146 | 0.2 | 0.448 | 0.671
TD | Wind | 23 | CAAD_P | 1.656 | 0.289 | 0.647 | 0.971
TD | Wind | 23 | CAIF_P | 3.302 | 0.577 | 1.291 | 1.935
TD | Wind | 23 | CAMB_01 | 6.877 | 1.202 | 2.689 | 4.031
TD | Wind | 23 | CANTN1 | 0.135 | 0.024 | 0.053 | 0.079
TD | Wind | 23 | CAPEA1 | 0.023 | 0.004 | 0.009 | 0.014
TD | Wind | 23 | CARE_1 | 0.871 | 0.152 | 0.34 | 0.51
TD | Wind | 23 | CARR_1 | 0.47 | 0.082 | 0.184 | 0.275
TD | Wind | 23 | CATY | 0.025 | 0.004 | 0.01 | 0.015
TD | Wind | 23 | CELL_1 | 2.511 | 0.439 | 0.982 | 1.472
TD | Wind | 23 | CHAP | 5.027 | 0.879 | 1.965 | 2.946
TD | Wind | 23 | CHAR_P | 0.191 | 0.033 | 0.075 | 0.112
TD | Wind | 23 | CHIC_1 | 1.807 | 0.316 | 0.707 | 1.059
TD | Wind | 23 | CHTE_1 | 1.782 | 0.312 | 0.697 | 1.045
TD | Wind | 23 | CITR_1 | 0.013 | 0.002 | 0.005 | 0.007
TD | Wind | 23 | CLAY_P | 0.17 | 0.03 | 0.066 | 0.1
TD | Wind | 23 | CLT03 | 2.082 | 0.364 | 0.814 | 1.22
TD | Wind | 23 | CLYM | 0.21 | 0.037 | 0.082 | 0.123
TD | Wind | 23 | COCK | 1.578 | 0.276 | 0.617 | 0.925
TD | Wind | 23 | CONQA1 | 0.217 | 0.038 | 0.085 | 0.127
TD | Wind | 23 | COUA_P | 1.968 | 0.344 | 0.769 | 1.153
TD | Wind | 23 | COVE_1 | 0.314 | 0.055 | 0.123 | 0.184
TD | Wind | 23 | COWL_1 | 0.124 | 0.022 | 0.048 | 0.073
TD | Wind | 23 | COYL | 3.021 | 0.528 | 1.181 | 1.77
TD | Wind | 23 | CRAI_P | 1.112 | 0.194 | 0.435 | 0.652
TD | Wind | 23 | CREB_1 | 31.471 | 5.501 | 12.305 | 18.445
TD | Wind | 23 | CUMB | 0.044 | 0.008 | 0.017 | 0.026
TD | Wind | 23 | CUPA | 5.877 | 1.027 | 2.298 | 3.444
TD | Wind | 23 | DALM3 | 0.115 | 0.02 | 0.045 | 0.068
TD | Wind | 23 | DEVM | 0.036 | 0.006 | 0.014 | 0.021
TD | Wind | 23 | DEVO | 1.349 | 0.236 | 0.527 | 0.791
TD | Wind | 23 | DOUN_P | 2.829 | 0.494 | 1.106 | 1.658
TD | Wind | 23 | DRAK_1 | 0.525 | 0.092 | 0.205 | 0.307
TD | Wind | 23 | DUBE_P | 0.498 | 0.087 | 0.195 | 0.292
TD | Wind | 23 | DUDH_P | 3.138 | 0.549 | 1.227 | 1.839
TD | Wind | 23 | DUGR_P | 4.475 | 0.782 | 1.75 | 2.623
TD | Wind | 23 | DUNB | 3.173 | 0.555 | 1.241 | 1.86
TD | Wind | 23 | DUNF | 2.048 | 0.358 | 0.801 | 1.2
TD | Wind | 23 | DUNO_P | 0.153 | 0.027 | 0.06 | 0.09
TD | Wind | 23 | DYCE_P | 10.692 | 1.869 | 4.181 | 6.267
TD | Wind | 23 | EALI_6 | 0.221 | 0.039 | 0.087 | 0.13
TD | Wind | 23 | EASO_1 | 4.746 | 0.83 | 1.856 | 2.781
TD | Wind | 23 | ECCL | 3.021 | 0.528 | 1.181 | 1.771
TD | Wind | 23 | ECLA_1 | 0.463 | 0.081 | 0.181 | 0.271
TD | Wind | 23 | EERH | 0.023 | 0.004 | 0.009 | 0.014
TD | Wind | 23 | EKIL | 0.516 | 0.09 | 0.202 | 0.302
TD | Wind | 23 | ELGI_P | 0.144 | 0.025 | 0.056 | 0.085
TD | Wind | 23 | ELLA_1 | 9.597 | 1.678 | 3.753 | 5.625
TD | Wind | 23 | ELST_1 | 0.099 | 0.017 | 0.039 | 0.058
TD | Wind | 23 | ENDE_1 | 13.45 | 2.351 | 5.259 | 7.883
TD | Wind | 23 | EXET1 | 1.171 | 0.205 | 0.458 | 0.686
TD | Wind | 23 | FAWL_1 | 0.005 | 0.001 | 0.002 | 0.003
TD | Wind | 23 | FECK_6 | 0.155 | 0.027 | 0.061 | 0.091
TD | Wind | 23 | FERRA2 | 3.372 | 0.589 | 1.318 | 1.976
TD | Wind | 23 | FERRB1 | 0.235 | 0.041 | 0.092 | 0.138
TD | Wind | 23 | FETT_P | 1.316 | 0.23 | 0.515 | 0.771
TD | Wind | 23 | FIDD_P | 1.635 | 0.286 | 0.639 | 0.959
TD | Wind | 23 | FIDF_1 | 0.055 | 0.01 | 0.021 | 0.032
TD | Wind | 23 | FLEE_1 | 0.036 | 0.006 | 0.014 | 0.021
TD | Wind | 23 | FOUR_1 | 2.512 | 0.439 | 0.982 | 1.472
TD | Wind | 23 | FROD_1 | 0.012 | 0.002 | 0.005 | 0.007
TD | Wind | 23 | FWIL_P | 0.021 | 0.004 | 0.008 | 0.012
TD | Wind | 23 | GALA | 1.293 | 0.226 | 0.506 | 0.758
TD | Wind | 23 | GIFF | 0.038 | 0.007 | 0.015 | 0.022
TD | Wind | 23 | GLEF_P | 5.984 | 1.046 | 2.34 | 3.507
TD | Wind | 23 | GLLU | 7.678 | 1.342 | 3.002 | 4.5
TD | Wind | 23 | GLRO | 0.368 | 0.064 | 0.144 | 0.216
TD | Wind | 23 | GREN_1 | 8.16 | 1.426 | 3.191 | 4.783
TD | Wind | 23 | GRIW_1 | 9.626 | 1.683 | 3.764 | 5.642
TD | Wind | 23 | GRUB_P | 0.042 | 0.007 | 0.016 | 0.025
TD | Wind | 23 | G_EXTRA_10 | 0.063 | 0.011 | 0.025 | 0.037
TD | Wind | 23 | G_EXTRA_11 | 4.937 | 0.863 | 1.93 | 2.894
TD | Wind | 23 | G_EXTRA_12 | 4.513 | 0.789 | 1.765 | 2.645
TD | Wind | 23 | G_EXTRA_13 | 7.827 | 1.368 | 3.06 | 4.587
TD | Wind | 23 | G_EXTRA_2 | 0.902 | 0.158 | 0.353 | 0.529
TD | Wind | 23 | G_EXTRA_4 | 0.189 | 0.033 | 0.074 | 0.111
TD | Wind | 23 | G_EXTRA_8 | 0.799 | 0.14 | 0.313 | 0.468
TD | Wind | 23 | G_EXTRA_9 | 0.394 | 0.069 | 0.154 | 0.231
TD | Wind | 23 | HARK_1 | 9.824 | 1.717 | 3.841 | 5.758
TD | Wind | 23 | HARM_6 | 1.238 | 0.216 | 0.484 | 0.725
TD | Wind | 23 | HAWI | 0.111 | 0.019 | 0.043 | 0.065
TD | Wind | 23 | HAWP_6 | 1.08 | 0.189 | 0.422 | 0.633
TD | Wind | 23 | HUER | 0.067 | 0.012 | 0.026 | 0.039
TD | Wind | 23 | HURS_1 | 1.083 | 0.189 | 0.423 | 0.634
TD | Wind | 23 | HUTT_1 | 0.142 | 0.025 | 0.055 | 0.083
TD | Wind | 23 | INDQ1 | 36.382 | 6.36 | 14.225 | 21.323
TD | Wind | 23 | INKE | 0.052 | 0.009 | 0.021 | 0.031
TD | Wind | 23 | INNE_P | 2.348 | 0.41 | 0.918 | 1.376
TD | Wind | 23 | IROA1 | 2.525 | 0.441 | 0.987 | 1.48
TD | Wind | 23 | IRONB1 | 1.494 | 0.261 | 0.584 | 0.876
TD | Wind | 23 | IVER_1 | 0.01 | 0.002 | 0.004 | 0.006
TD | Wind | 23 | IVER_6 | 0.01 | 0.002 | 0.004 | 0.006
TD | Wind | 23 | JOHN | 2.109 | 0.369 | 0.824 | 1.236
TD | Wind | 23 | JORD_3 | 0.101 | 0.018 | 0.039 | 0.059
TD | Wind | 23 | KAIM | 0.746 | 0.13 | 0.292 | 0.438
TD | Wind | 23 | KEAD_1 | 5.086 | 0.889 | 1.988 | 2.981
TD | Wind | 23 | KEAR_3 | 1.05 | 0.184 | 0.411 | 0.615
TD | Wind | 23 | KEIT_P | 1.752 | 0.306 | 0.685 | 1.027
TD | Wind | 23 | KEMS_1 | 0.25 | 0.044 | 0.098 | 0.147
TD | Wind | 23 | KIBY_G | 0.013 | 0.002 | 0.005 | 0.007
TD | Wind | 23 | KIER | 0.275 | 0.048 | 0.107 | 0.161
TD | Wind | 23 | KIIN_P | 0.025 | 0.004 | 0.01 | 0.015
TD | Wind | 23 | KILS | 2.016 | 0.352 | 0.788 | 1.181
TD | Wind | 23 | KILT | 2.627 | 0.459 | 1.027 | 1.54
TD | Wind | 23 | KILW | 0.036 | 0.006 | 0.014 | 0.021
TD | Wind | 23 | KINO_1 | 0.048 | 0.008 | 0.019 | 0.028
TD | Wind | 23 | KINT_P | 5.863 | 1.025 | 2.292 | 3.436
TD | Wind | 23 | KIRKB1 | 0.602 | 0.105 | 0.235 | 0.353
TD | Wind | 23 | KITW_1 | 0.172 | 0.03 | 0.067 | 0.101
TD | Wind | 23 | KNAR | 1.494 | 0.261 | 0.584 | 0.876
TD | Wind | 23 | LACK_6 | 3 | 0.524 | 1.173 | 1.758
TD | Wind | 23 | LAIR_P | 0.155 | 0.027 | 0.061 | 0.091
TD | Wind | 23 | LAND1 | 29.772 | 5.204 | 11.641 | 17.449
TD | Wind | 23 | LEGA_1 | 4.634 | 0.81 | 1.812 | 2.716
TD | Wind | 23 | LEVE | 6.87 | 1.201 | 2.686 | 4.027
TD | Wind | 23 | LING | 0.453 | 0.079 | 0.177 | 0.266
TD | Wind | 23 | LINM | 21.95 | 3.837 | 8.582 | 12.865
TD | Wind | 23 | LISD_1 | 0.065 | 0.011 | 0.025 | 0.038
TD | Wind | 23 | LITT_C | 0.013 | 0.002 | 0.005 | 0.007
TD | Wind | 23 | LOUD_H | 0.046 | 0.008 | 0.018 | 0.027
TD | Wind | 23 | LOVE_1 | 0.013 | 0.002 | 0.005 | 0.007
TD | Wind | 23 | LUNA_P | 6.408 | 1.12 | 2.505 | 3.756
TD | Wind | 23 | LYND_P | 5.727 | 1.001 | 2.239 | 3.357
TD | Wind | 23 | MACC_3 | 0.208 | 0.036 | 0.081 | 0.122
TD | Wind | 23 | MACD_P | 30.519 | 5.335 | 11.933 | 17.887
TD | Wind | 23 | MAGA_6 | 1.049 | 0.183 | 0.41 | 0.615
TD | Wind | 23 | MANN_1 | 0.184 | 0.032 | 0.072 | 0.108
TD | Wind | 23 | MAYB | 3.008 | 0.526 | 1.176 | 1.763
TD | Wind | 23 | MELK_1 | 2.24 | 0.391 | 0.876 | 1.313
TD | Wind | 23 | MILC_P | 4.34 | 0.759 | 1.697 | 2.544
TD | Wind | 23 | MILH_1 | 0.01 | 0.002 | 0.004 | 0.006
TD | Wind | 23 | MITY_1 | 0.069 | 0.012 | 0.027 | 0.041
TD | Wind | 23 | MYBS_P | 2.436 | 0.426 | 0.952 | 1.428
TD | Wind | 23 | NAIR_P | 0.628 | 0.11 | 0.246 | 0.368
TD | Wind | 23 | NEAR | 4.226 | 0.739 | 1.653 | 2.477
TD | Wind | 23 | NECE_1 | 0.012 | 0.002 | 0.005 | 0.007
TD | Wind | 23 | NEEP_3 | 1.018 | 0.178 | 0.398 | 0.596
TD | Wind | 23 | NETS | 3.261 | 0.57 | 1.275 | 1.911
TD | Wind | 23 | NHYD_6 | 0.046 | 0.008 | 0.018 | 0.027
TD | Wind | 23 | NINF_1 | 0.034 | 0.006 | 0.013 | 0.02
TD | Wind | 23 | NORL_3 | 0.208 | 0.036 | 0.081 | 0.122
TD | Wind | 23 | NORT_1 | 2.569 | 0.449 | 1.005 | 1.506
TD | Wind | 23 | NURS_1 | 1.07 | 0.187 | 0.418 | 0.627
TD | Wind | 23 | OCKH_1 | 0.008 | 0.001 | 0.003 | 0.005
TD | Wind | 23 | OFFE_3 | 0.061 | 0.011 | 0.024 | 0.036
TD | Wind | 23 | ORMO | 3.479 | 0.608 | 1.36 | 2.039
TD | Wind | 23 | ORRI_P | 0.021 | 0.004 | 0.008 | 0.012
TD | Wind | 23 | OSBA_1 | 12.791 | 2.236 | 5.001 | 7.497
TD | Wind | 23 | PADIB1 | 5.524 | 0.966 | 2.16 | 3.237
TD | Wind | 23 | PEHG_P | 11.815 | 2.065 | 4.62 | 6.925
TD | Wind | 23 | PELH_1 | 0.269 | 0.047 | 0.105 | 0.157
TD | Wind | 23 | PEMB_1 | 21.684 | 3.79 | 8.478 | 12.709
TD | Wind | 23 | PENN_1 | 0.021 | 0.004 | 0.008 | 0.012
TD | Wind | 23 | PENT_1 | 2.051 | 0.358 | 0.802 | 1.202
TD | Wind | 23 | PENW_1 | 0.395 | 0.069 | 0.155 | 0.232
TD | Wind | 23 | POOB | 0.731 | 0.128 | 0.286 | 0.429
TD | Wind | 23 | POPP_3 | 0.167 | 0.029 | 0.065 | 0.098
TD | Wind | 23 | PORA_P | 0.245 | 0.043 | 0.096 | 0.144
TD | Wind | 23 | PYLE_1 | 3.888 | 0.68 | 1.52 | 2.279
TD | Wind | 23 | RAIN_1 | 2.18 | 0.381 | 0.852 | 1.278
TD | Wind | 23 | RANN_P | 0.013 | 0.002 | 0.005 | 0.007
TD | Wind | 23 | RASS_1 | 8.76 | 1.531 | 3.425 | 5.135
TD | Wind | 23 | RATS_1 | 5.478 | 0.958 | 2.142 | 3.211
TD | Wind | 23 | RAYL_1 | 0.607 | 0.106 | 0.237 | 0.356
TD | Wind | 23 | REDH | 1.26 | 0.22 | 0.493 | 0.738
TD | Wind | 23 | RICH1 | 0.034 | 0.006 | 0.013 | 0.02
TD | Wind | 23 | ROCH_1 | 2.784 | 0.487 | 1.088 | 1.632
TD | Wind | 23 | RRIG | 9.865 | 1.724 | 3.857 | 5.782
TD | Wind | 23 | RUGEB1 | 3.254 | 0.569 | 1.272 | 1.907
TD | Wind | 23 | RYEH_1 | 0.01 | 0.002 | 0.004 | 0.006
TD | Wind | 23 | SALH_1 | 0.141 | 0.025 | 0.055 | 0.082
TD | Wind | 23 | SALL1 | 6.983 | 1.221 | 2.73 | 4.093
TD | Wind | 23 | SALT_1 | 4.559 | 0.797 | 1.783 | 2.672
TD | Wind | 23 | SASA | 5.526 | 0.966 | 2.161 | 3.239
TD | Wind | 23 | SBAR | 2.407 | 0.421 | 0.941 | 1.411
TD | Wind | 23 | SEAB1 | 0.35 | 0.061 | 0.137 | 0.205
TD | Wind | 23 | SELL_1 | 0.103 | 0.018 | 0.04 | 0.06
TD | Wind | 23 | SHIN_P | 0.055 | 0.01 | 0.021 | 0.032
TD | Wind | 23 | SHRU | 0.01 | 0.002 | 0.004 | 0.006
TD | Wind | 23 | SHRW_1 | 1.757 | 0.307 | 0.687 | 1.03
TD | Wind | 23 | SIGH | 0.005 | 0.001 | 0.002 | 0.003
TD | Wind | 23 | SKLGB1 | 0.795 | 0.139 | 0.311 | 0.466
TD | Wind | 23 | SLOY_P | 3.125 | 0.546 | 1.222 | 1.832
TD | Wind | 23 | SPAV | 1.085 | 0.19 | 0.424 | 0.636
TD | Wind | 23 | SPEN_1 | 7.624 | 1.333 | 2.981 | 4.469
TD | Wind | 23 | SSHI_3 | 0.193 | 0.034 | 0.075 | 0.113
TD | Wind | 23 | STAL_1 | 0.232 | 0.041 | 0.091 | 0.136
TD | Wind | 23 | STAY_1 | 16.318 | 2.852 | 6.38 | 9.564
TD | Wind | 23 | STEN_1 | 0.309 | 0.054 | 0.121 | 0.181
TD | Wind | 23 | STES_1 | 5.993 | 1.048 | 2.343 | 3.512
TD | Wind | 23 | STHA | 3.199 | 0.559 | 1.251 | 1.875
TD | Wind | 23 | STIR | 0.377 | 0.066 | 0.147 | 0.221
TD | Wind | 23 | STLE | 0.025 | 0.004 | 0.01 | 0.015
TD | Wind | 23 | STRI_P | 11.166 | 1.952 | 4.366 | 6.544
TD | Wind | 23 | SUND_1 | 1.154 | 0.202 | 0.451 | 0.676
TD | Wind | 23 | SWAN_1 | 9.5 | 1.661 | 3.714 | 5.568
TD | Wind | 23 | TARL_P | 0.706 | 0.123 | 0.276 | 0.414
TD | Wind | 23 | TAUN1 | 0.343 | 0.06 | 0.134 | 0.201
TD | Wind | 23 | TAYN_P | 4.982 | 0.871 | 1.948 | 2.92
TD | Wind | 23 | TEMP_3 | 1.532 | 0.268 | 0.599 | 0.898
TD | Wind | 23 | THOM_6 | 1.143 | 0.2 | 0.447 | 0.67
TD | Wind | 23 | THSO_P | 25.017 | 4.373 | 9.782 | 14.662
TD | Wind | 23 | THUR_6 | 0.235 | 0.041 | 0.092 | 0.138
TD | Wind | 23 | TILBB_1 | 0.003 | 0 | 0.001 | 0.001
TD | Wind | 23 | TONG | 3.372 | 0.589 | 1.318 | 1.976
TD | Wind | 23 | TRAW_1 | 3.407 | 0.596 | 1.332 | 1.997
TD | Wind | 23 | TUMB_P | 0.055 | 0.01 | 0.021 | 0.032
TD | Wind | 23 | TYNE_2 | 0.485 | 0.085 | 0.189 | 0.284
TD | Wind | 23 | UPPB_1 | 1.074 | 0.188 | 0.42 | 0.63
TD | Wind | 23 | UPPB_3 | 1.088 | 0.19 | 0.425 | 0.638
TD | Wind | 23 | USKM_1 | 0.056 | 0.01 | 0.022 | 0.033
TD | Wind | 23 | WABO | 0.963 | 0.168 | 0.377 | 0.564
TD | Wind | 23 | WALH_1 | 1.717 | 0.3 | 0.671 | 1.006
TD | Wind | 23 | WALP_B | 6.912 | 1.208 | 2.703 | 4.051
TD | Wind | 23 | WARL_1 | 1.072 | 0.187 | 0.419 | 0.628
TD | Wind | 23 | WASF_1 | 1.723 | 0.301 | 0.674 | 1.01
TD | Wind | 23 | WATFS_1 | 0.663 | 0.116 | 0.259 | 0.389
TD | Wind | 23 | WBOL_6 | 0.012 | 0.002 | 0.005 | 0.007
TD | Wind | 23 | WBUR_1 | 8.129 | 1.421 | 3.178 | 4.764
TD | Wind | 23 | WFIE | 0.162 | 0.028 | 0.063 | 0.095
TD | Wind | 23 | WHAM_1 | 0.081 | 0.014 | 0.032 | 0.047
TD | Wind | 23 | WHGA_1 | 0.151 | 0.026 | 0.059 | 0.089
TD | Wind | 23 | WILL_1 | 2.394 | 0.418 | 0.936 | 1.403
TD | Wind | 23 | WIMBS1 | 0.009 | 0.002 | 0.003 | 0.005
TD | Wind | 23 | WIOW_P | 0.837 | 0.146 | 0.327 | 0.491
TD | Wind | 23 | WISD_1 | 0.008 | 0.001 | 0.003 | 0.005
TD | Wind | 23 | WISH | 8.143 | 1.423 | 3.184 | 4.773
TD | Wind | 23 | WMEL_1 | 0.258 | 0.045 | 0.101 | 0.151
TD | Wind | 23 | WTHU31 | 0.031 | 0.006 | 0.012 | 0.018
TD | Wind | 23 | WWEY_1 | 0.004 | 0.001 | 0.002 | 0.002
TD | Wind | 23 | WYLF_1 | 2.963 | 0.518 | 1.158 | 1.737
TD | Wind | 23 | WYMOM_1 | 1.096 | 0.192 | 0.429 | 0.642
TD | Wind | 24 | ABHA1 | 1.717 | 0.284 | 0.671 | 1.006
TD | Wind | 24 | ABTH_1 | 0.143 | 0.024 | 0.056 | 0.084
TD | Wind | 24 | ALNE_P | 0.262 | 0.043 | 0.102 | 0.153
TD | Wind | 24 | ALVE1 | 28.39 | 4.699 | 11.1 | 16.639
TD | Wind | 24 | ARBR_P | 1.667 | 0.276 | 0.652 | 0.977
TD | Wind | 24 | ARDK_P | 0.092 | 0.015 | 0.036 | 0.054
TD | Wind | 24 | ARMO_P | 14.104 | 2.334 | 5.515 | 8.266
TD | Wind | 24 | AXMI1 | 0.486 | 0.08 | 0.19 | 0.285
TD | Wind | 24 | AYRR | 0.025 | 0.004 | 0.01 | 0.014
TD | Wind | 24 | BAGA | 2.975 | 0.492 | 1.163 | 1.744
TD | Wind | 24 | BEAU_P | 4.059 | 0.672 | 1.587 | 2.379
TD | Wind | 24 | BEDDT1 | 0.03 | 0.005 | 0.012 | 0.018
TD | Wind | 24 | BERB_P | 3.181 | 0.526 | 1.244 | 1.864
TD | Wind | 24 | BERW | 4.331 | 0.717 | 1.693 | 2.538
TD | Wind | 24 | BESW_1 | 0.091 | 0.015 | 0.035 | 0.053
TD | Wind | 24 | BICF_1 | 1.427 | 0.236 | 0.558 | 0.837
TD | Wind | 24 | BIRK_1 | 0.094 | 0.016 | 0.037 | 0.055
TD | Wind | 24 | BISW_1 | 0.626 | 0.104 | 0.245 | 0.367
TD | Wind | 24 | BLYTH132 | 0.311 | 0.052 | 0.122 | 0.182
TD | Wind | 24 | BOAG_P | 0.058 | 0.01 | 0.023 | 0.034
TD | Wind | 24 | BOLN_1 | 2.195 | 0.363 | 0.858 | 1.287
TD | Wind | 24 | BONN | 2.166 | 0.358 | 0.847 | 1.269
TD | Wind | 24 | BOTW_1 | 0.117 | 0.019 | 0.046 | 0.069
TD | Wind | 24 | BRAC_P | 0.239 | 0.04 | 0.094 | 0.14
TD | Wind | 24 | BRAI_1 | 1.578 | 0.261 | 0.617 | 0.925
TD | Wind | 24 | BRAW_1 | 6.537 | 1.082 | 2.556 | 3.832
TD | Wind | 24 | BRED_1 | 0.011 | 0.002 | 0.004 | 0.007
TD | Wind | 24 | BRID_P | 20.294 | 3.359 | 7.935 | 11.894
TD | Wind | 24 | BRIM_1 | 0.179 | 0.03 | 0.07 | 0.105
TD | Wind | 24 | BRLE_1 | 0.025 | 0.004 | 0.01 | 0.014
TD | Wind | 24 | BROA_P | 0.755 | 0.125 | 0.295 | 0.442
TD | Wind | 24 | BROR_P | 0.559 | 0.092 | 0.218 | 0.327
TD | Wind | 24 | BRWA1 | 4.21 | 0.697 | 1.646 | 2.468
TD | Wind | 24 | BUMU_P | 1.835 | 0.304 | 0.718 | 1.076
TD | Wind | 24 | BURM_1 | 0.438 | 0.073 | 0.171 | 0.257
TD | Wind | 24 | BUSH_1 | 1.22 | 0.202 | 0.477 | 0.715
TD | Wind | 24 | CAAD_P | 1.764 | 0.292 | 0.69 | 1.034
TD | Wind | 24 | CAIF_P | 3.518 | 0.582 | 1.376 | 2.062
TD | Wind | 24 | CAMB_01 | 7.327 | 1.213 | 2.865 | 4.294
TD | Wind | 24 | CANTN1 | 0.144 | 0.024 | 0.056 | 0.084
TD | Wind | 24 | CAPEA1 | 0.025 | 0.004 | 0.01 | 0.014
TD | Wind | 24 | CARE_1 | 0.928 | 0.154 | 0.363 | 0.544
TD | Wind | 24 | CARR_1 | 0.501 | 0.083 | 0.196 | 0.293
TD | Wind | 24 | CATY | 0.027 | 0.004 | 0.011 | 0.016
TD | Wind | 24 | CELL_1 | 2.675 | 0.443 | 1.046 | 1.568
TD | Wind | 24 | CHAP | 5.355 | 0.886 | 2.094 | 3.139
TD | Wind | 24 | CHAR_P | 0.203 | 0.034 | 0.08 | 0.119
TD | Wind | 24 | CHIC_1 | 1.926 | 0.319 | 0.753 | 1.129
TD | Wind | 24 | CHTE_1 | 1.899 | 0.314 | 0.742 | 1.113
TD | Wind | 24 | CITR_1 | 0.013 | 0.002 | 0.005 | 0.008
TD | Wind | 24 | CLAY_P | 0.181 | 0.03 | 0.071 | 0.106
TD | Wind | 24 | CLT03 | 2.218 | 0.367 | 0.867 | 1.3
TD | Wind | 24 | CLYM | 0.224 | 0.037 | 0.087 | 0.131
TD | Wind | 24 | COCK | 1.681 | 0.278 | 0.657 | 0.985
TD | Wind | 24 | CONQA1 | 0.231 | 0.038 | 0.09 | 0.135
TD | Wind | 24 | COUA_P | 2.096 | 0.347 | 0.82 | 1.229
TD | Wind | 24 | COVE_1 | 0.334 | 0.055 | 0.131 | 0.196
TD | Wind | 24 | COWL_1 | 0.132 | 0.022 | 0.052 | 0.077
TD | Wind | 24 | COYL | 3.218 | 0.533 | 1.258 | 1.886
TD | Wind | 24 | CRAI_P | 1.185 | 0.196 | 0.463 | 0.694
TD | Wind | 24 | CREB_1 | 33.526 | 5.549 | 13.109 | 19.65
TD | Wind | 24 | CUMB | 0.047 | 0.008 | 0.018 | 0.028
TD | Wind | 24 | CUPA | 6.261 | 1.036 | 2.448 | 3.669
TD | Wind | 24 | DALM3 | 0.123 | 0.02 | 0.048 | 0.072
TD | Wind | 24 | DEVM | 0.038 | 0.006 | 0.015 | 0.022
TD | Wind | 24 | DEVO | 1.437 | 0.238 | 0.562 | 0.842
TD | Wind | 24 | DOUN_P | 3.014 | 0.499 | 1.178 | 1.766
TD | Wind | 24 | DRAK_1 | 0.559 | 0.092 | 0.218 | 0.327
TD | Wind | 24 | DUBE_P | 0.531 | 0.088 | 0.208 | 0.311
TD | Wind | 24 | DUDH_P | 3.343 | 0.553 | 1.307 | 1.959
TD | Wind | 24 | DUGR_P | 4.768 | 0.789 | 1.864 | 2.794
TD | Wind | 24 | DUNB | 3.381 | 0.559 | 1.322 | 1.981
TD | Wind | 24 | DUNF | 2.182 | 0.361 | 0.853 | 1.279
TD | Wind | 24 | DUNO_P | 0.163 | 0.027 | 0.064 | 0.096
TD | Wind | 24 | DYCE_P | 11.39 | 1.885 | 4.454 | 6.676
TD | Wind | 24 | EALI_6 | 0.236 | 0.039 | 0.092 | 0.138
TD | Wind | 24 | EASO_1 | 5.056 | 0.837 | 1.977 | 2.963
TD | Wind | 24 | ECCL | 3.218 | 0.533 | 1.258 | 1.886
TD | Wind | 24 | ECLA_1 | 0.493 | 0.082 | 0.193 | 0.289
TD | Wind | 24 | EERH | 0.025 | 0.004 | 0.01 | 0.014
TD | Wind | 24 | EKIL | 0.55 | 0.091 | 0.215 | 0.322
TD | Wind | 24 | ELGI_P | 0.154 | 0.025 | 0.06 | 0.09
TD | Wind | 24 | ELLA_1 | 10.224 | 1.692 | 3.998 | 5.992
TD | Wind | 24 | ELST_1 | 0.105 | 0.017 | 0.041 | 0.062
TD | Wind | 24 | ENDE_1 | 14.328 | 2.371 | 5.602 | 8.398
TD | Wind | 24 | EXET1 | 1.247 | 0.206 | 0.488 | 0.731
TD | Wind | 24 | FAWL_1 | 0.005 | 0.001 | 0.002 | 0.003
TD | Wind | 24 | FECK_6 | 0.165 | 0.027 | 0.065 | 0.097
TD | Wind | 24 | FERRA2 | 3.592 | 0.594 | 1.404 | 2.105
TD | Wind | 24 | FERRB1 | 0.25 | 0.041 | 0.098 | 0.147
TD | Wind | 24 | FETT_P | 1.402 | 0.232 | 0.548 | 0.822
TD | Wind | 24 | FIDD_P | 1.742 | 0.288 | 0.681 | 1.021
TD | Wind | 24 | FIDF_1 | 0.058 | 0.01 | 0.023 | 0.034
TD | Wind | 24 | FLEE_1 | 0.038 | 0.006 | 0.015 | 0.022
TD | Wind | 24 | FOUR_1 | 2.676 | 0.443 | 1.046 | 1.569
TD | Wind | 24 | FROD_1 | 0.013 | 0.002 | 0.005 | 0.008
TD | Wind | 24 | FWIL_P | 0.022 | 0.004 | 0.009 | 0.013
TD | Wind | 24 | GALA | 1.378 | 0.228 | 0.539 | 0.807
TD | Wind | 24 | GIFF | 0.04 | 0.007 | 0.016 | 0.024
TD | Wind | 24 | GLEF_P | 6.375 | 1.055 | 2.493 | 3.737
TD | Wind | 24 | GLLU | 8.179 | 1.354 | 3.198 | 4.794
TD | Wind | 24 | GLRO | 0.392 | 0.065 | 0.153 | 0.23
TD | Wind | 24 | GREN_1 | 8.693 | 1.439 | 3.399 | 5.095
TD | Wind | 24 | GRIW_1 | 10.254 | 1.697 | 4.01 | 6.01
TD | Wind | 24 | GRUB_P | 0.045 | 0.007 | 0.018 | 0.026
TD | Wind | 24 | G_EXTRA_10 | 0.067 | 0.011 | 0.026 | 0.039
TD | Wind | 24 | G_EXTRA_11 | 5.26 | 0.87 | 2.057 | 3.083
TD | Wind | 24 | G_EXTRA_12 | 4.808 | 0.796 | 1.88 | 2.818
TD | Wind | 24 | G_EXTRA_13 | 8.338 | 1.38 | 3.26 | 4.887
TD | Wind | 24 | G_EXTRA_2 | 0.961 | 0.159 | 0.376 | 0.563
TD | Wind | 24 | G_EXTRA_4 | 0.201 | 0.033 | 0.079 | 0.118
TD | Wind | 24 | G_EXTRA_8 | 0.852 | 0.141 | 0.333 | 0.499
TD | Wind | 24 | G_EXTRA_9 | 0.42 | 0.07 | 0.164 | 0.246
TD | Wind | 24 | HARK_1 | 10.466 | 1.732 | 4.092 | 6.134
TD | Wind | 24 | HARM_6 | 1.319 | 0.218 | 0.516 | 0.773
TD | Wind | 24 | HAWI | 0.118 | 0.02 | 0.046 | 0.069
TD | Wind | 24 | HAWP_6 | 1.151 | 0.191 | 0.45 | 0.675
TD | Wind | 24 | HUER | 0.072 | 0.012 | 0.028 | 0.042
TD | Wind | 24 | HURS_1 | 1.153 | 0.191 | 0.451 | 0.676
TD | Wind | 24 | HUTT_1 | 0.151 | 0.025 | 0.059 | 0.088
TD | Wind | 24 | INDQ1 | 38.758 | 6.415 | 15.155 | 22.716
TD | Wind | 24 | INKE | 0.056 | 0.009 | 0.022 | 0.033
TD | Wind | 24 | INNE_P | 2.501 | 0.414 | 0.978 | 1.466
TD | Wind | 24 | IROA1 | 2.69 | 0.445 | 1.052 | 1.577
TD | Wind | 24 | IRONB1 | 1.592 | 0.263 | 0.622 | 0.933
TD | Wind | 24 | IVER_1 | 0.011 | 0.002 | 0.004 | 0.007
TD | Wind | 24 | IVER_6 | 0.011 | 0.002 | 0.004 | 0.007
TD | Wind | 24 | JOHN | 2.246 | 0.372 | 0.878 | 1.317
TD | Wind | 24 | JORD_3 | 0.107 | 0.018 | 0.042 | 0.063
TD | Wind | 24 | KAIM | 0.795 | 0.132 | 0.311 | 0.466
TD | Wind | 24 | KEAD_1 | 5.418 | 0.897 | 2.118 | 3.175
TD | Wind | 24 | KEAR_3 | 1.119 | 0.185 | 0.437 | 0.656
TD | Wind | 24 | KEIT_P | 1.866 | 0.309 | 0.73 | 1.094
TD | Wind | 24 | KEMS_1 | 0.267 | 0.044 | 0.104 | 0.156
TD | Wind | 24 | KIBY_G | 0.013 | 0.002 | 0.005 | 0.008
TD | Wind | 24 | KIER | 0.293 | 0.048 | 0.114 | 0.172
TD | Wind | 24 | KIIN_P | 0.027 | 0.004 | 0.01 | 0.016
TD | Wind | 24 | KILS | 2.147 | 0.355 | 0.84 | 1.258
TD | Wind | 24 | KILT | 2.799 | 0.463 | 1.094 | 1.64
TD | Wind | 24 | KILW | 0.038 | 0.006 | 0.015 | 0.022
TD | Wind | 24 | KINO_1 | 0.051 | 0.009 | 0.02 | 0.03
TD | Wind | 24 | KINT_P | 6.246 | 1.034 | 2.442 | 3.661
TD | Wind | 24 | KIRKB1 | 0.641 | 0.106 | 0.251 | 0.376
TD | Wind | 24 | KITW_1 | 0.183 | 0.03 | 0.072 | 0.107
TD | Wind | 24 | KNAR | 1.592 | 0.263 | 0.622 | 0.933
TD | Wind | 24 | LACK_6 | 3.196 | 0.529 | 1.25 | 1.873
TD | Wind | 24 | LAIR_P | 0.165 | 0.027 | 0.065 | 0.097
TD | Wind | 24 | LAND1 | 31.717 | 5.249 | 12.401 | 18.589
TD | Wind | 24 | LEGA_1 | 4.937 | 0.817 | 1.93 | 2.893
TD | Wind | 24 | LEVE | 7.319 | 1.211 | 2.862 | 4.29
TD | Wind | 24 | LING | 0.483 | 0.08 | 0.189 | 0.283
TD | Wind | 24 | LINM | 23.384 | 3.87 | 9.143 | 13.705
TD | Wind | 24 | LISD_1 | 0.069 | 0.011 | 0.027 | 0.041
TD | Wind | 24 | LITT_C | 0.013 | 0.002 | 0.005 | 0.008
TD | Wind | 24 | LOUD_H | 0.049 | 0.008 | 0.019 | 0.029
TD | Wind | 24 | LOVE_1 | 0.013 | 0.002 | 0.005 | 0.008
TD | Wind | 24 | LUNA_P | 6.826 | 1.13 | 2.669 | 4.001
TD | Wind | 24 | LYND_P | 6.101 | 1.01 | 2.386 | 3.576
TD | Wind | 24 | MACC_3 | 0.221 | 0.037 | 0.087 | 0.13
TD | Wind | 24 | MACD_P | 32.513 | 5.381 | 12.713 | 19.056
TD | Wind | 24 | MAGA_6 | 1.118 | 0.185 | 0.437 | 0.655
TD | Wind | 24 | MANN_1 | 0.196 | 0.033 | 0.077 | 0.115
TD | Wind | 24 | MAYB | 3.204 | 0.53 | 1.253 | 1.878
TD | Wind | 24 | MELK_1 | 2.386 | 0.395 | 0.933 | 1.398
TD | Wind | 24 | MILC_P | 4.624 | 0.765 | 1.808 | 2.71
TD | Wind | 24 | MILH_1 | 0.011 | 0.002 | 0.004 | 0.007
TD | Wind | 24 | MITY_1 | 0.074 | 0.012 | 0.029 | 0.043
TD | Wind | 24 | MYBS_P | 2.595 | 0.429 | 1.015 | 1.521
TD | Wind | 24 | NAIR_P | 0.669 | 0.111 | 0.262 | 0.392
TD | Wind | 24 | NEAR | 4.503 | 0.745 | 1.76 | 2.639
TD | Wind | 24 | NECE_1 | 0.012 | 0.002 | 0.005 | 0.007
TD | Wind | 24 | NEEP_3 | 1.084 | 0.179 | 0.424 | 0.635
TD | Wind | 24 | NETS | 3.474 | 0.575 | 1.358 | 2.036
TD | Wind | 24 | NHYD_6 | 0.049 | 0.008 | 0.019 | 0.029
TD | Wind | 24 | NINF_1 | 0.036 | 0.006 | 0.014 | 0.021
TD | Wind | 24 | NORL_3 | 0.221 | 0.037 | 0.087 | 0.13
TD | Wind | 24 | NORT_1 | 2.737 | 0.453 | 1.07 | 1.604
TD | Wind | 24 | NURS_1 | 1.14 | 0.189 | 0.446 | 0.668
TD | Wind | 24 | OCKH_1 | 0.009 | 0.001 | 0.003 | 0.005
TD | Wind | 24 | OFFE_3 | 0.065 | 0.011 | 0.025 | 0.038
TD | Wind | 24 | ORMO | 3.706 | 0.613 | 1.449 | 2.172
TD | Wind | 24 | ORRI_P | 0.022 | 0.004 | 0.009 | 0.013
TD | Wind | 24 | OSBA_1 | 13.627 | 2.255 | 5.328 | 7.987
TD | Wind | 24 | PADIB1 | 5.884 | 0.974 | 2.301 | 3.449
TD | Wind | 24 | PEHG_P | 12.587 | 2.083 | 4.922 | 7.377
TD | Wind | 24 | PELH_1 | 0.286 | 0.047 | 0.112 | 0.168
TD | Wind | 24 | PEMB_1 | 23.1 | 3.823 | 9.032 | 13.539
TD | Wind | 24 | PENN_1 | 0.022 | 0.004 | 0.009 | 0.013
TD | Wind | 24 | PENT_1 | 2.185 | 0.362 | 0.854 | 1.28
TD | Wind | 24 | PENW_1 | 0.421 | 0.07 | 0.165 | 0.247
TD | Wind | 24 | POOB | 0.779 | 0.129 | 0.305 | 0.457
TD | Wind | 24 | POPP_3 | 0.178 | 0.029 | 0.07 | 0.104
TD | Wind | 24 | PORA_P | 0.262 | 0.043 | 0.102 | 0.153
TD | Wind | 24 | PYLE_1 | 4.142 | 0.685 | 1.619 | 2.427
TD | Wind | 24 | RAIN_1 | 2.322 | 0.384 | 0.908 | 1.361
TD | Wind | 24 | RANN_P | 0.013 | 0.002 | 0.005 | 0.008
TD | Wind | 24 | RASS_1 | 9.333 | 1.545 | 3.649 | 5.47
TD | Wind | 24 | RATS_1 | 5.836 | 0.966 | 2.282 | 3.42
TD | Wind | 24 | RAYL_1 | 0.647 | 0.107 | 0.253 | 0.379
TD | Wind | 24 | REDH | 1.342 | 0.222 | 0.525 | 0.787
TD | Wind | 24 | RICH1 | 0.036 | 0.006 | 0.014 | 0.021
TD | Wind | 24 | ROCH_1 | 2.966 | 0.491 | 1.16 | 1.738
TD | Wind | 24 | RRIG | 10.51 | 1.739 | 4.109 | 6.16
TD | Wind | 24 | RUGEB1 | 3.467 | 0.574 | 1.355 | 2.032
TD | Wind | 24 | RYEH_1 | 0.011 | 0.002 | 0.004 | 0.007
TD | Wind | 24 | SALH_1 | 0.15 | 0.025 | 0.059 | 0.088
TD | Wind | 24 | SALL1 | 7.439 | 1.231 | 2.909 | 4.36
TD | Wind | 24 | SALT_1 | 4.857 | 0.804 | 1.899 | 2.847
TD | Wind | 24 | SASA | 5.887 | 0.974 | 2.302 | 3.45
TD | Wind | 24 | SBAR | 2.564 | 0.424 | 1.003 | 1.503
TD | Wind | 24 | SEAB1 | 0.372 | 0.062 | 0.146 | 0.218
TD | Wind | 24 | SELL_1 | 0.11 | 0.018 | 0.043 | 0.064
TD | Wind | 24 | SHIN_P | 0.058 | 0.01 | 0.023 | 0.034
TD | Wind | 24 | SHRU | 0.011 | 0.002 | 0.004 | 0.007
TD | Wind | 24 | SHRW_1 | 1.872 | 0.31 | 0.732 | 1.097
TD | Wind | 24 | SIGH | 0.006 | 0.001 | 0.002 | 0.003
TD | Wind | 24 | SKLGB1 | 0.847 | 0.14 | 0.331 | 0.497
TD | Wind | 24 | SLOY_P | 3.33 | 0.551 | 1.302 | 1.952
TD | Wind | 24 | SPAV | 1.156 | 0.191 | 0.452 | 0.678
TD | Wind | 24 | SPEN_1 | 8.122 | 1.344 | 3.176 | 4.76
TD | Wind | 24 | SSHI_3 | 0.206 | 0.034 | 0.08 | 0.121
TD | Wind | 24 | STAL_1 | 0.247 | 0.041 | 0.097 | 0.145
TD | Wind | 24 | STAY_1 | 17.383 | 2.877 | 6.797 | 10.188
TD | Wind | 24 | STEN_1 | 0.329 | 0.054 | 0.129 | 0.193
TD | Wind | 24 | STES_1 | 6.384 | 1.057 | 2.496 | 3.742
TD | Wind | 24 | STHA | 3.408 | 0.564 | 1.333 | 1.998
TD | Wind | 24 | STIR | 0.401 | 0.066 | 0.157 | 0.235
TD | Wind | 24 | STLE | 0.027 | 0.004 | 0.011 | 0.016
TD | Wind | 24 | STRI_P | 11.895 | 1.969 | 4.651 | 6.972
TD | Wind | 24 | SUND_1 | 1.229 | 0.203 | 0.481 | 0.72
TD | Wind | 24 | SWAN_1 | 10.12 | 1.675 | 3.957 | 5.931
TD | Wind | 24 | TARL_P | 0.752 | 0.124 | 0.294 | 0.441
TD | Wind | 24 | TAUN1 | 0.366 | 0.061 | 0.143 | 0.214
TD | Wind | 24 | TAYN_P | 5.308 | 0.878 | 2.075 | 3.111
TD | Wind | 24 | TEMP_3 | 1.632 | 0.27 | 0.638 | 0.956
TD | Wind | 24 | THOM_6 | 1.218 | 0.202 | 0.476 | 0.714
TD | Wind | 24 | THSO_P | 26.651 | 4.411 | 10.42 | 15.62
TD | Wind | 24 | THUR_6 | 0.251 | 0.041 | 0.098 | 0.147
TD | Wind | 24 | TILBB_1 | 0.003 | 0 | 0.001 | 0.002
TD | Wind | 24 | TONG | 3.592 | 0.594 | 1.404 | 2.105
TD | Wind | 24 | TRAW_1 | 3.63 | 0.601 | 1.419 | 2.128
TD | Wind | 24 | TUMB_P | 0.058 | 0.01 | 0.023 | 0.034
TD | Wind | 24 | TYNE_2 | 0.516 | 0.085 | 0.202 | 0.303
TD | Wind | 24 | UPPB_1 | 1.144 | 0.189 | 0.447 | 0.671
TD | Wind | 24 | UPPB_3 | 1.159 | 0.192 | 0.453 | 0.679
TD | Wind | 24 | USKM_1 | 0.06 | 0.01 | 0.023 | 0.035
TD | Wind | 24 | WABO | 1.026 | 0.17 | 0.401 | 0.601
TD | Wind | 24 | WALH_1 | 1.829 | 0.303 | 0.715 | 1.072
TD | Wind | 24 | WALP_B | 7.363 | 1.219 | 2.879 | 4.316
TD | Wind | 24 | WARL_1 | 1.142 | 0.189 | 0.447 | 0.669
TD | Wind | 24 | WASF_1 | 1.836 | 0.304 | 0.718 | 1.076
TD | Wind | 24 | WATFS_1 | 0.706 | 0.117 | 0.276 | 0.414
TD | Wind | 24 | WBOL_6 | 0.012 | 0.002 | 0.005 | 0.007
TD | Wind | 24 | WBUR_1 | 8.66 | 1.433 | 3.386 | 5.075
TD | Wind | 24 | WFIE | 0.172 | 0.028 | 0.067 | 0.101
TD | Wind | 24 | WHAM_1 | 0.086 | 0.014 | 0.034 | 0.05
TD | Wind | 24 | WHGA_1 | 0.161 | 0.027 | 0.063 | 0.094
TD | Wind | 24 | WILL_1 | 2.55 | 0.422 | 0.997 | 1.495
TD | Wind | 24 | WIMBS1 | 0.009 | 0.002 | 0.004 | 0.006
TD | Wind | 24 | WIOW_P | 0.892 | 0.148 | 0.349 | 0.523
TD | Wind | 24 | WISD_1 | 0.009 | 0.001 | 0.003 | 0.005
TD | Wind | 24 | WISH | 8.675 | 1.436 | 3.392 | 5.085
TD | Wind | 24 | WMEL_1 | 0.275 | 0.045 | 0.107 | 0.161
TD | Wind | 24 | WTHU31 | 0.034 | 0.006 | 0.013 | 0.02
TD | Wind | 24 | WWEY_1 | 0.004 | 0.001 | 0.002 | 0.003
TD | Wind | 24 | WYLF_1 | 3.156 | 0.522 | 1.234 | 1.85
TD | Wind | 24 | WYMOM_1 | 1.168 | 0.193 | 0.457 | 0.684
TD | Wind | 25 | ABHA1 | 1.827 | 0.299 | 0.714 | 1.071
TD | Wind | 25 | ABTH_1 | 0.152 | 0.025 | 0.06 | 0.089
TD | Wind | 25 | ALNE_P | 0.278 | 0.046 | 0.109 | 0.163
TD | Wind | 25 | ALVE1 | 30.218 | 4.941 | 11.815 | 17.711
TD | Wind | 25 | ARBR_P | 1.775 | 0.29 | 0.694 | 1.04
TD | Wind | 25 | ARDK_P | 0.098 | 0.016 | 0.038 | 0.057
TD | Wind | 25 | ARMO_P | 15.012 | 2.455 | 5.87 | 8.799
TD | Wind | 25 | AXMI1 | 0.517 | 0.085 | 0.202 | 0.303
TD | Wind | 25 | AYRR | 0.026 | 0.004 | 0.01 | 0.015
TD | Wind | 25 | BAGA | 3.166 | 0.518 | 1.238 | 1.856
TD | Wind | 25 | BEAU_P | 4.32 | 0.706 | 1.689 | 2.532
TD | Wind | 25 | BEDDT1 | 0.032 | 0.005 | 0.013 | 0.019
TD | Wind | 25 | BERB_P | 3.385 | 0.553 | 1.324 | 1.984
TD | Wind | 25 | BERW | 4.61 | 0.754 | 1.803 | 2.702
TD | Wind | 25 | BESW_1 | 0.096 | 0.016 | 0.038 | 0.056
TD | Wind | 25 | BICF_1 | 1.519 | 0.248 | 0.594 | 0.89
TD | Wind | 25 | BIRK_1 | 0.1 | 0.016 | 0.039 | 0.059
TD | Wind | 25 | BISW_1 | 0.666 | 0.109 | 0.26 | 0.39
TD | Wind | 25 | BLYTH132 | 0.331 | 0.054 | 0.13 | 0.194
TD | Wind | 25 | BOAG_P | 0.062 | 0.01 | 0.024 | 0.036
TD | Wind | 25 | BOLN_1 | 2.337 | 0.382 | 0.914 | 1.37
TD | Wind | 25 | BONN | 2.305 | 0.377 | 0.901 | 1.351
TD | Wind | 25 | BOTW_1 | 0.124 | 0.02 | 0.049 | 0.073
TD | Wind | 25 | BRAC_P | 0.255 | 0.042 | 0.1 | 0.149
TD | Wind | 25 | BRAI_1 | 1.679 | 0.275 | 0.657 | 0.984
TD | Wind | 25 | BRAW_1 | 6.958 | 1.138 | 2.721 | 4.078
TD | Wind | 25 | BRED_1 | 0.012 | 0.002 | 0.005 | 0.007
TD | Wind | 25 | BRID_P | 21.6 | 3.532 | 8.446 | 12.66
TD | Wind | 25 | BRIM_1 | 0.19 | 0.031 | 0.074 | 0.112
TD | Wind | 25 | BRLE_1 | 0.026 | 0.004 | 0.01 | 0.015
TD | Wind | 25 | BROA_P | 0.803 | 0.131 | 0.314 | 0.471
TD | Wind | 25 | BROR_P | 0.595 | 0.097 | 0.233 | 0.349
TD | Wind | 25 | BRWA1 | 4.482 | 0.733 | 1.752 | 2.627
TD | Wind | 25 | BUMU_P | 1.954 | 0.319 | 0.764 | 1.145
TD | Wind | 25 | BURM_1 | 0.466 | 0.076 | 0.182 | 0.273
TD | Wind | 25 | BUSH_1 | 1.299 | 0.212 | 0.508 | 0.761
TD | Wind | 25 | CAAD_P | 1.878 | 0.307 | 0.734 | 1.101
TD | Wind | 25 | CAIF_P | 3.745 | 0.612 | 1.464 | 2.195
TD | Wind | 25 | CAMB_01 | 7.798 | 1.275 | 3.049 | 4.571
TD | Wind | 25 | CANTN1 | 0.153 | 0.025 | 0.06 | 0.09
TD | Wind | 25 | CAPEA1 | 0.026 | 0.004 | 0.01 | 0.015
TD | Wind | 25 | CARE_1 | 0.987 | 0.161 | 0.386 | 0.579
TD | Wind | 25 | CARR_1 | 0.533 | 0.087 | 0.208 | 0.312
TD | Wind | 25 | CATY | 0.029 | 0.005 | 0.011 | 0.017
TD | Wind | 25 | CELL_1 | 2.847 | 0.466 | 1.113 | 1.669
TD | Wind | 25 | CHAP | 5.7 | 0.932 | 2.229 | 3.341
TD | Wind | 25 | CHAR_P | 0.216 | 0.035 | 0.085 | 0.127
TD | Wind | 25 | CHIC_1 | 2.05 | 0.335 | 0.801 | 1.201
TD | Wind | 25 | CHTE_1 | 2.021 | 0.33 | 0.79 | 1.184
TD | Wind | 25 | CITR_1 | 0.014 | 0.002 | 0.006 | 0.008
TD | Wind | 25 | CLAY_P | 0.193 | 0.032 | 0.075 | 0.113
TD | Wind | 25 | CLT03 | 2.361 | 0.386 | 0.923 | 1.384
TD | Wind | 25 | CLYM | 0.238 | 0.039 | 0.093 | 0.139
TD | Wind | 25 | COCK | 1.789 | 0.293 | 0.7 | 1.049
TD | Wind | 25 | CONQA1 | 0.246 | 0.04 | 0.096 | 0.144
TD | Wind | 25 | COUA_P | 2.231 | 0.365 | 0.873 | 1.308
TD | Wind | 25 | COVE_1 | 0.356 | 0.058 | 0.139 | 0.208
TD | Wind | 25 | COWL_1 | 0.14 | 0.023 | 0.055 | 0.082
TD | Wind | 25 | COYL | 3.425 | 0.56 | 1.339 | 2.008
TD | Wind | 25 | CRAI_P | 1.261 | 0.206 | 0.493 | 0.739
TD | Wind | 25 | CREB_1 | 35.685 | 5.835 | 13.953 | 20.915
TD | Wind | 25 | CUMB | 0.05 | 0.008 | 0.02 | 0.029
TD | Wind | 25 | CUPA | 6.664 | 1.09 | 2.606 | 3.906
TD | Wind | 25 | DALM3 | 0.131 | 0.021 | 0.051 | 0.077
TD | Wind | 25 | DEVM | 0.04 | 0.007 | 0.016 | 0.024
TD | Wind | 25 | DEVO | 1.53 | 0.25 | 0.598 | 0.897
TD | Wind | 25 | DOUN_P | 3.208 | 0.524 | 1.254 | 1.88
TD | Wind | 25 | DRAK_1 | 0.595 | 0.097 | 0.233 | 0.349
TD | Wind | 25 | DUBE_P | 0.565 | 0.092 | 0.221 | 0.331
TD | Wind | 25 | DUDH_P | 3.558 | 0.582 | 1.391 | 2.086
TD | Wind | 25 | DUGR_P | 5.075 | 0.83 | 1.984 | 2.974
TD | Wind | 25 | DUNB | 3.598 | 0.588 | 1.407 | 2.109
TD | Wind | 25 | DUNF | 2.322 | 0.38 | 0.908 | 1.361
TD | Wind | 25 | DUNO_P | 0.174 | 0.028 | 0.068 | 0.102
TD | Wind | 25 | DYCE_P | 12.124 | 1.982 | 4.74 | 7.106
TD | Wind | 25 | EALI_6 | 0.251 | 0.041 | 0.098 | 0.147
TD | Wind | 25 | EASO_1 | 5.381 | 0.88 | 2.104 | 3.154
TD | Wind | 25 | ECCL | 3.426 | 0.56 | 1.339 | 2.008
TD | Wind | 25 | ECLA_1 | 0.525 | 0.086 | 0.205 | 0.308
TD | Wind | 25 | EERH | 0.026 | 0.004 | 0.01 | 0.015
TD | Wind | 25 | EKIL | 0.585 | 0.096 | 0.229 | 0.343
TD | Wind | 25 | ELGI_P | 0.163 | 0.027 | 0.064 | 0.096
TD | Wind | 25 | ELLA_1 | 10.883 | 1.779 | 4.255 | 6.378
TD | Wind | 25 | ELST_1 | 0.112 | 0.018 | 0.044 | 0.066
TD | Wind | 25 | ENDE_1 | 15.251 | 2.494 | 5.963 | 8.938
TD | Wind | 25 | EXET1 | 1.327 | 0.217 | 0.519 | 0.778
TD | Wind | 25 | FAWL_1 | 0.005 | 0.001 | 0.002 | 0.003
TD | Wind | 25 | FECK_6 | 0.176 | 0.029 | 0.069 | 0.103
TD | Wind | 25 | FERRA2 | 3.823 | 0.625 | 1.495 | 2.241
TD | Wind | 25 | FERRB1 | 0.266 | 0.044 | 0.104 | 0.156
TD | Wind | 25 | FETT_P | 1.492 | 0.244 | 0.583 | 0.875
TD | Wind | 25 | FIDD_P | 1.854 | 0.303 | 0.725 | 1.087
TD | Wind | 25 | FIDF_1 | 0.062 | 0.01 | 0.024 | 0.036
TD | Wind | 25 | FLEE_1 | 0.04 | 0.007 | 0.016 | 0.024
TD | Wind | 25 | FOUR_1 | 2.849 | 0.466 | 1.114 | 1.67
TD | Wind | 25 | FROD_1 | 0.014 | 0.002 | 0.005 | 0.008
TD | Wind | 25 | FWIL_P | 0.024 | 0.004 | 0.009 | 0.014
TD | Wind | 25 | GALA | 1.466 | 0.24 | 0.573 | 0.859
TD | Wind | 25 | GIFF | 0.043 | 0.007 | 0.017 | 0.025
TD | Wind | 25 | GLEF_P | 6.786 | 1.109 | 2.653 | 3.977
TD | Wind | 25 | GLLU | 8.706 | 1.423 | 3.404 | 5.103
TD | Wind | 25 | GLRO | 0.418 | 0.068 | 0.163 | 0.245
TD | Wind | 25 | GREN_1 | 9.253 | 1.513 | 3.618 | 5.423
TD | Wind | 25 | GRIW_1 | 10.915 | 1.785 | 4.268 | 6.397
TD | Wind | 25 | GRUB_P | 0.048 | 0.008 | 0.019 | 0.028
TD | Wind | 25 | G_EXTRA_10 | 0.071 | 0.012 | 0.028 | 0.042
TD | Wind | 25 | G_EXTRA_11 | 5.598 | 0.915 | 2.189 | 3.281
TD | Wind | 25 | G_EXTRA_12 | 5.117 | 0.837 | 2.001 | 2.999
TD | Wind | 25 | G_EXTRA_13 | 8.875 | 1.451 | 3.47 | 5.201
TD | Wind | 25 | G_EXTRA_2 | 1.023 | 0.167 | 0.4 | 0.6
TD | Wind | 25 | G_EXTRA_4 | 0.214 | 0.035 | 0.084 | 0.125
TD | Wind | 25 | G_EXTRA_8 | 0.906 | 0.148 | 0.354 | 0.531
TD | Wind | 25 | G_EXTRA_9 | 0.447 | 0.073 | 0.175 | 0.262
TD | Wind | 25 | HARK_1 | 11.14 | 1.821 | 4.356 | 6.529
TD | Wind | 25 | HARM_6 | 1.404 | 0.229 | 0.549 | 0.823
TD | Wind | 25 | HAWI | 0.126 | 0.021 | 0.049 | 0.074
TD | Wind | 25 | HAWP_6 | 1.225 | 0.2 | 0.479 | 0.718
TD | Wind | 25 | HUER | 0.076 | 0.012 | 0.03 | 0.045
TD | Wind | 25 | HURS_1 | 1.228 | 0.201 | 0.48 | 0.719
TD | Wind | 25 | HUTT_1 | 0.161 | 0.026 | 0.063 | 0.094
TD | Wind | 25 | INDQ1 | 41.254 | 6.745 | 16.13 | 24.179
TD | Wind | 25 | INKE | 0.059 | 0.01 | 0.023 | 0.035
TD | Wind | 25 | INNE_P | 2.662 | 0.435 | 1.041 | 1.56
TD | Wind | 25 | IROA1 | 2.863 | 0.468 | 1.12 | 1.678
TD | Wind | 25 | IRONB1 | 1.694 | 0.277 | 0.662 | 0.993
TD | Wind | 25 | IVER_1 | 0.012 | 0.002 | 0.005 | 0.007
TD | Wind | 25 | IVER_6 | 0.012 | 0.002 | 0.005 | 0.007
TD | Wind | 25 | JOHN | 2.391 | 0.391 | 0.935 | 1.401
TD | Wind | 25 | JORD_3 | 0.114 | 0.019 | 0.045 | 0.067
TD | Wind | 25 | KAIM | 0.846 | 0.138 | 0.331 | 0.496
TD | Wind | 25 | KEAD_1 | 5.767 | 0.943 | 2.255 | 3.38
TD | Wind | 25 | KEAR_3 | 1.191 | 0.195 | 0.466 | 0.698
TD | Wind | 25 | KEIT_P | 1.986 | 0.325 | 0.777 | 1.164
TD | Wind | 25 | KEMS_1 | 0.284 | 0.046 | 0.111 | 0.166
TD | Wind | 25 | KIBY_G | 0.014 | 0.002 | 0.006 | 0.008
TD | Wind | 25 | KIER | 0.312 | 0.051 | 0.122 | 0.183
TD | Wind | 25 | KIIN_P | 0.029 | 0.005 | 0.011 | 0.017
TD | Wind | 25 | KILS | 2.285 | 0.374 | 0.894 | 1.34
TD | Wind | 25 | KILT | 2.979 | 0.487 | 1.165 | 1.746
TD | Wind | 25 | KILW | 0.04 | 0.007 | 0.016 | 0.024
TD | Wind | 25 | KINO_1 | 0.055 | 0.009 | 0.021 | 0.032
TD | Wind | 25 | KINT_P | 6.648 | 1.087 | 2.599 | 3.897
TD | Wind | 25 | KIRKB1 | 0.683 | 0.112 | 0.267 | 0.4
TD | Wind | 25 | KITW_1 | 0.195 | 0.032 | 0.076 | 0.114
TD | Wind | 25 | KNAR | 1.694 | 0.277 | 0.663 | 0.993
TD | Wind | 25 | LACK_6 | 3.402 | 0.556 | 1.33 | 1.994
TD | Wind | 25 | LAIR_P | 0.176 | 0.029 | 0.069 | 0.103
TD | Wind | 25 | LAND1 | 33.759 | 5.52 | 13.2 | 19.786
TD | Wind | 25 | LEGA_1 | 5.254 | 0.859 | 2.055 | 3.08
TD | Wind | 25 | LEVE | 7.79 | 1.274 | 3.046 | 4.566
TD | Wind | 25 | LING | 0.514 | 0.084 | 0.201 | 0.301
TD | Wind | 25 | LINM | 24.889 | 4.069 | 9.732 | 14.588
TD | Wind | 25 | LISD_1 | 0.074 | 0.012 | 0.029 | 0.043
TD | Wind | 25 | LITT_C | 0.014 | 0.002 | 0.006 | 0.008
TD | Wind | 25 | LOUD_H | 0.052 | 0.009 | 0.02 | 0.031
TD | Wind | 25 | LOVE_1 | 0.014 | 0.002 | 0.006 | 0.008
TD | Wind | 25 | LUNA_P | 7.266 | 1.188 | 2.841 | 4.259
TD | Wind | 25 | LYND_P | 6.494 | 1.062 | 2.539 | 3.806
TD | Wind | 25 | MACC_3 | 0.236 | 0.039 | 0.092 | 0.138
TD | Wind | 25 | MACD_P | 34.607 | 5.658 | 13.531 | 20.283
TD | Wind | 25 | MAGA_6 | 1.189 | 0.194 | 0.465 | 0.697
TD | Wind | 25 | MANN_1 | 0.209 | 0.034 | 0.082 | 0.123
TD | Wind | 25 | MAYB | 3.41 | 0.558 | 1.333 | 1.999
TD | Wind | 25 | MELK_1 | 2.54 | 0.415 | 0.993 | 1.488
TD | Wind | 25 | MILC_P | 4.922 | 0.805 | 1.924 | 2.884
TD | Wind | 25 | MILH_1 | 0.012 | 0.002 | 0.005 | 0.007
TD | Wind | 25 | MITY_1 | 0.079 | 0.013 | 0.031 | 0.046
TD | Wind | 25 | MYBS_P | 2.762 | 0.452 | 1.08 | 1.619
TD | Wind | 25 | NAIR_P | 0.713 | 0.116 | 0.279 | 0.418
TD | Wind | 25 | NEAR | 4.792 | 0.784 | 1.874 | 2.809
TD | Wind | 25 | NECE_1 | 0.013 | 0.002 | 0.005 | 0.008
TD | Wind | 25 | NEEP_3 | 1.154 | 0.189 | 0.451 | 0.676
TD | Wind | 25 | NETS | 3.698 | 0.605 | 1.446 | 2.167
TD | Wind | 25 | NHYD_6 | 0.052 | 0.009 | 0.02 | 0.031
TD | Wind | 25 | NINF_1 | 0.038 | 0.006 | 0.015 | 0.022
TD | Wind | 25 | NORL_3 | 0.236 | 0.039 | 0.092 | 0.138
TD | Wind | 25 | NORT_1 | 2.913 | 0.476 | 1.139 | 1.707
TD | Wind | 25 | NURS_1 | 1.213 | 0.198 | 0.474 | 0.711
TD | Wind | 25 | OCKH_1 | 0.01 | 0.002 | 0.004 | 0.006
TD | Wind | 25 | OFFE_3 | 0.069 | 0.011 | 0.027 | 0.04
TD | Wind | 25 | ORMO | 3.945 | 0.645 | 1.543 | 2.312
TD | Wind | 25 | ORRI_P | 0.024 | 0.004 | 0.009 | 0.014
TD | Wind | 25 | OSBA_1 | 14.504 | 2.371 | 5.671 | 8.501
TD | Wind | 25 | PADIB1 | 6.263 | 1.024 | 2.449 | 3.671
TD | Wind | 25 | PEHG_P | 13.398 | 2.19 | 5.238 | 7.852
TD | Wind | 25 | PELH_1 | 0.305 | 0.05 | 0.119 | 0.178
TD | Wind | 25 | PEMB_1 | 24.588 | 4.02 | 9.614 | 14.411
TD | Wind | 25 | PENN_1 | 0.024 | 0.004 | 0.009 | 0.014
TD | Wind | 25 | PENT_1 | 2.325 | 0.38 | 0.909 | 1.363
TD | Wind | 25 | PENW_1 | 0.448 | 0.073 | 0.175 | 0.263
TD | Wind | 25 | POOB | 0.829 | 0.136 | 0.324 | 0.486
TD | Wind | 25 | POPP_3 | 0.189 | 0.031 | 0.074 | 0.111
TD | Wind | 25 | PORA_P | 0.278 | 0.046 | 0.109 | 0.163
TD | Wind | 25 | PYLE_1 | 4.408 | 0.721 | 1.724 | 2.584
TD | Wind | 25 | RAIN_1 | 2.472 | 0.404 | 0.966 | 1.449
TD | Wind | 25 | RANN_P | 0.014 | 0.002 | 0.006 | 0.008
TD | Wind | 25 | RASS_1 | 9.934 | 1.624 | 3.884 | 5.822
TD | Wind | 25 | RATS_1 | 6.212 | 1.016 | 2.429 | 3.641
TD | Wind | 25 | RAYL_1 | 0.689 | 0.113 | 0.269 | 0.404
TD | Wind | 25 | REDH | 1.429 | 0.234 | 0.559 | 0.837
TD | Wind | 25 | RICH1 | 0.038 | 0.006 | 0.015 | 0.022
TD | Wind | 25 | ROCH_1 | 3.157 | 0.516 | 1.234 | 1.85
TD | Wind | 25 | RRIG | 11.186 | 1.829 | 4.374 | 6.556
TD | Wind | 25 | RUGEB1 | 3.69 | 0.603 | 1.443 | 2.163
TD | Wind | 25 | RYEH_1 | 0.012 | 0.002 | 0.005 | 0.007
TD | Wind | 25 | SALH_1 | 0.159 | 0.026 | 0.062 | 0.093
TD | Wind | 25 | SALL1 | 7.918 | 1.295 | 3.096 | 4.641
TD | Wind | 25 | SALT_1 | 5.17 | 0.845 | 2.021 | 3.03
TD | Wind | 25 | SASA | 6.266 | 1.025 | 2.45 | 3.673
TD | Wind | 25 | SBAR | 2.729 | 0.446 | 1.067 | 1.6
TD | Wind | 25 | SEAB1 | 0.396 | 0.065 | 0.155 | 0.232
TD | Wind | 25 | SELL_1 | 0.117 | 0.019 | 0.046 | 0.068
TD | Wind | 25 | SHIN_P | 0.062 | 0.01 | 0.024 | 0.036
TD | Wind | 25 | SHRU | 0.012 | 0.002 | 0.005 | 0.007
TD | Wind | 25 | SHRW_1 | 1.993 | 0.326 | 0.779 | 1.168
TD | Wind | 25 | SIGH | 0.006 | 0.001 | 0.002 | 0.003
TD | Wind | 25 | SKLGB1 | 0.902 | 0.147 | 0.353 | 0.529
TD | Wind | 25 | SLOY_P | 3.544 | 0.579 | 1.386 | 2.077
TD | Wind | 25 | SPAV | 1.231 | 0.201 | 0.481 | 0.721
TD | Wind | 25 | SPEN_1 | 8.645 | 1.413 | 3.38 | 5.067
TD | Wind | 25 | SSHI_3 | 0.219 | 0.036 | 0.086 | 0.128
TD | Wind | 25 | STAL_1 | 0.263 | 0.043 | 0.103 | 0.154
TD | Wind | 25 | STAY_1 | 18.503 | 3.025 | 7.235 | 10.845
TD | Wind | 25 | STEN_1 | 0.35 | 0.057 | 0.137 | 0.205
TD | Wind | 25 | STES_1 | 6.796 | 1.111 | 2.657 | 3.983
TD | Wind | 25 | STHA | 3.628 | 0.593 | 1.419 | 2.126
TD | Wind | 25 | STIR | 0.427 | 0.07 | 0.167 | 0.25
TD | Wind | 25 | STLE | 0.029 | 0.005 | 0.011 | 0.017
TD | Wind | 25 | STRI_P | 12.661 | 2.07 | 4.95 | 7.421
TD | Wind | 25 | SUND_1 | 1.308 | 0.214 | 0.512 | 0.767
TD | Wind | 25 | SWAN_1 | 10.772 | 1.761 | 4.212 | 6.313
TD | Wind | 25 | TARL_P | 0.801 | 0.131 | 0.313 | 0.469
TD | Wind | 25 | TAUN1 | 0.389 | 0.064 | 0.152 | 0.228
TD | Wind | 25 | TAYN_P | 5.65 | 0.924 | 2.209 | 3.311
TD | Wind | 25 | TEMP_3 | 1.737 | 0.284 | 0.679 | 1.018
TD | Wind | 25 | THOM_6 | 1.297 | 0.212 | 0.507 | 0.76
TD | Wind | 25 | THSO_P | 28.367 | 4.638 | 11.091 | 16.626
TD | Wind | 25 | THUR_6 | 0.267 | 0.044 | 0.104 | 0.156
TD | Wind | 25 | TILBB_1 | 0.003 | 0 | 0.001 | 0.002
TD | Wind | 25 | TONG | 3.823 | 0.625 | 1.495 | 2.241
TD | Wind | 25 | TRAW_1 | 3.864 | 0.632 | 1.511 | 2.265
TD | Wind | 25 | TUMB_P | 0.062 | 0.01 | 0.024 | 0.036
TD | Wind | 25 | TYNE_2 | 0.55 | 0.09 | 0.215 | 0.322
TD | Wind | 25 | UPPB_1 | 1.218 | 0.199 | 0.476 | 0.714
TD | Wind | 25 | UPPB_3 | 1.234 | 0.202 | 0.482 | 0.723
TD | Wind | 25 | USKM_1 | 0.064 | 0.01 | 0.025 | 0.037
TD | Wind | 25 | WABO | 1.092 | 0.179 | 0.427 | 0.64
TD | Wind | 25 | WALH_1 | 1.947 | 0.318 | 0.761 | 1.141
TD | Wind | 25 | WALP_B | 7.838 | 1.281 | 3.064 | 4.594
TD | Wind | 25 | WARL_1 | 1.216 | 0.199 | 0.475 | 0.713
TD | Wind | 25 | WASF_1 | 1.954 | 0.319 | 0.764 | 1.145
TD | Wind | 25 | WATFS_1 | 0.752 | 0.123 | 0.294 | 0.441
TD | Wind | 25 | WBOL_6 | 0.013 | 0.002 | 0.005 | 0.008
TD | Wind | 25 | WBUR_1 | 9.217 | 1.507 | 3.604 | 5.402
TD | Wind | 25 | WFIE | 0.183 | 0.03 | 0.072 | 0.107
TD | Wind | 25 | WHAM_1 | 0.092 | 0.015 | 0.036 | 0.054
TD | Wind | 25 | WHGA_1 | 0.171 | 0.028 | 0.067 | 0.1
TD | Wind | 25 | WILL_1 | 2.714 | 0.444 | 1.061 | 1.591
TD | Wind | 25 | WIMBS1 | 0.01 | 0.002 | 0.004 | 0.006
TD | Wind | 25 | WIOW_P | 0.949 | 0.155 | 0.371 | 0.556
TD | Wind | 25 | WISD_1 | 0.01 | 0.002 | 0.004 | 0.006
TD | Wind | 25 | WISH | 9.234 | 1.51 | 3.611 | 5.412
TD | Wind | 25 | WMEL_1 | 0.293 | 0.048 | 0.114 | 0.172
TD | Wind | 25 | WTHU31 | 0.036 | 0.006 | 0.014 | 0.021
TD | Wind | 25 | WWEY_1 | 0.005 | 0.001 | 0.002 | 0.003
TD | Wind | 25 | WYLF_1 | 3.36 | 0.549 | 1.314 | 1.969
TD | Wind | 25 | WYMOM_1 | 1.243 | 0.203 | 0.486 | 0.729
TD | Wind | 26 | ABHA1 | 1.943 | 0.314 | 0.76 | 1.139
TD | Wind | 26 | ABTH_1 | 0.162 | 0.026 | 0.063 | 0.095
TD | Wind | 26 | ALNE_P | 0.296 | 0.048 | 0.116 | 0.173
TD | Wind | 26 | ALVE1 | 32.137 | 5.193 | 12.566 | 18.836
TD | Wind | 26 | ARBR_P | 1.887 | 0.305 | 0.738 | 1.106
TD | Wind | 26 | ARDK_P | 0.104 | 0.017 | 0.041 | 0.061
TD | Wind | 26 | ARMO_P | 15.966 | 2.58 | 6.243 | 9.358
TD | Wind | 26 | AXMI1 | 0.55 | 0.089 | 0.215 | 0.323
TD | Wind | 26 | AYRR | 0.028 | 0.004 | 0.011 | 0.016
TD | Wind | 26 | BAGA | 3.368 | 0.544 | 1.317 | 1.974
TD | Wind | 26 | BEAU_P | 4.595 | 0.742 | 1.797 | 2.693
TD | Wind | 26 | BEDDT1 | 0.034 | 0.006 | 0.013 | 0.02
TD | Wind | 26 | BERB_P | 3.6 | 0.582 | 1.408 | 2.11
TD | Wind | 26 | BERW | 4.903 | 0.792 | 1.917 | 2.874
TD | Wind | 26 | BESW_1 | 0.102 | 0.017 | 0.04 | 0.06
TD | Wind | 26 | BICF_1 | 1.616 | 0.261 | 0.632 | 0.947
TD | Wind | 26 | BIRK_1 | 0.106 | 0.017 | 0.042 | 0.062
TD | Wind | 26 | BISW_1 | 0.708 | 0.114 | 0.277 | 0.415
TD | Wind | 26 | BLYTH132 | 0.352 | 0.057 | 0.138 | 0.207
TD | Wind | 26 | BOAG_P | 0.066 | 0.011 | 0.026 | 0.039
TD | Wind | 26 | BOLN_1 | 2.485 | 0.402 | 0.972 | 1.456
TD | Wind | 26 | BONN | 2.452 | 0.396 | 0.959 | 1.437
TD | Wind | 26 | BOTW_1 | 0.132 | 0.021 | 0.052 | 0.078
TD | Wind | 26 | BRAC_P | 0.271 | 0.044 | 0.106 | 0.159
TD | Wind | 26 | BRAI_1 | 1.786 | 0.289 | 0.698 | 1.047
TD | Wind | 26 | BRAW_1 | 7.4 | 1.196 | 2.893 | 4.337
TD | Wind | 26 | BRED_1 | 0.013 | 0.002 | 0.005 | 0.007
TD | Wind | 26 | BRID_P | 22.972 | 3.712 | 8.982 | 13.464
TD | Wind | 26 | BRIM_1 | 0.202 | 0.033 | 0.079 | 0.119
TD | Wind | 26 | BRLE_1 | 0.028 | 0.004 | 0.011 | 0.016
TD | Wind | 26 | BROA_P | 0.854 | 0.138 | 0.334 | 0.501
TD | Wind | 26 | BROR_P | 0.633 | 0.102 | 0.247 | 0.371
TD | Wind | 26 | BRWA1 | 4.766 | 0.77 | 1.864 | 2.793
TD | Wind | 26 | BUMU_P | 2.078 | 0.336 | 0.812 | 1.218
TD | Wind | 26 | BURM_1 | 0.496 | 0.08 | 0.194 | 0.291
TD | Wind | 26 | BUSH_1 | 1.381 | 0.223 | 0.54 | 0.81
TD | Wind | 26 | CAAD_P | 1.997 | 0.323 | 0.781 | 1.17
TD | Wind | 26 | CAIF_P | 3.982 | 0.644 | 1.557 | 2.334
TD | Wind | 26 | CAMB_01 | 8.294 | 1.34 | 3.243 | 4.861
TD | Wind | 26 | CANTN1 | 0.163 | 0.026 | 0.064 | 0.096
TD | Wind | 26 | CAPEA1 | 0.028 | 0.004 | 0.011 | 0.016
TD | Wind | 26 | CARE_1 | 1.05 | 0.17 | 0.411 | 0.615
TD | Wind | 26 | CARR_1 | 0.567 | 0.092 | 0.222 | 0.332
TD | Wind | 26 | CATY | 0.031 | 0.005 | 0.012 | 0.018
TD | Wind | 26 | CELL_1 | 3.028 | 0.489 | 1.184 | 1.775
TD | Wind | 26 | CHAP | 6.062 | 0.98 | 2.37 | 3.553
TD | Wind | 26 | CHAR_P | 0.23 | 0.037 | 0.09 | 0.135
TD | Wind | 26 | CHIC_1 | 2.18 | 0.352 | 0.852 | 1.278
TD | Wind | 26 | CHTE_1 | 2.149 | 0.347 | 0.84 | 1.26
TD | Wind | 26 | CITR_1 | 0.015 | 0.002 | 0.006 | 0.009
TD | Wind | 26 | CLAY_P | 0.205 | 0.033 | 0.08 | 0.12
TD | Wind | 26 | CLT03 | 2.511 | 0.406 | 0.982 | 1.471
TD | Wind | 26 | CLYM | 0.253 | 0.041 | 0.099 | 0.148
TD | Wind | 26 | COCK | 1.903 | 0.308 | 0.744 | 1.115
TD | Wind | 26 | CONQA1 | 0.261 | 0.042 | 0.102 | 0.153
TD | Wind | 26 | COUA_P | 2.373 | 0.384 | 0.928 | 1.391
TD | Wind | 26 | COVE_1 | 0.378 | 0.061 | 0.148 | 0.222
TD | Wind | 26 | COWL_1 | 0.149 | 0.024 | 0.058 | 0.087
TD | Wind | 26 | COYL | 3.643 | 0.589 | 1.424 | 2.135
TD | Wind | 26 | CRAI_P | 1.341 | 0.217 | 0.524 | 0.786
TD | Wind | 26 | CREB_1 | 37.952 | 6.133 | 14.839 | 22.243
TD | Wind | 26 | CUMB | 0.053 | 0.009 | 0.021 | 0.031
TD | Wind | 26 | CUPA | 7.087 | 1.145 | 2.771 | 4.154
TD | Wind | 26 | DALM3 | 0.139 | 0.022 | 0.054 | 0.082
TD | Wind | 26 | DEVM | 0.043 | 0.007 | 0.017 | 0.025
TD | Wind | 26 | DEVO | 1.627 | 0.263 | 0.636 | 0.953
TD | Wind | 26 | DOUN_P | 3.411 | 0.551 | 1.334 | 1.999
TD | Wind | 26 | DRAK_1 | 0.633 | 0.102 | 0.247 | 0.371
TD | Wind | 26 | DUBE_P | 0.601 | 0.097 | 0.235 | 0.352
TD | Wind | 26 | DUDH_P | 3.784 | 0.612 | 1.48 | 2.218
TD | Wind | 26 | DUGR_P | 5.397 | 0.872 | 2.11 | 3.163
TD | Wind | 26 | DUNB | 3.827 | 0.618 | 1.496 | 2.243
TD | Wind | 26 | DUNF | 2.47 | 0.399 | 0.966 | 1.447
TD | Wind | 26 | DUNO_P | 0.185 | 0.03 | 0.072 | 0.108
TD | Wind | 26 | DYCE_P | 12.894 | 2.084 | 5.041 | 7.557
TD | Wind | 26 | EALI_6 | 0.267 | 0.043 | 0.104 | 0.156
TD | Wind | 26 | EASO_1 | 5.723 | 0.925 | 2.238 | 3.354
TD | Wind | 26 | ECCL | 3.643 | 0.589 | 1.424 | 2.135
TD | Wind | 26 | ECLA_1 | 0.558 | 0.09 | 0.218 | 0.327
TD | Wind | 26 | EERH | 0.028 | 0.004 | 0.011 | 0.016
TD | Wind | 26 | EKIL | 0.622 | 0.101 | 0.243 | 0.365
TD | Wind | 26 | ELGI_P | 0.174 | 0.028 | 0.068 | 0.102
TD | Wind | 26 | ELLA_1 | 11.574 | 1.87 | 4.525 | 6.783
TD | Wind | 26 | ELST_1 | 0.119 | 0.019 | 0.046 | 0.07
TD | Wind | 26 | ENDE_1 | 16.219 | 2.621 | 6.342 | 9.506
TD | Wind | 26 | EXET1 | 1.412 | 0.228 | 0.552 | 0.827
TD | Wind | 26 | FAWL_1 | 0.006 | 0.001 | 0.002 | 0.003
TD | Wind | 26 | FECK_6 | 0.187 | 0.03 | 0.073 | 0.11
TD | Wind | 26 | FERRA2 | 4.066 | 0.657 | 1.59 | 2.383
TD | Wind | 26 | FERRB1 | 0.283 | 0.046 | 0.111 | 0.166
TD | Wind | 26 | FETT_P | 1.587 | 0.256 | 0.62 | 0.93
TD | Wind | 26 | FIDD_P | 1.972 | 0.319 | 0.771 | 1.156
TD | Wind | 26 | FIDF_1 | 0.066 | 0.011 | 0.026 | 0.039
TD | Wind | 26 | FLEE_1 | 0.043 | 0.007 | 0.017 | 0.025
TD | Wind | 26 | FOUR_1 | 3.03 | 0.49 | 1.185 | 1.776
TD | Wind | 26 | FROD_1 | 0.015 | 0.002 | 0.006 | 0.009
TD | Wind | 26 | FWIL_P | 0.025 | 0.004 | 0.01 | 0.015
TD | Wind | 26 | GALA | 1.56 | 0.252 | 0.61 | 0.914
TD | Wind | 26 | GIFF | 0.046 | 0.007 | 0.018 | 0.027
TD | Wind | 26 | GLEF_P | 7.217 | 1.166 | 2.822 | 4.23
TD | Wind | 26 | GLLU | 9.259 | 1.496 | 3.62 | 5.427
TD | Wind | 26 | GLRO | 0.444 | 0.072 | 0.174 | 0.26
TD | Wind | 26 | GREN_1 | 9.841 | 1.59 | 3.848 | 5.768
TD | Wind | 26 | GRIW_1 | 11.608 | 1.876 | 4.539 | 6.803
TD | Wind | 26 | GRUB_P | 0.051 | 0.008 | 0.02 | 0.03
TD | Wind | 26 | G_EXTRA_10 | 0.076 | 0.012 | 0.03 | 0.044
TD | Wind | 26 | G_EXTRA_11 | 5.954 | 0.962 | 2.328 | 3.49
TD | Wind | 26 | G_EXTRA_12 | 5.442 | 0.879 | 2.128 | 3.19
TD | Wind | 26 | G_EXTRA_13 | 9.438 | 1.525 | 3.69 | 5.532
TD | Wind | 26 | G_EXTRA_2 | 1.088 | 0.176 | 0.425 | 0.638
TD | Wind | 26 | G_EXTRA_4 | 0.228 | 0.037 | 0.089 | 0.133
TD | Wind | 26 | G_EXTRA_8 | 0.964 | 0.156 | 0.377 | 0.565
TD | Wind | 26 | G_EXTRA_9 | 0.475 | 0.077 | 0.186 | 0.279
TD | Wind | 26 | HARK_1 | 11.847 | 1.915 | 4.632 | 6.944
TD | Wind | 26 | HARM_6 | 1.493 | 0.241 | 0.584 | 0.875
TD | Wind | 26 | HAWI | 0.134 | 0.022 | 0.052 | 0.079
TD | Wind | 26 | HAWP_6 | 1.303 | 0.211 | 0.509 | 0.764
TD | Wind | 26 | HUER | 0.081 | 0.013 | 0.032 | 0.048
TD | Wind | 26 | HURS_1 | 1.306 | 0.211 | 0.51 | 0.765
TD | Wind | 26 | HUTT_1 | 0.171 | 0.028 | 0.067 | 0.1
TD | Wind | 26 | INDQ1 | 43.874 | 7.09 | 17.155 | 25.715
TD | Wind | 26 | INKE | 0.063 | 0.01 | 0.025 | 0.037
TD | Wind | 26 | INNE_P | 2.831 | 0.458 | 1.107 | 1.659
TD | Wind | 26 | IROA1 | 3.045 | 0.492 | 1.191 | 1.785
TD | Wind | 26 | IRONB1 | 1.802 | 0.291 | 0.705 | 1.056
TD | Wind | 26 | IVER_1 | 0.013 | 0.002 | 0.005 | 0.007
TD | Wind | 26 | IVER_6 | 0.013 | 0.002 | 0.005 | 0.007
TD | Wind | 26 | JOHN | 2.543 | 0.411 | 0.994 | 1.49
TD | Wind | 26 | JORD_3 | 0.121 | 0.02 | 0.047 | 0.071
TD | Wind | 26 | KAIM | 0.9 | 0.145 | 0.352 | 0.528
TD | Wind | 26 | KEAD_1 | 6.133 | 0.991 | 2.398 | 3.595
TD | Wind | 26 | KEAR_3 | 1.266 | 0.205 | 0.495 | 0.742
TD | Wind | 26 | KEIT_P | 2.113 | 0.341 | 0.826 | 1.238
TD | Wind | 26 | KEMS_1 | 0.302 | 0.049 | 0.118 | 0.177
TD | Wind | 26 | KIBY_G | 0.015 | 0.002 | 0.006 | 0.009
TD | Wind | 26 | KIER | 0.331 | 0.054 | 0.13 | 0.194
TD | Wind | 26 | KIIN_P | 0.03 | 0.005 | 0.012 | 0.018
TD | Wind | 26 | KILS | 2.431 | 0.393 | 0.95 | 1.425
TD | Wind | 26 | KILT | 3.168 | 0.512 | 1.239 | 1.857
TD | Wind | 26 | KILW | 0.043 | 0.007 | 0.017 | 0.025
TD | Wind | 26 | KINO_1 | 0.058 | 0.009 | 0.023 | 0.034
TD | Wind | 26 | KINT_P | 7.07 | 1.143 | 2.765 | 4.144
TD | Wind | 26 | KIRKB1 | 0.726 | 0.117 | 0.284 | 0.426
TD | Wind | 26 | KITW_1 | 0.207 | 0.033 | 0.081 | 0.121
TD | Wind | 26 | KNAR | 1.802 | 0.291 | 0.705 | 1.056
TD | Wind | 26 | LACK_6 | 3.618 | 0.585 | 1.415 | 2.121
TD | Wind | 26 | LAIR_P | 0.187 | 0.03 | 0.073 | 0.11
TD | Wind | 26 | LAND1 | 35.903 | 5.802 | 14.038 | 21.043
TD | Wind | 26 | LEGA_1 | 5.588 | 0.903 | 2.185 | 3.275
TD | Wind | 26 | LEVE | 8.285 | 1.339 | 3.24 | 4.856
TD | Wind | 26 | LING | 0.546 | 0.088 | 0.214 | 0.32
TD | Wind | 26 | LINM | 26.47 | 4.278 | 10.35 | 15.514
TD | Wind | 26 | LISD_1 | 0.078 | 0.013 | 0.031 | 0.046
TD | Wind | 26 | LITT_C | 0.015 | 0.002 | 0.006 | 0.009
TD | Wind | 26 | LOUD_H | 0.056 | 0.009 | 0.022 | 0.033
TD | Wind | 26 | LOVE_1 | 0.015 | 0.002 | 0.006 | 0.009
TD | Wind | 26 | LUNA_P | 7.727 | 1.249 | 3.021 | 4.529
TD | Wind | 26 | LYND_P | 6.906 | 1.116 | 2.7 | 4.048
TD | Wind | 26 | MACC_3 | 0.25 | 0.04 | 0.098 | 0.147
TD | Wind | 26 | MACD_P | 36.805 | 5.948 | 14.391 | 21.571
TD | Wind | 26 | MAGA_6 | 1.265 | 0.204 | 0.495 | 0.741
TD | Wind | 26 | MANN_1 | 0.222 | 0.036 | 0.087 | 0.13
TD | Wind | 26 | MAYB | 3.627 | 0.586 | 1.418 | 2.126
TD | Wind | 26 | MELK_1 | 2.701 | 0.436 | 1.056 | 1.583
TD | Wind | 26 | MILC_P | 5.234 | 0.846 | 2.047 | 3.068
TD | Wind | 26 | MILH_1 | 0.013 | 0.002 | 0.005 | 0.007
TD | Wind | 26 | MITY_1 | 0.083 | 0.013 | 0.033 | 0.049
TD | Wind | 26 | MYBS_P | 2.937 | 0.475 | 1.149 | 1.722
TD | Wind | 26 | NAIR_P | 0.758 | 0.122 | 0.296 | 0.444
TD | Wind | 26 | NEAR | 5.097 | 0.824 | 1.993 | 2.987
TD | Wind | 26 | NECE_1 | 0.014 | 0.002 | 0.005 | 0.008
TD | Wind | 26 | NEEP_3 | 1.227 | 0.198 | 0.48 | 0.719
TD | Wind | 26 | NETS | 3.933 | 0.636 | 1.538 | 2.305
TD | Wind | 26 | NHYD_6 | 0.056 | 0.009 | 0.022 | 0.033
TD | Wind | 26 | NINF_1 | 0.04 | 0.007 | 0.016 | 0.024
TD | Wind | 26 | NORL_3 | 0.25 | 0.04 | 0.098 | 0.147
TD | Wind | 26 | NORT_1 | 3.098 | 0.501 | 1.211 | 1.816
TD | Wind | 26 | NURS_1 | 1.29 | 0.209 | 0.505 | 0.756
TD | Wind | 26 | OCKH_1 | 0.01 | 0.002 | 0.004 | 0.006
TD | Wind | 26 | OFFE_3 | 0.073 | 0.012 | 0.029 | 0.043
TD | Wind | 26 | ORMO | 4.196 | 0.678 | 1.64 | 2.459
TD | Wind | 26 | ORRI_P | 0.025 | 0.004 | 0.01 | 0.015
TD | Wind | 26 | OSBA_1 | 15.425 | 2.493 | 6.031 | 9.041
TD | Wind | 26 | PADIB1 | 6.661 | 1.076 | 2.605 | 3.904
TD | Wind | 26 | PEHG_P | 14.248 | 2.303 | 5.571 | 8.351
TD | Wind | 26 | PELH_1 | 0.324 | 0.052 | 0.127 | 0.19
TD | Wind | 26 | PEMB_1 | 26.149 | 4.226 | 10.224 | 15.326
TD | Wind | 26 | PENN_1 | 0.025 | 0.004 | 0.01 | 0.015
TD | Wind | 26 | PENT_1 | 2.473 | 0.4 | 0.967 | 1.45
TD | Wind | 26 | PENW_1 | 0.477 | 0.077 | 0.186 | 0.279
TD | Wind | 26 | POOB | 0.882 | 0.142 | 0.345 | 0.517
TD | Wind | 26 | POPP_3 | 0.201 | 0.033 | 0.079 | 0.118
TD | Wind | 26 | PORA_P | 0.296 | 0.048 | 0.116 | 0.173
TD | Wind | 26 | PYLE_1 | 4.688 | 0.758 | 1.833 | 2.748
TD | Wind | 26 | RAIN_1 | 2.629 | 0.425 | 1.028 | 1.541
TD | Wind | 26 | RANN_P | 0.015 | 0.002 | 0.006 | 0.009
TD | Wind | 26 | RASS_1 | 10.565 | 1.707 | 4.131 | 6.192
TD | Wind | 26 | RATS_1 | 6.606 | 1.068 | 2.583 | 3.872
TD | Wind | 26 | RAYL_1 | 0.732 | 0.118 | 0.286 | 0.429
TD | Wind | 26 | REDH | 1.519 | 0.246 | 0.594 | 0.89
TD | Wind | 26 | RICH1 | 0.04 | 0.007 | 0.016 | 0.024
TD | Wind | 26 | ROCH_1 | 3.357 | 0.543 | 1.313 | 1.968
TD | Wind | 26 | RRIG | 11.897 | 1.923 | 4.652 | 6.973
TD | Wind | 26 | RUGEB1 | 3.924 | 0.634 | 1.534 | 2.3
TD | Wind | 26 | RYEH_1 | 0.013 | 0.002 | 0.005 | 0.007
TD | Wind | 26 | SALH_1 | 0.17 | 0.027 | 0.066 | 0.099
TD | Wind | 26 | SALL1 | 8.421 | 1.361 | 3.293 | 4.936
TD | Wind | 26 | SALT_1 | 5.498 | 0.888 | 2.15 | 3.222
TD | Wind | 26 | SASA | 6.664 | 1.077 | 2.606 | 3.906
TD | Wind | 26 | SBAR | 2.903 | 0.469 | 1.135 | 1.701
TD | Wind | 26 | SEAB1 | 0.422 | 0.068 | 0.165 | 0.247
TD | Wind | 26 | SELL_1 | 0.124 | 0.02 | 0.048 | 0.073
TD | Wind | 26 | SHIN_P | 0.066 | 0.011 | 0.026 | 0.039
TD | Wind | 26 | SHRU | 0.013 | 0.002 | 0.005 | 0.007
TD | Wind | 26 | SHRW_1 | 2.119 | 0.342 | 0.829 | 1.242
TD | Wind | 26 | SIGH | 0.006 | 0.001 | 0.002 | 0.004
TD | Wind | 26 | SKLGB1 | 0.959 | 0.155 | 0.375 | 0.562
TD | Wind | 26 | SLOY_P | 3.769 | 0.609 | 1.474 | 2.209
TD | Wind | 26 | SPAV | 1.309 | 0.212 | 0.512 | 0.767
TD | Wind | 26 | SPEN_1 | 9.194 | 1.486 | 3.595 | 5.389
TD | Wind | 26 | SSHI_3 | 0.233 | 0.038 | 0.091 | 0.136
TD | Wind | 26 | STAL_1 | 0.28 | 0.045 | 0.109 | 0.164
TD | Wind | 26 | STAY_1 | 19.678 | 3.18 | 7.694 | 11.533
TD | Wind | 26 | STEN_1 | 0.373 | 0.06 | 0.146 | 0.218
TD | Wind | 26 | STES_1 | 7.227 | 1.168 | 2.826 | 4.236
TD | Wind | 26 | STHA | 3.858 | 0.624 | 1.509 | 2.261
TD | Wind | 26 | STIR | 0.454 | 0.073 | 0.178 | 0.266
TD | Wind | 26 | STLE | 0.031 | 0.005 | 0.012 | 0.018
TD | Wind | 26 | STRI_P | 13.465 | 2.176 | 5.265 | 7.892
TD | Wind | 26 | SUND_1 | 1.391 | 0.225 | 0.544 | 0.815
TD | Wind | 26 | SWAN_1 | 11.456 | 1.851 | 4.479 | 6.714
TD | Wind | 26 | TARL_P | 0.851 | 0.138 | 0.333 | 0.499
TD | Wind | 26 | TAUN1 | 0.414 | 0.067 | 0.162 | 0.243
TD | Wind | 26 | TAYN_P | 6.008 | 0.971 | 2.349 | 3.522
TD | Wind | 26 | TEMP_3 | 1.847 | 0.298 | 0.722 | 1.083
TD | Wind | 26 | THOM_6 | 1.379 | 0.223 | 0.539 | 0.808
TD | Wind | 26 | THSO_P | 30.169 | 4.875 | 11.796 | 17.682
TD | Wind | 26 | THUR_6 | 0.284 | 0.046 | 0.111 | 0.166
TD | Wind | 26 | TILBB_1 | 0.003 | 0 | 0.001 | 0.002
TD | Wind | 26 | TONG | 4.066 | 0.657 | 1.59 | 2.383
TD | Wind | 26 | TRAW_1 | 4.109 | 0.664 | 1.607 | 2.408
TD | Wind | 26 | TUMB_P | 0.066 | 0.011 | 0.026 | 0.039
TD | Wind | 26 | TYNE_2 | 0.584 | 0.094 | 0.229 | 0.343
TD | Wind | 26 | UPPB_1 | 1.295 | 0.209 | 0.507 | 0.759
TD | Wind | 26 | UPPB_3 | 1.312 | 0.212 | 0.513 | 0.769
TD | Wind | 26 | USKM_1 | 0.068 | 0.011 | 0.027 | 0.04
TD | Wind | 26 | WABO | 1.161 | 0.188 | 0.454 | 0.681
TD | Wind | 26 | WALH_1 | 2.071 | 0.335 | 0.81 | 1.214
TD | Wind | 26 | WALP_B | 8.335 | 1.347 | 3.259 | 4.885
TD | Wind | 26 | WARL_1 | 1.293 | 0.209 | 0.506 | 0.758
TD | Wind | 26 | WASF_1 | 2.078 | 0.336 | 0.812 | 1.218
TD | Wind | 26 | WATFS_1 | 0.8 | 0.129 | 0.313 | 0.469
TD | Wind | 26 | WBOL_6 | 0.014 | 0.002 | 0.005 | 0.008
TD | Wind | 26 | WBUR_1 | 9.803 | 1.584 | 3.833 | 5.745
TD | Wind | 26 | WFIE | 0.195 | 0.031 | 0.076 | 0.114
TD | Wind | 26 | WHAM_1 | 0.097 | 0.016 | 0.038 | 0.057
TD | Wind | 26 | WHGA_1 | 0.182 | 0.029 | 0.071 | 0.107
TD | Wind | 26 | WILL_1 | 2.887 | 0.467 | 1.129 | 1.692
TD | Wind | 26 | WIMBS1 | 0.011 | 0.002 | 0.004 | 0.006
TD | Wind | 26 | WIOW_P | 1.01 | 0.163 | 0.395 | 0.592
TD | Wind | 26 | WISD_1 | 0.01 | 0.002 | 0.004 | 0.006
TD | Wind | 26 | WISH | 9.821 | 1.587 | 3.84 | 5.756
TD | Wind | 26 | WMEL_1 | 0.311 | 0.05 | 0.122 | 0.182
TD | Wind | 26 | WTHU31 | 0.038 | 0.006 | 0.015 | 0.022
TD | Wind | 26 | WWEY_1 | 0.005 | 0.001 | 0.002 | 0.003
TD | Wind | 26 | WYLF_1 | 3.573 | 0.577 | 1.397 | 2.094
TD | Wind | 26 | WYMOM_1 | 1.322 | 0.214 | 0.517 | 0.775
TD | Wind | 27 | ABHA1 | 2.065 | 0.329 | 0.807 | 1.21
TD | Wind | 27 | ABTH_1 | 0.172 | 0.027 | 0.067 | 0.101
TD | Wind | 27 | ALNE_P | 0.315 | 0.05 | 0.123 | 0.184
TD | Wind | 27 | ALVE1 | 34.152 | 5.437 | 13.354 | 20.017
TD | Wind | 27 | ARBR_P | 2.006 | 0.319 | 0.784 | 1.176
TD | Wind | 27 | ARDK_P | 0.11 | 0.018 | 0.043 | 0.065
TD | Wind | 27 | ARMO_P | 16.967 | 2.701 | 6.634 | 9.944
TD | Wind | 27 | AXMI1 | 0.585 | 0.093 | 0.229 | 0.343
TD | Wind | 27 | AYRR | 0.03 | 0.005 | 0.012 | 0.017
TD | Wind | 27 | BAGA | 3.579 | 0.57 | 1.399 | 2.097
TD | Wind | 27 | BEAU_P | 4.883 | 0.777 | 1.909 | 2.862
TD | Wind | 27 | BEDDT1 | 0.036 | 0.006 | 0.014 | 0.021
TD | Wind | 27 | BERB_P | 3.826 | 0.609 | 1.496 | 2.242
TD | Wind | 27 | BERW | 5.21 | 0.829 | 2.037 | 3.054
TD | Wind | 27 | BESW_1 | 0.109 | 0.017 | 0.043 | 0.064
TD | Wind | 27 | BICF_1 | 1.717 | 0.273 | 0.671 | 1.006
TD | Wind | 27 | BIRK_1 | 0.113 | 0.018 | 0.044 | 0.066
TD | Wind | 27 | BISW_1 | 0.753 | 0.12 | 0.294 | 0.441
TD | Wind | 27 | BLYTH132 | 0.375 | 0.06 | 0.146 | 0.22
TD | Wind | 27 | BOAG_P | 0.07 | 0.011 | 0.027 | 0.041
TD | Wind | 27 | BOLN_1 | 2.641 | 0.42 | 1.033 | 1.548
TD | Wind | 27 | BONN | 2.605 | 0.415 | 1.019 | 1.527
TD | Wind | 27 | BOTW_1 | 0.141 | 0.022 | 0.055 | 0.082
TD | Wind | 27 | BRAC_P | 0.288 | 0.046 | 0.112 | 0.169
TD | Wind | 27 | BRAI_1 | 1.898 | 0.302 | 0.742 | 1.112
TD | Wind | 27 | BRAW_1 | 7.864 | 1.252 | 3.075 | 4.609
TD | Wind | 27 | BRED_1 | 0.013 | 0.002 | 0.005 | 0.008
TD | Wind | 27 | BRID_P | 24.413 | 3.887 | 9.545 | 14.308
TD | Wind | 27 | BRIM_1 | 0.215 | 0.034 | 0.084 | 0.126
TD | Wind | 27 | BRLE_1 | 0.03 | 0.005 | 0.012 | 0.017
TD | Wind | 27 | BROA_P | 0.908 | 0.145 | 0.355 | 0.532
TD | Wind | 27 | BROR_P | 0.672 | 0.107 | 0.263 | 0.394
TD | Wind | 27 | BRWA1 | 5.065 | 0.806 | 1.98 | 2.969
TD | Wind | 27 | BUMU_P | 2.208 | 0.352 | 0.863 | 1.294
TD | Wind | 27 | BURM_1 | 0.527 | 0.084 | 0.206 | 0.309
TD | Wind | 27 | BUSH_1 | 1.468 | 0.234 | 0.574 | 0.86
TD | Wind | 27 | CAAD_P | 2.122 | 0.338 | 0.83 | 1.244
TD | Wind | 27 | CAIF_P | 4.232 | 0.674 | 1.655 | 2.48
TD | Wind | 27 | CAMB_01 | 8.814 | 1.403 | 3.446 | 5.166
TD | Wind | 27 | CANTN1 | 0.173 | 0.028 | 0.068 | 0.102
TD | Wind | 27 | CAPEA1 | 0.03 | 0.005 | 0.012 | 0.017
TD | Wind | 27 | CARE_1 | 1.116 | 0.178 | 0.436 | 0.654
TD | Wind | 27 | CARR_1 | 0.602 | 0.096 | 0.235 | 0.353
TD | Wind | 27 | CATY | 0.033 | 0.005 | 0.013 | 0.019
TD | Wind | 27 | CELL_1 | 3.218 | 0.512 | 1.258 | 1.886
TD | Wind | 27 | CHAP | 6.442 | 1.026 | 2.519 | 3.776
TD | Wind | 27 | CHAR_P | 0.245 | 0.039 | 0.096 | 0.143
TD | Wind | 27 | CHIC_1 | 2.316 | 0.369 | 0.906 | 1.358
TD | Wind | 27 | CHTE_1 | 2.284 | 0.364 | 0.893 | 1.339
TD | Wind | 27 | CITR_1 | 0.016 | 0.003 | 0.006 | 0.009
TD | Wind | 27 | CLAY_P | 0.218 | 0.035 | 0.085 | 0.128
TD | Wind | 27 | CLT03 | 2.668 | 0.425 | 1.043 | 1.564
TD | Wind | 27 | CLYM | 0.269 | 0.043 | 0.105 | 0.158
TD | Wind | 27 | COCK | 2.022 | 0.322 | 0.791 | 1.185
TD | Wind | 27 | CONQA1 | 0.278 | 0.044 | 0.109 | 0.163
TD | Wind | 27 | COUA_P | 2.522 | 0.402 | 0.986 | 1.478
TD | Wind | 27 | COVE_1 | 0.402 | 0.064 | 0.157 | 0.236
TD | Wind | 27 | COWL_1 | 0.159 | 0.025 | 0.062 | 0.093
TD | Wind | 27 | COYL | 3.871 | 0.616 | 1.514 | 2.269
TD | Wind | 27 | CRAI_P | 1.425 | 0.227 | 0.557 | 0.835
TD | Wind | 27 | CREB_1 | 40.332 | 6.421 | 15.77 | 23.638
TD | Wind | 27 | CUMB | 0.056 | 0.009 | 0.022 | 0.033
TD | Wind | 27 | CUPA | 7.532 | 1.199 | 2.945 | 4.414
TD | Wind | 27 | DALM3 | 0.148 | 0.024 | 0.058 | 0.087
TD | Wind | 27 | DEVM | 0.046 | 0.007 | 0.018 | 0.027
TD | Wind | 27 | DEVO | 1.729 | 0.275 | 0.676 | 1.013
TD | Wind | 27 | DOUN_P | 3.625 | 0.577 | 1.417 | 2.125
TD | Wind | 27 | DRAK_1 | 0.672 | 0.107 | 0.263 | 0.394
TD | Wind | 27 | DUBE_P | 0.639 | 0.102 | 0.25 | 0.374
TD | Wind | 27 | DUDH_P | 4.022 | 0.64 | 1.572 | 2.357
TD | Wind | 27 | DUGR_P | 5.736 | 0.913 | 2.243 | 3.362
TD | Wind | 27 | DUNB | 4.067 | 0.647 | 1.59 | 2.384
TD | Wind | 27 | DUNF | 2.624 | 0.418 | 1.026 | 1.538
TD | Wind | 27 | DUNO_P | 0.196 | 0.031 | 0.077 | 0.115
TD | Wind | 27 | DYCE_P | 13.702 | 2.181 | 5.358 | 8.031
TD | Wind | 27 | EALI_6 | 0.284 | 0.045 | 0.111 | 0.166
TD | Wind | 27 | EASO_1 | 6.082 | 0.968 | 2.378 | 3.565
TD | Wind | 27 | ECCL | 3.872 | 0.616 | 1.514 | 2.269
TD | Wind | 27 | ECLA_1 | 0.593 | 0.094 | 0.232 | 0.348
TD | Wind | 27 | EERH | 0.03 | 0.005 | 0.012 | 0.017
TD | Wind | 27 | EKIL | 0.661 | 0.105 | 0.259 | 0.388
TD | Wind | 27 | ELGI_P | 0.185 | 0.029 | 0.072 | 0.108
TD | Wind | 27 | ELLA_1 | 12.3 | 1.958 | 4.809 | 7.209
TD | Wind | 27 | ELST_1 | 0.126 | 0.02 | 0.049 | 0.074
TD | Wind | 27 | ENDE_1 | 17.237 | 2.744 | 6.739 | 10.102
TD | Wind | 27 | EXET1 | 1.5 | 0.239 | 0.587 | 0.879
TD | Wind | 27 | FAWL_1 | 0.006 | 0.001 | 0.002 | 0.004
TD | Wind | 27 | FECK_6 | 0.199 | 0.032 | 0.078 | 0.117
TD | Wind | 27 | FERRA2 | 4.321 | 0.688 | 1.689 | 2.532
TD | Wind | 27 | FERRB1 | 0.301 | 0.048 | 0.118 | 0.176
TD | Wind | 27 | FETT_P | 1.686 | 0.268 | 0.659 | 0.988
TD | Wind | 27 | FIDD_P | 2.096 | 0.334 | 0.819 | 1.228
TD | Wind | 27 | FIDF_1 | 0.07 | 0.011 | 0.027 | 0.041
TD | Wind | 27 | FLEE_1 | 0.046 | 0.007 | 0.018 | 0.027
TD | Wind | 27 | FOUR_1 | 3.22 | 0.513 | 1.259 | 1.887
TD | Wind | 27 | FROD_1 | 0.016 | 0.002 | 0.006 | 0.009
TD | Wind | 27 | FWIL_P | 0.027 | 0.004 | 0.011 | 0.016
TD | Wind | 27 | GALA | 1.657 | 0.264 | 0.648 | 0.971
TD | Wind | 27 | GIFF | 0.048 | 0.008 | 0.019 | 0.028
TD | Wind | 27 | GLEF_P | 7.669 | 1.221 | 2.999 | 4.495
TD | Wind | 27 | GLLU | 9.84 | 1.566 | 3.847 | 5.767
TD | Wind | 27 | GLRO | 0.472 | 0.075 | 0.185 | 0.277
TD | Wind | 27 | GREN_1 | 10.458 | 1.665 | 4.089 | 6.129
TD | Wind | 27 | GRIW_1 | 12.336 | 1.964 | 4.823 | 7.23
TD | Wind | 27 | GRUB_P | 0.054 | 0.009 | 0.021 | 0.032
TD | Wind | 27 | G_EXTRA_10 | 0.081 | 0.013 | 0.032 | 0.047
TD | Wind | 27 | G_EXTRA_11 | 6.327 | 1.007 | 2.474 | 3.709
TD | Wind | 27 | G_EXTRA_12 | 5.784 | 0.921 | 2.261 | 3.39
TD | Wind | 27 | G_EXTRA_13 | 10.03 | 1.597 | 3.922 | 5.879
TD | Wind | 27 | G_EXTRA_2 | 1.156 | 0.184 | 0.452 | 0.678
TD | Wind | 27 | G_EXTRA_4 | 0.242 | 0.039 | 0.095 | 0.142
TD | Wind | 27 | G_EXTRA_8 | 1.024 | 0.163 | 0.401 | 0.6
TD | Wind | 27 | G_EXTRA_9 | 0.505 | 0.08 | 0.198 | 0.296
TD | Wind | 27 | HARK_1 | 12.59 | 2.004 | 4.923 | 7.379
TD | Wind | 27 | HARM_6 | 1.586 | 0.253 | 0.62 | 0.93
TD | Wind | 27 | HAWI | 0.143 | 0.023 | 0.056 | 0.084
TD | Wind | 27 | HAWP_6 | 1.385 | 0.22 | 0.541 | 0.812
TD | Wind | 27 | HUER | 0.086 | 0.014 | 0.034 | 0.051
TD | Wind | 27 | HURS_1 | 1.387 | 0.221 | 0.542 | 0.813
TD | Wind | 27 | HUTT_1 | 0.181 | 0.029 | 0.071 | 0.106
TD | Wind | 27 | INDQ1 | 46.626 | 7.423 | 18.231 | 27.327
TD | Wind | 27 | INKE | 0.067 | 0.011 | 0.026 | 0.039
TD | Wind | 27 | INNE_P | 3.009 | 0.479 | 1.176 | 1.763
TD | Wind | 27 | IROA1 | 3.236 | 0.515 | 1.265 | 1.897
TD | Wind | 27 | IRONB1 | 1.915 | 0.305 | 0.749 | 1.122
TD | Wind | 27 | IVER_1 | 0.013 | 0.002 | 0.005 | 0.008
TD | Wind | 27 | IVER_6 | 0.013 | 0.002 | 0.005 | 0.008
TD | Wind | 27 | JOHN | 2.702 | 0.43 | 1.057 | 1.584
TD | Wind | 27 | JORD_3 | 0.129 | 0.021 | 0.05 | 0.076
TD | Wind | 27 | KAIM | 0.957 | 0.152 | 0.374 | 0.561
TD | Wind | 27 | KEAD_1 | 6.518 | 1.038 | 2.548 | 3.82
TD | Wind | 27 | KEAR_3 | 1.346 | 0.214 | 0.526 | 0.789
TD | Wind | 27 | KEIT_P | 2.245 | 0.357 | 0.878 | 1.316
TD | Wind | 27 | KEMS_1 | 0.321 | 0.051 | 0.125 | 0.188
TD | Wind | 27 | KIBY_G | 0.016 | 0.003 | 0.006 | 0.009
TD | Wind | 27 | KIER | 0.352 | 0.056 | 0.138 | 0.206
TD | Wind | 27 | KIIN_P | 0.032 | 0.005 | 0.013 | 0.019
TD | Wind | 27 | KILS | 2.583 | 0.411 | 1.01 | 1.514
TD | Wind | 27 | KILT | 3.367 | 0.536 | 1.317 | 1.973
TD | Wind | 27 | KILW | 0.046 | 0.007 | 0.018 | 0.027
TD | Wind | 27 | KINO_1 | 0.062 | 0.01 | 0.024 | 0.036
TD | Wind | 27 | KINT_P | 7.514 | 1.196 | 2.938 | 4.404
TD | Wind | 27 | KIRKB1 | 0.772 | 0.123 | 0.302 | 0.452
TD | Wind | 27 | KITW_1 | 0.22 | 0.035 | 0.086 | 0.129
TD | Wind | 27 | KNAR | 1.915 | 0.305 | 0.749 | 1.122
TD | Wind | 27 | LACK_6 | 3.845 | 0.612 | 1.503 | 2.254
TD | Wind | 27 | LAIR_P | 0.199 | 0.032 | 0.078 | 0.117
TD | Wind | 27 | LAND1 | 38.155 | 6.074 | 14.919 | 22.363
TD | Wind | 27 | LEGA_1 | 5.939 | 0.945 | 2.322 | 3.481
TD | Wind | 27 | LEVE | 8.805 | 1.402 | 3.443 | 5.161
TD | Wind | 27 | LING | 0.581 | 0.092 | 0.227 | 0.34
TD | Wind | 27 | LINM | 28.13 | 4.478 | 10.999 | 16.487
TD | Wind | 27 | LISD_1 | 0.083 | 0.013 | 0.033 | 0.049
TD | Wind | 27 | LITT_C | 0.016 | 0.003 | 0.006 | 0.009
TD | Wind | 27 | LOUD_H | 0.059 | 0.009 | 0.023 | 0.035
TD | Wind | 27 | LOVE_1 | 0.016 | 0.003 | 0.006 | 0.009
TD | Wind | 27 | LUNA_P | 8.212 | 1.307 | 3.211 | 4.813
TD | Wind | 27 | LYND_P | 7.34 | 1.168 | 2.87 | 4.302
TD | Wind | 27 | MACC_3 | 0.266 | 0.042 | 0.104 | 0.156
TD | Wind | 27 | MACD_P | 39.113 | 6.227 | 15.293 | 22.924
TD | Wind | 27 | MAGA_6 | 1.344 | 0.214 | 0.526 | 0.788
TD | Wind | 27 | MANN_1 | 0.236 | 0.038 | 0.092 | 0.138
TD | Wind | 27 | MAYB | 3.854 | 0.614 | 1.507 | 2.259
TD | Wind | 27 | MELK_1 | 2.87 | 0.457 | 1.122 | 1.682
TD | Wind | 27 | MILC_P | 5.562 | 0.886 | 2.175 | 3.26
TD | Wind | 27 | MILH_1 | 0.013 | 0.002 | 0.005 | 0.008
TD | Wind | 27 | MITY_1 | 0.089 | 0.014 | 0.035 | 0.052
TD | Wind | 27 | MYBS_P | 3.122 | 0.497 | 1.221 | 1.83
TD | Wind | 27 | NAIR_P | 0.805 | 0.128 | 0.315 | 0.472
TD | Wind | 27 | NEAR | 5.416 | 0.862 | 2.118 | 3.175
TD | Wind | 27 | NECE_1 | 0.015 | 0.002 | 0.006 | 0.009
TD | Wind | 27 | NEEP_3 | 1.304 | 0.208 | 0.51 | 0.764
TD | Wind | 27 | NETS | 4.179 | 0.665 | 1.634 | 2.45
TD | Wind | 27 | NHYD_6 | 0.059 | 0.009 | 0.023 | 0.035
TD | Wind | 27 | NINF_1 | 0.043 | 0.007 | 0.017 | 0.025
TD | Wind | 27 | NORL_3 | 0.266 | 0.042 | 0.104 | 0.156
TD | Wind | 27 | NORT_1 | 3.293 | 0.524 | 1.287 | 1.93
TD | Wind | 27 | NURS_1 | 1.371 | 0.218 | 0.536 | 0.804
TD | Wind | 27 | OCKH_1 | 0.011 | 0.002 | 0.004 | 0.006
TD | Wind | 27 | OFFE_3 | 0.078 | 0.012 | 0.03 | 0.046
TD | Wind | 27 | ORMO | 4.459 | 0.71 | 1.743 | 2.613
TD | Wind | 27 | ORRI_P | 0.027 | 0.004 | 0.011 | 0.016
TD | Wind | 27 | OSBA_1 | 16.393 | 2.61 | 6.409 | 9.608
TD | Wind | 27 | PADIB1 | 7.079 | 1.127 | 2.768 | 4.149
TD | Wind | 27 | PEHG_P | 15.142 | 2.411 | 5.921 | 8.875
TD | Wind | 27 | PELH_1 | 0.344 | 0.055 | 0.135 | 0.202
TD | Wind | 27 | PEMB_1 | 27.789 | 4.424 | 10.866 | 16.287
TD | Wind | 27 | PENN_1 | 0.027 | 0.004 | 0.011 | 0.016
TD | Wind | 27 | PENT_1 | 2.628 | 0.418 | 1.028 | 1.54
TD | Wind | 27 | PENW_1 | 0.507 | 0.081 | 0.198 | 0.297
TD | Wind | 27 | POOB | 0.937 | 0.149 | 0.366 | 0.549
TD | Wind | 27 | POPP_3 | 0.214 | 0.034 | 0.084 | 0.125
TD | Wind | 27 | PORA_P | 0.315 | 0.05 | 0.123 | 0.184
TD | Wind | 27 | PYLE_1 | 4.982 | 0.793 | 1.948 | 2.92
TD | Wind | 27 | RAIN_1 | 2.794 | 0.445 | 1.092 | 1.637
TD | Wind | 27 | RANN_P | 0.016 | 0.003 | 0.006 | 0.009
TD | Wind | 27 | RASS_1 | 11.227 | 1.787 | 4.39 | 6.58
TD | Wind | 27 | RATS_1 | 7.02 | 1.118 | 2.745 | 4.115
TD | Wind | 27 | RAYL_1 | 0.778 | 0.124 | 0.304 | 0.456
TD | Wind | 27 | REDH | 1.615 | 0.257 | 0.631 | 0.946
TD | Wind | 27 | RICH1 | 0.043 | 0.007 | 0.017 | 0.025
TD | Wind | 27 | ROCH_1 | 3.568 | 0.568 | 1.395 | 2.091
TD | Wind | 27 | RRIG | 12.643 | 2.013 | 4.943 | 7.41
TD | Wind | 27 | RUGEB1 | 4.17 | 0.664 | 1.631 | 2.444
TD | Wind | 27 | RYEH_1 | 0.013 | 0.002 | 0.005 | 0.008
TD | Wind | 27 | SALH_1 | 0.18 | 0.029 | 0.07 | 0.106
TD | Wind | 27 | SALL1 | 8.949 | 1.425 | 3.499 | 5.245
TD | Wind | 27 | SALT_1 | 5.843 | 0.93 | 2.285 | 3.425
TD | Wind | 27 | SASA | 7.082 | 1.127 | 2.769 | 4.151
TD | Wind | 27 | SBAR | 3.085 | 0.491 | 1.206 | 1.808
TD | Wind | 27 | SEAB1 | 0.448 | 0.071 | 0.175 | 0.263
TD | Wind | 27 | SELL_1 | 0.132 | 0.021 | 0.052 | 0.077
TD | Wind | 27 | SHIN_P | 0.07 | 0.011 | 0.027 | 0.041
TD | Wind | 27 | SHRU | 0.013 | 0.002 | 0.005 | 0.008
TD | Wind | 27 | SHRW_1 | 2.252 | 0.359 | 0.881 | 1.32
TD | Wind | 27 | SIGH | 0.007 | 0.001 | 0.003 | 0.004
TD | Wind | 27 | SKLGB1 | 1.019 | 0.162 | 0.399 | 0.597
TD | Wind | 27 | SLOY_P | 4.006 | 0.638 | 1.566 | 2.348
TD | Wind | 27 | SPAV | 1.391 | 0.221 | 0.544 | 0.815
TD | Wind | 27 | SPEN_1 | 9.771 | 1.556 | 3.82 | 5.727
TD | Wind | 27 | SSHI_3 | 0.247 | 0.039 | 0.097 | 0.145
TD | Wind | 27 | STAL_1 | 0.297 | 0.047 | 0.116 | 0.174
TD | Wind | 27 | STAY_1 | 20.912 | 3.329 | 8.177 | 12.257
TD | Wind | 27 | STEN_1 | 0.396 | 0.063 | 0.155 | 0.232
TD | Wind | 27 | STES_1 | 7.68 | 1.223 | 3.003 | 4.501
TD | Wind | 27 | STHA | 4.1 | 0.653 | 1.603 | 2.403
TD | Wind | 27 | STIR | 0.483 | 0.077 | 0.189 | 0.283
TD | Wind | 27 | STLE | 0.033 | 0.005 | 0.013 | 0.019
TD | Wind | 27 | STRI_P | 14.31 | 2.278 | 5.595 | 8.387
TD | Wind | 27 | SUND_1 | 1.479 | 0.235 | 0.578 | 0.867
TD | Wind | 27 | SWAN_1 | 12.174 | 1.938 | 4.76 | 7.135
TD | Wind | 27 | TARL_P | 0.905 | 0.144 | 0.354 | 0.53
TD | Wind | 27 | TAUN1 | 0.44 | 0.07 | 0.172 | 0.258
TD | Wind | 27 | TAYN_P | 6.385 | 1.017 | 2.497 | 3.742
TD | Wind | 27 | TEMP_3 | 1.963 | 0.312 | 0.767 | 1.15
TD | Wind | 27 | THOM_6 | 1.465 | 0.233 | 0.573 | 0.859
TD | Wind | 27 | THSO_P | 32.061 | 5.104 | 12.536 | 18.791
TD | Wind | 27 | THUR_6 | 0.301 | 0.048 | 0.118 | 0.177
TD | Wind | 27 | TILBB_1 | 0.003 | 0.001 | 0.001 | 0.002
TD | Wind | 27 | TONG | 4.321 | 0.688 | 1.69 | 2.533
TD | Wind | 27 | TRAW_1 | 4.367 | 0.695 | 1.707 | 2.559
TD | Wind | 27 | TUMB_P | 0.07 | 0.011 | 0.027 | 0.041
TD | Wind | 27 | TYNE_2 | 0.621 | 0.099 | 0.243 | 0.364
TD | Wind | 27 | UPPB_1 | 1.377 | 0.219 | 0.538 | 0.807
TD | Wind | 27 | UPPB_3 | 1.394 | 0.222 | 0.545 | 0.817
TD | Wind | 27 | USKM_1 | 0.072 | 0.011 | 0.028 | 0.042
TD | Wind | 27 | WABO | 1.234 | 0.196 | 0.483 | 0.723
TD | Wind | 27 | WALH_1 | 2.2 | 0.35 | 0.86 | 1.29
TD | Wind | 27 | WALP_B | 8.858 | 1.41 | 3.464 | 5.192
TD | Wind | 27 | WARL_1 | 1.374 | 0.219 | 0.537 | 0.805
TD | Wind | 27 | WASF_1 | 2.208 | 0.352 | 0.863 | 1.294
TD | Wind | 27 | WATFS_1 | 0.85 | 0.135 | 0.332 | 0.498
TD | Wind | 27 | WBOL_6 | 0.015 | 0.002 | 0.006 | 0.009
TD | Wind | 27 | WBUR_1 | 10.417 | 1.658 | 4.073 | 6.106
TD | Wind | 27 | WFIE | 0.207 | 0.033 | 0.081 | 0.121
TD | Wind | 27 | WHAM_1 | 0.104 | 0.016 | 0.04 | 0.061
TD | Wind | 27 | WHGA_1 | 0.194 | 0.031 | 0.076 | 0.113
TD | Wind | 27 | WILL_1 | 3.068 | 0.488 | 1.2 | 1.798
TD | Wind | 27 | WIMBS1 | 0.011 | 0.002 | 0.004 | 0.007
TD | Wind | 27 | WIOW_P | 1.073 | 0.171 | 0.419 | 0.629
TD | Wind | 27 | WISD_1 | 0.011 | 0.002 | 0.004 | 0.006
TD | Wind | 27 | WISH | 10.436 | 1.661 | 4.081 | 6.117
TD | Wind | 27 | WMEL_1 | 0.331 | 0.053 | 0.129 | 0.194
TD | Wind | 27 | WTHU31 | 0.04 | 0.006 | 0.016 | 0.024
TD | Wind | 27 | WWEY_1 | 0.005 | 0.001 | 0.002 | 0.003
TD | Wind | 27 | WYLF_1 | 3.797 | 0.604 | 1.485 | 2.225
TD | Wind | 27 | WYMOM_1 | 1.405 | 0.224 | 0.549 | 0.823
TD | Wind | 28 | ABHA1 | 2.223 | 0.353 | 0.869 | 1.303
TD | Wind | 28 | ABTH_1 | 0.186 | 0.029 | 0.073 | 0.109
TD | Wind | 28 | ALNE_P | 0.339 | 0.054 | 0.132 | 0.199
TD | Wind | 28 | ALVE1 | 36.772 | 5.839 | 14.378 | 21.552
TD | Wind | 28 | ARBR_P | 2.16 | 0.343 | 0.844 | 1.266
TD | Wind | 28 | ARDK_P | 0.119 | 0.019 | 0.046 | 0.07
TD | Wind | 28 | ARMO_P | 18.269 | 2.901 | 7.143 | 10.707
TD | Wind | 28 | AXMI1 | 0.63 | 0.1 | 0.246 | 0.369
TD | Wind | 28 | AYRR | 0.032 | 0.005 | 0.012 | 0.019
TD | Wind | 28 | BAGA | 3.853 | 0.612 | 1.507 | 2.258
TD | Wind | 28 | BEAU_P | 5.257 | 0.835 | 2.056 | 3.081
TD | Wind | 28 | BEDDT1 | 0.039 | 0.006 | 0.015 | 0.023
TD | Wind | 28 | BERB_P | 4.12 | 0.654 | 1.611 | 2.414
TD | Wind | 28 | BERW | 5.61 | 0.891 | 2.193 | 3.288
TD | Wind | 28 | BESW_1 | 0.117 | 0.019 | 0.046 | 0.069
TD | Wind | 28 | BICF_1 | 1.849 | 0.294 | 0.723 | 1.084
TD | Wind | 28 | BIRK_1 | 0.122 | 0.019 | 0.048 | 0.071
TD | Wind | 28 | BISW_1 | 0.811 | 0.129 | 0.317 | 0.475
TD | Wind | 28 | BLYTH132 | 0.403 | 0.064 | 0.158 | 0.236
TD | Wind | 28 | BOAG_P | 0.075 | 0.012 | 0.029 | 0.044
TD | Wind | 28 | BOLN_1 | 2.843 | 0.452 | 1.112 | 1.667
TD | Wind | 28 | BONN | 2.805 | 0.445 | 1.097 | 1.644
TD | Wind | 28 | BOTW_1 | 0.151 | 0.024 | 0.059 | 0.089
TD | Wind | 28 | BRAC_P | 0.31 | 0.049 | 0.121 | 0.182
TD | Wind | 28 | BRAI_1 | 2.044 | 0.325 | 0.799 | 1.198
TD | Wind | 28 | BRAW_1 | 8.468 | 1.345 | 3.311 | 4.963
TD | Wind | 28 | BRED_1 | 0.014 | 0.002 | 0.006 | 0.008
TD | Wind | 28 | BRID_P | 26.286 | 4.174 | 10.278 | 15.406
TD | Wind | 28 | BRIM_1 | 0.232 | 0.037 | 0.091 | 0.136
TD | Wind | 28 | BRLE_1 | 0.032 | 0.005 | 0.012 | 0.019
TD | Wind | 28 | BROA_P | 0.978 | 0.155 | 0.382 | 0.573
TD | Wind | 28 | BROR_P | 0.724 | 0.115 | 0.283 | 0.424
TD | Wind | 28 | BRWA1 | 5.454 | 0.866 | 2.132 | 3.196
TD | Wind | 28 | BUMU_P | 2.377 | 0.378 | 0.93 | 1.393
TD | Wind | 28 | BURM_1 | 0.567 | 0.09 | 0.222 | 0.333
TD | Wind | 28 | BUSH_1 | 1.581 | 0.251 | 0.618 | 0.926
TD | Wind | 28 | CAAD_P | 2.285 | 0.363 | 0.893 | 1.339
TD | Wind | 28 | CAIF_P | 4.557 | 0.724 | 1.782 | 2.671
TD | Wind | 28 | CAMB_01 | 9.49 | 1.507 | 3.711 | 5.562
TD | Wind | 28 | CANTN1 | 0.187 | 0.03 | 0.073 | 0.109
TD | Wind | 28 | CAPEA1 | 0.032 | 0.005 | 0.012 | 0.019
TD | Wind | 28 | CARE_1 | 1.201 | 0.191 | 0.47 | 0.704
TD | Wind | 28 | CARR_1 | 0.648 | 0.103 | 0.254 | 0.38
TD | Wind | 28 | CATY | 0.035 | 0.006 | 0.014 | 0.021
TD | Wind | 28 | CELL_1 | 3.465 | 0.55 | 1.355 | 2.031
TD | Wind | 28 | CHAP | 6.936 | 1.101 | 2.712 | 4.065
TD | Wind | 28 | CHAR_P | 0.263 | 0.042 | 0.103 | 0.154
TD | Wind | 28 | CHIC_1 | 2.494 | 0.396 | 0.975 | 1.462
TD | Wind | 28 | CHTE_1 | 2.459 | 0.391 | 0.962 | 1.441
TD | Wind | 28 | CITR_1 | 0.017 | 0.003 | 0.007 | 0.01
TD | Wind | 28 | CLAY_P | 0.234 | 0.037 | 0.092 | 0.137
TD | Wind | 28 | CLT03 | 2.873 | 0.456 | 1.123 | 1.684
TD | Wind | 28 | CLYM | 0.29 | 0.046 | 0.113 | 0.17
TD | Wind | 28 | COCK | 2.178 | 0.346 | 0.851 | 1.276
TD | Wind | 28 | CONQA1 | 0.299 | 0.047 | 0.117 | 0.175
TD | Wind | 28 | COUA_P | 2.716 | 0.431 | 1.062 | 1.592
TD | Wind | 28 | COVE_1 | 0.433 | 0.069 | 0.169 | 0.254
TD | Wind | 28 | COWL_1 | 0.171 | 0.027 | 0.067 | 0.1
TD | Wind | 28 | COYL | 4.168 | 0.662 | 1.63 | 2.443
TD | Wind | 28 | CRAI_P | 1.534 | 0.244 | 0.6 | 0.899
TD | Wind | 28 | CREB_1 | 43.426 | 6.896 | 16.979 | 25.452
TD | Wind | 28 | CUMB | 0.061 | 0.01 | 0.024 | 0.036
TD | Wind | 28 | CUPA | 8.109 | 1.288 | 3.171 | 4.753
TD | Wind | 28 | DALM3 | 0.159 | 0.025 | 0.062 | 0.093
TD | Wind | 28 | DEVM | 0.049 | 0.008 | 0.019 | 0.029
TD | Wind | 28 | DEVO | 1.861 | 0.296 | 0.728 | 1.091
TD | Wind | 28 | DOUN_P | 3.903 | 0.62 | 1.526 | 2.288
TD | Wind | 28 | DRAK_1 | 0.724 | 0.115 | 0.283 | 0.424
TD | Wind | 28 | DUBE_P | 0.688 | 0.109 | 0.269 | 0.403
TD | Wind | 28 | DUDH_P | 4.33 | 0.688 | 1.693 | 2.538
TD | Wind | 28 | DUGR_P | 6.176 | 0.981 | 2.415 | 3.62
TD | Wind | 28 | DUNB | 4.379 | 0.695 | 1.712 | 2.566
TD | Wind | 28 | DUNF | 2.826 | 0.449 | 1.105 | 1.656
TD | Wind | 28 | DUNO_P | 0.211 | 0.034 | 0.083 | 0.124
TD | Wind | 28 | DYCE_P | 14.754 | 2.343 | 5.769 | 8.647
TD | Wind | 28 | EALI_6 | 0.305 | 0.049 | 0.119 | 0.179
TD | Wind | 28 | EASO_1 | 6.549 | 1.04 | 2.56 | 3.838
TD | Wind | 28 | ECCL | 4.169 | 0.662 | 1.63 | 2.443
TD | Wind | 28 | ECLA_1 | 0.639 | 0.101 | 0.25 | 0.374
TD | Wind | 28 | EERH | 0.032 | 0.005 | 0.012 | 0.019
TD | Wind | 28 | EKIL | 0.712 | 0.113 | 0.278 | 0.417
TD | Wind | 28 | ELGI_P | 0.199 | 0.032 | 0.078 | 0.117
TD | Wind | 28 | ELLA_1 | 13.243 | 2.103 | 5.178 | 7.762
TD | Wind | 28 | ELST_1 | 0.136 | 0.022 | 0.053 | 0.08
TD | Wind | 28 | ENDE_1 | 18.559 | 2.947 | 7.256 | 10.877
TD | Wind | 28 | EXET1 | 1.615 | 0.257 | 0.632 | 0.947
TD | Wind | 28 | FAWL_1 | 0.007 | 0.001 | 0.003 | 0.004
TD | Wind | 28 | FECK_6 | 0.214 | 0.034 | 0.084 | 0.126
TD | Wind | 28 | FERRA2 | 4.652 | 0.739 | 1.819 | 2.727
TD | Wind | 28 | FERRB1 | 0.324 | 0.051 | 0.127 | 0.19
TD | Wind | 28 | FETT_P | 1.816 | 0.288 | 0.71 | 1.064
TD | Wind | 28 | FIDD_P | 2.257 | 0.358 | 0.882 | 1.323
TD | Wind | 28 | FIDF_1 | 0.075 | 0.012 | 0.029 | 0.044
TD | Wind | 28 | FLEE_1 | 0.049 | 0.008 | 0.019 | 0.029
TD | Wind | 28 | FOUR_1 | 3.466 | 0.55 | 1.355 | 2.032
TD | Wind | 28 | FROD_1 | 0.017 | 0.003 | 0.007 | 0.01
TD | Wind | 28 | FWIL_P | 0.029 | 0.005 | 0.011 | 0.017
TD | Wind | 28 | GALA | 1.784 | 0.283 | 0.698 | 1.046
TD | Wind | 28 | GIFF | 0.052 | 0.008 | 0.02 | 0.031
TD | Wind | 28 | GLEF_P | 8.258 | 1.311 | 3.229 | 4.84
TD | Wind | 28 | GLLU | 10.595 | 1.682 | 4.142 | 6.209
TD | Wind | 28 | GLRO | 0.508 | 0.081 | 0.199 | 0.298
TD | Wind | 28 | GREN_1 | 11.26 | 1.788 | 4.403 | 6.6
TD | Wind | 28 | GRIW_1 | 13.282 | 2.109 | 5.193 | 7.785
TD | Wind | 28 | GRUB_P | 0.058 | 0.009 | 0.023 | 0.034
TD | Wind | 28 | G_EXTRA_10 | 0.087 | 0.014 | 0.034 | 0.051
TD | Wind | 28 | G_EXTRA_11 | 6.813 | 1.082 | 2.664 | 3.993
TD | Wind | 28 | G_EXTRA_12 | 6.227 | 0.989 | 2.435 | 3.65
TD | Wind | 28 | G_EXTRA_13 | 10.8 | 1.715 | 4.223 | 6.33
TD | Wind | 28 | G_EXTRA_2 | 1.245 | 0.198 | 0.487 | 0.73
TD | Wind | 28 | G_EXTRA_4 | 0.261 | 0.041 | 0.102 | 0.153
TD | Wind | 28 | G_EXTRA_8 | 1.103 | 0.175 | 0.431 | 0.646
TD | Wind | 28 | G_EXTRA_9 | 0.544 | 0.086 | 0.213 | 0.319
TD | Wind | 28 | HARK_1 | 13.556 | 2.153 | 5.3 | 7.945
TD | Wind | 28 | HARM_6 | 1.708 | 0.271 | 0.668 | 1.001
TD | Wind | 28 | HAWI | 0.153 | 0.024 | 0.06 | 0.09
TD | Wind | 28 | HAWP_6 | 1.491 | 0.237 | 0.583 | 0.874
TD | Wind | 28 | HUER | 0.093 | 0.015 | 0.036 | 0.054
TD | Wind | 28 | HURS_1 | 1.494 | 0.237 | 0.584 | 0.876
TD | Wind | 28 | HUTT_1 | 0.195 | 0.031 | 0.076 | 0.115
TD | Wind | 28 | INDQ1 | 50.202 | 7.972 | 19.629 | 29.424
TD | Wind | 28 | INKE | 0.072 | 0.011 | 0.028 | 0.042
TD | Wind | 28 | INNE_P | 3.24 | 0.514 | 1.267 | 1.899
TD | Wind | 28 | IROA1 | 3.484 | 0.553 | 1.362 | 2.042
TD | Wind | 28 | IRONB1 | 2.062 | 0.327 | 0.806 | 1.208
TD | Wind | 28 | IVER_1 | 0.014 | 0.002 | 0.006 | 0.008
TD | Wind | 28 | IVER_6 | 0.014 | 0.002 | 0.006 | 0.008
TD | Wind | 28 | JOHN | 2.909 | 0.462 | 1.138 | 1.705
TD | Wind | 28 | JORD_3 | 0.139 | 0.022 | 0.054 | 0.081
TD | Wind | 28 | KAIM | 1.03 | 0.164 | 0.403 | 0.604
TD | Wind | 28 | KEAD_1 | 7.018 | 1.114 | 2.744 | 4.113
TD | Wind | 28 | KEAR_3 | 1.449 | 0.23 | 0.566 | 0.849
TD | Wind | 28 | KEIT_P | 2.417 | 0.384 | 0.945 | 1.417
TD | Wind | 28 | KEMS_1 | 0.345 | 0.055 | 0.135 | 0.202
TD | Wind | 28 | KIBY_G | 0.017 | 0.003 | 0.007 | 0.01
TD | Wind | 28 | KIER | 0.379 | 0.06 | 0.148 | 0.222
TD | Wind | 28 | KIIN_P | 0.035 | 0.006 | 0.014 | 0.02
TD | Wind | 28 | KILS | 2.781 | 0.442 | 1.087 | 1.63
TD | Wind | 28 | KILT | 3.625 | 0.576 | 1.418 | 2.125
TD | Wind | 28 | KILW | 0.049 | 0.008 | 0.019 | 0.029
TD | Wind | 28 | KINO_1 | 0.067 | 0.011 | 0.026 | 0.039
TD | Wind | 28 | KINT_P | 8.09 | 1.285 | 3.163 | 4.742
TD | Wind | 28 | KIRKB1 | 0.831 | 0.132 | 0.325 | 0.487
TD | Wind | 28 | KITW_1 | 0.237 | 0.038 | 0.093 | 0.139
TD | Wind | 28 | KNAR | 2.062 | 0.327 | 0.806 | 1.209
TD | Wind | 28 | LACK_6 | 4.14 | 0.657 | 1.619 | 2.426
TD | Wind | 28 | LAIR_P | 0.214 | 0.034 | 0.084 | 0.126
TD | Wind | 28 | LAND1 | 41.082 | 6.524 | 16.063 | 24.078
TD | Wind | 28 | LEGA_1 | 6.394 | 1.015 | 2.5 | 3.748
TD | Wind | 28 | LEVE | 9.48 | 1.505 | 3.707 | 5.556
TD | Wind | 28 | LING | 0.625 | 0.099 | 0.245 | 0.367
TD | Wind | 28 | LINM | 30.288 | 4.81 | 11.843 | 17.752
TD | Wind | 28 | LISD_1 | 0.09 | 0.014 | 0.035 | 0.053
TD | Wind | 28 | LITT_C | 0.017 | 0.003 | 0.007 | 0.01
TD | Wind | 28 | LOUD_H | 0.064 | 0.01 | 0.025 | 0.037
TD | Wind | 28 | LOVE_1 | 0.017 | 0.003 | 0.007 | 0.01
TD | Wind | 28 | LUNA_P | 8.842 | 1.404 | 3.457 | 5.182
TD | Wind | 28 | LYND_P | 7.903 | 1.255 | 3.09 | 4.632
TD | Wind | 28 | MACC_3 | 0.287 | 0.046 | 0.112 | 0.168
TD | Wind | 28 | MACD_P | 42.113 | 6.688 | 16.466 | 24.682
TD | Wind | 28 | MAGA_6 | 1.448 | 0.23 | 0.566 | 0.848
TD | Wind | 28 | MANN_1 | 0.254 | 0.04 | 0.099 | 0.149
TD | Wind | 28 | MAYB | 4.15 | 0.659 | 1.623 | 2.432
TD | Wind | 28 | MELK_1 | 3.09 | 0.491 | 1.208 | 1.811
TD | Wind | 28 | MILC_P | 5.989 | 0.951 | 2.342 | 3.51
TD | Wind | 28 | MILH_1 | 0.014 | 0.002 | 0.006 | 0.008
TD | Wind | 28 | MITY_1 | 0.096 | 0.015 | 0.037 | 0.056
TD | Wind | 28 | MYBS_P | 3.361 | 0.534 | 1.314 | 1.97
TD | Wind | 28 | NAIR_P | 0.867 | 0.138 | 0.339 | 0.508
TD | Wind | 28 | NEAR | 5.832 | 0.926 | 2.28 | 3.418
TD | Wind | 28 | NECE_1 | 0.016 | 0.003 | 0.006 | 0.009
TD | Wind | 28 | NEEP_3 | 1.404 | 0.223 | 0.549 | 0.823
TD | Wind | 28 | NETS | 4.5 | 0.715 | 1.76 | 2.637
TD | Wind | 28 | NHYD_6 | 0.064 | 0.01 | 0.025 | 0.037
TD | Wind | 28 | NINF_1 | 0.046 | 0.007 | 0.018 | 0.027
TD | Wind | 28 | NORL_3 | 0.287 | 0.046 | 0.112 | 0.168
TD | Wind | 28 | NORT_1 | 3.545 | 0.563 | 1.386 | 2.078
TD | Wind | 28 | NURS_1 | 1.476 | 0.234 | 0.577 | 0.865
TD | Wind | 28 | OCKH_1 | 0.012 | 0.002 | 0.005 | 0.007
TD | Wind | 28 | OFFE_3 | 0.084 | 0.013 | 0.033 | 0.049
TD | Wind | 28 | ORMO | 4.801 | 0.762 | 1.877 | 2.814
TD | Wind | 28 | ORRI_P | 0.029 | 0.005 | 0.011 | 0.017
TD | Wind | 28 | OSBA_1 | 17.65 | 2.803 | 6.901 | 10.345
TD | Wind | 28 | PADIB1 | 7.622 | 1.21 | 2.98 | 4.467
TD | Wind | 28 | PEHG_P | 16.304 | 2.589 | 6.375 | 9.555
TD | Wind | 28 | PELH_1 | 0.371 | 0.059 | 0.145 | 0.217
TD | Wind | 28 | PEMB_1 | 29.921 | 4.751 | 11.699 | 17.537
TD | Wind | 28 | PENN_1 | 0.029 | 0.005 | 0.011 | 0.017
TD | Wind | 28 | PENT_1 | 2.83 | 0.449 | 1.106 | 1.659
TD | Wind | 28 | PENW_1 | 0.545 | 0.087 | 0.213 | 0.32
TD | Wind | 28 | POOB | 1.009 | 0.16 | 0.394 | 0.591
TD | Wind | 28 | POPP_3 | 0.23 | 0.037 | 0.09 | 0.135
TD | Wind | 28 | PORA_P | 0.339 | 0.054 | 0.132 | 0.199
TD | Wind | 28 | PYLE_1 | 5.364 | 0.852 | 2.098 | 3.144
TD | Wind | 28 | RAIN_1 | 3.008 | 0.478 | 1.176 | 1.763
TD | Wind | 28 | RANN_P | 0.017 | 0.003 | 0.007 | 0.01
TD | Wind | 28 | RASS_1 | 12.088 | 1.92 | 4.727 | 7.085
TD | Wind | 28 | RATS_1 | 7.559 | 1.2 | 2.956 | 4.43
TD | Wind | 28 | RAYL_1 | 0.838 | 0.133 | 0.328 | 0.491
TD | Wind | 28 | REDH | 1.738 | 0.276 | 0.68 | 1.019
TD | Wind | 28 | RICH1 | 0.046 | 0.007 | 0.018 | 0.027
TD | Wind | 28 | ROCH_1 | 3.841 | 0.61 | 1.502 | 2.251
TD | Wind | 28 | RRIG | 13.613 | 2.162 | 5.323 | 7.979
TD | Wind | 28 | RUGEB1 | 4.49 | 0.713 | 1.756 | 2.632
TD | Wind | 28 | RYEH_1 | 0.014 | 0.002 | 0.006 | 0.008
TD | Wind | 28 | SALH_1 | 0.194 | 0.031 | 0.076 | 0.114
TD | Wind | 28 | SALL1 | 9.636 | 1.53 | 3.768 | 5.648
TD | Wind | 28 | SALT_1 | 6.291 | 0.999 | 2.46 | 3.687
TD | Wind | 28 | SASA | 7.625 | 1.211 | 2.982 | 4.469
TD | Wind | 28 | SBAR | 3.321 | 0.527 | 1.299 | 1.947
TD | Wind | 28 | SEAB1 | 0.482 | 0.077 | 0.189 | 0.283
TD | Wind | 28 | SELL_1 | 0.142 | 0.023 | 0.055 | 0.083
TD | Wind | 28 | SHIN_P | 0.075 | 0.012 | 0.029 | 0.044
TD | Wind | 28 | SHRU | 0.014 | 0.002 | 0.006 | 0.008
TD | Wind | 28 | SHRW_1 | 2.425 | 0.385 | 0.948 | 1.421
TD | Wind | 28 | SIGH | 0.007 | 0.001 | 0.003 | 0.004
TD | Wind | 28 | SKLGB1 | 1.097 | 0.174 | 0.429 | 0.643
TD | Wind | 28 | SLOY_P | 4.313 | 0.685 | 1.686 | 2.528
TD | Wind | 28 | SPAV | 1.498 | 0.238 | 0.586 | 0.878
TD | Wind | 28 | SPEN_1 | 10.52 | 1.671 | 4.114 | 6.166
TD | Wind | 28 | SSHI_3 | 0.266 | 0.042 | 0.104 | 0.156
TD | Wind | 28 | STAL_1 | 0.32 | 0.051 | 0.125 | 0.188
TD | Wind | 28 | STAY_1 | 22.516 | 3.576 | 8.804 | 13.197
TD | Wind | 28 | STEN_1 | 0.426 | 0.068 | 0.167 | 0.25
TD | Wind | 28 | STES_1 | 8.27 | 1.313 | 3.233 | 4.847
TD | Wind | 28 | STHA | 4.415 | 0.701 | 1.726 | 2.588
TD | Wind | 28 | STIR | 0.52 | 0.083 | 0.203 | 0.305
TD | Wind | 28 | STLE | 0.035 | 0.006 | 0.014 | 0.021
TD | Wind | 28 | STRI_P | 15.407 | 2.447 | 6.024 | 9.03
TD | Wind | 28 | SUND_1 | 1.592 | 0.253 | 0.622 | 0.933
TD | Wind | 28 | SWAN_1 | 13.108 | 2.082 | 5.125 | 7.683
TD | Wind | 28 | TARL_P | 0.974 | 0.155 | 0.381 | 0.571
TD | Wind | 28 | TAUN1 | 0.474 | 0.075 | 0.185 | 0.278
TD | Wind | 28 | TAYN_P | 6.875 | 1.092 | 2.688 | 4.029
TD | Wind | 28 | TEMP_3 | 2.113 | 0.336 | 0.826 | 1.239
TD | Wind | 28 | THOM_6 | 1.578 | 0.251 | 0.617 | 0.925
TD | Wind | 28 | THSO_P | 34.52 | 5.482 | 13.497 | 20.232
TD | Wind | 28 | THUR_6 | 0.325 | 0.052 | 0.127 | 0.19
TD | Wind | 28 | TILBB_1 | 0.003 | 0.001 | 0.001 | 0.002
TD | Wind | 28 | TONG | 4.653 | 0.739 | 1.819 | 2.727
TD | Wind | 28 | TRAW_1 | 4.702 | 0.747 | 1.838 | 2.756
TD | Wind | 28 | TUMB_P | 0.075 | 0.012 | 0.029 | 0.044
TD | Wind | 28 | TYNE_2 | 0.669 | 0.106 | 0.261 | 0.392
TD | Wind | 28 | UPPB_1 | 1.482 | 0.235 | 0.58 | 0.869
TD | Wind | 28 | UPPB_3 | 1.501 | 0.238 | 0.587 | 0.88
TD | Wind | 28 | USKM_1 | 0.078 | 0.012 | 0.03 | 0.045
TD | Wind | 28 | WABO | 1.329 | 0.211 | 0.52 | 0.779
TD | Wind | 28 | WALH_1 | 2.369 | 0.376 | 0.926 | 1.389
TD | Wind | 28 | WALP_B | 9.538 | 1.515 | 3.729 | 5.59
TD | Wind | 28 | WARL_1 | 1.479 | 0.235 | 0.578 | 0.867
TD | Wind | 28 | WASF_1 | 2.378 | 0.378 | 0.93 | 1.394
TD | Wind | 28 | WATFS_1 | 0.915 | 0.145 | 0.358 | 0.536
TD | Wind | 28 | WBOL_6 | 0.016 | 0.003 | 0.006 | 0.009
TD | Wind | 28 | WBUR_1 | 11.216 | 1.781 | 4.386 | 6.574
TD | Wind | 28 | WFIE | 0.223 | 0.035 | 0.087 | 0.131
TD | Wind | 28 | WHAM_1 | 0.111 | 0.018 | 0.044 | 0.065
TD | Wind | 28 | WHGA_1 | 0.208 | 0.033 | 0.082 | 0.122
TD | Wind | 28 | WILL_1 | 3.303 | 0.525 | 1.292 | 1.936
TD | Wind | 28 | WIMBS1 | 0.012 | 0.002 | 0.005 | 0.007
TD | Wind | 28 | WIOW_P | 1.155 | 0.183 | 0.452 | 0.677
TD | Wind | 28 | WISD_1 | 0.012 | 0.002 | 0.005 | 0.007
TD | Wind | 28 | WISH | 11.237 | 1.784 | 4.394 | 6.586
TD | Wind | 28 | WMEL_1 | 0.356 | 0.057 | 0.139 | 0.209
TD | Wind | 28 | WTHU31 | 0.043 | 0.007 | 0.017 | 0.025
TD | Wind | 28 | WWEY_1 | 0.006 | 0.001 | 0.002 | 0.003
TD | Wind | 28 | WYLF_1 | 4.088 | 0.649 | 1.599 | 2.396
TD | Wind | 28 | WYMOM_1 | 1.513 | 0.24 | 0.591 | 0.887
TD | Wind | 29 | ABHA1 | 2.39 | 0.379 | 0.934 | 1.401
TD | Wind | 29 | ABTH_1 | 0.199 | 0.032 | 0.078 | 0.117
TD | Wind | 29 | ALNE_P | 0.364 | 0.058 | 0.142 | 0.213
TD | Wind | 29 | ALVE1 | 39.523 | 6.261 | 15.454 | 23.165
TD | Wind | 29 | ARBR_P | 2.321 | 0.368 | 0.908 | 1.36
TD | Wind | 29 | ARDK_P | 0.128 | 0.02 | 0.05 | 0.075
TD | Wind | 29 | ARMO_P | 19.635 | 3.11 | 7.677 | 11.508
TD | Wind | 29 | AXMI1 | 0.677 | 0.107 | 0.265 | 0.397
TD | Wind | 29 | AYRR | 0.034 | 0.005 | 0.013 | 0.02
TD | Wind | 29 | BAGA | 4.142 | 0.656 | 1.619 | 2.427
TD | Wind | 29 | BEAU_P | 5.651 | 0.895 | 2.209 | 3.312
TD | Wind | 29 | BEDDT1 | 0.042 | 0.007 | 0.016 | 0.025
TD | Wind | 29 | BERB_P | 4.428 | 0.701 | 1.731 | 2.595
TD | Wind | 29 | BERW | 6.03 | 0.955 | 2.358 | 3.534
TD | Wind | 29 | BESW_1 | 0.126 | 0.02 | 0.049 | 0.074
TD | Wind | 29 | BICF_1 | 1.987 | 0.315 | 0.777 | 1.165
TD | Wind | 29 | BIRK_1 | 0.131 | 0.021 | 0.051 | 0.077
TD | Wind | 29 | BISW_1 | 0.871 | 0.138 | 0.341 | 0.511
TD | Wind | 29 | BLYTH132 | 0.433 | 0.069 | 0.169 | 0.254
TD | Wind | 29 | BOAG_P | 0.081 | 0.013 | 0.032 | 0.047
TD | Wind | 29 | BOLN_1 | 3.056 | 0.484 | 1.195 | 1.791
TD | Wind | 29 | BONN | 3.015 | 0.478 | 1.179 | 1.767
TD | Wind | 29 | BOTW_1 | 0.163 | 0.026 | 0.064 | 0.095
TD | Wind | 29 | BRAC_P | 0.333 | 0.053 | 0.13 | 0.195
TD | Wind | 29 | BRAI_1 | 2.196 | 0.348 | 0.859 | 1.287
TD | Wind | 29 | BRAW_1 | 9.101 | 1.442 | 3.559 | 5.334
TD | Wind | 29 | BRED_1 | 0.016 | 0.002 | 0.006 | 0.009
TD | Wind | 29 | BRID_P | 28.252 | 4.475 | 11.047 | 16.559
TD | Wind | 29 | BRIM_1 | 0.249 | 0.039 | 0.097 | 0.146
TD | Wind | 29 | BRLE_1 | 0.034 | 0.005 | 0.013 | 0.02
TD | Wind | 29 | BROA_P | 1.051 | 0.166 | 0.411 | 0.616
TD | Wind | 29 | BROR_P | 0.778 | 0.123 | 0.304 | 0.456
TD | Wind | 29 | BRWA1 | 5.862 | 0.928 | 2.292 | 3.435
TD | Wind | 29 | BUMU_P | 2.555 | 0.405 | 0.999 | 1.498
TD | Wind | 29 | BURM_1 | 0.61 | 0.097 | 0.238 | 0.357
TD | Wind | 29 | BUSH_1 | 1.699 | 0.269 | 0.664 | 0.996
TD | Wind | 29 | CAAD_P | 2.456 | 0.389 | 0.96 | 1.439
TD | Wind | 29 | CAIF_P | 4.898 | 0.776 | 1.915 | 2.871
TD | Wind | 29 | CAMB_01 | 10.2 | 1.616 | 3.988 | 5.978
TD | Wind | 29 | CANTN1 | 0.201 | 0.032 | 0.078 | 0.118
TD | Wind | 29 | CAPEA1 | 0.034 | 0.005 | 0.013 | 0.02
TD | Wind | 29 | CARE_1 | 1.291 | 0.205 | 0.505 | 0.757
TD | Wind | 29 | CARR_1 | 0.697 | 0.11 | 0.273 | 0.409
TD | Wind | 29 | CATY | 0.038 | 0.006 | 0.015 | 0.022
TD | Wind | 29 | CELL_1 | 3.724 | 0.59 | 1.456 | 2.183
TD | Wind | 29 | CHAP | 7.455 | 1.181 | 2.915 | 4.37
TD | Wind | 29 | CHAR_P | 0.283 | 0.045 | 0.111 | 0.166
TD | Wind | 29 | CHIC_1 | 2.681 | 0.425 | 1.048 | 1.571
TD | Wind | 29 | CHTE_1 | 2.643 | 0.419 | 1.034 | 1.549
TD | Wind | 29 | CITR_1 | 0.019 | 0.003 | 0.007 | 0.011
TD | Wind | 29 | CLAY_P | 0.252 | 0.04 | 0.099 | 0.148
TD | Wind | 29 | CLT03 | 3.088 | 0.489 | 1.207 | 1.81
TD | Wind | 29 | CLYM | 0.311 | 0.049 | 0.122 | 0.182
TD | Wind | 29 | COCK | 2.341 | 0.371 | 0.915 | 1.372
TD | Wind | 29 | CONQA1 | 0.321 | 0.051 | 0.126 | 0.188
TD | Wind | 29 | COUA_P | 2.919 | 0.462 | 1.141 | 1.711
TD | Wind | 29 | COVE_1 | 0.465 | 0.074 | 0.182 | 0.273
TD | Wind | 29 | COWL_1 | 0.184 | 0.029 | 0.072 | 0.108
TD | Wind | 29 | COYL | 4.48 | 0.71 | 1.752 | 2.626
TD | Wind | 29 | CRAI_P | 1.649 | 0.261 | 0.645 | 0.967
TD | Wind | 29 | CREB_1 | 46.674 | 7.393 | 18.25 | 27.356
TD | Wind | 29 | CUMB | 0.065 | 0.01 | 0.026 | 0.038
TD | Wind | 29 | CUPA | 8.716 | 1.381 | 3.408 | 5.109
TD | Wind | 29 | DALM3 | 0.171 | 0.027 | 0.067 | 0.1
TD | Wind | 29 | DEVM | 0.053 | 0.008 | 0.021 | 0.031
TD | Wind | 29 | DEVO | 2.001 | 0.317 | 0.782 | 1.173
TD | Wind | 29 | DOUN_P | 4.195 | 0.665 | 1.64 | 2.459
TD | Wind | 29 | DRAK_1 | 0.778 | 0.123 | 0.304 | 0.456
TD | Wind | 29 | DUBE_P | 0.739 | 0.117 | 0.289 | 0.433
TD | Wind | 29 | DUDH_P | 4.654 | 0.737 | 1.82 | 2.728
TD | Wind | 29 | DUGR_P | 6.638 | 1.051 | 2.595 | 3.89
TD | Wind | 29 | DUNB | 4.706 | 0.745 | 1.84 | 2.758
TD | Wind | 29 | DUNF | 3.037 | 0.481 | 1.188 | 1.78
TD | Wind | 29 | DUNO_P | 0.227 | 0.036 | 0.089 | 0.133
TD | Wind | 29 | DYCE_P | 15.857 | 2.512 | 6.2 | 9.294
TD | Wind | 29 | EALI_6 | 0.328 | 0.052 | 0.128 | 0.192
TD | Wind | 29 | EASO_1 | 7.038 | 1.115 | 2.752 | 4.125
TD | Wind | 29 | ECCL | 4.48 | 0.71 | 1.752 | 2.626
TD | Wind | 29 | ECLA_1 | 0.687 | 0.109 | 0.268 | 0.402
TD | Wind | 29 | EERH | 0.034 | 0.005 | 0.013 | 0.02
TD | Wind | 29 | EKIL | 0.765 | 0.121 | 0.299 | 0.449
TD | Wind | 29 | ELGI_P | 0.214 | 0.034 | 0.084 | 0.125
TD | Wind | 29 | ELLA_1 | 14.234 | 2.255 | 5.565 | 8.343
TD | Wind | 29 | ELST_1 | 0.146 | 0.023 | 0.057 | 0.086
TD | Wind | 29 | ENDE_1 | 19.947 | 3.16 | 7.799 | 11.691
TD | Wind | 29 | EXET1 | 1.736 | 0.275 | 0.679 | 1.018
TD | Wind | 29 | FAWL_1 | 0.007 | 0.001 | 0.003 | 0.004
TD | Wind | 29 | FECK_6 | 0.23 | 0.036 | 0.09 | 0.135
TD | Wind | 29 | FERRA2 | 5 | 0.792 | 1.955 | 2.931
TD | Wind | 29 | FERRB1 | 0.348 | 0.055 | 0.136 | 0.204
TD | Wind | 29 | FETT_P | 1.952 | 0.309 | 0.763 | 1.144
TD | Wind | 29 | FIDD_P | 2.425 | 0.384 | 0.948 | 1.422
TD | Wind | 29 | FIDF_1 | 0.081 | 0.013 | 0.032 | 0.047
TD | Wind | 29 | FLEE_1 | 0.053 | 0.008 | 0.021 | 0.031
TD | Wind | 29 | FOUR_1 | 3.726 | 0.59 | 1.457 | 2.184
TD | Wind | 29 | FROD_1 | 0.018 | 0.003 | 0.007 | 0.011
TD | Wind | 29 | FWIL_P | 0.031 | 0.005 | 0.012 | 0.018
TD | Wind | 29 | GALA | 1.918 | 0.304 | 0.75 | 1.124
TD | Wind | 29 | GIFF | 0.056 | 0.009 | 0.022 | 0.033
TD | Wind | 29 | GLEF_P | 8.876 | 1.406 | 3.47 | 5.202
TD | Wind | 29 | GLLU | 11.387 | 1.804 | 4.452 | 6.674
TD | Wind | 29 | GLRO | 0.546 | 0.086 | 0.214 | 0.32
TD | Wind | 29 | GREN_1 | 12.103 | 1.917 | 4.732 | 7.093
TD | Wind | 29 | GRIW_1 | 14.276 | 2.261 | 5.582 | 8.367
TD | Wind | 29 | GRUB_P | 0.063 | 0.01 | 0.024 | 0.037
TD | Wind | 29 | G_EXTRA_10 | 0.093 | 0.015 | 0.036 | 0.055
TD | Wind | 29 | G_EXTRA_11 | 7.323 | 1.16 | 2.863 | 4.292
TD | Wind | 29 | G_EXTRA_12 | 6.693 | 1.06 | 2.617 | 3.923
TD | Wind | 29 | G_EXTRA_13 | 11.608 | 1.839 | 4.539 | 6.803
TD | Wind | 29 | G_EXTRA_2 | 1.338 | 0.212 | 0.523 | 0.784
TD | Wind | 29 | G_EXTRA_4 | 0.28 | 0.044 | 0.109 | 0.164
TD | Wind | 29 | G_EXTRA_8 | 1.186 | 0.188 | 0.464 | 0.695
TD | Wind | 29 | G_EXTRA_9 | 0.585 | 0.093 | 0.229 | 0.343
TD | Wind | 29 | HARK_1 | 14.57 | 2.308 | 5.697 | 8.54
TD | Wind | 29 | HARM_6 | 1.836 | 0.291 | 0.718 | 1.076
TD | Wind | 29 | HAWI | 0.165 | 0.026 | 0.064 | 0.097
TD | Wind | 29 | HAWP_6 | 1.602 | 0.254 | 0.627 | 0.939
TD | Wind | 29 | HUER | 0.1 | 0.016 | 0.039 | 0.059
TD | Wind | 29 | HURS_1 | 1.606 | 0.254 | 0.628 | 0.941
TD | Wind | 29 | HUTT_1 | 0.21 | 0.033 | 0.082 | 0.123
TD | Wind | 29 | INDQ1 | 53.958 | 8.547 | 21.098 | 31.625
TD | Wind | 29 | INKE | 0.078 | 0.012 | 0.03 | 0.046
TD | Wind | 29 | INNE_P | 3.482 | 0.552 | 1.361 | 2.041
TD | Wind | 29 | IROA1 | 3.745 | 0.593 | 1.464 | 2.195
TD | Wind | 29 | IRONB1 | 2.216 | 0.351 | 0.866 | 1.299
TD | Wind | 29 | IVER_1 | 0.016 | 0.002 | 0.006 | 0.009
TD | Wind | 29 | IVER_6 | 0.016 | 0.002 | 0.006 | 0.009
TD | Wind | 29 | JOHN | 3.127 | 0.495 | 1.223 | 1.833
TD | Wind | 29 | JORD_3 | 0.149 | 0.024 | 0.058 | 0.088
TD | Wind | 29 | KAIM | 1.107 | 0.175 | 0.433 | 0.649
TD | Wind | 29 | KEAD_1 | 7.543 | 1.195 | 2.949 | 4.421
TD | Wind | 29 | KEAR_3 | 1.557 | 0.247 | 0.609 | 0.913
TD | Wind | 29 | KEIT_P | 2.598 | 0.412 | 1.016 | 1.523
TD | Wind | 29 | KEMS_1 | 0.371 | 0.059 | 0.145 | 0.218
TD | Wind | 29 | KIBY_G | 0.019 | 0.003 | 0.007 | 0.011
TD | Wind | 29 | KIER | 0.408 | 0.065 | 0.159 | 0.239
TD | Wind | 29 | KIIN_P | 0.037 | 0.006 | 0.015 | 0.022
TD | Wind | 29 | KILS | 2.989 | 0.474 | 1.169 | 1.752
TD | Wind | 29 | KILT | 3.897 | 0.617 | 1.524 | 2.284
TD | Wind | 29 | KILW | 0.053 | 0.008 | 0.021 | 0.031
TD | Wind | 29 | KINO_1 | 0.072 | 0.011 | 0.028 | 0.042
TD | Wind | 29 | KINT_P | 8.696 | 1.377 | 3.4 | 5.096
TD | Wind | 29 | KIRKB1 | 0.893 | 0.141 | 0.349 | 0.523
TD | Wind | 29 | KITW_1 | 0.255 | 0.04 | 0.1 | 0.149
TD | Wind | 29 | KNAR | 2.216 | 0.351 | 0.867 | 1.299
TD | Wind | 29 | LACK_6 | 4.45 | 0.705 | 1.74 | 2.608
TD | Wind | 29 | LAIR_P | 0.23 | 0.036 | 0.09 | 0.135
TD | Wind | 29 | LAND1 | 44.155 | 6.994 | 17.265 | 25.879
TD | Wind | 29 | LEGA_1 | 6.873 | 1.089 | 2.687 | 4.028
TD | Wind | 29 | LEVE | 10.19 | 1.614 | 3.984 | 5.972
TD | Wind | 29 | LING | 0.672 | 0.106 | 0.263 | 0.394
TD | Wind | 29 | LINM | 32.554 | 5.157 | 12.729 | 19.08
TD | Wind | 29 | LISD_1 | 0.096 | 0.015 | 0.038 | 0.057
TD | Wind | 29 | LITT_C | 0.019 | 0.003 | 0.007 | 0.011
TD | Wind | 29 | LOUD_H | 0.068 | 0.011 | 0.027 | 0.04
TD | Wind | 29 | LOVE_1 | 0.019 | 0.003 | 0.007 | 0.011
TD | Wind | 29 | LUNA_P | 9.503 | 1.505 | 3.716 | 5.57
TD | Wind | 29 | LYND_P | 8.494 | 1.345 | 3.321 | 4.978
TD | Wind | 29 | MACC_3 | 0.308 | 0.049 | 0.12 | 0.181
TD | Wind | 29 | MACD_P | 45.264 | 7.17 | 17.698 | 26.529
TD | Wind | 29 | MAGA_6 | 1.556 | 0.246 | 0.608 | 0.912
TD | Wind | 29 | MANN_1 | 0.273 | 0.043 | 0.107 | 0.16
TD | Wind | 29 | MAYB | 4.46 | 0.707 | 1.744 | 2.614
TD | Wind | 29 | MELK_1 | 3.322 | 0.526 | 1.299 | 1.947
TD | Wind | 29 | MILC_P | 6.437 | 1.02 | 2.517 | 3.773
TD | Wind | 29 | MILH_1 | 0.016 | 0.002 | 0.006 | 0.009
TD | Wind | 29 | MITY_1 | 0.103 | 0.016 | 0.04 | 0.06
TD | Wind | 29 | MYBS_P | 3.613 | 0.572 | 1.413 | 2.117
TD | Wind | 29 | NAIR_P | 0.932 | 0.148 | 0.364 | 0.546
TD | Wind | 29 | NEAR | 6.268 | 0.993 | 2.451 | 3.674
TD | Wind | 29 | NECE_1 | 0.017 | 0.003 | 0.007 | 0.01
TD | Wind | 29 | NEEP_3 | 1.509 | 0.239 | 0.59 | 0.884
TD | Wind | 29 | NETS | 4.837 | 0.766 | 1.891 | 2.835
TD | Wind | 29 | NHYD_6 | 0.068 | 0.011 | 0.027 | 0.04
TD | Wind | 29 | NINF_1 | 0.05 | 0.008 | 0.019 | 0.029
TD | Wind | 29 | NORL_3 | 0.308 | 0.049 | 0.12 | 0.181
TD | Wind | 29 | NORT_1 | 3.81 | 0.604 | 1.49 | 2.233
TD | Wind | 29 | NURS_1 | 1.587 | 0.251 | 0.62 | 0.93
TD | Wind | 29 | OCKH_1 | 0.012 | 0.002 | 0.005 | 0.007
TD | Wind | 29 | OFFE_3 | 0.09 | 0.014 | 0.035 | 0.053
TD | Wind | 29 | ORMO | 5.16 | 0.817 | 2.018 | 3.024
TD | Wind | 29 | ORRI_P | 0.031 | 0.005 | 0.012 | 0.018
TD | Wind | 29 | OSBA_1 | 18.97 | 3.005 | 7.417 | 11.119
TD | Wind | 29 | PADIB1 | 8.192 | 1.298 | 3.203 | 4.801
TD | Wind | 29 | PEHG_P | 17.523 | 2.776 | 6.852 | 10.27
TD | Wind | 29 | PELH_1 | 0.398 | 0.063 | 0.156 | 0.233
TD | Wind | 29 | PEMB_1 | 32.159 | 5.094 | 12.574 | 18.849
TD | Wind | 29 | PENN_1 | 0.031 | 0.005 | 0.012 | 0.018
TD | Wind | 29 | PENT_1 | 3.042 | 0.482 | 1.189 | 1.783
TD | Wind | 29 | PENW_1 | 0.586 | 0.093 | 0.229 | 0.344
TD | Wind | 29 | POOB | 1.084 | 0.172 | 0.424 | 0.636
TD | Wind | 29 | POPP_3 | 0.248 | 0.039 | 0.097 | 0.145
TD | Wind | 29 | PORA_P | 0.364 | 0.058 | 0.142 | 0.213
TD | Wind | 29 | PYLE_1 | 5.766 | 0.913 | 2.254 | 3.379
TD | Wind | 29 | RAIN_1 | 3.233 | 0.512 | 1.264 | 1.895
TD | Wind | 29 | RANN_P | 0.019 | 0.003 | 0.007 | 0.011
TD | Wind | 29 | RASS_1 | 12.993 | 2.058 | 5.08 | 7.615
TD | Wind | 29 | RATS_1 | 8.124 | 1.287 | 3.177 | 4.762
TD | Wind | 29 | RAYL_1 | 0.901 | 0.143 | 0.352 | 0.528
TD | Wind | 29 | REDH | 1.869 | 0.296 | 0.731 | 1.095
TD | Wind | 29 | RICH1 | 0.05 | 0.008 | 0.019 | 0.029
TD | Wind | 29 | ROCH_1 | 4.129 | 0.654 | 1.614 | 2.42
TD | Wind | 29 | RRIG | 14.631 | 2.318 | 5.721 | 8.575
TD | Wind | 29 | RUGEB1 | 4.826 | 0.764 | 1.887 | 2.829
TD | Wind | 29 | RYEH_1 | 0.016 | 0.002 | 0.006 | 0.009
TD | Wind | 29 | SALH_1 | 0.208 | 0.033 | 0.082 | 0.122
TD | Wind | 29 | SALL1 | 10.357 | 1.64 | 4.049 | 6.07
TD | Wind | 29 | SALT_1 | 6.762 | 1.071 | 2.644 | 3.963
TD | Wind | 29 | SASA | 8.196 | 1.298 | 3.205 | 4.804
TD | Wind | 29 | SBAR | 3.57 | 0.565 | 1.396 | 2.092
TD | Wind | 29 | SEAB1 | 0.518 | 0.082 | 0.203 | 0.304
TD | Wind | 29 | SELL_1 | 0.152 | 0.024 | 0.06 | 0.089
TD | Wind | 29 | SHIN_P | 0.081 | 0.013 | 0.032 | 0.047
TD | Wind | 29 | SHRU | 0.016 | 0.002 | 0.006 | 0.009
TD | Wind | 29 | SHRW_1 | 2.606 | 0.413 | 1.019 | 1.528
TD | Wind | 29 | SIGH | 0.008 | 0.001 | 0.003 | 0.005
TD | Wind | 29 | SKLGB1 | 1.18 | 0.187 | 0.461 | 0.691
TD | Wind | 29 | SLOY_P | 4.635 | 0.734 | 1.812 | 2.717
TD | Wind | 29 | SPAV | 1.61 | 0.255 | 0.629 | 0.943
TD | Wind | 29 | SPEN_1 | 11.308 | 1.791 | 4.421 | 6.627
TD | Wind | 29 | SSHI_3 | 0.286 | 0.045 | 0.112 | 0.168
TD | Wind | 29 | STAL_1 | 0.344 | 0.055 | 0.135 | 0.202
TD | Wind | 29 | STAY_1 | 24.201 | 3.833 | 9.462 | 14.184
TD | Wind | 29 | STEN_1 | 0.458 | 0.073 | 0.179 | 0.269
TD | Wind | 29 | STES_1 | 8.888 | 1.408 | 3.475 | 5.209
TD | Wind | 29 | STHA | 4.745 | 0.752 | 1.855 | 2.781
TD | Wind | 29 | STIR | 0.559 | 0.088 | 0.218 | 0.327
TD | Wind | 29 | STLE | 0.038 | 0.006 | 0.015 | 0.022
TD | Wind | 29 | STRI_P | 16.56 | 2.623 | 6.475 | 9.706
TD | Wind | 29 | SUND_1 | 1.711 | 0.271 | 0.669 | 1.003
TD | Wind | 29 | SWAN_1 | 14.089 | 2.232 | 5.509 | 8.258
TD | Wind | 29 | TARL_P | 1.047 | 0.166 | 0.409 | 0.614
TD | Wind | 29 | TAUN1 | 0.509 | 0.081 | 0.199 | 0.299
TD | Wind | 29 | TAYN_P | 7.389 | 1.17 | 2.889 | 4.331
TD | Wind | 29 | TEMP_3 | 2.271 | 0.36 | 0.888 | 1.331
TD | Wind | 29 | THOM_6 | 1.696 | 0.269 | 0.663 | 0.994
TD | Wind | 29 | THSO_P | 37.103 | 5.877 | 14.507 | 21.746
TD | Wind | 29 | THUR_6 | 0.349 | 0.055 | 0.136 | 0.204
TD | Wind | 29 | TILBB_1 | 0.004 | 0.001 | 0.001 | 0.002
TD | Wind | 29 | TONG | 5.001 | 0.792 | 1.955 | 2.931
TD | Wind | 29 | TRAW_1 | 5.054 | 0.8 | 1.976 | 2.962
TD | Wind | 29 | TUMB_P | 0.081 | 0.013 | 0.032 | 0.047
TD | Wind | 29 | TYNE_2 | 0.719 | 0.114 | 0.281 | 0.421
TD | Wind | 29 | UPPB_1 | 1.593 | 0.252 | 0.623 | 0.934
TD | Wind | 29 | UPPB_3 | 1.614 | 0.256 | 0.631 | 0.946
TD | Wind | 29 | USKM_1 | 0.083 | 0.013 | 0.033 | 0.049
TD | Wind | 29 | WABO | 1.428 | 0.226 | 0.558 | 0.837
TD | Wind | 29 | WALH_1 | 2.547 | 0.403 | 0.996 | 1.493
TD | Wind | 29 | WALP_B | 10.251 | 1.624 | 4.008 | 6.008
TD | Wind | 29 | WARL_1 | 1.59 | 0.252 | 0.622 | 0.932
TD | Wind | 29 | WASF_1 | 2.556 | 0.405 | 0.999 | 1.498
TD | Wind | 29 | WATFS_1 | 0.983 | 0.156 | 0.384 | 0.576
TD | Wind | 29 | WBOL_6 | 0.017 | 0.003 | 0.007 | 0.01
TD | Wind | 29 | WBUR_1 | 12.056 | 1.91 | 4.714 | 7.066
TD | Wind | 29 | WFIE | 0.24 | 0.038 | 0.094 | 0.14
TD | Wind | 29 | WHAM_1 | 0.12 | 0.019 | 0.047 | 0.07
TD | Wind | 29 | WHGA_1 | 0.224 | 0.035 | 0.088 | 0.131
TD | Wind | 29 | WILL_1 | 3.55 | 0.562 | 1.388 | 2.081
TD | Wind | 29 | WIMBS1 | 0.013 | 0.002 | 0.005 | 0.008
TD | Wind | 29 | WIOW_P | 1.242 | 0.197 | 0.485 | 0.728
TD | Wind | 29 | WISD_1 | 0.012 | 0.002 | 0.005 | 0.007
TD | Wind | 29 | WISH | 12.078 | 1.913 | 4.722 | 7.079
TD | Wind | 29 | WMEL_1 | 0.383 | 0.061 | 0.15 | 0.224
TD | Wind | 29 | WTHU31 | 0.047 | 0.007 | 0.018 | 0.027
TD | Wind | 29 | WWEY_1 | 0.006 | 0.001 | 0.002 | 0.004
TD | Wind | 29 | WYLF_1 | 4.394 | 0.696 | 1.718 | 2.575
TD | Wind | 29 | WYMOM_1 | 1.626 | 0.258 | 0.636 | 0.953
TD | Wind | 30 | ABHA1 | 2.564 | 0.405 | 1.003 | 1.503
TD | Wind | 30 | ABTH_1 | 0.214 | 0.034 | 0.084 | 0.125
TD | Wind | 30 | ALNE_P | 0.391 | 0.062 | 0.153 | 0.229
TD | Wind | 30 | ALVE1 | 42.412 | 6.701 | 16.583 | 24.857
TD | Wind | 30 | ARBR_P | 2.491 | 0.394 | 0.974 | 1.46
TD | Wind | 30 | ARDK_P | 0.137 | 0.022 | 0.054 | 0.08
TD | Wind | 30 | ARMO_P | 21.07 | 3.329 | 8.238 | 12.349
TD | Wind | 30 | AXMI1 | 0.726 | 0.115 | 0.284 | 0.426
TD | Wind | 30 | AYRR | 0.037 | 0.006 | 0.014 | 0.022
TD | Wind | 30 | BAGA | 4.444 | 0.702 | 1.738 | 2.605
TD | Wind | 30 | BEAU_P | 6.064 | 0.958 | 2.371 | 3.554
TD | Wind | 30 | BEDDT1 | 0.045 | 0.007 | 0.018 | 0.026
TD | Wind | 30 | BERB_P | 4.751 | 0.751 | 1.858 | 2.785
TD | Wind | 30 | BERW | 6.47 | 1.022 | 2.53 | 3.792
TD | Wind | 30 | BESW_1 | 0.135 | 0.021 | 0.053 | 0.079
TD | Wind | 30 | BICF_1 | 2.132 | 0.337 | 0.834 | 1.25
TD | Wind | 30 | BIRK_1 | 0.14 | 0.022 | 0.055 | 0.082
TD | Wind | 30 | BISW_1 | 0.935 | 0.148 | 0.366 | 0.548
TD | Wind | 30 | BLYTH132 | 0.465 | 0.073 | 0.182 | 0.273
TD | Wind | 30 | BOAG_P | 0.087 | 0.014 | 0.034 | 0.051
TD | Wind | 30 | BOLN_1 | 3.28 | 0.518 | 1.282 | 1.922
TD | Wind | 30 | BONN | 3.235 | 0.511 | 1.265 | 1.896
TD | Wind | 30 | BOTW_1 | 0.175 | 0.028 | 0.068 | 0.102
TD | Wind | 30 | BRAC_P | 0.357 | 0.056 | 0.14 | 0.209
TD | Wind | 30 | BRAI_1 | 2.357 | 0.372 | 0.922 | 1.381
TD | Wind | 30 | BRAW_1 | 9.766 | 1.543 | 3.819 | 5.724
TD | Wind | 30 | BRED_1 | 0.017 | 0.003 | 0.007 | 0.01
TD | Wind | 30 | BRID_P | 30.317 | 4.79 | 11.854 | 17.769
TD | Wind | 30 | BRIM_1 | 0.267 | 0.042 | 0.104 | 0.157
TD | Wind | 30 | BRLE_1 | 0.037 | 0.006 | 0.014 | 0.022
TD | Wind | 30 | BROA_P | 1.128 | 0.178 | 0.441 | 0.661
TD | Wind | 30 | BROR_P | 0.835 | 0.132 | 0.326 | 0.489
TD | Wind | 30 | BRWA1 | 6.29 | 0.994 | 2.459 | 3.687
TD | Wind | 30 | BUMU_P | 2.742 | 0.433 | 1.072 | 1.607
TD | Wind | 30 | BURM_1 | 0.654 | 0.103 | 0.256 | 0.384
TD | Wind | 30 | BUSH_1 | 1.823 | 0.288 | 0.713 | 1.069
TD | Wind | 30 | CAAD_P | 2.635 | 0.416 | 1.03 | 1.545
TD | Wind | 30 | CAIF_P | 5.256 | 0.83 | 2.055 | 3.08
TD | Wind | 30 | CAMB_01 | 10.945 | 1.729 | 4.28 | 6.415
TD | Wind | 30 | CANTN1 | 0.215 | 0.034 | 0.084 | 0.126
TD | Wind | 30 | CAPEA1 | 0.037 | 0.006 | 0.014 | 0.022
TD | Wind | 30 | CARE_1 | 1.386 | 0.219 | 0.542 | 0.812
TD | Wind | 30 | CARR_1 | 0.748 | 0.118 | 0.292 | 0.438
TD | Wind | 30 | CATY | 0.04 | 0.006 | 0.016 | 0.024
TD | Wind | 30 | CELL_1 | 3.996 | 0.631 | 1.563 | 2.342
TD | Wind | 30 | CHAP | 8 | 1.264 | 3.128 | 4.689
TD | Wind | 30 | CHAR_P | 0.304 | 0.048 | 0.119 | 0.178
TD | Wind | 30 | CHIC_1 | 2.877 | 0.454 | 1.125 | 1.686
TD | Wind | 30 | CHTE_1 | 2.836 | 0.448 | 1.109 | 1.662
TD | Wind | 30 | CITR_1 | 0.02 | 0.003 | 0.008 | 0.012
TD | Wind | 30 | CLAY_P | 0.27 | 0.043 | 0.106 | 0.159
TD | Wind | 30 | CLT03 | 3.313 | 0.523 | 1.295 | 1.942
TD | Wind | 30 | CLYM | 0.334 | 0.053 | 0.131 | 0.196
TD | Wind | 30 | COCK | 2.512 | 0.397 | 0.982 | 1.472
TD | Wind | 30 | CONQA1 | 0.345 | 0.054 | 0.135 | 0.202
TD | Wind | 30 | COUA_P | 3.132 | 0.495 | 1.225 | 1.836
TD | Wind | 30 | COVE_1 | 0.499 | 0.079 | 0.195 | 0.293
TD | Wind | 30 | COWL_1 | 0.197 | 0.031 | 0.077 | 0.115
TD | Wind | 30 | COYL | 4.807 | 0.76 | 1.88 | 2.818
TD | Wind | 30 | CRAI_P | 1.77 | 0.28 | 0.692 | 1.037
TD | Wind | 30 | CREB_1 | 50.085 | 7.913 | 19.583 | 29.355
TD | Wind | 30 | CUMB | 0.07 | 0.011 | 0.027 | 0.041
TD | Wind | 30 | CUPA | 9.353 | 1.478 | 3.657 | 5.482
TD | Wind | 30 | DALM3 | 0.184 | 0.029 | 0.072 | 0.108
TD | Wind | 30 | DEVM | 0.057 | 0.009 | 0.022 | 0.033
TD | Wind | 30 | DEVO | 2.147 | 0.339 | 0.839 | 1.258
TD | Wind | 30 | DOUN_P | 4.502 | 0.711 | 1.76 | 2.639
TD | Wind | 30 | DRAK_1 | 0.835 | 0.132 | 0.326 | 0.489
TD | Wind | 30 | DUBE_P | 0.793 | 0.125 | 0.31 | 0.465
TD | Wind | 30 | DUDH_P | 4.994 | 0.789 | 1.953 | 2.927
TD | Wind | 30 | DUGR_P | 7.123 | 1.125 | 2.785 | 4.175
TD | Wind | 30 | DUNB | 5.05 | 0.798 | 1.975 | 2.96
TD | Wind | 30 | DUNF | 3.259 | 0.515 | 1.274 | 1.91
TD | Wind | 30 | DUNO_P | 0.244 | 0.039 | 0.095 | 0.143
TD | Wind | 30 | DYCE_P | 17.016 | 2.689 | 6.653 | 9.973
TD | Wind | 30 | EALI_6 | 0.352 | 0.056 | 0.138 | 0.206
TD | Wind | 30 | EASO_1 | 7.553 | 1.193 | 2.953 | 4.427
TD | Wind | 30 | ECCL | 4.808 | 0.76 | 1.88 | 2.818
TD | Wind | 30 | ECLA_1 | 0.737 | 0.116 | 0.288 | 0.432
TD | Wind | 30 | EERH | 0.037 | 0.006 | 0.014 | 0.022
TD | Wind | 30 | EKIL | 0.821 | 0.13 | 0.321 | 0.481
TD | Wind | 30 | ELGI_P | 0.229 | 0.036 | 0.09 | 0.134
TD | Wind | 30 | ELLA_1 | 15.274 | 2.413 | 5.972 | 8.952
TD | Wind | 30 | ELST_1 | 0.157 | 0.025 | 0.061 | 0.092
TD | Wind | 30 | ENDE_1 | 21.405 | 3.382 | 8.369 | 12.545
TD | Wind | 30 | EXET1 | 1.863 | 0.294 | 0.728 | 1.092
TD | Wind | 30 | FAWL_1 | 0.008 | 0.001 | 0.003 | 0.005
TD | Wind | 30 | FECK_6 | 0.247 | 0.039 | 0.097 | 0.145
TD | Wind | 30 | FERRA2 | 5.366 | 0.848 | 2.098 | 3.145
TD | Wind | 30 | FERRB1 | 0.374 | 0.059 | 0.146 | 0.219
TD | Wind | 30 | FETT_P | 2.094 | 0.331 | 0.819 | 1.227
TD | Wind | 30 | FIDD_P | 2.603 | 0.411 | 1.018 | 1.525
TD | Wind | 30 | FIDF_1 | 0.087 | 0.014 | 0.034 | 0.051
TD | Wind | 30 | FLEE_1 | 0.057 | 0.009 | 0.022 | 0.033
TD | Wind | 30 | FOUR_1 | 3.998 | 0.632 | 1.563 | 2.343
TD | Wind | 30 | FROD_1 | 0.019 | 0.003 | 0.008 | 0.011
TD | Wind | 30 | FWIL_P | 0.033 | 0.005 | 0.013 | 0.02
TD | Wind | 30 | GALA | 2.058 | 0.325 | 0.805 | 1.206
TD | Wind | 30 | GIFF | 0.06 | 0.009 | 0.023 | 0.035
TD | Wind | 30 | GLEF_P | 9.524 | 1.505 | 3.724 | 5.582
TD | Wind | 30 | GLLU | 12.219 | 1.931 | 4.778 | 7.162
TD | Wind | 30 | GLRO | 0.586 | 0.093 | 0.229 | 0.343
TD | Wind | 30 | GREN_1 | 12.987 | 2.052 | 5.078 | 7.612
TD | Wind | 30 | GRIW_1 | 15.319 | 2.42 | 5.99 | 8.979
TD | Wind | 30 | GRUB_P | 0.067 | 0.011 | 0.026 | 0.039
TD | Wind | 30 | G_EXTRA_10 | 0.1 | 0.016 | 0.039 | 0.059
TD | Wind | 30 | G_EXTRA_11 | 7.858 | 1.242 | 3.072 | 4.605
TD | Wind | 30 | G_EXTRA_12 | 7.182 | 1.135 | 2.808 | 4.209
TD | Wind | 30 | G_EXTRA_13 | 12.456 | 1.968 | 4.87 | 7.3
TD | Wind | 30 | G_EXTRA_2 | 1.436 | 0.227 | 0.561 | 0.842
TD | Wind | 30 | G_EXTRA_4 | 0.301 | 0.047 | 0.117 | 0.176
TD | Wind | 30 | G_EXTRA_8 | 1.272 | 0.201 | 0.497 | 0.746
TD | Wind | 30 | G_EXTRA_9 | 0.627 | 0.099 | 0.245 | 0.368
TD | Wind | 30 | HARK_1 | 15.635 | 2.47 | 6.113 | 9.164
TD | Wind | 30 | HARM_6 | 1.97 | 0.311 | 0.77 | 1.155
TD | Wind | 30 | HAWI | 0.177 | 0.028 | 0.069 | 0.104
TD | Wind | 30 | HAWP_6 | 1.72 | 0.272 | 0.672 | 1.008
TD | Wind | 30 | HUER | 0.107 | 0.017 | 0.042 | 0.063
TD | Wind | 30 | HURS_1 | 1.723 | 0.272 | 0.674 | 1.01
TD | Wind | 30 | HUTT_1 | 0.225 | 0.036 | 0.088 | 0.132
TD | Wind | 30 | INDQ1 | 57.901 | 9.148 | 22.639 | 33.936
TD | Wind | 30 | INKE | 0.083 | 0.013 | 0.033 | 0.049
TD | Wind | 30 | INNE_P | 3.736 | 0.59 | 1.461 | 2.19
TD | Wind | 30 | IROA1 | 4.019 | 0.635 | 1.571 | 2.355
TD | Wind | 30 | IRONB1 | 2.378 | 0.376 | 0.93 | 1.394
TD | Wind | 30 | IVER_1 | 0.017 | 0.003 | 0.007 | 0.01
TD | Wind | 30 | IVER_6 | 0.017 | 0.003 | 0.007 | 0.01
TD | Wind | 30 | JOHN | 3.356 | 0.53 | 1.312 | 1.967
TD | Wind | 30 | JORD_3 | 0.16 | 0.025 | 0.063 | 0.094
TD | Wind | 30 | KAIM | 1.188 | 0.188 | 0.465 | 0.696
TD | Wind | 30 | KEAD_1 | 8.094 | 1.279 | 3.165 | 4.744
TD | Wind | 30 | KEAR_3 | 1.671 | 0.264 | 0.653 | 0.979
TD | Wind | 30 | KEIT_P | 2.788 | 0.441 | 1.09 | 1.634
TD | Wind | 30 | KEMS_1 | 0.398 | 0.063 | 0.156 | 0.233
TD | Wind | 30 | KIBY_G | 0.02 | 0.003 | 0.008 | 0.012
TD | Wind | 30 | KIER | 0.437 | 0.069 | 0.171 | 0.256
TD | Wind | 30 | KIIN_P | 0.04 | 0.006 | 0.016 | 0.023
TD | Wind | 30 | KILS | 3.208 | 0.507 | 1.254 | 1.88
TD | Wind | 30 | KILT | 4.181 | 0.661 | 1.635 | 2.451
TD | Wind | 30 | KILW | 0.057 | 0.009 | 0.022 | 0.033
TD | Wind | 30 | KINO_1 | 0.077 | 0.012 | 0.03 | 0.045
TD | Wind | 30 | KINT_P | 9.331 | 1.474 | 3.648 | 5.469
TD | Wind | 30 | KIRKB1 | 0.958 | 0.151 | 0.375 | 0.562
TD | Wind | 30 | KITW_1 | 0.273 | 0.043 | 0.107 | 0.16
TD | Wind | 30 | KNAR | 2.378 | 0.376 | 0.93 | 1.394
TD | Wind | 30 | LACK_6 | 4.775 | 0.754 | 1.867 | 2.798
TD | Wind | 30 | LAIR_P | 0.247 | 0.039 | 0.097 | 0.145
TD | Wind | 30 | LAND1 | 47.382 | 7.486 | 18.526 | 27.77
TD | Wind | 30 | LEGA_1 | 7.375 | 1.165 | 2.884 | 4.322
TD | Wind | 30 | LEVE | 10.934 | 1.728 | 4.275 | 6.409
TD | Wind | 30 | LING | 0.721 | 0.114 | 0.282 | 0.423
TD | Wind | 30 | LINM | 34.933 | 5.519 | 13.659 | 20.474
TD | Wind | 30 | LISD_1 | 0.104 | 0.016 | 0.04 | 0.061
TD | Wind | 30 | LITT_C | 0.02 | 0.003 | 0.008 | 0.012
TD | Wind | 30 | LOUD_H | 0.073 | 0.012 | 0.029 | 0.043
TD | Wind | 30 | LOVE_1 | 0.02 | 0.003 | 0.008 | 0.012
TD | Wind | 30 | LUNA_P | 10.198 | 1.611 | 3.987 | 5.977
TD | Wind | 30 | LYND_P | 9.115 | 1.44 | 3.564 | 5.342
TD | Wind | 30 | MACC_3 | 0.331 | 0.052 | 0.129 | 0.194
TD | Wind | 30 | MACD_P | 48.571 | 7.674 | 18.991 | 28.468
TD | Wind | 30 | MAGA_6 | 1.669 | 0.264 | 0.653 | 0.978
TD | Wind | 30 | MANN_1 | 0.293 | 0.046 | 0.115 | 0.172
TD | Wind | 30 | MAYB | 4.786 | 0.756 | 1.871 | 2.805
TD | Wind | 30 | MELK_1 | 3.564 | 0.563 | 1.394 | 2.089
TD | Wind | 30 | MILC_P | 6.907 | 1.091 | 2.701 | 4.048
TD | Wind | 30 | MILH_1 | 0.017 | 0.003 | 0.007 | 0.01
TD | Wind | 30 | MITY_1 | 0.11 | 0.017 | 0.043 | 0.065
TD | Wind | 30 | MYBS_P | 3.877 | 0.612 | 1.516 | 2.272
TD | Wind | 30 | NAIR_P | 1 | 0.158 | 0.391 | 0.586
TD | Wind | 30 | NEAR | 6.726 | 1.063 | 2.63 | 3.942
TD | Wind | 30 | NECE_1 | 0.018 | 0.003 | 0.007 | 0.011
TD | Wind | 30 | NEEP_3 | 1.619 | 0.256 | 0.633 | 0.949
TD | Wind | 30 | NETS | 5.19 | 0.82 | 2.029 | 3.042
TD | Wind | 30 | NHYD_6 | 0.073 | 0.012 | 0.029 | 0.043
TD | Wind | 30 | NINF_1 | 0.053 | 0.008 | 0.021 | 0.031
TD | Wind | 30 | NORL_3 | 0.331 | 0.052 | 0.129 | 0.194
TD | Wind | 30 | NORT_1 | 4.089 | 0.646 | 1.599 | 2.397
TD | Wind | 30 | NURS_1 | 1.703 | 0.269 | 0.666 | 0.998
TD | Wind | 30 | OCKH_1 | 0.013 | 0.002 | 0.005 | 0.008
TD | Wind | 30 | OFFE_3 | 0.097 | 0.015 | 0.038 | 0.057
TD | Wind | 30 | ORMO | 5.537 | 0.875 | 2.165 | 3.245
TD | Wind | 30 | ORRI_P | 0.033 | 0.005 | 0.013 | 0.02
TD | Wind | 30 | OSBA_1 | 20.357 | 3.216 | 7.959 | 11.931
TD | Wind | 30 | PADIB1 | 8.791 | 1.389 | 3.437 | 5.152
TD | Wind | 30 | PEHG_P | 18.804 | 2.971 | 7.352 | 11.021
TD | Wind | 30 | PELH_1 | 0.427 | 0.068 | 0.167 | 0.25
TD | Wind | 30 | PEMB_1 | 34.509 | 5.452 | 13.493 | 20.226
TD | Wind | 30 | PENN_1 | 0.033 | 0.005 | 0.013 | 0.02
TD | Wind | 30 | PENT_1 | 3.264 | 0.516 | 1.276 | 1.913
TD | Wind | 30 | PENW_1 | 0.629 | 0.099 | 0.246 | 0.369
TD | Wind | 30 | POOB | 1.164 | 0.184 | 0.455 | 0.682
TD | Wind | 30 | POPP_3 | 0.266 | 0.042 | 0.104 | 0.156
TD | Wind | 30 | PORA_P | 0.391 | 0.062 | 0.153 | 0.229
TD | Wind | 30 | PYLE_1 | 6.187 | 0.978 | 2.419 | 3.626
TD | Wind | 30 | RAIN_1 | 3.469 | 0.548 | 1.356 | 2.033
TD | Wind | 30 | RANN_P | 0.02 | 0.003 | 0.008 | 0.012
TD | Wind | 30 | RASS_1 | 13.942 | 2.203 | 5.451 | 8.172
TD | Wind | 30 | RATS_1 | 8.718 | 1.377 | 3.409 | 5.11
TD | Wind | 30 | RAYL_1 | 0.967 | 0.153 | 0.378 | 0.567
TD | Wind | 30 | REDH | 2.005 | 0.317 | 0.784 | 1.175
TD | Wind | 30 | RICH1 | 0.053 | 0.008 | 0.021 | 0.031
TD | Wind | 30 | ROCH_1 | 4.43 | 0.7 | 1.732 | 2.597
TD | Wind | 30 | RRIG | 15.701 | 2.481 | 6.139 | 9.202
TD | Wind | 30 | RUGEB1 | 5.179 | 0.818 | 2.025 | 3.035
TD | Wind | 30 | RYEH_1 | 0.017 | 0.003 | 0.007 | 0.01
TD | Wind | 30 | SALH_1 | 0.224 | 0.035 | 0.087 | 0.131
TD | Wind | 30 | SALL1 | 11.113 | 1.756 | 4.345 | 6.514
TD | Wind | 30 | SALT_1 | 7.256 | 1.146 | 2.837 | 4.253
TD | Wind | 30 | SASA | 8.795 | 1.39 | 3.439 | 5.155
TD | Wind | 30 | SBAR | 3.831 | 0.605 | 1.498 | 2.245
TD | Wind | 30 | SEAB1 | 0.556 | 0.088 | 0.218 | 0.326
TD | Wind | 30 | SELL_1 | 0.164 | 0.026 | 0.064 | 0.096
TD | Wind | 30 | SHIN_P | 0.087 | 0.014 | 0.034 | 0.051
TD | Wind | 30 | SHRU | 0.017 | 0.003 | 0.007 | 0.01
TD | Wind | 30 | SHRW_1 | 2.797 | 0.442 | 1.094 | 1.639
TD | Wind | 30 | SIGH | 0.008 | 0.001 | 0.003 | 0.005
TD | Wind | 30 | SKLGB1 | 1.266 | 0.2 | 0.495 | 0.742
TD | Wind | 30 | SLOY_P | 4.974 | 0.786 | 1.945 | 2.915
TD | Wind | 30 | SPAV | 1.727 | 0.273 | 0.675 | 1.012
TD | Wind | 30 | SPEN_1 | 12.134 | 1.917 | 4.744 | 7.112
TD | Wind | 30 | SSHI_3 | 0.307 | 0.049 | 0.12 | 0.18
TD | Wind | 30 | STAL_1 | 0.369 | 0.058 | 0.144 | 0.216
TD | Wind | 30 | STAY_1 | 25.969 | 4.103 | 10.154 | 15.221
TD | Wind | 30 | STEN_1 | 0.492 | 0.078 | 0.192 | 0.288
TD | Wind | 30 | STES_1 | 9.538 | 1.507 | 3.729 | 5.59
TD | Wind | 30 | STHA | 5.092 | 0.805 | 1.991 | 2.984
TD | Wind | 30 | STIR | 0.599 | 0.095 | 0.234 | 0.351
TD | Wind | 30 | STLE | 0.04 | 0.006 | 0.016 | 0.024
TD | Wind | 30 | STRI_P | 17.77 | 2.808 | 6.948 | 10.415
TD | Wind | 30 | SUND_1 | 1.836 | 0.29 | 0.718 | 1.076
TD | Wind | 30 | SWAN_1 | 15.118 | 2.389 | 5.911 | 8.861
TD | Wind | 30 | TARL_P | 1.124 | 0.178 | 0.439 | 0.659
TD | Wind | 30 | TAUN1 | 0.547 | 0.086 | 0.214 | 0.32
TD | Wind | 30 | TAYN_P | 7.929 | 1.253 | 3.1 | 4.647
TD | Wind | 30 | TEMP_3 | 2.437 | 0.385 | 0.953 | 1.429
TD | Wind | 30 | THOM_6 | 1.82 | 0.288 | 0.712 | 1.067
TD | Wind | 30 | THSO_P | 39.814 | 6.291 | 15.567 | 23.335
TD | Wind | 30 | THUR_6 | 0.374 | 0.059 | 0.146 | 0.219
TD | Wind | 30 | TILBB_1 | 0.004 | 0.001 | 0.002 | 0.002
TD | Wind | 30 | TONG | 5.366 | 0.848 | 2.098 | 3.145
TD | Wind | 30 | TRAW_1 | 5.423 | 0.857 | 2.12 | 3.178
TD | Wind | 30 | TUMB_P | 0.087 | 0.014 | 0.034 | 0.051
TD | Wind | 30 | TYNE_2 | 0.771 | 0.122 | 0.302 | 0.452
TD | Wind | 30 | UPPB_1 | 1.71 | 0.27 | 0.668 | 1.002
TD | Wind | 30 | UPPB_3 | 1.732 | 0.274 | 0.677 | 1.015
TD | Wind | 30 | USKM_1 | 0.089 | 0.014 | 0.035 | 0.052
TD | Wind | 30 | WABO | 1.533 | 0.242 | 0.599 | 0.898
TD | Wind | 30 | WALH_1 | 2.733 | 0.432 | 1.068 | 1.602
TD | Wind | 30 | WALP_B | 11 | 1.738 | 4.301 | 6.447
TD | Wind | 30 | WARL_1 | 1.706 | 0.27 | 0.667 | 1
TD | Wind | 30 | WASF_1 | 2.742 | 0.433 | 1.072 | 1.607
TD | Wind | 30 | WATFS_1 | 1.055 | 0.167 | 0.413 | 0.618
TD | Wind | 30 | WBOL_6 | 0.018 | 0.003 | 0.007 | 0.011
TD | Wind | 30 | WBUR_1 | 12.937 | 2.044 | 5.058 | 7.582
TD | Wind | 30 | WFIE | 0.257 | 0.041 | 0.101 | 0.151
TD | Wind | 30 | WHAM_1 | 0.129 | 0.02 | 0.05 | 0.075
TD | Wind | 30 | WHGA_1 | 0.24 | 0.038 | 0.094 | 0.141
TD | Wind | 30 | WILL_1 | 3.81 | 0.602 | 1.49 | 2.233
TD | Wind | 30 | WIMBS1 | 0.014 | 0.002 | 0.005 | 0.008
TD | Wind | 30 | WIOW_P | 1.332 | 0.21 | 0.521 | 0.781
TD | Wind | 30 | WISD_1 | 0.013 | 0.002 | 0.005 | 0.008
TD | Wind | 30 | WISH | 12.96 | 2.048 | 5.067 | 7.596
TD | Wind | 30 | WMEL_1 | 0.411 | 0.065 | 0.161 | 0.241
TD | Wind | 30 | WTHU31 | 0.05 | 0.008 | 0.02 | 0.029
TD | Wind | 30 | WWEY_1 | 0.007 | 0.001 | 0.003 | 0.004
TD | Wind | 30 | WYLF_1 | 4.715 | 0.745 | 1.844 | 2.764
TD | Wind | 30 | WYMOM_1 | 1.745 | 0.276 | 0.682 | 1.023
TD | Wind | 31 | ABHA1 | 2.739 | 0.432 | 1.071 | 1.605
TD | Wind | 31 | ABTH_1 | 0.229 | 0.036 | 0.089 | 0.134
TD | Wind | 31 | ALNE_P | 0.417 | 0.066 | 0.163 | 0.245
TD | Wind | 31 | ALVE1 | 45.3 | 7.144 | 17.712 | 26.55
TD | Wind | 31 | ARBR_P | 2.661 | 0.42 | 1.04 | 1.559
TD | Wind | 31 | ARDK_P | 0.146 | 0.023 | 0.057 | 0.086
TD | Wind | 31 | ARMO_P | 22.505 | 3.549 | 8.8 | 13.19
TD | Wind | 31 | AXMI1 | 0.776 | 0.122 | 0.303 | 0.455
TD | Wind | 31 | AYRR | 0.039 | 0.006 | 0.015 | 0.023
TD | Wind | 31 | BAGA | 4.747 | 0.749 | 1.856 | 2.782
TD | Wind | 31 | BEAU_P | 6.477 | 1.021 | 2.532 | 3.796
TD | Wind | 31 | BEDDT1 | 0.048 | 0.008 | 0.019 | 0.028
TD | Wind | 31 | BERB_P | 5.075 | 0.8 | 1.984 | 2.974
TD | Wind | 31 | BERW | 6.911 | 1.09 | 2.702 | 4.051
TD | Wind | 31 | BESW_1 | 0.144 | 0.023 | 0.056 | 0.085
TD | Wind | 31 | BICF_1 | 2.277 | 0.359 | 0.891 | 1.335
TD | Wind | 31 | BIRK_1 | 0.15 | 0.024 | 0.059 | 0.088
TD | Wind | 31 | BISW_1 | 0.999 | 0.157 | 0.39 | 0.585
TD | Wind | 31 | BLYTH132 | 0.497 | 0.078 | 0.194 | 0.291
TD | Wind | 31 | BOAG_P | 0.093 | 0.015 | 0.036 | 0.054
TD | Wind | 31 | BOLN_1 | 3.503 | 0.552 | 1.37 | 2.053
TD | Wind | 31 | BONN | 3.456 | 0.545 | 1.351 | 2.025
TD | Wind | 31 | BOTW_1 | 0.187 | 0.029 | 0.073 | 0.109
TD | Wind | 31 | BRAC_P | 0.382 | 0.06 | 0.149 | 0.224
TD | Wind | 31 | BRAI_1 | 2.518 | 0.397 | 0.984 | 1.476
TD | Wind | 31 | BRAW_1 | 10.431 | 1.645 | 4.079 | 6.114
TD | Wind | 31 | BRED_1 | 0.018 | 0.003 | 0.007 | 0.01
TD | Wind | 31 | BRID_P | 32.381 | 5.107 | 12.661 | 18.979
TD | Wind | 31 | BRIM_1 | 0.285 | 0.045 | 0.112 | 0.167
TD | Wind | 31 | BRLE_1 | 0.039 | 0.006 | 0.015 | 0.023
TD | Wind | 31 | BROA_P | 1.204 | 0.19 | 0.471 | 0.706
TD | Wind | 31 | BROR_P | 0.892 | 0.141 | 0.349 | 0.523
TD | Wind | 31 | BRWA1 | 6.718 | 1.059 | 2.627 | 3.938
TD | Wind | 31 | BUMU_P | 2.929 | 0.462 | 1.145 | 1.717
TD | Wind | 31 | BURM_1 | 0.699 | 0.11 | 0.273 | 0.41
TD | Wind | 31 | BUSH_1 | 1.947 | 0.307 | 0.761 | 1.141
TD | Wind | 31 | CAAD_P | 2.815 | 0.444 | 1.101 | 1.65
TD | Wind | 31 | CAIF_P | 5.614 | 0.885 | 2.195 | 3.29
TD | Wind | 31 | CAMB_01 | 11.691 | 1.844 | 4.571 | 6.852
TD | Wind | 31 | CANTN1 | 0.23 | 0.036 | 0.09 | 0.135
TD | Wind | 31 | CAPEA1 | 0.039 | 0.006 | 0.015 | 0.023
TD | Wind | 31 | CARE_1 | 1.48 | 0.233 | 0.579 | 0.867
TD | Wind | 31 | CARR_1 | 0.799 | 0.126 | 0.312 | 0.468
TD | Wind | 31 | CATY | 0.043 | 0.007 | 0.017 | 0.025
TD | Wind | 31 | CELL_1 | 4.269 | 0.673 | 1.669 | 2.502
TD | Wind | 31 | CHAP | 8.545 | 1.348 | 3.341 | 5.008
TD | Wind | 31 | CHAR_P | 0.325 | 0.051 | 0.127 | 0.19
TD | Wind | 31 | CHIC_1 | 3.072 | 0.485 | 1.201 | 1.801
TD | Wind | 31 | CHTE_1 | 3.03 | 0.478 | 1.185 | 1.776
TD | Wind | 31 | CITR_1 | 0.021 | 0.003 | 0.008 | 0.013
TD | Wind | 31 | CLAY_P | 0.289 | 0.046 | 0.113 | 0.169
TD | Wind | 31 | CLT03 | 3.539 | 0.558 | 1.384 | 2.074
TD | Wind | 31 | CLYM | 0.357 | 0.056 | 0.139 | 0.209
TD | Wind | 31 | COCK | 2.683 | 0.423 | 1.049 | 1.572
TD | Wind | 31 | CONQA1 | 0.368 | 0.058 | 0.144 | 0.216
TD | Wind | 31 | COUA_P | 3.345 | 0.528 | 1.308 | 1.961
TD | Wind | 31 | COVE_1 | 0.533 | 0.084 | 0.208 | 0.312
TD | Wind | 31 | COWL_1 | 0.21 | 0.033 | 0.082 | 0.123
TD | Wind | 31 | COYL | 5.135 | 0.81 | 2.008 | 3.01
TD | Wind | 31 | CRAI_P | 1.89 | 0.298 | 0.739 | 1.108
TD | Wind | 31 | CREB_1 | 53.496 | 8.436 | 20.917 | 31.354
TD | Wind | 31 | CUMB | 0.075 | 0.012 | 0.029 | 0.044
TD | Wind | 31 | CUPA | 9.99 | 1.575 | 3.906 | 5.855
TD | Wind | 31 | DALM3 | 0.196 | 0.031 | 0.077 | 0.115
TD | Wind | 31 | DEVM | 0.061 | 0.01 | 0.024 | 0.036
TD | Wind | 31 | DEVO | 2.293 | 0.362 | 0.897 | 1.344
TD | Wind | 31 | DOUN_P | 4.809 | 0.758 | 1.88 | 2.818
TD | Wind | 31 | DRAK_1 | 0.892 | 0.141 | 0.349 | 0.523
TD | Wind | 31 | DUBE_P | 0.847 | 0.134 | 0.331 | 0.496
TD | Wind | 31 | DUDH_P | 5.334 | 0.841 | 2.086 | 3.126
TD | Wind | 31 | DUGR_P | 7.608 | 1.2 | 2.975 | 4.459
TD | Wind | 31 | DUNB | 5.394 | 0.851 | 2.109 | 3.162
TD | Wind | 31 | DUNF | 3.481 | 0.549 | 1.361 | 2.04
TD | Wind | 31 | DUNO_P | 0.26 | 0.041 | 0.102 | 0.153
TD | Wind | 31 | DYCE_P | 18.175 | 2.866 | 7.106 | 10.652
TD | Wind | 31 | EALI_6 | 0.376 | 0.059 | 0.147 | 0.221
TD | Wind | 31 | EASO_1 | 8.067 | 1.272 | 3.154 | 4.728
TD | Wind | 31 | ECCL | 5.135 | 0.81 | 2.008 | 3.01
TD | Wind | 31 | ECLA_1 | 0.787 | 0.124 | 0.308 | 0.461
TD | Wind | 31 | EERH | 0.039 | 0.006 | 0.015 | 0.023
TD | Wind | 31 | EKIL | 0.877 | 0.138 | 0.343 | 0.514
TD | Wind | 31 | ELGI_P | 0.245 | 0.039 | 0.096 | 0.144
TD | Wind | 31 | ELLA_1 | 16.314 | 2.573 | 6.379 | 9.562
TD | Wind | 31 | ELST_1 | 0.168 | 0.026 | 0.066 | 0.098
TD | Wind | 31 | ENDE_1 | 22.863 | 3.605 | 8.939 | 13.4
TD | Wind | 31 | EXET1 | 1.99 | 0.314 | 0.778 | 1.166
TD | Wind | 31 | FAWL_1 | 0.008 | 0.001 | 0.003 | 0.005
TD | Wind | 31 | FECK_6 | 0.264 | 0.042 | 0.103 | 0.155
TD | Wind | 31 | FERRA2 | 5.731 | 0.904 | 2.241 | 3.359
TD | Wind | 31 | FERRB1 | 0.399 | 0.063 | 0.156 | 0.234
TD | Wind | 31 | FETT_P | 2.237 | 0.353 | 0.875 | 1.311
TD | Wind | 31 | FIDD_P | 2.78 | 0.438 | 1.087 | 1.629
TD | Wind | 31 | FIDF_1 | 0.093 | 0.015 | 0.036 | 0.054
TD | Wind | 31 | FLEE_1 | 0.061 | 0.01 | 0.024 | 0.036
TD | Wind | 31 | FOUR_1 | 4.27 | 0.673 | 1.67 | 2.503
TD | Wind | 31 | FROD_1 | 0.021 | 0.003 | 0.008 | 0.012
TD | Wind | 31 | FWIL_P | 0.036 | 0.006 | 0.014 | 0.021
TD | Wind | 31 | GALA | 2.198 | 0.347 | 0.86 | 1.288
TD | Wind | 31 | GIFF | 0.064 | 0.01 | 0.025 | 0.038
TD | Wind | 31 | GLEF_P | 10.173 | 1.604 | 3.978 | 5.962
TD | Wind | 31 | GLLU | 13.052 | 2.058 | 5.103 | 7.65
TD | Wind | 31 | GLRO | 0.626 | 0.099 | 0.245 | 0.367
TD | Wind | 31 | GREN_1 | 13.871 | 2.188 | 5.424 | 8.13
TD | Wind | 31 | GRIW_1 | 16.363 | 2.58 | 6.398 | 9.59
TD | Wind | 31 | GRUB_P | 0.072 | 0.011 | 0.028 | 0.042
TD | Wind | 31 | G_EXTRA_10 | 0.107 | 0.017 | 0.042 | 0.063
TD | Wind | 31 | G_EXTRA_11 | 8.393 | 1.324 | 3.282 | 4.919
TD | Wind | 31 | G_EXTRA_12 | 7.671 | 1.21 | 2.999 | 4.496
TD | Wind | 31 | G_EXTRA_13 | 13.304 | 2.098 | 5.202 | 7.798
TD | Wind | 31 | G_EXTRA_2 | 1.534 | 0.242 | 0.6 | 0.899
TD | Wind | 31 | G_EXTRA_4 | 0.321 | 0.051 | 0.126 | 0.188
TD | Wind | 31 | G_EXTRA_8 | 1.359 | 0.214 | 0.531 | 0.796
TD | Wind | 31 | G_EXTRA_9 | 0.67 | 0.106 | 0.262 | 0.393
TD | Wind | 31 | HARK_1 | 16.7 | 2.634 | 6.53 | 9.788
TD | Wind | 31 | HARM_6 | 2.104 | 0.332 | 0.823 | 1.233
TD | Wind | 31 | HAWI | 0.189 | 0.03 | 0.074 | 0.111
TD | Wind | 31 | HAWP_6 | 1.837 | 0.29 | 0.718 | 1.076
TD | Wind | 31 | HUER | 0.114 | 0.018 | 0.045 | 0.067
TD | Wind | 31 | HURS_1 | 1.84 | 0.29 | 0.72 | 1.079
TD | Wind | 31 | HUTT_1 | 0.241 | 0.038 | 0.094 | 0.141
TD | Wind | 31 | INDQ1 | 61.845 | 9.753 | 24.181 | 36.247
TD | Wind | 31 | INKE | 0.089 | 0.014 | 0.035 | 0.052
TD | Wind | 31 | INNE_P | 3.991 | 0.629 | 1.56 | 2.339
TD | Wind | 31 | IROA1 | 4.292 | 0.677 | 1.678 | 2.516
TD | Wind | 31 | IRONB1 | 2.54 | 0.401 | 0.993 | 1.489
TD | Wind | 31 | IVER_1 | 0.018 | 0.003 | 0.007 | 0.01
TD | Wind | 31 | IVER_6 | 0.018 | 0.003 | 0.007 | 0.01
TD | Wind | 31 | JOHN | 3.584 | 0.565 | 1.401 | 2.101
TD | Wind | 31 | JORD_3 | 0.171 | 0.027 | 0.067 | 0.1
TD | Wind | 31 | KAIM | 1.269 | 0.2 | 0.496 | 0.744
TD | Wind | 31 | KEAD_1 | 8.645 | 1.363 | 3.38 | 5.067
TD | Wind | 31 | KEAR_3 | 1.785 | 0.281 | 0.698 | 1.046
TD | Wind | 31 | KEIT_P | 2.978 | 0.47 | 1.164 | 1.745
TD | Wind | 31 | KEMS_1 | 0.425 | 0.067 | 0.166 | 0.249
TD | Wind | 31 | KIBY_G | 0.021 | 0.003 | 0.008 | 0.013
TD | Wind | 31 | KIER | 0.467 | 0.074 | 0.183 | 0.274
TD | Wind | 31 | KIIN_P | 0.043 | 0.007 | 0.017 | 0.025
TD | Wind | 31 | KILS | 3.426 | 0.54 | 1.34 | 2.008
TD | Wind | 31 | KILT | 4.466 | 0.704 | 1.746 | 2.618
TD | Wind | 31 | KILW | 0.061 | 0.01 | 0.024 | 0.036
TD | Wind | 31 | KINO_1 | 0.082 | 0.013 | 0.032 | 0.048
TD | Wind | 31 | KINT_P | 9.966 | 1.572 | 3.897 | 5.841
TD | Wind | 31 | KIRKB1 | 1.024 | 0.161 | 0.4 | 0.6
TD | Wind | 31 | KITW_1 | 0.292 | 0.046 | 0.114 | 0.171
TD | Wind | 31 | KNAR | 2.54 | 0.401 | 0.993 | 1.489
TD | Wind | 31 | LACK_6 | 5.1 | 0.804 | 1.994 | 2.989
TD | Wind | 31 | LAIR_P | 0.264 | 0.042 | 0.103 | 0.155
TD | Wind | 31 | LAND1 | 50.609 | 7.981 | 19.788 | 29.662
TD | Wind | 31 | LEGA_1 | 7.877 | 1.242 | 3.08 | 4.617
TD | Wind | 31 | LEVE | 11.679 | 1.842 | 4.566 | 6.845
TD | Wind | 31 | LING | 0.77 | 0.121 | 0.301 | 0.451
TD | Wind | 31 | LINM | 37.312 | 5.884 | 14.589 | 21.869
TD | Wind | 31 | LISD_1 | 0.111 | 0.017 | 0.043 | 0.065
TD | Wind | 31 | LITT_C | 0.021 | 0.003 | 0.008 | 0.013
TD | Wind | 31 | LOUD_H | 0.078 | 0.012 | 0.031 | 0.046
TD | Wind | 31 | LOVE_1 | 0.021 | 0.003 | 0.008 | 0.013
TD | Wind | 31 | LUNA_P | 10.892 | 1.718 | 4.259 | 6.384
TD | Wind | 31 | LYND_P | 9.735 | 1.535 | 3.807 | 5.706
TD | Wind | 31 | MACC_3 | 0.353 | 0.056 | 0.138 | 0.207
TD | Wind | 31 | MACD_P | 51.88 | 8.181 | 20.285 | 30.407
TD | Wind | 31 | MAGA_6 | 1.783 | 0.281 | 0.697 | 1.045
TD | Wind | 31 | MANN_1 | 0.313 | 0.049 | 0.123 | 0.184
TD | Wind | 31 | MAYB | 5.112 | 0.806 | 1.999 | 2.996
TD | Wind | 31 | MELK_1 | 3.807 | 0.6 | 1.489 | 2.231
TD | Wind | 31 | MILC_P | 7.378 | 1.163 | 2.885 | 4.324
TD | Wind | 31 | MILH_1 | 0.018 | 0.003 | 0.007 | 0.01
TD | Wind | 31 | MITY_1 | 0.118 | 0.019 | 0.046 | 0.069
TD | Wind | 31 | MYBS_P | 4.141 | 0.653 | 1.619 | 2.427
TD | Wind | 31 | NAIR_P | 1.068 | 0.168 | 0.418 | 0.626
TD | Wind | 31 | NEAR | 7.184 | 1.133 | 2.809 | 4.211
TD | Wind | 31 | NECE_1 | 0.02 | 0.003 | 0.008 | 0.011
TD | Wind | 31 | NEEP_3 | 1.73 | 0.273 | 0.676 | 1.014
TD | Wind | 31 | NETS | 5.544 | 0.874 | 2.168 | 3.249
TD | Wind | 31 | NHYD_6 | 0.078 | 0.012 | 0.031 | 0.046
TD | Wind | 31 | NINF_1 | 0.057 | 0.009 | 0.022 | 0.033
TD | Wind | 31 | NORL_3 | 0.353 | 0.056 | 0.138 | 0.207
TD | Wind | 31 | NORT_1 | 4.367 | 0.689 | 1.708 | 2.56
TD | Wind | 31 | NURS_1 | 1.819 | 0.287 | 0.711 | 1.066
TD | Wind | 31 | OCKH_1 | 0.014 | 0.002 | 0.006 | 0.008
TD | Wind | 31 | OFFE_3 | 0.103 | 0.016 | 0.04 | 0.061
TD | Wind | 31 | ORMO | 5.914 | 0.933 | 2.312 | 3.466
TD | Wind | 31 | ORRI_P | 0.036 | 0.006 | 0.014 | 0.021
TD | Wind | 31 | OSBA_1 | 21.743 | 3.429 | 8.502 | 12.744
TD | Wind | 31 | PADIB1 | 9.39 | 1.481 | 3.671 | 5.503
TD | Wind | 31 | PEHG_P | 20.084 | 3.167 | 7.853 | 11.772
TD | Wind | 31 | PELH_1 | 0.456 | 0.072 | 0.178 | 0.268
TD | Wind | 31 | PEMB_1 | 36.86 | 5.813 | 14.412 | 21.603
TD | Wind | 31 | PENN_1 | 0.036 | 0.006 | 0.014 | 0.021
TD | Wind | 31 | PENT_1 | 3.486 | 0.55 | 1.363 | 2.043
TD | Wind | 31 | PENW_1 | 0.672 | 0.106 | 0.263 | 0.394
TD | Wind | 31 | POOB | 1.243 | 0.196 | 0.486 | 0.728
TD | Wind | 31 | POPP_3 | 0.284 | 0.045 | 0.111 | 0.166
TD | Wind | 31 | PORA_P | 0.417 | 0.066 | 0.163 | 0.245
TD | Wind | 31 | PYLE_1 | 6.609 | 1.042 | 2.584 | 3.873
TD | Wind | 31 | RAIN_1 | 3.705 | 0.584 | 1.449 | 2.172
TD | Wind | 31 | RANN_P | 0.021 | 0.003 | 0.008 | 0.013
TD | Wind | 31 | RASS_1 | 14.892 | 2.348 | 5.823 | 8.728
TD | Wind | 31 | RATS_1 | 9.312 | 1.468 | 3.641 | 5.458
TD | Wind | 31 | RAYL_1 | 1.032 | 0.163 | 0.404 | 0.605
TD | Wind | 31 | REDH | 2.142 | 0.338 | 0.837 | 1.255
TD | Wind | 31 | RICH1 | 0.057 | 0.009 | 0.022 | 0.033
TD | Wind | 31 | ROCH_1 | 4.732 | 0.746 | 1.85 | 2.774
TD | Wind | 31 | RRIG | 16.77 | 2.645 | 6.557 | 9.829
TD | Wind | 31 | RUGEB1 | 5.531 | 0.872 | 2.163 | 3.242
TD | Wind | 31 | RYEH_1 | 0.018 | 0.003 | 0.007 | 0.01
TD | Wind | 31 | SALH_1 | 0.239 | 0.038 | 0.093 | 0.14
TD | Wind | 31 | SALL1 | 11.87 | 1.872 | 4.641 | 6.957
TD | Wind | 31 | SALT_1 | 7.75 | 1.222 | 3.03 | 4.542
TD | Wind | 31 | SASA | 9.394 | 1.481 | 3.673 | 5.506
TD | Wind | 31 | SBAR | 4.092 | 0.645 | 1.6 | 2.398
TD | Wind | 31 | SEAB1 | 0.594 | 0.094 | 0.232 | 0.348
TD | Wind | 31 | SELL_1 | 0.175 | 0.028 | 0.068 | 0.102
TD | Wind | 31 | SHIN_P | 0.093 | 0.015 | 0.036 | 0.054
TD | Wind | 31 | SHRU | 0.018 | 0.003 | 0.007 | 0.01
TD | Wind | 31 | SHRW_1 | 2.987 | 0.471 | 1.168 | 1.751
TD | Wind | 31 | SIGH | 0.009 | 0.001 | 0.003 | 0.005
TD | Wind | 31 | SKLGB1 | 1.352 | 0.213 | 0.529 | 0.792
TD | Wind | 31 | SLOY_P | 5.313 | 0.838 | 2.077 | 3.114
TD | Wind | 31 | SPAV | 1.845 | 0.291 | 0.721 | 1.081
TD | Wind | 31 | SPEN_1 | 12.96 | 2.044 | 5.067 | 7.596
TD | Wind | 31 | SSHI_3 | 0.328 | 0.052 | 0.128 | 0.192
TD | Wind | 31 | STAL_1 | 0.394 | 0.062 | 0.154 | 0.231
TD | Wind | 31 | STAY_1 | 27.738 | 4.374 | 10.846 | 16.257
TD | Wind | 31 | STEN_1 | 0.525 | 0.083 | 0.205 | 0.308
TD | Wind | 31 | STES_1 | 10.187 | 1.607 | 3.983 | 5.971
TD | Wind | 31 | STHA | 5.439 | 0.858 | 2.127 | 3.188
TD | Wind | 31 | STIR | 0.64 | 0.101 | 0.25 | 0.375
TD | Wind | 31 | STLE | 0.043 | 0.007 | 0.017 | 0.025
TD | Wind | 31 | STRI_P | 18.98 | 2.993 | 7.421 | 11.124
TD | Wind | 31 | SUND_1 | 1.961 | 0.309 | 0.767 | 1.149
TD | Wind | 31 | SWAN_1 | 16.148 | 2.547 | 6.314 | 9.464
TD | Wind | 31 | TARL_P | 1.2 | 0.189 | 0.469 | 0.703
TD | Wind | 31 | TAUN1 | 0.584 | 0.092 | 0.228 | 0.342
TD | Wind | 31 | TAYN_P | 8.469 | 1.336 | 3.312 | 4.964
TD | Wind | 31 | TEMP_3 | 2.603 | 0.411 | 1.018 | 1.526
TD | Wind | 31 | THOM_6 | 1.944 | 0.307 | 0.76 | 1.139
TD | Wind | 31 | THSO_P | 42.525 | 6.706 | 16.627 | 24.924
TD | Wind | 31 | THUR_6 | 0.4 | 0.063 | 0.156 | 0.234
TD | Wind | 31 | TILBB_1 | 0.004 | 0.001 | 0.002 | 0.003
TD | Wind | 31 | TONG | 5.732 | 0.904 | 2.241 | 3.359
TD | Wind | 31 | TRAW_1 | 5.792 | 0.913 | 2.265 | 3.395
TD | Wind | 31 | TUMB_P | 0.093 | 0.015 | 0.036 | 0.054
TD | Wind | 31 | TYNE_2 | 0.824 | 0.13 | 0.322 | 0.483
TD | Wind | 31 | UPPB_1 | 1.826 | 0.288 | 0.714 | 1.07
TD | Wind | 31 | UPPB_3 | 1.85 | 0.292 | 0.723 | 1.084
TD | Wind | 31 | USKM_1 | 0.096 | 0.015 | 0.037 | 0.056
TD | Wind | 31 | WABO | 1.637 | 0.258 | 0.64 | 0.959
TD | Wind | 31 | WALH_1 | 2.919 | 0.46 | 1.141 | 1.711
TD | Wind | 31 | WALP_B | 11.749 | 1.853 | 4.594 | 6.886
TD | Wind | 31 | WARL_1 | 1.822 | 0.287 | 0.713 | 1.068
TD | Wind | 31 | WASF_1 | 2.929 | 0.462 | 1.145 | 1.717
TD | Wind | 31 | WATFS_1 | 1.127 | 0.178 | 0.441 | 0.661
TD | Wind | 31 | WBOL_6 | 0.02 | 0.003 | 0.008 | 0.011
TD | Wind | 31 | WBUR_1 | 13.818 | 2.179 | 5.403 | 8.099
TD | Wind | 31 | WFIE | 0.275 | 0.043 | 0.107 | 0.161
TD | Wind | 31 | WHAM_1 | 0.137 | 0.022 | 0.054 | 0.08
TD | Wind | 31 | WHGA_1 | 0.257 | 0.04 | 0.1 | 0.15
TD | Wind | 31 | WILL_1 | 4.069 | 0.642 | 1.591 | 2.385
TD | Wind | 31 | WIMBS1 | 0.015 | 0.002 | 0.006 | 0.009
TD | Wind | 31 | WIOW_P | 1.423 | 0.224 | 0.556 | 0.834
TD | Wind | 31 | WISD_1 | 0.014 | 0.002 | 0.006 | 0.008
TD | Wind | 31 | WISH | 13.843 | 2.183 | 5.413 | 8.113
TD | Wind | 31 | WMEL_1 | 0.439 | 0.069 | 0.172 | 0.257
TD | Wind | 31 | WTHU31 | 0.053 | 0.008 | 0.021 | 0.031
TD | Wind | 31 | WWEY_1 | 0.007 | 0.001 | 0.003 | 0.004
TD | Wind | 31 | WYLF_1 | 5.036 | 0.794 | 1.969 | 2.952
TD | Wind | 31 | WYMOM_1 | 1.863 | 0.294 | 0.729 | 1.092
TD | Wind | 32 | ABHA1 | 2.914 | 0.459 | 1.139 | 1.708
TD | Wind | 32 | ABTH_1 | 0.243 | 0.038 | 0.095 | 0.143
TD | Wind | 32 | ALNE_P | 0.444 | 0.07 | 0.174 | 0.26
TD | Wind | 32 | ALVE1 | 48.189 | 7.585 | 18.842 | 28.243
TD | Wind | 32 | ARBR_P | 2.83 | 0.445 | 1.107 | 1.659
TD | Wind | 32 | ARDK_P | 0.156 | 0.024 | 0.061 | 0.091
TD | Wind | 32 | ARMO_P | 23.94 | 3.768 | 9.361 | 14.031
TD | Wind | 32 | AXMI1 | 0.825 | 0.13 | 0.323 | 0.484
TD | Wind | 32 | AYRR | 0.042 | 0.007 | 0.016 | 0.024
TD | Wind | 32 | BAGA | 5.05 | 0.795 | 1.974 | 2.96
TD | Wind | 32 | BEAU_P | 6.89 | 1.084 | 2.694 | 4.038
TD | Wind | 32 | BEDDT1 | 0.051 | 0.008 | 0.02 | 0.03
TD | Wind | 32 | BERB_P | 5.399 | 0.85 | 2.111 | 3.164
TD | Wind | 32 | BERW | 7.352 | 1.157 | 2.874 | 4.309
TD | Wind | 32 | BESW_1 | 0.154 | 0.024 | 0.06 | 0.09
TD | Wind | 32 | BICF_1 | 2.423 | 0.381 | 0.947 | 1.42
TD | Wind | 32 | BIRK_1 | 0.159 | 0.025 | 0.062 | 0.093
TD | Wind | 32 | BISW_1 | 1.062 | 0.167 | 0.415 | 0.623
TD | Wind | 32 | BLYTH132 | 0.528 | 0.083 | 0.207 | 0.31
TD | Wind | 32 | BOAG_P | 0.099 | 0.016 | 0.039 | 0.058
TD | Wind | 32 | BOLN_1 | 3.726 | 0.587 | 1.457 | 2.184
TD | Wind | 32 | BONN | 3.676 | 0.579 | 1.437 | 2.155
TD | Wind | 32 | BOTW_1 | 0.199 | 0.031 | 0.078 | 0.116
TD | Wind | 32 | BRAC_P | 0.406 | 0.064 | 0.159 | 0.238
TD | Wind | 32 | BRAI_1 | 2.678 | 0.422 | 1.047 | 1.57
TD | Wind | 32 | BRAW_1 | 11.096 | 1.747 | 4.339 | 6.504
TD | Wind | 32 | BRED_1 | 0.019 | 0.003 | 0.007 | 0.011
TD | Wind | 32 | BRID_P | 34.446 | 5.422 | 13.468 | 20.189
TD | Wind | 32 | BRIM_1 | 0.304 | 0.048 | 0.119 | 0.178
TD | Wind | 32 | BRLE_1 | 0.042 | 0.007 | 0.016 | 0.024
TD | Wind | 32 | BROA_P | 1.281 | 0.202 | 0.501 | 0.751
TD | Wind | 32 | BROR_P | 0.948 | 0.149 | 0.371 | 0.556
TD | Wind | 32 | BRWA1 | 7.147 | 1.125 | 2.794 | 4.189
TD | Wind | 32 | BUMU_P | 3.115 | 0.49 | 1.218 | 1.826
TD | Wind | 32 | BURM_1 | 0.744 | 0.117 | 0.291 | 0.436
TD | Wind | 32 | BUSH_1 | 2.071 | 0.326 | 0.81 | 1.214
TD | Wind | 32 | CAAD_P | 2.994 | 0.471 | 1.171 | 1.755
TD | Wind | 32 | CAIF_P | 5.971 | 0.94 | 2.335 | 3.5
TD | Wind | 32 | CAMB_01 | 12.436 | 1.957 | 4.863 | 7.289
TD | Wind | 32 | CANTN1 | 0.245 | 0.039 | 0.096 | 0.143
TD | Wind | 32 | CAPEA1 | 0.042 | 0.007 | 0.016 | 0.024
TD | Wind | 32 | CARE_1 | 1.574 | 0.248 | 0.616 | 0.923
TD | Wind | 32 | CARR_1 | 0.85 | 0.134 | 0.332 | 0.498
TD | Wind | 32 | CATY | 0.046 | 0.007 | 0.018 | 0.027
TD | Wind | 32 | CELL_1 | 4.541 | 0.715 | 1.775 | 2.661
TD | Wind | 32 | CHAP | 9.09 | 1.431 | 3.554 | 5.328
TD | Wind | 32 | CHAR_P | 0.345 | 0.054 | 0.135 | 0.202
TD | Wind | 32 | CHIC_1 | 3.268 | 0.514 | 1.278 | 1.916
TD | Wind | 32 | CHTE_1 | 3.223 | 0.507 | 1.26 | 1.889
TD | Wind | 32 | CITR_1 | 0.023 | 0.004 | 0.009 | 0.013
TD | Wind | 32 | CLAY_P | 0.307 | 0.048 | 0.12 | 0.18
TD | Wind | 32 | CLT03 | 3.764 | 0.593 | 1.472 | 2.206
TD | Wind | 32 | CLYM | 0.379 | 0.06 | 0.148 | 0.222
TD | Wind | 32 | COCK | 2.854 | 0.449 | 1.116 | 1.673
TD | Wind | 32 | CONQA1 | 0.392 | 0.062 | 0.153 | 0.23
TD | Wind | 32 | COUA_P | 3.559 | 0.56 | 1.391 | 2.086
TD | Wind | 32 | COVE_1 | 0.567 | 0.089 | 0.222 | 0.332
TD | Wind | 32 | COWL_1 | 0.224 | 0.035 | 0.088 | 0.131
TD | Wind | 32 | COYL | 5.462 | 0.86 | 2.136 | 3.201
TD | Wind | 32 | CRAI_P | 2.011 | 0.316 | 0.786 | 1.178
TD | Wind | 32 | CREB_1 | 56.908 | 8.957 | 22.251 | 33.354
TD | Wind | 32 | CUMB | 0.08 | 0.013 | 0.031 | 0.047
TD | Wind | 32 | CUPA | 10.627 | 1.673 | 4.155 | 6.229
TD | Wind | 32 | DALM3 | 0.209 | 0.033 | 0.082 | 0.122
TD | Wind | 32 | DEVM | 0.064 | 0.01 | 0.025 | 0.038
TD | Wind | 32 | DEVO | 2.439 | 0.384 | 0.954 | 1.43
TD | Wind | 32 | DOUN_P | 5.115 | 0.805 | 2 | 2.998
TD | Wind | 32 | DRAK_1 | 0.948 | 0.149 | 0.371 | 0.556
TD | Wind | 32 | DUBE_P | 0.901 | 0.142 | 0.352 | 0.528
TD | Wind | 32 | DUDH_P | 5.675 | 0.893 | 2.219 | 3.326
TD | Wind | 32 | DUGR_P | 8.093 | 1.274 | 3.164 | 4.743
TD | Wind | 32 | DUNB | 5.738 | 0.903 | 2.244 | 3.363
TD | Wind | 32 | DUNF | 3.703 | 0.583 | 1.448 | 2.17
TD | Wind | 32 | DUNO_P | 0.277 | 0.044 | 0.108 | 0.162
TD | Wind | 32 | DYCE_P | 19.334 | 3.043 | 7.56 | 11.332
TD | Wind | 32 | EALI_6 | 0.4 | 0.063 | 0.156 | 0.235
TD | Wind | 32 | EASO_1 | 8.582 | 1.351 | 3.355 | 5.03
TD | Wind | 32 | ECCL | 5.463 | 0.86 | 2.136 | 3.202
TD | Wind | 32 | ECLA_1 | 0.837 | 0.132 | 0.327 | 0.491
TD | Wind | 32 | EERH | 0.042 | 0.007 | 0.016 | 0.024
TD | Wind | 32 | EKIL | 0.933 | 0.147 | 0.365 | 0.547
TD | Wind | 32 | ELGI_P | 0.261 | 0.041 | 0.102 | 0.153
TD | Wind | 32 | ELLA_1 | 17.355 | 2.732 | 6.786 | 10.172
TD | Wind | 32 | ELST_1 | 0.178 | 0.028 | 0.07 | 0.105
TD | Wind | 32 | ENDE_1 | 24.321 | 3.828 | 9.509 | 14.254
TD | Wind | 32 | EXET1 | 2.117 | 0.333 | 0.828 | 1.241
TD | Wind | 32 | FAWL_1 | 0.009 | 0.001 | 0.003 | 0.005
TD | Wind | 32 | FECK_6 | 0.281 | 0.044 | 0.11 | 0.165
TD | Wind | 32 | FERRA2 | 6.097 | 0.96 | 2.384 | 3.573
TD | Wind | 32 | FERRB1 | 0.425 | 0.067 | 0.166 | 0.249
TD | Wind | 32 | FETT_P | 2.379 | 0.375 | 0.93 | 1.395
TD | Wind | 32 | FIDD_P | 2.957 | 0.465 | 1.156 | 1.733
TD | Wind | 32 | FIDF_1 | 0.099 | 0.016 | 0.039 | 0.058
TD | Wind | 32 | FLEE_1 | 0.064 | 0.01 | 0.025 | 0.038
TD | Wind | 32 | FOUR_1 | 4.543 | 0.715 | 1.776 | 2.662
TD | Wind | 32 | FROD_1 | 0.022 | 0.003 | 0.009 | 0.013
TD | Wind | 32 | FWIL_P | 0.038 | 0.006 | 0.015 | 0.022
TD | Wind | 32 | GALA | 2.338 | 0.368 | 0.914 | 1.371
TD | Wind | 32 | GIFF | 0.068 | 0.011 | 0.027 | 0.04
TD | Wind | 32 | GLEF_P | 10.821 | 1.703 | 4.231 | 6.342
TD | Wind | 32 | GLLU | 13.884 | 2.185 | 5.429 | 8.137
TD | Wind | 32 | GLRO | 0.666 | 0.105 | 0.26 | 0.39
TD | Wind | 32 | GREN_1 | 14.756 | 2.323 | 5.77 | 8.648
TD | Wind | 32 | GRIW_1 | 17.406 | 2.74 | 6.806 | 10.202
TD | Wind | 32 | GRUB_P | 0.076 | 0.012 | 0.03 | 0.045
TD | Wind | 32 | G_EXTRA_10 | 0.114 | 0.018 | 0.045 | 0.067
TD | Wind | 32 | G_EXTRA_11 | 8.928 | 1.405 | 3.491 | 5.233
TD | Wind | 32 | G_EXTRA_12 | 8.16 | 1.284 | 3.191 | 4.783
TD | Wind | 32 | G_EXTRA_13 | 14.153 | 2.228 | 5.534 | 8.295
TD | Wind | 32 | G_EXTRA_2 | 1.631 | 0.257 | 0.638 | 0.956
TD | Wind | 32 | G_EXTRA_4 | 0.341 | 0.054 | 0.134 | 0.2
TD | Wind | 32 | G_EXTRA_8 | 1.445 | 0.228 | 0.565 | 0.847
TD | Wind | 32 | G_EXTRA_9 | 0.713 | 0.112 | 0.279 | 0.418
TD | Wind | 32 | HARK_1 | 17.765 | 2.796 | 6.946 | 10.412
TD | Wind | 32 | HARM_6 | 2.238 | 0.352 | 0.875 | 1.312
TD | Wind | 32 | HAWI | 0.201 | 0.032 | 0.079 | 0.118
TD | Wind | 32 | HAWP_6 | 1.954 | 0.308 | 0.764 | 1.145
TD | Wind | 32 | HUER | 0.122 | 0.019 | 0.048 | 0.071
TD | Wind | 32 | HURS_1 | 1.958 | 0.308 | 0.765 | 1.147
TD | Wind | 32 | HUTT_1 | 0.256 | 0.04 | 0.1 | 0.15
TD | Wind | 32 | INDQ1 | 65.789 | 10.355 | 25.723 | 38.559
TD | Wind | 32 | INKE | 0.095 | 0.015 | 0.037 | 0.056
TD | Wind | 32 | INNE_P | 4.245 | 0.668 | 1.66 | 2.488
TD | Wind | 32 | IROA1 | 4.566 | 0.719 | 1.785 | 2.676
TD | Wind | 32 | IRONB1 | 2.702 | 0.425 | 1.056 | 1.584
TD | Wind | 32 | IVER_1 | 0.019 | 0.003 | 0.007 | 0.011
TD | Wind | 32 | IVER_6 | 0.019 | 0.003 | 0.007 | 0.011
TD | Wind | 32 | JOHN | 3.813 | 0.6 | 1.491 | 2.235
TD | Wind | 32 | JORD_3 | 0.182 | 0.029 | 0.071 | 0.107
TD | Wind | 32 | KAIM | 1.35 | 0.212 | 0.528 | 0.791
TD | Wind | 32 | KEAD_1 | 9.196 | 1.447 | 3.596 | 5.39
TD | Wind | 32 | KEAR_3 | 1.899 | 0.299 | 0.742 | 1.113
TD | Wind | 32 | KEIT_P | 3.168 | 0.499 | 1.239 | 1.857
TD | Wind | 32 | KEMS_1 | 0.453 | 0.071 | 0.177 | 0.265
TD | Wind | 32 | KIBY_G | 0.023 | 0.004 | 0.009 | 0.013
TD | Wind | 32 | KIER | 0.497 | 0.078 | 0.194 | 0.291
TD | Wind | 32 | KIIN_P | 0.046 | 0.007 | 0.018 | 0.027
TD | Wind | 32 | KILS | 3.645 | 0.574 | 1.425 | 2.136
TD | Wind | 32 | KILT | 4.751 | 0.748 | 1.858 | 2.785
TD | Wind | 32 | KILW | 0.064 | 0.01 | 0.025 | 0.038
TD | Wind | 32 | KINO_1 | 0.087 | 0.014 | 0.034 | 0.051
TD | Wind | 32 | KINT_P | 10.602 | 1.669 | 4.145 | 6.214
TD | Wind | 32 | KIRKB1 | 1.089 | 0.171 | 0.426 | 0.638
TD | Wind | 32 | KITW_1 | 0.311 | 0.049 | 0.121 | 0.182
TD | Wind | 32 | KNAR | 2.702 | 0.425 | 1.057 | 1.584
TD | Wind | 32 | LACK_6 | 5.425 | 0.854 | 2.121 | 3.18
TD | Wind | 32 | LAIR_P | 0.281 | 0.044 | 0.11 | 0.165
TD | Wind | 32 | LAND1 | 53.836 | 8.474 | 21.05 | 31.553
TD | Wind | 32 | LEGA_1 | 8.379 | 1.319 | 3.276 | 4.911
TD | Wind | 32 | LEVE | 12.424 | 1.955 | 4.858 | 7.281
TD | Wind | 32 | LING | 0.819 | 0.129 | 0.32 | 0.48
TD | Wind | 32 | LINM | 39.692 | 6.247 | 15.519 | 23.263
TD | Wind | 32 | LISD_1 | 0.118 | 0.019 | 0.046 | 0.069
TD | Wind | 32 | LITT_C | 0.023 | 0.004 | 0.009 | 0.013
TD | Wind | 32 | LOUD_H | 0.083 | 0.013 | 0.033 | 0.049
TD | Wind | 32 | LOVE_1 | 0.023 | 0.004 | 0.009 | 0.013
TD | Wind | 32 | LUNA_P | 11.587 | 1.824 | 4.531 | 6.791
TD | Wind | 32 | LYND_P | 10.356 | 1.63 | 4.049 | 6.07
TD | Wind | 32 | MACC_3 | 0.376 | 0.059 | 0.147 | 0.22
TD | Wind | 32 | MACD_P | 55.188 | 8.687 | 21.578 | 32.346
TD | Wind | 32 | MAGA_6 | 1.897 | 0.299 | 0.742 | 1.112
TD | Wind | 32 | MANN_1 | 0.333 | 0.052 | 0.13 | 0.195
TD | Wind | 32 | MAYB | 5.438 | 0.856 | 2.126 | 3.187
TD | Wind | 32 | MELK_1 | 4.05 | 0.637 | 1.584 | 2.374
TD | Wind | 32 | MILC_P | 7.848 | 1.235 | 3.069 | 4.6
TD | Wind | 32 | MILH_1 | 0.019 | 0.003 | 0.007 | 0.011
TD | Wind | 32 | MITY_1 | 0.125 | 0.02 | 0.049 | 0.073
TD | Wind | 32 | MYBS_P | 4.405 | 0.693 | 1.722 | 2.582
TD | Wind | 32 | NAIR_P | 1.136 | 0.179 | 0.444 | 0.666
TD | Wind | 32 | NEAR | 7.643 | 1.203 | 2.988 | 4.479
TD | Wind | 32 | NECE_1 | 0.021 | 0.003 | 0.008 | 0.012
TD | Wind | 32 | NEEP_3 | 1.84 | 0.29 | 0.719 | 1.078
TD | Wind | 32 | NETS | 5.897 | 0.928 | 2.306 | 3.456
TD | Wind | 32 | NHYD_6 | 0.083 | 0.013 | 0.033 | 0.049
TD | Wind | 32 | NINF_1 | 0.061 | 0.01 | 0.024 | 0.036
TD | Wind | 32 | NORL_3 | 0.376 | 0.059 | 0.147 | 0.22
TD | Wind | 32 | NORT_1 | 4.646 | 0.731 | 1.817 | 2.723
TD | Wind | 32 | NURS_1 | 1.935 | 0.305 | 0.757 | 1.134
TD | Wind | 32 | OCKH_1 | 0.015 | 0.002 | 0.006 | 0.009
TD | Wind | 32 | OFFE_3 | 0.11 | 0.017 | 0.043 | 0.064
TD | Wind | 32 | ORMO | 6.291 | 0.99 | 2.46 | 3.687
TD | Wind | 32 | ORRI_P | 0.038 | 0.006 | 0.015 | 0.022
TD | Wind | 32 | OSBA_1 | 23.13 | 3.641 | 9.044 | 13.556
TD | Wind | 32 | PADIB1 | 9.988 | 1.572 | 3.905 | 5.854
TD | Wind | 32 | PEHG_P | 21.365 | 3.363 | 8.354 | 12.522
TD | Wind | 32 | PELH_1 | 0.486 | 0.076 | 0.19 | 0.285
TD | Wind | 32 | PEMB_1 | 39.21 | 6.172 | 15.331 | 22.981
TD | Wind | 32 | PENN_1 | 0.038 | 0.006 | 0.015 | 0.022
TD | Wind | 32 | PENT_1 | 3.708 | 0.584 | 1.45 | 2.174
TD | Wind | 32 | PENW_1 | 0.715 | 0.113 | 0.279 | 0.419
TD | Wind | 32 | POOB | 1.322 | 0.208 | 0.517 | 0.775
TD | Wind | 32 | POPP_3 | 0.302 | 0.048 | 0.118 | 0.177
TD | Wind | 32 | PORA_P | 0.444 | 0.07 | 0.174 | 0.26
TD | Wind | 32 | PYLE_1 | 7.03 | 1.107 | 2.749 | 4.12
TD | Wind | 32 | RAIN_1 | 3.942 | 0.62 | 1.541 | 2.31
TD | Wind | 32 | RANN_P | 0.023 | 0.004 | 0.009 | 0.013
TD | Wind | 32 | RASS_1 | 15.841 | 2.493 | 6.194 | 9.285
TD | Wind | 32 | RATS_1 | 9.906 | 1.559 | 3.873 | 5.806
TD | Wind | 32 | RAYL_1 | 1.098 | 0.173 | 0.429 | 0.644
TD | Wind | 32 | REDH | 2.278 | 0.359 | 0.891 | 1.335
TD | Wind | 32 | RICH1 | 0.061 | 0.01 | 0.024 | 0.036
TD | Wind | 32 | ROCH_1 | 5.034 | 0.792 | 1.968 | 2.95
TD | Wind | 32 | RRIG | 17.839 | 2.808 | 6.975 | 10.456
TD | Wind | 32 | RUGEB1 | 5.884 | 0.926 | 2.301 | 3.449
TD | Wind | 32 | RYEH_1 | 0.019 | 0.003 | 0.007 | 0.011
TD | Wind | 32 | SALH_1 | 0.254 | 0.04 | 0.099 | 0.149
TD | Wind | 32 | SALL1 | 12.627 | 1.988 | 4.937 | 7.401
TD | Wind | 32 | SALT_1 | 8.244 | 1.298 | 3.224 | 4.832
TD | Wind | 32 | SASA | 9.993 | 1.573 | 3.907 | 5.857
TD | Wind | 32 | SBAR | 4.353 | 0.685 | 1.702 | 2.551
TD | Wind | 32 | SEAB1 | 0.632 | 0.099 | 0.247 | 0.37
TD | Wind | 32 | SELL_1 | 0.186 | 0.029 | 0.073 | 0.109
TD | Wind | 32 | SHIN_P | 0.099 | 0.016 | 0.039 | 0.058
TD | Wind | 32 | SHRU | 0.019 | 0.003 | 0.007 | 0.011
TD | Wind | 32 | SHRW_1 | 3.178 | 0.5 | 1.242 | 1.862
TD | Wind | 32 | SIGH | 0.009 | 0.001 | 0.004 | 0.006
TD | Wind | 32 | SKLGB1 | 1.438 | 0.226 | 0.562 | 0.843
TD | Wind | 32 | SLOY_P | 5.652 | 0.89 | 2.21 | 3.313
TD | Wind | 32 | SPAV | 1.963 | 0.309 | 0.767 | 1.15
TD | Wind | 32 | SPEN_1 | 13.787 | 2.17 | 5.391 | 8.08
TD | Wind | 32 | SSHI_3 | 0.349 | 0.055 | 0.136 | 0.205
TD | Wind | 32 | STAL_1 | 0.42 | 0.066 | 0.164 | 0.246
TD | Wind | 32 | STAY_1 | 29.507 | 4.644 | 11.537 | 17.294
TD | Wind | 32 | STEN_1 | 0.559 | 0.088 | 0.219 | 0.328
TD | Wind | 32 | STES_1 | 10.837 | 1.706 | 4.237 | 6.352
TD | Wind | 32 | STHA | 5.786 | 0.911 | 2.262 | 3.391
TD | Wind | 32 | STIR | 0.681 | 0.107 | 0.266 | 0.399
TD | Wind | 32 | STLE | 0.046 | 0.007 | 0.018 | 0.027
TD | Wind | 32 | STRI_P | 20.191 | 3.178 | 7.895 | 11.834
TD | Wind | 32 | SUND_1 | 2.086 | 0.328 | 0.816 | 1.223
TD | Wind | 32 | SWAN_1 | 17.178 | 2.704 | 6.717 | 10.068
TD | Wind | 32 | TARL_P | 1.277 | 0.201 | 0.499 | 0.748
TD | Wind | 32 | TAUN1 | 0.621 | 0.098 | 0.243 | 0.364
TD | Wind | 32 | TAYN_P | 9.01 | 1.418 | 3.523 | 5.28
TD | Wind | 32 | TEMP_3 | 2.769 | 0.436 | 1.083 | 1.623
TD | Wind | 32 | THOM_6 | 2.068 | 0.325 | 0.808 | 1.212
TD | Wind | 32 | THSO_P | 45.237 | 7.12 | 17.688 | 26.513
TD | Wind | 32 | THUR_6 | 0.425 | 0.067 | 0.166 | 0.249
TD | Wind | 32 | TILBB_1 | 0.005 | 0.001 | 0.002 | 0.003
TD | Wind | 32 | TONG | 6.097 | 0.96 | 2.384 | 3.573
TD | Wind | 32 | TRAW_1 | 6.162 | 0.97 | 2.409 | 3.611
TD | Wind | 32 | TUMB_P | 0.099 | 0.016 | 0.039 | 0.058
TD | Wind | 32 | TYNE_2 | 0.876 | 0.138 | 0.343 | 0.514
TD | Wind | 32 | UPPB_1 | 1.942 | 0.306 | 0.759 | 1.138
TD | Wind | 32 | UPPB_3 | 1.967 | 0.31 | 0.769 | 1.153
TD | Wind | 32 | USKM_1 | 0.102 | 0.016 | 0.04 | 0.06
TD | Wind | 32 | WABO | 1.741 | 0.274 | 0.681 | 1.021
TD | Wind | 32 | WALH_1 | 3.105 | 0.489 | 1.214 | 1.82
TD | Wind | 32 | WALP_B | 12.499 | 1.967 | 4.887 | 7.325
TD | Wind | 32 | WARL_1 | 1.939 | 0.305 | 0.758 | 1.136
TD | Wind | 32 | WASF_1 | 3.116 | 0.49 | 1.218 | 1.826
TD | Wind | 32 | WATFS_1 | 1.199 | 0.189 | 0.469 | 0.703
TD | Wind | 32 | WBOL_6 | 0.021 | 0.003 | 0.008 | 0.012
TD | Wind | 32 | WBUR_1 | 14.699 | 2.314 | 5.747 | 8.615
TD | Wind | 32 | WFIE | 0.292 | 0.046 | 0.114 | 0.171
TD | Wind | 32 | WHAM_1 | 0.146 | 0.023 | 0.057 | 0.086
TD | Wind | 32 | WHGA_1 | 0.273 | 0.043 | 0.107 | 0.16
TD | Wind | 32 | WILL_1 | 4.329 | 0.681 | 1.693 | 2.537
TD | Wind | 32 | WIMBS1 | 0.016 | 0.003 | 0.006 | 0.009
TD | Wind | 32 | WIOW_P | 1.514 | 0.238 | 0.592 | 0.887
TD | Wind | 32 | WISD_1 | 0.015 | 0.002 | 0.006 | 0.009
TD | Wind | 32 | WISH | 14.726 | 2.318 | 5.758 | 8.631
TD | Wind | 32 | WMEL_1 | 0.467 | 0.073 | 0.182 | 0.273
TD | Wind | 32 | WTHU31 | 0.057 | 0.009 | 0.022 | 0.033
TD | Wind | 32 | WWEY_1 | 0.008 | 0.001 | 0.003 | 0.004
TD | Wind | 32 | WYLF_1 | 5.358 | 0.843 | 2.095 | 3.14
TD | Wind | 32 | WYMOM_1 | 1.982 | 0.312 | 0.775 | 1.162
TD | Wind | 33 | ABHA1 | 3.088 | 0.485 | 1.208 | 1.81
TD | Wind | 33 | ABTH_1 | 0.258 | 0.04 | 0.101 | 0.151
TD | Wind | 33 | ALNE_P | 0.47 | 0.074 | 0.184 | 0.276
TD | Wind | 33 | ALVE1 | 51.077 | 8.024 | 19.971 | 29.936
TD | Wind | 33 | ARBR_P | 3 | 0.471 | 1.173 | 1.758
TD | Wind | 33 | ARDK_P | 0.165 | 0.026 | 0.064 | 0.097
TD | Wind | 33 | ARMO_P | 25.375 | 3.986 | 9.922 | 14.872
TD | Wind | 33 | AXMI1 | 0.875 | 0.137 | 0.342 | 0.513
TD | Wind | 33 | AYRR | 0.044 | 0.007 | 0.017 | 0.026
TD | Wind | 33 | BAGA | 5.352 | 0.841 | 2.093 | 3.137
TD | Wind | 33 | BEAU_P | 7.302 | 1.147 | 2.855 | 4.28
TD | Wind | 33 | BEDDT1 | 0.054 | 0.009 | 0.021 | 0.032
TD | Wind | 33 | BERB_P | 5.722 | 0.899 | 2.237 | 3.354
TD | Wind | 33 | BERW | 7.792 | 1.224 | 3.047 | 4.567
TD | Wind | 33 | BESW_1 | 0.163 | 0.026 | 0.064 | 0.095
TD | Wind | 33 | BICF_1 | 2.568 | 0.403 | 1.004 | 1.505
TD | Wind | 33 | BIRK_1 | 0.169 | 0.027 | 0.066 | 0.099
TD | Wind | 33 | BISW_1 | 1.126 | 0.177 | 0.44 | 0.66
TD | Wind | 33 | BLYTH132 | 0.56 | 0.088 | 0.219 | 0.328
TD | Wind | 33 | BOAG_P | 0.105 | 0.016 | 0.041 | 0.061
TD | Wind | 33 | BOLN_1 | 3.95 | 0.62 | 1.544 | 2.315
TD | Wind | 33 | BONN | 3.897 | 0.612 | 1.524 | 2.284
TD | Wind | 33 | BOTW_1 | 0.21 | 0.033 | 0.082 | 0.123
TD | Wind | 33 | BRAC_P | 0.43 | 0.068 | 0.168 | 0.252
TD | Wind | 33 | BRAI_1 | 2.839 | 0.446 | 1.11 | 1.664
TD | Wind | 33 | BRAW_1 | 11.762 | 1.848 | 4.599 | 6.893
TD | Wind | 33 | BRED_1 | 0.02 | 0.003 | 0.008 | 0.012
TD | Wind | 33 | BRID_P | 36.511 | 5.736 | 14.276 | 21.399
TD | Wind | 33 | BRIM_1 | 0.322 | 0.051 | 0.126 | 0.189
TD | Wind | 33 | BRLE_1 | 0.044 | 0.007 | 0.017 | 0.026
TD | Wind | 33 | BROA_P | 1.358 | 0.213 | 0.531 | 0.796
TD | Wind | 33 | BROR_P | 1.005 | 0.158 | 0.393 | 0.589
TD | Wind | 33 | BRWA1 | 7.575 | 1.19 | 2.962 | 4.44
TD | Wind | 33 | BUMU_P | 3.302 | 0.519 | 1.291 | 1.935
TD | Wind | 33 | BURM_1 | 0.788 | 0.124 | 0.308 | 0.462
TD | Wind | 33 | BUSH_1 | 2.196 | 0.345 | 0.858 | 1.287
TD | Wind | 33 | CAAD_P | 3.174 | 0.499 | 1.241 | 1.86
TD | Wind | 33 | CAIF_P | 6.329 | 0.994 | 2.475 | 3.71
TD | Wind | 33 | CAMB_01 | 13.181 | 2.071 | 5.154 | 7.726
TD | Wind | 33 | CANTN1 | 0.259 | 0.041 | 0.101 | 0.152
TD | Wind | 33 | CAPEA1 | 0.044 | 0.007 | 0.017 | 0.026
TD | Wind | 33 | CARE_1 | 1.669 | 0.262 | 0.652 | 0.978
TD | Wind | 33 | CARR_1 | 0.901 | 0.142 | 0.352 | 0.528
TD | Wind | 33 | CATY | 0.049 | 0.008 | 0.019 | 0.029
TD | Wind | 33 | CELL_1 | 4.813 | 0.756 | 1.882 | 2.821
TD | Wind | 33 | CHAP | 9.635 | 1.514 | 3.767 | 5.647
TD | Wind | 33 | CHAR_P | 0.366 | 0.057 | 0.143 | 0.214
TD | Wind | 33 | CHIC_1 | 3.464 | 0.544 | 1.355 | 2.03
TD | Wind | 33 | CHTE_1 | 3.416 | 0.537 | 1.336 | 2.002
TD | Wind | 33 | CITR_1 | 0.024 | 0.004 | 0.009 | 0.014
TD | Wind | 33 | CLAY_P | 0.326 | 0.051 | 0.127 | 0.191
TD | Wind | 33 | CLT03 | 3.99 | 0.627 | 1.56 | 2.339
TD | Wind | 33 | CLYM | 0.402 | 0.063 | 0.157 | 0.236
TD | Wind | 33 | COCK | 3.025 | 0.475 | 1.183 | 1.773
TD | Wind | 33 | CONQA1 | 0.415 | 0.065 | 0.162 | 0.243
TD | Wind | 33 | COUA_P | 3.772 | 0.593 | 1.475 | 2.211
TD | Wind | 33 | COVE_1 | 0.601 | 0.094 | 0.235 | 0.352
TD | Wind | 33 | COWL_1 | 0.237 | 0.037 | 0.093 | 0.139
TD | Wind | 33 | COYL | 5.79 | 0.91 | 2.264 | 3.393
TD | Wind | 33 | CRAI_P | 2.131 | 0.335 | 0.833 | 1.249
TD | Wind | 33 | CREB_1 | 60.318 | 9.476 | 23.585 | 35.353
TD | Wind | 33 | CUMB | 0.084 | 0.013 | 0.033 | 0.049
TD | Wind | 33 | CUPA | 11.264 | 1.77 | 4.404 | 6.602
TD | Wind | 33 | DALM3 | 0.221 | 0.035 | 0.086 | 0.13
TD | Wind | 33 | DEVM | 0.068 | 0.011 | 0.027 | 0.04
TD | Wind | 33 | DEVO | 2.586 | 0.406 | 1.011 | 1.515
TD | Wind | 33 | DOUN_P | 5.422 | 0.852 | 2.12 | 3.178
TD | Wind | 33 | DRAK_1 | 1.005 | 0.158 | 0.393 | 0.589
TD | Wind | 33 | DUBE_P | 0.955 | 0.15 | 0.373 | 0.56
TD | Wind | 33 | DUDH_P | 6.015 | 0.945 | 2.352 | 3.525
TD | Wind | 33 | DUGR_P | 8.578 | 1.348 | 3.354 | 5.028
TD | Wind | 33 | DUNB | 6.082 | 0.955 | 2.378 | 3.565
TD | Wind | 33 | DUNF | 3.925 | 0.617 | 1.535 | 2.3
TD | Wind | 33 | DUNO_P | 0.294 | 0.046 | 0.115 | 0.172
TD | Wind | 33 | DYCE_P | 20.493 | 3.219 | 8.013 | 12.011
TD | Wind | 33 | EALI_6 | 0.424 | 0.067 | 0.166 | 0.249
TD | Wind | 33 | EASO_1 | 9.096 | 1.429 | 3.557 | 5.331
TD | Wind | 33 | ECCL | 5.79 | 0.91 | 2.264 | 3.394
TD | Wind | 33 | ECLA_1 | 0.887 | 0.139 | 0.347 | 0.52
TD | Wind | 33 | EERH | 0.044 | 0.007 | 0.017 | 0.026
TD | Wind | 33 | EKIL | 0.989 | 0.155 | 0.387 | 0.58
TD | Wind | 33 | ELGI_P | 0.276 | 0.043 | 0.108 | 0.162
TD | Wind | 33 | ELLA_1 | 18.395 | 2.89 | 7.192 | 10.781
TD | Wind | 33 | ELST_1 | 0.189 | 0.03 | 0.074 | 0.111
TD | Wind | 33 | ENDE_1 | 25.778 | 4.05 | 10.079 | 15.109
TD | Wind | 33 | EXET1 | 2.244 | 0.353 | 0.877 | 1.315
TD | Wind | 33 | FAWL_1 | 0.009 | 0.001 | 0.004 | 0.005
TD | Wind | 33 | FECK_6 | 0.298 | 0.047 | 0.116 | 0.174
TD | Wind | 33 | FERRA2 | 6.462 | 1.015 | 2.527 | 3.787
TD | Wind | 33 | FERRB1 | 0.45 | 0.071 | 0.176 | 0.264
TD | Wind | 33 | FETT_P | 2.522 | 0.396 | 0.986 | 1.478
TD | Wind | 33 | FIDD_P | 3.135 | 0.492 | 1.226 | 1.837
TD | Wind | 33 | FIDF_1 | 0.105 | 0.016 | 0.041 | 0.061
TD | Wind | 33 | FLEE_1 | 0.068 | 0.011 | 0.027 | 0.04
TD | Wind | 33 | FOUR_1 | 4.815 | 0.756 | 1.883 | 2.822
TD | Wind | 33 | FROD_1 | 0.023 | 0.004 | 0.009 | 0.014
TD | Wind | 33 | FWIL_P | 0.04 | 0.006 | 0.016 | 0.024
TD | Wind | 33 | GALA | 2.479 | 0.389 | 0.969 | 1.453
TD | Wind | 33 | GIFF | 0.072 | 0.011 | 0.028 | 0.042
TD | Wind | 33 | GLEF_P | 11.47 | 1.802 | 4.485 | 6.723
TD | Wind | 33 | GLLU | 14.716 | 2.312 | 5.754 | 8.625
TD | Wind | 33 | GLRO | 0.706 | 0.111 | 0.276 | 0.414
TD | Wind | 33 | GREN_1 | 15.64 | 2.457 | 6.115 | 9.167
TD | Wind | 33 | GRIW_1 | 18.449 | 2.898 | 7.214 | 10.813
TD | Wind | 33 | GRUB_P | 0.081 | 0.013 | 0.032 | 0.047
TD | Wind | 33 | G_EXTRA_10 | 0.121 | 0.019 | 0.047 | 0.071
TD | Wind | 33 | G_EXTRA_11 | 9.463 | 1.487 | 3.7 | 5.546
TD | Wind | 33 | G_EXTRA_12 | 8.65 | 1.359 | 3.382 | 5.07
TD | Wind | 33 | G_EXTRA_13 | 15.001 | 2.357 | 5.865 | 8.792
TD | Wind | 33 | G_EXTRA_2 | 1.729 | 0.272 | 0.676 | 1.013
TD | Wind | 33 | G_EXTRA_4 | 0.362 | 0.057 | 0.142 | 0.212
TD | Wind | 33 | G_EXTRA_8 | 1.532 | 0.241 | 0.599 | 0.898
TD | Wind | 33 | G_EXTRA_9 | 0.756 | 0.119 | 0.295 | 0.443
TD | Wind | 33 | HARK_1 | 18.83 | 2.958 | 7.362 | 11.036
TD | Wind | 33 | HARM_6 | 2.372 | 0.373 | 0.928 | 1.391
TD | Wind | 33 | HAWI | 0.213 | 0.033 | 0.083 | 0.125
TD | Wind | 33 | HAWP_6 | 2.071 | 0.325 | 0.81 | 1.214
TD | Wind | 33 | HUER | 0.129 | 0.02 | 0.05 | 0.076
TD | Wind | 33 | HURS_1 | 2.075 | 0.326 | 0.811 | 1.216
TD | Wind | 33 | HUTT_1 | 0.271 | 0.043 | 0.106 | 0.159
TD | Wind | 33 | INDQ1 | 69.732 | 10.955 | 27.265 | 40.87
TD | Wind | 33 | INKE | 0.101 | 0.016 | 0.039 | 0.059
TD | Wind | 33 | INNE_P | 4.5 | 0.707 | 1.759 | 2.637
TD | Wind | 33 | IROA1 | 4.84 | 0.76 | 1.892 | 2.837
TD | Wind | 33 | IRONB1 | 2.864 | 0.45 | 1.12 | 1.679
TD | Wind | 33 | IVER_1 | 0.02 | 0.003 | 0.008 | 0.012
TD | Wind | 33 | IVER_6 | 0.02 | 0.003 | 0.008 | 0.012
TD | Wind | 33 | JOHN | 4.041 | 0.635 | 1.58 | 2.369
TD | Wind | 33 | JORD_3 | 0.193 | 0.03 | 0.075 | 0.113
TD | Wind | 33 | KAIM | 1.431 | 0.225 | 0.559 | 0.839
TD | Wind | 33 | KEAD_1 | 9.747 | 1.531 | 3.811 | 5.713
TD | Wind | 33 | KEAR_3 | 2.012 | 0.316 | 0.787 | 1.179
TD | Wind | 33 | KEIT_P | 3.358 | 0.527 | 1.313 | 1.968
TD | Wind | 33 | KEMS_1 | 0.48 | 0.075 | 0.188 | 0.281
TD | Wind | 33 | KIBY_G | 0.024 | 0.004 | 0.009 | 0.014
TD | Wind | 33 | KIER | 0.527 | 0.083 | 0.206 | 0.309
TD | Wind | 33 | KIIN_P | 0.048 | 0.008 | 0.019 | 0.028
TD | Wind | 33 | KILS | 3.863 | 0.607 | 1.51 | 2.264
TD | Wind | 33 | KILT | 5.036 | 0.791 | 1.969 | 2.951
TD | Wind | 33 | KILW | 0.068 | 0.011 | 0.027 | 0.04
TD | Wind | 33 | KINO_1 | 0.092 | 0.015 | 0.036 | 0.054
TD | Wind | 33 | KINT_P | 11.237 | 1.765 | 4.394 | 6.586
TD | Wind | 33 | KIRKB1 | 1.154 | 0.181 | 0.451 | 0.676
TD | Wind | 33 | KITW_1 | 0.329 | 0.052 | 0.129 | 0.193
TD | Wind | 33 | KNAR | 2.864 | 0.45 | 1.12 | 1.679
TD | Wind | 33 | LACK_6 | 5.75 | 0.903 | 2.248 | 3.37
TD | Wind | 33 | LAIR_P | 0.298 | 0.047 | 0.116 | 0.174
TD | Wind | 33 | LAND1 | 57.063 | 8.965 | 22.311 | 33.444
TD | Wind | 33 | LEGA_1 | 8.882 | 1.395 | 3.473 | 5.206
TD | Wind | 33 | LEVE | 13.168 | 2.069 | 5.149 | 7.718
TD | Wind | 33 | LING | 0.869 | 0.136 | 0.34 | 0.509
TD | Wind | 33 | LINM | 42.07 | 6.609 | 16.45 | 24.657
TD | Wind | 33 | LISD_1 | 0.125 | 0.02 | 0.049 | 0.073
TD | Wind | 33 | LITT_C | 0.024 | 0.004 | 0.009 | 0.014
TD | Wind | 33 | LOUD_H | 0.088 | 0.014 | 0.035 | 0.052
TD | Wind | 33 | LOVE_1 | 0.024 | 0.004 | 0.009 | 0.014
TD | Wind | 33 | LUNA_P | 12.282 | 1.929 | 4.802 | 7.198
TD | Wind | 33 | LYND_P | 10.977 | 1.724 | 4.292 | 6.433
TD | Wind | 33 | MACC_3 | 0.398 | 0.063 | 0.156 | 0.233
TD | Wind | 33 | MACD_P | 58.495 | 9.19 | 22.872 | 34.284
TD | Wind | 33 | MAGA_6 | 2.011 | 0.316 | 0.786 | 1.178
TD | Wind | 33 | MANN_1 | 0.353 | 0.056 | 0.138 | 0.207
TD | Wind | 33 | MAYB | 5.764 | 0.906 | 2.254 | 3.378
TD | Wind | 33 | MELK_1 | 4.293 | 0.674 | 1.678 | 2.516
TD | Wind | 33 | MILC_P | 8.319 | 1.307 | 3.253 | 4.876
TD | Wind | 33 | MILH_1 | 0.02 | 0.003 | 0.008 | 0.012
TD | Wind | 33 | MITY_1 | 0.133 | 0.021 | 0.052 | 0.078
TD | Wind | 33 | MYBS_P | 4.669 | 0.733 | 1.825 | 2.736
TD | Wind | 33 | NAIR_P | 1.204 | 0.189 | 0.471 | 0.706
TD | Wind | 33 | NEAR | 8.101 | 1.273 | 3.167 | 4.748
TD | Wind | 33 | NECE_1 | 0.022 | 0.003 | 0.009 | 0.013
TD | Wind | 33 | NEEP_3 | 1.95 | 0.306 | 0.763 | 1.143
TD | Wind | 33 | NETS | 6.251 | 0.982 | 2.444 | 3.663
TD | Wind | 33 | NHYD_6 | 0.088 | 0.014 | 0.035 | 0.052
TD | Wind | 33 | NINF_1 | 0.064 | 0.01 | 0.025 | 0.038
TD | Wind | 33 | NORL_3 | 0.398 | 0.063 | 0.156 | 0.233
TD | Wind | 33 | NORT_1 | 4.924 | 0.774 | 1.925 | 2.886
TD | Wind | 33 | NURS_1 | 2.051 | 0.322 | 0.802 | 1.202
TD | Wind | 33 | OCKH_1 | 0.016 | 0.003 | 0.006 | 0.009
TD | Wind | 33 | OFFE_3 | 0.117 | 0.018 | 0.046 | 0.068
TD | Wind | 33 | ORMO | 6.668 | 1.048 | 2.607 | 3.908
TD | Wind | 33 | ORRI_P | 0.04 | 0.006 | 0.016 | 0.024
TD | Wind | 33 | OSBA_1 | 24.516 | 3.851 | 9.586 | 14.369
TD | Wind | 33 | PADIB1 | 10.587 | 1.663 | 4.14 | 6.205
TD | Wind | 33 | PEHG_P | 22.646 | 3.558 | 8.854 | 13.273
TD | Wind | 33 | PELH_1 | 0.515 | 0.081 | 0.201 | 0.302
TD | Wind | 33 | PEMB_1 | 41.56 | 6.529 | 16.25 | 24.358
TD | Wind | 33 | PENN_1 | 0.04 | 0.006 | 0.016 | 0.024
TD | Wind | 33 | PENT_1 | 3.931 | 0.618 | 1.537 | 2.304
TD | Wind | 33 | PENW_1 | 0.758 | 0.119 | 0.296 | 0.444
TD | Wind | 33 | POOB | 1.401 | 0.22 | 0.548 | 0.821
TD | Wind | 33 | POPP_3 | 0.32 | 0.05 | 0.125 | 0.188
TD | Wind | 33 | PORA_P | 0.47 | 0.074 | 0.184 | 0.276
TD | Wind | 33 | PYLE_1 | 7.451 | 1.171 | 2.913 | 4.367
TD | Wind | 33 | RAIN_1 | 4.178 | 0.656 | 1.634 | 2.449
TD | Wind | 33 | RANN_P | 0.024 | 0.004 | 0.009 | 0.014
TD | Wind | 33 | RASS_1 | 16.791 | 2.638 | 6.565 | 9.841
TD | Wind | 33 | RATS_1 | 10.499 | 1.649 | 4.105 | 6.154
TD | Wind | 33 | RAYL_1 | 1.164 | 0.183 | 0.455 | 0.682
TD | Wind | 33 | REDH | 2.415 | 0.379 | 0.944 | 1.415
TD | Wind | 33 | RICH1 | 0.064 | 0.01 | 0.025 | 0.038
TD | Wind | 33 | ROCH_1 | 5.336 | 0.838 | 2.086 | 3.127
TD | Wind | 33 | RRIG | 18.908 | 2.971 | 7.393 | 11.082
TD | Wind | 33 | RUGEB1 | 6.237 | 0.98 | 2.439 | 3.655
TD | Wind | 33 | RYEH_1 | 0.02 | 0.003 | 0.008 | 0.012
TD | Wind | 33 | SALH_1 | 0.269 | 0.042 | 0.105 | 0.158
TD | Wind | 33 | SALL1 | 13.384 | 2.103 | 5.233 | 7.844
TD | Wind | 33 | SALT_1 | 8.738 | 1.373 | 3.417 | 5.122
TD | Wind | 33 | SASA | 10.592 | 1.664 | 4.141 | 6.208
TD | Wind | 33 | SBAR | 4.614 | 0.725 | 1.804 | 2.704
TD | Wind | 33 | SEAB1 | 0.67 | 0.105 | 0.262 | 0.393
TD | Wind | 33 | SELL_1 | 0.197 | 0.031 | 0.077 | 0.115
TD | Wind | 33 | SHIN_P | 0.105 | 0.016 | 0.041 | 0.061
TD | Wind | 33 | SHRU | 0.02 | 0.003 | 0.008 | 0.012
TD | Wind | 33 | SHRW_1 | 3.368 | 0.529 | 1.317 | 1.974
TD | Wind | 33 | SIGH | 0.01 | 0.002 | 0.004 | 0.006
TD | Wind | 33 | SKLGB1 | 1.524 | 0.239 | 0.596 | 0.893
TD | Wind | 33 | SLOY_P | 5.991 | 0.941 | 2.342 | 3.511
TD | Wind | 33 | SPAV | 2.08 | 0.327 | 0.813 | 1.219
TD | Wind | 33 | SPEN_1 | 14.613 | 2.296 | 5.714 | 8.565
TD | Wind | 33 | SSHI_3 | 0.37 | 0.058 | 0.145 | 0.217
TD | Wind | 33 | STAL_1 | 0.445 | 0.07 | 0.174 | 0.261
TD | Wind | 33 | STAY_1 | 31.275 | 4.913 | 12.229 | 18.33
TD | Wind | 33 | STEN_1 | 0.592 | 0.093 | 0.232 | 0.347
TD | Wind | 33 | STES_1 | 11.487 | 1.805 | 4.491 | 6.732
TD | Wind | 33 | STHA | 6.132 | 0.963 | 2.398 | 3.594
TD | Wind | 33 | STIR | 0.722 | 0.113 | 0.282 | 0.423
TD | Wind | 33 | STLE | 0.049 | 0.008 | 0.019 | 0.029
TD | Wind | 33 | STRI_P | 21.401 | 3.362 | 8.368 | 12.543
TD | Wind | 33 | SUND_1 | 2.211 | 0.347 | 0.865 | 1.296
TD | Wind | 33 | SWAN_1 | 18.207 | 2.86 | 7.119 | 10.671
TD | Wind | 33 | TARL_P | 1.353 | 0.213 | 0.529 | 0.793
TD | Wind | 33 | TAUN1 | 0.658 | 0.103 | 0.257 | 0.386
TD | Wind | 33 | TAYN_P | 9.55 | 1.5 | 3.734 | 5.597
TD | Wind | 33 | TEMP_3 | 2.935 | 0.461 | 1.148 | 1.72
TD | Wind | 33 | THOM_6 | 2.192 | 0.344 | 0.857 | 1.284
TD | Wind | 33 | THSO_P | 47.948 | 7.533 | 18.748 | 28.103
TD | Wind | 33 | THUR_6 | 0.451 | 0.071 | 0.176 | 0.264
TD | Wind | 33 | TILBB_1 | 0.005 | 0.001 | 0.002 | 0.003
TD | Wind | 33 | TONG | 6.462 | 1.015 | 2.527 | 3.788
TD | Wind | 33 | TRAW_1 | 6.531 | 1.026 | 2.554 | 3.828
TD | Wind | 33 | TUMB_P | 0.105 | 0.016 | 0.041 | 0.061
TD | Wind | 33 | TYNE_2 | 0.929 | 0.146 | 0.363 | 0.544
TD | Wind | 33 | UPPB_1 | 2.059 | 0.323 | 0.805 | 1.207
TD | Wind | 33 | UPPB_3 | 2.085 | 0.328 | 0.815 | 1.222
TD | Wind | 33 | USKM_1 | 0.108 | 0.017 | 0.042 | 0.063
TD | Wind | 33 | WABO | 1.846 | 0.29 | 0.722 | 1.082
TD | Wind | 33 | WALH_1 | 3.291 | 0.517 | 1.287 | 1.929
TD | Wind | 33 | WALP_B | 13.248 | 2.081 | 5.18 | 7.765
TD | Wind | 33 | WARL_1 | 2.055 | 0.323 | 0.803 | 1.204
TD | Wind | 33 | WASF_1 | 3.303 | 0.519 | 1.291 | 1.936
TD | Wind | 33 | WATFS_1 | 1.271 | 0.2 | 0.497 | 0.745
TD | Wind | 33 | WBOL_6 | 0.022 | 0.003 | 0.009 | 0.013
TD | Wind | 33 | WBUR_1 | 15.58 | 2.448 | 6.092 | 9.131
TD | Wind | 33 | WFIE | 0.31 | 0.049 | 0.121 | 0.181
TD | Wind | 33 | WHAM_1 | 0.155 | 0.024 | 0.061 | 0.091
TD | Wind | 33 | WHGA_1 | 0.29 | 0.045 | 0.113 | 0.17
TD | Wind | 33 | WILL_1 | 4.588 | 0.721 | 1.794 | 2.689
TD | Wind | 33 | WIMBS1 | 0.017 | 0.003 | 0.007 | 0.01
TD | Wind | 33 | WIOW_P | 1.604 | 0.252 | 0.627 | 0.94
TD | Wind | 33 | WISD_1 | 0.016 | 0.003 | 0.006 | 0.009
TD | Wind | 33 | WISH | 15.608 | 2.452 | 6.103 | 9.148
TD | Wind | 33 | WMEL_1 | 0.495 | 0.078 | 0.193 | 0.29
TD | Wind | 33 | WTHU31 | 0.06 | 0.009 | 0.024 | 0.035
TD | Wind | 33 | WWEY_1 | 0.008 | 0.001 | 0.003 | 0.005
TD | Wind | 33 | WYLF_1 | 5.679 | 0.892 | 2.22 | 3.328
TD | Wind | 33 | WYMOM_1 | 2.101 | 0.33 | 0.822 | 1.231
TD | Wind | 34 | ABHA1 | 3.263 | 0.512 | 1.276 | 1.912
TD | Wind | 34 | ABTH_1 | 0.272 | 0.043 | 0.106 | 0.16
TD | Wind | 34 | ALNE_P | 0.497 | 0.078 | 0.194 | 0.291
TD | Wind | 34 | ALVE1 | 53.966 | 8.462 | 21.101 | 31.629
TD | Wind | 34 | ARBR_P | 3.169 | 0.497 | 1.239 | 1.858
TD | Wind | 34 | ARDK_P | 0.174 | 0.027 | 0.068 | 0.102
TD | Wind | 34 | ARMO_P | 26.81 | 4.204 | 10.483 | 15.714
TD | Wind | 34 | AXMI1 | 0.924 | 0.145 | 0.361 | 0.542
TD | Wind | 34 | AYRR | 0.047 | 0.007 | 0.018 | 0.027
TD | Wind | 34 | BAGA | 5.655 | 0.887 | 2.211 | 3.314
TD | Wind | 34 | BEAU_P | 7.715 | 1.21 | 3.017 | 4.522
TD | Wind | 34 | BEDDT1 | 0.057 | 0.009 | 0.022 | 0.034
TD | Wind | 34 | BERB_P | 6.046 | 0.948 | 2.364 | 3.543
TD | Wind | 34 | BERW | 8.233 | 1.291 | 3.219 | 4.825
TD | Wind | 34 | BESW_1 | 0.172 | 0.027 | 0.067 | 0.101
TD | Wind | 34 | BICF_1 | 2.713 | 0.425 | 1.061 | 1.59
TD | Wind | 34 | BIRK_1 | 0.178 | 0.028 | 0.07 | 0.105
TD | Wind | 34 | BISW_1 | 1.19 | 0.187 | 0.465 | 0.697
TD | Wind | 34 | BLYTH132 | 0.592 | 0.093 | 0.231 | 0.347
TD | Wind | 34 | BOAG_P | 0.11 | 0.017 | 0.043 | 0.065
TD | Wind | 34 | BOLN_1 | 4.173 | 0.654 | 1.632 | 2.446
TD | Wind | 34 | BONN | 4.117 | 0.646 | 1.61 | 2.413
TD | Wind | 34 | BOTW_1 | 0.222 | 0.035 | 0.087 | 0.13
TD | Wind | 34 | BRAC_P | 0.455 | 0.071 | 0.178 | 0.266
TD | Wind | 34 | BRAI_1 | 2.999 | 0.47 | 1.173 | 1.758
TD | Wind | 34 | BRAW_1 | 12.427 | 1.949 | 4.859 | 7.283
TD | Wind | 34 | BRED_1 | 0.021 | 0.003 | 0.008 | 0.012
TD | Wind | 34 | BRID_P | 38.576 | 6.049 | 15.083 | 22.609
TD | Wind | 34 | BRIM_1 | 0.34 | 0.053 | 0.133 | 0.199
TD | Wind | 34 | BRLE_1 | 0.047 | 0.007 | 0.018 | 0.027
TD | Wind | 34 | BROA_P | 1.435 | 0.225 | 0.561 | 0.841
TD | Wind | 34 | BROR_P | 1.062 | 0.167 | 0.415 | 0.623
TD | Wind | 34 | BRWA1 | 8.004 | 1.255 | 3.129 | 4.691
TD | Wind | 34 | BUMU_P | 3.489 | 0.547 | 1.364 | 2.045
TD | Wind | 34 | BURM_1 | 0.833 | 0.131 | 0.326 | 0.488
TD | Wind | 34 | BUSH_1 | 2.32 | 0.364 | 0.907 | 1.36
TD | Wind | 34 | CAAD_P | 3.353 | 0.526 | 1.311 | 1.965
TD | Wind | 34 | CAIF_P | 6.687 | 1.049 | 2.615 | 3.919
TD | Wind | 34 | CAMB_01 | 13.927 | 2.184 | 5.445 | 8.163
TD | Wind | 34 | CANTN1 | 0.274 | 0.043 | 0.107 | 0.161
TD | Wind | 34 | CAPEA1 | 0.047 | 0.007 | 0.018 | 0.027
TD | Wind | 34 | CARE_1 | 1.763 | 0.276 | 0.689 | 1.033
TD | Wind | 34 | CARR_1 | 0.952 | 0.149 | 0.372 | 0.558
TD | Wind | 34 | CATY | 0.051 | 0.008 | 0.02 | 0.03
TD | Wind | 34 | CELL_1 | 5.085 | 0.797 | 1.988 | 2.98
TD | Wind | 34 | CHAP | 10.18 | 1.596 | 3.98 | 5.966
TD | Wind | 34 | CHAR_P | 0.387 | 0.061 | 0.151 | 0.227
TD | Wind | 34 | CHIC_1 | 3.66 | 0.574 | 1.431 | 2.145
TD | Wind | 34 | CHTE_1 | 3.609 | 0.566 | 1.411 | 2.115
TD | Wind | 34 | CITR_1 | 0.025 | 0.004 | 0.01 | 0.015
TD | Wind | 34 | CLAY_P | 0.344 | 0.054 | 0.135 | 0.202
TD | Wind | 34 | CLT03 | 4.216 | 0.661 | 1.648 | 2.471
TD | Wind | 34 | CLYM | 0.425 | 0.067 | 0.166 | 0.249
TD | Wind | 34 | COCK | 3.196 | 0.501 | 1.25 | 1.873
TD | Wind | 34 | CONQA1 | 0.439 | 0.069 | 0.172 | 0.257
TD | Wind | 34 | COUA_P | 3.985 | 0.625 | 1.558 | 2.336
TD | Wind | 34 | COVE_1 | 0.635 | 0.1 | 0.248 | 0.372
TD | Wind | 34 | COWL_1 | 0.251 | 0.039 | 0.098 | 0.147
TD | Wind | 34 | COYL | 6.117 | 0.959 | 2.392 | 3.585
TD | Wind | 34 | CRAI_P | 2.252 | 0.353 | 0.88 | 1.32
TD | Wind | 34 | CREB_1 | 63.73 | 9.993 | 24.918 | 37.352
TD | Wind | 34 | CUMB | 0.089 | 0.014 | 0.035 | 0.052
TD | Wind | 34 | CUPA | 11.901 | 1.866 | 4.653 | 6.975
TD | Wind | 34 | DALM3 | 0.234 | 0.037 | 0.091 | 0.137
TD | Wind | 34 | DEVM | 0.072 | 0.011 | 0.028 | 0.042
TD | Wind | 34 | DEVO | 2.732 | 0.428 | 1.068 | 1.601
TD | Wind | 34 | DOUN_P | 5.728 | 0.898 | 2.24 | 3.357
TD | Wind | 34 | DRAK_1 | 1.062 | 0.167 | 0.415 | 0.623
TD | Wind | 34 | DUBE_P | 1.009 | 0.158 | 0.395 | 0.591
TD | Wind | 34 | DUDH_P | 6.355 | 0.996 | 2.485 | 3.725
TD | Wind | 34 | DUGR_P | 9.063 | 1.421 | 3.544 | 5.312
TD | Wind | 34 | DUNB | 6.426 | 1.008 | 2.513 | 3.766
TD | Wind | 34 | DUNF | 4.147 | 0.65 | 1.621 | 2.431
TD | Wind | 34 | DUNO_P | 0.31 | 0.049 | 0.121 | 0.182
TD | Wind | 34 | DYCE_P | 21.652 | 3.395 | 8.466 | 12.69
TD | Wind | 34 | EALI_6 | 0.448 | 0.07 | 0.175 | 0.263
TD | Wind | 34 | EASO_1 | 9.61 | 1.507 | 3.758 | 5.633
TD | Wind | 34 | ECCL | 6.118 | 0.959 | 2.392 | 3.585
TD | Wind | 34 | ECLA_1 | 0.937 | 0.147 | 0.367 | 0.549
TD | Wind | 34 | EERH | 0.047 | 0.007 | 0.018 | 0.027
TD | Wind | 34 | EKIL | 1.045 | 0.164 | 0.409 | 0.613
TD | Wind | 34 | ELGI_P | 0.292 | 0.046 | 0.114 | 0.171
TD | Wind | 34 | ELLA_1 | 19.435 | 3.047 | 7.599 | 11.391
TD | Wind | 34 | ELST_1 | 0.2 | 0.031 | 0.078 | 0.117
TD | Wind | 34 | ENDE_1 | 27.236 | 4.271 | 10.649 | 15.963
TD | Wind | 34 | EXET1 | 2.371 | 0.372 | 0.927 | 1.389
TD | Wind | 34 | FAWL_1 | 0.01 | 0.002 | 0.004 | 0.006
TD | Wind | 34 | FECK_6 | 0.314 | 0.049 | 0.123 | 0.184
TD | Wind | 34 | FERRA2 | 6.827 | 1.071 | 2.67 | 4.002
TD | Wind | 34 | FERRB1 | 0.476 | 0.075 | 0.186 | 0.279
TD | Wind | 34 | FETT_P | 2.665 | 0.418 | 1.042 | 1.562
TD | Wind | 34 | FIDD_P | 3.312 | 0.519 | 1.295 | 1.941
TD | Wind | 34 | FIDF_1 | 0.11 | 0.017 | 0.043 | 0.065
TD | Wind | 34 | FLEE_1 | 0.072 | 0.011 | 0.028 | 0.042
TD | Wind | 34 | FOUR_1 | 5.087 | 0.798 | 1.989 | 2.982
TD | Wind | 34 | FROD_1 | 0.025 | 0.004 | 0.01 | 0.014
TD | Wind | 34 | FWIL_P | 0.042 | 0.007 | 0.017 | 0.025
TD | Wind | 34 | GALA | 2.619 | 0.411 | 1.024 | 1.535
TD | Wind | 34 | GIFF | 0.076 | 0.012 | 0.03 | 0.045
TD | Wind | 34 | GLEF_P | 12.119 | 1.9 | 4.738 | 7.103
TD | Wind | 34 | GLLU | 15.548 | 2.438 | 6.079 | 9.113
TD | Wind | 34 | GLRO | 0.746 | 0.117 | 0.292 | 0.437
TD | Wind | 34 | GREN_1 | 16.525 | 2.591 | 6.461 | 9.685
TD | Wind | 34 | GRIW_1 | 19.493 | 3.056 | 7.622 | 11.425
TD | Wind | 34 | GRUB_P | 0.085 | 0.013 | 0.033 | 0.05
TD | Wind | 34 | G_EXTRA_10 | 0.127 | 0.02 | 0.05 | 0.075
TD | Wind | 34 | G_EXTRA_11 | 9.998 | 1.568 | 3.909 | 5.86
TD | Wind | 34 | G_EXTRA_12 | 9.139 | 1.433 | 3.573 | 5.356
TD | Wind | 34 | G_EXTRA_13 | 15.849 | 2.485 | 6.197 | 9.289
TD | Wind | 34 | G_EXTRA_2 | 1.827 | 0.286 | 0.714 | 1.071
TD | Wind | 34 | G_EXTRA_4 | 0.382 | 0.06 | 0.15 | 0.224
TD | Wind | 34 | G_EXTRA_8 | 1.619 | 0.254 | 0.633 | 0.949
TD | Wind | 34 | G_EXTRA_9 | 0.798 | 0.125 | 0.312 | 0.468
TD | Wind | 34 | HARK_1 | 19.894 | 3.119 | 7.779 | 11.66
TD | Wind | 34 | HARM_6 | 2.507 | 0.393 | 0.98 | 1.469
TD | Wind | 34 | HAWI | 0.225 | 0.035 | 0.088 | 0.132
TD | Wind | 34 | HAWP_6 | 2.188 | 0.343 | 0.856 | 1.282
TD | Wind | 34 | HUER | 0.136 | 0.021 | 0.053 | 0.08
TD | Wind | 34 | HURS_1 | 2.192 | 0.344 | 0.857 | 1.285
TD | Wind | 34 | HUTT_1 | 0.287 | 0.045 | 0.112 | 0.168
TD | Wind | 34 | INDQ1 | 73.675 | 11.552 | 28.807 | 43.181
TD | Wind | 34 | INKE | 0.106 | 0.017 | 0.042 | 0.062
TD | Wind | 34 | INNE_P | 4.754 | 0.745 | 1.859 | 2.786
TD | Wind | 34 | IROA1 | 5.113 | 0.802 | 1.999 | 2.997
TD | Wind | 34 | IRONB1 | 3.026 | 0.474 | 1.183 | 1.773
TD | Wind | 34 | IVER_1 | 0.021 | 0.003 | 0.008 | 0.012
TD | Wind | 34 | IVER_6 | 0.021 | 0.003 | 0.008 | 0.012
TD | Wind | 34 | JOHN | 4.27 | 0.67 | 1.67 | 2.503
TD | Wind | 34 | JORD_3 | 0.204 | 0.032 | 0.08 | 0.12
TD | Wind | 34 | KAIM | 1.512 | 0.237 | 0.591 | 0.886
TD | Wind | 34 | KEAD_1 | 10.299 | 1.615 | 4.027 | 6.036
TD | Wind | 34 | KEAR_3 | 2.126 | 0.333 | 0.831 | 1.246
TD | Wind | 34 | KEIT_P | 3.548 | 0.556 | 1.387 | 2.079
TD | Wind | 34 | KEMS_1 | 0.507 | 0.079 | 0.198 | 0.297
TD | Wind | 34 | KIBY_G | 0.025 | 0.004 | 0.01 | 0.015
TD | Wind | 34 | KIER | 0.557 | 0.087 | 0.218 | 0.326
TD | Wind | 34 | KIIN_P | 0.051 | 0.008 | 0.02 | 0.03
TD | Wind | 34 | KILS | 4.082 | 0.64 | 1.596 | 2.392
TD | Wind | 34 | KILT | 5.321 | 0.834 | 2.08 | 3.118
TD | Wind | 34 | KILW | 0.072 | 0.011 | 0.028 | 0.042
TD | Wind | 34 | KINO_1 | 0.098 | 0.015 | 0.038 | 0.057
TD | Wind | 34 | KINT_P | 11.873 | 1.862 | 4.642 | 6.959
TD | Wind | 34 | KIRKB1 | 1.219 | 0.191 | 0.477 | 0.715
TD | Wind | 34 | KITW_1 | 0.348 | 0.055 | 0.136 | 0.204
TD | Wind | 34 | KNAR | 3.026 | 0.474 | 1.183 | 1.774
TD | Wind | 34 | LACK_6 | 6.075 | 0.953 | 2.376 | 3.561
TD | Wind | 34 | LAIR_P | 0.314 | 0.049 | 0.123 | 0.184
TD | Wind | 34 | LAND1 | 60.29 | 9.453 | 23.573 | 35.336
TD | Wind | 34 | LEGA_1 | 9.384 | 1.471 | 3.669 | 5.5
TD | Wind | 34 | LEVE | 13.913 | 2.182 | 5.44 | 8.154
TD | Wind | 34 | LING | 0.918 | 0.144 | 0.359 | 0.538
TD | Wind | 34 | LINM | 44.45 | 6.97 | 17.38 | 26.052
TD | Wind | 34 | LISD_1 | 0.132 | 0.021 | 0.051 | 0.077
TD | Wind | 34 | LITT_C | 0.025 | 0.004 | 0.01 | 0.015
TD | Wind | 34 | LOUD_H | 0.093 | 0.015 | 0.037 | 0.055
TD | Wind | 34 | LOVE_1 | 0.025 | 0.004 | 0.01 | 0.015
TD | Wind | 34 | LUNA_P | 12.976 | 2.035 | 5.074 | 7.605
TD | Wind | 34 | LYND_P | 11.598 | 1.818 | 4.535 | 6.797
TD | Wind | 34 | MACC_3 | 0.421 | 0.066 | 0.164 | 0.247
TD | Wind | 34 | MACD_P | 61.803 | 9.691 | 24.165 | 36.223
TD | Wind | 34 | MAGA_6 | 2.124 | 0.333 | 0.831 | 1.245
TD | Wind | 34 | MANN_1 | 0.373 | 0.059 | 0.146 | 0.219
TD | Wind | 34 | MAYB | 6.09 | 0.955 | 2.381 | 3.57
TD | Wind | 34 | MELK_1 | 4.535 | 0.711 | 1.773 | 2.658
TD | Wind | 34 | MILC_P | 8.789 | 1.378 | 3.437 | 5.151
TD | Wind | 34 | MILH_1 | 0.021 | 0.003 | 0.008 | 0.012
TD | Wind | 34 | MITY_1 | 0.14 | 0.022 | 0.055 | 0.082
TD | Wind | 34 | MYBS_P | 4.933 | 0.773 | 1.929 | 2.891
TD | Wind | 34 | NAIR_P | 1.272 | 0.2 | 0.498 | 0.746
TD | Wind | 34 | NEAR | 8.559 | 1.342 | 3.346 | 5.016
TD | Wind | 34 | NECE_1 | 0.023 | 0.004 | 0.009 | 0.014
TD | Wind | 34 | NEEP_3 | 2.061 | 0.323 | 0.806 | 1.208
TD | Wind | 34 | NETS | 6.604 | 1.036 | 2.582 | 3.871
TD | Wind | 34 | NHYD_6 | 0.093 | 0.015 | 0.037 | 0.055
TD | Wind | 34 | NINF_1 | 0.068 | 0.011 | 0.027 | 0.04
TD | Wind | 34 | NORL_3 | 0.421 | 0.066 | 0.164 | 0.247
TD | Wind | 34 | NORT_1 | 5.203 | 0.816 | 2.034 | 3.049
TD | Wind | 34 | NURS_1 | 2.167 | 0.34 | 0.847 | 1.27
TD | Wind | 34 | OCKH_1 | 0.017 | 0.003 | 0.007 | 0.01
TD | Wind | 34 | OFFE_3 | 0.123 | 0.019 | 0.048 | 0.072
TD | Wind | 34 | ORMO | 7.045 | 1.105 | 2.755 | 4.129
TD | Wind | 34 | ORRI_P | 0.042 | 0.007 | 0.017 | 0.025
TD | Wind | 34 | OSBA_1 | 25.902 | 4.061 | 10.128 | 15.181
TD | Wind | 34 | PADIB1 | 11.186 | 1.754 | 4.374 | 6.556
TD | Wind | 34 | PEHG_P | 23.926 | 3.752 | 9.355 | 14.023
TD | Wind | 34 | PELH_1 | 0.544 | 0.085 | 0.213 | 0.319
TD | Wind | 34 | PEMB_1 | 43.911 | 6.885 | 17.169 | 25.736
TD | Wind | 34 | PENN_1 | 0.042 | 0.007 | 0.017 | 0.025
TD | Wind | 34 | PENT_1 | 4.153 | 0.651 | 1.624 | 2.434
TD | Wind | 34 | PENW_1 | 0.8 | 0.126 | 0.313 | 0.469
TD | Wind | 34 | POOB | 1.481 | 0.232 | 0.579 | 0.868
TD | Wind | 34 | POPP_3 | 0.338 | 0.053 | 0.132 | 0.198
TD | Wind | 34 | PORA_P | 0.497 | 0.078 | 0.194 | 0.291
TD | Wind | 34 | PYLE_1 | 7.873 | 1.234 | 3.078 | 4.614
TD | Wind | 34 | RAIN_1 | 4.414 | 0.692 | 1.726 | 2.587
TD | Wind | 34 | RANN_P | 0.025 | 0.004 | 0.01 | 0.015
TD | Wind | 34 | RASS_1 | 17.74 | 2.782 | 6.937 | 10.398
TD | Wind | 34 | RATS_1 | 11.093 | 1.739 | 4.337 | 6.502
TD | Wind | 34 | RAYL_1 | 1.23 | 0.193 | 0.481 | 0.721
TD | Wind | 34 | REDH | 2.551 | 0.4 | 0.998 | 1.495
TD | Wind | 34 | RICH1 | 0.068 | 0.011 | 0.027 | 0.04
TD | Wind | 34 | ROCH_1 | 5.637 | 0.884 | 2.204 | 3.304
TD | Wind | 34 | RRIG | 19.978 | 3.133 | 7.811 | 11.709
TD | Wind | 34 | RUGEB1 | 6.59 | 1.033 | 2.577 | 3.862
TD | Wind | 34 | RYEH_1 | 0.021 | 0.003 | 0.008 | 0.012
TD | Wind | 34 | SALH_1 | 0.285 | 0.045 | 0.111 | 0.167
TD | Wind | 34 | SALL1 | 14.141 | 2.217 | 5.529 | 8.288
TD | Wind | 34 | SALT_1 | 9.233 | 1.448 | 3.61 | 5.411
TD | Wind | 34 | SASA | 11.191 | 1.755 | 4.376 | 6.559
TD | Wind | 34 | SBAR | 4.874 | 0.764 | 1.906 | 2.857
TD | Wind | 34 | SEAB1 | 0.708 | 0.111 | 0.277 | 0.415
TD | Wind | 34 | SELL_1 | 0.208 | 0.033 | 0.081 | 0.122
TD | Wind | 34 | SHIN_P | 0.11 | 0.017 | 0.043 | 0.065
TD | Wind | 34 | SHRU | 0.021 | 0.003 | 0.008 | 0.012
TD | Wind | 34 | SHRW_1 | 3.559 | 0.558 | 1.391 | 2.086
TD | Wind | 34 | SIGH | 0.011 | 0.002 | 0.004 | 0.006
TD | Wind | 34 | SKLGB1 | 1.611 | 0.253 | 0.63 | 0.944
TD | Wind | 34 | SLOY_P | 6.329 | 0.992 | 2.475 | 3.71
TD | Wind | 34 | SPAV | 2.198 | 0.345 | 0.859 | 1.288
TD | Wind | 34 | SPEN_1 | 15.439 | 2.421 | 6.037 | 9.049
TD | Wind | 34 | SSHI_3 | 0.391 | 0.061 | 0.153 | 0.229
TD | Wind | 34 | STAL_1 | 0.47 | 0.074 | 0.184 | 0.275
TD | Wind | 34 | STAY_1 | 33.044 | 5.181 | 12.92 | 19.367
TD | Wind | 34 | STEN_1 | 0.626 | 0.098 | 0.245 | 0.367
TD | Wind | 34 | STES_1 | 12.136 | 1.903 | 4.745 | 7.113
TD | Wind | 34 | STHA | 6.479 | 1.016 | 2.533 | 3.797
TD | Wind | 34 | STIR | 0.763 | 0.12 | 0.298 | 0.447
TD | Wind | 34 | STLE | 0.051 | 0.008 | 0.02 | 0.03
TD | Wind | 34 | STRI_P | 22.611 | 3.545 | 8.841 | 13.252
TD | Wind | 34 | SUND_1 | 2.336 | 0.366 | 0.913 | 1.369
TD | Wind | 34 | SWAN_1 | 19.237 | 3.016 | 7.522 | 11.275
TD | Wind | 34 | TARL_P | 1.43 | 0.224 | 0.559 | 0.838
TD | Wind | 34 | TAUN1 | 0.695 | 0.109 | 0.272 | 0.408
TD | Wind | 34 | TAYN_P | 10.09 | 1.582 | 3.945 | 5.913
TD | Wind | 34 | TEMP_3 | 3.101 | 0.486 | 1.213 | 1.818
TD | Wind | 34 | THOM_6 | 2.315 | 0.363 | 0.905 | 1.357
TD | Wind | 34 | THSO_P | 50.66 | 7.943 | 19.808 | 29.692
TD | Wind | 34 | THUR_6 | 0.476 | 0.075 | 0.186 | 0.279
TD | Wind | 34 | TILBB_1 | 0.005 | 0.001 | 0.002 | 0.003
TD | Wind | 34 | TONG | 6.828 | 1.071 | 2.67 | 4.002
TD | Wind | 34 | TRAW_1 | 6.9 | 1.082 | 2.698 | 4.044
TD | Wind | 34 | TUMB_P | 0.11 | 0.017 | 0.043 | 0.065
TD | Wind | 34 | TYNE_2 | 0.981 | 0.154 | 0.384 | 0.575
TD | Wind | 34 | UPPB_1 | 2.175 | 0.341 | 0.851 | 1.275
TD | Wind | 34 | UPPB_3 | 2.203 | 0.345 | 0.861 | 1.291
TD | Wind | 34 | USKM_1 | 0.114 | 0.018 | 0.045 | 0.067
TD | Wind | 34 | WABO | 1.95 | 0.306 | 0.762 | 1.143
TD | Wind | 34 | WALH_1 | 3.477 | 0.545 | 1.36 | 2.038
TD | Wind | 34 | WALP_B | 13.997 | 2.195 | 5.473 | 8.204
TD | Wind | 34 | WARL_1 | 2.171 | 0.34 | 0.849 | 1.272
TD | Wind | 34 | WASF_1 | 3.489 | 0.547 | 1.364 | 2.045
TD | Wind | 34 | WATFS_1 | 1.343 | 0.211 | 0.525 | 0.787
TD | Wind | 34 | WBOL_6 | 0.023 | 0.004 | 0.009 | 0.014
TD | Wind | 34 | WBUR_1 | 16.461 | 2.581 | 6.436 | 9.648
TD | Wind | 34 | WFIE | 0.327 | 0.051 | 0.128 | 0.192
TD | Wind | 34 | WHAM_1 | 0.164 | 0.026 | 0.064 | 0.096
TD | Wind | 34 | WHGA_1 | 0.306 | 0.048 | 0.12 | 0.179
TD | Wind | 34 | WILL_1 | 4.848 | 0.76 | 1.895 | 2.841
TD | Wind | 34 | WIMBS1 | 0.018 | 0.003 | 0.007 | 0.01
TD | Wind | 34 | WIOW_P | 1.695 | 0.266 | 0.663 | 0.994
TD | Wind | 34 | WISD_1 | 0.017 | 0.003 | 0.007 | 0.01
TD | Wind | 34 | WISH | 16.491 | 2.586 | 6.448 | 9.665
TD | Wind | 34 | WMEL_1 | 0.523 | 0.082 | 0.204 | 0.306
TD | Wind | 34 | WTHU31 | 0.064 | 0.01 | 0.025 | 0.037
TD | Wind | 34 | WWEY_1 | 0.008 | 0.001 | 0.003 | 0.005
TD | Wind | 34 | WYLF_1 | 6 | 0.941 | 2.346 | 3.517
TD | Wind | 34 | WYMOM_1 | 2.22 | 0.348 | 0.868 | 1.301
TD | Wind | 35 | ABHA1 | 3.429 | 0.537 | 1.341 | 2.01
TD | Wind | 35 | ABTH_1 | 0.286 | 0.045 | 0.112 | 0.168
TD | Wind | 35 | ALNE_P | 0.522 | 0.082 | 0.204 | 0.306
TD | Wind | 35 | ALVE1 | 56.71 | 8.875 | 22.174 | 33.238
TD | Wind | 35 | ARBR_P | 3.331 | 0.521 | 1.302 | 1.952
TD | Wind | 35 | ARDK_P | 0.183 | 0.029 | 0.072 | 0.107
TD | Wind | 35 | ARMO_P | 28.174 | 4.409 | 11.016 | 16.513
TD | Wind | 35 | AXMI1 | 0.971 | 0.152 | 0.38 | 0.569
TD | Wind | 35 | AYRR | 0.049 | 0.008 | 0.019 | 0.029
TD | Wind | 35 | BAGA | 5.942 | 0.93 | 2.323 | 3.483
TD | Wind | 35 | BEAU_P | 8.108 | 1.269 | 3.17 | 4.752
TD | Wind | 35 | BEDDT1 | 0.06 | 0.009 | 0.024 | 0.035
TD | Wind | 35 | BERB_P | 6.353 | 0.994 | 2.484 | 3.724
TD | Wind | 35 | BERW | 8.652 | 1.354 | 3.383 | 5.071
TD | Wind | 35 | BESW_1 | 0.181 | 0.028 | 0.071 | 0.106
TD | Wind | 35 | BICF_1 | 2.851 | 0.446 | 1.115 | 1.671
TD | Wind | 35 | BIRK_1 | 0.188 | 0.029 | 0.073 | 0.11
TD | Wind | 35 | BISW_1 | 1.25 | 0.196 | 0.489 | 0.733
TD | Wind | 35 | BLYTH132 | 0.622 | 0.097 | 0.243 | 0.365
TD | Wind | 35 | BOAG_P | 0.116 | 0.018 | 0.045 | 0.068
TD | Wind | 35 | BOLN_1 | 4.385 | 0.686 | 1.715 | 2.57
TD | Wind | 35 | BONN | 4.326 | 0.677 | 1.692 | 2.536
TD | Wind | 35 | BOTW_1 | 0.234 | 0.037 | 0.091 | 0.137
TD | Wind | 35 | BRAC_P | 0.478 | 0.075 | 0.187 | 0.28
TD | Wind | 35 | BRAI_1 | 3.152 | 0.493 | 1.232 | 1.847
TD | Wind | 35 | BRAW_1 | 13.059 | 2.044 | 5.106 | 7.654
TD | Wind | 35 | BRED_1 | 0.022 | 0.003 | 0.009 | 0.013
TD | Wind | 35 | BRID_P | 40.537 | 6.344 | 15.85 | 23.759
TD | Wind | 35 | BRIM_1 | 0.357 | 0.056 | 0.14 | 0.209
TD | Wind | 35 | BRLE_1 | 0.049 | 0.008 | 0.019 | 0.029
TD | Wind | 35 | BROA_P | 1.508 | 0.236 | 0.59 | 0.884
TD | Wind | 35 | BROR_P | 1.116 | 0.175 | 0.436 | 0.654
TD | Wind | 35 | BRWA1 | 8.41 | 1.316 | 3.289 | 4.929
TD | Wind | 35 | BUMU_P | 3.666 | 0.574 | 1.434 | 2.149
TD | Wind | 35 | BURM_1 | 0.875 | 0.137 | 0.342 | 0.513
TD | Wind | 35 | BUSH_1 | 2.438 | 0.381 | 0.953 | 1.429
TD | Wind | 35 | CAAD_P | 3.524 | 0.551 | 1.378 | 2.065
TD | Wind | 35 | CAIF_P | 7.027 | 1.1 | 2.748 | 4.119
TD | Wind | 35 | CAMB_01 | 14.635 | 2.29 | 5.722 | 8.578
TD | Wind | 35 | CANTN1 | 0.288 | 0.045 | 0.113 | 0.169
TD | Wind | 35 | CAPEA1 | 0.049 | 0.008 | 0.019 | 0.029
TD | Wind | 35 | CARE_1 | 1.853 | 0.29 | 0.724 | 1.086
TD | Wind | 35 | CARR_1 | 1 | 0.157 | 0.391 | 0.586
TD | Wind | 35 | CATY | 0.054 | 0.008 | 0.021 | 0.032
TD | Wind | 35 | CELL_1 | 5.344 | 0.836 | 2.089 | 3.132
TD | Wind | 35 | CHAP | 10.697 | 1.674 | 4.183 | 6.27
TD | Wind | 35 | CHAR_P | 0.406 | 0.064 | 0.159 | 0.238
TD | Wind | 35 | CHIC_1 | 3.846 | 0.602 | 1.504 | 2.254
TD | Wind | 35 | CHTE_1 | 3.793 | 0.594 | 1.483 | 2.223
TD | Wind | 35 | CITR_1 | 0.027 | 0.004 | 0.01 | 0.016
TD | Wind | 35 | CLAY_P | 0.362 | 0.057 | 0.141 | 0.212
TD | Wind | 35 | CLT03 | 4.43 | 0.693 | 1.732 | 2.597
TD | Wind | 35 | CLYM | 0.446 | 0.07 | 0.175 | 0.262
TD | Wind | 35 | COCK | 3.358 | 0.526 | 1.313 | 1.968
TD | Wind | 35 | CONQA1 | 0.461 | 0.072 | 0.18 | 0.27
TD | Wind | 35 | COUA_P | 4.188 | 0.655 | 1.637 | 2.454
TD | Wind | 35 | COVE_1 | 0.667 | 0.104 | 0.261 | 0.391
TD | Wind | 35 | COWL_1 | 0.263 | 0.041 | 0.103 | 0.154
TD | Wind | 35 | COYL | 6.428 | 1.006 | 2.513 | 3.768
TD | Wind | 35 | CRAI_P | 2.366 | 0.37 | 0.925 | 1.387
TD | Wind | 35 | CREB_1 | 66.97 | 10.481 | 26.185 | 39.251
TD | Wind | 35 | CUMB | 0.094 | 0.015 | 0.037 | 0.055
TD | Wind | 35 | CUPA | 12.506 | 1.957 | 4.89 | 7.33
TD | Wind | 35 | DALM3 | 0.246 | 0.038 | 0.096 | 0.144
TD | Wind | 35 | DEVM | 0.076 | 0.012 | 0.03 | 0.044
TD | Wind | 35 | DEVO | 2.871 | 0.449 | 1.122 | 1.683
TD | Wind | 35 | DOUN_P | 6.02 | 0.942 | 2.354 | 3.528
TD | Wind | 35 | DRAK_1 | 1.116 | 0.175 | 0.436 | 0.654
TD | Wind | 35 | DUBE_P | 1.06 | 0.166 | 0.415 | 0.621
TD | Wind | 35 | DUDH_P | 6.678 | 1.045 | 2.611 | 3.914
TD | Wind | 35 | DUGR_P | 9.524 | 1.49 | 3.724 | 5.582
TD | Wind | 35 | DUNB | 6.753 | 1.057 | 2.64 | 3.958
TD | Wind | 35 | DUNF | 4.358 | 0.682 | 1.704 | 2.554
TD | Wind | 35 | DUNO_P | 0.326 | 0.051 | 0.127 | 0.191
TD | Wind | 35 | DYCE_P | 22.753 | 3.561 | 8.896 | 13.335
TD | Wind | 35 | EALI_6 | 0.471 | 0.074 | 0.184 | 0.276
TD | Wind | 35 | EASO_1 | 10.099 | 1.58 | 3.949 | 5.919
TD | Wind | 35 | ECCL | 6.429 | 1.006 | 2.514 | 3.768
TD | Wind | 35 | ECLA_1 | 0.985 | 0.154 | 0.385 | 0.577
TD | Wind | 35 | EERH | 0.049 | 0.008 | 0.019 | 0.029
TD | Wind | 35 | EKIL | 1.098 | 0.172 | 0.429 | 0.644
TD | Wind | 35 | ELGI_P | 0.307 | 0.048 | 0.12 | 0.18
TD | Wind | 35 | ELLA_1 | 20.424 | 3.196 | 7.986 | 11.97
TD | Wind | 35 | ELST_1 | 0.21 | 0.033 | 0.082 | 0.123
TD | Wind | 35 | ENDE_1 | 28.621 | 4.479 | 11.191 | 16.775
TD | Wind | 35 | EXET1 | 2.491 | 0.39 | 0.974 | 1.46
TD | Wind | 35 | FAWL_1 | 0.01 | 0.002 | 0.004 | 0.006
TD | Wind | 35 | FECK_6 | 0.33 | 0.052 | 0.129 | 0.194
TD | Wind | 35 | FERRA2 | 7.175 | 1.123 | 2.805 | 4.205
TD | Wind | 35 | FERRB1 | 0.5 | 0.078 | 0.196 | 0.293
TD | Wind | 35 | FETT_P | 2.8 | 0.438 | 1.095 | 1.641
TD | Wind | 35 | FIDD_P | 3.48 | 0.545 | 1.361 | 2.04
TD | Wind | 35 | FIDF_1 | 0.116 | 0.018 | 0.045 | 0.068
TD | Wind | 35 | FLEE_1 | 0.076 | 0.012 | 0.03 | 0.044
TD | Wind | 35 | FOUR_1 | 5.346 | 0.837 | 2.09 | 3.133
TD | Wind | 35 | FROD_1 | 0.026 | 0.004 | 0.01 | 0.015
TD | Wind | 35 | FWIL_P | 0.045 | 0.007 | 0.017 | 0.026
TD | Wind | 35 | GALA | 2.752 | 0.431 | 1.076 | 1.613
TD | Wind | 35 | GIFF | 0.08 | 0.013 | 0.031 | 0.047
TD | Wind | 35 | GLEF_P | 12.735 | 1.993 | 4.979 | 7.464
TD | Wind | 35 | GLLU | 16.339 | 2.557 | 6.388 | 9.576
TD | Wind | 35 | GLRO | 0.784 | 0.123 | 0.306 | 0.459
TD | Wind | 35 | GREN_1 | 17.365 | 2.718 | 6.79 | 10.178
TD | Wind | 35 | GRIW_1 | 20.484 | 3.206 | 8.009 | 12.006
TD | Wind | 35 | GRUB_P | 0.09 | 0.014 | 0.035 | 0.053
TD | Wind | 35 | G_EXTRA_10 | 0.134 | 0.021 | 0.052 | 0.079
TD | Wind | 35 | G_EXTRA_11 | 10.507 | 1.644 | 4.108 | 6.158
TD | Wind | 35 | G_EXTRA_12 | 9.603 | 1.503 | 3.755 | 5.629
TD | Wind | 35 | G_EXTRA_13 | 16.655 | 2.607 | 6.512 | 9.762
TD | Wind | 35 | G_EXTRA_2 | 1.92 | 0.3 | 0.751 | 1.125
TD | Wind | 35 | G_EXTRA_4 | 0.402 | 0.063 | 0.157 | 0.236
TD | Wind | 35 | G_EXTRA_8 | 1.701 | 0.266 | 0.665 | 0.997
TD | Wind | 35 | G_EXTRA_9 | 0.839 | 0.131 | 0.328 | 0.492
TD | Wind | 35 | HARK_1 | 20.906 | 3.272 | 8.174 | 12.253
TD | Wind | 35 | HARM_6 | 2.634 | 0.412 | 1.03 | 1.544
TD | Wind | 35 | HAWI | 0.237 | 0.037 | 0.093 | 0.139
TD | Wind | 35 | HAWP_6 | 2.299 | 0.36 | 0.899 | 1.348
TD | Wind | 35 | HUER | 0.143 | 0.022 | 0.056 | 0.084
TD | Wind | 35 | HURS_1 | 2.304 | 0.361 | 0.901 | 1.35
TD | Wind | 35 | HUTT_1 | 0.301 | 0.047 | 0.118 | 0.177
TD | Wind | 35 | INDQ1 | 77.422 | 12.116 | 30.272 | 45.377
TD | Wind | 35 | INKE | 0.112 | 0.017 | 0.044 | 0.065
TD | Wind | 35 | INNE_P | 4.996 | 0.782 | 1.953 | 2.928
TD | Wind | 35 | IROA1 | 5.373 | 0.841 | 2.101 | 3.149
TD | Wind | 35 | IRONB1 | 3.18 | 0.498 | 1.243 | 1.864
TD | Wind | 35 | IVER_1 | 0.022 | 0.003 | 0.009 | 0.013
TD | Wind | 35 | IVER_6 | 0.022 | 0.003 | 0.009 | 0.013
TD | Wind | 35 | JOHN | 4.487 | 0.702 | 1.754 | 2.63
TD | Wind | 35 | JORD_3 | 0.214 | 0.034 | 0.084 | 0.126
TD | Wind | 35 | KAIM | 1.589 | 0.249 | 0.621 | 0.931
TD | Wind | 35 | KEAD_1 | 10.822 | 1.694 | 4.232 | 6.343
TD | Wind | 35 | KEAR_3 | 2.234 | 0.35 | 0.874 | 1.31
TD | Wind | 35 | KEIT_P | 3.728 | 0.583 | 1.458 | 2.185
TD | Wind | 35 | KEMS_1 | 0.533 | 0.083 | 0.208 | 0.312
TD | Wind | 35 | KIBY_G | 0.027 | 0.004 | 0.01 | 0.016
TD | Wind | 35 | KIER | 0.585 | 0.092 | 0.229 | 0.343
TD | Wind | 35 | KIIN_P | 0.054 | 0.008 | 0.021 | 0.031
TD | Wind | 35 | KILS | 4.289 | 0.671 | 1.677 | 2.514
TD | Wind | 35 | KILT | 5.591 | 0.875 | 2.186 | 3.277
TD | Wind | 35 | KILW | 0.076 | 0.012 | 0.03 | 0.044
TD | Wind | 35 | KINO_1 | 0.103 | 0.016 | 0.04 | 0.06
TD | Wind | 35 | KINT_P | 12.477 | 1.953 | 4.878 | 7.313
TD | Wind | 35 | KIRKB1 | 1.281 | 0.201 | 0.501 | 0.751
TD | Wind | 35 | KITW_1 | 0.366 | 0.057 | 0.143 | 0.214
TD | Wind | 35 | KNAR | 3.18 | 0.498 | 1.243 | 1.864
TD | Wind | 35 | LACK_6 | 6.384 | 0.999 | 2.496 | 3.742
TD | Wind | 35 | LAIR_P | 0.33 | 0.052 | 0.129 | 0.194
TD | Wind | 35 | LAND1 | 63.356 | 9.915 | 24.772 | 37.133
TD | Wind | 35 | LEGA_1 | 9.861 | 1.543 | 3.856 | 5.78
TD | Wind | 35 | LEVE | 14.62 | 2.288 | 5.717 | 8.569
TD | Wind | 35 | LING | 0.964 | 0.151 | 0.377 | 0.565
TD | Wind | 35 | LINM | 46.71 | 7.31 | 18.264 | 27.377
TD | Wind | 35 | LISD_1 | 0.138 | 0.022 | 0.054 | 0.081
TD | Wind | 35 | LITT_C | 0.027 | 0.004 | 0.01 | 0.016
TD | Wind | 35 | LOUD_H | 0.098 | 0.015 | 0.038 | 0.058
TD | Wind | 35 | LOVE_1 | 0.027 | 0.004 | 0.01 | 0.016
TD | Wind | 35 | LUNA_P | 13.636 | 2.134 | 5.332 | 7.992
TD | Wind | 35 | LYND_P | 12.187 | 1.907 | 4.765 | 7.143
TD | Wind | 35 | MACC_3 | 0.442 | 0.069 | 0.173 | 0.259
TD | Wind | 35 | MACD_P | 64.946 | 10.164 | 25.394 | 38.065
TD | Wind | 35 | MAGA_6 | 2.232 | 0.349 | 0.873 | 1.308
TD | Wind | 35 | MANN_1 | 0.392 | 0.061 | 0.153 | 0.23
TD | Wind | 35 | MAYB | 6.4 | 1.002 | 2.502 | 3.751
TD | Wind | 35 | MELK_1 | 4.766 | 0.746 | 1.864 | 2.793
TD | Wind | 35 | MILC_P | 9.236 | 1.445 | 3.611 | 5.413
TD | Wind | 35 | MILH_1 | 0.022 | 0.003 | 0.009 | 0.013
TD | Wind | 35 | MITY_1 | 0.147 | 0.023 | 0.058 | 0.086
TD | Wind | 35 | MYBS_P | 5.183 | 0.811 | 2.027 | 3.038
TD | Wind | 35 | NAIR_P | 1.337 | 0.209 | 0.523 | 0.784
TD | Wind | 35 | NEAR | 8.994 | 1.408 | 3.517 | 5.271
TD | Wind | 35 | NECE_1 | 0.025 | 0.004 | 0.01 | 0.014
TD | Wind | 35 | NEEP_3 | 2.165 | 0.339 | 0.847 | 1.269
TD | Wind | 35 | NETS | 6.94 | 1.086 | 2.713 | 4.067
TD | Wind | 35 | NHYD_6 | 0.098 | 0.015 | 0.038 | 0.058
TD | Wind | 35 | NINF_1 | 0.071 | 0.011 | 0.028 | 0.042
TD | Wind | 35 | NORL_3 | 0.442 | 0.069 | 0.173 | 0.259
TD | Wind | 35 | NORT_1 | 5.467 | 0.856 | 2.138 | 3.204
TD | Wind | 35 | NURS_1 | 2.277 | 0.356 | 0.89 | 1.335
TD | Wind | 35 | OCKH_1 | 0.018 | 0.003 | 0.007 | 0.01
TD | Wind | 35 | OFFE_3 | 0.129 | 0.02 | 0.051 | 0.076
TD | Wind | 35 | ORMO | 7.404 | 1.159 | 2.895 | 4.339
TD | Wind | 35 | ORRI_P | 0.045 | 0.007 | 0.017 | 0.026
TD | Wind | 35 | OSBA_1 | 27.22 | 4.26 | 10.643 | 15.953
TD | Wind | 35 | PADIB1 | 11.755 | 1.84 | 4.596 | 6.889
TD | Wind | 35 | PEHG_P | 25.143 | 3.935 | 9.831 | 14.736
TD | Wind | 35 | PELH_1 | 0.571 | 0.089 | 0.223 | 0.335
TD | Wind | 35 | PEMB_1 | 46.143 | 7.221 | 18.042 | 27.045
TD | Wind | 35 | PENN_1 | 0.045 | 0.007 | 0.017 | 0.026
TD | Wind | 35 | PENT_1 | 4.364 | 0.683 | 1.706 | 2.558
TD | Wind | 35 | PENW_1 | 0.841 | 0.132 | 0.329 | 0.493
TD | Wind | 35 | POOB | 1.556 | 0.244 | 0.608 | 0.912
TD | Wind | 35 | POPP_3 | 0.355 | 0.056 | 0.139 | 0.208
TD | Wind | 35 | PORA_P | 0.522 | 0.082 | 0.204 | 0.306
TD | Wind | 35 | PYLE_1 | 8.273 | 1.295 | 3.235 | 4.849
TD | Wind | 35 | RAIN_1 | 4.639 | 0.726 | 1.814 | 2.719
TD | Wind | 35 | RANN_P | 0.027 | 0.004 | 0.01 | 0.016
TD | Wind | 35 | RASS_1 | 18.643 | 2.918 | 7.289 | 10.926
TD | Wind | 35 | RATS_1 | 11.657 | 1.824 | 4.558 | 6.832
TD | Wind | 35 | RAYL_1 | 1.293 | 0.202 | 0.505 | 0.758
TD | Wind | 35 | REDH | 2.681 | 0.42 | 1.048 | 1.571
TD | Wind | 35 | RICH1 | 0.071 | 0.011 | 0.028 | 0.042
TD | Wind | 35 | ROCH_1 | 5.924 | 0.927 | 2.316 | 3.472
TD | Wind | 35 | RRIG | 20.994 | 3.286 | 8.209 | 12.304
TD | Wind | 35 | RUGEB1 | 6.925 | 1.084 | 2.708 | 4.059
TD | Wind | 35 | RYEH_1 | 0.022 | 0.003 | 0.009 | 0.013
TD | Wind | 35 | SALH_1 | 0.299 | 0.047 | 0.117 | 0.175
TD | Wind | 35 | SALL1 | 14.86 | 2.326 | 5.81 | 8.71
TD | Wind | 35 | SALT_1 | 9.702 | 1.518 | 3.794 | 5.686
TD | Wind | 35 | SASA | 11.76 | 1.84 | 4.598 | 6.892
TD | Wind | 35 | SBAR | 5.122 | 0.802 | 2.003 | 3.002
TD | Wind | 35 | SEAB1 | 0.744 | 0.116 | 0.291 | 0.436
TD | Wind | 35 | SELL_1 | 0.219 | 0.034 | 0.086 | 0.128
TD | Wind | 35 | SHIN_P | 0.116 | 0.018 | 0.045 | 0.068
TD | Wind | 35 | SHRU | 0.022 | 0.003 | 0.009 | 0.013
TD | Wind | 35 | SHRW_1 | 3.74 | 0.585 | 1.462 | 2.192
TD | Wind | 35 | SIGH | 0.011 | 0.002 | 0.004 | 0.007
TD | Wind | 35 | SKLGB1 | 1.693 | 0.265 | 0.662 | 0.992
TD | Wind | 35 | SLOY_P | 6.651 | 1.041 | 2.601 | 3.898
TD | Wind | 35 | SPAV | 2.31 | 0.361 | 0.903 | 1.354
TD | Wind | 35 | SPEN_1 | 16.225 | 2.539 | 6.344 | 9.509
TD | Wind | 35 | SSHI_3 | 0.411 | 0.064 | 0.161 | 0.241
TD | Wind | 35 | STAL_1 | 0.494 | 0.077 | 0.193 | 0.289
TD | Wind | 35 | STAY_1 | 34.724 | 5.434 | 13.577 | 20.352
TD | Wind | 35 | STEN_1 | 0.658 | 0.103 | 0.257 | 0.385
TD | Wind | 35 | STES_1 | 12.753 | 1.996 | 4.987 | 7.475
TD | Wind | 35 | STHA | 6.809 | 1.066 | 2.662 | 3.991
TD | Wind | 35 | STIR | 0.801 | 0.125 | 0.313 | 0.47
TD | Wind | 35 | STLE | 0.054 | 0.008 | 0.021 | 0.032
TD | Wind | 35 | STRI_P | 23.761 | 3.719 | 9.29 | 13.926
TD | Wind | 35 | SUND_1 | 2.455 | 0.384 | 0.96 | 1.439
TD | Wind | 35 | SWAN_1 | 20.215 | 3.164 | 7.904 | 11.848
TD | Wind | 35 | TARL_P | 1.502 | 0.235 | 0.587 | 0.881
TD | Wind | 35 | TAUN1 | 0.731 | 0.114 | 0.286 | 0.428
TD | Wind | 35 | TAYN_P | 10.603 | 1.659 | 4.146 | 6.214
TD | Wind | 35 | TEMP_3 | 3.259 | 0.51 | 1.274 | 1.91
TD | Wind | 35 | THOM_6 | 2.433 | 0.381 | 0.951 | 1.426
TD | Wind | 35 | THSO_P | 53.236 | 8.331 | 20.815 | 31.202
TD | Wind | 35 | THUR_6 | 0.5 | 0.078 | 0.196 | 0.293
TD | Wind | 35 | TILBB_1 | 0.005 | 0.001 | 0.002 | 0.003
TD | Wind | 35 | TONG | 7.175 | 1.123 | 2.805 | 4.205
TD | Wind | 35 | TRAW_1 | 7.251 | 1.135 | 2.835 | 4.25
TD | Wind | 35 | TUMB_P | 0.116 | 0.018 | 0.045 | 0.068
TD | Wind | 35 | TYNE_2 | 1.031 | 0.161 | 0.403 | 0.604
TD | Wind | 35 | UPPB_1 | 2.286 | 0.358 | 0.894 | 1.34
TD | Wind | 35 | UPPB_3 | 2.315 | 0.362 | 0.905 | 1.357
TD | Wind | 35 | USKM_1 | 0.12 | 0.019 | 0.047 | 0.07
TD | Wind | 35 | WABO | 2.049 | 0.321 | 0.801 | 1.201
TD | Wind | 35 | WALH_1 | 3.654 | 0.572 | 1.429 | 2.142
TD | Wind | 35 | WALP_B | 14.709 | 2.302 | 5.751 | 8.621
TD | Wind | 35 | WARL_1 | 2.281 | 0.357 | 0.892 | 1.337
TD | Wind | 35 | WASF_1 | 3.667 | 0.574 | 1.434 | 2.149
TD | Wind | 35 | WATFS_1 | 1.411 | 0.221 | 0.552 | 0.827
TD | Wind | 35 | WBOL_6 | 0.025 | 0.004 | 0.01 | 0.014
TD | Wind | 35 | WBUR_1 | 17.298 | 2.707 | 6.763 | 10.138
TD | Wind | 35 | WFIE | 0.344 | 0.054 | 0.134 | 0.201
TD | Wind | 35 | WHAM_1 | 0.172 | 0.027 | 0.067 | 0.101
TD | Wind | 35 | WHGA_1 | 0.321 | 0.05 | 0.126 | 0.188
TD | Wind | 35 | WILL_1 | 5.094 | 0.797 | 1.992 | 2.986
TD | Wind | 35 | WIMBS1 | 0.019 | 0.003 | 0.007 | 0.011
TD | Wind | 35 | WIOW_P | 1.781 | 0.279 | 0.697 | 1.044
TD | Wind | 35 | WISD_1 | 0.018 | 0.003 | 0.007 | 0.01
TD | Wind | 35 | WISH | 17.33 | 2.712 | 6.776 | 10.157
TD | Wind | 35 | WMEL_1 | 0.549 | 0.086 | 0.215 | 0.322
TD | Wind | 35 | WTHU31 | 0.067 | 0.01 | 0.026 | 0.039
TD | Wind | 35 | WWEY_1 | 0.009 | 0.001 | 0.003 | 0.005
TD | Wind | 35 | WYLF_1 | 6.305 | 0.987 | 2.465 | 3.695
TD | Wind | 35 | WYMOM_1 | 2.333 | 0.365 | 0.912 | 1.367
TD | Wind | 36 | ABHA1 | 3.586 | 0.561 | 1.402 | 2.102
TD | Wind | 36 | ABTH_1 | 0.299 | 0.047 | 0.117 | 0.175
TD | Wind | 36 | ALNE_P | 0.546 | 0.086 | 0.214 | 0.32
TD | Wind | 36 | ALVE1 | 59.317 | 9.283 | 23.193 | 34.765
TD | Wind | 36 | ARBR_P | 3.484 | 0.545 | 1.362 | 2.042
TD | Wind | 36 | ARDK_P | 0.191 | 0.03 | 0.075 | 0.112
TD | Wind | 36 | ARMO_P | 29.469 | 4.612 | 11.522 | 17.272
TD | Wind | 36 | AXMI1 | 1.016 | 0.159 | 0.397 | 0.595
TD | Wind | 36 | AYRR | 0.051 | 0.008 | 0.02 | 0.03
TD | Wind | 36 | BAGA | 6.216 | 0.973 | 2.43 | 3.643
TD | Wind | 36 | BEAU_P | 8.48 | 1.327 | 3.316 | 4.97
TD | Wind | 36 | BEDDT1 | 0.063 | 0.01 | 0.025 | 0.037
TD | Wind | 36 | BERB_P | 6.645 | 1.04 | 2.598 | 3.895
TD | Wind | 36 | BERW | 9.049 | 1.416 | 3.538 | 5.304
TD | Wind | 36 | BESW_1 | 0.189 | 0.03 | 0.074 | 0.111
TD | Wind | 36 | BICF_1 | 2.982 | 0.467 | 1.166 | 1.748
TD | Wind | 36 | BIRK_1 | 0.196 | 0.031 | 0.077 | 0.115
TD | Wind | 36 | BISW_1 | 1.308 | 0.205 | 0.511 | 0.766
TD | Wind | 36 | BLYTH132 | 0.651 | 0.102 | 0.254 | 0.381
TD | Wind | 36 | BOAG_P | 0.121 | 0.019 | 0.047 | 0.071
TD | Wind | 36 | BOLN_1 | 4.587 | 0.718 | 1.793 | 2.688
TD | Wind | 36 | BONN | 4.525 | 0.708 | 1.769 | 2.652
TD | Wind | 36 | BOTW_1 | 0.244 | 0.038 | 0.096 | 0.143
TD | Wind | 36 | BRAC_P | 0.5 | 0.078 | 0.195 | 0.293
TD | Wind | 36 | BRAI_1 | 3.296 | 0.516 | 1.289 | 1.932
TD | Wind | 36 | BRAW_1 | 13.659 | 2.138 | 5.341 | 8.005
TD | Wind | 36 | BRED_1 | 0.023 | 0.004 | 0.009 | 0.014
TD | Wind | 36 | BRID_P | 42.401 | 6.636 | 16.579 | 24.851
TD | Wind | 36 | BRIM_1 | 0.374 | 0.058 | 0.146 | 0.219
TD | Wind | 36 | BRLE_1 | 0.051 | 0.008 | 0.02 | 0.03
TD | Wind | 36 | BROA_P | 1.577 | 0.247 | 0.617 | 0.924
TD | Wind | 36 | BROR_P | 1.167 | 0.183 | 0.456 | 0.684
TD | Wind | 36 | BRWA1 | 8.797 | 1.377 | 3.44 | 5.156
TD | Wind | 36 | BUMU_P | 3.835 | 0.6 | 1.499 | 2.248
TD | Wind | 36 | BURM_1 | 0.915 | 0.143 | 0.358 | 0.536
TD | Wind | 36 | BUSH_1 | 2.55 | 0.399 | 0.997 | 1.494
TD | Wind | 36 | CAAD_P | 3.686 | 0.577 | 1.441 | 2.16
TD | Wind | 36 | CAIF_P | 7.35 | 1.15 | 2.874 | 4.308
TD | Wind | 36 | CAMB_01 | 15.308 | 2.396 | 5.985 | 8.972
TD | Wind | 36 | CANTN1 | 0.301 | 0.047 | 0.118 | 0.177
TD | Wind | 36 | CAPEA1 | 0.051 | 0.008 | 0.02 | 0.03
TD | Wind | 36 | CARE_1 | 1.938 | 0.303 | 0.758 | 1.136
TD | Wind | 36 | CARR_1 | 1.046 | 0.164 | 0.409 | 0.613
TD | Wind | 36 | CATY | 0.057 | 0.009 | 0.022 | 0.033
TD | Wind | 36 | CELL_1 | 5.589 | 0.875 | 2.185 | 3.276
TD | Wind | 36 | CHAP | 11.189 | 1.751 | 4.375 | 6.558
TD | Wind | 36 | CHAR_P | 0.425 | 0.067 | 0.166 | 0.249
TD | Wind | 36 | CHIC_1 | 4.023 | 0.63 | 1.573 | 2.358
TD | Wind | 36 | CHTE_1 | 3.967 | 0.621 | 1.551 | 2.325
TD | Wind | 36 | CITR_1 | 0.028 | 0.004 | 0.011 | 0.016
TD | Wind | 36 | CLAY_P | 0.378 | 0.059 | 0.148 | 0.222
TD | Wind | 36 | CLT03 | 4.634 | 0.725 | 1.812 | 2.716
TD | Wind | 36 | CLYM | 0.467 | 0.073 | 0.183 | 0.274
TD | Wind | 36 | COCK | 3.513 | 0.55 | 1.373 | 2.059
TD | Wind | 36 | CONQA1 | 0.482 | 0.075 | 0.189 | 0.283
TD | Wind | 36 | COUA_P | 4.38 | 0.686 | 1.713 | 2.567
TD | Wind | 36 | COVE_1 | 0.698 | 0.109 | 0.273 | 0.409
TD | Wind | 36 | COWL_1 | 0.276 | 0.043 | 0.108 | 0.161
TD | Wind | 36 | COYL | 6.724 | 1.052 | 2.629 | 3.941
TD | Wind | 36 | CRAI_P | 2.475 | 0.387 | 0.968 | 1.451
TD | Wind | 36 | CREB_1 | 70.049 | 10.963 | 27.389 | 41.056
TD | Wind | 36 | CUMB | 0.098 | 0.015 | 0.038 | 0.057
TD | Wind | 36 | CUPA | 13.081 | 2.047 | 5.115 | 7.667
TD | Wind | 36 | DALM3 | 0.257 | 0.04 | 0.1 | 0.151
TD | Wind | 36 | DEVM | 0.079 | 0.012 | 0.031 | 0.047
TD | Wind | 36 | DEVO | 3.003 | 0.47 | 1.174 | 1.76
TD | Wind | 36 | DOUN_P | 6.296 | 0.985 | 2.462 | 3.69
TD | Wind | 36 | DRAK_1 | 1.167 | 0.183 | 0.456 | 0.684
TD | Wind | 36 | DUBE_P | 1.109 | 0.174 | 0.434 | 0.65
TD | Wind | 36 | DUDH_P | 6.985 | 1.093 | 2.731 | 4.094
TD | Wind | 36 | DUGR_P | 9.962 | 1.559 | 3.895 | 5.839
TD | Wind | 36 | DUNB | 7.063 | 1.105 | 2.762 | 4.14
TD | Wind | 36 | DUNF | 4.558 | 0.713 | 1.782 | 2.672
TD | Wind | 36 | DUNO_P | 0.341 | 0.053 | 0.133 | 0.2
TD | Wind | 36 | DYCE_P | 23.799 | 3.724 | 9.305 | 13.948
TD | Wind | 36 | EALI_6 | 0.493 | 0.077 | 0.193 | 0.289
TD | Wind | 36 | EASO_1 | 10.563 | 1.653 | 4.13 | 6.191
TD | Wind | 36 | ECCL | 6.724 | 1.052 | 2.629 | 3.941
TD | Wind | 36 | ECLA_1 | 1.03 | 0.161 | 0.403 | 0.604
TD | Wind | 36 | EERH | 0.051 | 0.008 | 0.02 | 0.03
TD | Wind | 36 | EKIL | 1.149 | 0.18 | 0.449 | 0.673
TD | Wind | 36 | ELGI_P | 0.321 | 0.05 | 0.125 | 0.188
TD | Wind | 36 | ELLA_1 | 21.362 | 3.343 | 8.353 | 12.52
TD | Wind | 36 | ELST_1 | 0.219 | 0.034 | 0.086 | 0.129
TD | Wind | 36 | ENDE_1 | 29.937 | 4.685 | 11.705 | 17.546
TD | Wind | 36 | EXET1 | 2.606 | 0.408 | 1.019 | 1.527
TD | Wind | 36 | FAWL_1 | 0.011 | 0.002 | 0.004 | 0.006
TD | Wind | 36 | FECK_6 | 0.346 | 0.054 | 0.135 | 0.203
TD | Wind | 36 | FERRA2 | 7.504 | 1.174 | 2.934 | 4.398
TD | Wind | 36 | FERRB1 | 0.523 | 0.082 | 0.205 | 0.307
TD | Wind | 36 | FETT_P | 2.929 | 0.458 | 1.145 | 1.717
TD | Wind | 36 | FIDD_P | 3.64 | 0.57 | 1.423 | 2.134
TD | Wind | 36 | FIDF_1 | 0.121 | 0.019 | 0.047 | 0.071
TD | Wind | 36 | FLEE_1 | 0.079 | 0.012 | 0.031 | 0.047
TD | Wind | 36 | FOUR_1 | 5.592 | 0.875 | 2.186 | 3.277
TD | Wind | 36 | FROD_1 | 0.027 | 0.004 | 0.011 | 0.016
TD | Wind | 36 | FWIL_P | 0.047 | 0.007 | 0.018 | 0.027
TD | Wind | 36 | GALA | 2.879 | 0.45 | 1.125 | 1.687
TD | Wind | 36 | GIFF | 0.084 | 0.013 | 0.033 | 0.049
TD | Wind | 36 | GLEF_P | 13.32 | 2.085 | 5.208 | 7.807
TD | Wind | 36 | GLLU | 17.09 | 2.675 | 6.682 | 10.016
TD | Wind | 36 | GLRO | 0.82 | 0.128 | 0.32 | 0.48
TD | Wind | 36 | GREN_1 | 18.163 | 2.843 | 7.102 | 10.646
TD | Wind | 36 | GRIW_1 | 21.425 | 3.353 | 8.377 | 12.557
TD | Wind | 36 | GRUB_P | 0.094 | 0.015 | 0.037 | 0.055
TD | Wind | 36 | G_EXTRA_10 | 0.14 | 0.022 | 0.055 | 0.082
TD | Wind | 36 | G_EXTRA_11 | 10.99 | 1.72 | 4.297 | 6.441
TD | Wind | 36 | G_EXTRA_12 | 10.045 | 1.572 | 3.928 | 5.887
TD | Wind | 36 | G_EXTRA_13 | 17.421 | 2.726 | 6.812 | 10.21
TD | Wind | 36 | G_EXTRA_2 | 2.008 | 0.314 | 0.785 | 1.177
TD | Wind | 36 | G_EXTRA_4 | 0.42 | 0.066 | 0.164 | 0.246
TD | Wind | 36 | G_EXTRA_8 | 1.779 | 0.278 | 0.696 | 1.043
TD | Wind | 36 | G_EXTRA_9 | 0.877 | 0.137 | 0.343 | 0.514
TD | Wind | 36 | HARK_1 | 21.867 | 3.422 | 8.55 | 12.816
TD | Wind | 36 | HARM_6 | 2.755 | 0.431 | 1.077 | 1.615
TD | Wind | 36 | HAWI | 0.248 | 0.039 | 0.097 | 0.145
TD | Wind | 36 | HAWP_6 | 2.405 | 0.376 | 0.94 | 1.41
TD | Wind | 36 | HUER | 0.15 | 0.023 | 0.059 | 0.088
TD | Wind | 36 | HURS_1 | 2.41 | 0.377 | 0.942 | 1.412
TD | Wind | 36 | HUTT_1 | 0.315 | 0.049 | 0.123 | 0.185
TD | Wind | 36 | INDQ1 | 80.98 | 12.673 | 31.663 | 47.463
TD | Wind | 36 | INKE | 0.117 | 0.018 | 0.046 | 0.068
TD | Wind | 36 | INNE_P | 5.226 | 0.818 | 2.043 | 3.063
TD | Wind | 36 | IROA1 | 5.62 | 0.88 | 2.198 | 3.294
TD | Wind | 36 | IRONB1 | 3.326 | 0.521 | 1.3 | 1.949
TD | Wind | 36 | IVER_1 | 0.023 | 0.004 | 0.009 | 0.014
TD | Wind | 36 | IVER_6 | 0.023 | 0.004 | 0.009 | 0.014
TD | Wind | 36 | JOHN | 4.693 | 0.734 | 1.835 | 2.751
TD | Wind | 36 | JORD_3 | 0.224 | 0.035 | 0.088 | 0.131
TD | Wind | 36 | KAIM | 1.662 | 0.26 | 0.65 | 0.974
TD | Wind | 36 | KEAD_1 | 11.32 | 1.772 | 4.426 | 6.635
TD | Wind | 36 | KEAR_3 | 2.337 | 0.366 | 0.914 | 1.37
TD | Wind | 36 | KEIT_P | 3.899 | 0.61 | 1.525 | 2.285
TD | Wind | 36 | KEMS_1 | 0.557 | 0.087 | 0.218 | 0.327
TD | Wind | 36 | KIBY_G | 0.028 | 0.004 | 0.011 | 0.016
TD | Wind | 36 | KIER | 0.612 | 0.096 | 0.239 | 0.359
TD | Wind | 36 | KIIN_P | 0.056 | 0.009 | 0.022 | 0.033
TD | Wind | 36 | KILS | 4.486 | 0.702 | 1.754 | 2.629
TD | Wind | 36 | KILT | 5.848 | 0.915 | 2.287 | 3.428
TD | Wind | 36 | KILW | 0.079 | 0.012 | 0.031 | 0.047
TD | Wind | 36 | KINO_1 | 0.107 | 0.017 | 0.042 | 0.063
TD | Wind | 36 | KINT_P | 13.05 | 2.042 | 5.103 | 7.649
TD | Wind | 36 | KIRKB1 | 1.34 | 0.21 | 0.524 | 0.786
TD | Wind | 36 | KITW_1 | 0.382 | 0.06 | 0.15 | 0.224
TD | Wind | 36 | KNAR | 3.326 | 0.521 | 1.301 | 1.949
TD | Wind | 36 | LACK_6 | 6.678 | 1.045 | 2.611 | 3.914
TD | Wind | 36 | LAIR_P | 0.346 | 0.054 | 0.135 | 0.203
TD | Wind | 36 | LAND1 | 66.268 | 10.371 | 25.911 | 38.84
TD | Wind | 36 | LEGA_1 | 10.314 | 1.614 | 4.033 | 6.045
TD | Wind | 36 | LEVE | 15.292 | 2.393 | 5.979 | 8.963
TD | Wind | 36 | LING | 1.009 | 0.158 | 0.394 | 0.591
TD | Wind | 36 | LINM | 48.857 | 7.646 | 19.103 | 28.635
TD | Wind | 36 | LISD_1 | 0.145 | 0.023 | 0.057 | 0.085
TD | Wind | 36 | LITT_C | 0.028 | 0.004 | 0.011 | 0.016
TD | Wind | 36 | LOUD_H | 0.103 | 0.016 | 0.04 | 0.06
TD | Wind | 36 | LOVE_1 | 0.028 | 0.004 | 0.011 | 0.016
TD | Wind | 36 | LUNA_P | 14.263 | 2.232 | 5.577 | 8.359
TD | Wind | 36 | LYND_P | 12.748 | 1.995 | 4.984 | 7.471
TD | Wind | 36 | MACC_3 | 0.462 | 0.072 | 0.181 | 0.271
TD | Wind | 36 | MACD_P | 67.932 | 10.631 | 26.561 | 39.815
TD | Wind | 36 | MAGA_6 | 2.335 | 0.365 | 0.913 | 1.369
TD | Wind | 36 | MANN_1 | 0.41 | 0.064 | 0.16 | 0.241
TD | Wind | 36 | MAYB | 6.694 | 1.048 | 2.617 | 3.924
TD | Wind | 36 | MELK_1 | 4.985 | 0.78 | 1.949 | 2.922
TD | Wind | 36 | MILC_P | 9.661 | 1.512 | 3.777 | 5.662
TD | Wind | 36 | MILH_1 | 0.023 | 0.004 | 0.009 | 0.014
TD | Wind | 36 | MITY_1 | 0.154 | 0.024 | 0.06 | 0.09
TD | Wind | 36 | MYBS_P | 5.422 | 0.848 | 2.12 | 3.178
TD | Wind | 36 | NAIR_P | 1.399 | 0.219 | 0.547 | 0.82
TD | Wind | 36 | NEAR | 9.407 | 1.472 | 3.678 | 5.514
TD | Wind | 36 | NECE_1 | 0.026 | 0.004 | 0.01 | 0.015
TD | Wind | 36 | NEEP_3 | 2.265 | 0.354 | 0.886 | 1.327
TD | Wind | 36 | NETS | 7.259 | 1.136 | 2.838 | 4.254
TD | Wind | 36 | NHYD_6 | 0.103 | 0.016 | 0.04 | 0.06
TD | Wind | 36 | NINF_1 | 0.075 | 0.012 | 0.029 | 0.044
TD | Wind | 36 | NORL_3 | 0.462 | 0.072 | 0.181 | 0.271
TD | Wind | 36 | NORT_1 | 5.719 | 0.895 | 2.236 | 3.352
TD | Wind | 36 | NURS_1 | 2.382 | 0.373 | 0.931 | 1.396
TD | Wind | 36 | OCKH_1 | 0.019 | 0.003 | 0.007 | 0.011
TD | Wind | 36 | OFFE_3 | 0.135 | 0.021 | 0.053 | 0.079
TD | Wind | 36 | ORMO | 7.744 | 1.212 | 3.028 | 4.539
TD | Wind | 36 | ORRI_P | 0.047 | 0.007 | 0.018 | 0.027
TD | Wind | 36 | OSBA_1 | 28.471 | 4.456 | 11.132 | 16.687
TD | Wind | 36 | PADIB1 | 12.295 | 1.924 | 4.807 | 7.206
TD | Wind | 36 | PEHG_P | 26.299 | 4.116 | 10.283 | 15.414
TD | Wind | 36 | PELH_1 | 0.598 | 0.094 | 0.234 | 0.35
TD | Wind | 36 | PEMB_1 | 48.265 | 7.553 | 18.871 | 28.288
TD | Wind | 36 | PENN_1 | 0.047 | 0.007 | 0.018 | 0.027
TD | Wind | 36 | PENT_1 | 4.565 | 0.714 | 1.785 | 2.675
TD | Wind | 36 | PENW_1 | 0.88 | 0.138 | 0.344 | 0.516
TD | Wind | 36 | POOB | 1.627 | 0.255 | 0.636 | 0.954
TD | Wind | 36 | POPP_3 | 0.372 | 0.058 | 0.145 | 0.218
TD | Wind | 36 | PORA_P | 0.546 | 0.086 | 0.214 | 0.32
TD | Wind | 36 | PYLE_1 | 8.653 | 1.354 | 3.383 | 5.072
TD | Wind | 36 | RAIN_1 | 4.852 | 0.759 | 1.897 | 2.844
TD | Wind | 36 | RANN_P | 0.028 | 0.004 | 0.011 | 0.016
TD | Wind | 36 | RASS_1 | 19.5 | 3.052 | 7.624 | 11.429
TD | Wind | 36 | RATS_1 | 12.193 | 1.908 | 4.767 | 7.146
TD | Wind | 36 | RAYL_1 | 1.352 | 0.212 | 0.529 | 0.792
TD | Wind | 36 | REDH | 2.804 | 0.439 | 1.096 | 1.644
TD | Wind | 36 | RICH1 | 0.075 | 0.012 | 0.029 | 0.044
TD | Wind | 36 | ROCH_1 | 6.196 | 0.97 | 2.423 | 3.632
TD | Wind | 36 | RRIG | 21.959 | 3.437 | 8.586 | 12.87
TD | Wind | 36 | RUGEB1 | 7.243 | 1.134 | 2.832 | 4.245
TD | Wind | 36 | RYEH_1 | 0.023 | 0.004 | 0.009 | 0.014
TD | Wind | 36 | SALH_1 | 0.313 | 0.049 | 0.122 | 0.183
TD | Wind | 36 | SALL1 | 15.543 | 2.433 | 6.077 | 9.11
TD | Wind | 36 | SALT_1 | 10.148 | 1.588 | 3.968 | 5.948
TD | Wind | 36 | SASA | 12.3 | 1.925 | 4.809 | 7.209
TD | Wind | 36 | SBAR | 5.358 | 0.838 | 2.095 | 3.14
TD | Wind | 36 | SEAB1 | 0.778 | 0.122 | 0.304 | 0.456
TD | Wind | 36 | SELL_1 | 0.229 | 0.036 | 0.089 | 0.134
TD | Wind | 36 | SHIN_P | 0.121 | 0.019 | 0.047 | 0.071
TD | Wind | 36 | SHRU | 0.023 | 0.004 | 0.009 | 0.014
TD | Wind | 36 | SHRW_1 | 3.911 | 0.612 | 1.529 | 2.293
TD | Wind | 36 | SIGH | 0.012 | 0.002 | 0.005 | 0.007
TD | Wind | 36 | SKLGB1 | 1.77 | 0.277 | 0.692 | 1.038
TD | Wind | 36 | SLOY_P | 6.957 | 1.089 | 2.72 | 4.077
TD | Wind | 36 | SPAV | 2.416 | 0.378 | 0.945 | 1.416
TD | Wind | 36 | SPEN_1 | 16.97 | 2.656 | 6.635 | 9.946
TD | Wind | 36 | SSHI_3 | 0.43 | 0.067 | 0.168 | 0.252
TD | Wind | 36 | STAL_1 | 0.516 | 0.081 | 0.202 | 0.303
TD | Wind | 36 | STAY_1 | 36.32 | 5.684 | 14.201 | 21.287
TD | Wind | 36 | STEN_1 | 0.688 | 0.108 | 0.269 | 0.403
TD | Wind | 36 | STES_1 | 13.339 | 2.088 | 5.216 | 7.818
TD | Wind | 36 | STHA | 7.122 | 1.115 | 2.785 | 4.174
TD | Wind | 36 | STIR | 0.838 | 0.131 | 0.328 | 0.491
TD | Wind | 36 | STLE | 0.057 | 0.009 | 0.022 | 0.033
TD | Wind | 36 | STRI_P | 24.853 | 3.89 | 9.718 | 14.566
TD | Wind | 36 | SUND_1 | 2.568 | 0.402 | 1.004 | 1.505
TD | Wind | 36 | SWAN_1 | 21.145 | 3.309 | 8.268 | 12.393
TD | Wind | 36 | TARL_P | 1.571 | 0.246 | 0.614 | 0.921
TD | Wind | 36 | TAUN1 | 0.764 | 0.12 | 0.299 | 0.448
TD | Wind | 36 | TAYN_P | 11.09 | 1.736 | 4.336 | 6.5
TD | Wind | 36 | TEMP_3 | 3.409 | 0.534 | 1.333 | 1.998
TD | Wind | 36 | THOM_6 | 2.545 | 0.398 | 0.995 | 1.492
TD | Wind | 36 | THSO_P | 55.683 | 8.714 | 21.772 | 32.636
TD | Wind | 36 | THUR_6 | 0.523 | 0.082 | 0.205 | 0.307
TD | Wind | 36 | TILBB_1 | 0.006 | 0.001 | 0.002 | 0.003
TD | Wind | 36 | TONG | 7.505 | 1.175 | 2.934 | 4.399
TD | Wind | 36 | TRAW_1 | 7.584 | 1.187 | 2.965 | 4.445
TD | Wind | 36 | TUMB_P | 0.121 | 0.019 | 0.047 | 0.071
TD | Wind | 36 | TYNE_2 | 1.079 | 0.169 | 0.422 | 0.632
TD | Wind | 36 | UPPB_1 | 2.391 | 0.374 | 0.935 | 1.401
TD | Wind | 36 | UPPB_3 | 2.422 | 0.379 | 0.947 | 1.419
TD | Wind | 36 | USKM_1 | 0.125 | 0.02 | 0.049 | 0.073
TD | Wind | 36 | WABO | 2.143 | 0.335 | 0.838 | 1.256
TD | Wind | 36 | WALH_1 | 3.822 | 0.598 | 1.494 | 2.24
TD | Wind | 36 | WALP_B | 15.385 | 2.408 | 6.015 | 9.017
TD | Wind | 36 | WARL_1 | 2.386 | 0.373 | 0.933 | 1.399
TD | Wind | 36 | WASF_1 | 3.835 | 0.6 | 1.5 | 2.248
TD | Wind | 36 | WATFS_1 | 1.476 | 0.231 | 0.577 | 0.865
TD | Wind | 36 | WBOL_6 | 0.026 | 0.004 | 0.01 | 0.015
TD | Wind | 36 | WBUR_1 | 18.093 | 2.832 | 7.074 | 10.604
TD | Wind | 36 | WFIE | 0.36 | 0.056 | 0.141 | 0.211
TD | Wind | 36 | WHAM_1 | 0.18 | 0.028 | 0.07 | 0.105
TD | Wind | 36 | WHGA_1 | 0.336 | 0.053 | 0.131 | 0.197
TD | Wind | 36 | WILL_1 | 5.328 | 0.834 | 2.083 | 3.123
TD | Wind | 36 | WIMBS1 | 0.02 | 0.003 | 0.008 | 0.011
TD | Wind | 36 | WIOW_P | 1.863 | 0.292 | 0.729 | 1.092
TD | Wind | 36 | WISD_1 | 0.019 | 0.003 | 0.007 | 0.011
TD | Wind | 36 | WISH | 18.126 | 2.837 | 7.087 | 10.624
TD | Wind | 36 | WMEL_1 | 0.574 | 0.09 | 0.225 | 0.337
TD | Wind | 36 | WTHU31 | 0.07 | 0.011 | 0.027 | 0.041
TD | Wind | 36 | WWEY_1 | 0.009 | 0.001 | 0.004 | 0.005
TD | Wind | 36 | WYLF_1 | 6.595 | 1.032 | 2.579 | 3.865
TD | Wind | 36 | WYMOM_1 | 2.44 | 0.382 | 0.954 | 1.43
TD | Wind | 37 | ABHA1 | 3.736 | 0.585 | 1.461 | 2.19
TD | Wind | 37 | ABTH_1 | 0.312 | 0.049 | 0.122 | 0.183
TD | Wind | 37 | ALNE_P | 0.569 | 0.089 | 0.223 | 0.334
TD | Wind | 37 | ALVE1 | 61.793 | 9.671 | 24.161 | 36.217
TD | Wind | 37 | ARBR_P | 3.629 | 0.568 | 1.419 | 2.127
TD | Wind | 37 | ARDK_P | 0.199 | 0.031 | 0.078 | 0.117
TD | Wind | 37 | ARMO_P | 30.699 | 4.804 | 12.003 | 17.993
TD | Wind | 37 | AXMI1 | 1.058 | 0.166 | 0.414 | 0.62
TD | Wind | 37 | AYRR | 0.054 | 0.008 | 0.021 | 0.031
TD | Wind | 37 | BAGA | 6.475 | 1.013 | 2.532 | 3.795
TD | Wind | 37 | BEAU_P | 8.835 | 1.383 | 3.454 | 5.178
TD | Wind | 37 | BEDDT1 | 0.066 | 0.01 | 0.026 | 0.038
TD | Wind | 37 | BERB_P | 6.923 | 1.083 | 2.707 | 4.057
TD | Wind | 37 | BERW | 9.427 | 1.475 | 3.686 | 5.525
TD | Wind | 37 | BESW_1 | 0.197 | 0.031 | 0.077 | 0.115
TD | Wind | 37 | BICF_1 | 3.107 | 0.486 | 1.215 | 1.821
TD | Wind | 37 | BIRK_1 | 0.204 | 0.032 | 0.08 | 0.12
TD | Wind | 37 | BISW_1 | 1.362 | 0.213 | 0.533 | 0.798
TD | Wind | 37 | BLYTH132 | 0.678 | 0.106 | 0.265 | 0.397
TD | Wind | 37 | BOAG_P | 0.126 | 0.02 | 0.049 | 0.074
TD | Wind | 37 | BOLN_1 | 4.778 | 0.748 | 1.868 | 2.801
TD | Wind | 37 | BONN | 4.714 | 0.738 | 1.843 | 2.763
TD | Wind | 37 | BOTW_1 | 0.255 | 0.04 | 0.1 | 0.149
TD | Wind | 37 | BRAC_P | 0.521 | 0.081 | 0.204 | 0.305
TD | Wind | 37 | BRAI_1 | 3.434 | 0.537 | 1.343 | 2.013
TD | Wind | 37 | BRAW_1 | 14.229 | 2.227 | 5.564 | 8.34
TD | Wind | 37 | BRED_1 | 0.024 | 0.004 | 0.01 | 0.014
TD | Wind | 37 | BRID_P | 44.171 | 6.913 | 17.271 | 25.889
TD | Wind | 37 | BRIM_1 | 0.389 | 0.061 | 0.152 | 0.228
TD | Wind | 37 | BRLE_1 | 0.054 | 0.008 | 0.021 | 0.031
TD | Wind | 37 | BROA_P | 1.643 | 0.257 | 0.642 | 0.963
TD | Wind | 37 | BROR_P | 1.216 | 0.19 | 0.476 | 0.713
TD | Wind | 37 | BRWA1 | 9.164 | 1.434 | 3.583 | 5.371
TD | Wind | 37 | BUMU_P | 3.995 | 0.625 | 1.562 | 2.341
TD | Wind | 37 | BURM_1 | 0.954 | 0.149 | 0.373 | 0.559
TD | Wind | 37 | BUSH_1 | 2.656 | 0.416 | 1.039 | 1.557
TD | Wind | 37 | CAAD_P | 3.84 | 0.601 | 1.501 | 2.251
TD | Wind | 37 | CAIF_P | 7.657 | 1.198 | 2.994 | 4.488
TD | Wind | 37 | CAMB_01 | 15.947 | 2.496 | 6.235 | 9.347
TD | Wind | 37 | CANTN1 | 0.314 | 0.049 | 0.123 | 0.184
TD | Wind | 37 | CAPEA1 | 0.054 | 0.008 | 0.021 | 0.031
TD | Wind | 37 | CARE_1 | 2.019 | 0.316 | 0.789 | 1.183
TD | Wind | 37 | CARR_1 | 1.09 | 0.171 | 0.426 | 0.639
TD | Wind | 37 | CATY | 0.059 | 0.009 | 0.023 | 0.035
TD | Wind | 37 | CELL_1 | 5.823 | 0.911 | 2.277 | 3.413
TD | Wind | 37 | CHAP | 11.656 | 1.824 | 4.558 | 6.832
TD | Wind | 37 | CHAR_P | 0.443 | 0.069 | 0.173 | 0.259
TD | Wind | 37 | CHIC_1 | 4.191 | 0.656 | 1.639 | 2.456
TD | Wind | 37 | CHTE_1 | 4.133 | 0.647 | 1.616 | 2.422
TD | Wind | 37 | CITR_1 | 0.029 | 0.005 | 0.011 | 0.017
TD | Wind | 37 | CLAY_P | 0.394 | 0.062 | 0.154 | 0.231
TD | Wind | 37 | CLT03 | 4.827 | 0.755 | 1.887 | 2.829
TD | Wind | 37 | CLYM | 0.486 | 0.076 | 0.19 | 0.285
TD | Wind | 37 | COCK | 3.659 | 0.573 | 1.431 | 2.145
TD | Wind | 37 | CONQA1 | 0.503 | 0.079 | 0.196 | 0.295
TD | Wind | 37 | COUA_P | 4.563 | 0.714 | 1.784 | 2.675
TD | Wind | 37 | COVE_1 | 0.727 | 0.114 | 0.284 | 0.426
TD | Wind | 37 | COWL_1 | 0.287 | 0.045 | 0.112 | 0.168
TD | Wind | 37 | COYL | 7.004 | 1.096 | 2.739 | 4.105
TD | Wind | 37 | CRAI_P | 2.578 | 0.404 | 1.008 | 1.511
TD | Wind | 37 | CREB_1 | 72.973 | 11.42 | 28.533 | 42.77
TD | Wind | 37 | CUMB | 0.102 | 0.016 | 0.04 | 0.06
TD | Wind | 37 | CUPA | 13.627 | 2.133 | 5.328 | 7.987
TD | Wind | 37 | DALM3 | 0.268 | 0.042 | 0.105 | 0.157
TD | Wind | 37 | DEVM | 0.083 | 0.013 | 0.032 | 0.048
TD | Wind | 37 | DEVO | 3.128 | 0.49 | 1.223 | 1.833
TD | Wind | 37 | DOUN_P | 6.559 | 1.027 | 2.565 | 3.844
TD | Wind | 37 | DRAK_1 | 1.216 | 0.19 | 0.476 | 0.713
TD | Wind | 37 | DUBE_P | 1.155 | 0.181 | 0.452 | 0.677
TD | Wind | 37 | DUDH_P | 7.277 | 1.139 | 2.845 | 4.265
TD | Wind | 37 | DUGR_P | 10.378 | 1.624 | 4.058 | 6.082
TD | Wind | 37 | DUNB | 7.358 | 1.152 | 2.877 | 4.313
TD | Wind | 37 | DUNF | 4.749 | 0.743 | 1.857 | 2.783
TD | Wind | 37 | DUNO_P | 0.355 | 0.056 | 0.139 | 0.208
TD | Wind | 37 | DYCE_P | 24.792 | 3.88 | 9.694 | 14.531
TD | Wind | 37 | EALI_6 | 0.513 | 0.08 | 0.201 | 0.301
TD | Wind | 37 | EASO_1 | 11.004 | 1.722 | 4.303 | 6.45
TD | Wind | 37 | ECCL | 7.005 | 1.096 | 2.739 | 4.106
TD | Wind | 37 | ECLA_1 | 1.073 | 0.168 | 0.42 | 0.629
TD | Wind | 37 | EERH | 0.054 | 0.008 | 0.021 | 0.031
TD | Wind | 37 | EKIL | 1.197 | 0.187 | 0.468 | 0.701
TD | Wind | 37 | ELGI_P | 0.334 | 0.052 | 0.131 | 0.196
TD | Wind | 37 | ELLA_1 | 22.254 | 3.483 | 8.701 | 13.043
TD | Wind | 37 | ELST_1 | 0.229 | 0.036 | 0.089 | 0.134
TD | Wind | 37 | ENDE_1 | 31.187 | 4.881 | 12.194 | 18.278
TD | Wind | 37 | EXET1 | 2.715 | 0.425 | 1.061 | 1.591
TD | Wind | 37 | FAWL_1 | 0.011 | 0.002 | 0.004 | 0.007
TD | Wind | 37 | FECK_6 | 0.36 | 0.056 | 0.141 | 0.211
TD | Wind | 37 | FERRA2 | 7.818 | 1.223 | 3.057 | 4.582
TD | Wind | 37 | FERRB1 | 0.545 | 0.085 | 0.213 | 0.319
TD | Wind | 37 | FETT_P | 3.051 | 0.478 | 1.193 | 1.788
TD | Wind | 37 | FIDD_P | 3.792 | 0.593 | 1.483 | 2.223
TD | Wind | 37 | FIDF_1 | 0.126 | 0.02 | 0.049 | 0.074
TD | Wind | 37 | FLEE_1 | 0.083 | 0.013 | 0.032 | 0.048
TD | Wind | 37 | FOUR_1 | 5.825 | 0.912 | 2.278 | 3.414
TD | Wind | 37 | FROD_1 | 0.028 | 0.004 | 0.011 | 0.016
TD | Wind | 37 | FWIL_P | 0.049 | 0.008 | 0.019 | 0.029
TD | Wind | 37 | GALA | 2.999 | 0.469 | 1.172 | 1.758
TD | Wind | 37 | GIFF | 0.088 | 0.014 | 0.034 | 0.051
TD | Wind | 37 | GLEF_P | 13.876 | 2.172 | 5.426 | 8.133
TD | Wind | 37 | GLLU | 17.803 | 2.786 | 6.961 | 10.435
TD | Wind | 37 | GLRO | 0.854 | 0.134 | 0.334 | 0.5
TD | Wind | 37 | GREN_1 | 18.922 | 2.961 | 7.398 | 11.09
TD | Wind | 37 | GRIW_1 | 22.32 | 3.493 | 8.727 | 13.082
TD | Wind | 37 | GRUB_P | 0.098 | 0.015 | 0.038 | 0.057
TD | Wind | 37 | G_EXTRA_10 | 0.146 | 0.023 | 0.057 | 0.086
TD | Wind | 37 | G_EXTRA_11 | 11.448 | 1.792 | 4.476 | 6.71
TD | Wind | 37 | G_EXTRA_12 | 10.464 | 1.638 | 4.092 | 6.133
TD | Wind | 37 | G_EXTRA_13 | 18.148 | 2.84 | 7.096 | 10.637
TD | Wind | 37 | G_EXTRA_2 | 2.092 | 0.327 | 0.818 | 1.226
TD | Wind | 37 | G_EXTRA_4 | 0.438 | 0.069 | 0.171 | 0.257
TD | Wind | 37 | G_EXTRA_8 | 1.854 | 0.29 | 0.725 | 1.086
TD | Wind | 37 | G_EXTRA_9 | 0.914 | 0.143 | 0.357 | 0.536
TD | Wind | 37 | HARK_1 | 22.78 | 3.565 | 8.907 | 13.351
TD | Wind | 37 | HARM_6 | 2.87 | 0.449 | 1.122 | 1.682
TD | Wind | 37 | HAWI | 0.258 | 0.04 | 0.101 | 0.151
TD | Wind | 37 | HAWP_6 | 2.505 | 0.392 | 0.98 | 1.468
TD | Wind | 37 | HUER | 0.156 | 0.024 | 0.061 | 0.092
TD | Wind | 37 | HURS_1 | 2.51 | 0.393 | 0.982 | 1.471
TD | Wind | 37 | HUTT_1 | 0.328 | 0.051 | 0.128 | 0.192
TD | Wind | 37 | INDQ1 | 84.362 | 13.203 | 32.985 | 49.444
TD | Wind | 37 | INKE | 0.122 | 0.019 | 0.048 | 0.071
TD | Wind | 37 | INNE_P | 5.444 | 0.852 | 2.129 | 3.191
TD | Wind | 37 | IROA1 | 5.855 | 0.916 | 2.289 | 3.432
TD | Wind | 37 | IRONB1 | 3.465 | 0.542 | 1.355 | 2.031
TD | Wind | 37 | IVER_1 | 0.024 | 0.004 | 0.01 | 0.014
TD | Wind | 37 | IVER_6 | 0.024 | 0.004 | 0.01 | 0.014
TD | Wind | 37 | JOHN | 4.889 | 0.765 | 1.912 | 2.866
TD | Wind | 37 | JORD_3 | 0.234 | 0.037 | 0.091 | 0.137
TD | Wind | 37 | KAIM | 1.731 | 0.271 | 0.677 | 1.014
TD | Wind | 37 | KEAD_1 | 11.792 | 1.846 | 4.611 | 6.912
TD | Wind | 37 | KEAR_3 | 2.435 | 0.381 | 0.952 | 1.427
TD | Wind | 37 | KEIT_P | 4.062 | 0.636 | 1.588 | 2.381
TD | Wind | 37 | KEMS_1 | 0.58 | 0.091 | 0.227 | 0.34
TD | Wind | 37 | KIBY_G | 0.029 | 0.005 | 0.011 | 0.017
TD | Wind | 37 | KIER | 0.637 | 0.1 | 0.249 | 0.374
TD | Wind | 37 | KIIN_P | 0.058 | 0.009 | 0.023 | 0.034
TD | Wind | 37 | KILS | 4.674 | 0.731 | 1.827 | 2.739
TD | Wind | 37 | KILT | 6.092 | 0.953 | 2.382 | 3.571
TD | Wind | 37 | KILW | 0.083 | 0.013 | 0.032 | 0.048
TD | Wind | 37 | KINO_1 | 0.112 | 0.018 | 0.044 | 0.066
TD | Wind | 37 | KINT_P | 13.595 | 2.128 | 5.316 | 7.968
TD | Wind | 37 | KIRKB1 | 1.396 | 0.219 | 0.546 | 0.818
TD | Wind | 37 | KITW_1 | 0.398 | 0.062 | 0.156 | 0.233
TD | Wind | 37 | KNAR | 3.465 | 0.542 | 1.355 | 2.031
TD | Wind | 37 | LACK_6 | 6.957 | 1.089 | 2.72 | 4.077
TD | Wind | 37 | LAIR_P | 0.36 | 0.056 | 0.141 | 0.211
TD | Wind | 37 | LAND1 | 69.035 | 10.804 | 26.993 | 40.461
TD | Wind | 37 | LEGA_1 | 10.745 | 1.682 | 4.201 | 6.298
TD | Wind | 37 | LEVE | 15.931 | 2.493 | 6.229 | 9.337
TD | Wind | 37 | LING | 1.051 | 0.164 | 0.411 | 0.616
TD | Wind | 37 | LINM | 50.897 | 7.965 | 19.901 | 29.831
TD | Wind | 37 | LISD_1 | 0.151 | 0.024 | 0.059 | 0.088
TD | Wind | 37 | LITT_C | 0.029 | 0.005 | 0.011 | 0.017
TD | Wind | 37 | LOUD_H | 0.107 | 0.017 | 0.042 | 0.063
TD | Wind | 37 | LOVE_1 | 0.029 | 0.005 | 0.011 | 0.017
TD | Wind | 37 | LUNA_P | 14.858 | 2.325 | 5.81 | 8.708
TD | Wind | 37 | LYND_P | 13.28 | 2.078 | 5.192 | 7.783
TD | Wind | 37 | MACC_3 | 0.482 | 0.075 | 0.188 | 0.282
TD | Wind | 37 | MACD_P | 70.768 | 11.075 | 27.67 | 41.477
TD | Wind | 37 | MAGA_6 | 2.432 | 0.381 | 0.951 | 1.426
TD | Wind | 37 | MANN_1 | 0.428 | 0.067 | 0.167 | 0.251
TD | Wind | 37 | MAYB | 6.974 | 1.091 | 2.727 | 4.087
TD | Wind | 37 | MELK_1 | 5.193 | 0.813 | 2.031 | 3.044
TD | Wind | 37 | MILC_P | 10.064 | 1.575 | 3.935 | 5.899
TD | Wind | 37 | MILH_1 | 0.024 | 0.004 | 0.01 | 0.014
TD | Wind | 37 | MITY_1 | 0.161 | 0.025 | 0.063 | 0.094
TD | Wind | 37 | MYBS_P | 5.648 | 0.884 | 2.208 | 3.31
TD | Wind | 37 | NAIR_P | 1.457 | 0.228 | 0.57 | 0.854
TD | Wind | 37 | NEAR | 9.8 | 1.534 | 3.832 | 5.744
TD | Wind | 37 | NECE_1 | 0.027 | 0.004 | 0.01 | 0.016
TD | Wind | 37 | NEEP_3 | 2.359 | 0.369 | 0.923 | 1.383
TD | Wind | 37 | NETS | 7.562 | 1.183 | 2.957 | 4.432
TD | Wind | 37 | NHYD_6 | 0.107 | 0.017 | 0.042 | 0.063
TD | Wind | 37 | NINF_1 | 0.078 | 0.012 | 0.03 | 0.046
TD | Wind | 37 | NORL_3 | 0.482 | 0.075 | 0.188 | 0.282
TD | Wind | 37 | NORT_1 | 5.957 | 0.932 | 2.329 | 3.492
TD | Wind | 37 | NURS_1 | 2.481 | 0.388 | 0.97 | 1.454
TD | Wind | 37 | OCKH_1 | 0.019 | 0.003 | 0.008 | 0.011
TD | Wind | 37 | OFFE_3 | 0.141 | 0.022 | 0.055 | 0.083
TD | Wind | 37 | ORMO | 8.067 | 1.263 | 3.154 | 4.728
TD | Wind | 37 | ORRI_P | 0.049 | 0.008 | 0.019 | 0.029
TD | Wind | 37 | OSBA_1 | 29.66 | 4.642 | 11.597 | 17.383
TD | Wind | 37 | PADIB1 | 12.808 | 2.004 | 5.008 | 7.507
TD | Wind | 37 | PEHG_P | 27.397 | 4.288 | 10.712 | 16.057
TD | Wind | 37 | PELH_1 | 0.623 | 0.097 | 0.243 | 0.365
TD | Wind | 37 | PEMB_1 | 50.28 | 7.869 | 19.659 | 29.469
TD | Wind | 37 | PENN_1 | 0.049 | 0.008 | 0.019 | 0.029
TD | Wind | 37 | PENT_1 | 4.755 | 0.744 | 1.859 | 2.787
TD | Wind | 37 | PENW_1 | 0.917 | 0.143 | 0.358 | 0.537
TD | Wind | 37 | POOB | 1.695 | 0.265 | 0.663 | 0.994
TD | Wind | 37 | POPP_3 | 0.387 | 0.061 | 0.151 | 0.227
TD | Wind | 37 | PORA_P | 0.569 | 0.089 | 0.223 | 0.334
TD | Wind | 37 | PYLE_1 | 9.015 | 1.411 | 3.525 | 5.283
TD | Wind | 37 | RAIN_1 | 5.055 | 0.791 | 1.976 | 2.962
TD | Wind | 37 | RANN_P | 0.029 | 0.005 | 0.011 | 0.017
TD | Wind | 37 | RASS_1 | 20.314 | 3.179 | 7.943 | 11.906
TD | Wind | 37 | RATS_1 | 12.702 | 1.988 | 4.967 | 7.445
TD | Wind | 37 | RAYL_1 | 1.408 | 0.22 | 0.551 | 0.825
TD | Wind | 37 | REDH | 2.921 | 0.457 | 1.142 | 1.712
TD | Wind | 37 | RICH1 | 0.078 | 0.012 | 0.03 | 0.046
TD | Wind | 37 | ROCH_1 | 6.455 | 1.01 | 2.524 | 3.783
TD | Wind | 37 | RRIG | 22.875 | 3.58 | 8.944 | 13.407
TD | Wind | 37 | RUGEB1 | 7.545 | 1.181 | 2.95 | 4.422
TD | Wind | 37 | RYEH_1 | 0.024 | 0.004 | 0.01 | 0.014
TD | Wind | 37 | SALH_1 | 0.326 | 0.051 | 0.127 | 0.191
TD | Wind | 37 | SALL1 | 16.192 | 2.534 | 6.331 | 9.49
TD | Wind | 37 | SALT_1 | 10.572 | 1.654 | 4.134 | 6.196
TD | Wind | 37 | SASA | 12.814 | 2.005 | 5.01 | 7.51
TD | Wind | 37 | SBAR | 5.581 | 0.873 | 2.182 | 3.271
TD | Wind | 37 | SEAB1 | 0.81 | 0.127 | 0.317 | 0.475
TD | Wind | 37 | SELL_1 | 0.238 | 0.037 | 0.093 | 0.14
TD | Wind | 37 | SHIN_P | 0.126 | 0.02 | 0.049 | 0.074
TD | Wind | 37 | SHRU | 0.024 | 0.004 | 0.01 | 0.014
TD | Wind | 37 | SHRW_1 | 4.075 | 0.638 | 1.593 | 2.388
TD | Wind | 37 | SIGH | 0.012 | 0.002 | 0.005 | 0.007
TD | Wind | 37 | SKLGB1 | 1.844 | 0.289 | 0.721 | 1.081
TD | Wind | 37 | SLOY_P | 7.247 | 1.134 | 2.834 | 4.248
TD | Wind | 37 | SPAV | 2.517 | 0.394 | 0.984 | 1.475
TD | Wind | 37 | SPEN_1 | 17.679 | 2.767 | 6.912 | 10.362
TD | Wind | 37 | SSHI_3 | 0.448 | 0.07 | 0.175 | 0.262
TD | Wind | 37 | STAL_1 | 0.538 | 0.084 | 0.21 | 0.315
TD | Wind | 37 | STAY_1 | 37.837 | 5.921 | 14.794 | 22.176
TD | Wind | 37 | STEN_1 | 0.717 | 0.112 | 0.28 | 0.42
TD | Wind | 37 | STES_1 | 13.896 | 2.175 | 5.434 | 8.145
TD | Wind | 37 | STHA | 7.419 | 1.161 | 2.901 | 4.348
TD | Wind | 37 | STIR | 0.873 | 0.137 | 0.341 | 0.512
TD | Wind | 37 | STLE | 0.059 | 0.009 | 0.023 | 0.035
TD | Wind | 37 | STRI_P | 25.891 | 4.052 | 10.123 | 15.175
TD | Wind | 37 | SUND_1 | 2.675 | 0.419 | 1.046 | 1.568
TD | Wind | 37 | SWAN_1 | 22.027 | 3.447 | 8.613 | 12.91
TD | Wind | 37 | TARL_P | 1.637 | 0.256 | 0.64 | 0.959
TD | Wind | 37 | TAUN1 | 0.796 | 0.125 | 0.311 | 0.467
TD | Wind | 37 | TAYN_P | 11.553 | 1.808 | 4.517 | 6.771
TD | Wind | 37 | TEMP_3 | 3.551 | 0.556 | 1.389 | 2.081
TD | Wind | 37 | THOM_6 | 2.651 | 0.415 | 1.037 | 1.554
TD | Wind | 37 | THSO_P | 58.008 | 9.078 | 22.681 | 33.999
TD | Wind | 37 | THUR_6 | 0.545 | 0.085 | 0.213 | 0.32
TD | Wind | 37 | TILBB_1 | 0.006 | 0.001 | 0.002 | 0.003
TD | Wind | 37 | TONG | 7.818 | 1.224 | 3.057 | 4.582
TD | Wind | 37 | TRAW_1 | 7.901 | 1.237 | 3.089 | 4.631
TD | Wind | 37 | TUMB_P | 0.126 | 0.02 | 0.049 | 0.074
TD | Wind | 37 | TYNE_2 | 1.124 | 0.176 | 0.439 | 0.659
TD | Wind | 37 | UPPB_1 | 2.491 | 0.39 | 0.974 | 1.46
TD | Wind | 37 | UPPB_3 | 2.523 | 0.395 | 0.986 | 1.479
TD | Wind | 37 | USKM_1 | 0.13 | 0.02 | 0.051 | 0.076
TD | Wind | 37 | WABO | 2.233 | 0.349 | 0.873 | 1.309
TD | Wind | 37 | WALH_1 | 3.981 | 0.623 | 1.557 | 2.333
TD | Wind | 37 | WALP_B | 16.027 | 2.508 | 6.267 | 9.394
TD | Wind | 37 | WARL_1 | 2.486 | 0.389 | 0.972 | 1.457
TD | Wind | 37 | WASF_1 | 3.995 | 0.625 | 1.562 | 2.342
TD | Wind | 37 | WATFS_1 | 1.537 | 0.241 | 0.601 | 0.901
TD | Wind | 37 | WBOL_6 | 0.027 | 0.004 | 0.01 | 0.016
TD | Wind | 37 | WBUR_1 | 18.848 | 2.95 | 7.37 | 11.047
TD | Wind | 37 | WFIE | 0.375 | 0.059 | 0.146 | 0.22
TD | Wind | 37 | WHAM_1 | 0.187 | 0.029 | 0.073 | 0.11
TD | Wind | 37 | WHGA_1 | 0.35 | 0.055 | 0.137 | 0.205
TD | Wind | 37 | WILL_1 | 5.551 | 0.869 | 2.17 | 3.253
TD | Wind | 37 | WIMBS1 | 0.02 | 0.003 | 0.008 | 0.012
TD | Wind | 37 | WIOW_P | 1.941 | 0.304 | 0.759 | 1.138
TD | Wind | 37 | WISD_1 | 0.019 | 0.003 | 0.008 | 0.011
TD | Wind | 37 | WISH | 18.883 | 2.955 | 7.383 | 11.067
TD | Wind | 37 | WMEL_1 | 0.598 | 0.094 | 0.234 | 0.351
TD | Wind | 37 | WTHU31 | 0.073 | 0.011 | 0.029 | 0.043
TD | Wind | 37 | WWEY_1 | 0.01 | 0.002 | 0.004 | 0.006
TD | Wind | 37 | WYLF_1 | 6.87 | 1.075 | 2.686 | 4.027
TD | Wind | 37 | WYMOM_1 | 2.542 | 0.398 | 0.994 | 1.49
TD | Wind | 38 | ABHA1 | 3.878 | 0.607 | 1.516 | 2.273
TD | Wind | 38 | ABTH_1 | 0.324 | 0.051 | 0.127 | 0.19
TD | Wind | 38 | ALNE_P | 0.591 | 0.092 | 0.231 | 0.346
TD | Wind | 38 | ALVE1 | 64.146 | 10.039 | 25.081 | 37.596
TD | Wind | 38 | ARBR_P | 3.767 | 0.59 | 1.473 | 2.208
TD | Wind | 38 | ARDK_P | 0.207 | 0.032 | 0.081 | 0.121
TD | Wind | 38 | ARMO_P | 31.868 | 4.987 | 12.46 | 18.678
TD | Wind | 38 | AXMI1 | 1.098 | 0.172 | 0.429 | 0.644
TD | Wind | 38 | AYRR | 0.056 | 0.009 | 0.022 | 0.033
TD | Wind | 38 | BAGA | 6.722 | 1.052 | 2.628 | 3.94
TD | Wind | 38 | BEAU_P | 9.171 | 1.435 | 3.586 | 5.375
TD | Wind | 38 | BEDDT1 | 0.068 | 0.011 | 0.027 | 0.04
TD | Wind | 38 | BERB_P | 7.186 | 1.125 | 2.81 | 4.212
TD | Wind | 38 | BERW | 9.786 | 1.532 | 3.826 | 5.736
TD | Wind | 38 | BESW_1 | 0.205 | 0.032 | 0.08 | 0.12
TD | Wind | 38 | BICF_1 | 3.225 | 0.505 | 1.261 | 1.89
TD | Wind | 38 | BIRK_1 | 0.212 | 0.033 | 0.083 | 0.124
TD | Wind | 38 | BISW_1 | 1.414 | 0.221 | 0.553 | 0.829
TD | Wind | 38 | BLYTH132 | 0.703 | 0.11 | 0.275 | 0.412
TD | Wind | 38 | BOAG_P | 0.131 | 0.021 | 0.051 | 0.077
TD | Wind | 38 | BOLN_1 | 4.96 | 0.776 | 1.939 | 2.907
TD | Wind | 38 | BONN | 4.894 | 0.766 | 1.913 | 2.868
TD | Wind | 38 | BOTW_1 | 0.264 | 0.041 | 0.103 | 0.155
TD | Wind | 38 | BRAC_P | 0.54 | 0.085 | 0.211 | 0.317
TD | Wind | 38 | BRAI_1 | 3.565 | 0.558 | 1.394 | 2.089
TD | Wind | 38 | BRAW_1 | 14.771 | 2.312 | 5.775 | 8.657
TD | Wind | 38 | BRED_1 | 0.025 | 0.004 | 0.01 | 0.015
TD | Wind | 38 | BRID_P | 45.852 | 7.176 | 17.928 | 26.874
TD | Wind | 38 | BRIM_1 | 0.404 | 0.063 | 0.158 | 0.237
TD | Wind | 38 | BRLE_1 | 0.056 | 0.009 | 0.022 | 0.033
TD | Wind | 38 | BROA_P | 1.705 | 0.267 | 0.667 | 1
TD | Wind | 38 | BROR_P | 1.263 | 0.198 | 0.494 | 0.74
TD | Wind | 38 | BRWA1 | 9.513 | 1.489 | 3.72 | 5.576
TD | Wind | 38 | BUMU_P | 4.147 | 0.649 | 1.622 | 2.431
TD | Wind | 38 | BURM_1 | 0.99 | 0.155 | 0.387 | 0.58
TD | Wind | 38 | BUSH_1 | 2.757 | 0.432 | 1.078 | 1.616
TD | Wind | 38 | CAAD_P | 3.986 | 0.624 | 1.559 | 2.336
TD | Wind | 38 | CAIF_P | 7.949 | 1.244 | 3.108 | 4.659
TD | Wind | 38 | CAMB_01 | 16.554 | 2.591 | 6.473 | 9.702
TD | Wind | 38 | CANTN1 | 0.326 | 0.051 | 0.127 | 0.191
TD | Wind | 38 | CAPEA1 | 0.056 | 0.009 | 0.022 | 0.033
TD | Wind | 38 | CARE_1 | 2.096 | 0.328 | 0.819 | 1.228
TD | Wind | 38 | CARR_1 | 1.131 | 0.177 | 0.442 | 0.663
TD | Wind | 38 | CATY | 0.061 | 0.01 | 0.024 | 0.036
TD | Wind | 38 | CELL_1 | 6.044 | 0.946 | 2.363 | 3.543
TD | Wind | 38 | CHAP | 12.1 | 1.894 | 4.731 | 7.092
TD | Wind | 38 | CHAR_P | 0.46 | 0.072 | 0.18 | 0.269
TD | Wind | 38 | CHIC_1 | 4.351 | 0.681 | 1.701 | 2.55
TD | Wind | 38 | CHTE_1 | 4.29 | 0.671 | 1.677 | 2.514
TD | Wind | 38 | CITR_1 | 0.03 | 0.005 | 0.012 | 0.018
TD | Wind | 38 | CLAY_P | 0.409 | 0.064 | 0.16 | 0.24
TD | Wind | 38 | CLT03 | 5.011 | 0.784 | 1.959 | 2.937
TD | Wind | 38 | CLYM | 0.505 | 0.079 | 0.197 | 0.296
TD | Wind | 38 | COCK | 3.799 | 0.594 | 1.485 | 2.226
TD | Wind | 38 | CONQA1 | 0.522 | 0.082 | 0.204 | 0.306
TD | Wind | 38 | COUA_P | 4.737 | 0.741 | 1.852 | 2.776
TD | Wind | 38 | COVE_1 | 0.755 | 0.118 | 0.295 | 0.442
TD | Wind | 38 | COWL_1 | 0.298 | 0.047 | 0.116 | 0.175
TD | Wind | 38 | COYL | 7.271 | 1.138 | 2.843 | 4.262
TD | Wind | 38 | CRAI_P | 2.677 | 0.419 | 1.047 | 1.569
TD | Wind | 38 | CREB_1 | 75.752 | 11.855 | 29.619 | 44.398
TD | Wind | 38 | CUMB | 0.106 | 0.017 | 0.041 | 0.062
TD | Wind | 38 | CUPA | 14.146 | 2.214 | 5.531 | 8.291
TD | Wind | 38 | DALM3 | 0.278 | 0.043 | 0.109 | 0.163
TD | Wind | 38 | DEVM | 0.086 | 0.013 | 0.034 | 0.05
TD | Wind | 38 | DEVO | 3.247 | 0.508 | 1.27 | 1.903
TD | Wind | 38 | DOUN_P | 6.809 | 1.066 | 2.662 | 3.991
TD | Wind | 38 | DRAK_1 | 1.263 | 0.198 | 0.494 | 0.74
TD | Wind | 38 | DUBE_P | 1.199 | 0.188 | 0.469 | 0.703
TD | Wind | 38 | DUDH_P | 7.554 | 1.182 | 2.953 | 4.427
TD | Wind | 38 | DUGR_P | 10.773 | 1.686 | 4.212 | 6.314
TD | Wind | 38 | DUNB | 7.638 | 1.195 | 2.987 | 4.477
TD | Wind | 38 | DUNF | 4.929 | 0.771 | 1.927 | 2.889
TD | Wind | 38 | DUNO_P | 0.369 | 0.058 | 0.144 | 0.216
TD | Wind | 38 | DYCE_P | 25.736 | 4.028 | 10.063 | 15.084
TD | Wind | 38 | EALI_6 | 0.533 | 0.083 | 0.208 | 0.312
TD | Wind | 38 | EASO_1 | 11.423 | 1.788 | 4.466 | 6.695
TD | Wind | 38 | ECCL | 7.272 | 1.138 | 2.843 | 4.262
TD | Wind | 38 | ECLA_1 | 1.114 | 0.174 | 0.436 | 0.653
TD | Wind | 38 | EERH | 0.056 | 0.009 | 0.022 | 0.033
TD | Wind | 38 | EKIL | 1.242 | 0.194 | 0.486 | 0.728
TD | Wind | 38 | ELGI_P | 0.347 | 0.054 | 0.136 | 0.203
TD | Wind | 38 | ELLA_1 | 23.101 | 3.615 | 9.033 | 13.54
TD | Wind | 38 | ELST_1 | 0.237 | 0.037 | 0.093 | 0.139
TD | Wind | 38 | ENDE_1 | 32.374 | 5.067 | 12.658 | 18.974
TD | Wind | 38 | EXET1 | 2.818 | 0.441 | 1.102 | 1.652
TD | Wind | 38 | FAWL_1 | 0.012 | 0.002 | 0.005 | 0.007
TD | Wind | 38 | FECK_6 | 0.374 | 0.058 | 0.146 | 0.219
TD | Wind | 38 | FERRA2 | 8.115 | 1.27 | 3.173 | 4.756
TD | Wind | 38 | FERRB1 | 0.566 | 0.089 | 0.221 | 0.332
TD | Wind | 38 | FETT_P | 3.167 | 0.496 | 1.238 | 1.856
TD | Wind | 38 | FIDD_P | 3.937 | 0.616 | 1.539 | 2.307
TD | Wind | 38 | FIDF_1 | 0.131 | 0.021 | 0.051 | 0.077
TD | Wind | 38 | FLEE_1 | 0.086 | 0.013 | 0.034 | 0.05
TD | Wind | 38 | FOUR_1 | 6.047 | 0.946 | 2.364 | 3.544
TD | Wind | 38 | FROD_1 | 0.029 | 0.005 | 0.011 | 0.017
TD | Wind | 38 | FWIL_P | 0.051 | 0.008 | 0.02 | 0.03
TD | Wind | 38 | GALA | 3.113 | 0.487 | 1.217 | 1.824
TD | Wind | 38 | GIFF | 0.091 | 0.014 | 0.036 | 0.053
TD | Wind | 38 | GLEF_P | 14.405 | 2.254 | 5.632 | 8.443
TD | Wind | 38 | GLLU | 18.481 | 2.892 | 7.226 | 10.832
TD | Wind | 38 | GLRO | 0.886 | 0.139 | 0.347 | 0.519
TD | Wind | 38 | GREN_1 | 19.642 | 3.074 | 7.68 | 11.512
TD | Wind | 38 | GRIW_1 | 23.17 | 3.626 | 9.059 | 13.58
TD | Wind | 38 | GRUB_P | 0.101 | 0.016 | 0.04 | 0.059
TD | Wind | 38 | G_EXTRA_10 | 0.152 | 0.024 | 0.059 | 0.089
TD | Wind | 38 | G_EXTRA_11 | 11.884 | 1.86 | 4.647 | 6.965
TD | Wind | 38 | G_EXTRA_12 | 10.863 | 1.7 | 4.247 | 6.367
TD | Wind | 38 | G_EXTRA_13 | 18.839 | 2.948 | 7.366 | 11.042
TD | Wind | 38 | G_EXTRA_2 | 2.172 | 0.34 | 0.849 | 1.273
TD | Wind | 38 | G_EXTRA_4 | 0.455 | 0.071 | 0.178 | 0.266
TD | Wind | 38 | G_EXTRA_8 | 1.924 | 0.301 | 0.752 | 1.128
TD | Wind | 38 | G_EXTRA_9 | 0.949 | 0.149 | 0.371 | 0.556
TD | Wind | 38 | HARK_1 | 23.647 | 3.701 | 9.246 | 13.86
TD | Wind | 38 | HARM_6 | 2.98 | 0.466 | 1.165 | 1.746
TD | Wind | 38 | HAWI | 0.268 | 0.042 | 0.105 | 0.157
TD | Wind | 38 | HAWP_6 | 2.601 | 0.407 | 1.017 | 1.524
TD | Wind | 38 | HUER | 0.162 | 0.025 | 0.063 | 0.095
TD | Wind | 38 | HURS_1 | 2.606 | 0.408 | 1.019 | 1.527
TD | Wind | 38 | HUTT_1 | 0.341 | 0.053 | 0.133 | 0.2
TD | Wind | 38 | INDQ1 | 87.573 | 13.705 | 34.241 | 51.327
TD | Wind | 38 | INKE | 0.126 | 0.02 | 0.049 | 0.074
TD | Wind | 38 | INNE_P | 5.651 | 0.884 | 2.21 | 3.312
TD | Wind | 38 | IROA1 | 6.078 | 0.951 | 2.376 | 3.562
TD | Wind | 38 | IRONB1 | 3.597 | 0.563 | 1.406 | 2.108
TD | Wind | 38 | IVER_1 | 0.025 | 0.004 | 0.01 | 0.015
TD | Wind | 38 | IVER_6 | 0.025 | 0.004 | 0.01 | 0.015
TD | Wind | 38 | JOHN | 5.075 | 0.794 | 1.984 | 2.975
TD | Wind | 38 | JORD_3 | 0.242 | 0.038 | 0.095 | 0.142
TD | Wind | 38 | KAIM | 1.797 | 0.281 | 0.703 | 1.053
TD | Wind | 38 | KEAD_1 | 12.241 | 1.916 | 4.786 | 7.175
TD | Wind | 38 | KEAR_3 | 2.527 | 0.396 | 0.988 | 1.481
TD | Wind | 38 | KEIT_P | 4.217 | 0.66 | 1.649 | 2.471
TD | Wind | 38 | KEMS_1 | 0.602 | 0.094 | 0.236 | 0.353
TD | Wind | 38 | KIBY_G | 0.03 | 0.005 | 0.012 | 0.018
TD | Wind | 38 | KIER | 0.662 | 0.104 | 0.259 | 0.388
TD | Wind | 38 | KIIN_P | 0.061 | 0.009 | 0.024 | 0.036
TD | Wind | 38 | KILS | 4.852 | 0.759 | 1.897 | 2.844
TD | Wind | 38 | KILT | 6.324 | 0.99 | 2.473 | 3.707
TD | Wind | 38 | KILW | 0.086 | 0.013 | 0.034 | 0.05
TD | Wind | 38 | KINO_1 | 0.116 | 0.018 | 0.045 | 0.068
TD | Wind | 38 | KINT_P | 14.113 | 2.209 | 5.518 | 8.271
TD | Wind | 38 | KIRKB1 | 1.449 | 0.227 | 0.567 | 0.849
TD | Wind | 38 | KITW_1 | 0.413 | 0.065 | 0.162 | 0.242
TD | Wind | 38 | KNAR | 3.597 | 0.563 | 1.406 | 2.108
TD | Wind | 38 | LACK_6 | 7.222 | 1.13 | 2.824 | 4.233
TD | Wind | 38 | LAIR_P | 0.374 | 0.058 | 0.146 | 0.219
TD | Wind | 38 | LAND1 | 71.663 | 11.215 | 28.02 | 42.002
TD | Wind | 38 | LEGA_1 | 11.154 | 1.746 | 4.361 | 6.537
TD | Wind | 38 | LEVE | 16.537 | 2.588 | 6.466 | 9.693
TD | Wind | 38 | LING | 1.091 | 0.171 | 0.427 | 0.639
TD | Wind | 38 | LINM | 52.835 | 8.269 | 20.658 | 30.966
TD | Wind | 38 | LISD_1 | 0.157 | 0.025 | 0.061 | 0.092
TD | Wind | 38 | LITT_C | 0.03 | 0.005 | 0.012 | 0.018
TD | Wind | 38 | LOUD_H | 0.111 | 0.017 | 0.043 | 0.065
TD | Wind | 38 | LOVE_1 | 0.03 | 0.005 | 0.012 | 0.018
TD | Wind | 38 | LUNA_P | 15.424 | 2.414 | 6.031 | 9.04
TD | Wind | 38 | LYND_P | 13.785 | 2.157 | 5.39 | 8.08
TD | Wind | 38 | MACC_3 | 0.5 | 0.078 | 0.195 | 0.293
TD | Wind | 38 | MACD_P | 73.462 | 11.497 | 28.724 | 43.056
TD | Wind | 38 | MAGA_6 | 2.525 | 0.395 | 0.987 | 1.48
TD | Wind | 38 | MANN_1 | 0.444 | 0.069 | 0.174 | 0.26
TD | Wind | 38 | MAYB | 7.239 | 1.133 | 2.831 | 4.243
TD | Wind | 38 | MELK_1 | 5.391 | 0.844 | 2.108 | 3.16
TD | Wind | 38 | MILC_P | 10.447 | 1.635 | 4.085 | 6.123
TD | Wind | 38 | MILH_1 | 0.025 | 0.004 | 0.01 | 0.015
TD | Wind | 38 | MITY_1 | 0.167 | 0.026 | 0.065 | 0.098
TD | Wind | 38 | MYBS_P | 5.863 | 0.918 | 2.292 | 3.436
TD | Wind | 38 | NAIR_P | 1.512 | 0.237 | 0.591 | 0.886
TD | Wind | 38 | NEAR | 10.173 | 1.592 | 3.978 | 5.963
TD | Wind | 38 | NECE_1 | 0.028 | 0.004 | 0.011 | 0.016
TD | Wind | 38 | NEEP_3 | 2.449 | 0.383 | 0.958 | 1.436
TD | Wind | 38 | NETS | 7.85 | 1.228 | 3.069 | 4.601
TD | Wind | 38 | NHYD_6 | 0.111 | 0.017 | 0.043 | 0.065
TD | Wind | 38 | NINF_1 | 0.081 | 0.013 | 0.032 | 0.047
TD | Wind | 38 | NORL_3 | 0.5 | 0.078 | 0.195 | 0.293
TD | Wind | 38 | NORT_1 | 6.184 | 0.968 | 2.418 | 3.625
TD | Wind | 38 | NURS_1 | 2.576 | 0.403 | 1.007 | 1.51
TD | Wind | 38 | OCKH_1 | 0.02 | 0.003 | 0.008 | 0.012
TD | Wind | 38 | OFFE_3 | 0.146 | 0.023 | 0.057 | 0.086
TD | Wind | 38 | ORMO | 8.375 | 1.311 | 3.274 | 4.908
TD | Wind | 38 | ORRI_P | 0.051 | 0.008 | 0.02 | 0.03
TD | Wind | 38 | OSBA_1 | 30.789 | 4.818 | 12.038 | 18.045
TD | Wind | 38 | PADIB1 | 13.296 | 2.081 | 5.199 | 7.793
TD | Wind | 38 | PEHG_P | 28.44 | 4.451 | 11.12 | 16.669
TD | Wind | 38 | PELH_1 | 0.646 | 0.101 | 0.253 | 0.379
TD | Wind | 38 | PEMB_1 | 52.194 | 8.168 | 20.408 | 30.591
TD | Wind | 38 | PENN_1 | 0.051 | 0.008 | 0.02 | 0.03
TD | Wind | 38 | PENT_1 | 4.936 | 0.773 | 1.93 | 2.893
TD | Wind | 38 | PENW_1 | 0.951 | 0.149 | 0.372 | 0.558
TD | Wind | 38 | POOB | 1.76 | 0.275 | 0.688 | 1.032
TD | Wind | 38 | POPP_3 | 0.402 | 0.063 | 0.157 | 0.236
TD | Wind | 38 | PORA_P | 0.591 | 0.092 | 0.231 | 0.346
TD | Wind | 38 | PYLE_1 | 9.358 | 1.464 | 3.659 | 5.485
TD | Wind | 38 | RAIN_1 | 5.247 | 0.821 | 2.052 | 3.075
TD | Wind | 38 | RANN_P | 0.03 | 0.005 | 0.012 | 0.018
TD | Wind | 38 | RASS_1 | 21.087 | 3.3 | 8.245 | 12.359
TD | Wind | 38 | RATS_1 | 13.186 | 2.064 | 5.156 | 7.728
TD | Wind | 38 | RAYL_1 | 1.462 | 0.229 | 0.572 | 0.857
TD | Wind | 38 | REDH | 3.033 | 0.475 | 1.186 | 1.777
TD | Wind | 38 | RICH1 | 0.081 | 0.013 | 0.032 | 0.047
TD | Wind | 38 | ROCH_1 | 6.701 | 1.049 | 2.62 | 3.927
TD | Wind | 38 | RRIG | 23.746 | 3.716 | 9.285 | 13.918
TD | Wind | 38 | RUGEB1 | 7.833 | 1.226 | 3.063 | 4.591
TD | Wind | 38 | RYEH_1 | 0.025 | 0.004 | 0.01 | 0.015
TD | Wind | 38 | SALH_1 | 0.338 | 0.053 | 0.132 | 0.198
TD | Wind | 38 | SALL1 | 16.809 | 2.631 | 6.572 | 9.852
TD | Wind | 38 | SALT_1 | 10.974 | 1.717 | 4.291 | 6.432
TD | Wind | 38 | SASA | 13.302 | 2.082 | 5.201 | 7.796
TD | Wind | 38 | SBAR | 5.794 | 0.907 | 2.265 | 3.396
TD | Wind | 38 | SEAB1 | 0.841 | 0.132 | 0.329 | 0.493
TD | Wind | 38 | SELL_1 | 0.247 | 0.039 | 0.097 | 0.145
TD | Wind | 38 | SHIN_P | 0.131 | 0.021 | 0.051 | 0.077
TD | Wind | 38 | SHRU | 0.025 | 0.004 | 0.01 | 0.015
TD | Wind | 38 | SHRW_1 | 4.23 | 0.662 | 1.654 | 2.479
TD | Wind | 38 | SIGH | 0.013 | 0.002 | 0.005 | 0.007
TD | Wind | 38 | SKLGB1 | 1.914 | 0.3 | 0.749 | 1.122
TD | Wind | 38 | SLOY_P | 7.523 | 1.177 | 2.942 | 4.409
TD | Wind | 38 | SPAV | 2.612 | 0.409 | 1.021 | 1.531
TD | Wind | 38 | SPEN_1 | 18.352 | 2.872 | 7.176 | 10.756
TD | Wind | 38 | SSHI_3 | 0.465 | 0.073 | 0.182 | 0.272
TD | Wind | 38 | STAL_1 | 0.559 | 0.087 | 0.218 | 0.327
TD | Wind | 38 | STAY_1 | 39.277 | 6.147 | 15.357 | 23.02
TD | Wind | 38 | STEN_1 | 0.744 | 0.116 | 0.291 | 0.436
TD | Wind | 38 | STES_1 | 14.425 | 2.258 | 5.64 | 8.455
TD | Wind | 38 | STHA | 7.701 | 1.205 | 3.011 | 4.514
TD | Wind | 38 | STIR | 0.906 | 0.142 | 0.354 | 0.531
TD | Wind | 38 | STLE | 0.061 | 0.01 | 0.024 | 0.036
TD | Wind | 38 | STRI_P | 26.876 | 4.206 | 10.509 | 15.752
TD | Wind | 38 | SUND_1 | 2.777 | 0.435 | 1.086 | 1.628
TD | Wind | 38 | SWAN_1 | 22.866 | 3.579 | 8.941 | 13.402
TD | Wind | 38 | TARL_P | 1.699 | 0.266 | 0.664 | 0.996
TD | Wind | 38 | TAUN1 | 0.827 | 0.129 | 0.323 | 0.485
TD | Wind | 38 | TAYN_P | 11.993 | 1.877 | 4.689 | 7.029
TD | Wind | 38 | TEMP_3 | 3.687 | 0.577 | 1.441 | 2.161
TD | Wind | 38 | THOM_6 | 2.752 | 0.431 | 1.076 | 1.613
TD | Wind | 38 | THSO_P | 60.217 | 9.424 | 23.545 | 35.293
TD | Wind | 38 | THUR_6 | 0.566 | 0.089 | 0.221 | 0.332
TD | Wind | 38 | TILBB_1 | 0.006 | 0.001 | 0.002 | 0.004
TD | Wind | 38 | TONG | 8.116 | 1.27 | 3.173 | 4.757
TD | Wind | 38 | TRAW_1 | 8.202 | 1.284 | 3.207 | 4.807
TD | Wind | 38 | TUMB_P | 0.131 | 0.021 | 0.051 | 0.077
TD | Wind | 38 | TYNE_2 | 1.167 | 0.183 | 0.456 | 0.684
TD | Wind | 38 | UPPB_1 | 2.586 | 0.405 | 1.011 | 1.515
TD | Wind | 38 | UPPB_3 | 2.619 | 0.41 | 1.024 | 1.535
TD | Wind | 38 | USKM_1 | 0.135 | 0.021 | 0.053 | 0.079
TD | Wind | 38 | WABO | 2.318 | 0.363 | 0.906 | 1.359
TD | Wind | 38 | WALH_1 | 4.133 | 0.647 | 1.616 | 2.422
TD | Wind | 38 | WALP_B | 16.637 | 2.604 | 6.505 | 9.751
TD | Wind | 38 | WARL_1 | 2.581 | 0.404 | 1.009 | 1.512
TD | Wind | 38 | WASF_1 | 4.148 | 0.649 | 1.622 | 2.431
TD | Wind | 38 | WATFS_1 | 1.596 | 0.25 | 0.624 | 0.935
TD | Wind | 38 | WBOL_6 | 0.028 | 0.004 | 0.011 | 0.016
TD | Wind | 38 | WBUR_1 | 19.566 | 3.062 | 7.65 | 11.468
TD | Wind | 38 | WFIE | 0.389 | 0.061 | 0.152 | 0.228
TD | Wind | 38 | WHAM_1 | 0.194 | 0.03 | 0.076 | 0.114
TD | Wind | 38 | WHGA_1 | 0.364 | 0.057 | 0.142 | 0.213
TD | Wind | 38 | WILL_1 | 5.762 | 0.902 | 2.253 | 3.377
TD | Wind | 38 | WIMBS1 | 0.021 | 0.003 | 0.008 | 0.012
TD | Wind | 38 | WIOW_P | 2.015 | 0.315 | 0.788 | 1.181
TD | Wind | 38 | WISD_1 | 0.02 | 0.003 | 0.008 | 0.012
TD | Wind | 38 | WISH | 19.602 | 3.068 | 7.664 | 11.489
TD | Wind | 38 | WMEL_1 | 0.621 | 0.097 | 0.243 | 0.364
TD | Wind | 38 | WTHU31 | 0.076 | 0.012 | 0.03 | 0.044
TD | Wind | 38 | WWEY_1 | 0.01 | 0.002 | 0.004 | 0.006
TD | Wind | 38 | WYLF_1 | 7.132 | 1.116 | 2.788 | 4.18
TD | Wind | 38 | WYMOM_1 | 2.639 | 0.413 | 1.032 | 1.547
TD | Wind | 39 | ABHA1 | 4.014 | 0.628 | 1.569 | 2.352
TD | Wind | 39 | ABTH_1 | 0.335 | 0.052 | 0.131 | 0.196
TD | Wind | 39 | ALNE_P | 0.611 | 0.096 | 0.239 | 0.358
TD | Wind | 39 | ALVE1 | 66.381 | 10.389 | 25.955 | 38.906
TD | Wind | 39 | ARBR_P | 3.899 | 0.61 | 1.524 | 2.285
TD | Wind | 39 | ARDK_P | 0.214 | 0.034 | 0.084 | 0.126
TD | Wind | 39 | ARMO_P | 32.978 | 5.161 | 12.894 | 19.329
TD | Wind | 39 | AXMI1 | 1.137 | 0.178 | 0.444 | 0.666
TD | Wind | 39 | AYRR | 0.057 | 0.009 | 0.022 | 0.034
TD | Wind | 39 | BAGA | 6.956 | 1.089 | 2.72 | 4.077
TD | Wind | 39 | BEAU_P | 9.49 | 1.485 | 3.711 | 5.562
TD | Wind | 39 | BEDDT1 | 0.071 | 0.011 | 0.028 | 0.041
TD | Wind | 39 | BERB_P | 7.437 | 1.164 | 2.908 | 4.359
TD | Wind | 39 | BERW | 10.127 | 1.585 | 3.96 | 5.935
TD | Wind | 39 | BESW_1 | 0.212 | 0.033 | 0.083 | 0.124
TD | Wind | 39 | BICF_1 | 3.337 | 0.522 | 1.305 | 1.956
TD | Wind | 39 | BIRK_1 | 0.219 | 0.034 | 0.086 | 0.129
TD | Wind | 39 | BISW_1 | 1.463 | 0.229 | 0.572 | 0.858
TD | Wind | 39 | BLYTH132 | 0.728 | 0.114 | 0.285 | 0.427
TD | Wind | 39 | BOAG_P | 0.136 | 0.021 | 0.053 | 0.08
TD | Wind | 39 | BOLN_1 | 5.133 | 0.803 | 2.007 | 3.008
TD | Wind | 39 | BONN | 5.064 | 0.793 | 1.98 | 2.968
TD | Wind | 39 | BOTW_1 | 0.273 | 0.043 | 0.107 | 0.16
TD | Wind | 39 | BRAC_P | 0.559 | 0.088 | 0.219 | 0.328
TD | Wind | 39 | BRAI_1 | 3.689 | 0.577 | 1.442 | 2.162
TD | Wind | 39 | BRAW_1 | 15.286 | 2.392 | 5.977 | 8.959
TD | Wind | 39 | BRED_1 | 0.026 | 0.004 | 0.01 | 0.015
TD | Wind | 39 | BRID_P | 47.45 | 7.426 | 18.553 | 27.81
TD | Wind | 39 | BRIM_1 | 0.418 | 0.065 | 0.163 | 0.245
TD | Wind | 39 | BRLE_1 | 0.057 | 0.009 | 0.022 | 0.034
TD | Wind | 39 | BROA_P | 1.765 | 0.276 | 0.69 | 1.034
TD | Wind | 39 | BROR_P | 1.307 | 0.204 | 0.511 | 0.766
TD | Wind | 39 | BRWA1 | 9.845 | 1.541 | 3.849 | 5.77
TD | Wind | 39 | BUMU_P | 4.292 | 0.672 | 1.678 | 2.515
TD | Wind | 39 | BURM_1 | 1.024 | 0.16 | 0.401 | 0.6
TD | Wind | 39 | BUSH_1 | 2.853 | 0.447 | 1.116 | 1.672
TD | Wind | 39 | CAAD_P | 4.125 | 0.646 | 1.613 | 2.418
TD | Wind | 39 | CAIF_P | 8.226 | 1.287 | 3.216 | 4.821
TD | Wind | 39 | CAMB_01 | 17.131 | 2.681 | 6.698 | 10.04
TD | Wind | 39 | CANTN1 | 0.337 | 0.053 | 0.132 | 0.198
TD | Wind | 39 | CAPEA1 | 0.057 | 0.009 | 0.022 | 0.034
TD | Wind | 39 | CARE_1 | 2.169 | 0.339 | 0.848 | 1.271
TD | Wind | 39 | CARR_1 | 1.171 | 0.183 | 0.458 | 0.686
TD | Wind | 39 | CATY | 0.063 | 0.01 | 0.025 | 0.037
TD | Wind | 39 | CELL_1 | 6.255 | 0.979 | 2.446 | 3.666
TD | Wind | 39 | CHAP | 12.521 | 1.96 | 4.896 | 7.339
TD | Wind | 39 | CHAR_P | 0.476 | 0.074 | 0.186 | 0.279
TD | Wind | 39 | CHIC_1 | 4.502 | 0.705 | 1.76 | 2.639
TD | Wind | 39 | CHTE_1 | 4.439 | 0.695 | 1.736 | 2.602
TD | Wind | 39 | CITR_1 | 0.031 | 0.005 | 0.012 | 0.018
TD | Wind | 39 | CLAY_P | 0.423 | 0.066 | 0.166 | 0.248
TD | Wind | 39 | CLT03 | 5.186 | 0.812 | 2.028 | 3.039
TD | Wind | 39 | CLYM | 0.523 | 0.082 | 0.204 | 0.306
TD | Wind | 39 | COCK | 3.931 | 0.615 | 1.537 | 2.304
TD | Wind | 39 | CONQA1 | 0.54 | 0.084 | 0.211 | 0.316
TD | Wind | 39 | COUA_P | 4.902 | 0.767 | 1.917 | 2.873
TD | Wind | 39 | COVE_1 | 0.781 | 0.122 | 0.305 | 0.458
TD | Wind | 39 | COWL_1 | 0.308 | 0.048 | 0.121 | 0.181
TD | Wind | 39 | COYL | 7.524 | 1.178 | 2.942 | 4.41
TD | Wind | 39 | CRAI_P | 2.77 | 0.433 | 1.083 | 1.623
TD | Wind | 39 | CREB_1 | 78.391 | 12.268 | 30.651 | 45.945
TD | Wind | 39 | CUMB | 0.11 | 0.017 | 0.043 | 0.064
TD | Wind | 39 | CUPA | 14.639 | 2.291 | 5.724 | 8.58
TD | Wind | 39 | DALM3 | 0.287 | 0.045 | 0.112 | 0.168
TD | Wind | 39 | DEVM | 0.089 | 0.014 | 0.035 | 0.052
TD | Wind | 39 | DEVO | 3.36 | 0.526 | 1.314 | 1.969
TD | Wind | 39 | DOUN_P | 7.046 | 1.103 | 2.755 | 4.13
TD | Wind | 39 | DRAK_1 | 1.307 | 0.204 | 0.511 | 0.766
TD | Wind | 39 | DUBE_P | 1.241 | 0.194 | 0.485 | 0.727
TD | Wind | 39 | DUDH_P | 7.817 | 1.223 | 3.056 | 4.581
TD | Wind | 39 | DUGR_P | 11.148 | 1.745 | 4.359 | 6.534
TD | Wind | 39 | DUNB | 7.904 | 1.237 | 3.091 | 4.633
TD | Wind | 39 | DUNF | 5.101 | 0.798 | 1.995 | 2.99
TD | Wind | 39 | DUNO_P | 0.381 | 0.06 | 0.149 | 0.224
TD | Wind | 39 | DYCE_P | 26.633 | 4.168 | 10.413 | 15.609
TD | Wind | 39 | EALI_6 | 0.551 | 0.086 | 0.216 | 0.323
TD | Wind | 39 | EASO_1 | 11.821 | 1.85 | 4.622 | 6.928
TD | Wind | 39 | ECCL | 7.525 | 1.178 | 2.942 | 4.41
TD | Wind | 39 | ECLA_1 | 1.153 | 0.18 | 0.451 | 0.676
TD | Wind | 39 | EERH | 0.057 | 0.009 | 0.022 | 0.034
TD | Wind | 39 | EKIL | 1.286 | 0.201 | 0.503 | 0.753
TD | Wind | 39 | ELGI_P | 0.359 | 0.056 | 0.14 | 0.21
TD | Wind | 39 | ELLA_1 | 23.906 | 3.741 | 9.347 | 14.012
TD | Wind | 39 | ELST_1 | 0.246 | 0.038 | 0.096 | 0.144
TD | Wind | 39 | ENDE_1 | 33.502 | 5.243 | 13.099 | 19.635
TD | Wind | 39 | EXET1 | 2.916 | 0.456 | 1.14 | 1.709
TD | Wind | 39 | FAWL_1 | 0.012 | 0.002 | 0.005 | 0.007
TD | Wind | 39 | FECK_6 | 0.387 | 0.061 | 0.151 | 0.227
TD | Wind | 39 | FERRA2 | 8.398 | 1.314 | 3.284 | 4.922
TD | Wind | 39 | FERRB1 | 0.585 | 0.092 | 0.229 | 0.343
TD | Wind | 39 | FETT_P | 3.278 | 0.513 | 1.282 | 1.921
TD | Wind | 39 | FIDD_P | 4.074 | 0.638 | 1.593 | 2.388
TD | Wind | 39 | FIDF_1 | 0.136 | 0.021 | 0.053 | 0.08
TD | Wind | 39 | FLEE_1 | 0.089 | 0.014 | 0.035 | 0.052
TD | Wind | 39 | FOUR_1 | 6.258 | 0.979 | 2.447 | 3.668
TD | Wind | 39 | FROD_1 | 0.03 | 0.005 | 0.012 | 0.018
TD | Wind | 39 | FWIL_P | 0.052 | 0.008 | 0.02 | 0.031
TD | Wind | 39 | GALA | 3.221 | 0.504 | 1.26 | 1.888
TD | Wind | 39 | GIFF | 0.094 | 0.015 | 0.037 | 0.055
TD | Wind | 39 | GLEF_P | 14.907 | 2.333 | 5.829 | 8.737
TD | Wind | 39 | GLLU | 19.125 | 2.993 | 7.478 | 11.209
TD | Wind | 39 | GLRO | 0.917 | 0.144 | 0.359 | 0.538
TD | Wind | 39 | GREN_1 | 20.327 | 3.181 | 7.948 | 11.913
TD | Wind | 39 | GRIW_1 | 23.977 | 3.752 | 9.375 | 14.053
TD | Wind | 39 | GRUB_P | 0.105 | 0.016 | 0.041 | 0.062
TD | Wind | 39 | G_EXTRA_10 | 0.157 | 0.025 | 0.061 | 0.092
TD | Wind | 39 | G_EXTRA_11 | 12.298 | 1.925 | 4.809 | 7.208
TD | Wind | 39 | G_EXTRA_12 | 11.241 | 1.759 | 4.395 | 6.588
TD | Wind | 39 | G_EXTRA_13 | 19.495 | 3.051 | 7.623 | 11.426
TD | Wind | 39 | G_EXTRA_2 | 2.247 | 0.352 | 0.879 | 1.317
TD | Wind | 39 | G_EXTRA_4 | 0.47 | 0.074 | 0.184 | 0.276
TD | Wind | 39 | G_EXTRA_8 | 1.991 | 0.312 | 0.779 | 1.167
TD | Wind | 39 | G_EXTRA_9 | 0.982 | 0.154 | 0.384 | 0.576
TD | Wind | 39 | HARK_1 | 24.471 | 3.83 | 9.568 | 14.343
TD | Wind | 39 | HARM_6 | 3.083 | 0.483 | 1.206 | 1.807
TD | Wind | 39 | HAWI | 0.277 | 0.043 | 0.108 | 0.162
TD | Wind | 39 | HAWP_6 | 2.691 | 0.421 | 1.052 | 1.577
TD | Wind | 39 | HUER | 0.168 | 0.026 | 0.066 | 0.098
TD | Wind | 39 | HURS_1 | 2.697 | 0.422 | 1.054 | 1.58
TD | Wind | 39 | HUTT_1 | 0.353 | 0.055 | 0.138 | 0.207
TD | Wind | 39 | INDQ1 | 90.624 | 14.183 | 35.434 | 53.115
TD | Wind | 39 | INKE | 0.131 | 0.02 | 0.051 | 0.077
TD | Wind | 39 | INNE_P | 5.848 | 0.915 | 2.287 | 3.427
TD | Wind | 39 | IROA1 | 6.29 | 0.984 | 2.459 | 3.686
TD | Wind | 39 | IRONB1 | 3.722 | 0.582 | 1.455 | 2.181
TD | Wind | 39 | IVER_1 | 0.026 | 0.004 | 0.01 | 0.015
TD | Wind | 39 | IVER_6 | 0.026 | 0.004 | 0.01 | 0.015
TD | Wind | 39 | JOHN | 5.252 | 0.822 | 2.054 | 3.078
TD | Wind | 39 | JORD_3 | 0.251 | 0.039 | 0.098 | 0.147
TD | Wind | 39 | KAIM | 1.859 | 0.291 | 0.727 | 1.09
TD | Wind | 39 | KEAD_1 | 12.668 | 1.983 | 4.953 | 7.425
TD | Wind | 39 | KEAR_3 | 2.615 | 0.409 | 1.023 | 1.533
TD | Wind | 39 | KEIT_P | 4.364 | 0.683 | 1.706 | 2.558
TD | Wind | 39 | KEMS_1 | 0.623 | 0.098 | 0.244 | 0.365
TD | Wind | 39 | KIBY_G | 0.031 | 0.005 | 0.012 | 0.018
TD | Wind | 39 | KIER | 0.685 | 0.107 | 0.268 | 0.401
TD | Wind | 39 | KIIN_P | 0.063 | 0.01 | 0.025 | 0.037
TD | Wind | 39 | KILS | 5.021 | 0.786 | 1.963 | 2.943
TD | Wind | 39 | KILT | 6.545 | 1.024 | 2.559 | 3.836
TD | Wind | 39 | KILW | 0.089 | 0.014 | 0.035 | 0.052
TD | Wind | 39 | KINO_1 | 0.12 | 0.019 | 0.047 | 0.07
TD | Wind | 39 | KINT_P | 14.604 | 2.286 | 5.71 | 8.56
TD | Wind | 39 | KIRKB1 | 1.5 | 0.235 | 0.586 | 0.879
TD | Wind | 39 | KITW_1 | 0.428 | 0.067 | 0.167 | 0.251
TD | Wind | 39 | KNAR | 3.722 | 0.583 | 1.455 | 2.182
TD | Wind | 39 | LACK_6 | 7.473 | 1.17 | 2.922 | 4.38
TD | Wind | 39 | LAIR_P | 0.387 | 0.061 | 0.151 | 0.227
TD | Wind | 39 | LAND1 | 74.16 | 11.606 | 28.996 | 43.465
TD | Wind | 39 | LEGA_1 | 11.543 | 1.806 | 4.513 | 6.765
TD | Wind | 39 | LEVE | 17.114 | 2.678 | 6.691 | 10.03
TD | Wind | 39 | LING | 1.129 | 0.177 | 0.441 | 0.662
TD | Wind | 39 | LINM | 54.676 | 8.557 | 21.378 | 32.045
TD | Wind | 39 | LISD_1 | 0.162 | 0.025 | 0.063 | 0.095
TD | Wind | 39 | LITT_C | 0.031 | 0.005 | 0.012 | 0.018
TD | Wind | 39 | LOUD_H | 0.115 | 0.018 | 0.045 | 0.067
TD | Wind | 39 | LOVE_1 | 0.031 | 0.005 | 0.012 | 0.018
TD | Wind | 39 | LUNA_P | 15.961 | 2.498 | 6.241 | 9.355
TD | Wind | 39 | LYND_P | 14.266 | 2.233 | 5.578 | 8.361
TD | Wind | 39 | MACC_3 | 0.517 | 0.081 | 0.202 | 0.303
TD | Wind | 39 | MACD_P | 76.022 | 11.897 | 29.724 | 44.556
TD | Wind | 39 | MAGA_6 | 2.613 | 0.409 | 1.022 | 1.531
TD | Wind | 39 | MANN_1 | 0.459 | 0.072 | 0.18 | 0.269
TD | Wind | 39 | MAYB | 7.491 | 1.172 | 2.929 | 4.391
TD | Wind | 39 | MELK_1 | 5.579 | 0.873 | 2.181 | 3.27
TD | Wind | 39 | MILC_P | 10.811 | 1.692 | 4.227 | 6.336
TD | Wind | 39 | MILH_1 | 0.026 | 0.004 | 0.01 | 0.015
TD | Wind | 39 | MITY_1 | 0.172 | 0.027 | 0.067 | 0.101
TD | Wind | 39 | MYBS_P | 6.067 | 0.95 | 2.372 | 3.556
TD | Wind | 39 | NAIR_P | 1.565 | 0.245 | 0.612 | 0.917
TD | Wind | 39 | NEAR | 10.528 | 1.648 | 4.116 | 6.17
TD | Wind | 39 | NECE_1 | 0.029 | 0.004 | 0.011 | 0.017
TD | Wind | 39 | NEEP_3 | 2.535 | 0.397 | 0.991 | 1.486
TD | Wind | 39 | NETS | 8.123 | 1.271 | 3.176 | 4.761
TD | Wind | 39 | NHYD_6 | 0.115 | 0.018 | 0.045 | 0.067
TD | Wind | 39 | NINF_1 | 0.084 | 0.013 | 0.033 | 0.049
TD | Wind | 39 | NORL_3 | 0.517 | 0.081 | 0.202 | 0.303
TD | Wind | 39 | NORT_1 | 6.4 | 1.002 | 2.502 | 3.751
TD | Wind | 39 | NURS_1 | 2.665 | 0.417 | 1.042 | 1.562
TD | Wind | 39 | OCKH_1 | 0.021 | 0.003 | 0.008 | 0.012
TD | Wind | 39 | OFFE_3 | 0.152 | 0.024 | 0.059 | 0.089
TD | Wind | 39 | ORMO | 8.666 | 1.356 | 3.389 | 5.079
TD | Wind | 39 | ORRI_P | 0.052 | 0.008 | 0.02 | 0.031
TD | Wind | 39 | OSBA_1 | 31.861 | 4.986 | 12.458 | 18.674
TD | Wind | 39 | PADIB1 | 13.759 | 2.153 | 5.38 | 8.064
TD | Wind | 39 | PEHG_P | 29.431 | 4.606 | 11.507 | 17.249
TD | Wind | 39 | PELH_1 | 0.669 | 0.105 | 0.262 | 0.392
TD | Wind | 39 | PEMB_1 | 54.012 | 8.453 | 21.119 | 31.657
TD | Wind | 39 | PENN_1 | 0.052 | 0.008 | 0.02 | 0.031
TD | Wind | 39 | PENT_1 | 5.108 | 0.799 | 1.997 | 2.994
TD | Wind | 39 | PENW_1 | 0.985 | 0.154 | 0.385 | 0.577
TD | Wind | 39 | POOB | 1.821 | 0.285 | 0.712 | 1.067
TD | Wind | 39 | POPP_3 | 0.416 | 0.065 | 0.163 | 0.244
TD | Wind | 39 | PORA_P | 0.611 | 0.096 | 0.239 | 0.358
TD | Wind | 39 | PYLE_1 | 9.684 | 1.516 | 3.786 | 5.676
TD | Wind | 39 | RAIN_1 | 5.43 | 0.85 | 2.123 | 3.182
TD | Wind | 39 | RANN_P | 0.031 | 0.005 | 0.012 | 0.018
TD | Wind | 39 | RASS_1 | 21.822 | 3.415 | 8.532 | 12.79
TD | Wind | 39 | RATS_1 | 13.645 | 2.135 | 5.335 | 7.997
TD | Wind | 39 | RAYL_1 | 1.513 | 0.237 | 0.592 | 0.887
TD | Wind | 39 | REDH | 3.138 | 0.491 | 1.227 | 1.839
TD | Wind | 39 | RICH1 | 0.084 | 0.013 | 0.033 | 0.049
TD | Wind | 39 | ROCH_1 | 6.934 | 1.085 | 2.711 | 4.064
TD | Wind | 39 | RRIG | 24.574 | 3.846 | 9.608 | 14.403
TD | Wind | 39 | RUGEB1 | 8.106 | 1.269 | 3.169 | 4.751
TD | Wind | 39 | RYEH_1 | 0.026 | 0.004 | 0.01 | 0.015
TD | Wind | 39 | SALH_1 | 0.35 | 0.055 | 0.137 | 0.205
TD | Wind | 39 | SALL1 | 17.394 | 2.722 | 6.801 | 10.195
TD | Wind | 39 | SALT_1 | 11.357 | 1.777 | 4.44 | 6.656
TD | Wind | 39 | SASA | 13.765 | 2.154 | 5.382 | 8.068
TD | Wind | 39 | SBAR | 5.996 | 0.938 | 2.344 | 3.514
TD | Wind | 39 | SEAB1 | 0.871 | 0.136 | 0.34 | 0.51
TD | Wind | 39 | SELL_1 | 0.256 | 0.04 | 0.1 | 0.15
TD | Wind | 39 | SHIN_P | 0.136 | 0.021 | 0.053 | 0.08
TD | Wind | 39 | SHRU | 0.026 | 0.004 | 0.01 | 0.015
TD | Wind | 39 | SHRW_1 | 4.377 | 0.685 | 1.712 | 2.566
TD | Wind | 39 | SIGH | 0.013 | 0.002 | 0.005 | 0.008
TD | Wind | 39 | SKLGB1 | 1.981 | 0.31 | 0.775 | 1.161
TD | Wind | 39 | SLOY_P | 7.785 | 1.218 | 3.044 | 4.563
TD | Wind | 39 | SPAV | 2.704 | 0.423 | 1.057 | 1.585
TD | Wind | 39 | SPEN_1 | 18.991 | 2.972 | 7.426 | 11.131
TD | Wind | 39 | SSHI_3 | 0.481 | 0.075 | 0.188 | 0.282
TD | Wind | 39 | STAL_1 | 0.578 | 0.09 | 0.226 | 0.339
TD | Wind | 39 | STAY_1 | 40.646 | 6.361 | 15.893 | 23.823
TD | Wind | 39 | STEN_1 | 0.77 | 0.12 | 0.301 | 0.451
TD | Wind | 39 | STES_1 | 14.928 | 2.336 | 5.837 | 8.749
TD | Wind | 39 | STHA | 7.97 | 1.247 | 3.116 | 4.671
TD | Wind | 39 | STIR | 0.938 | 0.147 | 0.367 | 0.55
TD | Wind | 39 | STLE | 0.063 | 0.01 | 0.025 | 0.037
TD | Wind | 39 | STRI_P | 27.813 | 4.353 | 10.875 | 16.301
TD | Wind | 39 | SUND_1 | 2.874 | 0.45 | 1.124 | 1.684
TD | Wind | 39 | SWAN_1 | 23.663 | 3.703 | 9.252 | 13.869
TD | Wind | 39 | TARL_P | 1.759 | 0.275 | 0.688 | 1.031
TD | Wind | 39 | TAUN1 | 0.855 | 0.134 | 0.334 | 0.501
TD | Wind | 39 | TAYN_P | 12.411 | 1.942 | 4.853 | 7.274
TD | Wind | 39 | TEMP_3 | 3.815 | 0.597 | 1.492 | 2.236
TD | Wind | 39 | THOM_6 | 2.848 | 0.446 | 1.114 | 1.669
TD | Wind | 39 | THSO_P | 62.315 | 9.752 | 24.365 | 36.523
TD | Wind | 39 | THUR_6 | 0.586 | 0.092 | 0.229 | 0.343
TD | Wind | 39 | TILBB_1 | 0.006 | 0.001 | 0.002 | 0.004
TD | Wind | 39 | TONG | 8.399 | 1.314 | 3.284 | 4.922
TD | Wind | 39 | TRAW_1 | 8.488 | 1.328 | 3.319 | 4.975
TD | Wind | 39 | TUMB_P | 0.136 | 0.021 | 0.053 | 0.08
TD | Wind | 39 | TYNE_2 | 1.207 | 0.189 | 0.472 | 0.708
TD | Wind | 39 | UPPB_1 | 2.676 | 0.419 | 1.046 | 1.568
TD | Wind | 39 | UPPB_3 | 2.71 | 0.424 | 1.06 | 1.588
TD | Wind | 39 | USKM_1 | 0.14 | 0.022 | 0.055 | 0.082
TD | Wind | 39 | WABO | 2.399 | 0.375 | 0.938 | 1.406
TD | Wind | 39 | WALH_1 | 4.277 | 0.669 | 1.672 | 2.507
TD | Wind | 39 | WALP_B | 17.217 | 2.694 | 6.732 | 10.091
TD | Wind | 39 | WARL_1 | 2.67 | 0.418 | 1.044 | 1.565
TD | Wind | 39 | WASF_1 | 4.292 | 0.672 | 1.678 | 2.516
TD | Wind | 39 | WATFS_1 | 1.651 | 0.258 | 0.646 | 0.968
TD | Wind | 39 | WBOL_6 | 0.029 | 0.004 | 0.011 | 0.017
TD | Wind | 39 | WBUR_1 | 20.248 | 3.169 | 7.917 | 11.867
TD | Wind | 39 | WFIE | 0.402 | 0.063 | 0.157 | 0.236
TD | Wind | 39 | WHAM_1 | 0.201 | 0.031 | 0.079 | 0.118
TD | Wind | 39 | WHGA_1 | 0.376 | 0.059 | 0.147 | 0.221
TD | Wind | 39 | WILL_1 | 5.963 | 0.933 | 2.331 | 3.495
TD | Wind | 39 | WIMBS1 | 0.022 | 0.003 | 0.009 | 0.013
TD | Wind | 39 | WIOW_P | 2.085 | 0.326 | 0.815 | 1.222
TD | Wind | 39 | WISD_1 | 0.021 | 0.003 | 0.008 | 0.012
TD | Wind | 39 | WISH | 20.285 | 3.175 | 7.931 | 11.889
TD | Wind | 39 | WMEL_1 | 0.643 | 0.101 | 0.251 | 0.377
TD | Wind | 39 | WTHU31 | 0.078 | 0.012 | 0.031 | 0.046
TD | Wind | 39 | WWEY_1 | 0.01 | 0.002 | 0.004 | 0.006
TD | Wind | 39 | WYLF_1 | 7.38 | 1.155 | 2.886 | 4.326
TD | Wind | 39 | WYMOM_1 | 2.731 | 0.427 | 1.068 | 1.6
TD | Wind | 40 | ABHA1 | 4.142 | 0.648 | 1.62 | 2.428
TD | Wind | 40 | ABTH_1 | 0.346 | 0.054 | 0.135 | 0.203
TD | Wind | 40 | ALNE_P | 0.631 | 0.099 | 0.247 | 0.37
TD | Wind | 40 | ALVE1 | 68.504 | 10.721 | 26.785 | 40.15
TD | Wind | 40 | ARBR_P | 4.023 | 0.63 | 1.573 | 2.358
TD | Wind | 40 | ARDK_P | 0.221 | 0.035 | 0.086 | 0.13
TD | Wind | 40 | ARMO_P | 34.033 | 5.326 | 13.307 | 19.947
TD | Wind | 40 | AXMI1 | 1.173 | 0.184 | 0.459 | 0.688
TD | Wind | 40 | AYRR | 0.059 | 0.009 | 0.023 | 0.035
TD | Wind | 40 | BAGA | 7.178 | 1.123 | 2.807 | 4.207
TD | Wind | 40 | BEAU_P | 9.794 | 1.533 | 3.829 | 5.74
TD | Wind | 40 | BEDDT1 | 0.073 | 0.011 | 0.028 | 0.043
TD | Wind | 40 | BERB_P | 7.674 | 1.201 | 3.001 | 4.498
TD | Wind | 40 | BERW | 10.451 | 1.636 | 4.086 | 6.125
TD | Wind | 40 | BESW_1 | 0.218 | 0.034 | 0.085 | 0.128
TD | Wind | 40 | BICF_1 | 3.444 | 0.539 | 1.347 | 2.019
TD | Wind | 40 | BIRK_1 | 0.227 | 0.035 | 0.089 | 0.133
TD | Wind | 40 | BISW_1 | 1.51 | 0.236 | 0.59 | 0.885
TD | Wind | 40 | BLYTH132 | 0.751 | 0.118 | 0.294 | 0.44
TD | Wind | 40 | BOAG_P | 0.14 | 0.022 | 0.055 | 0.082
TD | Wind | 40 | BOLN_1 | 5.297 | 0.829 | 2.071 | 3.105
TD | Wind | 40 | BONN | 5.226 | 0.818 | 2.043 | 3.063
TD | Wind | 40 | BOTW_1 | 0.282 | 0.044 | 0.11 | 0.165
TD | Wind | 40 | BRAC_P | 0.577 | 0.09 | 0.226 | 0.338
TD | Wind | 40 | BRAI_1 | 3.807 | 0.596 | 1.489 | 2.231
TD | Wind | 40 | BRAW_1 | 15.774 | 2.469 | 6.168 | 9.245
TD | Wind | 40 | BRED_1 | 0.027 | 0.004 | 0.011 | 0.016
TD | Wind | 40 | BRID_P | 48.968 | 7.663 | 19.146 | 28.7
TD | Wind | 40 | BRIM_1 | 0.431 | 0.068 | 0.169 | 0.253
TD | Wind | 40 | BRLE_1 | 0.059 | 0.009 | 0.023 | 0.035
TD | Wind | 40 | BROA_P | 1.821 | 0.285 | 0.712 | 1.067
TD | Wind | 40 | BROR_P | 1.348 | 0.211 | 0.527 | 0.79
TD | Wind | 40 | BRWA1 | 10.16 | 1.59 | 3.972 | 5.955
TD | Wind | 40 | BUMU_P | 4.429 | 0.693 | 1.732 | 2.596
TD | Wind | 40 | BURM_1 | 1.057 | 0.165 | 0.413 | 0.62
TD | Wind | 40 | BUSH_1 | 2.945 | 0.461 | 1.151 | 1.726
TD | Wind | 40 | CAAD_P | 4.257 | 0.666 | 1.664 | 2.495
TD | Wind | 40 | CAIF_P | 8.489 | 1.329 | 3.319 | 4.975
TD | Wind | 40 | CAMB_01 | 17.679 | 2.767 | 6.912 | 10.362
TD | Wind | 40 | CANTN1 | 0.348 | 0.054 | 0.136 | 0.204
TD | Wind | 40 | CAPEA1 | 0.059 | 0.009 | 0.023 | 0.035
TD | Wind | 40 | CARE_1 | 2.238 | 0.35 | 0.875 | 1.312
TD | Wind | 40 | CARR_1 | 1.208 | 0.189 | 0.472 | 0.708
TD | Wind | 40 | CATY | 0.065 | 0.01 | 0.026 | 0.038
TD | Wind | 40 | CELL_1 | 6.455 | 1.01 | 2.524 | 3.783
TD | Wind | 40 | CHAP | 12.922 | 2.022 | 5.052 | 7.574
TD | Wind | 40 | CHAR_P | 0.491 | 0.077 | 0.192 | 0.288
TD | Wind | 40 | CHIC_1 | 4.646 | 0.727 | 1.817 | 2.723
TD | Wind | 40 | CHTE_1 | 4.581 | 0.717 | 1.791 | 2.685
TD | Wind | 40 | CITR_1 | 0.032 | 0.005 | 0.013 | 0.019
TD | Wind | 40 | CLAY_P | 0.437 | 0.068 | 0.171 | 0.256
TD | Wind | 40 | CLT03 | 5.351 | 0.838 | 2.092 | 3.137
TD | Wind | 40 | CLYM | 0.539 | 0.084 | 0.211 | 0.316
TD | Wind | 40 | COCK | 4.057 | 0.635 | 1.586 | 2.378
TD | Wind | 40 | CONQA1 | 0.557 | 0.087 | 0.218 | 0.327
TD | Wind | 40 | COUA_P | 5.059 | 0.792 | 1.978 | 2.965
TD | Wind | 40 | COVE_1 | 0.806 | 0.126 | 0.315 | 0.473
TD | Wind | 40 | COWL_1 | 0.318 | 0.05 | 0.124 | 0.186
TD | Wind | 40 | COYL | 7.765 | 1.215 | 3.036 | 4.551
TD | Wind | 40 | CRAI_P | 2.858 | 0.447 | 1.118 | 1.675
TD | Wind | 40 | CREB_1 | 80.898 | 12.661 | 31.631 | 47.415
TD | Wind | 40 | CUMB | 0.113 | 0.018 | 0.044 | 0.066
TD | Wind | 40 | CUPA | 15.107 | 2.364 | 5.907 | 8.854
TD | Wind | 40 | DALM3 | 0.297 | 0.046 | 0.116 | 0.174
TD | Wind | 40 | DEVM | 0.092 | 0.014 | 0.036 | 0.054
TD | Wind | 40 | DEVO | 3.468 | 0.543 | 1.356 | 2.032
TD | Wind | 40 | DOUN_P | 7.272 | 1.138 | 2.843 | 4.262
TD | Wind | 40 | DRAK_1 | 1.348 | 0.211 | 0.527 | 0.79
TD | Wind | 40 | DUBE_P | 1.281 | 0.2 | 0.501 | 0.751
TD | Wind | 40 | DUDH_P | 8.067 | 1.262 | 3.154 | 4.728
TD | Wind | 40 | DUGR_P | 11.505 | 1.8 | 4.498 | 6.743
TD | Wind | 40 | DUNB | 8.157 | 1.277 | 3.189 | 4.781
TD | Wind | 40 | DUNF | 5.264 | 0.824 | 2.058 | 3.085
TD | Wind | 40 | DUNO_P | 0.394 | 0.062 | 0.154 | 0.231
TD | Wind | 40 | DYCE_P | 27.485 | 4.301 | 10.747 | 16.109
TD | Wind | 40 | EALI_6 | 0.569 | 0.089 | 0.222 | 0.333
TD | Wind | 40 | EASO_1 | 12.199 | 1.909 | 4.77 | 7.15
TD | Wind | 40 | ECCL | 7.766 | 1.215 | 3.036 | 4.551
TD | Wind | 40 | ECLA_1 | 1.19 | 0.186 | 0.465 | 0.697
TD | Wind | 40 | EERH | 0.059 | 0.009 | 0.023 | 0.035
TD | Wind | 40 | EKIL | 1.327 | 0.208 | 0.519 | 0.778
TD | Wind | 40 | ELGI_P | 0.371 | 0.058 | 0.145 | 0.217
TD | Wind | 40 | ELLA_1 | 24.671 | 3.861 | 9.646 | 14.46
TD | Wind | 40 | ELST_1 | 0.253 | 0.04 | 0.099 | 0.149
TD | Wind | 40 | ENDE_1 | 34.573 | 5.411 | 13.518 | 20.264
TD | Wind | 40 | EXET1 | 3.009 | 0.471 | 1.177 | 1.764
TD | Wind | 40 | FAWL_1 | 0.012 | 0.002 | 0.005 | 0.007
TD | Wind | 40 | FECK_6 | 0.399 | 0.062 | 0.156 | 0.234
TD | Wind | 40 | FERRA2 | 8.667 | 1.356 | 3.389 | 5.08
TD | Wind | 40 | FERRB1 | 0.604 | 0.095 | 0.236 | 0.354
TD | Wind | 40 | FETT_P | 3.383 | 0.529 | 1.323 | 1.983
TD | Wind | 40 | FIDD_P | 4.204 | 0.658 | 1.644 | 2.464
TD | Wind | 40 | FIDF_1 | 0.14 | 0.022 | 0.055 | 0.082
TD | Wind | 40 | FLEE_1 | 0.092 | 0.014 | 0.036 | 0.054
TD | Wind | 40 | FOUR_1 | 6.458 | 1.011 | 2.525 | 3.785
TD | Wind | 40 | FROD_1 | 0.031 | 0.005 | 0.012 | 0.018
TD | Wind | 40 | FWIL_P | 0.054 | 0.008 | 0.021 | 0.032
TD | Wind | 40 | GALA | 3.324 | 0.52 | 1.3 | 1.948
TD | Wind | 40 | GIFF | 0.097 | 0.015 | 0.038 | 0.057
TD | Wind | 40 | GLEF_P | 15.383 | 2.408 | 6.015 | 9.016
TD | Wind | 40 | GLLU | 19.737 | 3.089 | 7.717 | 11.568
TD | Wind | 40 | GLRO | 0.947 | 0.148 | 0.37 | 0.555
TD | Wind | 40 | GREN_1 | 20.977 | 3.283 | 8.202 | 12.294
TD | Wind | 40 | GRIW_1 | 24.744 | 3.872 | 9.675 | 14.502
TD | Wind | 40 | GRUB_P | 0.108 | 0.017 | 0.042 | 0.064
TD | Wind | 40 | G_EXTRA_10 | 0.162 | 0.025 | 0.063 | 0.095
TD | Wind | 40 | G_EXTRA_11 | 12.692 | 1.986 | 4.962 | 7.439
TD | Wind | 40 | G_EXTRA_12 | 11.601 | 1.816 | 4.536 | 6.799
TD | Wind | 40 | G_EXTRA_13 | 20.119 | 3.149 | 7.867 | 11.792
TD | Wind | 40 | G_EXTRA_2 | 2.319 | 0.363 | 0.907 | 1.359
TD | Wind | 40 | G_EXTRA_4 | 0.485 | 0.076 | 0.19 | 0.284
TD | Wind | 40 | G_EXTRA_8 | 2.055 | 0.322 | 0.803 | 1.204
TD | Wind | 40 | G_EXTRA_9 | 1.013 | 0.159 | 0.396 | 0.594
TD | Wind | 40 | HARK_1 | 25.254 | 3.952 | 9.874 | 14.801
TD | Wind | 40 | HARM_6 | 3.182 | 0.498 | 1.244 | 1.865
TD | Wind | 40 | HAWI | 0.286 | 0.045 | 0.112 | 0.168
TD | Wind | 40 | HAWP_6 | 2.777 | 0.435 | 1.086 | 1.628
TD | Wind | 40 | HUER | 0.173 | 0.027 | 0.068 | 0.101
TD | Wind | 40 | HURS_1 | 2.783 | 0.436 | 1.088 | 1.631
TD | Wind | 40 | HUTT_1 | 0.364 | 0.057 | 0.142 | 0.213
TD | Wind | 40 | INDQ1 | 93.523 | 14.636 | 36.568 | 54.814
TD | Wind | 40 | INKE | 0.135 | 0.021 | 0.053 | 0.079
TD | Wind | 40 | INNE_P | 6.035 | 0.944 | 2.36 | 3.537
TD | Wind | 40 | IROA1 | 6.491 | 1.016 | 2.538 | 3.804
TD | Wind | 40 | IRONB1 | 3.841 | 0.601 | 1.502 | 2.251
TD | Wind | 40 | IVER_1 | 0.027 | 0.004 | 0.011 | 0.016
TD | Wind | 40 | IVER_6 | 0.027 | 0.004 | 0.011 | 0.016
TD | Wind | 40 | JOHN | 5.42 | 0.848 | 2.119 | 3.177
TD | Wind | 40 | JORD_3 | 0.259 | 0.041 | 0.101 | 0.152
TD | Wind | 40 | KAIM | 1.919 | 0.3 | 0.75 | 1.125
TD | Wind | 40 | KEAD_1 | 13.073 | 2.046 | 5.112 | 7.662
TD | Wind | 40 | KEAR_3 | 2.699 | 0.422 | 1.055 | 1.582
TD | Wind | 40 | KEIT_P | 4.503 | 0.705 | 1.761 | 2.639
TD | Wind | 40 | KEMS_1 | 0.643 | 0.101 | 0.252 | 0.377
TD | Wind | 40 | KIBY_G | 0.032 | 0.005 | 0.013 | 0.019
TD | Wind | 40 | KIER | 0.707 | 0.111 | 0.276 | 0.414
TD | Wind | 40 | KIIN_P | 0.065 | 0.01 | 0.025 | 0.038
TD | Wind | 40 | KILS | 5.181 | 0.811 | 2.026 | 3.037
TD | Wind | 40 | KILT | 6.754 | 1.057 | 2.641 | 3.958
TD | Wind | 40 | KILW | 0.092 | 0.014 | 0.036 | 0.054
TD | Wind | 40 | KINO_1 | 0.124 | 0.019 | 0.049 | 0.073
TD | Wind | 40 | KINT_P | 15.071 | 2.359 | 5.893 | 8.833
TD | Wind | 40 | KIRKB1 | 1.548 | 0.242 | 0.605 | 0.907
TD | Wind | 40 | KITW_1 | 0.442 | 0.069 | 0.173 | 0.259
TD | Wind | 40 | KNAR | 3.841 | 0.601 | 1.502 | 2.251
TD | Wind | 40 | LACK_6 | 7.712 | 1.207 | 3.015 | 4.52
TD | Wind | 40 | LAIR_P | 0.399 | 0.062 | 0.156 | 0.234
TD | Wind | 40 | LAND1 | 76.532 | 11.977 | 29.924 | 44.855
TD | Wind | 40 | LEGA_1 | 11.912 | 1.864 | 4.658 | 6.982
TD | Wind | 40 | LEVE | 17.661 | 2.764 | 6.905 | 10.351
TD | Wind | 40 | LING | 1.165 | 0.182 | 0.455 | 0.683
TD | Wind | 40 | LINM | 56.424 | 8.83 | 22.062 | 33.07
TD | Wind | 40 | LISD_1 | 0.167 | 0.026 | 0.065 | 0.098
TD | Wind | 40 | LITT_C | 0.032 | 0.005 | 0.013 | 0.019
TD | Wind | 40 | LOUD_H | 0.119 | 0.019 | 0.046 | 0.07
TD | Wind | 40 | LOVE_1 | 0.032 | 0.005 | 0.013 | 0.019
TD | Wind | 40 | LUNA_P | 16.472 | 2.578 | 6.44 | 9.654
TD | Wind | 40 | LYND_P | 14.722 | 2.304 | 5.756 | 8.629
TD | Wind | 40 | MACC_3 | 0.534 | 0.084 | 0.209 | 0.313
TD | Wind | 40 | MACD_P | 78.453 | 12.278 | 30.675 | 45.982
TD | Wind | 40 | MAGA_6 | 2.697 | 0.422 | 1.054 | 1.58
TD | Wind | 40 | MANN_1 | 0.474 | 0.074 | 0.185 | 0.278
TD | Wind | 40 | MAYB | 7.731 | 1.21 | 3.023 | 4.531
TD | Wind | 40 | MELK_1 | 5.757 | 0.901 | 2.251 | 3.374
TD | Wind | 40 | MILC_P | 11.157 | 1.746 | 4.362 | 6.539
TD | Wind | 40 | MILH_1 | 0.027 | 0.004 | 0.011 | 0.016
TD | Wind | 40 | MITY_1 | 0.178 | 0.028 | 0.07 | 0.104
TD | Wind | 40 | MYBS_P | 6.261 | 0.98 | 2.448 | 3.67
TD | Wind | 40 | NAIR_P | 1.615 | 0.253 | 0.632 | 0.947
TD | Wind | 40 | NEAR | 10.865 | 1.7 | 4.248 | 6.368
TD | Wind | 40 | NECE_1 | 0.03 | 0.005 | 0.012 | 0.017
TD | Wind | 40 | NEEP_3 | 2.616 | 0.409 | 1.023 | 1.533
TD | Wind | 40 | NETS | 8.383 | 1.312 | 3.278 | 4.913
TD | Wind | 40 | NHYD_6 | 0.119 | 0.019 | 0.046 | 0.07
TD | Wind | 40 | NINF_1 | 0.086 | 0.014 | 0.034 | 0.051
TD | Wind | 40 | NORL_3 | 0.534 | 0.084 | 0.209 | 0.313
TD | Wind | 40 | NORT_1 | 6.604 | 1.034 | 2.582 | 3.871
TD | Wind | 40 | NURS_1 | 2.751 | 0.43 | 1.075 | 1.612
TD | Wind | 40 | OCKH_1 | 0.022 | 0.003 | 0.008 | 0.013
TD | Wind | 40 | OFFE_3 | 0.156 | 0.024 | 0.061 | 0.092
TD | Wind | 40 | ORMO | 8.943 | 1.4 | 3.497 | 5.242
TD | Wind | 40 | ORRI_P | 0.054 | 0.008 | 0.021 | 0.032
TD | Wind | 40 | OSBA_1 | 32.881 | 5.146 | 12.856 | 19.271
TD | Wind | 40 | PADIB1 | 14.199 | 2.222 | 5.552 | 8.322
TD | Wind | 40 | PEHG_P | 30.372 | 4.753 | 11.876 | 17.801
TD | Wind | 40 | PELH_1 | 0.69 | 0.108 | 0.27 | 0.405
TD | Wind | 40 | PEMB_1 | 55.74 | 8.723 | 21.794 | 32.669
TD | Wind | 40 | PENN_1 | 0.054 | 0.008 | 0.021 | 0.032
TD | Wind | 40 | PENT_1 | 5.272 | 0.825 | 2.061 | 3.09
TD | Wind | 40 | PENW_1 | 1.016 | 0.159 | 0.397 | 0.596
TD | Wind | 40 | POOB | 1.88 | 0.294 | 0.735 | 1.102
TD | Wind | 40 | POPP_3 | 0.429 | 0.067 | 0.168 | 0.252
TD | Wind | 40 | PORA_P | 0.631 | 0.099 | 0.247 | 0.37
TD | Wind | 40 | PYLE_1 | 9.994 | 1.564 | 3.907 | 5.857
TD | Wind | 40 | RAIN_1 | 5.604 | 0.877 | 2.191 | 3.284
TD | Wind | 40 | RANN_P | 0.032 | 0.005 | 0.013 | 0.019
TD | Wind | 40 | RASS_1 | 22.52 | 3.524 | 8.805 | 13.199
TD | Wind | 40 | RATS_1 | 14.082 | 2.204 | 5.506 | 8.253
TD | Wind | 40 | RAYL_1 | 1.561 | 0.244 | 0.61 | 0.915
TD | Wind | 40 | REDH | 3.239 | 0.507 | 1.266 | 1.898
TD | Wind | 40 | RICH1 | 0.086 | 0.014 | 0.034 | 0.051
TD | Wind | 40 | ROCH_1 | 7.156 | 1.12 | 2.798 | 4.194
TD | Wind | 40 | RRIG | 25.36 | 3.969 | 9.916 | 14.863
TD | Wind | 40 | RUGEB1 | 8.365 | 1.309 | 3.271 | 4.903
TD | Wind | 40 | RYEH_1 | 0.027 | 0.004 | 0.011 | 0.016
TD | Wind | 40 | SALH_1 | 0.361 | 0.057 | 0.141 | 0.212
TD | Wind | 40 | SALL1 | 17.951 | 2.809 | 7.019 | 10.521
TD | Wind | 40 | SALT_1 | 11.72 | 1.834 | 4.582 | 6.869
TD | Wind | 40 | SASA | 14.206 | 2.223 | 5.554 | 8.326
TD | Wind | 40 | SBAR | 6.188 | 0.968 | 2.419 | 3.627
TD | Wind | 40 | SEAB1 | 0.899 | 0.141 | 0.351 | 0.527
TD | Wind | 40 | SELL_1 | 0.264 | 0.041 | 0.103 | 0.155
TD | Wind | 40 | SHIN_P | 0.14 | 0.022 | 0.055 | 0.082
TD | Wind | 40 | SHRU | 0.027 | 0.004 | 0.011 | 0.016
TD | Wind | 40 | SHRW_1 | 4.517 | 0.707 | 1.766 | 2.648
TD | Wind | 40 | SIGH | 0.013 | 0.002 | 0.005 | 0.008
TD | Wind | 40 | SKLGB1 | 2.045 | 0.32 | 0.799 | 1.198
TD | Wind | 40 | SLOY_P | 8.034 | 1.257 | 3.141 | 4.709
TD | Wind | 40 | SPAV | 2.79 | 0.437 | 1.091 | 1.635
TD | Wind | 40 | SPEN_1 | 19.599 | 3.067 | 7.663 | 11.487
TD | Wind | 40 | SSHI_3 | 0.496 | 0.078 | 0.194 | 0.291
TD | Wind | 40 | STAL_1 | 0.596 | 0.093 | 0.233 | 0.35
TD | Wind | 40 | STAY_1 | 41.946 | 6.565 | 16.401 | 24.585
TD | Wind | 40 | STEN_1 | 0.794 | 0.124 | 0.311 | 0.466
TD | Wind | 40 | STES_1 | 15.406 | 2.411 | 6.024 | 9.029
TD | Wind | 40 | STHA | 8.225 | 1.287 | 3.216 | 4.82
TD | Wind | 40 | STIR | 0.968 | 0.152 | 0.379 | 0.567
TD | Wind | 40 | STLE | 0.065 | 0.01 | 0.026 | 0.038
TD | Wind | 40 | STRI_P | 28.702 | 4.492 | 11.223 | 16.823
TD | Wind | 40 | SUND_1 | 2.966 | 0.464 | 1.16 | 1.738
TD | Wind | 40 | SWAN_1 | 24.42 | 3.822 | 9.548 | 14.312
TD | Wind | 40 | TARL_P | 1.815 | 0.284 | 0.71 | 1.064
TD | Wind | 40 | TAUN1 | 0.883 | 0.138 | 0.345 | 0.517
TD | Wind | 40 | TAYN_P | 12.808 | 2.004 | 5.008 | 7.507
TD | Wind | 40 | TEMP_3 | 3.937 | 0.616 | 1.539 | 2.307
TD | Wind | 40 | THOM_6 | 2.939 | 0.46 | 1.149 | 1.723
TD | Wind | 40 | THSO_P | 64.308 | 10.064 | 25.144 | 37.691
TD | Wind | 40 | THUR_6 | 0.605 | 0.095 | 0.236 | 0.354
TD | Wind | 40 | TILBB_1 | 0.006 | 0.001 | 0.003 | 0.004
TD | Wind | 40 | TONG | 8.667 | 1.356 | 3.389 | 5.08
TD | Wind | 40 | TRAW_1 | 8.759 | 1.371 | 3.425 | 5.134
TD | Wind | 40 | TUMB_P | 0.14 | 0.022 | 0.055 | 0.082
TD | Wind | 40 | TYNE_2 | 1.246 | 0.195 | 0.487 | 0.73
TD | Wind | 40 | UPPB_1 | 2.761 | 0.432 | 1.08 | 1.618
TD | Wind | 40 | UPPB_3 | 2.797 | 0.438 | 1.094 | 1.639
TD | Wind | 40 | USKM_1 | 0.145 | 0.023 | 0.057 | 0.085
TD | Wind | 40 | WABO | 2.475 | 0.387 | 0.968 | 1.451
TD | Wind | 40 | WALH_1 | 4.414 | 0.691 | 1.726 | 2.587
TD | Wind | 40 | WALP_B | 17.768 | 2.781 | 6.947 | 10.414
TD | Wind | 40 | WARL_1 | 2.756 | 0.431 | 1.078 | 1.615
TD | Wind | 40 | WASF_1 | 4.429 | 0.693 | 1.732 | 2.596
TD | Wind | 40 | WATFS_1 | 1.704 | 0.267 | 0.666 | 0.999
TD | Wind | 40 | WBOL_6 | 0.03 | 0.005 | 0.012 | 0.017
TD | Wind | 40 | WBUR_1 | 20.895 | 3.27 | 8.17 | 12.247
TD | Wind | 40 | WFIE | 0.415 | 0.065 | 0.162 | 0.243
TD | Wind | 40 | WHAM_1 | 0.208 | 0.032 | 0.081 | 0.122
TD | Wind | 40 | WHGA_1 | 0.388 | 0.061 | 0.152 | 0.228
TD | Wind | 40 | WILL_1 | 6.154 | 0.963 | 2.406 | 3.607
TD | Wind | 40 | WIMBS1 | 0.023 | 0.004 | 0.009 | 0.013
TD | Wind | 40 | WIOW_P | 2.152 | 0.337 | 0.841 | 1.261
TD | Wind | 40 | WISD_1 | 0.022 | 0.003 | 0.008 | 0.013
TD | Wind | 40 | WISH | 20.934 | 3.276 | 8.185 | 12.269
TD | Wind | 40 | WMEL_1 | 0.663 | 0.104 | 0.259 | 0.389
TD | Wind | 40 | WTHU31 | 0.081 | 0.013 | 0.032 | 0.047
TD | Wind | 40 | WWEY_1 | 0.011 | 0.002 | 0.004 | 0.006
TD | Wind | 40 | WYLF_1 | 7.616 | 1.192 | 2.978 | 4.464
TD | Wind | 40 | WYMOM_1 | 2.818 | 0.441 | 1.102 | 1.652

## mBattery
Created by CalcMicroSplits.sas
scenario | year | etys_location | capacity | wintpk | summam | summpm
CE | 17 | ABHA1 | 0.078 | 0 | -0.058 | -0.001
CE | 17 | ABTH_1 | 0.014 | 0 | -0.01 | 0
CE | 17 | ACTL_2 | 0.006 | 0 | -0.004 | 0
CE | 17 | ALNE_P | 0.003 | 0 | -0.002 | 0
CE | 17 | ALVE1 | 0.073 | 0 | -0.055 | -0.001
CE | 17 | ARBR_P | 0.009 | 0 | -0.007 | 0
CE | 17 | ARDK_P | 0.001 | 0 | 0 | 0
CE | 17 | ARMO_P | 0.003 | 0 | -0.002 | 0
CE | 17 | AXMI1 | 0.048 | 0 | -0.036 | 0
CE | 17 | AYRR | 0.003 | 0 | -0.003 | 0
CE | 17 | BAGA | 0.005 | 0 | -0.004 | 0
CE | 17 | BAIN | 0.002 | 0 | -0.002 | 0
CE | 17 | BARKC1 | 0.013 | 0 | -0.01 | 0
CE | 17 | BARKW3 | 0.007 | 0 | -0.005 | 0
CE | 17 | BEAU_P | 0.005 | 0 | -0.004 | 0
CE | 17 | BEDDT1 | 0.017 | 0 | -0.013 | 0
CE | 17 | BEDD_1 | 0.026 | 0 | -0.02 | 0
CE | 17 | BERB_P | 0.004 | 0 | -0.003 | 0
CE | 17 | BERW | 0.01 | 0 | -0.007 | 0
CE | 17 | BESW_1 | 0.04 | 0 | -0.03 | 0
CE | 17 | BICF_1 | 0.124 | 0 | -0.093 | -0.001
CE | 17 | BIRK_1 | 0.017 | 0 | -0.013 | 0
CE | 17 | BISW_1 | 0.043 | 0 | -0.032 | 0
CE | 17 | BLYTH132 | 0.033 | 0 | -0.025 | 0
CE | 17 | BOAG_P | 0.003 | 0 | -0.002 | 0
CE | 17 | BOLN_1 | 0.113 | 0 | -0.085 | -0.001
CE | 17 | BONN | 0.006 | 0 | -0.004 | 0
CE | 17 | BOTW_1 | 0.048 | 0 | -0.036 | 0
CE | 17 | BRAC_P | 0.002 | 0 | -0.002 | 0
CE | 17 | BRAI_1 | 0.082 | 0 | -0.062 | -0.001
CE | 17 | BRAP | 0.001 | 0 | -0.001 | 0
CE | 17 | BRAW_1 | 0.034 | 0 | -0.026 | 0
CE | 17 | BRED_1 | 0.034 | 0 | -0.025 | 0
CE | 17 | BRID_P | 0.01 | 0 | -0.007 | 0
CE | 17 | BRIM_1 | 0.011 | 0 | -0.008 | 0
CE | 17 | BRLE_1 | 0.058 | 0 | -0.043 | -0.001
CE | 17 | BROA_P | 0.003 | 0 | -0.002 | 0
CE | 17 | BROR_P | 0.001 | 0 | -0.001 | 0
CE | 17 | BROX | 0.003 | 0 | -0.003 | 0
CE | 17 | BRWA1 | 0.057 | 0 | -0.043 | -0.001
CE | 17 | BUMU_P | 0.01 | 0 | -0.008 | 0
CE | 17 | BURM_1 | 0.09 | 0 | -0.067 | -0.001
CE | 17 | BUSH_1 | 0.034 | 0 | -0.025 | 0
CE | 17 | BUST_1 | 0.017 | 0 | -0.012 | 0
CE | 17 | CAAD_P | 0.001 | 0 | -0.001 | 0
CE | 17 | CAIF_P | 0.002 | 0 | -0.001 | 0
CE | 17 | CAMB_01 | 0.026 | 0 | -0.02 | 0
CE | 17 | CANTN1 | 0.021 | 0 | -0.016 | 0
CE | 17 | CAPEA1 | 0.018 | 0 | -0.014 | 0
CE | 17 | CARE_1 | 0.03 | 0 | -0.023 | 0
CE | 17 | CARR_1 | 0.038 | 0 | -0.028 | 0
CE | 17 | CASS_P | 0 | 0 | 0 | 0
CE | 17 | CATY | 0.001 | 0 | -0.001 | 0
CE | 17 | CELL_1 | 0.064 | 0 | -0.048 | -0.001
CE | 17 | CHAP | 0.02 | 0 | -0.015 | 0
CE | 17 | CHAR_P | 0 | 0 | 0 | 0
CE | 17 | CHAS | 0 | 0 | 0 | 0
CE | 17 | CHIC_1 | 0.043 | 0 | -0.032 | 0
CE | 17 | CHSI_1 | 0.02 | 0 | -0.015 | 0
CE | 17 | CHTE_1 | 0.066 | 0 | -0.05 | -0.001
CE | 17 | CITR_1 | 0.009 | 0 | -0.007 | 0
CE | 17 | CLAC_P | 0 | 0 | 0 | 0
CE | 17 | CLAY_P | 0.003 | 0 | -0.002 | 0
CE | 17 | CLT03 | 0.142 | 0 | -0.107 | -0.001
CE | 17 | CLYM | 0.006 | 0 | -0.004 | 0
CE | 17 | COAT | 0.002 | 0 | -0.001 | 0
CE | 17 | COCK | 0.007 | 0 | -0.005 | 0
CE | 17 | CONQA1 | 0.027 | 0 | -0.02 | 0
CE | 17 | COUA_P | 0.006 | 0 | -0.005 | 0
CE | 17 | COVE_1 | 0.048 | 0 | -0.036 | 0
CE | 17 | COWL_1 | 0.082 | 0 | -0.061 | -0.001
CE | 17 | COYL | 0.007 | 0 | -0.005 | 0
CE | 17 | CRAI_P | 0 | 0 | 0 | 0
CE | 17 | CREB_1 | 0.078 | 0 | -0.058 | -0.001
CE | 17 | CUMB | 0.005 | 0 | -0.003 | 0
CE | 17 | CUPA | 0.014 | 0 | -0.011 | 0
CE | 17 | DALM3 | 0.003 | 0 | -0.002 | 0
CE | 17 | DEVM | 0.001 | 0 | -0.001 | 0
CE | 17 | DEVO | 0.008 | 0 | -0.006 | 0
CE | 17 | DEWP | 0 | 0 | 0 | 0
CE | 17 | DOUN_P | 0.002 | 0 | -0.002 | 0
CE | 17 | DRAK_1 | 0.018 | 0 | -0.014 | 0
CE | 17 | DRUM | 0.004 | 0 | -0.003 | 0
CE | 17 | DUBE_P | 0 | 0 | 0 | 0
CE | 17 | DUDH_P | 0.001 | 0 | -0.001 | 0
CE | 17 | DUGR_P | 0.001 | 0 | -0.001 | 0
CE | 17 | DUNB | 0.005 | 0 | -0.004 | 0
CE | 17 | DUNF | 0.003 | 0 | -0.002 | 0
CE | 17 | DUNO_P | 0.001 | 0 | -0.001 | 0
CE | 17 | DYCE_P | 0.006 | 0 | -0.005 | 0
CE | 17 | EALI_6 | 0.009 | 0 | -0.007 | 0
CE | 17 | EASO_1 | 0.062 | 0 | -0.047 | -0.001
CE | 17 | ECCL | 0.013 | 0 | -0.009 | 0
CE | 17 | ECLA_1 | 0.054 | 0 | -0.041 | -0.001
CE | 17 | EERH | 0.006 | 0 | -0.005 | 0
CE | 17 | EKIL | 0.004 | 0 | -0.003 | 0
CE | 17 | ELDE | 0.002 | 0 | -0.001 | 0
CE | 17 | ELGI_P | 0.007 | 0 | -0.006 | 0
CE | 17 | ELLA_1 | 0.05 | 0 | -0.038 | -0.001
CE | 17 | ELST_1 | 0.013 | 0 | -0.01 | 0
CE | 17 | ENDE_1 | 0.088 | 0 | -0.066 | -0.001
CE | 17 | ERSK | 0.002 | 0 | -0.001 | 0
CE | 17 | EXET1 | 0.081 | 0 | -0.061 | -0.001
CE | 17 | FAUG_P | 0 | 0 | 0 | 0
CE | 17 | FAWL_1 | 0.034 | 0 | -0.025 | 0
CE | 17 | FECK_6 | 0.042 | 0 | -0.032 | 0
CE | 17 | FERRA2 | 0.01 | 0 | -0.008 | 0
CE | 17 | FERRB1 | 0.014 | 0 | -0.01 | 0
CE | 17 | FETT_P | 0.003 | 0 | -0.002 | 0
CE | 17 | FIDD_P | 0.002 | 0 | -0.002 | 0
CE | 17 | FIDF_1 | 0.029 | 0 | -0.022 | 0
CE | 17 | FINN | 0 | 0 | 0 | 0
CE | 17 | FLEE_1 | 0.055 | 0 | -0.041 | -0.001
CE | 17 | FOUR_1 | 0.014 | 0 | -0.011 | 0
CE | 17 | FROD_1 | 0.021 | 0 | -0.015 | 0
CE | 17 | FWIL_P | 0.001 | 0 | -0.001 | 0
CE | 17 | GALA | 0.007 | 0 | -0.005 | 0
CE | 17 | GIFF | 0.003 | 0 | -0.002 | 0
CE | 17 | GLEF_P | 0.003 | 0 | -0.002 | 0
CE | 17 | GLLU | 0.002 | 0 | -0.002 | 0
CE | 17 | GLNI | 0.001 | 0 | -0.001 | 0
CE | 17 | GLRO | 0.004 | 0 | -0.003 | 0
CE | 17 | GOVA | 0.001 | 0 | -0.001 | 0
CE | 17 | GREN_1 | 0.1 | 0 | -0.075 | -0.001
CE | 17 | GRIW_1 | 0.051 | 0 | -0.038 | -0.001
CE | 17 | GRUB_P | 0 | 0 | 0 | 0
CE | 17 | G_EXTRA_10 | 0.002 | 0 | -0.002 | 0
CE | 17 | G_EXTRA_11 | 0.001 | 0 | -0.001 | 0
CE | 17 | G_EXTRA_12 | 0 | 0 | 0 | 0
CE | 17 | G_EXTRA_2 | 0.01 | 0 | -0.008 | 0
CE | 17 | G_EXTRA_4 | 0.003 | 0 | -0.002 | 0
CE | 17 | G_EXTRA_5 | 0 | 0 | 0 | 0
CE | 17 | G_EXTRA_7 | 0.003 | 0 | -0.002 | 0
CE | 17 | G_EXTRA_8 | 0.004 | 0 | -0.003 | 0
CE | 17 | G_EXTRA_9 | 0.003 | 0 | -0.002 | 0
CE | 17 | HACK_1 | 0.006 | 0 | -0.005 | 0
CE | 17 | HACK_6 | 0.003 | 0 | -0.002 | 0
CE | 17 | HAGR | 0.001 | 0 | -0.001 | 0
CE | 17 | HAMHC1 | 0.018 | 0 | -0.014 | 0
CE | 17 | HARK_1 | 0.009 | 0 | -0.007 | 0
CE | 17 | HARM_6 | 0.008 | 0 | -0.006 | 0
CE | 17 | HAWI | 0.003 | 0 | -0.003 | 0
CE | 17 | HAWP_6 | 0.012 | 0 | -0.009 | 0
CE | 17 | HELE | 0.002 | 0 | -0.001 | 0
CE | 17 | HUER | 0.001 | 0 | -0.001 | 0
CE | 17 | HURS_1 | 0.026 | 0 | -0.019 | 0
CE | 17 | HUTT_1 | 0.011 | 0 | -0.008 | 0
CE | 17 | IMPK_1 | 0.01 | 0 | -0.007 | 0
CE | 17 | INDQ1 | 0.143 | 0 | -0.107 | -0.001
CE | 17 | INKE | 0.005 | 0 | -0.004 | 0
CE | 17 | INNE_P | 0.007 | 0 | -0.005 | 0
CE | 17 | IROA1 | 0.061 | 0 | -0.046 | -0.001
CE | 17 | IRONB1 | 0.071 | 0 | -0.053 | -0.001
CE | 17 | IVER_1 | 0.01 | 0 | -0.008 | 0
CE | 17 | IVER_6 | 0.007 | 0 | -0.005 | 0
CE | 17 | JOHN | 0.003 | 0 | -0.002 | 0
CE | 17 | JORD_3 | 0.005 | 0 | -0.004 | 0
CE | 17 | KAIM | 0.011 | 0 | -0.008 | 0
CE | 17 | KEAD_1 | 0.047 | 0 | -0.035 | 0
CE | 17 | KEAR_3 | 0.043 | 0 | -0.032 | 0
CE | 17 | KEIT_P | 0.002 | 0 | -0.001 | 0
CE | 17 | KEMS_1 | 0.026 | 0 | -0.019 | 0
CE | 17 | KIBY_G | 0.014 | 0 | -0.01 | 0
CE | 17 | KIER | 0.005 | 0 | -0.004 | 0
CE | 17 | KIIN_P | 0.001 | 0 | 0 | 0
CE | 17 | KILS | 0.001 | 0 | -0.001 | 0
CE | 17 | KILT | 0.006 | 0 | -0.004 | 0
CE | 17 | KILW | 0.003 | 0 | -0.002 | 0
CE | 17 | KINL_P | 0 | 0 | 0 | 0
CE | 17 | KINO_1 | 0.029 | 0 | -0.022 | 0
CE | 17 | KINT_P | 0.01 | 0 | -0.007 | 0
CE | 17 | KIRKB1 | 0.049 | 0 | -0.037 | 0
CE | 17 | KITW_1 | 0.028 | 0 | -0.021 | 0
CE | 17 | KNAR | 0.041 | 0 | -0.031 | 0
CE | 17 | LACK_6 | 0.03 | 0 | -0.023 | 0
CE | 17 | LAIR_P | 0.001 | 0 | -0.001 | 0
CE | 17 | LALE1SG003 | 0.008 | 0 | -0.006 | 0
CE | 17 | LAND1 | 0.103 | 0 | -0.077 | -0.001
CE | 17 | LEGA_1 | 0.055 | 0 | -0.041 | -0.001
CE | 17 | LEVE | 0.004 | 0 | -0.003 | 0
CE | 17 | LING | 0.006 | 0 | -0.005 | 0
CE | 17 | LINM | 0.011 | 0 | -0.008 | 0
CE | 17 | LISD_1 | 0.034 | 0 | -0.025 | 0
CE | 17 | LITT_C | 0.005 | 0 | -0.004 | 0
CE | 17 | LITT_J | 0.002 | 0 | -0.001 | 0
CE | 17 | LODR_6 | 0.003 | 0 | -0.002 | 0
CE | 17 | LOUD_H | 0.033 | 0 | -0.025 | 0
CE | 17 | LOVE_1 | 0.065 | 0 | -0.049 | -0.001
CE | 17 | LUNA_P | 0.006 | 0 | -0.005 | 0
CE | 17 | LYND_P | 0.004 | 0 | -0.003 | 0
CE | 17 | MACC_3 | 0.018 | 0 | -0.013 | 0
CE | 17 | MACD_P | 0.007 | 0 | -0.005 | 0
CE | 17 | MAGA_6 | 0.008 | 0 | -0.006 | 0
CE | 17 | MANN_1 | 0.081 | 0 | -0.061 | -0.001
CE | 17 | MAYB | 0.002 | 0 | -0.002 | 0
CE | 17 | MELK_1 | 0.068 | 0 | -0.051 | -0.001
CE | 17 | MILC_P | 0.006 | 0 | -0.005 | 0
CE | 17 | MILH_1 | 0.013 | 0 | -0.01 | 0
CE | 17 | MITY_1 | 0.051 | 0 | -0.038 | -0.001
CE | 17 | MYBS_P | 0.002 | 0 | -0.001 | 0
CE | 17 | NAIR_P | 0.003 | 0 | -0.002 | 0
CE | 17 | NEAR | 0.004 | 0 | -0.003 | 0
CE | 17 | NECE_1 | 0.042 | 0 | -0.031 | 0
CE | 17 | NEEP_3 | 0.016 | 0 | -0.012 | 0
CE | 17 | NETS | 0.002 | 0 | -0.002 | 0
CE | 17 | NEWX_6 | 0.009 | 0 | -0.007 | 0
CE | 17 | NFLE | 0.015 | 0 | -0.011 | 0
CE | 17 | NHYD_6 | 0.009 | 0 | -0.007 | 0
CE | 17 | NINF_1 | 0.054 | 0 | -0.04 | -0.001
CE | 17 | NORL_3 | 0.005 | 0 | -0.004 | 0
CE | 17 | NORT_1 | 0.034 | 0 | -0.026 | 0
CE | 17 | NURS_1 | 0.068 | 0 | -0.051 | -0.001
CE | 17 | OCKH_1 | 0.009 | 0 | -0.007 | 0
CE | 17 | OFFE_3 | 0.034 | 0 | -0.026 | 0
CE | 17 | OLDB_1 | 0.011 | 0 | -0.008 | 0
CE | 17 | ORMO | 0.034 | 0 | -0.025 | 0
CE | 17 | ORRI_P | 0 | 0 | 0 | 0
CE | 17 | OSBA_1 | 0.031 | 0 | -0.023 | 0
CE | 17 | PADIB1 | 0.052 | 0 | -0.039 | -0.001
CE | 17 | PAIS | 0.003 | 0 | -0.002 | 0
CE | 17 | PART | 0 | 0 | 0 | 0
CE | 17 | PEHG_P | 0.006 | 0 | -0.004 | 0
CE | 17 | PELH_1 | 0.041 | 0 | -0.031 | 0
CE | 17 | PEMB_1 | 0.043 | 0 | -0.032 | 0
CE | 17 | PENN_1 | 0.013 | 0 | -0.01 | 0
CE | 17 | PENT_1 | 0.02 | 0 | -0.015 | 0
CE | 17 | PENW_1 | 0.039 | 0 | -0.029 | 0
CE | 17 | PERS_P | 0.001 | 0 | -0.001 | 0
CE | 17 | PITS_3 | 0.002 | 0 | -0.001 | 0
CE | 17 | POOB | 0.007 | 0 | -0.005 | 0
CE | 17 | POPP_3 | 0.028 | 0 | -0.021 | 0
CE | 17 | PORA_P | 0.003 | 0 | -0.002 | 0
CE | 17 | PORD | 0.002 | 0 | -0.002 | 0
CE | 17 | PYLE_1 | 0.021 | 0 | -0.016 | 0
CE | 17 | RAIN_1 | 0.031 | 0 | -0.024 | 0
CE | 17 | RANN_P | 0 | 0 | 0 | 0
CE | 17 | RASS_1 | 0.062 | 0 | -0.047 | -0.001
CE | 17 | RATS_1 | 0.075 | 0 | -0.056 | -0.001
CE | 17 | RAYL_1 | 0.038 | 0 | -0.029 | 0
CE | 17 | REBR_3 | 0.009 | 0 | -0.007 | 0
CE | 17 | REDH | 0.003 | 0 | -0.002 | 0
CE | 17 | RICH1 | 0.03 | 0 | -0.022 | 0
CE | 17 | ROCH_1 | 0.018 | 0 | -0.014 | 0
CE | 17 | RRIG | 0.023 | 0 | -0.018 | 0
CE | 17 | RUGEB1 | 0.023 | 0 | -0.017 | 0
CE | 17 | RYEH_1 | 0.02 | 0 | -0.015 | 0
CE | 17 | SALH_1 | 0.018 | 0 | -0.014 | 0
CE | 17 | SALL1 | 0.185 | 0 | -0.139 | -0.002
CE | 17 | SALT_1 | 0.019 | 0 | -0.014 | 0
CE | 17 | SASA | 0.021 | 0 | -0.016 | 0
CE | 17 | SBAR | 0.069 | 0 | -0.052 | -0.001
CE | 17 | SEAB1 | 0.079 | 0 | -0.059 | -0.001
CE | 17 | SELL_1 | 0.033 | 0 | -0.025 | 0
CE | 17 | SFIL_P | 0.001 | 0 | -0.001 | 0
CE | 17 | SHEC_3 | 0.006 | 0 | -0.005 | 0
CE | 17 | SHIN_P | 0 | 0 | 0 | 0
CE | 17 | SHRU | 0.001 | 0 | -0.001 | 0
CE | 17 | SHRW_1 | 0.054 | 0 | -0.041 | -0.001
CE | 17 | SIGH | 0.004 | 0 | -0.003 | 0
CE | 17 | SJOW_1 | 0.002 | 0 | -0.002 | 0
CE | 17 | SKLGB1 | 0.043 | 0 | -0.032 | 0
CE | 17 | SLOY_P | 0 | 0 | 0 | 0
CE | 17 | SMAN_1 | 0.038 | 0 | -0.029 | 0
CE | 17 | SPAV | 0.001 | 0 | -0.001 | 0
CE | 17 | SPEN_1 | 0.049 | 0 | -0.037 | 0
CE | 17 | SSHI_3 | 0.021 | 0 | -0.016 | 0
CE | 17 | STAL_1 | 0.024 | 0 | -0.018 | 0
CE | 17 | STAY_1 | 0.059 | 0 | -0.044 | -0.001
CE | 17 | STEN_1 | 0.022 | 0 | -0.016 | 0
CE | 17 | STES_1 | 0.026 | 0 | -0.019 | 0
CE | 17 | STHA | 0.003 | 0 | -0.002 | 0
CE | 17 | STIR | 0.013 | 0 | -0.01 | 0
CE | 17 | STLE | 0.004 | 0 | -0.003 | 0
CE | 17 | STRI_P | 0.005 | 0 | -0.004 | 0
CE | 17 | SUND_1 | 0.033 | 0 | -0.025 | 0
CE | 17 | SWAN_1 | 0.078 | 0 | -0.058 | -0.001
CE | 17 | TARL_P | 0.003 | 0 | -0.002 | 0
CE | 17 | TAUN1 | 0.04 | 0 | -0.03 | 0
CE | 17 | TAYN_P | 0.003 | 0 | -0.002 | 0
CE | 17 | TELR | 0.002 | 0 | -0.001 | 0
CE | 17 | TEMP_3 | 0.022 | 0 | -0.016 | 0
CE | 17 | THOM_6 | 0.046 | 0 | -0.035 | 0
CE | 17 | THSO_P | 0.003 | 0 | -0.002 | 0
CE | 17 | THUR_6 | 0.052 | 0 | -0.039 | -0.001
CE | 17 | TILBB_1 | 0.022 | 0 | -0.017 | 0
CE | 17 | TONG | 0.005 | 0 | -0.004 | 0
CE | 17 | TOTT_1 | 0.006 | 0 | -0.004 | 0
CE | 17 | TRAW_1 | 0.016 | 0 | -0.012 | 0
CE | 17 | TUMB_P | 0.002 | 0 | -0.001 | 0
CE | 17 | TYNE_2 | 0.031 | 0 | -0.023 | 0
CE | 17 | UPPB_1 | 0.011 | 0 | -0.008 | 0
CE | 17 | UPPB_3 | 0.028 | 0 | -0.021 | 0
CE | 17 | USKM_1 | 0.046 | 0 | -0.034 | 0
CE | 17 | WABO | 0.021 | 0 | -0.016 | 0
CE | 17 | WALH_1 | 0.1 | 0 | -0.075 | -0.001
CE | 17 | WALP_B | 0.086 | 0 | -0.064 | -0.001
CE | 17 | WARL_1 | 0.013 | 0 | -0.01 | 0
CE | 17 | WASF_1 | 0.021 | 0 | -0.016 | 0
CE | 17 | WATFS_1 | 0.017 | 0 | -0.013 | 0
CE | 17 | WBOL_6 | 0.013 | 0 | -0.01 | 0
CE | 17 | WBUR_1 | 0.074 | 0 | -0.055 | -0.001
CE | 17 | WFIE | 0.003 | 0 | -0.002 | 0
CE | 17 | WGEO | 0 | 0 | 0 | 0
CE | 17 | WHAM_1 | 0.007 | 0 | -0.006 | 0
CE | 17 | WHGA_1 | 0.044 | 0 | -0.033 | 0
CE | 17 | WHHO | 0.002 | 0 | -0.001 | 0
CE | 17 | WIBA_3 | 0.005 | 0 | -0.004 | 0
CE | 17 | WIEN_1 | 0.012 | 0 | -0.009 | 0
CE | 17 | WILL_1 | 0.065 | 0 | -0.049 | -0.001
CE | 17 | WIMBN1 | 0.001 | 0 | 0 | 0
CE | 17 | WIMBS1 | 0.014 | 0 | -0.01 | 0
CE | 17 | WIOW_P | 0.002 | 0 | -0.002 | 0
CE | 17 | WISD_1 | 0.002 | 0 | -0.002 | 0
CE | 17 | WISD_6 | 0.001 | 0 | -0.001 | 0
CE | 17 | WISH | 0.006 | 0 | -0.005 | 0
CE | 17 | WMEL_1 | 0.042 | 0 | -0.031 | 0
CE | 17 | WOHI_P | 0.006 | 0 | -0.004 | 0
CE | 17 | WTHU31 | 0.006 | 0 | -0.005 | 0
CE | 17 | WWEY_1 | 0.037 | 0 | -0.028 | 0
CE | 17 | WYLF_1 | 0.006 | 0 | -0.004 | 0
CE | 17 | WYMOM_1 | 0.027 | 0 | -0.02 | 0
CE | 18 | ABHA1 | 0.078 | 0 | -0.058 | -0.002
CE | 18 | ABTH_1 | 0.014 | 0 | -0.01 | 0
CE | 18 | ACTL_2 | 0.006 | 0 | -0.004 | 0
CE | 18 | ALNE_P | 0.003 | 0 | -0.002 | 0
CE | 18 | ALVE1 | 0.073 | 0 | -0.054 | -0.001
CE | 18 | ARBR_P | 0.009 | 0 | -0.007 | 0
CE | 18 | ARDK_P | 0.001 | 0 | 0 | 0
CE | 18 | ARMO_P | 0.003 | 0 | -0.002 | 0
CE | 18 | AXMI1 | 0.048 | 0 | -0.035 | -0.001
CE | 18 | AYRR | 0.003 | 0 | -0.003 | 0
CE | 18 | BAGA | 0.005 | 0 | -0.003 | 0
CE | 18 | BAIN | 0.002 | 0 | -0.002 | 0
CE | 18 | BARKC1 | 0.013 | 0 | -0.01 | 0
CE | 18 | BARKW3 | 0.007 | 0 | -0.005 | 0
CE | 18 | BEAU_P | 0.005 | 0 | -0.004 | 0
CE | 18 | BEDDT1 | 0.017 | 0 | -0.013 | 0
CE | 18 | BEDD_1 | 0.026 | 0 | -0.019 | -0.001
CE | 18 | BERB_P | 0.004 | 0 | -0.003 | 0
CE | 18 | BERW | 0.01 | 0 | -0.007 | 0
CE | 18 | BESW_1 | 0.04 | 0 | -0.03 | -0.001
CE | 18 | BICF_1 | 0.124 | 0 | -0.091 | -0.002
CE | 18 | BIRK_1 | 0.017 | 0 | -0.013 | 0
CE | 18 | BISW_1 | 0.043 | 0 | -0.032 | -0.001
CE | 18 | BLYTH132 | 0.033 | 0 | -0.024 | -0.001
CE | 18 | BOAG_P | 0.003 | 0 | -0.002 | 0
CE | 18 | BOLN_1 | 0.113 | 0 | -0.084 | -0.002
CE | 18 | BONN | 0.006 | 0 | -0.004 | 0
CE | 18 | BOTW_1 | 0.048 | 0 | -0.035 | -0.001
CE | 18 | BRAC_P | 0.002 | 0 | -0.002 | 0
CE | 18 | BRAI_1 | 0.082 | 0 | -0.061 | -0.002
CE | 18 | BRAP | 0.001 | 0 | -0.001 | 0
CE | 18 | BRAW_1 | 0.034 | 0 | -0.025 | -0.001
CE | 18 | BRED_1 | 0.034 | 0 | -0.025 | -0.001
CE | 18 | BRID_P | 0.01 | 0 | -0.007 | 0
CE | 18 | BRIM_1 | 0.011 | 0 | -0.008 | 0
CE | 18 | BRLE_1 | 0.058 | 0 | -0.043 | -0.001
CE | 18 | BROA_P | 0.003 | 0 | -0.002 | 0
CE | 18 | BROR_P | 0.001 | 0 | -0.001 | 0
CE | 18 | BROX | 0.003 | 0 | -0.003 | 0
CE | 18 | BRWA1 | 0.057 | 0 | -0.042 | -0.001
CE | 18 | BUMU_P | 0.01 | 0 | -0.007 | 0
CE | 18 | BURM_1 | 0.09 | 0 | -0.066 | -0.002
CE | 18 | BUSH_1 | 0.034 | 0 | -0.025 | -0.001
CE | 18 | BUST_1 | 0.017 | 0 | -0.012 | 0
CE | 18 | CAAD_P | 0.001 | 0 | -0.001 | 0
CE | 18 | CAIF_P | 0.002 | 0 | -0.001 | 0
CE | 18 | CAMB_01 | 0.026 | 0 | -0.019 | -0.001
CE | 18 | CANTN1 | 0.021 | 0 | -0.016 | 0
CE | 18 | CAPEA1 | 0.018 | 0 | -0.014 | 0
CE | 18 | CARE_1 | 0.03 | 0 | -0.022 | -0.001
CE | 18 | CARR_1 | 0.038 | 0 | -0.028 | -0.001
CE | 18 | CASS_P | 0 | 0 | 0 | 0
CE | 18 | CATY | 0.001 | 0 | -0.001 | 0
CE | 18 | CELL_1 | 0.064 | 0 | -0.048 | -0.001
CE | 18 | CHAP | 0.02 | 0 | -0.015 | 0
CE | 18 | CHAR_P | 0 | 0 | 0 | 0
CE | 18 | CHAS | 0 | 0 | 0 | 0
CE | 18 | CHIC_1 | 0.043 | 0 | -0.032 | -0.001
CE | 18 | CHSI_1 | 0.02 | 0 | -0.015 | 0
CE | 18 | CHTE_1 | 0.066 | 0 | -0.049 | -0.001
CE | 18 | CITR_1 | 0.009 | 0 | -0.007 | 0
CE | 18 | CLAC_P | 0 | 0 | 0 | 0
CE | 18 | CLAY_P | 0.003 | 0 | -0.002 | 0
CE | 18 | CLT03 | 0.142 | 0 | -0.105 | -0.003
CE | 18 | CLYM | 0.006 | 0 | -0.004 | 0
CE | 18 | COAT | 0.002 | 0 | -0.001 | 0
CE | 18 | COCK | 0.007 | 0 | -0.005 | 0
CE | 18 | CONQA1 | 0.027 | 0 | -0.02 | -0.001
CE | 18 | COUA_P | 0.006 | 0 | -0.005 | 0
CE | 18 | COVE_1 | 0.048 | 0 | -0.035 | -0.001
CE | 18 | COWL_1 | 0.082 | 0 | -0.06 | -0.002
CE | 18 | COYL | 0.007 | 0 | -0.005 | 0
CE | 18 | CRAI_P | 0 | 0 | 0 | 0
CE | 18 | CREB_1 | 0.078 | 0 | -0.058 | -0.002
CE | 18 | CUMB | 0.005 | 0 | -0.003 | 0
CE | 18 | CUPA | 0.014 | 0 | -0.01 | 0
CE | 18 | DALM3 | 0.003 | 0 | -0.002 | 0
CE | 18 | DEVM | 0.001 | 0 | -0.001 | 0
CE | 18 | DEVO | 0.008 | 0 | -0.006 | 0
CE | 18 | DEWP | 0 | 0 | 0 | 0
CE | 18 | DOUN_P | 0.002 | 0 | -0.002 | 0
CE | 18 | DRAK_1 | 0.018 | 0 | -0.013 | 0
CE | 18 | DRUM | 0.004 | 0 | -0.003 | 0
CE | 18 | DUBE_P | 0 | 0 | 0 | 0
CE | 18 | DUDH_P | 0.001 | 0 | -0.001 | 0
CE | 18 | DUGR_P | 0.001 | 0 | -0.001 | 0
CE | 18 | DUNB | 0.005 | 0 | -0.004 | 0
CE | 18 | DUNF | 0.003 | 0 | -0.002 | 0
CE | 18 | DUNO_P | 0.001 | 0 | -0.001 | 0
CE | 18 | DYCE_P | 0.006 | 0 | -0.005 | 0
CE | 18 | EALI_6 | 0.009 | 0 | -0.007 | 0
CE | 18 | EASO_1 | 0.062 | 0 | -0.046 | -0.001
CE | 18 | ECCL | 0.013 | 0 | -0.009 | 0
CE | 18 | ECLA_1 | 0.054 | 0 | -0.04 | -0.001
CE | 18 | EERH | 0.006 | 0 | -0.005 | 0
CE | 18 | EKIL | 0.004 | 0 | -0.003 | 0
CE | 18 | ELDE | 0.002 | 0 | -0.001 | 0
CE | 18 | ELGI_P | 0.007 | 0 | -0.006 | 0
CE | 18 | ELLA_1 | 0.05 | 0 | -0.037 | -0.001
CE | 18 | ELST_1 | 0.013 | 0 | -0.01 | 0
CE | 18 | ENDE_1 | 0.088 | 0 | -0.065 | -0.002
CE | 18 | ERSK | 0.002 | 0 | -0.001 | 0
CE | 18 | EXET1 | 0.081 | 0 | -0.06 | -0.002
CE | 18 | FAUG_P | 0 | 0 | 0 | 0
CE | 18 | FAWL_1 | 0.034 | 0 | -0.025 | -0.001
CE | 18 | FECK_6 | 0.042 | 0 | -0.031 | -0.001
CE | 18 | FERRA2 | 0.01 | 0 | -0.008 | 0
CE | 18 | FERRB1 | 0.014 | 0 | -0.01 | 0
CE | 18 | FETT_P | 0.003 | 0 | -0.002 | 0
CE | 18 | FIDD_P | 0.002 | 0 | -0.002 | 0
CE | 18 | FIDF_1 | 0.029 | 0 | -0.021 | -0.001
CE | 18 | FINN | 0 | 0 | 0 | 0
CE | 18 | FLEE_1 | 0.055 | 0 | -0.04 | -0.001
CE | 18 | FOUR_1 | 0.014 | 0 | -0.011 | 0
CE | 18 | FROD_1 | 0.021 | 0 | -0.015 | 0
CE | 18 | FWIL_P | 0.001 | 0 | -0.001 | 0
CE | 18 | GALA | 0.007 | 0 | -0.005 | 0
CE | 18 | GIFF | 0.003 | 0 | -0.002 | 0
CE | 18 | GLEF_P | 0.003 | 0 | -0.002 | 0
CE | 18 | GLLU | 0.002 | 0 | -0.002 | 0
CE | 18 | GLNI | 0.001 | 0 | -0.001 | 0
CE | 18 | GLRO | 0.004 | 0 | -0.003 | 0
CE | 18 | GOVA | 0.001 | 0 | -0.001 | 0
CE | 18 | GREN_1 | 0.1 | 0 | -0.074 | -0.002
CE | 18 | GRIW_1 | 0.051 | 0 | -0.038 | -0.001
CE | 18 | GRUB_P | 0 | 0 | 0 | 0
CE | 18 | G_EXTRA_10 | 0.002 | 0 | -0.002 | 0
CE | 18 | G_EXTRA_11 | 0.001 | 0 | -0.001 | 0
CE | 18 | G_EXTRA_12 | 0 | 0 | 0 | 0
CE | 18 | G_EXTRA_2 | 0.01 | 0 | -0.008 | 0
CE | 18 | G_EXTRA_4 | 0.003 | 0 | -0.002 | 0
CE | 18 | G_EXTRA_5 | 0 | 0 | 0 | 0
CE | 18 | G_EXTRA_7 | 0.003 | 0 | -0.002 | 0
CE | 18 | G_EXTRA_8 | 0.004 | 0 | -0.003 | 0
CE | 18 | G_EXTRA_9 | 0.003 | 0 | -0.002 | 0
CE | 18 | HACK_1 | 0.006 | 0 | -0.005 | 0
CE | 18 | HACK_6 | 0.003 | 0 | -0.002 | 0
CE | 18 | HAGR | 0.001 | 0 | -0.001 | 0
CE | 18 | HAMHC1 | 0.018 | 0 | -0.013 | 0
CE | 18 | HARK_1 | 0.009 | 0 | -0.007 | 0
CE | 18 | HARM_6 | 0.008 | 0 | -0.006 | 0
CE | 18 | HAWI | 0.003 | 0 | -0.003 | 0
CE | 18 | HAWP_6 | 0.012 | 0 | -0.009 | 0
CE | 18 | HELE | 0.002 | 0 | -0.001 | 0
CE | 18 | HUER | 0.001 | 0 | -0.001 | 0
CE | 18 | HURS_1 | 0.026 | 0 | -0.019 | -0.001
CE | 18 | HUTT_1 | 0.011 | 0 | -0.008 | 0
CE | 18 | IMPK_1 | 0.01 | 0 | -0.007 | 0
CE | 18 | INDQ1 | 0.143 | 0 | -0.105 | -0.003
CE | 18 | INKE | 0.005 | 0 | -0.004 | 0
CE | 18 | INNE_P | 0.007 | 0 | -0.005 | 0
CE | 18 | IROA1 | 0.061 | 0 | -0.045 | -0.001
CE | 18 | IRONB1 | 0.071 | 0 | -0.052 | -0.001
CE | 18 | IVER_1 | 0.01 | 0 | -0.008 | 0
CE | 18 | IVER_6 | 0.007 | 0 | -0.005 | 0
CE | 18 | JOHN | 0.003 | 0 | -0.002 | 0
CE | 18 | JORD_3 | 0.005 | 0 | -0.004 | 0
CE | 18 | KAIM | 0.011 | 0 | -0.008 | 0
CE | 18 | KEAD_1 | 0.047 | 0 | -0.035 | -0.001
CE | 18 | KEAR_3 | 0.043 | 0 | -0.032 | -0.001
CE | 18 | KEIT_P | 0.002 | 0 | -0.001 | 0
CE | 18 | KEMS_1 | 0.026 | 0 | -0.019 | -0.001
CE | 18 | KIBY_G | 0.014 | 0 | -0.01 | 0
CE | 18 | KIER | 0.005 | 0 | -0.004 | 0
CE | 18 | KIIN_P | 0.001 | 0 | 0 | 0
CE | 18 | KILS | 0.001 | 0 | -0.001 | 0
CE | 18 | KILT | 0.006 | 0 | -0.004 | 0
CE | 18 | KILW | 0.003 | 0 | -0.002 | 0
CE | 18 | KINL_P | 0 | 0 | 0 | 0
CE | 18 | KINO_1 | 0.029 | 0 | -0.021 | -0.001
CE | 18 | KINT_P | 0.01 | 0 | -0.007 | 0
CE | 18 | KIRKB1 | 0.049 | 0 | -0.036 | -0.001
CE | 18 | KITW_1 | 0.028 | 0 | -0.021 | -0.001
CE | 18 | KNAR | 0.041 | 0 | -0.03 | -0.001
CE | 18 | LACK_6 | 0.03 | 0 | -0.022 | -0.001
CE | 18 | LAIR_P | 0.001 | 0 | -0.001 | 0
CE | 18 | LALE1SG003 | 0.008 | 0 | -0.006 | 0
CE | 18 | LAND1 | 0.103 | 0 | -0.076 | -0.002
CE | 18 | LEGA_1 | 0.055 | 0 | -0.041 | -0.001
CE | 18 | LEVE | 0.004 | 0 | -0.003 | 0
CE | 18 | LING | 0.006 | 0 | -0.005 | 0
CE | 18 | LINM | 0.011 | 0 | -0.008 | 0
CE | 18 | LISD_1 | 0.034 | 0 | -0.025 | -0.001
CE | 18 | LITT_C | 0.005 | 0 | -0.004 | 0
CE | 18 | LITT_J | 0.002 | 0 | -0.001 | 0
CE | 18 | LODR_6 | 0.003 | 0 | -0.002 | 0
CE | 18 | LOUD_H | 0.033 | 0 | -0.024 | -0.001
CE | 18 | LOVE_1 | 0.065 | 0 | -0.048 | -0.001
CE | 18 | LUNA_P | 0.006 | 0 | -0.005 | 0
CE | 18 | LYND_P | 0.004 | 0 | -0.003 | 0
CE | 18 | MACC_3 | 0.018 | 0 | -0.013 | 0
CE | 18 | MACD_P | 0.007 | 0 | -0.005 | 0
CE | 18 | MAGA_6 | 0.008 | 0 | -0.006 | 0
CE | 18 | MANN_1 | 0.081 | 0 | -0.06 | -0.002
CE | 18 | MAYB | 0.002 | 0 | -0.002 | 0
CE | 18 | MELK_1 | 0.068 | 0 | -0.05 | -0.001
CE | 18 | MILC_P | 0.006 | 0 | -0.004 | 0
CE | 18 | MILH_1 | 0.013 | 0 | -0.01 | 0
CE | 18 | MITY_1 | 0.051 | 0 | -0.038 | -0.001
CE | 18 | MYBS_P | 0.002 | 0 | -0.001 | 0
CE | 18 | NAIR_P | 0.003 | 0 | -0.002 | 0
CE | 18 | NEAR | 0.004 | 0 | -0.003 | 0
CE | 18 | NECE_1 | 0.042 | 0 | -0.031 | -0.001
CE | 18 | NEEP_3 | 0.016 | 0 | -0.012 | 0
CE | 18 | NETS | 0.002 | 0 | -0.002 | 0
CE | 18 | NEWX_6 | 0.009 | 0 | -0.006 | 0
CE | 18 | NFLE | 0.015 | 0 | -0.011 | 0
CE | 18 | NHYD_6 | 0.009 | 0 | -0.007 | 0
CE | 18 | NINF_1 | 0.054 | 0 | -0.04 | -0.001
CE | 18 | NORL_3 | 0.005 | 0 | -0.004 | 0
CE | 18 | NORT_1 | 0.034 | 0 | -0.025 | -0.001
CE | 18 | NURS_1 | 0.068 | 0 | -0.05 | -0.001
CE | 18 | OCKH_1 | 0.009 | 0 | -0.007 | 0
CE | 18 | OFFE_3 | 0.034 | 0 | -0.025 | -0.001
CE | 18 | OLDB_1 | 0.011 | 0 | -0.008 | 0
CE | 18 | ORMO | 0.034 | 0 | -0.025 | -0.001
CE | 18 | ORRI_P | 0 | 0 | 0 | 0
CE | 18 | OSBA_1 | 0.031 | 0 | -0.023 | -0.001
CE | 18 | PADIB1 | 0.052 | 0 | -0.038 | -0.001
CE | 18 | PAIS | 0.003 | 0 | -0.002 | 0
CE | 18 | PART | 0 | 0 | 0 | 0
CE | 18 | PEHG_P | 0.006 | 0 | -0.004 | 0
CE | 18 | PELH_1 | 0.041 | 0 | -0.03 | -0.001
CE | 18 | PEMB_1 | 0.043 | 0 | -0.032 | -0.001
CE | 18 | PENN_1 | 0.013 | 0 | -0.01 | 0
CE | 18 | PENT_1 | 0.02 | 0 | -0.015 | 0
CE | 18 | PENW_1 | 0.039 | 0 | -0.029 | -0.001
CE | 18 | PERS_P | 0.001 | 0 | -0.001 | 0
CE | 18 | PITS_3 | 0.002 | 0 | -0.001 | 0
CE | 18 | POOB | 0.007 | 0 | -0.005 | 0
CE | 18 | POPP_3 | 0.028 | 0 | -0.02 | -0.001
CE | 18 | PORA_P | 0.003 | 0 | -0.002 | 0
CE | 18 | PORD | 0.002 | 0 | -0.002 | 0
CE | 18 | PYLE_1 | 0.021 | 0 | -0.016 | 0
CE | 18 | RAIN_1 | 0.031 | 0 | -0.023 | -0.001
CE | 18 | RANN_P | 0 | 0 | 0 | 0
CE | 18 | RASS_1 | 0.062 | 0 | -0.046 | -0.001
CE | 18 | RATS_1 | 0.075 | 0 | -0.055 | -0.001
CE | 18 | RAYL_1 | 0.038 | 0 | -0.028 | -0.001
CE | 18 | REBR_3 | 0.009 | 0 | -0.007 | 0
CE | 18 | REDH | 0.003 | 0 | -0.002 | 0
CE | 18 | RICH1 | 0.03 | 0 | -0.022 | -0.001
CE | 18 | ROCH_1 | 0.018 | 0 | -0.014 | 0
CE | 18 | RRIG | 0.023 | 0 | -0.017 | 0
CE | 18 | RUGEB1 | 0.023 | 0 | -0.017 | 0
CE | 18 | RYEH_1 | 0.02 | 0 | -0.015 | 0
CE | 18 | SALH_1 | 0.018 | 0 | -0.014 | 0
CE | 18 | SALL1 | 0.185 | 0 | -0.137 | -0.004
CE | 18 | SALT_1 | 0.019 | 0 | -0.014 | 0
CE | 18 | SASA | 0.021 | 0 | -0.016 | 0
CE | 18 | SBAR | 0.069 | 0 | -0.051 | -0.001
CE | 18 | SEAB1 | 0.079 | 0 | -0.059 | -0.002
CE | 18 | SELL_1 | 0.033 | 0 | -0.024 | -0.001
CE | 18 | SFIL_P | 0.001 | 0 | -0.001 | 0
CE | 18 | SHEC_3 | 0.006 | 0 | -0.005 | 0
CE | 18 | SHIN_P | 0 | 0 | 0 | 0
CE | 18 | SHRU | 0.001 | 0 | -0.001 | 0
CE | 18 | SHRW_1 | 0.054 | 0 | -0.04 | -0.001
CE | 18 | SIGH | 0.004 | 0 | -0.003 | 0
CE | 18 | SJOW_1 | 0.002 | 0 | -0.002 | 0
CE | 18 | SKLGB1 | 0.043 | 0 | -0.032 | -0.001
CE | 18 | SLOY_P | 0 | 0 | 0 | 0
CE | 18 | SMAN_1 | 0.038 | 0 | -0.028 | -0.001
CE | 18 | SPAV | 0.001 | 0 | -0.001 | 0
CE | 18 | SPEN_1 | 0.049 | 0 | -0.036 | -0.001
CE | 18 | SSHI_3 | 0.021 | 0 | -0.015 | 0
CE | 18 | STAL_1 | 0.024 | 0 | -0.017 | 0
CE | 18 | STAY_1 | 0.059 | 0 | -0.044 | -0.001
CE | 18 | STEN_1 | 0.022 | 0 | -0.016 | 0
CE | 18 | STES_1 | 0.026 | 0 | -0.019 | -0.001
CE | 18 | STHA | 0.003 | 0 | -0.002 | 0
CE | 18 | STIR | 0.013 | 0 | -0.01 | 0
CE | 18 | STLE | 0.004 | 0 | -0.003 | 0
CE | 18 | STRI_P | 0.005 | 0 | -0.004 | 0
CE | 18 | SUND_1 | 0.033 | 0 | -0.025 | -0.001
CE | 18 | SWAN_1 | 0.078 | 0 | -0.058 | -0.002
CE | 18 | TARL_P | 0.003 | 0 | -0.002 | 0
CE | 18 | TAUN1 | 0.04 | 0 | -0.03 | -0.001
CE | 18 | TAYN_P | 0.003 | 0 | -0.002 | 0
CE | 18 | TELR | 0.002 | 0 | -0.001 | 0
CE | 18 | TEMP_3 | 0.022 | 0 | -0.016 | 0
CE | 18 | THOM_6 | 0.046 | 0 | -0.034 | -0.001
CE | 18 | THSO_P | 0.003 | 0 | -0.002 | 0
CE | 18 | THUR_6 | 0.052 | 0 | -0.039 | -0.001
CE | 18 | TILBB_1 | 0.022 | 0 | -0.017 | 0
CE | 18 | TONG | 0.005 | 0 | -0.004 | 0
CE | 18 | TOTT_1 | 0.006 | 0 | -0.004 | 0
CE | 18 | TRAW_1 | 0.016 | 0 | -0.012 | 0
CE | 18 | TUMB_P | 0.002 | 0 | -0.001 | 0
CE | 18 | TYNE_2 | 0.031 | 0 | -0.023 | -0.001
CE | 18 | UPPB_1 | 0.011 | 0 | -0.008 | 0
CE | 18 | UPPB_3 | 0.028 | 0 | -0.021 | -0.001
CE | 18 | USKM_1 | 0.046 | 0 | -0.034 | -0.001
CE | 18 | WABO | 0.021 | 0 | -0.016 | 0
CE | 18 | WALH_1 | 0.1 | 0 | -0.074 | -0.002
CE | 18 | WALP_B | 0.086 | 0 | -0.064 | -0.002
CE | 18 | WARL_1 | 0.013 | 0 | -0.01 | 0
CE | 18 | WASF_1 | 0.021 | 0 | -0.016 | 0
CE | 18 | WATFS_1 | 0.017 | 0 | -0.013 | 0
CE | 18 | WBOL_6 | 0.013 | 0 | -0.01 | 0
CE | 18 | WBUR_1 | 0.074 | 0 | -0.055 | -0.001
CE | 18 | WFIE | 0.003 | 0 | -0.002 | 0
CE | 18 | WGEO | 0 | 0 | 0 | 0
CE | 18 | WHAM_1 | 0.007 | 0 | -0.006 | 0
CE | 18 | WHGA_1 | 0.044 | 0 | -0.032 | -0.001
CE | 18 | WHHO | 0.002 | 0 | -0.001 | 0
CE | 18 | WIBA_3 | 0.005 | 0 | -0.004 | 0
CE | 18 | WIEN_1 | 0.012 | 0 | -0.009 | 0
CE | 18 | WILL_1 | 0.065 | 0 | -0.048 | -0.001
CE | 18 | WIMBN1 | 0.001 | 0 | 0 | 0
CE | 18 | WIMBS1 | 0.014 | 0 | -0.01 | 0
CE | 18 | WIOW_P | 0.002 | 0 | -0.002 | 0
CE | 18 | WISD_1 | 0.002 | 0 | -0.002 | 0
CE | 18 | WISD_6 | 0.001 | 0 | -0.001 | 0
CE | 18 | WISH | 0.006 | 0 | -0.004 | 0
CE | 18 | WMEL_1 | 0.042 | 0 | -0.031 | -0.001
CE | 18 | WOHI_P | 0.006 | 0 | -0.004 | 0
CE | 18 | WTHU31 | 0.006 | 0 | -0.005 | 0
CE | 18 | WWEY_1 | 0.037 | 0 | -0.028 | -0.001
CE | 18 | WYLF_1 | 0.006 | 0 | -0.004 | 0
CE | 18 | WYMOM_1 | 0.027 | 0 | -0.02 | -0.001
CE | 19 | ABHA1 | 0.078 | 0 | -0.058 | -0.002
CE | 19 | ABTH_1 | 0.014 | 0 | -0.01 | 0
CE | 19 | ACTL_2 | 0.006 | 0 | -0.004 | 0
CE | 19 | ALNE_P | 0.003 | 0 | -0.002 | 0
CE | 19 | ALVE1 | 0.073 | 0 | -0.054 | -0.001
CE | 19 | ARBR_P | 0.009 | 0 | -0.007 | 0
CE | 19 | ARDK_P | 0.001 | 0 | 0 | 0
CE | 19 | ARMO_P | 0.003 | 0 | -0.002 | 0
CE | 19 | AXMI1 | 0.048 | 0 | -0.035 | -0.001
CE | 19 | AYRR | 0.003 | 0 | -0.003 | 0
CE | 19 | BAGA | 0.005 | 0 | -0.003 | 0
CE | 19 | BAIN | 0.002 | 0 | -0.002 | 0
CE | 19 | BARKC1 | 0.013 | 0 | -0.01 | 0
CE | 19 | BARKW3 | 0.007 | 0 | -0.005 | 0
CE | 19 | BEAU_P | 0.005 | 0 | -0.004 | 0
CE | 19 | BEDDT1 | 0.017 | 0 | -0.013 | 0
CE | 19 | BEDD_1 | 0.026 | 0 | -0.019 | -0.001
CE | 19 | BERB_P | 0.004 | 0 | -0.003 | 0
CE | 19 | BERW | 0.01 | 0 | -0.007 | 0
CE | 19 | BESW_1 | 0.04 | 0 | -0.03 | -0.001
CE | 19 | BICF_1 | 0.124 | 0 | -0.091 | -0.002
CE | 19 | BIRK_1 | 0.017 | 0 | -0.013 | 0
CE | 19 | BISW_1 | 0.043 | 0 | -0.032 | -0.001
CE | 19 | BLYTH132 | 0.033 | 0 | -0.024 | -0.001
CE | 19 | BOAG_P | 0.003 | 0 | -0.002 | 0
CE | 19 | BOLN_1 | 0.113 | 0 | -0.084 | -0.002
CE | 19 | BONN | 0.006 | 0 | -0.004 | 0
CE | 19 | BOTW_1 | 0.048 | 0 | -0.035 | -0.001
CE | 19 | BRAC_P | 0.002 | 0 | -0.002 | 0
CE | 19 | BRAI_1 | 0.082 | 0 | -0.061 | -0.002
CE | 19 | BRAP | 0.001 | 0 | -0.001 | 0
CE | 19 | BRAW_1 | 0.034 | 0 | -0.025 | -0.001
CE | 19 | BRED_1 | 0.034 | 0 | -0.025 | -0.001
CE | 19 | BRID_P | 0.01 | 0 | -0.007 | 0
CE | 19 | BRIM_1 | 0.011 | 0 | -0.008 | 0
CE | 19 | BRLE_1 | 0.058 | 0 | -0.043 | -0.001
CE | 19 | BROA_P | 0.003 | 0 | -0.002 | 0
CE | 19 | BROR_P | 0.001 | 0 | -0.001 | 0
CE | 19 | BROX | 0.003 | 0 | -0.003 | 0
CE | 19 | BRWA1 | 0.057 | 0 | -0.042 | -0.001
CE | 19 | BUMU_P | 0.01 | 0 | -0.007 | 0
CE | 19 | BURM_1 | 0.09 | 0 | -0.066 | -0.002
CE | 19 | BUSH_1 | 0.034 | 0 | -0.025 | -0.001
CE | 19 | BUST_1 | 0.017 | 0 | -0.012 | 0
CE | 19 | CAAD_P | 0.001 | 0 | -0.001 | 0
CE | 19 | CAIF_P | 0.002 | 0 | -0.001 | 0
CE | 19 | CAMB_01 | 0.026 | 0 | -0.019 | -0.001
CE | 19 | CANTN1 | 0.021 | 0 | -0.016 | 0
CE | 19 | CAPEA1 | 0.018 | 0 | -0.014 | 0
CE | 19 | CARE_1 | 0.03 | 0 | -0.022 | -0.001
CE | 19 | CARR_1 | 0.038 | 0 | -0.028 | -0.001
CE | 19 | CASS_P | 0 | 0 | 0 | 0
CE | 19 | CATY | 0.001 | 0 | -0.001 | 0
CE | 19 | CELL_1 | 0.064 | 0 | -0.048 | -0.001
CE | 19 | CHAP | 0.02 | 0 | -0.015 | 0
CE | 19 | CHAR_P | 0 | 0 | 0 | 0
CE | 19 | CHAS | 0 | 0 | 0 | 0
CE | 19 | CHIC_1 | 0.043 | 0 | -0.032 | -0.001
CE | 19 | CHSI_1 | 0.02 | 0 | -0.015 | 0
CE | 19 | CHTE_1 | 0.066 | 0 | -0.049 | -0.001
CE | 19 | CITR_1 | 0.009 | 0 | -0.007 | 0
CE | 19 | CLAC_P | 0 | 0 | 0 | 0
CE | 19 | CLAY_P | 0.003 | 0 | -0.002 | 0
CE | 19 | CLT03 | 0.142 | 0 | -0.105 | -0.003
CE | 19 | CLYM | 0.006 | 0 | -0.004 | 0
CE | 19 | COAT | 0.002 | 0 | -0.001 | 0
CE | 19 | COCK | 0.007 | 0 | -0.005 | 0
CE | 19 | CONQA1 | 0.027 | 0 | -0.02 | -0.001
CE | 19 | COUA_P | 0.006 | 0 | -0.005 | 0
CE | 19 | COVE_1 | 0.048 | 0 | -0.035 | -0.001
CE | 19 | COWL_1 | 0.082 | 0 | -0.06 | -0.002
CE | 19 | COYL | 0.007 | 0 | -0.005 | 0
CE | 19 | CRAI_P | 0 | 0 | 0 | 0
CE | 19 | CREB_1 | 0.078 | 0 | -0.058 | -0.002
CE | 19 | CUMB | 0.005 | 0 | -0.003 | 0
CE | 19 | CUPA | 0.014 | 0 | -0.01 | 0
CE | 19 | DALM3 | 0.003 | 0 | -0.002 | 0
CE | 19 | DEVM | 0.001 | 0 | -0.001 | 0
CE | 19 | DEVO | 0.008 | 0 | -0.006 | 0
CE | 19 | DEWP | 0 | 0 | 0 | 0
CE | 19 | DOUN_P | 0.002 | 0 | -0.002 | 0
CE | 19 | DRAK_1 | 0.018 | 0 | -0.013 | 0
CE | 19 | DRUM | 0.004 | 0 | -0.003 | 0
CE | 19 | DUBE_P | 0 | 0 | 0 | 0
CE | 19 | DUDH_P | 0.001 | 0 | -0.001 | 0
CE | 19 | DUGR_P | 0.001 | 0 | -0.001 | 0
CE | 19 | DUNB | 0.005 | 0 | -0.004 | 0
CE | 19 | DUNF | 0.003 | 0 | -0.002 | 0
CE | 19 | DUNO_P | 0.001 | 0 | -0.001 | 0
CE | 19 | DYCE_P | 0.006 | 0 | -0.005 | 0
CE | 19 | EALI_6 | 0.009 | 0 | -0.007 | 0
CE | 19 | EASO_1 | 0.062 | 0 | -0.046 | -0.001
CE | 19 | ECCL | 0.013 | 0 | -0.009 | 0
CE | 19 | ECLA_1 | 0.054 | 0 | -0.04 | -0.001
CE | 19 | EERH | 0.006 | 0 | -0.005 | 0
CE | 19 | EKIL | 0.004 | 0 | -0.003 | 0
CE | 19 | ELDE | 0.002 | 0 | -0.001 | 0
CE | 19 | ELGI_P | 0.007 | 0 | -0.006 | 0
CE | 19 | ELLA_1 | 0.05 | 0 | -0.037 | -0.001
CE | 19 | ELST_1 | 0.013 | 0 | -0.01 | 0
CE | 19 | ENDE_1 | 0.088 | 0 | -0.065 | -0.002
CE | 19 | ERSK | 0.002 | 0 | -0.001 | 0
CE | 19 | EXET1 | 0.081 | 0 | -0.06 | -0.002
CE | 19 | FAUG_P | 0 | 0 | 0 | 0
CE | 19 | FAWL_1 | 0.034 | 0 | -0.025 | -0.001
CE | 19 | FECK_6 | 0.042 | 0 | -0.031 | -0.001
CE | 19 | FERRA2 | 0.01 | 0 | -0.008 | 0
CE | 19 | FERRB1 | 0.014 | 0 | -0.01 | 0
CE | 19 | FETT_P | 0.003 | 0 | -0.002 | 0
CE | 19 | FIDD_P | 0.002 | 0 | -0.002 | 0
CE | 19 | FIDF_1 | 0.029 | 0 | -0.021 | -0.001
CE | 19 | FINN | 0 | 0 | 0 | 0
CE | 19 | FLEE_1 | 0.055 | 0 | -0.04 | -0.001
CE | 19 | FOUR_1 | 0.014 | 0 | -0.011 | 0
CE | 19 | FROD_1 | 0.021 | 0 | -0.015 | 0
CE | 19 | FWIL_P | 0.001 | 0 | -0.001 | 0
CE | 19 | GALA | 0.007 | 0 | -0.005 | 0
CE | 19 | GIFF | 0.003 | 0 | -0.002 | 0
CE | 19 | GLEF_P | 0.003 | 0 | -0.002 | 0
CE | 19 | GLLU | 0.002 | 0 | -0.002 | 0
CE | 19 | GLNI | 0.001 | 0 | -0.001 | 0
CE | 19 | GLRO | 0.004 | 0 | -0.003 | 0
CE | 19 | GOVA | 0.001 | 0 | -0.001 | 0
CE | 19 | GREN_1 | 0.1 | 0 | -0.074 | -0.002
CE | 19 | GRIW_1 | 0.051 | 0 | -0.038 | -0.001
CE | 19 | GRUB_P | 0 | 0 | 0 | 0
CE | 19 | G_EXTRA_10 | 0.002 | 0 | -0.002 | 0
CE | 19 | G_EXTRA_11 | 0.001 | 0 | -0.001 | 0
CE | 19 | G_EXTRA_12 | 0 | 0 | 0 | 0
CE | 19 | G_EXTRA_2 | 0.01 | 0 | -0.008 | 0
CE | 19 | G_EXTRA_4 | 0.003 | 0 | -0.002 | 0
CE | 19 | G_EXTRA_5 | 0 | 0 | 0 | 0
CE | 19 | G_EXTRA_7 | 0.003 | 0 | -0.002 | 0
CE | 19 | G_EXTRA_8 | 0.004 | 0 | -0.003 | 0
CE | 19 | G_EXTRA_9 | 0.003 | 0 | -0.002 | 0
CE | 19 | HACK_1 | 0.006 | 0 | -0.005 | 0
CE | 19 | HACK_6 | 0.003 | 0 | -0.002 | 0
CE | 19 | HAGR | 0.001 | 0 | -0.001 | 0
CE | 19 | HAMHC1 | 0.018 | 0 | -0.013 | 0
CE | 19 | HARK_1 | 0.009 | 0 | -0.007 | 0
CE | 19 | HARM_6 | 0.008 | 0 | -0.006 | 0
CE | 19 | HAWI | 0.003 | 0 | -0.003 | 0
CE | 19 | HAWP_6 | 0.012 | 0 | -0.009 | 0
CE | 19 | HELE | 0.002 | 0 | -0.001 | 0
CE | 19 | HUER | 0.001 | 0 | -0.001 | 0
CE | 19 | HURS_1 | 0.026 | 0 | -0.019 | -0.001
CE | 19 | HUTT_1 | 0.011 | 0 | -0.008 | 0
CE | 19 | IMPK_1 | 0.01 | 0 | -0.007 | 0
CE | 19 | INDQ1 | 0.143 | 0 | -0.105 | -0.003
CE | 19 | INKE | 0.005 | 0 | -0.004 | 0
CE | 19 | INNE_P | 0.007 | 0 | -0.005 | 0
CE | 19 | IROA1 | 0.061 | 0 | -0.045 | -0.001
CE | 19 | IRONB1 | 0.071 | 0 | -0.052 | -0.001
CE | 19 | IVER_1 | 0.01 | 0 | -0.008 | 0
CE | 19 | IVER_6 | 0.007 | 0 | -0.005 | 0
CE | 19 | JOHN | 0.003 | 0 | -0.002 | 0
CE | 19 | JORD_3 | 0.005 | 0 | -0.004 | 0
CE | 19 | KAIM | 0.011 | 0 | -0.008 | 0
CE | 19 | KEAD_1 | 0.047 | 0 | -0.035 | -0.001
CE | 19 | KEAR_3 | 0.043 | 0 | -0.032 | -0.001
CE | 19 | KEIT_P | 0.002 | 0 | -0.001 | 0
CE | 19 | KEMS_1 | 0.026 | 0 | -0.019 | -0.001
CE | 19 | KIBY_G | 0.014 | 0 | -0.01 | 0
CE | 19 | KIER | 0.005 | 0 | -0.004 | 0
CE | 19 | KIIN_P | 0.001 | 0 | 0 | 0
CE | 19 | KILS | 0.001 | 0 | -0.001 | 0
CE | 19 | KILT | 0.006 | 0 | -0.004 | 0
CE | 19 | KILW | 0.003 | 0 | -0.002 | 0
CE | 19 | KINL_P | 0 | 0 | 0 | 0
CE | 19 | KINO_1 | 0.029 | 0 | -0.021 | -0.001
CE | 19 | KINT_P | 0.01 | 0 | -0.007 | 0
CE | 19 | KIRKB1 | 0.049 | 0 | -0.036 | -0.001
CE | 19 | KITW_1 | 0.028 | 0 | -0.021 | -0.001
CE | 19 | KNAR | 0.041 | 0 | -0.03 | -0.001
CE | 19 | LACK_6 | 0.03 | 0 | -0.022 | -0.001
CE | 19 | LAIR_P | 0.001 | 0 | -0.001 | 0
CE | 19 | LALE1SG003 | 0.008 | 0 | -0.006 | 0
CE | 19 | LAND1 | 0.103 | 0 | -0.076 | -0.002
CE | 19 | LEGA_1 | 0.055 | 0 | -0.041 | -0.001
CE | 19 | LEVE | 0.004 | 0 | -0.003 | 0
CE | 19 | LING | 0.006 | 0 | -0.005 | 0
CE | 19 | LINM | 0.011 | 0 | -0.008 | 0
CE | 19 | LISD_1 | 0.034 | 0 | -0.025 | -0.001
CE | 19 | LITT_C | 0.005 | 0 | -0.004 | 0
CE | 19 | LITT_J | 0.002 | 0 | -0.001 | 0
CE | 19 | LODR_6 | 0.003 | 0 | -0.002 | 0
CE | 19 | LOUD_H | 0.033 | 0 | -0.024 | -0.001
CE | 19 | LOVE_1 | 0.065 | 0 | -0.048 | -0.001
CE | 19 | LUNA_P | 0.006 | 0 | -0.005 | 0
CE | 19 | LYND_P | 0.004 | 0 | -0.003 | 0
CE | 19 | MACC_3 | 0.018 | 0 | -0.013 | 0
CE | 19 | MACD_P | 0.007 | 0 | -0.005 | 0
CE | 19 | MAGA_6 | 0.008 | 0 | -0.006 | 0
CE | 19 | MANN_1 | 0.081 | 0 | -0.06 | -0.002
CE | 19 | MAYB | 0.002 | 0 | -0.002 | 0
CE | 19 | MELK_1 | 0.068 | 0 | -0.05 | -0.001
CE | 19 | MILC_P | 0.006 | 0 | -0.004 | 0
CE | 19 | MILH_1 | 0.013 | 0 | -0.01 | 0
CE | 19 | MITY_1 | 0.051 | 0 | -0.038 | -0.001
CE | 19 | MYBS_P | 0.002 | 0 | -0.001 | 0
CE | 19 | NAIR_P | 0.003 | 0 | -0.002 | 0
CE | 19 | NEAR | 0.004 | 0 | -0.003 | 0
CE | 19 | NECE_1 | 0.042 | 0 | -0.031 | -0.001
CE | 19 | NEEP_3 | 0.016 | 0 | -0.012 | 0
CE | 19 | NETS | 0.002 | 0 | -0.002 | 0
CE | 19 | NEWX_6 | 0.009 | 0 | -0.006 | 0
CE | 19 | NFLE | 0.015 | 0 | -0.011 | 0
CE | 19 | NHYD_6 | 0.009 | 0 | -0.007 | 0
CE | 19 | NINF_1 | 0.054 | 0 | -0.04 | -0.001
CE | 19 | NORL_3 | 0.005 | 0 | -0.004 | 0
CE | 19 | NORT_1 | 0.034 | 0 | -0.025 | -0.001
CE | 19 | NURS_1 | 0.068 | 0 | -0.05 | -0.001
CE | 19 | OCKH_1 | 0.009 | 0 | -0.007 | 0
CE | 19 | OFFE_3 | 0.034 | 0 | -0.025 | -0.001
CE | 19 | OLDB_1 | 0.011 | 0 | -0.008 | 0
CE | 19 | ORMO | 0.034 | 0 | -0.025 | -0.001
CE | 19 | ORRI_P | 0 | 0 | 0 | 0
CE | 19 | OSBA_1 | 0.031 | 0 | -0.023 | -0.001
CE | 19 | PADIB1 | 0.052 | 0 | -0.038 | -0.001
CE | 19 | PAIS | 0.003 | 0 | -0.002 | 0
CE | 19 | PART | 0 | 0 | 0 | 0
CE | 19 | PEHG_P | 0.006 | 0 | -0.004 | 0
CE | 19 | PELH_1 | 0.041 | 0 | -0.03 | -0.001
CE | 19 | PEMB_1 | 0.043 | 0 | -0.032 | -0.001
CE | 19 | PENN_1 | 0.013 | 0 | -0.01 | 0
CE | 19 | PENT_1 | 0.02 | 0 | -0.015 | 0
CE | 19 | PENW_1 | 0.039 | 0 | -0.029 | -0.001
CE | 19 | PERS_P | 0.001 | 0 | -0.001 | 0
CE | 19 | PITS_3 | 0.002 | 0 | -0.001 | 0
CE | 19 | POOB | 0.007 | 0 | -0.005 | 0
CE | 19 | POPP_3 | 0.028 | 0 | -0.02 | -0.001
CE | 19 | PORA_P | 0.003 | 0 | -0.002 | 0
CE | 19 | PORD | 0.002 | 0 | -0.002 | 0
CE | 19 | PYLE_1 | 0.021 | 0 | -0.016 | 0
CE | 19 | RAIN_1 | 0.031 | 0 | -0.023 | -0.001
CE | 19 | RANN_P | 0 | 0 | 0 | 0
CE | 19 | RASS_1 | 0.062 | 0 | -0.046 | -0.001
CE | 19 | RATS_1 | 0.075 | 0 | -0.055 | -0.001
CE | 19 | RAYL_1 | 0.038 | 0 | -0.028 | -0.001
CE | 19 | REBR_3 | 0.009 | 0 | -0.007 | 0
CE | 19 | REDH | 0.003 | 0 | -0.002 | 0
CE | 19 | RICH1 | 0.03 | 0 | -0.022 | -0.001
CE | 19 | ROCH_1 | 0.018 | 0 | -0.014 | 0
CE | 19 | RRIG | 0.023 | 0 | -0.017 | 0
CE | 19 | RUGEB1 | 0.023 | 0 | -0.017 | 0
CE | 19 | RYEH_1 | 0.02 | 0 | -0.015 | 0
CE | 19 | SALH_1 | 0.018 | 0 | -0.014 | 0
CE | 19 | SALL1 | 0.185 | 0 | -0.137 | -0.004
CE | 19 | SALT_1 | 0.019 | 0 | -0.014 | 0
CE | 19 | SASA | 0.021 | 0 | -0.016 | 0
CE | 19 | SBAR | 0.069 | 0 | -0.051 | -0.001
CE | 19 | SEAB1 | 0.079 | 0 | -0.059 | -0.002
CE | 19 | SELL_1 | 0.033 | 0 | -0.024 | -0.001
CE | 19 | SFIL_P | 0.001 | 0 | -0.001 | 0
CE | 19 | SHEC_3 | 0.006 | 0 | -0.005 | 0
CE | 19 | SHIN_P | 0 | 0 | 0 | 0
CE | 19 | SHRU | 0.001 | 0 | -0.001 | 0
CE | 19 | SHRW_1 | 0.054 | 0 | -0.04 | -0.001
CE | 19 | SIGH | 0.004 | 0 | -0.003 | 0
CE | 19 | SJOW_1 | 0.002 | 0 | -0.002 | 0
CE | 19 | SKLGB1 | 0.043 | 0 | -0.032 | -0.001
CE | 19 | SLOY_P | 0 | 0 | 0 | 0
CE | 19 | SMAN_1 | 0.038 | 0 | -0.028 | -0.001
CE | 19 | SPAV | 0.001 | 0 | -0.001 | 0
CE | 19 | SPEN_1 | 0.049 | 0 | -0.036 | -0.001
CE | 19 | SSHI_3 | 0.021 | 0 | -0.015 | 0
CE | 19 | STAL_1 | 0.024 | 0 | -0.017 | 0
CE | 19 | STAY_1 | 0.059 | 0 | -0.044 | -0.001
CE | 19 | STEN_1 | 0.022 | 0 | -0.016 | 0
CE | 19 | STES_1 | 0.026 | 0 | -0.019 | -0.001
CE | 19 | STHA | 0.003 | 0 | -0.002 | 0
CE | 19 | STIR | 0.013 | 0 | -0.01 | 0
CE | 19 | STLE | 0.004 | 0 | -0.003 | 0
CE | 19 | STRI_P | 0.005 | 0 | -0.004 | 0
CE | 19 | SUND_1 | 0.033 | 0 | -0.025 | -0.001
CE | 19 | SWAN_1 | 0.078 | 0 | -0.058 | -0.002
CE | 19 | TARL_P | 0.003 | 0 | -0.002 | 0
CE | 19 | TAUN1 | 0.04 | 0 | -0.03 | -0.001
CE | 19 | TAYN_P | 0.003 | 0 | -0.002 | 0
CE | 19 | TELR | 0.002 | 0 | -0.001 | 0
CE | 19 | TEMP_3 | 0.022 | 0 | -0.016 | 0
CE | 19 | THOM_6 | 0.046 | 0 | -0.034 | -0.001
CE | 19 | THSO_P | 0.003 | 0 | -0.002 | 0
CE | 19 | THUR_6 | 0.052 | 0 | -0.039 | -0.001
CE | 19 | TILBB_1 | 0.022 | 0 | -0.017 | 0
CE | 19 | TONG | 0.005 | 0 | -0.004 | 0
CE | 19 | TOTT_1 | 0.006 | 0 | -0.004 | 0
CE | 19 | TRAW_1 | 0.016 | 0 | -0.012 | 0
CE | 19 | TUMB_P | 0.002 | 0 | -0.001 | 0
CE | 19 | TYNE_2 | 0.031 | 0 | -0.023 | -0.001
CE | 19 | UPPB_1 | 0.011 | 0 | -0.008 | 0
CE | 19 | UPPB_3 | 0.028 | 0 | -0.021 | -0.001
CE | 19 | USKM_1 | 0.046 | 0 | -0.034 | -0.001
CE | 19 | WABO | 0.021 | 0 | -0.016 | 0
CE | 19 | WALH_1 | 0.1 | 0 | -0.074 | -0.002
CE | 19 | WALP_B | 0.086 | 0 | -0.064 | -0.002
CE | 19 | WARL_1 | 0.013 | 0 | -0.01 | 0
CE | 19 | WASF_1 | 0.021 | 0 | -0.016 | 0
CE | 19 | WATFS_1 | 0.017 | 0 | -0.013 | 0
CE | 19 | WBOL_6 | 0.013 | 0 | -0.01 | 0
CE | 19 | WBUR_1 | 0.074 | 0 | -0.055 | -0.001
CE | 19 | WFIE | 0.003 | 0 | -0.002 | 0
CE | 19 | WGEO | 0 | 0 | 0 | 0
CE | 19 | WHAM_1 | 0.007 | 0 | -0.006 | 0
CE | 19 | WHGA_1 | 0.044 | 0 | -0.032 | -0.001
CE | 19 | WHHO | 0.002 | 0 | -0.001 | 0
CE | 19 | WIBA_3 | 0.005 | 0 | -0.004 | 0
CE | 19 | WIEN_1 | 0.012 | 0 | -0.009 | 0
CE | 19 | WILL_1 | 0.065 | 0 | -0.048 | -0.001
CE | 19 | WIMBN1 | 0.001 | 0 | 0 | 0
CE | 19 | WIMBS1 | 0.014 | 0 | -0.01 | 0
CE | 19 | WIOW_P | 0.002 | 0 | -0.002 | 0
CE | 19 | WISD_1 | 0.002 | 0 | -0.002 | 0
CE | 19 | WISD_6 | 0.001 | 0 | -0.001 | 0
CE | 19 | WISH | 0.006 | 0 | -0.004 | 0
CE | 19 | WMEL_1 | 0.042 | 0 | -0.031 | -0.001
CE | 19 | WOHI_P | 0.006 | 0 | -0.004 | 0
CE | 19 | WTHU31 | 0.006 | 0 | -0.005 | 0
CE | 19 | WWEY_1 | 0.037 | 0 | -0.028 | -0.001
CE | 19 | WYLF_1 | 0.006 | 0 | -0.004 | 0
CE | 19 | WYMOM_1 | 0.027 | 0 | -0.02 | -0.001
CE | 20 | ABHA1 | 0.078 | 0 | -0.057 | -0.002
CE | 20 | ABTH_1 | 0.014 | 0 | -0.01 | 0
CE | 20 | ACTL_2 | 0.006 | 0 | -0.004 | 0
CE | 20 | ALNE_P | 0.003 | 0 | -0.002 | 0
CE | 20 | ALVE1 | 0.073 | 0 | -0.053 | -0.002
CE | 20 | ARBR_P | 0.009 | 0 | -0.007 | 0
CE | 20 | ARDK_P | 0.001 | 0 | 0 | 0
CE | 20 | ARMO_P | 0.003 | 0 | -0.002 | 0
CE | 20 | AXMI1 | 0.048 | 0 | -0.035 | -0.001
CE | 20 | AYRR | 0.003 | 0 | -0.003 | 0
CE | 20 | BAGA | 0.005 | 0 | -0.003 | 0
CE | 20 | BAIN | 0.002 | 0 | -0.002 | 0
CE | 20 | BARKC1 | 0.013 | 0 | -0.01 | 0
CE | 20 | BARKW3 | 0.007 | 0 | -0.005 | 0
CE | 20 | BEAU_P | 0.005 | 0 | -0.004 | 0
CE | 20 | BEDDT1 | 0.017 | 0 | -0.012 | -0.001
CE | 20 | BEDD_1 | 0.026 | 0 | -0.019 | -0.001
CE | 20 | BERB_P | 0.004 | 0 | -0.003 | 0
CE | 20 | BERW | 0.01 | 0 | -0.007 | 0
CE | 20 | BESW_1 | 0.04 | 0 | -0.029 | -0.001
CE | 20 | BICF_1 | 0.124 | 0 | -0.09 | -0.004
CE | 20 | BIRK_1 | 0.017 | 0 | -0.013 | -0.001
CE | 20 | BISW_1 | 0.043 | 0 | -0.031 | -0.001
CE | 20 | BLYTH132 | 0.033 | 0 | -0.024 | -0.001
CE | 20 | BOAG_P | 0.003 | 0 | -0.002 | 0
CE | 20 | BOLN_1 | 0.113 | 0 | -0.082 | -0.003
CE | 20 | BONN | 0.006 | 0 | -0.004 | 0
CE | 20 | BOTW_1 | 0.048 | 0 | -0.035 | -0.001
CE | 20 | BRAC_P | 0.002 | 0 | -0.002 | 0
CE | 20 | BRAI_1 | 0.082 | 0 | -0.06 | -0.002
CE | 20 | BRAP | 0.001 | 0 | -0.001 | 0
CE | 20 | BRAW_1 | 0.034 | 0 | -0.025 | -0.001
CE | 20 | BRED_1 | 0.034 | 0 | -0.025 | -0.001
CE | 20 | BRID_P | 0.01 | 0 | -0.007 | 0
CE | 20 | BRIM_1 | 0.011 | 0 | -0.008 | 0
CE | 20 | BRLE_1 | 0.058 | 0 | -0.042 | -0.002
CE | 20 | BROA_P | 0.003 | 0 | -0.002 | 0
CE | 20 | BROR_P | 0.001 | 0 | -0.001 | 0
CE | 20 | BROX | 0.003 | 0 | -0.003 | 0
CE | 20 | BRWA1 | 0.057 | 0 | -0.041 | -0.002
CE | 20 | BUMU_P | 0.01 | 0 | -0.007 | 0
CE | 20 | BURM_1 | 0.09 | 0 | -0.066 | -0.003
CE | 20 | BUSH_1 | 0.034 | 0 | -0.025 | -0.001
CE | 20 | BUST_1 | 0.017 | 0 | -0.012 | 0
CE | 20 | CAAD_P | 0.001 | 0 | -0.001 | 0
CE | 20 | CAIF_P | 0.002 | 0 | -0.001 | 0
CE | 20 | CAMB_01 | 0.026 | 0 | -0.019 | -0.001
CE | 20 | CANTN1 | 0.021 | 0 | -0.015 | -0.001
CE | 20 | CAPEA1 | 0.018 | 0 | -0.013 | -0.001
CE | 20 | CARE_1 | 0.03 | 0 | -0.022 | -0.001
CE | 20 | CARR_1 | 0.038 | 0 | -0.028 | -0.001
CE | 20 | CASS_P | 0 | 0 | 0 | 0
CE | 20 | CATY | 0.001 | 0 | -0.001 | 0
CE | 20 | CELL_1 | 0.064 | 0 | -0.047 | -0.002
CE | 20 | CHAP | 0.02 | 0 | -0.015 | -0.001
CE | 20 | CHAR_P | 0 | 0 | 0 | 0
CE | 20 | CHAS | 0 | 0 | 0 | 0
CE | 20 | CHIC_1 | 0.043 | 0 | -0.031 | -0.001
CE | 20 | CHSI_1 | 0.02 | 0 | -0.015 | -0.001
CE | 20 | CHTE_1 | 0.066 | 0 | -0.048 | -0.002
CE | 20 | CITR_1 | 0.009 | 0 | -0.007 | 0
CE | 20 | CLAC_P | 0 | 0 | 0 | 0
CE | 20 | CLAY_P | 0.003 | 0 | -0.002 | 0
CE | 20 | CLT03 | 0.142 | 0 | -0.104 | -0.004
CE | 20 | CLYM | 0.006 | 0 | -0.004 | 0
CE | 20 | COAT | 0.002 | 0 | -0.001 | 0
CE | 20 | COCK | 0.007 | 0 | -0.005 | 0
CE | 20 | CONQA1 | 0.027 | 0 | -0.02 | -0.001
CE | 20 | COUA_P | 0.006 | 0 | -0.004 | 0
CE | 20 | COVE_1 | 0.048 | 0 | -0.035 | -0.001
CE | 20 | COWL_1 | 0.082 | 0 | -0.06 | -0.002
CE | 20 | COYL | 0.007 | 0 | -0.005 | 0
CE | 20 | CRAI_P | 0 | 0 | 0 | 0
CE | 20 | CREB_1 | 0.078 | 0 | -0.057 | -0.002
CE | 20 | CUMB | 0.005 | 0 | -0.003 | 0
CE | 20 | CUPA | 0.014 | 0 | -0.01 | 0
CE | 20 | DALM3 | 0.003 | 0 | -0.002 | 0
CE | 20 | DEVM | 0.001 | 0 | -0.001 | 0
CE | 20 | DEVO | 0.008 | 0 | -0.006 | 0
CE | 20 | DEWP | 0 | 0 | 0 | 0
CE | 20 | DOUN_P | 0.002 | 0 | -0.002 | 0
CE | 20 | DRAK_1 | 0.018 | 0 | -0.013 | -0.001
CE | 20 | DRUM | 0.004 | 0 | -0.003 | 0
CE | 20 | DUBE_P | 0 | 0 | 0 | 0
CE | 20 | DUDH_P | 0.001 | 0 | -0.001 | 0
CE | 20 | DUGR_P | 0.001 | 0 | -0.001 | 0
CE | 20 | DUNB | 0.005 | 0 | -0.004 | 0
CE | 20 | DUNF | 0.003 | 0 | -0.002 | 0
CE | 20 | DUNO_P | 0.001 | 0 | -0.001 | 0
CE | 20 | DYCE_P | 0.006 | 0 | -0.004 | 0
CE | 20 | EALI_6 | 0.009 | 0 | -0.007 | 0
CE | 20 | EASO_1 | 0.062 | 0 | -0.045 | -0.002
CE | 20 | ECCL | 0.013 | 0 | -0.009 | 0
CE | 20 | ECLA_1 | 0.054 | 0 | -0.039 | -0.002
CE | 20 | EERH | 0.006 | 0 | -0.005 | 0
CE | 20 | EKIL | 0.004 | 0 | -0.003 | 0
CE | 20 | ELDE | 0.002 | 0 | -0.001 | 0
CE | 20 | ELGI_P | 0.007 | 0 | -0.005 | 0
CE | 20 | ELLA_1 | 0.05 | 0 | -0.037 | -0.002
CE | 20 | ELST_1 | 0.013 | 0 | -0.01 | 0
CE | 20 | ENDE_1 | 0.088 | 0 | -0.065 | -0.003
CE | 20 | ERSK | 0.002 | 0 | -0.001 | 0
CE | 20 | EXET1 | 0.081 | 0 | -0.059 | -0.002
CE | 20 | FAUG_P | 0 | 0 | 0 | 0
CE | 20 | FAWL_1 | 0.034 | 0 | -0.024 | -0.001
CE | 20 | FECK_6 | 0.042 | 0 | -0.031 | -0.001
CE | 20 | FERRA2 | 0.01 | 0 | -0.008 | 0
CE | 20 | FERRB1 | 0.014 | 0 | -0.01 | 0
CE | 20 | FETT_P | 0.003 | 0 | -0.002 | 0
CE | 20 | FIDD_P | 0.002 | 0 | -0.002 | 0
CE | 20 | FIDF_1 | 0.029 | 0 | -0.021 | -0.001
CE | 20 | FINN | 0 | 0 | 0 | 0
CE | 20 | FLEE_1 | 0.055 | 0 | -0.04 | -0.002
CE | 20 | FOUR_1 | 0.014 | 0 | -0.01 | 0
CE | 20 | FROD_1 | 0.021 | 0 | -0.015 | -0.001
CE | 20 | FWIL_P | 0.001 | 0 | -0.001 | 0
CE | 20 | GALA | 0.007 | 0 | -0.005 | 0
CE | 20 | GIFF | 0.003 | 0 | -0.002 | 0
CE | 20 | GLEF_P | 0.003 | 0 | -0.002 | 0
CE | 20 | GLLU | 0.002 | 0 | -0.002 | 0
CE | 20 | GLNI | 0.001 | 0 | -0.001 | 0
CE | 20 | GLRO | 0.004 | 0 | -0.003 | 0
CE | 20 | GOVA | 0.001 | 0 | -0.001 | 0
CE | 20 | GREN_1 | 0.1 | 0 | -0.073 | -0.003
CE | 20 | GRIW_1 | 0.051 | 0 | -0.037 | -0.002
CE | 20 | GRUB_P | 0 | 0 | 0 | 0
CE | 20 | G_EXTRA_10 | 0.002 | 0 | -0.002 | 0
CE | 20 | G_EXTRA_11 | 0.001 | 0 | -0.001 | 0
CE | 20 | G_EXTRA_12 | 0 | 0 | 0 | 0
CE | 20 | G_EXTRA_2 | 0.01 | 0 | -0.008 | 0
CE | 20 | G_EXTRA_4 | 0.003 | 0 | -0.002 | 0
CE | 20 | G_EXTRA_5 | 0 | 0 | 0 | 0
CE | 20 | G_EXTRA_7 | 0.003 | 0 | -0.002 | 0
CE | 20 | G_EXTRA_8 | 0.004 | 0 | -0.003 | 0
CE | 20 | G_EXTRA_9 | 0.003 | 0 | -0.002 | 0
CE | 20 | HACK_1 | 0.006 | 0 | -0.005 | 0
CE | 20 | HACK_6 | 0.003 | 0 | -0.002 | 0
CE | 20 | HAGR | 0.001 | 0 | -0.001 | 0
CE | 20 | HAMHC1 | 0.018 | 0 | -0.013 | -0.001
CE | 20 | HARK_1 | 0.009 | 0 | -0.007 | 0
CE | 20 | HARM_6 | 0.008 | 0 | -0.006 | 0
CE | 20 | HAWI | 0.003 | 0 | -0.002 | 0
CE | 20 | HAWP_6 | 0.012 | 0 | -0.009 | 0
CE | 20 | HELE | 0.002 | 0 | -0.001 | 0
CE | 20 | HUER | 0.001 | 0 | -0.001 | 0
CE | 20 | HURS_1 | 0.026 | 0 | -0.019 | -0.001
CE | 20 | HUTT_1 | 0.011 | 0 | -0.008 | 0
CE | 20 | IMPK_1 | 0.01 | 0 | -0.007 | 0
CE | 20 | INDQ1 | 0.143 | 0 | -0.104 | -0.004
CE | 20 | INKE | 0.005 | 0 | -0.004 | 0
CE | 20 | INNE_P | 0.007 | 0 | -0.005 | 0
CE | 20 | IROA1 | 0.061 | 0 | -0.044 | -0.002
CE | 20 | IRONB1 | 0.071 | 0 | -0.052 | -0.002
CE | 20 | IVER_1 | 0.01 | 0 | -0.008 | 0
CE | 20 | IVER_6 | 0.007 | 0 | -0.005 | 0
CE | 20 | JOHN | 0.003 | 0 | -0.002 | 0
CE | 20 | JORD_3 | 0.005 | 0 | -0.004 | 0
CE | 20 | KAIM | 0.011 | 0 | -0.008 | 0
CE | 20 | KEAD_1 | 0.047 | 0 | -0.034 | -0.001
CE | 20 | KEAR_3 | 0.043 | 0 | -0.031 | -0.001
CE | 20 | KEIT_P | 0.002 | 0 | -0.001 | 0
CE | 20 | KEMS_1 | 0.026 | 0 | -0.019 | -0.001
CE | 20 | KIBY_G | 0.014 | 0 | -0.01 | 0
CE | 20 | KIER | 0.005 | 0 | -0.004 | 0
CE | 20 | KIIN_P | 0.001 | 0 | 0 | 0
CE | 20 | KILS | 0.001 | 0 | -0.001 | 0
CE | 20 | KILT | 0.006 | 0 | -0.004 | 0
CE | 20 | KILW | 0.003 | 0 | -0.002 | 0
CE | 20 | KINL_P | 0 | 0 | 0 | 0
CE | 20 | KINO_1 | 0.029 | 0 | -0.021 | -0.001
CE | 20 | KINT_P | 0.01 | 0 | -0.007 | 0
CE | 20 | KIRKB1 | 0.049 | 0 | -0.036 | -0.001
CE | 20 | KITW_1 | 0.028 | 0 | -0.021 | -0.001
CE | 20 | KNAR | 0.041 | 0 | -0.03 | -0.001
CE | 20 | LACK_6 | 0.03 | 0 | -0.022 | -0.001
CE | 20 | LAIR_P | 0.001 | 0 | -0.001 | 0
CE | 20 | LALE1SG003 | 0.008 | 0 | -0.006 | 0
CE | 20 | LAND1 | 0.103 | 0 | -0.075 | -0.003
CE | 20 | LEGA_1 | 0.055 | 0 | -0.04 | -0.002
CE | 20 | LEVE | 0.004 | 0 | -0.003 | 0
CE | 20 | LING | 0.006 | 0 | -0.005 | 0
CE | 20 | LINM | 0.011 | 0 | -0.008 | 0
CE | 20 | LISD_1 | 0.034 | 0 | -0.024 | -0.001
CE | 20 | LITT_C | 0.005 | 0 | -0.004 | 0
CE | 20 | LITT_J | 0.002 | 0 | -0.001 | 0
CE | 20 | LODR_6 | 0.003 | 0 | -0.002 | 0
CE | 20 | LOUD_H | 0.033 | 0 | -0.024 | -0.001
CE | 20 | LOVE_1 | 0.065 | 0 | -0.047 | -0.002
CE | 20 | LUNA_P | 0.006 | 0 | -0.005 | 0
CE | 20 | LYND_P | 0.004 | 0 | -0.003 | 0
CE | 20 | MACC_3 | 0.018 | 0 | -0.013 | -0.001
CE | 20 | MACD_P | 0.007 | 0 | -0.005 | 0
CE | 20 | MAGA_6 | 0.008 | 0 | -0.006 | 0
CE | 20 | MANN_1 | 0.081 | 0 | -0.059 | -0.002
CE | 20 | MAYB | 0.002 | 0 | -0.002 | 0
CE | 20 | MELK_1 | 0.068 | 0 | -0.05 | -0.002
CE | 20 | MILC_P | 0.006 | 0 | -0.004 | 0
CE | 20 | MILH_1 | 0.013 | 0 | -0.01 | 0
CE | 20 | MITY_1 | 0.051 | 0 | -0.037 | -0.002
CE | 20 | MYBS_P | 0.002 | 0 | -0.001 | 0
CE | 20 | NAIR_P | 0.003 | 0 | -0.002 | 0
CE | 20 | NEAR | 0.004 | 0 | -0.003 | 0
CE | 20 | NECE_1 | 0.042 | 0 | -0.03 | -0.001
CE | 20 | NEEP_3 | 0.016 | 0 | -0.012 | 0
CE | 20 | NETS | 0.002 | 0 | -0.002 | 0
CE | 20 | NEWX_6 | 0.009 | 0 | -0.006 | 0
CE | 20 | NFLE | 0.015 | 0 | -0.011 | 0
CE | 20 | NHYD_6 | 0.009 | 0 | -0.007 | 0
CE | 20 | NINF_1 | 0.054 | 0 | -0.039 | -0.002
CE | 20 | NORL_3 | 0.005 | 0 | -0.004 | 0
CE | 20 | NORT_1 | 0.034 | 0 | -0.025 | -0.001
CE | 20 | NURS_1 | 0.068 | 0 | -0.049 | -0.002
CE | 20 | OCKH_1 | 0.009 | 0 | -0.007 | 0
CE | 20 | OFFE_3 | 0.034 | 0 | -0.025 | -0.001
CE | 20 | OLDB_1 | 0.011 | 0 | -0.008 | 0
CE | 20 | ORMO | 0.034 | 0 | -0.024 | -0.001
CE | 20 | ORRI_P | 0 | 0 | 0 | 0
CE | 20 | OSBA_1 | 0.031 | 0 | -0.023 | -0.001
CE | 20 | PADIB1 | 0.052 | 0 | -0.038 | -0.002
CE | 20 | PAIS | 0.003 | 0 | -0.002 | 0
CE | 20 | PART | 0 | 0 | 0 | 0
CE | 20 | PEHG_P | 0.006 | 0 | -0.004 | 0
CE | 20 | PELH_1 | 0.041 | 0 | -0.03 | -0.001
CE | 20 | PEMB_1 | 0.043 | 0 | -0.031 | -0.001
CE | 20 | PENN_1 | 0.013 | 0 | -0.01 | 0
CE | 20 | PENT_1 | 0.02 | 0 | -0.015 | -0.001
CE | 20 | PENW_1 | 0.039 | 0 | -0.028 | -0.001
CE | 20 | PERS_P | 0.001 | 0 | -0.001 | 0
CE | 20 | PITS_3 | 0.002 | 0 | -0.001 | 0
CE | 20 | POOB | 0.007 | 0 | -0.005 | 0
CE | 20 | POPP_3 | 0.028 | 0 | -0.02 | -0.001
CE | 20 | PORA_P | 0.003 | 0 | -0.002 | 0
CE | 20 | PORD | 0.002 | 0 | -0.002 | 0
CE | 20 | PYLE_1 | 0.021 | 0 | -0.015 | -0.001
CE | 20 | RAIN_1 | 0.031 | 0 | -0.023 | -0.001
CE | 20 | RANN_P | 0 | 0 | 0 | 0
CE | 20 | RASS_1 | 0.062 | 0 | -0.045 | -0.002
CE | 20 | RATS_1 | 0.075 | 0 | -0.054 | -0.002
CE | 20 | RAYL_1 | 0.038 | 0 | -0.028 | -0.001
CE | 20 | REBR_3 | 0.009 | 0 | -0.007 | 0
CE | 20 | REDH | 0.003 | 0 | -0.002 | 0
CE | 20 | RICH1 | 0.03 | 0 | -0.022 | -0.001
CE | 20 | ROCH_1 | 0.018 | 0 | -0.013 | -0.001
CE | 20 | RRIG | 0.023 | 0 | -0.017 | -0.001
CE | 20 | RUGEB1 | 0.023 | 0 | -0.017 | -0.001
CE | 20 | RYEH_1 | 0.02 | 0 | -0.015 | -0.001
CE | 20 | SALH_1 | 0.018 | 0 | -0.013 | -0.001
CE | 20 | SALL1 | 0.185 | 0 | -0.135 | -0.006
CE | 20 | SALT_1 | 0.019 | 0 | -0.014 | -0.001
CE | 20 | SASA | 0.021 | 0 | -0.016 | -0.001
CE | 20 | SBAR | 0.069 | 0 | -0.05 | -0.002
CE | 20 | SEAB1 | 0.079 | 0 | -0.058 | -0.002
CE | 20 | SELL_1 | 0.033 | 0 | -0.024 | -0.001
CE | 20 | SFIL_P | 0.001 | 0 | -0.001 | 0
CE | 20 | SHEC_3 | 0.006 | 0 | -0.005 | 0
CE | 20 | SHIN_P | 0 | 0 | 0 | 0
CE | 20 | SHRU | 0.001 | 0 | -0.001 | 0
CE | 20 | SHRW_1 | 0.054 | 0 | -0.04 | -0.002
CE | 20 | SIGH | 0.004 | 0 | -0.003 | 0
CE | 20 | SJOW_1 | 0.002 | 0 | -0.002 | 0
CE | 20 | SKLGB1 | 0.043 | 0 | -0.032 | -0.001
CE | 20 | SLOY_P | 0 | 0 | 0 | 0
CE | 20 | SMAN_1 | 0.038 | 0 | -0.028 | -0.001
CE | 20 | SPAV | 0.001 | 0 | -0.001 | 0
CE | 20 | SPEN_1 | 0.049 | 0 | -0.036 | -0.001
CE | 20 | SSHI_3 | 0.021 | 0 | -0.015 | -0.001
CE | 20 | STAL_1 | 0.024 | 0 | -0.017 | -0.001
CE | 20 | STAY_1 | 0.059 | 0 | -0.043 | -0.002
CE | 20 | STEN_1 | 0.022 | 0 | -0.016 | -0.001
CE | 20 | STES_1 | 0.026 | 0 | -0.019 | -0.001
CE | 20 | STHA | 0.003 | 0 | -0.002 | 0
CE | 20 | STIR | 0.013 | 0 | -0.01 | 0
CE | 20 | STLE | 0.004 | 0 | -0.003 | 0
CE | 20 | STRI_P | 0.005 | 0 | -0.004 | 0
CE | 20 | SUND_1 | 0.033 | 0 | -0.024 | -0.001
CE | 20 | SWAN_1 | 0.078 | 0 | -0.057 | -0.002
CE | 20 | TARL_P | 0.003 | 0 | -0.002 | 0
CE | 20 | TAUN1 | 0.04 | 0 | -0.029 | -0.001
CE | 20 | TAYN_P | 0.003 | 0 | -0.002 | 0
CE | 20 | TELR | 0.002 | 0 | -0.001 | 0
CE | 20 | TEMP_3 | 0.022 | 0 | -0.016 | -0.001
CE | 20 | THOM_6 | 0.046 | 0 | -0.034 | -0.001
CE | 20 | THSO_P | 0.003 | 0 | -0.002 | 0
CE | 20 | THUR_6 | 0.052 | 0 | -0.038 | -0.002
CE | 20 | TILBB_1 | 0.022 | 0 | -0.016 | -0.001
CE | 20 | TONG | 0.005 | 0 | -0.004 | 0
CE | 20 | TOTT_1 | 0.006 | 0 | -0.004 | 0
CE | 20 | TRAW_1 | 0.016 | 0 | -0.012 | 0
CE | 20 | TUMB_P | 0.002 | 0 | -0.001 | 0
CE | 20 | TYNE_2 | 0.031 | 0 | -0.023 | -0.001
CE | 20 | UPPB_1 | 0.011 | 0 | -0.008 | 0
CE | 20 | UPPB_3 | 0.028 | 0 | -0.02 | -0.001
CE | 20 | USKM_1 | 0.046 | 0 | -0.033 | -0.001
CE | 20 | WABO | 0.021 | 0 | -0.015 | -0.001
CE | 20 | WALH_1 | 0.1 | 0 | -0.073 | -0.003
CE | 20 | WALP_B | 0.086 | 0 | -0.063 | -0.003
CE | 20 | WARL_1 | 0.013 | 0 | -0.01 | 0
CE | 20 | WASF_1 | 0.021 | 0 | -0.015 | -0.001
CE | 20 | WATFS_1 | 0.017 | 0 | -0.013 | -0.001
CE | 20 | WBOL_6 | 0.013 | 0 | -0.01 | 0
CE | 20 | WBUR_1 | 0.074 | 0 | -0.054 | -0.002
CE | 20 | WFIE | 0.003 | 0 | -0.002 | 0
CE | 20 | WGEO | 0 | 0 | 0 | 0
CE | 20 | WHAM_1 | 0.007 | 0 | -0.005 | 0
CE | 20 | WHGA_1 | 0.044 | 0 | -0.032 | -0.001
CE | 20 | WHHO | 0.002 | 0 | -0.001 | 0
CE | 20 | WIBA_3 | 0.005 | 0 | -0.004 | 0
CE | 20 | WIEN_1 | 0.012 | 0 | -0.008 | 0
CE | 20 | WILL_1 | 0.065 | 0 | -0.047 | -0.002
CE | 20 | WIMBN1 | 0.001 | 0 | 0 | 0
CE | 20 | WIMBS1 | 0.014 | 0 | -0.01 | 0
CE | 20 | WIOW_P | 0.002 | 0 | -0.002 | 0
CE | 20 | WISD_1 | 0.002 | 0 | -0.002 | 0
CE | 20 | WISD_6 | 0.001 | 0 | -0.001 | 0
CE | 20 | WISH | 0.006 | 0 | -0.004 | 0
CE | 20 | WMEL_1 | 0.042 | 0 | -0.03 | -0.001
CE | 20 | WOHI_P | 0.006 | 0 | -0.004 | 0
CE | 20 | WTHU31 | 0.006 | 0 | -0.005 | 0
CE | 20 | WWEY_1 | 0.037 | 0 | -0.027 | -0.001
CE | 20 | WYLF_1 | 0.006 | 0 | -0.004 | 0
CE | 20 | WYMOM_1 | 0.027 | 0 | -0.02 | -0.001
CE | 21 | ABHA1 | 0.078 | 0 | -0.057 | -0.002
CE | 21 | ABTH_1 | 0.014 | 0 | -0.01 | 0
CE | 21 | ACTL_2 | 0.006 | 0 | -0.004 | 0
CE | 21 | ALNE_P | 0.003 | 0 | -0.002 | 0
CE | 21 | ALVE1 | 0.073 | 0 | -0.053 | -0.002
CE | 21 | ARBR_P | 0.009 | 0 | -0.007 | 0
CE | 21 | ARDK_P | 0.001 | 0 | 0 | 0
CE | 21 | ARMO_P | 0.003 | 0 | -0.002 | 0
CE | 21 | AXMI1 | 0.048 | 0 | -0.035 | -0.001
CE | 21 | AYRR | 0.003 | 0 | -0.003 | 0
CE | 21 | BAGA | 0.005 | 0 | -0.003 | 0
CE | 21 | BAIN | 0.002 | 0 | -0.002 | 0
CE | 21 | BARKC1 | 0.013 | 0 | -0.01 | 0
CE | 21 | BARKW3 | 0.007 | 0 | -0.005 | 0
CE | 21 | BEAU_P | 0.005 | 0 | -0.004 | 0
CE | 21 | BEDDT1 | 0.017 | 0 | -0.012 | -0.001
CE | 21 | BEDD_1 | 0.026 | 0 | -0.019 | -0.001
CE | 21 | BERB_P | 0.004 | 0 | -0.003 | 0
CE | 21 | BERW | 0.01 | 0 | -0.007 | 0
CE | 21 | BESW_1 | 0.04 | 0 | -0.029 | -0.001
CE | 21 | BICF_1 | 0.124 | 0 | -0.09 | -0.004
CE | 21 | BIRK_1 | 0.017 | 0 | -0.013 | -0.001
CE | 21 | BISW_1 | 0.043 | 0 | -0.031 | -0.001
CE | 21 | BLYTH132 | 0.033 | 0 | -0.024 | -0.001
CE | 21 | BOAG_P | 0.003 | 0 | -0.002 | 0
CE | 21 | BOLN_1 | 0.113 | 0 | -0.082 | -0.003
CE | 21 | BONN | 0.006 | 0 | -0.004 | 0
CE | 21 | BOTW_1 | 0.048 | 0 | -0.035 | -0.001
CE | 21 | BRAC_P | 0.002 | 0 | -0.002 | 0
CE | 21 | BRAI_1 | 0.082 | 0 | -0.06 | -0.002
CE | 21 | BRAP | 0.001 | 0 | -0.001 | 0
CE | 21 | BRAW_1 | 0.034 | 0 | -0.025 | -0.001
CE | 21 | BRED_1 | 0.034 | 0 | -0.025 | -0.001
CE | 21 | BRID_P | 0.01 | 0 | -0.007 | 0
CE | 21 | BRIM_1 | 0.011 | 0 | -0.008 | 0
CE | 21 | BRLE_1 | 0.058 | 0 | -0.042 | -0.002
CE | 21 | BROA_P | 0.003 | 0 | -0.002 | 0
CE | 21 | BROR_P | 0.001 | 0 | -0.001 | 0
CE | 21 | BROX | 0.003 | 0 | -0.003 | 0
CE | 21 | BRWA1 | 0.057 | 0 | -0.041 | -0.002
CE | 21 | BUMU_P | 0.01 | 0 | -0.007 | 0
CE | 21 | BURM_1 | 0.09 | 0 | -0.066 | -0.003
CE | 21 | BUSH_1 | 0.034 | 0 | -0.025 | -0.001
CE | 21 | BUST_1 | 0.017 | 0 | -0.012 | 0
CE | 21 | CAAD_P | 0.001 | 0 | -0.001 | 0
CE | 21 | CAIF_P | 0.002 | 0 | -0.001 | 0
CE | 21 | CAMB_01 | 0.026 | 0 | -0.019 | -0.001
CE | 21 | CANTN1 | 0.021 | 0 | -0.015 | -0.001
CE | 21 | CAPEA1 | 0.018 | 0 | -0.013 | -0.001
CE | 21 | CARE_1 | 0.03 | 0 | -0.022 | -0.001
CE | 21 | CARR_1 | 0.038 | 0 | -0.028 | -0.001
CE | 21 | CASS_P | 0 | 0 | 0 | 0
CE | 21 | CATY | 0.001 | 0 | -0.001 | 0
CE | 21 | CELL_1 | 0.064 | 0 | -0.047 | -0.002
CE | 21 | CHAP | 0.02 | 0 | -0.015 | -0.001
CE | 21 | CHAR_P | 0 | 0 | 0 | 0
CE | 21 | CHAS | 0 | 0 | 0 | 0
CE | 21 | CHIC_1 | 0.043 | 0 | -0.031 | -0.001
CE | 21 | CHSI_1 | 0.02 | 0 | -0.015 | -0.001
CE | 21 | CHTE_1 | 0.066 | 0 | -0.048 | -0.002
CE | 21 | CITR_1 | 0.009 | 0 | -0.007 | 0
CE | 21 | CLAC_P | 0 | 0 | 0 | 0
CE | 21 | CLAY_P | 0.003 | 0 | -0.002 | 0
CE | 21 | CLT03 | 0.142 | 0 | -0.104 | -0.004
CE | 21 | CLYM | 0.006 | 0 | -0.004 | 0
CE | 21 | COAT | 0.002 | 0 | -0.001 | 0
CE | 21 | COCK | 0.007 | 0 | -0.005 | 0
CE | 21 | CONQA1 | 0.027 | 0 | -0.02 | -0.001
CE | 21 | COUA_P | 0.006 | 0 | -0.004 | 0
CE | 21 | COVE_1 | 0.048 | 0 | -0.035 | -0.001
CE | 21 | COWL_1 | 0.082 | 0 | -0.06 | -0.002
CE | 21 | COYL | 0.007 | 0 | -0.005 | 0
CE | 21 | CRAI_P | 0 | 0 | 0 | 0
CE | 21 | CREB_1 | 0.078 | 0 | -0.057 | -0.002
CE | 21 | CUMB | 0.005 | 0 | -0.003 | 0
CE | 21 | CUPA | 0.014 | 0 | -0.01 | 0
CE | 21 | DALM3 | 0.003 | 0 | -0.002 | 0
CE | 21 | DEVM | 0.001 | 0 | -0.001 | 0
CE | 21 | DEVO | 0.008 | 0 | -0.006 | 0
CE | 21 | DEWP | 0 | 0 | 0 | 0
CE | 21 | DOUN_P | 0.002 | 0 | -0.002 | 0
CE | 21 | DRAK_1 | 0.018 | 0 | -0.013 | -0.001
CE | 21 | DRUM | 0.004 | 0 | -0.003 | 0
CE | 21 | DUBE_P | 0 | 0 | 0 | 0
CE | 21 | DUDH_P | 0.001 | 0 | -0.001 | 0
CE | 21 | DUGR_P | 0.001 | 0 | -0.001 | 0
CE | 21 | DUNB | 0.005 | 0 | -0.004 | 0
CE | 21 | DUNF | 0.003 | 0 | -0.002 | 0
CE | 21 | DUNO_P | 0.001 | 0 | -0.001 | 0
CE | 21 | DYCE_P | 0.006 | 0 | -0.004 | 0
CE | 21 | EALI_6 | 0.009 | 0 | -0.007 | 0
CE | 21 | EASO_1 | 0.062 | 0 | -0.045 | -0.002
CE | 21 | ECCL | 0.013 | 0 | -0.009 | 0
CE | 21 | ECLA_1 | 0.054 | 0 | -0.039 | -0.002
CE | 21 | EERH | 0.006 | 0 | -0.005 | 0
CE | 21 | EKIL | 0.004 | 0 | -0.003 | 0
CE | 21 | ELDE | 0.002 | 0 | -0.001 | 0
CE | 21 | ELGI_P | 0.007 | 0 | -0.005 | 0
CE | 21 | ELLA_1 | 0.05 | 0 | -0.037 | -0.002
CE | 21 | ELST_1 | 0.013 | 0 | -0.01 | 0
CE | 21 | ENDE_1 | 0.088 | 0 | -0.065 | -0.003
CE | 21 | ERSK | 0.002 | 0 | -0.001 | 0
CE | 21 | EXET1 | 0.081 | 0 | -0.059 | -0.002
CE | 21 | FAUG_P | 0 | 0 | 0 | 0
CE | 21 | FAWL_1 | 0.034 | 0 | -0.024 | -0.001
CE | 21 | FECK_6 | 0.042 | 0 | -0.031 | -0.001
CE | 21 | FERRA2 | 0.01 | 0 | -0.008 | 0
CE | 21 | FERRB1 | 0.014 | 0 | -0.01 | 0
CE | 21 | FETT_P | 0.003 | 0 | -0.002 | 0
CE | 21 | FIDD_P | 0.002 | 0 | -0.002 | 0
CE | 21 | FIDF_1 | 0.029 | 0 | -0.021 | -0.001
CE | 21 | FINN | 0 | 0 | 0 | 0
CE | 21 | FLEE_1 | 0.055 | 0 | -0.04 | -0.002
CE | 21 | FOUR_1 | 0.014 | 0 | -0.01 | 0
CE | 21 | FROD_1 | 0.021 | 0 | -0.015 | -0.001
CE | 21 | FWIL_P | 0.001 | 0 | -0.001 | 0
CE | 21 | GALA | 0.007 | 0 | -0.005 | 0
CE | 21 | GIFF | 0.003 | 0 | -0.002 | 0
CE | 21 | GLEF_P | 0.003 | 0 | -0.002 | 0
CE | 21 | GLLU | 0.002 | 0 | -0.002 | 0
CE | 21 | GLNI | 0.001 | 0 | -0.001 | 0
CE | 21 | GLRO | 0.004 | 0 | -0.003 | 0
CE | 21 | GOVA | 0.001 | 0 | -0.001 | 0
CE | 21 | GREN_1 | 0.1 | 0 | -0.073 | -0.003
CE | 21 | GRIW_1 | 0.051 | 0 | -0.037 | -0.002
CE | 21 | GRUB_P | 0 | 0 | 0 | 0
CE | 21 | G_EXTRA_10 | 0.002 | 0 | -0.002 | 0
CE | 21 | G_EXTRA_11 | 0.001 | 0 | -0.001 | 0
CE | 21 | G_EXTRA_12 | 0 | 0 | 0 | 0
CE | 21 | G_EXTRA_2 | 0.01 | 0 | -0.008 | 0
CE | 21 | G_EXTRA_4 | 0.003 | 0 | -0.002 | 0
CE | 21 | G_EXTRA_5 | 0 | 0 | 0 | 0
CE | 21 | G_EXTRA_7 | 0.003 | 0 | -0.002 | 0
CE | 21 | G_EXTRA_8 | 0.004 | 0 | -0.003 | 0
CE | 21 | G_EXTRA_9 | 0.003 | 0 | -0.002 | 0
CE | 21 | HACK_1 | 0.006 | 0 | -0.005 | 0
CE | 21 | HACK_6 | 0.003 | 0 | -0.002 | 0
CE | 21 | HAGR | 0.001 | 0 | -0.001 | 0
CE | 21 | HAMHC1 | 0.018 | 0 | -0.013 | -0.001
CE | 21 | HARK_1 | 0.009 | 0 | -0.007 | 0
CE | 21 | HARM_6 | 0.008 | 0 | -0.006 | 0
CE | 21 | HAWI | 0.003 | 0 | -0.002 | 0
CE | 21 | HAWP_6 | 0.012 | 0 | -0.009 | 0
CE | 21 | HELE | 0.002 | 0 | -0.001 | 0
CE | 21 | HUER | 0.001 | 0 | -0.001 | 0
CE | 21 | HURS_1 | 0.026 | 0 | -0.019 | -0.001
CE | 21 | HUTT_1 | 0.011 | 0 | -0.008 | 0
CE | 21 | IMPK_1 | 0.01 | 0 | -0.007 | 0
CE | 21 | INDQ1 | 0.143 | 0 | -0.104 | -0.004
CE | 21 | INKE | 0.005 | 0 | -0.004 | 0
CE | 21 | INNE_P | 0.007 | 0 | -0.005 | 0
CE | 21 | IROA1 | 0.061 | 0 | -0.044 | -0.002
CE | 21 | IRONB1 | 0.071 | 0 | -0.052 | -0.002
CE | 21 | IVER_1 | 0.01 | 0 | -0.008 | 0
CE | 21 | IVER_6 | 0.007 | 0 | -0.005 | 0
CE | 21 | JOHN | 0.003 | 0 | -0.002 | 0
CE | 21 | JORD_3 | 0.005 | 0 | -0.004 | 0
CE | 21 | KAIM | 0.011 | 0 | -0.008 | 0
CE | 21 | KEAD_1 | 0.047 | 0 | -0.034 | -0.001
CE | 21 | KEAR_3 | 0.043 | 0 | -0.031 | -0.001
CE | 21 | KEIT_P | 0.002 | 0 | -0.001 | 0
CE | 21 | KEMS_1 | 0.026 | 0 | -0.019 | -0.001
CE | 21 | KIBY_G | 0.014 | 0 | -0.01 | 0
CE | 21 | KIER | 0.005 | 0 | -0.004 | 0
CE | 21 | KIIN_P | 0.001 | 0 | 0 | 0
CE | 21 | KILS | 0.001 | 0 | -0.001 | 0
CE | 21 | KILT | 0.006 | 0 | -0.004 | 0
CE | 21 | KILW | 0.003 | 0 | -0.002 | 0
CE | 21 | KINL_P | 0 | 0 | 0 | 0
CE | 21 | KINO_1 | 0.029 | 0 | -0.021 | -0.001
CE | 21 | KINT_P | 0.01 | 0 | -0.007 | 0
CE | 21 | KIRKB1 | 0.049 | 0 | -0.036 | -0.001
CE | 21 | KITW_1 | 0.028 | 0 | -0.021 | -0.001
CE | 21 | KNAR | 0.041 | 0 | -0.03 | -0.001
CE | 21 | LACK_6 | 0.03 | 0 | -0.022 | -0.001
CE | 21 | LAIR_P | 0.001 | 0 | -0.001 | 0
CE | 21 | LALE1SG003 | 0.008 | 0 | -0.006 | 0
CE | 21 | LAND1 | 0.103 | 0 | -0.075 | -0.003
CE | 21 | LEGA_1 | 0.055 | 0 | -0.04 | -0.002
CE | 21 | LEVE | 0.004 | 0 | -0.003 | 0
CE | 21 | LING | 0.006 | 0 | -0.005 | 0
CE | 21 | LINM | 0.011 | 0 | -0.008 | 0
CE | 21 | LISD_1 | 0.034 | 0 | -0.024 | -0.001
CE | 21 | LITT_C | 0.005 | 0 | -0.004 | 0
CE | 21 | LITT_J | 0.002 | 0 | -0.001 | 0
CE | 21 | LODR_6 | 0.003 | 0 | -0.002 | 0
CE | 21 | LOUD_H | 0.033 | 0 | -0.024 | -0.001
CE | 21 | LOVE_1 | 0.065 | 0 | -0.047 | -0.002
CE | 21 | LUNA_P | 0.006 | 0 | -0.005 | 0
CE | 21 | LYND_P | 0.004 | 0 | -0.003 | 0
CE | 21 | MACC_3 | 0.018 | 0 | -0.013 | -0.001
CE | 21 | MACD_P | 0.007 | 0 | -0.005 | 0
CE | 21 | MAGA_6 | 0.008 | 0 | -0.006 | 0
CE | 21 | MANN_1 | 0.081 | 0 | -0.059 | -0.002
CE | 21 | MAYB | 0.002 | 0 | -0.002 | 0
CE | 21 | MELK_1 | 0.068 | 0 | -0.05 | -0.002
CE | 21 | MILC_P | 0.006 | 0 | -0.004 | 0
CE | 21 | MILH_1 | 0.013 | 0 | -0.01 | 0
CE | 21 | MITY_1 | 0.051 | 0 | -0.037 | -0.002
CE | 21 | MYBS_P | 0.002 | 0 | -0.001 | 0
CE | 21 | NAIR_P | 0.003 | 0 | -0.002 | 0
CE | 21 | NEAR | 0.004 | 0 | -0.003 | 0
CE | 21 | NECE_1 | 0.042 | 0 | -0.03 | -0.001
CE | 21 | NEEP_3 | 0.016 | 0 | -0.012 | 0
CE | 21 | NETS | 0.002 | 0 | -0.002 | 0
CE | 21 | NEWX_6 | 0.009 | 0 | -0.006 | 0
CE | 21 | NFLE | 0.015 | 0 | -0.011 | 0
CE | 21 | NHYD_6 | 0.009 | 0 | -0.007 | 0
CE | 21 | NINF_1 | 0.054 | 0 | -0.039 | -0.002
CE | 21 | NORL_3 | 0.005 | 0 | -0.004 | 0
CE | 21 | NORT_1 | 0.034 | 0 | -0.025 | -0.001
CE | 21 | NURS_1 | 0.068 | 0 | -0.049 | -0.002
CE | 21 | OCKH_1 | 0.009 | 0 | -0.007 | 0
CE | 21 | OFFE_3 | 0.034 | 0 | -0.025 | -0.001
CE | 21 | OLDB_1 | 0.011 | 0 | -0.008 | 0
CE | 21 | ORMO | 0.034 | 0 | -0.024 | -0.001
CE | 21 | ORRI_P | 0 | 0 | 0 | 0
CE | 21 | OSBA_1 | 0.031 | 0 | -0.023 | -0.001
CE | 21 | PADIB1 | 0.052 | 0 | -0.038 | -0.002
CE | 21 | PAIS | 0.003 | 0 | -0.002 | 0
CE | 21 | PART | 0 | 0 | 0 | 0
CE | 21 | PEHG_P | 0.006 | 0 | -0.004 | 0
CE | 21 | PELH_1 | 0.041 | 0 | -0.03 | -0.001
CE | 21 | PEMB_1 | 0.043 | 0 | -0.031 | -0.001
CE | 21 | PENN_1 | 0.013 | 0 | -0.01 | 0
CE | 21 | PENT_1 | 0.02 | 0 | -0.015 | -0.001
CE | 21 | PENW_1 | 0.039 | 0 | -0.028 | -0.001
CE | 21 | PERS_P | 0.001 | 0 | -0.001 | 0
CE | 21 | PITS_3 | 0.002 | 0 | -0.001 | 0
CE | 21 | POOB | 0.007 | 0 | -0.005 | 0
CE | 21 | POPP_3 | 0.028 | 0 | -0.02 | -0.001
CE | 21 | PORA_P | 0.003 | 0 | -0.002 | 0
CE | 21 | PORD | 0.002 | 0 | -0.002 | 0
CE | 21 | PYLE_1 | 0.021 | 0 | -0.015 | -0.001
CE | 21 | RAIN_1 | 0.031 | 0 | -0.023 | -0.001
CE | 21 | RANN_P | 0 | 0 | 0 | 0
CE | 21 | RASS_1 | 0.062 | 0 | -0.045 | -0.002
CE | 21 | RATS_1 | 0.075 | 0 | -0.054 | -0.002
CE | 21 | RAYL_1 | 0.038 | 0 | -0.028 | -0.001
CE | 21 | REBR_3 | 0.009 | 0 | -0.007 | 0
CE | 21 | REDH | 0.003 | 0 | -0.002 | 0
CE | 21 | RICH1 | 0.03 | 0 | -0.022 | -0.001
CE | 21 | ROCH_1 | 0.018 | 0 | -0.013 | -0.001
CE | 21 | RRIG | 0.023 | 0 | -0.017 | -0.001
CE | 21 | RUGEB1 | 0.023 | 0 | -0.017 | -0.001
CE | 21 | RYEH_1 | 0.02 | 0 | -0.015 | -0.001
CE | 21 | SALH_1 | 0.018 | 0 | -0.013 | -0.001
CE | 21 | SALL1 | 0.185 | 0 | -0.135 | -0.006
CE | 21 | SALT_1 | 0.019 | 0 | -0.014 | -0.001
CE | 21 | SASA | 0.021 | 0 | -0.016 | -0.001
CE | 21 | SBAR | 0.069 | 0 | -0.05 | -0.002
CE | 21 | SEAB1 | 0.079 | 0 | -0.058 | -0.002
CE | 21 | SELL_1 | 0.033 | 0 | -0.024 | -0.001
CE | 21 | SFIL_P | 0.001 | 0 | -0.001 | 0
CE | 21 | SHEC_3 | 0.006 | 0 | -0.005 | 0
CE | 21 | SHIN_P | 0 | 0 | 0 | 0
CE | 21 | SHRU | 0.001 | 0 | -0.001 | 0
CE | 21 | SHRW_1 | 0.054 | 0 | -0.04 | -0.002
CE | 21 | SIGH | 0.004 | 0 | -0.003 | 0
CE | 21 | SJOW_1 | 0.002 | 0 | -0.002 | 0
CE | 21 | SKLGB1 | 0.043 | 0 | -0.032 | -0.001
CE | 21 | SLOY_P | 0 | 0 | 0 | 0
CE | 21 | SMAN_1 | 0.038 | 0 | -0.028 | -0.001
CE | 21 | SPAV | 0.001 | 0 | -0.001 | 0
CE | 21 | SPEN_1 | 0.049 | 0 | -0.036 | -0.001
CE | 21 | SSHI_3 | 0.021 | 0 | -0.015 | -0.001
CE | 21 | STAL_1 | 0.024 | 0 | -0.017 | -0.001
CE | 21 | STAY_1 | 0.059 | 0 | -0.043 | -0.002
CE | 21 | STEN_1 | 0.022 | 0 | -0.016 | -0.001
CE | 21 | STES_1 | 0.026 | 0 | -0.019 | -0.001
CE | 21 | STHA | 0.003 | 0 | -0.002 | 0
CE | 21 | STIR | 0.013 | 0 | -0.01 | 0
CE | 21 | STLE | 0.004 | 0 | -0.003 | 0
CE | 21 | STRI_P | 0.005 | 0 | -0.004 | 0
CE | 21 | SUND_1 | 0.033 | 0 | -0.024 | -0.001
CE | 21 | SWAN_1 | 0.078 | 0 | -0.057 | -0.002
CE | 21 | TARL_P | 0.003 | 0 | -0.002 | 0
CE | 21 | TAUN1 | 0.04 | 0 | -0.029 | -0.001
CE | 21 | TAYN_P | 0.003 | 0 | -0.002 | 0
CE | 21 | TELR | 0.002 | 0 | -0.001 | 0
CE | 21 | TEMP_3 | 0.022 | 0 | -0.016 | -0.001
CE | 21 | THOM_6 | 0.046 | 0 | -0.034 | -0.001
CE | 21 | THSO_P | 0.003 | 0 | -0.002 | 0
CE | 21 | THUR_6 | 0.052 | 0 | -0.038 | -0.002
CE | 21 | TILBB_1 | 0.022 | 0 | -0.016 | -0.001
CE | 21 | TONG | 0.005 | 0 | -0.004 | 0
CE | 21 | TOTT_1 | 0.006 | 0 | -0.004 | 0
CE | 21 | TRAW_1 | 0.016 | 0 | -0.012 | 0
CE | 21 | TUMB_P | 0.002 | 0 | -0.001 | 0
CE | 21 | TYNE_2 | 0.031 | 0 | -0.023 | -0.001
CE | 21 | UPPB_1 | 0.011 | 0 | -0.008 | 0
CE | 21 | UPPB_3 | 0.028 | 0 | -0.02 | -0.001
CE | 21 | USKM_1 | 0.046 | 0 | -0.033 | -0.001
CE | 21 | WABO | 0.021 | 0 | -0.015 | -0.001
CE | 21 | WALH_1 | 0.1 | 0 | -0.073 | -0.003
CE | 21 | WALP_B | 0.086 | 0 | -0.063 | -0.003
CE | 21 | WARL_1 | 0.013 | 0 | -0.01 | 0
CE | 21 | WASF_1 | 0.021 | 0 | -0.015 | -0.001
CE | 21 | WATFS_1 | 0.017 | 0 | -0.013 | -0.001
CE | 21 | WBOL_6 | 0.013 | 0 | -0.01 | 0
CE | 21 | WBUR_1 | 0.074 | 0 | -0.054 | -0.002
CE | 21 | WFIE | 0.003 | 0 | -0.002 | 0
CE | 21 | WGEO | 0 | 0 | 0 | 0
CE | 21 | WHAM_1 | 0.007 | 0 | -0.005 | 0
CE | 21 | WHGA_1 | 0.044 | 0 | -0.032 | -0.001
CE | 21 | WHHO | 0.002 | 0 | -0.001 | 0
CE | 21 | WIBA_3 | 0.005 | 0 | -0.004 | 0
CE | 21 | WIEN_1 | 0.012 | 0 | -0.008 | 0
CE | 21 | WILL_1 | 0.065 | 0 | -0.047 | -0.002
CE | 21 | WIMBN1 | 0.001 | 0 | 0 | 0
CE | 21 | WIMBS1 | 0.014 | 0 | -0.01 | 0
CE | 21 | WIOW_P | 0.002 | 0 | -0.002 | 0
CE | 21 | WISD_1 | 0.002 | 0 | -0.002 | 0
CE | 21 | WISD_6 | 0.001 | 0 | -0.001 | 0
CE | 21 | WISH | 0.006 | 0 | -0.004 | 0
CE | 21 | WMEL_1 | 0.042 | 0 | -0.03 | -0.001
CE | 21 | WOHI_P | 0.006 | 0 | -0.004 | 0
CE | 21 | WTHU31 | 0.006 | 0 | -0.005 | 0
CE | 21 | WWEY_1 | 0.037 | 0 | -0.027 | -0.001
CE | 21 | WYLF_1 | 0.006 | 0 | -0.004 | 0
CE | 21 | WYMOM_1 | 0.027 | 0 | -0.02 | -0.001
CE | 22 | ABHA1 | 0.078 | 0 | -0.056 | -0.003
CE | 22 | ABTH_1 | 0.014 | 0 | -0.01 | -0.001
CE | 22 | ACTL_2 | 0.006 | 0 | -0.004 | 0
CE | 22 | ALNE_P | 0.003 | 0 | -0.002 | 0
CE | 22 | ALVE1 | 0.073 | 0 | -0.052 | -0.003
CE | 22 | ARBR_P | 0.009 | 0 | -0.007 | 0
CE | 22 | ARDK_P | 0.001 | 0 | 0 | 0
CE | 22 | ARMO_P | 0.003 | 0 | -0.002 | 0
CE | 22 | AXMI1 | 0.048 | 0 | -0.034 | -0.002
CE | 22 | AYRR | 0.003 | 0 | -0.003 | 0
CE | 22 | BAGA | 0.005 | 0 | -0.003 | 0
CE | 22 | BAIN | 0.002 | 0 | -0.002 | 0
CE | 22 | BARKC1 | 0.013 | 0 | -0.009 | -0.001
CE | 22 | BARKW3 | 0.007 | 0 | -0.005 | 0
CE | 22 | BEAU_P | 0.005 | 0 | -0.004 | 0
CE | 22 | BEDDT1 | 0.017 | 0 | -0.012 | -0.001
CE | 22 | BEDD_1 | 0.026 | 0 | -0.019 | -0.001
CE | 22 | BERB_P | 0.004 | 0 | -0.003 | 0
CE | 22 | BERW | 0.01 | 0 | -0.007 | 0
CE | 22 | BESW_1 | 0.04 | 0 | -0.029 | -0.002
CE | 22 | BICF_1 | 0.124 | 0 | -0.089 | -0.005
CE | 22 | BIRK_1 | 0.017 | 0 | -0.012 | -0.001
CE | 22 | BISW_1 | 0.043 | 0 | -0.031 | -0.002
CE | 22 | BLYTH132 | 0.033 | 0 | -0.024 | -0.001
CE | 22 | BOAG_P | 0.003 | 0 | -0.002 | 0
CE | 22 | BOLN_1 | 0.113 | 0 | -0.081 | -0.005
CE | 22 | BONN | 0.006 | 0 | -0.004 | 0
CE | 22 | BOTW_1 | 0.048 | 0 | -0.034 | -0.002
CE | 22 | BRAC_P | 0.002 | 0 | -0.002 | 0
CE | 22 | BRAI_1 | 0.082 | 0 | -0.059 | -0.003
CE | 22 | BRAP | 0.001 | 0 | -0.001 | 0
CE | 22 | BRAW_1 | 0.034 | 0 | -0.025 | -0.001
CE | 22 | BRED_1 | 0.034 | 0 | -0.024 | -0.001
CE | 22 | BRID_P | 0.01 | 0 | -0.007 | 0
CE | 22 | BRIM_1 | 0.011 | 0 | -0.008 | 0
CE | 22 | BRLE_1 | 0.058 | 0 | -0.042 | -0.002
CE | 22 | BROA_P | 0.003 | 0 | -0.002 | 0
CE | 22 | BROR_P | 0.001 | 0 | -0.001 | 0
CE | 22 | BROX | 0.003 | 0 | -0.003 | 0
CE | 22 | BRWA1 | 0.057 | 0 | -0.041 | -0.002
CE | 22 | BUMU_P | 0.01 | 0 | -0.007 | 0
CE | 22 | BURM_1 | 0.09 | 0 | -0.065 | -0.004
CE | 22 | BUSH_1 | 0.034 | 0 | -0.024 | -0.001
CE | 22 | BUST_1 | 0.017 | 0 | -0.012 | -0.001
CE | 22 | CAAD_P | 0.001 | 0 | -0.001 | 0
CE | 22 | CAIF_P | 0.002 | 0 | -0.001 | 0
CE | 22 | CAMB_01 | 0.026 | 0 | -0.019 | -0.001
CE | 22 | CANTN1 | 0.021 | 0 | -0.015 | -0.001
CE | 22 | CAPEA1 | 0.018 | 0 | -0.013 | -0.001
CE | 22 | CARE_1 | 0.03 | 0 | -0.022 | -0.001
CE | 22 | CARR_1 | 0.038 | 0 | -0.027 | -0.002
CE | 22 | CASS_P | 0 | 0 | 0 | 0
CE | 22 | CATY | 0.001 | 0 | -0.001 | 0
CE | 22 | CELL_1 | 0.064 | 0 | -0.046 | -0.003
CE | 22 | CHAP | 0.02 | 0 | -0.014 | -0.001
CE | 22 | CHAR_P | 0 | 0 | 0 | 0
CE | 22 | CHAS | 0 | 0 | 0 | 0
CE | 22 | CHIC_1 | 0.043 | 0 | -0.031 | -0.002
CE | 22 | CHSI_1 | 0.02 | 0 | -0.014 | -0.001
CE | 22 | CHTE_1 | 0.066 | 0 | -0.048 | -0.003
CE | 22 | CITR_1 | 0.009 | 0 | -0.007 | 0
CE | 22 | CLAC_P | 0 | 0 | 0 | 0
CE | 22 | CLAY_P | 0.003 | 0 | -0.002 | 0
CE | 22 | CLT03 | 0.142 | 0 | -0.102 | -0.006
CE | 22 | CLYM | 0.006 | 0 | -0.004 | 0
CE | 22 | COAT | 0.002 | 0 | -0.001 | 0
CE | 22 | COCK | 0.007 | 0 | -0.005 | 0
CE | 22 | CONQA1 | 0.027 | 0 | -0.02 | -0.001
CE | 22 | COUA_P | 0.006 | 0 | -0.004 | 0
CE | 22 | COVE_1 | 0.048 | 0 | -0.034 | -0.002
CE | 22 | COWL_1 | 0.082 | 0 | -0.059 | -0.003
CE | 22 | COYL | 0.007 | 0 | -0.005 | 0
CE | 22 | CRAI_P | 0 | 0 | 0 | 0
CE | 22 | CREB_1 | 0.078 | 0 | -0.056 | -0.003
CE | 22 | CUMB | 0.005 | 0 | -0.003 | 0
CE | 22 | CUPA | 0.014 | 0 | -0.01 | -0.001
CE | 22 | DALM3 | 0.003 | 0 | -0.002 | 0
CE | 22 | DEVM | 0.001 | 0 | -0.001 | 0
CE | 22 | DEVO | 0.008 | 0 | -0.006 | 0
CE | 22 | DEWP | 0 | 0 | 0 | 0
CE | 22 | DOUN_P | 0.002 | 0 | -0.002 | 0
CE | 22 | DRAK_1 | 0.018 | 0 | -0.013 | -0.001
CE | 22 | DRUM | 0.004 | 0 | -0.003 | 0
CE | 22 | DUBE_P | 0 | 0 | 0 | 0
CE | 22 | DUDH_P | 0.001 | 0 | -0.001 | 0
CE | 22 | DUGR_P | 0.001 | 0 | -0.001 | 0
CE | 22 | DUNB | 0.005 | 0 | -0.004 | 0
CE | 22 | DUNF | 0.003 | 0 | -0.002 | 0
CE | 22 | DUNO_P | 0.001 | 0 | -0.001 | 0
CE | 22 | DYCE_P | 0.006 | 0 | -0.004 | 0
CE | 22 | EALI_6 | 0.009 | 0 | -0.007 | 0
CE | 22 | EASO_1 | 0.062 | 0 | -0.045 | -0.002
CE | 22 | ECCL | 0.013 | 0 | -0.009 | -0.001
CE | 22 | ECLA_1 | 0.054 | 0 | -0.039 | -0.002
CE | 22 | EERH | 0.006 | 0 | -0.005 | 0
CE | 22 | EKIL | 0.004 | 0 | -0.003 | 0
CE | 22 | ELDE | 0.002 | 0 | -0.001 | 0
CE | 22 | ELGI_P | 0.007 | 0 | -0.005 | 0
CE | 22 | ELLA_1 | 0.05 | 0 | -0.036 | -0.002
CE | 22 | ELST_1 | 0.013 | 0 | -0.009 | -0.001
CE | 22 | ENDE_1 | 0.088 | 0 | -0.064 | -0.004
CE | 22 | ERSK | 0.002 | 0 | -0.001 | 0
CE | 22 | EXET1 | 0.081 | 0 | -0.058 | -0.003
CE | 22 | FAUG_P | 0 | 0 | 0 | 0
CE | 22 | FAWL_1 | 0.034 | 0 | -0.024 | -0.001
CE | 22 | FECK_6 | 0.042 | 0 | -0.03 | -0.002
CE | 22 | FERRA2 | 0.01 | 0 | -0.007 | 0
CE | 22 | FERRB1 | 0.014 | 0 | -0.01 | -0.001
CE | 22 | FETT_P | 0.003 | 0 | -0.002 | 0
CE | 22 | FIDD_P | 0.002 | 0 | -0.002 | 0
CE | 22 | FIDF_1 | 0.029 | 0 | -0.021 | -0.001
CE | 22 | FINN | 0 | 0 | 0 | 0
CE | 22 | FLEE_1 | 0.055 | 0 | -0.039 | -0.002
CE | 22 | FOUR_1 | 0.014 | 0 | -0.01 | -0.001
CE | 22 | FROD_1 | 0.021 | 0 | -0.015 | -0.001
CE | 22 | FWIL_P | 0.001 | 0 | -0.001 | 0
CE | 22 | GALA | 0.007 | 0 | -0.005 | 0
CE | 22 | GIFF | 0.003 | 0 | -0.002 | 0
CE | 22 | GLEF_P | 0.003 | 0 | -0.002 | 0
CE | 22 | GLLU | 0.002 | 0 | -0.002 | 0
CE | 22 | GLNI | 0.001 | 0 | -0.001 | 0
CE | 22 | GLRO | 0.004 | 0 | -0.003 | 0
CE | 22 | GOVA | 0.001 | 0 | -0.001 | 0
CE | 22 | GREN_1 | 0.1 | 0 | -0.072 | -0.004
CE | 22 | GRIW_1 | 0.051 | 0 | -0.037 | -0.002
CE | 22 | GRUB_P | 0 | 0 | 0 | 0
CE | 22 | G_EXTRA_10 | 0.002 | 0 | -0.002 | 0
CE | 22 | G_EXTRA_11 | 0.001 | 0 | -0.001 | 0
CE | 22 | G_EXTRA_12 | 0 | 0 | 0 | 0
CE | 22 | G_EXTRA_2 | 0.01 | 0 | -0.007 | 0
CE | 22 | G_EXTRA_4 | 0.003 | 0 | -0.002 | 0
CE | 22 | G_EXTRA_5 | 0 | 0 | 0 | 0
CE | 22 | G_EXTRA_7 | 0.003 | 0 | -0.002 | 0
CE | 22 | G_EXTRA_8 | 0.004 | 0 | -0.003 | 0
CE | 22 | G_EXTRA_9 | 0.003 | 0 | -0.002 | 0
CE | 22 | HACK_1 | 0.006 | 0 | -0.004 | 0
CE | 22 | HACK_6 | 0.003 | 0 | -0.002 | 0
CE | 22 | HAGR | 0.001 | 0 | -0.001 | 0
CE | 22 | HAMHC1 | 0.018 | 0 | -0.013 | -0.001
CE | 22 | HARK_1 | 0.009 | 0 | -0.006 | 0
CE | 22 | HARM_6 | 0.008 | 0 | -0.006 | 0
CE | 22 | HAWI | 0.003 | 0 | -0.002 | 0
CE | 22 | HAWP_6 | 0.012 | 0 | -0.009 | 0
CE | 22 | HELE | 0.002 | 0 | -0.001 | 0
CE | 22 | HUER | 0.001 | 0 | -0.001 | 0
CE | 22 | HURS_1 | 0.026 | 0 | -0.018 | -0.001
CE | 22 | HUTT_1 | 0.011 | 0 | -0.008 | 0
CE | 22 | IMPK_1 | 0.01 | 0 | -0.007 | 0
CE | 22 | INDQ1 | 0.143 | 0 | -0.103 | -0.006
CE | 22 | INKE | 0.005 | 0 | -0.003 | 0
CE | 22 | INNE_P | 0.007 | 0 | -0.005 | 0
CE | 22 | IROA1 | 0.061 | 0 | -0.044 | -0.002
CE | 22 | IRONB1 | 0.071 | 0 | -0.051 | -0.003
CE | 22 | IVER_1 | 0.01 | 0 | -0.007 | 0
CE | 22 | IVER_6 | 0.007 | 0 | -0.005 | 0
CE | 22 | JOHN | 0.003 | 0 | -0.002 | 0
CE | 22 | JORD_3 | 0.005 | 0 | -0.004 | 0
CE | 22 | KAIM | 0.011 | 0 | -0.008 | 0
CE | 22 | KEAD_1 | 0.047 | 0 | -0.034 | -0.002
CE | 22 | KEAR_3 | 0.043 | 0 | -0.031 | -0.002
CE | 22 | KEIT_P | 0.002 | 0 | -0.001 | 0
CE | 22 | KEMS_1 | 0.026 | 0 | -0.018 | -0.001
CE | 22 | KIBY_G | 0.014 | 0 | -0.01 | -0.001
CE | 22 | KIER | 0.005 | 0 | -0.004 | 0
CE | 22 | KIIN_P | 0.001 | 0 | 0 | 0
CE | 22 | KILS | 0.001 | 0 | -0.001 | 0
CE | 22 | KILT | 0.006 | 0 | -0.004 | 0
CE | 22 | KILW | 0.003 | 0 | -0.002 | 0
CE | 22 | KINL_P | 0 | 0 | 0 | 0
CE | 22 | KINO_1 | 0.029 | 0 | -0.021 | -0.001
CE | 22 | KINT_P | 0.01 | 0 | -0.007 | 0
CE | 22 | KIRKB1 | 0.049 | 0 | -0.035 | -0.002
CE | 22 | KITW_1 | 0.028 | 0 | -0.02 | -0.001
CE | 22 | KNAR | 0.041 | 0 | -0.03 | -0.002
CE | 22 | LACK_6 | 0.03 | 0 | -0.022 | -0.001
CE | 22 | LAIR_P | 0.001 | 0 | -0.001 | 0
CE | 22 | LALE1SG003 | 0.008 | 0 | -0.006 | 0
CE | 22 | LAND1 | 0.103 | 0 | -0.074 | -0.004
CE | 22 | LEGA_1 | 0.055 | 0 | -0.04 | -0.002
CE | 22 | LEVE | 0.004 | 0 | -0.003 | 0
CE | 22 | LING | 0.006 | 0 | -0.005 | 0
CE | 22 | LINM | 0.011 | 0 | -0.008 | 0
CE | 22 | LISD_1 | 0.034 | 0 | -0.024 | -0.001
CE | 22 | LITT_C | 0.005 | 0 | -0.004 | 0
CE | 22 | LITT_J | 0.002 | 0 | -0.001 | 0
CE | 22 | LODR_6 | 0.003 | 0 | -0.002 | 0
CE | 22 | LOUD_H | 0.033 | 0 | -0.024 | -0.001
CE | 22 | LOVE_1 | 0.065 | 0 | -0.047 | -0.003
CE | 22 | LUNA_P | 0.006 | 0 | -0.005 | 0
CE | 22 | LYND_P | 0.004 | 0 | -0.003 | 0
CE | 22 | MACC_3 | 0.018 | 0 | -0.013 | -0.001
CE | 22 | MACD_P | 0.007 | 0 | -0.005 | 0
CE | 22 | MAGA_6 | 0.008 | 0 | -0.006 | 0
CE | 22 | MANN_1 | 0.081 | 0 | -0.058 | -0.003
CE | 22 | MAYB | 0.002 | 0 | -0.002 | 0
CE | 22 | MELK_1 | 0.068 | 0 | -0.049 | -0.003
CE | 22 | MILC_P | 0.006 | 0 | -0.004 | 0
CE | 22 | MILH_1 | 0.013 | 0 | -0.009 | -0.001
CE | 22 | MITY_1 | 0.051 | 0 | -0.037 | -0.002
CE | 22 | MYBS_P | 0.002 | 0 | -0.001 | 0
CE | 22 | NAIR_P | 0.003 | 0 | -0.002 | 0
CE | 22 | NEAR | 0.004 | 0 | -0.003 | 0
CE | 22 | NECE_1 | 0.042 | 0 | -0.03 | -0.002
CE | 22 | NEEP_3 | 0.016 | 0 | -0.011 | -0.001
CE | 22 | NETS | 0.002 | 0 | -0.002 | 0
CE | 22 | NEWX_6 | 0.009 | 0 | -0.006 | 0
CE | 22 | NFLE | 0.015 | 0 | -0.011 | -0.001
CE | 22 | NHYD_6 | 0.009 | 0 | -0.007 | 0
CE | 22 | NINF_1 | 0.054 | 0 | -0.039 | -0.002
CE | 22 | NORL_3 | 0.005 | 0 | -0.004 | 0
CE | 22 | NORT_1 | 0.034 | 0 | -0.025 | -0.001
CE | 22 | NURS_1 | 0.068 | 0 | -0.049 | -0.003
CE | 22 | OCKH_1 | 0.009 | 0 | -0.007 | 0
CE | 22 | OFFE_3 | 0.034 | 0 | -0.025 | -0.001
CE | 22 | OLDB_1 | 0.011 | 0 | -0.008 | 0
CE | 22 | ORMO | 0.034 | 0 | -0.024 | -0.001
CE | 22 | ORRI_P | 0 | 0 | 0 | 0
CE | 22 | OSBA_1 | 0.031 | 0 | -0.022 | -0.001
CE | 22 | PADIB1 | 0.052 | 0 | -0.037 | -0.002
CE | 22 | PAIS | 0.003 | 0 | -0.002 | 0
CE | 22 | PART | 0 | 0 | 0 | 0
CE | 22 | PEHG_P | 0.006 | 0 | -0.004 | 0
CE | 22 | PELH_1 | 0.041 | 0 | -0.029 | -0.002
CE | 22 | PEMB_1 | 0.043 | 0 | -0.031 | -0.002
CE | 22 | PENN_1 | 0.013 | 0 | -0.01 | -0.001
CE | 22 | PENT_1 | 0.02 | 0 | -0.015 | -0.001
CE | 22 | PENW_1 | 0.039 | 0 | -0.028 | -0.002
CE | 22 | PERS_P | 0.001 | 0 | -0.001 | 0
CE | 22 | PITS_3 | 0.002 | 0 | -0.001 | 0
CE | 22 | POOB | 0.007 | 0 | -0.005 | 0
CE | 22 | POPP_3 | 0.028 | 0 | -0.02 | -0.001
CE | 22 | PORA_P | 0.003 | 0 | -0.002 | 0
CE | 22 | PORD | 0.002 | 0 | -0.002 | 0
CE | 22 | PYLE_1 | 0.021 | 0 | -0.015 | -0.001
CE | 22 | RAIN_1 | 0.031 | 0 | -0.023 | -0.001
CE | 22 | RANN_P | 0 | 0 | 0 | 0
CE | 22 | RASS_1 | 0.062 | 0 | -0.045 | -0.002
CE | 22 | RATS_1 | 0.075 | 0 | -0.054 | -0.003
CE | 22 | RAYL_1 | 0.038 | 0 | -0.028 | -0.002
CE | 22 | REBR_3 | 0.009 | 0 | -0.006 | 0
CE | 22 | REDH | 0.003 | 0 | -0.002 | 0
CE | 22 | RICH1 | 0.03 | 0 | -0.022 | -0.001
CE | 22 | ROCH_1 | 0.018 | 0 | -0.013 | -0.001
CE | 22 | RRIG | 0.023 | 0 | -0.017 | -0.001
CE | 22 | RUGEB1 | 0.023 | 0 | -0.016 | -0.001
CE | 22 | RYEH_1 | 0.02 | 0 | -0.014 | -0.001
CE | 22 | SALH_1 | 0.018 | 0 | -0.013 | -0.001
CE | 22 | SALL1 | 0.185 | 0 | -0.133 | -0.007
CE | 22 | SALT_1 | 0.019 | 0 | -0.014 | -0.001
CE | 22 | SASA | 0.021 | 0 | -0.015 | -0.001
CE | 22 | SBAR | 0.069 | 0 | -0.05 | -0.003
CE | 22 | SEAB1 | 0.079 | 0 | -0.057 | -0.003
CE | 22 | SELL_1 | 0.033 | 0 | -0.024 | -0.001
CE | 22 | SFIL_P | 0.001 | 0 | -0.001 | 0
CE | 22 | SHEC_3 | 0.006 | 0 | -0.004 | 0
CE | 22 | SHIN_P | 0 | 0 | 0 | 0
CE | 22 | SHRU | 0.001 | 0 | -0.001 | 0
CE | 22 | SHRW_1 | 0.054 | 0 | -0.039 | -0.002
CE | 22 | SIGH | 0.004 | 0 | -0.003 | 0
CE | 22 | SJOW_1 | 0.002 | 0 | -0.002 | 0
CE | 22 | SKLGB1 | 0.043 | 0 | -0.031 | -0.002
CE | 22 | SLOY_P | 0 | 0 | 0 | 0
CE | 22 | SMAN_1 | 0.038 | 0 | -0.027 | -0.002
CE | 22 | SPAV | 0.001 | 0 | -0.001 | 0
CE | 22 | SPEN_1 | 0.049 | 0 | -0.035 | -0.002
CE | 22 | SSHI_3 | 0.021 | 0 | -0.015 | -0.001
CE | 22 | STAL_1 | 0.024 | 0 | -0.017 | -0.001
CE | 22 | STAY_1 | 0.059 | 0 | -0.043 | -0.002
CE | 22 | STEN_1 | 0.022 | 0 | -0.016 | -0.001
CE | 22 | STES_1 | 0.026 | 0 | -0.019 | -0.001
CE | 22 | STHA | 0.003 | 0 | -0.002 | 0
CE | 22 | STIR | 0.013 | 0 | -0.01 | -0.001
CE | 22 | STLE | 0.004 | 0 | -0.003 | 0
CE | 22 | STRI_P | 0.005 | 0 | -0.003 | 0
CE | 22 | SUND_1 | 0.033 | 0 | -0.024 | -0.001
CE | 22 | SWAN_1 | 0.078 | 0 | -0.056 | -0.003
CE | 22 | TARL_P | 0.003 | 0 | -0.002 | 0
CE | 22 | TAUN1 | 0.04 | 0 | -0.029 | -0.002
CE | 22 | TAYN_P | 0.003 | 0 | -0.002 | 0
CE | 22 | TELR | 0.002 | 0 | -0.001 | 0
CE | 22 | TEMP_3 | 0.022 | 0 | -0.016 | -0.001
CE | 22 | THOM_6 | 0.046 | 0 | -0.033 | -0.002
CE | 22 | THSO_P | 0.003 | 0 | -0.002 | 0
CE | 22 | THUR_6 | 0.052 | 0 | -0.037 | -0.002
CE | 22 | TILBB_1 | 0.022 | 0 | -0.016 | -0.001
CE | 22 | TONG | 0.005 | 0 | -0.004 | 0
CE | 22 | TOTT_1 | 0.006 | 0 | -0.004 | 0
CE | 22 | TRAW_1 | 0.016 | 0 | -0.011 | -0.001
CE | 22 | TUMB_P | 0.002 | 0 | -0.001 | 0
CE | 22 | TYNE_2 | 0.031 | 0 | -0.022 | -0.001
CE | 22 | UPPB_1 | 0.011 | 0 | -0.008 | 0
CE | 22 | UPPB_3 | 0.028 | 0 | -0.02 | -0.001
CE | 22 | USKM_1 | 0.046 | 0 | -0.033 | -0.002
CE | 22 | WABO | 0.021 | 0 | -0.015 | -0.001
CE | 22 | WALH_1 | 0.1 | 0 | -0.072 | -0.004
CE | 22 | WALP_B | 0.086 | 0 | -0.062 | -0.003
CE | 22 | WARL_1 | 0.013 | 0 | -0.01 | -0.001
CE | 22 | WASF_1 | 0.021 | 0 | -0.015 | -0.001
CE | 22 | WATFS_1 | 0.017 | 0 | -0.012 | -0.001
CE | 22 | WBOL_6 | 0.013 | 0 | -0.009 | -0.001
CE | 22 | WBUR_1 | 0.074 | 0 | -0.053 | -0.003
CE | 22 | WFIE | 0.003 | 0 | -0.002 | 0
CE | 22 | WGEO | 0 | 0 | 0 | 0
CE | 22 | WHAM_1 | 0.007 | 0 | -0.005 | 0
CE | 22 | WHGA_1 | 0.044 | 0 | -0.032 | -0.002
CE | 22 | WHHO | 0.002 | 0 | -0.001 | 0
CE | 22 | WIBA_3 | 0.005 | 0 | -0.004 | 0
CE | 22 | WIEN_1 | 0.012 | 0 | -0.008 | 0
CE | 22 | WILL_1 | 0.065 | 0 | -0.047 | -0.003
CE | 22 | WIMBN1 | 0.001 | 0 | 0 | 0
CE | 22 | WIMBS1 | 0.014 | 0 | -0.01 | -0.001
CE | 22 | WIOW_P | 0.002 | 0 | -0.002 | 0
CE | 22 | WISD_1 | 0.002 | 0 | -0.002 | 0
CE | 22 | WISD_6 | 0.001 | 0 | -0.001 | 0
CE | 22 | WISH | 0.006 | 0 | -0.004 | 0
CE | 22 | WMEL_1 | 0.042 | 0 | -0.03 | -0.002
CE | 22 | WOHI_P | 0.006 | 0 | -0.004 | 0
CE | 22 | WTHU31 | 0.006 | 0 | -0.004 | 0
CE | 22 | WWEY_1 | 0.037 | 0 | -0.027 | -0.001
CE | 22 | WYLF_1 | 0.006 | 0 | -0.004 | 0
CE | 22 | WYMOM_1 | 0.027 | 0 | -0.019 | -0.001
CE | 23 | ABHA1 | 0.078 | 0 | -0.055 | -0.004
CE | 23 | ABTH_1 | 0.014 | 0 | -0.01 | -0.001
CE | 23 | ACTL_2 | 0.006 | 0 | -0.004 | 0
CE | 23 | ALNE_P | 0.003 | 0 | -0.002 | 0
CE | 23 | ALVE1 | 0.073 | 0 | -0.052 | -0.004
CE | 23 | ARBR_P | 0.009 | 0 | -0.007 | 0
CE | 23 | ARDK_P | 0.001 | 0 | 0 | 0
CE | 23 | ARMO_P | 0.003 | 0 | -0.002 | 0
CE | 23 | AXMI1 | 0.048 | 0 | -0.034 | -0.002
CE | 23 | AYRR | 0.003 | 0 | -0.002 | 0
CE | 23 | BAGA | 0.005 | 0 | -0.003 | 0
CE | 23 | BAIN | 0.002 | 0 | -0.002 | 0
CE | 23 | BARKC1 | 0.013 | 0 | -0.009 | -0.001
CE | 23 | BARKW3 | 0.007 | 0 | -0.005 | 0
CE | 23 | BEAU_P | 0.005 | 0 | -0.004 | 0
CE | 23 | BEDDT1 | 0.017 | 0 | -0.012 | -0.001
CE | 23 | BEDD_1 | 0.026 | 0 | -0.019 | -0.001
CE | 23 | BERB_P | 0.004 | 0 | -0.003 | 0
CE | 23 | BERW | 0.01 | 0 | -0.007 | 0
CE | 23 | BESW_1 | 0.04 | 0 | -0.029 | -0.002
CE | 23 | BICF_1 | 0.124 | 0 | -0.088 | -0.006
CE | 23 | BIRK_1 | 0.017 | 0 | -0.012 | -0.001
CE | 23 | BISW_1 | 0.043 | 0 | -0.03 | -0.002
CE | 23 | BLYTH132 | 0.033 | 0 | -0.023 | -0.002
CE | 23 | BOAG_P | 0.003 | 0 | -0.002 | 0
CE | 23 | BOLN_1 | 0.113 | 0 | -0.08 | -0.006
CE | 23 | BONN | 0.006 | 0 | -0.004 | 0
CE | 23 | BOTW_1 | 0.048 | 0 | -0.034 | -0.002
CE | 23 | BRAC_P | 0.002 | 0 | -0.002 | 0
CE | 23 | BRAI_1 | 0.082 | 0 | -0.058 | -0.004
CE | 23 | BRAP | 0.001 | 0 | -0.001 | 0
CE | 23 | BRAW_1 | 0.034 | 0 | -0.024 | -0.002
CE | 23 | BRED_1 | 0.034 | 0 | -0.024 | -0.002
CE | 23 | BRID_P | 0.01 | 0 | -0.007 | 0
CE | 23 | BRIM_1 | 0.011 | 0 | -0.008 | -0.001
CE | 23 | BRLE_1 | 0.058 | 0 | -0.041 | -0.003
CE | 23 | BROA_P | 0.003 | 0 | -0.002 | 0
CE | 23 | BROR_P | 0.001 | 0 | -0.001 | 0
CE | 23 | BROX | 0.003 | 0 | -0.002 | 0
CE | 23 | BRWA1 | 0.057 | 0 | -0.04 | -0.003
CE | 23 | BUMU_P | 0.01 | 0 | -0.007 | -0.001
CE | 23 | BURM_1 | 0.09 | 0 | -0.064 | -0.004
CE | 23 | BUSH_1 | 0.034 | 0 | -0.024 | -0.002
CE | 23 | BUST_1 | 0.017 | 0 | -0.012 | -0.001
CE | 23 | CAAD_P | 0.001 | 0 | -0.001 | 0
CE | 23 | CAIF_P | 0.002 | 0 | -0.001 | 0
CE | 23 | CAMB_01 | 0.026 | 0 | -0.019 | -0.001
CE | 23 | CANTN1 | 0.021 | 0 | -0.015 | -0.001
CE | 23 | CAPEA1 | 0.018 | 0 | -0.013 | -0.001
CE | 23 | CARE_1 | 0.03 | 0 | -0.021 | -0.002
CE | 23 | CARR_1 | 0.038 | 0 | -0.027 | -0.002
CE | 23 | CASS_P | 0 | 0 | 0 | 0
CE | 23 | CATY | 0.001 | 0 | -0.001 | 0
CE | 23 | CELL_1 | 0.064 | 0 | -0.046 | -0.003
CE | 23 | CHAP | 0.02 | 0 | -0.014 | -0.001
CE | 23 | CHAR_P | 0 | 0 | 0 | 0
CE | 23 | CHAS | 0 | 0 | 0 | 0
CE | 23 | CHIC_1 | 0.043 | 0 | -0.031 | -0.002
CE | 23 | CHSI_1 | 0.02 | 0 | -0.014 | -0.001
CE | 23 | CHTE_1 | 0.066 | 0 | -0.047 | -0.003
CE | 23 | CITR_1 | 0.009 | 0 | -0.007 | 0
CE | 23 | CLAC_P | 0 | 0 | 0 | 0
CE | 23 | CLAY_P | 0.003 | 0 | -0.002 | 0
CE | 23 | CLT03 | 0.142 | 0 | -0.101 | -0.007
CE | 23 | CLYM | 0.006 | 0 | -0.004 | 0
CE | 23 | COAT | 0.002 | 0 | -0.001 | 0
CE | 23 | COCK | 0.007 | 0 | -0.005 | 0
CE | 23 | CONQA1 | 0.027 | 0 | -0.019 | -0.001
CE | 23 | COUA_P | 0.006 | 0 | -0.004 | 0
CE | 23 | COVE_1 | 0.048 | 0 | -0.034 | -0.002
CE | 23 | COWL_1 | 0.082 | 0 | -0.058 | -0.004
CE | 23 | COYL | 0.007 | 0 | -0.005 | 0
CE | 23 | CRAI_P | 0 | 0 | 0 | 0
CE | 23 | CREB_1 | 0.078 | 0 | -0.055 | -0.004
CE | 23 | CUMB | 0.005 | 0 | -0.003 | 0
CE | 23 | CUPA | 0.014 | 0 | -0.01 | -0.001
CE | 23 | DALM3 | 0.003 | 0 | -0.002 | 0
CE | 23 | DEVM | 0.001 | 0 | -0.001 | 0
CE | 23 | DEVO | 0.008 | 0 | -0.006 | 0
CE | 23 | DEWP | 0 | 0 | 0 | 0
CE | 23 | DOUN_P | 0.002 | 0 | -0.002 | 0
CE | 23 | DRAK_1 | 0.018 | 0 | -0.013 | -0.001
CE | 23 | DRUM | 0.004 | 0 | -0.003 | 0
CE | 23 | DUBE_P | 0 | 0 | 0 | 0
CE | 23 | DUDH_P | 0.001 | 0 | -0.001 | 0
CE | 23 | DUGR_P | 0.001 | 0 | -0.001 | 0
CE | 23 | DUNB | 0.005 | 0 | -0.004 | 0
CE | 23 | DUNF | 0.003 | 0 | -0.002 | 0
CE | 23 | DUNO_P | 0.001 | 0 | -0.001 | 0
CE | 23 | DYCE_P | 0.006 | 0 | -0.004 | 0
CE | 23 | EALI_6 | 0.009 | 0 | -0.006 | 0
CE | 23 | EASO_1 | 0.062 | 0 | -0.044 | -0.003
CE | 23 | ECCL | 0.013 | 0 | -0.009 | -0.001
CE | 23 | ECLA_1 | 0.054 | 0 | -0.038 | -0.003
CE | 23 | EERH | 0.006 | 0 | -0.005 | 0
CE | 23 | EKIL | 0.004 | 0 | -0.003 | 0
CE | 23 | ELDE | 0.002 | 0 | -0.001 | 0
CE | 23 | ELGI_P | 0.007 | 0 | -0.005 | 0
CE | 23 | ELLA_1 | 0.05 | 0 | -0.036 | -0.003
CE | 23 | ELST_1 | 0.013 | 0 | -0.009 | -0.001
CE | 23 | ENDE_1 | 0.088 | 0 | -0.063 | -0.004
CE | 23 | ERSK | 0.002 | 0 | -0.001 | 0
CE | 23 | EXET1 | 0.081 | 0 | -0.057 | -0.004
CE | 23 | FAUG_P | 0 | 0 | 0 | 0
CE | 23 | FAWL_1 | 0.034 | 0 | -0.024 | -0.002
CE | 23 | FECK_6 | 0.042 | 0 | -0.03 | -0.002
CE | 23 | FERRA2 | 0.01 | 0 | -0.007 | -0.001
CE | 23 | FERRB1 | 0.014 | 0 | -0.01 | -0.001
CE | 23 | FETT_P | 0.003 | 0 | -0.002 | 0
CE | 23 | FIDD_P | 0.002 | 0 | -0.002 | 0
CE | 23 | FIDF_1 | 0.029 | 0 | -0.02 | -0.001
CE | 23 | FINN | 0 | 0 | 0 | 0
CE | 23 | FLEE_1 | 0.055 | 0 | -0.039 | -0.003
CE | 23 | FOUR_1 | 0.014 | 0 | -0.01 | -0.001
CE | 23 | FROD_1 | 0.021 | 0 | -0.015 | -0.001
CE | 23 | FWIL_P | 0.001 | 0 | -0.001 | 0
CE | 23 | GALA | 0.007 | 0 | -0.005 | 0
CE | 23 | GIFF | 0.003 | 0 | -0.002 | 0
CE | 23 | GLEF_P | 0.003 | 0 | -0.002 | 0
CE | 23 | GLLU | 0.002 | 0 | -0.002 | 0
CE | 23 | GLNI | 0.001 | 0 | -0.001 | 0
CE | 23 | GLRO | 0.004 | 0 | -0.003 | 0
CE | 23 | GOVA | 0.001 | 0 | -0.001 | 0
CE | 23 | GREN_1 | 0.1 | 0 | -0.071 | -0.005
CE | 23 | GRIW_1 | 0.051 | 0 | -0.036 | -0.003
CE | 23 | GRUB_P | 0 | 0 | 0 | 0
CE | 23 | G_EXTRA_10 | 0.002 | 0 | -0.002 | 0
CE | 23 | G_EXTRA_11 | 0.001 | 0 | -0.001 | 0
CE | 23 | G_EXTRA_12 | 0 | 0 | 0 | 0
CE | 23 | G_EXTRA_2 | 0.01 | 0 | -0.007 | -0.001
CE | 23 | G_EXTRA_4 | 0.003 | 0 | -0.002 | 0
CE | 23 | G_EXTRA_5 | 0 | 0 | 0 | 0
CE | 23 | G_EXTRA_7 | 0.003 | 0 | -0.002 | 0
CE | 23 | G_EXTRA_8 | 0.004 | 0 | -0.003 | 0
CE | 23 | G_EXTRA_9 | 0.003 | 0 | -0.002 | 0
CE | 23 | HACK_1 | 0.006 | 0 | -0.004 | 0
CE | 23 | HACK_6 | 0.003 | 0 | -0.002 | 0
CE | 23 | HAGR | 0.001 | 0 | -0.001 | 0
CE | 23 | HAMHC1 | 0.018 | 0 | -0.013 | -0.001
CE | 23 | HARK_1 | 0.009 | 0 | -0.006 | 0
CE | 23 | HARM_6 | 0.008 | 0 | -0.006 | 0
CE | 23 | HAWI | 0.003 | 0 | -0.002 | 0
CE | 23 | HAWP_6 | 0.012 | 0 | -0.009 | -0.001
CE | 23 | HELE | 0.002 | 0 | -0.001 | 0
CE | 23 | HUER | 0.001 | 0 | -0.001 | 0
CE | 23 | HURS_1 | 0.026 | 0 | -0.018 | -0.001
CE | 23 | HUTT_1 | 0.011 | 0 | -0.008 | -0.001
CE | 23 | IMPK_1 | 0.01 | 0 | -0.007 | 0
CE | 23 | INDQ1 | 0.143 | 0 | -0.101 | -0.007
CE | 23 | INKE | 0.005 | 0 | -0.003 | 0
CE | 23 | INNE_P | 0.007 | 0 | -0.005 | 0
CE | 23 | IROA1 | 0.061 | 0 | -0.043 | -0.003
CE | 23 | IRONB1 | 0.071 | 0 | -0.05 | -0.004
CE | 23 | IVER_1 | 0.01 | 0 | -0.007 | -0.001
CE | 23 | IVER_6 | 0.007 | 0 | -0.005 | 0
CE | 23 | JOHN | 0.003 | 0 | -0.002 | 0
CE | 23 | JORD_3 | 0.005 | 0 | -0.004 | 0
CE | 23 | KAIM | 0.011 | 0 | -0.008 | -0.001
CE | 23 | KEAD_1 | 0.047 | 0 | -0.033 | -0.002
CE | 23 | KEAR_3 | 0.043 | 0 | -0.031 | -0.002
CE | 23 | KEIT_P | 0.002 | 0 | -0.001 | 0
CE | 23 | KEMS_1 | 0.026 | 0 | -0.018 | -0.001
CE | 23 | KIBY_G | 0.014 | 0 | -0.01 | -0.001
CE | 23 | KIER | 0.005 | 0 | -0.004 | 0
CE | 23 | KIIN_P | 0.001 | 0 | 0 | 0
CE | 23 | KILS | 0.001 | 0 | -0.001 | 0
CE | 23 | KILT | 0.006 | 0 | -0.004 | 0
CE | 23 | KILW | 0.003 | 0 | -0.002 | 0
CE | 23 | KINL_P | 0 | 0 | 0 | 0
CE | 23 | KINO_1 | 0.029 | 0 | -0.021 | -0.001
CE | 23 | KINT_P | 0.01 | 0 | -0.007 | 0
CE | 23 | KIRKB1 | 0.049 | 0 | -0.035 | -0.002
CE | 23 | KITW_1 | 0.028 | 0 | -0.02 | -0.001
CE | 23 | KNAR | 0.041 | 0 | -0.029 | -0.002
CE | 23 | LACK_6 | 0.03 | 0 | -0.022 | -0.002
CE | 23 | LAIR_P | 0.001 | 0 | -0.001 | 0
CE | 23 | LALE1SG003 | 0.008 | 0 | -0.006 | 0
CE | 23 | LAND1 | 0.103 | 0 | -0.073 | -0.005
CE | 23 | LEGA_1 | 0.055 | 0 | -0.039 | -0.003
CE | 23 | LEVE | 0.004 | 0 | -0.003 | 0
CE | 23 | LING | 0.006 | 0 | -0.005 | 0
CE | 23 | LINM | 0.011 | 0 | -0.008 | -0.001
CE | 23 | LISD_1 | 0.034 | 0 | -0.024 | -0.002
CE | 23 | LITT_C | 0.005 | 0 | -0.004 | 0
CE | 23 | LITT_J | 0.002 | 0 | -0.001 | 0
CE | 23 | LODR_6 | 0.003 | 0 | -0.002 | 0
CE | 23 | LOUD_H | 0.033 | 0 | -0.023 | -0.002
CE | 23 | LOVE_1 | 0.065 | 0 | -0.046 | -0.003
CE | 23 | LUNA_P | 0.006 | 0 | -0.004 | 0
CE | 23 | LYND_P | 0.004 | 0 | -0.003 | 0
CE | 23 | MACC_3 | 0.018 | 0 | -0.013 | -0.001
CE | 23 | MACD_P | 0.007 | 0 | -0.005 | 0
CE | 23 | MAGA_6 | 0.008 | 0 | -0.006 | 0
CE | 23 | MANN_1 | 0.081 | 0 | -0.058 | -0.004
CE | 23 | MAYB | 0.002 | 0 | -0.002 | 0
CE | 23 | MELK_1 | 0.068 | 0 | -0.048 | -0.003
CE | 23 | MILC_P | 0.006 | 0 | -0.004 | 0
CE | 23 | MILH_1 | 0.013 | 0 | -0.009 | -0.001
CE | 23 | MITY_1 | 0.051 | 0 | -0.036 | -0.003
CE | 23 | MYBS_P | 0.002 | 0 | -0.001 | 0
CE | 23 | NAIR_P | 0.003 | 0 | -0.002 | 0
CE | 23 | NEAR | 0.004 | 0 | -0.003 | 0
CE | 23 | NECE_1 | 0.042 | 0 | -0.029 | -0.002
CE | 23 | NEEP_3 | 0.016 | 0 | -0.011 | -0.001
CE | 23 | NETS | 0.002 | 0 | -0.002 | 0
CE | 23 | NEWX_6 | 0.009 | 0 | -0.006 | 0
CE | 23 | NFLE | 0.015 | 0 | -0.011 | -0.001
CE | 23 | NHYD_6 | 0.009 | 0 | -0.007 | 0
CE | 23 | NINF_1 | 0.054 | 0 | -0.038 | -0.003
CE | 23 | NORL_3 | 0.005 | 0 | -0.004 | 0
CE | 23 | NORT_1 | 0.034 | 0 | -0.024 | -0.002
CE | 23 | NURS_1 | 0.068 | 0 | -0.048 | -0.003
CE | 23 | OCKH_1 | 0.009 | 0 | -0.007 | 0
CE | 23 | OFFE_3 | 0.034 | 0 | -0.024 | -0.002
CE | 23 | OLDB_1 | 0.011 | 0 | -0.008 | -0.001
CE | 23 | ORMO | 0.034 | 0 | -0.024 | -0.002
CE | 23 | ORRI_P | 0 | 0 | 0 | 0
CE | 23 | OSBA_1 | 0.031 | 0 | -0.022 | -0.002
CE | 23 | PADIB1 | 0.052 | 0 | -0.037 | -0.003
CE | 23 | PAIS | 0.003 | 0 | -0.002 | 0
CE | 23 | PART | 0 | 0 | 0 | 0
CE | 23 | PEHG_P | 0.006 | 0 | -0.004 | 0
CE | 23 | PELH_1 | 0.041 | 0 | -0.029 | -0.002
CE | 23 | PEMB_1 | 0.043 | 0 | -0.031 | -0.002
CE | 23 | PENN_1 | 0.013 | 0 | -0.009 | -0.001
CE | 23 | PENT_1 | 0.02 | 0 | -0.015 | -0.001
CE | 23 | PENW_1 | 0.039 | 0 | -0.028 | -0.002
CE | 23 | PERS_P | 0.001 | 0 | -0.001 | 0
CE | 23 | PITS_3 | 0.002 | 0 | -0.001 | 0
CE | 23 | POOB | 0.007 | 0 | -0.005 | 0
CE | 23 | POPP_3 | 0.028 | 0 | -0.02 | -0.001
CE | 23 | PORA_P | 0.003 | 0 | -0.002 | 0
CE | 23 | PORD | 0.002 | 0 | -0.002 | 0
CE | 23 | PYLE_1 | 0.021 | 0 | -0.015 | -0.001
CE | 23 | RAIN_1 | 0.031 | 0 | -0.022 | -0.002
CE | 23 | RANN_P | 0 | 0 | 0 | 0
CE | 23 | RASS_1 | 0.062 | 0 | -0.044 | -0.003
CE | 23 | RATS_1 | 0.075 | 0 | -0.053 | -0.004
CE | 23 | RAYL_1 | 0.038 | 0 | -0.027 | -0.002
CE | 23 | REBR_3 | 0.009 | 0 | -0.006 | 0
CE | 23 | REDH | 0.003 | 0 | -0.002 | 0
CE | 23 | RICH1 | 0.03 | 0 | -0.021 | -0.001
CE | 23 | ROCH_1 | 0.018 | 0 | -0.013 | -0.001
CE | 23 | RRIG | 0.023 | 0 | -0.017 | -0.001
CE | 23 | RUGEB1 | 0.023 | 0 | -0.016 | -0.001
CE | 23 | RYEH_1 | 0.02 | 0 | -0.014 | -0.001
CE | 23 | SALH_1 | 0.018 | 0 | -0.013 | -0.001
CE | 23 | SALL1 | 0.185 | 0 | -0.131 | -0.009
CE | 23 | SALT_1 | 0.019 | 0 | -0.014 | -0.001
CE | 23 | SASA | 0.021 | 0 | -0.015 | -0.001
CE | 23 | SBAR | 0.069 | 0 | -0.049 | -0.003
CE | 23 | SEAB1 | 0.079 | 0 | -0.056 | -0.004
CE | 23 | SELL_1 | 0.033 | 0 | -0.023 | -0.002
CE | 23 | SFIL_P | 0.001 | 0 | -0.001 | 0
CE | 23 | SHEC_3 | 0.006 | 0 | -0.004 | 0
CE | 23 | SHIN_P | 0 | 0 | 0 | 0
CE | 23 | SHRU | 0.001 | 0 | -0.001 | 0
CE | 23 | SHRW_1 | 0.054 | 0 | -0.038 | -0.003
CE | 23 | SIGH | 0.004 | 0 | -0.003 | 0
CE | 23 | SJOW_1 | 0.002 | 0 | -0.002 | 0
CE | 23 | SKLGB1 | 0.043 | 0 | -0.031 | -0.002
CE | 23 | SLOY_P | 0 | 0 | 0 | 0
CE | 23 | SMAN_1 | 0.038 | 0 | -0.027 | -0.002
CE | 23 | SPAV | 0.001 | 0 | -0.001 | 0
CE | 23 | SPEN_1 | 0.049 | 0 | -0.035 | -0.002
CE | 23 | SSHI_3 | 0.021 | 0 | -0.015 | -0.001
CE | 23 | STAL_1 | 0.024 | 0 | -0.017 | -0.001
CE | 23 | STAY_1 | 0.059 | 0 | -0.042 | -0.003
CE | 23 | STEN_1 | 0.022 | 0 | -0.015 | -0.001
CE | 23 | STES_1 | 0.026 | 0 | -0.018 | -0.001
CE | 23 | STHA | 0.003 | 0 | -0.002 | 0
CE | 23 | STIR | 0.013 | 0 | -0.01 | -0.001
CE | 23 | STLE | 0.004 | 0 | -0.003 | 0
CE | 23 | STRI_P | 0.005 | 0 | -0.003 | 0
CE | 23 | SUND_1 | 0.033 | 0 | -0.024 | -0.002
CE | 23 | SWAN_1 | 0.078 | 0 | -0.055 | -0.004
CE | 23 | TARL_P | 0.003 | 0 | -0.002 | 0
CE | 23 | TAUN1 | 0.04 | 0 | -0.028 | -0.002
CE | 23 | TAYN_P | 0.003 | 0 | -0.002 | 0
CE | 23 | TELR | 0.002 | 0 | -0.001 | 0
CE | 23 | TEMP_3 | 0.022 | 0 | -0.015 | -0.001
CE | 23 | THOM_6 | 0.046 | 0 | -0.033 | -0.002
CE | 23 | THSO_P | 0.003 | 0 | -0.002 | 0
CE | 23 | THUR_6 | 0.052 | 0 | -0.037 | -0.003
CE | 23 | TILBB_1 | 0.022 | 0 | -0.016 | -0.001
CE | 23 | TONG | 0.005 | 0 | -0.004 | 0
CE | 23 | TOTT_1 | 0.006 | 0 | -0.004 | 0
CE | 23 | TRAW_1 | 0.016 | 0 | -0.011 | -0.001
CE | 23 | TUMB_P | 0.002 | 0 | -0.001 | 0
CE | 23 | TYNE_2 | 0.031 | 0 | -0.022 | -0.002
CE | 23 | UPPB_1 | 0.011 | 0 | -0.008 | -0.001
CE | 23 | UPPB_3 | 0.028 | 0 | -0.02 | -0.001
CE | 23 | USKM_1 | 0.046 | 0 | -0.033 | -0.002
CE | 23 | WABO | 0.021 | 0 | -0.015 | -0.001
CE | 23 | WALH_1 | 0.1 | 0 | -0.071 | -0.005
CE | 23 | WALP_B | 0.086 | 0 | -0.061 | -0.004
CE | 23 | WARL_1 | 0.013 | 0 | -0.009 | -0.001
CE | 23 | WASF_1 | 0.021 | 0 | -0.015 | -0.001
CE | 23 | WATFS_1 | 0.017 | 0 | -0.012 | -0.001
CE | 23 | WBOL_6 | 0.013 | 0 | -0.009 | -0.001
CE | 23 | WBUR_1 | 0.074 | 0 | -0.052 | -0.004
CE | 23 | WFIE | 0.003 | 0 | -0.002 | 0
CE | 23 | WGEO | 0 | 0 | 0 | 0
CE | 23 | WHAM_1 | 0.007 | 0 | -0.005 | 0
CE | 23 | WHGA_1 | 0.044 | 0 | -0.031 | -0.002
CE | 23 | WHHO | 0.002 | 0 | -0.001 | 0
CE | 23 | WIBA_3 | 0.005 | 0 | -0.004 | 0
CE | 23 | WIEN_1 | 0.012 | 0 | -0.008 | -0.001
CE | 23 | WILL_1 | 0.065 | 0 | -0.046 | -0.003
CE | 23 | WIMBN1 | 0.001 | 0 | 0 | 0
CE | 23 | WIMBS1 | 0.014 | 0 | -0.01 | -0.001
CE | 23 | WIOW_P | 0.002 | 0 | -0.002 | 0
CE | 23 | WISD_1 | 0.002 | 0 | -0.002 | 0
CE | 23 | WISD_6 | 0.001 | 0 | -0.001 | 0
CE | 23 | WISH | 0.006 | 0 | -0.004 | 0
CE | 23 | WMEL_1 | 0.042 | 0 | -0.029 | -0.002
CE | 23 | WOHI_P | 0.006 | 0 | -0.004 | 0
CE | 23 | WTHU31 | 0.006 | 0 | -0.004 | 0
CE | 23 | WWEY_1 | 0.037 | 0 | -0.026 | -0.002
CE | 23 | WYLF_1 | 0.006 | 0 | -0.004 | 0
CE | 23 | WYMOM_1 | 0.027 | 0 | -0.019 | -0.001
CE | 24 | ABHA1 | 0.078 | 0 | -0.055 | -0.004
CE | 24 | ABTH_1 | 0.014 | 0 | -0.01 | -0.001
CE | 24 | ACTL_2 | 0.006 | 0 | -0.004 | 0
CE | 24 | ALNE_P | 0.003 | 0 | -0.002 | 0
CE | 24 | ALVE1 | 0.073 | 0 | -0.052 | -0.004
CE | 24 | ARBR_P | 0.009 | 0 | -0.007 | 0
CE | 24 | ARDK_P | 0.001 | 0 | 0 | 0
CE | 24 | ARMO_P | 0.003 | 0 | -0.002 | 0
CE | 24 | AXMI1 | 0.048 | 0 | -0.034 | -0.002
CE | 24 | AYRR | 0.003 | 0 | -0.002 | 0
CE | 24 | BAGA | 0.005 | 0 | -0.003 | 0
CE | 24 | BAIN | 0.002 | 0 | -0.002 | 0
CE | 24 | BARKC1 | 0.013 | 0 | -0.009 | -0.001
CE | 24 | BARKW3 | 0.007 | 0 | -0.005 | 0
CE | 24 | BEAU_P | 0.005 | 0 | -0.004 | 0
CE | 24 | BEDDT1 | 0.017 | 0 | -0.012 | -0.001
CE | 24 | BEDD_1 | 0.026 | 0 | -0.019 | -0.001
CE | 24 | BERB_P | 0.004 | 0 | -0.003 | 0
CE | 24 | BERW | 0.01 | 0 | -0.007 | 0
CE | 24 | BESW_1 | 0.04 | 0 | -0.029 | -0.002
CE | 24 | BICF_1 | 0.124 | 0 | -0.088 | -0.006
CE | 24 | BIRK_1 | 0.017 | 0 | -0.012 | -0.001
CE | 24 | BISW_1 | 0.043 | 0 | -0.03 | -0.002
CE | 24 | BLYTH132 | 0.033 | 0 | -0.023 | -0.002
CE | 24 | BOAG_P | 0.003 | 0 | -0.002 | 0
CE | 24 | BOLN_1 | 0.113 | 0 | -0.08 | -0.006
CE | 24 | BONN | 0.006 | 0 | -0.004 | 0
CE | 24 | BOTW_1 | 0.048 | 0 | -0.034 | -0.002
CE | 24 | BRAC_P | 0.002 | 0 | -0.002 | 0
CE | 24 | BRAI_1 | 0.082 | 0 | -0.058 | -0.004
CE | 24 | BRAP | 0.001 | 0 | -0.001 | 0
CE | 24 | BRAW_1 | 0.034 | 0 | -0.024 | -0.002
CE | 24 | BRED_1 | 0.034 | 0 | -0.024 | -0.002
CE | 24 | BRID_P | 0.01 | 0 | -0.007 | 0
CE | 24 | BRIM_1 | 0.011 | 0 | -0.008 | -0.001
CE | 24 | BRLE_1 | 0.058 | 0 | -0.041 | -0.003
CE | 24 | BROA_P | 0.003 | 0 | -0.002 | 0
CE | 24 | BROR_P | 0.001 | 0 | -0.001 | 0
CE | 24 | BROX | 0.003 | 0 | -0.002 | 0
CE | 24 | BRWA1 | 0.057 | 0 | -0.04 | -0.003
CE | 24 | BUMU_P | 0.01 | 0 | -0.007 | -0.001
CE | 24 | BURM_1 | 0.09 | 0 | -0.064 | -0.004
CE | 24 | BUSH_1 | 0.034 | 0 | -0.024 | -0.002
CE | 24 | BUST_1 | 0.017 | 0 | -0.012 | -0.001
CE | 24 | CAAD_P | 0.001 | 0 | -0.001 | 0
CE | 24 | CAIF_P | 0.002 | 0 | -0.001 | 0
CE | 24 | CAMB_01 | 0.026 | 0 | -0.019 | -0.001
CE | 24 | CANTN1 | 0.021 | 0 | -0.015 | -0.001
CE | 24 | CAPEA1 | 0.018 | 0 | -0.013 | -0.001
CE | 24 | CARE_1 | 0.03 | 0 | -0.021 | -0.002
CE | 24 | CARR_1 | 0.038 | 0 | -0.027 | -0.002
CE | 24 | CASS_P | 0 | 0 | 0 | 0
CE | 24 | CATY | 0.001 | 0 | -0.001 | 0
CE | 24 | CELL_1 | 0.064 | 0 | -0.046 | -0.003
CE | 24 | CHAP | 0.02 | 0 | -0.014 | -0.001
CE | 24 | CHAR_P | 0 | 0 | 0 | 0
CE | 24 | CHAS | 0 | 0 | 0 | 0
CE | 24 | CHIC_1 | 0.043 | 0 | -0.031 | -0.002
CE | 24 | CHSI_1 | 0.02 | 0 | -0.014 | -0.001
CE | 24 | CHTE_1 | 0.066 | 0 | -0.047 | -0.003
CE | 24 | CITR_1 | 0.009 | 0 | -0.007 | 0
CE | 24 | CLAC_P | 0 | 0 | 0 | 0
CE | 24 | CLAY_P | 0.003 | 0 | -0.002 | 0
CE | 24 | CLT03 | 0.142 | 0 | -0.101 | -0.007
CE | 24 | CLYM | 0.006 | 0 | -0.004 | 0
CE | 24 | COAT | 0.002 | 0 | -0.001 | 0
CE | 24 | COCK | 0.007 | 0 | -0.005 | 0
CE | 24 | CONQA1 | 0.027 | 0 | -0.019 | -0.001
CE | 24 | COUA_P | 0.006 | 0 | -0.004 | 0
CE | 24 | COVE_1 | 0.048 | 0 | -0.034 | -0.002
CE | 24 | COWL_1 | 0.082 | 0 | -0.058 | -0.004
CE | 24 | COYL | 0.007 | 0 | -0.005 | 0
CE | 24 | CRAI_P | 0 | 0 | 0 | 0
CE | 24 | CREB_1 | 0.078 | 0 | -0.055 | -0.004
CE | 24 | CUMB | 0.005 | 0 | -0.003 | 0
CE | 24 | CUPA | 0.014 | 0 | -0.01 | -0.001
CE | 24 | DALM3 | 0.003 | 0 | -0.002 | 0
CE | 24 | DEVM | 0.001 | 0 | -0.001 | 0
CE | 24 | DEVO | 0.008 | 0 | -0.006 | 0
CE | 24 | DEWP | 0 | 0 | 0 | 0
CE | 24 | DOUN_P | 0.002 | 0 | -0.002 | 0
CE | 24 | DRAK_1 | 0.018 | 0 | -0.013 | -0.001
CE | 24 | DRUM | 0.004 | 0 | -0.003 | 0
CE | 24 | DUBE_P | 0 | 0 | 0 | 0
CE | 24 | DUDH_P | 0.001 | 0 | -0.001 | 0
CE | 24 | DUGR_P | 0.001 | 0 | -0.001 | 0
CE | 24 | DUNB | 0.005 | 0 | -0.004 | 0
CE | 24 | DUNF | 0.003 | 0 | -0.002 | 0
CE | 24 | DUNO_P | 0.001 | 0 | -0.001 | 0
CE | 24 | DYCE_P | 0.006 | 0 | -0.004 | 0
CE | 24 | EALI_6 | 0.009 | 0 | -0.006 | 0
CE | 24 | EASO_1 | 0.062 | 0 | -0.044 | -0.003
CE | 24 | ECCL | 0.013 | 0 | -0.009 | -0.001
CE | 24 | ECLA_1 | 0.054 | 0 | -0.038 | -0.003
CE | 24 | EERH | 0.006 | 0 | -0.005 | 0
CE | 24 | EKIL | 0.004 | 0 | -0.003 | 0
CE | 24 | ELDE | 0.002 | 0 | -0.001 | 0
CE | 24 | ELGI_P | 0.007 | 0 | -0.005 | 0
CE | 24 | ELLA_1 | 0.05 | 0 | -0.036 | -0.003
CE | 24 | ELST_1 | 0.013 | 0 | -0.009 | -0.001
CE | 24 | ENDE_1 | 0.088 | 0 | -0.063 | -0.004
CE | 24 | ERSK | 0.002 | 0 | -0.001 | 0
CE | 24 | EXET1 | 0.081 | 0 | -0.057 | -0.004
CE | 24 | FAUG_P | 0 | 0 | 0 | 0
CE | 24 | FAWL_1 | 0.034 | 0 | -0.024 | -0.002
CE | 24 | FECK_6 | 0.042 | 0 | -0.03 | -0.002
CE | 24 | FERRA2 | 0.01 | 0 | -0.007 | -0.001
CE | 24 | FERRB1 | 0.014 | 0 | -0.01 | -0.001
CE | 24 | FETT_P | 0.003 | 0 | -0.002 | 0
CE | 24 | FIDD_P | 0.002 | 0 | -0.002 | 0
CE | 24 | FIDF_1 | 0.029 | 0 | -0.02 | -0.001
CE | 24 | FINN | 0 | 0 | 0 | 0
CE | 24 | FLEE_1 | 0.055 | 0 | -0.039 | -0.003
CE | 24 | FOUR_1 | 0.014 | 0 | -0.01 | -0.001
CE | 24 | FROD_1 | 0.021 | 0 | -0.015 | -0.001
CE | 24 | FWIL_P | 0.001 | 0 | -0.001 | 0
CE | 24 | GALA | 0.007 | 0 | -0.005 | 0
CE | 24 | GIFF | 0.003 | 0 | -0.002 | 0
CE | 24 | GLEF_P | 0.003 | 0 | -0.002 | 0
CE | 24 | GLLU | 0.002 | 0 | -0.002 | 0
CE | 24 | GLNI | 0.001 | 0 | -0.001 | 0
CE | 24 | GLRO | 0.004 | 0 | -0.003 | 0
CE | 24 | GOVA | 0.001 | 0 | -0.001 | 0
CE | 24 | GREN_1 | 0.1 | 0 | -0.071 | -0.005
CE | 24 | GRIW_1 | 0.051 | 0 | -0.036 | -0.003
CE | 24 | GRUB_P | 0 | 0 | 0 | 0
CE | 24 | G_EXTRA_10 | 0.002 | 0 | -0.002 | 0
CE | 24 | G_EXTRA_11 | 0.001 | 0 | -0.001 | 0
CE | 24 | G_EXTRA_12 | 0 | 0 | 0 | 0
CE | 24 | G_EXTRA_2 | 0.01 | 0 | -0.007 | -0.001
CE | 24 | G_EXTRA_4 | 0.003 | 0 | -0.002 | 0
CE | 24 | G_EXTRA_5 | 0 | 0 | 0 | 0
CE | 24 | G_EXTRA_7 | 0.003 | 0 | -0.002 | 0
CE | 24 | G_EXTRA_8 | 0.004 | 0 | -0.003 | 0
CE | 24 | G_EXTRA_9 | 0.003 | 0 | -0.002 | 0
CE | 24 | HACK_1 | 0.006 | 0 | -0.004 | 0
CE | 24 | HACK_6 | 0.003 | 0 | -0.002 | 0
CE | 24 | HAGR | 0.001 | 0 | -0.001 | 0
CE | 24 | HAMHC1 | 0.018 | 0 | -0.013 | -0.001
CE | 24 | HARK_1 | 0.009 | 0 | -0.006 | 0
CE | 24 | HARM_6 | 0.008 | 0 | -0.006 | 0
CE | 24 | HAWI | 0.003 | 0 | -0.002 | 0
CE | 24 | HAWP_6 | 0.012 | 0 | -0.009 | -0.001
CE | 24 | HELE | 0.002 | 0 | -0.001 | 0
CE | 24 | HUER | 0.001 | 0 | -0.001 | 0
CE | 24 | HURS_1 | 0.026 | 0 | -0.018 | -0.001
CE | 24 | HUTT_1 | 0.011 | 0 | -0.008 | -0.001
CE | 24 | IMPK_1 | 0.01 | 0 | -0.007 | 0
CE | 24 | INDQ1 | 0.143 | 0 | -0.101 | -0.007
CE | 24 | INKE | 0.005 | 0 | -0.003 | 0
CE | 24 | INNE_P | 0.007 | 0 | -0.005 | 0
CE | 24 | IROA1 | 0.061 | 0 | -0.043 | -0.003
CE | 24 | IRONB1 | 0.071 | 0 | -0.05 | -0.004
CE | 24 | IVER_1 | 0.01 | 0 | -0.007 | -0.001
CE | 24 | IVER_6 | 0.007 | 0 | -0.005 | 0
CE | 24 | JOHN | 0.003 | 0 | -0.002 | 0
CE | 24 | JORD_3 | 0.005 | 0 | -0.004 | 0
CE | 24 | KAIM | 0.011 | 0 | -0.008 | -0.001
CE | 24 | KEAD_1 | 0.047 | 0 | -0.033 | -0.002
CE | 24 | KEAR_3 | 0.043 | 0 | -0.031 | -0.002
CE | 24 | KEIT_P | 0.002 | 0 | -0.001 | 0
CE | 24 | KEMS_1 | 0.026 | 0 | -0.018 | -0.001
CE | 24 | KIBY_G | 0.014 | 0 | -0.01 | -0.001
CE | 24 | KIER | 0.005 | 0 | -0.004 | 0
CE | 24 | KIIN_P | 0.001 | 0 | 0 | 0
CE | 24 | KILS | 0.001 | 0 | -0.001 | 0
CE | 24 | KILT | 0.006 | 0 | -0.004 | 0
CE | 24 | KILW | 0.003 | 0 | -0.002 | 0
CE | 24 | KINL_P | 0 | 0 | 0 | 0
CE | 24 | KINO_1 | 0.029 | 0 | -0.021 | -0.001
CE | 24 | KINT_P | 0.01 | 0 | -0.007 | 0
CE | 24 | KIRKB1 | 0.049 | 0 | -0.035 | -0.002
CE | 24 | KITW_1 | 0.028 | 0 | -0.02 | -0.001
CE | 24 | KNAR | 0.041 | 0 | -0.029 | -0.002
CE | 24 | LACK_6 | 0.03 | 0 | -0.022 | -0.002
CE | 24 | LAIR_P | 0.001 | 0 | -0.001 | 0
CE | 24 | LALE1SG003 | 0.008 | 0 | -0.006 | 0
CE | 24 | LAND1 | 0.103 | 0 | -0.073 | -0.005
CE | 24 | LEGA_1 | 0.055 | 0 | -0.039 | -0.003
CE | 24 | LEVE | 0.004 | 0 | -0.003 | 0
CE | 24 | LING | 0.006 | 0 | -0.005 | 0
CE | 24 | LINM | 0.011 | 0 | -0.008 | -0.001
CE | 24 | LISD_1 | 0.034 | 0 | -0.024 | -0.002
CE | 24 | LITT_C | 0.005 | 0 | -0.004 | 0
CE | 24 | LITT_J | 0.002 | 0 | -0.001 | 0
CE | 24 | LODR_6 | 0.003 | 0 | -0.002 | 0
CE | 24 | LOUD_H | 0.033 | 0 | -0.023 | -0.002
CE | 24 | LOVE_1 | 0.065 | 0 | -0.046 | -0.003
CE | 24 | LUNA_P | 0.006 | 0 | -0.004 | 0
CE | 24 | LYND_P | 0.004 | 0 | -0.003 | 0
CE | 24 | MACC_3 | 0.018 | 0 | -0.013 | -0.001
CE | 24 | MACD_P | 0.007 | 0 | -0.005 | 0
CE | 24 | MAGA_6 | 0.008 | 0 | -0.006 | 0
CE | 24 | MANN_1 | 0.081 | 0 | -0.058 | -0.004
CE | 24 | MAYB | 0.002 | 0 | -0.002 | 0
CE | 24 | MELK_1 | 0.068 | 0 | -0.048 | -0.003
CE | 24 | MILC_P | 0.006 | 0 | -0.004 | 0
CE | 24 | MILH_1 | 0.013 | 0 | -0.009 | -0.001
CE | 24 | MITY_1 | 0.051 | 0 | -0.036 | -0.003
CE | 24 | MYBS_P | 0.002 | 0 | -0.001 | 0
CE | 24 | NAIR_P | 0.003 | 0 | -0.002 | 0
CE | 24 | NEAR | 0.004 | 0 | -0.003 | 0
CE | 24 | NECE_1 | 0.042 | 0 | -0.029 | -0.002
CE | 24 | NEEP_3 | 0.016 | 0 | -0.011 | -0.001
CE | 24 | NETS | 0.002 | 0 | -0.002 | 0
CE | 24 | NEWX_6 | 0.009 | 0 | -0.006 | 0
CE | 24 | NFLE | 0.015 | 0 | -0.011 | -0.001
CE | 24 | NHYD_6 | 0.009 | 0 | -0.007 | 0
CE | 24 | NINF_1 | 0.054 | 0 | -0.038 | -0.003
CE | 24 | NORL_3 | 0.005 | 0 | -0.004 | 0
CE | 24 | NORT_1 | 0.034 | 0 | -0.024 | -0.002
CE | 24 | NURS_1 | 0.068 | 0 | -0.048 | -0.003
CE | 24 | OCKH_1 | 0.009 | 0 | -0.007 | 0
CE | 24 | OFFE_3 | 0.034 | 0 | -0.024 | -0.002
CE | 24 | OLDB_1 | 0.011 | 0 | -0.008 | -0.001
CE | 24 | ORMO | 0.034 | 0 | -0.024 | -0.002
CE | 24 | ORRI_P | 0 | 0 | 0 | 0
CE | 24 | OSBA_1 | 0.031 | 0 | -0.022 | -0.002
CE | 24 | PADIB1 | 0.052 | 0 | -0.037 | -0.003
CE | 24 | PAIS | 0.003 | 0 | -0.002 | 0
CE | 24 | PART | 0 | 0 | 0 | 0
CE | 24 | PEHG_P | 0.006 | 0 | -0.004 | 0