|  |  |  | 2.8554 | 2.8507 | 2.8672 | 2.8578 | 2.8466 | 2.8339 | 2.8221 | 2.8114 | 2.8009 | 2.7911 | 2.7819 | 2.7743 | 2.773 | 2.7826 | 2.8038 | 2.8294 | 2.8553 | 2.8816 | 2.9085 | 2.935 | 2.9616 | 2.9889 | 3.017 | 3.0459
|  |  |  | 2.5405 | 2.5364 | 2.551 | 2.5427 | 2.5327 | 2.5214 | 2.5109 | 2.5013 | 2.492 | 2.4834 | 2.4751 | 2.4684 | 2.4672 | 2.4757 | 2.4947 | 2.5174 | 2.5405 | 2.5638 | 2.5878 | 2.6113 | 2.635 | 2.6593 | 2.6843 | 2.71
|  |  |  | 1.6897 | 1.6869 | 1.6966 | 1.6911 | 1.6844 | 1.677 | 1.67 | 1.6636 | 1.6574 | 1.6516 | 1.6462 | 1.6417 | 1.6409 | 1.6466 | 1.6592 | 1.6743 | 1.6896 | 1.7052 | 1.7211 | 1.7368 | 1.7525 | 1.7687 | 1.7853 | 1.8024
|  |  |  | 4.9111 | 4.9031 | 4.9314 | 4.9153 | 4.896 | 4.8742 | 4.8539 | 4.8354 | 4.8174 | 4.8006 | 4.7847 | 4.7716 | 4.7694 | 4.7859 | 4.8224 | 4.8664 | 4.911 | 4.9562 | 5.0024 | 5.048 | 5.0938 | 5.1408 | 5.1892 | 5.2387
|  |  |  | 2.488 | 2.484 | 2.4983 | 2.4901 | 2.4803 | 2.4693 | 2.459 | 2.4496 | 2.4405 | 2.432 | 2.424 | 2.4174 | 2.4162 | 2.4246 | 2.4431 | 2.4654 | 2.488 | 2.5109 | 2.5343 | 2.5574 | 2.5805 | 2.6044 | 2.6289 | 2.654
|  |  |  | 3.1686 | 3.1634 | 3.1817 | 3.1713 | 3.1588 | 3.1448 | 3.1317 | 3.1197 | 3.1081 | 3.0973 | 3.087 | 3.0786 | 3.0772 | 3.0878 | 3.1114 | 3.1398 | 3.1685 | 3.1977 | 3.2275 | 3.2569 | 3.2864 | 3.3168 | 3.348 | 3.38
|  |  |  | 0 | 0 | 0 | 0 | 0 | 0 | 0 | 0 | 0 | 0 | 0 | 0 | 0 | 0 | 0 | 0 | 0 | 0 | 0 | 0 | 0 | 0 | 0 | 0
|  |  |  | 3.7778 | 3.7717 | 3.7934 | 3.781 | 3.7662 | 3.7494 | 3.7338 | 3.7196 | 3.7057 | 3.6928 | 3.6806 | 3.6705 | 3.6689 | 3.6815 | 3.7096 | 3.7434 | 3.7778 | 3.8125 | 3.8481 | 3.8831 | 3.9183 | 3.9545 | 3.9917 | 4.0298
|  |  |  | 1.0084 | 1.0067 | 1.0125 | 1.0092 | 1.0053 | 1.0008 | 0.99664 | 0.99283 | 0.98913 | 0.98569 | 0.98242 | 0.97975 | 0.97929 | 0.98267 | 0.99018 | 0.9992 | 1.0084 | 1.0176 | 1.0271 | 1.0365 | 1.0459 | 1.0555 | 1.0655 | 1.0756
|  |  |  | 2.8644 | 2.8597 | 2.8762 | 2.8668 | 2.8555 | 2.8428 | 2.831 | 2.8202 | 2.8097 | 2.7999 | 2.7906 | 2.783 | 2.7817 | 2.7913 | 2.8126 | 2.8383 | 2.8643 | 2.8907 | 2.9176 | 2.9442 | 2.9709 | 2.9983 | 3.0265 | 3.0554
|  |  |  | 1.6496 | 1.6469 | 1.6564 | 1.651 | 1.6445 | 1.6372 | 1.6304 | 1.6242 | 1.6181 | 1.6125 | 1.6071 | 1.6028 | 1.602 | 1.6076 | 1.6198 | 1.6346 | 1.6496 | 1.6648 | 1.6803 | 1.6956 | 1.711 | 1.7268 | 1.743 | 1.7597
|  |  |  | 0 | 0 | 0 | 0 | 0 | 0 | 0 | 0 | 0 | 0 | 0 | 0 | 0 | 0 | 0 | 0 | 0 | 0 | 0 | 0 | 0 | 0 | 0 | 0
|  |  |  | 0.084957 | 0.084819 | 0.085308 | 0.085029 | 0.084696 | 0.084319 | 0.083968 | 0.083647 | 0.083336 | 0.083046 | 0.08277 | 0.082545 | 0.082507 | 0.082791 | 0.083424 | 0.084185 | 0.084956 | 0.085738 | 0.086538 | 0.087326 | 0.088117 | 0.088931 | 0.089768 | 0.090625
|  |  |  | 3.4594 | 3.4538 | 3.4736 | 3.4623 | 3.4487 | 3.4334 | 3.4191 | 3.406 | 3.3934 | 3.3815 | 3.3703 | 3.3612 | 3.3596 | 3.3712 | 3.3969 | 3.4279 | 3.4593 | 3.4911 | 3.5237 | 3.5558 | 3.5881 | 3.6212 | 3.6552 | 3.6902
|  |  |  | 0.20009 | 0.19976 | 0.20091 | 0.20026 | 0.19947 | 0.19859 | 0.19776 | 0.197 | 0.19627 | 0.19559 | 0.19494 | 0.19441 | 0.19432 | 0.19499 | 0.19648 | 0.19827 | 0.20009 | 0.20193 | 0.20381 | 0.20567 | 0.20753 | 0.20945 | 0.21142 | 0.21344
|  |  |  | 0.41674 | 0.41606 | 0.41846 | 0.41709 | 0.41545 | 0.41361 | 0.41189 | 0.41031 | 0.40878 | 0.40736 | 0.40601 | 0.4049 | 0.40472 | 0.40611 | 0.40921 | 0.41295 | 0.41673 | 0.42056 | 0.42449 | 0.42836 | 0.43224 | 0.43623 | 0.44033 | 0.44454
|  |  |  | 0.97279 | 0.97121 | 0.9768 | 0.97362 | 0.96979 | 0.96548 | 0.96147 | 0.95779 | 0.95423 | 0.9509 | 0.94775 | 0.94517 | 0.94473 | 0.94799 | 0.95523 | 0.96394 | 0.97278 | 0.98172 | 0.99088 | 0.99991 | 1.009 | 1.0183 | 1.0279 | 1.0377
|  |  |  | 0.16115 | 0.16088 | 0.16181 | 0.16128 | 0.16065 | 0.15993 | 0.15927 | 0.15866 | 0.15807 | 0.15752 | 0.157 | 0.15657 | 0.1565 | 0.15704 | 0.15824 | 0.15968 | 0.16114 | 0.16262 | 0.16414 | 0.16564 | 0.16714 | 0.16868 | 0.17027 | 0.1719
|  |  |  | 1.0161 | 1.0145 | 1.0203 | 1.017 | 1.013 | 1.0085 | 1.0043 | 1.0005 | 0.99674 | 0.99327 | 0.98997 | 0.98728 | 0.98682 | 0.99023 | 0.99779 | 1.0069 | 1.0161 | 1.0255 | 1.035 | 1.0445 | 1.0539 | 1.0637 | 1.0737 | 1.0839
|  |  |  | 0.54151 | 0.54063 | 0.54374 | 0.54197 | 0.53984 | 0.53744 | 0.5352 | 0.53316 | 0.53117 | 0.52933 | 0.52757 | 0.52613 | 0.52589 | 0.5277 | 0.53173 | 0.53658 | 0.5415 | 0.54648 | 0.55158 | 0.55661 | 0.56165 | 0.56684 | 0.57217 | 0.57763
|  |  |  | 2.8916 | 2.8869 | 2.9035 | 2.894 | 2.8827 | 2.8699 | 2.8579 | 2.847 | 2.8364 | 2.8265 | 2.8171 | 2.8095 | 2.8082 | 2.8179 | 2.8394 | 2.8653 | 2.8915 | 2.9181 | 2.9454 | 2.9722 | 2.9991 | 3.0268 | 3.0553 | 3.0845
|  |  |  | 3.6009 | 3.5951 | 3.6158 | 3.604 | 3.5898 | 3.5739 | 3.559 | 3.5454 | 3.5322 | 3.5199 | 3.5082 | 3.4987 | 3.4971 | 3.5091 | 3.5359 | 3.5682 | 3.6009 | 3.634 | 3.6679 | 3.7013 | 3.7349 | 3.7694 | 3.8048 | 3.8412
|  |  |  | 1.384 | 1.3817 | 1.3897 | 1.3852 | 1.3797 | 1.3736 | 1.3679 | 1.3626 | 1.3576 | 1.3528 | 1.3484 | 1.3447 | 1.3441 | 1.3487 | 1.359 | 1.3714 | 1.384 | 1.3967 | 1.4097 | 1.4226 | 1.4355 | 1.4487 | 1.4623 | 1.4763
|  |  |  | 2.786 | 2.7814 | 2.7975 | 2.7883 | 2.7774 | 2.765 | 2.7535 | 2.743 | 2.7328 | 2.7233 | 2.7143 | 2.7069 | 2.7056 | 2.7149 | 2.7357 | 2.7606 | 2.7859 | 2.8116 | 2.8378 | 2.8636 | 2.8896 | 2.9163 | 2.9437 | 2.9718
|  |  |  | 3.8312 | 3.825 | 3.847 | 3.8345 | 3.8194 | 3.8025 | 3.7866 | 3.7722 | 3.7581 | 3.745 | 3.7326 | 3.7224 | 3.7207 | 3.7336 | 3.7621 | 3.7964 | 3.8312 | 3.8664 | 3.9025 | 3.9381 | 3.9737 | 4.0104 | 4.0481 | 4.0868
|  |  |  | 0 | 0 | 0 | 1.9911 | 1.9833 | 1.9744 | 1.9662 | 1.9587 | 1.9514 | 1.9446 | 1.9382 | 1.9329 | 1.932 | 1.9387 | 1.9535 | 1.9713 | 1.9894 | 2.0077 | 2.0264 | 2.0449 | 2.0634 | 2.0824 | 2.102 | 2.1221
|  |  |  | 0 | 0 | 0 | 0 | 0 | 0 | 0 | 0 | 0 | 0 | 0 | 0 | 0 | 0 | 0 | 0 | 0 | 0 | 0 | 0 | 0 | 0 | 0 | 0
|  |  |  | 0 | 0 | 0 | 0 | 0 | 0 | 0 | 0 | 0 | 0 | 0 | 0 | 0 | 0 | 0 | 0 | 0 | 0 | 0 | 0 | 0 | 0 | 0 | 0
|  |  |  | 0 | 0 | 0 | 0 | 0 | 0 | 0 | 0 | 0 | 0 | 0 | 0 | 0 | 0 | 0 | 0 | 0 | 0 | 0 | 0 | 0 | 0 | 0 | 0
|  |  |  | 0 | 0 | 0 | 0 | 0 | 0 | 0 | 0 | 0 | 0 | 0 | 0 | 0 | 0 | 0 | 0 | 0 | 0 | 0 | 0 | 0 | 0 | 0 | 0
|  |  |  | 0 | 0 | 0 | 0 | 0 | 0 | 0 | 0 | 0 | 0 | 0 | 0 | 0 | 0 | 0 | 0 | 0 | 0 | 0 | 0 | 0 | 0 | 0 | 0
|  |  |  | 6.845 | 6.834 | 6.8735 | 6.8513 | 6.8246 | 6.7945 | 6.7664 | 6.7407 | 6.7166 | 6.6934 | 6.6713 | 6.6535 | 6.6506 | 6.6738 | 6.725 | 6.7866 | 6.849 | 6.9122 | 6.977 | 7.0408 | 7.1048 | 7.1705 | 7.238 | 7.3073
|  |  |  | 6.0558 | 6.046 | 6.081 | 6.0613 | 6.0377 | 6.0111 | 5.9862 | 5.9635 | 5.9422 | 5.9216 | 5.9022 | 5.8863 | 5.8838 | 5.9043 | 5.9496 | 6.0041 | 6.0594 | 6.1153 | 6.1725 | 6.229 | 6.2856 | 6.3438 | 6.4035 | 6.4648
|  |  |  | 6.171 | 6.161 | 6.1967 | 6.1767 | 6.1526 | 6.1255 | 6.1001 | 6.077 | 6.0552 | 6.0343 | 6.0144 | 5.9983 | 5.9958 | 6.0167 | 6.0628 | 6.1183 | 6.1746 | 6.2316 | 6.29 | 6.3475 | 6.4052 | 6.4644 | 6.5253 | 6.5877
|  |  |  | 0 | 0 | 0 | 0 | 0 | 0 | 0 | 0 | 0 | 0 | 0 | 0 | 0 | 0 | 0 | 0 | 0 | 0 | 0 | 0 | 0 | 0 | 0 | 0
|  |  |  | 6.4395 | 6.4291 | 6.4663 | 6.4454 | 6.4203 | 6.392 | 6.3655 | 6.3414 | 6.3187 | 6.2968 | 6.2761 | 6.2593 | 6.2566 | 6.2784 | 6.3266 | 6.3845 | 6.4433 | 6.5027 | 6.5636 | 6.6237 | 6.6839 | 6.7457 | 6.8092 | 6.8744
|  |  |  | 5.281 | 5.2724 | 5.303 | 5.2858 | 5.2652 | 5.242 | 5.2203 | 5.2005 | 5.1819 | 5.164 | 5.147 | 5.1332 | 5.131 | 5.1489 | 5.1884 | 5.2359 | 5.2841 | 5.3328 | 5.3828 | 5.432 | 5.4814 | 5.5321 | 5.5842 | 5.6376
|  |  |  | 0 | 0 | 0 | 0 | 0 | 0 | 0 | 0 | 0 | 0 | 0 | 0 | 0 | 0 | 0 | 0 | 0 | 0 | 0 | 0 | 0 | 0 | 0 | 0
|  |  |  | 4.6441 | 4.6366 | 4.6634 | 4.6483 | 4.6302 | 4.6098 | 4.5907 | 4.5733 | 4.5569 | 4.5412 | 4.5262 | 4.5141 | 4.5122 | 4.5279 | 4.5627 | 4.6044 | 4.6468 | 4.6897 | 4.7336 | 4.7769 | 4.8203 | 4.8649 | 4.9107 | 4.9577
|  |  |  | 7.774 | 7.7615 | 7.8064 | 7.7812 | 7.7509 | 7.7167 | 7.6847 | 7.6556 | 7.6282 | 7.6018 | 7.5768 | 7.5565 | 7.5533 | 7.5796 | 7.6378 | 7.7077 | 7.7786 | 7.8504 | 7.9239 | 7.9964 | 8.0691 | 8.1437 | 8.2204 | 8.299
|  |  |  | 5.5405 | 5.5316 | 5.5636 | 5.5456 | 5.524 | 5.4996 | 5.4769 | 5.4561 | 5.4366 | 5.4178 | 5.4 | 5.3855 | 5.3832 | 5.402 | 5.4434 | 5.4932 | 5.5438 | 5.595 | 5.6473 | 5.699 | 5.7508 | 5.804 | 5.8587 | 5.9147
|  |  |  | 2.3059 | 2.3022 | 2.3155 | 2.308 | 2.299 | 2.2889 | 2.2794 | 2.2708 | 2.2626 | 2.2548 | 2.2474 | 2.2414 | 2.2404 | 2.2482 | 2.2655 | 2.2862 | 2.3073 | 2.3285 | 2.3504 | 2.3718 | 2.3934 | 2.4155 | 2.4383 | 2.4616
|  |  |  | 1.6533 | 1.6506 | 1.6602 | 1.6548 | 1.6483 | 1.6411 | 1.6343 | 1.6281 | 1.6222 | 1.6166 | 1.6113 | 1.607 | 1.6063 | 1.6119 | 1.6243 | 1.6391 | 1.6542 | 1.6695 | 1.6851 | 1.7005 | 1.716 | 1.7319 | 1.7482 | 1.7649
|  |  |  | 8.1572 | 8.144 | 8.1912 | 8.1647 | 8.1329 | 8.097 | 8.0635 | 8.0329 | 8.0041 | 7.9765 | 7.9502 | 7.9289 | 7.9256 | 7.9532 | 8.0142 | 8.0875 | 8.162 | 8.2373 | 8.3144 | 8.3905 | 8.4668 | 8.5451 | 8.6255 | 8.7081
|  |  |  | 7.7058 | 7.6933 | 7.7379 | 7.7128 | 7.6828 | 7.6489 | 7.6172 | 7.5883 | 7.5612 | 7.535 | 7.5102 | 7.4901 | 7.487 | 7.513 | 7.5707 | 7.64 | 7.7103 | 7.7814 | 7.8543 | 7.9261 | 7.9982 | 8.0722 | 8.1482 | 8.2261
|  |  |  | 0.17017 | 0.1699 | 0.17088 | 0.17033 | 0.16967 | 0.16892 | 0.16822 | 0.16758 | 0.16698 | 0.1664 | 0.16586 | 0.16541 | 0.16534 | 0.16592 | 0.16719 | 0.16872 | 0.17027 | 0.17184 | 0.17345 | 0.17504 | 0.17663 | 0.17826 | 0.17994 | 0.18166
|  |  |  | 0 | 0 | 0 | 0 | 0 | 0 | 0 | 0 | 0 | 0 | 0 | 0 | 0 | 0 | 0 | 0 | 0 | 0 | 0 | 0 | 0 | 0 | 0 | 0
|  |  |  | 7.7856 | 7.7731 | 7.8181 | 7.7928 | 7.7624 | 7.7282 | 7.6962 | 7.667 | 7.6395 | 7.6131 | 7.5881 | 7.5678 | 7.5646 | 7.5909 | 7.6491 | 7.7191 | 7.7902 | 7.8621 | 7.9357 | 8.0083 | 8.0811 | 8.1558 | 8.2326 | 8.3114
|  |  |  | 0 | 0 | 0 | 0 | 0 | 0 | 0 | 0 | 0 | 0 | 0 | 0 | 0 | 0 | 0 | 0 | 0 | 0 | 0 | 0 | 0 | 0 | 0 | 0
|  |  |  | 3.2718 | 3.2666 | 3.2855 | 3.2748 | 3.2621 | 3.2477 | 3.2343 | 3.222 | 3.2104 | 3.1994 | 3.1888 | 3.1803 | 3.1789 | 3.19 | 3.2145 | 3.2439 | 3.2738 | 3.304 | 3.3349 | 3.3654 | 3.396 | 3.4274 | 3.4597 | 3.4928
|  |  |  | 4.9899 | 4.9818 | 5.0107 | 4.9945 | 4.975 | 4.9531 | 4.9326 | 4.9139 | 4.8963 | 4.8794 | 4.8633 | 4.8503 | 4.8482 | 4.8651 | 4.9024 | 4.9473 | 4.9928 | 5.0389 | 5.0861 | 5.1326 | 5.1793 | 5.2272 | 5.2764 | 5.3269
|  |  |  | 5.843 | 5.8336 | 5.8674 | 5.8484 | 5.8256 | 5.7999 | 5.7759 | 5.754 | 5.7334 | 5.7136 | 5.6948 | 5.6795 | 5.6771 | 5.6969 | 5.7406 | 5.7931 | 5.8464 | 5.9004 | 5.9557 | 6.0101 | 6.0648 | 6.1209 | 6.1785 | 6.2376
|  |  |  | 0 | 0 | 0 | 0 | 0 | 0 | 0 | 0 | 0 | 0 | 0 | 0 | 0 | 0 | 0 | 0 | 0 | 0 | 0 | 0 | 0 | 0 | 0 | 0
|  |  |  | 2.4822 | 2.4782 | 2.4926 | 2.4845 | 2.4748 | 2.4639 | 2.4537 | 2.4444 | 2.4357 | 2.4272 | 2.4193 | 2.4128 | 2.4118 | 2.4202 | 2.4387 | 2.461 | 2.4837 | 2.5066 | 2.5301 | 2.5532 | 2.5764 | 2.6003 | 2.6248 | 2.6499
|  |  |  | 5.1451 | 5.1368 | 5.1665 | 5.1498 | 5.1297 | 5.1071 | 5.086 | 5.0667 | 5.0485 | 5.0311 | 5.0145 | 5.0011 | 4.999 | 5.0164 | 5.0549 | 5.1011 | 5.1481 | 5.1956 | 5.2442 | 5.2922 | 5.3403 | 5.3897 | 5.4405 | 5.4925
|  |  |  | 0.81914 | 0.81782 | 0.82255 | 0.81989 | 0.8167 | 0.81309 | 0.80973 | 0.80666 | 0.80377 | 0.80099 | 0.79836 | 0.79622 | 0.79588 | 0.79865 | 0.80478 | 0.81214 | 0.81962 | 0.82718 | 0.83493 | 0.84256 | 0.85022 | 0.85809 | 0.86617 | 0.87446
|  |  |  | 1.6373 | 1.6347 | 1.6441 | 1.6388 | 1.6324 | 1.6252 | 1.6185 | 1.6124 | 1.6066 | 1.601 | 1.5958 | 1.5915 | 1.5908 | 1.5964 | 1.6086 | 1.6233 | 1.6383 | 1.6534 | 1.6689 | 1.6841 | 1.6995 | 1.7152 | 1.7313 | 1.7479
|  |  |  | 7.5747 | 7.5625 | 7.6063 | 7.5817 | 7.5521 | 7.5188 | 7.4877 | 7.4593 | 7.4326 | 7.4069 | 7.3825 | 7.3628 | 7.3596 | 7.3853 | 7.4419 | 7.51 | 7.5792 | 7.6491 | 7.7207 | 7.7914 | 7.8622 | 7.9349 | 8.0096 | 8.0863
|  |  |  | 6.8314 | 6.8203 | 6.8598 | 6.8376 | 6.811 | 6.7809 | 6.7529 | 6.7272 | 6.7032 | 6.68 | 6.658 | 6.6402 | 6.6374 | 6.6605 | 6.7116 | 6.773 | 6.8354 | 6.8984 | 6.963 | 7.0267 | 7.0906 | 7.1562 | 7.2236 | 7.2927
|  |  |  | 0.062533 | 0.062432 | 0.062794 | 0.062591 | 0.062347 | 0.062072 | 0.061815 | 0.06158 | 0.06136 | 0.061148 | 0.060947 | 0.060783 | 0.060758 | 0.060969 | 0.061437 | 0.061999 | 0.06257 | 0.063147 | 0.063739 | 0.064322 | 0.064906 | 0.065507 | 0.066124 | 0.066756
|  |  |  | 0 | 0 | 0 | 0 | 0 | 0 | 0 | 0 | 0 | 0 | 0 | 0 | 0 | 0 | 0 | 0 | 0 | 0 | 0 | 0 | 0 | 0 | 0 | 0
|  |  |  | 9.0237 | 9.0091 | 9.0613 | 9.0319 | 8.9967 | 8.9571 | 8.92 | 8.8861 | 8.8543 | 8.8237 | 8.7947 | 8.7711 | 8.7674 | 8.798 | 8.8655 | 8.9466 | 9.029 | 9.1123 | 9.1976 | 9.2817 | 9.3661 | 9.4527 | 9.5417 | 9.633
|  |  |  | 1.0355 | 1.0338 | 1.0398 | 1.0364 | 1.0324 | 1.0278 | 1.0236 | 1.0197 | 1.016 | 1.0125 | 1.0092 | 1.0065 | 1.0061 | 1.0096 | 1.0173 | 1.0266 | 1.0361 | 1.0456 | 1.0554 | 1.0651 | 1.0748 | 1.0847 | 1.0949 | 1.1054
|  |  |  | 11.5221 | 11.5035 | 11.5701 | 11.5326 | 11.4877 | 11.437 | 11.3897 | 11.3465 | 11.3058 | 11.2668 | 11.2297 | 11.1996 | 11.1949 | 11.2339 | 11.3201 | 11.4237 | 11.5288 | 11.6352 | 11.7442 | 11.8516 | 11.9593 | 12.0699 | 12.1836 | 12.3002
|  |  |  | 3.8385 | 3.8323 | 3.8545 | 3.842 | 3.8271 | 3.8102 | 3.7944 | 3.78 | 3.7665 | 3.7535 | 3.7411 | 3.7311 | 3.7295 | 3.7425 | 3.7712 | 3.8057 | 3.8408 | 3.8762 | 3.9125 | 3.9483 | 3.9842 | 4.021 | 4.0589 | 4.0977
|  |  |  | 0 | 0 | 0 | 0 | 0 | 0 | 0 | 0 | 0 | 0 | 0 | 0 | 0 | 0 | 0 | 0 | 0 | 0 | 0 | 0 | 0 | 0 | 0 | 0
|  |  |  | 3.1126 | 3.1076 | 3.1256 | 3.1155 | 3.1033 | 3.0897 | 3.0769 | 3.0652 | 3.0542 | 3.0437 | 3.0337 | 3.0255 | 3.0242 | 3.0348 | 3.0581 | 3.0861 | 3.1145 | 3.1432 | 3.1726 | 3.2016 | 3.2308 | 3.2606 | 3.2913 | 3.3228
|  |  |  | 11.0283 | 11.0105 | 11.0742 | 11.0384 | 10.9954 | 10.9469 | 10.9016 | 10.8602 | 10.8213 | 10.784 | 10.7485 | 10.7197 | 10.7151 | 10.7525 | 10.835 | 10.9341 | 11.0348 | 11.1366 | 11.2409 | 11.3437 | 11.4468 | 11.5527 | 11.6615 | 11.773
|  |  |  | 10.7358 | 10.7185 | 10.7806 | 7.5865 | 7.5569 | 7.5236 | 7.4924 | 7.464 | 7.4373 | 7.4116 | 7.3872 | 7.3674 | 7.3643 | 7.3899 | 7.4466 | 7.5148 | 7.584 | 7.6539 | 7.7256 | 7.7963 | 7.8671 | 7.9399 | 8.0147 | 8.0914
|  |  |  | 0.035595 | 0.035537 | 0.035743 | 0.035627 | 0.035488 | 0.035332 | 0.035186 | 0.035052 | 0.034927 | 0.034806 | 0.034691 | 0.034598 | 0.034584 | 0.034704 | 0.034971 | 0.035291 | 0.035615 | 0.035944 | 0.036281 | 0.036612 | 0.036945 | 0.037287 | 0.037638 | 0.037998
|  |  |  | 0.62533 | 0.62432 | 0.62794 | 0.62591 | 0.62347 | 0.62072 | 0.61815 | 0.6158 | 0.6136 | 0.61148 | 0.60947 | 0.60783 | 0.60758 | 0.60969 | 0.61437 | 0.61999 | 0.6257 | 0.63147 | 0.63739 | 0.64322 | 0.64906 | 0.65507 | 0.66124 | 0.66756
|  |  |  | 7.2674 | 7.2557 | 7.2977 | 6.4448 | 6.4197 | 6.3914 | 6.365 | 6.3408 | 6.3181 | 6.2963 | 6.2756 | 6.2587 | 6.2561 | 6.2779 | 6.326 | 6.3839 | 6.4427 | 6.5022 | 6.563 | 6.6231 | 6.6833 | 6.7451 | 6.8086 | 6.8737
|  |  |  | 1.0294 | 1.0277 | 1.0337 | 1.0303 | 1.0263 | 1.0218 | 1.0175 | 1.0137 | 1.01 | 1.0066 | 1.0032 | 1.0006 | 1.0001 | 1.0036 | 1.0113 | 1.0206 | 1.03 | 1.0395 | 1.0492 | 1.0588 | 1.0684 | 1.0783 | 1.0885 | 1.0989
|  |  |  | 5.7194 | 5.7102 | 5.7433 | 5.7247 | 5.7024 | 5.6772 | 5.6537 | 5.6323 | 5.6121 | 5.5927 | 5.5743 | 5.5594 | 5.557 | 5.5764 | 5.6192 | 5.6706 | 5.7228 | 5.7756 | 5.8297 | 5.883 | 5.9365 | 5.9914 | 6.0478 | 6.1057
|  |  |  | 5.0887 | 5.0805 | 5.1099 | 5.0934 | 5.0736 | 5.0512 | 5.0303 | 5.0112 | 4.9932 | 4.976 | 4.9596 | 4.9463 | 4.9442 | 4.9615 | 4.9995 | 5.0453 | 5.0917 | 5.1387 | 5.1868 | 5.2343 | 5.2819 | 5.3307 | 5.3809 | 5.4324
|  |  |  | 3.3844 | 3.379 | 3.3985 | 3.3875 | 3.3743 | 3.3595 | 3.3456 | 3.3329 | 3.3209 | 3.3095 | 3.2986 | 3.2897 | 3.2883 | 3.2998 | 3.3251 | 3.3555 | 3.3864 | 3.4177 | 3.4497 | 3.4812 | 3.5129 | 3.5454 | 3.5788 | 3.613
|  |  |  | 9.8371 | 9.8212 | 9.8781 | 9.8461 | 9.8078 | 9.7645 | 9.7241 | 9.6872 | 9.6525 | 9.6192 | 9.5875 | 9.5618 | 9.5578 | 9.5911 | 9.6647 | 9.7531 | 9.8429 | 9.9337 | 10.0267 | 10.1184 | 10.2104 | 10.3049 | 10.4019 | 10.5014
|  |  |  | 4.9836 | 4.9755 | 5.0043 | 4.9881 | 4.9687 | 4.9468 | 4.9263 | 4.9076 | 4.89 | 4.8732 | 4.8571 | 4.8441 | 4.8421 | 4.8589 | 4.8962 | 4.941 | 4.9865 | 5.0325 | 5.0796 | 5.1261 | 5.1727 | 5.2205 | 5.2697 | 5.3201
|  |  |  | 6.3468 | 6.3365 | 6.3732 | 6.3526 | 6.3279 | 6.2999 | 6.2739 | 6.2501 | 6.2277 | 6.2062 | 6.1858 | 6.1692 | 6.1666 | 6.1881 | 6.2355 | 6.2926 | 6.3505 | 6.4091 | 6.4691 | 6.5283 | 6.5877 | 6.6486 | 6.7112 | 6.7754
|  |  |  | 0 | 0 | 0 | 0 | 0 | 0 | 0 | 0 | 0 | 0 | 0 | 0 | 0 | 0 | 0 | 0 | 0 | 0 | 0 | 0 | 0 | 0 | 0 | 0
|  |  |  | 7.5671 | 7.5549 | 7.5986 | 7.574 | 7.5445 | 7.5112 | 7.4802 | 7.4518 | 7.4251 | 7.3995 | 7.3751 | 7.3553 | 7.3522 | 7.3778 | 7.4344 | 7.5025 | 7.5715 | 7.6414 | 7.713 | 7.7835 | 7.8543 | 7.9269 | 8.0016 | 8.0781
|  |  |  | 2.0198 | 2.0166 | 2.0282 | 2.0217 | 2.0138 | 2.0049 | 1.9966 | 1.989 | 1.9819 | 1.9751 | 1.9686 | 1.9633 | 1.9625 | 1.9693 | 1.9844 | 2.0026 | 2.021 | 2.0397 | 2.0588 | 2.0776 | 2.0965 | 2.1159 | 2.1358 | 2.1562
|  |  |  | 5.7374 | 5.7281 | 5.7613 | 5.7427 | 5.7203 | 5.6951 | 5.6715 | 5.65 | 5.6297 | 5.6103 | 5.5918 | 5.5768 | 5.5745 | 5.5939 | 5.6368 | 5.6884 | 5.7408 | 5.7937 | 5.848 | 5.9015 | 5.9551 | 6.0102 | 6.0668 | 6.1249
|  |  |  | 3.3042 | 3.2989 | 3.318 | 3.3073 | 3.2944 | 3.2798 | 3.2663 | 3.2539 | 3.2422 | 3.231 | 3.2204 | 3.2118 | 3.2104 | 3.2216 | 3.2463 | 3.276 | 3.3062 | 3.3367 | 3.3679 | 3.3987 | 3.4296 | 3.4614 | 3.494 | 3.5274
|  |  |  | 0 | 0 | 0 | 0 | 0 | 0 | 0 | 0 | 0 | 0 | 0 | 0 | 0 | 0 | 0 | 0 | 0 | 0 | 0 | 0 | 0 | 0 | 0 | 0
|  |  |  | 0.17017 | 0.1699 | 0.17088 | 0.17033 | 0.16967 | 0.16892 | 0.16822 | 0.16758 | 0.16698 | 0.1664 | 0.16586 | 0.16541 | 0.16534 | 0.16592 | 0.16719 | 0.16872 | 0.17027 | 0.17184 | 0.17345 | 0.17504 | 0.17663 | 0.17826 | 0.17994 | 0.18166
|  |  |  | 6.9293 | 6.9181 | 6.9581 | 6.9356 | 6.9086 | 6.8781 | 6.8497 | 6.8237 | 6.7992 | 6.7758 | 6.7535 | 6.7354 | 6.7325 | 6.756 | 6.8078 | 6.8701 | 6.9333 | 6.9973 | 7.0628 | 7.1274 | 7.1922 | 7.2588 | 7.3271 | 7.3972
|  |  |  | 0.40079 | 0.40014 | 0.40246 | 0.40115 | 0.39959 | 0.39783 | 0.39618 | 0.39468 | 0.39326 | 0.39191 | 0.39062 | 0.38957 | 0.38941 | 0.39076 | 0.39376 | 0.39736 | 0.40102 | 0.40472 | 0.40851 | 0.41225 | 0.416 | 0.41984 | 0.4238 | 0.42785
|  |  |  | 0.83474 | 0.83339 | 0.83822 | 0.8355 | 0.83225 | 0.82858 | 0.82515 | 0.82202 | 0.81908 | 0.81625 | 0.81356 | 0.81138 | 0.81104 | 0.81386 | 0.82011 | 0.82761 | 0.83523 | 0.84294 | 0.85083 | 0.85861 | 0.86642 | 0.87443 | 0.88267 | 0.89111
|  |  |  | 1.9485 | 1.9454 | 1.9567 | 1.9503 | 1.9427 | 1.9342 | 1.9262 | 1.9188 | 1.912 | 1.9054 | 1.8991 | 1.894 | 1.8932 | 1.8998 | 1.9144 | 1.9319 | 1.9497 | 1.9677 | 1.9861 | 2.0043 | 2.0225 | 2.0412 | 2.0604 | 2.0801
|  |  |  | 0.32278 | 0.32226 | 0.32412 | 0.32307 | 0.32182 | 0.3204 | 0.31907 | 0.31786 | 0.31672 | 0.31563 | 0.31459 | 0.31375 | 0.31361 | 0.31471 | 0.31712 | 0.32002 | 0.32297 | 0.32595 | 0.329 | 0.33201 | 0.33503 | 0.33813 | 0.34131 | 0.34458
|  |  |  | 2.0353 | 2.0321 | 2.0438 | 2.0372 | 2.0293 | 2.0203 | 2.012 | 2.0043 | 1.9972 | 1.9903 | 1.9837 | 1.9784 | 1.9776 | 1.9844 | 1.9997 | 2.018 | 2.0365 | 2.0553 | 2.0746 | 2.0936 | 2.1126 | 2.1321 | 2.1522 | 2.1728
|  |  |  | 1.0847 | 1.0829 | 1.0892 | 1.0857 | 1.0814 | 1.0767 | 1.0722 | 1.0681 | 1.0643 | 1.0606 | 1.0571 | 1.0543 | 1.0539 | 1.0575 | 1.0656 | 1.0754 | 1.0853 | 1.0953 | 1.1056 | 1.1157 | 1.1258 | 1.1362 | 1.1469 | 1.1579
|  |  |  | 5.7919 | 5.7826 | 5.8161 | 5.7972 | 5.7747 | 5.7492 | 5.7254 | 5.7037 | 5.6832 | 5.6636 | 5.645 | 5.6298 | 5.6275 | 5.6471 | 5.6904 | 5.7425 | 5.7953 | 5.8488 | 5.9036 | 5.9576 | 6.0117 | 6.0673 | 6.1245 | 6.1831
|  |  |  | 7.2128 | 7.2012 | 7.2429 | 7.2194 | 7.1913 | 7.1596 | 7.13 | 7.1029 | 7.0775 | 7.053 | 7.0298 | 7.011 | 7.008 | 7.0324 | 7.0864 | 7.1512 | 7.217 | 7.2836 | 7.3518 | 7.4191 | 7.4865 | 7.5558 | 7.6269 | 7.6999
|  |  |  | 2.7722 | 2.7677 | 2.7837 | 2.7747 | 2.7639 | 2.7517 | 2.7403 | 2.7299 | 2.7201 | 2.7108 | 2.7018 | 2.6946 | 2.6935 | 2.7028 | 2.7236 | 2.7485 | 2.7738 | 2.7994 | 2.8256 | 2.8514 | 2.8774 | 2.904 | 2.9313 | 2.9594
|  |  |  | 5.5804 | 5.5714 | 5.6036 | 5.5855 | 5.5638 | 5.5392 | 5.5163 | 5.4954 | 5.4757 | 5.4568 | 5.4388 | 5.4242 | 5.4219 | 5.4408 | 5.4826 | 5.5327 | 5.5837 | 5.6352 | 5.688 | 5.74 | 5.7922 | 5.8458 | 5.9008 | 5.9573
|  |  |  | 7.6741 | 7.6617 | 7.7061 | 7.6811 | 7.6512 | 7.6175 | 7.5859 | 7.5572 | 7.5301 | 7.5041 | 7.4794 | 7.4593 | 7.4562 | 7.4822 | 7.5396 | 7.6086 | 7.6786 | 7.7495 | 7.822 | 7.8936 | 7.9653 | 8.039 | 8.1147 | 8.1923
|  |  |  | 0 | 0 | 0 | 3.9885 | 3.9729 | 3.9554 | 3.939 | 3.9241 | 3.91 | 3.8965 | 3.8837 | 3.8733 | 3.8717 | 3.8852 | 3.915 | 3.9508 | 3.9872 | 4.024 | 4.0616 | 4.0988 | 4.136 | 4.1743 | 4.2136 | 4.2539
|  |  |  | 0 | 0 | 0 | 0 | 0 | 0 | 0 | 0 | 0 | 0 | 0 | 0 | 0 | 0 | 0 | 0 | 0 | 0 | 0 | 0 | 0 | 0 | 0 | 0
|  |  |  | 0 | 0 | 0 | 0 | 0 | 0 | 0 | 0 | 0 | 0 | 0 | 0 | 0 | 0 | 0 | 0 | 0 | 0 | 0 | 0 | 0 | 0 | 0 | 0
|  |  |  | 0 | 0 | 0 | 0 | 0 | 0 | 0 | 0 | 0 | 0 | 0 | 0 | 0 | 0 | 0 | 0 | 0 | 0 | 0 | 0 | 0 | 0 | 0 | 0
CE Peak | T4 | Abernethy | ABNE_P | #N/A | #N/A | #N/A | #N/A | #N/A | #N/A | #N/A | #N/A | #N/A | #N/A | #N/A | #N/A | #N/A | #N/A | #N/A | #N/A | #N/A | #N/A | #N/A | #N/A
CE Peak | T5 | Alness | ALNE_P | #N/A | #N/A | #N/A | #N/A | #N/A | #N/A | #N/A | #N/A | #N/A | #N/A | #N/A | #N/A | #N/A | #N/A | #N/A | #N/A | #N/A | #N/A | #N/A | #N/A
CE Peak | T4 | Arbroath | ARBR_P | #N/A | #N/A | #N/A | #N/A | #N/A | #N/A | #N/A | #N/A | #N/A | #N/A | #N/A | #N/A | #N/A | #N/A | #N/A | #N/A | #N/A | #N/A | #N/A | #N/A
CE Peak | T3 | Ardkinglas | ARDK_P | #N/A | #N/A | #N/A | #N/A | #N/A | #N/A | #N/A | #N/A | #N/A | #N/A | #N/A | #N/A | #N/A | #N/A | #N/A | #N/A | #N/A | #N/A | #N/A | #N/A
CE Peak | T1 | Ardmore | ARMO_P | #N/A | #N/A | #N/A | #N/A | #N/A | #N/A | #N/A | #N/A | #N/A | #N/A | #N/A | #N/A | #N/A | #N/A | #N/A | #N/A | #N/A | #N/A | #N/A | #N/A
CE Peak | T1 | Beauly | BEAU_P | #N/A | #N/A | #N/A | #N/A | #N/A | #N/A | #N/A | #N/A | #N/A | #N/A | #N/A | #N/A | #N/A | #N/A | #N/A | #N/A | #N/A | #N/A | #N/A | #N/A
CE Peak | T1 | Berryburn | BERB_P | #N/A | #N/A | #N/A | #N/A | #N/A | #N/A | #N/A | #N/A | #N/A | #N/A | #N/A | #N/A | #N/A | #N/A | #N/A | #N/A | #N/A | #N/A | #N/A | #N/A
CE Peak | T1 | Boat of Garten | BOAG_P | #N/A | #N/A | #N/A | #N/A | #N/A | #N/A | #N/A | #N/A | #N/A | #N/A | #N/A | #N/A | #N/A | #N/A | #N/A | #N/A | #N/A | #N/A | #N/A | #N/A
CE Peak | T4 | Braco West | BRAC_P | #N/A | #N/A | #N/A | #N/A | #N/A | #N/A | #N/A | #N/A | #N/A | #N/A | #N/A | #N/A | #N/A | #N/A | #N/A | #N/A | #N/A | #N/A | #N/A | #N/A
CE Peak | T4 | Bridge of Dun | BRID_P | #N/A | #N/A | #N/A | #N/A | #N/A | #N/A | #N/A | #N/A | #N/A | #N/A | #N/A | #N/A | #N/A | #N/A | #N/A | #N/A | #N/A | #N/A | #N/A | #N/A
CE Peak | T1 | Broadford | BROA_P | #N/A | #N/A | #N/A | #N/A | #N/A | #N/A | #N/A | #N/A | #N/A | #N/A | #N/A | #N/A | #N/A | #N/A | #N/A | #N/A | #N/A | #N/A | #N/A | #N/A
CE Peak | T5 | Brora | BROR_P | #N/A | #N/A | #N/A | #N/A | #N/A | #N/A | #N/A | #N/A | #N/A | #N/A | #N/A | #N/A | #N/A | #N/A | #N/A | #N/A | #N/A | #N/A | #N/A | #N/A
CE Peak | T4 | Burghmuir | BUMU_P | #N/A | #N/A | #N/A | #N/A | #N/A | #N/A | #N/A | #N/A | #N/A | #N/A | #N/A | #N/A | #N/A | #N/A | #N/A | #N/A | #N/A | #N/A | #N/A | #N/A
CE Peak | T3 | Carradale | CAAD_P | #N/A | #N/A | #N/A | #N/A | #N/A | #N/A | #N/A | #N/A | #N/A | #N/A | #N/A | #N/A | #N/A | #N/A | #N/A | #N/A | #N/A | #N/A | #N/A | #N/A
CE Peak | T5 | Cassley | CASS_P | #N/A | #N/A | #N/A | #N/A | #N/A | #N/A | #N/A | #N/A | #N/A | #N/A | #N/A | #N/A | #N/A | #N/A | #N/A | #N/A | #N/A | #N/A | #N/A | #N/A
CE Peak | T1 | Ceannacroc | CEAN_P | #N/A | #N/A | #N/A | #N/A | #N/A | #N/A | #N/A | #N/A | #N/A | #N/A | #N/A | #N/A | #N/A | #N/A | #N/A | #N/A | #N/A | #N/A | #N/A | #N/A
CE Peak | T4 | Charleston | CHAR_P | #N/A | #N/A | #N/A | #N/A | #N/A | #N/A | #N/A | #N/A | #N/A | #N/A | #N/A | #N/A | #N/A | #N/A | #N/A | #N/A | #N/A | #N/A | #N/A | #N/A
CE Peak | T3 | Clachan | CLAC_P | #N/A | #N/A | #N/A | #N/A | #N/A | #N/A | #N/A | #N/A | #N/A | #N/A | #N/A | #N/A | #N/A | #N/A | #N/A | #N/A | #N/A | #N/A | #N/A | #N/A
CE Peak | T2 | Clayhills | CLAY_P | #N/A | #N/A | #N/A | #N/A | #N/A | #N/A | #N/A | #N/A | #N/A | #N/A | #N/A | #N/A | #N/A | #N/A | #N/A | #N/A | #N/A | #N/A | #N/A | #N/A
CE Peak | T4 | Coupar Angus | COUA_P | #N/A | #N/A | #N/A | #N/A | #N/A | #N/A | #N/A | #N/A | #N/A | #N/A | #N/A | #N/A | #N/A | #N/A | #N/A | #N/A | #N/A | #N/A | #N/A | #N/A
CE Peak | T2 | CraigieBuckler | CRAI_P | #N/A | #N/A | #N/A | #N/A | #N/A | #N/A | #N/A | #N/A | #N/A | #N/A | #N/A | #N/A | #N/A | #N/A | #N/A | #N/A | #N/A | #N/A | #N/A | #N/A
CE Peak | T1 | Dallas | DALL_P | #N/A | #N/A | #N/A | #N/A | #N/A | #N/A | #N/A | #N/A | #N/A | #N/A | #N/A | #N/A | #N/A | #N/A | #N/A | #N/A | #N/A | #N/A | #N/A | #N/A
CE Peak | T5 | Dounreay | DOUN_P | #N/A | #N/A | #N/A | #N/A | #N/A | #N/A | #N/A | #N/A | #N/A | #N/A | #N/A | #N/A | #N/A | #N/A | #N/A | #N/A | #N/A | #N/A | #N/A | #N/A
CE Peak | T4 | Dudhope | DUDH_P | #N/A | #N/A | #N/A | #N/A | #N/A | #N/A | #N/A | #N/A | #N/A | #N/A | #N/A | #N/A | #N/A | #N/A | #N/A | #N/A | #N/A | #N/A | #N/A | #N/A
CE Peak | T5 | Dunbeath | DUBE_P | #N/A | #N/A | #N/A | #N/A | #N/A | #N/A | #N/A | #N/A | #N/A | #N/A | #N/A | #N/A | #N/A | #N/A | #N/A | #N/A | #N/A | #N/A | #N/A | #N/A
CE Peak | T1 | Dunvegan | DUGR_P | #N/A | #N/A | #N/A | #N/A | #N/A | #N/A | #N/A | #N/A | #N/A | #N/A | #N/A | #N/A | #N/A | #N/A | #N/A | #N/A | #N/A | #N/A | #N/A | #N/A
CE Peak | T2 | Dyce | DYCE_P | #N/A | #N/A | #N/A | #N/A | #N/A | #N/A | #N/A | #N/A | #N/A | #N/A | #N/A | #N/A | #N/A | #N/A | #N/A | #N/A | #N/A | #N/A | #N/A | #N/A
CE Peak | T1 | elgin | ELGI_P | #N/A | #N/A | #N/A | #N/A | #N/A | #N/A | #N/A | #N/A | #N/A | #N/A | #N/A | #N/A | #N/A | #N/A | #N/A | #N/A | #N/A | #N/A | #N/A | #N/A
CE Peak | T1 | Fasnakyle | FASN_P | #N/A | #N/A | #N/A | #N/A | #N/A | #N/A | #N/A | #N/A | #N/A | #N/A | #N/A | #N/A | #N/A | #N/A | #N/A | #N/A | #N/A | #N/A | #N/A | #N/A
CE Peak | T2 | Fetteresso | FETT_P | #N/A | #N/A | #N/A | #N/A | #N/A | #N/A | #N/A | #N/A | #N/A | #N/A | #N/A | #N/A | #N/A | #N/A | #N/A | #N/A | #N/A | #N/A | #N/A | #N/A
CE Peak | T2 | Fiddes | FIDD_P | #N/A | #N/A | #N/A | #N/A | #N/A | #N/A | #N/A | #N/A | #N/A | #N/A | #N/A | #N/A | #N/A | #N/A | #N/A | #N/A | #N/A | #N/A | #N/A | #N/A
CE Peak | T1 | Fort Augustus | FAUG_P | #N/A | #N/A | #N/A | #N/A | #N/A | #N/A | #N/A | #N/A | #N/A | #N/A | #N/A | #N/A | #N/A | #N/A | #N/A | #N/A | #N/A | #N/A | #N/A | #N/A
CE Peak | T1 | Fort William | FWIL_P | #N/A | #N/A | #N/A | #N/A | #N/A | #N/A | #N/A | #N/A | #N/A | #N/A | #N/A | #N/A | #N/A | #N/A | #N/A | #N/A | #N/A | #N/A | #N/A | #N/A
CE Peak | T2 | Fraserburgh | FRAS_P | #N/A | #N/A | #N/A | #N/A | #N/A | #N/A | #N/A | #N/A | #N/A | #N/A | #N/A | #N/A | #N/A | #N/A | #N/A | #N/A | #N/A | #N/A | #N/A | #N/A
CE Peak | T1 | Glenfarclas | GLEF_P | #N/A | #N/A | #N/A | #N/A | #N/A | #N/A | #N/A | #N/A | #N/A | #N/A | #N/A | #N/A | #N/A | #N/A | #N/A | #N/A | #N/A | #N/A | #N/A | #N/A
CE Peak | T1 | Grudie Bridge | GRUB_P | #N/A | #N/A | #N/A | #N/A | #N/A | #N/A | #N/A | #N/A | #N/A | #N/A | #N/A | #N/A | #N/A | #N/A | #N/A | #N/A | #N/A | #N/A | #N/A | #N/A
CE Peak | T1 | Inverness | INNE_P | #N/A | #N/A | #N/A | #N/A | #N/A | #N/A | #N/A | #N/A | #N/A | #N/A | #N/A | #N/A | #N/A | #N/A | #N/A | #N/A | #N/A | #N/A | #N/A | #N/A
CE Peak | T1 | Keith | KEIT_P | #N/A | #N/A | #N/A | #N/A | #N/A | #N/A | #N/A | #N/A | #N/A | #N/A | #N/A | #N/A | #N/A | #N/A | #N/A | #N/A | #N/A | #N/A | #N/A | #N/A
CE Peak | T4 | Killin | KIIN_P | #N/A | #N/A | #N/A | #N/A | #N/A | #N/A | #N/A | #N/A | #N/A | #N/A | #N/A | #N/A | #N/A | #N/A | #N/A | #N/A | #N/A | #N/A | #N/A | #N/A
CE Peak | T1 | Kinlochleven | KINL_P | #N/A | #N/A | #N/A | #N/A | #N/A | #N/A | #N/A | #N/A | #N/A | #N/A | #N/A | #N/A | #N/A | #N/A | #N/A | #N/A | #N/A | #N/A | #N/A | #N/A
CE Peak | T2 | Kintore | KINT_P | #N/A | #N/A | #N/A | #N/A | #N/A | #N/A | #N/A | #N/A | #N/A | #N/A | #N/A | #N/A | #N/A | #N/A | #N/A | #N/A | #N/A | #N/A | #N/A | #N/A
CE Peak | T5 | Lairg | LAIR_P | #N/A | #N/A | #N/A | #N/A | #N/A | #N/A | #N/A | #N/A | #N/A | #N/A | #N/A | #N/A | #N/A | #N/A | #N/A | #N/A | #N/A | #N/A | #N/A | #N/A
CE Peak | T4 | Lunanhead | LUNA_P | #N/A | #N/A | #N/A | #N/A | #N/A | #N/A | #N/A | #N/A | #N/A | #N/A | #N/A | #N/A | #N/A | #N/A | #N/A | #N/A | #N/A | #N/A | #N/A | #N/A
CE Peak | T4 | Lyndhurst | LYND_P | #N/A | #N/A | #N/A | #N/A | #N/A | #N/A | #N/A | #N/A | #N/A | #N/A | #N/A | #N/A | #N/A | #N/A | #N/A | #N/A | #N/A | #N/A | #N/A | #N/A
CE Peak | T1 | Macduff | MACD_P | #N/A | #N/A | #N/A | #N/A | #N/A | #N/A | #N/A | #N/A | #N/A | #N/A | #N/A | #N/A | #N/A | #N/A | #N/A | #N/A | #N/A | #N/A | #N/A | #N/A
CE Peak | T4 | Milton of Craigie | MILC_P | #N/A | #N/A | #N/A | #N/A | #N/A | #N/A | #N/A | #N/A | #N/A | #N/A | #N/A | #N/A | #N/A | #N/A | #N/A | #N/A | #N/A | #N/A | #N/A | #N/A
CE Peak | T5 | Mybster | MYBS_P | #N/A | #N/A | #N/A | #N/A | #N/A | #N/A | #N/A | #N/A | #N/A | #N/A | #N/A | #N/A | #N/A | #N/A | #N/A | #N/A | #N/A | #N/A | #N/A | #N/A
CE Peak | T1 | Nairn | NAIR_P | #N/A | #N/A | #N/A | #N/A | #N/A | #N/A | #N/A | #N/A | #N/A | #N/A | #N/A | #N/A | #N/A | #N/A | #N/A | #N/A | #N/A | #N/A | #N/A | #N/A
CE Peak | T1 | Orrin | ORRI_P | #N/A | #N/A | #N/A | #N/A | #N/A | #N/A | #N/A | #N/A | #N/A | #N/A | #N/A | #N/A | #N/A | #N/A | #N/A | #N/A | #N/A | #N/A | #N/A | #N/A
CE Peak | T2 | Persley | PERS_P | #N/A | #N/A | #N/A | #N/A | #N/A | #N/A | #N/A | #N/A | #N/A | #N/A | #N/A | #N/A | #N/A | #N/A | #N/A | #N/A | #N/A | #N/A | #N/A | #N/A
CE Peak | T2 | Peterhead Shell | PEHS_P | #N/A | #N/A | #N/A | #N/A | #N/A | #N/A | #N/A | #N/A | #N/A | #N/A | #N/A | #N/A | #N/A | #N/A | #N/A | #N/A | #N/A | #N/A | #N/A | #N/A
CE Peak | T2 | Peterhead Grange | PEHG_P | #N/A | #N/A | #N/A | #N/A | #N/A | #N/A | #N/A | #N/A | #N/A | #N/A | #N/A | #N/A | #N/A | #N/A | #N/A | #N/A | #N/A | #N/A | #N/A | #N/A
CE Peak | T3 | Port Ann | PORA_P | #N/A | #N/A | #N/A | #N/A | #N/A | #N/A | #N/A | #N/A | #N/A | #N/A | #N/A | #N/A | #N/A | #N/A | #N/A | #N/A | #N/A | #N/A | #N/A | #N/A
CE Peak | T1 | Quoich | QUOI_P | #N/A | #N/A | #N/A | #N/A | #N/A | #N/A | #N/A | #N/A | #N/A | #N/A | #N/A | #N/A | #N/A | #N/A | #N/A | #N/A | #N/A | #N/A | #N/A | #N/A
CE Peak | T4 | Rannoch | RANN_P | #N/A | #N/A | #N/A | #N/A | #N/A | #N/A | #N/A | #N/A | #N/A | #N/A | #N/A | #N/A | #N/A | #N/A | #N/A | #N/A | #N/A | #N/A | #N/A | #N/A
CE Peak | T2 | Redmoss | REDM_P | #N/A | #N/A | #N/A | #N/A | #N/A | #N/A | #N/A | #N/A | #N/A | #N/A | #N/A | #N/A | #N/A | #N/A | #N/A | #N/A | #N/A | #N/A | #N/A | #N/A
CE Peak | T5 | Shin | SHIN_P | #N/A | #N/A | #N/A | #N/A | #N/A | #N/A | #N/A | #N/A | #N/A | #N/A | #N/A | #N/A | #N/A | #N/A | #N/A | #N/A | #N/A | #N/A | #N/A | #N/A
CE Peak | T3 | Sloy | SLOY_P | #N/A | #N/A | #N/A | #N/A | #N/A | #N/A | #N/A | #N/A | #N/A | #N/A | #N/A | #N/A | #N/A | #N/A | #N/A | #N/A | #N/A | #N/A | #N/A | #N/A
CE Peak | T2 | St Fergus Gas Terminal | SFEG_P | #N/A | #N/A | #N/A | #N/A | #N/A | #N/A | #N/A | #N/A | #N/A | #N/A | #N/A | #N/A | #N/A | #N/A | #N/A | #N/A | #N/A | #N/A | #N/A | #N/A
CE Peak | T4 | St Fillans | SFIL_P | #N/A | #N/A | #N/A | #N/A | #N/A | #N/A | #N/A | #N/A | #N/A | #N/A | #N/A | #N/A | #N/A | #N/A | #N/A | #N/A | #N/A | #N/A | #N/A | #N/A
CE Peak | T2 | Strichen | STRI_P | #N/A | #N/A | #N/A | #N/A | #N/A | #N/A | #N/A | #N/A | #N/A | #N/A | #N/A | #N/A | #N/A | #N/A | #N/A | #N/A | #N/A | #N/A | #N/A | #N/A
CE Peak | T2 | Tarland | TARL_P | #N/A | #N/A | #N/A | #N/A | #N/A | #N/A | #N/A | #N/A | #N/A | #N/A | #N/A | #N/A | #N/A | #N/A | #N/A | #N/A | #N/A | #N/A | #N/A | #N/A
CE Peak | T3 | Taynuilt | TAYN_P | #N/A | #N/A | #N/A | #N/A | #N/A | #N/A | #N/A | #N/A | #N/A | #N/A | #N/A | #N/A | #N/A | #N/A | #N/A | #N/A | #N/A | #N/A | #N/A | #N/A
CE Peak | T5 | Thurso | THSO_P | #N/A | #N/A | #N/A | #N/A | #N/A | #N/A | #N/A | #N/A | #N/A | #N/A | #N/A | #N/A | #N/A | #N/A | #N/A | #N/A | #N/A | #N/A | #N/A | #N/A
CE Peak | T4 | Tummel Bridge | TUMB_P | #N/A | #N/A | #N/A | #N/A | #N/A | #N/A | #N/A | #N/A | #N/A | #N/A | #N/A | #N/A | #N/A | #N/A | #N/A | #N/A | #N/A | #N/A | #N/A | #N/A
CE Peak | T2 | Willowdale | WIOW_P | #N/A | #N/A | #N/A | #N/A | #N/A | #N/A | #N/A | #N/A | #N/A | #N/A | #N/A | #N/A | #N/A | #N/A | #N/A | #N/A | #N/A | #N/A | #N/A | #N/A
CE Peak | T2 | Woodhill | WOHI_P | #N/A | #N/A | #N/A | #N/A | #N/A | #N/A | #N/A | #N/A | #N/A | #N/A | #N/A | #N/A | #N/A | #N/A | #N/A | #N/A | #N/A | #N/A | #N/A | #N/A
CE Peak | T2 | Rothienorman | G_EXTRA_13 | #N/A | #N/A | #N/A | #N/A | #N/A | #N/A | #N/A | #N/A | #N/A | #N/A | #N/A | #N/A | #N/A | #N/A | #N/A | #N/A | #N/A | #N/A | #N/A | #N/A
CE Peak | #N/A | Finstown | G_EXTRA_14 | #N/A | #N/A | #N/A | #N/A | #N/A | #N/A | #N/A | #N/A | #N/A | #N/A | #N/A | #N/A | #N/A | #N/A | #N/A | #N/A | #N/A | #N/A | #N/A | #N/A
CE Peak | T4 | Lunanhead Kirriemuir | B_EXTRA_1 | #N/A | #N/A | #N/A | #N/A | #N/A | #N/A | #N/A | #N/A | #N/A | #N/A | #N/A | #N/A | #N/A | #N/A | #N/A | #N/A | #N/A | #N/A | #N/A | #N/A
CE Peak | T2 | St Fergus Compressor | T_SFGSD-1 | #N/A | #N/A | #N/A | #N/A | #N/A | #N/A | #N/A | #N/A | #N/A | #N/A | #N/A | #N/A | #N/A | #N/A | #N/A | #N/A | #N/A | #N/A | #N/A | #N/A
CE Peak | T2 | St Fergus Mobil | T_STFERGD-1 | #N/A | #N/A | #N/A | #N/A | #N/A | #N/A | #N/A | #N/A | #N/A | #N/A | #N/A | #N/A | #N/A | #N/A | #N/A | #N/A | #N/A | #N/A | #N/A | #N/A
CE Peak | T2 | Hydrogen-SMR-1 | B_EXTRA_2 | #N/A | #N/A | #N/A | #N/A | #N/A | #N/A | #N/A | #N/A | #N/A | #N/A | #N/A | #N/A | #N/A | #N/A | #N/A | #N/A | #N/A | #N/A | #N/A | #N/A
|  |  |  | #N/A | #N/A | #N/A | #N/A | #N/A | #N/A | #N/A | #N/A | #N/A | #N/A | #N/A | #N/A | #N/A | #N/A | #N/A | #N/A | #N/A | #N/A | #N/A | #N/A
CE AM | T4 | Abernethy | ABNE_P | #N/A | #N/A | #N/A | #N/A | #N/A | #N/A | #N/A | #N/A | #N/A | #N/A | #N/A | #N/A | #N/A | #N/A | #N/A | #N/A | #N/A | #N/A | #N/A | #N/A
CE AM | T5 | Alness | ALNE_P | #N/A | #N/A | #N/A | #N/A | #N/A | #N/A | #N/A | #N/A | #N/A | #N/A | #N/A | #N/A | #N/A | #N/A | #N/A | #N/A | #N/A | #N/A | #N/A | #N/A
CE AM | T4 | Arbroath | ARBR_P | #N/A | #N/A | #N/A | #N/A | #N/A | #N/A | #N/A | #N/A | #N/A | #N/A | #N/A | #N/A | #N/A | #N/A | #N/A | #N/A | #N/A | #N/A | #N/A | #N/A
CE AM | T3 | Ardkinglas | ARDK_P | #N/A | #N/A | #N/A | #N/A | #N/A | #N/A | #N/A | #N/A | #N/A | #N/A | #N/A | #N/A | #N/A | #N/A | #N/A | #N/A | #N/A | #N/A | #N/A | #N/A
CE AM | T1 | Ardmore | ARMO_P | #N/A | #N/A | #N/A | #N/A | #N/A | #N/A | #N/A | #N/A | #N/A | #N/A | #N/A | #N/A | #N/A | #N/A | #N/A | #N/A | #N/A | #N/A | #N/A | #N/A
CE AM | T1 | Beauly | BEAU_P | #N/A | #N/A | #N/A | #N/A | #N/A | #N/A | #N/A | #N/A | #N/A | #N/A | #N/A | #N/A | #N/A | #N/A | #N/A | #N/A | #N/A | #N/A | #N/A | #N/A
CE AM | T1 | Berryburn | BERB_P | #N/A | #N/A | #N/A | #N/A | #N/A | #N/A | #N/A | #N/A | #N/A | #N/A | #N/A | #N/A | #N/A | #N/A | #N/A | #N/A | #N/A | #N/A | #N/A | #N/A
CE AM | T1 | Boat of Garten | BOAG_P | #N/A | #N/A | #N/A | #N/A | #N/A | #N/A | #N/A | #N/A | #N/A | #N/A | #N/A | #N/A | #N/A | #N/A | #N/A | #N/A | #N/A | #N/A | #N/A | #N/A
CE AM | T4 | Braco West | BRAC_P | #N/A | #N/A | #N/A | #N/A | #N/A | #N/A | #N/A | #N/A | #N/A | #N/A | #N/A | #N/A | #N/A | #N/A | #N/A | #N/A | #N/A | #N/A | #N/A | #N/A
CE AM | T4 | Bridge of Dun | BRID_P | #N/A | #N/A | #N/A | #N/A | #N/A | #N/A | #N/A | #N/A | #N/A | #N/A | #N/A | #N/A | #N/A | #N/A | #N/A | #N/A | #N/A | #N/A | #N/A | #N/A
CE AM | T1 | Broadford | BROA_P | #N/A | #N/A | #N/A | #N/A | #N/A | #N/A | #N/A | #N/A | #N/A | #N/A | #N/A | #N/A | #N/A | #N/A | #N/A | #N/A | #N/A | #N/A | #N/A | #N/A
CE AM | T5 | Brora | BROR_P | #N/A | #N/A | #N/A | #N/A | #N/A | #N/A | #N/A | #N/A | #N/A | #N/A | #N/A | #N/A | #N/A | #N/A | #N/A | #N/A | #N/A | #N/A | #N/A | #N/A
CE AM | T4 | Burghmuir | BUMU_P | #N/A | #N/A | #N/A | #N/A | #N/A | #N/A | #N/A | #N/A | #N/A | #N/A | #N/A | #N/A | #N/A | #N/A | #N/A | #N/A | #N/A | #N/A | #N/A | #N/A
CE AM | T3 | Carradale | CAAD_P | #N/A | #N/A | #N/A | #N/A | #N/A | #N/A | #N/A | #N/A | #N/A | #N/A | #N/A | #N/A | #N/A | #N/A | #N/A | #N/A | #N/A | #N/A | #N/A | #N/A
CE AM | T5 | Cassley | CASS_P | #N/A | #N/A | #N/A | #N/A | #N/A | #N/A | #N/A | #N/A | #N/A | #N/A | #N/A | #N/A | #N/A | #N/A | #N/A | #N/A | #N/A | #N/A | #N/A | #N/A
CE AM | T1 | Ceannacroc | CEAN_P | #N/A | #N/A | #N/A | #N/A | #N/A | #N/A | #N/A | #N/A | #N/A | #N/A | #N/A | #N/A | #N/A | #N/A | #N/A | #N/A | #N/A | #N/A | #N/A | #N/A
CE AM | T4 | Charleston | CHAR_P | #N/A | #N/A | #N/A | #N/A | #N/A | #N/A | #N/A | #N/A | #N/A | #N/A | #N/A | #N/A | #N/A | #N/A | #N/A | #N/A | #N/A | #N/A | #N/A | #N/A
CE AM | T3 | Clachan | CLAC_P | #N/A | #N/A | #N/A | #N/A | #N/A | #N/A | #N/A | #N/A | #N/A | #N/A | #N/A | #N/A | #N/A | #N/A | #N/A | #N/A | #N/A | #N/A | #N/A | #N/A
CE AM | T2 | Clayhills | CLAY_P | #N/A | #N/A | #N/A | #N/A | #N/A | #N/A | #N/A | #N/A | #N/A | #N/A | #N/A | #N/A | #N/A | #N/A | #N/A | #N/A | #N/A | #N/A | #N/A | #N/A
CE AM | T4 | Coupar Angus | COUA_P | #N/A | #N/A | #N/A | #N/A | #N/A | #N/A | #N/A | #N/A | #N/A | #N/A | #N/A | #N/A | #N/A | #N/A | #N/A | #N/A | #N/A | #N/A | #N/A | #N/A
CE AM | T2 | CraigieBuckler | CRAI_P | #N/A | #N/A | #N/A | #N/A | #N/A | #N/A | #N/A | #N/A | #N/A | #N/A | #N/A | #N/A | #N/A | #N/A | #N/A | #N/A | #N/A | #N/A | #N/A | #N/A
CE AM | T1 | Dallas | DALL_P | #N/A | #N/A | #N/A | #N/A | #N/A | #N/A | #N/A | #N/A | #N/A | #N/A | #N/A | #N/A | #N/A | #N/A | #N/A | #N/A | #N/A | #N/A | #N/A | #N/A
CE AM | T5 | Dounreay | DOUN_P | #N/A | #N/A | #N/A | #N/A | #N/A | #N/A | #N/A | #N/A | #N/A | #N/A | #N/A | #N/A | #N/A | #N/A | #N/A | #N/A | #N/A | #N/A | #N/A | #N/A
CE AM | T4 | Dudhope | DUDH_P | #N/A | #N/A | #N/A | #N/A | #N/A | #N/A | #N/A | #N/A | #N/A | #N/A | #N/A | #N/A | #N/A | #N/A | #N/A | #N/A | #N/A | #N/A | #N/A | #N/A
CE AM | T5 | Dunbeath | DUBE_P | #N/A | #N/A | #N/A | #N/A | #N/A | #N/A | #N/A | #N/A | #N/A | #N/A | #N/A | #N/A | #N/A | #N/A | #N/A | #N/A | #N/A | #N/A | #N/A | #N/A
CE AM | T1 | Dunvegan | DUGR_P | #N/A | #N/A | #N/A | #N/A | #N/A | #N/A | #N/A | #N/A | #N/A | #N/A | #N/A | #N/A | #N/A | #N/A | #N/A | #N/A | #N/A | #N/A | #N/A | #N/A
CE AM | T2 | Dyce | DYCE_P | #N/A | #N/A | #N/A | #N/A | #N/A | #N/A | #N/A | #N/A | #N/A | #N/A | #N/A | #N/A | #N/A | #N/A | #N/A | #N/A | #N/A | #N/A | #N/A | #N/A
CE AM | T1 | elgin | ELGI_P | #N/A | #N/A | #N/A | #N/A | #N/A | #N/A | #N/A | #N/A | #N/A | #N/A | #N/A | #N/A | #N/A | #N/A | #N/A | #N/A | #N/A | #N/A | #N/A | #N/A
CE AM | T1 | Fasnakyle | FASN_P | #N/A | #N/A | #N/A | #N/A | #N/A | #N/A | #N/A | #N/A | #N/A | #N/A | #N/A | #N/A | #N/A | #N/A | #N/A | #N/A | #N/A | #N/A | #N/A | #N/A
CE AM | T2 | Fetteresso | FETT_P | #N/A | #N/A | #N/A | #N/A | #N/A | #N/A | #N/A | #N/A | #N/A | #N/A | #N/A | #N/A | #N/A | #N/A | #N/A | #N/A | #N/A | #N/A | #N/A | #N/A
CE AM | T2 | Fiddes | FIDD_P | #N/A | #N/A | #N/A | #N/A | #N/A | #N/A | #N/A | #N/A | #N/A | #N/A | #N/A | #N/A | #N/A | #N/A | #N/A | #N/A | #N/A | #N/A | #N/A | #N/A
CE AM | T1 | Fort Augustus | FAUG_P | #N/A | #N/A | #N/A | #N/A | #N/A | #N/A | #N/A | #N/A | #N/A | #N/A | #N/A | #N/A | #N/A | #N/A | #N/A | #N/A | #N/A | #N/A | #N/A | #N/A
CE AM | T1 | Fort William | FWIL_P | #N/A | #N/A | #N/A | #N/A | #N/A | #N/A | #N/A | #N/A | #N/A | #N/A | #N/A | #N/A | #N/A | #N/A | #N/A | #N/A | #N/A | #N/A | #N/A | #N/A
CE AM | T2 | Fraserburgh | FRAS_P | #N/A | #N/A | #N/A | #N/A | #N/A | #N/A | #N/A | #N/A | #N/A | #N/A | #N/A | #N/A | #N/A | #N/A | #N/A | #N/A | #N/A | #N/A | #N/A | #N/A
CE AM | T1 | Glenfarclas | GLEF_P | #N/A | #N/A | #N/A | #N/A | #N/A | #N/A | #N/A | #N/A | #N/A | #N/A | #N/A | #N/A | #N/A | #N/A | #N/A | #N/A | #N/A | #N/A | #N/A | #N/A
CE AM | T1 | Grudie Bridge | GRUB_P | #N/A | #N/A | #N/A | #N/A | #N/A | #N/A | #N/A | #N/A | #N/A | #N/A | #N/A | #N/A | #N/A | #N/A | #N/A | #N/A | #N/A | #N/A | #N/A | #N/A
CE AM | T1 | Inverness | INNE_P | #N/A | #N/A | #N/A | #N/A | #N/A | #N/A | #N/A | #N/A | #N/A | #N/A | #N/A | #N/A | #N/A | #N/A | #N/A | #N/A | #N/A | #N/A | #N/A | #N/A
CE AM | T1 | Keith | KEIT_P | #N/A | #N/A | #N/A | #N/A | #N/A | #N/A | #N/A | #N/A | #N/A | #N/A | #N/A | #N/A | #N/A | #N/A | #N/A | #N/A | #N/A | #N/A | #N/A | #N/A
CE AM | T4 | Killin | KIIN_P | #N/A | #N/A | #N/A | #N/A | #N/A | #N/A | #N/A | #N/A | #N/A | #N/A | #N/A | #N/A | #N/A | #N/A | #N/A | #N/A | #N/A | #N/A | #N/A | #N/A
CE AM | T1 | Kinlochleven | KINL_P | #N/A | #N/A | #N/A | #N/A | #N/A | #N/A | #N/A | #N/A | #N/A | #N/A | #N/A | #N/A | #N/A | #N/A | #N/A | #N/A | #N/A | #N/A | #N/A | #N/A
CE AM | T2 | Kintore | KINT_P | #N/A | #N/A | #N/A | #N/A | #N/A | #N/A | #N/A | #N/A | #N/A | #N/A | #N/A | #N/A | #N/A | #N/A | #N/A | #N/A | #N/A | #N/A | #N/A | #N/A
CE AM | T5 | Lairg | LAIR_P | #N/A | #N/A | #N/A | #N/A | #N/A | #N/A | #N/A | #N/A | #N/A | #N/A | #N/A | #N/A | #N/A | #N/A | #N/A | #N/A | #N/A | #N/A | #N/A | #N/A
CE AM | T4 | Lunanhead | LUNA_P | #N/A | #N/A | #N/A | #N/A | #N/A | #N/A | #N/A | #N/A | #N/A | #N/A | #N/A | #N/A | #N/A | #N/A | #N/A | #N/A | #N/A | #N/A | #N/A | #N/A
CE AM | T4 | Lyndhurst | LYND_P | #N/A | #N/A | #N/A | #N/A | #N/A | #N/A | #N/A | #N/A | #N/A | #N/A | #N/A | #N/A | #N/A | #N/A | #N/A | #N/A | #N/A | #N/A | #N/A | #N/A
CE AM | T1 | Macduff | MACD_P | #N/A | #N/A | #N/A | #N/A | #N/A | #N/A | #N/A | #N/A | #N/A | #N/A | #N/A | #N/A | #N/A | #N/A | #N/A | #N/A | #N/A | #N/A | #N/A | #N/A
CE AM | T4 | Milton of Craigie | MILC_P | #N/A | #N/A | #N/A | #N/A | #N/A | #N/A | #N/A | #N/A | #N/A | #N/A | #N/A | #N/A | #N/A | #N/A | #N/A | #N/A | #N/A | #N/A | #N/A | #N/A
CE AM | T5 | Mybster | MYBS_P | #N/A | #N/A | #N/A | #N/A | #N/A | #N/A | #N/A | #N/A | #N/A | #N/A | #N/A | #N/A | #N/A | #N/A | #N/A | #N/A | #N/A | #N/A | #N/A | #N/A
CE AM | T1 | Nairn | NAIR_P | #N/A | #N/A | #N/A | #N/A | #N/A | #N/A | #N/A | #N/A | #N/A | #N/A | #N/A | #N/A | #N/A | #N/A | #N/A | #N/A | #N/A | #N/A | #N/A | #N/A
CE AM | T1 | Orrin | ORRI_P | #N/A | #N/A | #N/A | #N/A | #N/A | #N/A | #N/A | #N/A | #N/A | #N/A | #N/A | #N/A | #N/A | #N/A | #N/A | #N/A | #N/A | #N/A | #N/A | #N/A
CE AM | T2 | Persley | PERS_P | #N/A | #N/A | #N/A | #N/A | #N/A | #N/A | #N/A | #N/A | #N/A | #N/A | #N/A | #N/A | #N/A | #N/A | #N/A | #N/A | #N/A | #N/A | #N/A | #N/A
CE AM | T2 | Peterhead Shell | PEHS_P | #N/A | #N/A | #N/A | #N/A | #N/A | #N/A | #N/A | #N/A | #N/A | #N/A | #N/A | #N/A | #N/A | #N/A | #N/A | #N/A | #N/A | #N/A | #N/A | #N/A
CE AM | T2 | Peterhead Grange | PEHG_P | #N/A | #N/A | #N/A | #N/A | #N/A | #N/A | #N/A | #N/A | #N/A | #N/A | #N/A | #N/A | #N/A | #N/A | #N/A | #N/A | #N/A | #N/A | #N/A | #N/A
CE AM | T3 | Port Ann | PORA_P | #N/A | #N/A | #N/A | #N/A | #N/A | #N/A | #N/A | #N/A | #N/A | #N/A | #N/A | #N/A | #N/A | #N/A | #N/A | #N/A | #N/A | #N/A | #N/A | #N/A
CE AM | T1 | Quoich | QUOI_P | #N/A | #N/A | #N/A | #N/A | #N/A | #N/A | #N/A | #N/A | #N/A | #N/A | #N/A | #N/A | #N/A | #N/A | #N/A | #N/A | #N/A | #N/A | #N/A | #N/A
CE AM | T4 | Rannoch | RANN_P | #N/A | #N/A | #N/A | #N/A | #N/A | #N/A | #N/A | #N/A | #N/A | #N/A | #N/A | #N/A | #N/A | #N/A | #N/A | #N/A | #N/A | #N/A | #N/A | #N/A
CE AM | T2 | Redmoss | REDM_P | #N/A | #N/A | #N/A | #N/A | #N/A | #N/A | #N/A | #N/A | #N/A | #N/A | #N/A | #N/A | #N/A | #N/A | #N/A | #N/A | #N/A | #N/A | #N/A | #N/A
CE AM | T5 | Shin | SHIN_P | #N/A | #N/A | #N/A | #N/A | #N/A | #N/A | #N/A | #N/A | #N/A | #N/A | #N/A | #N/A | #N/A | #N/A | #N/A | #N/A | #N/A | #N/A | #N/A | #N/A
CE AM | T3 | Sloy | SLOY_P | #N/A | #N/A | #N/A | #N/A | #N/A | #N/A | #N/A | #N/A | #N/A | #N/A | #N/A | #N/A | #N/A | #N/A | #N/A | #N/A | #N/A | #N/A | #N/A | #N/A
CE AM | T2 | St Fergus Gas Terminal | SFEG_P | #N/A | #N/A | #N/A | #N/A | #N/A | #N/A | #N/A | #N/A | #N/A | #N/A | #N/A | #N/A | #N/A | #N/A | #N/A | #N/A | #N/A | #N/A | #N/A | #N/A
CE AM | T4 | St Fillans | SFIL_P | #N/A | #N/A | #N/A | #N/A | #N/A | #N/A | #N/A | #N/A | #N/A | #N/A | #N/A | #N/A | #N/A | #N/A | #N/A | #N/A | #N/A | #N/A | #N/A | #N/A
CE AM | T2 | Strichen | STRI_P | #N/A | #N/A | #N/A | #N/A | #N/A | #N/A | #N/A | #N/A | #N/A | #N/A | #N/A | #N/A | #N/A | #N/A | #N/A | #N/A | #N/A | #N/A | #N/A | #N/A
CE AM | T2 | Tarland | TARL_P | #N/A | #N/A | #N/A | #N/A | #N/A | #N/A | #N/A | #N/A | #N/A | #N/A | #N/A | #N/A | #N/A | #N/A | #N/A | #N/A | #N/A | #N/A | #N/A | #N/A
CE AM | T3 | Taynuilt | TAYN_P | #N/A | #N/A | #N/A | #N/A | #N/A | #N/A | #N/A | #N/A | #N/A | #N/A | #N/A | #N/A | #N/A | #N/A | #N/A | #N/A | #N/A | #N/A | #N/A | #N/A
CE AM | T5 | Thurso | THSO_P | #N/A | #N/A | #N/A | #N/A | #N/A | #N/A | #N/A | #N/A | #N/A | #N/A | #N/A | #N/A | #N/A | #N/A | #N/A | #N/A | #N/A | #N/A | #N/A | #N/A
CE AM | T4 | Tummel Bridge | TUMB_P | #N/A | #N/A | #N/A | #N/A | #N/A | #N/A | #N/A | #N/A | #N/A | #N/A | #N/A | #N/A | #N/A | #N/A | #N/A | #N/A | #N/A | #N/A | #N/A | #N/A
CE AM | T2 | Willowdale | WIOW_P | #N/A | #N/A | #N/A | #N/A | #N/A | #N/A | #N/A | #N/A | #N/A | #N/A | #N/A | #N/A | #N/A | #N/A | #N/A | #N/A | #N/A | #N/A | #N/A | #N/A
CE AM | T2 | Woodhill | WOHI_P | #N/A | #N/A | #N/A | #N/A | #N/A | #N/A | #N/A | #N/A | #N/A | #N/A | #N/A | #N/A | #N/A | #N/A | #N/A | #N/A | #N/A | #N/A | #N/A | #N/A
CE AM | T2 | Rothienorman | G_EXTRA_13 | #N/A | #N/A | #N/A | #N/A | #N/A | #N/A | #N/A | #N/A | #N/A | #N/A | #N/A | #N/A | #N/A | #N/A | #N/A | #N/A | #N/A | #N/A | #N/A | #N/A
CE AM | #N/A | Finstown | G_EXTRA_14 | #N/A | #N/A | #N/A | #N/A | #N/A | #N/A | #N/A | #N/A | #N/A | #N/A | #N/A | #N/A | #N/A | #N/A | #N/A | #N/A | #N/A | #N/A | #N/A | #N/A
CE AM | T4 | Lunanhead Kirriemuir | B_EXTRA_1 | #N/A | #N/A | #N/A | #N/A | #N/A | #N/A | #N/A | #N/A | #N/A | #N/A | #N/A | #N/A | #N/A | #N/A | #N/A | #N/A | #N/A | #N/A | #N/A | #N/A
CE AM | T2 | St Fergus Compressor | T_SFGSD-1 | #N/A | #N/A | #N/A | #N/A | #N/A | #N/A | #N/A | #N/A | #N/A | #N/A | #N/A | #N/A | #N/A | #N/A | #N/A | #N/A | #N/A | #N/A | #N/A | #N/A
CE AM | T2 | St Fergus Mobil | T_STFERGD-1 | #N/A | #N/A | #N/A | #N/A | #N/A | #N/A | #N/A | #N/A | #N/A | #N/A | #N/A | #N/A | #N/A | #N/A | #N/A | #N/A | #N/A | #N/A | #N/A | #N/A
CE AM | T2 | Hydrogen-SMR-1 | B_EXTRA_2 | #N/A | #N/A | #N/A | #N/A | #N/A | #N/A | #N/A | #N/A | #N/A | #N/A | #N/A | #N/A | #N/A | #N/A | #N/A | #N/A | #N/A | #N/A | #N/A | #N/A
|  |  |  | #N/A | #N/A | #N/A | #N/A | #N/A | #N/A | #N/A | #N/A | #N/A | #N/A | #N/A | #N/A | #N/A | #N/A | #N/A | #N/A | #N/A | #N/A | #N/A | #N/A
CE PM | T4 | Abernethy | ABNE_P | #N/A | #N/A | #N/A | #N/A | #N/A | #N/A | #N/A | #N/A | #N/A | #N/A | #N/A | #N/A | #N/A | #N/A | #N/A | #N/A | #N/A | #N/A | #N/A | #N/A
CE PM | T5 | Alness | ALNE_P | #N/A | #N/A | #N/A | #N/A | #N/A | #N/A | #N/A | #N/A | #N/A | #N/A | #N/A | #N/A | #N/A | #N/A | #N/A | #N/A | #N/A | #N/A | #N/A | #N/A
CE PM | T4 | Arbroath | ARBR_P | #N/A | #N/A | #N/A | #N/A | #N/A | #N/A | #N/A | #N/A | #N/A | #N/A | #N/A | #N/A | #N/A | #N/A | #N/A | #N/A | #N/A | #N/A | #N/A | #N/A
CE PM | T3 | Ardkinglas | ARDK_P | #N/A | #N/A | #N/A | #N/A | #N/A | #N/A | #N/A | #N/A | #N/A | #N/A | #N/A | #N/A | #N/A | #N/A | #N/A | #N/A | #N/A | #N/A | #N/A | #N/A
CE PM | T1 | Ardmore | ARMO_P | #N/A | #N/A | #N/A | #N/A | #N/A | #N/A | #N/A | #N/A | #N/A | #N/A | #N/A | #N/A | #N/A | #N/A | #N/A | #N/A | #N/A | #N/A | #N/A | #N/A
CE PM | T1 | Beauly | BEAU_P | #N/A | #N/A | #N/A | #N/A | #N/A | #N/A | #N/A | #N/A | #N/A | #N/A | #N/A | #N/A | #N/A | #N/A | #N/A | #N/A | #N/A | #N/A | #N/A | #N/A
CE PM | T1 | Berryburn | BERB_P | #N/A | #N/A | #N/A | #N/A | #N/A | #N/A | #N/A | #N/A | #N/A | #N/A | #N/A | #N/A | #N/A | #N/A | #N/A | #N/A | #N/A | #N/A | #N/A | #N/A
CE PM | T1 | Boat of Garten | BOAG_P | #N/A | #N/A | #N/A | #N/A | #N/A | #N/A | #N/A | #N/A | #N/A | #N/A | #N/A | #N/A | #N/A | #N/A | #N/A | #N/A | #N/A | #N/A | #N/A | #N/A
CE PM | T4 | Braco West | BRAC_P | #N/A | #N/A | #N/A | #N/A | #N/A | #N/A | #N/A | #N/A | #N/A | #N/A | #N/A | #N/A | #N/A | #N/A | #N/A | #N/A | #N/A | #N/A | #N/A | #N/A
CE PM | T4 | Bridge of Dun | BRID_P | #N/A | #N/A | #N/A | #N/A | #N/A | #N/A | #N/A | #N/A | #N/A | #N/A | #N/A | #N/A | #N/A | #N/A | #N/A | #N/A | #N/A | #N/A | #N/A | #N/A
CE PM | T1 | Broadford | BROA_P | #N/A | #N/A | #N/A | #N/A | #N/A | #N/A | #N/A | #N/A | #N/A | #N/A | #N/A | #N/A | #N/A | #N/A | #N/A | #N/A | #N/A | #N/A | #N/A | #N/A
CE PM | T5 | Brora | BROR_P | #N/A | #N/A | #N/A | #N/A | #N/A | #N/A | #N/A | #N/A | #N/A | #N/A | #N/A | #N/A | #N/A | #N/A | #N/A | #N/A | #N/A | #N/A | #N/A | #N/A
CE PM | T4 | Burghmuir | BUMU_P | #N/A | #N/A | #N/A | #N/A | #N/A | #N/A | #N/A | #N/A | #N/A | #N/A | #N/A | #N/A | #N/A | #N/A | #N/A | #N/A | #N/A | #N/A | #N/A | #N/A
CE PM | T3 | Carradale | CAAD_P | #N/A | #N/A | #N/A | #N/A | #N/A | #N/A | #N/A | #N/A | #N/A | #N/A | #N/A | #N/A | #N/A | #N/A | #N/A | #N/A | #N/A | #N/A | #N/A | #N/A
CE PM | T5 | Cassley | CASS_P | #N/A | #N/A | #N/A | #N/A | #N/A | #N/A | #N/A | #N/A | #N/A | #N/A | #N/A | #N/A | #N/A | #N/A | #N/A | #N/A | #N/A | #N/A | #N/A | #N/A
CE PM | T1 | Ceannacroc | CEAN_P | #N/A | #N/A | #N/A | #N/A | #N/A | #N/A | #N/A | #N/A | #N/A | #N/A | #N/A | #N/A | #N/A | #N/A | #N/A | #N/A | #N/A | #N/A | #N/A | #N/A
CE PM | T4 | Charleston | CHAR_P | #N/A | #N/A | #N/A | #N/A | #N/A | #N/A | #N/A | #N/A | #N/A | #N/A | #N/A | #N/A | #N/A | #N/A | #N/A | #N/A | #N/A | #N/A | #N/A | #N/A
CE PM | T3 | Clachan | CLAC_P | #N/A | #N/A | #N/A | #N/A | #N/A | #N/A | #N/A | #N/A | #N/A | #N/A | #N/A | #N/A | #N/A | #N/A | #N/A | #N/A | #N/A | #N/A | #N/A | #N/A
CE PM | T2 | Clayhills | CLAY_P | #N/A | #N/A | #N/A | #N/A | #N/A | #N/A | #N/A | #N/A | #N/A | #N/A | #N/A | #N/A | #N/A | #N/A | #N/A | #N/A | #N/A | #N/A | #N/A | #N/A
CE PM | T4 | Coupar Angus | COUA_P | #N/A | #N/A | #N/A | #N/A | #N/A | #N/A | #N/A | #N/A | #N/A | #N/A | #N/A | #N/A | #N/A | #N/A | #N/A | #N/A | #N/A | #N/A | #N/A | #N/A
CE PM | T2 | CraigieBuckler | CRAI_P | #N/A | #N/A | #N/A | #N/A | #N/A | #N/A | #N/A | #N/A | #N/A | #N/A | #N/A | #N/A | #N/A | #N/A | #N/A | #N/A | #N/A | #N/A | #N/A | #N/A
CE PM | T1 | Dallas | DALL_P | #N/A | #N/A | #N/A | #N/A | #N/A | #N/A | #N/A | #N/A | #N/A | #N/A | #N/A | #N/A | #N/A | #N/A | #N/A | #N/A | #N/A | #N/A | #N/A | #N/A
CE PM | T5 | Dounreay | DOUN_P | #N/A | #N/A | #N/A | #N/A | #N/A | #N/A | #N/A | #N/A | #N/A | #N/A | #N/A | #N/A | #N/A | #N/A | #N/A | #N/A | #N/A | #N/A | #N/A | #N/A
CE PM | T4 | Dudhope | DUDH_P | #N/A | #N/A | #N/A | #N/A | #N/A | #N/A | #N/A | #N/A | #N/A | #N/A | #N/A | #N/A | #N/A | #N/A | #N/A | #N/A | #N/A | #N/A | #N/A | #N/A
CE PM | T5 | Dunbeath | DUBE_P | #N/A | #N/A | #N/A | #N/A | #N/A | #N/A | #N/A | #N/A | #N/A | #N/A | #N/A | #N/A | #N/A | #N/A | #N/A | #N/A | #N/A | #N/A | #N/A | #N/A
CE PM | T1 | Dunvegan | DUGR_P | #N/A | #N/A | #N/A | #N/A | #N/A | #N/A | #N/A | #N/A | #N/A | #N/A | #N/A | #N/A | #N/A | #N/A | #N/A | #N/A | #N/A | #N/A | #N/A | #N/A
CE PM | T2 | Dyce | DYCE_P | #N/A | #N/A | #N/A | #N/A | #N/A | #N/A | #N/A | #N/A | #N/A | #N/A | #N/A | #N/A | #N/A | #N/A | #N/A | #N/A | #N/A | #N/A | #N/A | #N/A
CE PM | T1 | elgin | ELGI_P | #N/A | #N/A | #N/A | #N/A | #N/A | #N/A | #N/A | #N/A | #N/A | #N/A | #N/A | #N/A | #N/A | #N/A | #N/A | #N/A | #N/A | #N/A | #N/A | #N/A
CE PM | T1 | Fasnakyle | FASN_P | #N/A | #N/A | #N/A | #N/A | #N/A | #N/A | #N/A | #N/A | #N/A | #N/A | #N/A | #N/A | #N/A | #N/A | #N/A | #N/A | #N/A | #N/A | #N/A | #N/A
CE PM | T2 | Fetteresso | FETT_P | #N/A | #N/A | #N/A | #N/A | #N/A | #N/A | #N/A | #N/A | #N/A | #N/A | #N/A | #N/A | #N/A | #N/A | #N/A | #N/A | #N/A | #N/A | #N/A | #N/A
CE PM | T2 | Fiddes | FIDD_P | #N/A | #N/A | #N/A | #N/A | #N/A | #N/A | #N/A | #N/A | #N/A | #N/A | #N/A | #N/A | #N/A | #N/A | #N/A | #N/A | #N/A | #N/A | #N/A | #N/A
CE PM | T1 | Fort Augustus | FAUG_P | #N/A | #N/A | #N/A | #N/A | #N/A | #N/A | #N/A | #N/A | #N/A | #N/A | #N/A | #N/A | #N/A | #N/A | #N/A | #N/A | #N/A | #N/A | #N/A | #N/A
CE PM | T1 | Fort William | FWIL_P | #N/A | #N/A | #N/A | #N/A | #N/A | #N/A | #N/A | #N/A | #N/A | #N/A | #N/A | #N/A | #N/A | #N/A | #N/A | #N/A | #N/A | #N/A | #N/A | #N/A
CE PM | T2 | Fraserburgh | FRAS_P | #N/A | #N/A | #N/A | #N/A | #N/A | #N/A | #N/A | #N/A | #N/A | #N/A | #N/A | #N/A | #N/A | #N/A | #N/A | #N/A | #N/A | #N/A | #N/A | #N/A
CE PM | T1 | Glenfarclas | GLEF_P | #N/A | #N/A | #N/A | #N/A | #N/A | #N/A | #N/A | #N/A | #N/A | #N/A | #N/A | #N/A | #N/A | #N/A | #N/A | #N/A | #N/A | #N/A | #N/A | #N/A
CE PM | T1 | Grudie Bridge | GRUB_P | #N/A | #N/A | #N/A | #N/A | #N/A | #N/A | #N/A | #N/A | #N/A | #N/A | #N/A | #N/A | #N/A | #N/A | #N/A | #N/A | #N/A | #N/A | #N/A | #N/A
CE PM | T1 | Inverness | INNE_P | #N/A | #N/A | #N/A | #N/A | #N/A | #N/A | #N/A | #N/A | #N/A | #N/A | #N/A | #N/A | #N/A | #N/A | #N/A | #N/A | #N/A | #N/A | #N/A | #N/A
CE PM | T1 | Keith | KEIT_P | #N/A | #N/A | #N/A | #N/A | #N/A | #N/A | #N/A | #N/A | #N/A | #N/A | #N/A | #N/A | #N/A | #N/A | #N/A | #N/A | #N/A | #N/A | #N/A | #N/A
CE PM | T4 | Killin | KIIN_P | #N/A | #N/A | #N/A | #N/A | #N/A | #N/A | #N/A | #N/A | #N/A | #N/A | #N/A | #N/A | #N/A | #N/A | #N/A | #N/A | #N/A | #N/A | #N/A | #N/A
CE PM | T1 | Kinlochleven | KINL_P | #N/A | #N/A | #N/A | #N/A | #N/A | #N/A | #N/A | #N/A | #N/A | #N/A | #N/A | #N/A | #N/A | #N/A | #N/A | #N/A | #N/A | #N/A | #N/A | #N/A
CE PM | T2 | Kintore | KINT_P | #N/A | #N/A | #N/A | #N/A | #N/A | #N/A | #N/A | #N/A | #N/A | #N/A | #N/A | #N/A | #N/A | #N/A | #N/A | #N/A | #N/A | #N/A | #N/A | #N/A
CE PM | T5 | Lairg | LAIR_P | #N/A | #N/A | #N/A | #N/A | #N/A | #N/A | #N/A | #N/A | #N/A | #N/A | #N/A | #N/A | #N/A | #N/A | #N/A | #N/A | #N/A | #N/A | #N/A | #N/A
CE PM | T4 | Lunanhead | LUNA_P | #N/A | #N/A | #N/A | #N/A | #N/A | #N/A | #N/A | #N/A | #N/A | #N/A | #N/A | #N/A | #N/A | #N/A | #N/A | #N/A | #N/A | #N/A | #N/A | #N/A
CE PM | T4 | Lyndhurst | LYND_P | #N/A | #N/A | #N/A | #N/A | #N/A | #N/A | #N/A | #N/A | #N/A | #N/A | #N/A | #N/A | #N/A | #N/A | #N/A | #N/A | #N/A | #N/A | #N/A | #N/A
CE PM | T1 | Macduff | MACD_P | #N/A | #N/A | #N/A | #N/A | #N/A | #N/A | #N/A | #N/A | #N/A | #N/A | #N/A | #N/A | #N/A | #N/A | #N/A | #N/A | #N/A | #N/A | #N/A | #N/A
CE PM | T4 | Milton of Craigie | MILC_P | #N/A | #N/A | #N/A | #N/A | #N/A | #N/A | #N/A | #N/A | #N/A | #N/A | #N/A | #N/A | #N/A | #N/A | #N/A | #N/A | #N/A | #N/A | #N/A | #N/A
CE PM | T5 | Mybster | MYBS_P | #N/A | #N/A | #N/A | #N/A | #N/A | #N/A | #N/A | #N/A | #N/A | #N/A | #N/A | #N/A | #N/A | #N/A | #N/A | #N/A | #N/A | #N/A | #N/A | #N/A
CE PM | T1 | Nairn | NAIR_P | #N/A | #N/A | #N/A | #N/A | #N/A | #N/A | #N/A | #N/A | #N/A | #N/A | #N/A | #N/A | #N/A | #N/A | #N/A | #N/A | #N/A | #N/A | #N/A | #N/A
CE PM | T1 | Orrin | ORRI_P | #N/A | #N/A | #N/A | #N/A | #N/A | #N/A | #N/A | #N/A | #N/A | #N/A | #N/A | #N/A | #N/A | #N/A | #N/A | #N/A | #N/A | #N/A | #N/A | #N/A
CE PM | T2 | Persley | PERS_P | #N/A | #N/A | #N/A | #N/A | #N/A | #N/A | #N/A | #N/A | #N/A | #N/A | #N/A | #N/A | #N/A | #N/A | #N/A | #N/A | #N/A | #N/A | #N/A | #N/A
CE PM | T2 | Peterhead Shell | PEHS_P | #N/A | #N/A | #N/A | #N/A | #N/A | #N/A | #N/A | #N/A | #N/A | #N/A | #N/A | #N/A | #N/A | #N/A | #N/A | #N/A | #N/A | #N/A | #N/A | #N/A
CE PM | T2 | Peterhead Grange | PEHG_P | #N/A | #N/A | #N/A | #N/A | #N/A | #N/A | #N/A | #N/A | #N/A | #N/A | #N/A | #N/A | #N/A | #N/A | #N/A | #N/A | #N/A | #N/A | #N/A | #N/A
CE PM | T3 | Port Ann | PORA_P | #N/A | #N/A | #N/A | #N/A | #N/A | #N/A | #N/A | #N/A | #N/A | #N/A | #N/A | #N/A | #N/A | #N/A | #N/A | #N/A | #N/A | #N/A | #N/A | #N/A
CE PM | T1 | Quoich | QUOI_P | #N/A | #N/A | #N/A | #N/A | #N/A | #N/A | #N/A | #N/A | #N/A | #N/A | #N/A | #N/A | #N/A | #N/A | #N/A | #N/A | #N/A | #N/A | #N/A | #N/A
CE PM | T4 | Rannoch | RANN_P | #N/A | #N/A | #N/A | #N/A | #N/A | #N/A | #N/A | #N/A | #N/A | #N/A | #N/A | #N/A | #N/A | #N/A | #N/A | #N/A | #N/A | #N/A | #N/A | #N/A
CE PM | T2 | Redmoss | REDM_P | #N/A | #N/A | #N/A | #N/A | #N/A | #N/A | #N/A | #N/A | #N/A | #N/A | #N/A | #N/A | #N/A | #N/A | #N/A | #N/A | #N/A | #N/A | #N/A | #N/A
CE PM | T5 | Shin | SHIN_P | #N/A | #N/A | #N/A | #N/A | #N/A | #N/A | #N/A | #N/A | #N/A | #N/A | #N/A | #N/A | #N/A | #N/A | #N/A | #N/A | #N/A | #N/A | #N/A | #N/A
CE PM | T3 | Sloy | SLOY_P | #N/A | #N/A | #N/A | #N/A | #N/A | #N/A | #N/A | #N/A | #N/A | #N/A | #N/A | #N/A | #N/A | #N/A | #N/A | #N/A | #N/A | #N/A | #N/A | #N/A
CE PM | T2 | St Fergus Gas Terminal | SFEG_P | #N/A | #N/A | #N/A | #N/A | #N/A | #N/A | #N/A | #N/A | #N/A | #N/A | #N/A | #N/A | #N/A | #N/A | #N/A | #N/A | #N/A | #N/A | #N/A | #N/A
CE PM | T4 | St Fillans | SFIL_P | #N/A | #N/A | #N/A | #N/A | #N/A | #N/A | #N/A | #N/A | #N/A | #N/A | #N/A | #N/A | #N/A | #N/A | #N/A | #N/A | #N/A | #N/A | #N/A | #N/A
CE PM | T2 | Strichen | STRI_P | #N/A | #N/A | #N/A | #N/A | #N/A | #N/A | #N/A | #N/A | #N/A | #N/A | #N/A | #N/A | #N/A | #N/A | #N/A | #N/A | #N/A | #N/A | #N/A | #N/A
CE PM | T2 | Tarland | TARL_P | #N/A | #N/A | #N/A | #N/A | #N/A | #N/A | #N/A | #N/A | #N/A | #N/A | #N/A | #N/A | #N/A | #N/A | #N/A | #N/A | #N/A | #N/A | #N/A | #N/A
CE PM | T3 | Taynuilt | TAYN_P | #N/A | #N/A | #N/A | #N/A | #N/A | #N/A | #N/A | #N/A | #N/A | #N/A | #N/A | #N/A | #N/A | #N/A | #N/A | #N/A | #N/A | #N/A | #N/A | #N/A
CE PM | T5 | Thurso | THSO_P | #N/A | #N/A | #N/A | #N/A | #N/A | #N/A | #N/A | #N/A | #N/A | #N/A | #N/A | #N/A | #N/A | #N/A | #N/A | #N/A | #N/A | #N/A | #N/A | #N/A
CE PM | T4 | Tummel Bridge | TUMB_P | #N/A | #N/A | #N/A | #N/A | #N/A | #N/A | #N/A | #N/A | #N/A | #N/A | #N/A | #N/A | #N/A | #N/A | #N/A | #N/A | #N/A | #N/A | #N/A | #N/A
CE PM | T2 | Willowdale | WIOW_P | #N/A | #N/A | #N/A | #N/A | #N/A | #N/A | #N/A | #N/A | #N/A | #N/A | #N/A | #N/A | #N/A | #N/A | #N/A | #N/A | #N/A | #N/A | #N/A | #N/A
CE PM | T2 | Woodhill | WOHI_P | #N/A | #N/A | #N/A | #N/A | #N/A | #N/A | #N/A | #N/A | #N/A | #N/A | #N/A | #N/A | #N/A | #N/A | #N/A | #N/A | #N/A | #N/A | #N/A | #N/A
CE PM | T2 | Rothienorman | G_EXTRA_13 | #N/A | #N/A | #N/A | #N/A | #N/A | #N/A | #N/A | #N/A | #N/A | #N/A | #N/A | #N/A | #N/A | #N/A | #N/A | #N/A | #N/A | #N/A | #N/A | #N/A
CE PM | #N/A | Finstown | G_EXTRA_14 | #N/A | #N/A | #N/A | #N/A | #N/A | #N/A | #N/A | #N/A | #N/A | #N/A | #N/A | #N/A | #N/A | #N/A | #N/A | #N/A | #N/A | #N/A | #N/A | #N/A
CE PM | T4 | Lunanhead Kirriemuir | B_EXTRA_1 | #N/A | #N/A | #N/A | #N/A | #N/A | #N/A | #N/A | #N/A | #N/A | #N/A | #N/A | #N/A | #N/A | #N/A | #N/A | #N/A | #N/A | #N/A | #N/A | #N/A
CE PM | T2 | St Fergus Compressor | T_SFGSD-1 | #N/A | #N/A | #N/A | #N/A | #N/A | #N/A | #N/A | #N/A | #N/A | #N/A | #N/A | #N/A | #N/A | #N/A | #N/A | #N/A | #N/A | #N/A | #N/A | #N/A
|  |  |  | 17.5266 | 17.4978 | 17.5953 | 17.5331 | 17.4581 | 17.3696 | 17.2789 | 17.1788 | 17.0477 | 16.8706 | 16.7216 | 16.6013 | 16.5285 | 16.5266 | 16.5963 | 16.6896 | 16.78 | 16.8671 | 16.9562 | 17.0388 | 17.1151 | 17.1888 | 17.2594 | 17.3262
|  |  |  | 12.0213 | 12.0015 | 12.0684 | 12.0257 | 11.9743 | 11.9136 | 11.8513 | 11.7827 | 11.6928 | 11.5713 | 11.4691 | 11.3866 | 11.3367 | 11.3354 | 11.3832 | 11.4471 | 11.5091 | 11.5689 | 11.63 | 11.6866 | 11.739 | 11.7896 | 11.838 | 11.8838
|  |  |  | 16.2218 | 16.1952 | 16.2854 | 16.2279 | 16.1584 | 16.0765 | 15.9925 | 15.8999 | 15.7786 | 15.6147 | 15.4767 | 15.3654 | 15.298 | 15.2962 | 15.3608 | 15.4471 | 15.5307 | 15.6114 | 15.6939 | 15.7703 | 15.8409 | 15.9092 | 15.9745 | 16.0363
|  |  |  | 0 | 0 | 0 | 0 | 0 | 0 | 0 | 0 | 0 | 0 | 0 | 0 | 0 | 0 | 0 | 0 | 0 | 0 | 0 | 0 | 0 | 0 | 0 | 0
|  |  |  | 11.6366 | 11.6175 | 11.6822 | 11.641 | 11.5912 | 11.5324 | 11.4722 | 11.4057 | 11.3187 | 11.2011 | 11.1022 | 11.0223 | 10.974 | 10.9727 | 11.019 | 11.0809 | 11.1409 | 11.1988 | 11.2579 | 11.3127 | 11.3634 | 11.4124 | 11.4592 | 11.5036
|  |  |  | 11.4223 | 11.4035 | 11.467 | 11.4265 | 11.3776 | 11.32 | 11.2608 | 11.1956 | 11.1102 | 10.9948 | 10.8976 | 10.8193 | 10.7718 | 10.7706 | 10.816 | 10.8768 | 10.9357 | 10.9925 | 11.0506 | 11.1043 | 11.1541 | 11.2022 | 11.2481 | 11.2917
|  |  |  | 0 | 0 | 0 | 0 | 0 | 0 | 0 | 0 | 0 | 0 | 0 | 0 | 0 | 0 | 0 | 0 | 0 | 0 | 0 | 0 | 0 | 0 | 0 | 0
|  |  |  | 8.5201 | 8.5061 | 8.5534 | 8.5232 | 8.4868 | 8.4437 | 8.3996 | 8.351 | 8.2873 | 8.2012 | 8.1287 | 8.0702 | 8.0349 | 8.0339 | 8.0678 | 8.1132 | 8.1571 | 8.1995 | 8.2428 | 8.2829 | 8.32 | 8.3559 | 8.3902 | 8.4226
|  |  |  | 13.1195 | 13.098 | 13.1709 | 13.1244 | 13.0683 | 13.002 | 12.9341 | 12.8592 | 12.7611 | 12.6285 | 12.5169 | 12.4269 | 12.3724 | 12.371 | 12.4232 | 12.493 | 12.5606 | 12.6259 | 12.6926 | 12.7544 | 12.8115 | 12.8667 | 12.9195 | 12.9695
|  |  |  | 12.6099 | 12.5892 | 12.6593 | 12.6146 | 12.5606 | 12.497 | 12.4317 | 12.3597 | 12.2654 | 12.138 | 12.0307 | 11.9442 | 11.8918 | 11.8904 | 11.9406 | 12.0077 | 12.0727 | 12.1354 | 12.1995 | 12.2589 | 12.3138 | 12.3669 | 12.4177 | 12.4657
|  |  |  | 3.6337 | 3.6278 | 3.648 | 3.6351 | 3.6195 | 3.6012 | 3.5824 | 3.5616 | 3.5345 | 3.4977 | 3.4668 | 3.4419 | 3.4268 | 3.4264 | 3.4409 | 3.4602 | 3.4789 | 3.497 | 3.5155 | 3.5326 | 3.5484 | 3.5637 | 3.5783 | 3.5922
|  |  |  | 2.7146 | 2.7102 | 2.7253 | 2.7156 | 2.704 | 2.6903 | 2.6763 | 2.6608 | 2.6405 | 2.613 | 2.5899 | 2.5713 | 2.56 | 2.5597 | 2.5705 | 2.585 | 2.599 | 2.6125 | 2.6263 | 2.6391 | 2.6509 | 2.6623 | 2.6732 | 2.6836
|  |  |  | 19.807 | 19.7745 | 19.8846 | 19.8143 | 19.7295 | 19.6295 | 19.527 | 19.4139 | 19.2658 | 19.0656 | 18.8972 | 18.7613 | 18.679 | 18.6768 | 18.7557 | 18.861 | 18.9632 | 19.0616 | 19.1624 | 19.2556 | 19.3419 | 19.4253 | 19.505 | 19.5805
|  |  |  | 6.1834 | 6.1733 | 6.2076 | 6.1857 | 6.1592 | 6.128 | 6.096 | 6.0607 | 6.0144 | 5.952 | 5.8994 | 5.8569 | 5.8313 | 5.8306 | 5.8552 | 5.8881 | 5.92 | 5.9507 | 5.9822 | 6.0113 | 6.0382 | 6.0642 | 6.0891 | 6.1127
|  |  |  | 1.239 | 1.237 | 1.2439 | 1.2395 | 1.2342 | 1.2279 | 1.2215 | 1.2144 | 1.2052 | 1.1926 | 1.1821 | 1.1736 | 1.1685 | 1.1683 | 1.1733 | 1.1798 | 1.1862 | 1.1924 | 1.1987 | 1.2045 | 1.2099 | 1.2151 | 1.2201 | 1.2248
|  |  |  | 0 | 0 | 0 | 0 | 0 | 0 | 0 | 0 | 0 | 0 | 0 | 0 | 0 | 0 | 0 | 0 | 0 | 0 | 0 | 0 | 0 | 0 | 0 | 0
|  |  |  | 12.1975 | 12.1775 | 12.2453 | 12.2021 | 12.1499 | 12.0883 | 12.0251 | 11.9555 | 11.8643 | 11.741 | 11.6373 | 11.5536 | 11.5029 | 11.5016 | 11.5501 | 11.615 | 11.6779 | 11.7386 | 11.8006 | 11.858 | 11.9111 | 11.9625 | 12.0116 | 12.0581
|  |  |  | 0 | 0 | 0 | 0 | 0 | 0 | 0 | 0 | 0 | 0 | 0 | 0 | 0 | 0 | 0 | 0 | 0 | 0 | 0 | 0 | 0 | 0 | 0 | 0
|  |  |  | 6.6131 | 6.6023 | 6.639 | 6.6156 | 6.5873 | 6.5539 | 6.5197 | 6.4819 | 6.4324 | 6.3656 | 6.3094 | 6.264 | 6.2365 | 6.2358 | 6.2621 | 6.2973 | 6.3314 | 6.3643 | 6.3979 | 6.4291 | 6.4579 | 6.4857 | 6.5123 | 6.5375
|  |  |  | 11.3008 | 11.2822 | 11.345 | 11.305 | 11.2566 | 11.1995 | 11.141 | 11.0765 | 10.992 | 10.8778 | 10.7817 | 10.7041 | 10.6572 | 10.656 | 10.701 | 10.7611 | 10.8193 | 10.8755 | 10.933 | 10.9862 | 11.0354 | 11.083 | 11.1285 | 11.1715
|  |  |  | 13.3409 | 13.319 | 13.3932 | 13.3459 | 13.2888 | 13.2214 | 13.1523 | 13.0762 | 12.9764 | 12.8416 | 12.7282 | 12.6366 | 12.5812 | 12.5797 | 12.6328 | 12.7038 | 12.7726 | 12.8389 | 12.9067 | 12.9696 | 13.0277 | 13.0838 | 13.1375 | 13.1884
|  |  |  | 0 | 0 | 0 | 0 | 0 | 0 | 0 | 0 | 0 | 0 | 0 | 0 | 0 | 0 | 0 | 0 | 0 | 0 | 0 | 0 | 0 | 0 | 0 | 0
|  |  |  | 2.7127 | 2.7082 | 2.7233 | 2.7137 | 2.7021 | 2.6884 | 2.6743 | 2.6588 | 2.6386 | 2.6112 | 2.5881 | 2.5695 | 2.5582 | 2.5579 | 2.5687 | 2.5831 | 2.5971 | 2.6106 | 2.6244 | 2.6372 | 2.649 | 2.6604 | 2.6713 | 2.6817
|  |  |  | 13.9378 | 13.9149 | 13.9924 | 13.943 | 13.8833 | 13.8129 | 13.7408 | 13.6612 | 13.5569 | 13.4161 | 13.2976 | 13.2019 | 13.1441 | 13.1425 | 13.198 | 13.2721 | 13.344 | 13.4133 | 13.4842 | 13.5498 | 13.6105 | 13.6692 | 13.7253 | 13.7784
|  |  |  | 0.62288 | 0.62185 | 0.62532 | 0.62311 | 0.62044 | 0.6173 | 0.61407 | 0.61051 | 0.60586 | 0.59956 | 0.59427 | 0.58999 | 0.58741 | 0.58734 | 0.58982 | 0.59313 | 0.59634 | 0.59944 | 0.6026 | 0.60554 | 0.60825 | 0.61087 | 0.61338 | 0.61575
|  |  |  | 3.1284 | 3.1232 | 3.1406 | 3.1295 | 3.1161 | 3.1003 | 3.0841 | 3.0663 | 3.0429 | 3.0113 | 2.9847 | 2.9632 | 2.9502 | 2.9499 | 2.9623 | 2.979 | 2.9951 | 3.0106 | 3.0266 | 3.0413 | 3.0549 | 3.0681 | 3.0807 | 3.0926
|  |  |  | 13.0839 | 13.0624 | 13.1352 | 13.0888 | 13.0328 | 12.9667 | 12.899 | 12.8243 | 12.7264 | 12.5942 | 12.483 | 12.3932 | 12.3388 | 12.3374 | 12.3895 | 12.4591 | 12.5265 | 12.5916 | 12.6581 | 12.7197 | 12.7767 | 12.8318 | 12.8844 | 12.9343
|  |  |  | 17.8382 | 17.8089 | 17.9081 | 17.8448 | 17.7685 | 17.6784 | 17.5861 | 17.4842 | 17.3508 | 17.1706 | 17.0189 | 16.8964 | 16.8224 | 16.8204 | 16.8914 | 16.9863 | 17.0783 | 17.167 | 17.2577 | 17.3417 | 17.4193 | 17.4944 | 17.5662 | 17.6342
|  |  |  | 0.1345 | 0.13427 | 0.13502 | 0.13455 | 0.13397 | 0.13329 | 0.13259 | 0.13183 | 0.13082 | 0.12946 | 0.12832 | 0.12739 | 0.12684 | 0.12682 | 0.12736 | 0.12807 | 0.12877 | 0.12943 | 0.13012 | 0.13075 | 0.13134 | 0.1319 | 0.13244 | 0.13296
|  |  |  | 0 | 0 | 0 | 0 | 0 | 0 | 0 | 0 | 0 | 0 | 0 | 0 | 0 | 0 | 0 | 0 | 0 | 0 | 0 | 0 | 0 | 0 | 0 | 0
|  |  |  | 7.6857 | 7.6731 | 7.7158 | 7.6886 | 7.6557 | 7.6169 | 7.5771 | 7.5332 | 7.4757 | 7.3981 | 7.3327 | 7.28 | 7.2481 | 7.2472 | 7.2778 | 7.3187 | 7.3583 | 7.3965 | 7.4356 | 7.4718 | 7.5053 | 7.5376 | 7.5685 | 7.5978
|  |  |  | 0.63442 | 0.63338 | 0.63691 | 0.63466 | 0.63194 | 0.62874 | 0.62546 | 0.62183 | 0.61709 | 0.61068 | 0.60528 | 0.60093 | 0.59829 | 0.59822 | 0.60075 | 0.60412 | 0.6074 | 0.61055 | 0.61378 | 0.61676 | 0.61953 | 0.6222 | 0.62475 | 0.62717
|  |  |  | 9.8137 | 9.7976 | 9.8522 | 9.8174 | 9.7753 | 9.7258 | 9.675 | 9.619 | 9.5456 | 9.4464 | 9.363 | 9.2956 | 9.2549 | 9.2538 | 9.2928 | 9.345 | 9.3956 | 9.4444 | 9.4943 | 9.5405 | 9.5833 | 9.6246 | 9.6641 | 9.7015
|  |  |  | 8.5216 | 8.5076 | 8.555 | 8.5248 | 8.4883 | 8.4453 | 8.4012 | 8.3525 | 8.2888 | 8.2027 | 8.1302 | 8.0717 | 8.0363 | 8.0354 | 8.0693 | 8.1146 | 8.1586 | 8.201 | 8.2443 | 8.2844 | 8.3215 | 8.3574 | 8.3917 | 8.4242
|  |  |  | 0 | 0 | 0 | 0 | 0 | 0 | 0 | 0 | 0 | 0 | 0 | 0 | 0 | 0 | 0 | 0 | 0 | 0 | 0 | 0 | 0 | 0 | 0 | 0
|  |  |  | 1.5003 | 1.4978 | 1.5061 | 1.5008 | 1.4944 | 1.4868 | 1.4791 | 1.4705 | 1.4593 | 1.4441 | 1.4314 | 1.4211 | 1.4148 | 1.4147 | 1.4206 | 1.4286 | 1.4364 | 1.4438 | 1.4514 | 1.4585 | 1.465 | 1.4714 | 1.4774 | 1.4831
|  |  |  | 25.8365 | 25.7941 | 25.9377 | 25.8461 | 25.7355 | 25.605 | 25.4713 | 25.3238 | 25.1306 | 24.8695 | 24.6498 | 24.4725 | 24.3652 | 24.3623 | 24.4652 | 24.6026 | 24.7358 | 24.8643 | 24.9957 | 25.1173 | 25.2298 | 25.3386 | 25.4426 | 25.5411
|  |  |  | 9.1441 | 9.1291 | 9.1799 | 6.4581 | 6.4305 | 6.3979 | 6.3645 | 6.3276 | 6.2793 | 6.2141 | 6.1592 | 6.1149 | 6.0881 | 6.0874 | 6.1131 | 6.1474 | 6.1807 | 6.2128 | 6.2456 | 6.276 | 6.3041 | 6.3313 | 6.3573 | 6.3819
|  |  |  | 0.79188 | 0.79058 | 0.79498 | 0.79217 | 0.78878 | 0.78478 | 0.78068 | 0.77616 | 0.77024 | 0.76224 | 0.7555 | 0.75007 | 0.74678 | 0.74669 | 0.74984 | 0.75406 | 0.75814 | 0.76208 | 0.7661 | 0.76983 | 0.77328 | 0.77661 | 0.7798 | 0.78282
|  |  |  | 1.249 | 1.247 | 1.2539 | 1.2495 | 1.2441 | 1.2378 | 1.2313 | 1.2242 | 1.2149 | 1.2023 | 1.1916 | 1.1831 | 1.1779 | 1.1777 | 1.1827 | 1.1894 | 1.1958 | 1.202 | 1.2084 | 1.2142 | 1.2197 | 1.2249 | 1.23 | 1.2347
|  |  |  | 31.1385 | 31.0874 | 31.2605 | 27.599 | 27.4809 | 27.3416 | 27.1988 | 27.0412 | 26.8349 | 26.5562 | 26.3216 | 26.1322 | 26.0177 | 26.0146 | 26.1244 | 26.2712 | 26.4134 | 26.5506 | 26.6909 | 26.8208 | 26.941 | 27.0571 | 27.1681 | 27.2733
|  |  |  | 0.5462 | 0.5453 | 0.54834 | 0.5464 | 0.54406 | 0.5413 | 0.53848 | 0.53536 | 0.53127 | 0.52575 | 0.52111 | 0.51736 | 0.51509 | 0.51503 | 0.51721 | 0.52011 | 0.52293 | 0.52564 | 0.52842 | 0.53099 | 0.53337 | 0.53567 | 0.53787 | 0.53995
|  |  |  | 13.895 | 13.8722 | 13.9494 | 13.9002 | 13.8407 | 13.7705 | 13.6986 | 13.6193 | 13.5153 | 13.3749 | 13.2568 | 13.1614 | 13.1037 | 13.1022 | 13.1575 | 13.2314 | 13.3031 | 13.3721 | 13.4428 | 13.5082 | 13.5687 | 13.6272 | 13.6831 | 13.7361
|  |  |  | 12.9639 | 12.9426 | 13.0147 | 12.9687 | 12.9132 | 12.8478 | 12.7807 | 12.7066 | 12.6097 | 12.4787 | 12.3684 | 12.2795 | 12.2257 | 12.2242 | 12.2758 | 12.3448 | 12.4116 | 12.4761 | 12.542 | 12.603 | 12.6595 | 12.7141 | 12.7662 | 12.8157
|  |  |  | 5.3655 | 5.3567 | 5.3865 | 5.3675 | 5.3445 | 5.3174 | 5.2897 | 5.259 | 5.2189 | 5.1647 | 5.1191 | 5.0822 | 5.06 | 5.0594 | 5.0807 | 5.1093 | 5.1369 | 5.1636 | 5.1909 | 5.2162 | 5.2395 | 5.2621 | 5.2837 | 5.3042
|  |  |  | 25.9946 | 25.952 | 26.0965 | 26.0043 | 25.893 | 25.7617 | 25.6272 | 25.4788 | 25.2844 | 25.0217 | 24.8006 | 24.6222 | 24.5143 | 24.5114 | 24.6149 | 24.7532 | 24.8872 | 25.0165 | 25.1486 | 25.271 | 25.3842 | 25.4937 | 25.5983 | 25.6974
|  |  |  | 4.2447 | 4.2377 | 4.2613 | 4.2462 | 4.2281 | 4.2066 | 4.1847 | 4.1604 | 4.1287 | 4.0858 | 4.0497 | 4.0206 | 4.0029 | 4.0025 | 4.0194 | 4.0419 | 4.0638 | 4.0849 | 4.1065 | 4.1265 | 4.145 | 4.1629 | 4.1799 | 4.1961
|  |  |  | 11.974 | 11.9544 | 12.0209 | 11.9785 | 11.9272 | 11.8667 | 11.8048 | 11.7364 | 11.6468 | 11.5259 | 11.424 | 11.3418 | 11.2921 | 11.2908 | 11.3385 | 11.4022 | 11.4639 | 11.5234 | 11.5843 | 11.6407 | 11.6929 | 11.7433 | 11.7914 | 11.8371
|  |  |  | 0 | 0 | 0 | 0 | 0 | 0 | 0 | 0 | 0 | 0 | 0 | 0 | 0 | 0 | 0 | 0 | 0 | 0 | 0 | 0 | 0 | 0 | 0 | 0
|  |  |  | 18.9203 | 18.8893 | 18.9945 | 18.9274 | 18.8464 | 18.7508 | 18.6529 | 18.5449 | 18.4034 | 18.2122 | 18.0513 | 17.9214 | 17.8429 | 17.8408 | 17.9161 | 18.0167 | 18.1143 | 18.2084 | 18.3046 | 18.3937 | 18.4761 | 18.5557 | 18.6318 | 18.704
|  |  |  | 1.7682 | 1.7652 | 1.7751 | 1.7688 | 1.7612 | 1.7523 | 1.7432 | 1.7331 | 1.7198 | 1.702 | 1.6869 | 1.6748 | 1.6675 | 1.6673 | 1.6743 | 1.6837 | 1.6928 | 1.7016 | 1.7106 | 1.7189 | 1.7266 | 1.7341 | 1.7412 | 1.7479
|  |  |  | 13.2602 | 13.2384 | 13.3121 | 13.2651 | 13.2084 | 13.1414 | 13.0728 | 12.997 | 12.8979 | 12.7639 | 12.6511 | 12.5601 | 12.5051 | 12.5036 | 12.5564 | 12.6269 | 12.6953 | 12.7612 | 12.8286 | 12.8911 | 12.9488 | 13.0046 | 13.058 | 13.1086
|  |  |  | 8.7143 | 8.7 | 8.7484 | 8.7175 | 8.6802 | 8.6362 | 8.5911 | 8.5414 | 8.4762 | 8.3881 | 8.314 | 8.2542 | 8.218 | 8.2171 | 8.2518 | 8.2981 | 8.3431 | 8.3864 | 8.4307 | 8.4717 | 8.5097 | 8.5464 | 8.5814 | 8.6146
|  |  |  | 0 | 0 | 0 | 0 | 0 | 0 | 0 | 0 | 0 | 0 | 0 | 0 | 0 | 0 | 0 | 0 | 0 | 0 | 0 | 0 | 0 | 0 | 0 | 0
|  |  |  | 0.61895 | 0.61793 | 0.62137 | 0.61918 | 0.61653 | 0.6134 | 0.6102 | 0.60666 | 0.60204 | 0.59578 | 0.59052 | 0.58627 | 0.5837 | 0.58363 | 0.5861 | 0.58939 | 0.59258 | 0.59566 | 0.5988 | 0.60172 | 0.60441 | 0.60702 | 0.60951 | 0.61187
|  |  |  | 17.0314 | 17.0034 | 17.0981 | 17.0377 | 16.9648 | 16.8788 | 16.7907 | 16.6934 | 16.566 | 16.394 | 16.2491 | 16.1322 | 16.0615 | 16.0596 | 16.1274 | 16.218 | 16.3058 | 16.3905 | 16.4771 | 16.5573 | 16.6315 | 16.7032 | 16.7717 | 16.8366
|  |  |  | 0.34136 | 0.3408 | 0.3427 | 0.34149 | 0.34003 | 0.3383 | 0.33654 | 0.33459 | 0.33203 | 0.32859 | 0.32568 | 0.32334 | 0.32192 | 0.32188 | 0.32324 | 0.32506 | 0.32682 | 0.32852 | 0.33025 | 0.33186 | 0.33335 | 0.33478 | 0.33616 | 0.33746
|  |  |  | 0.71097 | 0.70981 | 0.71376 | 0.71124 | 0.70819 | 0.7046 | 0.70092 | 0.69686 | 0.69155 | 0.68436 | 0.67832 | 0.67344 | 0.67049 | 0.67041 | 0.67324 | 0.67702 | 0.68069 | 0.68422 | 0.68784 | 0.69118 | 0.69428 | 0.69727 | 0.70013 | 0.70284
|  |  |  | 4.5828 | 4.5753 | 4.6008 | 4.5845 | 4.5649 | 4.5417 | 4.518 | 4.4919 | 4.4576 | 4.4113 | 4.3723 | 4.3408 | 4.3218 | 4.3213 | 4.3396 | 4.3639 | 4.3876 | 4.4104 | 4.4337 | 4.4552 | 4.4752 | 4.4945 | 4.5129 | 4.5304
|  |  |  | 0.78979 | 0.78849 | 0.79289 | 0.79008 | 0.7867 | 0.78272 | 0.77863 | 0.77412 | 0.76821 | 0.76023 | 0.75351 | 0.74809 | 0.74482 | 0.74473 | 0.74787 | 0.75207 | 0.75615 | 0.76007 | 0.76409 | 0.76781 | 0.77125 | 0.77457 | 0.77775 | 0.78076
|  |  |  | 7.3586 | 7.3465 | 7.3874 | 7.3613 | 7.3298 | 7.2927 | 7.2546 | 7.2126 | 7.1575 | 7.0832 | 7.0206 | 6.9701 | 6.9396 | 6.9387 | 6.968 | 7.0072 | 7.0451 | 7.0817 | 7.1191 | 7.1538 | 7.1858 | 7.2168 | 7.2464 | 7.2745
|  |  |  | 8.954 | 8.9393 | 8.989 | 8.9573 | 8.919 | 8.8737 | 8.8274 | 8.7763 | 8.7093 | 8.6188 | 8.5427 | 8.4812 | 8.4441 | 8.4431 | 8.4787 | 8.5263 | 8.5725 | 8.617 | 8.6626 | 8.7047 | 8.7437 | 8.7814 | 8.8174 | 8.8516
|  |  |  | 14.1514 | 14.1281 | 14.2068 | 14.1566 | 14.0961 | 14.0246 | 13.9513 | 13.8705 | 13.7647 | 13.6217 | 13.5014 | 13.4042 | 13.3455 | 13.3439 | 13.4003 | 13.4755 | 13.5485 | 13.6189 | 13.6908 | 13.7575 | 13.8191 | 13.8787 | 13.9356 | 13.9895
|  |  |  | 13.3979 | 13.3759 | 13.4503 | 13.4028 | 13.3455 | 13.2778 | 13.2085 | 13.132 | 13.0318 | 12.8964 | 12.7825 | 12.6905 | 12.6349 | 12.6334 | 12.6867 | 12.758 | 12.8271 | 12.8937 | 12.9618 | 13.0249 | 13.0833 | 13.1397 | 13.1936 | 13.2446
|  |  |  | 5.4243 | 5.4154 | 5.4455 | 5.4263 | 5.4031 | 5.3757 | 5.3476 | 5.3166 | 5.2761 | 5.2213 | 5.1751 | 5.1379 | 5.1154 | 5.1148 | 5.1364 | 5.1652 | 5.1932 | 5.2202 | 5.2477 | 5.2733 | 5.2969 | 5.3197 | 5.3416 | 5.3622
|  |  |  | 13.2723 | 13.2505 | 13.3243 | 13.2773 | 13.2204 | 13.1534 | 13.0847 | 13.0089 | 12.9097 | 12.7756 | 12.6627 | 12.5716 | 12.5165 | 12.515 | 12.5679 | 12.6385 | 12.7069 | 12.7729 | 12.8404 | 12.9029 | 12.9607 | 13.0166 | 13.07 | 13.1206
|  |  |  | 14.956 | 14.9314 | 15.0146 | 14.9615 | 14.8975 | 14.822 | 14.7446 | 14.6592 | 14.5473 | 14.3962 | 14.269 | 14.1664 | 14.1043 | 14.1026 | 14.1621 | 14.2417 | 14.3188 | 14.3932 | 14.4692 | 14.5397 | 14.6048 | 14.6677 | 14.7279 | 14.7849
|  |  |  | 0 | 0 | 0 | 6.2405 | 6.2138 | 6.1823 | 6.15 | 6.1144 | 6.0677 | 6.0047 | 5.9516 | 5.9088 | 5.8829 | 5.8822 | 5.907 | 5.9402 | 5.9724 | 6.0034 | 6.0351 | 6.0645 | 6.0917 | 6.1179 | 6.143 | 6.1668
|  |  |  | 0 | 0 | 0 | 0 | 0 | 0 | 0 | 0 | 0 | 0 | 0 | 0 | 0 | 0 | 0 | 0 | 0 | 0 | 0 | 0 | 0 | 0 | 0 | 0
|  |  |  | 0 | 0 | 0 | 0 | 0 | 0 | 0 | 0 | 0 | 0 | 0 | 0 | 0 | 0 | 0 | 0 | 0 | 0 | 0 | 0 | 0 | 0 | 0 | 0
|  |  |  | 0 | 0 | 0 | 0 | 0 | 0 | 0 | 0 | 0 | 0 | 0 | 0 | 0 | 0 | 0 | 0 | 0 | 0 | 0 | 0 | 0 | 0 | 0 | 0
|  |  |  | 0 | 0 | 0 | 0 | 0 | 0 | 0 | 0 | 0 | 0 | 0 | 0 | 0 | 0 | 0 | 0 | 0 | 0 | 0 | 0 | 0 | 0 | 0 | 0
|  |  |  | 0 | 0 | 0 | 0 | 0 | 0 | 0 | 0 | 0 | 0 | 0 | 0 | 0 | 0 | 0 | 0 | 0 | 0 | 0 | 0 | 0 | 0 | 0 | 0
|  |  |  | 3.4173 | 3.4119 | 3.4318 | 3.4207 | 3.4075 | 3.3926 | 3.3786 | 3.3658 | 3.3538 | 3.342 | 3.3307 | 3.3215 | 3.3199 | 3.3312 | 3.3565 | 3.387 | 3.4179 | 3.4496 | 3.4821 | 3.514 | 3.5459 | 3.5785 | 3.612 | 3.6464
|  |  |  | 3.0233 | 3.0186 | 3.0361 | 3.0263 | 3.0146 | 3.0014 | 2.989 | 2.9778 | 2.9671 | 2.9567 | 2.9467 | 2.9385 | 2.9371 | 2.9471 | 2.9695 | 2.9965 | 3.0238 | 3.0519 | 3.0806 | 3.1089 | 3.137 | 3.1659 | 3.1955 | 3.226
|  |  |  | 3.0808 | 3.076 | 3.0938 | 3.0839 | 3.072 | 3.0585 | 3.0459 | 3.0344 | 3.0235 | 3.0129 | 3.0027 | 2.9945 | 2.993 | 3.0031 | 3.026 | 3.0535 | 3.0813 | 3.11 | 3.1392 | 3.168 | 3.1967 | 3.2261 | 3.2563 | 3.2874
|  |  |  | 0 | 0 | 0 | 0 | 0 | 0 | 0 | 0 | 0 | 0 | 0 | 0 | 0 | 0 | 0 | 0 | 0 | 0 | 0 | 0 | 0 | 0 | 0 | 0
|  |  |  | 3.2149 | 3.2098 | 3.2285 | 3.2181 | 3.2057 | 3.1916 | 3.1784 | 3.1664 | 3.1551 | 3.144 | 3.1334 | 3.1247 | 3.1232 | 3.1338 | 3.1576 | 3.1863 | 3.2154 | 3.2453 | 3.2758 | 3.3059 | 3.3358 | 3.3665 | 3.398 | 3.4304
|  |  |  | 2.6365 | 2.6323 | 2.6476 | 2.6391 | 2.6289 | 2.6174 | 2.6066 | 2.5967 | 2.5875 | 2.5783 | 2.5697 | 2.5626 | 2.5613 | 2.57 | 2.5895 | 2.6131 | 2.6369 | 2.6614 | 2.6865 | 2.7111 | 2.7357 | 2.7608 | 2.7866 | 2.8132
|  |  |  | 0 | 0 | 0 | 0 | 0 | 0 | 0 | 0 | 0 | 0 | 0 | 0 | 0 | 0 | 0 | 0 | 0 | 0 | 0 | 0 | 0 | 0 | 0 | 0
|  |  |  | 2.3185 | 2.3149 | 2.3283 | 2.3208 | 2.3119 | 2.3017 | 2.2922 | 2.2836 | 2.2754 | 2.2674 | 2.2598 | 2.2535 | 2.2524 | 2.2601 | 2.2772 | 2.2979 | 2.3189 | 2.3405 | 2.3625 | 2.3841 | 2.4057 | 2.4279 | 2.4506 | 2.4739
|  |  |  | 3.8811 | 3.875 | 3.8975 | 3.885 | 3.87 | 3.853 | 3.8371 | 3.8226 | 3.809 | 3.7956 | 3.7828 | 3.7723 | 3.7704 | 3.7833 | 3.812 | 3.8467 | 3.8818 | 3.9179 | 3.9547 | 3.991 | 4.0271 | 4.0642 | 4.1022 | 4.1413
|  |  |  | 2.7661 | 2.7617 | 2.7778 | 2.7688 | 2.7581 | 2.746 | 2.7347 | 2.7244 | 2.7146 | 2.7051 | 2.696 | 2.6885 | 2.6872 | 2.6963 | 2.7168 | 2.7415 | 2.7665 | 2.7922 | 2.8185 | 2.8444 | 2.8701 | 2.8965 | 2.9236 | 2.9515
|  |  |  | 1.1512 | 1.1494 | 1.1561 | 1.1524 | 1.1479 | 1.1429 | 1.1382 | 1.1339 | 1.1298 | 1.1258 | 1.122 | 1.1189 | 1.1184 | 1.1222 | 1.1307 | 1.141 | 1.1514 | 1.1621 | 1.173 | 1.1838 | 1.1945 | 1.2055 | 1.2168 | 1.2284
|  |  |  | 0.82538 | 0.82408 | 0.82887 | 0.8262 | 0.82301 | 0.8194 | 0.81602 | 0.81294 | 0.81003 | 0.80718 | 0.80446 | 0.80224 | 0.80184 | 0.80457 | 0.81069 | 0.81805 | 0.82552 | 0.83319 | 0.84103 | 0.84874 | 0.85643 | 0.86431 | 0.87239 | 0.88071
|  |  |  | 4.0724 | 4.066 | 4.0896 | 4.0765 | 4.0607 | 4.0429 | 4.0263 | 4.0111 | 3.9967 | 3.9826 | 3.9692 | 3.9582 | 3.9563 | 3.9697 | 3.9999 | 4.0363 | 4.0731 | 4.111 | 4.1496 | 4.1877 | 4.2256 | 4.2645 | 4.3044 | 4.3454
|  |  |  | 3.847 | 3.841 | 3.8633 | 3.8509 | 3.836 | 3.8192 | 3.8034 | 3.7891 | 3.7755 | 3.7622 | 3.7495 | 3.7392 | 3.7373 | 3.75 | 3.7786 | 3.8129 | 3.8477 | 3.8834 | 3.92 | 3.9559 | 3.9918 | 4.0285 | 4.0662 | 4.1049
|  |  |  | 0.084957 | 0.084824 | 0.085317 | 0.085042 | 0.084714 | 0.084342 | 0.083994 | 0.083677 | 0.083378 | 0.083084 | 0.082804 | 0.082576 | 0.082535 | 0.082815 | 0.083445 | 0.084203 | 0.084972 | 0.085761 | 0.086568 | 0.087362 | 0.088153 | 0.088964 | 0.089797 | 0.090653
|  |  |  | 0 | 0 | 0 | 0 | 0 | 0 | 0 | 0 | 0 | 0 | 0 | 0 | 0 | 0 | 0 | 0 | 0 | 0 | 0 | 0 | 0 | 0 | 0 | 0
|  |  |  | 3.8869 | 3.8808 | 3.9033 | 3.8908 | 3.8758 | 3.8587 | 3.8428 | 3.8283 | 3.8146 | 3.8012 | 3.7884 | 3.7779 | 3.7761 | 3.7889 | 3.8177 | 3.8524 | 3.8876 | 3.9237 | 3.9606 | 3.9969 | 4.0331 | 4.0702 | 4.1083 | 4.1475
|  |  |  | 0 | 0 | 0 | 0 | 0 | 0 | 0 | 0 | 0 | 0 | 0 | 0 | 0 | 0 | 0 | 0 | 0 | 0 | 0 | 0 | 0 | 0 | 0 | 0
|  |  |  | 1.6334 | 1.6309 | 1.6403 | 1.6351 | 1.6288 | 1.6216 | 1.6149 | 1.6088 | 1.6031 | 1.5974 | 1.592 | 1.5876 | 1.5869 | 1.5923 | 1.6044 | 1.6189 | 1.6337 | 1.6489 | 1.6644 | 1.6797 | 1.6949 | 1.7105 | 1.7265 | 1.7429
|  |  |  | 2.4912 | 2.4873 | 2.5017 | 2.4937 | 2.484 | 2.4731 | 2.4629 | 2.4536 | 2.4449 | 2.4362 | 2.428 | 2.4213 | 2.4201 | 2.4284 | 2.4468 | 2.469 | 2.4916 | 2.5147 | 2.5384 | 2.5617 | 2.5849 | 2.6087 | 2.6331 | 2.6582
|  |  |  | 2.9171 | 2.9125 | 2.9294 | 2.92 | 2.9087 | 2.8959 | 2.884 | 2.8731 | 2.8628 | 2.8528 | 2.8432 | 2.8353 | 2.8339 | 2.8435 | 2.8652 | 2.8912 | 2.9176 | 2.9447 | 2.9724 | 2.9997 | 3.0268 | 3.0547 | 3.0832 | 3.1126
|  |  |  | 0 | 0 | 0 | 0 | 0 | 0 | 0 | 0 | 0 | 0 | 0 | 0 | 0 | 0 | 0 | 0 | 0 | 0 | 0 | 0 | 0 | 0 | 0 | 0
|  |  |  | 1.2392 | 1.2373 | 1.2445 | 1.2405 | 1.2357 | 1.2303 | 1.2252 | 1.2206 | 1.2162 | 1.2119 | 1.2078 | 1.2045 | 1.2039 | 1.208 | 1.2172 | 1.2282 | 1.2394 | 1.251 | 1.2627 | 1.2743 | 1.2859 | 1.2977 | 1.3098 | 1.3223
|  |  |  | 2.5686 | 2.5646 | 2.5795 | 2.5712 | 2.5613 | 2.55 | 2.5395 | 2.5299 | 2.5209 | 2.512 | 2.5035 | 2.4966 | 2.4954 | 2.5039 | 2.5229 | 2.5458 | 2.5691 | 2.5929 | 2.6173 | 2.6413 | 2.6653 | 2.6898 | 2.7149 | 2.7408
|  |  |  | 0.40895 | 0.40831 | 0.41068 | 0.40936 | 0.40778 | 0.40598 | 0.40431 | 0.40279 | 0.40135 | 0.39993 | 0.39858 | 0.39748 | 0.39729 | 0.39864 | 0.40167 | 0.40532 | 0.40902 | 0.41282 | 0.4167 | 0.42052 | 0.42433 | 0.42824 | 0.43224 | 0.43636
|  |  |  | 0.81742 | 0.81614 | 0.82088 | 0.81824 | 0.81508 | 0.8115 | 0.80815 | 0.8051 | 0.80222 | 0.7994 | 0.7967 | 0.7945 | 0.79411 | 0.79681 | 0.80287 | 0.81016 | 0.81756 | 0.82515 | 0.83291 | 0.84056 | 0.84817 | 0.85597 | 0.86398 | 0.87222
|  |  |  | 3.7816 | 3.7757 | 3.7976 | 3.7854 | 3.7708 | 3.7542 | 3.7388 | 3.7246 | 3.7113 | 3.6982 | 3.6858 | 3.6756 | 3.6738 | 3.6863 | 3.7143 | 3.748 | 3.7823 | 3.8174 | 3.8533 | 3.8887 | 3.9239 | 3.96 | 3.997 | 4.0351
|  |  |  | 3.4105 | 3.4051 | 3.4249 | 3.4139 | 3.4007 | 3.3858 | 3.3718 | 3.3591 | 3.3471 | 3.3353 | 3.3241 | 3.3149 | 3.3132 | 3.3245 | 3.3498 | 3.3802 | 3.4111 | 3.4428 | 3.4751 | 3.507 | 3.5388 | 3.5713 | 3.6048 | 3.6391
|  |  |  | 0.031219 | 0.03117 | 0.031351 | 0.03125 | 0.03113 | 0.030993 | 0.030865 | 0.030749 | 0.030639 | 0.030531 | 0.030428 | 0.030344 | 0.030329 | 0.030432 | 0.030664 | 0.030942 | 0.031225 | 0.031515 | 0.031811 | 0.032103 | 0.032394 | 0.032692 | 0.032997 | 0.033312
|  |  |  | 0 | 0 | 0 | 0 | 0 | 0 | 0 | 0 | 0 | 0 | 0 | 0 | 0 | 0 | 0 | 0 | 0 | 0 | 0 | 0 | 0 | 0 | 0 | 0
|  |  |  | 4.505 | 4.4979 | 4.524 | 4.5095 | 4.4921 | 4.4723 | 4.4539 | 4.4371 | 4.4212 | 4.4057 | 4.3908 | 4.3787 | 4.3765 | 4.3914 | 4.4248 | 4.465 | 4.5058 | 4.5476 | 4.5904 | 4.6325 | 4.6745 | 4.7175 | 4.7616 | 4.807
|  |  |  | 0.51695 | 0.51614 | 0.51914 | 0.51747 | 0.51547 | 0.51321 | 0.51109 | 0.50916 | 0.50734 | 0.50555 | 0.50385 | 0.50246 | 0.50221 | 0.50392 | 0.50775 | 0.51236 | 0.51704 | 0.52184 | 0.52675 | 0.53159 | 0.5364 | 0.54133 | 0.5464 | 0.55161
|  |  |  | 5.7523 | 5.7433 | 5.7766 | 5.758 | 5.7358 | 5.7106 | 5.6871 | 5.6656 | 5.6454 | 5.6255 | 5.6065 | 5.591 | 5.5883 | 5.6073 | 5.6499 | 5.7012 | 5.7533 | 5.8067 | 5.8613 | 5.9151 | 5.9687 | 6.0236 | 6.0799 | 6.1379
|  |  |  | 1.9164 | 1.9133 | 1.9245 | 1.9183 | 1.9109 | 1.9025 | 1.8946 | 1.8875 | 1.8807 | 1.8741 | 1.8678 | 1.8626 | 1.8617 | 1.868 | 1.8822 | 1.8993 | 1.9167 | 1.9345 | 1.9527 | 1.9706 | 1.9884 | 2.0067 | 2.0255 | 2.0448
|  |  |  | 0 | 0 | 0 | 0 | 0 | 0 | 0 | 0 | 0 | 0 | 0 | 0 | 0 | 0 | 0 | 0 | 0 | 0 | 0 | 0 | 0 | 0 | 0 | 0
|  |  |  | 1.554 | 1.5515 | 1.5605 | 1.5555 | 1.5495 | 1.5427 | 1.5363 | 1.5305 | 1.5251 | 1.5197 | 1.5146 | 1.5104 | 1.5096 | 1.5148 | 1.5263 | 1.5402 | 1.5542 | 1.5687 | 1.5834 | 1.5979 | 1.6124 | 1.6272 | 1.6425 | 1.6581
|  |  |  | 5.5058 | 5.4971 | 5.5291 | 5.5113 | 5.49 | 5.4659 | 5.4434 | 5.4228 | 5.4034 | 5.3844 | 5.3663 | 5.3514 | 5.3488 | 5.367 | 5.4078 | 5.4569 | 5.5067 | 5.5579 | 5.6102 | 5.6616 | 5.7129 | 5.7655 | 5.8194 | 5.8749
|  |  |  | 5.3598 | 5.3514 | 5.3824 | 3.7878 | 3.7732 | 3.7566 | 3.7411 | 3.727 | 3.7137 | 3.7006 | 3.6881 | 3.6779 | 3.6761 | 3.6886 | 3.7167 | 3.7504 | 3.7847 | 3.8198 | 3.8557 | 3.8911 | 3.9264 | 3.9625 | 3.9995 | 4.0377
|  |  |  | 0.01777 | 0.017742 | 0.017845 | 0.017788 | 0.017719 | 0.017642 | 0.017569 | 0.017503 | 0.01744 | 0.017378 | 0.01732 | 0.017272 | 0.017264 | 0.017322 | 0.017454 | 0.017612 | 0.017773 | 0.017938 | 0.018107 | 0.018273 | 0.018439 | 0.018608 | 0.018782 | 0.018962
|  |  |  | 0.31219 | 0.3117 | 0.31351 | 0.3125 | 0.3113 | 0.30993 | 0.30865 | 0.30749 | 0.30639 | 0.30531 | 0.30428 | 0.30344 | 0.30329 | 0.30432 | 0.30664 | 0.30942 | 0.31225 | 0.31515 | 0.31811 | 0.32103 | 0.32394 | 0.32692 | 0.32997 | 0.33312
|  |  |  | 3.6282 | 3.6225 | 3.6435 | 3.2178 | 3.2054 | 3.1913 | 3.1781 | 3.1661 | 3.1548 | 3.1437 | 3.1331 | 3.1245 | 3.1229 | 3.1335 | 3.1574 | 3.186 | 3.2151 | 3.245 | 3.2755 | 3.3056 | 3.3355 | 3.3662 | 3.3977 | 3.4301
|  |  |  | 0.5139 | 0.51309 | 0.51607 | 0.51441 | 0.51243 | 0.51018 | 0.50808 | 0.50616 | 0.50435 | 0.50257 | 0.50088 | 0.49949 | 0.49925 | 0.50094 | 0.50475 | 0.50934 | 0.51399 | 0.51876 | 0.52364 | 0.52845 | 0.53323 | 0.53814 | 0.54317 | 0.54835
|  |  |  | 2.8554 | 2.8509 | 2.8675 | 2.8582 | 2.8472 | 2.8347 | 2.823 | 2.8124 | 2.8023 | 2.7924 | 2.783 | 2.7753 | 2.774 | 2.7834 | 2.8046 | 2.83 | 2.8559 | 2.8824 | 2.9095 | 2.9362 | 2.9628 | 2.99 | 3.018 | 3.0468
|  |  |  | 2.5405 | 2.5365 | 2.5513 | 2.543 | 2.5332 | 2.5221 | 2.5117 | 2.5022 | 2.4933 | 2.4845 | 2.4761 | 2.4693 | 2.4681 | 2.4765 | 2.4953 | 2.518 | 2.5409 | 2.5645 | 2.5887 | 2.6124 | 2.6361 | 2.6603 | 2.6852 | 2.7108
|  |  |  | 1.6897 | 1.687 | 1.6968 | 1.6913 | 1.6848 | 1.6774 | 1.6705 | 1.6642 | 1.6582 | 1.6524 | 1.6468 | 1.6423 | 1.6415 | 1.6471 | 1.6596 | 1.6747 | 1.6899 | 1.7056 | 1.7217 | 1.7375 | 1.7532 | 1.7693 | 1.7859 | 1.8029
|  |  |  | 4.9111 | 4.9034 | 4.9319 | 4.916 | 4.897 | 4.8755 | 4.8554 | 4.8371 | 4.8198 | 4.8028 | 4.7866 | 4.7734 | 4.771 | 4.7873 | 4.8237 | 4.8675 | 4.9119 | 4.9576 | 5.0042 | 5.0501 | 5.0958 | 5.1427 | 5.1908 | 5.2403
|  |  |  | 2.488 | 2.4841 | 2.4985 | 2.4905 | 2.4809 | 2.47 | 2.4598 | 2.4505 | 2.4418 | 2.4332 | 2.425 | 2.4183 | 2.4171 | 2.4253 | 2.4437 | 2.4659 | 2.4884 | 2.5115 | 2.5352 | 2.5584 | 2.5816 | 2.6053 | 2.6297 | 2.6548
|  |  |  | 3.1686 | 3.1636 | 3.182 | 3.1717 | 3.1595 | 3.1456 | 3.1327 | 3.1208 | 3.1097 | 3.0987 | 3.0883 | 3.0798 | 3.0782 | 3.0887 | 3.1122 | 3.1404 | 3.1691 | 3.1986 | 3.2287 | 3.2583 | 3.2878 | 3.318 | 3.3491 | 3.381
|  |  |  | 0 | 0 | 0 | 0 | 0 | 0 | 0 | 0 | 0 | 0 | 0 | 0 | 0 | 0 | 0 | 0 | 0 | 0 | 0 | 0 | 0 | 0 | 0 | 0
|  |  |  | 3.7778 | 3.7719 | 3.7938 | 3.7816 | 3.767 | 3.7504 | 3.735 | 3.7209 | 3.7076 | 3.6945 | 3.6821 | 3.6719 | 3.6701 | 3.6826 | 3.7106 | 3.7443 | 3.7785 | 3.8136 | 3.8494 | 3.8847 | 3.9199 | 3.956 | 3.993 | 4.0311
|  |  |  | 1.0084 | 1.0068 | 1.0126 | 1.0094 | 1.0055 | 1.0011 | 0.99695 | 0.99318 | 0.98963 | 0.98614 | 0.98282 | 0.98011 | 0.97962 | 0.98295 | 0.99043 | 0.99942 | 1.0085 | 1.0179 | 1.0275 | 1.0369 | 1.0463 | 1.0559 | 1.0658 | 1.076
|  |  |  | 2.8644 | 2.8599 | 2.8765 | 2.8672 | 2.8561 | 2.8436 | 2.8319 | 2.8212 | 2.8111 | 2.8012 | 2.7918 | 2.784 | 2.7827 | 2.7921 | 2.8134 | 2.8389 | 2.8648 | 2.8915 | 2.9186 | 2.9454 | 2.9721 | 2.9994 | 3.0275 | 3.0564
|  |  |  | 1.6496 | 1.647 | 1.6566 | 1.6513 | 1.6449 | 1.6377 | 1.6309 | 1.6248 | 1.6189 | 1.6132 | 1.6078 | 1.6034 | 1.6026 | 1.608 | 1.6203 | 1.635 | 1.6499 | 1.6652 | 1.6809 | 1.6963 | 1.7117 | 1.7274 | 1.7436 | 1.7602
|  |  |  | 0 | 0 | 0 | 0 | 0 | 0 | 0 | 0 | 0 | 0 | 0 | 0 | 0 | 0 | 0 | 0 | 0 | 0 | 0 | 0 | 0 | 0 | 0 | 0
|  |  |  | 0.084957 | 0.084824 | 0.085317 | 0.085042 | 0.084714 | 0.084342 | 0.083994 | 0.083677 | 0.083378 | 0.083084 | 0.082804 | 0.082576 | 0.082535 | 0.082815 | 0.083445 | 0.084203 | 0.084972 | 0.085761 | 0.086568 | 0.087362 | 0.088153 | 0.088964 | 0.089797 | 0.090653
|  |  |  | 3.4594 | 3.4539 | 3.474 | 3.4628 | 3.4495 | 3.4343 | 3.4202 | 3.4073 | 3.3951 | 3.3831 | 3.3717 | 3.3624 | 3.3607 | 3.3722 | 3.3978 | 3.4287 | 3.46 | 3.4921 | 3.525 | 3.5573 | 3.5895 | 3.6225 | 3.6564 | 3.6913
|  |  |  | 0.20009 | 0.19977 | 0.20094 | 0.20029 | 0.19952 | 0.19864 | 0.19782 | 0.19707 | 0.19637 | 0.19568 | 0.19502 | 0.19448 | 0.19438 | 0.19504 | 0.19653 | 0.19831 | 0.20012 | 0.20198 | 0.20388 | 0.20575 | 0.20762 | 0.20953 | 0.21149 | 0.2135
|  |  |  | 0.41674 | 0.41608 | 0.4185 | 0.41715 | 0.41554 | 0.41372 | 0.41201 | 0.41046 | 0.40899 | 0.40755 | 0.40618 | 0.40505 | 0.40485 | 0.40623 | 0.40932 | 0.41304 | 0.41681 | 0.42068 | 0.42464 | 0.42853 | 0.43241 | 0.43639 | 0.44047 | 0.44467
|  |  |  | 0.97279 | 0.97126 | 0.9769 | 0.97376 | 0.97 | 0.96574 | 0.96176 | 0.95813 | 0.95471 | 0.95134 | 0.94814 | 0.94552 | 0.94505 | 0.94826 | 0.95547 | 0.96415 | 0.97296 | 0.982 | 0.99123 | 1.0003 | 1.0094 | 1.0187 | 1.0282 | 1.038
|  |  |  | 0.16115 | 0.16089 | 0.16183 | 0.16131 | 0.16068 | 0.15998 | 0.15932 | 0.15872 | 0.15815 | 0.15759 | 0.15706 | 0.15663 | 0.15655 | 0.15708 | 0.15828 | 0.15971 | 0.16117 | 0.16267 | 0.1642 | 0.16571 | 0.16721 | 0.16874 | 0.17032 | 0.17195
|  |  |  | 1.0161 | 1.0145 | 1.0204 | 1.0171 | 1.0132 | 1.0088 | 1.0046 | 1.0008 | 0.99724 | 0.99373 | 0.99038 | 0.98764 | 0.98715 | 0.99051 | 0.99804 | 1.0071 | 1.0163 | 1.0257 | 1.0354 | 1.0449 | 1.0544 | 1.0641 | 1.074 | 1.0843
|  |  |  | 0.54151 | 0.54066 | 0.5438 | 0.54205 | 0.53996 | 0.53758 | 0.53537 | 0.53335 | 0.53144 | 0.52957 | 0.52779 | 0.52633 | 0.52607 | 0.52786 | 0.53187 | 0.5367 | 0.5416 | 0.54663 | 0.55177 | 0.55684 | 0.56188 | 0.56705 | 0.57235 | 0.57781
|  |  |  | 2.8916 | 2.887 | 2.9038 | 2.8945 | 2.8833 | 2.8706 | 2.8588 | 2.848 | 2.8378 | 2.8278 | 2.8183 | 2.8105 | 2.8091 | 2.8187 | 2.8401 | 2.8659 | 2.8921 | 2.9189 | 2.9464 | 2.9734 | 3.0004 | 3.0279 | 3.0563 | 3.0854
|  |  |  | 3.6009 | 3.5953 | 3.6162 | 3.6045 | 3.5906 | 3.5748 | 3.5601 | 3.5467 | 3.534 | 3.5215 | 3.5097 | 3.5 | 3.4982 | 3.5101 | 3.5368 | 3.569 | 3.6016 | 3.635 | 3.6692 | 3.7029 | 3.7364 | 3.7708 | 3.806 | 3.8423
|  |  |  | 1.384 | 1.3818 | 1.3898 | 1.3854 | 1.38 | 1.374 | 1.3683 | 1.3631 | 1.3583 | 1.3535 | 1.3489 | 1.3452 | 1.3445 | 1.3491 | 1.3593 | 1.3717 | 1.3842 | 1.3971 | 1.4102 | 1.4232 | 1.436 | 1.4493 | 1.4628 | 1.4768
|  |  |  | 2.786 | 2.7816 | 2.7977 | 2.7888 | 2.778 | 2.7658 | 2.7544 | 2.744 | 2.7342 | 2.7245 | 2.7154 | 2.7079 | 2.7065 | 2.7157 | 2.7364 | 2.7612 | 2.7864 | 2.8123 | 2.8388 | 2.8648 | 2.8908 | 2.9174 | 2.9447 | 2.9727
|  |  |  | 3.8312 | 3.8252 | 3.8474 | 3.8351 | 3.8203 | 3.8035 | 3.7878 | 3.7735 | 3.76 | 3.7468 | 3.7341 | 3.7238 | 3.722 | 3.7346 | 3.763 | 3.7972 | 3.8319 | 3.8675 | 3.9039 | 3.9397 | 3.9754 | 4.0119 | 4.0495 | 4.0881
|  |  |  | 0 | 0 | 0 | 1.9914 | 1.9837 | 1.975 | 1.9668 | 1.9594 | 1.9524 | 1.9455 | 1.939 | 1.9336 | 1.9327 | 1.9392 | 1.954 | 1.9717 | 1.9897 | 2.0082 | 2.0271 | 2.0457 | 2.0642 | 2.0832 | 2.1027 | 2.1228
|  |  |  | 0 | 0 | 0 | 0 | 0 | 0 | 0 | 0 | 0 | 0 | 0 | 0 | 0 | 0 | 0 | 0 | 0 | 0 | 0 | 0 | 0 | 0 | 0 | 0
|  |  |  | 0 | 0 | 0 | 0 | 0 | 0 | 0 | 0 | 0 | 0 | 0 | 0 | 0 | 0 | 0 | 0 | 0 | 0 | 0 | 0 | 0 | 0 | 0 | 0
|  |  |  | 0 | 0 | 0 | 0 | 0 | 0 | 0 | 0 | 0 | 0 | 0 | 0 | 0 | 0 | 0 | 0 | 0 | 0 | 0 | 0 | 0 | 0 | 0 | 0
|  |  |  | 0 | 0 | 0 | 0 | 0 | 0 | 0 | 0 | 0 | 0 | 0 | 0 | 0 | 0 | 0 | 0 | 0 | 0 | 0 | 0 | 0 | 0 | 0 | 0
|  |  |  | 0 | 0 | 0 | 0 | 0 | 0 | 0 | 0 | 0 | 0 | 0 | 0 | 0 | 0 | 0 | 0 | 0 | 0 | 0 | 0 | 0 | 0 | 0 | 0
|  |  |  | 6.845 | 6.8342 | 6.874 | 6.8519 | 6.8255 | 6.7956 | 6.7677 | 6.7422 | 6.7181 | 6.6945 | 6.672 | 6.6537 | 6.6504 | 6.6731 | 6.7239 | 6.7851 | 6.8471 | 6.9108 | 6.9758 | 7.0399 | 7.1037 | 7.1691 | 7.2361 | 7.3052
|  |  |  | 6.0558 | 6.0463 | 6.0814 | 6.0619 | 6.0386 | 6.0121 | 5.9874 | 5.9648 | 5.9436 | 5.9227 | 5.9028 | 5.8865 | 5.8837 | 5.9037 | 5.9487 | 6.0028 | 6.0576 | 6.114 | 6.1715 | 6.2282 | 6.2847 | 6.3425 | 6.4018 | 6.4629
|  |  |  | 6.171 | 6.1613 | 6.1971 | 6.1772 | 6.1535 | 6.1265 | 6.1013 | 6.0783 | 6.0566 | 6.0353 | 6.0151 | 5.9985 | 5.9956 | 6.016 | 6.0619 | 6.117 | 6.1729 | 6.2303 | 6.2889 | 6.3467 | 6.4042 | 6.4631 | 6.5236 | 6.5858
|  |  |  | 0 | 0 | 0 | 0 | 0 | 0 | 0 | 0 | 0 | 0 | 0 | 0 | 0 | 0 | 0 | 0 | 0 | 0 | 0 | 0 | 0 | 0 | 0 | 0
|  |  |  | 6.4395 | 6.4294 | 6.4668 | 6.446 | 6.4212 | 6.3931 | 6.3668 | 6.3428 | 6.3201 | 6.2979 | 6.2768 | 6.2595 | 6.2565 | 6.2778 | 6.3256 | 6.3831 | 6.4415 | 6.5014 | 6.5626 | 6.6228 | 6.6829 | 6.7443 | 6.8075 | 6.8724
|  |  |  | 5.281 | 5.2726 | 5.3033 | 5.2863 | 5.2659 | 5.2429 | 5.2213 | 5.2016 | 5.1831 | 5.1649 | 5.1475 | 5.1333 | 5.1308 | 5.1484 | 5.1876 | 5.2347 | 5.2826 | 5.3317 | 5.3819 | 5.4313 | 5.4805 | 5.531 | 5.5827 | 5.636
|  |  |  | 0 | 0 | 0 | 0 | 0 | 0 | 0 | 0 | 0 | 0 | 0 | 0 | 0 | 0 | 0 | 0 | 0 | 0 | 0 | 0 | 0 | 0 | 0 | 0
|  |  |  | 4.6441 | 4.6368 | 4.6637 | 4.6488 | 4.6309 | 4.6106 | 4.5916 | 4.5743 | 4.558 | 4.542 | 4.5267 | 4.5143 | 4.5121 | 4.5275 | 4.5619 | 4.6034 | 4.6455 | 4.6887 | 4.7328 | 4.7763 | 4.8196 | 4.8639 | 4.9094 | 4.9563
|  |  |  | 7.774 | 7.7618 | 7.8069 | 7.7819 | 7.7519 | 7.718 | 7.6862 | 7.6573 | 7.63 | 7.6031 | 7.5776 | 7.5567 | 7.5531 | 7.5788 | 7.6365 | 7.706 | 7.7764 | 7.8487 | 7.9226 | 7.9954 | 8.0678 | 8.1421 | 8.2183 | 8.2966
|  |  |  | 5.5405 | 5.5318 | 5.564 | 5.5461 | 5.5248 | 5.5006 | 5.478 | 5.4573 | 5.4379 | 5.4187 | 5.4005 | 5.3857 | 5.3831 | 5.4014 | 5.4425 | 5.492 | 5.5422 | 5.5938 | 5.6464 | 5.6983 | 5.7499 | 5.8028 | 5.8571 | 5.913
|  |  |  | 2.3059 | 2.3023 | 2.3157 | 2.3082 | 2.2993 | 2.2893 | 2.2799 | 2.2713 | 2.2632 | 2.2552 | 2.2476 | 2.2414 | 2.2404 | 2.248 | 2.2651 | 2.2857 | 2.3066 | 2.3281 | 2.35 | 2.3716 | 2.3931 | 2.4151 | 2.4377 | 2.4609
|  |  |  | 1.6533 | 1.6507 | 1.6603 | 1.6549 | 1.6486 | 1.6413 | 1.6346 | 1.6284 | 1.6226 | 1.6169 | 1.6115 | 1.6071 | 1.6063 | 1.6118 | 1.624 | 1.6388 | 1.6538 | 1.6691 | 1.6849 | 1.7003 | 1.7157 | 1.7315 | 1.7477 | 1.7644
|  |  |  | 8.1572 | 8.1444 | 8.1917 | 8.1655 | 8.134 | 8.0984 | 8.0651 | 8.0347 | 8.006 | 7.9779 | 7.9511 | 7.9292 | 7.9253 | 7.9524 | 8.0129 | 8.0858 | 8.1597 | 8.2356 | 8.3131 | 8.3894 | 8.4655 | 8.5434 | 8.6233 | 8.7056
|  |  |  | 7.7058 | 7.6936 | 7.7384 | 7.7136 | 7.6838 | 7.6502 | 7.6187 | 7.59 | 7.5629 | 7.5364 | 7.511 | 7.4904 | 7.4867 | 7.5123 | 7.5695 | 7.6383 | 7.7081 | 7.7798 | 7.853 | 7.9251 | 7.997 | 8.0705 | 8.1461 | 8.2238
|  |  |  | 0.17017 | 0.1699 | 0.17089 | 0.17034 | 0.16969 | 0.16895 | 0.16825 | 0.16762 | 0.16702 | 0.16643 | 0.16587 | 0.16542 | 0.16534 | 0.1659 | 0.16716 | 0.16868 | 0.17022 | 0.17181 | 0.17342 | 0.17502 | 0.1766 | 0.17823 | 0.1799 | 0.18161
|  |  |  | 0 | 0 | 0 | 0 | 0 | 0 | 0 | 0 | 0 | 0 | 0 | 0 | 0 | 0 | 0 | 0 | 0 | 0 | 0 | 0 | 0 | 0 | 0 | 0
|  |  |  | 7.7856 | 7.7734 | 7.8186 | 7.7935 | 7.7635 | 7.7295 | 7.6977 | 7.6687 | 7.6413 | 7.6145 | 7.5889 | 7.568 | 7.5643 | 7.5901 | 7.6479 | 7.7174 | 7.788 | 7.8604 | 7.9344 | 8.0073 | 8.0799 | 8.1542 | 8.2305 | 8.309
|  |  |  | 0 | 0 | 0 | 0 | 0 | 0 | 0 | 0 | 0 | 0 | 0 | 0 | 0 | 0 | 0 | 0 | 0 | 0 | 0 | 0 | 0 | 0 | 0 | 0
|  |  |  | 3.2718 | 3.2667 | 3.2857 | 3.2751 | 3.2625 | 3.2482 | 3.2349 | 3.2227 | 3.2112 | 3.1999 | 3.1892 | 3.1804 | 3.1788 | 3.1897 | 3.214 | 3.2432 | 3.2728 | 3.3033 | 3.3344 | 3.365 | 3.3955 | 3.4267 | 3.4588 | 3.4918
|  |  |  | 4.9899 | 4.982 | 5.011 | 4.995 | 4.9757 | 4.9539 | 4.9335 | 4.915 | 4.8974 | 4.8802 | 4.8638 | 4.8504 | 4.8481 | 4.8646 | 4.9016 | 4.9462 | 4.9914 | 5.0378 | 5.0853 | 5.132 | 5.1785 | 5.2261 | 5.275 | 5.3253
|  |  |  | 5.843 | 5.8338 | 5.8677 | 5.8489 | 5.8264 | 5.8009 | 5.777 | 5.7553 | 5.7347 | 5.7146 | 5.6954 | 5.6797 | 5.6769 | 5.6963 | 5.7397 | 5.7919 | 5.8448 | 5.8992 | 5.9547 | 6.0094 | 6.0638 | 6.1196 | 6.1769 | 6.2358
|  |  |  | 0 | 0 | 0 | 0 | 0 | 0 | 0 | 0 | 0 | 0 | 0 | 0 | 0 | 0 | 0 | 0 | 0 | 0 | 0 | 0 | 0 | 0 | 0 | 0
|  |  |  | 2.4822 | 2.4783 | 2.4927 | 2.4847 | 2.4752 | 2.4643 | 2.4542 | 2.445 | 2.4362 | 2.4277 | 2.4195 | 2.4128 | 2.4117 | 2.4199 | 2.4383 | 2.4605 | 2.483 | 2.5061 | 2.5297 | 2.5529 | 2.576 | 2.5997 | 2.6241 | 2.6491
|  |  |  | 5.1451 | 5.137 | 5.1668 | 5.1503 | 5.1304 | 5.108 | 5.0869 | 5.0678 | 5.0497 | 5.032 | 5.015 | 5.0012 | 4.9988 | 5.0159 | 5.0541 | 5.1 | 5.1466 | 5.1945 | 5.2434 | 5.2915 | 5.3395 | 5.3886 | 5.4391 | 5.4909
|  |  |  | 0.81914 | 0.81785 | 0.82261 | 0.81997 | 0.81681 | 0.81323 | 0.80989 | 0.80684 | 0.80396 | 0.80113 | 0.79844 | 0.79624 | 0.79585 | 0.79857 | 0.80465 | 0.81197 | 0.81939 | 0.82701 | 0.83479 | 0.84246 | 0.8501 | 0.85792 | 0.86594 | 0.8742
|  |  |  | 1.6373 | 1.6347 | 1.6443 | 1.639 | 1.6327 | 1.6255 | 1.6188 | 1.6127 | 1.607 | 1.6013 | 1.5959 | 1.5916 | 1.5908 | 1.5962 | 1.6084 | 1.623 | 1.6378 | 1.6531 | 1.6686 | 1.6839 | 1.6992 | 1.7148 | 1.7309 | 1.7474
|  |  |  | 7.5747 | 7.5628 | 7.6068 | 7.5824 | 7.5532 | 7.5201 | 7.4892 | 7.461 | 7.4343 | 7.4082 | 7.3833 | 7.363 | 7.3594 | 7.3845 | 7.4408 | 7.5084 | 7.577 | 7.6475 | 7.7195 | 7.7904 | 7.861 | 7.9333 | 8.0076 | 8.0839
|  |  |  | 6.8314 | 6.8206 | 6.8603 | 6.8383 | 6.8119 | 6.7821 | 6.7542 | 6.7288 | 6.7047 | 6.6812 | 6.6587 | 6.6404 | 6.6372 | 6.6598 | 6.7105 | 6.7715 | 6.8334 | 6.897 | 6.9619 | 7.0258 | 7.0895 | 7.1548 | 7.2217 | 7.2906
|  |  |  | 0.062533 | 0.062435 | 0.062798 | 0.062597 | 0.062355 | 0.062082 | 0.061827 | 0.061594 | 0.061374 | 0.061159 | 0.060953 | 0.060785 | 0.060756 | 0.060963 | 0.061427 | 0.061986 | 0.062552 | 0.063134 | 0.063728 | 0.064314 | 0.064897 | 0.065494 | 0.066107 | 0.066737
|  |  |  | 0 | 0 | 0 | 0 | 0 | 0 | 0 | 0 | 0 | 0 | 0 | 0 | 0 | 0 | 0 | 0 | 0 | 0 | 0 | 0 | 0 | 0 | 0 | 0
|  |  |  | 9.0237 | 9.0094 | 9.0618 | 9.0328 | 8.998 | 8.9586 | 8.9217 | 8.8881 | 8.8564 | 8.8253 | 8.7956 | 8.7714 | 8.7672 | 8.7971 | 8.8641 | 8.9446 | 9.0264 | 9.1103 | 9.1961 | 9.2806 | 9.3647 | 9.4508 | 9.5393 | 9.6303
|  |  |  | 1.0355 | 1.0338 | 1.0399 | 1.0365 | 1.0325 | 1.028 | 1.0238 | 1.0199 | 1.0163 | 1.0127 | 1.0093 | 1.0065 | 1.006 | 1.0095 | 1.0172 | 1.0264 | 1.0358 | 1.0454 | 1.0553 | 1.065 | 1.0746 | 1.0845 | 1.0946 | 1.1051
|  |  |  | 11.5221 | 11.5039 | 11.5708 | 11.5337 | 11.4893 | 11.439 | 11.3919 | 11.349 | 11.3085 | 11.2688 | 11.2309 | 11.2 | 11.1946 | 11.2327 | 11.3183 | 11.4212 | 11.5256 | 11.6328 | 11.7423 | 11.8501 | 11.9575 | 12.0675 | 12.1805 | 12.2966
|  |  |  | 3.8385 | 3.8325 | 3.8548 | 3.8424 | 3.8276 | 3.8108 | 3.7952 | 3.7809 | 3.7674 | 3.7541 | 3.7415 | 3.7312 | 3.7294 | 3.7421 | 3.7706 | 3.8049 | 3.8397 | 3.8754 | 3.9119 | 3.9478 | 3.9836 | 4.0202 | 4.0579 | 4.0966
|  |  |  | 0 | 0 | 0 | 0 | 0 | 0 | 0 | 0 | 0 | 0 | 0 | 0 | 0 | 0 | 0 | 0 | 0 | 0 | 0 | 0 | 0 | 0 | 0 | 0
|  |  |  | 3.1126 | 3.1077 | 3.1258 | 3.1158 | 3.1038 | 3.0902 | 3.0775 | 3.0659 | 3.0549 | 3.0442 | 3.034 | 3.0256 | 3.0242 | 3.0345 | 3.0576 | 3.0854 | 3.1136 | 3.1425 | 3.1721 | 3.2012 | 3.2303 | 3.26 | 3.2905 | 3.3219
|  |  |  | 11.0283 | 11.0109 | 11.075 | 11.0394 | 10.9969 | 10.9488 | 10.9037 | 10.8627 | 10.8239 | 10.7858 | 10.7496 | 10.72 | 10.7148 | 10.7514 | 10.8332 | 10.9317 | 11.0317 | 11.1342 | 11.2391 | 11.3423 | 11.4451 | 11.5504 | 11.6585 | 11.7697
|  |  |  | 10.7358 | 10.7189 | 10.7813 | 7.5872 | 7.558 | 7.5248 | 7.4939 | 7.4657 | 7.439 | 7.4129 | 7.388 | 7.3676 | 7.3641 | 7.3892 | 7.4454 | 7.5131 | 7.5818 | 7.6523 | 7.7244 | 7.7953 | 7.866 | 7.9383 | 8.0126 | 8.089
|  |  |  | 0.035595 | 0.035538 | 0.035745 | 0.035631 | 0.035493 | 0.035338 | 0.035193 | 0.03506 | 0.034935 | 0.034812 | 0.034695 | 0.0346 | 0.034583 | 0.034701 | 0.034965 | 0.035283 | 0.035605 | 0.035936 | 0.036275 | 0.036608 | 0.03694 | 0.03728 | 0.037628 | 0.037987
|  |  |  | 0.62533 | 0.62435 | 0.62798 | 0.62597 | 0.62355 | 0.62082 | 0.61827 | 0.61594 | 0.61374 | 0.61159 | 0.60953 | 0.60785 | 0.60756 | 0.60963 | 0.61427 | 0.61986 | 0.62552 | 0.63134 | 0.63728 | 0.64314 | 0.64897 | 0.65494 | 0.66107 | 0.66737
|  |  |  | 7.2674 | 7.256 | 7.2982 | 6.4454 | 6.4206 | 6.3925 | 6.3662 | 6.3422 | 6.3196 | 6.2974 | 6.2762 | 6.2589 | 6.2559 | 6.2772 | 6.325 | 6.3825 | 6.4409 | 6.5008 | 6.562 | 6.6222 | 6.6823 | 6.7437 | 6.8068 | 6.8718
|  |  |  | 1.0294 | 1.0277 | 1.0337 | 1.0304 | 1.0264 | 1.0219 | 1.0177 | 1.0139 | 1.0103 | 1.0067 | 1.0034 | 1.0006 | 1.0001 | 1.0035 | 1.0112 | 1.0204 | 1.0297 | 1.0393 | 1.049 | 1.0587 | 1.0683 | 1.0781 | 1.0882 | 1.0986
|  |  |  | 5.7194 | 5.7104 | 5.7436 | 5.7252 | 5.7032 | 5.6782 | 5.6548 | 5.6335 | 5.6134 | 5.5937 | 5.5749 | 5.5596 | 5.5569 | 5.5758 | 5.6183 | 5.6693 | 5.7212 | 5.7744 | 5.8287 | 5.8823 | 5.9356 | 5.9902 | 6.0463 | 6.1039
|  |  |  | 5.0887 | 5.0807 | 5.1103 | 5.0939 | 5.0743 | 5.052 | 5.0313 | 5.0123 | 4.9944 | 4.9769 | 4.9601 | 4.9465 | 4.9441 | 4.961 | 4.9987 | 5.0442 | 5.0903 | 5.1376 | 5.186 | 5.2336 | 5.2811 | 5.3296 | 5.3795 | 5.4308
|  |  |  | 3.3844 | 3.3791 | 3.3988 | 3.3879 | 3.3748 | 3.36 | 3.3462 | 3.3336 | 3.3217 | 3.31 | 3.2989 | 3.2898 | 3.2882 | 3.2995 | 3.3246 | 3.3548 | 3.3855 | 3.417 | 3.4491 | 3.4808 | 3.5124 | 3.5447 | 3.5778 | 3.612
|  |  |  | 9.8371 | 9.8216 | 9.8787 | 9.8471 | 9.8091 | 9.7662 | 9.726 | 9.6894 | 9.6548 | 9.6208 | 9.5885 | 9.5621 | 9.5575 | 9.5901 | 9.6631 | 9.751 | 9.8401 | 9.9316 | 10.0251 | 10.1172 | 10.2089 | 10.3028 | 10.3992 | 10.4984
|  |  |  | 4.9836 | 4.9757 | 5.0047 | 4.9886 | 4.9694 | 4.9476 | 4.9273 | 4.9087 | 4.8912 | 4.874 | 4.8576 | 4.8443 | 4.8419 | 4.8584 | 4.8954 | 4.9399 | 4.9851 | 5.0314 | 5.0788 | 5.1255 | 5.1719 | 5.2195 | 5.2683 | 5.3186
|  |  |  | 6.3468 | 6.3368 | 6.3737 | 6.3532 | 6.3287 | 6.301 | 6.2751 | 6.2515 | 6.2292 | 6.2073 | 6.1864 | 6.1694 | 6.1664 | 6.1874 | 6.2345 | 6.2912 | 6.3487 | 6.4078 | 6.4681 | 6.5275 | 6.5867 | 6.6473 | 6.7095 | 6.7735
|  |  |  | 0 | 0 | 0 | 0 | 0 | 0 | 0 | 0 | 0 | 0 | 0 | 0 | 0 | 0 | 0 | 0 | 0 | 0 | 0 | 0 | 0 | 0 | 0 | 0
|  |  |  | 7.5671 | 7.5552 | 7.5991 | 7.5748 | 7.5456 | 7.5125 | 7.4816 | 7.4534 | 7.4268 | 7.4007 | 7.3759 | 7.3556 | 7.352 | 7.3771 | 7.4333 | 7.5008 | 7.5694 | 7.6398 | 7.7117 | 7.7825 | 7.8531 | 7.9253 | 7.9995 | 8.0758
|  |  |  | 2.0198 | 2.0166 | 2.0284 | 2.0219 | 2.0141 | 2.0052 | 1.997 | 1.9895 | 1.9824 | 1.9754 | 1.9688 | 1.9634 | 1.9624 | 1.9691 | 1.9841 | 2.0021 | 2.0204 | 2.0392 | 2.0584 | 2.0773 | 2.0962 | 2.1154 | 2.1352 | 2.1556
|  |  |  | 5.7374 | 5.7284 | 5.7617 | 5.7432 | 5.7211 | 5.696 | 5.6726 | 5.6512 | 5.6311 | 5.6113 | 5.5924 | 5.577 | 5.5743 | 5.5933 | 5.6359 | 5.6872 | 5.7392 | 5.7925 | 5.8471 | 5.9007 | 5.9542 | 6.009 | 6.0652 | 6.1231
|  |  |  | 3.3042 | 3.299 | 3.3182 | 3.3076 | 3.2948 | 3.2804 | 3.2669 | 3.2546 | 3.243 | 3.2316 | 3.2207 | 3.2119 | 3.2103 | 3.2213 | 3.2458 | 3.2753 | 3.3052 | 3.336 | 3.3674 | 3.3983 | 3.4291 | 3.4607 | 3.493 | 3.5264
|  |  |  | 0 | 0 | 0 | 0 | 0 | 0 | 0 | 0 | 0 | 0 | 0 | 0 | 0 | 0 | 0 | 0 | 0 | 0 | 0 | 0 | 0 | 0 | 0 | 0
|  |  |  | 0.17017 | 0.1699 | 0.17089 | 0.17034 | 0.16969 | 0.16895 | 0.16825 | 0.16762 | 0.16702 | 0.16643 | 0.16587 | 0.16542 | 0.16534 | 0.1659 | 0.16716 | 0.16868 | 0.17022 | 0.17181 | 0.17342 | 0.17502 | 0.1766 | 0.17823 | 0.1799 | 0.18161
|  |  |  | 6.9293 | 6.9183 | 6.9586 | 6.9363 | 6.9096 | 6.8793 | 6.851 | 6.8252 | 6.8008 | 6.7769 | 6.7542 | 6.7356 | 6.7323 | 6.7553 | 6.8067 | 6.8686 | 6.9314 | 6.9958 | 7.0617 | 7.1265 | 7.1911 | 7.2573 | 7.3252 | 7.3951
|  |  |  | 0.40079 | 0.40015 | 0.40248 | 0.40119 | 0.39965 | 0.3979 | 0.39626 | 0.39477 | 0.39336 | 0.39197 | 0.39066 | 0.38958 | 0.38939 | 0.39072 | 0.3937 | 0.39728 | 0.40091 | 0.40464 | 0.40845 | 0.4122 | 0.41593 | 0.41976 | 0.42369 | 0.42773
|  |  |  | 0.83474 | 0.83342 | 0.83827 | 0.83558 | 0.83237 | 0.82872 | 0.82531 | 0.8222 | 0.81927 | 0.81639 | 0.81364 | 0.81141 | 0.81101 | 0.81378 | 0.81998 | 0.82743 | 0.83499 | 0.84276 | 0.85069 | 0.8585 | 0.86629 | 0.87426 | 0.88244 | 0.89085
|  |  |  | 1.9485 | 1.9455 | 1.9568 | 1.9505 | 1.943 | 1.9345 | 1.9265 | 1.9193 | 1.9124 | 1.9057 | 1.8993 | 1.8941 | 1.8931 | 1.8996 | 1.9141 | 1.9315 | 1.9491 | 1.9673 | 1.9858 | 2.004 | 2.0222 | 2.0408 | 2.0599 | 2.0795
|  |  |  | 0.32278 | 0.32227 | 0.32415 | 0.32311 | 0.32186 | 0.32045 | 0.31913 | 0.31793 | 0.3168 | 0.31568 | 0.31462 | 0.31376 | 0.3136 | 0.31467 | 0.31707 | 0.31995 | 0.32288 | 0.32588 | 0.32895 | 0.33197 | 0.33498 | 0.33806 | 0.34122 | 0.34448
|  |  |  | 2.0353 | 2.0321 | 2.044 | 2.0374 | 2.0296 | 2.0207 | 2.0124 | 2.0048 | 1.9976 | 1.9906 | 1.9839 | 1.9785 | 1.9775 | 1.9842 | 1.9993 | 2.0175 | 2.036 | 2.0549 | 2.0742 | 2.0933 | 2.1123 | 2.1317 | 2.1517 | 2.1722
|  |  |  | 1.0847 | 1.083 | 1.0893 | 1.0858 | 1.0816 | 1.0768 | 1.0724 | 1.0684 | 1.0646 | 1.0608 | 1.0573 | 1.0543 | 1.0538 | 1.0574 | 1.0655 | 1.0752 | 1.085 | 1.0951 | 1.1054 | 1.1155 | 1.1257 | 1.136 | 1.1466 | 1.1576
|  |  |  | 5.7919 | 5.7828 | 5.8164 | 5.7978 | 5.7755 | 5.7502 | 5.7265 | 5.7049 | 5.6846 | 5.6646 | 5.6456 | 5.63 | 5.6273 | 5.6465 | 5.6895 | 5.7412 | 5.7937 | 5.8476 | 5.9026 | 5.9568 | 6.0108 | 6.0661 | 6.1229 | 6.1813
|  |  |  | 7.2128 | 7.2014 | 7.2433 | 7.2201 | 7.1923 | 7.1608 | 7.1313 | 7.1045 | 7.0791 | 7.0542 | 7.0305 | 7.0112 | 7.0078 | 7.0317 | 7.0852 | 7.1496 | 7.215 | 7.2821 | 7.3507 | 7.4182 | 7.4854 | 7.5543 | 7.625 | 7.6977
|  |  |  | 2.7722 | 2.7678 | 2.7839 | 2.775 | 2.7643 | 2.7522 | 2.7409 | 2.7305 | 2.7208 | 2.7112 | 2.7021 | 2.6947 | 2.6934 | 2.7026 | 2.7231 | 2.7479 | 2.773 | 2.7988 | 2.8251 | 2.8511 | 2.8769 | 2.9034 | 2.9306 | 2.9585
|  |  |  | 5.5804 | 5.5716 | 5.604 | 5.586 | 5.5645 | 5.5402 | 5.5174 | 5.4966 | 5.477 | 5.4577 | 5.4394 | 5.4244 | 5.4218 | 5.4403 | 5.4817 | 5.5315 | 5.5821 | 5.634 | 5.687 | 5.7393 | 5.7913 | 5.8446 | 5.8993 | 5.9555
|  |  |  | 7.6741 | 7.662 | 7.7066 | 7.6819 | 7.6523 | 7.6188 | 7.5874 | 7.5588 | 7.5319 | 7.5054 | 7.4802 | 7.4596 | 7.456 | 7.4814 | 7.5384 | 7.6069 | 7.6764 | 7.7478 | 7.8208 | 7.8926 | 7.9641 | 8.0374 | 8.1126 | 8.19
|  |  |  | 0 | 0 | 0 | 3.9889 | 3.9735 | 3.9561 | 3.9398 | 3.925 | 3.911 | 3.8972 | 3.8841 | 3.8734 | 3.8716 | 3.8848 | 3.9143 | 3.9499 | 3.986 | 4.0231 | 4.061 | 4.0983 | 4.1354 | 4.1735 | 4.2125 | 4.2527
|  |  |  | 0 | 0 | 0 | 0 | 0 | 0 | 0 | 0 | 0 | 0 | 0 | 0 | 0 | 0 | 0 | 0 | 0 | 0 | 0 | 0 | 0 | 0 | 0 | 0
|  |  |  | 0 | 0 | 0 | 0 | 0 | 0 | 0 | 0 | 0 | 0 | 0 | 0 | 0 | 0 | 0 | 0 | 0 | 0 | 0 | 0 | 0 | 0 | 0 | 0
|  |  |  | 0 | 0 | 0 | 0 | 0 | 0 | 0 | 0 | 0 | 0 | 0 | 0 | 0 | 0 | 0 | 0 | 0 | 0 | 0 | 0 | 0 | 0 | 0 | 0
|  |  |  | 17.5266 | 17.4978 | 17.5953 | 17.5331 | 17.4581 | 17.3696 | 17.2789 | 17.1788 | 17.0477 | 16.8706 | 16.7216 | 16.6013 | 16.5285 | 16.5266 | 16.5963 | 16.6896 | 16.78 | 16.8671 | 16.9562 | 17.0388 | 17.1151 | 17.1888 | 17.2594 | 17.3262
|  |  |  | 12.0213 | 12.0015 | 12.0684 | 12.0257 | 11.9743 | 11.9136 | 11.8513 | 11.7827 | 11.6928 | 11.5713 | 11.4691 | 11.3866 | 11.3367 | 11.3354 | 11.3832 | 11.4471 | 11.5091 | 11.5689 | 11.63 | 11.6866 | 11.739 | 11.7896 | 11.838 | 11.8838
|  |  |  | 16.2218 | 16.1952 | 16.2854 | 16.2279 | 16.1584 | 16.0765 | 15.9925 | 15.8999 | 15.7786 | 15.6147 | 15.4767 | 15.3654 | 15.298 | 15.2962 | 15.3608 | 15.4471 | 15.5307 | 15.6114 | 15.6939 | 15.7703 | 15.8409 | 15.9092 | 15.9745 | 16.0363
|  |  |  | 0 | 0 | 0 | 0 | 0 | 0 | 0 | 0 | 0 | 0 | 0 | 0 | 0 | 0 | 0 | 0 | 0 | 0 | 0 | 0 | 0 | 0 | 0 | 0
|  |  |  | 11.6366 | 11.6175 | 11.6822 | 11.641 | 11.5912 | 11.5324 | 11.4722 | 11.4057 | 11.3187 | 11.2011 | 11.1022 | 11.0223 | 10.974 | 10.9727 | 11.019 | 11.0809 | 11.1409 | 11.1988 | 11.2579 | 11.3127 | 11.3634 | 11.4124 | 11.4592 | 11.5036
|  |  |  | 11.4223 | 11.4035 | 11.467 | 11.4265 | 11.3776 | 11.32 | 11.2608 | 11.1956 | 11.1102 | 10.9948 | 10.8976 | 10.8193 | 10.7718 | 10.7706 | 10.816 | 10.8768 | 10.9357 | 10.9925 | 11.0506 | 11.1043 | 11.1541 | 11.2022 | 11.2481 | 11.2917
|  |  |  | 0 | 0 | 0 | 0 | 0 | 0 | 0 | 0 | 0 | 0 | 0 | 0 | 0 | 0 | 0 | 0 | 0 | 0 | 0 | 0 | 0 | 0 | 0 | 0
|  |  |  | 8.5201 | 8.5061 | 8.5534 | 8.5232 | 8.4868 | 8.4437 | 8.3996 | 8.351 | 8.2873 | 8.2012 | 8.1287 | 8.0702 | 8.0349 | 8.0339 | 8.0678 | 8.1132 | 8.1571 | 8.1995 | 8.2428 | 8.2829 | 8.32 | 8.3559 | 8.3902 | 8.4226
|  |  |  | 13.1195 | 13.098 | 13.1709 | 13.1244 | 13.0683 | 13.002 | 12.9341 | 12.8592 | 12.7611 | 12.6285 | 12.5169 | 12.4269 | 12.3724 | 12.371 | 12.4232 | 12.493 | 12.5606 | 12.6259 | 12.6926 | 12.7544 | 12.8115 | 12.8667 | 12.9195 | 12.9695
|  |  |  | 12.6099 | 12.5892 | 12.6593 | 12.6146 | 12.5606 | 12.497 | 12.4317 | 12.3597 | 12.2654 | 12.138 | 12.0307 | 11.9442 | 11.8918 | 11.8904 | 11.9406 | 12.0077 | 12.0727 | 12.1354 | 12.1995 | 12.2589 | 12.3138 | 12.3669 | 12.4177 | 12.4657
|  |  |  | 3.6337 | 3.6278 | 3.648 | 3.6351 | 3.6195 | 3.6012 | 3.5824 | 3.5616 | 3.5345 | 3.4977 | 3.4668 | 3.4419 | 3.4268 | 3.4264 | 3.4409 | 3.4602 | 3.4789 | 3.497 | 3.5155 | 3.5326 | 3.5484 | 3.5637 | 3.5783 | 3.5922
|  |  |  | 2.7146 | 2.7102 | 2.7253 | 2.7156 | 2.704 | 2.6903 | 2.6763 | 2.6608 | 2.6405 | 2.613 | 2.5899 | 2.5713 | 2.56 | 2.5597 | 2.5705 | 2.585 | 2.599 | 2.6125 | 2.6263 | 2.6391 | 2.6509 | 2.6623 | 2.6732 | 2.6836
|  |  |  | 19.807 | 19.7745 | 19.8846 | 19.8143 | 19.7295 | 19.6295 | 19.527 | 19.4139 | 19.2658 | 19.0656 | 18.8972 | 18.7613 | 18.679 | 18.6768 | 18.7557 | 18.861 | 18.9632 | 19.0616 | 19.1624 | 19.2556 | 19.3419 | 19.4253 | 19.505 | 19.5805
|  |  |  | 6.1834 | 6.1733 | 6.2076 | 6.1857 | 6.1592 | 6.128 | 6.096 | 6.0607 | 6.0144 | 5.952 | 5.8994 | 5.8569 | 5.8313 | 5.8306 | 5.8552 | 5.8881 | 5.92 | 5.9507 | 5.9822 | 6.0113 | 6.0382 | 6.0642 | 6.0891 | 6.1127
|  |  |  | 1.239 | 1.237 | 1.2439 | 1.2395 | 1.2342 | 1.2279 | 1.2215 | 1.2144 | 1.2052 | 1.1926 | 1.1821 | 1.1736 | 1.1685 | 1.1683 | 1.1733 | 1.1798 | 1.1862 | 1.1924 | 1.1987 | 1.2045 | 1.2099 | 1.2151 | 1.2201 | 1.2248
|  |  |  | 0 | 0 | 0 | 0 | 0 | 0 | 0 | 0 | 0 | 0 | 0 | 0 | 0 | 0 | 0 | 0 | 0 | 0 | 0 | 0 | 0 | 0 | 0 | 0
|  |  |  | 12.1975 | 12.1775 | 12.2453 | 12.2021 | 12.1499 | 12.0883 | 12.0251 | 11.9555 | 11.8643 | 11.741 | 11.6373 | 11.5536 | 11.5029 | 11.5016 | 11.5501 | 11.615 | 11.6779 | 11.7386 | 11.8006 | 11.858 | 11.9111 | 11.9625 | 12.0116 | 12.0581
|  |  |  | 0 | 0 | 0 | 0 | 0 | 0 | 0 | 0 | 0 | 0 | 0 | 0 | 0 | 0 | 0 | 0 | 0 | 0 | 0 | 0 | 0 | 0 | 0 | 0
|  |  |  | 6.6131 | 6.6023 | 6.639 | 6.6156 | 6.5873 | 6.5539 | 6.5197 | 6.4819 | 6.4324 | 6.3656 | 6.3094 | 6.264 | 6.2365 | 6.2358 | 6.2621 | 6.2973 | 6.3314 | 6.3643 | 6.3979 | 6.4291 | 6.4579 | 6.4857 | 6.5123 | 6.5375
|  |  |  | 11.3008 | 11.2822 | 11.345 | 11.305 | 11.2566 | 11.1995 | 11.141 | 11.0765 | 10.992 | 10.8778 | 10.7817 | 10.7041 | 10.6572 | 10.656 | 10.701 | 10.7611 | 10.8193 | 10.8755 | 10.933 | 10.9862 | 11.0354 | 11.083 | 11.1285 | 11.1715
|  |  |  | 13.3409 | 13.319 | 13.3932 | 13.3459 | 13.2888 | 13.2214 | 13.1523 | 13.0762 | 12.9764 | 12.8416 | 12.7282 | 12.6366 | 12.5812 | 12.5797 | 12.6328 | 12.7038 | 12.7726 | 12.8389 | 12.9067 | 12.9696 | 13.0277 | 13.0838 | 13.1375 | 13.1884
|  |  |  | 0 | 0 | 0 | 0 | 0 | 0 | 0 | 0 | 0 | 0 | 0 | 0 | 0 | 0 | 0 | 0 | 0 | 0 | 0 | 0 | 0 | 0 | 0 | 0
|  |  |  | 2.7127 | 2.7082 | 2.7233 | 2.7137 | 2.7021 | 2.6884 | 2.6743 | 2.6588 | 2.6386 | 2.6112 | 2.5881 | 2.5695 | 2.5582 | 2.5579 | 2.5687 | 2.5831 | 2.5971 | 2.6106 | 2.6244 | 2.6372 | 2.649 | 2.6604 | 2.6713 | 2.6817
|  |  |  | 13.9378 | 13.9149 | 13.9924 | 13.943 | 13.8833 | 13.8129 | 13.7408 | 13.6612 | 13.5569 | 13.4161 | 13.2976 | 13.2019 | 13.1441 | 13.1425 | 13.198 | 13.2721 | 13.344 | 13.4133 | 13.4842 | 13.5498 | 13.6105 | 13.6692 | 13.7253 | 13.7784
|  |  |  | 0.62288 | 0.62185 | 0.62532 | 0.62311 | 0.62044 | 0.6173 | 0.61407 | 0.61051 | 0.60586 | 0.59956 | 0.59427 | 0.58999 | 0.58741 | 0.58734 | 0.58982 | 0.59313 | 0.59634 | 0.59944 | 0.6026 | 0.60554 | 0.60825 | 0.61087 | 0.61338 | 0.61575
|  |  |  | 3.1284 | 3.1232 | 3.1406 | 3.1295 | 3.1161 | 3.1003 | 3.0841 | 3.0663 | 3.0429 | 3.0113 | 2.9847 | 2.9632 | 2.9502 | 2.9499 | 2.9623 | 2.979 | 2.9951 | 3.0106 | 3.0266 | 3.0413 | 3.0549 | 3.0681 | 3.0807 | 3.0926
|  |  |  | 13.0839 | 13.0624 | 13.1352 | 13.0888 | 13.0328 | 12.9667 | 12.899 | 12.8243 | 12.7264 | 12.5942 | 12.483 | 12.3932 | 12.3388 | 12.3374 | 12.3895 | 12.4591 | 12.5265 | 12.5916 | 12.6581 | 12.7197 | 12.7767 | 12.8318 | 12.8844 | 12.9343
|  |  |  | 17.8382 | 17.8089 | 17.9081 | 17.8448 | 17.7685 | 17.6784 | 17.5861 | 17.4842 | 17.3508 | 17.1706 | 17.0189 | 16.8964 | 16.8224 | 16.8204 | 16.8914 | 16.9863 | 17.0783 | 17.167 | 17.2577 | 17.3417 | 17.4193 | 17.4944 | 17.5662 | 17.6342
|  |  |  | 0.1345 | 0.13427 | 0.13502 | 0.13455 | 0.13397 | 0.13329 | 0.13259 | 0.13183 | 0.13082 | 0.12946 | 0.12832 | 0.12739 | 0.12684 | 0.12682 | 0.12736 | 0.12807 | 0.12877 | 0.12943 | 0.13012 | 0.13075 | 0.13134 | 0.1319 | 0.13244 | 0.13296
|  |  |  | 0 | 0 | 0 | 0 | 0 | 0 | 0 | 0 | 0 | 0 | 0 | 0 | 0 | 0 | 0 | 0 | 0 | 0 | 0 | 0 | 0 | 0 | 0 | 0
|  |  |  | 7.6857 | 7.6731 | 7.7158 | 7.6886 | 7.6557 | 7.6169 | 7.5771 | 7.5332 | 7.4757 | 7.3981 | 7.3327 | 7.28 | 7.2481 | 7.2472 | 7.2778 | 7.3187 | 7.3583 | 7.3965 | 7.4356 | 7.4718 | 7.5053 | 7.5376 | 7.5685 | 7.5978
|  |  |  | 0.63442 | 0.63338 | 0.63691 | 0.63466 | 0.63194 | 0.62874 | 0.62546 | 0.62183 | 0.61709 | 0.61068 | 0.60528 | 0.60093 | 0.59829 | 0.59822 | 0.60075 | 0.60412 | 0.6074 | 0.61055 | 0.61378 | 0.61676 | 0.61953 | 0.6222 | 0.62475 | 0.62717
|  |  |  | 9.8137 | 9.7976 | 9.8522 | 9.8174 | 9.7753 | 9.7258 | 9.675 | 9.619 | 9.5456 | 9.4464 | 9.363 | 9.2956 | 9.2549 | 9.2538 | 9.2928 | 9.345 | 9.3956 | 9.4444 | 9.4943 | 9.5405 | 9.5833 | 9.6246 | 9.6641 | 9.7015
|  |  |  | 8.5216 | 8.5076 | 8.555 | 8.5248 | 8.4883 | 8.4453 | 8.4012 | 8.3525 | 8.2888 | 8.2027 | 8.1302 | 8.0717 | 8.0363 | 8.0354 | 8.0693 | 8.1146 | 8.1586 | 8.201 | 8.2443 | 8.2844 | 8.3215 | 8.3574 | 8.3917 | 8.4242
|  |  |  | 0 | 0 | 0 | 0 | 0 | 0 | 0 | 0 | 0 | 0 | 0 | 0 | 0 | 0 | 0 | 0 | 0 | 0 | 0 | 0 | 0 | 0 | 0 | 0
|  |  |  | 1.5003 | 1.4978 | 1.5061 | 1.5008 | 1.4944 | 1.4868 | 1.4791 | 1.4705 | 1.4593 | 1.4441 | 1.4314 | 1.4211 | 1.4148 | 1.4147 | 1.4206 | 1.4286 | 1.4364 | 1.4438 | 1.4514 | 1.4585 | 1.465 | 1.4714 | 1.4774 | 1.4831
|  |  |  | 25.8365 | 25.7941 | 25.9377 | 25.8461 | 25.7355 | 25.605 | 25.4713 | 25.3238 | 25.1306 | 24.8695 | 24.6498 | 24.4725 | 24.3652 | 24.3623 | 24.4652 | 24.6026 | 24.7358 | 24.8643 | 24.9957 | 25.1173 | 25.2298 | 25.3386 | 25.4426 | 25.5411
|  |  |  | 9.1441 | 9.1291 | 9.1799 | 6.4581 | 6.4305 | 6.3979 | 6.3645 | 6.3276 | 6.2793 | 6.2141 | 6.1592 | 6.1149 | 6.0881 | 6.0874 | 6.1131 | 6.1474 | 6.1807 | 6.2128 | 6.2456 | 6.276 | 6.3041 | 6.3313 | 6.3573 | 6.3819
|  |  |  | 0.79188 | 0.79058 | 0.79498 | 0.79217 | 0.78878 | 0.78478 | 0.78068 | 0.77616 | 0.77024 | 0.76224 | 0.7555 | 0.75007 | 0.74678 | 0.74669 | 0.74984 | 0.75406 | 0.75814 | 0.76208 | 0.7661 | 0.76983 | 0.77328 | 0.77661 | 0.7798 | 0.78282
|  |  |  | 1.249 | 1.247 | 1.2539 | 1.2495 | 1.2441 | 1.2378 | 1.2313 | 1.2242 | 1.2149 | 1.2023 | 1.1916 | 1.1831 | 1.1779 | 1.1777 | 1.1827 | 1.1894 | 1.1958 | 1.202 | 1.2084 | 1.2142 | 1.2197 | 1.2249 | 1.23 | 1.2347
|  |  |  | 31.1385 | 31.0874 | 31.2605 | 27.599 | 27.4809 | 27.3416 | 27.1988 | 27.0412 | 26.8349 | 26.5562 | 26.3216 | 26.1322 | 26.0177 | 26.0146 | 26.1244 | 26.2712 | 26.4134 | 26.5506 | 26.6909 | 26.8208 | 26.941 | 27.0571 | 27.1681 | 27.2733
|  |  |  | 0.5462 | 0.5453 | 0.54834 | 0.5464 | 0.54406 | 0.5413 | 0.53848 | 0.53536 | 0.53127 | 0.52575 | 0.52111 | 0.51736 | 0.51509 | 0.51503 | 0.51721 | 0.52011 | 0.52293 | 0.52564 | 0.52842 | 0.53099 | 0.53337 | 0.53567 | 0.53787 | 0.53995
|  |  |  | 13.895 | 13.8722 | 13.9494 | 13.9002 | 13.8407 | 13.7705 | 13.6986 | 13.6193 | 13.5153 | 13.3749 | 13.2568 | 13.1614 | 13.1037 | 13.1022 | 13.1575 | 13.2314 | 13.3031 | 13.3721 | 13.4428 | 13.5082 | 13.5687 | 13.6272 | 13.6831 | 13.7361
|  |  |  | 12.9639 | 12.9426 | 13.0147 | 12.9687 | 12.9132 | 12.8478 | 12.7807 | 12.7066 | 12.6097 | 12.4787 | 12.3684 | 12.2795 | 12.2257 | 12.2242 | 12.2758 | 12.3448 | 12.4116 | 12.4761 | 12.542 | 12.603 | 12.6595 | 12.7141 | 12.7662 | 12.8157
|  |  |  | 5.3655 | 5.3567 | 5.3865 | 5.3675 | 5.3445 | 5.3174 | 5.2897 | 5.259 | 5.2189 | 5.1647 | 5.1191 | 5.0822 | 5.06 | 5.0594 | 5.0807 | 5.1093 | 5.1369 | 5.1636 | 5.1909 | 5.2162 | 5.2395 | 5.2621 | 5.2837 | 5.3042
|  |  |  | 25.9946 | 25.952 | 26.0965 | 26.0043 | 25.893 | 25.7617 | 25.6272 | 25.4788 | 25.2844 | 25.0217 | 24.8006 | 24.6222 | 24.5143 | 24.5114 | 24.6149 | 24.7532 | 24.8872 | 25.0165 | 25.1486 | 25.271 | 25.3842 | 25.4937 | 25.5983 | 25.6974
|  |  |  | 4.2447 | 4.2377 | 4.2613 | 4.2462 | 4.2281 | 4.2066 | 4.1847 | 4.1604 | 4.1287 | 4.0858 | 4.0497 | 4.0206 | 4.0029 | 4.0025 | 4.0194 | 4.0419 | 4.0638 | 4.0849 | 4.1065 | 4.1265 | 4.145 | 4.1629 | 4.1799 | 4.1961
|  |  |  | 11.974 | 11.9544 | 12.0209 | 11.9785 | 11.9272 | 11.8667 | 11.8048 | 11.7364 | 11.6468 | 11.5259 | 11.424 | 11.3418 | 11.2921 | 11.2908 | 11.3385 | 11.4022 | 11.4639 | 11.5234 | 11.5843 | 11.6407 | 11.6929 | 11.7433 | 11.7914 | 11.8371
|  |  |  | 0 | 0 | 0 | 0 | 0 | 0 | 0 | 0 | 0 | 0 | 0 | 0 | 0 | 0 | 0 | 0 | 0 | 0 | 0 | 0 | 0 | 0 | 0 | 0
|  |  |  | 18.9203 | 18.8893 | 18.9945 | 18.9274 | 18.8464 | 18.7508 | 18.6529 | 18.5449 | 18.4034 | 18.2122 | 18.0513 | 17.9214 | 17.8429 | 17.8408 | 17.9161 | 18.0167 | 18.1143 | 18.2084 | 18.3046 | 18.3937 | 18.4761 | 18.5557 | 18.6318 | 18.704
|  |  |  | 1.7682 | 1.7652 | 1.7751 | 1.7688 | 1.7612 | 1.7523 | 1.7432 | 1.7331 | 1.7198 | 1.702 | 1.6869 | 1.6748 | 1.6675 | 1.6673 | 1.6743 | 1.6837 | 1.6928 | 1.7016 | 1.7106 | 1.7189 | 1.7266 | 1.7341 | 1.7412 | 1.7479
|  |  |  | 13.2602 | 13.2384 | 13.3121 | 13.2651 | 13.2084 | 13.1414 | 13.0728 | 12.997 | 12.8979 | 12.7639 | 12.6511 | 12.5601 | 12.5051 | 12.5036 | 12.5564 | 12.6269 | 12.6953 | 12.7612 | 12.8286 | 12.8911 | 12.9488 | 13.0046 | 13.058 | 13.1086
|  |  |  | 8.7143 | 8.7 | 8.7484 | 8.7175 | 8.6802 | 8.6362 | 8.5911 | 8.5414 | 8.4762 | 8.3881 | 8.314 | 8.2542 | 8.218 | 8.2171 | 8.2518 | 8.2981 | 8.3431 | 8.3864 | 8.4307 | 8.4717 | 8.5097 | 8.5464 | 8.5814 | 8.6146
|  |  |  | 0 | 0 | 0 | 0 | 0 | 0 | 0 | 0 | 0 | 0 | 0 | 0 | 0 | 0 | 0 | 0 | 0 | 0 | 0 | 0 | 0 | 0 | 0 | 0
|  |  |  | 0.61895 | 0.61793 | 0.62137 | 0.61918 | 0.61653 | 0.6134 | 0.6102 | 0.60666 | 0.60204 | 0.59578 | 0.59052 | 0.58627 | 0.5837 | 0.58363 | 0.5861 | 0.58939 | 0.59258 | 0.59566 | 0.5988 | 0.60172 | 0.60441 | 0.60702 | 0.60951 | 0.61187
|  |  |  | 17.0314 | 17.0034 | 17.0981 | 17.0377 | 16.9648 | 16.8788 | 16.7907 | 16.6934 | 16.566 | 16.394 | 16.2491 | 16.1322 | 16.0615 | 16.0596 | 16.1274 | 16.218 | 16.3058 | 16.3905 | 16.4771 | 16.5573 | 16.6315 | 16.7032 | 16.7717 | 16.8366
|  |  |  | 0.34136 | 0.3408 | 0.3427 | 0.34149 | 0.34003 | 0.3383 | 0.33654 | 0.33459 | 0.33203 | 0.32859 | 0.32568 | 0.32334 | 0.32192 | 0.32188 | 0.32324 | 0.32506 | 0.32682 | 0.32852 | 0.33025 | 0.33186 | 0.33335 | 0.33478 | 0.33616 | 0.33746
|  |  |  | 0.71097 | 0.70981 | 0.71376 | 0.71124 | 0.70819 | 0.7046 | 0.70092 | 0.69686 | 0.69155 | 0.68436 | 0.67832 | 0.67344 | 0.67049 | 0.67041 | 0.67324 | 0.67702 | 0.68069 | 0.68422 | 0.68784 | 0.69118 | 0.69428 | 0.69727 | 0.70013 | 0.70284
|  |  |  | 4.5828 | 4.5753 | 4.6008 | 4.5845 | 4.5649 | 4.5417 | 4.518 | 4.4919 | 4.4576 | 4.4113 | 4.3723 | 4.3408 | 4.3218 | 4.3213 | 4.3396 | 4.3639 | 4.3876 | 4.4104 | 4.4337 | 4.4552 | 4.4752 | 4.4945 | 4.5129 | 4.5304
|  |  |  | 0.78979 | 0.78849 | 0.79289 | 0.79008 | 0.7867 | 0.78272 | 0.77863 | 0.77412 | 0.76821 | 0.76023 | 0.75351 | 0.74809 | 0.74482 | 0.74473 | 0.74787 | 0.75207 | 0.75615 | 0.76007 | 0.76409 | 0.76781 | 0.77125 | 0.77457 | 0.77775 | 0.78076
|  |  |  | 7.3586 | 7.3465 | 7.3874 | 7.3613 | 7.3298 | 7.2927 | 7.2546 | 7.2126 | 7.1575 | 7.0832 | 7.0206 | 6.9701 | 6.9396 | 6.9387 | 6.968 | 7.0072 | 7.0451 | 7.0817 | 7.1191 | 7.1538 | 7.1858 | 7.2168 | 7.2464 | 7.2745
|  |  |  | 8.954 | 8.9393 | 8.989 | 8.9573 | 8.919 | 8.8737 | 8.8274 | 8.7763 | 8.7093 | 8.6188 | 8.5427 | 8.4812 | 8.4441 | 8.4431 | 8.4787 | 8.5263 | 8.5725 | 8.617 | 8.6626 | 8.7047 | 8.7437 | 8.7814 | 8.8174 | 8.8516
|  |  |  | 14.1514 | 14.1281 | 14.2068 | 14.1566 | 14.0961 | 14.0246 | 13.9513 | 13.8705 | 13.7647 | 13.6217 | 13.5014 | 13.4042 | 13.3455 | 13.3439 | 13.4003 | 13.4755 | 13.5485 | 13.6189 | 13.6908 | 13.7575 | 13.8191 | 13.8787 | 13.9356 | 13.9895
|  |  |  | 13.3979 | 13.3759 | 13.4503 | 13.4028 | 13.3455 | 13.2778 | 13.2085 | 13.132 | 13.0318 | 12.8964 | 12.7825 | 12.6905 | 12.6349 | 12.6334 | 12.6867 | 12.758 | 12.8271 | 12.8937 | 12.9618 | 13.0249 | 13.0833 | 13.1397 | 13.1936 | 13.2446
|  |  |  | 5.4243 | 5.4154 | 5.4455 | 5.4263 | 5.4031 | 5.3757 | 5.3476 | 5.3166 | 5.2761 | 5.2213 | 5.1751 | 5.1379 | 5.1154 | 5.1148 | 5.1364 | 5.1652 | 5.1932 | 5.2202 | 5.2477 | 5.2733 | 5.2969 | 5.3197 | 5.3416 | 5.3622
|  |  |  | 13.2723 | 13.2505 | 13.3243 | 13.2773 | 13.2204 | 13.1534 | 13.0847 | 13.0089 | 12.9097 | 12.7756 | 12.6627 | 12.5716 | 12.5165 | 12.515 | 12.5679 | 12.6385 | 12.7069 | 12.7729 | 12.8404 | 12.9029 | 12.9607 | 13.0166 | 13.07 | 13.1206
|  |  |  | 14.956 | 14.9314 | 15.0146 | 14.9615 | 14.8975 | 14.822 | 14.7446 | 14.6592 | 14.5473 | 14.3962 | 14.269 | 14.1664 | 14.1043 | 14.1026 | 14.1621 | 14.2417 | 14.3188 | 14.3932 | 14.4692 | 14.5397 | 14.6048 | 14.6677 | 14.7279 | 14.7849
|  |  |  | 0 | 0 | 0 | 6.2405 | 6.2138 | 6.1823 | 6.15 | 6.1144 | 6.0677 | 6.0047 | 5.9516 | 5.9088 | 5.8829 | 5.8822 | 5.907 | 5.9402 | 5.9724 | 6.0034 | 6.0351 | 6.0645 | 6.0917 | 6.1179 | 6.143 | 6.1668
|  |  |  | 0 | 0 | 0 | 0 | 0 | 0 | 0 | 0 | 0 | 0 | 0 | 0 | 0 | 0 | 0 | 0 | 0 | 0 | 0 | 0 | 0 | 0 | 0 | 0
|  |  |  | 0 | 0 | 0 | 0 | 0 | 0 | 0 | 0 | 0 | 0 | 0 | 0 | 0 | 0 | 0 | 0 | 0 | 0 | 0 | 0 | 0 | 0 | 0 | 0
|  |  |  | 0 | 0 | 0 | 0 | 0 | 0 | 0 | 0 | 0 | 0 | 0 | 0 | 0 | 0 | 0 | 0 | 0 | 0 | 0 | 0 | 0 | 0 | 0 | 0
|  |  |  | 0 | 0 | 0 | 0 | 0 | 0 | 0 | 0 | 0 | 0 | 0 | 0 | 0 | 0 | 0 | 0 | 0 | 0 | 0 | 0 | 0 | 0 | 0 | 0
|  |  |  | 0 | 0 | 0 | 0 | 0 | 0 | 0 | 0 | 0 | 0 | 0 | 0 | 0 | 0 | 0 | 0 | 0 | 0 | 0 | 0 | 0 | 0 | 0 | 0
|  |  |  | 3.4173 | 3.4119 | 3.4318 | 3.4207 | 3.4075 | 3.3926 | 3.3786 | 3.3658 | 3.3538 | 3.342 | 3.3307 | 3.3215 | 3.3199 | 3.3312 | 3.3565 | 3.387 | 3.4179 | 3.4496 | 3.4821 | 3.514 | 3.5459 | 3.5785 | 3.612 | 3.6464
|  |  |  | 3.0233 | 3.0186 | 3.0361 | 3.0263 | 3.0146 | 3.0014 | 2.989 | 2.9778 | 2.9671 | 2.9567 | 2.9467 | 2.9385 | 2.9371 | 2.9471 | 2.9695 | 2.9965 | 3.0238 | 3.0519 | 3.0806 | 3.1089 | 3.137 | 3.1659 | 3.1955 | 3.226
|  |  |  | 3.0808 | 3.076 | 3.0938 | 3.0839 | 3.072 | 3.0585 | 3.0459 | 3.0344 | 3.0235 | 3.0129 | 3.0027 | 2.9945 | 2.993 | 3.0031 | 3.026 | 3.0535 | 3.0813 | 3.11 | 3.1392 | 3.168 | 3.1967 | 3.2261 | 3.2563 | 3.2874
|  |  |  | 0 | 0 | 0 | 0 | 0 | 0 | 0 | 0 | 0 | 0 | 0 | 0 | 0 | 0 | 0 | 0 | 0 | 0 | 0 | 0 | 0 | 0 | 0 | 0
|  |  |  | 3.2149 | 3.2098 | 3.2285 | 3.2181 | 3.2057 | 3.1916 | 3.1784 | 3.1664 | 3.1551 | 3.144 | 3.1334 | 3.1247 | 3.1232 | 3.1338 | 3.1576 | 3.1863 | 3.2154 | 3.2453 | 3.2758 | 3.3059 | 3.3358 | 3.3665 | 3.398 | 3.4304
|  |  |  | 2.6365 | 2.6323 | 2.6476 | 2.6391 | 2.6289 | 2.6174 | 2.6066 | 2.5967 | 2.5875 | 2.5783 | 2.5697 | 2.5626 | 2.5613 | 2.57 | 2.5895 | 2.6131 | 2.6369 | 2.6614 | 2.6865 | 2.7111 | 2.7357 | 2.7608 | 2.7866 | 2.8132
|  |  |  | 0 | 0 | 0 | 0 | 0 | 0 | 0 | 0 | 0 | 0 | 0 | 0 | 0 | 0 | 0 | 0 | 0 | 0 | 0 | 0 | 0 | 0 | 0 | 0
|  |  |  | 2.3185 | 2.3149 | 2.3283 | 2.3208 | 2.3119 | 2.3017 | 2.2922 | 2.2836 | 2.2754 | 2.2674 | 2.2598 | 2.2535 | 2.2524 | 2.2601 | 2.2772 | 2.2979 | 2.3189 | 2.3405 | 2.3625 | 2.3841 | 2.4057 | 2.4279 | 2.4506 | 2.4739
|  |  |  | 3.8811 | 3.875 | 3.8975 | 3.885 | 3.87 | 3.853 | 3.8371 | 3.8226 | 3.809 | 3.7956 | 3.7828 | 3.7723 | 3.7704 | 3.7833 | 3.812 | 3.8467 | 3.8818 | 3.9179 | 3.9547 | 3.991 | 4.0271 | 4.0642 | 4.1022 | 4.1413
|  |  |  | 2.7661 | 2.7617 | 2.7778 | 2.7688 | 2.7581 | 2.746 | 2.7347 | 2.7244 | 2.7146 | 2.7051 | 2.696 | 2.6885 | 2.6872 | 2.6963 | 2.7168 | 2.7415 | 2.7665 | 2.7922 | 2.8185 | 2.8444 | 2.8701 | 2.8965 | 2.9236 | 2.9515
|  |  |  | 1.1512 | 1.1494 | 1.1561 | 1.1524 | 1.1479 | 1.1429 | 1.1382 | 1.1339 | 1.1298 | 1.1258 | 1.122 | 1.1189 | 1.1184 | 1.1222 | 1.1307 | 1.141 | 1.1514 | 1.1621 | 1.173 | 1.1838 | 1.1945 | 1.2055 | 1.2168 | 1.2284
|  |  |  | 0.82538 | 0.82408 | 0.82887 | 0.8262 | 0.82301 | 0.8194 | 0.81602 | 0.81294 | 0.81003 | 0.80718 | 0.80446 | 0.80224 | 0.80184 | 0.80457 | 0.81069 | 0.81805 | 0.82552 | 0.83319 | 0.84103 | 0.84874 | 0.85643 | 0.86431 | 0.87239 | 0.88071
|  |  |  | 4.0724 | 4.066 | 4.0896 | 4.0765 | 4.0607 | 4.0429 | 4.0263 | 4.0111 | 3.9967 | 3.9826 | 3.9692 | 3.9582 | 3.9563 | 3.9697 | 3.9999 | 4.0363 | 4.0731 | 4.111 | 4.1496 | 4.1877 | 4.2256 | 4.2645 | 4.3044 | 4.3454
|  |  |  | 3.847 | 3.841 | 3.8633 | 3.8509 | 3.836 | 3.8192 | 3.8034 | 3.7891 | 3.7755 | 3.7622 | 3.7495 | 3.7392 | 3.7373 | 3.75 | 3.7786 | 3.8129 | 3.8477 | 3.8834 | 3.92 | 3.9559 | 3.9918 | 4.0285 | 4.0662 | 4.1049
|  |  |  | 0.084957 | 0.084824 | 0.085317 | 0.085042 | 0.084714 | 0.084342 | 0.083994 | 0.083677 | 0.083378 | 0.083084 | 0.082804 | 0.082576 | 0.082535 | 0.082815 | 0.083445 | 0.084203 | 0.084972 | 0.085761 | 0.086568 | 0.087362 | 0.088153 | 0.088964 | 0.089797 | 0.090653
|  |  |  | 0 | 0 | 0 | 0 | 0 | 0 | 0 | 0 | 0 | 0 | 0 | 0 | 0 | 0 | 0 | 0 | 0 | 0 | 0 | 0 | 0 | 0 | 0 | 0
|  |  |  | 3.8869 | 3.8808 | 3.9033 | 3.8908 | 3.8758 | 3.8587 | 3.8428 | 3.8283 | 3.8146 | 3.8012 | 3.7884 | 3.7779 | 3.7761 | 3.7889 | 3.8177 | 3.8524 | 3.8876 | 3.9237 | 3.9606 | 3.9969 | 4.0331 | 4.0702 | 4.1083 | 4.1475
|  |  |  | 0 | 0 | 0 | 0 | 0 | 0 | 0 | 0 | 0 | 0 | 0 | 0 | 0 | 0 | 0 | 0 | 0 | 0 | 0 | 0 | 0 | 0 | 0 | 0
|  |  |  | 1.6334 | 1.6309 | 1.6403 | 1.6351 | 1.6288 | 1.6216 | 1.6149 | 1.6088 | 1.6031 | 1.5974 | 1.592 | 1.5876 | 1.5869 | 1.5923 | 1.6044 | 1.6189 | 1.6337 | 1.6489 | 1.6644 | 1.6797 | 1.6949 | 1.7105 | 1.7265 | 1.7429
|  |  |  | 2.4912 | 2.4873 | 2.5017 | 2.4937 | 2.484 | 2.4731 | 2.4629 | 2.4536 | 2.4449 | 2.4362 | 2.428 | 2.4213 | 2.4201 | 2.4284 | 2.4468 | 2.469 | 2.4916 | 2.5147 | 2.5384 | 2.5617 | 2.5849 | 2.6087 | 2.6331 | 2.6582
|  |  |  | 2.9171 | 2.9125 | 2.9294 | 2.92 | 2.9087 | 2.8959 | 2.884 | 2.8731 | 2.8628 | 2.8528 | 2.8432 | 2.8353 | 2.8339 | 2.8435 | 2.8652 | 2.8912 | 2.9176 | 2.9447 | 2.9724 | 2.9997 | 3.0268 | 3.0547 | 3.0832 | 3.1126
|  |  |  | 0 | 0 | 0 | 0 | 0 | 0 | 0 | 0 | 0 | 0 | 0 | 0 | 0 | 0 | 0 | 0 | 0 | 0 | 0 | 0 | 0 | 0 | 0 | 0
|  |  |  | 1.2392 | 1.2373 | 1.2445 | 1.2405 | 1.2357 | 1.2303 | 1.2252 | 1.2206 | 1.2162 | 1.2119 | 1.2078 | 1.2045 | 1.2039 | 1.208 | 1.2172 | 1.2282 | 1.2394 | 1.251 | 1.2627 | 1.2743 | 1.2859 | 1.2977 | 1.3098 | 1.3223
|  |  |  | 2.5686 | 2.5646 | 2.5795 | 2.5712 | 2.5613 | 2.55 | 2.5395 | 2.5299 | 2.5209 | 2.512 | 2.5035 | 2.4966 | 2.4954 | 2.5039 | 2.5229 | 2.5458 | 2.5691 | 2.5929 | 2.6173 | 2.6413 | 2.6653 | 2.6898 | 2.7149 | 2.7408
|  |  |  | 0.40895 | 0.40831 | 0.41068 | 0.40936 | 0.40778 | 0.40598 | 0.40431 | 0.40279 | 0.40135 | 0.39993 | 0.39858 | 0.39748 | 0.39729 | 0.39864 | 0.40167 | 0.40532 | 0.40902 | 0.41282 | 0.4167 | 0.42052 | 0.42433 | 0.42824 | 0.43224 | 0.43636
|  |  |  | 0.81742 | 0.81614 | 0.82088 | 0.81824 | 0.81508 | 0.8115 | 0.80815 | 0.8051 | 0.80222 | 0.7994 | 0.7967 | 0.7945 | 0.79411 | 0.79681 | 0.80287 | 0.81016 | 0.81756 | 0.82515 | 0.83291 | 0.84056 | 0.84817 | 0.85597 | 0.86398 | 0.87222
|  |  |  | 3.7816 | 3.7757 | 3.7976 | 3.7854 | 3.7708 | 3.7542 | 3.7388 | 3.7246 | 3.7113 | 3.6982 | 3.6858 | 3.6756 | 3.6738 | 3.6863 | 3.7143 | 3.748 | 3.7823 | 3.8174 | 3.8533 | 3.8887 | 3.9239 | 3.96 | 3.997 | 4.0351
|  |  |  | 3.4105 | 3.4051 | 3.4249 | 3.4139 | 3.4007 | 3.3858 | 3.3718 | 3.3591 | 3.3471 | 3.3353 | 3.3241 | 3.3149 | 3.3132 | 3.3245 | 3.3498 | 3.3802 | 3.4111 | 3.4428 | 3.4751 | 3.507 | 3.5388 | 3.5713 | 3.6048 | 3.6391
|  |  |  | 0.031219 | 0.03117 | 0.031351 | 0.03125 | 0.03113 | 0.030993 | 0.030865 | 0.030749 | 0.030639 | 0.030531 | 0.030428 | 0.030344 | 0.030329 | 0.030432 | 0.030664 | 0.030942 | 0.031225 | 0.031515 | 0.031811 | 0.032103 | 0.032394 | 0.032692 | 0.032997 | 0.033312
|  |  |  | 0 | 0 | 0 | 0 | 0 | 0 | 0 | 0 | 0 | 0 | 0 | 0 | 0 | 0 | 0 | 0 | 0 | 0 | 0 | 0 | 0 | 0 | 0 | 0
|  |  |  | 4.505 | 4.4979 | 4.524 | 4.5095 | 4.4921 | 4.4723 | 4.4539 | 4.4371 | 4.4212 | 4.4057 | 4.3908 | 4.3787 | 4.3765 | 4.3914 | 4.4248 | 4.465 | 4.5058 | 4.5476 | 4.5904 | 4.6325 | 4.6745 | 4.7175 | 4.7616 | 4.807
|  |  |  | 0.51695 | 0.51614 | 0.51914 | 0.51747 | 0.51547 | 0.51321 | 0.51109 | 0.50916 | 0.50734 | 0.50555 | 0.50385 | 0.50246 | 0.50221 | 0.50392 | 0.50775 | 0.51236 | 0.51704 | 0.52184 | 0.52675 | 0.53159 | 0.5364 | 0.54133 | 0.5464 | 0.55161
|  |  |  | 5.7523 | 5.7433 | 5.7766 | 5.758 | 5.7358 | 5.7106 | 5.6871 | 5.6656 | 5.6454 | 5.6255 | 5.6065 | 5.591 | 5.5883 | 5.6073 | 5.6499 | 5.7012 | 5.7533 | 5.8067 | 5.8613 | 5.9151 | 5.9687 | 6.0236 | 6.0799 | 6.1379
|  |  |  | 1.9164 | 1.9133 | 1.9245 | 1.9183 | 1.9109 | 1.9025 | 1.8946 | 1.8875 | 1.8807 | 1.8741 | 1.8678 | 1.8626 | 1.8617 | 1.868 | 1.8822 | 1.8993 | 1.9167 | 1.9345 | 1.9527 | 1.9706 | 1.9884 | 2.0067 | 2.0255 | 2.0448
|  |  |  | 0 | 0 | 0 | 0 | 0 | 0 | 0 | 0 | 0 | 0 | 0 | 0 | 0 | 0 | 0 | 0 | 0 | 0 | 0 | 0 | 0 | 0 | 0 | 0
|  |  |  | 1.554 | 1.5515 | 1.5605 | 1.5555 | 1.5495 | 1.5427 | 1.5363 | 1.5305 | 1.5251 | 1.5197 | 1.5146 | 1.5104 | 1.5096 | 1.5148 | 1.5263 | 1.5402 | 1.5542 | 1.5687 | 1.5834 | 1.5979 | 1.6124 | 1.6272 | 1.6425 | 1.6581
|  |  |  | 5.5058 | 5.4971 | 5.5291 | 5.5113 | 5.49 | 5.4659 | 5.4434 | 5.4228 | 5.4034 | 5.3844 | 5.3663 | 5.3514 | 5.3488 | 5.367 | 5.4078 | 5.4569 | 5.5067 | 5.5579 | 5.6102 | 5.6616 | 5.7129 | 5.7655 | 5.8194 | 5.8749
|  |  |  | 5.3598 | 5.3514 | 5.3824 | 3.7878 | 3.7732 | 3.7566 | 3.7411 | 3.727 | 3.7137 | 3.7006 | 3.6881 | 3.6779 | 3.6761 | 3.6886 | 3.7167 | 3.7504 | 3.7847 | 3.8198 | 3.8557 | 3.8911 | 3.9264 | 3.9625 | 3.9995 | 4.0377
|  |  |  | 0.01777 | 0.017742 | 0.017845 | 0.017788 | 0.017719 | 0.017642 | 0.017569 | 0.017503 | 0.01744 | 0.017378 | 0.01732 | 0.017272 | 0.017264 | 0.017322 | 0.017454 | 0.017612 | 0.017773 | 0.017938 | 0.018107 | 0.018273 | 0.018439 | 0.018608 | 0.018782 | 0.018962
|  |  |  | 0.31219 | 0.3117 | 0.31351 | 0.3125 | 0.3113 | 0.30993 | 0.30865 | 0.30749 | 0.30639 | 0.30531 | 0.30428 | 0.30344 | 0.30329 | 0.30432 | 0.30664 | 0.30942 | 0.31225 | 0.31515 | 0.31811 | 0.32103 | 0.32394 | 0.32692 | 0.32997 | 0.33312
|  |  |  | 3.6282 | 3.6225 | 3.6435 | 3.2178 | 3.2054 | 3.1913 | 3.1781 | 3.1661 | 3.1548 | 3.1437 | 3.1331 | 3.1245 | 3.1229 | 3.1335 | 3.1574 | 3.186 | 3.2151 | 3.245 | 3.2755 | 3.3056 | 3.3355 | 3.3662 | 3.3977 | 3.4301
|  |  |  | 0.5139 | 0.51309 | 0.51607 | 0.51441 | 0.51243 | 0.51018 | 0.50808 | 0.50616 | 0.50435 | 0.50257 | 0.50088 | 0.49949 | 0.49925 | 0.50094 | 0.50475 | 0.50934 | 0.51399 | 0.51876 | 0.52364 | 0.52845 | 0.53323 | 0.53814 | 0.54317 | 0.54835
|  |  |  | 2.8554 | 2.8509 | 2.8675 | 2.8582 | 2.8472 | 2.8347 | 2.823 | 2.8124 | 2.8023 | 2.7924 | 2.783 | 2.7753 | 2.774 | 2.7834 | 2.8046 | 2.83 | 2.8559 | 2.8824 | 2.9095 | 2.9362 | 2.9628 | 2.99 | 3.018 | 3.0468
|  |  |  | 2.5405 | 2.5365 | 2.5513 | 2.543 | 2.5332 | 2.5221 | 2.5117 | 2.5022 | 2.4933 | 2.4845 | 2.4761 | 2.4693 | 2.4681 | 2.4765 | 2.4953 | 2.518 | 2.5409 | 2.5645 | 2.5887 | 2.6124 | 2.6361 | 2.6603 | 2.6852 | 2.7108
|  |  |  | 1.6897 | 1.687 | 1.6968 | 1.6913 | 1.6848 | 1.6774 | 1.6705 | 1.6642 | 1.6582 | 1.6524 | 1.6468 | 1.6423 | 1.6415 | 1.6471 | 1.6596 | 1.6747 | 1.6899 | 1.7056 | 1.7217 | 1.7375 | 1.7532 | 1.7693 | 1.7859 | 1.8029
|  |  |  | 4.9111 | 4.9034 | 4.9319 | 4.916 | 4.897 | 4.8755 | 4.8554 | 4.8371 | 4.8198 | 4.8028 | 4.7866 | 4.7734 | 4.771 | 4.7873 | 4.8237 | 4.8675 | 4.9119 | 4.9576 | 5.0042 | 5.0501 | 5.0958 | 5.1427 | 5.1908 | 5.2403
|  |  |  | 2.488 | 2.4841 | 2.4985 | 2.4905 | 2.4809 | 2.47 | 2.4598 | 2.4505 | 2.4418 | 2.4332 | 2.425 | 2.4183 | 2.4171 | 2.4253 | 2.4437 | 2.4659 | 2.4884 | 2.5115 | 2.5352 | 2.5584 | 2.5816 | 2.6053 | 2.6297 | 2.6548
|  |  |  | 3.1686 | 3.1636 | 3.182 | 3.1717 | 3.1595 | 3.1456 | 3.1327 | 3.1208 | 3.1097 | 3.0987 | 3.0883 | 3.0798 | 3.0782 | 3.0887 | 3.1122 | 3.1404 | 3.1691 | 3.1986 | 3.2287 | 3.2583 | 3.2878 | 3.318 | 3.3491 | 3.381
|  |  |  | 0 | 0 | 0 | 0 | 0 | 0 | 0 | 0 | 0 | 0 | 0 | 0 | 0 | 0 | 0 | 0 | 0 | 0 | 0 | 0 | 0 | 0 | 0 | 0
|  |  |  | 3.7778 | 3.7719 | 3.7938 | 3.7816 | 3.767 | 3.7504 | 3.735 | 3.7209 | 3.7076 | 3.6945 | 3.6821 | 3.6719 | 3.6701 | 3.6826 | 3.7106 | 3.7443 | 3.7785 | 3.8136 | 3.8494 | 3.8847 | 3.9199 | 3.956 | 3.993 | 4.0311
|  |  |  | 1.0084 | 1.0068 | 1.0126 | 1.0094 | 1.0055 | 1.0011 | 0.99695 | 0.99318 | 0.98963 | 0.98614 | 0.98282 | 0.98011 | 0.97962 | 0.98295 | 0.99043 | 0.99942 | 1.0085 | 1.0179 | 1.0275 | 1.0369 | 1.0463 | 1.0559 | 1.0658 | 1.076
|  |  |  | 2.8644 | 2.8599 | 2.8765 | 2.8672 | 2.8561 | 2.8436 | 2.8319 | 2.8212 | 2.8111 | 2.8012 | 2.7918 | 2.784 | 2.7827 | 2.7921 | 2.8134 | 2.8389 | 2.8648 | 2.8915 | 2.9186 | 2.9454 | 2.9721 | 2.9994 | 3.0275 | 3.0564
|  |  |  | 1.6496 | 1.647 | 1.6566 | 1.6513 | 1.6449 | 1.6377 | 1.6309 | 1.6248 | 1.6189 | 1.6132 | 1.6078 | 1.6034 | 1.6026 | 1.608 | 1.6203 | 1.635 | 1.6499 | 1.6652 | 1.6809 | 1.6963 | 1.7117 | 1.7274 | 1.7436 | 1.7602
|  |  |  | 0 | 0 | 0 | 0 | 0 | 0 | 0 | 0 | 0 | 0 | 0 | 0 | 0 | 0 | 0 | 0 | 0 | 0 | 0 | 0 | 0 | 0 | 0 | 0
|  |  |  | 0.084957 | 0.084824 | 0.085317 | 0.085042 | 0.084714 | 0.084342 | 0.083994 | 0.083677 | 0.083378 | 0.083084 | 0.082804 | 0.082576 | 0.082535 | 0.082815 | 0.083445 | 0.084203 | 0.084972 | 0.085761 | 0.086568 | 0.087362 | 0.088153 | 0.088964 | 0.089797 | 0.090653
|  |  |  | 3.4594 | 3.4539 | 3.474 | 3.4628 | 3.4495 | 3.4343 | 3.4202 | 3.4073 | 3.3951 | 3.3831 | 3.3717 | 3.3624 | 3.3607 | 3.3722 | 3.3978 | 3.4287 | 3.46 | 3.4921 | 3.525 | 3.5573 | 3.5895 | 3.6225 | 3.6564 | 3.6913
|  |  |  | 0.20009 | 0.19977 | 0.20094 | 0.20029 | 0.19952 | 0.19864 | 0.19782 | 0.19707 | 0.19637 | 0.19568 | 0.19502 | 0.19448 | 0.19438 | 0.19504 | 0.19653 | 0.19831 | 0.20012 | 0.20198 | 0.20388 | 0.20575 | 0.20762 | 0.20953 | 0.21149 | 0.2135
|  |  |  | 0.41674 | 0.41608 | 0.4185 | 0.41715 | 0.41554 | 0.41372 | 0.41201 | 0.41046 | 0.40899 | 0.40755 | 0.40618 | 0.40505 | 0.40485 | 0.40623 | 0.40932 | 0.41304 | 0.41681 | 0.42068 | 0.42464 | 0.42853 | 0.43241 | 0.43639 | 0.44047 | 0.44467
|  |  |  | 0.97279 | 0.97126 | 0.9769 | 0.97376 | 0.97 | 0.96574 | 0.96176 | 0.95813 | 0.95471 | 0.95134 | 0.94814 | 0.94552 | 0.94505 | 0.94826 | 0.95547 | 0.96415 | 0.97296 | 0.982 | 0.99123 | 1.0003 | 1.0094 | 1.0187 | 1.0282 | 1.038
|  |  |  | 0.16115 | 0.16089 | 0.16183 | 0.16131 | 0.16068 | 0.15998 | 0.15932 | 0.15872 | 0.15815 | 0.15759 | 0.15706 | 0.15663 | 0.15655 | 0.15708 | 0.15828 | 0.15971 | 0.16117 | 0.16267 | 0.1642 | 0.16571 | 0.16721 | 0.16874 | 0.17032 | 0.17195
|  |  |  | 1.0161 | 1.0145 | 1.0204 | 1.0171 | 1.0132 | 1.0088 | 1.0046 | 1.0008 | 0.99724 | 0.99373 | 0.99038 | 0.98764 | 0.98715 | 0.99051 | 0.99804 | 1.0071 | 1.0163 | 1.0257 | 1.0354 | 1.0449 | 1.0544 | 1.0641 | 1.074 | 1.0843
|  |  |  | 0.54151 | 0.54066 | 0.5438 | 0.54205 | 0.53996 | 0.53758 | 0.53537 | 0.53335 | 0.53144 | 0.52957 | 0.52779 | 0.52633 | 0.52607 | 0.52786 | 0.53187 | 0.5367 | 0.5416 | 0.54663 | 0.55177 | 0.55684 | 0.56188 | 0.56705 | 0.57235 | 0.57781
|  |  |  | 2.8916 | 2.887 | 2.9038 | 2.8945 | 2.8833 | 2.8706 | 2.8588 | 2.848 | 2.8378 | 2.8278 | 2.8183 | 2.8105 | 2.8091 | 2.8187 | 2.8401 | 2.8659 | 2.8921 | 2.9189 | 2.9464 | 2.9734 | 3.0004 | 3.0279 | 3.0563 | 3.0854
|  |  |  | 3.6009 | 3.5953 | 3.6162 | 3.6045 | 3.5906 | 3.5748 | 3.5601 | 3.5467 | 3.534 | 3.5215 | 3.5097 | 3.5 | 3.4982 | 3.5101 | 3.5368 | 3.569 | 3.6016 | 3.635 | 3.6692 | 3.7029 | 3.7364 | 3.7708 | 3.806 | 3.8423
|  |  |  | 1.384 | 1.3818 | 1.3898 | 1.3854 | 1.38 | 1.374 | 1.3683 | 1.3631 | 1.3583 | 1.3535 | 1.3489 | 1.3452 | 1.3445 | 1.3491 | 1.3593 | 1.3717 | 1.3842 | 1.3971 | 1.4102 | 1.4232 | 1.436 | 1.4493 | 1.4628 | 1.4768
|  |  |  | 2.786 | 2.7816 | 2.7977 | 2.7888 | 2.778 | 2.7658 | 2.7544 | 2.744 | 2.7342 | 2.7245 | 2.7154 | 2.7079 | 2.7065 | 2.7157 | 2.7364 | 2.7612 | 2.7864 | 2.8123 | 2.8388 | 2.8648 | 2.8908 | 2.9174 | 2.9447 | 2.9727
|  |  |  | 3.8312 | 3.8252 | 3.8474 | 3.8351 | 3.8203 | 3.8035 | 3.7878 | 3.7735 | 3.76 | 3.7468 | 3.7341 | 3.7238 | 3.722 | 3.7346 | 3.763 | 3.7972 | 3.8319 | 3.8675 | 3.9039 | 3.9397 | 3.9754 | 4.0119 | 4.0495 | 4.0881
|  |  |  | 0 | 0 | 0 | 1.9914 | 1.9837 | 1.975 | 1.9668 | 1.9594 | 1.9524 | 1.9455 | 1.939 | 1.9336 | 1.9327 | 1.9392 | 1.954 | 1.9717 | 1.9897 | 2.0082 | 2.0271 | 2.0457 | 2.0642 | 2.0832 | 2.1027 | 2.1228
|  |  |  | 0 | 0 | 0 | 0 | 0 | 0 | 0 | 0 | 0 | 0 | 0 | 0 | 0 | 0 | 0 | 0 | 0 | 0 | 0 | 0 | 0 | 0 | 0 | 0
|  |  |  | 0 | 0 | 0 | 0 | 0 | 0 | 0 | 0 | 0 | 0 | 0 | 0 | 0 | 0 | 0 | 0 | 0 | 0 | 0 | 0 | 0 | 0 | 0 | 0
|  |  |  | 0 | 0 | 0 | 0 | 0 | 0 | 0 | 0 | 0 | 0 | 0 | 0 | 0 | 0 | 0 | 0 | 0 | 0 | 0 | 0 | 0 | 0 | 0 | 0
|  |  |  | 0 | 0 | 0 | 0 | 0 | 0 | 0 | 0 | 0 | 0 | 0 | 0 | 0 | 0 | 0 | 0 | 0 | 0 | 0 | 0 | 0 | 0 | 0 | 0
|  |  |  | 0 | 0 | 0 | 0 | 0 | 0 | 0 | 0 | 0 | 0 | 0 | 0 | 0 | 0 | 0 | 0 | 0 | 0 | 0 | 0 | 0 | 0 | 0 | 0
|  |  |  | 6.845 | 6.8342 | 6.874 | 6.8519 | 6.8255 | 6.7956 | 6.7677 | 6.7422 | 6.7181 | 6.6945 | 6.672 | 6.6537 | 6.6504 | 6.6731 | 6.7239 | 6.7851 | 6.8471 | 6.9108 | 6.9758 | 7.0399 | 7.1037 | 7.1691 | 7.2361 | 7.3052
|  |  |  | 6.0558 | 6.0463 | 6.0814 | 6.0619 | 6.0386 | 6.0121 | 5.9874 | 5.9648 | 5.9436 | 5.9227 | 5.9028 | 5.8865 | 5.8837 | 5.9037 | 5.9487 | 6.0028 | 6.0576 | 6.114 | 6.1715 | 6.2282 | 6.2847 | 6.3425 | 6.4018 | 6.4629
|  |  |  | 6.171 | 6.1613 | 6.1971 | 6.1772 | 6.1535 | 6.1265 | 6.1013 | 6.0783 | 6.0566 | 6.0353 | 6.0151 | 5.9985 | 5.9956 | 6.016 | 6.0619 | 6.117 | 6.1729 | 6.2303 | 6.2889 | 6.3467 | 6.4042 | 6.4631 | 6.5236 | 6.5858
|  |  |  | 0 | 0 | 0 | 0 | 0 | 0 | 0 | 0 | 0 | 0 | 0 | 0 | 0 | 0 | 0 | 0 | 0 | 0 | 0 | 0 | 0 | 0 | 0 | 0
|  |  |  | 6.4395 | 6.4294 | 6.4668 | 6.446 | 6.4212 | 6.3931 | 6.3668 | 6.3428 | 6.3201 | 6.2979 | 6.2768 | 6.2595 | 6.2565 | 6.2778 | 6.3256 | 6.3831 | 6.4415 | 6.5014 | 6.5626 | 6.6228 | 6.6829 | 6.7443 | 6.8075 | 6.8724
|  |  |  | 5.281 | 5.2726 | 5.3033 | 5.2863 | 5.2659 | 5.2429 | 5.2213 | 5.2016 | 5.1831 | 5.1649 | 5.1475 | 5.1333 | 5.1308 | 5.1484 | 5.1876 | 5.2347 | 5.2826 | 5.3317 | 5.3819 | 5.4313 | 5.4805 | 5.531 | 5.5827 | 5.636
|  |  |  | 0 | 0 | 0 | 0 | 0 | 0 | 0 | 0 | 0 | 0 | 0 | 0 | 0 | 0 | 0 | 0 | 0 | 0 | 0 | 0 | 0 | 0 | 0 | 0
|  |  |  | 4.6441 | 4.6368 | 4.6637 | 4.6488 | 4.6309 | 4.6106 | 4.5916 | 4.5743 | 4.558 | 4.542 | 4.5267 | 4.5143 | 4.5121 | 4.5275 | 4.5619 | 4.6034 | 4.6455 | 4.6887 | 4.7328 | 4.7763 | 4.8196 | 4.8639 | 4.9094 | 4.9563
|  |  |  | 7.774 | 7.7618 | 7.8069 | 7.7819 | 7.7519 | 7.718 | 7.6862 | 7.6573 | 7.63 | 7.6031 | 7.5776 | 7.5567 | 7.5531 | 7.5788 | 7.6365 | 7.706 | 7.7764 | 7.8487 | 7.9226 | 7.9954 | 8.0678 | 8.1421 | 8.2183 | 8.2966
|  |  |  | 5.5405 | 5.5318 | 5.564 | 5.5461 | 5.5248 | 5.5006 | 5.478 | 5.4573 | 5.4379 | 5.4187 | 5.4005 | 5.3857 | 5.3831 | 5.4014 | 5.4425 | 5.492 | 5.5422 | 5.5938 | 5.6464 | 5.6983 | 5.7499 | 5.8028 | 5.8571 | 5.913
|  |  |  | 2.3059 | 2.3023 | 2.3157 | 2.3082 | 2.2993 | 2.2893 | 2.2799 | 2.2713 | 2.2632 | 2.2552 | 2.2476 | 2.2414 | 2.2404 | 2.248 | 2.2651 | 2.2857 | 2.3066 | 2.3281 | 2.35 | 2.3716 | 2.3931 | 2.4151 | 2.4377 | 2.4609
|  |  |  | 1.6533 | 1.6507 | 1.6603 | 1.6549 | 1.6486 | 1.6413 | 1.6346 | 1.6284 | 1.6226 | 1.6169 | 1.6115 | 1.6071 | 1.6063 | 1.6118 | 1.624 | 1.6388 | 1.6538 | 1.6691 | 1.6849 | 1.7003 | 1.7157 | 1.7315 | 1.7477 | 1.7644
|  |  |  | 8.1572 | 8.1444 | 8.1917 | 8.1655 | 8.134 | 8.0984 | 8.0651 | 8.0347 | 8.006 | 7.9779 | 7.9511 | 7.9292 | 7.9253 | 7.9524 | 8.0129 | 8.0858 | 8.1597 | 8.2356 | 8.3131 | 8.3894 | 8.4655 | 8.5434 | 8.6233 | 8.7056
|  |  |  | 7.7058 | 7.6936 | 7.7384 | 7.7136 | 7.6838 | 7.6502 | 7.6187 | 7.59 | 7.5629 | 7.5364 | 7.511 | 7.4904 | 7.4867 | 7.5123 | 7.5695 | 7.6383 | 7.7081 | 7.7798 | 7.853 | 7.9251 | 7.997 | 8.0705 | 8.1461 | 8.2238
|  |  |  | 0.17017 | 0.1699 | 0.17089 | 0.17034 | 0.16969 | 0.16895 | 0.16825 | 0.16762 | 0.16702 | 0.16643 | 0.16587 | 0.16542 | 0.16534 | 0.1659 | 0.16716 | 0.16868 | 0.17022 | 0.17181 | 0.17342 | 0.17502 | 0.1766 | 0.17823 | 0.1799 | 0.18161
|  |  |  | 0 | 0 | 0 | 0 | 0 | 0 | 0 | 0 | 0 | 0 | 0 | 0 | 0 | 0 | 0 | 0 | 0 | 0 | 0 | 0 | 0 | 0 | 0 | 0
|  |  |  | 7.7856 | 7.7734 | 7.8186 | 7.7935 | 7.7635 | 7.7295 | 7.6977 | 7.6687 | 7.6413 | 7.6145 | 7.5889 | 7.568 | 7.5643 | 7.5901 | 7.6479 | 7.7174 | 7.788 | 7.8604 | 7.9344 | 8.0073 | 8.0799 | 8.1542 | 8.2305 | 8.309
|  |  |  | 0 | 0 | 0 | 0 | 0 | 0 | 0 | 0 | 0 | 0 | 0 | 0 | 0 | 0 | 0 | 0 | 0 | 0 | 0 | 0 | 0 | 0 | 0 | 0
|  |  |  | 3.2718 | 3.2667 | 3.2857 | 3.2751 | 3.2625 | 3.2482 | 3.2349 | 3.2227 | 3.2112 | 3.1999 | 3.1892 | 3.1804 | 3.1788 | 3.1897 | 3.214 | 3.2432 | 3.2728 | 3.3033 | 3.3344 | 3.365 | 3.3955 | 3.4267 | 3.4588 | 3.4918
|  |  |  | 4.9899 | 4.982 | 5.011 | 4.995 | 4.9757 | 4.9539 | 4.9335 | 4.915 | 4.8974 | 4.8802 | 4.8638 | 4.8504 | 4.8481 | 4.8646 | 4.9016 | 4.9462 | 4.9914 | 5.0378 | 5.0853 | 5.132 | 5.1785 | 5.2261 | 5.275 | 5.3253
|  |  |  | 5.843 | 5.8338 | 5.8677 | 5.8489 | 5.8264 | 5.8009 | 5.777 | 5.7553 | 5.7347 | 5.7146 | 5.6954 | 5.6797 | 5.6769 | 5.6963 | 5.7397 | 5.7919 | 5.8448 | 5.8992 | 5.9547 | 6.0094 | 6.0638 | 6.1196 | 6.1769 | 6.2358
|  |  |  | 0 | 0 | 0 | 0 | 0 | 0 | 0 | 0 | 0 | 0 | 0 | 0 | 0 | 0 | 0 | 0 | 0 | 0 | 0 | 0 | 0 | 0 | 0 | 0
|  |  |  | 2.4822 | 2.4783 | 2.4927 | 2.4847 | 2.4752 | 2.4643 | 2.4542 | 2.445 | 2.4362 | 2.4277 | 2.4195 | 2.4128 | 2.4117 | 2.4199 | 2.4383 | 2.4605 | 2.483 | 2.5061 | 2.5297 | 2.5529 | 2.576 | 2.5997 | 2.6241 | 2.6491
|  |  |  | 5.1451 | 5.137 | 5.1668 | 5.1503 | 5.1304 | 5.108 | 5.0869 | 5.0678 | 5.0497 | 5.032 | 5.015 | 5.0012 | 4.9988 | 5.0159 | 5.0541 | 5.1 | 5.1466 | 5.1945 | 5.2434 | 5.2915 | 5.3395 | 5.3886 | 5.4391 | 5.4909
|  |  |  | 0.81914 | 0.81785 | 0.82261 | 0.81997 | 0.81681 | 0.81323 | 0.80989 | 0.80684 | 0.80396 | 0.80113 | 0.79844 | 0.79624 | 0.79585 | 0.79857 | 0.80465 | 0.81197 | 0.81939 | 0.82701 | 0.83479 | 0.84246 | 0.8501 | 0.85792 | 0.86594 | 0.8742
|  |  |  | 1.6373 | 1.6347 | 1.6443 | 1.639 | 1.6327 | 1.6255 | 1.6188 | 1.6127 | 1.607 | 1.6013 | 1.5959 | 1.5916 | 1.5908 | 1.5962 | 1.6084 | 1.623 | 1.6378 | 1.6531 | 1.6686 | 1.6839 | 1.6992 | 1.7148 | 1.7309 | 1.7474
|  |  |  | 7.5747 | 7.5628 | 7.6068 | 7.5824 | 7.5532 | 7.5201 | 7.4892 | 7.461 | 7.4343 | 7.4082 | 7.3833 | 7.363 | 7.3594 | 7.3845 | 7.4408 | 7.5084 | 7.577 | 7.6475 | 7.7195 | 7.7904 | 7.861 | 7.9333 | 8.0076 | 8.0839
|  |  |  | 6.8314 | 6.8206 | 6.8603 | 6.8383 | 6.8119 | 6.7821 | 6.7542 | 6.7288 | 6.7047 | 6.6812 | 6.6587 | 6.6404 | 6.6372 | 6.6598 | 6.7105 | 6.7715 | 6.8334 | 6.897 | 6.9619 | 7.0258 | 7.0895 | 7.1548 | 7.2217 | 7.2906
|  |  |  | 0.062533 | 0.062435 | 0.062798 | 0.062597 | 0.062355 | 0.062082 | 0.061827 | 0.061594 | 0.061374 | 0.061159 | 0.060953 | 0.060785 | 0.060756 | 0.060963 | 0.061427 | 0.061986 | 0.062552 | 0.063134 | 0.063728 | 0.064314 | 0.064897 | 0.065494 | 0.066107 | 0.066737
|  |  |  | 0 | 0 | 0 | 0 | 0 | 0 | 0 | 0 | 0 | 0 | 0 | 0 | 0 | 0 | 0 | 0 | 0 | 0 | 0 | 0 | 0 | 0 | 0 | 0
|  |  |  | 9.0237 | 9.0094 | 9.0618 | 9.0328 | 8.998 | 8.9586 | 8.9217 | 8.8881 | 8.8564 | 8.8253 | 8.7956 | 8.7714 | 8.7672 | 8.7971 | 8.8641 | 8.9446 | 9.0264 | 9.1103 | 9.1961 | 9.2806 | 9.3647 | 9.4508 | 9.5393 | 9.6303
|  |  |  | 1.0355 | 1.0338 | 1.0399 | 1.0365 | 1.0325 | 1.028 | 1.0238 | 1.0199 | 1.0163 | 1.0127 | 1.0093 | 1.0065 | 1.006 | 1.0095 | 1.0172 | 1.0264 | 1.0358 | 1.0454 | 1.0553 | 1.065 | 1.0746 | 1.0845 | 1.0946 | 1.1051
|  |  |  | 11.5221 | 11.5039 | 11.5708 | 11.5337 | 11.4893 | 11.439 | 11.3919 | 11.349 | 11.3085 | 11.2688 | 11.2309 | 11.2 | 11.1946 | 11.2327 | 11.3183 | 11.4212 | 11.5256 | 11.6328 | 11.7423 | 11.8501 | 11.9575 | 12.0675 | 12.1805 | 12.2966
|  |  |  | 3.8385 | 3.8325 | 3.8548 | 3.8424 | 3.8276 | 3.8108 | 3.7952 | 3.7809 | 3.7674 | 3.7541 | 3.7415 | 3.7312 | 3.7294 | 3.7421 | 3.7706 | 3.8049 | 3.8397 | 3.8754 | 3.9119 | 3.9478 | 3.9836 | 4.0202 | 4.0579 | 4.0966
|  |  |  | 0 | 0 | 0 | 0 | 0 | 0 | 0 | 0 | 0 | 0 | 0 | 0 | 0 | 0 | 0 | 0 | 0 | 0 | 0 | 0 | 0 | 0 | 0 | 0
|  |  |  | 3.1126 | 3.1077 | 3.1258 | 3.1158 | 3.1038 | 3.0902 | 3.0775 | 3.0659 | 3.0549 | 3.0442 | 3.034 | 3.0256 | 3.0242 | 3.0345 | 3.0576 | 3.0854 | 3.1136 | 3.1425 | 3.1721 | 3.2012 | 3.2303 | 3.26 | 3.2905 | 3.3219
|  |  |  | 11.0283 | 11.0109 | 11.075 | 11.0394 | 10.9969 | 10.9488 | 10.9037 | 10.8627 | 10.8239 | 10.7858 | 10.7496 | 10.72 | 10.7148 | 10.7514 | 10.8332 | 10.9317 | 11.0317 | 11.1342 | 11.2391 | 11.3423 | 11.4451 | 11.5504 | 11.6585 | 11.7697
|  |  |  | 10.7358 | 10.7189 | 10.7813 | 7.5872 | 7.558 | 7.5248 | 7.4939 | 7.4657 | 7.439 | 7.4129 | 7.388 | 7.3676 | 7.3641 | 7.3892 | 7.4454 | 7.5131 | 7.5818 | 7.6523 | 7.7244 | 7.7953 | 7.866 | 7.9383 | 8.0126 | 8.089
|  |  |  | 0.035595 | 0.035538 | 0.035745 | 0.035631 | 0.035493 | 0.035338 | 0.035193 | 0.03506 | 0.034935 | 0.034812 | 0.034695 | 0.0346 | 0.034583 | 0.034701 | 0.034965 | 0.035283 | 0.035605 | 0.035936 | 0.036275 | 0.036608 | 0.03694 | 0.03728 | 0.037628 | 0.037987
|  |  |  | 0.62533 | 0.62435 | 0.62798 | 0.62597 | 0.62355 | 0.62082 | 0.61827 | 0.61594 | 0.61374 | 0.61159 | 0.60953 | 0.60785 | 0.60756 | 0.60963 | 0.61427 | 0.61986 | 0.62552 | 0.63134 | 0.63728 | 0.64314 | 0.64897 | 0.65494 | 0.66107 | 0.66737
|  |  |  | 7.2674 | 7.256 | 7.2982 | 6.4454 | 6.4206 | 6.3925 | 6.3662 | 6.3422 | 6.3196 | 6.2974 | 6.2762 | 6.2589 | 6.2559 | 6.2772 | 6.325 | 6.3825 | 6.4409 | 6.5008 | 6.562 | 6.6222 | 6.6823 | 6.7437 | 6.8068 | 6.8718
|  |  |  | 1.0294 | 1.0277 | 1.0337 | 1.0304 | 1.0264 | 1.0219 | 1.0177 | 1.0139 | 1.0103 | 1.0067 | 1.0034 | 1.0006 | 1.0001 | 1.0035 | 1.0112 | 1.0204 | 1.0297 | 1.0393 | 1.049 | 1.0587 | 1.0683 | 1.0781 | 1.0882 | 1.0986
|  |  |  | 5.7194 | 5.7104 | 5.7436 | 5.7252 | 5.7032 | 5.6782 | 5.6548 | 5.6335 | 5.6134 | 5.5937 | 5.5749 | 5.5596 | 5.5569 | 5.5758 | 5.6183 | 5.6693 | 5.7212 | 5.7744 | 5.8287 | 5.8823 | 5.9356 | 5.9902 | 6.0463 | 6.1039
|  |  |  | 5.0887 | 5.0807 | 5.1103 | 5.0939 | 5.0743 | 5.052 | 5.0313 | 5.0123 | 4.9944 | 4.9769 | 4.9601 | 4.9465 | 4.9441 | 4.961 | 4.9987 | 5.0442 | 5.0903 | 5.1376 | 5.186 | 5.2336 | 5.2811 | 5.3296 | 5.3795 | 5.4308
|  |  |  | 3.3844 | 3.3791 | 3.3988 | 3.3879 | 3.3748 | 3.36 | 3.3462 | 3.3336 | 3.3217 | 3.31 | 3.2989 | 3.2898 | 3.2882 | 3.2995 | 3.3246 | 3.3548 | 3.3855 | 3.417 | 3.4491 | 3.4808 | 3.5124 | 3.5447 | 3.5778 | 3.612
|  |  |  | 9.8371 | 9.8216 | 9.8787 | 9.8471 | 9.8091 | 9.7662 | 9.726 | 9.6894 | 9.6548 | 9.6208 | 9.5885 | 9.5621 | 9.5575 | 9.5901 | 9.6631 | 9.751 | 9.8401 | 9.9316 | 10.0251 | 10.1172 | 10.2089 | 10.3028 | 10.3992 | 10.4984
|  |  |  | 4.9836 | 4.9757 | 5.0047 | 4.9886 | 4.9694 | 4.9476 | 4.9273 | 4.9087 | 4.8912 | 4.874 | 4.8576 | 4.8443 | 4.8419 | 4.8584 | 4.8954 | 4.9399 | 4.9851 | 5.0314 | 5.0788 | 5.1255 | 5.1719 | 5.2195 | 5.2683 | 5.3186
|  |  |  | 6.3468 | 6.3368 | 6.3737 | 6.3532 | 6.3287 | 6.301 | 6.2751 | 6.2515 | 6.2292 | 6.2073 | 6.1864 | 6.1694 | 6.1664 | 6.1874 | 6.2345 | 6.2912 | 6.3487 | 6.4078 | 6.4681 | 6.5275 | 6.5867 | 6.6473 | 6.7095 | 6.7735
|  |  |  | 0 | 0 | 0 | 0 | 0 | 0 | 0 | 0 | 0 | 0 | 0 | 0 | 0 | 0 | 0 | 0 | 0 | 0 | 0 | 0 | 0 | 0 | 0 | 0
|  |  |  | 7.5671 | 7.5552 | 7.5991 | 7.5748 | 7.5456 | 7.5125 | 7.4816 | 7.4534 | 7.4268 | 7.4007 | 7.3759 | 7.3556 | 7.352 | 7.3771 | 7.4333 | 7.5008 | 7.5694 | 7.6398 | 7.7117 | 7.7825 | 7.8531 | 7.9253 | 7.9995 | 8.0758
|  |  |  | 2.0198 | 2.0166 | 2.0284 | 2.0219 | 2.0141 | 2.0052 | 1.997 | 1.9895 | 1.9824 | 1.9754 | 1.9688 | 1.9634 | 1.9624 | 1.9691 | 1.9841 | 2.0021 | 2.0204 | 2.0392 | 2.0584 | 2.0773 | 2.0962 | 2.1154 | 2.1352 | 2.1556
|  |  |  | 5.7374 | 5.7284 | 5.7617 | 5.7432 | 5.7211 | 5.696 | 5.6726 | 5.6512 | 5.6311 | 5.6113 | 5.5924 | 5.577 | 5.5743 | 5.5933 | 5.6359 | 5.6872 | 5.7392 | 5.7925 | 5.8471 | 5.9007 | 5.9542 | 6.009 | 6.0652 | 6.1231
|  |  |  | 3.3042 | 3.299 | 3.3182 | 3.3076 | 3.2948 | 3.2804 | 3.2669 | 3.2546 | 3.243 | 3.2316 | 3.2207 | 3.2119 | 3.2103 | 3.2213 | 3.2458 | 3.2753 | 3.3052 | 3.336 | 3.3674 | 3.3983 | 3.4291 | 3.4607 | 3.493 | 3.5264
|  |  |  | 0 | 0 | 0 | 0 | 0 | 0 | 0 | 0 | 0 | 0 | 0 | 0 | 0 | 0 | 0 | 0 | 0 | 0 | 0 | 0 | 0 | 0 | 0 | 0
|  |  |  | 0.17017 | 0.1699 | 0.17089 | 0.17034 | 0.16969 | 0.16895 | 0.16825 | 0.16762 | 0.16702 | 0.16643 | 0.16587 | 0.16542 | 0.16534 | 0.1659 | 0.16716 | 0.16868 | 0.17022 | 0.17181 | 0.17342 | 0.17502 | 0.1766 | 0.17823 | 0.1799 | 0.18161
|  |  |  | 6.9293 | 6.9183 | 6.9586 | 6.9363 | 6.9096 | 6.8793 | 6.851 | 6.8252 | 6.8008 | 6.7769 | 6.7542 | 6.7356 | 6.7323 | 6.7553 | 6.8067 | 6.8686 | 6.9314 | 6.9958 | 7.0617 | 7.1265 | 7.1911 | 7.2573 | 7.3252 | 7.3951
|  |  |  | 0.40079 | 0.40015 | 0.40248 | 0.40119 | 0.39965 | 0.3979 | 0.39626 | 0.39477 | 0.39336 | 0.39197 | 0.39066 | 0.38958 | 0.38939 | 0.39072 | 0.3937 | 0.39728 | 0.40091 | 0.40464 | 0.40845 | 0.4122 | 0.41593 | 0.41976 | 0.42369 | 0.42773
|  |  |  | 0.83474 | 0.83342 | 0.83827 | 0.83558 | 0.83237 | 0.82872 | 0.82531 | 0.8222 | 0.81927 | 0.81639 | 0.81364 | 0.81141 | 0.81101 | 0.81378 | 0.81998 | 0.82743 | 0.83499 | 0.84276 | 0.85069 | 0.8585 | 0.86629 | 0.87426 | 0.88244 | 0.89085
|  |  |  | 1.9485 | 1.9455 | 1.9568 | 1.9505 | 1.943 | 1.9345 | 1.9265 | 1.9193 | 1.9124 | 1.9057 | 1.8993 | 1.8941 | 1.8931 | 1.8996 | 1.9141 | 1.9315 | 1.9491 | 1.9673 | 1.9858 | 2.004 | 2.0222 | 2.0408 | 2.0599 | 2.0795
|  |  |  | 0.32278 | 0.32227 | 0.32415 | 0.32311 | 0.32186 | 0.32045 | 0.31913 | 0.31793 | 0.3168 | 0.31568 | 0.31462 | 0.31376 | 0.3136 | 0.31467 | 0.31707 | 0.31995 | 0.32288 | 0.32588 | 0.32895 | 0.33197 | 0.33498 | 0.33806 | 0.34122 | 0.34448
|  |  |  | 2.0353 | 2.0321 | 2.044 | 2.0374 | 2.0296 | 2.0207 | 2.0124 | 2.0048 | 1.9976 | 1.9906 | 1.9839 | 1.9785 | 1.9775 | 1.9842 | 1.9993 | 2.0175 | 2.036 | 2.0549 | 2.0742 | 2.0933 | 2.1123 | 2.1317 | 2.1517 | 2.1722
|  |  |  | 1.0847 | 1.083 | 1.0893 | 1.0858 | 1.0816 | 1.0768 | 1.0724 | 1.0684 | 1.0646 | 1.0608 | 1.0573 | 1.0543 | 1.0538 | 1.0574 | 1.0655 | 1.0752 | 1.085 | 1.0951 | 1.1054 | 1.1155 | 1.1257 | 1.136 | 1.1466 | 1.1576
|  |  |  | 5.7919 | 5.7828 | 5.8164 | 5.7978 | 5.7755 | 5.7502 | 5.7265 | 5.7049 | 5.6846 | 5.6646 | 5.6456 | 5.63 | 5.6273 | 5.6465 | 5.6895 | 5.7412 | 5.7937 | 5.8476 | 5.9026 | 5.9568 | 6.0108 | 6.0661 | 6.1229 | 6.1813
|  |  |  | 7.2128 | 7.2014 | 7.2433 | 7.2201 | 7.1923 | 7.1608 | 7.1313 | 7.1045 | 7.0791 | 7.0542 | 7.0305 | 7.0112 | 7.0078 | 7.0317 | 7.0852 | 7.1496 | 7.215 | 7.2821 | 7.3507 | 7.4182 | 7.4854 | 7.5543 | 7.625 | 7.6977
|  |  |  | 2.7722 | 2.7678 | 2.7839 | 2.775 | 2.7643 | 2.7522 | 2.7409 | 2.7305 | 2.7208 | 2.7112 | 2.7021 | 2.6947 | 2.6934 | 2.7026 | 2.7231 | 2.7479 | 2.773 | 2.7988 | 2.8251 | 2.8511 | 2.8769 | 2.9034 | 2.9306 | 2.9585
|  |  |  | 5.5804 | 5.5716 | 5.604 | 5.586 | 5.5645 | 5.5402 | 5.5174 | 5.4966 | 5.477 | 5.4577 | 5.4394 | 5.4244 | 5.4218 | 5.4403 | 5.4817 | 5.5315 | 5.5821 | 5.634 | 5.687 | 5.7393 | 5.7913 | 5.8446 | 5.8993 | 5.9555
|  |  |  | 7.6741 | 7.662 | 7.7066 | 7.6819 | 7.6523 | 7.6188 | 7.5874 | 7.5588 | 7.5319 | 7.5054 | 7.4802 | 7.4596 | 7.456 | 7.4814 | 7.5384 | 7.6069 | 7.6764 | 7.7478 | 7.8208 | 7.8926 | 7.9641 | 8.0374 | 8.1126 | 8.19
|  |  |  | 0 | 0 | 0 | 3.9889 | 3.9735 | 3.9561 | 3.9398 | 3.925 | 3.911 | 3.8972 | 3.8841 | 3.8734 | 3.8716 | 3.8848 | 3.9143 | 3.9499 | 3.986 | 4.0231 | 4.061 | 4.0983 | 4.1354 | 4.1735 | 4.2125 | 4.2527
|  |  |  | 0 | 0 | 0 | 0 | 0 | 0 | 0 | 0 | 0 | 0 | 0 | 0 | 0 | 0 | 0 | 0 | 0 | 0 | 0 | 0 | 0 | 0 | 0 | 0
|  |  |  | 0 | 0 | 0 | 0 | 0 | 0 | 0 | 0 | 0 | 0 | 0 | 0 | 0 | 0 | 0 | 0 | 0 | 0 | 0 | 0 | 0 | 0 | 0 | 0
|  |  |  | 0 | 0 | 0 | 0 | 0 | 0 | 0 | 0 | 0 | 0 | 0 | 0 | 0 | 0 | 0 | 0 | 0 | 0 | 0 | 0 | 0 | 0 | 0 | 0

## Demand sub-components E&W
Residential Demand (MW) | [27 empty] | EV Demand (MW) | [27 empty] | Commercial Demand (MW) | [27 empty] | Industrial Demand (MW) | [27 empty] | Heat Pumps (MW) | [27 empty] | District Heating (MW)
Scenario | Minor Flopzone | GSP Name | Elexon id | 17/18 | 18/19 | 19/20 | 20/21 | 21/22 | 22/23 | 23/24 | 24/25 | 25/26 | 26/27 | 27/28 | 28/29 | 29/30 | 30/31 | 31/32 | 32/33 | 33/34 | 34/35 | 35/36 | 36/37 | 37/38 | 38/39 | 39/40 | 40/41 | Scenario | Minor Flopzone | GSP Name | Elexon id | 17/18 | 18/19 | 19/20 | 20/21 | 21/22 | 22/23 | 23/24 | 24/25 | 25/26 | 26/27 | 27/28 | 28/29 | 29/30 | 30/31 | 31/32 | 32/33 | 33/34 | 34/35 | 35/36 | 36/37 | 37/38 | 38/39 | 39/40 | 40/41 | Scenario | Minor Flopzone | GSP Name | Elexon id | 17/18 | 18/19 | 19/20 | 20/21 | 21/22 | 22/23 | 23/24 | 24/25 | 25/26 | 26/27 | 27/28 | 28/29 | 29/30 | 30/31 | 31/32 | 32/33 | 33/34 | 34/35 | 35/36 | 36/37 | 37/38 | 38/39 | 39/40 | 40/41 | Scenario | Minor Flopzone | GSP Name | Elexon id | 17/18 | 18/19 | 19/20 | 20/21 | 21/22 | 22/23 | 23/24 | 24/25 | 25/26 | 26/27 | 27/28 | 28/29 | 29/30 | 30/31 | 31/32 | 32/33 | 33/34 | 34/35 | 35/36 | 36/37 | 37/38 | 38/39 | 39/40 | 40/41 | Scenario | Minor Flopzone | GSP Name | Elexon id | 17/18 | 18/19 | 19/20 | 20/21 | 21/22 | 22/23 | 23/24 | 24/25 | 25/26 | 26/27 | 27/28 | 28/29 | 29/30 | 30/31 | 31/32 | 32/33 | 33/34 | 34/35 | 35/36 | 36/37 | 37/38 | 38/39 | 39/40 | 40/41 | Scenario | Minor Flopzone | GSP Name | Elexon id | 17/18 | 18/19 | 19/20 | 20/21 | 21/22 | 22/23 | 23/24 | 24/25 | 25/26 | 26/27 | 27/28 | 28/29 | 29/30 | 30/31 | 31/32 | 32/33 | 33/34 | 34/35 | 35/36 | 36/37 | 37/38 | 38/39 | 39/40 | 40/41
CR Peak | H2 | Aberthaw | ABTH_1 | 105.9313 | 104.6604 | 101.8719 | 99.3435 | 96.6064 | 93.5582 | 89.8948 | 85.6387 | 81.9808 | 78.8903 | 76.4043 | 74.3468 | 72.2196 | 70.4899 | 69.042 | 67.6897 | 66.5605 | 65.6052 | 64.6241 | 63.5901 | 62.5181 | 61.4178 | 60.2871 | 59.252 | CR Peak | H2 | Aberthaw | ABTH_1 | 0.29742 | 0.52088 | 1.4277 | 2.5308 | 3.756 | 5.1132 | 6.438 | 7.0765 | 8.1483 | 9.264 | 10.5498 | 12.5208 | 15.2234 | 18.6234 | 22.698 | 27.3545 | 32.321 | 37.2358 | 41.4773 | 44.0903 | 45.7464 | 47.7067 | 50.2702 | 50.0701 | CR Peak | H2 | Aberthaw | ABTH_1 | 85.935 | 85.5382 | 86.3229 | 87.3486 | 87.182 | 87.0643 | 87.0724 | 87.2145 | 87.302 | 87.5703 | 88.0581 | 88.7206 | 89.5786 | 90.8564 | 93.0637 | 95.6079 | 98.4228 | 101.3201 | 104.1734 | 106.8202 | 109.1347 | 111.1 | 113.1375 | 113.0369 | CR Peak | H2 | Aberthaw | ABTH_1 | 77.5717 | 77.057 | 76.6676 | 76.6748 | 76.4085 | 76.2085 | 76.052 | 75.9958 | 75.883 | 75.8293 | 75.844 | 75.9046 | 75.8756 | 75.8978 | 76.1308 | 76.42 | 76.7154 | 77.0245 | 77.3177 | 77.6502 | 77.9874 | 78.3114 | 78.6355 | 78.9107 | CR Peak | H2 | Aberthaw | ABTH_1 | 0.28742 | 0.61965 | 0.82752 | 1.1008 | 2.13 | 3.6164 | 4.945 | 6.7662 | 8.5343 | 11.1084 | 13.1759 | 14.8788 | 16.8649 | 19.2057 | 21.4829 | 23.4964 | 25.9193 | 28.0103 | 30.0424 | 32.1082 | 34.4112 | 36.7121 | 39.0753 | 41.9504 | CR Peak | H2 | Aberthaw | ABTH_1 | 0 | 0.064914 | 0.13026 | 0.22497 | 0.36309 | 0.52055 | 0.6378 | 0.74528 | 0.92296 | 1.1218 | 1.391 | 1.7028 | 2.0274 | 2.3627 | 2.7216 | 3.0903 | 3.4985 | 3.8744 | 4.0721 | 4.268 | 4.4626 | 4.5894 | 4.7209 | 4.8512
CR Peak | F6 | Abham | ABHA1 | 102.0909 | 100.8661 | 98.1787 | 95.742 | 93.1041 | 90.1663 | 86.6358 | 82.534 | 79.0087 | 76.0303 | 73.6344 | 71.6514 | 69.6014 | 67.9344 | 66.539 | 65.2357 | 64.1474 | 63.2268 | 62.2812 | 61.2848 | 60.2516 | 59.1912 | 58.1015 | 57.1039 | CR Peak | F6 | Abham | ABHA1 | 0.42817 | 0.67857 | 1.7207 | 2.8687 | 4.0563 | 5.3158 | 6.4996 | 6.9902 | 7.9288 | 8.9351 | 10.1457 | 12.0411 | 14.6403 | 17.91 | 21.8284 | 26.3066 | 31.0828 | 35.8092 | 39.8886 | 42.4014 | 43.9938 | 45.8792 | 48.3446 | 48.152 | CR Peak | F6 | Abham | ABHA1 | 61.5016 | 61.2176 | 61.7793 | 62.5134 | 62.3941 | 62.3099 | 62.3156 | 62.4173 | 62.48 | 62.672 | 63.0211 | 63.4953 | 64.1093 | 65.0238 | 66.6035 | 68.4243 | 70.4389 | 72.5124 | 74.5544 | 76.4487 | 78.1051 | 79.5116 | 80.9699 | 80.8978 | CR Peak | F6 | Abham | ABHA1 | 55.5162 | 55.1479 | 54.8692 | 54.8744 | 54.6837 | 54.5406 | 54.4286 | 54.3884 | 54.3077 | 54.2693 | 54.2798 | 54.3231 | 54.3024 | 54.3183 | 54.485 | 54.692 | 54.9034 | 55.1246 | 55.3345 | 55.5724 | 55.8137 | 56.0456 | 56.2776 | 56.4745 | CR Peak | F6 | Abham | ABHA1 | 0.277 | 0.59718 | 0.79752 | 1.0609 | 2.0527 | 3.4853 | 4.7657 | 6.5209 | 8.2249 | 10.7057 | 12.6982 | 14.3394 | 16.2534 | 18.5094 | 20.7041 | 22.6446 | 24.9796 | 26.9948 | 28.9533 | 30.9442 | 33.1637 | 35.3812 | 37.6587 | 40.4295 | CR Peak | F6 | Abham | ABHA1 | 0 | 0.062561 | 0.12554 | 0.21682 | 0.34993 | 0.50168 | 0.61468 | 0.71826 | 0.8895 | 1.0811 | 1.3406 | 1.641 | 1.9539 | 2.2771 | 2.623 | 2.9783 | 3.3717 | 3.734 | 3.9244 | 4.1133 | 4.3008 | 4.423 | 4.5497 | 4.6753
CR Peak | A7 | Acton Lane 22kV | ACTL_C | 13.8436 | 13.6775 | 13.3131 | 12.9827 | 12.625 | 12.2266 | 11.7479 | 11.1917 | 10.7136 | 10.3098 | 9.9849 | 9.716 | 9.438 | 9.212 | 9.0227 | 8.846 | 8.6984 | 8.5736 | 8.4454 | 8.3103 | 8.1702 | 8.0264 | 7.8786 | 7.7433 | CR Peak | A7 | Acton Lane 22kV | ACTL_C | 0.11524 | 0.15737 | 0.34455 | 0.49765 | 0.61301 | 0.70598 | 0.76827 | 0.74846 | 0.78687 | 0.84519 | 0.94405 | 1.1204 | 1.3623 | 1.6665 | 2.0311 | 2.4478 | 2.8922 | 3.332 | 3.7115 | 3.9454 | 4.0936 | 4.269 | 4.4984 | 4.4805 | CR Peak | A7 | Acton Lane 22kV | ACTL_C | 12.7766 | 12.7176 | 12.8342 | 12.9867 | 12.962 | 12.9445 | 12.9457 | 12.9668 | 12.9798 | 13.0197 | 13.0922 | 13.1907 | 13.3183 | 13.5083 | 13.8364 | 14.2147 | 14.6332 | 15.064 | 15.4882 | 15.8817 | 16.2258 | 16.518 | 16.8209 | 16.806 | CR Peak | A7 | Acton Lane 22kV | ACTL_C | 11.5331 | 11.4566 | 11.3987 | 11.3998 | 11.3602 | 11.3304 | 11.3072 | 11.2988 | 11.2821 | 11.2741 | 11.2763 | 11.2853 | 11.281 | 11.2843 | 11.3189 | 11.3619 | 11.4058 | 11.4518 | 11.4954 | 11.5448 | 11.5949 | 11.6431 | 11.6913 | 11.7322 | CR Peak | A7 | Acton Lane 22kV | ACTL_C | 0.037561 | 0.080978 | 0.10814 | 0.14385 | 0.27835 | 0.47261 | 0.64623 | 0.88424 | 1.1153 | 1.4517 | 1.7219 | 1.9444 | 2.204 | 2.5099 | 2.8075 | 3.0706 | 3.3873 | 3.6605 | 3.9261 | 4.1961 | 4.497 | 4.7977 | 5.1066 | 5.4823 | CR Peak | A7 | Acton Lane 22kV | ACTL_C | 0 | 0.0084833 | 0.017024 | 0.0294 | 0.04745 | 0.068028 | 0.083351 | 0.097396 | 0.12062 | 0.1466 | 0.18178 | 0.22253 | 0.26495 | 0.30877 | 0.35568 | 0.40386 | 0.4572 | 0.50633 | 0.53216 | 0.55777 | 0.58319 | 0.59976 | 0.61694 | 0.63397
CR Peak | A7 | Acton Lane 66kV | ACTL_2 | 9.3544 | 9.2422 | 8.9959 | 8.7727 | 8.531 | 8.2618 | 7.9383 | 7.5624 | 7.2394 | 6.9665 | 6.747 | 6.5653 | 6.3775 | 6.2247 | 6.0969 | 5.9774 | 5.8777 | 5.7934 | 5.7067 | 5.6154 | 5.5207 | 5.4236 | 5.3237 | 5.2323 | CR Peak | A7 | Acton Lane 66kV | ACTL_2 | 0.077873 | 0.10634 | 0.23282 | 0.33627 | 0.41423 | 0.47705 | 0.51914 | 0.50575 | 0.53171 | 0.57111 | 0.63791 | 0.75709 | 0.92051 | 1.1261 | 1.3725 | 1.654 | 1.9543 | 2.2515 | 2.508 | 2.666 | 2.7661 | 2.8846 | 3.0397 | 3.0275 | CR Peak | A7 | Acton Lane 66kV | ACTL_2 | 8.6334 | 8.5935 | 8.6724 | 8.7754 | 8.7587 | 8.7468 | 8.7476 | 8.7619 | 8.7707 | 8.7977 | 8.8467 | 8.9132 | 8.9994 | 9.1278 | 9.3496 | 9.6052 | 9.888 | 10.179 | 10.4657 | 10.7316 | 10.9641 | 11.1616 | 11.3663 | 11.3562 | CR Peak | A7 | Acton Lane 66kV | ACTL_2 | 7.7932 | 7.7415 | 7.7023 | 7.7031 | 7.6763 | 7.6562 | 7.6405 | 7.6348 | 7.6235 | 7.6181 | 7.6196 | 7.6257 | 7.6228 | 7.625 | 7.6484 | 7.6775 | 7.7071 | 7.7382 | 7.7677 | 7.8011 | 7.8349 | 7.8675 | 7.9 | 7.9277 | CR Peak | A7 | Acton Lane 66kV | ACTL_2 | 0.025381 | 0.054719 | 0.073075 | 0.097206 | 0.18809 | 0.31935 | 0.43667 | 0.5975 | 0.75364 | 0.98094 | 1.1635 | 1.3139 | 1.4893 | 1.696 | 1.8971 | 2.0749 | 2.2888 | 2.4735 | 2.6529 | 2.8354 | 3.0387 | 3.2419 | 3.4506 | 3.7045 | CR Peak | A7 | Acton Lane 66kV | ACTL_2 | 0 | 0.0057323 | 0.011503 | 0.019867 | 0.032063 | 0.045968 | 0.056322 | 0.065813 | 0.081503 | 0.099062 | 0.12284 | 0.15037 | 0.17903 | 0.20864 | 0.24034 | 0.2729 | 0.30894 | 0.34214 | 0.35959 | 0.3769 | 0.39407 | 0.40527 | 0.41688 | 0.42839
CR Peak | H2 | Alpha Steel (Uskmouth) | ALST_3 | 0.18969 | 0.18741 | 0.18242 | 0.17789 | 0.17299 | 0.16753 | 0.16097 | 0.15335 | 0.1468 | 0.14127 | 0.13681 | 0.13313 | 0.12932 | 0.12622 | 0.12363 | 0.12121 | 0.11919 | 0.11748 | 0.11572 | 0.11387 | 0.11195 | 0.10998 | 0.10795 | 0.1061 | CR Peak | H2 | Alpha Steel (Uskmouth) | ALST_3 | 0.00053258 | 0.00093272 | 0.0025566 | 0.0045317 | 0.0067257 | 0.0091561 | 0.011528 | 0.012672 | 0.014591 | 0.016589 | 0.018891 | 0.022421 | 0.02726 | 0.033348 | 0.040644 | 0.048983 | 0.057876 | 0.066677 | 0.074272 | 0.078951 | 0.081916 | 0.085426 | 0.090017 | 0.089658 | CR Peak | H2 | Alpha Steel (Uskmouth) | ALST_3 | 0.26291 | 0.2617 | 0.2641 | 0.26724 | 0.26673 | 0.26637 | 0.26639 | 0.26683 | 0.2671 | 0.26792 | 0.26941 | 0.27144 | 0.27406 | 0.27797 | 0.28472 | 0.29251 | 0.30112 | 0.30998 | 0.31871 | 0.32681 | 0.33389 | 0.3399 | 0.34614 | 0.34583 | CR Peak | H2 | Alpha Steel (Uskmouth) | ALST_3 | 0.23733 | 0.23575 | 0.23456 | 0.23458 | 0.23377 | 0.23316 | 0.23268 | 0.2325 | 0.23216 | 0.232 | 0.23204 | 0.23223 | 0.23214 | 0.23221 | 0.23292 | 0.2338 | 0.23471 | 0.23565 | 0.23655 | 0.23757 | 0.2386 | 0.23959 | 0.24058 | 0.24142 | CR Peak | H2 | Alpha Steel (Uskmouth) | ALST_3 | 0.00051466 | 0.0011096 | 0.0014818 | 0.0019711 | 0.003814 | 0.0064758 | 0.0088548 | 0.012116 | 0.015282 | 0.019891 | 0.023594 | 0.026643 | 0.030199 | 0.034391 | 0.038469 | 0.042074 | 0.046413 | 0.050157 | 0.053796 | 0.057495 | 0.061619 | 0.065739 | 0.069971 | 0.075119 | CR Peak | H2 | Alpha Steel (Uskmouth) | ALST_3 | 0 | 0.00011624 | 0.00023326 | 0.00040285 | 0.00065017 | 0.00093212 | 0.0011421 | 0.0013345 | 0.0016527 | 0.0020088 | 0.0024908 | 0.0030491 | 0.0036304 | 0.0042308 | 0.0048735 | 0.0055338 | 0.0062647 | 0.0069378 | 0.0072917 | 0.0076426 | 0.007991 | 0.008218 | 0.0084534 | 0.0086868
CR Peak | F6 | Alverdiscott | ALVE1 | 87.2771 | 86.23 | 83.9325 | 81.8494 | 79.5943 | 77.0828 | 74.0646 | 70.5579 | 67.5442 | 64.998 | 62.9497 | 61.2545 | 59.502 | 58.0768 | 56.8839 | 55.7697 | 54.8394 | 54.0523 | 53.244 | 52.3921 | 51.5088 | 50.6023 | 49.6707 | 48.8179 | CR Peak | F6 | Alverdiscott | ALVE1 | 0.36604 | 0.58011 | 1.471 | 2.4525 | 3.4677 | 4.5445 | 5.5565 | 5.9759 | 6.7783 | 7.6386 | 8.6735 | 10.2939 | 12.5159 | 15.3112 | 18.661 | 22.4894 | 26.5726 | 30.6132 | 34.1006 | 36.2487 | 37.6101 | 39.2219 | 41.3296 | 41.1649 | CR Peak | F6 | Alverdiscott | ALVE1 | 63.9487 | 63.6534 | 64.2374 | 65.0007 | 64.8767 | 64.7891 | 64.7951 | 64.9008 | 64.966 | 65.1656 | 65.5287 | 66.0217 | 66.6601 | 67.611 | 69.2536 | 71.1468 | 73.2415 | 75.3976 | 77.5208 | 79.4905 | 81.2128 | 82.6753 | 84.1915 | 84.1167 | CR Peak | F6 | Alverdiscott | ALVE1 | 57.7252 | 57.3422 | 57.0523 | 57.0577 | 56.8595 | 56.7107 | 56.5943 | 56.5524 | 56.4685 | 56.4286 | 56.4395 | 56.4846 | 56.463 | 56.4795 | 56.6529 | 56.8681 | 57.088 | 57.318 | 57.5362 | 57.7836 | 58.0345 | 58.2756 | 58.5168 | 58.7216 | CR Peak | F6 | Alverdiscott | ALVE1 | 0.2368 | 0.51053 | 0.6818 | 0.90693 | 1.7549 | 2.9796 | 4.0742 | 5.5747 | 7.0315 | 9.1522 | 10.8557 | 12.2587 | 13.895 | 15.8236 | 17.6998 | 19.3588 | 21.355 | 23.0778 | 24.752 | 26.454 | 28.3515 | 30.2472 | 32.1943 | 34.5631 | CR Peak | F6 | Alverdiscott | ALVE1 | 0 | 0.053483 | 0.10733 | 0.18536 | 0.29915 | 0.42888 | 0.52548 | 0.61404 | 0.76043 | 0.92426 | 1.1461 | 1.4029 | 1.6704 | 1.9466 | 2.2424 | 2.5461 | 2.8824 | 3.1922 | 3.355 | 3.5165 | 3.6767 | 3.7812 | 3.8895 | 3.9969
CR Peak | A6 | Amersham Main | AMEM_1 | 24.2008 | 23.9105 | 23.2734 | 22.6958 | 22.0705 | 21.3741 | 20.5371 | 19.5648 | 18.7291 | 18.0231 | 17.4551 | 16.9851 | 16.4991 | 16.1039 | 15.7732 | 15.4642 | 15.2062 | 14.988 | 14.7639 | 14.5276 | 14.2827 | 14.0314 | 13.773 | 13.5366 | CR Peak | A6 | Amersham Main | AMEM_1 | 0.23512 | 0.33666 | 0.77612 | 1.1847 | 1.5461 | 1.8876 | 2.1728 | 2.2261 | 2.4366 | 2.6867 | 3.0285 | 3.5943 | 4.3701 | 5.3461 | 6.5158 | 7.8525 | 9.2782 | 10.689 | 11.9066 | 12.6568 | 13.1322 | 13.6948 | 14.4308 | 14.3733 | CR Peak | A6 | Amersham Main | AMEM_1 | 15.8447 | 15.7716 | 15.9163 | 16.1054 | 16.0747 | 16.053 | 16.0545 | 16.0807 | 16.0968 | 16.1463 | 16.2362 | 16.3584 | 16.5166 | 16.7522 | 17.1592 | 17.6282 | 18.1473 | 18.6815 | 19.2075 | 19.6956 | 20.1223 | 20.4847 | 20.8604 | 20.8418 | CR Peak | A6 | Amersham Main | AMEM_1 | 14.3027 | 14.2078 | 14.136 | 14.1374 | 14.0882 | 14.0514 | 14.0225 | 14.0121 | 13.9914 | 13.9815 | 13.9842 | 13.9953 | 13.99 | 13.9941 | 14.037 | 14.0904 | 14.1448 | 14.2018 | 14.2559 | 14.3172 | 14.3794 | 14.4391 | 14.4989 | 14.5496 | CR Peak | A6 | Amersham Main | AMEM_1 | 0.065662 | 0.14156 | 0.18905 | 0.25148 | 0.4866 | 0.82619 | 1.1297 | 1.5458 | 1.9497 | 2.5378 | 3.0101 | 3.3992 | 3.8529 | 4.3877 | 4.9079 | 5.3679 | 5.9215 | 6.3992 | 6.8634 | 7.3354 | 7.8615 | 8.3872 | 8.9271 | 9.5839 | CR Peak | A6 | Amersham Main | AMEM_1 | 0 | 0.01483 | 0.02976 | 0.051397 | 0.082951 | 0.11892 | 0.14571 | 0.17026 | 0.21086 | 0.25628 | 0.31779 | 0.38901 | 0.46318 | 0.53978 | 0.62178 | 0.70601 | 0.79926 | 0.88515 | 0.93029 | 0.97507 | 1.0195 | 1.0485 | 1.0785 | 1.1083
CR Peak | E1 | Axminster | AXMI1 | 80.4195 | 79.4547 | 77.3377 | 75.4183 | 73.3404 | 71.0262 | 68.2451 | 65.014 | 62.2371 | 59.8909 | 58.0036 | 56.4416 | 54.8267 | 53.5136 | 52.4144 | 51.3878 | 50.5305 | 49.8053 | 49.0604 | 48.2755 | 47.4616 | 46.6263 | 45.768 | 44.9822 | CR Peak | E1 | Axminster | AXMI1 | 0.31235 | 0.51335 | 1.3413 | 2.2919 | 3.3064 | 4.4037 | 5.4533 | 5.9213 | 6.7614 | 7.6497 | 8.6975 | 10.3225 | 12.5505 | 15.3537 | 18.7128 | 22.5517 | 26.6463 | 30.6979 | 34.1949 | 36.3493 | 37.7145 | 39.3307 | 41.4443 | 41.2791 | CR Peak | E1 | Axminster | AXMI1 | 50.156 | 49.9244 | 50.3824 | 50.9811 | 50.8838 | 50.8152 | 50.8198 | 50.9028 | 50.9538 | 51.1104 | 51.3952 | 51.7819 | 52.2826 | 53.0284 | 54.3167 | 55.8016 | 57.4445 | 59.1355 | 60.8008 | 62.3457 | 63.6965 | 64.8436 | 66.0328 | 65.9741 | CR Peak | E1 | Axminster | AXMI1 | 45.2748 | 44.9744 | 44.7471 | 44.7513 | 44.5959 | 44.4791 | 44.3878 | 44.355 | 44.2892 | 44.2578 | 44.2664 | 44.3017 | 44.2849 | 44.2978 | 44.4338 | 44.6026 | 44.775 | 44.9554 | 45.1265 | 45.3206 | 45.5174 | 45.7065 | 45.8957 | 46.0563 | CR Peak | E1 | Axminster | AXMI1 | 0.2182 | 0.47041 | 0.62823 | 0.83567 | 1.617 | 2.7455 | 3.7541 | 5.1367 | 6.479 | 8.4331 | 10.0027 | 11.2955 | 12.8032 | 14.5803 | 16.3091 | 17.8377 | 19.6771 | 21.2645 | 22.8072 | 24.3755 | 26.1239 | 27.8706 | 29.6647 | 31.8473 | CR Peak | E1 | Axminster | AXMI1 | 0 | 0.049281 | 0.098892 | 0.17079 | 0.27565 | 0.39518 | 0.4842 | 0.56579 | 0.70068 | 0.85163 | 1.056 | 1.2927 | 1.5391 | 1.7937 | 2.0662 | 2.3461 | 2.656 | 2.9413 | 3.0914 | 3.2402 | 3.3878 | 3.4841 | 3.5839 | 3.6828
CR Peak | A1 | Barking | BARKC1 | 83.3395 | 82.3396 | 80.1458 | 78.1567 | 76.0033 | 73.6052 | 70.7231 | 67.3746 | 64.4968 | 62.0655 | 60.1097 | 58.4909 | 56.8175 | 55.4566 | 54.3176 | 53.2536 | 52.3652 | 51.6137 | 50.8418 | 50.0284 | 49.1849 | 48.3193 | 47.4298 | 46.6154 | CR Peak | A1 | Barking | BARKC1 | 0.20832 | 0.3439 | 0.90175 | 1.5452 | 2.2341 | 2.9809 | 3.6964 | 4.0178 | 4.5911 | 5.1964 | 5.909 | 7.013 | 8.5267 | 10.431 | 12.7131 | 15.3212 | 18.103 | 20.8557 | 23.2314 | 24.695 | 25.6225 | 26.7205 | 28.1564 | 28.0442 | CR Peak | A1 | Barking | BARKC1 | 62.7469 | 62.4571 | 63.0301 | 63.7791 | 63.6574 | 63.5715 | 63.5773 | 63.6811 | 63.745 | 63.9409 | 64.2971 | 64.7809 | 65.4073 | 66.3404 | 67.9521 | 69.8097 | 71.865 | 73.9806 | 76.0639 | 77.9965 | 79.6865 | 81.1215 | 82.6093 | 82.5358 | CR Peak | A1 | Barking | BARKC1 | 56.6403 | 56.2645 | 55.9801 | 55.9854 | 55.7909 | 55.6449 | 55.5307 | 55.4896 | 55.4073 | 55.3681 | 55.3788 | 55.423 | 55.4019 | 55.4181 | 55.5881 | 55.7993 | 56.0151 | 56.2407 | 56.4548 | 56.6976 | 56.9438 | 57.1804 | 57.417 | 57.618 | CR Peak | A1 | Barking | BARKC1 | 0.22612 | 0.48749 | 0.65104 | 0.86602 | 1.6757 | 2.8451 | 3.8904 | 5.3232 | 6.7142 | 8.7393 | 10.3659 | 11.7056 | 13.2681 | 15.1097 | 16.9013 | 18.4854 | 20.3915 | 22.0366 | 23.6353 | 25.2605 | 27.0724 | 28.8826 | 30.7418 | 33.0037 | CR Peak | A1 | Barking | BARKC1 | 0 | 0.05107 | 0.10248 | 0.17699 | 0.28565 | 0.40953 | 0.50178 | 0.58633 | 0.72612 | 0.88256 | 1.0944 | 1.3396 | 1.595 | 1.8588 | 2.1412 | 2.4313 | 2.7524 | 3.0481 | 3.2036 | 3.3578 | 3.5109 | 3.6106 | 3.714 | 3.8166
CR Peak | A1 | Barking West | BARKW3 | 81.6542 | 80.6746 | 78.5251 | 76.5762 | 74.4664 | 72.1167 | 69.2929 | 66.0122 | 63.1926 | 60.8104 | 58.8942 | 57.3081 | 55.6685 | 54.3352 | 53.2192 | 52.1767 | 51.3063 | 50.57 | 49.8137 | 49.0167 | 48.1903 | 47.3422 | 46.4707 | 45.6728 | CR Peak | A1 | Barking West | BARKW3 | 0.20411 | 0.33695 | 0.88351 | 1.5139 | 2.189 | 2.9206 | 3.6217 | 3.9366 | 4.4982 | 5.0913 | 5.7895 | 6.8711 | 8.3542 | 10.2201 | 12.456 | 15.0114 | 17.7369 | 20.434 | 22.7616 | 24.1957 | 25.1044 | 26.1802 | 27.587 | 27.4771 | CR Peak | A1 | Barking West | BARKW3 | 67.2602 | 66.9496 | 67.5638 | 68.3667 | 68.2362 | 68.1441 | 68.1504 | 68.2616 | 68.3301 | 68.5401 | 68.922 | 69.4405 | 70.112 | 71.1122 | 72.8398 | 74.8311 | 77.0342 | 79.3019 | 81.5351 | 83.6068 | 85.4183 | 86.9565 | 88.5513 | 88.4725 | CR Peak | A1 | Barking West | BARKW3 | 60.7144 | 60.3115 | 60.0067 | 60.0124 | 59.8039 | 59.6474 | 59.525 | 59.4809 | 59.3927 | 59.3507 | 59.3621 | 59.4095 | 59.3869 | 59.4042 | 59.5866 | 59.813 | 60.0442 | 60.2861 | 60.5156 | 60.7758 | 61.0397 | 61.2933 | 61.547 | 61.7624 | CR Peak | A1 | Barking West | BARKW3 | 0.22155 | 0.47764 | 0.63787 | 0.8485 | 1.6418 | 2.7876 | 3.8117 | 5.2155 | 6.5785 | 8.5626 | 10.1563 | 11.4689 | 12.9998 | 14.8042 | 16.5595 | 18.1116 | 19.9792 | 21.591 | 23.1574 | 24.7497 | 26.525 | 28.2985 | 30.1201 | 32.3363 | CR Peak | A1 | Barking West | BARKW3 | 0 | 0.050037 | 0.10041 | 0.17341 | 0.27988 | 0.40125 | 0.49163 | 0.57448 | 0.71144 | 0.86471 | 1.0722 | 1.3125 | 1.5628 | 1.8212 | 2.0979 | 2.3821 | 2.6967 | 2.9865 | 3.1388 | 3.2899 | 3.4399 | 3.5376 | 3.6389 | 3.7394
CR Peak | A8 | Beddington (_C) | BEDDT1 | 60.9343 | 60.2032 | 58.5992 | 57.1448 | 55.5704 | 53.817 | 51.7097 | 49.2615 | 47.1574 | 45.3796 | 43.9496 | 42.7661 | 41.5425 | 40.5475 | 39.7147 | 38.9368 | 38.2872 | 37.7377 | 37.1734 | 36.5786 | 35.9619 | 35.329 | 34.6786 | 34.0832 | CR Peak | A8 | Beddington (_C) | BEDDT1 | 0.24962 | 0.40257 | 1.0359 | 1.7482 | 2.4969 | 3.2992 | 4.0601 | 4.388 | 4.9944 | 5.6397 | 6.4081 | 7.6054 | 9.247 | 11.3122 | 13.7871 | 16.6156 | 19.6323 | 22.6176 | 25.1938 | 26.7811 | 27.787 | 28.9777 | 30.535 | 30.4134 | CR Peak | A8 | Beddington (_C) | BEDDT1 | 36.2071 | 36.0399 | 36.3705 | 36.8027 | 36.7325 | 36.6829 | 36.6863 | 36.7462 | 36.783 | 36.8961 | 37.1016 | 37.3808 | 37.7423 | 38.2807 | 39.2107 | 40.2826 | 41.4686 | 42.6893 | 43.8915 | 45.0067 | 45.9819 | 46.8099 | 47.6684 | 47.626 | CR Peak | A8 | Beddington (_C) | BEDDT1 | 32.6834 | 32.4665 | 32.3024 | 32.3055 | 32.1933 | 32.109 | 32.0431 | 32.0194 | 31.9719 | 31.9493 | 31.9554 | 31.981 | 31.9688 | 31.9781 | 32.0763 | 32.1981 | 32.3226 | 32.4528 | 32.5764 | 32.7165 | 32.8585 | 32.995 | 33.1316 | 33.2476 | CR Peak | A8 | Beddington (_C) | BEDDT1 | 0.16533 | 0.35644 | 0.47601 | 0.63319 | 1.2252 | 2.0802 | 2.8445 | 3.8921 | 4.9092 | 6.3898 | 7.5791 | 8.5586 | 9.7011 | 11.0476 | 12.3575 | 13.5157 | 14.9094 | 16.1122 | 17.2811 | 18.4694 | 19.7942 | 21.1177 | 22.4771 | 24.1309 | CR Peak | A8 | Beddington (_C) | BEDDT1 | 0 | 0.03734 | 0.074931 | 0.12941 | 0.20886 | 0.29943 | 0.36688 | 0.4287 | 0.53091 | 0.64529 | 0.80015 | 0.97948 | 1.1662 | 1.3591 | 1.5655 | 1.7776 | 2.0124 | 2.2287 | 2.3423 | 2.4551 | 2.567 | 2.6399 | 2.7156 | 2.7905
CR Peak | A8 | Beddington (_J) | BEDD_1 | 216.9579 | 214.355 | 208.6438 | 203.4655 | 197.8596 | 191.6164 | 184.1135 | 175.3965 | 167.9048 | 161.5752 | 156.4836 | 152.2696 | 147.913 | 144.3704 | 141.405 | 138.6352 | 136.3225 | 134.366 | 132.3565 | 130.2389 | 128.0433 | 125.7898 | 123.4741 | 121.354 | CR Peak | A8 | Beddington (_J) | BEDD_1 | 0.88876 | 1.4334 | 3.6883 | 6.2246 | 8.8903 | 11.7467 | 14.456 | 15.6237 | 17.7825 | 20.0803 | 22.8163 | 27.079 | 32.924 | 40.2772 | 49.0894 | 59.1601 | 69.9011 | 80.5303 | 89.7032 | 95.3545 | 98.9363 | 103.1758 | 108.7204 | 108.2876 | CR Peak | A8 | Beddington (_J) | BEDD_1 | 128.9161 | 128.3209 | 129.4981 | 131.0368 | 130.7869 | 130.6103 | 130.6224 | 130.8356 | 130.9668 | 131.3693 | 132.1012 | 133.0951 | 134.3821 | 136.2991 | 139.6104 | 143.427 | 147.6498 | 151.9962 | 156.2766 | 160.2472 | 163.7194 | 166.6676 | 169.7243 | 169.5733 | CR Peak | A8 | Beddington (_J) | BEDD_1 | 116.3699 | 115.5978 | 115.0135 | 115.0244 | 114.6249 | 114.3248 | 114.0902 | 114.0057 | 113.8366 | 113.7561 | 113.778 | 113.8689 | 113.8255 | 113.8588 | 114.2082 | 114.6422 | 115.0853 | 115.549 | 115.9889 | 116.4877 | 116.9935 | 117.4796 | 117.9658 | 118.3787 | CR Peak | A8 | Beddington (_J) | BEDD_1 | 0.58866 | 1.2691 | 1.6948 | 2.2545 | 4.3624 | 7.4068 | 10.1278 | 13.8579 | 17.4792 | 22.7511 | 26.9856 | 30.4732 | 34.5409 | 39.3352 | 43.9992 | 48.123 | 53.0853 | 57.3679 | 61.5298 | 65.7608 | 70.4776 | 75.1901 | 80.0302 | 85.9186 | CR Peak | A8 | Beddington (_J) | BEDD_1 | 0 | 0.13295 | 0.26679 | 0.46077 | 0.74365 | 1.0661 | 1.3063 | 1.5264 | 1.8903 | 2.2976 | 2.8489 | 3.4874 | 4.1523 | 4.8391 | 5.5742 | 6.3293 | 7.1653 | 7.9352 | 8.34 | 8.7414 | 9.1398 | 9.3995 | 9.6688 | 9.9357
CR Peak | L3 | Berkswell | BESW_1 | 130.2105 | 128.6483 | 125.2207 | 122.1128 | 118.7484 | 115.0014 | 110.4985 | 105.2668 | 100.7705 | 96.9718 | 93.916 | 91.3868 | 88.7722 | 86.646 | 84.8663 | 83.204 | 81.816 | 80.6417 | 79.4357 | 78.1648 | 76.8471 | 75.4946 | 74.1048 | 72.8324 | CR Peak | L3 | Berkswell | BESW_1 | 1.3233 | 1.8736 | 4.2686 | 6.4372 | 8.2999 | 10.0156 | 11.406 | 11.5786 | 12.5839 | 13.8134 | 15.5464 | 18.451 | 22.4336 | 27.444 | 33.4482 | 40.3102 | 47.6287 | 54.8713 | 61.1217 | 64.9724 | 67.4128 | 70.3013 | 74.0793 | 73.7843 | CR Peak | L3 | Berkswell | BESW_1 | 108.6303 | 108.1287 | 109.1207 | 110.4173 | 110.2067 | 110.0579 | 110.0681 | 110.2477 | 110.3583 | 110.6975 | 111.3142 | 112.1517 | 113.2362 | 114.8515 | 117.6418 | 120.8579 | 124.4161 | 128.0786 | 131.6854 | 135.0313 | 137.9571 | 140.4413 | 143.017 | 142.8898 | CR Peak | L3 | Berkswell | BESW_1 | 98.0583 | 97.4077 | 96.9154 | 96.9246 | 96.5879 | 96.335 | 96.1373 | 96.0662 | 95.9237 | 95.8558 | 95.8743 | 95.9509 | 95.9143 | 95.9423 | 96.2368 | 96.6025 | 96.9759 | 97.3666 | 97.7373 | 98.1576 | 98.5838 | 98.9934 | 99.4031 | 99.751 | CR Peak | L3 | Berkswell | BESW_1 | 0.35329 | 0.76167 | 1.0172 | 1.3531 | 2.6181 | 4.4453 | 6.0784 | 8.317 | 10.4904 | 13.6544 | 16.1958 | 18.2889 | 20.7302 | 23.6076 | 26.4067 | 28.8818 | 31.8599 | 34.4302 | 36.928 | 39.4673 | 42.2982 | 45.1264 | 48.0313 | 51.5653 | CR Peak | L3 | Berkswell | BESW_1 | 0 | 0.079792 | 0.16012 | 0.27654 | 0.44631 | 0.63985 | 0.78398 | 0.91609 | 1.1345 | 1.3789 | 1.7098 | 2.093 | 2.4921 | 2.9042 | 3.3454 | 3.7986 | 4.3004 | 4.7625 | 5.0054 | 5.2463 | 5.4854 | 5.6413 | 5.8029 | 5.963
CR Peak | K4 | Bicker Fen | BICF_1 | 94.65 | 93.5145 | 91.0229 | 88.7638 | 86.3182 | 83.5946 | 80.3214 | 76.5185 | 73.2501 | 70.4888 | 68.2675 | 66.4291 | 64.5285 | 62.983 | 61.6893 | 60.481 | 59.4721 | 58.6185 | 57.7419 | 56.818 | 55.8601 | 54.877 | 53.8668 | 52.9419 | CR Peak | K4 | Bicker Fen | BICF_1 | 0.30527 | 0.53994 | 1.4904 | 2.6553 | 3.9559 | 5.4007 | 6.8144 | 7.5017 | 8.6469 | 9.8367 | 11.2042 | 13.2974 | 16.1677 | 19.7787 | 24.1057 | 29.0509 | 34.3253 | 39.5452 | 44.05 | 46.8252 | 48.584 | 50.6663 | 53.3887 | 53.1752 | CR Peak | K4 | Bicker Fen | BICF_1 | 93.8036 | 93.3704 | 94.227 | 95.3467 | 95.1648 | 95.0363 | 95.0451 | 95.2002 | 95.2957 | 95.5886 | 96.1211 | 96.8443 | 97.7808 | 99.1757 | 101.5851 | 104.3622 | 107.4348 | 110.5974 | 113.7119 | 116.6011 | 119.1276 | 121.2728 | 123.4969 | 123.3871 | CR Peak | K4 | Bicker Fen | BICF_1 | 84.6745 | 84.1127 | 83.6876 | 83.6955 | 83.4048 | 83.1864 | 83.0157 | 82.9543 | 82.8312 | 82.7726 | 82.7886 | 82.8547 | 82.8231 | 82.8473 | 83.1016 | 83.4174 | 83.7398 | 84.0772 | 84.3973 | 84.7602 | 85.1282 | 85.4819 | 85.8357 | 86.1362 | CR Peak | K4 | Bicker Fen | BICF_1 | 0.25681 | 0.55366 | 0.73939 | 0.98355 | 1.9031 | 3.2313 | 4.4184 | 6.0456 | 7.6255 | 9.9254 | 11.7727 | 13.2942 | 15.0688 | 17.1604 | 19.1951 | 20.9942 | 23.159 | 25.0273 | 26.843 | 28.6888 | 30.7466 | 32.8024 | 34.914 | 37.4828 | CR Peak | K4 | Bicker Fen | BICF_1 | 0 | 0.058001 | 0.11639 | 0.20101 | 0.32442 | 0.46511 | 0.56988 | 0.66591 | 0.82467 | 1.0023 | 1.2429 | 1.5214 | 1.8115 | 2.1111 | 2.4318 | 2.7612 | 3.1259 | 3.4618 | 3.6384 | 3.8135 | 3.9873 | 4.1006 | 4.2181 | 4.3345
CR Peak | N3 | Birkenhead | BIRK_1 | 127.5795 | 126.0489 | 122.6905 | 119.6455 | 116.349 | 112.6778 | 108.2658 | 103.1399 | 98.7344 | 95.0124 | 92.0184 | 89.5403 | 86.9785 | 84.8953 | 83.1515 | 81.5228 | 80.1629 | 79.0123 | 77.8307 | 76.5855 | 75.2943 | 73.9692 | 72.6075 | 71.3608 | CR Peak | N3 | Birkenhead | BIRK_1 | 0.29608 | 0.50594 | 1.3622 | 2.3825 | 3.5005 | 4.7289 | 5.92 | 6.4799 | 7.4401 | 8.4448 | 9.6117 | 11.4074 | 13.8696 | 16.9673 | 20.6795 | 24.922 | 29.447 | 33.9243 | 37.7888 | 40.1695 | 41.6781 | 43.4641 | 45.7996 | 45.617 | CR Peak | N3 | Birkenhead | BIRK_1 | 81.5203 | 81.1439 | 81.8883 | 82.8614 | 82.7033 | 82.5917 | 82.5993 | 82.7341 | 82.8171 | 83.0716 | 83.5344 | 84.1629 | 84.9768 | 86.189 | 88.2829 | 90.6963 | 93.3666 | 96.1151 | 98.8218 | 101.3326 | 103.5283 | 105.3925 | 107.3254 | 107.23 | CR Peak | N3 | Birkenhead | BIRK_1 | 73.5867 | 73.0985 | 72.729 | 72.7359 | 72.4832 | 72.2935 | 72.1451 | 72.0917 | 71.9848 | 71.9338 | 71.9477 | 72.0052 | 71.9777 | 71.9988 | 72.2198 | 72.4942 | 72.7744 | 73.0676 | 73.3458 | 73.6612 | 73.981 | 74.2884 | 74.5959 | 74.8569 | CR Peak | N3 | Birkenhead | BIRK_1 | 0.34615 | 0.74628 | 0.99663 | 1.3257 | 2.5652 | 4.3555 | 5.9555 | 8.1489 | 10.2784 | 13.3785 | 15.8686 | 17.9194 | 20.3114 | 23.1306 | 25.8732 | 28.2982 | 31.2162 | 33.7345 | 36.1819 | 38.6699 | 41.4435 | 44.2146 | 47.0608 | 50.5234 | CR Peak | N3 | Birkenhead | BIRK_1 | 0 | 0.07818 | 0.15689 | 0.27095 | 0.43729 | 0.62693 | 0.76814 | 0.89758 | 1.1116 | 1.3511 | 1.6753 | 2.0508 | 2.4417 | 2.8456 | 3.2778 | 3.7219 | 4.2135 | 4.6662 | 4.9042 | 5.1403 | 5.3746 | 5.5273 | 5.6856 | 5.8426
CR Peak | L2 | Bishops Wood | BISW_1 | 179.5301 | 177.3762 | 172.6503 | 168.3653 | 163.7265 | 158.5604 | 152.3518 | 145.1386 | 138.9393 | 133.7016 | 129.4884 | 126.0013 | 122.3963 | 119.4648 | 117.011 | 114.719 | 112.8053 | 111.1863 | 109.5235 | 107.7712 | 105.9543 | 104.0896 | 102.1734 | 100.4191 | CR Peak | L2 | Bishops Wood | BISW_1 | 0.71891 | 1.1526 | 2.9513 | 4.9607 | 7.0617 | 9.3055 | 11.4276 | 12.331 | 14.0193 | 15.8204 | 17.9721 | 21.3297 | 25.9338 | 31.7258 | 38.6671 | 46.5995 | 55.0602 | 63.4326 | 70.6582 | 75.11 | 77.9309 | 81.2704 | 85.6375 | 85.2963 | CR Peak | L2 | Bishops Wood | BISW_1 | 139.712 | 139.0668 | 140.3426 | 142.0103 | 141.7394 | 141.548 | 141.5611 | 141.7921 | 141.9344 | 142.3705 | 143.1637 | 144.2408 | 145.6357 | 147.7132 | 151.3018 | 155.4381 | 160.0144 | 164.7249 | 169.3637 | 173.6668 | 177.4298 | 180.6248 | 183.9375 | 183.7739 | CR Peak | L2 | Bishops Wood | BISW_1 | 126.1151 | 125.2783 | 124.6451 | 124.6569 | 124.2239 | 123.8987 | 123.6444 | 123.5529 | 123.3696 | 123.2823 | 123.3062 | 123.4046 | 123.3576 | 123.3937 | 123.7724 | 124.2426 | 124.7229 | 125.2254 | 125.7022 | 126.2427 | 126.7908 | 127.3177 | 127.8446 | 128.292 | CR Peak | L2 | Bishops Wood | BISW_1 | 0.48711 | 1.0502 | 1.4025 | 1.8656 | 3.6098 | 6.129 | 8.3807 | 11.4672 | 14.4638 | 18.8263 | 22.3303 | 25.2162 | 28.5822 | 32.5494 | 36.4088 | 39.8213 | 43.9275 | 47.4713 | 50.9152 | 54.4163 | 58.3194 | 62.2189 | 66.224 | 71.0966 | CR Peak | L2 | Bishops Wood | BISW_1 | 0 | 0.11002 | 0.22077 | 0.38128 | 0.61536 | 0.88221 | 1.0809 | 1.2631 | 1.5642 | 1.9012 | 2.3575 | 2.8858 | 3.436 | 4.0043 | 4.6126 | 5.2374 | 5.9292 | 6.5663 | 6.9012 | 7.2334 | 7.5631 | 7.778 | 8.0008 | 8.2217
CR Peak | Q6 | Blyth 66kV | BLYTB1 | 68.2351 | 67.4164 | 65.6202 | 63.9916 | 62.2285 | 60.265 | 57.9053 | 55.1637 | 52.8075 | 50.8168 | 49.2154 | 47.8901 | 46.5199 | 45.4057 | 44.4731 | 43.602 | 42.8746 | 42.2592 | 41.6272 | 40.9612 | 40.2707 | 39.5619 | 38.8336 | 38.1669 | CR Peak | Q6 | Blyth 66kV | BLYTB1 | 0.28936 | 0.42851 | 1.0217 | 1.612 | 2.1714 | 2.7298 | 3.2247 | 3.3755 | 3.7549 | 4.182 | 4.73 | 5.6136 | 6.8253 | 8.3496 | 10.1765 | 12.2642 | 14.4909 | 16.6942 | 18.5961 | 19.768 | 20.5102 | 21.3889 | 22.5386 | 22.4486 | CR Peak | Q6 | Blyth 66kV | BLYTB1 | 57.4188 | 57.1537 | 57.678 | 58.3634 | 58.2521 | 58.1734 | 58.1788 | 58.2737 | 58.3322 | 58.5115 | 58.8375 | 59.2801 | 59.8534 | 60.7072 | 62.182 | 63.882 | 65.7628 | 67.6986 | 69.6051 | 71.3736 | 72.9201 | 74.2332 | 75.5947 | 75.5274 | CR Peak | Q6 | Blyth 66kV | BLYTB1 | 51.8308 | 51.4869 | 51.2267 | 51.2315 | 51.0536 | 50.9199 | 50.8154 | 50.7778 | 50.7025 | 50.6666 | 50.6764 | 50.7169 | 50.6975 | 50.7123 | 50.868 | 51.0613 | 51.2586 | 51.4652 | 51.6611 | 51.8832 | 52.1085 | 52.325 | 52.5416 | 52.7255 | CR Peak | Q6 | Blyth 66kV | BLYTB1 | 0.18514 | 0.39914 | 0.53304 | 0.70906 | 1.372 | 2.3295 | 3.1853 | 4.3584 | 5.4973 | 7.1554 | 8.4872 | 9.5841 | 10.8634 | 12.3712 | 13.8381 | 15.1351 | 16.6958 | 18.0427 | 19.3516 | 20.6823 | 22.1658 | 23.6479 | 25.1702 | 27.0221 | CR Peak | Q6 | Blyth 66kV | BLYTB1 | 0 | 0.041814 | 0.083909 | 0.14491 | 0.23388 | 0.33531 | 0.41083 | 0.48007 | 0.59452 | 0.7226 | 0.89602 | 1.0968 | 1.3059 | 1.5219 | 1.7531 | 1.9906 | 2.2536 | 2.4957 | 2.623 | 2.7492 | 2.8745 | 2.9562 | 3.0409 | 3.1249
CR Peak | Q6 | Blyth 132kV | BLYTH132 | 28.0523 | 27.7158 | 26.9773 | 26.3078 | 25.583 | 24.7757 | 23.8056 | 22.6785 | 21.7098 | 20.8914 | 20.2331 | 19.6882 | 19.1249 | 18.6669 | 18.2835 | 17.9253 | 17.6263 | 17.3733 | 17.1135 | 16.8397 | 16.5558 | 16.2644 | 15.965 | 15.6909 | CR Peak | Q6 | Blyth 132kV | BLYTH132 | 0.11896 | 0.17616 | 0.42004 | 0.66272 | 0.8927 | 1.1223 | 1.3257 | 1.3877 | 1.5437 | 1.7193 | 1.9445 | 2.3078 | 2.806 | 3.4326 | 4.1837 | 5.042 | 5.9574 | 6.8632 | 7.6451 | 8.1269 | 8.432 | 8.7933 | 9.2659 | 9.2289 | CR Peak | Q6 | Blyth 132kV | BLYTH132 | 23.6056 | 23.4966 | 23.7122 | 23.994 | 23.9482 | 23.9159 | 23.9181 | 23.9571 | 23.9811 | 24.0548 | 24.1889 | 24.3708 | 24.6065 | 24.9575 | 25.5639 | 26.2627 | 27.0359 | 27.8318 | 28.6156 | 29.3426 | 29.9784 | 30.5183 | 31.078 | 31.0503 | CR Peak | Q6 | Blyth 132kV | BLYTH132 | 21.3083 | 21.1669 | 21.06 | 21.0619 | 20.9888 | 20.9338 | 20.8909 | 20.8754 | 20.8445 | 20.8297 | 20.8337 | 20.8504 | 20.8424 | 20.8485 | 20.9125 | 20.992 | 21.0731 | 21.158 | 21.2386 | 21.3299 | 21.4225 | 21.5115 | 21.6005 | 21.6761 | CR Peak | Q6 | Blyth 132kV | BLYTH132 | 0.076112 | 0.16409 | 0.21914 | 0.2915 | 0.56405 | 0.95768 | 1.3095 | 1.7918 | 2.26 | 2.9417 | 3.4892 | 3.9401 | 4.4661 | 5.086 | 5.689 | 6.2222 | 6.8639 | 7.4176 | 7.9557 | 8.5028 | 9.1127 | 9.722 | 10.3478 | 11.1092 | CR Peak | Q6 | Blyth 132kV | BLYTH132 | 0 | 0.01719 | 0.034496 | 0.059576 | 0.096152 | 0.13785 | 0.1689 | 0.19736 | 0.24442 | 0.29707 | 0.36836 | 0.45092 | 0.53689 | 0.62569 | 0.72073 | 0.81837 | 0.92647 | 1.026 | 1.0783 | 1.1302 | 1.1818 | 1.2153 | 1.2502 | 1.2847
CR Peak | B1 | Bolney | BOLN_1 | 389.8353 | 385.1584 | 374.8964 | 365.5919 | 355.5191 | 344.3012 | 330.8198 | 315.1569 | 301.6955 | 290.3224 | 281.1737 | 273.6018 | 265.7738 | 259.4083 | 254.08 | 249.1033 | 244.9477 | 241.4322 | 237.8215 | 234.0166 | 230.0714 | 226.0222 | 221.8613 | 218.052 | CR Peak | B1 | Bolney | BOLN_1 | 1.2586 | 2.0516 | 5.3253 | 9.0513 | 13.0023 | 17.2593 | 21.3168 | 23.1012 | 26.3429 | 29.78 | 33.85 | 40.174 | 48.8457 | 59.7549 | 72.8286 | 87.7692 | 103.7042 | 119.4734 | 133.083 | 141.4677 | 146.7815 | 153.0707 | 161.2976 | 160.6542 | CR Peak | B1 | Bolney | BOLN_1 | 261.1039 | 259.8982 | 262.2825 | 265.3991 | 264.8928 | 264.5353 | 264.5596 | 264.9914 | 265.2573 | 266.0724 | 267.5548 | 269.5678 | 272.1745 | 276.0572 | 282.7638 | 290.494 | 299.0466 | 307.8498 | 316.5191 | 324.5612 | 331.5937 | 337.5648 | 343.7558 | 343.45 | CR Peak | B1 | Bolney | BOLN_1 | 235.693 | 234.1292 | 232.9458 | 232.9679 | 232.1587 | 231.5509 | 231.0757 | 230.9047 | 230.5621 | 230.399 | 230.4435 | 230.6276 | 230.5396 | 230.607 | 231.3148 | 232.1937 | 233.0913 | 234.0304 | 234.9214 | 235.9316 | 236.9559 | 237.9405 | 238.9252 | 239.7615 | CR Peak | B1 | Bolney | BOLN_1 | 1.0577 | 2.2803 | 3.0453 | 4.0509 | 7.8384 | 13.3086 | 18.1979 | 24.9001 | 31.407 | 40.8798 | 48.4884 | 54.755 | 62.064 | 70.6784 | 79.0588 | 86.4687 | 95.385 | 103.0801 | 110.5583 | 118.1607 | 126.636 | 135.1034 | 143.8002 | 154.3807 | CR Peak | B1 | Bolney | BOLN_1 | 0 | 0.23889 | 0.47938 | 0.82792 | 1.3362 | 1.9157 | 2.3471 | 2.7427 | 3.3966 | 4.1283 | 5.119 | 6.2663 | 7.461 | 8.695 | 10.0158 | 11.3727 | 12.8748 | 14.2583 | 14.9855 | 15.7067 | 16.4226 | 16.8893 | 17.3731 | 17.8527
CR Peak | B2 | Botley Wood | BOTW_1 | 67.5726 | 66.7619 | 64.9832 | 63.3704 | 61.6244 | 59.6799 | 57.3431 | 54.6281 | 52.2948 | 50.3234 | 48.7376 | 47.4251 | 46.0683 | 44.9649 | 44.0413 | 43.1786 | 42.4583 | 41.849 | 41.2231 | 40.5636 | 39.8797 | 39.1779 | 38.4566 | 37.7963 | CR Peak | B2 | Botley Wood | BOTW_1 | 0.26055 | 0.41951 | 1.078 | 1.8173 | 2.5931 | 3.4238 | 4.211 | 4.5491 | 5.1761 | 5.8439 | 6.6398 | 7.8802 | 9.5812 | 11.721 | 14.2854 | 17.2161 | 20.3419 | 23.4351 | 26.1046 | 27.7493 | 28.7915 | 30.0252 | 31.6386 | 31.5127 | CR Peak | B2 | Botley Wood | BOTW_1 | 51.1683 | 50.932 | 51.3992 | 52.01 | 51.9108 | 51.8407 | 51.8455 | 51.9301 | 51.9822 | 52.142 | 52.4325 | 52.8269 | 53.3378 | 54.0987 | 55.4129 | 56.9278 | 58.6039 | 60.329 | 62.0279 | 63.6039 | 64.9821 | 66.1522 | 67.3655 | 67.3056 | CR Peak | B2 | Botley Wood | BOTW_1 | 46.1885 | 45.8821 | 45.6502 | 45.6545 | 45.4959 | 45.3768 | 45.2837 | 45.2502 | 45.183 | 45.1511 | 45.1598 | 45.1959 | 45.1786 | 45.1918 | 45.3305 | 45.5028 | 45.6787 | 45.8627 | 46.0373 | 46.2353 | 46.436 | 46.629 | 46.8219 | 46.9858 | CR Peak | B2 | Botley Wood | BOTW_1 | 0.18334 | 0.39527 | 0.52787 | 0.70218 | 1.3587 | 2.3069 | 3.1544 | 4.3161 | 5.444 | 7.0859 | 8.4048 | 9.491 | 10.7579 | 12.2511 | 13.7038 | 14.9882 | 16.5337 | 17.8675 | 19.1638 | 20.4815 | 21.9506 | 23.4183 | 24.9258 | 26.7598 | CR Peak | B2 | Botley Wood | BOTW_1 | 0 | 0.041408 | 0.083094 | 0.14351 | 0.23161 | 0.33205 | 0.40685 | 0.47541 | 0.58875 | 0.71559 | 0.88732 | 1.0862 | 1.2933 | 1.5072 | 1.7361 | 1.9713 | 2.2317 | 2.4715 | 2.5975 | 2.7225 | 2.8466 | 2.9275 | 3.0114 | 3.0945
CR Peak | P1 | Bradford West | BRAW_1 | 174.1614 | 172.072 | 167.4874 | 163.3305 | 158.8304 | 153.8188 | 147.7959 | 140.7983 | 134.7844 | 129.7034 | 125.6162 | 122.2333 | 118.7361 | 115.8923 | 113.5119 | 111.2885 | 109.432 | 107.8614 | 106.2483 | 104.5484 | 102.7858 | 100.9769 | 99.118 | 97.4161 | CR Peak | P1 | Bradford West | BRAW_1 | 0.59484 | 0.98065 | 2.5686 | 4.3975 | 6.354 | 8.4732 | 10.5027 | 11.4123 | 13.0378 | 14.7549 | 16.7775 | 19.9119 | 24.2101 | 29.6172 | 36.097 | 43.5021 | 51.4005 | 59.2166 | 65.962 | 70.1174 | 72.7509 | 75.8685 | 79.9455 | 79.6271 | CR Peak | P1 | Bradford West | BRAW_1 | 137.4295 | 136.7949 | 138.0499 | 139.6903 | 139.4238 | 139.2356 | 139.2484 | 139.4757 | 139.6156 | 140.0447 | 140.8249 | 141.8844 | 143.2564 | 145.3001 | 148.83 | 152.8987 | 157.4003 | 162.0338 | 166.5968 | 170.8297 | 174.5311 | 177.674 | 180.9326 | 180.7716 | CR Peak | P1 | Bradford West | BRAW_1 | 124.0547 | 123.2317 | 122.6088 | 122.6204 | 122.1945 | 121.8746 | 121.6245 | 121.5344 | 121.3542 | 121.2683 | 121.2917 | 121.3886 | 121.3423 | 121.3778 | 121.7503 | 122.2129 | 122.6854 | 123.1797 | 123.6486 | 124.1803 | 124.7195 | 125.2377 | 125.756 | 126.1962 | CR Peak | P1 | Bradford West | BRAW_1 | 0.47254 | 1.0188 | 1.3605 | 1.8098 | 3.5019 | 5.9457 | 8.13 | 11.1243 | 14.0313 | 18.2633 | 21.6625 | 24.4621 | 27.7275 | 31.576 | 35.32 | 38.6304 | 42.6138 | 46.0517 | 49.3926 | 52.789 | 56.5754 | 60.3583 | 64.2437 | 68.9706 | CR Peak | P1 | Bradford West | BRAW_1 | 0 | 0.10673 | 0.21417 | 0.36988 | 0.59696 | 0.85583 | 1.0486 | 1.2253 | 1.5174 | 1.8444 | 2.287 | 2.7995 | 3.3333 | 3.8845 | 4.4746 | 5.0808 | 5.7519 | 6.37 | 6.6949 | 7.0171 | 7.3369 | 7.5454 | 7.7615 | 7.9758
CR Peak | J8 | Braintree | BRAI_1 | 100.7542 | 99.5454 | 96.8932 | 94.4884 | 91.8851 | 88.9858 | 85.5015 | 81.4533 | 77.9742 | 75.0348 | 72.6703 | 70.7133 | 68.6901 | 67.0449 | 65.6678 | 64.3815 | 63.3075 | 62.3989 | 61.4658 | 60.4824 | 59.4627 | 58.4162 | 57.3408 | 56.3563 | CR Peak | J8 | Braintree | BRAI_1 | 0.54189 | 0.9151 | 2.442 | 4.2424 | 6.2005 | 8.3429 | 10.4124 | 11.3717 | 13.0369 | 14.7842 | 16.8221 | 19.965 | 24.2743 | 29.6956 | 36.1927 | 43.6176 | 51.5366 | 59.3737 | 66.1367 | 70.3036 | 72.9441 | 76.0697 | 80.1574 | 79.8384 | CR Peak | J8 | Braintree | BRAI_1 | 72.1106 | 71.7776 | 72.4361 | 73.2968 | 73.157 | 73.0583 | 73.065 | 73.1842 | 73.2577 | 73.4828 | 73.8922 | 74.4481 | 75.168 | 76.2403 | 78.0925 | 80.2274 | 82.5895 | 85.0207 | 87.4149 | 89.636 | 91.5782 | 93.2273 | 94.937 | 94.8526 | CR Peak | J8 | Braintree | BRAI_1 | 65.0927 | 64.6608 | 64.334 | 64.3401 | 64.1166 | 63.9488 | 63.8175 | 63.7703 | 63.6757 | 63.6306 | 63.6429 | 63.6938 | 63.6695 | 63.6881 | 63.8836 | 64.1263 | 64.3742 | 64.6335 | 64.8796 | 65.1586 | 65.4415 | 65.7134 | 65.9854 | 66.2163 | CR Peak | J8 | Braintree | BRAI_1 | 0.27337 | 0.58936 | 0.78708 | 1.047 | 2.0259 | 3.4397 | 4.7033 | 6.4355 | 8.1172 | 10.5655 | 12.532 | 14.1516 | 16.0406 | 18.2671 | 20.433 | 22.3481 | 24.6526 | 26.6414 | 28.5742 | 30.539 | 32.7295 | 34.9179 | 37.1656 | 39.9002 | CR Peak | J8 | Braintree | BRAI_1 | 0 | 0.061742 | 0.1239 | 0.21398 | 0.34535 | 0.49511 | 0.60663 | 0.70885 | 0.87785 | 1.067 | 1.323 | 1.6196 | 1.9283 | 2.2472 | 2.5886 | 2.9393 | 3.3275 | 3.6851 | 3.873 | 4.0595 | 4.2445 | 4.3651 | 4.4901 | 4.6141
CR Peak | J5 | Bramford | BRFO_1 | 325.0267 | 321.1273 | 312.5713 | 304.8136 | 296.4155 | 287.0625 | 275.8223 | 262.7633 | 251.5398 | 242.0574 | 234.4297 | 228.1166 | 221.5899 | 216.2827 | 211.8402 | 207.6908 | 204.2261 | 201.295 | 198.2846 | 195.1122 | 191.8229 | 188.4469 | 184.9777 | 181.8017 | CR Peak | J5 | Bramford | BRFO_1 | 0.72688 | 1.2588 | 3.4225 | 6.0305 | 8.91 | 12.0885 | 15.1818 | 16.6567 | 19.1557 | 21.7625 | 24.7772 | 29.4061 | 35.7536 | 43.7388 | 53.3079 | 64.2445 | 75.9089 | 87.4514 | 97.4126 | 103.5505 | 107.4396 | 112.0436 | 118.0647 | 117.5937 | CR Peak | J5 | Bramford | BRFO_1 | 208.7643 | 207.8003 | 209.7066 | 212.1985 | 211.7937 | 211.5078 | 211.5273 | 211.8725 | 212.0851 | 212.7369 | 213.9221 | 215.5315 | 217.6157 | 220.7201 | 226.0824 | 232.263 | 239.1012 | 246.1397 | 253.0713 | 259.5012 | 265.124 | 269.8982 | 274.8482 | 274.6037 | CR Peak | J5 | Bramford | BRFO_1 | 188.4471 | 187.1968 | 186.2506 | 186.2683 | 185.6213 | 185.1353 | 184.7554 | 184.6186 | 184.3448 | 184.2144 | 184.2499 | 184.3971 | 184.3268 | 184.3807 | 184.9466 | 185.6493 | 186.3669 | 187.1178 | 187.8302 | 188.6379 | 189.4569 | 190.2441 | 191.0314 | 191.7001 | CR Peak | J5 | Bramford | BRFO_1 | 0.88187 | 1.9012 | 2.5391 | 3.3775 | 6.5353 | 11.0961 | 15.1726 | 20.7606 | 26.1857 | 34.0837 | 40.4274 | 45.6522 | 51.7461 | 58.9284 | 65.9156 | 72.0936 | 79.5276 | 85.9434 | 92.1784 | 98.5169 | 105.5832 | 112.643 | 119.894 | 128.7155 | CR Peak | J5 | Bramford | BRFO_1 | 0 | 0.19917 | 0.39969 | 0.69028 | 1.1141 | 1.5972 | 1.9569 | 2.2867 | 2.8319 | 3.442 | 4.268 | 5.2246 | 6.2207 | 7.2495 | 8.3507 | 9.482 | 10.7344 | 11.8879 | 12.4942 | 13.0955 | 13.6924 | 14.0815 | 14.4849 | 14.8847
CR Peak | B4 | Bramley | BRLE_1 | 232.7888 | 229.996 | 223.8681 | 218.312 | 212.2971 | 205.5983 | 197.5479 | 188.1949 | 180.1565 | 173.3651 | 167.9019 | 163.3804 | 158.7059 | 154.9048 | 151.723 | 148.7512 | 146.2697 | 144.1704 | 142.0143 | 139.7422 | 137.3863 | 134.9684 | 132.4837 | 130.209 | CR Peak | B4 | Bramley | BRLE_1 | 2.2562 | 3.1779 | 7.2002 | 10.7953 | 13.8372 | 16.6008 | 18.8031 | 18.9976 | 20.571 | 22.5276 | 25.3334 | 30.0664 | 36.5562 | 44.7211 | 54.5051 | 65.687 | 77.6122 | 89.4145 | 99.5999 | 105.8747 | 109.8514 | 114.5593 | 120.7148 | 120.2338 | CR Peak | B4 | Bramley | BRLE_1 | 212.0791 | 211.0998 | 213.0364 | 215.5678 | 215.1566 | 214.8662 | 214.886 | 215.2367 | 215.4526 | 216.1147 | 217.3188 | 218.9538 | 221.0711 | 224.2247 | 229.6721 | 235.9509 | 242.8977 | 250.048 | 257.0896 | 263.6216 | 269.3337 | 274.1837 | 279.2123 | 278.9639 | CR Peak | B4 | Bramley | BRLE_1 | 191.4393 | 190.1691 | 189.2079 | 189.2259 | 188.5686 | 188.0749 | 187.6889 | 187.55 | 187.2718 | 187.1393 | 187.1755 | 187.325 | 187.2535 | 187.3083 | 187.8832 | 188.597 | 189.3261 | 190.0889 | 190.8126 | 191.6331 | 192.4651 | 193.2648 | 194.0647 | 194.7439 | CR Peak | B4 | Bramley | BRLE_1 | 0.63161 | 1.3617 | 1.8185 | 2.419 | 4.6807 | 7.9472 | 10.8668 | 14.869 | 18.7546 | 24.4112 | 28.9547 | 32.6967 | 37.0613 | 42.2054 | 47.2097 | 51.6345 | 56.9588 | 61.5539 | 66.0195 | 70.5593 | 75.6203 | 80.6765 | 85.8698 | 92.1879 | CR Peak | B4 | Bramley | BRLE_1 | 0 | 0.14265 | 0.28626 | 0.49439 | 0.79791 | 1.1439 | 1.4016 | 1.6378 | 2.0282 | 2.4652 | 3.0568 | 3.7419 | 4.4553 | 5.1922 | 5.9809 | 6.7912 | 7.6882 | 8.5143 | 8.9485 | 9.3792 | 9.8067 | 10.0854 | 10.3743 | 10.6607
CR Peak | N2 | Bredbury | BRED_1 | 123.6801 | 122.1963 | 118.9406 | 115.9886 | 112.7929 | 109.2339 | 104.9567 | 99.9874 | 95.7167 | 92.1084 | 89.2059 | 86.8036 | 84.3201 | 82.3005 | 80.6101 | 79.0311 | 77.7127 | 76.5974 | 75.4518 | 74.2447 | 72.993 | 71.7084 | 70.3883 | 69.1797 | CR Peak | N2 | Bredbury | BRED_1 | 0.47355 | 0.77155 | 2.002 | 3.4016 | 4.8853 | 6.4835 | 8.0065 | 8.6757 | 9.8923 | 11.1825 | 12.7106 | 15.0853 | 18.3415 | 22.4379 | 27.3471 | 32.9572 | 38.9408 | 44.8621 | 49.9726 | 53.1208 | 55.1159 | 57.4779 | 60.5663 | 60.3249 | CR Peak | N2 | Bredbury | BRED_1 | 91.346 | 90.9242 | 91.7584 | 92.8487 | 92.6716 | 92.5465 | 92.555 | 92.706 | 92.7991 | 93.0842 | 93.6028 | 94.3071 | 95.219 | 96.5774 | 98.9236 | 101.628 | 104.6201 | 107.6999 | 110.7328 | 113.5463 | 116.0065 | 118.0955 | 120.2614 | 120.1544 | CR Peak | N2 | Bredbury | BRED_1 | 82.4561 | 81.909 | 81.495 | 81.5028 | 81.2197 | 81.007 | 80.8408 | 80.7809 | 80.6611 | 80.6041 | 80.6196 | 80.684 | 80.6532 | 80.6768 | 80.9244 | 81.2319 | 81.5459 | 81.8745 | 82.1862 | 82.5396 | 82.898 | 83.2424 | 83.5869 | 83.8795 | CR Peak | N2 | Bredbury | BRED_1 | 0.33557 | 0.72347 | 0.96617 | 1.2852 | 2.4868 | 4.2223 | 5.7735 | 7.8999 | 9.9643 | 12.9696 | 15.3836 | 17.3717 | 19.6906 | 22.4236 | 25.0824 | 27.4333 | 30.2621 | 32.7034 | 35.076 | 37.4879 | 40.1768 | 42.8632 | 45.6224 | 48.9792 | CR Peak | N2 | Bredbury | BRED_1 | 0 | 0.075791 | 0.15209 | 0.26267 | 0.42393 | 0.60776 | 0.74466 | 0.87015 | 1.0776 | 1.3098 | 1.6241 | 1.9881 | 2.3671 | 2.7586 | 3.1776 | 3.6081 | 4.0847 | 4.5236 | 4.7543 | 4.9832 | 5.2103 | 5.3583 | 5.5118 | 5.664
CR Peak | E7 | Bridgewater | BRWA1 | 61.7029 | 60.9626 | 59.3384 | 57.8657 | 56.2713 | 54.4958 | 52.362 | 49.8828 | 47.7522 | 45.9521 | 44.504 | 43.3055 | 42.0665 | 41.059 | 40.2156 | 39.4279 | 38.7702 | 38.2137 | 37.6422 | 37.04 | 36.4155 | 35.7747 | 35.1161 | 34.5131 | CR Peak | E7 | Bridgewater | BRWA1 | 0.34655 | 0.59968 | 1.6296 | 2.8701 | 4.2392 | 5.7501 | 7.2202 | 7.9206 | 9.1081 | 10.3471 | 11.7803 | 13.981 | 16.9989 | 20.7953 | 25.3452 | 30.5448 | 36.0902 | 41.5785 | 46.3138 | 49.2325 | 51.0815 | 53.2707 | 56.1336 | 55.9103 | CR Peak | E7 | Bridgewater | BRWA1 | 51.3172 | 51.0803 | 51.5489 | 52.1614 | 52.0619 | 51.9916 | 51.9964 | 52.0813 | 52.1335 | 52.2937 | 52.5851 | 52.9807 | 53.493 | 54.2561 | 55.5742 | 57.0935 | 58.7745 | 60.5046 | 62.2085 | 63.7891 | 65.1712 | 66.3448 | 67.5616 | 67.5015 | CR Peak | E7 | Bridgewater | BRWA1 | 46.323 | 46.0156 | 45.783 | 45.7874 | 45.6283 | 45.5089 | 45.4155 | 45.3819 | 45.3146 | 45.2825 | 45.2912 | 45.3274 | 45.3101 | 45.3234 | 45.4625 | 45.6352 | 45.8116 | 45.9962 | 46.1713 | 46.3699 | 46.5712 | 46.7647 | 46.9582 | 47.1226 | CR Peak | E7 | Bridgewater | BRWA1 | 0.16741 | 0.36093 | 0.48202 | 0.64118 | 1.2407 | 2.1065 | 2.8804 | 3.9412 | 4.9711 | 6.4704 | 7.6747 | 8.6666 | 9.8234 | 11.1869 | 12.5134 | 13.6862 | 15.0975 | 16.3155 | 17.4991 | 18.7024 | 20.0439 | 21.3841 | 22.7606 | 24.4353 | CR Peak | E7 | Bridgewater | BRWA1 | 0 | 0.037811 | 0.075876 | 0.13104 | 0.21149 | 0.30321 | 0.37151 | 0.43411 | 0.53761 | 0.65343 | 0.81024 | 0.99183 | 1.1809 | 1.3762 | 1.5853 | 1.8001 | 2.0378 | 2.2568 | 2.3719 | 2.4861 | 2.5994 | 2.6732 | 2.7498 | 2.8257
CR Peak | A3 | Brimsdown | BRIM_1 | 144.4826 | 142.7492 | 138.9459 | 135.4974 | 131.7642 | 127.6066 | 122.61 | 116.8049 | 111.8158 | 107.6007 | 104.2099 | 101.4036 | 98.5024 | 96.1431 | 94.1683 | 92.3238 | 90.7837 | 89.4807 | 88.1425 | 86.7323 | 85.2701 | 83.7694 | 82.2273 | 80.8155 | CR Peak | A3 | Brimsdown | BRIM_1 | 0.31681 | 0.53281 | 1.4174 | 2.4564 | 3.5835 | 4.8146 | 6.0022 | 6.5499 | 7.5049 | 8.5079 | 9.6797 | 11.488 | 13.9679 | 17.0875 | 20.8261 | 25.0984 | 29.6552 | 34.1647 | 38.0563 | 40.4541 | 41.9736 | 43.7719 | 46.124 | 45.9404 | CR Peak | A3 | Brimsdown | BRIM_1 | 94.9321 | 94.4937 | 95.3606 | 96.4937 | 96.3097 | 96.1797 | 96.1885 | 96.3455 | 96.4422 | 96.7385 | 97.2775 | 98.0094 | 98.9571 | 100.3688 | 102.8072 | 105.6177 | 108.7273 | 111.9279 | 115.0799 | 118.0038 | 120.5607 | 122.7317 | 124.9826 | 124.8715 | CR Peak | A3 | Brimsdown | BRIM_1 | 85.6932 | 85.1246 | 84.6944 | 84.7024 | 84.4082 | 84.1872 | 84.0144 | 83.9522 | 83.8277 | 83.7684 | 83.7846 | 83.8515 | 83.8195 | 83.844 | 84.1014 | 84.4209 | 84.7472 | 85.0887 | 85.4126 | 85.7799 | 86.1524 | 86.5103 | 86.8684 | 87.1724 | CR Peak | A3 | Brimsdown | BRIM_1 | 0.39201 | 0.84515 | 1.1287 | 1.5014 | 2.9051 | 4.9325 | 6.7446 | 9.2286 | 11.6402 | 15.1511 | 17.971 | 20.2935 | 23.0024 | 26.1952 | 29.3011 | 32.0474 | 35.352 | 38.204 | 40.9757 | 43.7933 | 46.9344 | 50.0727 | 53.2959 | 57.2173 | CR Peak | A3 | Brimsdown | BRIM_1 | 0 | 0.088538 | 0.17767 | 0.30685 | 0.49523 | 0.70999 | 0.86991 | 1.0165 | 1.2589 | 1.5301 | 1.8972 | 2.3225 | 2.7652 | 3.2226 | 3.7121 | 4.215 | 4.7717 | 5.2845 | 5.554 | 5.8213 | 6.0866 | 6.2596 | 6.4389 | 6.6166
CR Peak | J7 | Burwell Main | BURM_1 | 155.6257 | 153.7586 | 149.6619 | 145.9475 | 141.9263 | 137.448 | 132.0662 | 125.8134 | 120.4395 | 115.8992 | 112.247 | 109.2242 | 106.0992 | 103.5581 | 101.431 | 99.4442 | 97.7853 | 96.3818 | 94.9404 | 93.4215 | 91.8465 | 90.23 | 88.569 | 87.0483 | CR Peak | J7 | Burwell Main | BURM_1 | 0.62318 | 1.0349 | 2.7265 | 4.6893 | 6.8001 | 9.0941 | 11.2971 | 12.2955 | 14.0627 | 15.9253 | 18.1123 | 21.4962 | 26.1364 | 31.9738 | 38.9691 | 46.9635 | 55.4904 | 63.9275 | 71.2099 | 75.6966 | 78.5398 | 81.9055 | 86.3067 | 85.9623 | CR Peak | J7 | Burwell Main | BURM_1 | 172.6633 | 171.866 | 173.4427 | 175.5037 | 175.1689 | 174.9324 | 174.9485 | 175.2341 | 175.4099 | 175.9489 | 176.9292 | 178.2603 | 179.9841 | 182.5517 | 186.9866 | 192.0984 | 197.7542 | 203.5755 | 209.3084 | 214.6265 | 219.2769 | 223.2255 | 227.3195 | 227.1173 | CR Peak | J7 | Burwell Main | BURM_1 | 155.8595 | 154.8254 | 154.0429 | 154.0575 | 153.5224 | 153.1204 | 152.8062 | 152.6931 | 152.4666 | 152.3587 | 152.3882 | 152.5099 | 152.4517 | 152.4963 | 152.9643 | 153.5455 | 154.1391 | 154.7601 | 155.3493 | 156.0173 | 156.6947 | 157.3458 | 157.9969 | 158.55 | CR Peak | J7 | Burwell Main | BURM_1 | 0.42225 | 0.91033 | 1.2157 | 1.6172 | 3.1292 | 5.3129 | 7.2648 | 9.9404 | 12.538 | 16.3196 | 19.357 | 21.8587 | 24.7765 | 28.2154 | 31.561 | 34.5191 | 38.0785 | 41.1505 | 44.1358 | 47.1708 | 50.5542 | 53.9344 | 57.4063 | 61.6301 | CR Peak | J7 | Burwell Main | BURM_1 | 0 | 0.095367 | 0.19137 | 0.33051 | 0.53342 | 0.76475 | 0.937 | 1.0949 | 1.3559 | 1.6481 | 2.0436 | 2.5016 | 2.9785 | 3.4711 | 3.9984 | 4.5401 | 5.1397 | 5.692 | 5.9823 | 6.2703 | 6.5561 | 6.7423 | 6.9355 | 7.1269
CR Peak | L2 | Bushbury | BUSH_1 | 60.4673 | 59.7419 | 58.1501 | 56.7069 | 55.1445 | 53.4045 | 51.3134 | 48.8839 | 46.796 | 45.0319 | 43.6128 | 42.4383 | 41.2241 | 40.2368 | 39.4103 | 38.6384 | 37.9938 | 37.4485 | 36.8885 | 36.2983 | 35.6863 | 35.0583 | 34.4129 | 33.822 | CR Peak | L2 | Bushbury | BUSH_1 | 0.24213 | 0.3882 | 0.99403 | 1.6708 | 2.3784 | 3.1342 | 3.8489 | 4.1532 | 4.7218 | 5.3284 | 6.0531 | 7.184 | 8.7347 | 10.6855 | 13.0234 | 15.6951 | 18.5448 | 21.3647 | 23.7983 | 25.2977 | 26.2478 | 27.3726 | 28.8435 | 28.7285 | CR Peak | L2 | Bushbury | BUSH_1 | 47.7311 | 47.5107 | 47.9466 | 48.5163 | 48.4238 | 48.3584 | 48.3629 | 48.4418 | 48.4904 | 48.6394 | 48.9104 | 49.2784 | 49.7549 | 50.4647 | 51.6907 | 53.1038 | 54.6673 | 56.2765 | 57.8613 | 59.3314 | 60.617 | 61.7086 | 62.8403 | 62.7844 | CR Peak | L2 | Bushbury | BUSH_1 | 43.0859 | 42.8 | 42.5837 | 42.5877 | 42.4398 | 42.3287 | 42.2418 | 42.2106 | 42.1479 | 42.1181 | 42.1263 | 42.1599 | 42.1438 | 42.1561 | 42.2855 | 42.4462 | 42.6103 | 42.782 | 42.9448 | 43.1295 | 43.3168 | 43.4967 | 43.6768 | 43.8296 | CR Peak | L2 | Bushbury | BUSH_1 | 0.16406 | 0.3537 | 0.47236 | 0.62834 | 1.2158 | 2.0643 | 2.8227 | 3.8623 | 4.8715 | 6.3409 | 7.521 | 8.493 | 9.6267 | 10.9629 | 12.2628 | 13.4122 | 14.7952 | 15.9887 | 17.1487 | 18.3279 | 19.6425 | 20.9559 | 22.3048 | 23.946 | CR Peak | L2 | Bushbury | BUSH_1 | 0 | 0.037054 | 0.074357 | 0.12842 | 0.20726 | 0.29714 | 0.36407 | 0.42542 | 0.52684 | 0.64034 | 0.79402 | 0.97197 | 1.1573 | 1.3487 | 1.5535 | 1.764 | 1.997 | 2.2116 | 2.3244 | 2.4363 | 2.5473 | 2.6197 | 2.6947 | 2.7691
CR Peak | L3 | Bustleholme | BUST_1 | 149.8241 | 148.0266 | 144.0827 | 140.5067 | 136.6355 | 132.3241 | 127.1429 | 121.1232 | 115.9496 | 111.5786 | 108.0625 | 105.1524 | 102.1439 | 99.6975 | 97.6497 | 95.737 | 94.1399 | 92.7888 | 91.4011 | 89.9388 | 88.4225 | 86.8664 | 85.2672 | 83.8032 | CR Peak | L3 | Bustleholme | BUST_1 | 1.5226 | 2.1558 | 4.9116 | 7.4068 | 9.5501 | 11.5242 | 13.1241 | 13.3227 | 14.4795 | 15.8941 | 17.8882 | 21.2303 | 25.8127 | 31.5779 | 38.4865 | 46.3821 | 54.8031 | 63.1365 | 70.3284 | 74.7593 | 77.5672 | 80.8909 | 85.2379 | 84.8985 | CR Peak | L3 | Bustleholme | BUST_1 | 98.7543 | 98.2983 | 99.2001 | 100.3788 | 100.1874 | 100.0521 | 100.0613 | 100.2247 | 100.3252 | 100.6335 | 101.1942 | 101.9555 | 102.9414 | 104.4099 | 106.9465 | 109.8702 | 113.105 | 116.4345 | 119.7134 | 122.755 | 125.4148 | 127.6733 | 130.0148 | 129.8992 | CR Peak | L3 | Bustleholme | BUST_1 | 89.1434 | 88.552 | 88.1044 | 88.1128 | 87.8067 | 87.5768 | 87.3971 | 87.3324 | 87.2029 | 87.1412 | 87.158 | 87.2276 | 87.1943 | 87.2198 | 87.4875 | 87.8199 | 88.1594 | 88.5146 | 88.8516 | 89.2337 | 89.6211 | 89.9935 | 90.3659 | 90.6822 | CR Peak | L3 | Bustleholme | BUST_1 | 0.40651 | 0.8764 | 1.1704 | 1.5569 | 3.0125 | 5.1149 | 6.9939 | 9.5698 | 12.0705 | 15.7112 | 18.6354 | 21.0438 | 23.8528 | 27.1636 | 30.3844 | 33.2322 | 36.659 | 39.6164 | 42.4905 | 45.4123 | 48.6696 | 51.9238 | 55.2663 | 59.3326 | CR Peak | L3 | Bustleholme | BUST_1 | 0 | 0.091811 | 0.18424 | 0.31819 | 0.51354 | 0.73624 | 0.90207 | 1.0541 | 1.3054 | 1.5866 | 1.9674 | 2.4083 | 2.8675 | 3.3417 | 3.8493 | 4.3708 | 4.9481 | 5.4798 | 5.7593 | 6.0365 | 6.3117 | 6.491 | 6.6769 | 6.8613
CR Peak | P4 | Camblesforth | CAMB_01 | 11.7423 | 11.6014 | 11.2923 | 11.0121 | 10.7087 | 10.3708 | 9.9647 | 9.4929 | 9.0874 | 8.7449 | 8.4693 | 8.2412 | 8.0054 | 7.8137 | 7.6532 | 7.5033 | 7.3781 | 7.2722 | 7.1635 | 7.0489 | 6.93 | 6.8081 | 6.6827 | 6.568 | CR Peak | P4 | Camblesforth | CAMB_01 | 0.01622 | 0.030218 | 0.086362 | 0.15769 | 0.23915 | 0.3308 | 0.42142 | 0.46713 | 0.54093 | 0.61701 | 0.7034 | 0.83481 | 1.015 | 1.2417 | 1.5134 | 1.8238 | 2.1549 | 2.4826 | 2.7654 | 2.9396 | 3.05 | 3.1808 | 3.3517 | 3.3383 | CR Peak | P4 | Camblesforth | CAMB_01 | 12.6667 | 12.6082 | 12.7239 | 12.8751 | 12.8505 | 12.8331 | 12.8343 | 12.8553 | 12.8682 | 12.9077 | 12.9796 | 13.0773 | 13.2037 | 13.3921 | 13.7175 | 14.0925 | 14.5074 | 14.9344 | 15.355 | 15.7451 | 16.0863 | 16.376 | 16.6763 | 16.6615 | CR Peak | P4 | Camblesforth | CAMB_01 | 11.4339 | 11.3581 | 11.3007 | 11.3017 | 11.2625 | 11.233 | 11.21 | 11.2017 | 11.185 | 11.1771 | 11.1793 | 11.1882 | 11.1839 | 11.1872 | 11.2216 | 11.2642 | 11.3077 | 11.3533 | 11.3965 | 11.4455 | 11.4952 | 11.543 | 11.5908 | 11.6313 | CR Peak | P4 | Camblesforth | CAMB_01 | 0.03186 | 0.068687 | 0.091729 | 0.12202 | 0.2361 | 0.40087 | 0.54814 | 0.75002 | 0.94602 | 1.2313 | 1.4605 | 1.6493 | 1.8694 | 2.1289 | 2.3813 | 2.6045 | 2.8731 | 3.1049 | 3.3301 | 3.5591 | 3.8144 | 4.0695 | 4.3314 | 4.6501 | CR Peak | P4 | Camblesforth | CAMB_01 | 0 | 0.0071956 | 0.01444 | 0.024938 | 0.040248 | 0.057702 | 0.070699 | 0.082613 | 0.10231 | 0.12435 | 0.15419 | 0.18875 | 0.22473 | 0.2619 | 0.30169 | 0.34256 | 0.38781 | 0.42948 | 0.45138 | 0.47311 | 0.49467 | 0.50872 | 0.5233 | 0.53774
CR Peak | A7 | Canal Bank | CBNK_H | 8.9682 | 8.8606 | 8.6245 | 8.4105 | 8.1788 | 7.9207 | 7.6106 | 7.2502 | 6.9405 | 6.6789 | 6.4684 | 6.2942 | 6.1142 | 5.9677 | 5.8451 | 5.7307 | 5.6351 | 5.5542 | 5.4711 | 5.3836 | 5.2928 | 5.1997 | 5.1039 | 5.0163 | CR Peak | A7 | Canal Bank | CBNK_H | 0.074658 | 0.10195 | 0.22321 | 0.32239 | 0.39712 | 0.45735 | 0.4977 | 0.48487 | 0.50975 | 0.54753 | 0.61157 | 0.72583 | 0.8825 | 1.0796 | 1.3158 | 1.5857 | 1.8736 | 2.1585 | 2.4044 | 2.5559 | 2.6519 | 2.7655 | 2.9142 | 2.9025 | CR Peak | A7 | Canal Bank | CBNK_H | 8.2769 | 8.2387 | 8.3143 | 8.4131 | 8.3971 | 8.3857 | 8.3865 | 8.4002 | 8.4086 | 8.4344 | 8.4814 | 8.5452 | 8.6279 | 8.751 | 8.9636 | 9.2086 | 9.4797 | 9.7588 | 10.0336 | 10.2885 | 10.5115 | 10.7007 | 10.897 | 10.8873 | CR Peak | A7 | Canal Bank | CBNK_H | 7.4714 | 7.4219 | 7.3843 | 7.385 | 7.3594 | 7.3401 | 7.3251 | 7.3196 | 7.3088 | 7.3036 | 7.305 | 7.3109 | 7.3081 | 7.3102 | 7.3326 | 7.3605 | 7.389 | 7.4187 | 7.447 | 7.479 | 7.5115 | 7.5427 | 7.5739 | 7.6004 | CR Peak | A7 | Canal Bank | CBNK_H | 0.024333 | 0.05246 | 0.070059 | 0.093192 | 0.18032 | 0.30617 | 0.41865 | 0.57283 | 0.72252 | 0.94044 | 1.1155 | 1.2596 | 1.4278 | 1.626 | 1.8188 | 1.9892 | 2.1943 | 2.3714 | 2.5434 | 2.7183 | 2.9133 | 3.1081 | 3.3081 | 3.5515 | CR Peak | A7 | Canal Bank | CBNK_H | 0 | 0.0054957 | 0.011028 | 0.019046 | 0.030739 | 0.04407 | 0.053996 | 0.063096 | 0.078138 | 0.094972 | 0.11776 | 0.14416 | 0.17164 | 0.20003 | 0.23041 | 0.26163 | 0.29619 | 0.32801 | 0.34474 | 0.36134 | 0.3778 | 0.38854 | 0.39967 | 0.4107
CR Peak | C7 | Canterbury | CANTN1 | 136.3761 | 134.7399 | 131.15 | 127.895 | 124.3712 | 120.4469 | 115.7307 | 110.2513 | 105.5421 | 101.5635 | 98.363 | 95.7141 | 92.9756 | 90.7488 | 88.8848 | 87.1438 | 85.69 | 84.4602 | 83.1971 | 81.866 | 80.4858 | 79.0693 | 77.6137 | 76.2811 | CR Peak | C7 | Canterbury | CANTN1 | 0.41416 | 0.68085 | 1.7793 | 3.0409 | 4.3875 | 5.8443 | 7.2378 | 7.8595 | 8.975 | 10.1543 | 11.5453 | 13.7025 | 16.6599 | 20.381 | 24.8399 | 29.9359 | 35.3711 | 40.7497 | 45.3917 | 48.2513 | 50.0629 | 52.208 | 55.0138 | 54.7949 | CR Peak | C7 | Canterbury | CANTN1 | 100.3999 | 99.9363 | 100.8531 | 102.0515 | 101.8568 | 101.7194 | 101.7287 | 101.8947 | 101.997 | 102.3104 | 102.8804 | 103.6544 | 104.6568 | 106.1498 | 108.7286 | 111.701 | 114.9897 | 118.3747 | 121.7082 | 124.8006 | 127.5047 | 129.8007 | 132.1813 | 132.0637 | CR Peak | C7 | Canterbury | CANTN1 | 90.6289 | 90.0276 | 89.5725 | 89.581 | 89.2699 | 89.0362 | 88.8534 | 88.7877 | 88.656 | 88.5932 | 88.6104 | 88.6811 | 88.6473 | 88.6732 | 88.9454 | 89.2833 | 89.6285 | 89.9896 | 90.3322 | 90.7206 | 91.1145 | 91.4931 | 91.8717 | 92.1933 | CR Peak | C7 | Canterbury | CANTN1 | 0.37002 | 0.79773 | 1.0654 | 1.4171 | 2.7421 | 4.6558 | 6.3662 | 8.7108 | 10.9871 | 14.301 | 16.9627 | 19.1549 | 21.7118 | 24.7254 | 27.6571 | 30.2493 | 33.3685 | 36.0605 | 38.6766 | 41.3361 | 44.3011 | 47.2632 | 50.3056 | 54.007 | CR Peak | C7 | Canterbury | CANTN1 | 0 | 0.083571 | 0.1677 | 0.28963 | 0.46744 | 0.67015 | 0.8211 | 0.95947 | 1.1882 | 1.4442 | 1.7908 | 2.1922 | 2.6101 | 3.0418 | 3.5038 | 3.9785 | 4.504 | 4.988 | 5.2424 | 5.4947 | 5.7451 | 5.9084 | 6.0776 | 6.2454
CR Peak | N3 | Capenhurst | CAPEA1 | 94.5361 | 93.4019 | 90.9134 | 88.657 | 86.2143 | 83.494 | 80.2247 | 76.4264 | 73.162 | 70.404 | 68.1854 | 66.3492 | 64.4509 | 62.9072 | 61.6151 | 60.4082 | 59.4005 | 58.5479 | 57.6724 | 56.7496 | 55.7929 | 54.811 | 53.802 | 52.8782 | CR Peak | N3 | Capenhurst | CAPEA1 | 0.21939 | 0.3749 | 1.0094 | 1.7655 | 2.5938 | 3.5041 | 4.3867 | 4.8016 | 5.5131 | 6.2576 | 7.1222 | 8.4529 | 10.2774 | 12.5727 | 15.3235 | 18.4671 | 21.8202 | 25.1378 | 28.0014 | 29.7655 | 30.8834 | 32.2068 | 33.9374 | 33.802 | CR Peak | N3 | Capenhurst | CAPEA1 | 162.3441 | 161.5945 | 163.077 | 165.0147 | 164.7 | 164.4777 | 164.4928 | 164.7613 | 164.9266 | 165.4334 | 166.3551 | 167.6067 | 169.2274 | 171.6415 | 175.8114 | 180.6177 | 185.9355 | 191.4089 | 196.7992 | 201.7994 | 206.1719 | 209.8846 | 213.7339 | 213.5437 | CR Peak | N3 | Capenhurst | CAPEA1 | 146.5446 | 145.5723 | 144.8366 | 144.8503 | 144.3471 | 143.9693 | 143.6738 | 143.5674 | 143.3545 | 143.2531 | 143.2807 | 143.3952 | 143.3405 | 143.3824 | 143.8225 | 144.3689 | 144.927 | 145.5109 | 146.0649 | 146.693 | 147.3299 | 147.9421 | 148.5543 | 149.0743 | CR Peak | N3 | Capenhurst | CAPEA1 | 0.2565 | 0.55299 | 0.7385 | 0.98236 | 1.9008 | 3.2274 | 4.413 | 6.0384 | 7.6163 | 9.9135 | 11.7586 | 13.2782 | 15.0507 | 17.1397 | 19.172 | 20.9689 | 23.1311 | 24.9972 | 26.8107 | 28.6543 | 30.7096 | 32.7629 | 34.8719 | 37.4377 | CR Peak | N3 | Capenhurst | CAPEA1 | 0 | 0.057931 | 0.11625 | 0.20077 | 0.32403 | 0.46455 | 0.56919 | 0.66511 | 0.82368 | 1.0011 | 1.2414 | 1.5196 | 1.8093 | 2.1086 | 2.4289 | 2.7579 | 3.1222 | 3.4577 | 3.634 | 3.8089 | 3.9825 | 4.0957 | 4.213 | 4.3293
CR Peak | H2 | Cardiff East | CARE_1 | 59.4862 | 58.7725 | 57.2066 | 55.7868 | 54.2498 | 52.538 | 50.4808 | 48.0908 | 46.0367 | 44.3012 | 42.9052 | 41.7497 | 40.5553 | 39.5839 | 38.7709 | 38.0114 | 37.3773 | 36.8409 | 36.2899 | 35.7093 | 35.1073 | 34.4894 | 33.8545 | 33.2732 | CR Peak | H2 | Cardiff East | CARE_1 | 0.16702 | 0.2925 | 0.80174 | 1.4212 | 2.1092 | 2.8714 | 3.6153 | 3.9738 | 4.5757 | 5.2022 | 5.9243 | 7.0311 | 8.5488 | 10.4581 | 12.7462 | 15.361 | 18.15 | 20.9099 | 23.2917 | 24.7591 | 25.6891 | 26.7899 | 28.2295 | 28.1171 | CR Peak | H2 | Cardiff East | CARE_1 | 66.186 | 65.8804 | 66.4848 | 67.2748 | 67.1465 | 67.0558 | 67.062 | 67.1715 | 67.2388 | 67.4455 | 67.8212 | 68.3315 | 68.9923 | 69.9765 | 71.6765 | 73.636 | 75.804 | 78.0354 | 80.233 | 82.2715 | 84.0541 | 85.5678 | 87.1371 | 87.0596 | CR Peak | H2 | Cardiff East | CARE_1 | 59.7447 | 59.3483 | 59.0484 | 59.054 | 58.8488 | 58.6948 | 58.5743 | 58.531 | 58.4441 | 58.4028 | 58.4141 | 58.4607 | 58.4384 | 58.4555 | 58.6349 | 58.8577 | 59.0852 | 59.3233 | 59.5491 | 59.8052 | 60.0649 | 60.3144 | 60.5641 | 60.776 | CR Peak | H2 | Cardiff East | CARE_1 | 0.1614 | 0.34796 | 0.4647 | 0.61815 | 1.1961 | 2.0308 | 2.7769 | 3.7996 | 4.7925 | 6.238 | 7.399 | 8.3552 | 9.4705 | 10.785 | 12.0638 | 13.1945 | 14.5551 | 15.7293 | 16.8704 | 18.0305 | 19.3238 | 20.6158 | 21.9429 | 23.5574 | CR Peak | H2 | Cardiff East | CARE_1 | 0 | 0.036453 | 0.073151 | 0.12633 | 0.20389 | 0.29232 | 0.35816 | 0.41851 | 0.51829 | 0.62995 | 0.78113 | 0.9562 | 1.1385 | 1.3268 | 1.5283 | 1.7354 | 1.9646 | 2.1757 | 2.2867 | 2.3967 | 2.506 | 2.5772 | 2.651 | 2.7242
CR Peak | N2 | Carrington | CARR_1 | 84.0405 | 83.0323 | 80.82 | 78.8141 | 76.6427 | 74.2243 | 71.318 | 67.9414 | 65.0394 | 62.5876 | 60.6153 | 58.983 | 57.2954 | 55.9231 | 54.7745 | 53.7016 | 52.8057 | 52.0478 | 51.2695 | 50.4492 | 49.5987 | 48.7258 | 47.8288 | 47.0076 | CR Peak | N2 | Carrington | CARR_1 | 0.32178 | 0.52427 | 1.3603 | 2.3114 | 3.3196 | 4.4055 | 5.4404 | 5.8951 | 6.7218 | 7.5985 | 8.6369 | 10.2505 | 12.463 | 15.2465 | 18.5823 | 22.3944 | 26.4602 | 30.4838 | 33.9563 | 36.0956 | 37.4512 | 39.0562 | 41.1548 | 40.9907 | CR Peak | N2 | Carrington | CARR_1 | 105.1402 | 104.6547 | 105.6148 | 106.8698 | 106.6659 | 106.5219 | 106.5317 | 106.7056 | 106.8126 | 107.1409 | 107.7378 | 108.5484 | 109.598 | 111.1615 | 113.8621 | 116.9748 | 120.4188 | 123.9636 | 127.4545 | 130.6929 | 133.5247 | 135.9291 | 138.4221 | 138.299 | CR Peak | N2 | Carrington | CARR_1 | 94.9078 | 94.2781 | 93.8016 | 93.8105 | 93.4846 | 93.2399 | 93.0485 | 92.9797 | 92.8417 | 92.7761 | 92.794 | 92.8681 | 92.8327 | 92.8598 | 93.1448 | 93.4987 | 93.8602 | 94.2383 | 94.5971 | 95.0039 | 95.4164 | 95.8128 | 96.2094 | 96.5461 | CR Peak | N2 | Carrington | CARR_1 | 0.22802 | 0.4916 | 0.65651 | 0.8733 | 1.6898 | 2.8691 | 3.9231 | 5.368 | 6.7707 | 8.8128 | 10.4531 | 11.8041 | 13.3797 | 15.2368 | 17.0435 | 18.6409 | 20.563 | 22.222 | 23.8341 | 25.473 | 27.3001 | 29.1255 | 31.0004 | 33.2813 | CR Peak | N2 | Carrington | CARR_1 | 0 | 0.0515 | 0.10335 | 0.17848 | 0.28806 | 0.41298 | 0.506 | 0.59126 | 0.73223 | 0.88998 | 1.1036 | 1.3509 | 1.6084 | 1.8745 | 2.1592 | 2.4517 | 2.7756 | 3.0738 | 3.2306 | 3.3861 | 3.5404 | 3.641 | 3.7453 | 3.8487
CR Peak | L5 | Cellarhead | CELL_1 | 260.5313 | 257.4057 | 250.5475 | 244.3291 | 237.5974 | 230.1004 | 221.0906 | 210.6229 | 201.6265 | 194.0257 | 187.9116 | 182.8511 | 177.6196 | 173.3655 | 169.8045 | 166.4785 | 163.7013 | 161.3518 | 158.9388 | 156.3959 | 153.7593 | 151.0532 | 148.2724 | 145.7266 | CR Peak | L5 | Cellarhead | CELL_1 | 0.91637 | 1.5242 | 4.0202 | 6.9209 | 10.0437 | 13.4397 | 16.7028 | 18.185 | 20.8034 | 23.562 | 26.7988 | 31.8058 | 38.671 | 47.308 | 57.658 | 69.4867 | 82.1028 | 94.5873 | 105.3617 | 111.9995 | 116.2063 | 121.186 | 127.6982 | 127.1894 | CR Peak | L5 | Cellarhead | CELL_1 | 231.6114 | 230.5419 | 232.6569 | 235.4215 | 234.9724 | 234.6552 | 234.6768 | 235.0598 | 235.2957 | 236.0188 | 237.3337 | 239.1193 | 241.4316 | 244.8757 | 250.8248 | 257.6818 | 265.2684 | 273.0772 | 280.7673 | 287.901 | 294.1391 | 299.4359 | 304.9275 | 304.6563 | CR Peak | L5 | Cellarhead | CELL_1 | 209.0708 | 207.6836 | 206.6339 | 206.6535 | 205.9356 | 205.3965 | 204.975 | 204.8233 | 204.5194 | 204.3748 | 204.4142 | 204.5775 | 204.4995 | 204.5593 | 205.1871 | 205.9667 | 206.7629 | 207.596 | 208.3863 | 209.2824 | 210.1911 | 211.0644 | 211.9379 | 212.6797 | CR Peak | L5 | Cellarhead | CELL_1 | 0.70688 | 1.524 | 2.0352 | 2.7073 | 5.2385 | 8.8943 | 12.1619 | 16.641 | 20.9897 | 27.3204 | 32.4053 | 36.5934 | 41.478 | 47.2352 | 52.8359 | 57.788 | 63.7468 | 68.8896 | 73.8874 | 78.9681 | 84.6322 | 90.2911 | 96.1033 | 103.1743 | CR Peak | L5 | Cellarhead | CELL_1 | 0 | 0.15965 | 0.32038 | 0.55331 | 0.893 | 1.2803 | 1.5686 | 1.833 | 2.27 | 2.759 | 3.4211 | 4.1879 | 4.9863 | 5.8109 | 6.6937 | 7.6005 | 8.6044 | 9.5289 | 10.015 | 10.497 | 10.9754 | 11.2873 | 11.6106 | 11.9311
CR Peak | A8 | Chessington | CHSI_1 | 142.3788 | 140.6706 | 136.9226 | 133.5244 | 129.8455 | 125.7484 | 120.8246 | 115.1041 | 110.1876 | 106.0339 | 102.6925 | 99.927 | 97.068 | 94.7432 | 92.7971 | 90.9795 | 89.4618 | 88.1778 | 86.8591 | 85.4694 | 84.0285 | 82.5496 | 81.03 | 79.6387 | CR Peak | A8 | Chessington | CHSI_1 | 0.58325 | 0.94064 | 2.4205 | 4.0849 | 5.8343 | 7.7088 | 9.4868 | 10.2531 | 11.6698 | 13.1777 | 14.9732 | 17.7706 | 21.6064 | 26.4319 | 32.2149 | 38.8238 | 45.8726 | 52.8481 | 58.8678 | 62.5765 | 64.927 | 67.7092 | 71.3479 | 71.0638 | CR Peak | A8 | Chessington | CHSI_1 | 98.2302 | 97.7766 | 98.6736 | 99.8461 | 99.6556 | 99.5211 | 99.5303 | 99.6927 | 99.7927 | 100.0994 | 100.6571 | 101.4144 | 102.3951 | 103.8558 | 106.3789 | 109.287 | 112.5047 | 115.8165 | 119.078 | 122.1035 | 124.7492 | 126.9956 | 129.3247 | 129.2097 | CR Peak | A8 | Chessington | CHSI_1 | 88.6703 | 88.082 | 87.6368 | 87.6451 | 87.3407 | 87.112 | 86.9332 | 86.8689 | 86.74 | 86.6787 | 86.6954 | 86.7646 | 86.7316 | 86.7569 | 87.0232 | 87.3538 | 87.6915 | 88.0448 | 88.38 | 88.7601 | 89.1454 | 89.5158 | 89.8863 | 90.2009 | CR Peak | A8 | Chessington | CHSI_1 | 0.38631 | 0.83285 | 1.1122 | 1.4795 | 2.8628 | 4.8607 | 6.6464 | 9.0942 | 11.4707 | 14.9304 | 17.7093 | 19.998 | 22.6675 | 25.8137 | 28.8745 | 31.5808 | 34.8373 | 37.6477 | 40.379 | 43.1556 | 46.251 | 49.3435 | 52.5199 | 56.3841 | CR Peak | A8 | Chessington | CHSI_1 | 0 | 0.087249 | 0.17508 | 0.30238 | 0.48802 | 0.69965 | 0.85724 | 1.0017 | 1.2405 | 1.5078 | 1.8696 | 2.2886 | 2.725 | 3.1756 | 3.658 | 4.1536 | 4.7022 | 5.2075 | 5.4731 | 5.7365 | 5.998 | 6.1684 | 6.3451 | 6.5203
CR Peak | P3 | Chesterfield | CHTE_1 | 180.8332 | 178.6637 | 173.9035 | 169.5874 | 164.915 | 159.7113 | 153.4577 | 146.1921 | 139.9478 | 134.6721 | 130.4283 | 126.9159 | 123.2847 | 120.332 | 117.8603 | 115.5517 | 113.6241 | 111.9934 | 110.3185 | 108.5535 | 106.7234 | 104.8451 | 102.915 | 101.148 | CR Peak | P3 | Chesterfield | CHTE_1 | 0.59193 | 0.99409 | 2.6416 | 4.5742 | 6.6685 | 8.9551 | 11.1597 | 12.1745 | 13.9467 | 15.8089 | 17.9855 | 21.3457 | 25.953 | 31.7495 | 38.696 | 46.6344 | 55.1013 | 63.4805 | 70.7111 | 75.166 | 77.9892 | 81.3316 | 85.7016 | 85.36 | CR Peak | P3 | Chesterfield | CHTE_1 | 178.8632 | 178.0373 | 179.6706 | 181.8056 | 181.4588 | 181.2138 | 181.2305 | 181.5263 | 181.7084 | 182.2668 | 183.2823 | 184.6612 | 186.4469 | 189.1067 | 193.7009 | 198.9962 | 204.8551 | 210.8855 | 216.8242 | 222.3332 | 227.1506 | 231.241 | 235.482 | 235.2726 | CR Peak | P3 | Chesterfield | CHTE_1 | 161.4561 | 160.3848 | 159.5742 | 159.5893 | 159.035 | 158.6186 | 158.2931 | 158.1759 | 157.9413 | 157.8296 | 157.8601 | 157.9861 | 157.9259 | 157.9721 | 158.4569 | 159.059 | 159.6738 | 160.3172 | 160.9275 | 161.6195 | 162.3212 | 162.9957 | 163.6702 | 164.2431 | CR Peak | P3 | Chesterfield | CHTE_1 | 0.49064 | 1.0578 | 1.4126 | 1.8791 | 3.636 | 6.1735 | 8.4415 | 11.5505 | 14.5688 | 18.9629 | 22.4924 | 25.3992 | 28.7897 | 32.7857 | 36.6731 | 40.1103 | 44.2463 | 47.8159 | 51.2848 | 54.8113 | 58.7427 | 62.6705 | 66.7047 | 71.6127 | CR Peak | P3 | Chesterfield | CHTE_1 | 0 | 0.11081 | 0.22237 | 0.38405 | 0.61982 | 0.88862 | 1.0888 | 1.2722 | 1.5756 | 1.915 | 2.3746 | 2.9068 | 3.4609 | 4.0333 | 4.646 | 5.2755 | 5.9723 | 6.614 | 6.9513 | 7.2859 | 7.618 | 7.8344 | 8.0589 | 8.2813
CR Peak | E1 | Chickerell | CHIC_1 | 45.1946 | 44.6524 | 43.4627 | 42.384 | 41.2163 | 39.9158 | 38.3528 | 36.537 | 34.9764 | 33.6578 | 32.5972 | 31.7194 | 30.8119 | 30.0739 | 29.4562 | 28.8792 | 28.3974 | 27.9899 | 27.5713 | 27.1302 | 26.6728 | 26.2034 | 25.721 | 25.2793 | CR Peak | E1 | Chickerell | CHIC_1 | 0.17554 | 0.2885 | 0.75379 | 1.288 | 1.8581 | 2.4748 | 3.0647 | 3.3277 | 3.7998 | 4.299 | 4.8879 | 5.8011 | 7.0532 | 8.6286 | 10.5163 | 12.6737 | 14.9748 | 17.2518 | 19.2171 | 20.4278 | 21.195 | 22.1033 | 23.2911 | 23.1983 | CR Peak | E1 | Chickerell | CHIC_1 | 30.4114 | 30.271 | 30.5487 | 30.9117 | 30.8527 | 30.8111 | 30.8139 | 30.8642 | 30.8952 | 30.9901 | 31.1628 | 31.3972 | 31.7008 | 32.1531 | 32.9342 | 33.8346 | 34.8307 | 35.856 | 36.8658 | 37.8025 | 38.6215 | 39.317 | 40.0381 | 40.0025 | CR Peak | E1 | Chickerell | CHIC_1 | 27.4518 | 27.2696 | 27.1318 | 27.1344 | 27.0401 | 26.9693 | 26.914 | 26.894 | 26.8541 | 26.8352 | 26.8403 | 26.8618 | 26.8515 | 26.8594 | 26.9418 | 27.0442 | 27.1487 | 27.2581 | 27.3619 | 27.4795 | 27.5989 | 27.7135 | 27.8282 | 27.9256 | CR Peak | E1 | Chickerell | CHIC_1 | 0.12262 | 0.26437 | 0.35305 | 0.46964 | 0.90873 | 1.5429 | 2.1097 | 2.8867 | 3.6411 | 4.7393 | 5.6214 | 6.3479 | 7.1952 | 8.1939 | 9.1655 | 10.0245 | 11.0582 | 11.9503 | 12.8173 | 13.6987 | 14.6812 | 15.6629 | 16.6711 | 17.8978 | CR Peak | E1 | Chickerell | CHIC_1 | 0 | 0.027695 | 0.055576 | 0.095982 | 0.15491 | 0.22209 | 0.27211 | 0.31797 | 0.39377 | 0.47861 | 0.59346 | 0.72647 | 0.86498 | 1.008 | 1.1612 | 1.3185 | 1.4926 | 1.653 | 1.7373 | 1.8209 | 1.9039 | 1.958 | 2.0141 | 2.0697
CR Peak | A7 | City Road | CITR_1 | 80.3982 | 79.4336 | 77.3172 | 75.3983 | 73.3209 | 71.0074 | 68.227 | 64.9968 | 62.2205 | 59.875 | 57.9882 | 56.4266 | 54.8122 | 53.4994 | 52.4005 | 51.3741 | 50.5171 | 49.7921 | 49.0474 | 48.2627 | 47.449 | 46.614 | 45.7558 | 44.9702 | CR Peak | A7 | City Road | CITR_1 | 0.66929 | 0.91396 | 2.001 | 2.8901 | 3.5601 | 4.1001 | 4.4618 | 4.3468 | 4.5698 | 4.9085 | 5.4826 | 6.5069 | 7.9115 | 9.6784 | 11.7959 | 14.2159 | 16.7969 | 19.3509 | 21.5551 | 22.9133 | 23.7738 | 24.7926 | 26.125 | 26.0208 | CR Peak | A7 | City Road | CITR_1 | 332.9495 | 331.412 | 334.4524 | 338.4266 | 337.781 | 337.3251 | 337.3561 | 337.9067 | 338.2457 | 339.2852 | 341.1755 | 343.7423 | 347.0663 | 352.0173 | 360.5694 | 370.4265 | 381.3326 | 392.5581 | 403.6128 | 413.8677 | 422.8353 | 430.4495 | 438.344 | 437.9541 | CR Peak | A7 | City Road | CITR_1 | 300.5465 | 298.5524 | 297.0434 | 297.0715 | 296.0397 | 295.2647 | 294.6587 | 294.4406 | 294.0038 | 293.7958 | 293.8526 | 294.0873 | 293.9751 | 294.0611 | 294.9636 | 296.0843 | 297.2289 | 298.4264 | 299.5625 | 300.8507 | 302.157 | 303.4124 | 304.6681 | 305.7345 | CR Peak | A7 | City Road | CITR_1 | 0.21814 | 0.47029 | 0.62806 | 0.83545 | 1.6166 | 2.7447 | 3.7531 | 5.1353 | 6.4773 | 8.4309 | 10.0001 | 11.2925 | 12.7998 | 14.5764 | 16.3048 | 17.833 | 19.6718 | 21.2588 | 22.8011 | 24.369 | 26.1169 | 27.8632 | 29.6568 | 31.8389 | CR Peak | A7 | City Road | CITR_1 | 0 | 0.049268 | 0.098866 | 0.17075 | 0.27557 | 0.39508 | 0.48407 | 0.56564 | 0.7005 | 0.85141 | 1.0557 | 1.2923 | 1.5387 | 1.7932 | 2.0656 | 2.3455 | 2.6553 | 2.9406 | 3.0906 | 3.2393 | 3.3869 | 3.4832 | 3.583 | 3.6819
CR Peak | J5 | Clacton | CLT03 | 9.5667 | 9.4519 | 9.2001 | 8.9717 | 8.7246 | 8.4493 | 8.1184 | 7.7341 | 7.4037 | 7.1246 | 6.9001 | 6.7143 | 6.5222 | 6.366 | 6.2352 | 6.1131 | 6.0111 | 5.9248 | 5.8362 | 5.7428 | 5.646 | 5.5467 | 5.4445 | 5.3511 | CR Peak | J5 | Clacton | CLT03 | 0.021395 | 0.037051 | 0.10074 | 0.1775 | 0.26225 | 0.35581 | 0.44686 | 0.49027 | 0.56382 | 0.64055 | 0.72928 | 0.86553 | 1.0524 | 1.2874 | 1.569 | 1.8909 | 2.2343 | 2.574 | 2.8672 | 3.0479 | 3.1623 | 3.2978 | 3.4751 | 3.4612 | CR Peak | J5 | Clacton | CLT03 | 6.1447 | 6.1163 | 6.1724 | 6.2458 | 6.2338 | 6.2254 | 6.226 | 6.2362 | 6.2424 | 6.2616 | 6.2965 | 6.3439 | 6.4052 | 6.4966 | 6.6544 | 6.8363 | 7.0376 | 7.2448 | 7.4488 | 7.638 | 7.8035 | 7.9441 | 8.0898 | 8.0826 | CR Peak | J5 | Clacton | CLT03 | 5.5467 | 5.5099 | 5.482 | 5.4825 | 5.4635 | 5.4492 | 5.438 | 5.434 | 5.4259 | 5.4221 | 5.4231 | 5.4275 | 5.4254 | 5.427 | 5.4436 | 5.4643 | 5.4854 | 5.5075 | 5.5285 | 5.5523 | 5.5764 | 5.5996 | 5.6227 | 5.6424 | CR Peak | J5 | Clacton | CLT03 | 0.025957 | 0.05596 | 0.074734 | 0.099411 | 0.19236 | 0.3266 | 0.44658 | 0.61106 | 0.77074 | 1.0032 | 1.1899 | 1.3437 | 1.5231 | 1.7345 | 1.9401 | 2.122 | 2.3408 | 2.5296 | 2.7131 | 2.8997 | 3.1077 | 3.3155 | 3.5289 | 3.7886 | CR Peak | J5 | Clacton | CLT03 | 0 | 0.0058624 | 0.011764 | 0.020317 | 0.032791 | 0.047011 | 0.0576 | 0.067306 | 0.083353 | 0.10131 | 0.12562 | 0.15378 | 0.1831 | 0.21338 | 0.24579 | 0.27909 | 0.31595 | 0.3499 | 0.36775 | 0.38545 | 0.40302 | 0.41447 | 0.42634 | 0.43811
CR Peak | M5 | Connah's Quay | CONQA1 | 61.9907 | 61.247 | 59.6151 | 58.1355 | 56.5338 | 54.7499 | 52.6062 | 50.1155 | 47.9749 | 46.1664 | 44.7116 | 43.5075 | 42.2627 | 41.2505 | 40.4032 | 39.6118 | 38.951 | 38.392 | 37.8178 | 37.2128 | 36.5854 | 35.9415 | 35.2799 | 34.6741 | CR Peak | M5 | Connah's Quay | CONQA1 | 0.23514 | 0.39134 | 1.0327 | 1.7785 | 2.5817 | 3.4553 | 4.295 | 4.6768 | 5.3506 | 6.0604 | 6.8931 | 8.181 | 9.9468 | 12.1682 | 14.8305 | 17.873 | 21.1181 | 24.3292 | 27.1008 | 28.8083 | 29.89 | 31.1707 | 32.8459 | 32.7151 | CR Peak | M5 | Connah's Quay | CONQA1 | 107.0442 | 106.55 | 107.5275 | 108.8052 | 108.5976 | 108.451 | 108.461 | 108.638 | 108.747 | 109.0812 | 109.6889 | 110.5142 | 111.5829 | 113.1746 | 115.9241 | 119.0932 | 122.5996 | 126.2086 | 129.7627 | 133.0597 | 135.9428 | 138.3908 | 140.9289 | 140.8035 | CR Peak | M5 | Connah's Quay | CONQA1 | 96.6266 | 95.9855 | 95.5003 | 95.5094 | 95.1776 | 94.9285 | 94.7336 | 94.6635 | 94.5231 | 94.4562 | 94.4745 | 94.5499 | 94.5139 | 94.5415 | 94.8317 | 95.192 | 95.56 | 95.945 | 96.3103 | 96.7244 | 97.1444 | 97.548 | 97.9517 | 98.2946 | CR Peak | M5 | Connah's Quay | CONQA1 | 0.16819 | 0.36261 | 0.48426 | 0.64417 | 1.2464 | 2.1163 | 2.8938 | 3.9596 | 4.9943 | 6.5006 | 7.7105 | 8.707 | 9.8693 | 11.2391 | 12.5717 | 13.75 | 15.1679 | 16.3915 | 17.5807 | 18.7896 | 20.1373 | 21.4838 | 22.8668 | 24.5492 | CR Peak | M5 | Connah's Quay | CONQA1 | 0 | 0.037988 | 0.07623 | 0.13165 | 0.21248 | 0.30462 | 0.37324 | 0.43613 | 0.54011 | 0.65647 | 0.81402 | 0.99646 | 1.1864 | 1.3827 | 1.5927 | 1.8085 | 2.0473 | 2.2673 | 2.383 | 2.4976 | 2.6115 | 2.6857 | 2.7626 | 2.8389
CR Peak | L3 | Coventry | COVE_1 | 157.9785 | 156.0832 | 151.9246 | 148.154 | 144.0721 | 139.5261 | 134.0628 | 127.7155 | 122.2603 | 117.6515 | 113.944 | 110.8755 | 107.7033 | 105.1237 | 102.9645 | 100.9476 | 99.2636 | 97.839 | 96.3758 | 94.8339 | 93.2351 | 91.5942 | 89.908 | 88.3643 | CR Peak | L3 | Coventry | COVE_1 | 1.6055 | 2.2731 | 5.1789 | 7.8099 | 10.0699 | 12.1515 | 13.8384 | 14.0478 | 15.2675 | 16.7592 | 18.8618 | 22.3858 | 27.2176 | 33.2965 | 40.5812 | 48.9065 | 57.7858 | 66.5728 | 74.1562 | 78.8281 | 81.7889 | 85.2935 | 89.8771 | 89.5192 | CR Peak | L3 | Coventry | COVE_1 | 166.3188 | 165.5508 | 167.0695 | 169.0547 | 168.7323 | 168.5045 | 168.52 | 168.7951 | 168.9644 | 169.4836 | 170.4279 | 171.7101 | 173.3706 | 175.8438 | 180.1158 | 185.0397 | 190.4877 | 196.0951 | 201.6173 | 206.74 | 211.2195 | 215.0231 | 218.9666 | 218.7719 | CR Peak | L3 | Coventry | COVE_1 | 150.1324 | 149.1363 | 148.3825 | 148.3966 | 147.8811 | 147.494 | 147.1913 | 147.0824 | 146.8642 | 146.7603 | 146.7886 | 146.9059 | 146.8498 | 146.8928 | 147.3436 | 147.9034 | 148.4752 | 149.0734 | 149.6409 | 150.2844 | 150.9369 | 151.5641 | 152.1913 | 152.724 | CR Peak | L3 | Coventry | COVE_1 | 0.42863 | 0.9241 | 1.2341 | 1.6416 | 3.1765 | 5.3933 | 7.3746 | 10.0906 | 12.7275 | 16.5663 | 19.6496 | 22.1891 | 25.1511 | 28.642 | 32.0381 | 35.0409 | 38.6542 | 41.7726 | 44.8031 | 47.8839 | 51.3185 | 54.7499 | 58.2742 | 62.5619 | CR Peak | L3 | Coventry | COVE_1 | 0 | 0.096808 | 0.19427 | 0.33551 | 0.54149 | 0.77631 | 0.95117 | 1.1115 | 1.3764 | 1.673 | 2.0745 | 2.5394 | 3.0235 | 3.5236 | 4.0588 | 4.6087 | 5.2175 | 5.7781 | 6.0728 | 6.3651 | 6.6552 | 6.8443 | 7.0404 | 7.2347
CR Peak | D6 | Cowley | COWL_1 | 180.874 | 178.704 | 173.9427 | 169.6256 | 164.9521 | 159.7473 | 153.4923 | 146.225 | 139.9793 | 134.7025 | 130.4577 | 126.9445 | 123.3125 | 120.3591 | 117.8869 | 115.5778 | 113.6497 | 112.0186 | 110.3433 | 108.5779 | 106.7474 | 104.8687 | 102.9382 | 101.1708 | CR Peak | D6 | Cowley | COWL_1 | 0.98483 | 1.5148 | 3.742 | 6.0989 | 8.4586 | 10.908 | 13.1644 | 14.0165 | 15.7855 | 17.7134 | 20.0848 | 23.8373 | 28.9824 | 35.4552 | 43.2123 | 52.0773 | 61.5325 | 70.8895 | 78.9648 | 83.9396 | 87.0927 | 90.8241 | 95.7051 | 95.3229 | CR Peak | D6 | Cowley | COWL_1 | 204.1282 | 203.1856 | 205.0496 | 207.4861 | 207.0903 | 206.8108 | 206.8298 | 207.1674 | 207.3753 | 208.0125 | 209.1714 | 210.7452 | 212.7831 | 215.8185 | 221.0617 | 227.105 | 233.7914 | 240.6736 | 247.4512 | 253.7384 | 259.2363 | 263.9045 | 268.7445 | 268.5055 | CR Peak | D6 | Cowley | COWL_1 | 184.2622 | 183.0397 | 182.1145 | 182.1318 | 181.4991 | 181.024 | 180.6524 | 180.5187 | 180.251 | 180.1234 | 180.1582 | 180.3021 | 180.2334 | 180.2861 | 180.8394 | 181.5265 | 182.2282 | 182.9624 | 183.659 | 184.4487 | 185.2496 | 186.0193 | 186.7891 | 187.4429 | CR Peak | D6 | Cowley | COWL_1 | 0.49075 | 1.058 | 1.413 | 1.8795 | 3.6368 | 6.1749 | 8.4434 | 11.5531 | 14.5721 | 18.9672 | 22.4974 | 25.405 | 28.7961 | 32.793 | 36.6813 | 40.1193 | 44.2563 | 47.8266 | 51.2963 | 54.8236 | 58.756 | 62.6846 | 66.7198 | 71.6288 | CR Peak | D6 | Cowley | COWL_1 | 0 | 0.11084 | 0.22242 | 0.38413 | 0.61996 | 0.88882 | 1.089 | 1.2725 | 1.5759 | 1.9154 | 2.3751 | 2.9074 | 3.4617 | 4.0343 | 4.6471 | 5.2766 | 5.9736 | 6.6155 | 6.9529 | 7.2875 | 7.6197 | 7.8362 | 8.0607 | 8.2832
CR Peak | P8 | Creyke Beck | CREB_1 | 165.8503 | 163.8605 | 159.4947 | 155.5362 | 151.2509 | 146.4784 | 140.7429 | 134.0793 | 128.3523 | 123.5138 | 119.6216 | 116.4002 | 113.0699 | 110.3618 | 108.095 | 105.9777 | 104.2098 | 102.7141 | 101.178 | 99.5593 | 97.8808 | 96.1581 | 94.388 | 92.7673 | CR Peak | P8 | Creyke Beck | CREB_1 | 0.41481 | 0.75183 | 2.1103 | 3.8052 | 5.7191 | 7.8589 | 9.9639 | 11.0068 | 12.7167 | 14.486 | 16.5072 | 19.5912 | 23.8199 | 29.14 | 35.5153 | 42.8013 | 50.5724 | 58.262 | 64.8991 | 68.9879 | 71.5791 | 74.6459 | 78.657 | 78.3442 | CR Peak | P8 | Creyke Beck | CREB_1 | 146.9143 | 146.2359 | 147.5774 | 149.3311 | 149.0462 | 148.845 | 148.8587 | 149.1017 | 149.2513 | 149.7099 | 150.544 | 151.6766 | 153.1433 | 155.328 | 159.1016 | 163.4511 | 168.2634 | 173.2166 | 178.0945 | 182.6195 | 186.5765 | 189.9362 | 193.4197 | 193.2477 | CR Peak | P8 | Creyke Beck | CREB_1 | 132.6164 | 131.7365 | 131.0707 | 131.0831 | 130.6278 | 130.2858 | 130.0184 | 129.9222 | 129.7295 | 129.6377 | 129.6627 | 129.7663 | 129.7168 | 129.7547 | 130.153 | 130.6475 | 131.1525 | 131.681 | 132.1823 | 132.7507 | 133.3271 | 133.881 | 134.4351 | 134.9056 | CR Peak | P8 | Creyke Beck | CREB_1 | 0.44999 | 0.97014 | 1.2956 | 1.7234 | 3.3347 | 5.662 | 7.7421 | 10.5934 | 13.3617 | 17.3918 | 20.6288 | 23.2948 | 26.4043 | 30.0692 | 33.6345 | 36.787 | 40.5803 | 43.8541 | 47.0356 | 50.2699 | 53.8756 | 57.4779 | 61.1779 | 65.6792 | CR Peak | P8 | Creyke Beck | CREB_1 | 0 | 0.10163 | 0.20395 | 0.35223 | 0.56847 | 0.81499 | 0.99856 | 1.1668 | 1.445 | 1.7563 | 2.1778 | 2.6659 | 3.1742 | 3.6992 | 4.2611 | 4.8384 | 5.4774 | 6.066 | 6.3754 | 6.6822 | 6.9868 | 7.1853 | 7.3912 | 7.5952
CR Peak | L2 | Drakelow | DRAK_1 | 56.242 | 55.5672 | 54.0867 | 52.7443 | 51.2911 | 49.6727 | 47.7277 | 45.468 | 43.5259 | 41.8851 | 40.5652 | 39.4728 | 38.3435 | 37.4251 | 36.6564 | 35.9384 | 35.3389 | 34.8317 | 34.3108 | 33.7618 | 33.1926 | 32.6085 | 32.0082 | 31.4586 | CR Peak | L2 | Drakelow | DRAK_1 | 0.22521 | 0.36107 | 0.92457 | 1.554 | 2.2122 | 2.9152 | 3.58 | 3.863 | 4.3919 | 4.9561 | 5.6302 | 6.682 | 8.1244 | 9.9389 | 12.1134 | 14.5984 | 17.2489 | 19.8717 | 22.1353 | 23.53 | 24.4137 | 25.4598 | 26.8279 | 26.721 | CR Peak | L2 | Drakelow | DRAK_1 | 66.968 | 66.6587 | 67.2703 | 68.0696 | 67.9398 | 67.8481 | 67.8543 | 67.965 | 68.0332 | 68.2423 | 68.6225 | 69.1388 | 69.8074 | 70.8032 | 72.5233 | 74.5059 | 76.6995 | 78.9574 | 81.1809 | 83.2435 | 85.0472 | 86.5787 | 88.1665 | 88.0881 | CR Peak | L2 | Drakelow | DRAK_1 | 60.4506 | 60.0495 | 59.746 | 59.7516 | 59.5441 | 59.3882 | 59.2663 | 59.2225 | 59.1346 | 59.0928 | 59.1042 | 59.1514 | 59.1288 | 59.1461 | 59.3277 | 59.5531 | 59.7833 | 60.0242 | 60.2527 | 60.5118 | 60.7745 | 61.027 | 61.2796 | 61.4941 | CR Peak | L2 | Drakelow | DRAK_1 | 0.1526 | 0.32899 | 0.43936 | 0.58443 | 1.1309 | 1.9201 | 2.6254 | 3.5924 | 4.5311 | 5.8978 | 6.9955 | 7.8996 | 8.954 | 10.1969 | 11.4059 | 12.4749 | 13.7613 | 14.8715 | 15.9504 | 17.0472 | 18.2699 | 19.4915 | 20.7462 | 22.2727 | CR Peak | L2 | Drakelow | DRAK_1 | 0 | 0.034465 | 0.069161 | 0.11944 | 0.19278 | 0.27637 | 0.33863 | 0.39569 | 0.49003 | 0.5956 | 0.73853 | 0.90405 | 1.0764 | 1.2544 | 1.445 | 1.6408 | 1.8575 | 2.0571 | 2.162 | 2.266 | 2.3693 | 2.4366 | 2.5064 | 2.5756
CR Peak | P4 | Drax | DRAX_1 | 46.2719 | 45.7168 | 44.4987 | 43.3943 | 42.1987 | 40.8672 | 39.267 | 37.4079 | 35.8101 | 34.4601 | 33.3742 | 32.4755 | 31.5463 | 30.7908 | 30.1583 | 29.5676 | 29.0743 | 28.6571 | 28.2285 | 27.7769 | 27.3086 | 26.828 | 26.3341 | 25.8819 | CR Peak | P4 | Drax | DRAX_1 | 0.063918 | 0.11908 | 0.34032 | 0.6214 | 0.94241 | 1.3036 | 1.6607 | 1.8408 | 2.1316 | 2.4314 | 2.7718 | 3.2897 | 3.9998 | 4.8931 | 5.9636 | 7.1869 | 8.4918 | 9.7831 | 10.8976 | 11.5839 | 12.019 | 12.5342 | 13.2077 | 13.1551 | CR Peak | P4 | Drax | DRAX_1 | 52.0852 | 51.8447 | 52.3203 | 52.942 | 52.841 | 52.7697 | 52.7746 | 52.8607 | 52.9137 | 53.0764 | 53.3721 | 53.7736 | 54.2936 | 55.0681 | 56.406 | 57.948 | 59.6541 | 61.4101 | 63.1395 | 64.7437 | 66.1466 | 67.3377 | 68.5727 | 68.5117 | CR Peak | P4 | Drax | DRAX_1 | 47.0162 | 46.7043 | 46.4682 | 46.4726 | 46.3112 | 46.19 | 46.0952 | 46.0611 | 45.9927 | 45.9602 | 45.9691 | 46.0058 | 45.9882 | 46.0017 | 46.1429 | 46.3182 | 46.4972 | 46.6846 | 46.8623 | 47.0638 | 47.2682 | 47.4646 | 47.661 | 47.8278 | CR Peak | P4 | Drax | DRAX_1 | 0.12555 | 0.27067 | 0.36147 | 0.48083 | 0.93039 | 1.5797 | 2.16 | 2.9555 | 3.7279 | 4.8523 | 5.7554 | 6.4992 | 7.3667 | 8.3893 | 9.384 | 10.2635 | 11.3218 | 12.2352 | 13.1228 | 14.0252 | 15.0312 | 16.0362 | 17.0685 | 18.3244 | CR Peak | P4 | Drax | DRAX_1 | 0 | 0.028355 | 0.056901 | 0.09827 | 0.1586 | 0.22738 | 0.2786 | 0.32554 | 0.40316 | 0.49001 | 0.60761 | 0.74379 | 0.88559 | 1.0321 | 1.1888 | 1.3499 | 1.5282 | 1.6924 | 1.7787 | 1.8643 | 1.9493 | 2.0047 | 2.0621 | 2.119
CR Peak | A7 | Ealing | EALI_6 | 72.2219 | 71.3554 | 69.4543 | 67.7305 | 65.8644 | 63.7861 | 61.2885 | 58.3868 | 55.8929 | 53.7859 | 52.091 | 50.6882 | 49.2379 | 48.0587 | 47.0715 | 46.1495 | 45.3796 | 44.7283 | 44.0594 | 43.3545 | 42.6236 | 41.8735 | 41.1026 | 40.3969 | CR Peak | A7 | Ealing | EALI_6 | 0.60123 | 0.82101 | 1.7975 | 2.5962 | 3.1981 | 3.6831 | 4.0081 | 3.9047 | 4.1051 | 4.4093 | 4.9251 | 5.8452 | 7.1069 | 8.6941 | 10.5963 | 12.7702 | 15.0887 | 17.383 | 19.363 | 20.5831 | 21.3561 | 22.2712 | 23.4681 | 23.3745 | CR Peak | A7 | Ealing | EALI_6 | 74.0546 | 73.7127 | 74.3889 | 75.2728 | 75.1293 | 75.0278 | 75.0348 | 75.1572 | 75.2326 | 75.4638 | 75.8842 | 76.4552 | 77.1945 | 78.2957 | 80.1978 | 82.3903 | 84.816 | 87.3128 | 89.7716 | 92.0525 | 94.047 | 95.7406 | 97.4965 | 97.4098 | CR Peak | A7 | Ealing | EALI_6 | 66.8476 | 66.404 | 66.0684 | 66.0747 | 65.8451 | 65.6728 | 65.538 | 65.4895 | 65.3923 | 65.3461 | 65.3587 | 65.4109 | 65.386 | 65.4051 | 65.6058 | 65.8551 | 66.1097 | 66.376 | 66.6287 | 66.9152 | 67.2058 | 67.485 | 67.7643 | 68.0015 | CR Peak | A7 | Ealing | EALI_6 | 0.19595 | 0.42246 | 0.56419 | 0.75049 | 1.4522 | 2.4656 | 3.3714 | 4.6131 | 5.8185 | 7.5735 | 8.9831 | 10.144 | 11.4981 | 13.0941 | 14.6466 | 16.0194 | 17.6713 | 19.0969 | 20.4823 | 21.8908 | 23.4609 | 25.0296 | 26.6408 | 28.601 | CR Peak | A7 | Ealing | EALI_6 | 0 | 0.044257 | 0.088812 | 0.15338 | 0.24755 | 0.3549 | 0.43484 | 0.50812 | 0.62926 | 0.76482 | 0.94837 | 1.1609 | 1.3822 | 1.6109 | 1.8556 | 2.1069 | 2.3852 | 2.6415 | 2.7763 | 2.9099 | 3.0425 | 3.1289 | 3.2186 | 3.3074
CR Peak | D4 | East Claydon | ECLA_1 | 132.6421 | 131.0507 | 127.5591 | 124.3932 | 120.9659 | 117.149 | 112.5619 | 107.2326 | 102.6524 | 98.7826 | 95.6698 | 93.0934 | 90.4299 | 88.2641 | 86.4511 | 84.7578 | 83.3438 | 82.1477 | 80.9191 | 79.6245 | 78.2821 | 76.9044 | 75.4887 | 74.1925 | CR Peak | D4 | East Claydon | ECLA_1 | 0.66234 | 1.0228 | 2.5355 | 4.1454 | 5.7649 | 7.4514 | 9.0097 | 9.6069 | 10.8308 | 12.1611 | 13.7921 | 16.3688 | 19.9021 | 24.3471 | 29.6739 | 35.7613 | 42.2542 | 48.6795 | 54.2245 | 57.6404 | 59.8055 | 62.3682 | 65.7198 | 65.458 | CR Peak | D4 | East Claydon | ECLA_1 | 128.7746 | 128.18 | 129.3559 | 130.893 | 130.6433 | 130.467 | 130.479 | 130.6919 | 130.8231 | 131.2251 | 131.9562 | 132.949 | 134.2346 | 136.1495 | 139.4572 | 143.2696 | 147.4877 | 151.8294 | 156.105 | 160.0713 | 163.5397 | 166.4846 | 169.538 | 169.3872 | CR Peak | D4 | East Claydon | ECLA_1 | 116.2422 | 115.4709 | 114.8873 | 114.8981 | 114.4991 | 114.1993 | 113.9649 | 113.8806 | 113.7116 | 113.6312 | 113.6532 | 113.7439 | 113.7005 | 113.7338 | 114.0829 | 114.5163 | 114.959 | 115.4222 | 115.8616 | 116.3598 | 116.865 | 117.3506 | 117.8363 | 118.2487 | CR Peak | D4 | East Claydon | ECLA_1 | 0.35989 | 0.77589 | 1.0362 | 1.3783 | 2.667 | 4.5283 | 6.1919 | 8.4723 | 10.6863 | 13.9094 | 16.4983 | 18.6305 | 21.1174 | 24.0484 | 26.8999 | 29.4211 | 32.4549 | 35.0732 | 37.6176 | 40.2044 | 43.0881 | 45.9691 | 48.9282 | 52.5283 | CR Peak | D4 | East Claydon | ECLA_1 | 0 | 0.081282 | 0.16311 | 0.2817 | 0.45464 | 0.6518 | 0.79862 | 0.9332 | 1.1557 | 1.4047 | 1.7418 | 2.1321 | 2.5386 | 2.9585 | 3.4079 | 3.8696 | 4.3807 | 4.8514 | 5.0988 | 5.3442 | 5.5878 | 5.7466 | 5.9112 | 6.0744
CR Peak | J4 | Eaton Socon | EASO_1 | 81.3673 | 80.3911 | 78.2492 | 76.3071 | 74.2047 | 71.8633 | 69.0494 | 65.7802 | 62.9706 | 60.5967 | 58.6872 | 57.1068 | 55.4729 | 54.1443 | 53.0321 | 51.9934 | 51.126 | 50.3923 | 49.6386 | 48.8445 | 48.021 | 47.1759 | 46.3074 | 45.5123 | CR Peak | J4 | Eaton Socon | EASO_1 | 0.66907 | 1.0549 | 2.6631 | 4.4231 | 6.2343 | 8.149 | 9.9431 | 10.6768 | 12.0968 | 13.6231 | 15.4654 | 18.3549 | 22.3167 | 27.3013 | 33.2739 | 40.1003 | 47.3808 | 54.5856 | 60.8032 | 64.6344 | 67.0617 | 69.9355 | 73.6938 | 73.4001 | CR Peak | J4 | Eaton Socon | EASO_1 | 73.3472 | 73.0086 | 73.6783 | 74.5538 | 74.4116 | 74.3112 | 74.318 | 74.4393 | 74.514 | 74.743 | 75.1594 | 75.7249 | 76.4571 | 77.5478 | 79.4318 | 81.6033 | 84.0058 | 86.4788 | 88.9141 | 91.1732 | 93.1487 | 94.8261 | 96.5652 | 96.4793 | CR Peak | J4 | Eaton Socon | EASO_1 | 66.209 | 65.7697 | 65.4373 | 65.4435 | 65.2162 | 65.0455 | 64.912 | 64.8639 | 64.7677 | 64.7219 | 64.7344 | 64.7861 | 64.7614 | 64.7803 | 64.9791 | 65.226 | 65.4782 | 65.742 | 65.9923 | 66.276 | 66.5638 | 66.8404 | 67.117 | 67.3519 | CR Peak | J4 | Eaton Socon | EASO_1 | 0.22077 | 0.47596 | 0.63563 | 0.84552 | 1.636 | 2.7778 | 3.7983 | 5.1972 | 6.5553 | 8.5325 | 10.1206 | 11.4286 | 12.9541 | 14.7522 | 16.5013 | 18.0479 | 19.909 | 21.5151 | 23.076 | 24.6628 | 26.4317 | 28.1991 | 30.0143 | 32.2227 | CR Peak | J4 | Eaton Socon | EASO_1 | 0 | 0.049861 | 0.10006 | 0.1728 | 0.27889 | 0.39984 | 0.4899 | 0.57246 | 0.70894 | 0.86167 | 1.0685 | 1.3079 | 1.5573 | 1.8148 | 2.0905 | 2.3737 | 2.6873 | 2.976 | 3.1278 | 3.2783 | 3.4278 | 3.5252 | 3.6262 | 3.7263
CR Peak | P1 | Elland | ELLA_1 | 150.9443 | 149.1334 | 145.1599 | 141.5572 | 137.6571 | 133.3135 | 128.0935 | 122.0288 | 116.8165 | 112.4129 | 108.8705 | 105.9386 | 102.9076 | 100.4429 | 98.3798 | 96.4528 | 94.8438 | 93.4826 | 92.0845 | 90.6113 | 89.0837 | 87.5158 | 85.9047 | 84.4298 | CR Peak | P1 | Elland | ELLA_1 | 0.51554 | 0.84992 | 2.2262 | 3.8113 | 5.5069 | 7.3437 | 9.1026 | 9.8909 | 11.2997 | 12.788 | 14.5409 | 17.2575 | 20.9827 | 25.669 | 31.285 | 37.7029 | 44.5484 | 51.3226 | 57.1687 | 60.7701 | 63.0527 | 65.7546 | 69.2881 | 69.0122 | CR Peak | P1 | Elland | ELLA_1 | 119.1619 | 118.6116 | 119.6998 | 121.1221 | 120.8911 | 120.7279 | 120.739 | 120.9361 | 121.0574 | 121.4294 | 122.1059 | 123.0246 | 124.2143 | 125.9862 | 129.047 | 132.5748 | 136.4781 | 140.4957 | 144.4521 | 148.1223 | 151.3318 | 154.0569 | 156.8823 | 156.7428 | CR Peak | P1 | Elland | ELLA_1 | 107.5649 | 106.8512 | 106.3112 | 106.3212 | 105.9519 | 105.6746 | 105.4577 | 105.3796 | 105.2233 | 105.1489 | 105.1692 | 105.2532 | 105.213 | 105.2438 | 105.5668 | 105.9679 | 106.3776 | 106.8062 | 107.2128 | 107.6738 | 108.1413 | 108.5906 | 109.04 | 109.4217 | CR Peak | P1 | Elland | ELLA_1 | 0.40955 | 0.88295 | 1.1792 | 1.5685 | 3.035 | 5.1531 | 7.0462 | 9.6413 | 12.1608 | 15.8287 | 18.7747 | 21.2011 | 24.0312 | 27.3667 | 30.6116 | 33.4807 | 36.9331 | 39.9126 | 42.8082 | 45.7518 | 49.0335 | 52.312 | 55.6795 | 59.7762 | CR Peak | P1 | Elland | ELLA_1 | 0 | 0.092498 | 0.18562 | 0.32057 | 0.51738 | 0.74174 | 0.90882 | 1.062 | 1.3152 | 1.5985 | 1.9821 | 2.4263 | 2.8889 | 3.3667 | 3.8781 | 4.4035 | 4.9851 | 5.5208 | 5.8024 | 6.0816 | 6.3588 | 6.5395 | 6.7269 | 6.9126
CR Peak | A6 | Elstree | ELST_1 | 186.7117 | 184.4717 | 179.5567 | 175.1003 | 170.2759 | 164.9031 | 158.4462 | 150.9444 | 144.4971 | 139.05 | 134.6682 | 131.0416 | 127.2924 | 124.2437 | 121.6917 | 119.308 | 117.3178 | 115.634 | 113.9047 | 112.0823 | 110.1927 | 108.2534 | 106.2605 | 104.436 | CR Peak | A6 | Elstree | ELST_1 | 1.814 | 2.5974 | 5.9878 | 9.1398 | 11.9281 | 14.5627 | 16.7634 | 17.1745 | 18.7988 | 20.7284 | 23.365 | 27.7303 | 33.7157 | 41.2459 | 50.2699 | 60.5827 | 71.5823 | 82.4667 | 91.861 | 97.6482 | 101.3161 | 105.657 | 111.3352 | 110.8914 | CR Peak | A6 | Elstree | ELST_1 | 131.7393 | 131.131 | 132.334 | 133.9065 | 133.651 | 133.4706 | 133.4829 | 133.7008 | 133.8349 | 134.2462 | 134.9941 | 136.0098 | 137.325 | 139.284 | 142.6678 | 146.568 | 150.8832 | 155.3249 | 159.6989 | 163.7565 | 167.3048 | 170.3175 | 173.4411 | 173.2869 | CR Peak | A6 | Elstree | ELST_1 | 118.9183 | 118.1293 | 117.5322 | 117.5434 | 117.1351 | 116.8284 | 116.5887 | 116.5024 | 116.3295 | 116.2473 | 116.2697 | 116.3626 | 116.3182 | 116.3522 | 116.7093 | 117.1527 | 117.6056 | 118.0795 | 118.529 | 119.0387 | 119.5555 | 120.0523 | 120.5491 | 120.9711 | CR Peak | A6 | Elstree | ELST_1 | 0.50659 | 1.0922 | 1.4586 | 1.9402 | 3.7542 | 6.3742 | 8.7159 | 11.9259 | 15.0424 | 19.5794 | 23.2235 | 26.2249 | 29.7255 | 33.8514 | 37.8652 | 41.4142 | 45.6846 | 49.3702 | 52.9519 | 56.5931 | 60.6523 | 64.7078 | 68.8731 | 73.9407 | CR Peak | A6 | Elstree | ELST_1 | 0 | 0.11442 | 0.2296 | 0.39653 | 0.63997 | 0.9175 | 1.1242 | 1.3136 | 1.6268 | 1.9773 | 2.4518 | 3.0013 | 3.5735 | 4.1645 | 4.7971 | 5.447 | 6.1664 | 6.829 | 7.1773 | 7.5227 | 7.8656 | 8.0891 | 8.3209 | 8.5505
CR Peak | L8 | Enderby | ENDE_1 | 181.4996 | 179.3221 | 174.5443 | 170.2123 | 165.5227 | 160.2998 | 154.0231 | 146.7308 | 140.4634 | 135.1684 | 130.9089 | 127.3836 | 123.739 | 120.7754 | 118.2946 | 115.9775 | 114.0428 | 112.406 | 110.725 | 108.9535 | 107.1167 | 105.2315 | 103.2942 | 101.5207 | CR Peak | L8 | Enderby | ENDE_1 | 0.87301 | 1.4489 | 3.8152 | 6.5592 | 9.5089 | 12.7135 | 15.7903 | 17.1835 | 19.6513 | 22.2529 | 25.3083 | 30.0367 | 36.52 | 44.6765 | 54.4511 | 65.6217 | 77.5357 | 89.3261 | 99.5017 | 105.7703 | 109.7425 | 114.4452 | 120.5953 | 120.1145 | CR Peak | L8 | Enderby | ENDE_1 | 170.8827 | 170.0937 | 171.6541 | 173.6938 | 173.3624 | 173.1284 | 173.1444 | 173.427 | 173.601 | 174.1345 | 175.1046 | 176.422 | 178.128 | 180.6691 | 185.0583 | 190.1174 | 195.7148 | 201.4762 | 207.1499 | 212.4131 | 217.0156 | 220.9235 | 224.9753 | 224.7752 | CR Peak | L8 | Enderby | ENDE_1 | 154.2522 | 153.2288 | 152.4543 | 152.4688 | 151.9392 | 151.5414 | 151.2304 | 151.1185 | 150.8943 | 150.7875 | 150.8167 | 150.9371 | 150.8796 | 150.9237 | 151.3869 | 151.9621 | 152.5495 | 153.1642 | 153.7472 | 154.4084 | 155.0788 | 155.7231 | 156.3676 | 156.9149 | CR Peak | L8 | Enderby | ENDE_1 | 0.49245 | 1.0617 | 1.4179 | 1.886 | 3.6494 | 6.1962 | 8.4726 | 11.593 | 14.6225 | 19.0328 | 22.5752 | 25.4928 | 28.8957 | 32.9065 | 36.8082 | 40.2581 | 44.4093 | 47.992 | 51.4738 | 55.0133 | 58.9592 | 62.9015 | 66.9505 | 71.8766 | CR Peak | L8 | Enderby | ENDE_1 | 0 | 0.11122 | 0.22319 | 0.38546 | 0.62211 | 0.89189 | 1.0928 | 1.2769 | 1.5814 | 1.9221 | 2.3833 | 2.9175 | 3.4737 | 4.0482 | 4.6632 | 5.2949 | 5.9943 | 6.6384 | 6.9769 | 7.3127 | 7.6461 | 7.8633 | 8.0886 | 8.3119
CR Peak | F6 | Exeter | EXET1 | 132.35 | 130.7621 | 127.2782 | 124.1193 | 120.6995 | 116.891 | 112.3141 | 106.9965 | 102.4263 | 98.5651 | 95.4591 | 92.8884 | 90.2308 | 88.0697 | 86.2607 | 84.5711 | 83.1603 | 81.9668 | 80.7409 | 79.4492 | 78.1097 | 76.735 | 75.3224 | 74.0291 | CR Peak | F6 | Exeter | EXET1 | 0.55508 | 0.87969 | 2.2307 | 3.719 | 5.2585 | 6.8914 | 8.4261 | 9.0621 | 10.2788 | 11.5834 | 13.1528 | 15.61 | 18.9796 | 23.2184 | 28.2982 | 34.1037 | 40.2955 | 46.4228 | 51.7114 | 54.9688 | 57.0332 | 59.4775 | 62.6736 | 62.4239 | CR Peak | F6 | Exeter | EXET1 | 102.9946 | 102.519 | 103.4595 | 104.6889 | 104.4892 | 104.3481 | 104.3577 | 104.5281 | 104.6329 | 104.9545 | 105.5392 | 106.3332 | 107.3615 | 108.893 | 111.5385 | 114.5877 | 117.9614 | 121.4339 | 124.8536 | 128.0258 | 130.7999 | 133.1552 | 135.5973 | 135.4767 | CR Peak | F6 | Exeter | EXET1 | 92.9711 | 92.3542 | 91.8874 | 91.8961 | 91.5769 | 91.3372 | 91.1497 | 91.0823 | 90.9471 | 90.8828 | 90.9004 | 90.973 | 90.9383 | 90.9649 | 91.244 | 91.5907 | 91.9448 | 92.3152 | 92.6667 | 93.0652 | 93.4692 | 93.8576 | 94.246 | 94.5759 | CR Peak | F6 | Exeter | EXET1 | 0.3591 | 0.77418 | 1.0339 | 1.3753 | 2.6612 | 4.5183 | 6.1782 | 8.4537 | 10.6627 | 13.8788 | 16.4619 | 18.5894 | 21.0708 | 23.9955 | 26.8406 | 29.3563 | 32.3834 | 34.9959 | 37.5348 | 40.1158 | 42.9932 | 45.8679 | 48.8205 | 52.4126 | CR Peak | F6 | Exeter | EXET1 | 0 | 0.081103 | 0.16275 | 0.28108 | 0.45364 | 0.65037 | 0.79686 | 0.93114 | 1.1531 | 1.4016 | 1.7379 | 2.1274 | 2.533 | 2.952 | 3.4004 | 3.8611 | 4.371 | 4.8407 | 5.0876 | 5.3325 | 5.5755 | 5.7339 | 5.8982 | 6.061
CR Peak | B2 | Fawley | FAWL_1 | 153.593 | 151.7503 | 147.7071 | 144.0412 | 140.0726 | 135.6528 | 130.3412 | 124.1701 | 118.8664 | 114.3854 | 110.7809 | 107.7976 | 104.7134 | 102.2054 | 100.1061 | 98.1453 | 96.5081 | 95.1229 | 93.7004 | 92.2012 | 90.6468 | 89.0515 | 87.4121 | 85.9113 | CR Peak | B2 | Fawley | FAWL_1 | 0.59223 | 0.95354 | 2.4503 | 4.1306 | 5.8942 | 7.7822 | 9.5716 | 10.3402 | 11.7654 | 13.2833 | 15.0922 | 17.9118 | 21.7781 | 26.6419 | 32.4709 | 39.1323 | 46.2373 | 53.268 | 59.3358 | 63.0743 | 65.4432 | 68.2474 | 71.9148 | 71.6285 | CR Peak | B2 | Fawley | FAWL_1 | 96.743 | 96.2963 | 97.1797 | 98.3344 | 98.1469 | 98.0144 | 98.0234 | 98.1834 | 98.2819 | 98.5839 | 99.1332 | 99.879 | 100.8448 | 102.2834 | 104.7683 | 107.6325 | 110.8014 | 114.0631 | 117.2752 | 120.2549 | 122.8605 | 125.0729 | 127.3668 | 127.2535 | CR Peak | B2 | Fawley | FAWL_1 | 87.3279 | 86.7485 | 86.31 | 86.3182 | 86.0184 | 85.7932 | 85.6171 | 85.5537 | 85.4268 | 85.3664 | 85.3829 | 85.4511 | 85.4185 | 85.4434 | 85.7057 | 86.0313 | 86.3639 | 86.7119 | 87.042 | 87.4163 | 87.7958 | 88.1606 | 88.5255 | 88.8353 | CR Peak | B2 | Fawley | FAWL_1 | 0.41673 | 0.89844 | 1.1998 | 1.596 | 3.0883 | 5.2435 | 7.1699 | 9.8105 | 12.3742 | 16.1064 | 19.1042 | 21.5732 | 24.4529 | 27.8469 | 31.1487 | 34.0682 | 37.5811 | 40.613 | 43.5594 | 46.5547 | 49.8939 | 53.23 | 56.6565 | 60.8251 | CR Peak | B2 | Fawley | FAWL_1 | 0 | 0.094121 | 0.18887 | 0.32619 | 0.52646 | 0.75476 | 0.92476 | 1.0806 | 1.3382 | 1.6265 | 2.0169 | 2.4689 | 2.9396 | 3.4258 | 3.9462 | 4.4808 | 5.0726 | 5.6177 | 5.9042 | 6.1884 | 6.4704 | 6.6543 | 6.8449 | 7.0339
CR Peak | L3 | Feckenham | FECK_6 | 119.3963 | 117.9639 | 114.8209 | 111.9712 | 108.8862 | 105.4504 | 101.3214 | 96.5243 | 92.4014 | 88.9181 | 86.1161 | 83.797 | 81.3995 | 79.4499 | 77.818 | 76.2938 | 75.021 | 73.9443 | 72.8385 | 71.6731 | 70.4648 | 69.2247 | 67.9503 | 66.7836 | CR Peak | L3 | Feckenham | FECK_6 | 1.2134 | 1.718 | 3.9141 | 5.9026 | 7.6106 | 9.1838 | 10.4587 | 10.617 | 11.5388 | 12.6662 | 14.2553 | 16.9186 | 20.5704 | 25.1647 | 30.6703 | 36.9623 | 43.6731 | 50.3141 | 56.0454 | 59.5764 | 61.8141 | 64.4627 | 67.9269 | 67.6564 | CR Peak | L3 | Feckenham | FECK_6 | 99.228 | 98.7698 | 99.676 | 100.8604 | 100.668 | 100.5321 | 100.5413 | 100.7054 | 100.8065 | 101.1163 | 101.6796 | 102.4446 | 103.4352 | 104.9108 | 107.4595 | 110.3972 | 113.6475 | 116.993 | 120.2877 | 123.3439 | 126.0165 | 128.2857 | 130.6385 | 130.5223 | CR Peak | L3 | Feckenham | FECK_6 | 89.5711 | 88.9768 | 88.5271 | 88.5354 | 88.2279 | 87.9969 | 87.8163 | 87.7513 | 87.6212 | 87.5592 | 87.5761 | 87.646 | 87.6126 | 87.6382 | 87.9072 | 88.2412 | 88.5823 | 88.9392 | 89.2778 | 89.6617 | 90.051 | 90.4252 | 90.7994 | 91.1172 | CR Peak | L3 | Feckenham | FECK_6 | 0.32395 | 0.69841 | 0.93271 | 1.2407 | 2.4007 | 4.0761 | 5.5735 | 7.6263 | 9.6191 | 12.5204 | 14.8507 | 16.77 | 19.0086 | 21.6469 | 24.2136 | 26.4831 | 29.2139 | 31.5707 | 33.8611 | 36.1895 | 38.7853 | 41.3786 | 44.0422 | 47.2827 | CR Peak | L3 | Feckenham | FECK_6 | 0 | 0.073165 | 0.14682 | 0.25357 | 0.40924 | 0.58671 | 0.71887 | 0.84001 | 1.0403 | 1.2644 | 1.5678 | 1.9192 | 2.2851 | 2.663 | 3.0676 | 3.4832 | 3.9432 | 4.3669 | 4.5897 | 4.8106 | 5.0298 | 5.1727 | 5.3209 | 5.4678
CR Peak | P5 | Ferrybridge A | FERRA2 | 34.439 | 34.0259 | 33.1193 | 32.2973 | 31.4075 | 30.4164 | 29.2255 | 27.8418 | 26.6525 | 25.6478 | 24.8396 | 24.1707 | 23.4791 | 22.9168 | 22.4461 | 22.0064 | 21.6393 | 21.3287 | 21.0098 | 20.6736 | 20.3251 | 19.9674 | 19.5998 | 19.2633 | CR Peak | P5 | Ferrybridge A | FERRA2 | 0.046848 | 0.084834 | 0.23797 | 0.42892 | 0.64445 | 0.88538 | 1.1223 | 1.2397 | 1.4321 | 1.6313 | 1.8589 | 2.2062 | 2.6824 | 3.2814 | 3.9993 | 4.8199 | 5.6949 | 6.561 | 7.3083 | 7.7687 | 8.0606 | 8.4058 | 8.8575 | 8.8224 | CR Peak | P5 | Ferrybridge A | FERRA2 | 30.305 | 30.1651 | 30.4418 | 30.8035 | 30.7448 | 30.7033 | 30.7061 | 30.7562 | 30.7871 | 30.8817 | 31.0537 | 31.2874 | 31.5899 | 32.0406 | 32.819 | 33.7162 | 34.7088 | 35.7306 | 36.7368 | 37.6702 | 38.4864 | 39.1794 | 39.898 | 39.8625 | CR Peak | P5 | Ferrybridge A | FERRA2 | 27.3557 | 27.1742 | 27.0368 | 27.0394 | 26.9455 | 26.8749 | 26.8198 | 26.7999 | 26.7602 | 26.7412 | 26.7464 | 26.7678 | 26.7576 | 26.7654 | 26.8475 | 26.9495 | 27.0537 | 27.1627 | 27.2661 | 27.3834 | 27.5023 | 27.6166 | 27.7308 | 27.8279 | CR Peak | P5 | Ferrybridge A | FERRA2 | 0.093441 | 0.20145 | 0.26903 | 0.35787 | 0.69246 | 1.1757 | 1.6077 | 2.1997 | 2.7746 | 3.6114 | 4.2836 | 4.8372 | 5.4829 | 6.2439 | 6.9843 | 7.6389 | 8.4265 | 9.1064 | 9.767 | 10.4386 | 11.1873 | 11.9354 | 12.7037 | 13.6384 | CR Peak | P5 | Ferrybridge A | FERRA2 | 0 | 0.021104 | 0.04235 | 0.07314 | 0.11804 | 0.16923 | 0.20735 | 0.24229 | 0.30006 | 0.36471 | 0.45223 | 0.55358 | 0.65913 | 0.76814 | 0.88482 | 1.0047 | 1.1374 | 1.2596 | 1.3239 | 1.3876 | 1.4508 | 1.492 | 1.5348 | 1.5772
CR Peak | P5 | Ferrybridge B | FERRB1 | 99.3453 | 98.1534 | 95.5383 | 93.1671 | 90.6002 | 87.7414 | 84.3059 | 80.3143 | 76.8838 | 73.9855 | 71.6541 | 69.7245 | 67.7296 | 66.1074 | 64.7495 | 63.4813 | 62.4223 | 61.5264 | 60.6062 | 59.6366 | 58.6312 | 57.5993 | 56.539 | 55.5682 | CR Peak | P5 | Ferrybridge B | FERRB1 | 0.13514 | 0.24472 | 0.68647 | 1.2373 | 1.859 | 2.554 | 3.2376 | 3.576 | 4.1312 | 4.7058 | 5.3623 | 6.3641 | 7.7377 | 9.4659 | 11.5368 | 13.9037 | 16.428 | 18.9262 | 21.0821 | 22.4102 | 23.2521 | 24.248 | 25.5511 | 25.4497 | CR Peak | P5 | Ferrybridge B | FERRB1 | 140.9539 | 140.3031 | 141.5902 | 143.2727 | 142.9994 | 142.8064 | 142.8195 | 143.0526 | 143.1961 | 143.6362 | 144.4364 | 145.5231 | 146.9303 | 149.0263 | 152.6468 | 156.8198 | 161.4369 | 166.1892 | 170.8692 | 175.2106 | 179.007 | 182.2305 | 185.5726 | 185.4076 | CR Peak | P5 | Ferrybridge B | FERRB1 | 127.2362 | 126.392 | 125.7531 | 125.765 | 125.3282 | 125.0001 | 124.7436 | 124.6512 | 124.4663 | 124.3783 | 124.4023 | 124.5017 | 124.4542 | 124.4906 | 124.8727 | 125.3471 | 125.8317 | 126.3386 | 126.8196 | 127.365 | 127.918 | 128.4495 | 128.981 | 129.4325 | CR Peak | P5 | Ferrybridge B | FERRB1 | 0.26955 | 0.58112 | 0.77607 | 1.0323 | 1.9975 | 3.3916 | 4.6375 | 6.3455 | 8.0037 | 10.4178 | 12.3567 | 13.9537 | 15.8163 | 18.0116 | 20.1473 | 22.0356 | 24.3078 | 26.2688 | 28.1746 | 30.112 | 32.2718 | 34.4296 | 36.6459 | 39.3423 | CR Peak | P5 | Ferrybridge B | FERRB1 | 0 | 0.060878 | 0.12217 | 0.21099 | 0.34052 | 0.48818 | 0.59815 | 0.69894 | 0.86558 | 1.0521 | 1.3045 | 1.5969 | 1.9014 | 2.2158 | 2.5524 | 2.8982 | 3.281 | 3.6336 | 3.8189 | 4.0027 | 4.1851 | 4.304 | 4.4273 | 4.5496
CR Peak | N1 | Fiddlers Ferry | FIDF_1 | 85.7386 | 84.71 | 82.453 | 80.4066 | 78.1913 | 75.7241 | 72.759 | 69.3142 | 66.3536 | 63.8522 | 61.8401 | 60.1748 | 58.4531 | 57.0531 | 55.8812 | 54.7867 | 53.8727 | 53.0995 | 52.3054 | 51.4686 | 50.6009 | 49.7103 | 48.7952 | 47.9574 | CR Peak | N1 | Fiddlers Ferry | FIDF_1 | 0.21005 | 0.36624 | 1.0007 | 1.7696 | 2.6218 | 3.5644 | 4.4835 | 4.9246 | 5.6678 | 6.442 | 7.3355 | 8.7059 | 10.5851 | 12.9492 | 15.7823 | 19.02 | 22.4732 | 25.8906 | 28.8398 | 30.6568 | 31.8082 | 33.1712 | 34.9537 | 34.8145 | CR Peak | N1 | Fiddlers Ferry | FIDF_1 | 96.519 | 96.0733 | 96.9547 | 98.1068 | 97.9196 | 97.7875 | 97.7965 | 97.9561 | 98.0544 | 98.3557 | 98.9037 | 99.6478 | 100.6114 | 102.0466 | 104.5258 | 107.3833 | 110.5449 | 113.799 | 117.0037 | 119.9765 | 122.5761 | 124.7834 | 127.0719 | 126.9589 | CR Peak | N1 | Fiddlers Ferry | FIDF_1 | 87.1257 | 86.5476 | 86.1102 | 86.1183 | 85.8192 | 85.5945 | 85.4189 | 85.3557 | 85.229 | 85.1687 | 85.1852 | 85.2532 | 85.2207 | 85.2456 | 85.5073 | 85.8321 | 86.164 | 86.5111 | 86.8405 | 87.2139 | 87.5926 | 87.9565 | 88.3205 | 88.6296 | CR Peak | N1 | Fiddlers Ferry | FIDF_1 | 0.23263 | 0.50153 | 0.66978 | 0.89095 | 1.7239 | 2.927 | 4.0024 | 5.4764 | 6.9075 | 8.9909 | 10.6643 | 12.0426 | 13.6501 | 15.5447 | 17.3878 | 19.0175 | 20.9785 | 22.671 | 24.3157 | 25.9877 | 27.8518 | 29.714 | 31.6268 | 33.9538 | CR Peak | N1 | Fiddlers Ferry | FIDF_1 | 0 | 0.05254 | 0.10543 | 0.18209 | 0.29388 | 0.42132 | 0.51622 | 0.60321 | 0.74703 | 0.90796 | 1.1259 | 1.3782 | 1.6409 | 1.9123 | 2.2028 | 2.5013 | 2.8316 | 3.1359 | 3.2958 | 3.4545 | 3.6119 | 3.7146 | 3.821 | 3.9264
CR Peak | B3 | Fleet | FLEE_1 | 311.2399 | 307.5059 | 299.3129 | 291.8843 | 283.8423 | 274.8861 | 264.1227 | 251.6175 | 240.8701 | 231.79 | 224.4858 | 218.4405 | 212.1907 | 207.1086 | 202.8545 | 198.8811 | 195.5634 | 192.7566 | 189.8739 | 186.8361 | 183.6863 | 180.4535 | 177.1315 | 174.0902 | CR Peak | B3 | Fleet | FLEE_1 | 0.98924 | 1.5975 | 4.1153 | 6.9514 | 9.9357 | 13.1357 | 16.1729 | 17.4853 | 19.9063 | 22.4817 | 25.5461 | 30.3186 | 36.8629 | 45.0961 | 54.9623 | 66.238 | 78.2643 | 90.1654 | 100.4359 | 106.7634 | 110.7731 | 115.5204 | 121.7285 | 121.2427 | CR Peak | B3 | Fleet | FLEE_1 | 217.0679 | 216.0656 | 218.0478 | 220.6388 | 220.2179 | 219.9206 | 219.9409 | 220.2998 | 220.5209 | 221.1986 | 222.4309 | 224.1044 | 226.2715 | 229.4993 | 235.0749 | 241.5013 | 248.6116 | 255.93 | 263.1373 | 269.823 | 275.6694 | 280.6335 | 285.7804 | 285.5262 | CR Peak | B3 | Fleet | FLEE_1 | 195.9427 | 194.6426 | 193.6588 | 193.6772 | 193.0044 | 192.4992 | 192.1041 | 191.9619 | 191.6771 | 191.5416 | 191.5786 | 191.7316 | 191.6584 | 191.7145 | 192.3029 | 193.0335 | 193.7797 | 194.5605 | 195.3012 | 196.141 | 196.9926 | 197.8111 | 198.6298 | 199.325 | CR Peak | B3 | Fleet | FLEE_1 | 0.84447 | 1.8206 | 2.4314 | 3.2342 | 6.2581 | 10.6255 | 14.529 | 19.88 | 25.075 | 32.6379 | 38.7126 | 43.7157 | 49.5511 | 56.4288 | 63.1196 | 69.0356 | 76.1542 | 82.2979 | 88.2685 | 94.3381 | 101.1047 | 107.865 | 114.8084 | 123.2557 | CR Peak | B3 | Fleet | FLEE_1 | 0 | 0.19073 | 0.38273 | 0.661 | 1.0668 | 1.5294 | 1.8739 | 2.1897 | 2.7118 | 3.296 | 4.087 | 5.003 | 5.9568 | 6.942 | 7.9965 | 9.0798 | 10.2791 | 11.3836 | 11.9642 | 12.5401 | 13.1116 | 13.4842 | 13.8705 | 14.2534
CR Peak | Q8 | Fourstones | FOUR_1 | 16.9154 | 16.7125 | 16.2672 | 15.8634 | 15.4264 | 14.9396 | 14.3547 | 13.675 | 13.0909 | 12.5974 | 12.2004 | 11.8719 | 11.5322 | 11.256 | 11.0248 | 10.8089 | 10.6286 | 10.476 | 10.3193 | 10.1542 | 9.9831 | 9.8074 | 9.6268 | 9.4615 | CR Peak | Q8 | Fourstones | FOUR_1 | 0.038622 | 0.065705 | 0.17632 | 0.30761 | 0.45108 | 0.60848 | 0.76087 | 0.83215 | 0.95493 | 1.0835 | 1.2331 | 1.4634 | 1.7793 | 2.1768 | 2.653 | 3.1973 | 3.7778 | 4.3522 | 4.848 | 5.1534 | 5.3469 | 5.576 | 5.8757 | 5.8524 | CR Peak | Q8 | Fourstones | FOUR_1 | 18.0768 | 17.9933 | 18.1584 | 18.3742 | 18.3391 | 18.3144 | 18.316 | 18.3459 | 18.3643 | 18.4208 | 18.5234 | 18.6628 | 18.8432 | 19.112 | 19.5764 | 20.1115 | 20.7037 | 21.3131 | 21.9133 | 22.4701 | 22.957 | 23.3704 | 23.799 | 23.7778 | CR Peak | Q8 | Fourstones | FOUR_1 | 16.3175 | 16.2093 | 16.1273 | 16.1289 | 16.0729 | 16.0308 | 15.9979 | 15.986 | 15.9623 | 15.951 | 15.9541 | 15.9669 | 15.9608 | 15.9654 | 16.0144 | 16.0753 | 16.1374 | 16.2024 | 16.2641 | 16.3341 | 16.405 | 16.4731 | 16.5413 | 16.5992 | CR Peak | Q8 | Fourstones | FOUR_1 | 0.045895 | 0.098947 | 0.13214 | 0.17577 | 0.34012 | 0.57748 | 0.78963 | 1.0804 | 1.3628 | 1.7738 | 2.104 | 2.3759 | 2.693 | 3.0668 | 3.4305 | 3.752 | 4.1389 | 4.4728 | 4.7973 | 5.1271 | 5.4949 | 5.8623 | 6.2397 | 6.6988 | CR Peak | Q8 | Fourstones | FOUR_1 | 0 | 0.010366 | 0.020801 | 0.035924 | 0.057979 | 0.083122 | 0.10185 | 0.11901 | 0.14738 | 0.17913 | 0.22212 | 0.2719 | 0.32374 | 0.37728 | 0.4346 | 0.49347 | 0.55865 | 0.61868 | 0.65024 | 0.68153 | 0.7126 | 0.73284 | 0.75384 | 0.77465
CR Peak | N3 | Frodsham | FROD_1 | 89.9855 | 88.9059 | 86.5371 | 84.3894 | 82.0643 | 79.4748 | 76.3629 | 72.7475 | 69.6402 | 67.015 | 64.9032 | 63.1553 | 61.3484 | 59.8791 | 58.6491 | 57.5004 | 56.5411 | 55.7296 | 54.8962 | 54.0179 | 53.1072 | 52.1726 | 51.2121 | 50.3328 | CR Peak | N3 | Frodsham | FROD_1 | 0.20883 | 0.35685 | 0.96078 | 1.6805 | 2.469 | 3.3355 | 4.1755 | 4.5704 | 5.2477 | 5.9564 | 6.7794 | 8.046 | 9.7827 | 11.9675 | 14.5858 | 17.5782 | 20.7698 | 23.9278 | 26.6535 | 28.3327 | 29.3968 | 30.6565 | 32.3037 | 32.1749 | CR Peak | N3 | Frodsham | FROD_1 | 120.2294 | 119.6743 | 120.7721 | 122.2072 | 121.9741 | 121.8095 | 121.8207 | 122.0195 | 122.1419 | 122.5173 | 123.1999 | 124.1268 | 125.3271 | 127.1149 | 130.2031 | 133.7625 | 137.7008 | 141.7543 | 145.7463 | 149.4493 | 152.6876 | 155.4371 | 158.2878 | 158.147 | CR Peak | N3 | Frodsham | FROD_1 | 108.5286 | 107.8085 | 107.2636 | 107.2738 | 106.9011 | 106.6213 | 106.4025 | 106.3237 | 106.166 | 106.0909 | 106.1114 | 106.1961 | 106.1556 | 106.1867 | 106.5126 | 106.9173 | 107.3306 | 107.763 | 108.1733 | 108.6384 | 109.1101 | 109.5635 | 110.0169 | 110.402 | CR Peak | N3 | Frodsham | FROD_1 | 0.24415 | 0.52637 | 0.70295 | 0.93508 | 1.8093 | 3.072 | 4.2006 | 5.7477 | 7.2497 | 9.4363 | 11.1926 | 12.6391 | 14.3262 | 16.3147 | 18.2491 | 19.9595 | 22.0177 | 23.7939 | 25.5201 | 27.275 | 29.2313 | 31.1858 | 33.1933 | 35.6356 | CR Peak | N3 | Frodsham | FROD_1 | 0 | 0.055143 | 0.11066 | 0.19111 | 0.30843 | 0.44219 | 0.54179 | 0.63309 | 0.78403 | 0.95294 | 1.1816 | 1.4465 | 1.7222 | 2.0071 | 2.3119 | 2.6252 | 2.9719 | 3.2912 | 3.4591 | 3.6256 | 3.7908 | 3.8985 | 4.0102 | 4.1209
CR Peak | A7 | Greenford | GREE_H | 12.6948 | 12.5425 | 12.2083 | 11.9053 | 11.5773 | 11.212 | 10.773 | 10.2629 | 9.8246 | 9.4542 | 9.1563 | 8.9097 | 8.6548 | 8.4475 | 8.274 | 8.1119 | 7.9766 | 7.8621 | 7.7445 | 7.6206 | 7.4922 | 7.3603 | 7.2248 | 7.1008 | CR Peak | A7 | Greenford | GREE_H | 0.10568 | 0.14431 | 0.31596 | 0.45635 | 0.56214 | 0.6474 | 0.70452 | 0.68635 | 0.72157 | 0.77505 | 0.86571 | 1.0274 | 1.2492 | 1.5282 | 1.8626 | 2.2447 | 2.6522 | 3.0555 | 3.4035 | 3.618 | 3.7539 | 3.9147 | 4.1251 | 4.1087 | CR Peak | A7 | Greenford | GREE_H | 11.7163 | 11.6622 | 11.7692 | 11.909 | 11.8863 | 11.8703 | 11.8714 | 11.8907 | 11.9027 | 11.9392 | 12.0058 | 12.0961 | 12.2131 | 12.3873 | 12.6882 | 13.0351 | 13.4189 | 13.8139 | 14.2029 | 14.5638 | 14.8793 | 15.1473 | 15.4251 | 15.4114 | CR Peak | A7 | Greenford | GREE_H | 10.5761 | 10.5059 | 10.4528 | 10.4538 | 10.4175 | 10.3902 | 10.3689 | 10.3612 | 10.3458 | 10.3385 | 10.3405 | 10.3488 | 10.3448 | 10.3478 | 10.3796 | 10.419 | 10.4593 | 10.5015 | 10.5414 | 10.5868 | 10.6327 | 10.6769 | 10.7211 | 10.7586 | CR Peak | A7 | Greenford | GREE_H | 0.034444 | 0.074258 | 0.09917 | 0.13192 | 0.25525 | 0.43339 | 0.59261 | 0.81086 | 1.0228 | 1.3312 | 1.579 | 1.7831 | 2.0211 | 2.3016 | 2.5745 | 2.8158 | 3.1062 | 3.3568 | 3.6003 | 3.8478 | 4.1238 | 4.3996 | 4.6828 | 5.0273 | CR Peak | A7 | Greenford | GREE_H | 0 | 0.0077793 | 0.015611 | 0.026961 | 0.043513 | 0.062382 | 0.076434 | 0.089314 | 0.11061 | 0.13444 | 0.1667 | 0.20406 | 0.24296 | 0.28315 | 0.32616 | 0.37035 | 0.41926 | 0.46431 | 0.488 | 0.51148 | 0.5348 | 0.54999 | 0.56575 | 0.58136
CR Peak | J6 | Grendon | GREN_1 | 267.4549 | 264.2462 | 257.2058 | 250.8222 | 243.9116 | 236.2153 | 226.9661 | 216.2202 | 206.9847 | 199.182 | 192.9053 | 187.7104 | 182.3399 | 177.9727 | 174.3171 | 170.9027 | 168.0517 | 165.6397 | 163.1626 | 160.5521 | 157.8454 | 155.0674 | 152.2127 | 149.5993 | CR Peak | J6 | Grendon | GREN_1 | 1.7914 | 2.748 | 6.7719 | 11.0132 | 15.2455 | 19.6285 | 23.6575 | 25.1628 | 28.3176 | 31.7619 | 36.0088 | 42.7364 | 51.9611 | 63.5661 | 77.4732 | 93.3668 | 110.3181 | 127.0942 | 141.5707 | 150.491 | 156.1431 | 162.834 | 171.5841 | 170.9003 | CR Peak | J6 | Grendon | GREN_1 | 264.1827 | 262.9628 | 265.3752 | 268.5286 | 268.0163 | 267.6545 | 267.6792 | 268.1161 | 268.3851 | 269.2098 | 270.7097 | 272.7464 | 275.3839 | 279.3123 | 286.098 | 293.9193 | 302.5728 | 311.4798 | 320.2514 | 328.3882 | 335.5036 | 341.5452 | 347.8092 | 347.4998 | CR Peak | J6 | Grendon | GREN_1 | 238.4722 | 236.8899 | 235.6926 | 235.7149 | 234.8962 | 234.2812 | 233.8004 | 233.6274 | 233.2808 | 233.1158 | 233.1608 | 233.347 | 233.258 | 233.3262 | 234.0423 | 234.9316 | 235.8398 | 236.79 | 237.6914 | 238.7135 | 239.75 | 240.7462 | 241.7425 | 242.5886 | CR Peak | J6 | Grendon | GREN_1 | 0.72567 | 1.5645 | 2.0893 | 2.7792 | 5.3777 | 9.1307 | 12.4851 | 17.0833 | 21.5475 | 28.0464 | 33.2665 | 37.5658 | 42.5803 | 48.4904 | 54.24 | 59.3237 | 65.4409 | 70.7203 | 75.8509 | 81.0667 | 86.8813 | 92.6906 | 98.6572 | 105.9162 | CR Peak | J6 | Grendon | GREN_1 | 0 | 0.1639 | 0.32889 | 0.56801 | 0.91673 | 1.3143 | 1.6103 | 1.8817 | 2.3303 | 2.8323 | 3.512 | 4.2992 | 5.1188 | 5.9654 | 6.8716 | 7.8025 | 8.8331 | 9.7822 | 10.2811 | 10.7759 | 11.2671 | 11.5872 | 11.9192 | 12.2482
CR Peak | P7 | Grimsby West | GRIW_1 | 69.7252 | 68.8887 | 67.0532 | 65.389 | 63.5874 | 61.581 | 59.1698 | 56.3683 | 53.9607 | 51.9265 | 50.2902 | 48.9359 | 47.5358 | 46.3973 | 45.4442 | 44.5541 | 43.8109 | 43.1821 | 42.5363 | 41.8557 | 41.1501 | 40.4259 | 39.6817 | 39.0003 | CR Peak | P7 | Grimsby West | GRIW_1 | 0.17798 | 0.33419 | 0.95992 | 1.7588 | 2.6738 | 3.7049 | 4.7259 | 5.2431 | 6.0752 | 6.932 | 7.9035 | 9.3801 | 11.4045 | 13.9517 | 17.004 | 20.4924 | 24.2131 | 27.895 | 31.073 | 33.0304 | 34.2706 | 35.7393 | 37.6596 | 37.5101 | CR Peak | P7 | Grimsby West | GRIW_1 | 79.2063 | 78.8406 | 79.5639 | 80.5093 | 80.3557 | 80.2472 | 80.2546 | 80.3856 | 80.4663 | 80.7135 | 81.1632 | 81.7739 | 82.5646 | 83.7424 | 85.7769 | 88.1219 | 90.7163 | 93.3868 | 96.0166 | 98.4562 | 100.5895 | 102.4009 | 104.2789 | 104.1862 | CR Peak | P7 | Grimsby West | GRIW_1 | 71.4979 | 71.0235 | 70.6645 | 70.6712 | 70.4257 | 70.2414 | 70.0972 | 70.0453 | 69.9414 | 69.892 | 69.9055 | 69.9613 | 69.9346 | 69.9551 | 70.1698 | 70.4364 | 70.7087 | 70.9935 | 71.2638 | 71.5703 | 71.881 | 72.1797 | 72.4784 | 72.7321 | CR Peak | P7 | Grimsby West | GRIW_1 | 0.18918 | 0.40786 | 0.54468 | 0.72454 | 1.402 | 2.3804 | 3.2548 | 4.4536 | 5.6174 | 7.3117 | 8.6725 | 9.7934 | 11.1006 | 12.6414 | 14.1403 | 15.4656 | 17.0604 | 18.4367 | 19.7742 | 21.134 | 22.6499 | 24.1643 | 25.7198 | 27.6122 | CR Peak | P7 | Grimsby West | GRIW_1 | 0 | 0.042727 | 0.085741 | 0.14808 | 0.23899 | 0.34263 | 0.41981 | 0.49055 | 0.6075 | 0.73838 | 0.91558 | 1.1208 | 1.3345 | 1.5552 | 1.7914 | 2.0341 | 2.3028 | 2.5502 | 2.6803 | 2.8093 | 2.9373 | 3.0208 | 3.1073 | 3.1931
CR Peak | A1 | Hackney 132kV | HACK_1 | 47.7767 | 47.2035 | 45.9459 | 44.8055 | 43.5711 | 42.1962 | 40.544 | 38.6244 | 36.9746 | 35.5808 | 34.4596 | 33.5316 | 32.5722 | 31.7921 | 31.1391 | 30.5291 | 30.0199 | 29.589 | 29.1465 | 28.6802 | 28.1967 | 27.7004 | 27.1905 | 26.7236 | CR Peak | A1 | Hackney 132kV | HACK_1 | 0.11942 | 0.19715 | 0.51695 | 0.88582 | 1.2808 | 1.7089 | 2.1191 | 2.3033 | 2.632 | 2.979 | 3.3875 | 4.0204 | 4.8881 | 5.9799 | 7.2882 | 8.7833 | 10.378 | 11.9561 | 13.3181 | 14.1571 | 14.6888 | 15.3183 | 16.1414 | 16.0771 | CR Peak | A1 | Hackney 132kV | HACK_1 | 47.4138 | 47.1949 | 47.6279 | 48.1938 | 48.1019 | 48.0369 | 48.0414 | 48.1198 | 48.1681 | 48.3161 | 48.5853 | 48.9508 | 49.4242 | 50.1292 | 51.3471 | 52.7508 | 54.3039 | 55.9024 | 57.4767 | 58.937 | 60.2141 | 61.2984 | 62.4226 | 62.3671 | CR Peak | A1 | Hackney 132kV | HACK_1 | 42.7995 | 42.5155 | 42.3006 | 42.3046 | 42.1577 | 42.0473 | 41.961 | 41.93 | 41.8678 | 41.8381 | 41.8462 | 41.8796 | 41.8637 | 41.8759 | 42.0044 | 42.164 | 42.327 | 42.4976 | 42.6594 | 42.8428 | 43.0288 | 43.2076 | 43.3864 | 43.5383 | CR Peak | A1 | Hackney 132kV | HACK_1 | 0.12963 | 0.27947 | 0.37323 | 0.49647 | 0.96064 | 1.6311 | 2.2303 | 3.0517 | 3.8491 | 5.0101 | 5.9426 | 6.7106 | 7.6063 | 8.6621 | 9.6891 | 10.5973 | 11.69 | 12.6331 | 13.5496 | 14.4813 | 15.52 | 16.5578 | 17.6236 | 18.9203 | CR Peak | A1 | Hackney 132kV | HACK_1 | 0 | 0.029277 | 0.058751 | 0.10147 | 0.16376 | 0.23478 | 0.28766 | 0.33613 | 0.41627 | 0.50595 | 0.62737 | 0.76798 | 0.91439 | 1.0656 | 1.2275 | 1.3938 | 1.5779 | 1.7474 | 1.8366 | 1.925 | 2.0127 | 2.0699 | 2.1292 | 2.188
CR Peak | A1 | Hackney 66kV | HACK_6 | 72.3555 | 71.4874 | 69.5827 | 67.8557 | 65.9862 | 63.9041 | 61.4019 | 58.4947 | 55.9962 | 53.8853 | 52.1873 | 50.7819 | 49.329 | 48.1475 | 47.1586 | 46.2349 | 45.4636 | 44.8111 | 44.1409 | 43.4347 | 42.7024 | 41.9509 | 41.1786 | 40.4716 | CR Peak | A1 | Hackney 66kV | HACK_6 | 0.18086 | 0.29858 | 0.7829 | 1.3415 | 1.9397 | 2.588 | 3.2092 | 3.4883 | 3.986 | 4.5115 | 5.1302 | 6.0887 | 7.4028 | 9.0562 | 11.0376 | 13.3019 | 15.717 | 18.107 | 20.1696 | 21.4403 | 22.2455 | 23.1988 | 24.4454 | 24.348 | CR Peak | A1 | Hackney 66kV | HACK_6 | 50.084 | 49.8527 | 50.3101 | 50.9079 | 50.8108 | 50.7422 | 50.7469 | 50.8297 | 50.8807 | 51.037 | 51.3214 | 51.7075 | 52.2075 | 52.9523 | 54.2387 | 55.7215 | 57.362 | 59.0506 | 60.7135 | 62.2561 | 63.6051 | 64.7505 | 65.938 | 65.8793 | CR Peak | A1 | Hackney 66kV | HACK_6 | 45.2098 | 44.9098 | 44.6828 | 44.6871 | 44.5318 | 44.4153 | 44.3241 | 44.2913 | 44.2256 | 44.1943 | 44.2028 | 44.2381 | 44.2213 | 44.2342 | 44.37 | 44.5385 | 44.7107 | 44.8909 | 45.0618 | 45.2555 | 45.452 | 45.6409 | 45.8298 | 45.9902 | CR Peak | A1 | Hackney 66kV | HACK_6 | 0.19632 | 0.42324 | 0.56523 | 0.75188 | 1.4548 | 2.4702 | 3.3776 | 4.6216 | 5.8293 | 7.5875 | 8.9997 | 10.1628 | 11.5194 | 13.1183 | 14.6737 | 16.049 | 17.7039 | 19.1322 | 20.5202 | 21.9312 | 23.5043 | 25.0759 | 26.6901 | 28.6539 | CR Peak | A1 | Hackney 66kV | HACK_6 | 0 | 0.044339 | 0.088976 | 0.15367 | 0.24801 | 0.35556 | 0.43564 | 0.50905 | 0.63042 | 0.76624 | 0.95012 | 1.1631 | 1.3848 | 1.6138 | 1.859 | 2.1108 | 2.3896 | 2.6464 | 2.7814 | 2.9153 | 3.0481 | 3.1347 | 3.2245 | 3.3136
CR Peak | L3 | Hams Hall | HAMHC1 | 125.726 | 124.2177 | 120.9081 | 117.9073 | 114.6587 | 111.0408 | 106.6929 | 101.6414 | 97.3 | 93.6321 | 90.6815 | 88.2395 | 85.7149 | 83.6619 | 81.9435 | 80.3384 | 78.9982 | 77.8644 | 76.7 | 75.4728 | 74.2005 | 72.8946 | 71.5526 | 70.3241 | CR Peak | L3 | Hams Hall | HAMHC1 | 1.2777 | 1.809 | 4.1216 | 6.2155 | 8.0141 | 9.6706 | 11.0132 | 11.1798 | 12.1506 | 13.3377 | 15.011 | 17.8155 | 21.661 | 26.4988 | 32.2963 | 38.9219 | 45.9884 | 52.9815 | 59.0166 | 62.7348 | 65.0911 | 67.8802 | 71.528 | 71.2432 | CR Peak | L3 | Hams Hall | HAMHC1 | 155.587 | 154.8685 | 156.2893 | 158.1464 | 157.8448 | 157.6317 | 157.6462 | 157.9035 | 158.0619 | 158.5477 | 159.431 | 160.6305 | 162.1838 | 164.4974 | 168.4937 | 173.1 | 178.1964 | 183.442 | 188.6079 | 193.4 | 197.5905 | 201.1487 | 204.8377 | 204.6555 | CR Peak | L3 | Hams Hall | HAMHC1 | 140.4451 | 139.5133 | 138.8081 | 138.8213 | 138.3391 | 137.9769 | 137.6937 | 137.5918 | 137.3877 | 137.2905 | 137.317 | 137.4267 | 137.3743 | 137.4145 | 137.8362 | 138.3599 | 138.8948 | 139.4544 | 139.9853 | 140.5873 | 141.1977 | 141.7844 | 142.3711 | 142.8694 | CR Peak | L3 | Hams Hall | HAMHC1 | 0.34112 | 0.73544 | 0.98216 | 1.3065 | 2.528 | 4.2922 | 5.869 | 8.0306 | 10.1291 | 13.1842 | 15.638 | 17.6591 | 20.0163 | 22.7945 | 25.4973 | 27.8871 | 30.7627 | 33.2444 | 35.6562 | 38.1081 | 40.8414 | 43.5723 | 46.3771 | 49.7894 | CR Peak | L3 | Hams Hall | HAMHC1 | 0 | 0.077044 | 0.15461 | 0.26701 | 0.43094 | 0.61782 | 0.75698 | 0.88454 | 1.0954 | 1.3314 | 1.6509 | 2.021 | 2.4063 | 2.8042 | 3.2302 | 3.6678 | 4.1523 | 4.5984 | 4.833 | 5.0656 | 5.2965 | 5.447 | 5.603 | 5.7577
CR Peak | Q8 | Harker | HARK_1 | 106.8768 | 105.5945 | 102.7811 | 100.2302 | 97.4687 | 94.3932 | 90.6971 | 86.403 | 82.7125 | 79.5944 | 77.0862 | 75.0103 | 72.8642 | 71.1191 | 69.6583 | 68.2938 | 67.1546 | 66.1907 | 65.2008 | 64.1577 | 63.0761 | 61.966 | 60.8252 | 59.7809 | CR Peak | Q8 | Harker | HARK_1 | 0.24403 | 0.41514 | 1.114 | 1.9436 | 2.85 | 3.8445 | 4.8074 | 5.2578 | 6.0336 | 6.8461 | 7.7912 | 9.2465 | 11.2424 | 13.7537 | 16.7627 | 20.2014 | 23.8693 | 27.4987 | 30.6312 | 32.561 | 33.7835 | 35.2309 | 37.1246 | 36.9771 | CR Peak | Q8 | Harker | HARK_1 | 120.5054 | 119.949 | 121.0494 | 122.4878 | 122.2541 | 122.0891 | 122.1003 | 122.2996 | 122.4223 | 122.7985 | 123.4827 | 124.4117 | 125.6148 | 127.4067 | 130.502 | 134.0696 | 138.0169 | 142.0797 | 146.0808 | 149.7924 | 153.0381 | 155.7939 | 158.6512 | 158.5101 | CR Peak | Q8 | Harker | HARK_1 | 108.7777 | 108.056 | 107.5098 | 107.52 | 107.1465 | 106.866 | 106.6467 | 106.5678 | 106.4097 | 106.3344 | 106.355 | 106.4399 | 106.3993 | 106.4304 | 106.7571 | 107.1627 | 107.577 | 108.0104 | 108.4216 | 108.8878 | 109.3606 | 109.815 | 110.2695 | 110.6554 | CR Peak | Q8 | Harker | HARK_1 | 0.28998 | 0.62518 | 0.83491 | 1.1106 | 2.149 | 3.6487 | 4.9891 | 6.8266 | 8.6105 | 11.2075 | 13.2935 | 15.0116 | 17.0154 | 19.3771 | 21.6747 | 23.7061 | 26.1506 | 28.2603 | 30.3105 | 32.3948 | 34.7184 | 37.0398 | 39.4241 | 42.3248 | CR Peak | Q8 | Harker | HARK_1 | 0 | 0.065494 | 0.13143 | 0.22698 | 0.36633 | 0.52519 | 0.64349 | 0.75193 | 0.9312 | 1.1318 | 1.4034 | 1.718 | 2.0455 | 2.3838 | 2.7459 | 3.1179 | 3.5297 | 3.909 | 4.1084 | 4.3061 | 4.5024 | 4.6303 | 4.763 | 4.8945
CR Peak | Q4 | Hart Moor | HARM_6 | 30.9033 | 30.5325 | 29.719 | 28.9814 | 28.1829 | 27.2936 | 26.2249 | 24.9833 | 23.9162 | 23.0146 | 22.2894 | 21.6891 | 21.0686 | 20.564 | 20.1416 | 19.7471 | 19.4176 | 19.139 | 18.8527 | 18.5511 | 18.2383 | 17.9174 | 17.5875 | 17.2855 | CR Peak | Q4 | Hart Moor | HARM_6 | 0.17585 | 0.26602 | 0.64725 | 1.0406 | 1.4259 | 1.8199 | 2.1776 | 2.3029 | 2.581 | 2.8878 | 3.2712 | 3.8823 | 4.7203 | 5.7745 | 7.0379 | 8.4818 | 10.0217 | 11.5456 | 12.8607 | 13.671 | 14.1844 | 14.7923 | 15.5871 | 15.525 | CR Peak | Q4 | Hart Moor | HARM_6 | 32.9864 | 32.8341 | 33.1353 | 33.529 | 33.465 | 33.4199 | 33.423 | 33.4775 | 33.5111 | 33.6141 | 33.8013 | 34.0557 | 34.385 | 34.8755 | 35.7228 | 36.6993 | 37.7798 | 38.892 | 39.9872 | 41.0032 | 41.8916 | 42.646 | 43.4281 | 43.3895 | CR Peak | Q4 | Hart Moor | HARM_6 | 29.7761 | 29.5785 | 29.429 | 29.4318 | 29.3296 | 29.2528 | 29.1928 | 29.1712 | 29.1279 | 29.1073 | 29.1129 | 29.1362 | 29.1251 | 29.1336 | 29.223 | 29.334 | 29.4474 | 29.5661 | 29.6786 | 29.8062 | 29.9357 | 30.06 | 30.1844 | 30.2901 | CR Peak | Q4 | Hart Moor | HARM_6 | 0.083848 | 0.18077 | 0.24141 | 0.32113 | 0.62137 | 1.055 | 1.4426 | 1.9739 | 2.4897 | 3.2406 | 3.8438 | 4.3406 | 4.92 | 5.6029 | 6.2672 | 6.8546 | 7.5614 | 8.1714 | 8.7642 | 9.3669 | 10.0388 | 10.71 | 11.3994 | 12.2382 | CR Peak | Q4 | Hart Moor | HARM_6 | 0 | 0.018937 | 0.038002 | 0.065631 | 0.10592 | 0.15186 | 0.18606 | 0.21742 | 0.26925 | 0.32726 | 0.4058 | 0.49675 | 0.59145 | 0.68927 | 0.79398 | 0.90154 | 1.0206 | 1.1303 | 1.1879 | 1.2451 | 1.3019 | 1.3389 | 1.3772 | 1.4152
CR Peak | Q4 | Hawthorn Pit | HAWP_6 | 46.0431 | 45.4907 | 44.2787 | 43.1797 | 41.9901 | 40.6651 | 39.0728 | 37.2229 | 35.633 | 34.2897 | 33.2092 | 32.3149 | 31.3903 | 30.6385 | 30.0092 | 29.4214 | 28.9306 | 28.5153 | 28.0889 | 27.6395 | 27.1735 | 26.6953 | 26.2039 | 25.7539 | CR Peak | Q4 | Hawthorn Pit | HAWP_6 | 0.262 | 0.39635 | 0.96434 | 1.5504 | 2.1245 | 2.7114 | 3.2444 | 3.4312 | 3.8455 | 4.3025 | 4.8737 | 5.7843 | 7.0328 | 8.6036 | 10.4859 | 12.6371 | 14.9314 | 17.2019 | 19.1613 | 20.3686 | 21.1335 | 22.0392 | 23.2235 | 23.1309 | CR Peak | Q4 | Hawthorn Pit | HAWP_6 | 34.9802 | 34.8187 | 35.1381 | 35.5557 | 35.4878 | 35.4399 | 35.4432 | 35.501 | 35.5367 | 35.6459 | 35.8445 | 36.1141 | 36.4634 | 36.9835 | 37.882 | 38.9176 | 40.0634 | 41.2428 | 42.4042 | 43.4816 | 44.4238 | 45.2237 | 46.0531 | 46.0122 | CR Peak | Q4 | Hawthorn Pit | HAWP_6 | 31.5759 | 31.3664 | 31.2079 | 31.2108 | 31.1024 | 31.021 | 30.9573 | 30.9344 | 30.8885 | 30.8667 | 30.8726 | 30.8973 | 30.8855 | 30.8945 | 30.9894 | 31.1071 | 31.2274 | 31.3532 | 31.4725 | 31.6079 | 31.7451 | 31.877 | 32.0089 | 32.121 | CR Peak | Q4 | Hawthorn Pit | HAWP_6 | 0.12493 | 0.26933 | 0.35968 | 0.47845 | 0.92579 | 1.5719 | 2.1493 | 2.9409 | 3.7095 | 4.8283 | 5.7269 | 6.4671 | 7.3303 | 8.3478 | 9.3376 | 10.2127 | 11.2658 | 12.1747 | 13.0579 | 13.9559 | 14.9569 | 15.9569 | 16.9841 | 18.2338 | CR Peak | Q4 | Hawthorn Pit | HAWP_6 | 0 | 0.028215 | 0.056619 | 0.097784 | 0.15782 | 0.22626 | 0.27722 | 0.32394 | 0.40117 | 0.48759 | 0.60461 | 0.74011 | 0.88121 | 1.027 | 1.183 | 1.3432 | 1.5206 | 1.684 | 1.7699 | 1.8551 | 1.9397 | 1.9948 | 2.0519 | 2.1086
CR Peak | R5 | Heysham (HEYS_1) | HEYS_1 | 23.1693 | 22.8913 | 22.2814 | 21.7284 | 21.1297 | 20.463 | 19.6618 | 18.7309 | 17.9308 | 17.2549 | 16.7111 | 16.2611 | 15.7958 | 15.4175 | 15.1008 | 14.8051 | 14.5581 | 14.3491 | 14.1346 | 13.9084 | 13.6739 | 13.4333 | 13.186 | 12.9596 | CR Peak | R5 | Heysham (HEYS_1) | HEYS_1 | 0.17872 | 0.30478 | 0.81934 | 1.4314 | 2.1013 | 2.8368 | 3.5495 | 3.8838 | 4.4582 | 5.0594 | 5.7582 | 6.8341 | 8.3092 | 10.1651 | 12.3891 | 14.9306 | 17.6415 | 20.3241 | 22.6391 | 24.0654 | 24.9693 | 26.0393 | 27.4385 | 27.3296 | CR Peak | R5 | Heysham (HEYS_1) | HEYS_1 | 24.1098 | 23.9985 | 24.2186 | 24.5064 | 24.4597 | 24.4266 | 24.4289 | 24.4688 | 24.4933 | 24.5686 | 24.7055 | 24.8913 | 25.132 | 25.4906 | 26.1098 | 26.8236 | 27.6134 | 28.4262 | 29.2267 | 29.9693 | 30.6187 | 31.17 | 31.7417 | 31.7135 | CR Peak | R5 | Heysham (HEYS_1) | HEYS_1 | 21.7634 | 21.619 | 21.5097 | 21.5118 | 21.4371 | 21.3809 | 21.3371 | 21.3213 | 21.2896 | 21.2746 | 21.2787 | 21.2957 | 21.2876 | 21.2938 | 21.3591 | 21.4403 | 21.5232 | 21.6099 | 21.6922 | 21.7854 | 21.88 | 21.9709 | 22.0619 | 22.1391 | CR Peak | R5 | Heysham (HEYS_1) | HEYS_1 | 0.062863 | 0.13553 | 0.181 | 0.24076 | 0.46586 | 0.79098 | 1.0816 | 1.4799 | 1.8666 | 2.4296 | 2.8818 | 3.2543 | 3.6887 | 4.2007 | 4.6987 | 5.1391 | 5.6691 | 6.1264 | 6.5709 | 7.0227 | 7.5264 | 8.0297 | 8.5465 | 9.1754 | CR Peak | R5 | Heysham (HEYS_1) | HEYS_1 | 0 | 0.014198 | 0.028491 | 0.049206 | 0.079415 | 0.11385 | 0.1395 | 0.16301 | 0.20187 | 0.24536 | 0.30424 | 0.37243 | 0.44343 | 0.51677 | 0.59527 | 0.67592 | 0.7652 | 0.84742 | 0.89064 | 0.93351 | 0.97605 | 1.0038 | 1.0325 | 1.061
CR Peak | R5 | Heysham (HEYS1) | HEYS1 | 4.0136 | 3.9654 | 3.8598 | 3.764 | 3.6603 | 3.5448 | 3.406 | 3.2447 | 3.1061 | 2.989 | 2.8948 | 2.8169 | 2.7363 | 2.6707 | 2.6159 | 2.5646 | 2.5219 | 2.4857 | 2.4485 | 2.4093 | 2.3687 | 2.327 | 2.2842 | 2.245 | CR Peak | R5 | Heysham (HEYS1) | HEYS1 | 0.030959 | 0.052796 | 0.14193 | 0.24797 | 0.364 | 0.49141 | 0.61487 | 0.67277 | 0.77228 | 0.87643 | 0.99749 | 1.1839 | 1.4394 | 1.7609 | 2.1461 | 2.5864 | 3.056 | 3.5207 | 3.9217 | 4.1688 | 4.3254 | 4.5107 | 4.7531 | 4.7343 | CR Peak | R5 | Heysham (HEYS1) | HEYS1 | 4.1765 | 4.1572 | 4.1953 | 4.2452 | 4.2371 | 4.2314 | 4.2318 | 4.2387 | 4.2429 | 4.256 | 4.2797 | 4.3119 | 4.3536 | 4.4157 | 4.5229 | 4.6466 | 4.7834 | 4.9242 | 5.0629 | 5.1915 | 5.304 | 5.3995 | 5.4985 | 5.4937 | CR Peak | R5 | Heysham (HEYS1) | HEYS1 | 3.77 | 3.745 | 3.7261 | 3.7264 | 3.7135 | 3.7038 | 3.6962 | 3.6934 | 3.688 | 3.6853 | 3.6861 | 3.689 | 3.6876 | 3.6887 | 3.7 | 3.7141 | 3.7284 | 3.7434 | 3.7577 | 3.7738 | 3.7902 | 3.806 | 3.8217 | 3.8351 | CR Peak | R5 | Heysham (HEYS1) | HEYS1 | 0.01089 | 0.023477 | 0.031353 | 0.041707 | 0.0807 | 0.13702 | 0.18736 | 0.25636 | 0.32335 | 0.42088 | 0.49921 | 0.56373 | 0.63898 | 0.72767 | 0.81395 | 0.89024 | 0.98204 | 1.0613 | 1.1383 | 1.2165 | 1.3038 | 1.391 | 1.4805 | 1.5894 | CR Peak | R5 | Heysham (HEYS1) | HEYS1 | 0 | 0.0024595 | 0.0049355 | 0.0085238 | 0.013757 | 0.019723 | 0.024165 | 0.028237 | 0.034969 | 0.042503 | 0.052703 | 0.064515 | 0.076815 | 0.089519 | 0.10312 | 0.11709 | 0.13255 | 0.1468 | 0.15428 | 0.16171 | 0.16908 | 0.17388 | 0.17887 | 0.1838
CR Peak | A8 | Hurst | HURS_1 | 143.2035 | 141.4855 | 137.7158 | 134.2979 | 130.5977 | 126.4769 | 121.5246 | 115.7709 | 110.8259 | 106.6481 | 103.2874 | 100.5059 | 97.6303 | 95.292 | 93.3347 | 91.5065 | 89.98 | 88.6886 | 87.3622 | 85.9645 | 84.5153 | 83.0278 | 81.4994 | 80.1 | CR Peak | A8 | Hurst | HURS_1 | 0.58663 | 0.94609 | 2.4345 | 4.1085 | 5.8681 | 7.7535 | 9.5417 | 10.3125 | 11.7374 | 13.254 | 15.0599 | 17.8736 | 21.7315 | 26.5851 | 32.4015 | 39.0487 | 46.1384 | 53.1542 | 59.2088 | 62.939 | 65.3031 | 68.1015 | 71.7612 | 71.4755 | CR Peak | A8 | Hurst | HURS_1 | 71.977 | 71.6446 | 72.3019 | 73.161 | 73.0214 | 72.9229 | 72.9296 | 73.0486 | 73.1219 | 73.3466 | 73.7553 | 74.3102 | 75.0287 | 76.0991 | 77.9478 | 80.0788 | 82.4364 | 84.8631 | 87.253 | 89.4699 | 91.4085 | 93.0545 | 94.7611 | 94.6769 | CR Peak | A8 | Hurst | HURS_1 | 64.9721 | 64.541 | 64.2148 | 64.2209 | 63.9978 | 63.8303 | 63.6993 | 63.6521 | 63.5577 | 63.5127 | 63.525 | 63.5757 | 63.5515 | 63.5701 | 63.7652 | 64.0075 | 64.2549 | 64.5138 | 64.7594 | 65.0379 | 65.3203 | 65.5917 | 65.8631 | 66.0936 | CR Peak | A8 | Hurst | HURS_1 | 0.38854 | 0.83767 | 1.1187 | 1.4881 | 2.8794 | 4.8888 | 6.6849 | 9.1469 | 11.5372 | 15.0169 | 17.8119 | 20.1139 | 22.7988 | 25.9633 | 29.0417 | 31.7637 | 35.0391 | 37.8658 | 40.6129 | 43.4056 | 46.5189 | 49.6294 | 52.8241 | 56.7108 | CR Peak | A8 | Hurst | HURS_1 | 0 | 0.087754 | 0.1761 | 0.30413 | 0.49084 | 0.7037 | 0.86221 | 1.0075 | 1.2477 | 1.5165 | 1.8805 | 2.3019 | 2.7408 | 3.194 | 3.6792 | 4.1777 | 4.7295 | 5.2377 | 5.5048 | 5.7698 | 6.0328 | 6.2042 | 6.3819 | 6.5581
CR Peak | R6 | Hutton | HUTT_1 | 107.6503 | 106.3588 | 103.525 | 100.9556 | 98.1741 | 95.0763 | 91.3535 | 87.0283 | 83.3111 | 80.1705 | 77.6441 | 75.5532 | 73.3916 | 71.6338 | 70.1624 | 68.7881 | 67.6406 | 66.6698 | 65.6727 | 64.622 | 63.5326 | 62.4144 | 61.2654 | 60.2135 | CR Peak | R6 | Hutton | HUTT_1 | 0.13246 | 0.22094 | 0.58402 | 1.0072 | 1.4636 | 1.9605 | 2.4385 | 2.6565 | 3.0403 | 3.4443 | 3.9178 | 4.6497 | 5.6533 | 6.916 | 8.4291 | 10.1585 | 12.0024 | 13.8279 | 15.4025 | 16.3735 | 16.9882 | 17.7165 | 18.6686 | 18.5938 | CR Peak | R6 | Hutton | HUTT_1 | 95.6016 | 95.1602 | 96.0332 | 97.1743 | 96.9889 | 96.858 | 96.8669 | 97.025 | 97.1224 | 97.4208 | 97.9636 | 98.7006 | 99.6551 | 101.0767 | 103.5323 | 106.3626 | 109.4942 | 112.7174 | 115.8916 | 118.8362 | 121.4111 | 123.5974 | 125.8641 | 125.7522 | CR Peak | R6 | Hutton | HUTT_1 | 86.2976 | 85.725 | 85.2917 | 85.2998 | 85.0035 | 84.781 | 84.607 | 84.5444 | 84.419 | 84.3592 | 84.3755 | 84.4429 | 84.4107 | 84.4354 | 84.6945 | 85.0163 | 85.345 | 85.6889 | 86.0151 | 86.3849 | 86.76 | 87.1205 | 87.4811 | 87.7872 | CR Peak | R6 | Hutton | HUTT_1 | 0.29208 | 0.6297 | 0.84095 | 1.1186 | 2.1645 | 3.6751 | 5.0252 | 6.876 | 8.6728 | 11.2887 | 13.3897 | 15.1202 | 17.1385 | 19.5173 | 21.8315 | 23.8777 | 26.3399 | 28.4648 | 30.5299 | 32.6292 | 34.9696 | 37.3078 | 39.7094 | 42.6311 | CR Peak | R6 | Hutton | HUTT_1 | 0 | 0.065968 | 0.13238 | 0.22862 | 0.36898 | 0.52899 | 0.64815 | 0.75737 | 0.93794 | 1.14 | 1.4136 | 1.7304 | 2.0603 | 2.4011 | 2.7658 | 3.1405 | 3.5553 | 3.9373 | 4.1381 | 4.3373 | 4.535 | 4.6639 | 4.7975 | 4.9299
CR Peak | H6 | Imperial Park | IMPK_1 | 2.6463 | 2.6145 | 2.5449 | 2.4817 | 2.4133 | 2.3372 | 2.2457 | 2.1393 | 2.048 | 1.9708 | 1.9087 | 1.8573 | 1.8041 | 1.7609 | 1.7247 | 1.691 | 1.6628 | 1.6389 | 1.6144 | 1.5886 | 1.5618 | 1.5343 | 1.506 | 1.4802 | CR Peak | H6 | Imperial Park | IMPK_1 | 0.0097338 | 0.016589 | 0.044574 | 0.077845 | 0.11424 | 0.15419 | 0.1929 | 0.21104 | 0.24223 | 0.27489 | 0.31285 | 0.3713 | 0.45144 | 0.55227 | 0.6731 | 0.81119 | 0.95846 | 1.1042 | 1.23 | 1.3075 | 1.3566 | 1.4147 | 1.4907 | 1.4848 | CR Peak | H6 | Imperial Park | IMPK_1 | 2.7314 | 2.7188 | 2.7438 | 2.7764 | 2.7711 | 2.7673 | 2.7676 | 2.7721 | 2.7749 | 2.7834 | 2.7989 | 2.82 | 2.8473 | 2.8879 | 2.958 | 3.0389 | 3.1284 | 3.2205 | 3.3112 | 3.3953 | 3.4689 | 3.5313 | 3.5961 | 3.5929 | CR Peak | H6 | Imperial Park | IMPK_1 | 2.4656 | 2.4493 | 2.4369 | 2.4371 | 2.4286 | 2.4223 | 2.4173 | 2.4155 | 2.4119 | 2.4102 | 2.4107 | 2.4126 | 2.4117 | 2.4124 | 2.4198 | 2.429 | 2.4384 | 2.4482 | 2.4575 | 2.4681 | 2.4788 | 2.4891 | 2.4994 | 2.5082 | CR Peak | H6 | Imperial Park | IMPK_1 | 0.00718 | 0.015479 | 0.020672 | 0.027499 | 0.053209 | 0.090342 | 0.12353 | 0.16903 | 0.2132 | 0.2775 | 0.32915 | 0.37169 | 0.4213 | 0.47978 | 0.53667 | 0.58697 | 0.64749 | 0.69973 | 0.75049 | 0.8021 | 0.85963 | 0.91711 | 0.97614 | 1.048 | CR Peak | H6 | Imperial Park | IMPK_1 | 0 | 0.0016216 | 0.0032541 | 0.0056201 | 0.0090704 | 0.013004 | 0.015933 | 0.018618 | 0.023057 | 0.028024 | 0.034749 | 0.042537 | 0.050647 | 0.059023 | 0.067989 | 0.0772 | 0.087397 | 0.096788 | 0.10172 | 0.10662 | 0.11148 | 0.11465 | 0.11793 | 0.12119
CR Peak | F6 | Indian Queens | INDQ1 | 193.2415 | 190.9232 | 185.8363 | 181.224 | 176.231 | 170.6702 | 163.9875 | 156.2234 | 149.5506 | 143.9129 | 139.3779 | 135.6245 | 131.7442 | 128.5888 | 125.9476 | 123.4806 | 121.4207 | 119.678 | 117.8882 | 116.0021 | 114.0465 | 112.0393 | 109.9767 | 108.0885 | CR Peak | F6 | Indian Queens | INDQ1 | 0.81046 | 1.2844 | 3.257 | 5.4301 | 7.6778 | 10.062 | 12.3027 | 13.2314 | 15.0079 | 16.9127 | 19.2042 | 22.7918 | 27.7117 | 33.9007 | 41.3177 | 49.7942 | 58.8347 | 67.781 | 75.5027 | 80.2589 | 83.2731 | 86.8418 | 91.5084 | 91.1439 | CR Peak | F6 | Indian Queens | INDQ1 | 114.7371 | 114.2073 | 115.255 | 116.6245 | 116.4021 | 116.245 | 116.2557 | 116.4454 | 116.5622 | 116.9204 | 117.5718 | 118.4564 | 119.6019 | 121.308 | 124.2551 | 127.652 | 131.4103 | 135.2787 | 139.0883 | 142.6222 | 145.7125 | 148.3364 | 151.0569 | 150.9225 | CR Peak | F6 | Indian Queens | INDQ1 | 103.5708 | 102.8836 | 102.3636 | 102.3733 | 102.0177 | 101.7506 | 101.5418 | 101.4666 | 101.3161 | 101.2444 | 101.264 | 101.3449 | 101.3062 | 101.3358 | 101.6468 | 102.033 | 102.4275 | 102.8402 | 103.2317 | 103.6756 | 104.1257 | 104.5584 | 104.9911 | 105.3586 | CR Peak | F6 | Indian Queens | INDQ1 | 0.52431 | 1.1304 | 1.5096 | 2.0081 | 3.8855 | 6.5971 | 9.0207 | 12.343 | 15.5685 | 20.2641 | 24.0357 | 27.1421 | 30.7651 | 35.0353 | 39.1895 | 42.8626 | 47.2824 | 51.0968 | 54.8038 | 58.5723 | 62.7735 | 66.9708 | 71.2818 | 76.5266 | CR Peak | F6 | Indian Queens | INDQ1 | 0 | 0.11842 | 0.23763 | 0.4104 | 0.66235 | 0.94959 | 1.1635 | 1.3595 | 1.6837 | 2.0464 | 2.5375 | 3.1062 | 3.6984 | 4.3101 | 4.9648 | 5.6374 | 6.3821 | 7.0678 | 7.4283 | 7.7858 | 8.1407 | 8.372 | 8.6119 | 8.8496
CR Peak | G5 | Iron Acton | IROA1 | 206.7835 | 204.3027 | 198.8593 | 193.9238 | 188.5809 | 182.6305 | 175.4794 | 167.1712 | 160.0308 | 153.9981 | 149.1452 | 145.1288 | 140.9765 | 137.6 | 134.7737 | 132.1338 | 129.9296 | 128.0648 | 126.1496 | 124.1313 | 122.0386 | 119.8908 | 117.6837 | 115.6631 | CR Peak | G5 | Iron Acton | IROA1 | 0.73721 | 1.1812 | 3.0231 | 5.0791 | 7.2277 | 9.5217 | 11.6905 | 12.6125 | 14.3376 | 16.1785 | 18.3784 | 21.8121 | 26.5202 | 32.4434 | 39.5413 | 47.6528 | 56.3054 | 64.8672 | 72.2561 | 76.8083 | 79.6931 | 83.1076 | 87.5744 | 87.2254 | CR Peak | G5 | Iron Acton | IROA1 | 159.4728 | 158.7364 | 160.1927 | 162.0962 | 161.7869 | 161.5686 | 161.5834 | 161.8472 | 162.0095 | 162.5074 | 163.4128 | 164.6422 | 166.2343 | 168.6057 | 172.7019 | 177.4232 | 182.6469 | 188.0235 | 193.3184 | 198.2302 | 202.5254 | 206.1724 | 209.9536 | 209.7668 | CR Peak | G5 | Iron Acton | IROA1 | 143.9527 | 142.9976 | 142.2749 | 142.2883 | 141.7941 | 141.4229 | 141.1326 | 141.0282 | 140.819 | 140.7194 | 140.7466 | 140.859 | 140.8053 | 140.8464 | 141.2787 | 141.8155 | 142.3637 | 142.9373 | 143.4815 | 144.0984 | 144.7241 | 145.3254 | 145.9269 | 146.4376 | CR Peak | G5 | Iron Acton | IROA1 | 0.56105 | 1.2096 | 1.6154 | 2.1488 | 4.1578 | 7.0594 | 9.6529 | 13.208 | 16.6595 | 21.6842 | 25.7201 | 29.0441 | 32.9211 | 37.4905 | 41.9358 | 45.8663 | 50.5958 | 54.6776 | 58.6443 | 62.6769 | 67.1725 | 71.664 | 76.2771 | 81.8894 | CR Peak | G5 | Iron Acton | IROA1 | 0 | 0.12672 | 0.25428 | 0.43916 | 0.70877 | 1.0161 | 1.245 | 1.4548 | 1.8017 | 2.1898 | 2.7153 | 3.3239 | 3.9576 | 4.6121 | 5.3128 | 6.0325 | 6.8293 | 7.5631 | 7.9489 | 8.3314 | 8.7112 | 8.9587 | 9.2154 | 9.4697
CR Peak | L5 | Ironbridge | IRONB1 | 66.9285 | 66.1255 | 64.3637 | 62.7663 | 61.0369 | 59.111 | 56.7965 | 54.1074 | 51.7963 | 49.8437 | 48.273 | 46.973 | 45.6291 | 44.5362 | 43.6215 | 42.767 | 42.0536 | 41.45 | 40.8301 | 40.1769 | 39.4996 | 38.8044 | 38.09 | 37.436 | CR Peak | L5 | Ironbridge | IRONB1 | 0.23541 | 0.39155 | 1.0328 | 1.7779 | 2.5802 | 3.4525 | 4.2908 | 4.6716 | 5.3442 | 6.0529 | 6.8844 | 8.1707 | 9.9343 | 12.1531 | 14.8119 | 17.8506 | 21.0916 | 24.2987 | 27.0666 | 28.7718 | 29.8525 | 31.1317 | 32.8047 | 32.674 | CR Peak | L5 | Ironbridge | IRONB1 | 76.5907 | 76.2371 | 76.9365 | 77.8507 | 77.7022 | 77.5973 | 77.6044 | 77.7311 | 77.8091 | 78.0482 | 78.483 | 79.0735 | 79.8381 | 80.9771 | 82.9443 | 85.2119 | 87.7207 | 90.3029 | 92.8459 | 95.2049 | 97.2678 | 99.0194 | 100.8354 | 100.7457 | CR Peak | L5 | Ironbridge | IRONB1 | 69.1368 | 68.6781 | 68.331 | 68.3375 | 68.1001 | 67.9218 | 67.7824 | 67.7323 | 67.6318 | 67.5839 | 67.597 | 67.651 | 67.6252 | 67.645 | 67.8526 | 68.1104 | 68.3737 | 68.6492 | 68.9105 | 69.2068 | 69.5073 | 69.7961 | 70.085 | 70.3303 | CR Peak | L5 | Ironbridge | IRONB1 | 0.18159 | 0.3915 | 0.52284 | 0.69548 | 1.3457 | 2.2849 | 3.1243 | 4.275 | 5.3921 | 7.0184 | 8.3247 | 9.4005 | 10.6554 | 12.1343 | 13.5731 | 14.8453 | 16.3761 | 17.6972 | 18.9811 | 20.2863 | 21.7414 | 23.1951 | 24.6882 | 26.5047 | CR Peak | L5 | Ironbridge | IRONB1 | 0 | 0.041013 | 0.082302 | 0.14214 | 0.2294 | 0.32889 | 0.40297 | 0.47087 | 0.58314 | 0.70877 | 0.87886 | 1.0758 | 1.2809 | 1.4928 | 1.7196 | 1.9525 | 2.2104 | 2.4479 | 2.5728 | 2.6966 | 2.8195 | 2.8996 | 2.9827 | 3.065
CR Peak | A6 | Iver 132kV | IVER_1 | 119.2594 | 117.8286 | 114.6893 | 111.8428 | 108.7613 | 105.3295 | 101.2052 | 96.4136 | 92.2954 | 88.8162 | 86.0174 | 83.7009 | 81.3062 | 79.3588 | 77.7288 | 76.2063 | 74.935 | 73.8595 | 72.755 | 71.5909 | 70.384 | 69.1453 | 67.8724 | 66.707 | CR Peak | A6 | Iver 132kV | IVER_1 | 1.1587 | 1.659 | 3.8247 | 5.8379 | 7.6189 | 9.3017 | 10.7074 | 10.9699 | 12.0075 | 13.24 | 14.9241 | 17.7123 | 21.5354 | 26.3452 | 32.1092 | 38.6963 | 45.7222 | 52.6744 | 58.6749 | 62.3714 | 64.7142 | 67.4869 | 71.1137 | 70.8303 | CR Peak | A6 | Iver 132kV | IVER_1 | 151.07 | 150.3724 | 151.7519 | 153.5551 | 153.2622 | 153.0553 | 153.0694 | 153.3193 | 153.4731 | 153.9447 | 154.8024 | 155.9671 | 157.4753 | 159.7217 | 163.602 | 168.0746 | 173.023 | 178.1163 | 183.1323 | 187.7852 | 191.8541 | 195.3089 | 198.8909 | 198.714 | CR Peak | A6 | Iver 132kV | IVER_1 | 136.3677 | 135.4629 | 134.7782 | 134.791 | 134.3228 | 133.9712 | 133.6962 | 133.5973 | 133.3991 | 133.3047 | 133.3305 | 133.437 | 133.3861 | 133.4251 | 133.8346 | 134.3431 | 134.8624 | 135.4058 | 135.9213 | 136.5057 | 137.0984 | 137.6681 | 138.2378 | 138.7217 | CR Peak | A6 | Iver 132kV | IVER_1 | 0.32358 | 0.69761 | 0.93164 | 1.2393 | 2.3979 | 4.0714 | 5.5672 | 7.6175 | 9.6081 | 12.506 | 14.8337 | 16.7508 | 18.9868 | 21.6221 | 24.1859 | 26.4527 | 29.1804 | 31.5345 | 33.8223 | 36.148 | 38.7408 | 41.3312 | 43.9917 | 47.2285 | CR Peak | A6 | Iver 132kV | IVER_1 | 0 | 0.073082 | 0.14665 | 0.25328 | 0.40877 | 0.58604 | 0.71805 | 0.83905 | 1.0391 | 1.2629 | 1.566 | 1.917 | 2.2825 | 2.66 | 3.0641 | 3.4792 | 3.9387 | 4.3619 | 4.5844 | 4.805 | 5.0241 | 5.1668 | 5.3148 | 5.4615
CR Peak | A6 | Iver 66kV | IVER_6 | 25.3904 | 25.0858 | 24.4174 | 23.8114 | 23.1554 | 22.4247 | 21.5467 | 20.5265 | 19.6498 | 18.909 | 18.3132 | 17.82 | 17.3102 | 16.8956 | 16.5485 | 16.2244 | 15.9537 | 15.7248 | 15.4896 | 15.2418 | 14.9848 | 14.7211 | 14.4501 | 14.202 | CR Peak | A6 | Iver 66kV | IVER_6 | 0.24668 | 0.35321 | 0.81427 | 1.2429 | 1.6221 | 1.9803 | 2.2796 | 2.3355 | 2.5564 | 2.8188 | 3.1773 | 3.771 | 4.5849 | 5.6089 | 6.8361 | 8.2385 | 9.7343 | 11.2144 | 12.4919 | 13.2789 | 13.7777 | 14.368 | 15.1402 | 15.0798 | CR Peak | A6 | Iver 66kV | IVER_6 | 48.1743 | 47.9518 | 48.3917 | 48.9668 | 48.8734 | 48.8074 | 48.8119 | 48.8915 | 48.9406 | 49.091 | 49.3645 | 49.7359 | 50.2168 | 50.9332 | 52.1706 | 53.5968 | 55.1748 | 56.799 | 58.3985 | 59.8823 | 61.1798 | 62.2815 | 63.4238 | 63.3674 | CR Peak | A6 | Iver 66kV | IVER_6 | 43.4859 | 43.1974 | 42.9791 | 42.9831 | 42.8338 | 42.7217 | 42.634 | 42.6025 | 42.5393 | 42.5092 | 42.5174 | 42.5513 | 42.5351 | 42.5475 | 42.6781 | 42.8403 | 43.0059 | 43.1792 | 43.3435 | 43.5299 | 43.7189 | 43.9006 | 44.0823 | 44.2366 | CR Peak | A6 | Iver 66kV | IVER_6 | 0.06889 | 0.14852 | 0.19835 | 0.26384 | 0.51052 | 0.86681 | 1.1853 | 1.6218 | 2.0456 | 2.6625 | 3.1581 | 3.5663 | 4.0423 | 4.6034 | 5.1492 | 5.6318 | 6.2125 | 6.7137 | 7.2008 | 7.6959 | 8.2479 | 8.7994 | 9.3659 | 10.055 | CR Peak | A6 | Iver 66kV | IVER_6 | 0 | 0.015559 | 0.031223 | 0.053923 | 0.087028 | 0.12477 | 0.15287 | 0.17863 | 0.22122 | 0.26888 | 0.33341 | 0.40813 | 0.48594 | 0.56631 | 0.65234 | 0.74072 | 0.83855 | 0.92866 | 0.97602 | 1.023 | 1.0696 | 1.1 | 1.1315 | 1.1628
CR Peak | P3 | Jordanthorpe | JORD_3 | 20.7934 | 20.5439 | 19.9966 | 19.5003 | 18.963 | 18.3647 | 17.6456 | 16.8101 | 16.0921 | 15.4855 | 14.9975 | 14.5936 | 14.1761 | 13.8366 | 13.5524 | 13.2869 | 13.0652 | 12.8777 | 12.6851 | 12.4822 | 12.2718 | 12.0558 | 11.8338 | 11.6307 | CR Peak | P3 | Jordanthorpe | JORD_3 | 0.068064 | 0.11431 | 0.30375 | 0.52597 | 0.76679 | 1.0297 | 1.2832 | 1.3999 | 1.6037 | 1.8178 | 2.0681 | 2.4545 | 2.9842 | 3.6508 | 4.4495 | 5.3623 | 6.3359 | 7.2994 | 8.1308 | 8.6431 | 8.9677 | 9.352 | 9.8545 | 9.8153 | CR Peak | P3 | Jordanthorpe | JORD_3 | 14.8314 | 14.7629 | 14.8984 | 15.0754 | 15.0466 | 15.0263 | 15.0277 | 15.0522 | 15.0673 | 15.1136 | 15.1978 | 15.3122 | 15.4603 | 15.6808 | 16.0618 | 16.5009 | 16.9867 | 17.4867 | 17.9792 | 18.436 | 18.8354 | 19.1746 | 19.5263 | 19.5089 | CR Peak | P3 | Jordanthorpe | JORD_3 | 13.388 | 13.2992 | 13.232 | 13.2332 | 13.1872 | 13.1527 | 13.1257 | 13.116 | 13.0966 | 13.0873 | 13.0898 | 13.1003 | 13.0953 | 13.0991 | 13.1393 | 13.1892 | 13.2402 | 13.2936 | 13.3442 | 13.4016 | 13.4597 | 13.5157 | 13.5716 | 13.6191 | CR Peak | P3 | Jordanthorpe | JORD_3 | 0.056417 | 0.12163 | 0.16244 | 0.21607 | 0.41809 | 0.70987 | 0.97066 | 1.3281 | 1.6752 | 2.1805 | 2.5863 | 2.9206 | 3.3104 | 3.7699 | 4.2169 | 4.6121 | 5.0877 | 5.4982 | 5.8971 | 6.3026 | 6.7546 | 7.2063 | 7.6701 | 8.2345 | CR Peak | P3 | Jordanthorpe | JORD_3 | 0 | 0.012742 | 0.02557 | 0.04416 | 0.071271 | 0.10218 | 0.12519 | 0.14629 | 0.18117 | 0.2202 | 0.27304 | 0.33424 | 0.39796 | 0.46378 | 0.53423 | 0.60661 | 0.68673 | 0.76052 | 0.79931 | 0.83778 | 0.87597 | 0.90086 | 0.92666 | 0.95224
CR Peak | P8 | Keadby | KEAD_1 | 56.8229 | 56.1412 | 54.6454 | 53.2891 | 51.8209 | 50.1858 | 48.2207 | 45.9377 | 43.9755 | 42.3178 | 40.9843 | 39.8806 | 38.7395 | 37.8117 | 37.035 | 36.3096 | 35.7039 | 35.1915 | 34.6652 | 34.1106 | 33.5355 | 32.9453 | 32.3388 | 31.7835 | CR Peak | P8 | Keadby | KEAD_1 | 0.14212 | 0.25759 | 0.72301 | 1.3037 | 1.9594 | 2.6926 | 3.4138 | 3.7711 | 4.357 | 4.9631 | 5.6556 | 6.7123 | 8.1611 | 9.9838 | 12.1681 | 14.6644 | 17.3269 | 19.9615 | 22.2355 | 23.6363 | 24.5241 | 25.5749 | 26.9491 | 26.842 | CR Peak | P8 | Keadby | KEAD_1 | 101.3287 | 100.8608 | 101.7861 | 102.9956 | 102.7991 | 102.6603 | 102.6698 | 102.8373 | 102.9405 | 103.2569 | 103.8321 | 104.6133 | 105.6249 | 107.1317 | 109.7344 | 112.7343 | 116.0534 | 119.4697 | 122.8341 | 125.955 | 128.6842 | 131.0015 | 133.4041 | 133.2854 | CR Peak | P8 | Keadby | KEAD_1 | 91.4673 | 90.8604 | 90.4011 | 90.4097 | 90.0957 | 89.8598 | 89.6754 | 89.609 | 89.4761 | 89.4128 | 89.4301 | 89.5015 | 89.4674 | 89.4935 | 89.7682 | 90.1093 | 90.4576 | 90.8221 | 91.1678 | 91.5598 | 91.9574 | 92.3395 | 92.7216 | 93.0462 | CR Peak | P8 | Keadby | KEAD_1 | 0.15417 | 0.33239 | 0.44389 | 0.59047 | 1.1425 | 1.9399 | 2.6526 | 3.6295 | 4.5779 | 5.9587 | 7.0677 | 7.9812 | 9.0465 | 10.3022 | 11.5237 | 12.6038 | 13.9034 | 15.0251 | 16.1151 | 17.2233 | 18.4586 | 19.6928 | 20.9605 | 22.5027 | CR Peak | P8 | Keadby | KEAD_1 | 0 | 0.034821 | 0.069875 | 0.12068 | 0.19477 | 0.27923 | 0.34212 | 0.39978 | 0.49509 | 0.60175 | 0.74616 | 0.91339 | 1.0875 | 1.2674 | 1.4599 | 1.6577 | 1.8767 | 2.0783 | 2.1843 | 2.2894 | 2.3938 | 2.4618 | 2.5323 | 2.6022
CR Peak | N4 | Kearsley 132kV | KEAR_1 | 236.1488 | 233.3157 | 227.0993 | 221.463 | 215.3612 | 208.5658 | 200.3992 | 190.9112 | 182.7567 | 175.8673 | 170.3254 | 165.7385 | 160.9966 | 157.1406 | 153.9129 | 150.8982 | 148.3809 | 146.2513 | 144.0641 | 141.7592 | 139.3693 | 136.9165 | 134.3959 | 132.0884 | CR Peak | N4 | Kearsley 132kV | KEAR_1 | 0.70391 | 1.1542 | 3.0101 | 5.1358 | 7.4002 | 9.847 | 12.185 | 13.2237 | 15.0941 | 17.0734 | 19.4105 | 23.037 | 28.0094 | 34.2652 | 41.7618 | 50.3292 | 59.467 | 68.5096 | 76.3134 | 81.1217 | 84.1677 | 87.7749 | 92.492 | 92.1236 | CR Peak | N4 | Kearsley 132kV | KEAR_1 | 156.7136 | 155.99 | 157.421 | 159.2916 | 158.9878 | 158.7732 | 158.7878 | 159.0469 | 159.2065 | 159.6957 | 160.5855 | 161.7936 | 163.3582 | 165.6886 | 169.7139 | 174.3535 | 179.4867 | 184.7704 | 189.9737 | 194.8005 | 199.0213 | 202.6052 | 206.321 | 206.1375 | CR Peak | N4 | Kearsley 132kV | KEAR_1 | 141.4621 | 140.5235 | 139.8133 | 139.8265 | 139.3408 | 138.976 | 138.6908 | 138.5882 | 138.3826 | 138.2847 | 138.3114 | 138.4219 | 138.3691 | 138.4095 | 138.8343 | 139.3618 | 139.9006 | 140.4642 | 140.999 | 141.6053 | 142.2201 | 142.8111 | 143.4021 | 143.904 | CR Peak | N4 | Kearsley 132kV | KEAR_1 | 0.64073 | 1.3814 | 1.8448 | 2.4539 | 4.7482 | 8.0619 | 11.0237 | 15.0836 | 19.0253 | 24.7636 | 29.3726 | 33.1687 | 37.5962 | 42.8145 | 47.8911 | 52.3798 | 57.7809 | 62.4424 | 66.9724 | 71.5777 | 76.7117 | 81.841 | 87.1092 | 93.5185 | CR Peak | N4 | Kearsley 132kV | KEAR_1 | 0 | 0.14471 | 0.29039 | 0.50152 | 0.80942 | 1.1604 | 1.4218 | 1.6614 | 2.0575 | 2.5008 | 3.1009 | 3.7959 | 4.5196 | 5.2671 | 6.0672 | 6.8892 | 7.7991 | 8.6372 | 9.0777 | 9.5146 | 9.9483 | 10.2309 | 10.524 | 10.8145
CR Peak | N4 | Kearsley 33kV | KEAR_3 | 43.3935 | 42.8729 | 41.7307 | 40.6949 | 39.5737 | 38.325 | 36.8244 | 35.0809 | 33.5825 | 32.3165 | 31.2981 | 30.4553 | 29.5839 | 28.8754 | 28.2823 | 27.7283 | 27.2657 | 26.8744 | 26.4725 | 26.049 | 25.6098 | 25.1591 | 24.6959 | 24.2719 | CR Peak | N4 | Kearsley 33kV | KEAR_3 | 0.12935 | 0.21209 | 0.55312 | 0.94372 | 1.3598 | 1.8094 | 2.2391 | 2.4299 | 2.7736 | 3.1373 | 3.5668 | 4.2332 | 5.1469 | 6.2964 | 7.6739 | 9.2482 | 10.9274 | 12.589 | 14.023 | 14.9065 | 15.4662 | 16.1291 | 16.9959 | 16.9282 | CR Peak | N4 | Kearsley 33kV | KEAR_3 | 28.7969 | 28.664 | 28.9269 | 29.2706 | 29.2148 | 29.1754 | 29.1781 | 29.2257 | 29.255 | 29.3449 | 29.5084 | 29.7304 | 30.0179 | 30.4461 | 31.1858 | 32.0383 | 32.9816 | 33.9525 | 34.9086 | 35.7956 | 36.5712 | 37.2297 | 37.9125 | 37.8788 | CR Peak | N4 | Kearsley 33kV | KEAR_3 | 25.9944 | 25.8219 | 25.6914 | 25.6938 | 25.6046 | 25.5376 | 25.4851 | 25.4663 | 25.4285 | 25.4105 | 25.4154 | 25.4357 | 25.426 | 25.4335 | 25.5115 | 25.6084 | 25.7074 | 25.811 | 25.9093 | 26.0207 | 26.1337 | 26.2423 | 26.3509 | 26.4431 | CR Peak | N4 | Kearsley 33kV | KEAR_3 | 0.11774 | 0.25383 | 0.33898 | 0.45092 | 0.87251 | 1.4814 | 2.0257 | 2.7717 | 3.496 | 4.5504 | 5.3974 | 6.0949 | 6.9085 | 7.8674 | 8.8002 | 9.625 | 10.6175 | 11.4741 | 12.3065 | 13.1528 | 14.0962 | 15.0387 | 16.0068 | 17.1845 | CR Peak | N4 | Kearsley 33kV | KEAR_3 | 0 | 0.026591 | 0.053361 | 0.092157 | 0.14874 | 0.21324 | 0.26127 | 0.30529 | 0.37808 | 0.45953 | 0.56981 | 0.69752 | 0.8305 | 0.96786 | 1.1149 | 1.2659 | 1.4331 | 1.5871 | 1.6681 | 1.7484 | 1.828 | 1.88 | 1.9338 | 1.9872
CR Peak | C3 | Kemsley | KEMS_1 | 143.064 | 141.3477 | 137.5817 | 134.167 | 130.4705 | 126.3537 | 121.4062 | 115.6581 | 110.718 | 106.5442 | 103.1868 | 100.408 | 97.5352 | 95.1992 | 93.2438 | 91.4174 | 89.8923 | 88.6022 | 87.2771 | 85.8808 | 84.4329 | 82.9469 | 81.42 | 80.022 | CR Peak | C3 | Kemsley | KEMS_1 | 0.26659 | 0.4386 | 1.147 | 1.9611 | 2.8307 | 3.7717 | 4.6722 | 5.0745 | 5.7954 | 6.5574 | 7.4558 | 8.8486 | 10.7587 | 13.1615 | 16.0413 | 19.3319 | 22.8419 | 26.3154 | 29.3128 | 31.1597 | 32.3299 | 33.7151 | 35.5269 | 35.3852 | CR Peak | C3 | Kemsley | KEMS_1 | 133.6423 | 133.0252 | 134.2456 | 135.8408 | 135.5816 | 135.3986 | 135.4111 | 135.6321 | 135.7682 | 136.1854 | 136.9441 | 137.9744 | 139.3087 | 141.2959 | 144.7286 | 148.6852 | 153.0628 | 157.5685 | 162.0058 | 166.122 | 169.7215 | 172.7777 | 175.9465 | 175.79 | CR Peak | C3 | Kemsley | KEMS_1 | 120.6361 | 119.8357 | 119.23 | 119.2413 | 118.8271 | 118.516 | 118.2728 | 118.1853 | 118.0099 | 117.9265 | 117.9492 | 118.0434 | 117.9984 | 118.0329 | 118.3952 | 118.845 | 119.3044 | 119.7851 | 120.2411 | 120.7582 | 121.2825 | 121.7865 | 122.2905 | 122.7185 | CR Peak | C3 | Kemsley | KEMS_1 | 0.38817 | 0.83685 | 1.1176 | 1.4866 | 2.8766 | 4.8841 | 6.6784 | 9.138 | 11.5259 | 15.0023 | 17.7946 | 20.0943 | 22.7766 | 25.938 | 29.0135 | 31.7328 | 35.0049 | 37.8289 | 40.5733 | 43.3633 | 46.4736 | 49.581 | 52.7726 | 56.6555 | CR Peak | C3 | Kemsley | KEMS_1 | 0 | 0.087669 | 0.17593 | 0.30383 | 0.49037 | 0.70302 | 0.86137 | 1.0065 | 1.2465 | 1.515 | 1.8786 | 2.2997 | 2.7381 | 3.1909 | 3.6757 | 4.1736 | 4.7249 | 5.2326 | 5.4995 | 5.7641 | 6.0269 | 6.1981 | 6.3757 | 6.5517
CR Peak | C2 | Kingsnorth | KINO_1 | 133.661 | 132.0575 | 128.539 | 125.3488 | 121.8952 | 118.049 | 113.4267 | 108.0564 | 103.441 | 99.5415 | 96.4047 | 93.8086 | 91.1246 | 88.9421 | 87.1153 | 85.4089 | 83.9841 | 82.7787 | 81.5408 | 80.2362 | 78.8835 | 77.4952 | 76.0686 | 74.7625 | CR Peak | C2 | Kingsnorth | KINO_1 | 0.30415 | 0.49814 | 1.2979 | 2.2129 | 3.1867 | 4.2383 | 5.2427 | 5.6881 | 6.4914 | 7.3418 | 8.3465 | 9.9058 | 12.0441 | 14.7339 | 17.9576 | 21.6415 | 25.5708 | 29.4589 | 32.8144 | 34.8819 | 36.1923 | 37.7429 | 39.771 | 39.6129 | CR Peak | C2 | Kingsnorth | KINO_1 | 89.3053 | 88.893 | 89.7085 | 90.7744 | 90.6013 | 90.479 | 90.4873 | 90.635 | 90.7259 | 91.0047 | 91.5118 | 92.2002 | 93.0918 | 94.4198 | 96.7137 | 99.3576 | 102.2829 | 105.2938 | 108.259 | 111.0096 | 113.415 | 115.4573 | 117.5748 | 117.4702 | CR Peak | C2 | Kingsnorth | KINO_1 | 80.6141 | 80.0792 | 79.6744 | 79.682 | 79.4052 | 79.1973 | 79.0348 | 78.9763 | 78.8591 | 78.8034 | 78.8186 | 78.8815 | 78.8515 | 78.8745 | 79.1166 | 79.4172 | 79.7242 | 80.0454 | 80.3501 | 80.6957 | 81.046 | 81.3828 | 81.7196 | 82.0056 | CR Peak | C2 | Kingsnorth | KINO_1 | 0.36265 | 0.78185 | 1.0441 | 1.3889 | 2.6875 | 4.5631 | 6.2394 | 8.5374 | 10.7684 | 14.0163 | 16.625 | 18.7736 | 21.2796 | 24.2332 | 27.1065 | 29.6471 | 32.7042 | 35.3426 | 37.9066 | 40.5132 | 43.4191 | 46.3223 | 49.3041 | 52.9318 | CR Peak | C2 | Kingsnorth | KINO_1 | 0 | 0.081907 | 0.16436 | 0.28386 | 0.45814 | 0.65681 | 0.80476 | 0.94037 | 1.1646 | 1.4155 | 1.7551 | 2.1485 | 2.5581 | 2.9812 | 3.4341 | 3.8993 | 4.4143 | 4.8887 | 5.138 | 5.3853 | 5.6308 | 5.7907 | 5.9566 | 6.1211
CR Peak | N1 | Kirkby (_D) | KIBY_1 | 88.0279 | 86.9718 | 84.6545 | 82.5535 | 80.279 | 77.7459 | 74.7017 | 71.1649 | 68.1252 | 65.5571 | 63.4912 | 61.7814 | 60.0138 | 58.5764 | 57.3733 | 56.2495 | 55.3111 | 54.5173 | 53.702 | 52.8428 | 51.9519 | 51.0376 | 50.098 | 49.2379 | CR Peak | N1 | Kirkby (_D) | KIBY_1 | 0.21566 | 0.37602 | 1.0274 | 1.8169 | 2.6918 | 3.6596 | 4.6032 | 5.0561 | 5.8192 | 6.614 | 7.5313 | 8.9383 | 10.8677 | 13.295 | 16.2037 | 19.5278 | 23.0733 | 26.5818 | 29.6098 | 31.4754 | 32.6574 | 34.0569 | 35.887 | 35.7441 | CR Peak | N1 | Kirkby (_D) | KIBY_1 | 87.9789 | 87.5727 | 88.376 | 89.4262 | 89.2556 | 89.1351 | 89.1433 | 89.2888 | 89.3784 | 89.6531 | 90.1526 | 90.8308 | 91.7092 | 93.0174 | 95.2772 | 97.8819 | 100.7637 | 103.7299 | 106.6511 | 109.3608 | 111.7304 | 113.7424 | 115.8285 | 115.7254 | CR Peak | N1 | Kirkby (_D) | KIBY_1 | 79.4167 | 78.8898 | 78.4911 | 78.4985 | 78.2258 | 78.021 | 77.8609 | 77.8033 | 77.6879 | 77.6329 | 77.6479 | 77.7099 | 77.6803 | 77.703 | 77.9415 | 78.2376 | 78.5401 | 78.8565 | 79.1567 | 79.4971 | 79.8423 | 80.174 | 80.5058 | 80.7876 | CR Peak | N1 | Kirkby (_D) | KIBY_1 | 0.23884 | 0.51492 | 0.68766 | 0.91473 | 1.77 | 3.0052 | 4.1092 | 5.6226 | 7.0919 | 9.231 | 10.9491 | 12.3641 | 14.0145 | 15.9597 | 17.8521 | 19.5253 | 21.5387 | 23.2763 | 24.9649 | 26.6816 | 28.5954 | 30.5074 | 32.4712 | 34.8604 | CR Peak | N1 | Kirkby (_D) | KIBY_1 | 0 | 0.053943 | 0.10825 | 0.18695 | 0.30172 | 0.43257 | 0.53 | 0.61932 | 0.76697 | 0.93221 | 1.1559 | 1.415 | 1.6848 | 1.9634 | 2.2616 | 2.568 | 2.9072 | 3.2196 | 3.3838 | 3.5467 | 3.7084 | 3.8137 | 3.923 | 4.0313
CR Peak | N1 | Kirkby (_G) | KIBY_G | 11.6128 | 11.4735 | 11.1678 | 10.8906 | 10.5906 | 10.2564 | 9.8548 | 9.3882 | 8.9872 | 8.6484 | 8.3759 | 8.1503 | 7.9171 | 7.7275 | 7.5688 | 7.4205 | 7.2968 | 7.192 | 7.0845 | 6.9711 | 6.8536 | 6.733 | 6.609 | 6.4956 | CR Peak | N1 | Kirkby (_G) | KIBY_G | 0.02845 | 0.049605 | 0.13553 | 0.23969 | 0.35511 | 0.48278 | 0.60727 | 0.66702 | 0.76767 | 0.87254 | 0.99355 | 1.1792 | 1.4337 | 1.7539 | 2.1376 | 2.5761 | 3.0439 | 3.5067 | 3.9062 | 4.1523 | 4.3082 | 4.4929 | 4.7343 | 4.7154 | CR Peak | N1 | Kirkby (_G) | KIBY_G | 11.6064 | 11.5528 | 11.6588 | 11.7973 | 11.7748 | 11.7589 | 11.76 | 11.7792 | 11.791 | 11.8272 | 11.8931 | 11.9826 | 12.0985 | 12.2711 | 12.5692 | 12.9128 | 13.293 | 13.6843 | 14.0696 | 14.4271 | 14.7397 | 15.0051 | 15.2803 | 15.2667 | CR Peak | N1 | Kirkby (_G) | KIBY_G | 10.4768 | 10.4073 | 10.3547 | 10.3557 | 10.3197 | 10.2927 | 10.2716 | 10.264 | 10.2487 | 10.2415 | 10.2435 | 10.2517 | 10.2477 | 10.2507 | 10.2822 | 10.3213 | 10.3612 | 10.4029 | 10.4425 | 10.4874 | 10.533 | 10.5767 | 10.6205 | 10.6577 | CR Peak | N1 | Kirkby (_G) | KIBY_G | 0.031508 | 0.067929 | 0.090718 | 0.12067 | 0.2335 | 0.39645 | 0.5421 | 0.74175 | 0.93558 | 1.2178 | 1.4444 | 1.6311 | 1.8488 | 2.1054 | 2.3551 | 2.5758 | 2.8414 | 3.0707 | 3.2934 | 3.5199 | 3.7724 | 4.0246 | 4.2837 | 4.5989 | CR Peak | N1 | Kirkby (_G) | KIBY_G | 0 | 0.0071163 | 0.01428 | 0.024663 | 0.039804 | 0.057065 | 0.069919 | 0.081702 | 0.10118 | 0.12298 | 0.15249 | 0.18667 | 0.22226 | 0.25901 | 0.29836 | 0.33878 | 0.38353 | 0.42474 | 0.4464 | 0.46789 | 0.48921 | 0.50312 | 0.51753 | 0.53181
CR Peak | P1 | Kirkstall B | KIRKB1 | 80.3689 | 79.4047 | 77.289 | 75.3708 | 73.2942 | 70.9815 | 68.2022 | 64.9731 | 62.1979 | 59.8532 | 57.9671 | 56.406 | 54.7922 | 53.4799 | 52.3814 | 51.3554 | 50.4987 | 49.7739 | 49.0295 | 48.2451 | 47.4318 | 46.597 | 45.7392 | 44.9538 | CR Peak | P1 | Kirkstall B | KIRKB1 | 0.2745 | 0.45253 | 1.1853 | 2.0293 | 2.9321 | 3.9101 | 4.8466 | 5.2663 | 6.0164 | 6.8088 | 7.7422 | 9.1886 | 11.1721 | 13.6672 | 16.6574 | 20.0746 | 23.7194 | 27.3262 | 30.439 | 32.3565 | 33.5718 | 35.0104 | 36.8918 | 36.7449 | CR Peak | P1 | Kirkstall B | KIRKB1 | 79.7831 | 79.4147 | 80.1432 | 81.0955 | 80.9408 | 80.8316 | 80.839 | 80.971 | 81.0522 | 81.3013 | 81.7542 | 82.3693 | 83.1658 | 84.3522 | 86.4015 | 88.7635 | 91.3769 | 94.0668 | 96.7158 | 99.1732 | 101.322 | 103.1466 | 105.0383 | 104.9448 | CR Peak | P1 | Kirkstall B | KIRKB1 | 72.0185 | 71.5407 | 71.1791 | 71.1858 | 70.9386 | 70.7529 | 70.6076 | 70.5554 | 70.4507 | 70.4009 | 70.4145 | 70.4707 | 70.4439 | 70.4645 | 70.6807 | 70.9493 | 71.2235 | 71.5105 | 71.7827 | 72.0914 | 72.4044 | 72.7053 | 73.0062 | 73.2617 | CR Peak | P1 | Kirkstall B | KIRKB1 | 0.21806 | 0.47012 | 0.62783 | 0.83515 | 1.616 | 2.7437 | 3.7517 | 5.1334 | 6.4749 | 8.4278 | 9.9964 | 11.2883 | 12.7952 | 14.5711 | 16.2988 | 17.8265 | 19.6647 | 21.2511 | 22.7928 | 24.3601 | 26.1074 | 27.8531 | 29.646 | 31.8273 | CR Peak | P1 | Kirkstall B | KIRKB1 | 0 | 0.04925 | 0.09883 | 0.17068 | 0.27547 | 0.39493 | 0.48389 | 0.56543 | 0.70024 | 0.8511 | 1.0553 | 1.2919 | 1.5382 | 1.7926 | 2.0649 | 2.3446 | 2.6543 | 2.9395 | 3.0894 | 3.2381 | 3.3857 | 3.4819 | 3.5817 | 3.6805
CR Peak | L2 | Kitwell | KITW_1 | 176.5717 | 174.4533 | 169.8053 | 165.5909 | 161.0285 | 155.9475 | 149.8412 | 142.7469 | 136.6497 | 131.4984 | 127.3546 | 123.925 | 120.3794 | 117.4962 | 115.0828 | 112.8286 | 110.9464 | 109.3541 | 107.7187 | 105.9953 | 104.2083 | 102.3743 | 100.4897 | 98.7643 | CR Peak | L2 | Kitwell | KITW_1 | 0.70706 | 1.1336 | 2.9027 | 4.8789 | 6.9453 | 9.1522 | 11.2393 | 12.1278 | 13.7883 | 15.5597 | 17.6759 | 20.9782 | 25.5064 | 31.203 | 38.0299 | 45.8316 | 54.1529 | 62.3874 | 69.4938 | 73.8723 | 76.6467 | 79.9311 | 84.2263 | 83.8907 | CR Peak | L2 | Kitwell | KITW_1 | 102.3514 | 101.8788 | 102.8134 | 104.0351 | 103.8366 | 103.6965 | 103.706 | 103.8753 | 103.9795 | 104.299 | 104.8801 | 105.6692 | 106.691 | 108.213 | 110.842 | 113.8722 | 117.2248 | 120.6756 | 124.0739 | 127.2263 | 129.983 | 132.3237 | 134.7505 | 134.6307 | CR Peak | L2 | Kitwell | KITW_1 | 92.3905 | 91.7775 | 91.3136 | 91.3222 | 91.005 | 90.7668 | 90.5805 | 90.5134 | 90.3792 | 90.3152 | 90.3327 | 90.4048 | 90.3704 | 90.3968 | 90.6742 | 91.0187 | 91.3706 | 91.7387 | 92.088 | 92.484 | 92.8855 | 93.2715 | 93.6575 | 93.9853 | CR Peak | L2 | Kitwell | KITW_1 | 0.47908 | 1.0329 | 1.3794 | 1.8348 | 3.5503 | 6.028 | 8.2426 | 11.2782 | 14.2255 | 18.516 | 21.9623 | 24.8007 | 28.1112 | 32.013 | 35.8088 | 39.1651 | 43.2036 | 46.689 | 50.0762 | 53.5196 | 57.3584 | 61.1936 | 65.1328 | 69.9251 | CR Peak | L2 | Kitwell | KITW_1 | 0 | 0.1082 | 0.21713 | 0.375 | 0.60522 | 0.86767 | 1.0631 | 1.2423 | 1.5384 | 1.8699 | 2.3186 | 2.8383 | 3.3794 | 3.9383 | 4.5365 | 5.1511 | 5.8315 | 6.4581 | 6.7875 | 7.1142 | 7.4385 | 7.6498 | 7.869 | 8.0862
CR Peak | P2 | Knaresborough | KNAR | 19.8771 | 19.6387 | 19.1154 | 18.641 | 18.1274 | 17.5554 | 16.868 | 16.0694 | 15.383 | 14.8031 | 14.3366 | 13.9506 | 13.5514 | 13.2269 | 12.9552 | 12.7014 | 12.4895 | 12.3103 | 12.1262 | 11.9322 | 11.731 | 11.5245 | 11.3124 | 11.1182 | CR Peak | P2 | Knaresborough | KNAR | 0.24599 | 0.4055 | 1.062 | 1.8182 | 2.6269 | 3.503 | 4.3419 | 4.7178 | 5.3897 | 6.0995 | 6.9356 | 8.2314 | 10.0081 | 12.2434 | 14.9221 | 17.9834 | 21.2483 | 24.4796 | 27.2677 | 28.9861 | 30.0742 | 31.3633 | 33.0486 | 32.9171 | CR Peak | P2 | Knaresborough | KNAR | 18.9128 | 18.8255 | 18.9982 | 19.2239 | 19.1873 | 19.1614 | 19.1631 | 19.1944 | 19.2137 | 19.2727 | 19.3801 | 19.5259 | 19.7147 | 19.9959 | 20.4817 | 21.0417 | 21.6612 | 22.2988 | 22.9268 | 23.5093 | 24.0187 | 24.4512 | 24.8996 | 24.8775 | CR Peak | P2 | Knaresborough | KNAR | 17.0722 | 16.9589 | 16.8732 | 16.8748 | 16.8162 | 16.7722 | 16.7378 | 16.7254 | 16.7006 | 16.6887 | 16.692 | 16.7053 | 16.6989 | 16.7038 | 16.7551 | 16.8187 | 16.8838 | 16.9518 | 17.0163 | 17.0895 | 17.1637 | 17.235 | 17.3063 | 17.3669 | CR Peak | P2 | Knaresborough | KNAR | 0.053931 | 0.11627 | 0.15528 | 0.20655 | 0.39967 | 0.67859 | 0.92789 | 1.2696 | 1.6014 | 2.0844 | 2.4724 | 2.7919 | 3.1646 | 3.6038 | 4.0311 | 4.4089 | 4.8635 | 5.2559 | 5.6372 | 6.0248 | 6.457 | 6.8887 | 7.3322 | 7.8716 | CR Peak | P2 | Knaresborough | KNAR | 0 | 0.012181 | 0.024443 | 0.042214 | 0.068131 | 0.097676 | 0.11968 | 0.13985 | 0.17319 | 0.2105 | 0.26101 | 0.31951 | 0.38043 | 0.44334 | 0.51069 | 0.57988 | 0.65647 | 0.72701 | 0.76409 | 0.80086 | 0.83737 | 0.86116 | 0.88583 | 0.91028
CR Peak | Q2 | Lackenby | LACK_6 | 91.5822 | 90.4834 | 88.0726 | 85.8868 | 83.5204 | 80.8851 | 77.7179 | 74.0383 | 70.8759 | 68.2041 | 66.0548 | 64.276 | 62.437 | 60.9416 | 59.6898 | 58.5206 | 57.5444 | 56.7185 | 55.8703 | 54.9764 | 54.0496 | 53.0983 | 52.1208 | 51.2259 | CR Peak | Q2 | Lackenby | LACK_6 | 0.16414 | 0.30411 | 0.86607 | 1.5775 | 2.3883 | 3.2994 | 4.1994 | 4.6518 | 5.3845 | 6.1402 | 6.9994 | 8.307 | 10.1001 | 12.3559 | 15.059 | 18.1483 | 21.4434 | 24.704 | 27.5184 | 29.2519 | 30.3509 | 31.651 | 33.352 | 33.2189 | CR Peak | Q2 | Lackenby | LACK_6 | 108.3331 | 107.8329 | 108.8221 | 110.1152 | 109.9052 | 109.7568 | 109.7669 | 109.9461 | 110.0564 | 110.3946 | 111.0096 | 111.8448 | 112.9264 | 114.5373 | 117.3199 | 120.5272 | 124.0757 | 127.7282 | 131.3251 | 134.6618 | 137.5796 | 140.0571 | 142.6258 | 142.4989 | CR Peak | Q2 | Lackenby | LACK_6 | 97.79 | 97.1412 | 96.6502 | 96.6594 | 96.3236 | 96.0715 | 95.8743 | 95.8033 | 95.6612 | 95.5935 | 95.612 | 95.6884 | 95.6519 | 95.6799 | 95.9735 | 96.3382 | 96.7106 | 97.1002 | 97.4699 | 97.889 | 98.314 | 98.7225 | 99.1311 | 99.4781 | CR Peak | Q2 | Lackenby | LACK_6 | 0.24848 | 0.53571 | 0.71543 | 0.95167 | 1.8414 | 3.1265 | 4.2752 | 5.8497 | 7.3783 | 9.6037 | 11.3912 | 12.8633 | 14.5804 | 16.6041 | 18.5729 | 20.3137 | 22.4083 | 24.2161 | 25.9729 | 27.7589 | 29.75 | 31.7392 | 33.7823 | 36.2679 | CR Peak | Q2 | Lackenby | LACK_6 | 0 | 0.056121 | 0.11262 | 0.1945 | 0.31391 | 0.45004 | 0.5514 | 0.64432 | 0.79794 | 0.96985 | 1.2026 | 1.4721 | 1.7528 | 2.0427 | 2.353 | 2.6717 | 3.0246 | 3.3496 | 3.5205 | 3.6899 | 3.8581 | 3.9677 | 4.0814 | 4.194
CR Peak | A6 | Laleham | LALE1SG003 | 119.0979 | 117.6691 | 114.5339 | 111.6913 | 108.614 | 105.1869 | 101.0682 | 96.283 | 92.1705 | 88.6959 | 85.9009 | 83.5876 | 81.1961 | 79.2514 | 77.6235 | 76.1031 | 74.8336 | 73.7595 | 72.6564 | 71.494 | 70.2887 | 69.0517 | 67.7805 | 66.6167 | CR Peak | A6 | Laleham | LALE1SG003 | 1.1571 | 1.6568 | 3.8195 | 5.83 | 7.6086 | 9.2891 | 10.6929 | 10.9551 | 11.9912 | 13.2221 | 14.9039 | 17.6883 | 21.5063 | 26.3095 | 32.0657 | 38.6439 | 45.6603 | 52.6031 | 58.5955 | 62.2869 | 64.6266 | 67.3955 | 71.0174 | 70.7344 | CR Peak | A6 | Laleham | LALE1SG003 | 97.4847 | 97.0346 | 97.9248 | 99.0884 | 98.8994 | 98.7659 | 98.775 | 98.9362 | 99.0354 | 99.3398 | 99.8932 | 100.6448 | 101.618 | 103.0677 | 105.5716 | 108.4577 | 111.6509 | 114.9376 | 118.1744 | 121.1769 | 123.8025 | 126.0319 | 128.3434 | 128.2292 | CR Peak | A6 | Laleham | LALE1SG003 | 87.9974 | 87.4136 | 86.9718 | 86.98 | 86.6779 | 86.451 | 86.2735 | 86.2097 | 86.0818 | 86.0209 | 86.0375 | 86.1062 | 86.0734 | 86.0986 | 86.3628 | 86.6909 | 87.0261 | 87.3767 | 87.7093 | 88.0865 | 88.469 | 88.8366 | 89.2042 | 89.5164 | CR Peak | A6 | Laleham | LALE1SG003 | 0.32314 | 0.69666 | 0.93038 | 1.2376 | 2.3947 | 4.0659 | 5.5596 | 7.6072 | 9.5951 | 12.4891 | 14.8136 | 16.7281 | 18.961 | 21.5928 | 24.1531 | 26.4169 | 29.1409 | 31.4918 | 33.7765 | 36.0991 | 38.6883 | 41.2752 | 43.9322 | 47.1646 | CR Peak | A6 | Laleham | LALE1SG003 | 0 | 0.072983 | 0.14646 | 0.25294 | 0.40822 | 0.58525 | 0.71707 | 0.83791 | 1.0377 | 1.2612 | 1.5639 | 1.9144 | 2.2794 | 2.6564 | 3.0599 | 3.4745 | 3.9334 | 4.356 | 4.5782 | 4.7985 | 5.0172 | 5.1598 | 5.3076 | 5.4541
CR Peak | F6 | Landulph | LAND1 | 134.9835 | 133.3641 | 129.8108 | 126.589 | 123.1013 | 119.217 | 114.549 | 109.1255 | 104.4644 | 100.5264 | 97.3586 | 94.7368 | 92.0263 | 89.8222 | 87.9772 | 86.254 | 84.8151 | 83.5978 | 82.3476 | 81.0301 | 79.664 | 78.262 | 76.8212 | 75.5022 | CR Peak | F6 | Landulph | LAND1 | 0.56612 | 0.8972 | 2.2751 | 3.793 | 5.3631 | 7.0285 | 8.5937 | 9.2424 | 10.4834 | 11.8139 | 13.4145 | 15.9206 | 19.3572 | 23.6804 | 28.8613 | 34.7824 | 41.0974 | 47.3466 | 52.7403 | 56.0626 | 58.1681 | 60.661 | 63.9207 | 63.6661 | CR Peak | F6 | Landulph | LAND1 | 92.8434 | 92.4147 | 93.2625 | 94.3707 | 94.1906 | 94.0635 | 94.0722 | 94.2257 | 94.3202 | 94.6101 | 95.1372 | 95.853 | 96.7799 | 98.1605 | 100.5452 | 103.2939 | 106.3351 | 109.4653 | 112.5479 | 115.4075 | 117.9081 | 120.0314 | 122.2328 | 122.124 | CR Peak | F6 | Landulph | LAND1 | 83.8078 | 83.2517 | 82.8309 | 82.8388 | 82.551 | 82.3349 | 82.1659 | 82.1051 | 81.9833 | 81.9253 | 81.9412 | 82.0066 | 81.9753 | 81.9993 | 82.251 | 82.5635 | 82.8826 | 83.2166 | 83.5334 | 83.8926 | 84.2568 | 84.6069 | 84.9571 | 85.2544 | CR Peak | F6 | Landulph | LAND1 | 0.36624 | 0.78959 | 1.0545 | 1.4027 | 2.7141 | 4.6082 | 6.3012 | 8.6219 | 10.8749 | 14.1549 | 16.7895 | 18.9593 | 21.4901 | 24.473 | 27.3747 | 29.9405 | 33.0278 | 35.6923 | 38.2817 | 40.9141 | 43.8487 | 46.7806 | 49.792 | 53.4555 | CR Peak | F6 | Landulph | LAND1 | 0 | 0.082717 | 0.16599 | 0.28667 | 0.46267 | 0.66331 | 0.81272 | 0.94967 | 1.1761 | 1.4295 | 1.7725 | 2.1698 | 2.5834 | 3.0107 | 3.468 | 3.9379 | 4.458 | 4.937 | 5.1888 | 5.4386 | 5.6865 | 5.848 | 6.0156 | 6.1816
CR Peak | M4 | Legacy | LEGA_1 | 82.5108 | 81.5209 | 79.3489 | 77.3795 | 75.2476 | 72.8733 | 70.0199 | 66.7047 | 63.8555 | 61.4484 | 59.512 | 57.9093 | 56.2525 | 54.9052 | 53.7774 | 52.7241 | 51.8445 | 51.1005 | 50.3363 | 49.5309 | 48.6959 | 47.8389 | 46.9582 | 46.1519 | CR Peak | M4 | Legacy | LEGA_1 | 0.23434 | 0.42182 | 1.1785 | 2.118 | 3.1756 | 4.3561 | 5.5157 | 6.0874 | 7.0286 | 8.0036 | 9.1193 | 10.8231 | 13.159 | 16.0982 | 19.6204 | 23.6453 | 27.938 | 32.1864 | 35.853 | 38.1119 | 39.5434 | 41.2375 | 43.454 | 43.2806 | CR Peak | M4 | Legacy | LEGA_1 | 114.3199 | 113.792 | 114.8359 | 116.2005 | 115.9788 | 115.8222 | 115.8329 | 116.022 | 116.1384 | 116.4953 | 117.1443 | 118.0256 | 119.1669 | 120.8669 | 123.8033 | 127.1878 | 130.9324 | 134.7868 | 138.5825 | 142.1035 | 145.1826 | 147.797 | 150.5076 | 150.3737 | CR Peak | M4 | Legacy | LEGA_1 | 103.1941 | 102.5095 | 101.9913 | 102.001 | 101.6467 | 101.3806 | 101.1725 | 101.0976 | 100.9477 | 100.8763 | 100.8957 | 100.9763 | 100.9378 | 100.9673 | 101.2772 | 101.662 | 102.055 | 102.4662 | 102.8563 | 103.2986 | 103.7471 | 104.1782 | 104.6093 | 104.9755 | CR Peak | M4 | Legacy | LEGA_1 | 0.22387 | 0.48265 | 0.64456 | 0.8574 | 1.659 | 2.8168 | 3.8517 | 5.2703 | 6.6475 | 8.6524 | 10.2628 | 11.5892 | 13.1362 | 14.9595 | 16.7332 | 18.3016 | 20.1888 | 21.8175 | 23.4003 | 25.0094 | 26.8032 | 28.5954 | 30.4361 | 32.6755 | CR Peak | M4 | Legacy | LEGA_1 | 0 | 0.050562 | 0.10146 | 0.17523 | 0.28281 | 0.40546 | 0.49679 | 0.5805 | 0.7189 | 0.87378 | 1.0835 | 1.3263 | 1.5792 | 1.8403 | 2.1199 | 2.4071 | 2.725 | 3.0178 | 3.1718 | 3.3244 | 3.4759 | 3.5747 | 3.6771 | 3.7786
CR Peak | N1 | Lister Drive | LISD_1 | 120.5523 | 119.106 | 115.9326 | 113.0553 | 109.9404 | 106.4714 | 102.3024 | 97.4588 | 93.296 | 89.779 | 86.9499 | 84.6083 | 82.1876 | 80.2192 | 78.5715 | 77.0324 | 75.7474 | 74.6602 | 73.5437 | 72.3671 | 71.147 | 69.8949 | 68.6082 | 67.4302 | CR Peak | N1 | Lister Drive | LISD_1 | 0.29534 | 0.51494 | 1.407 | 2.4882 | 3.6863 | 5.0118 | 6.304 | 6.9243 | 7.9692 | 9.0578 | 10.314 | 12.2408 | 14.8831 | 18.2072 | 22.1907 | 26.7429 | 31.5983 | 36.4033 | 40.55 | 43.1048 | 44.7237 | 46.6401 | 49.1465 | 48.9507 | CR Peak | N1 | Lister Drive | LISD_1 | 109.1402 | 108.6362 | 109.6328 | 110.9356 | 110.7239 | 110.5745 | 110.5847 | 110.7652 | 110.8763 | 111.217 | 111.8366 | 112.6781 | 113.7677 | 115.3906 | 118.1939 | 121.4251 | 125.0001 | 128.6798 | 132.3035 | 135.665 | 138.6046 | 141.1005 | 143.6883 | 143.5605 | CR Peak | N1 | Lister Drive | LISD_1 | 98.5186 | 97.8649 | 97.3702 | 97.3795 | 97.0412 | 96.7872 | 96.5885 | 96.517 | 96.3739 | 96.3057 | 96.3243 | 96.4012 | 96.3645 | 96.3926 | 96.6885 | 97.0559 | 97.431 | 97.8236 | 98.196 | 98.6183 | 99.0465 | 99.458 | 99.8696 | 100.2192 | CR Peak | N1 | Lister Drive | LISD_1 | 0.32709 | 0.70517 | 0.94174 | 1.2527 | 2.4239 | 4.1156 | 5.6275 | 7.7001 | 9.7123 | 12.6416 | 14.9945 | 16.9324 | 19.1926 | 21.8565 | 24.4481 | 26.7395 | 29.4968 | 31.8764 | 34.1889 | 36.5399 | 39.1608 | 41.7792 | 44.4686 | 47.7405 | CR Peak | N1 | Lister Drive | LISD_1 | 0 | 0.073874 | 0.14824 | 0.25602 | 0.41321 | 0.59239 | 0.72583 | 0.84814 | 1.0504 | 1.2766 | 1.583 | 1.9378 | 2.3072 | 2.6888 | 3.0973 | 3.5169 | 3.9814 | 4.4092 | 4.6341 | 4.8571 | 5.0785 | 5.2228 | 5.3724 | 5.5207
CR Peak | A8 | Littlebrook (_C) | LITT_C | 38.7021 | 38.2378 | 37.219 | 36.2953 | 35.2953 | 34.1816 | 32.8432 | 31.2882 | 29.9518 | 28.8227 | 27.9144 | 27.1627 | 26.3855 | 25.7536 | 25.2246 | 24.7305 | 24.3179 | 23.9689 | 23.6105 | 23.2327 | 22.841 | 22.4391 | 22.026 | 21.6478 | CR Peak | A8 | Littlebrook (_C) | LITT_C | 0.15854 | 0.25569 | 0.65794 | 1.1104 | 1.5859 | 2.0954 | 2.5787 | 2.787 | 3.1721 | 3.582 | 4.0701 | 4.8305 | 5.8732 | 7.1849 | 8.7568 | 10.5533 | 12.4693 | 14.3654 | 16.0017 | 17.0099 | 17.6488 | 18.4051 | 19.3941 | 19.3169 | CR Peak | A8 | Littlebrook (_C) | LITT_C | 43.1259 | 42.9267 | 43.3206 | 43.8353 | 43.7517 | 43.6926 | 43.6967 | 43.768 | 43.8119 | 43.9465 | 44.1914 | 44.5238 | 44.9544 | 45.5957 | 46.7034 | 47.9802 | 49.3928 | 50.8468 | 52.2787 | 53.607 | 54.7685 | 55.7547 | 56.7773 | 56.7268 | CR Peak | A8 | Littlebrook (_C) | LITT_C | 38.9288 | 38.6705 | 38.4751 | 38.4787 | 38.3451 | 38.2447 | 38.1662 | 38.138 | 38.0814 | 38.0544 | 38.0618 | 38.0922 | 38.0777 | 38.0888 | 38.2057 | 38.3509 | 38.4991 | 38.6542 | 38.8014 | 38.9682 | 39.1374 | 39.3 | 39.4627 | 39.6008 | CR Peak | A8 | Littlebrook (_C) | LITT_C | 0.10501 | 0.22639 | 0.30234 | 0.40217 | 0.77818 | 1.3213 | 1.8067 | 2.472 | 3.118 | 4.0585 | 4.8138 | 5.436 | 6.1616 | 7.0168 | 7.8488 | 8.5844 | 9.4696 | 10.2336 | 10.976 | 11.7308 | 12.5722 | 13.4128 | 14.2762 | 15.3266 | CR Peak | A8 | Littlebrook (_C) | LITT_C | 0 | 0.023716 | 0.047592 | 0.082194 | 0.13266 | 0.19018 | 0.23302 | 0.27229 | 0.3372 | 0.40985 | 0.50821 | 0.62211 | 0.74072 | 0.86322 | 0.99435 | 1.1291 | 1.2782 | 1.4155 | 1.4877 | 1.5593 | 1.6304 | 1.6767 | 1.7248 | 1.7724
CR Peak | A8 | Littlebrook (_J) | LITT_J | 4.7266 | 4.6699 | 4.5455 | 4.4327 | 4.3105 | 4.1745 | 4.0111 | 3.8212 | 3.6579 | 3.52 | 3.4091 | 3.3173 | 3.2224 | 3.1452 | 3.0806 | 3.0203 | 2.9699 | 2.9273 | 2.8835 | 2.8374 | 2.7895 | 2.7404 | 2.69 | 2.6438 | CR Peak | A8 | Littlebrook (_J) | LITT_J | 0.019362 | 0.031227 | 0.080353 | 0.13561 | 0.19368 | 0.25591 | 0.31494 | 0.34037 | 0.38741 | 0.43747 | 0.49707 | 0.58994 | 0.71728 | 0.87747 | 1.0695 | 1.2889 | 1.5229 | 1.7544 | 1.9543 | 2.0774 | 2.1554 | 2.2478 | 2.3686 | 2.3591 | CR Peak | A8 | Littlebrook (_J) | LITT_J | 5.2669 | 5.2425 | 5.2906 | 5.3535 | 5.3433 | 5.3361 | 5.3366 | 5.3453 | 5.3507 | 5.3671 | 5.397 | 5.4376 | 5.4902 | 5.5685 | 5.7038 | 5.8597 | 6.0322 | 6.2098 | 6.3847 | 6.5469 | 6.6888 | 6.8092 | 6.9341 | 6.9279 | CR Peak | A8 | Littlebrook (_J) | LITT_J | 4.7543 | 4.7227 | 4.6989 | 4.6993 | 4.683 | 4.6707 | 4.6612 | 4.6577 | 4.6508 | 4.6475 | 4.6484 | 4.6521 | 4.6503 | 4.6517 | 4.666 | 4.6837 | 4.7018 | 4.7208 | 4.7387 | 4.7591 | 4.7798 | 4.7996 | 4.8195 | 4.8364 | CR Peak | A8 | Littlebrook (_J) | LITT_J | 0.012824 | 0.027648 | 0.036924 | 0.049116 | 0.095038 | 0.16136 | 0.22064 | 0.3019 | 0.3808 | 0.49565 | 0.5879 | 0.66388 | 0.7525 | 0.85695 | 0.95856 | 1.0484 | 1.1565 | 1.2498 | 1.3405 | 1.4327 | 1.5354 | 1.6381 | 1.7435 | 1.8718 | CR Peak | A8 | Littlebrook (_J) | LITT_J | 0 | 0.0028964 | 0.0058123 | 0.010038 | 0.016201 | 0.023227 | 0.028458 | 0.033254 | 0.041182 | 0.050054 | 0.062067 | 0.075977 | 0.090462 | 0.10542 | 0.12144 | 0.13789 | 0.1561 | 0.17288 | 0.18169 | 0.19044 | 0.19912 | 0.20478 | 0.21064 | 0.21646
CR Peak | A7 | Lodge Road | LODR_6 | 67.3298 | 66.522 | 64.7496 | 63.1426 | 61.4029 | 59.4654 | 57.137 | 54.4318 | 52.1069 | 50.1426 | 48.5625 | 47.2547 | 45.9027 | 44.8033 | 43.883 | 43.0235 | 42.3058 | 41.6986 | 41.075 | 40.4178 | 39.7364 | 39.0371 | 38.3184 | 37.6605 | CR Peak | A7 | Lodge Road | LODR_6 | 0.5605 | 0.7654 | 1.6757 | 2.4203 | 2.9815 | 3.4336 | 3.7366 | 3.6402 | 3.827 | 4.1106 | 4.5915 | 5.4493 | 6.6255 | 8.1052 | 9.8785 | 11.9051 | 14.0666 | 16.2055 | 18.0514 | 19.1888 | 19.9095 | 20.7626 | 21.8785 | 21.7912 | CR Peak | A7 | Lodge Road | LODR_6 | 166.8308 | 166.0605 | 167.5839 | 169.5753 | 169.2518 | 169.0233 | 169.0389 | 169.3148 | 169.4846 | 170.0055 | 170.9526 | 172.2388 | 173.9044 | 176.3852 | 180.6703 | 185.6095 | 191.0742 | 196.6989 | 202.2381 | 207.3765 | 211.8699 | 215.6851 | 219.6408 | 219.4455 | CR Peak | A7 | Lodge Road | LODR_6 | 150.5947 | 149.5955 | 148.8394 | 148.8535 | 148.3365 | 147.9481 | 147.6445 | 147.5352 | 147.3164 | 147.2122 | 147.2406 | 147.3582 | 147.302 | 147.3451 | 147.7973 | 148.3588 | 148.9324 | 149.5324 | 150.1017 | 150.7471 | 151.4017 | 152.0307 | 152.6599 | 153.1942 | CR Peak | A7 | Lodge Road | LODR_6 | 0.18268 | 0.39385 | 0.52597 | 0.69965 | 1.3538 | 2.2986 | 3.143 | 4.3006 | 5.4244 | 7.0605 | 8.3746 | 9.4569 | 10.7193 | 12.2071 | 13.6545 | 14.9343 | 16.4743 | 17.8033 | 19.0949 | 20.4079 | 21.8717 | 23.3342 | 24.8362 | 26.6636 | CR Peak | A7 | Lodge Road | LODR_6 | 0 | 0.041259 | 0.082796 | 0.14299 | 0.23078 | 0.33086 | 0.40538 | 0.4737 | 0.58663 | 0.71302 | 0.88413 | 1.0823 | 1.2886 | 1.5017 | 1.7299 | 1.9642 | 2.2237 | 2.4626 | 2.5882 | 2.7128 | 2.8364 | 2.917 | 3.0006 | 3.0834
CR Peak | A6 | Loudwater | LOUD_H | 22.6943 | 22.4221 | 21.8247 | 21.283 | 20.6966 | 20.0436 | 19.2587 | 18.3469 | 17.5633 | 16.9012 | 16.3686 | 15.9278 | 15.4721 | 15.1015 | 14.7913 | 14.5016 | 14.2597 | 14.055 | 13.8448 | 13.6233 | 13.3937 | 13.1579 | 12.9157 | 12.6939 | CR Peak | A6 | Loudwater | LOUD_H | 0.22049 | 0.31571 | 0.72781 | 1.1109 | 1.4498 | 1.7701 | 2.0375 | 2.0875 | 2.2849 | 2.5195 | 2.84 | 3.3705 | 4.0981 | 5.0133 | 6.1102 | 7.3637 | 8.7007 | 10.0236 | 11.1655 | 11.8689 | 12.3147 | 12.8423 | 13.5325 | 13.4786 | CR Peak | A6 | Loudwater | LOUD_H | 14.8584 | 14.7898 | 14.9255 | 15.1029 | 15.0741 | 15.0537 | 15.0551 | 15.0797 | 15.0948 | 15.1412 | 15.2255 | 15.3401 | 15.4884 | 15.7094 | 16.091 | 16.5309 | 17.0176 | 17.5186 | 18.0119 | 18.4696 | 18.8698 | 19.2095 | 19.5619 | 19.5445 | CR Peak | A6 | Loudwater | LOUD_H | 13.4124 | 13.3234 | 13.2561 | 13.2573 | 13.2113 | 13.1767 | 13.1496 | 13.1399 | 13.1204 | 13.1111 | 13.1137 | 13.1242 | 13.1191 | 13.123 | 13.1633 | 13.2133 | 13.2643 | 13.3178 | 13.3685 | 13.426 | 13.4843 | 13.5403 | 13.5963 | 13.6439 | CR Peak | A6 | Loudwater | LOUD_H | 0.061575 | 0.13275 | 0.17729 | 0.23583 | 0.45631 | 0.77477 | 1.0594 | 1.4496 | 1.8284 | 2.3798 | 2.8228 | 3.1876 | 3.6131 | 4.1146 | 4.6024 | 5.0338 | 5.5529 | 6.0008 | 6.4362 | 6.8787 | 7.3721 | 7.8651 | 8.3714 | 8.9873 | CR Peak | A6 | Loudwater | LOUD_H | 0 | 0.013907 | 0.027907 | 0.048197 | 0.077787 | 0.11152 | 0.13664 | 0.15967 | 0.19773 | 0.24033 | 0.29801 | 0.3648 | 0.43434 | 0.50618 | 0.58307 | 0.66206 | 0.74951 | 0.83005 | 0.87238 | 0.91437 | 0.95605 | 0.98321 | 1.0114 | 1.0393
CR Peak | B2 | Lovedean | LOVE_1 | 264.5845 | 261.4102 | 254.4454 | 248.1303 | 241.2938 | 233.6801 | 224.5302 | 213.8996 | 204.7633 | 197.0443 | 190.835 | 185.6958 | 180.3829 | 176.0626 | 172.4463 | 169.0685 | 166.2481 | 163.8621 | 161.4115 | 158.829 | 156.1514 | 153.4032 | 150.5792 | 147.9937 | CR Peak | B2 | Lovedean | LOVE_1 | 1.0202 | 1.6426 | 4.221 | 7.1156 | 10.1536 | 13.406 | 16.4883 | 17.8124 | 20.2674 | 22.8822 | 25.9984 | 30.8555 | 37.5157 | 45.8943 | 55.9354 | 67.4106 | 79.6499 | 91.7613 | 102.2139 | 108.6539 | 112.7346 | 117.5654 | 123.883 | 123.3898 | CR Peak | B2 | Lovedean | LOVE_1 | 194.2767 | 193.3796 | 195.1537 | 197.4726 | 197.0959 | 196.8299 | 196.848 | 197.1693 | 197.3671 | 197.9736 | 199.0766 | 200.5744 | 202.514 | 205.4029 | 210.393 | 216.1447 | 222.5084 | 229.0585 | 235.509 | 241.4927 | 246.7253 | 251.1682 | 255.7747 | 255.5472 | CR Peak | B2 | Lovedean | LOVE_1 | 175.3695 | 174.206 | 173.3255 | 173.3419 | 172.7398 | 172.2876 | 171.934 | 171.8067 | 171.5519 | 171.4305 | 171.4636 | 171.6006 | 171.5351 | 171.5853 | 172.1119 | 172.7658 | 173.4337 | 174.1325 | 174.7954 | 175.547 | 176.3092 | 177.0418 | 177.7745 | 178.3967 | CR Peak | B2 | Lovedean | LOVE_1 | 0.71788 | 1.5477 | 2.0669 | 2.7494 | 5.32 | 9.0327 | 12.3511 | 16.8999 | 21.3162 | 27.7454 | 32.9095 | 37.1627 | 42.1233 | 47.97 | 53.6579 | 58.687 | 64.7386 | 69.9613 | 75.0369 | 80.1967 | 85.9489 | 91.6958 | 97.5984 | 104.7795 | CR Peak | B2 | Lovedean | LOVE_1 | 0 | 0.16214 | 0.32536 | 0.56191 | 0.90689 | 1.3002 | 1.593 | 1.8615 | 2.3053 | 2.8019 | 3.4743 | 4.253 | 5.0639 | 5.9014 | 6.7978 | 7.7187 | 8.7383 | 9.6772 | 10.1708 | 10.6603 | 11.1462 | 11.4629 | 11.7913 | 12.1168
CR Peak | N6 | Macclesfield | MACC_3 | 25.9089 | 25.598 | 24.916 | 24.2976 | 23.6282 | 22.8826 | 21.9866 | 20.9456 | 20.051 | 19.2951 | 18.6871 | 18.1839 | 17.6636 | 17.2405 | 16.8864 | 16.5557 | 16.2795 | 16.0458 | 15.8059 | 15.553 | 15.2908 | 15.0217 | 14.7451 | 14.492 | CR Peak | N6 | Macclesfield | MACC_3 | 0.30641 | 0.50635 | 1.3288 | 2.2784 | 3.2959 | 4.3994 | 5.4571 | 5.9329 | 6.7805 | 7.6751 | 8.7279 | 10.3585 | 12.5945 | 15.4074 | 18.7782 | 22.6305 | 26.7392 | 30.805 | 34.3144 | 36.476 | 37.8459 | 39.4677 | 41.589 | 41.423 | CR Peak | N6 | Macclesfield | MACC_3 | 29.5988 | 29.4622 | 29.7324 | 30.0857 | 30.0283 | 29.9878 | 29.9906 | 30.0395 | 30.0697 | 30.1621 | 30.3301 | 30.5583 | 30.8538 | 31.2939 | 32.0542 | 32.9305 | 33.9 | 34.898 | 35.8807 | 36.7924 | 37.5896 | 38.2665 | 38.9683 | 38.9336 | CR Peak | N6 | Macclesfield | MACC_3 | 26.7182 | 26.541 | 26.4068 | 26.4093 | 26.3176 | 26.2487 | 26.1948 | 26.1754 | 26.1366 | 26.1181 | 26.1232 | 26.144 | 26.1341 | 26.1417 | 26.2219 | 26.3216 | 26.4233 | 26.5298 | 26.6308 | 26.7453 | 26.8614 | 26.973 | 27.0846 | 27.1794 | CR Peak | N6 | Macclesfield | MACC_3 | 0.070297 | 0.15155 | 0.2024 | 0.26923 | 0.52095 | 0.88451 | 1.2095 | 1.6549 | 2.0873 | 2.7169 | 3.2226 | 3.6391 | 4.1248 | 4.6974 | 5.2543 | 5.7468 | 6.3394 | 6.8508 | 7.3478 | 7.8531 | 8.4164 | 8.9791 | 9.5571 | 10.2603 | CR Peak | N6 | Macclesfield | MACC_3 | 0 | 0.015877 | 0.03186 | 0.055024 | 0.088805 | 0.12732 | 0.15599 | 0.18228 | 0.22574 | 0.27437 | 0.34022 | 0.41647 | 0.49587 | 0.57788 | 0.66566 | 0.75584 | 0.85567 | 0.94762 | 0.99595 | 1.0439 | 1.0915 | 1.1225 | 1.1546 | 1.1865
CR Peak | E1 | Mannington | MANN_1 | 248.1254 | 245.1486 | 238.617 | 232.6948 | 226.2836 | 219.1435 | 210.5628 | 200.5935 | 192.0255 | 184.7867 | 178.9637 | 174.1442 | 169.1618 | 165.1102 | 161.7188 | 158.5512 | 155.9063 | 153.6686 | 151.3705 | 148.9487 | 146.4376 | 143.8604 | 141.212 | 138.7874 | CR Peak | E1 | Mannington | MANN_1 | 0.96373 | 1.5839 | 4.1384 | 7.0714 | 10.2014 | 13.5871 | 16.8254 | 18.2696 | 20.8616 | 23.6023 | 26.8351 | 31.849 | 38.7232 | 47.3721 | 57.7362 | 69.5806 | 82.2141 | 94.7149 | 105.5046 | 112.1516 | 116.3639 | 121.3505 | 127.8718 | 127.3619 | CR Peak | E1 | Mannington | MANN_1 | 190.402 | 189.5228 | 191.2614 | 193.5341 | 193.1649 | 192.9042 | 192.922 | 193.2368 | 193.4307 | 194.0251 | 195.1061 | 196.574 | 198.4749 | 201.3062 | 206.1968 | 211.8338 | 218.0706 | 224.49 | 230.8118 | 236.6762 | 241.8045 | 246.1587 | 250.6733 | 250.4504 | CR Peak | E1 | Mannington | MANN_1 | 171.8719 | 170.7315 | 169.8686 | 169.8846 | 169.2946 | 168.8514 | 168.5048 | 168.3801 | 168.1303 | 168.0114 | 168.0438 | 168.1781 | 168.1139 | 168.1631 | 168.6792 | 169.3201 | 169.9746 | 170.6595 | 171.3092 | 172.0458 | 172.7928 | 173.5108 | 174.2289 | 174.8387 | CR Peak | E1 | Mannington | MANN_1 | 0.67322 | 1.4514 | 1.9383 | 2.5784 | 4.989 | 8.4708 | 11.5828 | 15.8486 | 19.9902 | 26.0195 | 30.8623 | 34.8509 | 39.5029 | 44.9859 | 50.32 | 55.0363 | 60.7114 | 65.6092 | 70.369 | 75.2078 | 80.6023 | 85.9917 | 91.5271 | 98.2614 | CR Peak | E1 | Mannington | MANN_1 | 0 | 0.15205 | 0.30512 | 0.52696 | 0.85048 | 1.2193 | 1.4939 | 1.7457 | 2.1619 | 2.6276 | 3.2582 | 3.9884 | 4.7488 | 5.5342 | 6.3749 | 7.2386 | 8.1947 | 9.0752 | 9.5381 | 9.9971 | 10.4528 | 10.7498 | 11.0578 | 11.363
CR Peak | H1 | Margam | MAGA_6 | 3.1714 | 3.1334 | 3.0499 | 2.9742 | 2.8923 | 2.801 | 2.6913 | 2.5639 | 2.4544 | 2.3619 | 2.2874 | 2.2258 | 2.1622 | 2.1104 | 2.067 | 2.0265 | 1.9927 | 1.9641 | 1.9348 | 1.9038 | 1.8717 | 1.8388 | 1.8049 | 1.7739 | CR Peak | H1 | Margam | MAGA_6 | 0.011947 | 0.020553 | 0.055615 | 0.097643 | 0.14387 | 0.19479 | 0.24426 | 0.26769 | 0.30761 | 0.34931 | 0.39765 | 0.47194 | 0.57381 | 0.70197 | 0.85555 | 1.031 | 1.2183 | 1.4035 | 1.5634 | 1.6619 | 1.7243 | 1.7982 | 1.8948 | 1.8873 | CR Peak | H1 | Margam | MAGA_6 | 8.8353 | 8.7945 | 8.8752 | 8.9806 | 8.9635 | 8.9514 | 8.9522 | 8.9668 | 8.9758 | 9.0034 | 9.0536 | 9.1217 | 9.2099 | 9.3413 | 9.5682 | 9.8298 | 10.1192 | 10.4171 | 10.7104 | 10.9826 | 11.2205 | 11.4226 | 11.6321 | 11.6217 | CR Peak | H1 | Margam | MAGA_6 | 7.9754 | 7.9225 | 7.8825 | 7.8832 | 7.8558 | 7.8353 | 7.8192 | 7.8134 | 7.8018 | 7.7963 | 7.7978 | 7.804 | 7.801 | 7.8033 | 7.8273 | 7.857 | 7.8874 | 7.9192 | 7.9493 | 7.9835 | 8.0182 | 8.0515 | 8.0848 | 8.1131 | CR Peak | H1 | Margam | MAGA_6 | 0.0086049 | 0.018551 | 0.024775 | 0.032956 | 0.063768 | 0.10827 | 0.14805 | 0.20257 | 0.25551 | 0.33257 | 0.39447 | 0.44545 | 0.50491 | 0.57499 | 0.64317 | 0.70345 | 0.77599 | 0.83859 | 0.89943 | 0.96128 | 1.0302 | 1.0991 | 1.1699 | 1.2559 | CR Peak | H1 | Margam | MAGA_6 | 0 | 0.0019434 | 0.0038999 | 0.0067354 | 0.01087 | 0.015585 | 0.019095 | 0.022313 | 0.027632 | 0.033585 | 0.041645 | 0.050979 | 0.060698 | 0.070737 | 0.081482 | 0.092521 | 0.10474 | 0.116 | 0.12191 | 0.12778 | 0.1336 | 0.1374 | 0.14134 | 0.14524
CR Peak | G6 | Melksham | MELK_1 | 197.9066 | 195.5323 | 190.3226 | 185.599 | 180.4854 | 174.7904 | 167.9464 | 159.9948 | 153.1609 | 147.3872 | 142.7427 | 138.8987 | 134.9247 | 131.6931 | 128.9881 | 126.4616 | 124.3519 | 122.5672 | 120.7342 | 118.8026 | 116.7997 | 114.7441 | 112.6317 | 110.6979 | CR Peak | G6 | Melksham | MELK_1 | 4.4566 | 5.9504 | 12.6883 | 17.773 | 21.1394 | 23.4156 | 24.45 | 22.8697 | 23.2068 | 24.3223 | 26.9286 | 31.9595 | 38.8579 | 47.5365 | 57.9365 | 69.8223 | 82.4995 | 95.0443 | 105.8704 | 112.5412 | 116.7679 | 121.7711 | 128.3149 | 127.8038 | CR Peak | G6 | Melksham | MELK_1 | 135.1028 | 134.479 | 135.7127 | 137.3253 | 137.0633 | 136.8783 | 136.8909 | 137.1143 | 137.2519 | 137.6737 | 138.4407 | 139.4823 | 140.8311 | 142.8401 | 146.3103 | 150.3101 | 154.7355 | 159.2905 | 163.7763 | 167.9375 | 171.5763 | 174.6659 | 177.8693 | 177.7111 | CR Peak | G6 | Melksham | MELK_1 | 121.9545 | 121.1453 | 120.533 | 120.5444 | 120.1257 | 119.8112 | 119.5653 | 119.4768 | 119.2996 | 119.2152 | 119.2382 | 119.3335 | 119.288 | 119.3228 | 119.6891 | 120.1438 | 120.6083 | 121.0942 | 121.5552 | 122.0779 | 122.608 | 123.1174 | 123.6269 | 124.0596 | CR Peak | G6 | Melksham | MELK_1 | 0.53697 | 1.1577 | 1.546 | 2.0565 | 3.9793 | 6.7564 | 9.2385 | 12.641 | 15.9443 | 20.7533 | 24.616 | 27.7973 | 31.5078 | 35.8811 | 40.1356 | 43.8973 | 48.4238 | 52.3304 | 56.1268 | 59.9863 | 64.2889 | 68.5876 | 73.0027 | 78.374 | CR Peak | G6 | Melksham | MELK_1 | 0 | 0.12128 | 0.24337 | 0.42031 | 0.67835 | 0.97251 | 1.1916 | 1.3924 | 1.7243 | 2.0958 | 2.5988 | 3.1812 | 3.7877 | 4.4142 | 5.0847 | 5.7735 | 6.5361 | 7.2384 | 7.6076 | 7.9738 | 8.3372 | 8.5741 | 8.8198 | 9.0632
CR Peak | A6 | Mill Hill | MILH_1 | 81.8041 | 80.8227 | 78.6693 | 76.7168 | 74.6031 | 72.2491 | 69.4201 | 66.1333 | 63.3086 | 60.922 | 59.0022 | 57.4133 | 55.7707 | 54.4349 | 53.3168 | 52.2725 | 51.4005 | 50.6628 | 49.9051 | 49.1067 | 48.2788 | 47.4291 | 46.556 | 45.7566 | CR Peak | A6 | Mill Hill | MILH_1 | 0.79476 | 1.138 | 2.6235 | 4.0044 | 5.2261 | 6.3804 | 7.3445 | 7.5247 | 8.2363 | 9.0818 | 10.2369 | 12.1495 | 14.7719 | 18.0711 | 22.0248 | 26.5431 | 31.3624 | 36.1312 | 40.2471 | 42.7827 | 44.3897 | 46.2916 | 48.7793 | 48.5849 | CR Peak | A6 | Mill Hill | MILH_1 | 42.6984 | 42.5012 | 42.8911 | 43.4008 | 43.318 | 43.2595 | 43.2635 | 43.3341 | 43.3776 | 43.5109 | 43.7533 | 44.0825 | 44.5087 | 45.1437 | 46.2404 | 47.5045 | 48.9032 | 50.3427 | 51.7604 | 53.0755 | 54.2256 | 55.202 | 56.2144 | 56.1644 | CR Peak | A6 | Mill Hill | MILH_1 | 38.5429 | 38.2872 | 38.0937 | 38.0973 | 37.965 | 37.8656 | 37.7878 | 37.7599 | 37.7039 | 37.6772 | 37.6845 | 37.7146 | 37.7002 | 37.7112 | 37.827 | 37.9707 | 38.1175 | 38.271 | 38.4167 | 38.5819 | 38.7494 | 38.9105 | 39.0715 | 39.2082 | CR Peak | A6 | Mill Hill | MILH_1 | 0.22195 | 0.47851 | 0.63904 | 0.85006 | 1.6448 | 2.7927 | 3.8187 | 5.2251 | 6.5905 | 8.5783 | 10.1749 | 11.4899 | 13.0237 | 14.8313 | 16.5899 | 18.1448 | 20.0158 | 21.6306 | 23.1999 | 24.7951 | 26.5736 | 28.3505 | 30.1754 | 32.3957 | CR Peak | A6 | Mill Hill | MILH_1 | 0 | 0.050129 | 0.10059 | 0.17373 | 0.28039 | 0.40199 | 0.49253 | 0.57553 | 0.71274 | 0.8663 | 1.0742 | 1.3149 | 1.5656 | 1.8246 | 2.1017 | 2.3865 | 2.7017 | 2.992 | 3.1446 | 3.2959 | 3.4462 | 3.5441 | 3.6456 | 3.7463
CR Peak | G6 | Minety | MITY_1 | 107.9097 | 106.6151 | 103.7745 | 101.1989 | 98.4107 | 95.3055 | 91.5737 | 87.2381 | 83.5119 | 80.3637 | 77.8313 | 75.7353 | 73.5684 | 71.8064 | 70.3315 | 68.9539 | 67.8036 | 66.8305 | 65.831 | 64.7778 | 63.6857 | 62.5649 | 61.4131 | 60.3586 | CR Peak | G6 | Minety | MITY_1 | 2.43 | 3.2445 | 6.9184 | 9.6908 | 11.5264 | 12.7675 | 13.3315 | 12.4699 | 12.6536 | 13.2619 | 14.683 | 17.4261 | 21.1875 | 25.9196 | 31.5902 | 38.071 | 44.9833 | 51.8235 | 57.7265 | 61.3637 | 63.6684 | 66.3964 | 69.9644 | 69.6858 | CR Peak | G6 | Minety | MITY_1 | 101.0273 | 100.5608 | 101.4834 | 102.6892 | 102.4933 | 102.355 | 102.3644 | 102.5315 | 102.6344 | 102.9498 | 103.5233 | 104.3022 | 105.3108 | 106.8131 | 109.4081 | 112.399 | 115.7083 | 119.1144 | 122.4688 | 125.5805 | 128.3015 | 130.6119 | 133.0073 | 132.889 | CR Peak | G6 | Minety | MITY_1 | 91.1952 | 90.5902 | 90.1323 | 90.1408 | 89.8277 | 89.5926 | 89.4087 | 89.3425 | 89.21 | 89.1469 | 89.1641 | 89.2353 | 89.2013 | 89.2274 | 89.5012 | 89.8413 | 90.1886 | 90.5519 | 90.8967 | 91.2875 | 91.6839 | 92.0648 | 92.4459 | 92.7694 | CR Peak | G6 | Minety | MITY_1 | 0.29278 | 0.63122 | 0.84298 | 1.1213 | 2.1697 | 3.6839 | 5.0373 | 6.8926 | 8.6937 | 11.3159 | 13.422 | 15.1566 | 17.1798 | 19.5644 | 21.8841 | 23.9353 | 26.4034 | 28.5334 | 30.6035 | 32.7079 | 35.0539 | 37.3978 | 39.8051 | 42.7339 | CR Peak | G6 | Minety | MITY_1 | 0 | 0.066127 | 0.1327 | 0.22917 | 0.36987 | 0.53027 | 0.64971 | 0.7592 | 0.9402 | 1.1428 | 1.417 | 1.7346 | 2.0653 | 2.4068 | 2.7725 | 3.1481 | 3.5639 | 3.9468 | 4.1481 | 4.3478 | 4.5459 | 4.6751 | 4.809 | 4.9418
CR Peak | L3 | Nechells | NECE_1 | 110.2271 | 108.9047 | 106.0031 | 103.3722 | 100.5241 | 97.3522 | 93.5403 | 89.1115 | 85.3053 | 82.0895 | 79.5027 | 77.3617 | 75.1483 | 73.3485 | 71.8419 | 70.4347 | 69.2597 | 68.2657 | 67.2447 | 66.1689 | 65.0534 | 63.9085 | 62.732 | 61.6549 | CR Peak | L3 | Nechells | NECE_1 | 1.1202 | 1.586 | 3.6135 | 5.4493 | 7.0261 | 8.4785 | 9.6556 | 9.8016 | 10.6527 | 11.6935 | 13.1605 | 15.6193 | 18.9907 | 23.2322 | 28.3149 | 34.1238 | 40.3192 | 46.4502 | 51.7413 | 55.0011 | 57.067 | 59.5122 | 62.7104 | 62.4607 | CR Peak | L3 | Nechells | NECE_1 | 123.0447 | 122.4766 | 123.6002 | 125.0689 | 124.8303 | 124.6618 | 124.6733 | 124.8767 | 125.002 | 125.3862 | 126.0847 | 127.0333 | 128.2618 | 130.0915 | 133.252 | 136.8948 | 140.9252 | 145.0737 | 149.1591 | 152.9489 | 156.2629 | 159.0768 | 161.9943 | 161.8502 | CR Peak | L3 | Nechells | NECE_1 | 111.0699 | 110.333 | 109.7753 | 109.7857 | 109.4044 | 109.118 | 108.894 | 108.8134 | 108.652 | 108.5751 | 108.5961 | 108.6828 | 108.6414 | 108.6732 | 109.0067 | 109.4209 | 109.8439 | 110.2864 | 110.7063 | 111.1823 | 111.6651 | 112.129 | 112.5931 | 112.9872 | CR Peak | L3 | Nechells | NECE_1 | 0.29907 | 0.64477 | 0.86108 | 1.1454 | 2.2163 | 3.7631 | 5.1455 | 7.0406 | 8.8804 | 11.5589 | 13.7102 | 15.4821 | 17.5488 | 19.9845 | 22.3541 | 24.4493 | 26.9704 | 29.1462 | 31.2607 | 33.4103 | 35.8067 | 38.2009 | 40.6599 | 43.6516 | CR Peak | L3 | Nechells | NECE_1 | 0 | 0.067547 | 0.13555 | 0.2341 | 0.37781 | 0.54166 | 0.66366 | 0.7755 | 0.96039 | 1.1673 | 1.4474 | 1.7718 | 2.1096 | 2.4585 | 2.832 | 3.2157 | 3.6404 | 4.0316 | 4.2372 | 4.4411 | 4.6435 | 4.7755 | 4.9123 | 5.0479
CR Peak | P3 | Neepsend | NEEP_3 | 33.7276 | 33.323 | 32.4351 | 31.6301 | 30.7587 | 29.7881 | 28.6217 | 27.2666 | 26.102 | 25.118 | 24.3265 | 23.6714 | 22.9941 | 22.4434 | 21.9824 | 21.5518 | 21.1923 | 20.8881 | 20.5757 | 20.2465 | 19.9052 | 19.5549 | 19.1949 | 18.8653 | CR Peak | P3 | Neepsend | NEEP_3 | 0.1104 | 0.18541 | 0.4927 | 0.85315 | 1.2438 | 1.6702 | 2.0814 | 2.2707 | 2.6012 | 2.9486 | 3.3545 | 3.9812 | 4.8406 | 5.9217 | 7.2173 | 8.6979 | 10.2771 | 11.8399 | 13.1885 | 14.0194 | 14.5459 | 15.1693 | 15.9844 | 15.9207 | CR Peak | P3 | Neepsend | NEEP_3 | 24.3148 | 24.2025 | 24.4246 | 24.7148 | 24.6676 | 24.6343 | 24.6366 | 24.6768 | 24.7016 | 24.7775 | 24.9155 | 25.103 | 25.3457 | 25.7073 | 26.3318 | 27.0517 | 27.8482 | 28.6679 | 29.4752 | 30.2241 | 30.879 | 31.4351 | 32.0116 | 31.9831 | CR Peak | P3 | Neepsend | NEEP_3 | 21.9485 | 21.8028 | 21.6926 | 21.6947 | 21.6193 | 21.5627 | 21.5185 | 21.5026 | 21.4707 | 21.4555 | 21.4596 | 21.4768 | 21.4686 | 21.4748 | 21.5408 | 21.6226 | 21.7062 | 21.7936 | 21.8766 | 21.9707 | 22.0661 | 22.1578 | 22.2495 | 22.3273 | CR Peak | P3 | Neepsend | NEEP_3 | 0.091511 | 0.19729 | 0.26348 | 0.35048 | 0.67816 | 1.1514 | 1.5744 | 2.1543 | 2.7173 | 3.5368 | 4.1951 | 4.7373 | 5.3696 | 6.1149 | 6.84 | 7.4811 | 8.2525 | 8.9182 | 9.5652 | 10.223 | 10.9562 | 11.6888 | 12.4412 | 13.3566 | CR Peak | P3 | Neepsend | NEEP_3 | 0 | 0.020668 | 0.041475 | 0.071629 | 0.1156 | 0.16574 | 0.20307 | 0.23729 | 0.29386 | 0.35717 | 0.44289 | 0.54215 | 0.64551 | 0.75227 | 0.86654 | 0.98394 | 1.1139 | 1.2336 | 1.2965 | 1.3589 | 1.4208 | 1.4612 | 1.5031 | 1.5446
CR Peak | A4 | New Cross | NEWX_6 | 143.6014 | 141.8786 | 138.0985 | 134.671 | 130.9606 | 126.8283 | 121.8622 | 116.0925 | 111.1339 | 106.9444 | 103.5744 | 100.7851 | 97.9016 | 95.5568 | 93.594 | 91.7608 | 90.23 | 88.935 | 87.605 | 86.2034 | 84.7501 | 83.2585 | 81.7258 | 80.3226 | CR Peak | A4 | New Cross | NEWX_6 | 0.5529 | 0.84362 | 2.0688 | 3.35 | 4.6196 | 5.9283 | 7.126 | 7.5634 | 8.4987 | 9.5237 | 10.7938 | 12.8104 | 15.5756 | 19.0542 | 23.2229 | 27.9871 | 33.0685 | 38.0969 | 42.4368 | 45.11 | 46.8045 | 48.8101 | 51.4332 | 51.2284 | CR Peak | A4 | New Cross | NEWX_6 | 141.9751 | 141.3195 | 142.616 | 144.3106 | 144.0353 | 143.8409 | 143.8542 | 144.0889 | 144.2335 | 144.6768 | 145.4828 | 146.5773 | 147.9948 | 150.106 | 153.7527 | 157.9559 | 162.6065 | 167.3932 | 172.1071 | 176.48 | 180.3039 | 183.5507 | 186.917 | 186.7508 | CR Peak | A4 | New Cross | NEWX_6 | 128.1579 | 127.3076 | 126.6642 | 126.6762 | 126.2362 | 125.9057 | 125.6473 | 125.5543 | 125.368 | 125.2793 | 125.3035 | 125.4036 | 125.3558 | 125.3925 | 125.7773 | 126.2552 | 126.7433 | 127.2539 | 127.7384 | 128.2877 | 128.8447 | 129.38 | 129.9155 | 130.3702 | CR Peak | A4 | New Cross | NEWX_6 | 0.38962 | 0.84 | 1.1218 | 1.4922 | 2.8874 | 4.9024 | 6.7035 | 9.1723 | 11.5692 | 15.0586 | 17.8614 | 20.1698 | 22.8621 | 26.0354 | 29.1224 | 31.852 | 35.1364 | 37.971 | 40.7257 | 43.5262 | 46.6482 | 49.7673 | 52.9709 | 56.8683 | CR Peak | A4 | New Cross | NEWX_6 | 0 | 0.087998 | 0.17659 | 0.30497 | 0.49221 | 0.70566 | 0.86461 | 1.0103 | 1.2512 | 1.5207 | 1.8857 | 2.3083 | 2.7484 | 3.2029 | 3.6895 | 4.1893 | 4.7426 | 5.2522 | 5.5201 | 5.7858 | 6.0495 | 6.2214 | 6.3996 | 6.5763
CR Peak | B1 | Ninfield | NINF_1 | 203.8334 | 201.3879 | 196.0223 | 191.1572 | 185.8905 | 180.0249 | 172.9759 | 164.7862 | 157.7477 | 151.801 | 147.0174 | 143.0583 | 138.9653 | 135.637 | 132.8509 | 130.2487 | 128.0759 | 126.2378 | 124.3499 | 122.3604 | 120.2975 | 118.1803 | 116.0047 | 114.013 | CR Peak | B1 | Ninfield | NINF_1 | 0.65808 | 1.0727 | 2.7844 | 4.7326 | 6.7985 | 9.0244 | 11.1459 | 12.0789 | 13.7739 | 15.5711 | 17.6992 | 21.0058 | 25.54 | 31.2441 | 38.08 | 45.8919 | 54.2239 | 62.4691 | 69.5852 | 73.9693 | 76.7477 | 80.0361 | 84.3378 | 84.0013 | CR Peak | B1 | Ninfield | NINF_1 | 110.6093 | 110.0986 | 111.1086 | 112.4289 | 112.2144 | 112.063 | 112.0733 | 112.2562 | 112.3688 | 112.7141 | 113.3421 | 114.1948 | 115.2991 | 116.9439 | 119.785 | 123.0596 | 126.6827 | 130.4119 | 134.0845 | 137.4912 | 140.4704 | 142.9999 | 145.6225 | 145.493 | CR Peak | B1 | Ninfield | NINF_1 | 99.8447 | 99.1823 | 98.681 | 98.6903 | 98.3475 | 98.09 | 97.8887 | 97.8163 | 97.6712 | 97.6021 | 97.6209 | 97.6989 | 97.6616 | 97.6902 | 97.99 | 98.3623 | 98.7426 | 99.1404 | 99.5178 | 99.9458 | 100.3797 | 100.7968 | 101.214 | 101.5682 | CR Peak | B1 | Ninfield | NINF_1 | 0.55305 | 1.1923 | 1.5923 | 2.1181 | 4.0985 | 6.9587 | 9.5152 | 13.0195 | 16.4218 | 21.3748 | 25.3532 | 28.6298 | 32.4514 | 36.9557 | 41.3375 | 45.2119 | 49.874 | 53.8975 | 57.8077 | 61.7827 | 66.2142 | 70.6416 | 75.1889 | 80.7211 | CR Peak | B1 | Ninfield | NINF_1 | 0 | 0.12491 | 0.25066 | 0.43289 | 0.69866 | 1.0016 | 1.2273 | 1.4341 | 1.776 | 2.1586 | 2.6766 | 3.2765 | 3.9011 | 4.5463 | 5.237 | 5.9464 | 6.7319 | 7.4552 | 7.8355 | 8.2126 | 8.5869 | 8.8309 | 9.0839 | 9.3346
CR Peak | A6 | North Hyde | NHYD_6 | 49.9884 | 49.3887 | 48.0728 | 46.8797 | 45.5881 | 44.1496 | 42.4209 | 40.4125 | 38.6863 | 37.2279 | 36.0548 | 35.0839 | 34.0801 | 33.2638 | 32.5806 | 31.9424 | 31.4096 | 30.9588 | 30.4958 | 30.0079 | 29.502 | 28.9827 | 28.4492 | 27.9607 | CR Peak | A6 | North Hyde | NHYD_6 | 0.48566 | 0.6954 | 1.6031 | 2.447 | 3.1935 | 3.8989 | 4.4881 | 4.5981 | 5.033 | 5.5496 | 6.2555 | 7.4242 | 9.0267 | 11.0428 | 13.4588 | 16.2199 | 19.1648 | 22.0789 | 24.594 | 26.1434 | 27.1254 | 28.2876 | 29.8078 | 29.689 | CR Peak | A6 | North Hyde | NHYD_6 | 53.6666 | 53.4188 | 53.9088 | 54.5494 | 54.4454 | 54.3719 | 54.3769 | 54.4656 | 54.5203 | 54.6878 | 54.9925 | 55.4062 | 55.942 | 56.7401 | 58.1185 | 59.7073 | 61.4652 | 63.2746 | 65.0565 | 66.7094 | 68.1549 | 69.3822 | 70.6546 | 70.5918 | CR Peak | A6 | North Hyde | NHYD_6 | 48.4437 | 48.1223 | 47.8791 | 47.8836 | 47.7173 | 47.5924 | 47.4947 | 47.4595 | 47.3891 | 47.3556 | 47.3647 | 47.4026 | 47.3845 | 47.3983 | 47.5438 | 47.7245 | 47.909 | 48.102 | 48.2851 | 48.4927 | 48.7033 | 48.9056 | 49.108 | 49.2799 | CR Peak | A6 | North Hyde | NHYD_6 | 0.13563 | 0.29241 | 0.3905 | 0.51945 | 1.0051 | 1.7066 | 2.3335 | 3.1929 | 4.0273 | 5.242 | 6.2177 | 7.0212 | 7.9584 | 9.0631 | 10.1377 | 11.0879 | 12.2312 | 13.2179 | 14.1769 | 15.1517 | 16.2385 | 17.3243 | 18.4395 | 19.7962 | CR Peak | A6 | North Hyde | NHYD_6 | 0 | 0.030633 | 0.061471 | 0.10616 | 0.17134 | 0.24564 | 0.30097 | 0.35169 | 0.43554 | 0.52937 | 0.65641 | 0.80353 | 0.95672 | 1.115 | 1.2843 | 1.4583 | 1.6509 | 1.8283 | 1.9216 | 2.0141 | 2.1059 | 2.1657 | 2.2277 | 2.2892
CR Peak | C2 | Northfleet East | NFLE | 181.129 | 178.956 | 174.188 | 169.8648 | 165.1847 | 159.9725 | 153.7087 | 146.4312 | 140.1767 | 134.8924 | 130.6416 | 127.1235 | 123.4864 | 120.5288 | 118.0531 | 115.7407 | 113.81 | 112.1765 | 110.4989 | 108.731 | 106.898 | 105.0166 | 103.0833 | 101.3134 | CR Peak | C2 | Northfleet East | NFLE | 0.41217 | 0.67505 | 1.7589 | 2.9988 | 4.3184 | 5.7435 | 7.1046 | 7.7081 | 8.7968 | 9.9492 | 11.3107 | 13.4237 | 16.3213 | 19.9664 | 24.335 | 29.3272 | 34.6519 | 39.9208 | 44.4681 | 47.2697 | 49.0455 | 51.1469 | 53.8952 | 53.6809 | CR Peak | C2 | Northfleet East | NFLE | 120.2215 | 119.6663 | 120.7642 | 122.1991 | 121.966 | 121.8014 | 121.8126 | 122.0114 | 122.1338 | 122.5092 | 123.1917 | 124.1185 | 125.3188 | 127.1065 | 130.1945 | 133.7537 | 137.6917 | 141.745 | 145.7366 | 149.4395 | 152.6775 | 155.4268 | 158.2773 | 158.1366 | CR Peak | C2 | Northfleet East | NFLE | 108.5214 | 107.8014 | 107.2565 | 107.2667 | 106.8941 | 106.6142 | 106.3954 | 106.3167 | 106.159 | 106.0839 | 106.1044 | 106.1891 | 106.1486 | 106.1796 | 106.5055 | 106.9102 | 107.3235 | 107.7559 | 108.1661 | 108.6312 | 109.1029 | 109.5562 | 110.0096 | 110.3947 | CR Peak | C2 | Northfleet East | NFLE | 0.49144 | 1.0595 | 1.415 | 1.8822 | 3.642 | 6.1836 | 8.4553 | 11.5693 | 14.5926 | 18.994 | 22.5291 | 25.4408 | 28.8367 | 32.8393 | 36.733 | 40.1759 | 44.3187 | 47.8941 | 51.3687 | 54.9009 | 58.8388 | 62.773 | 66.8138 | 71.7298 | CR Peak | C2 | Northfleet East | NFLE | 0 | 0.11099 | 0.22274 | 0.38467 | 0.62084 | 0.89007 | 1.0906 | 1.2743 | 1.5781 | 1.9181 | 2.3785 | 2.9115 | 3.4666 | 4.0399 | 4.6536 | 5.2841 | 5.982 | 6.6248 | 6.9627 | 7.2978 | 7.6304 | 7.8473 | 8.0721 | 8.2949
CR Peak | Q4 | Norton | NORT_1 | 117.7939 | 116.3807 | 113.2799 | 110.4684 | 107.4248 | 104.0352 | 99.9616 | 95.2288 | 91.1613 | 87.7248 | 84.9604 | 82.6724 | 80.3071 | 78.3837 | 76.7736 | 75.2698 | 74.0142 | 72.9519 | 71.8609 | 70.7112 | 69.5191 | 68.2956 | 67.0383 | 65.8873 | CR Peak | Q4 | Norton | NORT_1 | 0.67028 | 1.014 | 2.4671 | 3.9664 | 5.4351 | 6.9368 | 8.3002 | 8.778 | 9.838 | 11.0073 | 12.4687 | 14.7981 | 17.9923 | 22.0108 | 26.8265 | 32.3299 | 38.1996 | 44.0082 | 49.0211 | 52.1097 | 54.0668 | 56.3837 | 59.4135 | 59.1766 | CR Peak | Q4 | Norton | NORT_1 | 161.0803 | 160.3365 | 161.8074 | 163.7301 | 163.4178 | 163.1972 | 163.2122 | 163.4786 | 163.6426 | 164.1455 | 165.06 | 166.3019 | 167.91 | 170.3053 | 174.4428 | 179.2117 | 184.488 | 189.9188 | 195.2671 | 200.2284 | 204.5669 | 208.2506 | 212.07 | 211.8813 | CR Peak | Q4 | Norton | NORT_1 | 145.4038 | 144.4391 | 143.709 | 143.7226 | 143.2234 | 142.8485 | 142.5553 | 142.4498 | 142.2385 | 142.1379 | 142.1653 | 142.2789 | 142.2246 | 142.2662 | 142.7028 | 143.245 | 143.7988 | 144.3781 | 144.9278 | 145.551 | 146.183 | 146.7904 | 147.3979 | 147.9138 | CR Peak | Q4 | Norton | NORT_1 | 0.3196 | 0.68904 | 0.92019 | 1.224 | 2.3685 | 4.0214 | 5.4987 | 7.5239 | 9.49 | 12.3524 | 14.6514 | 16.5449 | 18.7534 | 21.3564 | 23.8887 | 26.1277 | 28.8218 | 31.147 | 33.4067 | 35.7038 | 38.2647 | 40.8233 | 43.4511 | 46.6482 | CR Peak | Q4 | Norton | NORT_1 | 0 | 0.072183 | 0.14485 | 0.25017 | 0.40375 | 0.57884 | 0.70922 | 0.82874 | 1.0263 | 1.2474 | 1.5468 | 1.8935 | 2.2544 | 2.6273 | 3.0264 | 3.4364 | 3.8903 | 4.3083 | 4.5281 | 4.746 | 4.9623 | 5.1033 | 5.2495 | 5.3944
CR Peak | P3 | Norton Lees | NORL_3 | 25.6386 | 25.331 | 24.6561 | 24.0441 | 23.3817 | 22.6439 | 21.7573 | 20.7271 | 19.8418 | 19.0938 | 18.4922 | 17.9942 | 17.4793 | 17.0607 | 16.7103 | 16.3829 | 16.1097 | 15.8784 | 15.641 | 15.3907 | 15.1313 | 14.865 | 14.5913 | 14.3408 | CR Peak | P3 | Norton Lees | NORL_3 | 0.083924 | 0.14094 | 0.37453 | 0.64853 | 0.94547 | 1.2697 | 1.5822 | 1.7261 | 1.9774 | 2.2414 | 2.55 | 3.0264 | 3.6796 | 4.5015 | 5.4863 | 6.6118 | 7.8123 | 9.0003 | 10.0254 | 10.657 | 11.0573 | 11.5312 | 12.1508 | 12.1024 | CR Peak | P3 | Norton Lees | NORL_3 | 17.0748 | 16.9959 | 17.1518 | 17.3556 | 17.3225 | 17.2991 | 17.3007 | 17.329 | 17.3464 | 17.3997 | 17.4966 | 17.6282 | 17.7987 | 18.0526 | 18.4912 | 18.9967 | 19.556 | 20.1317 | 20.6986 | 21.2245 | 21.6844 | 22.0749 | 22.4797 | 22.4597 | CR Peak | P3 | Norton Lees | NORL_3 | 15.413 | 15.3108 | 15.2334 | 15.2348 | 15.1819 | 15.1421 | 15.1111 | 15.0999 | 15.0775 | 15.0668 | 15.0697 | 15.0818 | 15.076 | 15.0804 | 15.1267 | 15.1842 | 15.2429 | 15.3043 | 15.3626 | 15.4286 | 15.4956 | 15.56 | 15.6244 | 15.6791 | CR Peak | P3 | Norton Lees | NORL_3 | 0.069563 | 0.14997 | 0.20029 | 0.26642 | 0.51551 | 0.87528 | 1.1968 | 1.6376 | 2.0656 | 2.6886 | 3.189 | 3.6011 | 4.0818 | 4.6484 | 5.1995 | 5.6868 | 6.2733 | 6.7793 | 7.2712 | 7.7712 | 8.3286 | 8.8854 | 9.4574 | 10.1533 | CR Peak | P3 | Norton Lees | NORL_3 | 0 | 0.015711 | 0.031528 | 0.05445 | 0.087879 | 0.12599 | 0.15437 | 0.18038 | 0.22338 | 0.27151 | 0.33667 | 0.41212 | 0.49069 | 0.57185 | 0.65872 | 0.74796 | 0.84675 | 0.93773 | 0.98556 | 1.033 | 1.0801 | 1.1108 | 1.1426 | 1.1741
CR Peak | J3 | Norwich Main | NORM_1 | 272.8078 | 269.5349 | 262.3535 | 255.8422 | 248.7933 | 240.9429 | 231.5086 | 220.5476 | 211.1273 | 203.1684 | 196.7661 | 191.4673 | 185.9892 | 181.5347 | 177.8059 | 174.3231 | 171.4151 | 168.9549 | 166.4282 | 163.7655 | 161.0046 | 158.171 | 155.2592 | 152.5934 | CR Peak | J3 | Norwich Main | NORM_1 | 0.82991 | 1.4356 | 3.8999 | 6.8675 | 10.1419 | 13.7549 | 17.2702 | 18.9443 | 21.7835 | 24.7462 | 28.1735 | 33.4372 | 40.6545 | 49.7343 | 60.615 | 73.0505 | 86.313 | 99.439 | 110.7658 | 117.7436 | 122.166 | 127.4021 | 134.2479 | 133.7125 | CR Peak | J3 | Norwich Main | NORM_1 | 196.0352 | 195.13 | 196.9201 | 199.26 | 198.8799 | 198.6115 | 198.6297 | 198.9539 | 199.1535 | 199.7655 | 200.8785 | 202.3898 | 204.3469 | 207.262 | 212.2973 | 218.1011 | 224.5224 | 231.1317 | 237.6406 | 243.6785 | 248.9585 | 253.4416 | 258.0897 | 257.8602 | CR Peak | J3 | Norwich Main | NORM_1 | 176.9568 | 175.7828 | 174.8943 | 174.9108 | 174.3033 | 173.847 | 173.4902 | 173.3618 | 173.1046 | 172.9822 | 173.0156 | 173.1538 | 173.0877 | 173.1383 | 173.6697 | 174.3296 | 175.0035 | 175.7086 | 176.3775 | 177.1359 | 177.9051 | 178.6442 | 179.3836 | 180.0114 | CR Peak | J3 | Norwich Main | NORM_1 | 0.74019 | 1.5958 | 2.1311 | 2.8349 | 5.4853 | 9.3134 | 12.735 | 17.4252 | 21.9787 | 28.6078 | 33.9323 | 38.3177 | 43.4325 | 49.4609 | 55.3256 | 60.511 | 66.7507 | 72.1357 | 77.369 | 82.6892 | 88.6202 | 94.5457 | 100.6318 | 108.036 | CR Peak | J3 | Norwich Main | NORM_1 | 0 | 0.16718 | 0.33547 | 0.57938 | 0.93508 | 1.3406 | 1.6425 | 1.9193 | 2.3769 | 2.889 | 3.5823 | 4.3852 | 5.2212 | 6.0848 | 7.0091 | 7.9586 | 9.0098 | 9.978 | 10.4869 | 10.9916 | 11.4926 | 11.8192 | 12.1577 | 12.4934
CR Peak | B2 | Nursling | NURS_1 | 118.4641 | 117.0428 | 113.9244 | 111.0969 | 108.036 | 104.6271 | 100.5303 | 95.7706 | 91.6799 | 88.2238 | 85.4437 | 83.1427 | 80.764 | 78.8296 | 77.2104 | 75.6981 | 74.4353 | 73.367 | 72.2698 | 71.1135 | 69.9146 | 68.6842 | 67.4197 | 66.2621 | CR Peak | B2 | Nursling | NURS_1 | 0.45678 | 0.73546 | 1.8899 | 3.1859 | 4.5461 | 6.0023 | 7.3824 | 7.9752 | 9.0745 | 10.2452 | 11.6404 | 13.8151 | 16.7971 | 20.5486 | 25.0443 | 30.1822 | 35.6622 | 41.0849 | 45.7649 | 48.6483 | 50.4754 | 52.6383 | 55.4669 | 55.2461 | CR Peak | B2 | Nursling | NURS_1 | 98.6295 | 98.1741 | 99.0747 | 100.252 | 100.0607 | 99.9257 | 99.9349 | 100.098 | 100.1984 | 100.5063 | 101.0663 | 101.8267 | 102.8113 | 104.278 | 106.8113 | 109.7313 | 112.962 | 116.2873 | 119.5621 | 122.5999 | 125.2563 | 127.5119 | 129.8505 | 129.735 | CR Peak | B2 | Nursling | NURS_1 | 89.0308 | 88.4401 | 87.9931 | 88.0014 | 87.6957 | 87.4661 | 87.2866 | 87.222 | 87.0926 | 87.031 | 87.0478 | 87.1174 | 87.0841 | 87.1096 | 87.377 | 87.7089 | 88.048 | 88.4028 | 88.7393 | 89.1209 | 89.5078 | 89.8797 | 90.2517 | 90.5676 | CR Peak | B2 | Nursling | NURS_1 | 0.32142 | 0.69296 | 0.92543 | 1.231 | 2.382 | 4.0443 | 5.53 | 7.5667 | 9.544 | 12.4226 | 14.7348 | 16.6391 | 18.8601 | 21.4779 | 24.0246 | 26.2763 | 28.9858 | 31.3242 | 33.5967 | 35.9069 | 38.4824 | 41.0555 | 43.6983 | 46.9136 | CR Peak | B2 | Nursling | NURS_1 | 0 | 0.072594 | 0.14568 | 0.25159 | 0.40605 | 0.58213 | 0.71326 | 0.83345 | 1.0322 | 1.2545 | 1.5556 | 1.9042 | 2.2673 | 2.6422 | 3.0436 | 3.456 | 3.9124 | 4.3328 | 4.5538 | 4.773 | 4.9905 | 5.1324 | 5.2794 | 5.4251
CR Peak | L2 | Ocker Hill | OCKH_1 | 41.5845 | 41.0856 | 39.9909 | 38.9984 | 37.9239 | 36.7273 | 35.2892 | 33.6184 | 32.1825 | 30.9693 | 29.9934 | 29.1856 | 28.3506 | 27.6716 | 27.1032 | 26.5723 | 26.1291 | 25.754 | 25.3689 | 24.963 | 24.5422 | 24.1102 | 23.6664 | 23.26 | CR Peak | L2 | Ocker Hill | OCKH_1 | 0.16652 | 0.26697 | 0.68361 | 1.149 | 1.6357 | 2.1554 | 2.647 | 2.8562 | 3.2473 | 3.6645 | 4.1629 | 4.9406 | 6.007 | 7.3486 | 8.9564 | 10.7938 | 12.7536 | 14.6929 | 16.3665 | 17.3977 | 18.0511 | 18.8246 | 19.8362 | 19.7571 | CR Peak | L2 | Ocker Hill | OCKH_1 | 30.9327 | 30.7899 | 31.0724 | 31.4416 | 31.3816 | 31.3392 | 31.3421 | 31.3933 | 31.4248 | 31.5214 | 31.697 | 31.9354 | 32.2443 | 32.7042 | 33.4988 | 34.4145 | 35.4278 | 36.4707 | 37.4977 | 38.4505 | 39.2836 | 39.991 | 40.7244 | 40.6882 | CR Peak | L2 | Ocker Hill | OCKH_1 | 27.9223 | 27.7371 | 27.5969 | 27.5995 | 27.5036 | 27.4316 | 27.3753 | 27.3551 | 27.3145 | 27.2952 | 27.3004 | 27.3222 | 27.3118 | 27.3198 | 27.4036 | 27.5078 | 27.6141 | 27.7254 | 27.8309 | 27.9506 | 28.0719 | 28.1886 | 28.3052 | 28.4043 | CR Peak | L2 | Ocker Hill | OCKH_1 | 0.11283 | 0.24325 | 0.32485 | 0.43212 | 0.83614 | 1.4197 | 1.9412 | 2.6561 | 3.3502 | 4.3607 | 5.1724 | 5.8408 | 6.6205 | 7.5394 | 8.4334 | 9.2238 | 10.1749 | 10.9958 | 11.7935 | 12.6044 | 13.5085 | 14.4117 | 15.3395 | 16.4681 | CR Peak | L2 | Ocker Hill | OCKH_1 | 0 | 0.025483 | 0.051137 | 0.088315 | 0.14254 | 0.20435 | 0.25037 | 0.29257 | 0.36232 | 0.44038 | 0.54606 | 0.66844 | 0.79588 | 0.92751 | 1.0684 | 1.2131 | 1.3734 | 1.521 | 1.5985 | 1.6755 | 1.7518 | 1.8016 | 1.8532 | 1.9044
CR Peak | Q4 | Offerton | OFFE_3 | 22.4967 | 22.2268 | 21.6346 | 21.0977 | 20.5164 | 19.869 | 19.091 | 18.1871 | 17.4103 | 16.754 | 16.226 | 15.7891 | 15.3373 | 14.97 | 14.6625 | 14.3753 | 14.1355 | 13.9326 | 13.7243 | 13.5047 | 13.277 | 13.0433 | 12.8032 | 12.5834 | CR Peak | Q4 | Offerton | OFFE_3 | 0.12801 | 0.19366 | 0.47118 | 0.75752 | 1.038 | 1.3248 | 1.5852 | 1.6765 | 1.8789 | 2.1022 | 2.3813 | 2.8262 | 3.4362 | 4.2037 | 5.1234 | 6.1745 | 7.2955 | 8.4048 | 9.3622 | 9.9521 | 10.3259 | 10.7684 | 11.347 | 11.3018 | CR Peak | Q4 | Offerton | OFFE_3 | 23.4608 | 23.3525 | 23.5667 | 23.8468 | 23.8013 | 23.7691 | 23.7713 | 23.8101 | 23.834 | 23.9073 | 24.0404 | 24.2213 | 24.4555 | 24.8044 | 25.407 | 26.1016 | 26.8701 | 27.661 | 28.44 | 29.1626 | 29.7945 | 30.331 | 30.8873 | 30.8598 | CR Peak | Q4 | Offerton | OFFE_3 | 21.1776 | 21.0371 | 20.9307 | 20.9327 | 20.86 | 20.8054 | 20.7627 | 20.7473 | 20.7166 | 20.7019 | 20.7059 | 20.7224 | 20.7145 | 20.7206 | 20.7842 | 20.8632 | 20.9438 | 21.0282 | 21.1083 | 21.199 | 21.2911 | 21.3795 | 21.468 | 21.5431 | CR Peak | Q4 | Offerton | OFFE_3 | 0.061039 | 0.13159 | 0.17574 | 0.23377 | 0.45234 | 0.76802 | 1.0502 | 1.4369 | 1.8124 | 2.3591 | 2.7982 | 3.1598 | 3.5816 | 4.0787 | 4.5623 | 4.99 | 5.5045 | 5.9486 | 6.3801 | 6.8188 | 7.3079 | 7.7966 | 8.2985 | 8.909 | CR Peak | Q4 | Offerton | OFFE_3 | 0 | 0.013786 | 0.027664 | 0.047778 | 0.07711 | 0.11055 | 0.13545 | 0.15827 | 0.19601 | 0.23824 | 0.29541 | 0.36162 | 0.43056 | 0.50177 | 0.57799 | 0.6563 | 0.74298 | 0.82282 | 0.86479 | 0.90641 | 0.94772 | 0.97465 | 1.0026 | 1.0302
CR Peak | L2 | Oldbury | OLDB_1 | 45.4352 | 44.8901 | 43.6941 | 42.6097 | 41.4357 | 40.1282 | 38.557 | 36.7315 | 35.1625 | 33.837 | 32.7707 | 31.8882 | 30.9759 | 30.234 | 29.613 | 29.0329 | 28.5486 | 28.1389 | 27.7181 | 27.2746 | 26.8148 | 26.3428 | 25.8579 | 25.4139 | CR Peak | L2 | Oldbury | OLDB_1 | 0.18194 | 0.29169 | 0.74692 | 1.2554 | 1.7872 | 2.355 | 2.8921 | 3.1207 | 3.548 | 4.0038 | 4.5483 | 5.3981 | 6.5633 | 8.0291 | 9.7858 | 11.7933 | 13.9346 | 16.0534 | 17.8821 | 19.0087 | 19.7226 | 20.5678 | 21.673 | 21.5867 | CR Peak | L2 | Oldbury | OLDB_1 | 46.0185 | 45.8061 | 46.2263 | 46.7756 | 46.6863 | 46.6233 | 46.6276 | 46.7037 | 46.7506 | 46.8942 | 47.1555 | 47.5103 | 47.9697 | 48.654 | 49.836 | 51.1984 | 52.7058 | 54.2573 | 55.7853 | 57.2027 | 58.4421 | 59.4945 | 60.5856 | 60.5317 | CR Peak | L2 | Oldbury | OLDB_1 | 41.54 | 41.2644 | 41.0558 | 41.0597 | 40.9171 | 40.81 | 40.7262 | 40.6961 | 40.6357 | 40.6069 | 40.6148 | 40.6472 | 40.6317 | 40.6436 | 40.7683 | 40.9232 | 41.0814 | 41.247 | 41.404 | 41.582 | 41.7626 | 41.9361 | 42.1096 | 42.257 | CR Peak | L2 | Oldbury | OLDB_1 | 0.12328 | 0.26577 | 0.35493 | 0.47214 | 0.91356 | 1.5511 | 2.121 | 2.9021 | 3.6605 | 4.7645 | 5.6513 | 6.3817 | 7.2335 | 8.2376 | 9.2143 | 10.0779 | 11.1171 | 12.014 | 12.8856 | 13.7716 | 14.7594 | 15.7463 | 16.7599 | 17.993 | CR Peak | L2 | Oldbury | OLDB_1 | 0 | 0.027842 | 0.055872 | 0.096493 | 0.15573 | 0.22327 | 0.27356 | 0.31966 | 0.39587 | 0.48115 | 0.59662 | 0.73034 | 0.86958 | 1.0134 | 1.1673 | 1.3255 | 1.5006 | 1.6618 | 1.7466 | 1.8306 | 1.9141 | 1.9684 | 2.0248 | 2.0807
CR Peak | R5 | Ormonde | ORMO | 12.5164 | 12.3662 | 12.0368 | 11.738 | 11.4146 | 11.0545 | 10.6216 | 10.1187 | 9.6865 | 9.3214 | 9.0276 | 8.7845 | 8.5332 | 8.3288 | 8.1577 | 7.9979 | 7.8645 | 7.7516 | 7.6357 | 7.5136 | 7.3869 | 7.2569 | 7.1233 | 7.001 | CR Peak | R5 | Ormonde | ORMO | 0.096545 | 0.16464 | 0.44262 | 0.77329 | 1.1351 | 1.5325 | 1.9175 | 2.0981 | 2.4084 | 2.7332 | 3.1107 | 3.6919 | 4.4888 | 5.4914 | 6.6928 | 8.0657 | 9.5302 | 10.9794 | 12.23 | 13.0005 | 13.4888 | 14.0669 | 14.8227 | 14.7639 | CR Peak | R5 | Ormonde | ORMO | 13.0245 | 12.9644 | 13.0833 | 13.2388 | 13.2135 | 13.1957 | 13.1969 | 13.2184 | 13.2317 | 13.2724 | 13.3463 | 13.4467 | 13.5767 | 13.7704 | 14.105 | 14.4906 | 14.9172 | 15.3563 | 15.7888 | 16.1899 | 16.5407 | 16.8386 | 17.1474 | 17.1321 | CR Peak | R5 | Ormonde | ORMO | 11.757 | 11.6789 | 11.6199 | 11.621 | 11.5807 | 11.5503 | 11.5266 | 11.5181 | 11.501 | 11.4929 | 11.4951 | 11.5043 | 11.4999 | 11.5033 | 11.5386 | 11.5824 | 11.6272 | 11.674 | 11.7185 | 11.7689 | 11.82 | 11.8691 | 11.9182 | 11.9599 | CR Peak | R5 | Ormonde | ORMO | 0.03396 | 0.073215 | 0.097777 | 0.13006 | 0.25167 | 0.4273 | 0.58428 | 0.79947 | 1.0084 | 1.3125 | 1.5568 | 1.758 | 1.9927 | 2.2693 | 2.5383 | 2.7762 | 3.0625 | 3.3096 | 3.5497 | 3.7938 | 4.0659 | 4.3378 | 4.617 | 4.9567 | CR Peak | R5 | Ormonde | ORMO | 0 | 0.00767 | 0.015392 | 0.026582 | 0.042901 | 0.061506 | 0.07536 | 0.088059 | 0.10905 | 0.13255 | 0.16436 | 0.20119 | 0.23955 | 0.27917 | 0.32158 | 0.36514 | 0.41337 | 0.45779 | 0.48114 | 0.50429 | 0.52728 | 0.54226 | 0.5578 | 0.57319
CR Peak | P6 | Osbaldwick | OSBA_1 | 102.2461 | 101.0194 | 98.3279 | 95.8875 | 93.2456 | 90.3034 | 86.7675 | 82.6594 | 79.1287 | 76.1458 | 73.7463 | 71.7603 | 69.7072 | 68.0377 | 66.6402 | 65.3348 | 64.2449 | 63.3229 | 62.3759 | 61.3779 | 60.3432 | 59.2811 | 58.1898 | 57.1907 | CR Peak | P6 | Osbaldwick | OSBA_1 | 0.80522 | 1.1237 | 2.5207 | 3.7393 | 4.7406 | 5.6252 | 6.3053 | 6.312 | 6.785 | 7.3955 | 8.3031 | 9.8544 | 11.9813 | 14.6575 | 17.8644 | 21.5288 | 25.4379 | 29.3056 | 32.6441 | 34.7007 | 36.0037 | 37.5466 | 39.5645 | 39.4068 | CR Peak | P6 | Osbaldwick | OSBA_1 | 105.3035 | 104.8172 | 105.7788 | 107.0358 | 106.8316 | 106.6874 | 106.6972 | 106.8713 | 106.9786 | 107.3073 | 107.9052 | 108.717 | 109.7683 | 111.3342 | 114.039 | 117.1565 | 120.6059 | 124.1562 | 127.6525 | 130.8959 | 133.7321 | 136.1403 | 138.6371 | 138.5138 | CR Peak | P6 | Osbaldwick | OSBA_1 | 95.0553 | 94.4246 | 93.9473 | 93.9562 | 93.6299 | 93.3847 | 93.1931 | 93.1241 | 92.986 | 92.9202 | 92.9381 | 93.0124 | 92.9769 | 93.0041 | 93.2895 | 93.644 | 94.006 | 94.3847 | 94.7441 | 95.1515 | 95.5646 | 95.9617 | 96.3588 | 96.6961 | CR Peak | P6 | Osbaldwick | OSBA_1 | 0.27742 | 0.59809 | 0.79873 | 1.0625 | 2.0559 | 3.4906 | 4.773 | 6.5308 | 8.2374 | 10.722 | 12.7175 | 14.3611 | 16.2781 | 18.5375 | 20.7356 | 22.679 | 25.0176 | 27.0359 | 28.9973 | 30.9912 | 33.2141 | 35.4349 | 37.7159 | 40.491 | CR Peak | P6 | Osbaldwick | OSBA_1 | 0 | 0.062656 | 0.12573 | 0.21715 | 0.35046 | 0.50244 | 0.61561 | 0.71935 | 0.89085 | 1.0828 | 1.3426 | 1.6435 | 1.9569 | 2.2805 | 2.6269 | 2.9828 | 3.3768 | 3.7397 | 3.9304 | 4.1196 | 4.3073 | 4.4297 | 4.5566 | 4.6824
CR Peak | N5 | Padiham | PADIB1 | 103.9024 | 102.6558 | 99.9207 | 97.4408 | 94.7561 | 91.7662 | 88.173 | 83.9984 | 80.4106 | 77.3793 | 74.9409 | 72.9228 | 70.8364 | 69.1398 | 67.7197 | 66.3932 | 65.2856 | 64.3486 | 63.3863 | 62.3722 | 61.3207 | 60.2414 | 59.1324 | 58.1172 | CR Peak | N5 | Padiham | PADIB1 | 0.39991 | 0.6867 | 1.8555 | 3.2543 | 4.7913 | 6.483 | 8.1256 | 8.9019 | 10.2272 | 11.6123 | 13.2184 | 15.688 | 19.0743 | 23.3343 | 28.4393 | 34.2738 | 40.4964 | 46.6546 | 51.9687 | 55.2432 | 57.318 | 59.774 | 62.9868 | 62.7354 | CR Peak | N5 | Padiham | PADIB1 | 107.7585 | 107.2609 | 108.2449 | 109.5311 | 109.3222 | 109.1746 | 109.1847 | 109.3629 | 109.4726 | 109.809 | 110.4208 | 111.2516 | 112.3274 | 113.9298 | 116.6976 | 119.8879 | 123.4176 | 127.0507 | 130.6285 | 133.9475 | 136.8499 | 139.3142 | 141.8692 | 141.743 | CR Peak | N5 | Padiham | PADIB1 | 97.2713 | 96.6259 | 96.1375 | 96.1467 | 95.8127 | 95.5619 | 95.3657 | 95.2952 | 95.1538 | 95.0865 | 95.1048 | 95.1808 | 95.1445 | 95.1723 | 95.4644 | 95.8271 | 96.1976 | 96.5852 | 96.9529 | 97.3698 | 97.7925 | 98.1989 | 98.6053 | 98.9504 | CR Peak | N5 | Padiham | PADIB1 | 0.28191 | 0.60778 | 0.81167 | 1.0797 | 2.0892 | 3.5471 | 4.8503 | 6.6366 | 8.3709 | 10.8956 | 12.9236 | 14.5938 | 16.5418 | 18.8378 | 21.0714 | 23.0464 | 25.4228 | 27.4738 | 29.467 | 31.4932 | 33.7521 | 36.009 | 38.3269 | 41.1469 | CR Peak | N5 | Padiham | PADIB1 | 0 | 0.063671 | 0.12777 | 0.22066 | 0.35614 | 0.51058 | 0.62558 | 0.731 | 0.90528 | 1.1003 | 1.3644 | 1.6702 | 1.9886 | 2.3175 | 2.6695 | 3.0312 | 3.4315 | 3.8002 | 3.9941 | 4.1863 | 4.3771 | 4.5015 | 4.6304 | 4.7583
CR Peak | D5 | Pelham | PELH_1 | 111.8924 | 110.55 | 107.6045 | 104.9339 | 102.0428 | 98.8229 | 94.9534 | 90.4578 | 86.5941 | 83.3297 | 80.7038 | 78.5305 | 76.2836 | 74.4566 | 72.9272 | 71.4988 | 70.306 | 69.297 | 68.2606 | 67.1685 | 66.0362 | 64.8739 | 63.6797 | 62.5863 | CR Peak | D5 | Pelham | PELH_1 | 0.35575 | 0.56992 | 1.4584 | 2.45 | 3.4861 | 4.5922 | 5.6379 | 6.0823 | 6.914 | 7.8015 | 8.8623 | 10.5179 | 12.7883 | 15.6445 | 19.0672 | 22.9788 | 27.1505 | 31.2793 | 34.8425 | 37.0377 | 38.4286 | 40.0754 | 42.2291 | 42.0608 | CR Peak | D5 | Pelham | PELH_1 | 77.9765 | 77.6164 | 78.3285 | 79.2592 | 79.108 | 79.0013 | 79.0085 | 79.1375 | 79.2169 | 79.4603 | 79.903 | 80.5042 | 81.2827 | 82.4422 | 84.4451 | 86.7536 | 89.3078 | 91.9368 | 94.5258 | 96.9275 | 99.0277 | 100.8109 | 102.6598 | 102.5685 | CR Peak | D5 | Pelham | PELH_1 | 70.3878 | 69.9207 | 69.5673 | 69.5739 | 69.3323 | 69.1508 | 69.0088 | 68.9578 | 68.8555 | 68.8068 | 68.82 | 68.875 | 68.8487 | 68.8689 | 69.0802 | 69.3427 | 69.6108 | 69.8912 | 70.1573 | 70.459 | 70.7649 | 71.059 | 71.353 | 71.6028 | CR Peak | D5 | Pelham | PELH_1 | 0.30359 | 0.65452 | 0.87409 | 1.1627 | 2.2498 | 3.8199 | 5.2233 | 7.147 | 9.0146 | 11.7335 | 13.9174 | 15.716 | 17.8139 | 20.2864 | 22.6918 | 24.8186 | 27.3778 | 29.5865 | 31.733 | 33.915 | 36.3477 | 38.778 | 41.2742 | 44.3111 | CR Peak | D5 | Pelham | PELH_1 | 0 | 0.068567 | 0.13759 | 0.23763 | 0.38352 | 0.54984 | 0.67369 | 0.78722 | 0.9749 | 1.1849 | 1.4693 | 1.7986 | 2.1415 | 2.4957 | 2.8748 | 3.2642 | 3.6954 | 4.0925 | 4.3012 | 4.5082 | 4.7137 | 4.8476 | 4.9865 | 5.1242
CR Peak | H6 | Pembroke | PEMB_1 | 34.1625 | 33.7526 | 32.8534 | 32.038 | 31.1553 | 30.1722 | 28.9908 | 27.6182 | 26.4385 | 25.4419 | 24.6401 | 23.9766 | 23.2906 | 22.7328 | 22.2658 | 21.8297 | 21.4655 | 21.1575 | 20.8411 | 20.5076 | 20.1619 | 19.807 | 19.4424 | 19.1086 | CR Peak | H6 | Pembroke | PEMB_1 | 0.12566 | 0.21415 | 0.57543 | 1.005 | 1.4748 | 1.9906 | 2.4902 | 2.7244 | 3.1271 | 3.5487 | 4.0388 | 4.7934 | 5.828 | 7.1296 | 8.6895 | 10.4722 | 12.3734 | 14.2549 | 15.8786 | 16.8791 | 17.5131 | 18.2635 | 19.245 | 19.1682 | CR Peak | H6 | Pembroke | PEMB_1 | 61.4418 | 61.1581 | 61.7192 | 62.4526 | 62.3334 | 62.2493 | 62.255 | 62.3566 | 62.4192 | 62.611 | 62.9598 | 63.4335 | 64.0469 | 64.9606 | 66.5387 | 68.3578 | 70.3703 | 72.4419 | 74.4819 | 76.3743 | 78.0292 | 79.4343 | 80.8911 | 80.8192 | CR Peak | H6 | Pembroke | PEMB_1 | 55.4622 | 55.0943 | 54.8158 | 54.821 | 54.6306 | 54.4875 | 54.3757 | 54.3355 | 54.2549 | 54.2165 | 54.227 | 54.2703 | 54.2496 | 54.2654 | 54.432 | 54.6388 | 54.85 | 55.071 | 55.2807 | 55.5184 | 55.7594 | 55.9911 | 56.2228 | 56.4196 | CR Peak | H6 | Pembroke | PEMB_1 | 0.092691 | 0.19983 | 0.26687 | 0.355 | 0.6869 | 1.1663 | 1.5947 | 2.1821 | 2.7523 | 3.5824 | 4.2492 | 4.7984 | 5.4389 | 6.1938 | 6.9282 | 7.5775 | 8.3589 | 9.0332 | 9.6886 | 10.3548 | 11.0975 | 11.8395 | 12.6017 | 13.5289 | CR Peak | H6 | Pembroke | PEMB_1 | 0 | 0.020935 | 0.04201 | 0.072553 | 0.1171 | 0.16787 | 0.20569 | 0.24035 | 0.29765 | 0.36178 | 0.4486 | 0.54914 | 0.65383 | 0.76197 | 0.87772 | 0.99662 | 1.1283 | 1.2495 | 1.3132 | 1.3764 | 1.4392 | 1.4801 | 1.5225 | 1.5645
CR Peak | L1 | Penn | PENN_1 | 147.2538 | 145.4872 | 141.6109 | 138.0962 | 134.2914 | 130.0541 | 124.9617 | 119.0453 | 113.9605 | 109.6645 | 106.2087 | 103.3485 | 100.3916 | 97.9872 | 95.9745 | 94.0946 | 92.5249 | 91.197 | 89.8331 | 88.3959 | 86.9056 | 85.3761 | 83.8044 | 82.3655 | CR Peak | L1 | Penn | PENN_1 | 0.14186 | 0.23627 | 0.62381 | 1.0748 | 1.5607 | 2.0894 | 2.5977 | 2.829 | 3.237 | 3.6667 | 4.1705 | 4.9497 | 6.0181 | 7.3621 | 8.9729 | 10.8137 | 12.7771 | 14.72 | 16.3964 | 17.4296 | 18.0841 | 18.8591 | 19.8727 | 19.7934 | CR Peak | L1 | Penn | PENN_1 | 74.8563 | 74.5106 | 75.1942 | 76.0877 | 75.9425 | 75.84 | 75.847 | 75.9708 | 76.047 | 76.2807 | 76.7057 | 77.2828 | 78.0301 | 79.1432 | 81.066 | 83.2821 | 85.7341 | 88.2579 | 90.7433 | 93.0489 | 95.0651 | 96.777 | 98.5519 | 98.4642 | CR Peak | L1 | Penn | PENN_1 | 67.5712 | 67.1228 | 66.7836 | 66.7899 | 66.5579 | 66.3837 | 66.2474 | 66.1984 | 66.1002 | 66.0534 | 66.0662 | 66.119 | 66.0937 | 66.1131 | 66.316 | 66.5679 | 66.8253 | 67.0945 | 67.3499 | 67.6396 | 67.9333 | 68.2155 | 68.4978 | 68.7376 | CR Peak | L1 | Penn | PENN_1 | 0.39953 | 0.86136 | 1.1503 | 1.5302 | 2.9608 | 5.0271 | 6.874 | 9.4056 | 11.8635 | 15.4417 | 18.3157 | 20.6828 | 23.4436 | 26.6976 | 29.8631 | 32.6621 | 36.0301 | 38.9368 | 41.7616 | 44.6332 | 47.8346 | 51.0331 | 54.3181 | 58.3147 | CR Peak | L1 | Penn | PENN_1 | 0 | 0.090236 | 0.18108 | 0.31273 | 0.50473 | 0.72361 | 0.8866 | 1.036 | 1.283 | 1.5594 | 1.9336 | 2.367 | 2.8183 | 3.2844 | 3.7833 | 4.2958 | 4.8633 | 5.3858 | 5.6605 | 5.933 | 6.2034 | 6.3796 | 6.5624 | 6.7436
CR Peak | M6 | Pentir | PENT_1 | 61.0784 | 60.3457 | 58.7378 | 57.28 | 55.7019 | 53.9443 | 51.832 | 49.378 | 47.2689 | 45.487 | 44.0536 | 42.8673 | 41.6408 | 40.6435 | 39.8086 | 39.0289 | 38.3778 | 37.827 | 37.2613 | 36.6651 | 36.047 | 35.4126 | 34.7607 | 34.1639 | CR Peak | M6 | Pentir | PENT_1 | 0.31202 | 0.53918 | 1.4637 | 2.576 | 3.8026 | 5.1556 | 6.4717 | 7.0978 | 8.1606 | 9.2698 | 10.5534 | 12.525 | 15.2286 | 18.63 | 22.7059 | 27.3636 | 32.3325 | 37.2485 | 41.4909 | 44.1055 | 45.7615 | 47.7234 | 50.2883 | 50.0871 | CR Peak | M6 | Pentir | PENT_1 | 44.0452 | 43.8419 | 44.2441 | 44.7698 | 44.6844 | 44.6241 | 44.6282 | 44.701 | 44.7459 | 44.8834 | 45.1334 | 45.473 | 45.9127 | 46.5677 | 47.699 | 49.003 | 50.4458 | 51.9307 | 53.3932 | 54.7498 | 55.9361 | 56.9433 | 57.9877 | 57.9361 | CR Peak | M6 | Pentir | PENT_1 | 39.7587 | 39.4949 | 39.2953 | 39.299 | 39.1625 | 39.06 | 38.9798 | 38.951 | 38.8932 | 38.8657 | 38.8732 | 38.9042 | 38.8894 | 38.9008 | 39.0202 | 39.1684 | 39.3198 | 39.4783 | 39.6286 | 39.799 | 39.9718 | 40.1378 | 40.304 | 40.445 | CR Peak | M6 | Pentir | PENT_1 | 0.16572 | 0.35728 | 0.47714 | 0.63469 | 1.2281 | 2.0852 | 2.8512 | 3.9013 | 4.9208 | 6.4049 | 7.597 | 8.5789 | 9.724 | 11.0737 | 12.3867 | 13.5477 | 14.9447 | 16.1503 | 17.322 | 18.5131 | 19.841 | 21.1677 | 22.5303 | 24.188 | CR Peak | M6 | Pentir | PENT_1 | 0 | 0.037429 | 0.075109 | 0.12972 | 0.20935 | 0.30014 | 0.36775 | 0.42972 | 0.53217 | 0.64681 | 0.80204 | 0.98179 | 1.169 | 1.3623 | 1.5692 | 1.7818 | 2.0172 | 2.2339 | 2.3479 | 2.4609 | 2.5731 | 2.6462 | 2.722 | 2.7971
CR Peak | R4 | Penwortham East | PENE_1 | 85.0178 | 83.9978 | 81.7598 | 79.7306 | 77.5339 | 75.0874 | 72.1473 | 68.7314 | 65.7957 | 63.3154 | 61.3202 | 59.6688 | 57.9617 | 56.5734 | 55.4114 | 54.3261 | 53.4198 | 52.6531 | 51.8657 | 51.0359 | 50.1754 | 49.2924 | 48.385 | 47.5542 | CR Peak | R4 | Penwortham East | PENE_1 | 0.26708 | 0.43641 | 1.135 | 1.9321 | 2.779 | 3.6926 | 4.5643 | 4.9492 | 5.646 | 6.3842 | 7.2573 | 8.6132 | 10.4723 | 12.8113 | 15.6142 | 18.8174 | 22.2339 | 25.6148 | 28.5326 | 30.3301 | 31.4693 | 32.8179 | 34.5815 | 34.4436 | CR Peak | R4 | Penwortham East | PENE_1 | 75.4991 | 75.1505 | 75.84 | 76.7411 | 76.5947 | 76.4914 | 76.4984 | 76.6232 | 76.7001 | 76.9358 | 77.3645 | 77.9465 | 78.7003 | 79.823 | 81.7622 | 83.9974 | 86.4704 | 89.0159 | 91.5227 | 93.8481 | 95.8815 | 97.6081 | 99.3983 | 99.3098 | CR Peak | R4 | Penwortham East | PENE_1 | 68.1515 | 67.6993 | 67.3571 | 67.3635 | 67.1295 | 66.9538 | 66.8164 | 66.7669 | 66.6679 | 66.6207 | 66.6336 | 66.6868 | 66.6614 | 66.6809 | 66.8855 | 67.1397 | 67.3992 | 67.6708 | 67.9284 | 68.2205 | 68.5167 | 68.8014 | 69.0861 | 69.3279 | CR Peak | R4 | Penwortham East | PENE_1 | 0.23067 | 0.49731 | 0.66415 | 0.88346 | 1.7094 | 2.9024 | 3.9687 | 5.4304 | 6.8494 | 8.9153 | 10.5747 | 11.9413 | 13.5353 | 15.414 | 17.2417 | 18.8577 | 20.8022 | 22.4804 | 24.1113 | 25.7692 | 27.6176 | 29.4642 | 31.3609 | 33.6683 | CR Peak | R4 | Penwortham East | PENE_1 | 0 | 0.052098 | 0.10455 | 0.18056 | 0.29141 | 0.41778 | 0.51188 | 0.59814 | 0.74075 | 0.90033 | 1.1164 | 1.3666 | 1.6271 | 1.8963 | 2.1843 | 2.4802 | 2.8078 | 3.1095 | 3.2681 | 3.4254 | 3.5816 | 3.6833 | 3.7888 | 3.8934
CR Peak | R4 | Penwortham West | PENW_1 | 80.4045 | 79.4399 | 77.3234 | 75.4043 | 73.3267 | 71.013 | 68.2324 | 65.0019 | 62.2255 | 59.8798 | 57.9928 | 56.4311 | 54.8165 | 53.5036 | 52.4047 | 51.3782 | 50.5211 | 49.796 | 49.0513 | 48.2665 | 47.4528 | 46.6177 | 45.7595 | 44.9738 | CR Peak | R4 | Penwortham West | PENW_1 | 0.25259 | 0.41273 | 1.0734 | 1.8273 | 2.6282 | 3.4922 | 4.3166 | 4.6807 | 5.3397 | 6.0378 | 6.8635 | 8.1458 | 9.9041 | 12.1161 | 14.7669 | 17.7963 | 21.0274 | 24.2248 | 26.9843 | 28.6844 | 29.7617 | 31.0371 | 32.705 | 32.5746 | CR Peak | R4 | Penwortham West | PENW_1 | 71.4024 | 71.0727 | 71.7247 | 72.577 | 72.4385 | 72.3408 | 72.3474 | 72.4655 | 72.5382 | 72.7611 | 73.1665 | 73.717 | 74.4298 | 75.4916 | 77.3256 | 79.4395 | 81.7783 | 84.1857 | 86.5564 | 88.7556 | 90.6788 | 92.3117 | 94.0047 | 93.9211 | CR Peak | R4 | Penwortham West | PENW_1 | 64.4534 | 64.0258 | 63.7022 | 63.7082 | 63.4869 | 63.3207 | 63.1908 | 63.144 | 63.0503 | 63.0057 | 63.0179 | 63.0682 | 63.0442 | 63.0626 | 63.2562 | 63.4965 | 63.742 | 63.9988 | 64.2424 | 64.5187 | 64.7988 | 65.068 | 65.3373 | 65.566 | CR Peak | R4 | Penwortham West | PENW_1 | 0.21816 | 0.47033 | 0.62811 | 0.83552 | 1.6167 | 2.7449 | 3.7534 | 5.1357 | 6.4778 | 8.4316 | 10.0009 | 11.2934 | 12.8009 | 14.5776 | 16.3061 | 17.8344 | 19.6734 | 21.2605 | 22.8029 | 24.3709 | 26.119 | 27.8654 | 29.6592 | 31.8414 | CR Peak | R4 | Penwortham West | PENW_1 | 0 | 0.049271 | 0.098874 | 0.17076 | 0.27559 | 0.39511 | 0.48411 | 0.56568 | 0.70055 | 0.85148 | 1.0558 | 1.2924 | 1.5389 | 1.7934 | 2.0658 | 2.3456 | 2.6555 | 2.9408 | 3.0908 | 3.2396 | 3.3872 | 3.4835 | 3.5832 | 3.6822
CR Peak | A7 | Perivale | PERI_H | 12.1271 | 11.9816 | 11.6623 | 11.3729 | 11.0596 | 10.7106 | 10.2912 | 9.804 | 9.3852 | 9.0314 | 8.7468 | 8.5113 | 8.2677 | 8.0697 | 7.904 | 7.7491 | 7.6199 | 7.5105 | 7.3982 | 7.2798 | 7.1571 | 7.0311 | 6.9017 | 6.7832 | CR Peak | A7 | Perivale | PERI_H | 0.10095 | 0.13786 | 0.30182 | 0.43594 | 0.537 | 0.61844 | 0.67301 | 0.65565 | 0.6893 | 0.74039 | 0.82699 | 0.98149 | 1.1933 | 1.4599 | 1.7793 | 2.1443 | 2.5336 | 2.9188 | 3.2513 | 3.4562 | 3.586 | 3.7397 | 3.9406 | 3.9249 | CR Peak | A7 | Perivale | PERI_H | 11.1923 | 11.1406 | 11.2428 | 11.3764 | 11.3547 | 11.3394 | 11.3405 | 11.359 | 11.3704 | 11.4053 | 11.4688 | 11.5551 | 11.6669 | 11.8333 | 12.1208 | 12.4521 | 12.8188 | 13.1961 | 13.5677 | 13.9124 | 14.2139 | 14.4698 | 14.7352 | 14.7221 | CR Peak | A7 | Perivale | PERI_H | 10.1031 | 10.036 | 9.9853 | 9.9863 | 9.9516 | 9.9255 | 9.9051 | 9.8978 | 9.8831 | 9.8761 | 9.8781 | 9.8859 | 9.8822 | 9.8851 | 9.9154 | 9.9531 | 9.9915 | 10.0318 | 10.07 | 10.1133 | 10.1572 | 10.1994 | 10.2416 | 10.2775 | CR Peak | A7 | Perivale | PERI_H | 0.032904 | 0.070937 | 0.094735 | 0.12602 | 0.24384 | 0.41401 | 0.5661 | 0.7746 | 0.97701 | 1.2717 | 1.5084 | 1.7033 | 1.9307 | 2.1987 | 2.4594 | 2.6899 | 2.9673 | 3.2066 | 3.4393 | 3.6758 | 3.9394 | 4.2028 | 4.4734 | 4.8025 | CR Peak | A7 | Perivale | PERI_H | 0 | 0.0074314 | 0.014913 | 0.025755 | 0.041567 | 0.059592 | 0.073016 | 0.08532 | 0.10566 | 0.12842 | 0.15924 | 0.19493 | 0.2321 | 0.27048 | 0.31157 | 0.35378 | 0.40051 | 0.44355 | 0.46617 | 0.48861 | 0.51088 | 0.52539 | 0.54045 | 0.55536
CR Peak | P3 | Pitsmoor | PITS_3 | 10.0279 | 9.9076 | 9.6437 | 9.4043 | 9.1452 | 8.8566 | 8.5098 | 8.1069 | 7.7607 | 7.4681 | 7.2328 | 7.038 | 6.8366 | 6.6729 | 6.5358 | 6.4078 | 6.3009 | 6.2105 | 6.1176 | 6.0197 | 5.9182 | 5.8141 | 5.7071 | 5.6091 | CR Peak | P3 | Pitsmoor | PITS_3 | 0.032825 | 0.055126 | 0.14649 | 0.25366 | 0.3698 | 0.4966 | 0.61885 | 0.67512 | 0.7734 | 0.87667 | 0.99737 | 1.1837 | 1.4392 | 1.7606 | 2.1458 | 2.5861 | 3.0556 | 3.5202 | 3.9212 | 4.1683 | 4.3248 | 4.5102 | 4.7525 | 4.7336 | CR Peak | P3 | Pitsmoor | PITS_3 | 21.2898 | 21.1915 | 21.3859 | 21.64 | 21.5988 | 21.5696 | 21.5716 | 21.6068 | 21.6285 | 21.6949 | 21.8158 | 21.9799 | 22.1925 | 22.5091 | 23.0559 | 23.6862 | 24.3836 | 25.1014 | 25.8083 | 26.464 | 27.0374 | 27.5243 | 28.0291 | 28.0041 | CR Peak | P3 | Pitsmoor | PITS_3 | 19.2179 | 19.0904 | 18.9939 | 18.9957 | 18.9297 | 18.8801 | 18.8414 | 18.8274 | 18.7995 | 18.7862 | 18.7898 | 18.8049 | 18.7977 | 18.8032 | 18.8609 | 18.9325 | 19.0057 | 19.0823 | 19.155 | 19.2373 | 19.3209 | 19.4011 | 19.4814 | 19.5496 | CR Peak | P3 | Pitsmoor | PITS_3 | 0.027208 | 0.058658 | 0.078337 | 0.1042 | 0.20163 | 0.34235 | 0.46811 | 0.64052 | 0.8079 | 1.0516 | 1.2473 | 1.4085 | 1.5965 | 1.8181 | 2.0337 | 2.2243 | 2.4536 | 2.6516 | 2.8439 | 3.0395 | 3.2575 | 3.4753 | 3.699 | 3.9712 | CR Peak | P3 | Pitsmoor | PITS_3 | 0 | 0.0061451 | 0.012331 | 0.021297 | 0.034372 | 0.049277 | 0.060377 | 0.070551 | 0.087372 | 0.10619 | 0.13168 | 0.16119 | 0.19192 | 0.22367 | 0.25764 | 0.29255 | 0.33119 | 0.36677 | 0.38548 | 0.40403 | 0.42245 | 0.43445 | 0.4469 | 0.45923
CR Peak | P2 | Poppleton | POPP_3 | 24.6 | 24.3049 | 23.6573 | 23.0702 | 22.4346 | 21.7267 | 20.8759 | 19.8875 | 19.0381 | 18.3204 | 17.7431 | 17.2653 | 16.7713 | 16.3696 | 16.0334 | 15.7193 | 15.4571 | 15.2353 | 15.0074 | 14.7673 | 14.5183 | 14.2628 | 14.0003 | 13.7599 | CR Peak | P2 | Poppleton | POPP_3 | 0.30444 | 0.50185 | 1.3144 | 2.2502 | 3.2511 | 4.3353 | 5.3735 | 5.8388 | 6.6704 | 7.5488 | 8.5836 | 10.1872 | 12.3861 | 15.1525 | 18.4677 | 22.2563 | 26.297 | 30.296 | 33.7467 | 35.8733 | 37.2199 | 38.8154 | 40.9011 | 40.7383 | CR Peak | P2 | Poppleton | POPP_3 | 16.586 | 16.5094 | 16.6609 | 16.8589 | 16.8267 | 16.804 | 16.8055 | 16.833 | 16.8499 | 16.9016 | 16.9958 | 17.1237 | 17.2893 | 17.5359 | 17.9619 | 18.453 | 18.9962 | 19.5554 | 20.1061 | 20.617 | 21.0637 | 21.443 | 21.8363 | 21.8169 | CR Peak | P2 | Poppleton | POPP_3 | 14.9718 | 14.8725 | 14.7973 | 14.7987 | 14.7473 | 14.7087 | 14.6785 | 14.6677 | 14.6459 | 14.6356 | 14.6384 | 14.6501 | 14.6445 | 14.6488 | 14.6937 | 14.7496 | 14.8066 | 14.8662 | 14.9228 | 14.987 | 15.0521 | 15.1146 | 15.1772 | 15.2303 | CR Peak | P2 | Poppleton | POPP_3 | 0.066746 | 0.1439 | 0.19217 | 0.25563 | 0.49463 | 0.83982 | 1.1484 | 1.5713 | 1.9819 | 2.5797 | 3.0598 | 3.4552 | 3.9165 | 4.4601 | 4.9889 | 5.4565 | 6.0191 | 6.5047 | 6.9766 | 7.4564 | 7.9912 | 8.5255 | 9.0743 | 9.742 | CR Peak | P2 | Poppleton | POPP_3 | 0 | 0.015075 | 0.030251 | 0.052245 | 0.084319 | 0.12088 | 0.14811 | 0.17307 | 0.21434 | 0.26051 | 0.32303 | 0.39543 | 0.47082 | 0.54868 | 0.63203 | 0.71766 | 0.81245 | 0.89975 | 0.94564 | 0.99115 | 1.0363 | 1.0658 | 1.0963 | 1.1266
CR Peak | H1 | Pyle | PYLE_1 | 53.1839 | 52.5459 | 51.1459 | 49.8765 | 48.5023 | 46.9719 | 45.1327 | 42.9958 | 41.1593 | 39.6077 | 38.3596 | 37.3266 | 36.2586 | 35.3902 | 34.6633 | 33.9843 | 33.4174 | 32.9378 | 32.4452 | 31.9261 | 31.3879 | 30.8355 | 30.2678 | 29.7481 | CR Peak | H1 | Pyle | PYLE_1 | 0.20034 | 0.34467 | 0.93264 | 1.6374 | 2.4127 | 3.2666 | 4.0961 | 4.489 | 5.1585 | 5.8579 | 6.6684 | 7.9143 | 9.6226 | 11.7717 | 14.3472 | 17.2903 | 20.4297 | 23.5362 | 26.2172 | 27.8691 | 28.9157 | 30.1546 | 31.7758 | 31.6487 | CR Peak | H1 | Pyle | PYLE_1 | 57.4887 | 57.2233 | 57.7482 | 58.4344 | 58.323 | 58.2442 | 58.2496 | 58.3447 | 58.4032 | 58.5827 | 58.9091 | 59.3523 | 59.9262 | 60.7811 | 62.2577 | 63.9597 | 65.8428 | 67.7811 | 69.6898 | 71.4605 | 73.0089 | 74.3236 | 75.6867 | 75.6194 | CR Peak | H1 | Pyle | PYLE_1 | 51.8939 | 51.5496 | 51.289 | 51.2939 | 51.1157 | 50.9819 | 50.8773 | 50.8396 | 50.7642 | 50.7283 | 50.7381 | 50.7786 | 50.7592 | 50.7741 | 50.9299 | 51.1234 | 51.321 | 51.5278 | 51.724 | 51.9464 | 52.1719 | 52.3887 | 52.6055 | 52.7897 | CR Peak | H1 | Pyle | PYLE_1 | 0.1443 | 0.3111 | 0.41547 | 0.55266 | 1.0694 | 1.8157 | 2.4827 | 3.397 | 4.2848 | 5.5771 | 6.6151 | 7.47 | 8.4672 | 9.6424 | 10.7857 | 11.7966 | 13.0131 | 14.0629 | 15.0831 | 16.1203 | 17.2765 | 18.4317 | 19.6182 | 21.0616 | CR Peak | H1 | Pyle | PYLE_1 | 0 | 0.032591 | 0.065401 | 0.11295 | 0.18229 | 0.26135 | 0.32021 | 0.37417 | 0.46338 | 0.56321 | 0.69837 | 0.8549 | 1.0179 | 1.1862 | 1.3664 | 1.5515 | 1.7565 | 1.9452 | 2.0444 | 2.1428 | 2.2405 | 2.3041 | 2.3702 | 2.4356
CR Peak | N1 | Rainhill | RAIN_1 | 150.0543 | 148.2541 | 144.3041 | 140.7226 | 136.8454 | 132.5274 | 127.3382 | 121.3093 | 116.1278 | 111.7501 | 108.2286 | 105.314 | 102.3009 | 99.8507 | 97.7998 | 95.8841 | 94.2846 | 92.9314 | 91.5416 | 90.077 | 88.5584 | 86.9998 | 85.3982 | 83.932 | CR Peak | N1 | Rainhill | RAIN_1 | 0.36761 | 0.64096 | 1.7513 | 3.0971 | 4.5885 | 6.2383 | 7.8468 | 8.6188 | 9.9195 | 11.2744 | 12.8381 | 15.2365 | 18.5254 | 22.6629 | 27.6212 | 33.2875 | 39.3312 | 45.312 | 50.4735 | 53.6536 | 55.6686 | 58.0541 | 61.1738 | 60.9301 | CR Peak | N1 | Rainhill | RAIN_1 | 148.8493 | 148.162 | 149.5212 | 151.2979 | 151.0093 | 150.8055 | 150.8194 | 151.0655 | 151.2171 | 151.6818 | 152.5269 | 153.6744 | 155.1604 | 157.3739 | 161.1972 | 165.6039 | 170.4796 | 175.4981 | 180.4403 | 185.0249 | 189.0339 | 192.438 | 195.9673 | 195.793 | CR Peak | N1 | Rainhill | RAIN_1 | 134.3632 | 133.4717 | 132.7971 | 132.8096 | 132.3483 | 132.0019 | 131.7309 | 131.6334 | 131.4382 | 131.3452 | 131.3706 | 131.4755 | 131.4253 | 131.4638 | 131.8673 | 132.3683 | 132.88 | 133.4154 | 133.9233 | 134.4992 | 135.0831 | 135.6444 | 136.2058 | 136.6825 | CR Peak | N1 | Rainhill | RAIN_1 | 0.40713 | 0.87774 | 1.1722 | 1.5593 | 3.0171 | 5.1227 | 7.0047 | 9.5845 | 12.0891 | 15.7353 | 18.664 | 21.0761 | 23.8895 | 27.2053 | 30.4311 | 33.2833 | 36.7153 | 39.6773 | 42.5558 | 45.4821 | 48.7444 | 52.0036 | 55.3512 | 59.4238 | CR Peak | N1 | Rainhill | RAIN_1 | 0 | 0.091953 | 0.18452 | 0.31868 | 0.51433 | 0.73737 | 0.90346 | 1.0557 | 1.3074 | 1.5891 | 1.9704 | 2.412 | 2.8719 | 3.3468 | 3.8553 | 4.3775 | 4.9557 | 5.4882 | 5.7682 | 6.0458 | 6.3214 | 6.501 | 6.6872 | 6.8718
CR Peak | H6 | Rassau | RASS_1 | 109.555 | 108.2406 | 105.3567 | 102.7419 | 99.9111 | 96.7586 | 92.9699 | 88.5682 | 84.7851 | 81.589 | 79.0179 | 76.89 | 74.6901 | 72.9012 | 71.4038 | 70.0052 | 68.8374 | 67.8494 | 66.8347 | 65.7654 | 64.6567 | 63.5188 | 62.3494 | 61.2789 | CR Peak | H6 | Rassau | RASS_1 | 0.40297 | 0.68676 | 1.8453 | 3.2228 | 4.7294 | 6.3835 | 7.9859 | 8.7369 | 10.0283 | 11.3802 | 12.9519 | 15.3717 | 18.6896 | 22.8639 | 27.8662 | 33.5831 | 39.68 | 45.7136 | 50.9208 | 54.1291 | 56.1625 | 58.5687 | 61.7165 | 61.4701 | CR Peak | H6 | Rassau | RASS_1 | 93.1184 | 92.6884 | 93.5387 | 94.6502 | 94.4696 | 94.3421 | 94.3508 | 94.5048 | 94.5996 | 94.8903 | 95.419 | 96.1369 | 97.0665 | 98.4512 | 100.843 | 103.5998 | 106.65 | 109.7895 | 112.8813 | 115.7494 | 118.2574 | 120.3869 | 122.5948 | 122.4858 | CR Peak | H6 | Rassau | RASS_1 | 84.056 | 83.4983 | 83.0763 | 83.0841 | 82.7955 | 82.5788 | 82.4093 | 82.3483 | 82.2262 | 82.168 | 82.1839 | 82.2495 | 82.2181 | 82.2422 | 82.4946 | 82.808 | 83.1281 | 83.4631 | 83.7808 | 84.1411 | 84.5064 | 84.8575 | 85.2087 | 85.507 | CR Peak | H6 | Rassau | RASS_1 | 0.29725 | 0.64084 | 0.85583 | 1.1384 | 2.2028 | 3.7401 | 5.1141 | 6.9977 | 8.8263 | 11.4884 | 13.6266 | 15.3877 | 17.4418 | 19.8627 | 22.2178 | 24.3002 | 26.8059 | 28.9685 | 31.0701 | 33.2066 | 35.5884 | 37.9679 | 40.412 | 43.3854 | CR Peak | H6 | Rassau | RASS_1 | 0 | 0.067135 | 0.13472 | 0.23267 | 0.37551 | 0.53835 | 0.65962 | 0.77077 | 0.95453 | 1.1602 | 1.4386 | 1.761 | 2.0968 | 2.4435 | 2.8147 | 3.1961 | 3.6182 | 4.007 | 4.2114 | 4.414 | 4.6152 | 4.7464 | 4.8823 | 5.0171
CR Peak | L7 | Ratcliffe | RATS_1 | 204.1232 | 201.6743 | 196.301 | 191.429 | 186.1548 | 180.2809 | 173.2219 | 165.0205 | 157.972 | 152.0169 | 147.2265 | 143.2617 | 139.1629 | 135.8298 | 133.0398 | 130.4339 | 128.258 | 126.4172 | 124.5267 | 122.5344 | 120.4686 | 118.3484 | 116.1697 | 114.1751 | CR Peak | L7 | Ratcliffe | RATS_1 | 0.94567 | 1.5642 | 4.1078 | 7.0475 | 10.1998 | 13.6196 | 16.8987 | 18.3759 | 21.0042 | 23.7777 | 27.0399 | 32.0917 | 39.0188 | 47.7333 | 58.1765 | 70.1112 | 82.8407 | 95.4375 | 106.3087 | 113.0062 | 117.2511 | 122.2754 | 128.8464 | 128.3324 | CR Peak | L7 | Ratcliffe | RATS_1 | 166.2677 | 165.4999 | 167.0182 | 169.0028 | 168.6804 | 168.4527 | 168.4682 | 168.7432 | 168.9125 | 169.4316 | 170.3755 | 171.6574 | 173.3173 | 175.7897 | 180.0604 | 184.9829 | 190.4291 | 196.0349 | 201.5554 | 206.6765 | 211.1547 | 214.957 | 218.8994 | 218.7047 | CR Peak | L7 | Ratcliffe | RATS_1 | 150.0863 | 149.0905 | 148.337 | 148.351 | 147.8357 | 147.4487 | 147.1461 | 147.0372 | 146.8191 | 146.7152 | 146.7435 | 146.8607 | 146.8047 | 146.8477 | 147.2984 | 147.858 | 148.4296 | 149.0276 | 149.595 | 150.2382 | 150.8906 | 151.5175 | 152.1446 | 152.6771 | CR Peak | L7 | Ratcliffe | RATS_1 | 0.55383 | 1.194 | 1.5946 | 2.1211 | 4.1043 | 6.9686 | 9.5287 | 13.0381 | 16.4451 | 21.4052 | 25.3892 | 28.6705 | 32.4975 | 37.0082 | 41.3963 | 45.2762 | 49.9449 | 53.9742 | 57.8899 | 61.8706 | 66.3084 | 70.742 | 75.2958 | 80.8359 | CR Peak | L7 | Ratcliffe | RATS_1 | 0 | 0.12509 | 0.25101 | 0.43351 | 0.69965 | 1.0031 | 1.229 | 1.4361 | 1.7785 | 2.1616 | 2.6804 | 3.2811 | 3.9067 | 4.5528 | 5.2444 | 5.9549 | 6.7414 | 7.4658 | 7.8466 | 8.2243 | 8.5991 | 8.8435 | 9.0968 | 9.3479
CR Peak | C5 | Rayleigh | RAYL_1 | 221.6801 | 219.0205 | 213.1851 | 207.894 | 202.1662 | 195.7871 | 188.1209 | 179.2141 | 171.5593 | 165.092 | 159.8896 | 155.5838 | 151.1324 | 147.5127 | 144.4828 | 141.6527 | 139.2897 | 137.2906 | 135.2374 | 133.0737 | 130.8302 | 128.5277 | 126.1616 | 123.9954 | CR Peak | C5 | Rayleigh | RAYL_1 | 0.70397 | 1.178 | 3.1215 | 5.3933 | 7.8493 | 10.5267 | 13.105 | 14.286 | 16.3572 | 18.5357 | 21.0856 | 25.0249 | 30.4264 | 37.2218 | 45.3656 | 54.6723 | 64.5986 | 74.4214 | 82.8985 | 88.1217 | 91.4308 | 95.3493 | 100.4734 | 100.0722 | CR Peak | C5 | Rayleigh | RAYL_1 | 134.1277 | 133.5083 | 134.7332 | 136.3341 | 136.0741 | 135.8904 | 135.9029 | 136.1247 | 136.2613 | 136.68 | 137.4415 | 138.4756 | 139.8146 | 141.8091 | 145.2543 | 149.2252 | 153.6187 | 158.1408 | 162.5942 | 166.7254 | 170.3379 | 173.4053 | 176.5855 | 176.4285 | CR Peak | C5 | Rayleigh | RAYL_1 | 121.0743 | 120.2709 | 119.663 | 119.6744 | 119.2587 | 118.9465 | 118.7024 | 118.6145 | 118.4385 | 118.3548 | 118.3776 | 118.4722 | 118.427 | 118.4616 | 118.8252 | 119.2767 | 119.7378 | 120.2202 | 120.6779 | 121.1968 | 121.723 | 122.2288 | 122.7346 | 123.1642 | CR Peak | C5 | Rayleigh | RAYL_1 | 0.60147 | 1.2967 | 1.7317 | 2.3036 | 4.4573 | 7.568 | 10.3483 | 14.1595 | 17.8596 | 23.2463 | 27.573 | 31.1364 | 35.2927 | 40.1913 | 44.9568 | 49.1705 | 54.2407 | 58.6166 | 62.8691 | 67.1921 | 72.0116 | 76.8266 | 81.7721 | 87.7887 | CR Peak | C5 | Rayleigh | RAYL_1 | 0 | 0.13584 | 0.2726 | 0.47079 | 0.75983 | 1.0893 | 1.3347 | 1.5596 | 1.9315 | 2.3476 | 2.9109 | 3.5634 | 4.2427 | 4.9444 | 5.6955 | 6.4671 | 7.3213 | 8.108 | 8.5215 | 8.9316 | 9.3387 | 9.6041 | 9.8792 | 10.1519
CR Peak | A1 | Redbridge | REBR_3 | 65.3687 | 64.5845 | 62.8637 | 61.3035 | 59.6145 | 57.7334 | 55.4728 | 52.8464 | 50.5892 | 48.6821 | 47.148 | 45.8784 | 44.5657 | 43.4983 | 42.6049 | 41.7704 | 41.0736 | 40.4841 | 39.8786 | 39.2406 | 38.579 | 37.9001 | 37.2024 | 36.5636 | CR Peak | A1 | Redbridge | REBR_3 | 0.1634 | 0.26974 | 0.7073 | 1.212 | 1.7524 | 2.3381 | 2.8994 | 3.1514 | 3.6011 | 4.0759 | 4.6348 | 5.5007 | 6.688 | 8.1817 | 9.9718 | 12.0174 | 14.1994 | 16.3585 | 18.222 | 19.37 | 20.0974 | 20.9587 | 22.0849 | 21.9969 | CR Peak | A1 | Redbridge | REBR_3 | 30.7689 | 30.6268 | 30.9078 | 31.275 | 31.2154 | 31.1732 | 31.1761 | 31.227 | 31.2583 | 31.3544 | 31.529 | 31.7663 | 32.0734 | 32.531 | 33.3213 | 34.2322 | 35.2401 | 36.2775 | 37.2991 | 38.2468 | 39.0755 | 39.7791 | 40.5087 | 40.4726 | CR Peak | A1 | Redbridge | REBR_3 | 27.7744 | 27.5901 | 27.4507 | 27.4533 | 27.3579 | 27.2863 | 27.2303 | 27.2101 | 27.1698 | 27.1506 | 27.1558 | 27.1775 | 27.1671 | 27.1751 | 27.2585 | 27.362 | 27.4678 | 27.5785 | 27.6835 | 27.8025 | 27.9232 | 28.0393 | 28.1553 | 28.2538 | CR Peak | A1 | Redbridge | REBR_3 | 0.17736 | 0.38237 | 0.51065 | 0.67927 | 1.3144 | 2.2316 | 3.0515 | 4.1753 | 5.2664 | 6.8548 | 8.1307 | 9.1815 | 10.4071 | 11.8516 | 13.2568 | 14.4993 | 15.9944 | 17.2848 | 18.5387 | 19.8135 | 21.2347 | 22.6545 | 24.1128 | 25.887 | CR Peak | A1 | Redbridge | REBR_3 | 0 | 0.040058 | 0.080384 | 0.13883 | 0.22406 | 0.32122 | 0.39358 | 0.4599 | 0.56955 | 0.69225 | 0.85838 | 1.0508 | 1.2511 | 1.458 | 1.6795 | 1.907 | 2.1589 | 2.3909 | 2.5128 | 2.6338 | 2.7538 | 2.832 | 2.9132 | 2.9936
CR Peak | C7 | Richborough | RICH1 | 9.7883 | 9.6709 | 9.4132 | 9.1796 | 8.9267 | 8.645 | 8.3065 | 7.9133 | 7.5753 | 7.2897 | 7.06 | 6.8698 | 6.6733 | 6.5135 | 6.3797 | 6.2547 | 6.1504 | 6.0621 | 5.9714 | 5.8759 | 5.7768 | 5.6752 | 5.5707 | 5.4751 | CR Peak | C7 | Richborough | RICH1 | 0.029726 | 0.048868 | 0.12771 | 0.21826 | 0.31491 | 0.41947 | 0.51949 | 0.56411 | 0.64418 | 0.72882 | 0.82866 | 0.98349 | 1.1958 | 1.4628 | 1.7829 | 2.1486 | 2.5387 | 2.9248 | 3.258 | 3.4632 | 3.5933 | 3.7472 | 3.9486 | 3.9329 | CR Peak | C7 | Richborough | RICH1 | 7.2062 | 7.1729 | 7.2387 | 7.3247 | 7.3107 | 7.3009 | 7.3015 | 7.3135 | 7.3208 | 7.3433 | 7.3842 | 7.4398 | 7.5117 | 7.6189 | 7.804 | 8.0173 | 8.2534 | 8.4963 | 8.7356 | 8.9575 | 9.1516 | 9.3164 | 9.4873 | 9.4788 | CR Peak | C7 | Richborough | RICH1 | 6.5049 | 6.4617 | 6.429 | 6.4297 | 6.4073 | 6.3905 | 6.3774 | 6.3727 | 6.3633 | 6.3588 | 6.36 | 6.3651 | 6.3626 | 6.3645 | 6.384 | 6.4083 | 6.4331 | 6.459 | 6.4836 | 6.5114 | 6.5397 | 6.5669 | 6.5941 | 6.6171 | CR Peak | C7 | Richborough | RICH1 | 0.026558 | 0.057257 | 0.076465 | 0.10171 | 0.19681 | 0.33417 | 0.45693 | 0.62522 | 0.7886 | 1.0264 | 1.2175 | 1.3748 | 1.5584 | 1.7747 | 1.9851 | 2.1711 | 2.395 | 2.5882 | 2.776 | 2.9669 | 3.1797 | 3.3923 | 3.6107 | 3.8763 | CR Peak | C7 | Richborough | RICH1 | 0 | 0.0059983 | 0.012037 | 0.020788 | 0.033551 | 0.0481 | 0.058934 | 0.068866 | 0.085284 | 0.10366 | 0.12853 | 0.15734 | 0.18734 | 0.21832 | 0.25149 | 0.28556 | 0.32327 | 0.35801 | 0.37627 | 0.39438 | 0.41235 | 0.42407 | 0.43622 | 0.44826
CR Peak | Q8 | Robin Rigg | RRIG | 6.9705 | 6.8869 | 6.7034 | 6.537 | 6.3569 | 6.1563 | 5.9153 | 5.6352 | 5.3945 | 5.1911 | 5.0276 | 4.8922 | 4.7522 | 4.6384 | 4.5431 | 4.4541 | 4.3798 | 4.317 | 4.2524 | 4.1844 | 4.1138 | 4.0414 | 3.967 | 3.8989 | CR Peak | Q8 | Robin Rigg | RRIG | 0.015915 | 0.027076 | 0.072656 | 0.12676 | 0.18588 | 0.25074 | 0.31354 | 0.34291 | 0.39351 | 0.4465 | 0.50814 | 0.60306 | 0.73323 | 0.89702 | 1.0933 | 1.3175 | 1.5568 | 1.7935 | 1.9978 | 2.1236 | 2.2034 | 2.2978 | 2.4213 | 2.4116 | CR Peak | Q8 | Robin Rigg | RRIG | 7.8593 | 7.8231 | 7.8948 | 7.9886 | 7.9734 | 7.9626 | 7.9634 | 7.9764 | 7.9844 | 8.0089 | 8.0535 | 8.1141 | 8.1926 | 8.3094 | 8.5113 | 8.744 | 9.0014 | 9.2664 | 9.5274 | 9.7694 | 9.9811 | 10.1609 | 10.3472 | 10.338 | CR Peak | Q8 | Robin Rigg | RRIG | 7.0945 | 7.0474 | 7.0118 | 7.0124 | 6.9881 | 6.9698 | 6.9555 | 6.9503 | 6.94 | 6.9351 | 6.9365 | 6.942 | 6.9393 | 6.9414 | 6.9627 | 6.9891 | 7.0162 | 7.0444 | 7.0712 | 7.1016 | 7.1325 | 7.1621 | 7.1918 | 7.2169 | CR Peak | Q8 | Robin Rigg | RRIG | 0.018913 | 0.040774 | 0.054453 | 0.072433 | 0.14016 | 0.23797 | 0.32539 | 0.44523 | 0.56158 | 0.73095 | 0.867 | 0.97905 | 1.1097 | 1.2638 | 1.4136 | 1.5461 | 1.7055 | 1.8431 | 1.9768 | 2.1128 | 2.2643 | 2.4157 | 2.5712 | 2.7604 | CR Peak | Q8 | Robin Rigg | RRIG | 0 | 0.0042715 | 0.0085716 | 0.014804 | 0.023892 | 0.034253 | 0.041968 | 0.049041 | 0.060733 | 0.073817 | 0.091532 | 0.11205 | 0.13341 | 0.15547 | 0.17909 | 0.20335 | 0.23021 | 0.25495 | 0.26795 | 0.28085 | 0.29365 | 0.30199 | 0.31064 | 0.31922
CR Peak | N4 | Rochdale | ROCH_1 | 89.1069 | 88.0378 | 85.6922 | 83.5654 | 81.263 | 78.6989 | 75.6174 | 72.0372 | 68.9603 | 66.3606 | 64.2695 | 62.5387 | 60.7494 | 59.2944 | 58.0765 | 56.9389 | 55.9891 | 55.1855 | 54.3602 | 53.4905 | 52.5887 | 51.6632 | 50.7121 | 49.8414 | CR Peak | N4 | Rochdale | ROCH_1 | 0.26561 | 0.43551 | 1.1358 | 1.9379 | 2.7924 | 3.7156 | 4.5978 | 4.9897 | 5.6955 | 6.4424 | 7.3242 | 8.6926 | 10.5689 | 12.9294 | 15.7581 | 18.9909 | 22.4389 | 25.851 | 28.7956 | 30.61 | 31.7593 | 33.1204 | 34.9003 | 34.7613 | CR Peak | N4 | Rochdale | ROCH_1 | 79.4305 | 79.0637 | 79.789 | 80.7371 | 80.5831 | 80.4743 | 80.4817 | 80.6131 | 80.694 | 80.942 | 81.3929 | 82.0053 | 82.7983 | 83.9794 | 86.0196 | 88.3712 | 90.973 | 93.6511 | 96.2884 | 98.7348 | 100.8742 | 102.6907 | 104.574 | 104.481 | CR Peak | N4 | Rochdale | ROCH_1 | 71.7002 | 71.2245 | 70.8645 | 70.8712 | 70.625 | 70.4402 | 70.2956 | 70.2436 | 70.1394 | 70.0897 | 70.1033 | 70.1593 | 70.1325 | 70.153 | 70.3683 | 70.6357 | 70.9087 | 71.1944 | 71.4655 | 71.7728 | 72.0844 | 72.3839 | 72.6835 | 72.9379 | CR Peak | N4 | Rochdale | ROCH_1 | 0.24177 | 0.52123 | 0.69609 | 0.92595 | 1.7917 | 3.042 | 4.1596 | 5.6916 | 7.1789 | 9.3441 | 11.0833 | 12.5157 | 14.1863 | 16.1554 | 18.0709 | 19.7646 | 21.8027 | 23.5616 | 25.2709 | 27.0087 | 28.9459 | 30.8813 | 32.8692 | 35.2877 | CR Peak | N4 | Rochdale | ROCH_1 | 0 | 0.054604 | 0.10958 | 0.18924 | 0.30542 | 0.43787 | 0.5365 | 0.62691 | 0.77637 | 0.94363 | 1.1701 | 1.4323 | 1.7054 | 1.9875 | 2.2894 | 2.5995 | 2.9429 | 3.2591 | 3.4253 | 3.5902 | 3.7538 | 3.8605 | 3.9711 | 4.0807
CR Peak | L5 | Rugeley | RUGEB1 | 87.999 | 86.9433 | 84.6268 | 82.5265 | 80.2527 | 77.7204 | 74.6772 | 71.1416 | 68.1029 | 65.5356 | 63.4704 | 61.7612 | 59.9941 | 58.5572 | 57.3545 | 56.231 | 55.293 | 54.4994 | 53.6844 | 52.8255 | 51.9349 | 51.0209 | 50.0816 | 49.2217 | CR Peak | L5 | Rugeley | RUGEB1 | 0.30952 | 0.51482 | 1.3579 | 2.3377 | 3.3924 | 4.5395 | 5.6417 | 6.1423 | 7.0267 | 7.9585 | 9.0518 | 10.743 | 13.0618 | 15.9791 | 19.475 | 23.4704 | 27.7317 | 31.9485 | 35.5878 | 37.8298 | 39.2507 | 40.9327 | 43.1323 | 42.9605 | CR Peak | L5 | Rugeley | RUGEB1 | 68.5968 | 68.2801 | 68.9065 | 69.7253 | 69.5922 | 69.4983 | 69.5047 | 69.6181 | 69.688 | 69.9021 | 70.2916 | 70.8204 | 71.5053 | 72.5253 | 74.2873 | 76.3181 | 78.5651 | 80.8778 | 83.1554 | 85.2682 | 87.1158 | 88.6845 | 90.311 | 90.2307 | CR Peak | L5 | Rugeley | RUGEB1 | 61.9209 | 61.5101 | 61.1992 | 61.205 | 60.9924 | 60.8327 | 60.7078 | 60.6629 | 60.5729 | 60.5301 | 60.5418 | 60.5901 | 60.567 | 60.5847 | 60.7707 | 61.0016 | 61.2374 | 61.4841 | 61.7182 | 61.9836 | 62.2527 | 62.5114 | 62.7701 | 62.9898 | CR Peak | L5 | Rugeley | RUGEB1 | 0.23876 | 0.51475 | 0.68744 | 0.91443 | 1.7694 | 3.0042 | 4.1079 | 5.6208 | 7.0896 | 9.2279 | 10.9455 | 12.3601 | 14.0099 | 15.9545 | 17.8462 | 19.5189 | 21.5316 | 23.2687 | 24.9568 | 26.6729 | 28.586 | 30.4974 | 32.4606 | 34.849 | CR Peak | L5 | Rugeley | RUGEB1 | 0 | 0.053925 | 0.10821 | 0.18689 | 0.30163 | 0.43243 | 0.52983 | 0.61911 | 0.76672 | 0.9319 | 1.1555 | 1.4145 | 1.6842 | 1.9627 | 2.2609 | 2.5672 | 2.9063 | 3.2186 | 3.3827 | 3.5455 | 3.7071 | 3.8125 | 3.9217 | 4.03
CR Peak | A9 | Rye House | RYEH_1 | 146.2543 | 144.4996 | 140.6496 | 137.1589 | 133.3799 | 129.1713 | 124.1135 | 118.2372 | 113.1869 | 108.9201 | 105.4878 | 102.647 | 99.7102 | 97.322 | 95.323 | 93.4559 | 91.8969 | 90.5779 | 89.2234 | 87.7959 | 86.3157 | 84.7966 | 83.2356 | 81.8064 | CR Peak | A9 | Rye House | RYEH_1 | 0.30852 | 0.51666 | 1.37 | 2.3682 | 3.4479 | 4.6254 | 5.7596 | 6.2797 | 7.1909 | 8.1492 | 9.2705 | 11.0023 | 13.3773 | 16.3648 | 19.9454 | 24.0372 | 28.4014 | 32.7201 | 36.4475 | 38.7434 | 40.1979 | 41.921 | 44.1735 | 43.998 | CR Peak | A9 | Rye House | RYEH_1 | 120.0779 | 119.5234 | 120.6199 | 122.0532 | 121.8203 | 121.6559 | 121.6671 | 121.8657 | 121.988 | 122.3628 | 123.0446 | 123.9703 | 125.1691 | 126.9547 | 130.0389 | 133.5939 | 137.5272 | 141.5756 | 145.5625 | 149.2609 | 152.4951 | 155.2411 | 158.0883 | 157.9477 | CR Peak | A9 | Rye House | RYEH_1 | 108.3918 | 107.6726 | 107.1284 | 107.1385 | 106.7664 | 106.4869 | 106.2683 | 106.1897 | 106.0321 | 105.9571 | 105.9776 | 106.0623 | 106.0218 | 106.0528 | 106.3783 | 106.7825 | 107.1953 | 107.6272 | 108.0369 | 108.5015 | 108.9726 | 109.4254 | 109.8782 | 110.2628 | CR Peak | A9 | Rye House | RYEH_1 | 0.39682 | 0.85552 | 1.1425 | 1.5198 | 2.9407 | 4.993 | 6.8273 | 9.3418 | 11.7829 | 15.3368 | 18.1914 | 20.5424 | 23.2845 | 26.5164 | 29.6604 | 32.4404 | 35.7855 | 38.6725 | 41.4781 | 44.3303 | 47.5099 | 50.6866 | 53.9494 | 57.9189 | CR Peak | A9 | Rye House | RYEH_1 | 0 | 0.089624 | 0.17985 | 0.31061 | 0.5013 | 0.71869 | 0.88058 | 1.029 | 1.2743 | 1.5488 | 1.9205 | 2.3509 | 2.7991 | 3.2621 | 3.7576 | 4.2667 | 4.8302 | 5.3493 | 5.6221 | 5.8927 | 6.1613 | 6.3363 | 6.5179 | 6.6978
CR Peak | P8 | Saltend North | SALT_1 | 26.5376 | 26.2192 | 25.5206 | 24.8872 | 24.2015 | 23.4379 | 22.5202 | 21.4539 | 20.5376 | 19.7634 | 19.1406 | 18.6251 | 18.0922 | 17.6589 | 17.2962 | 16.9574 | 16.6745 | 16.4352 | 16.1894 | 15.9304 | 15.6618 | 15.3862 | 15.1029 | 14.8436 | CR Peak | P8 | Saltend North | SALT_1 | 0.066373 | 0.1203 | 0.33766 | 0.60886 | 0.9151 | 1.2575 | 1.5943 | 1.7612 | 2.0348 | 2.3179 | 2.6413 | 3.1348 | 3.8114 | 4.6627 | 5.6828 | 6.8486 | 8.092 | 9.3225 | 10.3845 | 11.0387 | 11.4533 | 11.944 | 12.5858 | 12.5358 | CR Peak | P8 | Saltend North | SALT_1 | 34.5103 | 34.351 | 34.6661 | 35.078 | 35.0111 | 34.9639 | 34.9671 | 35.0242 | 35.0593 | 35.167 | 35.363 | 35.629 | 35.9736 | 36.4867 | 37.3731 | 38.3948 | 39.5253 | 40.6888 | 41.8346 | 42.8975 | 43.827 | 44.6162 | 45.4345 | 45.3941 | CR Peak | P8 | Saltend North | SALT_1 | 31.1518 | 30.9451 | 30.7887 | 30.7916 | 30.6846 | 30.6043 | 30.5415 | 30.5189 | 30.4736 | 30.452 | 30.4579 | 30.4823 | 30.4706 | 30.4795 | 30.5731 | 30.6892 | 30.8079 | 30.932 | 31.0498 | 31.1833 | 31.3187 | 31.4488 | 31.579 | 31.6895 | CR Peak | P8 | Saltend North | SALT_1 | 0.072003 | 0.15523 | 0.20731 | 0.27576 | 0.53359 | 0.90597 | 1.2388 | 1.695 | 2.138 | 2.7828 | 3.3008 | 3.7274 | 4.2249 | 4.8113 | 5.3818 | 5.8863 | 6.4932 | 7.0171 | 7.5261 | 8.0436 | 8.6206 | 9.197 | 9.789 | 10.5093 | CR Peak | P8 | Saltend North | SALT_1 | 0 | 0.016262 | 0.032633 | 0.056359 | 0.09096 | 0.13041 | 0.15978 | 0.1867 | 0.23122 | 0.28103 | 0.34847 | 0.42657 | 0.5079 | 0.5919 | 0.68181 | 0.77418 | 0.87644 | 0.97061 | 1.0201 | 1.0692 | 1.118 | 1.1497 | 1.1827 | 1.2153
CR Peak | Q2 | Saltholme | SALH_1 | 64.4924 | 63.7187 | 62.021 | 60.4817 | 58.8153 | 56.9595 | 54.7292 | 52.138 | 49.911 | 48.0295 | 46.516 | 45.2633 | 43.9683 | 42.9152 | 42.0338 | 41.2104 | 40.523 | 39.9414 | 39.344 | 38.7146 | 38.0619 | 37.392 | 36.7036 | 36.0735 | CR Peak | Q2 | Saltholme | SALH_1 | 0.11559 | 0.21416 | 0.60989 | 1.1109 | 1.6818 | 2.3235 | 2.9573 | 3.2758 | 3.7918 | 4.324 | 4.929 | 5.8498 | 7.1125 | 8.701 | 10.6046 | 12.7801 | 15.1005 | 17.3966 | 19.3785 | 20.5993 | 21.3732 | 22.2888 | 23.4866 | 23.3929 | CR Peak | Q2 | Saltholme | SALH_1 | 92.2097 | 91.7839 | 92.6259 | 93.7265 | 93.5477 | 93.4215 | 93.4301 | 93.5826 | 93.6764 | 93.9643 | 94.4878 | 95.1987 | 96.1193 | 97.4905 | 99.8589 | 102.5889 | 105.6093 | 108.7181 | 111.7797 | 114.6198 | 117.1033 | 119.2121 | 121.3984 | 121.2905 | CR Peak | Q2 | Saltholme | SALH_1 | 83.2357 | 82.6835 | 82.2655 | 82.2733 | 81.9876 | 81.7729 | 81.6051 | 81.5447 | 81.4237 | 81.3661 | 81.3819 | 81.4469 | 81.4158 | 81.4396 | 81.6895 | 81.9999 | 82.3169 | 82.6486 | 82.9632 | 83.32 | 83.6817 | 84.0294 | 84.3772 | 84.6725 | CR Peak | Q2 | Saltholme | SALH_1 | 0.17498 | 0.37725 | 0.50381 | 0.67017 | 1.2967 | 2.2017 | 3.0106 | 4.1194 | 5.1958 | 6.7629 | 8.0217 | 9.0584 | 10.2676 | 11.6927 | 13.0791 | 14.305 | 15.78 | 17.0531 | 18.2902 | 19.5479 | 20.95 | 22.3508 | 23.7896 | 25.54 | CR Peak | Q2 | Saltholme | SALH_1 | 0 | 0.039521 | 0.079307 | 0.13697 | 0.22105 | 0.31692 | 0.3883 | 0.45373 | 0.56191 | 0.68297 | 0.84687 | 1.0367 | 1.2343 | 1.4385 | 1.657 | 1.8814 | 2.1299 | 2.3588 | 2.4791 | 2.5984 | 2.7169 | 2.7941 | 2.8741 | 2.9535
CR Peak | G7 | Seabank | SEAB1 | 179.9 | 177.7417 | 173.006 | 168.7122 | 164.0638 | 158.887 | 152.6657 | 145.4376 | 139.2255 | 133.9771 | 129.7552 | 126.2609 | 122.6484 | 119.7109 | 117.252 | 114.9554 | 113.0377 | 111.4153 | 109.7491 | 107.9932 | 106.1726 | 104.304 | 102.3839 | 100.6259 | CR Peak | G7 | Seabank | SEAB1 | 0.6539 | 1.0801 | 2.8332 | 4.8564 | 7.0237 | 9.3733 | 11.6251 | 12.6374 | 14.4417 | 16.3465 | 18.5884 | 22.0613 | 26.8232 | 32.8139 | 39.9932 | 48.1975 | 56.9486 | 65.6076 | 73.0812 | 77.6861 | 80.6033 | 84.0574 | 88.5749 | 88.2216 | CR Peak | G7 | Seabank | SEAB1 | 157.9516 | 157.2222 | 158.6646 | 160.5499 | 160.2437 | 160.0274 | 160.0421 | 160.3033 | 160.4642 | 160.9573 | 161.854 | 163.0717 | 164.6486 | 166.9974 | 171.0545 | 175.7308 | 180.9046 | 186.23 | 191.4744 | 196.3393 | 200.5935 | 204.2057 | 207.9509 | 207.7659 | CR Peak | G7 | Seabank | SEAB1 | 142.5796 | 141.6336 | 140.9177 | 140.9311 | 140.4415 | 140.0739 | 139.7864 | 139.6829 | 139.4757 | 139.3771 | 139.404 | 139.5153 | 139.4621 | 139.5029 | 139.9311 | 140.4627 | 141.0057 | 141.5738 | 142.1128 | 142.7239 | 143.3436 | 143.9392 | 144.5349 | 145.0408 | CR Peak | G7 | Seabank | SEAB1 | 0.48811 | 1.0523 | 1.4054 | 1.8694 | 3.6172 | 6.1416 | 8.3979 | 11.4908 | 14.4936 | 18.8651 | 22.3763 | 25.2682 | 28.6411 | 32.6164 | 36.4838 | 39.9033 | 44.0179 | 47.5691 | 51.0201 | 54.5284 | 58.4396 | 62.3471 | 66.3605 | 71.2431 | CR Peak | G7 | Seabank | SEAB1 | 0 | 0.11024 | 0.22122 | 0.38206 | 0.61663 | 0.88403 | 1.0832 | 1.2657 | 1.5674 | 1.9051 | 2.3623 | 2.8918 | 3.4431 | 4.0125 | 4.6221 | 5.2482 | 5.9414 | 6.5799 | 6.9155 | 7.2483 | 7.5787 | 7.794 | 8.0173 | 8.2386
CR Peak | C4 | Sellindge | SELL_1 | 104.7277 | 103.4713 | 100.7144 | 98.2148 | 95.5088 | 92.4952 | 88.8734 | 84.6656 | 81.0493 | 77.994 | 75.5362 | 73.502 | 71.3991 | 69.689 | 68.2576 | 66.9206 | 65.8042 | 64.8598 | 63.8898 | 62.8676 | 61.8078 | 60.72 | 59.6022 | 58.5788 | CR Peak | C4 | Sellindge | SELL_1 | 0.29758 | 0.49684 | 1.3143 | 2.2678 | 3.2971 | 4.4181 | 5.4967 | 5.9893 | 6.8555 | 7.767 | 8.835 | 10.4855 | 12.7489 | 15.5962 | 19.0085 | 22.9081 | 27.0674 | 31.1831 | 34.7356 | 36.9232 | 38.3104 | 39.9517 | 42.099 | 41.9311 | CR Peak | C4 | Sellindge | SELL_1 | 73.5757 | 73.236 | 73.9078 | 74.786 | 74.6434 | 74.5426 | 74.5495 | 74.6712 | 74.7461 | 74.9758 | 75.3935 | 75.9607 | 76.6953 | 77.7894 | 79.6792 | 81.8574 | 84.2675 | 86.7481 | 89.191 | 91.4571 | 93.4388 | 95.1214 | 96.8659 | 96.7798 | CR Peak | C4 | Sellindge | SELL_1 | 66.4152 | 65.9746 | 65.6411 | 65.6473 | 65.4193 | 65.2481 | 65.1141 | 65.0659 | 64.9694 | 64.9235 | 64.936 | 64.9879 | 64.9631 | 64.9821 | 65.1815 | 65.4292 | 65.6821 | 65.9467 | 66.1978 | 66.4825 | 66.7711 | 67.0486 | 67.326 | 67.5617 | CR Peak | C4 | Sellindge | SELL_1 | 0.28415 | 0.61261 | 0.81812 | 1.0883 | 2.1058 | 3.5753 | 4.8888 | 6.6893 | 8.4374 | 10.9822 | 13.0262 | 14.7097 | 16.6732 | 18.9875 | 21.2388 | 23.2295 | 25.6248 | 27.6921 | 29.7011 | 31.7434 | 34.0203 | 36.295 | 38.6314 | 41.4738 | CR Peak | C4 | Sellindge | SELL_1 | 0 | 0.064177 | 0.12878 | 0.22242 | 0.35896 | 0.51463 | 0.63055 | 0.73681 | 0.91247 | 1.1091 | 1.3752 | 1.6834 | 2.0044 | 2.3359 | 2.6907 | 3.0552 | 3.4588 | 3.8304 | 4.0258 | 4.2196 | 4.4119 | 4.5372 | 4.6672 | 4.7961
CR Peak | P3 | Sheffield City | SHEC_3 | 21.9596 | 21.6961 | 21.118 | 20.5939 | 20.0265 | 19.3946 | 18.6352 | 17.7529 | 16.9946 | 16.354 | 15.8386 | 15.4121 | 14.9711 | 14.6126 | 14.3124 | 14.0321 | 13.798 | 13.6 | 13.3966 | 13.1822 | 12.96 | 12.7319 | 12.4975 | 12.2829 | CR Peak | P3 | Sheffield City | SHEC_3 | 0.071881 | 0.12072 | 0.32079 | 0.55547 | 0.8098 | 1.0875 | 1.3552 | 1.4784 | 1.6936 | 1.9198 | 2.1841 | 2.5921 | 3.1516 | 3.8555 | 4.6991 | 5.6631 | 6.6912 | 7.7088 | 8.5868 | 9.1278 | 9.4706 | 9.8765 | 10.4072 | 10.3657 | CR Peak | P3 | Sheffield City | SHEC_3 | 33.9138 | 33.7572 | 34.0669 | 34.4717 | 34.4059 | 34.3595 | 34.3627 | 34.4187 | 34.4533 | 34.5592 | 34.7517 | 35.0132 | 35.3517 | 35.856 | 36.7271 | 37.7312 | 38.8421 | 39.9855 | 41.1115 | 42.156 | 43.0695 | 43.845 | 44.6492 | 44.6094 | CR Peak | P3 | Sheffield City | SHEC_3 | 30.6133 | 30.4102 | 30.2565 | 30.2593 | 30.1542 | 30.0753 | 30.0136 | 29.9913 | 29.9469 | 29.9257 | 29.9315 | 29.9554 | 29.9439 | 29.9527 | 30.0446 | 30.1588 | 30.2754 | 30.3973 | 30.5131 | 30.6443 | 30.7773 | 30.9052 | 31.0331 | 31.1417 | CR Peak | P3 | Sheffield City | SHEC_3 | 0.059581 | 0.12845 | 0.17155 | 0.22819 | 0.44154 | 0.74968 | 1.0251 | 1.4026 | 1.7692 | 2.3028 | 2.7314 | 3.0844 | 3.4961 | 3.9813 | 4.4534 | 4.8708 | 5.3731 | 5.8065 | 6.2278 | 6.656 | 7.1334 | 7.6104 | 8.1003 | 8.6963 | CR Peak | P3 | Sheffield City | SHEC_3 | 0 | 0.013457 | 0.027004 | 0.046637 | 0.075269 | 0.10791 | 0.13222 | 0.1545 | 0.19133 | 0.23255 | 0.28836 | 0.35298 | 0.42028 | 0.48979 | 0.56419 | 0.64063 | 0.72524 | 0.80317 | 0.84414 | 0.88477 | 0.92509 | 0.95138 | 0.97863 | 1.0056
CR Peak | J3 | Sheringham Shoal | SALL1 | 24.1126 | 23.8233 | 23.1886 | 22.6131 | 21.9901 | 21.2962 | 20.4623 | 19.4935 | 18.6609 | 17.9574 | 17.3915 | 16.9232 | 16.439 | 16.0453 | 15.7157 | 15.4079 | 15.1508 | 14.9334 | 14.7101 | 14.4747 | 14.2307 | 13.9802 | 13.7229 | 13.4873 | CR Peak | J3 | Sheringham Shoal | SALL1 | 0.073353 | 0.12689 | 0.3447 | 0.607 | 0.89641 | 1.2158 | 1.5265 | 1.6744 | 1.9254 | 2.1872 | 2.4902 | 2.9554 | 3.5933 | 4.3959 | 5.3576 | 6.4567 | 7.6289 | 8.7891 | 9.7902 | 10.407 | 10.7979 | 11.2607 | 11.8658 | 11.8184 | CR Peak | J3 | Sheringham Shoal | SALL1 | 17.3269 | 17.2469 | 17.4051 | 17.612 | 17.5784 | 17.5546 | 17.5563 | 17.5849 | 17.6026 | 17.6567 | 17.755 | 17.8886 | 18.0616 | 18.3192 | 18.7643 | 19.2773 | 19.8448 | 20.429 | 21.0043 | 21.538 | 22.0047 | 22.4009 | 22.8117 | 22.7915 | CR Peak | J3 | Sheringham Shoal | SALL1 | 15.6407 | 15.5369 | 15.4584 | 15.4598 | 15.4061 | 15.3658 | 15.3343 | 15.3229 | 15.3002 | 15.2894 | 15.2923 | 15.3045 | 15.2987 | 15.3032 | 15.3501 | 15.4084 | 15.468 | 15.5303 | 15.5895 | 15.6565 | 15.7245 | 15.7898 | 15.8552 | 15.9106 | CR Peak | J3 | Sheringham Shoal | SALL1 | 0.065423 | 0.14105 | 0.18836 | 0.25056 | 0.48483 | 0.82318 | 1.1256 | 1.5402 | 1.9426 | 2.5286 | 2.9992 | 3.3868 | 3.8389 | 4.3717 | 4.8901 | 5.3484 | 5.8999 | 6.3759 | 6.8384 | 7.3086 | 7.8329 | 8.3566 | 8.8945 | 9.549 | CR Peak | J3 | Sheringham Shoal | SALL1 | 0 | 0.014776 | 0.029651 | 0.051209 | 0.082648 | 0.11849 | 0.14518 | 0.16964 | 0.21009 | 0.25535 | 0.31663 | 0.38759 | 0.46149 | 0.53781 | 0.61951 | 0.70344 | 0.79635 | 0.88192 | 0.9269 | 0.97151 | 1.0158 | 1.0447 | 1.0746 | 1.1042
CR Peak | L5 | Shrewsbury | SHRW_1 | 56.7274 | 56.0469 | 54.5536 | 53.1996 | 51.7339 | 50.1015 | 48.1397 | 45.8605 | 43.9016 | 42.2467 | 40.9154 | 39.8135 | 38.6744 | 37.7482 | 36.9728 | 36.2486 | 35.6439 | 35.1323 | 34.6069 | 34.0533 | 33.4792 | 32.8899 | 32.2845 | 31.7301 | CR Peak | L5 | Shrewsbury | SHRW_1 | 0.19953 | 0.33187 | 0.87535 | 1.5069 | 2.1869 | 2.9263 | 3.6368 | 3.9596 | 4.5297 | 5.1303 | 5.8351 | 6.9253 | 8.4201 | 10.3007 | 12.5543 | 15.1299 | 17.8769 | 20.5952 | 22.9412 | 24.3865 | 25.3025 | 26.3867 | 27.8047 | 27.6939 | CR Peak | L5 | Shrewsbury | SHRW_1 | 49.89 | 49.6596 | 50.1152 | 50.7107 | 50.614 | 50.5456 | 50.5503 | 50.6328 | 50.6836 | 50.8393 | 51.1226 | 51.5072 | 52.0053 | 52.7472 | 54.0286 | 55.5056 | 57.1398 | 58.8219 | 60.4784 | 62.015 | 63.3587 | 64.4996 | 65.6826 | 65.6241 | CR Peak | L5 | Shrewsbury | SHRW_1 | 45.0346 | 44.7358 | 44.5097 | 44.514 | 44.3593 | 44.2432 | 44.1524 | 44.1197 | 44.0543 | 44.0231 | 44.0316 | 44.0668 | 44.05 | 44.0629 | 44.1981 | 44.366 | 44.5375 | 44.717 | 44.8872 | 45.0802 | 45.276 | 45.4641 | 45.6522 | 45.812 | CR Peak | L5 | Shrewsbury | SHRW_1 | 0.15391 | 0.33183 | 0.44315 | 0.58948 | 1.1406 | 1.9366 | 2.6481 | 3.6234 | 4.5702 | 5.9487 | 7.0559 | 7.9677 | 9.0313 | 10.2849 | 11.5043 | 12.5826 | 13.8801 | 14.9998 | 16.088 | 17.1943 | 18.4276 | 19.6598 | 20.9253 | 22.4649 | CR Peak | L5 | Shrewsbury | SHRW_1 | 0 | 0.034762 | 0.069758 | 0.12048 | 0.19444 | 0.27876 | 0.34155 | 0.3991 | 0.49426 | 0.60074 | 0.74491 | 0.91185 | 1.0857 | 1.2653 | 1.4575 | 1.6549 | 1.8735 | 2.0748 | 2.1806 | 2.2856 | 2.3898 | 2.4577 | 2.5281 | 2.5979
CR Peak | P1 | Skelton Grange | SKLGB1 | 212.2046 | 209.6588 | 204.0727 | 199.0079 | 193.5248 | 187.4184 | 180.0799 | 171.5538 | 164.2262 | 158.0354 | 153.0553 | 148.9336 | 144.6725 | 141.2074 | 138.307 | 135.5979 | 133.3359 | 131.4222 | 129.4568 | 127.3856 | 125.238 | 123.0339 | 120.769 | 118.6954 | CR Peak | P1 | Skelton Grange | SKLGB1 | 0.72478 | 1.1949 | 3.1296 | 5.3581 | 7.7419 | 10.3241 | 12.7969 | 13.9051 | 15.8857 | 17.9779 | 20.4423 | 24.2614 | 29.4985 | 36.0866 | 43.9819 | 53.0046 | 62.6282 | 72.1517 | 80.3705 | 85.4336 | 88.6424 | 92.4409 | 97.4085 | 97.0206 | CR Peak | P1 | Skelton Grange | SKLGB1 | 191.1678 | 190.2851 | 192.0308 | 194.3126 | 193.9419 | 193.6801 | 193.698 | 194.0141 | 194.2087 | 194.8056 | 195.8909 | 197.3647 | 199.2732 | 202.1159 | 207.0262 | 212.6858 | 218.9477 | 225.393 | 231.7402 | 237.6282 | 242.7771 | 247.1489 | 251.6816 | 251.4577 | CR Peak | P1 | Skelton Grange | SKLGB1 | 172.5632 | 171.4182 | 170.5518 | 170.568 | 169.9755 | 169.5305 | 169.1826 | 169.0574 | 168.8066 | 168.6872 | 168.7198 | 168.8545 | 168.7901 | 168.8395 | 169.3577 | 170.0011 | 170.6583 | 171.3459 | 171.9982 | 172.7378 | 173.4878 | 174.2087 | 174.9297 | 175.5419 | CR Peak | P1 | Skelton Grange | SKLGB1 | 0.57576 | 1.2413 | 1.6577 | 2.2051 | 4.2668 | 7.2445 | 9.9059 | 13.5543 | 17.0962 | 22.2527 | 26.3944 | 29.8056 | 33.7842 | 38.4734 | 43.0352 | 47.0687 | 51.9223 | 56.1111 | 60.1818 | 64.3201 | 68.9336 | 73.5428 | 78.2768 | 84.0363 | CR Peak | P1 | Skelton Grange | SKLGB1 | 0 | 0.13004 | 0.26095 | 0.45067 | 0.72735 | 1.0428 | 1.2777 | 1.493 | 1.8489 | 2.2472 | 2.7865 | 3.411 | 4.0614 | 4.7331 | 5.452 | 6.1907 | 7.0083 | 7.7614 | 8.1573 | 8.5499 | 8.9396 | 9.1936 | 9.457 | 9.718
CR Peak | N2 | South Manchester | SMAN_1 | 109.9825 | 108.663 | 105.7678 | 103.1428 | 100.301 | 97.1361 | 93.3327 | 88.9138 | 85.116 | 81.9073 | 79.3263 | 77.19 | 74.9816 | 73.1857 | 71.6824 | 70.2784 | 69.106 | 68.1142 | 67.0955 | 66.022 | 64.909 | 63.7666 | 62.5927 | 61.518 | CR Peak | N2 | South Manchester | SMAN_1 | 0.4211 | 0.6861 | 1.7802 | 3.0249 | 4.3443 | 5.7654 | 7.1198 | 7.7149 | 8.7968 | 9.944 | 11.3029 | 13.4146 | 16.3102 | 19.9529 | 24.3184 | 29.3072 | 34.6281 | 39.8936 | 44.4381 | 47.2377 | 49.0118 | 51.1122 | 53.8586 | 53.6439 | CR Peak | N2 | South Manchester | SMAN_1 | 130.6674 | 130.064 | 131.2572 | 132.8169 | 132.5635 | 132.3846 | 132.3968 | 132.6129 | 132.7459 | 133.1539 | 133.8957 | 134.9031 | 136.2076 | 138.1506 | 141.5069 | 145.3754 | 149.6555 | 154.061 | 158.3995 | 162.4241 | 165.9434 | 168.9317 | 172.0299 | 171.8769 | CR Peak | N2 | South Manchester | SMAN_1 | 117.9507 | 117.1681 | 116.5759 | 116.5869 | 116.182 | 115.8778 | 115.64 | 115.5544 | 115.383 | 115.3014 | 115.3236 | 115.4158 | 115.3717 | 115.4055 | 115.7597 | 116.1995 | 116.6487 | 117.1187 | 117.5645 | 118.0701 | 118.5827 | 119.0754 | 119.5682 | 119.9867 | CR Peak | N2 | South Manchester | SMAN_1 | 0.29841 | 0.64334 | 0.85917 | 1.1429 | 2.2114 | 3.7547 | 5.1341 | 7.025 | 8.8607 | 11.5332 | 13.6798 | 15.4478 | 17.5098 | 19.9402 | 22.3045 | 24.395 | 26.9105 | 29.0815 | 31.1913 | 33.3361 | 35.7272 | 38.1161 | 40.5697 | 43.5547 | CR Peak | N2 | South Manchester | SMAN_1 | 0 | 0.067397 | 0.13525 | 0.23358 | 0.37698 | 0.54045 | 0.66219 | 0.77378 | 0.95826 | 1.1647 | 1.4442 | 1.7679 | 2.1049 | 2.4531 | 2.8257 | 3.2085 | 3.6323 | 4.0226 | 4.2278 | 4.4313 | 4.6332 | 4.7649 | 4.9014 | 5.0367
CR Peak | Q4 | South Shields | SSHI_3 | 22.6049 | 22.3337 | 21.7386 | 21.1991 | 20.615 | 19.9645 | 19.1828 | 18.2746 | 17.494 | 16.8345 | 16.304 | 15.865 | 15.4111 | 15.042 | 14.733 | 14.4444 | 14.2035 | 13.9996 | 13.7902 | 13.5696 | 13.3408 | 13.106 | 12.8648 | 12.6439 | CR Peak | Q4 | South Shields | SSHI_3 | 0.12863 | 0.19459 | 0.47344 | 0.76116 | 1.043 | 1.3312 | 1.5928 | 1.6845 | 1.8879 | 2.1123 | 2.3928 | 2.8398 | 3.4527 | 4.2239 | 5.1481 | 6.2042 | 7.3306 | 8.4452 | 9.4072 | 9.9999 | 10.3755 | 10.8201 | 11.4016 | 11.3561 | CR Peak | Q4 | South Shields | SSHI_3 | 13.1973 | 13.1364 | 13.2569 | 13.4144 | 13.3888 | 13.3708 | 13.372 | 13.3938 | 13.4073 | 13.4485 | 13.5234 | 13.6251 | 13.7569 | 13.9531 | 14.2921 | 14.6828 | 15.1151 | 15.5601 | 15.9982 | 16.4047 | 16.7602 | 17.062 | 17.3749 | 17.3595 | CR Peak | Q4 | South Shields | SSHI_3 | 11.9129 | 11.8339 | 11.7741 | 11.7752 | 11.7343 | 11.7036 | 11.6796 | 11.6709 | 11.6536 | 11.6454 | 11.6476 | 11.6569 | 11.6525 | 11.6559 | 11.6917 | 11.7361 | 11.7814 | 11.8289 | 11.8739 | 11.925 | 11.9768 | 12.0265 | 12.0763 | 12.1186 | CR Peak | Q4 | South Shields | SSHI_3 | 0.061332 | 0.13223 | 0.17659 | 0.2349 | 0.45451 | 0.77171 | 1.0552 | 1.4439 | 1.8212 | 2.3704 | 2.8116 | 3.175 | 3.5988 | 4.0983 | 4.5843 | 5.0139 | 5.531 | 5.9772 | 6.4108 | 6.8516 | 7.3431 | 7.8341 | 8.3383 | 8.9519 | CR Peak | Q4 | South Shields | SSHI_3 | 0 | 0.013852 | 0.027797 | 0.048007 | 0.07748 | 0.11108 | 0.1361 | 0.15904 | 0.19695 | 0.23938 | 0.29683 | 0.36336 | 0.43263 | 0.50418 | 0.58077 | 0.65945 | 0.74656 | 0.82677 | 0.86894 | 0.91077 | 0.95228 | 0.97934 | 1.0074 | 1.0352
CR Peak | Q7 | Spennymoor | SPEN_1 | 126.6773 | 125.1575 | 121.8229 | 118.7994 | 115.5262 | 111.8809 | 107.5002 | 102.4105 | 98.0362 | 94.3405 | 91.3676 | 88.9071 | 86.3634 | 84.2949 | 82.5635 | 80.9463 | 79.596 | 78.4536 | 77.2803 | 76.0439 | 74.7619 | 73.4461 | 72.094 | 70.8562 | CR Peak | Q7 | Spennymoor | SPEN_1 | 0.19585 | 0.31281 | 0.79845 | 1.3385 | 1.9013 | 2.5011 | 3.0672 | 3.3062 | 3.756 | 4.2368 | 4.8123 | 5.7113 | 6.9442 | 8.4951 | 10.3537 | 12.4776 | 14.7432 | 16.9848 | 18.9197 | 20.1116 | 20.8669 | 21.7614 | 22.9305 | 22.8392 | CR Peak | Q7 | Spennymoor | SPEN_1 | 113.4633 | 112.9394 | 113.9755 | 115.3298 | 115.1098 | 114.9545 | 114.965 | 115.1527 | 115.2682 | 115.6224 | 116.2666 | 117.1413 | 118.2741 | 119.9613 | 122.8757 | 126.2349 | 129.9515 | 133.7769 | 137.5442 | 141.0389 | 144.0948 | 146.6896 | 149.3799 | 149.2471 | CR Peak | Q7 | Spennymoor | SPEN_1 | 102.421 | 101.7414 | 101.2272 | 101.2368 | 100.8851 | 100.621 | 100.4145 | 100.3402 | 100.1913 | 100.1205 | 100.1398 | 100.2198 | 100.1816 | 100.2109 | 100.5184 | 100.9003 | 101.2904 | 101.6985 | 102.0857 | 102.5246 | 102.9698 | 103.3976 | 103.8255 | 104.1889 | CR Peak | Q7 | Spennymoor | SPEN_1 | 0.3437 | 0.741 | 0.98959 | 1.3164 | 2.5471 | 4.3247 | 5.9134 | 8.0913 | 10.2057 | 13.2839 | 15.7563 | 17.7927 | 20.1677 | 22.967 | 25.6902 | 28.0981 | 30.9954 | 33.496 | 35.926 | 38.3964 | 41.1505 | 43.9019 | 46.728 | 50.1661 | CR Peak | Q7 | Spennymoor | SPEN_1 | 0 | 0.077627 | 0.15578 | 0.26903 | 0.4342 | 0.62249 | 0.76271 | 0.89123 | 1.1037 | 1.3415 | 1.6634 | 2.0362 | 2.4245 | 2.8254 | 3.2546 | 3.6956 | 4.1837 | 4.6332 | 4.8695 | 5.1039 | 5.3365 | 5.4882 | 5.6454 | 5.8012
CR Peak | A7 | St John's Wood | SJOW_1 | 132.3201 | 130.7326 | 127.2495 | 124.0913 | 120.6723 | 116.8647 | 112.2887 | 106.9723 | 102.4032 | 98.5429 | 95.4376 | 92.8675 | 90.2104 | 88.0498 | 86.2413 | 84.552 | 83.1415 | 81.9483 | 80.7227 | 79.4312 | 78.0921 | 76.7177 | 75.3054 | 74.0124 | CR Peak | A7 | St John's Wood | SJOW_1 | 1.1015 | 1.5042 | 3.2933 | 4.7566 | 5.8593 | 6.7479 | 7.3433 | 7.1539 | 7.5211 | 8.0785 | 9.0234 | 10.7092 | 13.0207 | 15.9288 | 19.4138 | 23.3966 | 27.6444 | 31.848 | 35.4756 | 37.7109 | 39.1272 | 40.8039 | 42.9968 | 42.8252 | CR Peak | A7 | St John's Wood | SJOW_1 | 293.6995 | 292.3433 | 295.0253 | 298.5309 | 297.9615 | 297.5593 | 297.5867 | 298.0724 | 298.3714 | 299.2883 | 300.9558 | 303.22 | 306.1522 | 310.5196 | 318.0634 | 326.7586 | 336.379 | 346.2811 | 356.0327 | 365.0787 | 372.9891 | 379.7057 | 386.6695 | 386.3256 | CR Peak | A7 | St John's Wood | SJOW_1 | 265.1164 | 263.3574 | 262.0262 | 262.0511 | 261.1408 | 260.4572 | 259.9226 | 259.7303 | 259.345 | 259.1615 | 259.2116 | 259.4186 | 259.3197 | 259.3955 | 260.1916 | 261.1802 | 262.1899 | 263.2463 | 264.2484 | 265.3847 | 266.537 | 267.6445 | 268.7521 | 269.6928 | CR Peak | A7 | St John's Wood | SJOW_1 | 0.35901 | 0.77401 | 1.0337 | 1.375 | 2.6606 | 4.5173 | 6.1768 | 8.4517 | 10.6603 | 13.8756 | 16.4582 | 18.5852 | 21.0661 | 23.9901 | 26.8346 | 29.3497 | 32.3761 | 34.988 | 37.5263 | 40.1068 | 42.9835 | 45.8576 | 48.8095 | 52.4008 | CR Peak | A7 | St John's Wood | SJOW_1 | 0 | 0.081085 | 0.16271 | 0.28102 | 0.45354 | 0.65022 | 0.79668 | 0.93093 | 1.1529 | 1.4013 | 1.7375 | 2.127 | 2.5325 | 2.9513 | 3.3996 | 3.8602 | 4.37 | 4.8396 | 5.0865 | 5.3313 | 5.5743 | 5.7327 | 5.8969 | 6.0597
CR Peak | M6 | St. Asaph | SASA | 0.64948 | 0.64169 | 0.62459 | 0.60909 | 0.59231 | 0.57362 | 0.55116 | 0.52506 | 0.50263 | 0.48369 | 0.46844 | 0.45583 | 0.44279 | 0.43218 | 0.42331 | 0.41501 | 0.40809 | 0.40223 | 0.39622 | 0.38988 | 0.38331 | 0.37656 | 0.36963 | 0.36328 | CR Peak | M6 | St. Asaph | SASA | 0.0033179 | 0.0057334 | 0.015564 | 0.027392 | 0.040435 | 0.054823 | 0.068817 | 0.075474 | 0.086776 | 0.098571 | 0.11222 | 0.13319 | 0.16193 | 0.1981 | 0.24144 | 0.29097 | 0.34381 | 0.39608 | 0.44119 | 0.469 | 0.48661 | 0.50747 | 0.53474 | 0.5326 | CR Peak | M6 | St. Asaph | SASA | 0.40593 | 0.40405 | 0.40776 | 0.4126 | 0.41182 | 0.41126 | 0.4113 | 0.41197 | 0.41238 | 0.41365 | 0.41596 | 0.41909 | 0.42314 | 0.42917 | 0.4396 | 0.45162 | 0.46492 | 0.4786 | 0.49208 | 0.50458 | 0.51551 | 0.5248 | 0.53442 | 0.53395 | CR Peak | M6 | St. Asaph | SASA | 0.36642 | 0.36399 | 0.36215 | 0.36219 | 0.36093 | 0.35998 | 0.35924 | 0.35898 | 0.35845 | 0.35819 | 0.35826 | 0.35855 | 0.35841 | 0.35852 | 0.35962 | 0.36098 | 0.36238 | 0.36384 | 0.36522 | 0.36679 | 0.36839 | 0.36992 | 0.37145 | 0.37275 | CR Peak | M6 | St. Asaph | SASA | 0.0017622 | 0.0037991 | 0.0050736 | 0.006749 | 0.013059 | 0.022173 | 0.030318 | 0.041484 | 0.052325 | 0.068107 | 0.080783 | 0.091224 | 0.1034 | 0.11775 | 0.13171 | 0.14406 | 0.15891 | 0.17173 | 0.18419 | 0.19686 | 0.21098 | 0.22509 | 0.23958 | 0.2572 | CR Peak | M6 | St. Asaph | SASA | 0 | 0.000398 | 0.00079867 | 0.0013793 | 0.0022262 | 0.0031915 | 0.0039104 | 0.0045694 | 0.0056588 | 0.0068779 | 0.0085285 | 0.01044 | 0.01243 | 0.014486 | 0.016687 | 0.018947 | 0.02145 | 0.023755 | 0.024966 | 0.026168 | 0.027361 | 0.028138 | 0.028944 | 0.029743
CR Peak | N7 | Stalybridge | STAL_1 | 124.8795 | 123.3813 | 120.094 | 117.1134 | 113.8867 | 110.2932 | 105.9745 | 100.9571 | 96.6449 | 93.0016 | 90.071 | 87.6454 | 85.1378 | 83.0986 | 81.3918 | 79.7975 | 78.4664 | 77.3402 | 76.1836 | 74.9647 | 73.7009 | 72.4038 | 71.0709 | 69.8506 | CR Peak | N7 | Stalybridge | STAL_1 | 0.17446 | 0.31153 | 0.8656 | 1.5496 | 2.3168 | 3.1713 | 4.0092 | 4.4197 | 5.0993 | 5.8041 | 6.6122 | 7.8474 | 9.5414 | 11.6723 | 14.2261 | 17.1443 | 20.2574 | 23.3378 | 25.9963 | 27.634 | 28.6718 | 29.9006 | 31.507 | 31.3818 | CR Peak | N7 | Stalybridge | STAL_1 | 123.3579 | 122.7882 | 123.9147 | 125.3871 | 125.1479 | 124.979 | 124.9905 | 125.1945 | 125.3201 | 125.7052 | 126.4056 | 127.3566 | 128.5882 | 130.4225 | 133.591 | 137.2431 | 141.2838 | 145.4428 | 149.5386 | 153.3381 | 156.6606 | 159.4816 | 162.4065 | 162.2621 | CR Peak | N7 | Stalybridge | STAL_1 | 111.3525 | 110.6137 | 110.0546 | 110.0651 | 109.6828 | 109.3956 | 109.1711 | 109.0903 | 108.9285 | 108.8514 | 108.8724 | 108.9594 | 108.9178 | 108.9497 | 109.2841 | 109.6993 | 110.1234 | 110.5671 | 110.988 | 111.4653 | 111.9492 | 112.4144 | 112.8796 | 113.2747 | CR Peak | N7 | Stalybridge | STAL_1 | 0.33883 | 0.73048 | 0.97554 | 1.2977 | 2.5109 | 4.2633 | 5.8295 | 7.9765 | 10.0609 | 13.0954 | 15.5327 | 17.5402 | 19.8815 | 22.6411 | 25.3256 | 27.6993 | 30.5555 | 33.0206 | 35.4162 | 37.8515 | 40.5665 | 43.2789 | 46.0648 | 49.4542 | CR Peak | N7 | Stalybridge | STAL_1 | 0 | 0.076526 | 0.15357 | 0.26521 | 0.42804 | 0.61366 | 0.75188 | 0.87859 | 1.0881 | 1.3225 | 1.6398 | 2.0074 | 2.3901 | 2.7853 | 3.2085 | 3.6431 | 4.1243 | 4.5675 | 4.8004 | 5.0315 | 5.2608 | 5.4103 | 5.5653 | 5.7189
CR Peak | R4 | Stanah | STAH_1 | 67.8268 | 67.0131 | 65.2276 | 63.6088 | 61.8562 | 59.9044 | 57.5588 | 54.8337 | 52.4915 | 50.5127 | 48.921 | 47.6036 | 46.2416 | 45.1341 | 44.207 | 43.3411 | 42.6181 | 42.0064 | 41.3782 | 40.7162 | 40.0298 | 39.3253 | 38.6013 | 37.9385 | CR Peak | R4 | Stanah | STAH_1 | 0.21308 | 0.34816 | 0.90548 | 1.5414 | 2.2171 | 2.9459 | 3.6414 | 3.9485 | 4.5044 | 5.0933 | 5.7899 | 6.8715 | 8.3548 | 10.2208 | 12.457 | 15.0124 | 17.7381 | 20.4353 | 22.7632 | 24.1973 | 25.1061 | 26.182 | 27.589 | 27.4789 | CR Peak | R4 | Stanah | STAH_1 | 51.657 | 51.4185 | 51.8902 | 52.5068 | 52.4066 | 52.3359 | 52.3407 | 52.4262 | 52.4788 | 52.64 | 52.9333 | 53.3315 | 53.8473 | 54.6154 | 55.9423 | 57.4716 | 59.1637 | 60.9053 | 62.6204 | 64.2115 | 65.6028 | 66.7841 | 68.009 | 67.9485 | CR Peak | R4 | Stanah | STAH_1 | 46.6297 | 46.3203 | 46.0862 | 46.0906 | 45.9305 | 45.8102 | 45.7162 | 45.6824 | 45.6146 | 45.5824 | 45.5912 | 45.6276 | 45.6102 | 45.6235 | 45.7635 | 45.9374 | 46.115 | 46.3008 | 46.4771 | 46.6769 | 46.8796 | 47.0744 | 47.2692 | 47.4346 | CR Peak | R4 | Stanah | STAH_1 | 0.18403 | 0.39675 | 0.52985 | 0.70482 | 1.3638 | 2.3156 | 3.1662 | 4.3323 | 5.4645 | 7.1126 | 8.4364 | 9.5267 | 10.7984 | 12.2972 | 13.7553 | 15.0446 | 16.5959 | 17.9347 | 19.2359 | 20.5586 | 22.0332 | 23.5064 | 25.0196 | 26.8605 | CR Peak | R4 | Stanah | STAH_1 | 0 | 0.041564 | 0.083407 | 0.14405 | 0.23248 | 0.3333 | 0.40838 | 0.47719 | 0.59096 | 0.71828 | 0.89066 | 1.0903 | 1.2981 | 1.5128 | 1.7426 | 1.9787 | 2.2401 | 2.4808 | 2.6073 | 2.7328 | 2.8573 | 2.9385 | 3.0227 | 3.1062
CR Peak | K5 | Staythorpe | STAY_1 | 91.5425 | 90.4442 | 88.0345 | 85.8495 | 83.4842 | 80.85 | 77.6842 | 74.0062 | 70.8452 | 68.1745 | 66.0262 | 64.2481 | 62.4099 | 60.9152 | 59.6639 | 58.4953 | 57.5195 | 56.6939 | 55.8461 | 54.9526 | 54.0261 | 53.0753 | 52.0982 | 51.2037 | CR Peak | K5 | Staythorpe | STAY_1 | 0.29273 | 0.49079 | 1.3025 | 2.2531 | 3.2822 | 4.4049 | 5.4868 | 5.9837 | 6.8531 | 7.7671 | 8.8361 | 10.487 | 12.7505 | 15.5982 | 19.0109 | 22.9109 | 27.0707 | 31.1871 | 34.7393 | 36.9281 | 38.3155 | 39.9573 | 42.1046 | 41.9364 | CR Peak | K5 | Staythorpe | STAY_1 | 79.4381 | 79.0713 | 79.7967 | 80.7449 | 80.5909 | 80.4821 | 80.4895 | 80.6209 | 80.7018 | 80.9498 | 81.4008 | 82.0132 | 82.8062 | 83.9875 | 86.0279 | 88.3797 | 90.9818 | 93.6601 | 96.2976 | 98.7443 | 100.8839 | 102.7006 | 104.5841 | 104.4911 | CR Peak | K5 | Staythorpe | STAY_1 | 71.7071 | 71.2314 | 70.8713 | 70.878 | 70.6318 | 70.4469 | 70.3024 | 70.2503 | 70.1461 | 70.0965 | 70.11 | 70.166 | 70.1393 | 70.1598 | 70.3751 | 70.6425 | 70.9156 | 71.2013 | 71.4724 | 71.7797 | 72.0914 | 72.3909 | 72.6905 | 72.9449 | CR Peak | K5 | Staythorpe | STAY_1 | 0.24838 | 0.53548 | 0.71512 | 0.95126 | 1.8406 | 3.1252 | 4.2733 | 5.8471 | 7.3751 | 9.5995 | 11.3862 | 12.8578 | 14.5741 | 16.5969 | 18.5649 | 20.3049 | 22.3986 | 24.2056 | 25.9617 | 27.7469 | 29.7371 | 31.7254 | 33.7677 | 36.2522 | CR Peak | K5 | Staythorpe | STAY_1 | 0 | 0.056097 | 0.11257 | 0.19441 | 0.31377 | 0.44984 | 0.55117 | 0.64404 | 0.79759 | 0.96943 | 1.2021 | 1.4715 | 1.752 | 2.0418 | 2.3519 | 2.6706 | 3.0233 | 3.3482 | 3.5189 | 3.6883 | 3.8564 | 3.966 | 4.0796 | 4.1922
CR Peak | Q5 | Stella North | STEN_1 | 56.4021 | 55.7254 | 54.2407 | 52.8945 | 51.4371 | 49.8141 | 47.8636 | 45.5975 | 43.6498 | 42.0044 | 40.6807 | 39.5852 | 38.4526 | 37.5317 | 36.7608 | 36.0407 | 35.4395 | 34.9308 | 34.4084 | 33.8579 | 33.2871 | 32.7013 | 32.0993 | 31.5482 | CR Peak | Q5 | Stella North | STEN_1 | 0.26509 | 0.39388 | 0.9422 | 1.4911 | 2.0142 | 2.5386 | 3.0054 | 3.1515 | 3.5102 | 3.9125 | 4.4264 | 5.2532 | 6.3872 | 7.8138 | 9.5234 | 11.477 | 13.5607 | 15.6227 | 17.4023 | 18.4989 | 19.1934 | 20.0161 | 21.0917 | 21.0075 | CR Peak | Q5 | Stella North | STEN_1 | 80.131 | 79.761 | 80.4927 | 81.4492 | 81.2938 | 81.184 | 81.1915 | 81.324 | 81.4056 | 81.6558 | 82.1107 | 82.7285 | 83.5285 | 84.72 | 86.7783 | 89.1506 | 91.7753 | 94.477 | 97.1375 | 99.6056 | 101.7638 | 103.5963 | 105.4963 | 105.4024 | CR Peak | Q5 | Stella North | STEN_1 | 72.3325 | 71.8526 | 71.4895 | 71.4962 | 71.2479 | 71.0614 | 70.9155 | 70.863 | 70.7579 | 70.7079 | 70.7215 | 70.778 | 70.751 | 70.7717 | 70.9889 | 71.2586 | 71.5341 | 71.8223 | 72.0957 | 72.4058 | 72.7201 | 73.0223 | 73.3245 | 73.5811 | CR Peak | Q5 | Stella North | STEN_1 | 0.15303 | 0.32992 | 0.44061 | 0.5861 | 1.1341 | 1.9255 | 2.6329 | 3.6026 | 4.544 | 5.9146 | 7.0154 | 7.922 | 8.9795 | 10.2259 | 11.4384 | 12.5104 | 13.8005 | 14.9138 | 15.9958 | 17.0957 | 18.3219 | 19.547 | 20.8053 | 22.3361 | CR Peak | Q5 | Stella North | STEN_1 | 0 | 0.034563 | 0.069358 | 0.11978 | 0.19332 | 0.27716 | 0.33959 | 0.39682 | 0.49142 | 0.59729 | 0.74063 | 0.90662 | 1.0795 | 1.258 | 1.4491 | 1.6454 | 1.8628 | 2.0629 | 2.1681 | 2.2725 | 2.3761 | 2.4436 | 2.5136 | 2.583
CR Peak | Q5 | Stella South | STES_1 | 105.9217 | 104.6509 | 101.8626 | 99.3345 | 96.5977 | 93.5496 | 89.8866 | 85.6309 | 81.9733 | 78.8831 | 76.3974 | 74.34 | 72.2131 | 70.4835 | 69.0358 | 67.6835 | 66.5544 | 65.5992 | 64.6182 | 63.5844 | 62.5124 | 61.4122 | 60.2817 | 59.2466 | CR Peak | Q5 | Stella South | STES_1 | 0.49783 | 0.7397 | 1.7694 | 2.8003 | 3.7827 | 4.7674 | 5.644 | 5.9184 | 6.592 | 7.3476 | 8.3126 | 9.8655 | 11.9951 | 14.674 | 17.8847 | 21.5536 | 25.4667 | 29.339 | 32.6811 | 34.7404 | 36.0448 | 37.5897 | 39.6097 | 39.4516 | CR Peak | Q5 | Stella South | STES_1 | 78.4171 | 78.055 | 78.771 | 79.707 | 79.555 | 79.4476 | 79.4549 | 79.5846 | 79.6644 | 79.9093 | 80.3545 | 80.959 | 81.7419 | 82.908 | 84.9222 | 87.2437 | 89.8124 | 92.4562 | 95.0599 | 97.4751 | 99.5872 | 101.3805 | 103.2398 | 103.148 | CR Peak | Q5 | Stella South | STES_1 | 70.7854 | 70.3158 | 69.9604 | 69.967 | 69.724 | 69.5414 | 69.3987 | 69.3474 | 69.2445 | 69.1955 | 69.2089 | 69.2641 | 69.2377 | 69.258 | 69.4705 | 69.7345 | 70.0041 | 70.2861 | 70.5537 | 70.8571 | 71.1647 | 71.4604 | 71.7562 | 72.0073 | CR Peak | Q5 | Stella South | STES_1 | 0.28739 | 0.61959 | 0.82745 | 1.1007 | 2.1298 | 3.6161 | 4.9445 | 6.7656 | 8.5336 | 11.1074 | 13.1747 | 14.8774 | 16.8633 | 19.2039 | 21.481 | 23.4943 | 25.9169 | 28.0078 | 30.0397 | 32.1053 | 34.4081 | 36.7088 | 39.0718 | 41.9466 | CR Peak | Q5 | Stella South | STES_1 | 0 | 0.064908 | 0.13025 | 0.22495 | 0.36306 | 0.5205 | 0.63774 | 0.74521 | 0.92288 | 1.1217 | 1.3909 | 1.7026 | 2.0272 | 2.3625 | 2.7214 | 3.0901 | 3.4982 | 3.8741 | 4.0717 | 4.2677 | 4.4622 | 4.589 | 4.7204 | 4.8507
CR Peak | L7 | Stoke Bardolph | SBAR | 43.5058 | 42.9839 | 41.8386 | 40.8002 | 39.6761 | 38.4242 | 36.9196 | 35.1716 | 33.6694 | 32.4001 | 31.3791 | 30.5341 | 29.6605 | 28.9501 | 28.3554 | 27.8 | 27.3363 | 26.9439 | 26.541 | 26.1164 | 25.6761 | 25.2242 | 24.7598 | 24.3347 | CR Peak | L7 | Stoke Bardolph | SBAR | 0.20155 | 0.33339 | 0.87553 | 1.5021 | 2.1739 | 2.9028 | 3.6017 | 3.9166 | 4.4767 | 5.0679 | 5.7631 | 6.8399 | 8.3163 | 10.1736 | 12.3994 | 14.9431 | 17.6563 | 20.3411 | 22.6581 | 24.0856 | 24.9903 | 26.0612 | 27.4617 | 27.3521 | CR Peak | L7 | Stoke Bardolph | SBAR | 37.2889 | 37.1168 | 37.4573 | 37.9023 | 37.83 | 37.779 | 37.7825 | 37.8441 | 37.8821 | 37.9985 | 38.2102 | 38.4977 | 38.87 | 39.4245 | 40.3822 | 41.4862 | 42.7076 | 43.9648 | 45.2029 | 46.3514 | 47.3558 | 48.2085 | 49.0927 | 49.049 | CR Peak | L7 | Stoke Bardolph | SBAR | 33.6599 | 33.4366 | 33.2676 | 33.2708 | 33.1552 | 33.0684 | 33.0005 | 32.9761 | 32.9272 | 32.9039 | 32.9102 | 32.9365 | 32.924 | 32.9336 | 33.0347 | 33.1602 | 33.2884 | 33.4225 | 33.5497 | 33.694 | 33.8403 | 33.9809 | 34.1215 | 34.241 | CR Peak | L7 | Stoke Bardolph | SBAR | 0.11804 | 0.25449 | 0.33986 | 0.45209 | 0.87477 | 1.4853 | 2.0309 | 2.7789 | 3.505 | 4.5622 | 5.4113 | 6.1107 | 6.9264 | 7.8877 | 8.823 | 9.6499 | 10.645 | 11.5038 | 12.3384 | 13.1868 | 14.1326 | 15.0776 | 16.0482 | 17.229 | CR Peak | L7 | Stoke Bardolph | SBAR | 0 | 0.02666 | 0.053499 | 0.092396 | 0.14912 | 0.21379 | 0.26194 | 0.30608 | 0.37906 | 0.46072 | 0.57129 | 0.69933 | 0.83265 | 0.97036 | 1.1178 | 1.2692 | 1.4368 | 1.5912 | 1.6724 | 1.7529 | 1.8328 | 1.8849 | 1.9388 | 1.9924
CR Peak | D4 | Sundon | SUND_1 | 221.6685 | 219.0091 | 213.1739 | 207.8832 | 202.1556 | 195.7768 | 188.111 | 179.2048 | 171.5504 | 165.0834 | 159.8812 | 155.5757 | 151.1245 | 147.505 | 144.4752 | 141.6453 | 139.2824 | 137.2834 | 135.2303 | 133.0667 | 130.8234 | 128.5209 | 126.155 | 123.9889 | CR Peak | D4 | Sundon | SUND_1 | 1.1069 | 1.7093 | 4.2373 | 6.9278 | 9.6342 | 12.4526 | 15.0568 | 16.0549 | 18.1001 | 20.3234 | 23.0491 | 27.3552 | 33.2599 | 40.6883 | 49.5903 | 59.7636 | 70.6142 | 81.3521 | 90.6187 | 96.3274 | 99.9456 | 104.2283 | 109.8295 | 109.392 | CR Peak | D4 | Sundon | SUND_1 | 176.1161 | 175.3029 | 176.9111 | 179.0133 | 178.6718 | 178.4306 | 178.447 | 178.7383 | 178.9176 | 179.4674 | 180.4673 | 181.8251 | 183.5833 | 186.2022 | 190.7259 | 195.9399 | 201.7087 | 207.6465 | 213.494 | 218.9184 | 223.6619 | 227.6895 | 231.8653 | 231.6591 | CR Peak | D4 | Sundon | SUND_1 | 158.9763 | 157.9215 | 157.1233 | 157.1382 | 156.5924 | 156.1825 | 155.8619 | 155.7466 | 155.5155 | 155.4055 | 155.4355 | 155.5597 | 155.5003 | 155.5458 | 156.0232 | 156.616 | 157.2214 | 157.8549 | 158.4558 | 159.1372 | 159.8282 | 160.4923 | 161.1565 | 161.7205 | CR Peak | D4 | Sundon | SUND_1 | 0.60144 | 1.2967 | 1.7316 | 2.3034 | 4.4571 | 7.5676 | 10.3477 | 14.1587 | 17.8587 | 23.2451 | 27.5715 | 31.1348 | 35.2909 | 40.1892 | 44.9545 | 49.1679 | 54.2379 | 58.6135 | 62.8658 | 67.1886 | 72.0079 | 76.8226 | 81.7678 | 87.7841 | CR Peak | D4 | Sundon | SUND_1 | 0 | 0.13584 | 0.27259 | 0.47077 | 0.75979 | 1.0893 | 1.3346 | 1.5595 | 1.9314 | 2.3474 | 2.9108 | 3.5632 | 4.2425 | 4.9441 | 5.6952 | 6.4667 | 7.3209 | 8.1075 | 8.5211 | 8.9312 | 9.3383 | 9.6036 | 9.8787 | 10.1514
CR Peak | H6 | Swansea North | SWAN_1 | 196.2811 | 193.9262 | 188.7594 | 184.0745 | 179.003 | 173.3548 | 166.5669 | 158.6806 | 151.9029 | 146.1766 | 141.5702 | 137.7578 | 133.8164 | 130.6114 | 127.9286 | 125.4228 | 123.3305 | 121.5605 | 119.7425 | 117.8267 | 115.8403 | 113.8016 | 111.7066 | 109.7886 | CR Peak | H6 | Swansea North | SWAN_1 | 0.72198 | 1.2304 | 3.3062 | 5.774 | 8.4734 | 11.4368 | 14.3077 | 15.6532 | 17.9668 | 20.389 | 23.2048 | 27.5403 | 33.4847 | 40.9634 | 49.9257 | 60.1682 | 71.0916 | 81.9015 | 91.2308 | 96.979 | 100.622 | 104.933 | 110.5725 | 110.1312 | CR Peak | H6 | Swansea North | SWAN_1 | 229.2093 | 228.1509 | 230.244 | 232.9799 | 232.5354 | 232.2216 | 232.2429 | 232.622 | 232.8554 | 233.571 | 234.8723 | 236.6393 | 238.9277 | 242.336 | 248.2234 | 255.0093 | 262.5173 | 270.2451 | 277.8554 | 284.9151 | 291.0886 | 296.3303 | 301.7651 | 301.4967 | CR Peak | H6 | Swansea North | SWAN_1 | 206.9024 | 205.5297 | 204.4908 | 204.5102 | 203.7998 | 203.2663 | 202.8491 | 202.699 | 202.3983 | 202.2551 | 202.2942 | 202.4558 | 202.3786 | 202.4377 | 203.0591 | 203.8306 | 204.6185 | 205.443 | 206.2251 | 207.1119 | 208.0111 | 208.8754 | 209.7398 | 210.474 | CR Peak | H6 | Swansea North | SWAN_1 | 0.53256 | 1.1481 | 1.5333 | 2.0396 | 3.9466 | 6.7009 | 9.1626 | 12.5372 | 15.8133 | 20.5829 | 24.4138 | 27.569 | 31.249 | 35.5864 | 39.8059 | 43.5368 | 48.0261 | 51.9006 | 55.6658 | 59.4936 | 63.7609 | 68.0242 | 72.403 | 77.7303 | CR Peak | H6 | Swansea North | SWAN_1 | 0 | 0.12028 | 0.24137 | 0.41685 | 0.67277 | 0.96453 | 1.1818 | 1.3809 | 1.7102 | 2.0786 | 2.5774 | 3.1551 | 3.7566 | 4.3779 | 5.0429 | 5.7261 | 6.4824 | 7.179 | 7.5452 | 7.9083 | 8.2688 | 8.5037 | 8.7473 | 8.9888
CR Peak | E8 | Taunton | TAUN1 | 37.8728 | 37.4184 | 36.4214 | 35.5175 | 34.5389 | 33.4491 | 32.1394 | 30.6177 | 29.3099 | 28.205 | 27.3162 | 26.5806 | 25.8201 | 25.2017 | 24.684 | 24.2005 | 23.7968 | 23.4553 | 23.1045 | 22.7349 | 22.3516 | 21.9582 | 21.554 | 21.1839 | CR Peak | E8 | Taunton | TAUN1 | 0.15763 | 0.27029 | 0.72958 | 1.2786 | 1.8813 | 2.5443 | 3.1879 | 3.4916 | 4.0107 | 4.5534 | 5.183 | 6.1513 | 7.479 | 9.1495 | 11.1511 | 13.4389 | 15.8788 | 18.2934 | 20.3766 | 21.6606 | 22.4742 | 23.4373 | 24.6968 | 24.5984 | CR Peak | E8 | Taunton | TAUN1 | 23.4178 | 23.3097 | 23.5235 | 23.803 | 23.7576 | 23.7256 | 23.7278 | 23.7665 | 23.7903 | 23.8634 | 23.9964 | 24.1769 | 24.4107 | 24.7589 | 25.3604 | 26.0537 | 26.8208 | 27.6104 | 28.3879 | 29.1092 | 29.7399 | 30.2754 | 30.8307 | 30.8033 | CR Peak | E8 | Taunton | TAUN1 | 21.1388 | 20.9985 | 20.8924 | 20.8944 | 20.8218 | 20.7673 | 20.7247 | 20.7093 | 20.6786 | 20.664 | 20.668 | 20.6845 | 20.6766 | 20.6826 | 20.7461 | 20.8249 | 20.9054 | 20.9897 | 21.0696 | 21.1602 | 21.252 | 21.3403 | 21.4287 | 21.5037 | CR Peak | E8 | Taunton | TAUN1 | 0.10276 | 0.22154 | 0.29586 | 0.39355 | 0.76151 | 1.2929 | 1.7679 | 2.4191 | 3.0512 | 3.9715 | 4.7107 | 5.3195 | 6.0296 | 6.8665 | 7.6806 | 8.4005 | 9.2667 | 10.0143 | 10.7408 | 11.4794 | 12.3028 | 13.1254 | 13.9703 | 14.9982 | CR Peak | E8 | Taunton | TAUN1 | 0 | 0.023208 | 0.046572 | 0.080433 | 0.12981 | 0.18611 | 0.22803 | 0.26645 | 0.32998 | 0.40107 | 0.49732 | 0.60878 | 0.72484 | 0.84472 | 0.97304 | 1.1049 | 1.2508 | 1.3852 | 1.4559 | 1.5259 | 1.5955 | 1.6408 | 1.6878 | 1.7344
CR Peak | P3 | Templeborough | TEMP_3 | 3.7828 | 3.7374 | 3.6379 | 3.5476 | 3.4498 | 3.341 | 3.2102 | 3.0582 | 2.9276 | 2.8172 | 2.7284 | 2.6549 | 2.579 | 2.5172 | 2.4655 | 2.4172 | 2.3769 | 2.3428 | 2.3077 | 2.2708 | 2.2325 | 2.1932 | 2.1529 | 2.1159 | CR Peak | P3 | Templeborough | TEMP_3 | 0.012382 | 0.020795 | 0.05526 | 0.095687 | 0.1395 | 0.18733 | 0.23345 | 0.25468 | 0.29175 | 0.33071 | 0.37624 | 0.44653 | 0.54291 | 0.66417 | 0.80948 | 0.97554 | 1.1527 | 1.3279 | 1.4792 | 1.5724 | 1.6314 | 1.7014 | 1.7928 | 1.7856 | CR Peak | P3 | Templeborough | TEMP_3 | 6.0612 | 6.0332 | 6.0886 | 6.1609 | 6.1492 | 6.1409 | 6.1414 | 6.1515 | 6.1576 | 6.1765 | 6.211 | 6.2577 | 6.3182 | 6.4083 | 6.564 | 6.7435 | 6.942 | 7.1464 | 7.3476 | 7.5343 | 7.6975 | 7.8362 | 7.9799 | 7.9728 | CR Peak | P3 | Templeborough | TEMP_3 | 5.4713 | 5.435 | 5.4076 | 5.4081 | 5.3893 | 5.3752 | 5.3641 | 5.3602 | 5.3522 | 5.3484 | 5.3495 | 5.3537 | 5.3517 | 5.3533 | 5.3697 | 5.3901 | 5.4109 | 5.4327 | 5.4534 | 5.4769 | 5.5006 | 5.5235 | 5.5464 | 5.5658 | CR Peak | P3 | Templeborough | TEMP_3 | 0.010264 | 0.022128 | 0.029551 | 0.039309 | 0.076061 | 0.12914 | 0.17659 | 0.24162 | 0.30476 | 0.39668 | 0.47052 | 0.53132 | 0.60225 | 0.68584 | 0.76716 | 0.83906 | 0.92558 | 1.0003 | 1.0728 | 1.1466 | 1.2288 | 1.311 | 1.3954 | 1.4981 | CR Peak | P3 | Templeborough | TEMP_3 | 0 | 0.0023181 | 0.0046518 | 0.0080338 | 0.012966 | 0.018589 | 0.022776 | 0.026614 | 0.032959 | 0.04006 | 0.049674 | 0.060806 | 0.072399 | 0.084373 | 0.09719 | 0.11036 | 0.12493 | 0.13836 | 0.14541 | 0.15241 | 0.15936 | 0.16389 | 0.16858 | 0.17324
CR Peak | P6 | Thorpe Marsh | THOM_6 | 66.9889 | 66.1852 | 64.4218 | 62.8229 | 61.092 | 59.1644 | 56.8477 | 54.1562 | 51.843 | 49.8887 | 48.3166 | 47.0154 | 45.6703 | 44.5765 | 43.6608 | 42.8056 | 42.0916 | 41.4875 | 40.867 | 40.2132 | 39.5352 | 38.8394 | 38.1244 | 37.4698 | CR Peak | P6 | Thorpe Marsh | THOM_6 | 0.52756 | 0.73623 | 1.6515 | 2.4499 | 3.1059 | 3.6855 | 4.1311 | 4.1354 | 4.4453 | 4.8453 | 5.4399 | 6.4563 | 7.8498 | 9.6032 | 11.7042 | 14.1051 | 16.6662 | 19.2003 | 21.3875 | 22.735 | 23.5887 | 24.5995 | 25.9216 | 25.8183 | CR Peak | P6 | Thorpe Marsh | THOM_6 | 69.875 | 69.5524 | 70.1904 | 71.0245 | 70.889 | 70.7933 | 70.7998 | 70.9154 | 70.9865 | 71.2047 | 71.6014 | 72.1401 | 72.8377 | 73.8767 | 75.6715 | 77.7402 | 80.029 | 82.3849 | 84.7049 | 86.8571 | 88.7391 | 90.337 | 91.9938 | 91.912 | CR Peak | P6 | Thorpe Marsh | THOM_6 | 63.0747 | 62.6562 | 62.3395 | 62.3454 | 62.1289 | 61.9662 | 61.8391 | 61.7933 | 61.7016 | 61.658 | 61.6699 | 61.7191 | 61.6956 | 61.7136 | 61.9031 | 62.1382 | 62.3785 | 62.6298 | 62.8682 | 63.1386 | 63.4127 | 63.6762 | 63.9397 | 64.1635 | CR Peak | P6 | Thorpe Marsh | THOM_6 | 0.18176 | 0.39185 | 0.52331 | 0.69611 | 1.3469 | 2.2869 | 3.1271 | 4.2788 | 5.3969 | 7.0247 | 8.3322 | 9.409 | 10.665 | 12.1453 | 13.5854 | 14.8587 | 16.3909 | 17.7132 | 18.9982 | 20.3046 | 21.761 | 23.216 | 24.7105 | 26.5286 | CR Peak | P6 | Thorpe Marsh | THOM_6 | 0 | 0.04105 | 0.082377 | 0.14227 | 0.22961 | 0.32918 | 0.40333 | 0.4713 | 0.58366 | 0.70941 | 0.87965 | 1.0768 | 1.2821 | 1.4941 | 1.7211 | 1.9543 | 2.2124 | 2.4501 | 2.5751 | 2.699 | 2.822 | 2.9022 | 2.9854 | 3.0678
CR Peak | P3 | Thurcroft | THUR_6 | 55.4249 | 54.7599 | 53.301 | 51.9781 | 50.546 | 48.9511 | 47.0344 | 44.8075 | 42.8936 | 41.2766 | 39.9759 | 38.8994 | 37.7864 | 36.8814 | 36.1239 | 35.4163 | 34.8255 | 34.3257 | 33.8123 | 33.2713 | 32.7104 | 32.1347 | 31.5432 | 31.0016 | CR Peak | P3 | Thurcroft | THUR_6 | 0.18142 | 0.30469 | 0.80965 | 1.402 | 2.0439 | 2.7447 | 3.4204 | 3.7314 | 4.2746 | 4.8454 | 5.5125 | 6.5424 | 7.9545 | 9.7311 | 11.8602 | 14.2933 | 16.8884 | 19.4566 | 21.6727 | 23.0382 | 23.9035 | 24.9279 | 26.2673 | 26.1626 | CR Peak | P3 | Thurcroft | THUR_6 | 48.1716 | 47.9492 | 48.3891 | 48.9641 | 48.8707 | 48.8047 | 48.8092 | 48.8888 | 48.9379 | 49.0883 | 49.3618 | 49.7331 | 50.2141 | 50.9304 | 52.1677 | 53.5939 | 55.1718 | 56.7959 | 58.3953 | 59.879 | 61.1764 | 62.2781 | 63.4203 | 63.3638 | CR Peak | P3 | Thurcroft | THUR_6 | 43.4835 | 43.195 | 42.9767 | 42.9807 | 42.8315 | 42.7193 | 42.6317 | 42.6001 | 42.5369 | 42.5068 | 42.515 | 42.549 | 42.5328 | 42.5452 | 42.6758 | 42.8379 | 43.0035 | 43.1768 | 43.3411 | 43.5275 | 43.7165 | 43.8982 | 44.0798 | 44.2341 | CR Peak | P3 | Thurcroft | THUR_6 | 0.15038 | 0.32421 | 0.43297 | 0.57594 | 1.1144 | 1.8922 | 2.5873 | 3.5402 | 4.4653 | 5.8121 | 6.8938 | 7.7848 | 8.824 | 10.0487 | 11.2402 | 12.2937 | 13.5614 | 14.6554 | 15.7186 | 16.7995 | 18.0045 | 19.2083 | 20.4448 | 21.9491 | CR Peak | P3 | Thurcroft | THUR_6 | 0 | 0.033964 | 0.068156 | 0.11771 | 0.18997 | 0.27236 | 0.33371 | 0.38994 | 0.48291 | 0.58694 | 0.7278 | 0.89092 | 1.0608 | 1.2362 | 1.424 | 1.6169 | 1.8305 | 2.0272 | 2.1306 | 2.2331 | 2.3349 | 2.4012 | 2.47 | 2.5382
CR Peak | C1 | Tilbury | TILBB_1 | 57.6826 | 56.9905 | 55.4721 | 54.0953 | 52.6049 | 50.945 | 48.9502 | 46.6326 | 44.6408 | 42.958 | 41.6043 | 40.4839 | 39.3256 | 38.3837 | 37.5953 | 36.8589 | 36.244 | 35.7239 | 35.1896 | 34.6266 | 34.0428 | 33.4437 | 32.828 | 32.2644 | CR Peak | C1 | Tilbury | TILBB_1 | 0.19777 | 0.33078 | 0.87623 | 1.5135 | 2.2023 | 2.953 | 3.6758 | 4.0067 | 4.5873 | 5.1981 | 5.9131 | 7.0178 | 8.5325 | 10.4383 | 12.7221 | 15.3318 | 18.1158 | 20.87 | 23.2474 | 24.7124 | 25.6403 | 26.7394 | 28.1763 | 28.064 | CR Peak | C1 | Tilbury | TILBB_1 | 58.5978 | 58.3272 | 58.8623 | 59.5618 | 59.4481 | 59.3679 | 59.3734 | 59.4703 | 59.5299 | 59.7129 | 60.0456 | 60.4973 | 61.0823 | 61.9537 | 63.4588 | 65.1936 | 67.1131 | 69.0887 | 71.0343 | 72.8391 | 74.4174 | 75.7574 | 77.1468 | 77.0782 | CR Peak | C1 | Tilbury | TILBB_1 | 52.895 | 52.5441 | 52.2785 | 52.2834 | 52.1018 | 51.9654 | 51.8588 | 51.8204 | 51.7435 | 51.7069 | 51.7169 | 51.7582 | 51.7385 | 51.7536 | 51.9125 | 52.1097 | 52.3111 | 52.5219 | 52.7218 | 52.9486 | 53.1785 | 53.3994 | 53.6204 | 53.8081 | CR Peak | C1 | Tilbury | TILBB_1 | 0.15651 | 0.33741 | 0.45061 | 0.5994 | 1.1598 | 1.9692 | 2.6927 | 3.6844 | 4.6472 | 6.0488 | 7.1747 | 8.1019 | 9.1834 | 10.458 | 11.698 | 12.7945 | 14.1138 | 15.2524 | 16.3589 | 17.4838 | 18.7379 | 19.9908 | 21.2776 | 22.8432 | CR Peak | C1 | Tilbury | TILBB_1 | 0 | 0.035348 | 0.070933 | 0.1225 | 0.19771 | 0.28345 | 0.3473 | 0.40582 | 0.50258 | 0.61085 | 0.75745 | 0.92721 | 1.104 | 1.2866 | 1.482 | 1.6828 | 1.905 | 2.1097 | 2.2173 | 2.3241 | 2.43 | 2.499 | 2.5706 | 2.6416
CR Peak | A1 | Tottenham | TOTT_1 | 146.9432 | 145.1803 | 141.3122 | 137.805 | 134.0082 | 129.7797 | 124.6981 | 118.7942 | 113.7201 | 109.4331 | 105.9847 | 103.1305 | 100.1799 | 97.7805 | 95.7721 | 93.8961 | 92.3298 | 91.0046 | 89.6436 | 88.2094 | 86.7223 | 85.196 | 83.6277 | 82.1918 | CR Peak | A1 | Tottenham | TOTT_1 | 0.3673 | 0.60636 | 1.5899 | 2.7244 | 3.9392 | 5.2559 | 6.5175 | 7.0842 | 8.0949 | 9.1622 | 10.4186 | 12.3652 | 15.0341 | 18.3918 | 22.4156 | 27.0141 | 31.9189 | 36.7726 | 40.9614 | 43.542 | 45.1773 | 47.1133 | 49.645 | 49.4472 | CR Peak | A1 | Tottenham | TOTT_1 | 89.4254 | 89.0125 | 89.8291 | 90.8965 | 90.7231 | 90.6007 | 90.609 | 90.7569 | 90.8479 | 91.1271 | 91.6348 | 92.3242 | 93.217 | 94.5468 | 96.8438 | 99.4912 | 102.4205 | 105.4355 | 108.4046 | 111.1589 | 113.5675 | 115.6125 | 117.7329 | 117.6282 | CR Peak | A1 | Tottenham | TOTT_1 | 80.7225 | 80.1869 | 79.7816 | 79.7891 | 79.512 | 79.3038 | 79.1411 | 79.0825 | 78.9652 | 78.9093 | 78.9246 | 78.9876 | 78.9575 | 78.9806 | 79.223 | 79.524 | 79.8314 | 80.1531 | 80.4582 | 80.8042 | 81.155 | 81.4922 | 81.8295 | 82.1159 | CR Peak | A1 | Tottenham | TOTT_1 | 0.39869 | 0.85955 | 1.1479 | 1.5269 | 2.9546 | 5.0165 | 6.8595 | 9.3858 | 11.8385 | 15.4091 | 18.2771 | 20.6392 | 23.3942 | 26.6413 | 29.8001 | 32.5932 | 35.9541 | 38.8547 | 41.6735 | 44.5391 | 47.7337 | 50.9254 | 54.2036 | 58.1917 | CR Peak | A1 | Tottenham | TOTT_1 | 0 | 0.090046 | 0.1807 | 0.31207 | 0.50366 | 0.72208 | 0.88473 | 1.0338 | 1.2803 | 1.5561 | 1.9296 | 2.362 | 2.8123 | 3.2775 | 3.7753 | 4.2868 | 4.853 | 5.3745 | 5.6486 | 5.9204 | 6.1903 | 6.3662 | 6.5486 | 6.7293
CR Peak | M7 | Trawsfynydd | TRAW_1 | 40.4545 | 39.9692 | 38.9043 | 37.9387 | 36.8934 | 35.7293 | 34.3303 | 32.7049 | 31.308 | 30.1277 | 29.1783 | 28.3926 | 27.5802 | 26.9197 | 26.3667 | 25.8503 | 25.4191 | 25.0542 | 24.6795 | 24.2847 | 23.8753 | 23.4551 | 23.0233 | 22.628 | CR Peak | M7 | Trawsfynydd | TRAW_1 | 0.084368 | 0.16173 | 0.47056 | 0.86964 | 1.3301 | 1.8512 | 2.3687 | 2.6337 | 3.0562 | 3.4902 | 3.9804 | 4.7239 | 5.7437 | 7.0268 | 8.5637 | 10.3204 | 12.1946 | 14.0486 | 15.6486 | 16.6349 | 17.2598 | 17.9991 | 18.9669 | 18.8907 | CR Peak | M7 | Trawsfynydd | TRAW_1 | 27.554 | 27.4268 | 27.6784 | 28.0073 | 27.9539 | 27.9162 | 27.9187 | 27.9643 | 27.9924 | 28.0784 | 28.2348 | 28.4472 | 28.7223 | 29.1321 | 29.8398 | 30.6556 | 31.5581 | 32.4871 | 33.402 | 34.2506 | 34.9928 | 35.6229 | 36.2762 | 36.244 | CR Peak | M7 | Trawsfynydd | TRAW_1 | 24.8725 | 24.7074 | 24.5826 | 24.5849 | 24.4995 | 24.4354 | 24.3852 | 24.3672 | 24.331 | 24.3138 | 24.3185 | 24.3379 | 24.3286 | 24.3357 | 24.4104 | 24.5032 | 24.5979 | 24.697 | 24.791 | 24.8976 | 25.0057 | 25.1096 | 25.2136 | 25.3018 | CR Peak | M7 | Trawsfynydd | TRAW_1 | 0.10976 | 0.23664 | 0.31603 | 0.42038 | 0.81342 | 1.3811 | 1.8885 | 2.584 | 3.2592 | 4.2422 | 5.0318 | 5.6821 | 6.4406 | 7.3345 | 8.2042 | 8.9731 | 9.8984 | 10.697 | 11.473 | 12.2619 | 13.1414 | 14.0201 | 14.9226 | 16.0206 | CR Peak | M7 | Trawsfynydd | TRAW_1 | 0 | 0.02479 | 0.049747 | 0.085916 | 0.13866 | 0.19879 | 0.24357 | 0.28462 | 0.35247 | 0.42841 | 0.53122 | 0.65028 | 0.77425 | 0.90231 | 1.0394 | 1.1802 | 1.3361 | 1.4796 | 1.5551 | 1.6299 | 1.7042 | 1.7527 | 1.8029 | 1.8526
CR Peak | Q4 | Tynemouth 1 | TYNE_1 | 66.007 | 65.2151 | 63.4776 | 61.9021 | 60.1966 | 58.2972 | 56.0145 | 53.3625 | 51.0832 | 49.1575 | 47.6084 | 46.3263 | 45.0009 | 43.9231 | 43.0209 | 42.1782 | 41.4746 | 40.8794 | 40.268 | 39.6238 | 38.9557 | 38.2701 | 37.5656 | 36.9206 | CR Peak | Q4 | Tynemouth 1 | TYNE_1 | 0.3756 | 0.5682 | 1.3825 | 2.2226 | 3.0456 | 3.8871 | 4.6511 | 4.9189 | 5.5128 | 6.168 | 6.987 | 8.2923 | 10.0821 | 12.334 | 15.0325 | 18.1164 | 21.4055 | 24.6604 | 27.4695 | 29.2002 | 30.2969 | 31.5952 | 33.293 | 33.1602 | CR Peak | Q4 | Tynemouth 1 | TYNE_1 | 50.0796 | 49.8483 | 50.3056 | 50.9034 | 50.8063 | 50.7377 | 50.7424 | 50.8252 | 50.8762 | 51.0325 | 51.3169 | 51.7029 | 52.2029 | 52.9476 | 54.2339 | 55.7166 | 57.357 | 59.0454 | 60.7082 | 62.2506 | 63.5995 | 64.7447 | 65.9322 | 65.8735 | CR Peak | Q4 | Tynemouth 1 | TYNE_1 | 45.2058 | 44.9058 | 44.6789 | 44.6831 | 44.5279 | 44.4113 | 44.3202 | 44.2874 | 44.2217 | 44.1904 | 44.1989 | 44.2342 | 44.2174 | 44.2303 | 44.366 | 44.5346 | 44.7068 | 44.8869 | 45.0578 | 45.2515 | 45.448 | 45.6368 | 45.8257 | 45.9861 | CR Peak | Q4 | Tynemouth 1 | TYNE_1 | 0.17909 | 0.38611 | 0.51564 | 0.68591 | 1.3272 | 2.2534 | 3.0813 | 4.2161 | 5.3178 | 6.9218 | 8.2101 | 9.2711 | 10.5087 | 11.9673 | 13.3863 | 14.6409 | 16.1506 | 17.4536 | 18.7198 | 20.007 | 21.442 | 22.8757 | 24.3483 | 26.1398 | CR Peak | Q4 | Tynemouth 1 | TYNE_1 | 0 | 0.040449 | 0.081169 | 0.14018 | 0.22625 | 0.32436 | 0.39742 | 0.46439 | 0.57511 | 0.69901 | 0.86676 | 1.061 | 1.2633 | 1.4722 | 1.6959 | 1.9256 | 2.18 | 2.4142 | 2.5373 | 2.6595 | 2.7807 | 2.8597 | 2.9416 | 3.0228
CR Peak | Q4 | Tynemouth 2 | TYNE_2 | 8.1971 | 8.0988 | 7.883 | 7.6873 | 7.4755 | 7.2397 | 6.9562 | 6.6268 | 6.3438 | 6.1046 | 5.9123 | 5.753 | 5.5884 | 5.4546 | 5.3426 | 5.2379 | 5.1505 | 5.0766 | 5.0007 | 4.9207 | 4.8377 | 4.7526 | 4.6651 | 4.585 | CR Peak | Q4 | Tynemouth 2 | TYNE_2 | 0.046644 | 0.070562 | 0.17168 | 0.27602 | 0.37822 | 0.48272 | 0.5776 | 0.61085 | 0.68461 | 0.76598 | 0.86768 | 1.0298 | 1.2521 | 1.5317 | 1.8668 | 2.2498 | 2.6583 | 3.0625 | 3.4113 | 3.6262 | 3.7624 | 3.9237 | 4.1345 | 4.118 | CR Peak | Q4 | Tynemouth 2 | TYNE_2 | 6.2191 | 6.1904 | 6.2472 | 6.3215 | 6.3094 | 6.3009 | 6.3015 | 6.3117 | 6.3181 | 6.3375 | 6.3728 | 6.4207 | 6.4828 | 6.5753 | 6.7351 | 6.9192 | 7.1229 | 7.3326 | 7.5391 | 7.7306 | 7.8981 | 8.0403 | 8.1878 | 8.1805 | CR Peak | Q4 | Tynemouth 2 | TYNE_2 | 5.6139 | 5.5766 | 5.5485 | 5.549 | 5.5297 | 5.5152 | 5.5039 | 5.4998 | 5.4917 | 5.4878 | 5.4889 | 5.4932 | 5.4911 | 5.4928 | 5.5096 | 5.5305 | 5.5519 | 5.5743 | 5.5955 | 5.6196 | 5.644 | 5.6674 | 5.6909 | 5.7108 | CR Peak | Q4 | Tynemouth 2 | TYNE_2 | 0.022241 | 0.047949 | 0.064035 | 0.085179 | 0.16482 | 0.27984 | 0.38265 | 0.52358 | 0.6604 | 0.85958 | 1.0196 | 1.1513 | 1.305 | 1.4862 | 1.6624 | 1.8182 | 2.0057 | 2.1675 | 2.3247 | 2.4846 | 2.6628 | 2.8408 | 3.0237 | 3.2462 | CR Peak | Q4 | Tynemouth 2 | TYNE_2 | 0 | 0.0050231 | 0.01008 | 0.017409 | 0.028096 | 0.040281 | 0.049354 | 0.05767 | 0.07142 | 0.086806 | 0.10764 | 0.13176 | 0.15688 | 0.18283 | 0.2106 | 0.23913 | 0.27072 | 0.29981 | 0.3151 | 0.33027 | 0.34532 | 0.35513 | 0.36531 | 0.37539
CR Peak | H2 | Upper Boat 132kV | UPPB_1 | 60.1558 | 59.4341 | 57.8505 | 56.4147 | 54.8604 | 53.1294 | 51.049 | 48.6321 | 46.5548 | 44.7999 | 43.3881 | 42.2197 | 41.0117 | 40.0295 | 39.2073 | 38.4393 | 37.7981 | 37.2556 | 36.6984 | 36.1113 | 35.5025 | 34.8776 | 34.2356 | 33.6478 | CR Peak | H2 | Upper Boat 132kV | UPPB_1 | 0.1689 | 0.29579 | 0.81076 | 1.4372 | 2.1329 | 2.9037 | 3.656 | 4.0186 | 4.6272 | 5.2608 | 5.991 | 7.1103 | 8.645 | 10.5758 | 12.8896 | 15.5339 | 18.3543 | 21.1453 | 23.5539 | 25.0378 | 25.9782 | 27.0914 | 28.5472 | 28.4335 | CR Peak | H2 | Upper Boat 132kV | UPPB_1 | 60.9439 | 60.6625 | 61.219 | 61.9465 | 61.8283 | 61.7449 | 61.7506 | 61.8513 | 61.9134 | 62.1037 | 62.4497 | 62.9195 | 63.5279 | 64.4342 | 65.9996 | 67.8038 | 69.8001 | 71.8549 | 73.8784 | 75.7554 | 77.3969 | 78.7906 | 80.2356 | 80.1643 | CR Peak | H2 | Upper Boat 132kV | UPPB_1 | 55.0128 | 54.6478 | 54.3716 | 54.3768 | 54.1879 | 54.046 | 53.9351 | 53.8952 | 53.8152 | 53.7772 | 53.7875 | 53.8305 | 53.81 | 53.8257 | 53.9909 | 54.196 | 54.4056 | 54.6248 | 54.8327 | 55.0685 | 55.3076 | 55.5374 | 55.7673 | 55.9624 | CR Peak | H2 | Upper Boat 132kV | UPPB_1 | 0.16322 | 0.35188 | 0.46993 | 0.6251 | 1.2095 | 2.0537 | 2.8081 | 3.8424 | 4.8464 | 6.3082 | 7.4823 | 8.4493 | 9.5771 | 10.9064 | 12.1996 | 13.343 | 14.7189 | 15.9064 | 17.0603 | 18.2335 | 19.5413 | 20.8479 | 22.1899 | 23.8226 | CR Peak | H2 | Upper Boat 132kV | UPPB_1 | 0 | 0.036863 | 0.073974 | 0.12776 | 0.20619 | 0.29561 | 0.36219 | 0.42322 | 0.52413 | 0.63704 | 0.78992 | 0.96696 | 1.1513 | 1.3417 | 1.5455 | 1.7549 | 1.9867 | 2.2002 | 2.3124 | 2.4237 | 2.5342 | 2.6062 | 2.6809 | 2.7549
CR Peak | H2 | Upper Boat 33kV | UPPB_3 | 44.034 | 43.5057 | 42.3465 | 41.2955 | 40.1578 | 38.8906 | 37.3679 | 35.5986 | 34.0781 | 32.7935 | 31.7601 | 30.9048 | 30.0206 | 29.3015 | 28.6997 | 28.1375 | 27.6681 | 27.271 | 26.8632 | 26.4334 | 25.9878 | 25.5304 | 25.0604 | 24.6301 | CR Peak | H2 | Upper Boat 33kV | UPPB_3 | 0.12363 | 0.21652 | 0.59348 | 1.052 | 1.5613 | 2.1255 | 2.6762 | 2.9416 | 3.3871 | 3.8509 | 4.3854 | 5.2047 | 6.3281 | 7.7415 | 9.4352 | 11.3708 | 13.4353 | 15.4783 | 17.2414 | 18.3276 | 19.0161 | 19.8309 | 20.8965 | 20.8133 | CR Peak | H2 | Upper Boat 33kV | UPPB_3 | 31.0373 | 30.894 | 31.1774 | 31.5479 | 31.4877 | 31.4452 | 31.4481 | 31.4994 | 31.531 | 31.6279 | 31.8041 | 32.0434 | 32.3533 | 32.8148 | 33.612 | 34.5309 | 35.5476 | 36.594 | 37.6245 | 38.5805 | 39.4164 | 40.1262 | 40.8621 | 40.8258 | CR Peak | H2 | Upper Boat 33kV | UPPB_3 | 28.0167 | 27.8308 | 27.6902 | 27.6928 | 27.5966 | 27.5244 | 27.4679 | 27.4475 | 27.4068 | 27.3874 | 27.3927 | 27.4146 | 27.4042 | 27.4122 | 27.4963 | 27.6008 | 27.7075 | 27.8191 | 27.925 | 28.0451 | 28.1669 | 28.2839 | 28.4009 | 28.5004 | CR Peak | H2 | Upper Boat 33kV | UPPB_3 | 0.11947 | 0.25758 | 0.34399 | 0.45758 | 0.88539 | 1.5033 | 2.0556 | 2.8126 | 3.5476 | 4.6176 | 5.477 | 6.1849 | 7.0105 | 7.9835 | 8.9301 | 9.7671 | 10.7742 | 11.6434 | 12.4881 | 13.3469 | 14.3042 | 15.2606 | 16.243 | 17.4381 | CR Peak | H2 | Upper Boat 33kV | UPPB_3 | 0 | 0.026984 | 0.054149 | 0.093517 | 0.15093 | 0.21638 | 0.26512 | 0.3098 | 0.38366 | 0.46632 | 0.57822 | 0.70782 | 0.84276 | 0.98214 | 1.1313 | 1.2846 | 1.4543 | 1.6105 | 1.6927 | 1.7742 | 1.855 | 1.9077 | 1.9624 | 2.0166
CR Peak | H2 | Uskmouth | USKM_1 | 72.5326 | 71.6624 | 69.753 | 68.0218 | 66.1477 | 64.0605 | 61.5522 | 58.6379 | 56.1333 | 54.0172 | 52.315 | 50.9062 | 49.4497 | 48.2654 | 47.274 | 46.348 | 45.5748 | 44.9207 | 44.249 | 43.541 | 42.807 | 42.0536 | 41.2794 | 40.5706 | CR Peak | H2 | Uskmouth | USKM_1 | 0.20365 | 0.35665 | 0.97758 | 1.7328 | 2.5718 | 3.5011 | 4.4082 | 4.8454 | 5.5793 | 6.3432 | 7.2236 | 8.5732 | 10.4237 | 12.7517 | 15.5416 | 18.73 | 22.1306 | 25.4959 | 28.4 | 30.1892 | 31.3232 | 32.6654 | 34.4207 | 34.2836 | CR Peak | H2 | Uskmouth | USKM_1 | 100.5329 | 100.0687 | 100.9867 | 102.1867 | 101.9918 | 101.8541 | 101.8635 | 102.0298 | 102.1321 | 102.446 | 103.0167 | 103.7918 | 104.7955 | 106.2904 | 108.8727 | 111.849 | 115.142 | 118.5315 | 121.8695 | 124.9659 | 127.6736 | 129.9727 | 132.3564 | 132.2387 | CR Peak | H2 | Uskmouth | USKM_1 | 90.749 | 90.1469 | 89.6912 | 89.6997 | 89.3881 | 89.1541 | 88.9712 | 88.9053 | 88.7734 | 88.7106 | 88.7278 | 88.7986 | 88.7648 | 88.7907 | 89.0632 | 89.4016 | 89.7472 | 90.1088 | 90.4519 | 90.8408 | 91.2352 | 91.6143 | 91.9935 | 92.3155 | CR Peak | H2 | Uskmouth | USKM_1 | 0.1968 | 0.42428 | 0.56661 | 0.75372 | 1.4584 | 2.4762 | 3.3859 | 4.6329 | 5.8436 | 7.6061 | 9.0217 | 10.1877 | 11.5476 | 13.1504 | 14.7096 | 16.0883 | 17.7473 | 19.179 | 20.5704 | 21.9849 | 23.5618 | 25.1373 | 26.7554 | 28.724 | CR Peak | H2 | Uskmouth | USKM_1 | 0 | 0.044448 | 0.089194 | 0.15404 | 0.24861 | 0.35643 | 0.43671 | 0.5103 | 0.63196 | 0.76811 | 0.95245 | 1.1659 | 1.3882 | 1.6178 | 1.8635 | 2.116 | 2.3955 | 2.6529 | 2.7882 | 2.9224 | 3.0556 | 3.1424 | 3.2324 | 3.3217
CR Peak | G1 | Walham | WALH_1 | 178.4626 | 176.3215 | 171.6237 | 167.3642 | 162.753 | 157.6175 | 151.4459 | 144.2755 | 138.1131 | 132.9066 | 128.7184 | 125.2521 | 121.6685 | 118.7544 | 116.3152 | 114.0369 | 112.1345 | 110.5251 | 108.8722 | 107.1304 | 105.3243 | 103.4706 | 101.5658 | 99.8219 | CR Peak | G1 | Walham | WALH_1 | 1.1433 | 1.7629 | 4.3646 | 7.1277 | 9.9024 | 12.7884 | 15.4521 | 16.4676 | 18.5582 | 20.833 | 23.6253 | 28.0392 | 34.0917 | 41.7058 | 50.8303 | 61.258 | 72.3794 | 83.3856 | 92.8849 | 98.7364 | 102.4446 | 106.8351 | 112.5754 | 112.1271 | CR Peak | G1 | Walham | WALH_1 | 170.4224 | 169.6355 | 171.1917 | 173.2259 | 172.8955 | 172.6621 | 172.678 | 172.9598 | 173.1334 | 173.6654 | 174.633 | 175.9468 | 177.6482 | 180.1824 | 184.5599 | 189.6053 | 195.1877 | 200.9335 | 206.5919 | 211.841 | 216.4311 | 220.3285 | 224.3693 | 224.1697 | CR Peak | G1 | Walham | WALH_1 | 153.8367 | 152.8161 | 152.0437 | 152.0581 | 151.5299 | 151.1332 | 150.823 | 150.7114 | 150.4878 | 150.3814 | 150.4104 | 150.5306 | 150.4731 | 150.5171 | 150.9791 | 151.5527 | 152.1386 | 152.7516 | 153.3331 | 153.9925 | 154.6611 | 155.3037 | 155.9464 | 156.4923 | CR Peak | G1 | Walham | WALH_1 | 0.48421 | 1.0439 | 1.3941 | 1.8545 | 3.5883 | 6.0926 | 8.3308 | 11.399 | 14.3778 | 18.7143 | 22.1975 | 25.0663 | 28.4122 | 32.3558 | 36.1923 | 39.5845 | 43.6662 | 47.189 | 50.6125 | 54.0927 | 57.9726 | 61.8489 | 65.8303 | 70.6739 | CR Peak | G1 | Walham | WALH_1 | 0 | 0.10936 | 0.21946 | 0.37901 | 0.6117 | 0.87697 | 1.0745 | 1.2556 | 1.5549 | 1.8899 | 2.3434 | 2.8687 | 3.4156 | 3.9805 | 4.5851 | 5.2063 | 5.894 | 6.5273 | 6.8602 | 7.1904 | 7.5181 | 7.7317 | 7.9532 | 8.1728
CR Peak | R4 | Walney 2 | WABO | 20.1473 | 19.9056 | 19.3753 | 18.8944 | 18.3738 | 17.794 | 17.0973 | 16.2878 | 15.5921 | 15.0043 | 14.5315 | 14.1402 | 13.7356 | 13.4066 | 13.1313 | 12.8741 | 12.6593 | 12.4776 | 12.291 | 12.0944 | 11.8905 | 11.6812 | 11.4662 | 11.2693 | CR Peak | R4 | Walney 2 | WABO | 0.063292 | 0.10342 | 0.26896 | 0.45787 | 0.65857 | 0.87506 | 1.0816 | 1.1729 | 1.338 | 1.5129 | 1.7198 | 2.0411 | 2.4817 | 3.036 | 3.7002 | 4.4593 | 5.2689 | 6.0701 | 6.7616 | 7.1876 | 7.4575 | 7.7771 | 8.195 | 8.1624 | CR Peak | R4 | Walney 2 | WABO | 15.3442 | 15.2734 | 15.4135 | 15.5966 | 15.5669 | 15.5459 | 15.5473 | 15.5727 | 15.5883 | 15.6362 | 15.7233 | 15.8416 | 15.9948 | 16.223 | 16.6171 | 17.0714 | 17.574 | 18.0913 | 18.6008 | 19.0734 | 19.4867 | 19.8376 | 20.2014 | 20.1835 | CR Peak | R4 | Walney 2 | WABO | 13.8509 | 13.759 | 13.6895 | 13.6908 | 13.6432 | 13.6075 | 13.5796 | 13.5695 | 13.5494 | 13.5398 | 13.5424 | 13.5532 | 13.5481 | 13.552 | 13.5936 | 13.6453 | 13.698 | 13.7532 | 13.8056 | 13.8649 | 13.9251 | 13.983 | 14.0409 | 14.09 | CR Peak | R4 | Walney 2 | WABO | 0.054664 | 0.11785 | 0.15739 | 0.20936 | 0.4051 | 0.68781 | 0.9405 | 1.2869 | 1.6232 | 2.1127 | 2.506 | 2.8298 | 3.2076 | 3.6528 | 4.0859 | 4.4688 | 4.9296 | 5.3273 | 5.7138 | 6.1067 | 6.5448 | 6.9824 | 7.4318 | 7.9786 | CR Peak | R4 | Walney 2 | WABO | 0 | 0.012346 | 0.024775 | 0.042788 | 0.069057 | 0.099004 | 0.1213 | 0.14175 | 0.17554 | 0.21336 | 0.26456 | 0.32385 | 0.3856 | 0.44937 | 0.51763 | 0.58776 | 0.66539 | 0.73689 | 0.77447 | 0.81175 | 0.84875 | 0.87286 | 0.89787 | 0.92266
CR Peak | J1 | Walpole (_A) | WALP_1 | 219.2182 | 216.5882 | 210.8175 | 205.5853 | 199.921 | 193.6128 | 186.0317 | 177.2239 | 169.6541 | 163.2586 | 158.114 | 153.856 | 149.454 | 145.8745 | 142.8782 | 140.0796 | 137.7428 | 135.7659 | 133.7355 | 131.5958 | 129.3773 | 127.1003 | 124.7605 | 122.6184 | CR Peak | J1 | Walpole (_A) | WALP_1 | 4.5255 | 5.9979 | 12.676 | 17.5653 | 20.6249 | 22.5039 | 23.1039 | 21.2325 | 21.1984 | 21.9577 | 24.2054 | 28.7275 | 34.9285 | 42.7293 | 52.0777 | 62.7613 | 74.1567 | 85.4329 | 95.1643 | 101.1602 | 104.9598 | 109.457 | 115.3392 | 114.8797 | CR Peak | J1 | Walpole (_A) | WALP_1 | 249.2526 | 248.1017 | 250.3778 | 253.3529 | 252.8696 | 252.5283 | 252.5515 | 252.9637 | 253.2175 | 253.9957 | 255.4108 | 257.3324 | 259.8208 | 263.5272 | 269.9295 | 277.3087 | 285.4732 | 293.8768 | 302.1526 | 309.8297 | 316.5429 | 322.2431 | 328.1531 | 327.8612 | CR Peak | J1 | Walpole (_A) | WALP_1 | 224.9951 | 223.5023 | 222.3726 | 222.3937 | 221.6212 | 221.041 | 220.5874 | 220.4241 | 220.0971 | 219.9414 | 219.9839 | 220.1596 | 220.0757 | 220.14 | 220.8157 | 221.6546 | 222.5115 | 223.408 | 224.2585 | 225.2229 | 226.2008 | 227.1406 | 228.0806 | 228.8789 | CR Peak | J1 | Walpole (_A) | WALP_1 | 0.59479 | 1.2823 | 1.7125 | 2.278 | 4.4078 | 7.4839 | 10.2333 | 14.0022 | 17.6613 | 22.9881 | 27.2668 | 30.7907 | 34.9008 | 39.745 | 44.4576 | 48.6244 | 53.6383 | 57.9656 | 62.1709 | 66.4459 | 71.2119 | 75.9734 | 80.864 | 86.8137 | CR Peak | J1 | Walpole (_A) | WALP_1 | 0 | 0.13434 | 0.26957 | 0.46557 | 0.75139 | 1.0772 | 1.3199 | 1.5423 | 1.91 | 2.3215 | 2.8786 | 3.5238 | 4.1956 | 4.8895 | 5.6322 | 6.3953 | 7.24 | 8.0179 | 8.4269 | 8.8325 | 9.235 | 9.4974 | 9.7695 | 10.0392
CR Peak | J1 | Walpole (_B) | WALP_B | 21.2599 | 21.0048 | 20.4452 | 19.9377 | 19.3884 | 18.7766 | 18.0414 | 17.1872 | 16.4531 | 15.8329 | 15.3339 | 14.921 | 14.4941 | 14.147 | 13.8564 | 13.585 | 13.3583 | 13.1666 | 12.9697 | 12.7622 | 12.5471 | 12.3262 | 12.0993 | 11.8916 | CR Peak | J1 | Walpole (_B) | WALP_B | 0.43888 | 0.58168 | 1.2293 | 1.7035 | 2.0002 | 2.1824 | 2.2406 | 2.0591 | 2.0558 | 2.1295 | 2.3475 | 2.786 | 3.3874 | 4.1439 | 5.0505 | 6.0866 | 7.1917 | 8.2853 | 9.2291 | 9.8105 | 10.179 | 10.6152 | 11.1856 | 11.1411 | CR Peak | J1 | Walpole (_B) | WALP_B | 24.1726 | 24.061 | 24.2817 | 24.5703 | 24.5234 | 24.4903 | 24.4925 | 24.5325 | 24.5571 | 24.6326 | 24.7698 | 24.9562 | 25.1975 | 25.557 | 26.1778 | 26.8935 | 27.6853 | 28.5003 | 29.3029 | 30.0474 | 30.6984 | 31.2512 | 31.8244 | 31.7961 | CR Peak | J1 | Walpole (_B) | WALP_B | 21.8201 | 21.6753 | 21.5658 | 21.5678 | 21.4929 | 21.4366 | 21.3926 | 21.3768 | 21.3451 | 21.33 | 21.3341 | 21.3512 | 21.343 | 21.3493 | 21.4148 | 21.4961 | 21.5792 | 21.6662 | 21.7487 | 21.8422 | 21.937 | 22.0282 | 22.1193 | 22.1968 | CR Peak | J1 | Walpole (_B) | WALP_B | 0.057683 | 0.12436 | 0.16608 | 0.22092 | 0.42747 | 0.72579 | 0.99243 | 1.3579 | 1.7128 | 2.2294 | 2.6443 | 2.9861 | 3.3847 | 3.8545 | 4.3115 | 4.7156 | 5.2019 | 5.6215 | 6.0294 | 6.4439 | 6.9062 | 7.3679 | 7.8422 | 8.4192 | CR Peak | J1 | Walpole (_B) | WALP_B | 0 | 0.013028 | 0.026143 | 0.045151 | 0.07287 | 0.10447 | 0.128 | 0.14957 | 0.18523 | 0.22514 | 0.27917 | 0.34174 | 0.40689 | 0.47418 | 0.54622 | 0.62022 | 0.70214 | 0.77758 | 0.81724 | 0.85657 | 0.89562 | 0.92106 | 0.94745 | 0.9736
CR Peak | C6 | Warley | WARL_1 | 101.4308 | 100.2139 | 97.5439 | 95.1229 | 92.5021 | 89.5834 | 86.0756 | 82.0003 | 78.4978 | 75.5387 | 73.1583 | 71.1881 | 69.1514 | 67.4952 | 66.1088 | 64.8139 | 63.7327 | 62.818 | 61.8785 | 60.8885 | 59.862 | 58.8085 | 57.7259 | 56.7347 | CR Peak | C6 | Warley | WARL_1 | 0.25915 | 0.41263 | 1.0505 | 1.7572 | 2.4915 | 3.2726 | 4.0087 | 4.3172 | 4.9016 | 5.5269 | 6.2769 | 7.4495 | 9.0576 | 11.0805 | 13.5045 | 16.2751 | 19.2302 | 22.154 | 24.6777 | 26.2322 | 27.2179 | 28.3841 | 29.9092 | 29.7906 | CR Peak | C6 | Warley | WARL_1 | 55.545 | 55.2886 | 55.7958 | 56.4588 | 56.3511 | 56.275 | 56.2802 | 56.372 | 56.4286 | 56.602 | 56.9174 | 57.3456 | 57.9001 | 58.7261 | 60.1528 | 61.7972 | 63.6167 | 65.4894 | 67.3336 | 69.0444 | 70.5404 | 71.8107 | 73.1277 | 73.0627 | CR Peak | C6 | Warley | WARL_1 | 50.1393 | 49.8067 | 49.5549 | 49.5596 | 49.3875 | 49.2582 | 49.1571 | 49.1207 | 49.0478 | 49.0131 | 49.0226 | 49.0618 | 49.0431 | 49.0574 | 49.208 | 49.3949 | 49.5859 | 49.7857 | 49.9752 | 50.1901 | 50.408 | 50.6175 | 50.8269 | 51.0048 | CR Peak | C6 | Warley | WARL_1 | 0.27521 | 0.59332 | 0.79236 | 1.054 | 2.0395 | 3.4628 | 4.7349 | 6.4787 | 8.1718 | 10.6365 | 12.6161 | 14.2466 | 16.1484 | 18.3897 | 20.5702 | 22.4982 | 24.8181 | 26.8203 | 28.7661 | 30.7441 | 32.9493 | 35.1524 | 37.4152 | 40.1681 | CR Peak | C6 | Warley | WARL_1 | 0 | 0.062156 | 0.12473 | 0.21541 | 0.34766 | 0.49843 | 0.6107 | 0.71361 | 0.88375 | 1.0741 | 1.3319 | 1.6304 | 1.9413 | 2.2623 | 2.606 | 2.959 | 3.3499 | 3.7098 | 3.8991 | 4.0867 | 4.273 | 4.3944 | 4.5203 | 4.6451
CR Peak | N1 | Washway Farm | WASF_1 | 61.383 | 60.6466 | 59.0307 | 57.5656 | 55.9796 | 54.2132 | 52.0905 | 49.6242 | 47.5046 | 45.7138 | 44.2733 | 43.081 | 41.8484 | 40.8461 | 40.0071 | 39.2235 | 38.5692 | 38.0156 | 37.4471 | 36.848 | 36.2267 | 35.5892 | 34.934 | 34.3342 | CR Peak | N1 | Washway Farm | WASF_1 | 0.15038 | 0.2622 | 0.71641 | 1.2669 | 1.877 | 2.5519 | 3.2099 | 3.5257 | 4.0578 | 4.612 | 5.2517 | 6.2328 | 7.5782 | 9.2707 | 11.2991 | 13.617 | 16.0893 | 18.5359 | 20.6473 | 21.9482 | 22.7725 | 23.7483 | 25.0245 | 24.9248 | CR Peak | N1 | Washway Farm | WASF_1 | 48.3564 | 48.1332 | 48.5747 | 49.1519 | 49.0582 | 48.9919 | 48.9964 | 49.0764 | 49.1257 | 49.2766 | 49.5512 | 49.924 | 50.4067 | 51.1258 | 52.3679 | 53.7995 | 55.3834 | 57.0138 | 58.6193 | 60.1087 | 61.4111 | 62.517 | 63.6636 | 63.607 | CR Peak | N1 | Washway Farm | WASF_1 | 43.6503 | 43.3607 | 43.1416 | 43.1457 | 42.9958 | 42.8832 | 42.7952 | 42.7635 | 42.7001 | 42.6699 | 42.6781 | 42.7122 | 42.6959 | 42.7084 | 42.8395 | 43.0023 | 43.1685 | 43.3424 | 43.5074 | 43.6945 | 43.8842 | 44.0666 | 44.249 | 44.4038 | CR Peak | N1 | Washway Farm | WASF_1 | 0.16655 | 0.35906 | 0.47952 | 0.63786 | 1.2342 | 2.0956 | 2.8654 | 3.9207 | 4.9453 | 6.4369 | 7.6349 | 8.6216 | 9.7725 | 11.1289 | 12.4485 | 13.6153 | 15.0192 | 16.2309 | 17.4084 | 18.6054 | 19.9399 | 21.2732 | 22.6426 | 24.3086 | CR Peak | N1 | Washway Farm | WASF_1 | 0 | 0.037615 | 0.075483 | 0.13036 | 0.2104 | 0.30164 | 0.36958 | 0.43186 | 0.53482 | 0.65004 | 0.80604 | 0.98669 | 1.1748 | 1.3691 | 1.5771 | 1.7907 | 2.0273 | 2.2451 | 2.3596 | 2.4732 | 2.5859 | 2.6594 | 2.7355 | 2.8111
CR Peak | A6 | Watford South | WATFS_1 | 107.79 | 106.4968 | 103.6594 | 101.0867 | 98.3016 | 95.1998 | 91.4722 | 87.1413 | 83.4192 | 80.2746 | 77.7449 | 75.6513 | 73.4868 | 71.7268 | 70.2535 | 68.8774 | 67.7284 | 66.7563 | 65.758 | 64.7059 | 63.6151 | 62.4955 | 61.345 | 60.2917 | CR Peak | A6 | Watford South | WATFS_1 | 1.0472 | 1.4995 | 3.4568 | 5.2765 | 6.8862 | 8.4072 | 9.6776 | 9.9149 | 10.8527 | 11.9667 | 13.4888 | 16.0089 | 19.4643 | 23.8115 | 29.0212 | 34.9749 | 41.325 | 47.6086 | 53.0321 | 56.373 | 58.4905 | 60.9966 | 64.2746 | 64.0184 | CR Peak | A6 | Watford South | WATFS_1 | 83.8794 | 83.4921 | 84.258 | 85.2592 | 85.0966 | 84.9817 | 84.9896 | 85.1283 | 85.2137 | 85.4755 | 85.9518 | 86.5984 | 87.4358 | 88.6831 | 90.8376 | 93.3209 | 96.0685 | 98.8965 | 101.6815 | 104.265 | 106.5242 | 108.4424 | 110.4313 | 110.333 | CR Peak | A6 | Watford South | WATFS_1 | 75.7162 | 75.2138 | 74.8336 | 74.8407 | 74.5808 | 74.3855 | 74.2329 | 74.1779 | 74.0679 | 74.0155 | 74.0298 | 74.0889 | 74.0607 | 74.0823 | 74.3097 | 74.592 | 74.8804 | 75.1821 | 75.4683 | 75.7928 | 76.1219 | 76.4382 | 76.7545 | 77.0232 | CR Peak | A6 | Watford South | WATFS_1 | 0.29246 | 0.63052 | 0.84204 | 1.1201 | 2.1673 | 3.6799 | 5.0318 | 6.8849 | 8.6841 | 11.3033 | 13.4071 | 15.1398 | 17.1608 | 19.5427 | 21.8599 | 23.9087 | 26.3741 | 28.5018 | 30.5695 | 32.6716 | 35.015 | 37.3563 | 39.761 | 42.6865 | CR Peak | A6 | Watford South | WATFS_1 | 0 | 0.066053 | 0.13255 | 0.22892 | 0.36946 | 0.52968 | 0.64899 | 0.75835 | 0.93916 | 1.1415 | 1.4154 | 1.7327 | 2.063 | 2.4042 | 2.7694 | 3.1446 | 3.5599 | 3.9424 | 4.1435 | 4.3429 | 4.5409 | 4.6699 | 4.8037 | 4.9363
CR Peak | Q4 | West Boldon | WBOL_6 | 86.1536 | 85.12 | 82.8521 | 80.7958 | 78.5697 | 76.0906 | 73.1112 | 69.6497 | 66.6747 | 64.1613 | 62.1394 | 60.466 | 58.736 | 57.3292 | 56.1517 | 55.0518 | 54.1335 | 53.3565 | 52.5586 | 51.7177 | 50.8458 | 49.9509 | 49.0314 | 48.1895 | CR Peak | Q4 | West Boldon | WBOL_6 | 0.49024 | 0.74163 | 1.8044 | 2.901 | 3.9752 | 5.0735 | 6.0707 | 6.4202 | 7.1955 | 8.0506 | 9.1195 | 10.8232 | 13.1594 | 16.0986 | 19.6207 | 23.6459 | 27.9389 | 32.1873 | 35.8537 | 38.1126 | 39.5441 | 41.2387 | 43.4546 | 43.2813 | CR Peak | Q4 | West Boldon | WBOL_6 | 80.1166 | 79.7466 | 80.4782 | 81.4345 | 81.2792 | 81.1694 | 81.1769 | 81.3094 | 81.391 | 81.6411 | 82.0959 | 82.7136 | 83.5134 | 84.7048 | 86.7626 | 89.1345 | 91.7588 | 94.46 | 97.1201 | 99.5877 | 101.7455 | 103.5777 | 105.4773 | 105.3835 | CR Peak | Q4 | West Boldon | WBOL_6 | 72.3195 | 71.8397 | 71.4766 | 71.4834 | 71.2351 | 71.0486 | 70.9028 | 70.8503 | 70.7452 | 70.6951 | 70.7088 | 70.7653 | 70.7383 | 70.759 | 70.9761 | 71.2458 | 71.5212 | 71.8094 | 72.0828 | 72.3927 | 72.7071 | 73.0092 | 73.3113 | 73.5679 | CR Peak | Q4 | West Boldon | WBOL_6 | 0.23375 | 0.50396 | 0.67302 | 0.89526 | 1.7323 | 2.9412 | 4.0217 | 5.5029 | 6.9409 | 9.0344 | 10.7159 | 12.1008 | 13.7161 | 15.6199 | 17.472 | 19.1096 | 21.0801 | 22.7807 | 24.4334 | 26.1135 | 27.9866 | 29.8579 | 31.7799 | 34.1181 | CR Peak | Q4 | West Boldon | WBOL_6 | 0 | 0.052794 | 0.10594 | 0.18297 | 0.2953 | 0.42336 | 0.51872 | 0.60613 | 0.75064 | 0.91236 | 1.1313 | 1.3849 | 1.6489 | 1.9216 | 2.2135 | 2.5134 | 2.8453 | 3.1511 | 3.3118 | 3.4712 | 3.6294 | 3.7325 | 3.8395 | 3.9454
CR Peak | K6 | West Burton | WBUR_1 | 76.9123 | 75.9895 | 73.9649 | 72.1292 | 70.1419 | 67.9287 | 65.2689 | 62.1786 | 59.5228 | 57.2789 | 55.474 | 53.9801 | 52.4356 | 51.1798 | 50.1285 | 49.1466 | 48.3268 | 47.6332 | 46.9208 | 46.1701 | 45.3918 | 44.5929 | 43.772 | 43.0204 | CR Peak | K6 | West Burton | WBUR_1 | 0.30019 | 0.52503 | 1.4377 | 2.5466 | 3.7776 | 5.1406 | 6.4705 | 7.1107 | 8.1865 | 9.3065 | 10.598 | 12.578 | 15.293 | 18.7086 | 22.8016 | 27.4796 | 32.4686 | 37.4055 | 41.6664 | 44.2919 | 45.9555 | 47.9243 | 50.5003 | 50.2986 | CR Peak | K6 | West Burton | WBUR_1 | 70.9871 | 70.6593 | 71.3076 | 72.1549 | 72.0172 | 71.92 | 71.9267 | 72.044 | 72.1163 | 72.3379 | 72.741 | 73.2882 | 73.9969 | 75.0525 | 76.8759 | 78.9775 | 81.3027 | 83.6961 | 86.053 | 88.2395 | 90.1514 | 91.7748 | 93.458 | 93.3748 | CR Peak | K6 | West Burton | WBUR_1 | 64.0786 | 63.6534 | 63.3317 | 63.3377 | 63.1177 | 62.9525 | 62.8233 | 62.7768 | 62.6836 | 62.6393 | 62.6514 | 62.7014 | 62.6775 | 62.6959 | 62.8883 | 63.1272 | 63.3713 | 63.6266 | 63.8688 | 64.1434 | 64.422 | 64.6896 | 64.9573 | 65.1847 | CR Peak | K6 | West Burton | WBUR_1 | 0.20868 | 0.4499 | 0.60083 | 0.79923 | 1.5465 | 2.6257 | 3.5903 | 4.9127 | 6.1964 | 8.0653 | 9.5665 | 10.8028 | 12.2449 | 13.9444 | 15.5978 | 17.0598 | 18.8189 | 20.3371 | 21.8125 | 23.3124 | 24.9846 | 26.6551 | 28.371 | 30.4584 | CR Peak | K6 | West Burton | WBUR_1 | 0 | 0.047131 | 0.094579 | 0.16334 | 0.26362 | 0.37795 | 0.46308 | 0.54111 | 0.67012 | 0.81449 | 1.01 | 1.2363 | 1.472 | 1.7155 | 1.9761 | 2.2438 | 2.5401 | 2.8131 | 2.9566 | 3.0988 | 3.2401 | 3.3322 | 3.4276 | 3.5222
CR Peak | A1 | West Ham | WHAM_1 | 110.2156 | 108.8933 | 105.992 | 103.3614 | 100.5136 | 97.342 | 93.5305 | 89.1022 | 85.2964 | 82.081 | 79.4944 | 77.3537 | 75.1405 | 73.3408 | 71.8344 | 70.4273 | 69.2525 | 68.2585 | 67.2377 | 66.162 | 65.0466 | 63.9018 | 62.7254 | 61.6484 | CR Peak | A1 | West Ham | WHAM_1 | 0.2755 | 0.45481 | 1.1926 | 2.0435 | 2.9546 | 3.9422 | 4.8885 | 5.3135 | 6.0717 | 6.8722 | 7.8145 | 9.2746 | 11.2764 | 13.7949 | 16.813 | 20.2621 | 23.941 | 27.5815 | 30.7233 | 32.6589 | 33.8855 | 35.3376 | 37.2365 | 37.0882 | CR Peak | A1 | West Ham | WHAM_1 | 197.6745 | 196.7618 | 198.5669 | 200.9263 | 200.5431 | 200.2724 | 200.2908 | 200.6177 | 200.819 | 201.4361 | 202.5584 | 204.0823 | 206.0558 | 208.9953 | 214.0727 | 219.925 | 226.4 | 233.0646 | 239.6279 | 245.7163 | 251.0404 | 255.561 | 260.248 | 260.0165 | CR Peak | A1 | West Ham | WHAM_1 | 178.4367 | 177.2528 | 176.3568 | 176.3736 | 175.7609 | 175.3008 | 174.941 | 174.8115 | 174.5522 | 174.4287 | 174.4624 | 174.6018 | 174.5352 | 174.5862 | 175.1221 | 175.7874 | 176.467 | 177.178 | 177.8525 | 178.6173 | 179.3928 | 180.1382 | 180.8837 | 181.5168 | CR Peak | A1 | West Ham | WHAM_1 | 0.29904 | 0.64471 | 0.86099 | 1.1453 | 2.2161 | 3.7627 | 5.145 | 7.0399 | 8.8795 | 11.5577 | 13.7088 | 15.4805 | 17.5469 | 19.9824 | 22.3518 | 24.4467 | 26.9676 | 29.1432 | 31.2574 | 33.4068 | 35.803 | 38.1969 | 40.6557 | 43.647 | CR Peak | A1 | West Ham | WHAM_1 | 0 | 0.06754 | 0.13553 | 0.23407 | 0.37778 | 0.5416 | 0.66359 | 0.77542 | 0.96029 | 1.1672 | 1.4473 | 1.7716 | 2.1094 | 2.4583 | 2.8317 | 3.2153 | 3.64 | 4.0311 | 4.2367 | 4.4407 | 4.6431 | 4.775 | 4.9118 | 5.0474
CR Peak | P3 | West Melton | WMEL_1 | 182.0937 | 179.9091 | 175.1157 | 170.7695 | 166.0645 | 160.8246 | 154.5273 | 147.2111 | 140.9232 | 135.6108 | 131.3374 | 127.8005 | 124.1441 | 121.1707 | 118.6819 | 116.3572 | 114.4161 | 112.774 | 111.0874 | 109.3101 | 107.4673 | 105.5759 | 103.6324 | 101.853 | CR Peak | P3 | West Melton | WMEL_1 | 0.59605 | 1.001 | 2.66 | 4.6061 | 6.715 | 9.0175 | 11.2375 | 12.2594 | 14.044 | 15.9191 | 18.1109 | 21.4945 | 26.1339 | 31.9708 | 38.9657 | 46.9595 | 55.4854 | 63.9229 | 71.204 | 75.6899 | 78.5328 | 81.8985 | 86.299 | 85.955 | CR Peak | P3 | West Melton | WMEL_1 | 164.3927 | 163.6336 | 165.1348 | 167.0971 | 166.7783 | 166.5532 | 166.5685 | 166.8404 | 167.0078 | 167.521 | 168.4543 | 169.7217 | 171.3629 | 173.8075 | 178.03 | 182.8969 | 188.2818 | 193.8243 | 199.2826 | 204.3459 | 208.7736 | 212.5331 | 216.4309 | 216.2384 | CR Peak | P3 | West Melton | WMEL_1 | 148.3939 | 147.4093 | 146.6642 | 146.6781 | 146.1686 | 145.786 | 145.4868 | 145.3791 | 145.1634 | 145.0608 | 145.0888 | 145.2047 | 145.1493 | 145.1917 | 145.6373 | 146.1907 | 146.7558 | 147.3471 | 147.9081 | 148.5441 | 149.189 | 149.8089 | 150.4289 | 150.9554 | CR Peak | P3 | West Melton | WMEL_1 | 0.49406 | 1.0652 | 1.4225 | 1.8922 | 3.6613 | 6.2165 | 8.5003 | 11.631 | 14.6703 | 19.0951 | 22.6491 | 25.5763 | 28.9903 | 33.0142 | 36.9287 | 40.3899 | 44.5547 | 48.1491 | 51.6423 | 55.1934 | 59.1522 | 63.1074 | 67.1697 | 72.1119 | CR Peak | P3 | West Melton | WMEL_1 | 0 | 0.11159 | 0.22392 | 0.38672 | 0.62414 | 0.89481 | 1.0964 | 1.2811 | 1.5866 | 1.9284 | 2.3911 | 2.927 | 3.4851 | 4.0615 | 4.6784 | 5.3122 | 6.0139 | 6.6601 | 6.9998 | 7.3367 | 7.6711 | 7.889 | 8.1151 | 8.3391
CR Peak | A1 | West Thurrock | WTHU31 | 10.8298 | 10.6999 | 10.4148 | 10.1563 | 9.8765 | 9.5649 | 9.1903 | 8.7552 | 8.3812 | 8.0653 | 7.8111 | 7.6008 | 7.3833 | 7.2065 | 7.0585 | 6.9202 | 6.8048 | 6.7071 | 6.6068 | 6.5011 | 6.3915 | 6.279 | 6.1634 | 6.0576 | CR Peak | A1 | West Thurrock | WTHU31 | 0.027071 | 0.044689 | 0.11718 | 0.20079 | 0.29032 | 0.38736 | 0.48034 | 0.52211 | 0.5966 | 0.67526 | 0.76786 | 0.91132 | 1.108 | 1.3555 | 1.652 | 1.991 | 2.3524 | 2.7102 | 3.0189 | 3.2091 | 3.3296 | 3.4723 | 3.6589 | 3.6443 | CR Peak | A1 | West Thurrock | WTHU31 | 18.5589 | 18.4732 | 18.6426 | 18.8642 | 18.8282 | 18.8028 | 18.8045 | 18.8352 | 18.8541 | 18.912 | 19.0174 | 19.1605 | 19.3457 | 19.6217 | 20.0984 | 20.6479 | 21.2558 | 21.8815 | 22.4977 | 23.0693 | 23.5692 | 23.9936 | 24.4336 | 24.4119 | CR Peak | A1 | West Thurrock | WTHU31 | 16.7527 | 16.6415 | 16.5574 | 16.559 | 16.5015 | 16.4583 | 16.4245 | 16.4123 | 16.388 | 16.3764 | 16.3796 | 16.3927 | 16.3864 | 16.3912 | 16.4415 | 16.504 | 16.5678 | 16.6345 | 16.6978 | 16.7697 | 16.8425 | 16.9124 | 16.9824 | 17.0419 | CR Peak | A1 | West Thurrock | WTHU31 | 0.029384 | 0.063349 | 0.084601 | 0.11254 | 0.21775 | 0.36972 | 0.50555 | 0.69174 | 0.8725 | 1.1357 | 1.347 | 1.5211 | 1.7242 | 1.9635 | 2.1963 | 2.4021 | 2.6498 | 2.8636 | 3.0714 | 3.2826 | 3.518 | 3.7532 | 3.9948 | 4.2888 | CR Peak | A1 | West Thurrock | WTHU31 | 0 | 0.0066365 | 0.013317 | 0.023 | 0.03712 | 0.053218 | 0.065205 | 0.076193 | 0.094358 | 0.11469 | 0.14221 | 0.17408 | 0.20727 | 0.24155 | 0.27824 | 0.31594 | 0.35767 | 0.3961 | 0.4163 | 0.43634 | 0.45623 | 0.46919 | 0.48263 | 0.49596
CR Peak | A8 | West Weybridge | WWEY_1 | 125.4494 | 123.9444 | 120.6421 | 117.6479 | 114.4064 | 110.7965 | 106.4582 | 101.4178 | 97.0859 | 93.4261 | 90.482 | 88.0453 | 85.5263 | 83.4779 | 81.7632 | 80.1617 | 78.8244 | 77.6931 | 76.5312 | 75.3068 | 74.0372 | 72.7342 | 71.3952 | 70.1694 | CR Peak | A8 | West Weybridge | WWEY_1 | 0.5139 | 0.8288 | 2.1327 | 3.5992 | 5.1406 | 6.7922 | 8.3588 | 9.0339 | 10.2822 | 11.6108 | 13.1928 | 15.6577 | 19.0373 | 23.2891 | 28.3845 | 34.2075 | 40.4182 | 46.5642 | 51.8682 | 55.1359 | 57.2069 | 59.6584 | 62.8643 | 62.6141 | CR Peak | A8 | West Weybridge | WWEY_1 | 108.7916 | 108.2893 | 109.2827 | 110.5813 | 110.3703 | 110.2214 | 110.2315 | 110.4114 | 110.5222 | 110.8618 | 111.4795 | 112.3182 | 113.4043 | 115.0221 | 117.8165 | 121.0373 | 124.6009 | 128.2688 | 131.881 | 135.2318 | 138.1619 | 140.6499 | 143.2294 | 143.102 | CR Peak | A8 | West Weybridge | WWEY_1 | 98.2039 | 97.5523 | 97.0593 | 97.0685 | 96.7313 | 96.4781 | 96.2801 | 96.2088 | 96.0661 | 95.9981 | 96.0167 | 96.0934 | 96.0567 | 96.0848 | 96.3797 | 96.7459 | 97.1199 | 97.5112 | 97.8824 | 98.3033 | 98.7301 | 99.1404 | 99.5507 | 99.8991 | CR Peak | A8 | West Weybridge | WWEY_1 | 0.34037 | 0.73382 | 0.97999 | 1.3036 | 2.5224 | 4.2827 | 5.8561 | 8.0129 | 10.1068 | 13.1552 | 15.6036 | 17.6202 | 19.9722 | 22.7444 | 25.4412 | 27.8257 | 30.695 | 33.1713 | 35.5778 | 38.0242 | 40.7516 | 43.4764 | 46.2751 | 49.6799 | CR Peak | A8 | West Weybridge | WWEY_1 | 0 | 0.076875 | 0.15427 | 0.26642 | 0.42999 | 0.61646 | 0.75531 | 0.8826 | 1.093 | 1.3285 | 1.6473 | 2.0165 | 2.401 | 2.7981 | 3.2231 | 3.6597 | 4.1431 | 4.5883 | 4.8223 | 5.0544 | 5.2848 | 5.435 | 5.5907 | 5.745
CR Peak | N4 | Whitegate | WHGA_1 | 92.5327 | 91.4225 | 88.9867 | 86.7782 | 84.3873 | 81.7245 | 78.5245 | 74.8067 | 71.6115 | 68.9119 | 66.7404 | 64.9431 | 63.085 | 61.5741 | 60.3093 | 59.128 | 58.1417 | 57.3072 | 56.4502 | 55.547 | 54.6105 | 53.6494 | 52.6618 | 51.7576 | CR Peak | N4 | Whitegate | WHGA_1 | 0.27582 | 0.45226 | 1.1795 | 2.0124 | 2.8997 | 3.8585 | 4.7746 | 5.1816 | 5.9145 | 6.69 | 7.6058 | 9.0268 | 10.9752 | 13.4265 | 16.364 | 19.721 | 23.3016 | 26.8448 | 29.9027 | 31.7868 | 32.9803 | 34.3938 | 36.2421 | 36.0978 | CR Peak | N4 | Whitegate | WHGA_1 | 99.8985 | 99.4372 | 100.3494 | 101.5418 | 101.3481 | 101.2113 | 101.2206 | 101.3858 | 101.4876 | 101.7994 | 102.3666 | 103.1368 | 104.1341 | 105.6196 | 108.1856 | 111.1431 | 114.4154 | 117.7835 | 121.1004 | 124.1773 | 126.8679 | 129.1525 | 131.5211 | 131.4042 | CR Peak | N4 | Whitegate | WHGA_1 | 90.1763 | 89.5779 | 89.1252 | 89.1336 | 88.824 | 88.5915 | 88.4097 | 88.3442 | 88.2132 | 88.1508 | 88.1678 | 88.2382 | 88.2046 | 88.2304 | 88.5012 | 88.8374 | 89.1808 | 89.5402 | 89.881 | 90.2675 | 90.6595 | 91.0362 | 91.4129 | 91.7329 | CR Peak | N4 | Whitegate | WHGA_1 | 0.25106 | 0.54127 | 0.72285 | 0.96155 | 1.8606 | 3.159 | 4.3195 | 5.9104 | 7.4549 | 9.7034 | 11.5094 | 12.9968 | 14.7317 | 16.7765 | 18.7657 | 20.5245 | 22.6409 | 24.4675 | 26.2425 | 28.047 | 30.0588 | 32.0686 | 34.1329 | 36.6443 | CR Peak | N4 | Whitegate | WHGA_1 | 0 | 0.056704 | 0.11379 | 0.19652 | 0.31717 | 0.45471 | 0.55713 | 0.65101 | 0.80622 | 0.97991 | 1.2151 | 1.4874 | 1.771 | 2.0639 | 2.3774 | 2.6995 | 3.056 | 3.3844 | 3.557 | 3.7282 | 3.8981 | 4.0089 | 4.1237 | 4.2376
CR Peak | L2 | Willenhall | WIEN_1 | 53.5263 | 52.8842 | 51.4752 | 50.1976 | 48.8146 | 47.2743 | 45.4232 | 43.2726 | 41.4243 | 39.8627 | 38.6066 | 37.5669 | 36.4921 | 35.6181 | 34.8865 | 34.2031 | 33.6326 | 33.1498 | 32.6541 | 32.1317 | 31.5899 | 31.034 | 30.4627 | 29.9396 | CR Peak | L2 | Willenhall | WIEN_1 | 0.21434 | 0.34364 | 0.87993 | 1.479 | 2.1054 | 2.7744 | 3.4071 | 3.6765 | 4.1798 | 4.7168 | 5.3583 | 6.3594 | 7.7321 | 9.459 | 11.5285 | 13.8935 | 16.416 | 18.9122 | 21.0665 | 22.3938 | 23.2348 | 24.2305 | 25.5326 | 25.4308 | CR Peak | L2 | Willenhall | WIEN_1 | 48.6003 | 48.3758 | 48.8196 | 49.3998 | 49.3055 | 49.239 | 49.2435 | 49.3239 | 49.3734 | 49.5251 | 49.801 | 50.1757 | 50.6609 | 51.3836 | 52.6319 | 54.0708 | 55.6627 | 57.3013 | 58.9149 | 60.4118 | 61.7208 | 62.8322 | 63.9846 | 63.9277 | CR Peak | L2 | Willenhall | WIEN_1 | 43.8704 | 43.5794 | 43.3591 | 43.3632 | 43.2126 | 43.0995 | 43.011 | 42.9792 | 42.9154 | 42.8851 | 42.8933 | 42.9276 | 42.9112 | 42.9238 | 43.0555 | 43.2191 | 43.3862 | 43.561 | 43.7268 | 43.9148 | 44.1055 | 44.2888 | 44.4721 | 44.6277 | CR Peak | L2 | Willenhall | WIEN_1 | 0.14523 | 0.3131 | 0.41814 | 0.55621 | 1.0763 | 1.8273 | 2.4987 | 3.4189 | 4.3123 | 5.613 | 6.6577 | 7.5181 | 8.5217 | 9.7045 | 10.8552 | 11.8726 | 13.0968 | 14.1534 | 15.1802 | 16.2241 | 17.3878 | 18.5504 | 19.7445 | 21.1972 | CR Peak | L2 | Willenhall | WIEN_1 | 0 | 0.032801 | 0.065822 | 0.11368 | 0.18347 | 0.26303 | 0.32228 | 0.37658 | 0.46637 | 0.56684 | 0.70287 | 0.8604 | 1.0244 | 1.1939 | 1.3752 | 1.5615 | 1.7678 | 1.9577 | 2.0576 | 2.1566 | 2.2549 | 2.319 | 2.3854 | 2.4513
CR Peak | A7 | Willesden 132kV | WISD_1 | 87.3263 | 86.2787 | 83.9799 | 81.8956 | 79.6392 | 77.1263 | 74.1064 | 70.5977 | 67.5823 | 65.0346 | 62.9852 | 61.2891 | 59.5355 | 58.1096 | 56.916 | 55.8012 | 54.8703 | 54.0828 | 53.274 | 52.4217 | 51.5379 | 50.6308 | 49.6988 | 48.8455 | CR Peak | A7 | Willesden 132kV | WISD_1 | 0.72697 | 0.99272 | 2.1734 | 3.1392 | 3.8669 | 4.4534 | 4.8463 | 4.7213 | 4.9636 | 5.3315 | 5.9551 | 7.0677 | 8.5932 | 10.5124 | 12.8124 | 15.4409 | 18.2443 | 21.0185 | 23.4126 | 24.8878 | 25.8225 | 26.929 | 28.3763 | 28.2631 | CR Peak | A7 | Willesden 132kV | WISD_1 | 80.5953 | 80.2231 | 80.9591 | 81.9211 | 81.7648 | 81.6545 | 81.662 | 81.7952 | 81.8773 | 82.1289 | 82.5865 | 83.2078 | 84.0125 | 85.2109 | 87.2811 | 89.6671 | 92.3071 | 95.0244 | 97.7004 | 100.1827 | 102.3534 | 104.1966 | 106.1075 | 106.0132 | CR Peak | A7 | Willesden 132kV | WISD_1 | 72.7517 | 72.269 | 71.9037 | 71.9105 | 71.6607 | 71.4731 | 71.3264 | 71.2736 | 71.1679 | 71.1176 | 71.1313 | 71.1881 | 71.161 | 71.1818 | 71.4002 | 71.6715 | 71.9486 | 72.2385 | 72.5135 | 72.8253 | 73.1415 | 73.4454 | 73.7494 | 74.0075 | CR Peak | A7 | Willesden 132kV | WISD_1 | 0.23694 | 0.51082 | 0.68218 | 0.90744 | 1.7559 | 2.9812 | 4.0765 | 5.5778 | 7.0354 | 9.1574 | 10.8618 | 12.2656 | 13.9028 | 15.8326 | 17.7098 | 19.3697 | 21.367 | 23.0908 | 24.766 | 26.469 | 28.3675 | 30.2643 | 32.2124 | 34.5826 | CR Peak | A7 | Willesden 132kV | WISD_1 | 0 | 0.053513 | 0.10739 | 0.18546 | 0.29932 | 0.42912 | 0.52578 | 0.61438 | 0.76086 | 0.92478 | 1.1467 | 1.4037 | 1.6713 | 1.9477 | 2.2436 | 2.5476 | 2.8841 | 3.194 | 3.3569 | 3.5184 | 3.6788 | 3.7833 | 3.8917 | 3.9991
CR Peak | A7 | Willesden 66kV | WISD_6 | 25.0324 | 24.732 | 24.0731 | 23.4756 | 22.8288 | 22.1085 | 21.2428 | 20.2371 | 19.3727 | 18.6424 | 18.0549 | 17.5687 | 17.066 | 16.6573 | 16.3152 | 15.9956 | 15.7287 | 15.503 | 15.2712 | 15.0268 | 14.7735 | 14.5135 | 14.2463 | 14.0017 | CR Peak | A7 | Willesden 66kV | WISD_6 | 0.20839 | 0.28457 | 0.62302 | 0.89985 | 1.1085 | 1.2766 | 1.3892 | 1.3534 | 1.4228 | 1.5283 | 1.707 | 2.026 | 2.4633 | 3.0134 | 3.6727 | 4.4262 | 5.2298 | 6.025 | 6.7113 | 7.1342 | 7.4021 | 7.7193 | 8.1341 | 8.1017 | CR Peak | A7 | Willesden 66kV | WISD_6 | 23.1029 | 22.9962 | 23.2072 | 23.4829 | 23.4381 | 23.4065 | 23.4087 | 23.4469 | 23.4704 | 23.5425 | 23.6737 | 23.8518 | 24.0824 | 24.426 | 25.0194 | 25.7034 | 26.4601 | 27.239 | 28.0061 | 28.7177 | 29.3399 | 29.8683 | 30.4161 | 30.389 | CR Peak | A7 | Willesden 66kV | WISD_6 | 20.8545 | 20.7161 | 20.6114 | 20.6134 | 20.5418 | 20.488 | 20.4459 | 20.4308 | 20.4005 | 20.3861 | 20.39 | 20.4063 | 20.3985 | 20.4045 | 20.4671 | 20.5449 | 20.6243 | 20.7074 | 20.7862 | 20.8756 | 20.9662 | 21.0534 | 21.1405 | 21.2145 | CR Peak | A7 | Willesden 66kV | WISD_6 | 0.067919 | 0.14643 | 0.19555 | 0.26012 | 0.50332 | 0.85458 | 1.1685 | 1.5989 | 2.0167 | 2.625 | 3.1136 | 3.516 | 3.9853 | 4.5384 | 5.0766 | 5.5524 | 6.1249 | 6.619 | 7.0992 | 7.5874 | 8.1316 | 8.6753 | 9.2338 | 9.9132 | CR Peak | A7 | Willesden 66kV | WISD_6 | 0 | 0.01534 | 0.030782 | 0.053163 | 0.085801 | 0.12301 | 0.15072 | 0.17611 | 0.2181 | 0.26509 | 0.32871 | 0.40238 | 0.47909 | 0.55833 | 0.64314 | 0.73027 | 0.82673 | 0.91556 | 0.96226 | 1.0086 | 1.0545 | 1.0845 | 1.1156 | 1.1464
CR Peak | L3 | Willington | WILL_1 | 167.4241 | 165.4155 | 161.0083 | 157.0122 | 152.6862 | 147.8684 | 142.0785 | 135.3517 | 129.5704 | 124.6859 | 120.7568 | 117.5049 | 114.1429 | 111.4091 | 109.1208 | 106.9834 | 105.1987 | 103.6888 | 102.1382 | 100.5041 | 98.8097 | 97.0707 | 95.2837 | 93.6477 | CR Peak | L3 | Willington | WILL_1 | 1.7014 | 2.409 | 5.4885 | 8.2769 | 10.672 | 12.878 | 14.6658 | 14.8877 | 16.1804 | 17.7612 | 19.9896 | 23.7242 | 28.845 | 35.2874 | 43.0076 | 51.8307 | 61.2409 | 70.5533 | 78.59 | 83.5413 | 86.6791 | 90.3932 | 95.2509 | 94.8716 | CR Peak | L3 | Willington | WILL_1 | 176.2777 | 175.4637 | 177.0734 | 179.1775 | 178.8357 | 178.5943 | 178.6107 | 178.9023 | 179.0817 | 179.6321 | 180.6329 | 181.9919 | 183.7517 | 186.373 | 190.9008 | 196.1196 | 201.8938 | 207.837 | 213.6899 | 219.1193 | 223.8671 | 227.8983 | 232.078 | 231.8716 | CR Peak | L3 | Willington | WILL_1 | 159.1222 | 158.0664 | 157.2675 | 157.2824 | 156.7361 | 156.3257 | 156.0049 | 155.8894 | 155.6582 | 155.5481 | 155.5781 | 155.7024 | 155.643 | 155.6885 | 156.1663 | 156.7597 | 157.3657 | 157.9997 | 158.6012 | 159.2832 | 159.9748 | 160.6395 | 161.3043 | 161.8689 | CR Peak | L3 | Willington | WILL_1 | 0.45426 | 0.97935 | 1.3079 | 1.7398 | 3.3664 | 5.7157 | 7.8155 | 10.694 | 13.4885 | 17.5568 | 20.8245 | 23.5158 | 26.6549 | 30.3545 | 33.9537 | 37.1361 | 40.9654 | 44.2702 | 47.4819 | 50.7469 | 54.3869 | 58.0234 | 61.7585 | 66.3025 | CR Peak | L3 | Willington | WILL_1 | 0 | 0.1026 | 0.20588 | 0.35557 | 0.57386 | 0.82272 | 1.008 | 1.1779 | 1.4587 | 1.773 | 2.1985 | 2.6912 | 3.2043 | 3.7343 | 4.3015 | 4.8843 | 5.5294 | 6.1235 | 6.4359 | 6.7456 | 7.0531 | 7.2535 | 7.4613 | 7.6673
CR Peak | A4 | Wimbledon North | WIMBN1 | 38.1266 | 37.6691 | 36.6655 | 35.7555 | 34.7704 | 33.6732 | 32.3547 | 30.8229 | 29.5063 | 28.394 | 27.4993 | 26.7587 | 25.9931 | 25.3706 | 24.8495 | 24.3627 | 23.9563 | 23.6125 | 23.2593 | 22.8872 | 22.5014 | 22.1054 | 21.6984 | 21.3259 | CR Peak | A4 | Wimbledon North | WIMBN1 | 0.1468 | 0.22398 | 0.54928 | 0.88942 | 1.2265 | 1.574 | 1.892 | 2.0081 | 2.2564 | 2.5286 | 2.8658 | 3.4012 | 4.1354 | 5.0589 | 6.1657 | 7.4306 | 8.7798 | 10.1148 | 11.2671 | 11.9768 | 12.4267 | 12.9592 | 13.6556 | 13.6013 | CR Peak | A4 | Wimbledon North | WIMBN1 | 26.3468 | 26.2251 | 26.4657 | 26.7802 | 26.7291 | 26.693 | 26.6955 | 26.739 | 26.7659 | 26.8481 | 26.9977 | 27.2008 | 27.4639 | 27.8556 | 28.5324 | 29.3124 | 30.1754 | 31.0637 | 31.9385 | 32.7499 | 33.4596 | 34.0621 | 34.6868 | 34.6559 | CR Peak | A4 | Wimbledon North | WIMBN1 | 23.7827 | 23.6249 | 23.5055 | 23.5077 | 23.426 | 23.3647 | 23.3168 | 23.2995 | 23.2649 | 23.2485 | 23.253 | 23.2715 | 23.2627 | 23.2695 | 23.3409 | 23.4296 | 23.5201 | 23.6149 | 23.7048 | 23.8067 | 23.9101 | 24.0095 | 24.1088 | 24.1932 | CR Peak | A4 | Wimbledon North | WIMBN1 | 0.10345 | 0.22302 | 0.29784 | 0.39619 | 0.76661 | 1.3016 | 1.7798 | 2.4353 | 3.0717 | 3.9981 | 4.7422 | 5.3551 | 6.07 | 6.9125 | 7.7321 | 8.4568 | 9.3288 | 10.0814 | 10.8128 | 11.5563 | 12.3852 | 13.2133 | 14.0639 | 15.0987 | CR Peak | A4 | Wimbledon North | WIMBN1 | 0 | 0.023364 | 0.046884 | 0.080972 | 0.13068 | 0.18735 | 0.22956 | 0.26824 | 0.33219 | 0.40376 | 0.50065 | 0.61286 | 0.7297 | 0.85038 | 0.97956 | 1.1123 | 1.2592 | 1.3945 | 1.4656 | 1.5361 | 1.6062 | 1.6518 | 1.6991 | 1.746
CR Peak | A4 | Wimbledon South | WIMBS1 | 231.0463 | 228.2744 | 222.1924 | 216.6778 | 210.7079 | 204.0593 | 196.0692 | 186.7861 | 178.8079 | 172.0673 | 166.6451 | 162.1574 | 157.518 | 153.7453 | 150.5873 | 147.6377 | 145.1748 | 143.0912 | 140.9513 | 138.6962 | 136.3579 | 133.9581 | 131.4921 | 129.2344 | CR Peak | A4 | Wimbledon South | WIMBS1 | 0.88959 | 1.3573 | 3.3286 | 5.3899 | 7.4327 | 9.5384 | 11.4653 | 12.169 | 13.6739 | 15.3231 | 17.3666 | 20.6113 | 25.0602 | 30.6571 | 37.3643 | 45.0296 | 53.2052 | 61.2957 | 68.2783 | 72.5794 | 75.3057 | 78.5326 | 82.753 | 82.4235 | CR Peak | A4 | Wimbledon South | WIMBS1 | 159.661 | 158.9238 | 160.3817 | 162.2875 | 161.9779 | 161.7593 | 161.7742 | 162.0382 | 162.2008 | 162.6992 | 163.6057 | 164.8366 | 166.4305 | 168.8047 | 172.9057 | 177.6326 | 182.8624 | 188.2454 | 193.5466 | 198.4642 | 202.7644 | 206.4157 | 210.2014 | 210.0144 | CR Peak | A4 | Wimbledon South | WIMBS1 | 144.1226 | 143.1664 | 142.4428 | 142.4563 | 141.9615 | 141.5898 | 141.2992 | 141.1947 | 140.9852 | 140.8855 | 140.9127 | 141.0252 | 140.9714 | 141.0127 | 141.4455 | 141.9829 | 142.5317 | 143.106 | 143.6508 | 144.2685 | 144.8949 | 145.497 | 146.0991 | 146.6105 | CR Peak | A4 | Wimbledon South | WIMBS1 | 0.62688 | 1.3515 | 1.8049 | 2.4009 | 4.6456 | 7.8877 | 10.7855 | 14.7577 | 18.6142 | 24.2285 | 28.738 | 32.452 | 36.7839 | 41.8895 | 46.8563 | 51.248 | 56.5324 | 61.0932 | 65.5254 | 70.0311 | 75.0542 | 80.0726 | 85.2271 | 91.4978 | CR Peak | A4 | Wimbledon South | WIMBS1 | 0 | 0.14158 | 0.28412 | 0.49069 | 0.79193 | 1.1354 | 1.3911 | 1.6255 | 2.0131 | 2.4468 | 3.0339 | 3.7139 | 4.422 | 5.1533 | 5.9361 | 6.7403 | 7.6306 | 8.4505 | 8.8816 | 9.309 | 9.7333 | 10.0099 | 10.2966 | 10.5809
CR Peak | P3 | Wincobank | WIBA_3 | 25.407 | 25.1022 | 24.4334 | 23.827 | 23.1705 | 22.4394 | 21.5608 | 20.5399 | 19.6626 | 18.9214 | 18.3251 | 17.8317 | 17.3215 | 16.9066 | 16.5593 | 16.235 | 15.9642 | 15.735 | 15.4997 | 15.2517 | 14.9946 | 14.7307 | 14.4595 | 14.2113 | CR Peak | P3 | Wincobank | WIBA_3 | 0.083166 | 0.13967 | 0.37115 | 0.64267 | 0.93693 | 1.2582 | 1.5679 | 1.7105 | 1.9595 | 2.2212 | 2.527 | 2.9991 | 3.6464 | 4.4608 | 5.4368 | 6.5521 | 7.7417 | 8.919 | 9.9349 | 10.5608 | 10.9575 | 11.4271 | 12.0411 | 11.9931 | CR Peak | P3 | Wincobank | WIBA_3 | 21.6659 | 21.5658 | 21.7637 | 22.0223 | 21.9803 | 21.9506 | 21.9526 | 21.9885 | 22.0105 | 22.0782 | 22.2012 | 22.3682 | 22.5845 | 22.9067 | 23.4632 | 24.1046 | 24.8143 | 25.5448 | 26.2641 | 26.9314 | 27.515 | 28.0105 | 28.5242 | 28.4988 | CR Peak | P3 | Wincobank | WIBA_3 | 19.5573 | 19.4276 | 19.3294 | 19.3312 | 19.2641 | 19.2136 | 19.1742 | 19.16 | 19.1316 | 19.118 | 19.1217 | 19.137 | 19.1297 | 19.1353 | 19.194 | 19.267 | 19.3414 | 19.4194 | 19.4933 | 19.5771 | 19.6621 | 19.7438 | 19.8255 | 19.8949 | CR Peak | P3 | Wincobank | WIBA_3 | 0.068935 | 0.14862 | 0.19848 | 0.26401 | 0.51086 | 0.86737 | 1.186 | 1.6228 | 2.0469 | 2.6643 | 3.1602 | 3.5686 | 4.0449 | 4.6064 | 5.1526 | 5.6355 | 6.2166 | 6.7181 | 7.2055 | 7.701 | 8.2533 | 8.8052 | 9.372 | 10.0616 | CR Peak | P3 | Wincobank | WIBA_3 | 0 | 0.015569 | 0.031243 | 0.053958 | 0.087085 | 0.12485 | 0.15297 | 0.17875 | 0.22137 | 0.26906 | 0.33363 | 0.4084 | 0.48626 | 0.56668 | 0.65277 | 0.7412 | 0.8391 | 0.92926 | 0.97666 | 1.0237 | 1.0703 | 1.1007 | 1.1323 | 1.1635
CR Peak | M8 | Wylfa | WYLF_1 | 32.4459 | 32.0566 | 31.2025 | 30.4281 | 29.5897 | 28.6561 | 27.534 | 26.2304 | 25.11 | 24.1634 | 23.402 | 22.7718 | 22.1203 | 21.5905 | 21.147 | 20.7328 | 20.3869 | 20.0943 | 19.7938 | 19.4771 | 19.1488 | 18.8117 | 18.4654 | 18.1484 | CR Peak | M8 | Wylfa | WYLF_1 | 0.043078 | 0.073227 | 0.19638 | 0.34247 | 0.50201 | 0.677 | 0.84638 | 0.92553 | 1.062 | 1.2049 | 1.3712 | 1.6275 | 1.9788 | 2.4207 | 2.9503 | 3.5556 | 4.2008 | 4.8402 | 5.3913 | 5.7311 | 5.946 | 6.2011 | 6.5346 | 6.5082 | CR Peak | M8 | Wylfa | WYLF_1 | 16.98 | 16.9016 | 17.0566 | 17.2593 | 17.2264 | 17.2031 | 17.2047 | 17.2328 | 17.2501 | 17.3031 | 17.3995 | 17.5304 | 17.6999 | 17.9524 | 18.3885 | 18.8912 | 19.4474 | 20.0199 | 20.5837 | 21.1067 | 21.564 | 21.9523 | 22.3549 | 22.3351 | CR Peak | M8 | Wylfa | WYLF_1 | 15.3275 | 15.2258 | 15.1488 | 15.1502 | 15.0976 | 15.0581 | 15.0272 | 15.0161 | 14.9938 | 14.9832 | 14.9861 | 14.998 | 14.9923 | 14.9967 | 15.0427 | 15.0999 | 15.1583 | 15.2193 | 15.2773 | 15.343 | 15.4096 | 15.4736 | 15.5377 | 15.592 | CR Peak | M8 | Wylfa | WYLF_1 | 0.088033 | 0.18979 | 0.25346 | 0.33716 | 0.65239 | 1.1077 | 1.5146 | 2.0724 | 2.614 | 3.4024 | 4.0357 | 4.5572 | 5.1656 | 5.8825 | 6.58 | 7.1968 | 7.9389 | 8.5793 | 9.2017 | 9.8345 | 10.5399 | 11.2446 | 11.9684 | 12.849 | CR Peak | M8 | Wylfa | WYLF_1 | 0 | 0.019883 | 0.039899 | 0.068907 | 0.11121 | 0.15944 | 0.19535 | 0.22827 | 0.2827 | 0.3436 | 0.42606 | 0.52154 | 0.62098 | 0.72368 | 0.83361 | 0.94654 | 1.0716 | 1.1867 | 1.2472 | 1.3073 | 1.3668 | 1.4057 | 1.446 | 1.4859
CR Peak | D5 | Wymondley | WYMOM_1 | 92.8879 | 91.7735 | 89.3283 | 87.1113 | 84.7112 | 82.0383 | 78.826 | 75.0939 | 71.8864 | 69.1765 | 66.9966 | 65.1924 | 63.3272 | 61.8105 | 60.5409 | 59.355 | 58.3649 | 57.5272 | 56.6669 | 55.7602 | 54.8202 | 53.8554 | 52.864 | 51.9563 | CR Peak | D5 | Wymondley | WYMOM_1 | 0.29533 | 0.47312 | 1.2107 | 2.0339 | 2.894 | 3.8122 | 4.6803 | 5.0492 | 5.7396 | 6.4765 | 7.3571 | 8.7315 | 10.6163 | 12.9873 | 15.8287 | 19.0759 | 22.5391 | 25.9666 | 28.9247 | 30.747 | 31.9017 | 33.2688 | 35.0567 | 34.9169 | CR Peak | D5 | Wymondley | WYMOM_1 | 73.7206 | 73.3802 | 74.0534 | 74.9333 | 74.7904 | 74.6894 | 74.6963 | 74.8182 | 74.8933 | 75.1234 | 75.542 | 76.1103 | 76.8463 | 77.9426 | 79.8361 | 82.0187 | 84.4334 | 86.9189 | 89.3667 | 91.6373 | 93.6228 | 95.3087 | 97.0567 | 96.9704 | CR Peak | D5 | Wymondley | WYMOM_1 | 66.546 | 66.1045 | 65.7704 | 65.7766 | 65.5482 | 65.3766 | 65.2424 | 65.1941 | 65.0974 | 65.0513 | 65.0639 | 65.1159 | 65.091 | 65.1101 | 65.3099 | 65.558 | 65.8115 | 66.0766 | 66.3282 | 66.6134 | 66.9026 | 67.1806 | 67.4586 | 67.6948 | CR Peak | D5 | Wymondley | WYMOM_1 | 0.25203 | 0.54335 | 0.72563 | 0.96524 | 1.8677 | 3.1711 | 4.3361 | 5.9331 | 7.4835 | 9.7406 | 11.5536 | 13.0467 | 14.7883 | 16.8409 | 18.8377 | 20.6033 | 22.7278 | 24.5614 | 26.3433 | 28.1547 | 30.1742 | 32.1917 | 34.264 | 36.785 | CR Peak | D5 | Wymondley | WYMOM_1 | 0 | 0.056921 | 0.11422 | 0.19727 | 0.31838 | 0.45645 | 0.55927 | 0.65351 | 0.80932 | 0.98367 | 1.2197 | 1.4931 | 1.7778 | 2.0718 | 2.3865 | 2.7098 | 3.0677 | 3.3974 | 3.5707 | 3.7425 | 3.9131 | 4.0243 | 4.1396 | 4.2538
CR Peak | A7 | LU Acton Lane Supply | M_ACTLLU_C | [24 empty] | CR Peak | A7 | LU Acton Lane Supply | M_ACTLLU_C | [24 empty] | CR Peak | A7 | LU Acton Lane Supply | M_ACTLLU_C | 13.9294 | 14.2777 | 14.6346 | 15.0005 | 15.3755 | 15.7599 | 16.1539 | 16.5577 | 16.9717 | 17.3959 | 17.8308 | 18.2766 | 18.7335 | 19.2019 | 19.6819 | 20.174 | 20.6783 | 21.1953 | 21.7252 | 22.2683 | 22.825 | 23.3956 | 23.9805 | 24.58 | CR Peak | A7 | LU Acton Lane Supply | M_ACTLLU_C | 0 | 0 | 0 | 0 | 0 | 0 | 0 | 0 | 0 | 0 | 0 | 0 | 0 | 0 | 0 | 0 | 0 | 0 | 0 | 0 | 0 | 0 | 0 | 0 | CR Peak | A7 | LU Acton Lane Supply | M_ACTLLU_C | [24 empty] | CR Peak | A7 | LU Acton Lane Supply | M_ACTLLU_C
CR Peak | Q2 | BS Grangetown Supply | M_GRTO | [24 empty] | CR Peak | Q2 | BS Grangetown Supply | M_GRTO | [24 empty] | CR Peak | Q2 | BS Grangetown Supply | M_GRTO | 0 | 0 | 0 | 0 | 0 | 0 | 0 | 0 | 0 | 0 | 0 | 0 | 0 | 0 | 0 | 0 | 0 | 0 | 0 | 0 | 0 | 0 | 0 | 0 | CR Peak | Q2 | BS Grangetown Supply | M_GRTO | 5.2422 | 5.2422 | 5.2422 | 5.2422 | 5.2422 | 5.2422 | 5.2422 | 5.2422 | 5.2422 | 5.2422 | 5.2422 | 5.2422 | 5.2422 | 5.2422 | 5.2422 | 5.2422 | 5.2422 | 5.2422 | 5.2422 | 5.2422 | 5.2422 | 5.2422 | 5.2422 | 5.2422 | CR Peak | Q2 | BS Grangetown Supply | M_GRTO | [24 empty] | CR Peak | Q2 | BS Grangetown Supply | M_GRTO
CR Peak | P3 | BOC Brinsworth Supply | M_TEMP | [24 empty] | CR Peak | P3 | BOC Brinsworth Supply | M_TEMP | [24 empty] | CR Peak | P3 | BOC Brinsworth Supply | M_TEMP | 0 | 0 | 0 | 0 | 0 | 0 | 0 | 0 | 0 | 0 | 0 | 0 | 0 | 0 | 0 | 0 | 0 | 0 | 0 | 0 | 0 | 0 | 0 | 0 | CR Peak | P3 | BOC Brinsworth Supply | M_TEMP | 15.0344 | 15.0344 | 15.0344 | 15.0344 | 15.0344 | 15.0344 | 15.0344 | 15.0344 | 15.0344 | 15.0344 | 15.0344 | 15.0344 | 15.0344 | 15.0344 | 15.0344 | 15.0344 | 15.0344 | 15.0344 | 15.0344 | 15.0344 | 15.0344 | 15.0344 | 15.0344 | 15.0344 | CR Peak | P3 | BOC Brinsworth Supply | M_TEMP | [24 empty] | CR Peak | P3 | BOC Brinsworth Supply | M_TEMP
CR Peak | H2 | ASW Tremorfa | T__KYELT003 | [24 empty] | CR Peak | H2 | ASW Tremorfa | T__KYELT003 | [24 empty] | CR Peak | H2 | ASW Tremorfa | T__KYELT003 | 0 | 0 | 0 | 0 | 0 | 0 | 0 | 0 | 0 | 0 | 0 | 0 | 0 | 0 | 0 | 0 | 0 | 0 | 0 | 0 | 0 | 0 | 0 | 0 | CR Peak | H2 | ASW Tremorfa | T__KYELT003 | 45.1632 | 45.1632 | 45.1632 | 45.1632 | 45.1632 | 45.1632 | 45.1632 | 45.1632 | 45.1632 | 45.1632 | 45.1632 | 45.1632 | 45.1632 | 45.1632 | 45.1632 | 45.1632 | 45.1632 | 45.1632 | 45.1632 | 45.1632 | 45.1632 | 45.1632 | 45.1632 | 45.1632 | CR Peak | H2 | ASW Tremorfa | T__KYELT003 | [24 empty] | CR Peak | H2 | ASW Tremorfa | T__KYELT003
CR Peak | P3 | Corus Aldwarke | T__MYELT001 | [24 empty] | CR Peak | P3 | Corus Aldwarke | T__MYELT001 | [24 empty] | CR Peak | P3 | Corus Aldwarke | T__MYELT001 | 0 | 0 | 0 | 0 | 0 | 0 | 0 | 0 | 0 | 0 | 0 | 0 | 0 | 0 | 0 | 0 | 0 | 0 | 0 | 0 | 0 | 0 | 0 | 0 | CR Peak | P3 | Corus Aldwarke | T__MYELT001 | 18.9093 | 18.9093 | 18.9093 | 18.9093 | 18.9093 | 18.9093 | 18.9093 | 18.9093 | 18.9093 | 18.9093 | 18.9093 | 18.9093 | 18.9093 | 18.9093 | 18.9093 | 18.9093 | 18.9093 | 18.9093 | 18.9093 | 18.9093 | 18.9093 | 18.9093 | 18.9093 | 18.9093 | CR Peak | P3 | Corus Aldwarke | T__MYELT001 | [24 empty] | CR Peak | P3 | Corus Aldwarke | T__MYELT001
CR Peak | M8 | Anglesey Aluminium Demand | T_ANGLD-1 | [24 empty] | CR Peak | M8 | Anglesey Aluminium Demand | T_ANGLD-1 | [24 empty] | CR Peak | M8 | Anglesey Aluminium Demand | T_ANGLD-1 | 0 | 0 | 0 | 0 | 0 | 0 | 0 | 0 | 0 | 0 | 0 | 0 | 0 | 0 | 0 | 0 | 0 | 0 | 0 | 0 | 0 | 0 | 0 | 0 | CR Peak | M8 | Anglesey Aluminium Demand | T_ANGLD-1 | 0 | 0 | 0 | 0 | 0 | 0 | 0 | 0 | 0 | 0 | 0 | 0 | 0 | 0 | 0 | 0 | 0 | 0 | 0 | 0 | 0 | 0 | 0 | 0 | CR Peak | M8 | Anglesey Aluminium Demand | T_ANGLD-1 | [24 empty] | CR Peak | M8 | Anglesey Aluminium Demand | T_ANGLD-1
CR Peak | H1 | Baglan Energy Park | T_BAGED-1 | [24 empty] | CR Peak | H1 | Baglan Energy Park | T_BAGED-1 | [24 empty] | CR Peak | H1 | Baglan Energy Park | T_BAGED-1 | 0 | 0 | 0 | 0 | 0 | 0 | 0 | 0 | 0 | 0 | 0 | 0 | 0 | 0 | 0 | 0 | 0 | 0 | 0 | 0 | 0 | 0 | 0 | 0 | CR Peak | H1 | Baglan Energy Park | T_BAGED-1 | 16.8164 | 16.8164 | 16.8164 | 16.8164 | 16.8164 | 16.8164 | 16.8164 | 16.8164 | 16.8164 | 16.8164 | 16.8164 | 16.8164 | 16.8164 | 16.8164 | 16.8164 | 16.8164 | 16.8164 | 16.8164 | 16.8164 | 16.8164 | 16.8164 | 16.8164 | 16.8164 | 16.8164 | CR Peak | H1 | Baglan Energy Park | T_BAGED-1 | [24 empty] | CR Peak | H1 | Baglan Energy Park | T_BAGED-1
CR Peak | A1 | Barking NR | T_BARK_NR | [24 empty] | CR Peak | A1 | Barking NR | T_BARK_NR | [24 empty] | CR Peak | A1 | Barking NR | T_BARK_NR | 6.6871 | 6.8542 | 7.0256 | 7.2012 | 7.3813 | 7.5658 | 7.7549 | 7.9488 | 8.1475 | 8.3512 | 8.56 | 8.774 | 8.9933 | 9.2182 | 9.4486 | 9.6848 | 9.927 | 10.1751 | 10.4295 | 10.6903 | 10.9575 | 11.2315 | 11.5122 | 11.8 | CR Peak | A1 | Barking NR | T_BARK_NR | 0 | 0 | 0 | 0 | 0 | 0 | 0 | 0 | 0 | 0 | 0 | 0 | 0 | 0 | 0 | 0 | 0 | 0 | 0 | 0 | 0 | 0 | 0 | 0 | CR Peak | A1 | Barking NR | T_BARK_NR | [24 empty] | CR Peak | A1 | Barking NR | T_BARK_NR
CR Peak | A1 | Barking Chnl Tunnel RLink | T_BARK-CTRL | [24 empty] | CR Peak | A1 | Barking Chnl Tunnel RLink | T_BARK-CTRL | [24 empty] | CR Peak | A1 | Barking Chnl Tunnel RLink | T_BARK-CTRL | 42.8888 | 43.961 | 45.0601 | 46.1866 | 47.3412 | 48.5247 | 49.7379 | 50.9813 | 52.2558 | 53.5622 | 54.9013 | 56.2738 | 57.6807 | 59.1227 | 60.6008 | 62.1158 | 63.6687 | 65.2604 | 66.8919 | 68.5642 | 70.2783 | 72.0353 | 73.8361 | 75.682 | CR Peak | A1 | Barking Chnl Tunnel RLink | T_BARK-CTRL | 0 | 0 | 0 | 0 | 0 | 0 | 0 | 0 | 0 | 0 | 0 | 0 | 0 | 0 | 0 | 0 | 0 | 0 | 0 | 0 | 0 | 0 | 0 | 0 | CR Peak | A1 | Barking Chnl Tunnel RLink | T_BARK-CTRL | [24 empty] | CR Peak | A1 | Barking Chnl Tunnel RLink | T_BARK-CTRL
CR Peak | 0 | 0 | 0 | [24 empty] | CR Peak | 0 | 0 | 0 | [24 empty] | CR Peak | 0 | 0 | 0 | 0 | 0 | 0 | 0 | 0 | 0 | 0 | 0 | 0 | 0 | 0 | 0 | 0 | 0 | 0 | 0 | 0 | 0 | 0 | 0 | 0 | 0 | 0 | 0 | CR Peak | 0 | 0 | 0 | 0 | 0 | 0 | 0 | 0 | 0 | 0 | 0 | 0 | 0 | 0 | 0 | 0 | 0 | 0 | 0 | 0 | 0 | 0 | 0 | 0 | 0 | 0 | 0 | CR Peak | 0 | 0 | 0 | [24 empty] | CR Peak | 0 | 0 | 0
CR Peak | L5 | Brereton NR | T_BRER_RTK | [24 empty] | CR Peak | L5 | Brereton NR | T_BRER_RTK | [24 empty] | CR Peak | L5 | Brereton NR | T_BRER_RTK | 23.0742 | 23.6511 | 24.2423 | 24.8484 | 25.4696 | 26.1063 | 26.759 | 27.428 | 28.1137 | 28.8165 | 29.5369 | 30.2754 | 31.0322 | 31.8081 | 32.6033 | 33.4183 | 34.2538 | 35.1101 | 35.9879 | 36.8876 | 37.8098 | 38.755 | 39.7239 | 40.717 | CR Peak | L5 | Brereton NR | T_BRER_RTK | 0 | 0 | 0 | 0 | 0 | 0 | 0 | 0 | 0 | 0 | 0 | 0 | 0 | 0 | 0 | 0 | 0 | 0 | 0 | 0 | 0 | 0 | 0 | 0 | CR Peak | L5 | Brereton NR | T_BRER_RTK | [24 empty] | CR Peak | L5 | Brereton NR | T_BRER_RTK
CR Peak | A6 | Bushey NR | T_BUSH_RTK | [24 empty] | CR Peak | A6 | Bushey NR | T_BUSH_RTK | [24 empty] | CR Peak | A6 | Bushey NR | T_BUSH_RTK | 27.8401 | 28.5361 | 29.2495 | 29.9807 | 30.7303 | 31.4985 | 32.286 | 33.0931 | 33.9205 | 34.7685 | 35.6377 | 36.5286 | 37.4418 | 38.3779 | 39.3373 | 40.3208 | 41.3288 | 42.362 | 43.4211 | 44.5066 | 45.6192 | 46.7597 | 47.9287 | 49.1269 | CR Peak | A6 | Bushey NR | T_BUSH_RTK | 0 | 0 | 0 | 0 | 0 | 0 | 0 | 0 | 0 | 0 | 0 | 0 | 0 | 0 | 0 | 0 | 0 | 0 | 0 | 0 | 0 | 0 | 0 | 0 | CR Peak | A6 | Bushey NR | T_BUSH_RTK | [24 empty] | CR Peak | A6 | Bushey NR | T_BUSH_RTK
CR Peak | N3 | Castner Kellner | T_CASKD-1 | [24 empty] | CR Peak | N3 | Castner Kellner | T_CASKD-1 | [24 empty] | CR Peak | N3 | Castner Kellner | T_CASKD-1 | 0 | 0 | 0 | 0 | 0 | 0 | 0 | 0 | 0 | 0 | 0 | 0 | 0 | 0 | 0 | 0 | 0 | 0 | 0 | 0 | 0 | 0 | 0 | 0 | CR Peak | N3 | Castner Kellner | T_CASKD-1 | 152.5331 | 152.5331 | 152.5331 | 152.5331 | 152.5331 | 152.5331 | 152.5331 | 152.5331 | 152.5331 | 152.5331 | 152.5331 | 152.5331 | 152.5331 | 152.5331 | 152.5331 | 152.5331 | 152.5331 | 152.5331 | 152.5331 | 152.5331 | 152.5331 | 152.5331 | 152.5331 | 152.5331 | CR Peak | N3 | Castner Kellner | T_CASKD-1 | [24 empty] | CR Peak | N3 | Castner Kellner | T_CASKD-1
CR Peak | D5 | Correy's Mill NR | T_CORM_RTK | [24 empty] | CR Peak | D5 | Correy's Mill NR | T_CORM_RTK | [24 empty] | CR Peak | D5 | Correy's Mill NR | T_CORM_RTK | 30.9225 | 31.6956 | 32.488 | 33.3002 | 34.1327 | 34.986 | 35.8606 | 36.7571 | 37.6761 | 38.618 | 39.5834 | 40.573 | 41.5873 | 42.627 | 43.6927 | 44.785 | 45.9046 | 47.0522 | 48.2285 | 49.4343 | 50.6701 | 51.9369 | 53.2353 | 54.5662 | CR Peak | D5 | Correy's Mill NR | T_CORM_RTK | 0 | 0 | 0 | 0 | 0 | 0 | 0 | 0 | 0 | 0 | 0 | 0 | 0 | 0 | 0 | 0 | 0 | 0 | 0 | 0 | 0 | 0 | 0 | 0 | CR Peak | D5 | Correy's Mill NR | T_CORM_RTK | [24 empty] | CR Peak | D5 | Correy's Mill NR | T_CORM_RTK
CR Peak | A6 | Elstree NR | T_ELSTR-1 | [24 empty] | CR Peak | A6 | Elstree NR | T_ELSTR-1 | [24 empty] | CR Peak | A6 | Elstree NR | T_ELSTR-1 | 0 | 0 | 0 | 0 | 0 | 0 | 0 | 0 | 0 | 0 | 0 | 0 | 0 | 0 | 0 | 0 | 0 | 0 | 0 | 0 | 0 | 0 | 0 | 0 | CR Peak | A6 | Elstree NR | T_ELSTR-1 | 20.0296 | 20.0296 | 20.0296 | 20.0296 | 20.0296 | 20.0296 | 20.0296 | 20.0296 | 20.0296 | 20.0296 | 20.0296 | 20.0296 | 20.0296 | 20.0296 | 20.0296 | 20.0296 | 20.0296 | 20.0296 | 20.0296 | 20.0296 | 20.0296 | 20.0296 | 20.0296 | 20.0296 | CR Peak | A6 | Elstree NR | T_ELSTR-1 | [24 empty] | CR Peak | A6 | Elstree NR | T_ELSTR-1
CR Peak | D6 | Didcot - Foxhall 1 | T_FOXJD-1 | [24 empty] | CR Peak | D6 | Didcot - Foxhall 1 | T_FOXJD-1 | [24 empty] | CR Peak | D6 | Didcot - Foxhall 1 | T_FOXJD-1 | 0.0096256 | 0.0098662 | 0.010113 | 0.010366 | 0.010625 | 0.01089 | 0.011163 | 0.011442 | 0.011728 | 0.012021 | 0.012322 | 0.01263 | 0.012945 | 0.013269 | 0.013601 | 0.013941 | 0.014289 | 0.014646 | 0.015013 | 0.015388 | 0.015773 | 0.016167 | 0.016571 | 0.016985 | CR Peak | D6 | Didcot - Foxhall 1 | T_FOXJD-1 | 0 | 0 | 0 | 0 | 0 | 0 | 0 | 0 | 0 | 0 | 0 | 0 | 0 | 0 | 0 | 0 | 0 | 0 | 0 | 0 | 0 | 0 | 0 | 0 | CR Peak | D6 | Didcot - Foxhall 1 | T_FOXJD-1 | [24 empty] | CR Peak | D6 | Didcot - Foxhall 1 | T_FOXJD-1
CR Peak | D6 | Didcot - Foxhall 2 | T_FOXJD-2 | [24 empty] | CR Peak | D6 | Didcot - Foxhall 2 | T_FOXJD-2 | [24 empty] | CR Peak | D6 | Didcot - Foxhall 2 | T_FOXJD-2 | 0 | 0 | 0 | 0 | 0 | 0 | 0 | 0 | 0 | 0 | 0 | 0 | 0 | 0 | 0 | 0 | 0 | 0 | 0 | 0 | 0 | 0 | 0 | 0 | CR Peak | D6 | Didcot - Foxhall 2 | T_FOXJD-2 | 0 | 0 | 0 | 0 | 0 | 0 | 0 | 0 | 0 | 0 | 0 | 0 | 0 | 0 | 0 | 0 | 0 | 0 | 0 | 0 | 0 | 0 | 0 | 0 | CR Peak | D6 | Didcot - Foxhall 2 | T_FOXJD-2 | [24 empty] | CR Peak | D6 | Didcot - Foxhall 2 | T_FOXJD-2
CR Peak | N3 | Frodsham NR | T_FROD_NR | [24 empty] | CR Peak | N3 | Frodsham NR | T_FROD_NR | [24 empty] | CR Peak | N3 | Frodsham NR | T_FROD_NR | 14.7197 | 15.0877 | 15.4649 | 15.8515 | 16.2478 | 16.654 | 17.0704 | 17.4971 | 17.9345 | 18.3829 | 18.8425 | 19.3135 | 19.7964 | 20.2913 | 20.7986 | 21.3185 | 21.8515 | 22.3978 | 22.9577 | 23.5317 | 24.12 | 24.723 | 25.341 | 25.9746 | CR Peak | N3 | Frodsham NR | T_FROD_NR | 0 | 0 | 0 | 0 | 0 | 0 | 0 | 0 | 0 | 0 | 0 | 0 | 0 | 0 | 0 | 0 | 0 | 0 | 0 | 0 | 0 | 0 | 0 | 0 | CR Peak | N3 | Frodsham NR | T_FROD_NR | [24 empty] | CR Peak | N3 | Frodsham NR | T_FROD_NR
CR Peak | C3 | Grain LNG Terminal | T_GLNG | [24 empty] | CR Peak | C3 | Grain LNG Terminal | T_GLNG | [24 empty] | CR Peak | C3 | Grain LNG Terminal | T_GLNG | 0 | 0 | 0 | 0 | 0 | 0 | 0 | 0 | 0 | 0 | 0 | 0 | 0 | 0 | 0 | 0 | 0 | 0 | 0 | 0 | 0 | 0 | 0 | 0 | CR Peak | C3 | Grain LNG Terminal | T_GLNG | 19.7892 | 19.7892 | 19.7892 | 19.7892 | 19.7892 | 19.7892 | 19.7892 | 19.7892 | 19.7892 | 19.7892 | 19.7892 | 19.7892 | 19.7892 | 19.7892 | 19.7892 | 19.7892 | 19.7892 | 19.7892 | 19.7892 | 19.7892 | 19.7892 | 19.7892 | 19.7892 | 19.7892 | CR Peak | C3 | Grain LNG Terminal | T_GLNG | [24 empty] | CR Peak | C3 | Grain LNG Terminal | T_GLNG
CR Peak | Q8 | Harker NR | T_HARK_NR | [24 empty] | CR Peak | Q8 | Harker NR | T_HARK_NR | [24 empty] | CR Peak | Q8 | Harker NR | T_HARK_NR | 8.1422 | 8.3458 | 8.5544 | 8.7683 | 8.9875 | 9.2122 | 9.4425 | 9.6786 | 9.9205 | 10.1685 | 10.4228 | 10.6833 | 10.9504 | 11.2242 | 11.5048 | 11.7924 | 12.0872 | 12.3894 | 12.6991 | 13.0166 | 13.342 | 13.6756 | 14.0174 | 14.3679 | CR Peak | Q8 | Harker NR | T_HARK_NR | 0 | 0 | 0 | 0 | 0 | 0 | 0 | 0 | 0 | 0 | 0 | 0 | 0 | 0 | 0 | 0 | 0 | 0 | 0 | 0 | 0 | 0 | 0 | 0 | CR Peak | Q8 | Harker NR | T_HARK_NR | [24 empty] | CR Peak | Q8 | Harker NR | T_HARK_NR
CR Peak | D4 | LEIGHTON BUZZARD NR | T_LBUZ_RTK | [24 empty] | CR Peak | D4 | LEIGHTON BUZZARD NR | T_LBUZ_RTK | [24 empty] | CR Peak | D4 | LEIGHTON BUZZARD NR | T_LBUZ_RTK | 39.2476 | 40.2288 | 41.2345 | 42.2654 | 43.322 | 44.4051 | 45.5152 | 46.6531 | 47.8194 | 49.0149 | 50.2403 | 51.4963 | 52.7837 | 54.1033 | 55.4559 | 56.8423 | 58.2633 | 59.7199 | 61.2129 | 62.7432 | 64.3118 | 65.9196 | 67.5676 | 69.2568 | CR Peak | D4 | LEIGHTON BUZZARD NR | T_LBUZ_RTK | 0 | 0 | 0 | 0 | 0 | 0 | 0 | 0 | 0 | 0 | 0 | 0 | 0 | 0 | 0 | 0 | 0 | 0 | 0 | 0 | 0 | 0 | 0 | 0 | CR Peak | D4 | LEIGHTON BUZZARD NR | T_LBUZ_RTK | [24 empty] | CR Peak | D4 | LEIGHTON BUZZARD NR | T_LBUZ_RTK
CR Peak | H2 | Llanwern Steelworks | T_LLWSD-1 | [24 empty] | CR Peak | H2 | Llanwern Steelworks | T_LLWSD-1 | [24 empty] | CR Peak | H2 | Llanwern Steelworks | T_LLWSD-1 | 0 | 0 | 0 | 0 | 0 | 0 | 0 | 0 | 0 | 0 | 0 | 0 | 0 | 0 | 0 | 0 | 0 | 0 | 0 | 0 | 0 | 0 | 0 | 0 | CR Peak | H2 | Llanwern Steelworks | T_LLWSD-1 | 30.9894 | 30.9894 | 30.9894 | 30.9894 | 30.9894 | 30.9894 | 30.9894 | 30.9894 | 30.9894 | 30.9894 | 30.9894 | 30.9894 | 30.9894 | 30.9894 | 30.9894 | 30.9894 | 30.9894 | 30.9894 | 30.9894 | 30.9894 | 30.9894 | 30.9894 | 30.9894 | 30.9894 | CR Peak | H2 | Llanwern Steelworks | T_LLWSD-1 | [24 empty] | CR Peak | H2 | Llanwern Steelworks | T_LLWSD-1
CR Peak | L3 | Long Buckby Wharf NR | T_LONGB-RTK | [24 empty] | CR Peak | L3 | Long Buckby Wharf NR | T_LONGB-RTK | [24 empty] | CR Peak | L3 | Long Buckby Wharf NR | T_LONGB-RTK | 15.702 | 16.0946 | 16.4969 | 16.9093 | 17.3321 | 17.7654 | 18.2095 | 18.6648 | 19.1314 | 19.6097 | 20.0999 | 20.6024 | 21.1175 | 21.6454 | 22.1865 | 22.7412 | 23.3097 | 23.8925 | 24.4898 | 25.102 | 25.7296 | 26.3728 | 27.0321 | 27.7079 | CR Peak | L3 | Long Buckby Wharf NR | T_LONGB-RTK | 0 | 0 | 0 | 0 | 0 | 0 | 0 | 0 | 0 | 0 | 0 | 0 | 0 | 0 | 0 | 0 | 0 | 0 | 0 | 0 | 0 | 0 | 0 | 0 | CR Peak | L3 | Long Buckby Wharf NR | T_LONGB-RTK | [24 empty] | CR Peak | L3 | Long Buckby Wharf NR | T_LONGB-RTK
CR Peak | R6 | Oxenholme NR | T_OXEN_NR | [24 empty] | CR Peak | R6 | Oxenholme NR | T_OXEN_NR | [24 empty] | CR Peak | R6 | Oxenholme NR | T_OXEN_NR | 4.9362 | 5.0596 | 5.1861 | 5.3157 | 5.4486 | 5.5848 | 5.7245 | 5.8676 | 6.0143 | 6.1646 | 6.3187 | 6.4767 | 6.6386 | 6.8046 | 6.9747 | 7.1491 | 7.3278 | 7.511 | 7.6988 | 7.8912 | 8.0885 | 8.2907 | 8.498 | 8.7104 | CR Peak | R6 | Oxenholme NR | T_OXEN_NR | 0 | 0 | 0 | 0 | 0 | 0 | 0 | 0 | 0 | 0 | 0 | 0 | 0 | 0 | 0 | 0 | 0 | 0 | 0 | 0 | 0 | 0 | 0 | 0 | CR Peak | R6 | Oxenholme NR | T_OXEN_NR | [24 empty] | CR Peak | R6 | Oxenholme NR | T_OXEN_NR
CR Peak | L3 | Patford Bridge NR | T_PATB_RTK | [24 empty] | CR Peak | L3 | Patford Bridge NR | T_PATB_RTK | [24 empty] | CR Peak | L3 | Patford Bridge NR | T_PATB_RTK | 10.7658 | 11.035 | 11.3108 | 11.5936 | 11.8835 | 12.1805 | 12.4851 | 12.7972 | 13.1171 | 13.445 | 13.7812 | 14.1257 | 14.4788 | 14.8408 | 15.2118 | 15.5921 | 15.9819 | 16.3815 | 16.791 | 17.2108 | 17.6411 | 18.0821 | 18.5341 | 18.9975 | CR Peak | L3 | Patford Bridge NR | T_PATB_RTK | 0 | 0 | 0 | 0 | 0 | 0 | 0 | 0 | 0 | 0 | 0 | 0 | 0 | 0 | 0 | 0 | 0 | 0 | 0 | 0 | 0 | 0 | 0 | 0 | CR Peak | L3 | Patford Bridge NR | T_PATB_RTK | [24 empty] | CR Peak | L3 | Patford Bridge NR | T_PATB_RTK
CR Peak | P2 | Poppleton NR | T_POPP_3RTK | [24 empty] | CR Peak | P2 | Poppleton NR | T_POPP_3RTK | [24 empty] | CR Peak | P2 | Poppleton NR | T_POPP_3RTK | 4.5973 | 4.7123 | 4.8301 | 4.9508 | 5.0746 | 5.2014 | 5.3315 | 5.4648 | 5.6014 | 5.7414 | 5.885 | 6.0321 | 6.1829 | 6.3375 | 6.4959 | 6.6583 | 6.8247 | 6.9954 | 7.1702 | 7.3495 | 7.5332 | 7.7216 | 7.9146 | 8.1125 | CR Peak | P2 | Poppleton NR | T_POPP_3RTK | 0 | 0 | 0 | 0 | 0 | 0 | 0 | 0 | 0 | 0 | 0 | 0 | 0 | 0 | 0 | 0 | 0 | 0 | 0 | 0 | 0 | 0 | 0 | 0 | CR Peak | P2 | Poppleton NR | T_POPP_3RTK | [24 empty] | CR Peak | P2 | Poppleton NR | T_POPP_3RTK
CR Peak | C4 | Sellindge NR | T_SELL-1 | [24 empty] | CR Peak | C4 | Sellindge NR | T_SELL-1 | [24 empty] | CR Peak | C4 | Sellindge NR | T_SELL-1 | 13.0789 | 13.4059 | 13.741 | 14.0846 | 14.4367 | 14.7976 | 15.1675 | 15.5467 | 15.9354 | 16.3338 | 16.7421 | 17.1607 | 17.5897 | 18.0294 | 18.4802 | 18.9422 | 19.4157 | 19.9011 | 20.3987 | 20.9086 | 21.4313 | 21.9671 | 22.5163 | 23.0792 | CR Peak | C4 | Sellindge NR | T_SELL-1 | 0 | 0 | 0 | 0 | 0 | 0 | 0 | 0 | 0 | 0 | 0 | 0 | 0 | 0 | 0 | 0 | 0 | 0 | 0 | 0 | 0 | 0 | 0 | 0 | CR Peak | C4 | Sellindge NR | T_SELL-1 | [24 empty] | CR Peak | C4 | Sellindge NR | T_SELL-1
CR Peak | 0 | 0 | 0 | [24 empty] | CR Peak | 0 | 0 | 0 | [24 empty] | CR Peak | 0 | 0 | 0 | 0 | 0 | 0 | 0 | 0 | 0 | 0 | 0 | 0 | 0 | 0 | 0 | 0 | 0 | 0 | 0 | 0 | 0 | 0 | 0 | 0 | 0 | 0 | 0 | CR Peak | 0 | 0 | 0 | 0 | 0 | 0 | 0 | 0 | 0 | 0 | 0 | 0 | 0 | 0 | 0 | 0 | 0 | 0 | 0 | 0 | 0 | 0 | 0 | 0 | 0 | 0 | 0 | CR Peak | 0 | 0 | 0 | [24 empty] | CR Peak | 0 | 0 | 0
CR Peak | 0 | 0 | 0 | [24 empty] | CR Peak | 0 | 0 | 0 | [24 empty] | CR Peak | 0 | 0 | 0 | 0 | 0 | 0 | 0 | 0 | 0 | 0 | 0 | 0 | 0 | 0 | 0 | 0 | 0 | 0 | 0 | 0 | 0 | 0 | 0 | 0 | 0 | 0 | 0 | CR Peak | 0 | 0 | 0 | 0 | 0 | 0 | 0 | 0 | 0 | 0 | 0 | 0 | 0 | 0 | 0 | 0 | 0 | 0 | 0 | 0 | 0 | 0 | 0 | 0 | 0 | 0 | 0 | CR Peak | 0 | 0 | 0 | [24 empty] | CR Peak | 0 | 0 | 0
CR Peak | C2 | Singlewell NR | T_SINGL1 | [24 empty] | CR Peak | C2 | Singlewell NR | T_SINGL1 | [24 empty] | CR Peak | C2 | Singlewell NR | T_SINGL1 | 24.9566 | 25.5805 | 26.2201 | 26.8756 | 27.5474 | 28.2361 | 28.942 | 29.6656 | 30.4072 | 31.1674 | 31.9466 | 32.7453 | 33.5639 | 34.403 | 35.2631 | 36.1446 | 37.0482 | 37.9745 | 38.9238 | 39.8969 | 40.8943 | 41.9167 | 42.9646 | 44.0387 | CR Peak | C2 | Singlewell NR | T_SINGL1 | 0 | 0 | 0 | 0 | 0 | 0 | 0 | 0 | 0 | 0 | 0 | 0 | 0 | 0 | 0 | 0 | 0 | 0 | 0 | 0 | 0 | 0 | 0 | 0 | CR Peak | C2 | Singlewell NR | T_SINGL1 | [24 empty] | CR Peak | C2 | Singlewell NR | T_SINGL1
CR Peak | 0 | 0 | 0 | [24 empty] | CR Peak | 0 | 0 | 0 | [24 empty] | CR Peak | 0 | 0 | 0 | 0 | 0 | 0 | 0 | 0 | 0 | 0 | 0 | 0 | 0 | 0 | 0 | 0 | 0 | 0 | 0 | 0 | 0 | 0 | 0 | 0 | 0 | 0 | 0 | CR Peak | 0 | 0 | 0 | 0 | 0 | 0 | 0 | 0 | 0 | 0 | 0 | 0 | 0 | 0 | 0 | 0 | 0 | 0 | 0 | 0 | 0 | 0 | 0 | 0 | 0 | 0 | 0 | CR Peak | 0 | 0 | 0 | [24 empty] | CR Peak | 0 | 0 | 0
CR Peak | P3 | Tinsley Park Steelworks | T_TINSD-1 | [24 empty] | CR Peak | P3 | Tinsley Park Steelworks | T_TINSD-1 | [24 empty] | CR Peak | P3 | Tinsley Park Steelworks | T_TINSD-1 | 0 | 0 | 0 | 0 | 0 | 0 | 0 | 0 | 0 | 0 | 0 | 0 | 0 | 0 | 0 | 0 | 0 | 0 | 0 | 0 | 0 | 0 | 0 | 0 | CR Peak | P3 | Tinsley Park Steelworks | T_TINSD-1 | 31.8187 | 31.8187 | 31.8187 | 31.8187 | 31.8187 | 31.8187 | 31.8187 | 31.8187 | 31.8187 | 31.8187 | 31.8187 | 31.8187 | 31.8187 | 31.8187 | 31.8187 | 31.8187 | 31.8187 | 31.8187 | 31.8187 | 31.8187 | 31.8187 | 31.8187 | 31.8187 | 31.8187 | CR Peak | P3 | Tinsley Park Steelworks | T_TINSD-1 | [24 empty] | CR Peak | P3 | Tinsley Park Steelworks | T_TINSD-1
CR Peak | Q2 | BS Tod Point Supply | T_TODSD-1 | [24 empty] | CR Peak | Q2 | BS Tod Point Supply | T_TODSD-1 | [24 empty] | CR Peak | Q2 | BS Tod Point Supply | T_TODSD-1 | 0 | 0 | 0 | 0 | 0 | 0 | 0 | 0 | 0 | 0 | 0 | 0 | 0 | 0 | 0 | 0 | 0 | 0 | 0 | 0 | 0 | 0 | 0 | 0 | CR Peak | Q2 | BS Tod Point Supply | T_TODSD-1 | 6.6231 | 6.6231 | 6.6231 | 6.6231 | 6.6231 | 6.6231 | 6.6231 | 6.6231 | 6.6231 | 6.6231 | 6.6231 | 6.6231 | 6.6231 | 6.6231 | 6.6231 | 6.6231 | 6.6231 | 6.6231 | 6.6231 | 6.6231 | 6.6231 | 6.6231 | 6.6231 | 6.6231 | CR Peak | Q2 | BS Tod Point Supply | T_TODSD-1 | [24 empty] | CR Peak | Q2 | BS Tod Point Supply | T_TODSD-1
CR Peak | Q2 | ETOL - Wilton Site | T_WILCT-1 | [24 empty] | CR Peak | Q2 | ETOL - Wilton Site | T_WILCT-1 | [24 empty] | CR Peak | Q2 | ETOL - Wilton Site | T_WILCT-1 | 0 | 0 | 0 | 0 | 0 | 0 | 0 | 0 | 0 | 0 | 0 | 0 | 0 | 0 | 0 | 0 | 0 | 0 | 0 | 0 | 0 | 0 | 0 | 0 | CR Peak | Q2 | ETOL - Wilton Site | T_WILCT-1 | 6.1533 | 6.1533 | 6.1533 | 6.1533 | 6.1533 | 6.1533 | 6.1533 | 6.1533 | 6.1533 | 6.1533 | 6.1533 | 6.1533 | 6.1533 | 6.1533 | 6.1533 | 6.1533 | 6.1533 | 6.1533 | 6.1533 | 6.1533 | 6.1533 | 6.1533 | 6.1533 | 6.1533 | CR Peak | Q2 | ETOL - Wilton Site | T_WILCT-1 | [24 empty] | CR Peak | Q2 | ETOL - Wilton Site | T_WILCT-1
CR Peak | A7 | Kensal Green Crossrail 1 | T_KSGND-1 | [24 empty] | CR Peak | A7 | Kensal Green Crossrail 1 | T_KSGND-1 | [24 empty] | CR Peak | A7 | Kensal Green Crossrail 1 | T_KSGND-1 | 26 | 26.65 | 27.3163 | 27.9992 | 28.6991 | 29.4166 | 30.152 | 30.9058 | 31.6785 | 32.4704 | 33.2822 | 34.1143 | 34.9671 | 35.8413 | 36.7373 | 37.6558 | 38.5971 | 39.5621 | 40.5511 | 41.5649 | 42.604 | 43.6691 | 44.7609 | 45.8799 | CR Peak | A7 | Kensal Green Crossrail 1 | T_KSGND-1 | 0 | 0 | 0 | 0 | 0 | 0 | 0 | 0 | 0 | 0 | 0 | 0 | 0 | 0 | 0 | 0 | 0 | 0 | 0 | 0 | 0 | 0 | 0 | 0 | CR Peak | A7 | Kensal Green Crossrail 1 | T_KSGND-1 | [24 empty] | CR Peak | A7 | Kensal Green Crossrail 1 | T_KSGND-1
CR Peak | P6 | Hydrogen-SMR-2 | B_EXTRA_3 | [24 empty] | CR Peak | P6 | Hydrogen-SMR-2 | B_EXTRA_3 | [24 empty] | CR Peak | P6 | Hydrogen-SMR-2 | B_EXTRA_3 | [24 empty] | CR Peak | P6 | Hydrogen-SMR-2 | B_EXTRA_3 | 0 | 0 | 0 | 0 | 0 | 0 | 0 | 0 | 0 | 0 | 0 | 0 | 0 | 0 | 0 | 0 | 0 | 0 | 0 | 0 | 0 | 0 | 0 | 0 | CR Peak | P6 | Hydrogen-SMR-2 | B_EXTRA_3 | [24 empty] | CR Peak | P6 | Hydrogen-SMR-2 | B_EXTRA_3
CR Peak | N3 | Hydrogen-SMR-3 | B_EXTRA_4 | [24 empty] | CR Peak | N3 | Hydrogen-SMR-3 | B_EXTRA_4 | [24 empty] | CR Peak | N3 | Hydrogen-SMR-3 | B_EXTRA_4 | [24 empty] | CR Peak | N3 | Hydrogen-SMR-3 | B_EXTRA_4 | 0 | 0 | 0 | 0 | 0 | 0 | 0 | 0 | 0 | 0 | 0 | 0 | 0 | 0 | 0 | 0 | 0 | 0 | 0 | 0 | 0 | 0 | 0 | 0 | CR Peak | N3 | Hydrogen-SMR-3 | B_EXTRA_4 | [24 empty] | CR Peak | N3 | Hydrogen-SMR-3 | B_EXTRA_4
CR Peak | P8 | Hydrogen-SMR-4 | B_EXTRA_5 | [24 empty] | CR Peak | P8 | Hydrogen-SMR-4 | B_EXTRA_5 | [24 empty] | CR Peak | P8 | Hydrogen-SMR-4 | B_EXTRA_5 | [24 empty] | CR Peak | P8 | Hydrogen-SMR-4 | B_EXTRA_5 | 0 | 0 | 0 | 0 | 0 | 0 | 0 | 0 | 0 | 0 | 0 | 0 | 0 | 0 | 0 | 0 | 0 | 0 | 0 | 0 | 0 | 0 | 0 | 0 | CR Peak | P8 | Hydrogen-SMR-4 | B_EXTRA_5 | [24 empty] | CR Peak | P8 | Hydrogen-SMR-4 | B_EXTRA_5
CR Peak | C4 | Hydrogen-SMR-5 | B_EXTRA_6 | [24 empty] | CR Peak | C4 | Hydrogen-SMR-5 | B_EXTRA_6 | [24 empty] | CR Peak | C4 | Hydrogen-SMR-5 | B_EXTRA_6 | [24 empty] | CR Peak | C4 | Hydrogen-SMR-5 | B_EXTRA_6 | 0 | 0 | 0 | 0 | 0 | 0 | 0 | 0 | 0 | 0 | 0 | 0 | 0 | 0 | 0 | 0 | 0 | 0 | 0 | 0 | 0 | 0 | 0 | 0 | CR Peak | C4 | Hydrogen-SMR-5 | B_EXTRA_6 | [24 empty] | CR Peak | C4 | Hydrogen-SMR-5 | B_EXTRA_6
TD Peak | H2 | Aberthaw | ABTH_1 | 105.9313 | 104.6508 | 101.8538 | 99.3402 | 96.6757 | 93.8328 | 90.6518 | 87.2689 | 83.4433 | 80.2864 | 77.5667 | 75.5117 | 73.6408 | 71.7355 | 70.3655 | 69.1055 | 67.9611 | 66.8189 | 65.7632 | 64.6944 | 63.5652 | 62.4102 | 61.2107 | 60.0179 | TD Peak | H2 | Aberthaw | ABTH_1 | 0.29742 | 0.52088 | 1.4934 | 2.593 | 3.9122 | 5.4698 | 7.3572 | 9.7755 | 12.5926 | 15.9041 | 19.4805 | 23.5589 | 28.7534 | 34.7733 | 40.8727 | 45.1291 | 48.0455 | 51.1925 | 52.1191 | 54.3078 | 56.5088 | 58.5458 | 61.0255 | 60.5841 | TD Peak | H2 | Aberthaw | ABTH_1 | 85.9365 | 84.9343 | 85.2554 | 85.9541 | 85.4476 | 84.9687 | 84.573 | 84.2986 | 84.1705 | 84.1923 | 84.428 | 84.9017 | 85.6807 | 86.9626 | 89.1318 | 91.5737 | 94.2521 | 97.0257 | 99.7196 | 102.174 | 104.2757 | 106.0108 | 107.5767 | 107.2535 | TD Peak | H2 | Aberthaw | ABTH_1 | 77.5731 | 76.649 | 76.2354 | 76.2398 | 75.9616 | 75.7325 | 75.4846 | 75.2961 | 75.1312 | 75.0426 | 75.0302 | 75.1479 | 75.2544 | 74.4088 | 74.5838 | 74.802 | 75.013 | 75.2693 | 75.5434 | 75.8529 | 76.1816 | 76.4738 | 76.7145 | 76.9312 | TD Peak | H2 | Aberthaw | ABTH_1 | 0.36325 | 0.78654 | 1.0574 | 1.4449 | 2.8044 | 4.4896 | 6.0028 | 7.7442 | 9.3437 | 11.8517 | 13.7977 | 16.0004 | 17.7345 | 19.2581 | 20.649 | 21.8101 | 22.6799 | 23.9097 | 24.9387 | 26.6505 | 27.8291 | 28.9141 | 29.9185 | 30.7674 | TD Peak | H2 | Aberthaw | ABTH_1 | 0 | 0.10438 | 0.21149 | 0.34839 | 0.5324 | 0.75131 | 0.97935 | 1.2957 | 1.5492 | 1.8816 | 2.2402 | 2.7622 | 3.1293 | 3.592 | 3.9886 | 4.3977 | 4.8481 | 5.3166 | 5.8006 | 6.2998 | 6.8064 | 7.2204 | 7.4808 | 7.7959
TD Peak | F6 | Abham | ABHA1 | 102.0909 | 100.8568 | 98.1612 | 95.7387 | 93.1708 | 90.431 | 87.3654 | 84.1051 | 80.4182 | 77.3758 | 74.7546 | 72.7742 | 70.971 | 69.1348 | 67.8145 | 66.6002 | 65.4973 | 64.3964 | 63.379 | 62.349 | 61.2608 | 60.1476 | 58.9916 | 57.8421 | TD Peak | F6 | Abham | ABHA1 | 0.42817 | 0.67857 | 1.7998 | 2.9393 | 4.2249 | 5.6865 | 7.4276 | 9.6563 | 12.2533 | 15.3396 | 18.7344 | 22.6563 | 27.652 | 33.4413 | 39.3068 | 43.4004 | 46.205 | 49.2312 | 50.1229 | 52.2275 | 54.3438 | 56.303 | 58.6879 | 58.2633 | TD Peak | F6 | Abham | ABHA1 | 61.5027 | 60.7854 | 61.0152 | 61.5153 | 61.1528 | 60.8101 | 60.5269 | 60.3304 | 60.2388 | 60.2544 | 60.4231 | 60.7621 | 61.3196 | 62.2371 | 63.7895 | 65.5371 | 67.454 | 69.439 | 71.3669 | 73.1235 | 74.6276 | 75.8694 | 76.99 | 76.7587 | TD Peak | F6 | Abham | ABHA1 | 55.5172 | 54.8558 | 54.5598 | 54.563 | 54.3639 | 54.1999 | 54.0225 | 53.8876 | 53.7696 | 53.7062 | 53.6973 | 53.7815 | 53.8578 | 53.2525 | 53.3778 | 53.534 | 53.685 | 53.8684 | 54.0646 | 54.2861 | 54.5213 | 54.7305 | 54.9027 | 55.0578 | TD Peak | F6 | Abham | ABHA1 | 0.35008 | 0.75803 | 1.019 | 1.3925 | 2.7027 | 4.3268 | 5.7852 | 7.4634 | 9.005 | 11.4221 | 13.2975 | 15.4203 | 17.0916 | 18.5599 | 19.9004 | 21.0194 | 21.8577 | 23.0429 | 24.0346 | 25.6843 | 26.8202 | 27.8659 | 28.8338 | 29.652 | TD Peak | F6 | Abham | ABHA1 | 0 | 0.1006 | 0.20383 | 0.33576 | 0.5131 | 0.72408 | 0.94385 | 1.2487 | 1.493 | 1.8134 | 2.159 | 2.662 | 3.0158 | 3.4618 | 3.844 | 4.2382 | 4.6724 | 5.1238 | 5.5903 | 6.0714 | 6.5597 | 6.9587 | 7.2096 | 7.5133
TD Peak | A7 | Acton Lane 22kV | ACTL_C | 13.8436 | 13.6763 | 13.3107 | 12.9823 | 12.634 | 12.2625 | 11.8468 | 11.4047 | 10.9048 | 10.4922 | 10.1368 | 9.8682 | 9.6237 | 9.3747 | 9.1957 | 9.031 | 8.8815 | 8.7322 | 8.5942 | 8.4546 | 8.307 | 8.1561 | 7.9993 | 7.8434 | TD Peak | A7 | Acton Lane 22kV | ACTL_C | 0.11524 | 0.15737 | 0.36039 | 0.50989 | 0.63851 | 0.75521 | 0.87797 | 1.0339 | 1.2161 | 1.451 | 1.7432 | 2.1082 | 2.573 | 3.1117 | 3.6575 | 4.0384 | 4.2993 | 4.5809 | 4.6638 | 4.8597 | 5.0566 | 5.2389 | 5.4609 | 5.4213 | TD Peak | A7 | Acton Lane 22kV | ACTL_C | 12.7768 | 12.6278 | 12.6755 | 12.7794 | 12.7041 | 12.6329 | 12.5741 | 12.5333 | 12.5142 | 12.5175 | 12.5525 | 12.6229 | 12.7388 | 12.9293 | 13.2519 | 13.6149 | 14.0131 | 14.4255 | 14.826 | 15.1909 | 15.5034 | 15.7614 | 15.9942 | 15.9461 | TD Peak | A7 | Acton Lane 22kV | ACTL_C | 11.5333 | 11.3959 | 11.3345 | 11.3351 | 11.2937 | 11.2597 | 11.2228 | 11.1948 | 11.1703 | 11.1571 | 11.1553 | 11.1728 | 11.1886 | 11.0629 | 11.0889 | 11.1213 | 11.1527 | 11.1908 | 11.2316 | 11.2776 | 11.3264 | 11.3699 | 11.4057 | 11.4379 | TD Peak | A7 | Acton Lane 22kV | ACTL_C | 8.8441e-08 | 5.7662e-07 | 1.5961e-06 | 4.4101e-06 | 3.3963e-05 | 0.00014939 | 0.0003746 | 0.00084549 | 0.0015921 | 0.0033776 | 0.0058231 | 0.0096771 | 0.014125 | 0.019639 | 0.026061 | 0.032885 | 0.039449 | 0.049067 | 0.059543 | 0.078579 | 0.096317 | 0.11335 | 0.13459 | 0.15421 | TD Peak | A7 | Acton Lane 22kV | ACTL_C | 0 | 0.013642 | 0.027639 | 0.04553 | 0.069577 | 0.098185 | 0.12799 | 0.16932 | 0.20245 | 0.24589 | 0.29277 | 0.36097 | 0.40895 | 0.46942 | 0.52125 | 0.57471 | 0.63358 | 0.69479 | 0.75804 | 0.82328 | 0.8895 | 0.9436 | 0.97763 | 1.0188
TD Peak | A7 | Acton Lane 66kV | ACTL_2 | 9.3544 | 9.2413 | 8.9943 | 8.7724 | 8.5371 | 8.286 | 8.0051 | 7.7064 | 7.3686 | 7.0898 | 6.8496 | 6.6682 | 6.503 | 6.3347 | 6.2137 | 6.1025 | 6.0014 | 5.9005 | 5.8073 | 5.7129 | 5.6132 | 5.5112 | 5.4053 | 5.3 | TD Peak | A7 | Acton Lane 66kV | ACTL_2 | 0.077873 | 0.10634 | 0.24352 | 0.34454 | 0.43145 | 0.51031 | 0.59326 | 0.69864 | 0.82171 | 0.98047 | 1.1779 | 1.4245 | 1.7386 | 2.1026 | 2.4714 | 2.7288 | 2.9051 | 3.0954 | 3.1514 | 3.2838 | 3.4169 | 3.54 | 3.69 | 3.6633 | TD Peak | A7 | Acton Lane 66kV | ACTL_2 | 8.6335 | 8.5328 | 8.5651 | 8.6353 | 8.5844 | 8.5363 | 8.4966 | 8.469 | 8.4561 | 8.4583 | 8.482 | 8.5296 | 8.6078 | 8.7366 | 8.9546 | 9.1999 | 9.469 | 9.7476 | 10.0182 | 10.2648 | 10.476 | 10.6503 | 10.8076 | 10.7751 | TD Peak | A7 | Acton Lane 66kV | ACTL_2 | 7.7933 | 7.7005 | 7.6589 | 7.6594 | 7.6314 | 7.6084 | 7.5835 | 7.5646 | 7.548 | 7.5391 | 7.5378 | 7.5497 | 7.5604 | 7.4754 | 7.493 | 7.5149 | 7.5361 | 7.5619 | 7.5894 | 7.6205 | 7.6535 | 7.6829 | 7.7071 | 7.7288 | TD Peak | A7 | Acton Lane 66kV | ACTL_2 | 5.9761e-08 | 3.8963e-07 | 1.0785e-06 | 2.98e-06 | 2.2949e-05 | 0.00010094 | 0.00025312 | 0.00057132 | 0.0010758 | 0.0022823 | 0.0039348 | 0.006539 | 0.0095446 | 0.013271 | 0.01761 | 0.022221 | 0.026657 | 0.033156 | 0.040234 | 0.053098 | 0.065083 | 0.076594 | 0.090948 | 0.1042 | TD Peak | A7 | Acton Lane 66kV | ACTL_2 | 0 | 0.0092178 | 0.018676 | 0.030765 | 0.047015 | 0.066346 | 0.086483 | 0.11441 | 0.1368 | 0.16615 | 0.19783 | 0.24392 | 0.27634 | 0.3172 | 0.35222 | 0.38834 | 0.42812 | 0.46949 | 0.51223 | 0.55631 | 0.60105 | 0.63761 | 0.6606 | 0.68843
TD Peak | H2 | Alpha Steel (Uskmouth) | ALST_3 | 0.18969 | 0.18739 | 0.18239 | 0.17788 | 0.17311 | 0.16802 | 0.16233 | 0.15627 | 0.14942 | 0.14377 | 0.1389 | 0.13522 | 0.13187 | 0.12845 | 0.126 | 0.12374 | 0.1217 | 0.11965 | 0.11776 | 0.11585 | 0.11382 | 0.11176 | 0.10961 | 0.10747 | TD Peak | H2 | Alpha Steel (Uskmouth) | ALST_3 | 0.00053258 | 0.00093272 | 0.0026741 | 0.0046432 | 0.0070054 | 0.0097945 | 0.013174 | 0.017505 | 0.022549 | 0.028479 | 0.034883 | 0.042186 | 0.051488 | 0.062267 | 0.073189 | 0.080811 | 0.086033 | 0.091668 | 0.093328 | 0.097247 | 0.10119 | 0.10484 | 0.10928 | 0.10849 | TD Peak | H2 | Alpha Steel (Uskmouth) | ALST_3 | 0.26292 | 0.25985 | 0.26083 | 0.26297 | 0.26142 | 0.25996 | 0.25875 | 0.25791 | 0.25752 | 0.25758 | 0.2583 | 0.25975 | 0.26214 | 0.26606 | 0.27269 | 0.28017 | 0.28836 | 0.29685 | 0.30509 | 0.3126 | 0.31903 | 0.32433 | 0.32913 | 0.32814 | TD Peak | H2 | Alpha Steel (Uskmouth) | ALST_3 | 0.23733 | 0.2345 | 0.23324 | 0.23325 | 0.2324 | 0.2317 | 0.23094 | 0.23036 | 0.22986 | 0.22959 | 0.22955 | 0.22991 | 0.23024 | 0.22765 | 0.22819 | 0.22885 | 0.2295 | 0.23028 | 0.23112 | 0.23207 | 0.23307 | 0.23397 | 0.2347 | 0.23537 | TD Peak | H2 | Alpha Steel (Uskmouth) | ALST_3 | 0.00065045 | 0.0014084 | 0.0018934 | 0.0025873 | 0.0050217 | 0.0080393 | 0.010749 | 0.013867 | 0.016731 | 0.021222 | 0.024707 | 0.028651 | 0.031756 | 0.034485 | 0.036975 | 0.039054 | 0.040612 | 0.042814 | 0.044657 | 0.047722 | 0.049833 | 0.051775 | 0.053574 | 0.055094 | TD Peak | H2 | Alpha Steel (Uskmouth) | ALST_3 | 0 | 0.00018692 | 0.00037872 | 0.00062385 | 0.00095336 | 0.0013453 | 0.0017537 | 0.0023201 | 0.002774 | 0.0033693 | 0.0040115 | 0.0049461 | 0.0056035 | 0.0064321 | 0.0071422 | 0.0078747 | 0.0086813 | 0.0095202 | 0.010387 | 0.011281 | 0.012188 | 0.012929 | 0.013396 | 0.01396
TD Peak | F6 | Alverdiscott | ALVE1 | 87.2771 | 86.2221 | 83.9176 | 81.8466 | 79.6513 | 77.3091 | 74.6883 | 71.9011 | 68.7492 | 66.1482 | 63.9074 | 62.2143 | 60.6728 | 59.1031 | 57.9744 | 56.9362 | 55.9933 | 55.0522 | 54.1825 | 53.3019 | 52.3716 | 51.42 | 50.4317 | 49.4489 | TD Peak | F6 | Alverdiscott | ALVE1 | 0.36604 | 0.58011 | 1.5387 | 2.5128 | 3.6119 | 4.8614 | 6.3499 | 8.2551 | 10.4753 | 13.1137 | 16.0159 | 19.3688 | 23.6396 | 28.5888 | 33.6033 | 37.1028 | 39.5005 | 42.0875 | 42.8498 | 44.6491 | 46.4583 | 48.1332 | 50.1721 | 49.809 | TD Peak | F6 | Alverdiscott | ALVE1 | 63.9498 | 63.204 | 63.4429 | 63.9629 | 63.586 | 63.2297 | 62.9352 | 62.7309 | 62.6357 | 62.6519 | 62.8273 | 63.1798 | 63.7595 | 64.7134 | 66.3276 | 68.1448 | 70.1379 | 72.2019 | 74.2065 | 76.033 | 77.597 | 78.8882 | 80.0534 | 79.8129 | TD Peak | F6 | Alverdiscott | ALVE1 | 57.7262 | 57.0385 | 56.7307 | 56.734 | 56.527 | 56.3565 | 56.172 | 56.0317 | 55.909 | 55.8431 | 55.8339 | 55.9215 | 56.0007 | 55.3714 | 55.5017 | 55.6641 | 55.8211 | 56.0118 | 56.2158 | 56.4461 | 56.6907 | 56.9081 | 57.0873 | 57.2485 | TD Peak | F6 | Alverdiscott | ALVE1 | 0.29928 | 0.64803 | 0.87116 | 1.1904 | 2.3106 | 3.699 | 4.9457 | 6.3804 | 7.6983 | 9.7647 | 11.368 | 13.1828 | 14.6115 | 15.8668 | 17.0128 | 17.9694 | 18.686 | 19.6993 | 20.5471 | 21.9574 | 22.9285 | 23.8224 | 24.6499 | 25.3494 | TD Peak | F6 | Alverdiscott | ALVE1 | 0 | 0.086003 | 0.17425 | 0.28704 | 0.43865 | 0.61901 | 0.80689 | 1.0675 | 1.2764 | 1.5502 | 1.8457 | 2.2758 | 2.5782 | 2.9595 | 3.2862 | 3.6233 | 3.9944 | 4.3803 | 4.7791 | 5.1904 | 5.6078 | 5.9489 | 6.1635 | 6.4231
TD Peak | A6 | Amersham Main | AMEM_1 | 24.2008 | 23.9082 | 23.2693 | 22.695 | 22.0863 | 21.4368 | 20.7101 | 19.9372 | 19.0633 | 18.342 | 17.7207 | 17.2512 | 16.8238 | 16.3885 | 16.0755 | 15.7877 | 15.5262 | 15.2653 | 15.0241 | 14.7799 | 14.522 | 14.2581 | 13.984 | 13.7115 | TD Peak | A6 | Amersham Main | AMEM_1 | 0.23512 | 0.33666 | 0.81181 | 1.2138 | 1.6104 | 2.0192 | 2.483 | 3.0751 | 3.7656 | 4.6125 | 5.5922 | 6.7629 | 8.2541 | 9.9822 | 11.7331 | 12.9549 | 13.7922 | 14.6954 | 14.9615 | 15.5899 | 16.2217 | 16.8063 | 17.5183 | 17.3915 | TD Peak | A6 | Amersham Main | AMEM_1 | 15.845 | 15.6602 | 15.7194 | 15.8483 | 15.7549 | 15.6666 | 15.5936 | 15.543 | 15.5194 | 15.5234 | 15.5669 | 15.6542 | 15.7979 | 16.0342 | 16.4342 | 16.8844 | 17.3783 | 17.8897 | 18.3864 | 18.8389 | 19.2264 | 19.5463 | 19.835 | 19.7755 | TD Peak | A6 | Amersham Main | AMEM_1 | 14.303 | 14.1326 | 14.0563 | 14.0571 | 14.0059 | 13.9636 | 13.9179 | 13.8831 | 13.8527 | 13.8364 | 13.8341 | 13.8558 | 13.8755 | 13.7195 | 13.7518 | 13.792 | 13.8309 | 13.8782 | 13.9287 | 13.9858 | 14.0464 | 14.1003 | 14.1447 | 14.1846 | TD Peak | A6 | Amersham Main | AMEM_1 | 0.082986 | 0.17969 | 0.24156 | 0.3301 | 0.64069 | 1.0257 | 1.3714 | 1.7692 | 2.1346 | 2.7076 | 3.1522 | 3.6554 | 4.0516 | 4.3997 | 4.7174 | 4.9827 | 5.1814 | 5.4623 | 5.6974 | 6.0885 | 6.3578 | 6.6056 | 6.8351 | 7.029 | TD Peak | A6 | Amersham Main | AMEM_1 | 0 | 0.023847 | 0.048318 | 0.079593 | 0.12163 | 0.17164 | 0.22374 | 0.296 | 0.35392 | 0.42986 | 0.5118 | 0.63104 | 0.71491 | 0.82063 | 0.91122 | 1.0047 | 1.1076 | 1.2146 | 1.3252 | 1.4392 | 1.555 | 1.6496 | 1.709 | 1.781
TD Peak | E1 | Axminster | AXMI1 | 80.4195 | 79.4474 | 77.324 | 75.4157 | 73.3929 | 71.2347 | 68.8198 | 66.2517 | 63.3474 | 60.9508 | 58.886 | 57.326 | 55.9056 | 54.4592 | 53.4192 | 52.4626 | 51.5938 | 50.7266 | 49.9252 | 49.1138 | 48.2566 | 47.3798 | 46.4691 | 45.5636 | TD Peak | E1 | Axminster | AXMI1 | 0.31235 | 0.51335 | 1.403 | 2.3483 | 3.4439 | 4.7108 | 6.2319 | 8.1797 | 10.4492 | 13.1328 | 16.0602 | 19.4226 | 23.7049 | 28.6682 | 33.6964 | 37.2055 | 39.61 | 42.204 | 42.9683 | 44.7729 | 46.5873 | 48.2667 | 50.3114 | 49.9471 | TD Peak | E1 | Axminster | AXMI1 | 50.1569 | 49.5719 | 49.7593 | 50.1671 | 49.8715 | 49.592 | 49.3611 | 49.2009 | 49.1261 | 49.1388 | 49.2765 | 49.5529 | 50.0076 | 50.7558 | 52.0218 | 53.447 | 55.0103 | 56.6291 | 58.2014 | 59.6339 | 60.8605 | 61.8732 | 62.7872 | 62.5985 | TD Peak | E1 | Axminster | AXMI1 | 45.2755 | 44.7362 | 44.4948 | 44.4974 | 44.335 | 44.2013 | 44.0566 | 43.9466 | 43.8503 | 43.7987 | 43.7914 | 43.8601 | 43.9223 | 43.4287 | 43.5308 | 43.6582 | 43.7814 | 43.9309 | 44.0909 | 44.2716 | 44.4634 | 44.634 | 44.7745 | 44.9009 | TD Peak | E1 | Axminster | AXMI1 | 0.27576 | 0.59712 | 0.80271 | 1.0969 | 2.129 | 3.4083 | 4.5571 | 5.8791 | 7.0935 | 8.9974 | 10.4747 | 12.147 | 13.4635 | 14.6201 | 15.676 | 16.5575 | 17.2178 | 18.1514 | 18.9327 | 20.2322 | 21.1269 | 21.9506 | 22.7131 | 23.3576 | TD Peak | E1 | Axminster | AXMI1 | 0 | 0.079245 | 0.16056 | 0.26449 | 0.40418 | 0.57037 | 0.74349 | 0.98362 | 1.1761 | 1.4284 | 1.7007 | 2.0969 | 2.3757 | 2.727 | 3.028 | 3.3386 | 3.6805 | 4.0362 | 4.4036 | 4.7826 | 5.1672 | 5.4815 | 5.6792 | 5.9184
TD Peak | A1 | Barking | BARKC1 | 83.3395 | 82.332 | 80.1316 | 78.154 | 76.0578 | 73.8212 | 71.3186 | 68.6572 | 65.6475 | 63.1639 | 61.0242 | 59.4075 | 57.9355 | 56.4365 | 55.3588 | 54.3675 | 53.4671 | 52.5685 | 51.738 | 50.8971 | 50.0088 | 49.1001 | 48.1564 | 47.218 | TD Peak | A1 | Barking | BARKC1 | 0.20832 | 0.3439 | 0.94321 | 1.5832 | 2.327 | 3.1888 | 4.2242 | 5.5502 | 7.0951 | 8.921 | 10.9111 | 13.1954 | 16.1048 | 19.4766 | 22.8928 | 25.2767 | 26.9103 | 28.6728 | 29.1919 | 30.4179 | 31.6505 | 32.7914 | 34.1804 | 33.9331 | TD Peak | A1 | Barking | BARKC1 | 62.748 | 62.0162 | 62.2506 | 62.7608 | 62.391 | 62.0413 | 61.7524 | 61.552 | 61.4585 | 61.4744 | 61.6465 | 61.9924 | 62.5612 | 63.4972 | 65.0811 | 66.8641 | 68.8197 | 70.8449 | 72.8119 | 74.604 | 76.1386 | 77.4056 | 78.5489 | 78.3129 | TD Peak | A1 | Barking | BARKC1 | 56.6413 | 55.9665 | 55.6646 | 55.6677 | 55.4647 | 55.2974 | 55.1163 | 54.9787 | 54.8583 | 54.7936 | 54.7845 | 54.8705 | 54.9483 | 54.3308 | 54.4586 | 54.6179 | 54.772 | 54.9591 | 55.1592 | 55.3853 | 55.6252 | 55.8386 | 56.0144 | 56.1726 | TD Peak | A1 | Barking | BARKC1 | 5.3242e-07 | 3.4713e-06 | 9.6086e-06 | 2.6549e-05 | 0.00020446 | 0.00089932 | 0.0022551 | 0.0050899 | 0.0095843 | 0.020334 | 0.035056 | 0.058257 | 0.085034 | 0.11823 | 0.15689 | 0.19797 | 0.23749 | 0.29539 | 0.35845 | 0.47305 | 0.57983 | 0.68239 | 0.81026 | 0.92837 | TD Peak | A1 | Barking | BARKC1 | 0 | 0.082123 | 0.16639 | 0.27409 | 0.41886 | 0.59108 | 0.77049 | 1.0193 | 1.2188 | 1.4803 | 1.7625 | 2.1731 | 2.4619 | 2.826 | 3.1379 | 3.4598 | 3.8142 | 4.1827 | 4.5635 | 4.9562 | 5.3548 | 5.6805 | 5.8854 | 6.1333
TD Peak | A1 | Barking West | BARKW3 | 81.6542 | 80.6671 | 78.5112 | 76.5736 | 74.5198 | 72.3284 | 69.8764 | 67.2689 | 64.32 | 61.8866 | 59.7901 | 58.2061 | 56.764 | 55.2953 | 54.2393 | 53.2681 | 52.3859 | 51.5055 | 50.6917 | 49.8679 | 48.9975 | 48.1072 | 47.1826 | 46.2632 | TD Peak | A1 | Barking West | BARKW3 | 0.20411 | 0.33695 | 0.92414 | 1.5512 | 2.28 | 3.1243 | 4.1388 | 5.438 | 6.9517 | 8.7406 | 10.6904 | 12.9286 | 15.7792 | 19.0828 | 22.4298 | 24.7656 | 26.3661 | 28.093 | 28.6016 | 29.8028 | 31.0105 | 32.1283 | 33.4893 | 33.2469 | TD Peak | A1 | Barking West | BARKW3 | 67.2614 | 66.477 | 66.7283 | 67.2752 | 66.8787 | 66.5039 | 66.1942 | 65.9794 | 65.8792 | 65.8962 | 66.0807 | 66.4515 | 67.0612 | 68.0645 | 69.7623 | 71.6736 | 73.7699 | 75.9408 | 78.0492 | 79.9703 | 81.6152 | 82.9733 | 84.1989 | 83.9459 | TD Peak | A1 | Barking West | BARKW3 | 60.7154 | 59.9922 | 59.6685 | 59.6719 | 59.4542 | 59.2749 | 59.0808 | 58.9333 | 58.8042 | 58.7349 | 58.7252 | 58.8173 | 58.9007 | 58.2388 | 58.3758 | 58.5466 | 58.7117 | 58.9123 | 59.1268 | 59.3691 | 59.6263 | 59.8551 | 60.0435 | 60.2131 | TD Peak | A1 | Barking West | BARKW3 | 5.2166e-07 | 3.4011e-06 | 9.4143e-06 | 2.6012e-05 | 0.00020032 | 0.00088113 | 0.0022095 | 0.004987 | 0.0093905 | 0.019922 | 0.034347 | 0.057079 | 0.083314 | 0.11584 | 0.15372 | 0.19397 | 0.23268 | 0.28941 | 0.3512 | 0.46349 | 0.56811 | 0.66859 | 0.79388 | 0.9096 | TD Peak | A1 | Barking West | BARKW3 | 0 | 0.080462 | 0.16302 | 0.26855 | 0.41039 | 0.57913 | 0.75491 | 0.99872 | 1.1941 | 1.4504 | 1.7268 | 2.1291 | 2.4121 | 2.7688 | 3.0745 | 3.3898 | 3.737 | 4.0981 | 4.4712 | 4.856 | 5.2465 | 5.5657 | 5.7664 | 6.0093
TD Peak | A8 | Beddington (_C) | BEDDT1 | 60.9343 | 60.1977 | 58.5888 | 57.1429 | 55.6102 | 53.9749 | 52.1451 | 50.1992 | 47.9987 | 46.1827 | 44.6183 | 43.4362 | 42.36 | 41.264 | 40.476 | 39.7512 | 39.0929 | 38.4358 | 37.8286 | 37.2138 | 36.5643 | 35.8999 | 35.2099 | 34.5238 | TD Peak | A8 | Beddington (_C) | BEDDT1 | 0.24962 | 0.40257 | 1.0835 | 1.7912 | 2.6008 | 3.5292 | 4.6398 | 6.0616 | 7.7184 | 9.6821 | 11.8328 | 14.3101 | 17.4653 | 21.1219 | 24.8267 | 27.4122 | 29.1836 | 31.095 | 31.6578 | 32.9874 | 34.3242 | 35.5615 | 37.068 | 36.7998 | TD Peak | A8 | Beddington (_C) | BEDDT1 | 36.2077 | 35.7854 | 35.9207 | 36.2151 | 36.0017 | 35.8 | 35.6332 | 35.5176 | 35.4636 | 35.4728 | 35.5721 | 35.7717 | 36.1 | 36.64 | 37.554 | 38.5828 | 39.7113 | 40.8799 | 42.0149 | 43.0491 | 43.9346 | 44.6656 | 45.3254 | 45.1892 | TD Peak | A8 | Beddington (_C) | BEDDT1 | 32.6839 | 32.2946 | 32.1203 | 32.1222 | 32.005 | 31.9085 | 31.804 | 31.7246 | 31.6551 | 31.6178 | 31.6125 | 31.6621 | 31.707 | 31.3507 | 31.4244 | 31.5164 | 31.6053 | 31.7133 | 31.8288 | 31.9592 | 32.0976 | 32.2208 | 32.3222 | 32.4135 | TD Peak | A8 | Beddington (_C) | BEDDT1 | 0.042377 | 0.09176 | 0.12336 | 0.16858 | 0.32728 | 0.52428 | 0.7016 | 0.90641 | 1.0956 | 1.3945 | 1.6301 | 1.9006 | 2.1185 | 2.3156 | 2.5004 | 2.6598 | 2.7843 | 2.9615 | 3.1183 | 3.3848 | 3.5845 | 3.7709 | 3.9626 | 4.1305 | TD Peak | A8 | Beddington (_C) | BEDDT1 | 0 | 0.060045 | 0.12166 | 0.2004 | 0.30625 | 0.43217 | 0.56335 | 0.74529 | 0.89112 | 1.0823 | 1.2886 | 1.5889 | 1.8 | 2.0662 | 2.2943 | 2.5296 | 2.7888 | 3.0582 | 3.3366 | 3.6238 | 3.9152 | 4.1534 | 4.3031 | 4.4844
TD Peak | A8 | Beddington (_J) | BEDD_1 | 216.9579 | 214.3352 | 208.6067 | 203.4586 | 198.0014 | 192.1789 | 185.6639 | 178.7355 | 170.9003 | 164.4346 | 158.8643 | 154.6556 | 150.8237 | 146.9214 | 144.1156 | 141.535 | 139.1911 | 136.8517 | 134.6895 | 132.5005 | 130.188 | 127.8224 | 125.3656 | 122.9227 | TD Peak | A8 | Beddington (_J) | BEDD_1 | 0.88876 | 1.4334 | 3.8579 | 6.3777 | 9.26 | 12.5659 | 16.5201 | 21.5826 | 27.4815 | 34.4734 | 42.131 | 50.9514 | 62.1856 | 75.205 | 88.3961 | 97.6016 | 103.9089 | 110.7145 | 112.7184 | 117.4522 | 122.2122 | 126.6176 | 131.9812 | 131.0265 | TD Peak | A8 | Beddington (_J) | BEDD_1 | 128.9183 | 127.4148 | 127.8965 | 128.9447 | 128.1848 | 127.4665 | 126.8729 | 126.4612 | 126.2691 | 126.3017 | 126.6554 | 127.366 | 128.5347 | 130.4577 | 133.7118 | 137.375 | 141.393 | 145.5539 | 149.5951 | 153.2771 | 156.43 | 159.033 | 161.382 | 160.8972 | TD Peak | A8 | Beddington (_J) | BEDD_1 | 116.3719 | 114.9856 | 114.3652 | 114.3717 | 113.9545 | 113.6107 | 113.2387 | 112.956 | 112.7086 | 112.5758 | 112.5571 | 112.7337 | 112.8935 | 111.6249 | 111.8874 | 112.2148 | 112.5314 | 112.9158 | 113.327 | 113.7913 | 114.2844 | 114.7228 | 115.0839 | 115.4089 | TD Peak | A8 | Beddington (_J) | BEDD_1 | 0.15088 | 0.32671 | 0.43922 | 0.60022 | 1.1653 | 1.8667 | 2.4981 | 3.2273 | 3.901 | 4.9651 | 5.8039 | 6.767 | 7.5429 | 8.2447 | 8.9026 | 9.4702 | 9.9135 | 10.5445 | 11.1028 | 12.0516 | 12.7628 | 13.4263 | 14.1089 | 14.7066 | TD Peak | A8 | Beddington (_J) | BEDD_1 | 0 | 0.21379 | 0.43316 | 0.71354 | 1.0904 | 1.5388 | 2.0058 | 2.6536 | 3.1728 | 3.8536 | 4.5882 | 5.6572 | 6.4091 | 7.3568 | 8.169 | 9.0069 | 9.9294 | 10.8888 | 11.8801 | 12.9026 | 13.9402 | 14.7881 | 15.3214 | 15.9669
TD Peak | L3 | Berkswell | BESW_1 | 130.2105 | 128.6364 | 125.1984 | 122.1087 | 118.8335 | 115.339 | 111.429 | 107.2707 | 102.5683 | 98.6879 | 95.3448 | 92.8188 | 90.5191 | 88.177 | 86.4931 | 84.9443 | 83.5376 | 82.1336 | 80.8359 | 79.5221 | 78.1342 | 76.7145 | 75.24 | 73.7739 | TD Peak | L3 | Berkswell | BESW_1 | 1.3233 | 1.8736 | 4.4649 | 6.5956 | 8.6451 | 10.714 | 13.0346 | 15.9947 | 19.4475 | 23.7145 | 28.707 | 34.717 | 42.3717 | 51.2429 | 60.2308 | 66.5032 | 70.8008 | 75.438 | 76.8036 | 80.0293 | 83.2724 | 86.274 | 89.9286 | 89.278 | TD Peak | L3 | Berkswell | BESW_1 | 108.6322 | 107.3653 | 107.7712 | 108.6545 | 108.0142 | 107.4089 | 106.9087 | 106.5617 | 106.3999 | 106.4274 | 106.7254 | 107.3242 | 108.309 | 109.9294 | 112.6715 | 115.7582 | 119.144 | 122.6501 | 126.0554 | 129.158 | 131.8148 | 134.0082 | 135.9876 | 135.579 | TD Peak | L3 | Berkswell | BESW_1 | 98.06 | 96.8919 | 96.3691 | 96.3746 | 96.023 | 95.7334 | 95.4199 | 95.1817 | 94.9732 | 94.8613 | 94.8456 | 94.9944 | 95.1291 | 94.06 | 94.2813 | 94.5571 | 94.8239 | 95.1478 | 95.4943 | 95.8856 | 96.301 | 96.6705 | 96.9747 | 97.2486 | TD Peak | L3 | Berkswell | BESW_1 | 0.4465 | 0.96681 | 1.2997 | 1.7761 | 3.4472 | 5.5186 | 7.3786 | 9.5191 | 11.4853 | 14.5681 | 16.9601 | 19.6677 | 21.7992 | 23.672 | 25.3817 | 26.8089 | 27.8781 | 29.3897 | 30.6546 | 32.7587 | 34.2075 | 35.5411 | 36.7757 | 37.8192 | TD Peak | L3 | Berkswell | BESW_1 | 0 | 0.12831 | 0.25997 | 0.42824 | 0.65443 | 0.92351 | 1.2038 | 1.5926 | 1.9042 | 2.3128 | 2.7537 | 3.3952 | 3.8465 | 4.4153 | 4.9028 | 5.4056 | 5.9593 | 6.5351 | 7.13 | 7.7437 | 8.3664 | 8.8753 | 9.1954 | 9.5828
TD Peak | K4 | Bicker Fen | BICF_1 | 94.65 | 93.5058 | 91.0068 | 88.7608 | 86.3801 | 83.84 | 80.9977 | 77.9751 | 74.5569 | 71.7362 | 69.3061 | 67.47 | 65.7983 | 64.0959 | 62.8719 | 61.746 | 60.7235 | 59.7029 | 58.7596 | 57.8047 | 56.7958 | 55.7638 | 54.692 | 53.6263 | TD Peak | K4 | Bicker Fen | BICF_1 | 0.30527 | 0.53994 | 1.5589 | 2.7207 | 4.1204 | 5.7773 | 7.7874 | 10.3628 | 13.3631 | 16.8874 | 20.6889 | 25.0202 | 30.537 | 36.9304 | 43.4075 | 47.9278 | 51.0251 | 54.3675 | 55.3519 | 57.6765 | 60.0139 | 62.1778 | 64.8113 | 64.3413 | TD Peak | K4 | Bicker Fen | BICF_1 | 93.8052 | 92.7113 | 93.0617 | 93.8244 | 93.2715 | 92.7489 | 92.3169 | 92.0173 | 91.8776 | 91.9013 | 92.1587 | 92.6757 | 93.5261 | 94.9253 | 97.2932 | 99.9586 | 102.8823 | 105.9099 | 108.8504 | 111.5295 | 113.8237 | 115.7177 | 117.4269 | 117.0741 | TD Peak | K4 | Bicker Fen | BICF_1 | 84.676 | 83.6673 | 83.2159 | 83.2206 | 82.9171 | 82.6669 | 82.3963 | 82.1906 | 82.0105 | 81.9139 | 81.9003 | 82.0288 | 82.1451 | 81.222 | 81.413 | 81.6512 | 81.8816 | 82.1613 | 82.4605 | 82.7984 | 83.1571 | 83.4761 | 83.7389 | 83.9754 | TD Peak | K4 | Bicker Fen | BICF_1 | 0.32456 | 0.70278 | 0.94475 | 1.291 | 2.5057 | 4.0115 | 5.3635 | 6.9194 | 8.3487 | 10.5896 | 12.3283 | 14.2964 | 15.8459 | 17.2072 | 18.45 | 19.4874 | 20.2646 | 21.3634 | 22.2829 | 23.8123 | 24.8654 | 25.8348 | 26.7323 | 27.4908 | TD Peak | K4 | Bicker Fen | BICF_1 | 0 | 0.093268 | 0.18897 | 0.31129 | 0.47571 | 0.6713 | 0.87506 | 1.1577 | 1.3842 | 1.6812 | 2.0017 | 2.468 | 2.796 | 3.2095 | 3.5638 | 3.9293 | 4.3318 | 4.7504 | 5.1828 | 5.6289 | 6.0816 | 6.4515 | 6.6841 | 6.9657
TD Peak | N3 | Birkenhead | BIRK_1 | 127.5795 | 126.0373 | 122.6687 | 119.6414 | 116.4324 | 113.0086 | 109.1775 | 105.1033 | 100.4959 | 96.6939 | 93.4183 | 90.9434 | 88.6901 | 86.3954 | 84.7455 | 83.228 | 81.8497 | 80.474 | 79.2026 | 77.9154 | 76.5555 | 75.1645 | 73.7198 | 72.2833 | TD Peak | N3 | Birkenhead | BIRK_1 | 0.29608 | 0.50594 | 1.4248 | 2.4412 | 3.646 | 5.0587 | 6.7652 | 8.9513 | 11.4981 | 14.4978 | 17.7483 | 21.464 | 26.1965 | 31.681 | 37.238 | 41.116 | 43.7734 | 46.6397 | 47.4843 | 49.4785 | 51.4834 | 53.3393 | 55.5984 | 55.1959 | TD Peak | N3 | Birkenhead | BIRK_1 | 81.5217 | 80.571 | 80.8756 | 81.5384 | 81.0579 | 80.6037 | 80.2283 | 79.9679 | 79.8465 | 79.8671 | 80.0908 | 80.5401 | 81.2791 | 82.4951 | 84.5529 | 86.8693 | 89.4101 | 92.0413 | 94.5968 | 96.9251 | 98.9188 | 100.5648 | 102.0502 | 101.7436 | TD Peak | N3 | Birkenhead | BIRK_1 | 73.588 | 72.7113 | 72.319 | 72.3231 | 72.0593 | 71.842 | 71.6067 | 71.4279 | 71.2715 | 71.1875 | 71.1757 | 71.2874 | 71.3884 | 70.5862 | 70.7522 | 70.9593 | 71.1594 | 71.4025 | 71.6625 | 71.9562 | 72.2679 | 72.5452 | 72.7735 | 72.9791 | TD Peak | N3 | Birkenhead | BIRK_1 | 0.43748 | 0.94728 | 1.2734 | 1.7402 | 3.3775 | 5.4071 | 7.2295 | 9.3268 | 11.2532 | 14.2737 | 16.6174 | 19.2703 | 21.3588 | 23.1937 | 24.8689 | 26.2672 | 27.3148 | 28.7959 | 30.0352 | 32.0968 | 33.5163 | 34.823 | 36.0327 | 37.0551 | TD Peak | N3 | Birkenhead | BIRK_1 | 0 | 0.12572 | 0.25472 | 0.41959 | 0.64121 | 0.90485 | 1.1795 | 1.5604 | 1.8658 | 2.2661 | 2.6981 | 3.3266 | 3.7688 | 4.3261 | 4.8037 | 5.2964 | 5.8389 | 6.4031 | 6.986 | 7.5872 | 8.1974 | 8.696 | 9.0096 | 9.3891
TD Peak | L2 | Bishops Wood | BISW_1 | 179.5301 | 177.3599 | 172.6197 | 168.3596 | 163.8438 | 159.0258 | 153.6347 | 147.9015 | 141.418 | 136.0677 | 131.4584 | 127.9757 | 124.8048 | 121.5757 | 119.254 | 117.1186 | 115.179 | 113.2432 | 111.454 | 109.6426 | 107.729 | 105.7715 | 103.7386 | 101.7171 | TD Peak | L2 | Bishops Wood | BISW_1 | 0.71891 | 1.1526 | 3.087 | 5.0827 | 7.3553 | 9.9544 | 13.0593 | 17.0341 | 21.6657 | 27.1601 | 33.186 | 40.1335 | 48.9828 | 59.238 | 69.6285 | 76.8794 | 81.8477 | 87.2083 | 88.7869 | 92.5162 | 96.265 | 99.7352 | 103.9597 | 103.2073 | TD Peak | L2 | Bishops Wood | BISW_1 | 139.7144 | 138.085 | 138.607 | 139.743 | 138.9195 | 138.141 | 137.4977 | 137.0515 | 136.8433 | 136.8787 | 137.262 | 138.0321 | 139.2986 | 141.3827 | 144.9093 | 148.8793 | 153.2338 | 157.7431 | 162.1228 | 166.1131 | 169.53 | 172.351 | 174.8967 | 174.3713 | TD Peak | L2 | Bishops Wood | BISW_1 | 126.1173 | 124.6149 | 123.9425 | 123.9496 | 123.4974 | 123.1249 | 122.7218 | 122.4154 | 122.1472 | 122.0033 | 121.983 | 122.1744 | 122.3476 | 120.9728 | 121.2573 | 121.6121 | 121.9552 | 122.3718 | 122.8174 | 123.3206 | 123.855 | 124.3301 | 124.7214 | 125.0737 | TD Peak | L2 | Bishops Wood | BISW_1 | 0.61562 | 1.333 | 1.792 | 2.4488 | 4.7529 | 7.6089 | 10.1734 | 13.1246 | 15.8356 | 20.086 | 23.384 | 27.1171 | 30.0561 | 32.6383 | 34.9955 | 36.9632 | 38.4374 | 40.5216 | 42.2656 | 45.1667 | 47.1642 | 49.003 | 50.7052 | 52.144 | TD Peak | L2 | Bishops Wood | BISW_1 | 0 | 0.17691 | 0.35844 | 0.59045 | 0.90231 | 1.2733 | 1.6598 | 2.1959 | 2.6255 | 3.1888 | 3.7967 | 4.6813 | 5.3035 | 6.0877 | 6.7598 | 7.4531 | 8.2165 | 9.0104 | 9.8306 | 10.6767 | 11.5354 | 12.237 | 12.6783 | 13.2124
TD Peak | Q6 | Blyth 66kV | BLYTB1 | 68.2351 | 67.4102 | 65.6086 | 63.9894 | 62.2731 | 60.4419 | 58.3929 | 56.2138 | 53.7496 | 51.7161 | 49.9642 | 48.6405 | 47.4353 | 46.208 | 45.3256 | 44.5139 | 43.7768 | 43.041 | 42.361 | 41.6725 | 40.9452 | 40.2012 | 39.4286 | 38.6602 | TD Peak | Q6 | Blyth 66kV | BLYTB1 | 0.28936 | 0.42851 | 1.0687 | 1.6517 | 2.2617 | 2.9202 | 3.6852 | 4.663 | 5.8029 | 7.1795 | 8.734 | 10.5625 | 12.8914 | 15.5903 | 18.325 | 20.2333 | 21.5409 | 22.9515 | 23.3673 | 24.349 | 25.3354 | 26.2485 | 27.3607 | 27.1625 | TD Peak | Q6 | Blyth 66kV | BLYTB1 | 57.4199 | 56.7502 | 56.9647 | 57.4316 | 57.0932 | 56.7732 | 56.5088 | 56.3254 | 56.2399 | 56.2544 | 56.412 | 56.7285 | 57.249 | 58.1055 | 59.5549 | 61.1864 | 62.9761 | 64.8293 | 66.6292 | 68.2692 | 69.6735 | 70.8328 | 71.8791 | 71.6631 | TD Peak | Q6 | Blyth 66kV | BLYTB1 | 51.8317 | 51.2142 | 50.9379 | 50.9408 | 50.755 | 50.6019 | 50.4362 | 50.3103 | 50.2001 | 50.1409 | 50.1326 | 50.2113 | 50.2825 | 49.7174 | 49.8343 | 49.9802 | 50.1212 | 50.2924 | 50.4755 | 50.6823 | 50.9019 | 51.0972 | 51.258 | 51.4028 | TD Peak | Q6 | Blyth 66kV | BLYTB1 | 0.23398 | 0.50665 | 0.68109 | 0.93072 | 1.8064 | 2.8919 | 3.8667 | 4.9884 | 6.0187 | 7.6342 | 8.8877 | 10.3066 | 11.4236 | 12.405 | 13.301 | 14.0488 | 14.6091 | 15.4013 | 16.0642 | 17.1668 | 17.926 | 18.6249 | 19.2718 | 19.8187 | TD Peak | Q6 | Blyth 66kV | BLYTB1 | 0 | 0.067239 | 0.13623 | 0.22442 | 0.34295 | 0.48395 | 0.63085 | 0.83459 | 0.99789 | 1.212 | 1.443 | 1.7792 | 2.0157 | 2.3138 | 2.5692 | 2.8327 | 3.1229 | 3.4246 | 3.7364 | 4.058 | 4.3843 | 4.651 | 4.8187 | 5.0217
TD Peak | Q6 | Blyth 132kV | BLYTH132 | 28.0523 | 27.7132 | 26.9726 | 26.3069 | 25.6013 | 24.8485 | 24.0061 | 23.1102 | 22.0972 | 21.2612 | 20.5409 | 19.9967 | 19.5013 | 18.9967 | 18.6339 | 18.3003 | 17.9972 | 17.6947 | 17.4152 | 17.1321 | 16.8331 | 16.5273 | 16.2096 | 15.8937 | TD Peak | Q6 | Blyth 132kV | BLYTH132 | 0.11896 | 0.17616 | 0.43936 | 0.67902 | 0.92982 | 1.2005 | 1.515 | 1.917 | 2.3856 | 2.9516 | 3.5907 | 4.3424 | 5.2998 | 6.4094 | 7.5336 | 8.3182 | 8.8558 | 9.4357 | 9.6066 | 10.0102 | 10.4157 | 10.7911 | 11.2484 | 11.1669 | TD Peak | Q6 | Blyth 132kV | BLYTH132 | 23.6061 | 23.3308 | 23.419 | 23.6109 | 23.4718 | 23.3402 | 23.2315 | 23.1561 | 23.121 | 23.1269 | 23.1917 | 23.3218 | 23.5358 | 23.8879 | 24.4838 | 25.1546 | 25.8903 | 26.6522 | 27.3922 | 28.0664 | 28.6437 | 29.1203 | 29.5504 | 29.4617 | TD Peak | Q6 | Blyth 132kV | BLYTH132 | 21.3087 | 21.0548 | 20.9413 | 20.9424 | 20.866 | 20.8031 | 20.735 | 20.6832 | 20.6379 | 20.6136 | 20.6102 | 20.6425 | 20.6718 | 20.4395 | 20.4876 | 20.5475 | 20.6055 | 20.6759 | 20.7512 | 20.8362 | 20.9265 | 21.0067 | 21.0729 | 21.1324 | TD Peak | Q6 | Blyth 132kV | BLYTH132 | 0.096193 | 0.20829 | 0.28001 | 0.38263 | 0.74265 | 1.1889 | 1.5896 | 2.0508 | 2.4744 | 3.1385 | 3.6539 | 4.2372 | 4.6964 | 5.0999 | 5.4682 | 5.7757 | 6.006 | 6.3317 | 6.6042 | 7.0575 | 7.3696 | 7.6569 | 7.9229 | 8.1477 | TD Peak | Q6 | Blyth 132kV | BLYTH132 | 0 | 0.027643 | 0.056007 | 0.09226 | 0.14099 | 0.19896 | 0.25935 | 0.34311 | 0.41024 | 0.49827 | 0.59325 | 0.73147 | 0.82869 | 0.95123 | 1.0562 | 1.1646 | 1.2839 | 1.4079 | 1.5361 | 1.6683 | 1.8025 | 1.9121 | 1.981 | 2.0645
TD Peak | B1 | Bolney | BOLN_1 | 389.8353 | 385.1228 | 374.8298 | 365.5795 | 355.7739 | 345.3119 | 333.6056 | 321.1564 | 307.0779 | 295.4603 | 285.4514 | 277.889 | 271.0037 | 263.992 | 258.9506 | 254.3136 | 250.1021 | 245.8985 | 242.0135 | 238.0803 | 233.925 | 229.6745 | 225.2601 | 220.8706 | TD Peak | B1 | Bolney | BOLN_1 | 1.2586 | 2.0516 | 5.5702 | 9.274 | 13.543 | 18.4628 | 24.3604 | 31.912 | 40.7109 | 51.1255 | 62.5052 | 75.5906 | 92.2579 | 111.5734 | 131.1439 | 144.8006 | 154.1578 | 164.2542 | 167.2281 | 174.2517 | 181.3135 | 187.8487 | 195.8074 | 194.3893 | TD Peak | B1 | Bolney | BOLN_1 | 261.1084 | 258.0632 | 259.0388 | 261.1618 | 259.6228 | 258.1679 | 256.9656 | 256.1317 | 255.7426 | 255.8088 | 256.5251 | 257.9644 | 260.3313 | 264.2261 | 270.817 | 278.2364 | 286.3744 | 294.8017 | 302.9867 | 310.4442 | 316.8299 | 322.1019 | 326.8596 | 325.8776 | TD Peak | B1 | Bolney | BOLN_1 | 235.697 | 232.8893 | 231.6327 | 231.6459 | 230.8009 | 230.1047 | 229.3513 | 228.7787 | 228.2775 | 228.0086 | 227.9707 | 228.3284 | 228.6521 | 226.0826 | 226.6144 | 227.2775 | 227.9187 | 228.6972 | 229.53 | 230.4705 | 231.4691 | 232.357 | 233.0884 | 233.7468 | TD Peak | B1 | Bolney | BOLN_1 | 1.3368 | 2.8945 | 3.8912 | 5.3173 | 10.3204 | 16.522 | 22.0907 | 28.4991 | 34.3857 | 43.6152 | 50.7765 | 58.8827 | 65.2644 | 70.8714 | 75.99 | 80.2627 | 83.4638 | 87.9895 | 91.7765 | 98.0758 | 102.4133 | 106.4061 | 110.1024 | 113.2265 | TD Peak | B1 | Bolney | BOLN_1 | 0 | 0.38414 | 0.77832 | 1.2821 | 1.9593 | 2.7649 | 3.6041 | 4.7681 | 5.7011 | 6.9243 | 8.2442 | 10.165 | 11.516 | 13.219 | 14.6783 | 16.1838 | 17.8415 | 19.5654 | 21.3465 | 23.1836 | 25.0481 | 26.5717 | 27.5299 | 28.6897
TD Peak | B2 | Botley Wood | BOTW_1 | 67.5726 | 66.7558 | 64.9716 | 63.3682 | 61.6685 | 59.8551 | 57.826 | 55.6681 | 53.2278 | 51.214 | 49.4791 | 48.1683 | 46.9748 | 45.7594 | 44.8855 | 44.0818 | 43.3518 | 42.6231 | 41.9497 | 41.268 | 40.5477 | 39.8109 | 39.0458 | 38.2849 | TD Peak | B2 | Botley Wood | BOTW_1 | 0.26055 | 0.41951 | 1.1276 | 1.862 | 2.701 | 3.6625 | 4.8122 | 6.2842 | 7.9993 | 10.0327 | 12.2605 | 14.8273 | 18.0966 | 21.8853 | 25.724 | 28.4029 | 30.2385 | 32.2189 | 32.8022 | 34.1799 | 35.565 | 36.847 | 38.4078 | 38.1299 | TD Peak | B2 | Botley Wood | BOTW_1 | 51.1692 | 50.5724 | 50.7636 | 51.1796 | 50.878 | 50.5929 | 50.3573 | 50.1939 | 50.1176 | 50.1306 | 50.271 | 50.553 | 51.0169 | 51.7801 | 53.0718 | 54.5257 | 56.1205 | 57.772 | 59.376 | 60.8374 | 62.0889 | 63.122 | 64.0544 | 63.8619 | TD Peak | B2 | Botley Wood | BOTW_1 | 46.1893 | 45.6391 | 45.3928 | 45.3954 | 45.2298 | 45.0934 | 44.9458 | 44.8335 | 44.7353 | 44.6826 | 44.6752 | 44.7453 | 44.8087 | 44.3052 | 44.4094 | 44.5394 | 44.665 | 44.8176 | 44.9808 | 45.1651 | 45.3608 | 45.5348 | 45.6781 | 45.8071 | TD Peak | B2 | Botley Wood | BOTW_1 | 0.23171 | 0.50173 | 0.67448 | 0.92168 | 1.7889 | 2.8639 | 3.8291 | 4.9399 | 5.9603 | 7.5601 | 8.8014 | 10.2065 | 11.3127 | 12.2846 | 13.1718 | 13.9124 | 14.4673 | 15.2518 | 15.9082 | 17.0001 | 17.7519 | 18.444 | 19.0847 | 19.6263 | TD Peak | B2 | Botley Wood | BOTW_1 | 0 | 0.066586 | 0.13491 | 0.22224 | 0.33962 | 0.47926 | 0.62472 | 0.82649 | 0.9882 | 1.2002 | 1.429 | 1.762 | 1.9961 | 2.2913 | 2.5443 | 2.8052 | 3.0926 | 3.3914 | 3.7001 | 4.0186 | 4.3418 | 4.6058 | 4.7719 | 4.973
TD Peak | P1 | Bradford West | BRAW_1 | 174.1614 | 172.0561 | 167.4576 | 163.3249 | 158.9442 | 154.2703 | 149.0404 | 143.4787 | 137.189 | 131.9988 | 127.5272 | 124.1487 | 121.0727 | 117.9401 | 115.6878 | 113.6162 | 111.7347 | 109.8567 | 108.1211 | 106.3639 | 104.5075 | 102.6085 | 100.6364 | 98.6754 | TD Peak | P1 | Bradford West | BRAW_1 | 0.59484 | 0.98065 | 2.6867 | 4.5057 | 6.6182 | 9.0641 | 12.0023 | 15.7649 | 20.1489 | 25.3309 | 30.9802 | 37.4659 | 45.7272 | 55.3007 | 65.0005 | 71.7693 | 76.4075 | 81.412 | 82.8859 | 86.3665 | 89.8665 | 93.106 | 97.0499 | 96.3477 | TD Peak | P1 | Bradford West | BRAW_1 | 137.4319 | 135.8292 | 136.3426 | 137.4601 | 136.65 | 135.8843 | 135.2514 | 134.8125 | 134.6077 | 134.6425 | 135.0196 | 135.7771 | 137.0229 | 139.0729 | 142.542 | 146.4471 | 150.7305 | 155.1661 | 159.4742 | 163.3994 | 166.7604 | 169.5353 | 172.0395 | 171.5226 | TD Peak | P1 | Bradford West | BRAW_1 | 124.0569 | 122.5791 | 121.9177 | 121.9246 | 121.4799 | 121.1135 | 120.7169 | 120.4155 | 120.1517 | 120.0102 | 119.9902 | 120.1785 | 120.3489 | 118.9965 | 119.2763 | 119.6254 | 119.9628 | 120.3726 | 120.811 | 121.306 | 121.8316 | 122.2989 | 122.6839 | 123.0304 | TD Peak | P1 | Bradford West | BRAW_1 | 0.5859 | 1.2687 | 1.7055 | 2.3306 | 4.5234 | 7.2416 | 9.6824 | 12.4913 | 15.0715 | 19.1172 | 22.2566 | 25.8104 | 28.6085 | 31.0674 | 33.3124 | 35.1867 | 36.5913 | 38.5772 | 40.2395 | 43.005 | 44.9104 | 46.6645 | 48.2896 | 49.6636 | TD Peak | P1 | Bradford West | BRAW_1 | 0 | 0.17162 | 0.34772 | 0.57279 | 0.87532 | 1.2352 | 1.6102 | 2.1302 | 2.547 | 3.0935 | 3.6832 | 4.5413 | 5.1449 | 5.9057 | 6.5576 | 7.2302 | 7.9708 | 8.7409 | 9.5367 | 10.3574 | 11.1904 | 11.8711 | 12.2992 | 12.8173
TD Peak | J8 | Braintree | BRAI_1 | 100.7542 | 99.5362 | 96.876 | 94.4852 | 91.9509 | 89.247 | 86.2215 | 83.0039 | 79.3653 | 76.3627 | 73.7758 | 71.8213 | 70.0418 | 68.2296 | 66.9266 | 65.7282 | 64.6397 | 63.5533 | 62.5492 | 61.5326 | 60.4587 | 59.3601 | 58.2192 | 57.0847 | TD Peak | J8 | Braintree | BRAI_1 | 0.54189 | 0.9151 | 2.5543 | 4.3468 | 6.4583 | 8.9247 | 11.8991 | 15.7089 | 20.1476 | 25.3811 | 31.0626 | 37.5657 | 45.8483 | 55.4472 | 65.1729 | 71.9598 | 76.6098 | 81.628 | 83.1053 | 86.5959 | 90.1051 | 93.3529 | 97.3072 | 96.6034 | TD Peak | J8 | Braintree | BRAI_1 | 72.1118 | 71.2708 | 71.5403 | 72.1266 | 71.7015 | 71.2998 | 70.9677 | 70.7374 | 70.63 | 70.6482 | 70.8461 | 71.2435 | 71.8972 | 72.9729 | 74.7931 | 76.8422 | 79.0897 | 81.4171 | 83.6776 | 85.7372 | 87.5008 | 88.9568 | 90.2707 | 89.9995 | TD Peak | J8 | Braintree | BRAI_1 | 65.0938 | 64.3184 | 63.9714 | 63.975 | 63.7416 | 63.5494 | 63.3413 | 63.1832 | 63.0448 | 62.9705 | 62.96 | 63.0588 | 63.1482 | 62.4386 | 62.5854 | 62.7686 | 62.9456 | 63.1606 | 63.3907 | 63.6504 | 63.9262 | 64.1714 | 64.3734 | 64.5552 | TD Peak | J8 | Braintree | BRAI_1 | 0.34549 | 0.7481 | 1.0057 | 1.3743 | 2.6674 | 4.2702 | 5.7094 | 7.3657 | 8.8871 | 11.2725 | 13.1234 | 15.2184 | 16.8678 | 18.3169 | 19.6399 | 20.7442 | 21.5715 | 22.7412 | 23.7199 | 25.348 | 26.469 | 27.501 | 28.4563 | 29.2638 | TD Peak | J8 | Braintree | BRAI_1 | 0 | 0.099283 | 0.20116 | 0.33137 | 0.50638 | 0.7146 | 0.93149 | 1.2323 | 1.4735 | 1.7896 | 2.1308 | 2.6272 | 2.9764 | 3.4165 | 3.7937 | 4.1827 | 4.6112 | 5.0567 | 5.5171 | 5.9919 | 6.4738 | 6.8675 | 7.1152 | 7.4149
TD Peak | J5 | Bramford | BRFO_1 | 325.0267 | 321.0976 | 312.5158 | 304.8033 | 296.6278 | 287.9051 | 278.145 | 267.7654 | 256.0274 | 246.3411 | 237.9962 | 231.691 | 225.9504 | 220.1044 | 215.9011 | 212.035 | 208.5236 | 205.0188 | 201.7797 | 198.5003 | 195.0359 | 191.492 | 187.8115 | 184.1517 | TD Peak | J5 | Bramford | BRFO_1 | 0.72688 | 1.2588 | 3.5799 | 6.1789 | 9.2805 | 12.9314 | 17.3495 | 23.0096 | 29.6036 | 37.3614 | 45.752 | 55.3299 | 67.5301 | 81.6684 | 95.9925 | 105.9898 | 112.8397 | 120.2297 | 122.4057 | 127.5475 | 132.716 | 137.5002 | 143.3247 | 142.2867 | TD Peak | J5 | Bramford | BRFO_1 | 208.7678 | 206.3331 | 207.1131 | 208.8106 | 207.58 | 206.4168 | 205.4555 | 204.7888 | 204.4777 | 204.5306 | 205.1033 | 206.2541 | 208.1465 | 211.2606 | 216.5303 | 222.4625 | 228.9692 | 235.7072 | 242.2515 | 248.214 | 253.3197 | 257.5349 | 261.3389 | 260.5538 | TD Peak | J5 | Bramford | BRFO_1 | 188.4503 | 186.2054 | 185.2007 | 185.2113 | 184.5357 | 183.979 | 183.3766 | 182.9188 | 182.5181 | 182.3031 | 182.2728 | 182.5588 | 182.8176 | 180.7632 | 181.1883 | 181.7185 | 182.2312 | 182.8536 | 183.5195 | 184.2715 | 185.0699 | 185.7798 | 186.3646 | 186.891 | TD Peak | J5 | Bramford | BRFO_1 | 1.1145 | 2.4133 | 3.2443 | 4.4333 | 8.6047 | 13.7753 | 18.4182 | 23.7612 | 28.6692 | 36.3644 | 42.3351 | 49.0937 | 54.4144 | 59.0893 | 63.3569 | 66.9194 | 69.5883 | 73.3616 | 76.519 | 81.7711 | 85.3875 | 88.7165 | 91.7983 | 94.403 | TD Peak | J5 | Bramford | BRFO_1 | 0 | 0.32028 | 0.64892 | 1.069 | 1.6336 | 2.3052 | 3.0049 | 3.9754 | 4.7533 | 5.7732 | 6.8737 | 8.4751 | 9.6015 | 11.0214 | 12.2381 | 13.4933 | 14.8754 | 16.3127 | 17.7977 | 19.3295 | 20.884 | 22.1543 | 22.9532 | 23.9201
TD Peak | B4 | Bramley | BRLE_1 | 232.7888 | 229.9748 | 223.8284 | 218.3045 | 212.4492 | 206.2018 | 199.2115 | 191.7775 | 183.3705 | 176.4331 | 170.4563 | 165.9405 | 161.829 | 157.6419 | 154.6315 | 151.8625 | 149.3476 | 146.8375 | 144.5176 | 142.1688 | 139.6875 | 137.1493 | 134.5133 | 131.8921 | TD Peak | B4 | Bramley | BRLE_1 | 2.2562 | 3.1779 | 7.5313 | 11.0609 | 14.4126 | 17.7584 | 21.4879 | 26.2433 | 31.7909 | 38.6749 | 46.779 | 56.5723 | 69.046 | 83.5025 | 98.1484 | 108.3696 | 115.3716 | 122.9286 | 125.1542 | 130.4103 | 135.6952 | 140.5875 | 146.5418 | 145.4812 | TD Peak | B4 | Bramley | BRLE_1 | 212.0828 | 209.6095 | 210.4018 | 212.1262 | 210.8762 | 209.6945 | 208.7179 | 208.0406 | 207.7246 | 207.7783 | 208.3601 | 209.5291 | 211.4517 | 214.6152 | 219.9686 | 225.9949 | 232.6049 | 239.4499 | 246.0981 | 252.1554 | 257.3421 | 261.6243 | 265.4886 | 264.691 | TD Peak | B4 | Bramley | BRLE_1 | 191.4427 | 189.1621 | 188.1415 | 188.1522 | 187.4659 | 186.9004 | 186.2885 | 185.8233 | 185.4163 | 185.1979 | 185.1671 | 185.4576 | 185.7205 | 183.6335 | 184.0654 | 184.604 | 185.1248 | 185.7571 | 186.4336 | 187.1975 | 188.0086 | 188.7298 | 189.3239 | 189.8586 | TD Peak | B4 | Bramley | BRLE_1 | 0.79825 | 1.7285 | 2.3236 | 3.1752 | 6.1628 | 9.8661 | 13.1914 | 17.0181 | 20.5333 | 26.0447 | 30.321 | 35.1616 | 38.9724 | 42.3206 | 45.3771 | 47.9286 | 49.8401 | 52.5427 | 54.804 | 58.5656 | 61.1558 | 63.54 | 65.7473 | 67.6128 | TD Peak | B4 | Bramley | BRLE_1 | 0 | 0.22939 | 0.46477 | 0.76561 | 1.17 | 1.651 | 2.1522 | 2.8473 | 3.4044 | 4.1348 | 4.923 | 6.07 | 6.8768 | 7.8937 | 8.7651 | 9.6641 | 10.654 | 11.6834 | 12.747 | 13.844 | 14.9574 | 15.8672 | 16.4394 | 17.132
TD Peak | N2 | Bredbury | BRED_1 | 123.6801 | 122.185 | 118.9194 | 115.9846 | 112.8737 | 109.5545 | 105.8405 | 101.8909 | 97.4243 | 93.7384 | 90.563 | 88.1638 | 85.9793 | 83.7548 | 82.1553 | 80.6842 | 79.348 | 78.0144 | 76.7818 | 75.5339 | 74.2156 | 72.8671 | 71.4666 | 70.074 | TD Peak | N2 | Bredbury | BRED_1 | 0.47355 | 0.77155 | 2.094 | 3.4853 | 5.0885 | 6.9356 | 9.1497 | 11.9846 | 15.2878 | 19.1979 | 23.4706 | 28.3843 | 34.6427 | 41.8957 | 49.2444 | 54.3725 | 57.886 | 61.6772 | 62.794 | 65.4311 | 68.0825 | 70.537 | 73.5245 | 72.9923 | TD Peak | N2 | Bredbury | BRED_1 | 91.3476 | 90.2823 | 90.6236 | 91.3663 | 90.8279 | 90.3189 | 89.8983 | 89.6065 | 89.4704 | 89.4936 | 89.7442 | 90.2477 | 91.0757 | 92.4383 | 94.7441 | 97.3398 | 100.1868 | 103.1351 | 105.9986 | 108.6075 | 110.8415 | 112.6859 | 114.3504 | 114.0068 | TD Peak | N2 | Bredbury | BRED_1 | 82.4576 | 81.4753 | 81.0357 | 81.0403 | 80.7447 | 80.5011 | 80.2375 | 80.0372 | 79.8619 | 79.7678 | 79.7545 | 79.8797 | 79.9929 | 79.094 | 79.28 | 79.512 | 79.7363 | 80.0087 | 80.3001 | 80.6291 | 80.9784 | 81.2891 | 81.5449 | 81.7753 | TD Peak | N2 | Bredbury | BRED_1 | 0.37349 | 0.80873 | 1.0872 | 1.4856 | 2.8835 | 4.6164 | 6.1725 | 7.9635 | 9.609 | 12.1896 | 14.1931 | 16.462 | 18.2498 | 19.8222 | 21.2592 | 22.4603 | 23.3617 | 24.6364 | 25.7056 | 27.486 | 28.7168 | 29.8505 | 30.9059 | 31.7997 | TD Peak | N2 | Bredbury | BRED_1 | 0 | 0.12187 | 0.24693 | 0.40677 | 0.62161 | 0.8772 | 1.1434 | 1.5127 | 1.8087 | 2.1968 | 2.6156 | 3.225 | 3.6536 | 4.1939 | 4.6569 | 5.1345 | 5.6604 | 6.2074 | 6.7724 | 7.3553 | 7.9468 | 8.4302 | 8.7342 | 9.1022
TD Peak | E7 | Bridgewater | BRWA1 | 61.7029 | 60.957 | 59.3278 | 57.8637 | 56.3117 | 54.6557 | 52.8029 | 50.8324 | 48.6041 | 46.7653 | 45.1811 | 43.9841 | 42.8943 | 41.7845 | 40.9865 | 40.2526 | 39.586 | 38.9207 | 38.3057 | 37.6832 | 37.0255 | 36.3527 | 35.654 | 34.9593 | TD Peak | E7 | Bridgewater | BRWA1 | 0.34655 | 0.59968 | 1.7045 | 2.9407 | 4.4155 | 6.1511 | 8.2511 | 10.9416 | 14.0759 | 17.7637 | 21.7526 | 26.3064 | 32.1069 | 38.8286 | 45.6396 | 50.3924 | 53.6485 | 57.1628 | 58.1965 | 60.6417 | 63.099 | 65.374 | 68.1435 | 67.6506 | TD Peak | E7 | Bridgewater | BRWA1 | 51.3181 | 50.7196 | 50.9114 | 51.3286 | 51.0261 | 50.7402 | 50.5039 | 50.34 | 50.2635 | 50.2765 | 50.4173 | 50.7002 | 51.1654 | 51.9309 | 53.2263 | 54.6845 | 56.2839 | 57.9402 | 59.5489 | 61.0146 | 62.2696 | 63.3058 | 64.2408 | 64.0478 | TD Peak | E7 | Bridgewater | BRWA1 | 46.3238 | 45.7719 | 45.525 | 45.5276 | 45.3615 | 45.2247 | 45.0766 | 44.9641 | 44.8656 | 44.8127 | 44.8053 | 44.8756 | 44.9392 | 44.4342 | 44.5387 | 44.669 | 44.795 | 44.948 | 45.1117 | 45.2966 | 45.4928 | 45.6673 | 45.8111 | 45.9405 | TD Peak | E7 | Bridgewater | BRWA1 | 0.21158 | 0.45814 | 0.61589 | 0.84162 | 1.6335 | 2.6151 | 3.4965 | 4.5108 | 5.4425 | 6.9034 | 8.0369 | 9.3199 | 10.33 | 11.2175 | 12.0276 | 12.7039 | 13.2106 | 13.9269 | 14.5263 | 15.5234 | 16.2099 | 16.8419 | 17.4269 | 17.9214 | TD Peak | E7 | Bridgewater | BRWA1 | 0 | 0.060802 | 0.12319 | 0.20293 | 0.31011 | 0.43763 | 0.57045 | 0.7547 | 0.90236 | 1.096 | 1.3049 | 1.6089 | 1.8228 | 2.0923 | 2.3233 | 2.5616 | 2.8239 | 3.0968 | 3.3787 | 3.6695 | 3.9646 | 4.2058 | 4.3574 | 4.541
TD Peak | A3 | Brimsdown | BRIM_1 | 144.4826 | 142.736 | 138.9212 | 135.4928 | 131.8586 | 127.9811 | 123.6425 | 119.0285 | 113.8107 | 109.5049 | 105.7953 | 102.9925 | 100.4407 | 97.842 | 95.9735 | 94.2549 | 92.694 | 91.1361 | 89.6962 | 88.2384 | 86.6984 | 85.123 | 83.487 | 81.8601 | TD Peak | A3 | Brimsdown | BRIM_1 | 0.31681 | 0.53281 | 1.4826 | 2.5169 | 3.7325 | 5.1504 | 6.8593 | 9.0481 | 11.5982 | 14.6062 | 17.8738 | 21.6155 | 26.3821 | 31.9056 | 37.5019 | 41.407 | 44.0828 | 46.9702 | 47.8204 | 49.829 | 51.8484 | 53.7169 | 55.9922 | 55.5872 | TD Peak | A3 | Brimsdown | BRIM_1 | 94.9337 | 93.8265 | 94.1812 | 94.9531 | 94.3936 | 93.8646 | 93.4275 | 93.1243 | 92.9828 | 93.0069 | 93.2673 | 93.7906 | 94.6512 | 96.0673 | 98.4636 | 101.1611 | 104.1199 | 107.1839 | 110.1598 | 112.8712 | 115.1929 | 117.1097 | 118.8395 | 118.4825 | TD Peak | A3 | Brimsdown | BRIM_1 | 85.6947 | 84.6738 | 84.2169 | 84.2217 | 83.9145 | 83.6614 | 83.3875 | 83.1793 | 82.9971 | 82.8993 | 82.8855 | 83.0156 | 83.1333 | 82.199 | 82.3924 | 82.6335 | 82.8666 | 83.1496 | 83.4524 | 83.7944 | 84.1575 | 84.4803 | 84.7462 | 84.9856 | TD Peak | A3 | Brimsdown | BRIM_1 | 0.19308 | 0.41808 | 0.56204 | 0.76805 | 1.4909 | 2.3874 | 3.1931 | 4.1217 | 4.9767 | 6.3212 | 7.3711 | 8.5665 | 9.5166 | 10.3616 | 11.1418 | 11.8024 | 12.3066 | 13.0215 | 13.6352 | 14.6663 | 15.4058 | 16.091 | 16.7602 | 17.3364 | TD Peak | A3 | Brimsdown | BRIM_1 | 0 | 0.14237 | 0.28846 | 0.47518 | 0.72616 | 1.0247 | 1.3358 | 1.7672 | 2.113 | 2.5663 | 3.0555 | 3.7674 | 4.2681 | 4.8993 | 5.4401 | 5.9981 | 6.6125 | 7.2514 | 7.9115 | 8.5924 | 9.2835 | 9.8481 | 10.2033 | 10.6331
TD Peak | J7 | Burwell Main | BURM_1 | 155.6257 | 153.7444 | 149.6353 | 145.9425 | 142.028 | 137.8515 | 133.1783 | 128.2084 | 122.5882 | 117.9503 | 113.9547 | 110.9357 | 108.1871 | 105.3879 | 103.3753 | 101.5242 | 99.8429 | 98.1648 | 96.6139 | 95.0437 | 93.3849 | 91.6881 | 89.9258 | 88.1735 | TD Peak | J7 | Burwell Main | BURM_1 | 0.62318 | 1.0349 | 2.8518 | 4.8047 | 7.0829 | 9.7283 | 12.9101 | 16.985 | 21.7328 | 27.3402 | 33.4449 | 40.4468 | 49.3654 | 59.701 | 70.1724 | 77.4799 | 82.4872 | 87.8886 | 89.4802 | 93.2386 | 97.0172 | 100.5146 | 104.7721 | 104.0132 | TD Peak | J7 | Burwell Main | BURM_1 | 172.6664 | 170.6527 | 171.2978 | 172.7017 | 171.684 | 170.722 | 169.9268 | 169.3754 | 169.1182 | 169.1619 | 169.6356 | 170.5873 | 172.1526 | 174.7281 | 179.0866 | 183.9929 | 189.3744 | 194.9472 | 200.3599 | 205.2913 | 209.5141 | 213.0004 | 216.1466 | 215.4972 | TD Peak | J7 | Burwell Main | BURM_1 | 155.8623 | 154.0056 | 153.1747 | 153.1834 | 152.6246 | 152.1642 | 151.666 | 151.2874 | 150.956 | 150.7781 | 150.7531 | 150.9896 | 151.2037 | 149.5045 | 149.8561 | 150.2946 | 150.7186 | 151.2335 | 151.7842 | 152.4061 | 153.0665 | 153.6536 | 154.1373 | 154.5727 | TD Peak | J7 | Burwell Main | BURM_1 | 0.53365 | 1.1555 | 1.5534 | 2.1227 | 4.12 | 6.5957 | 8.8188 | 11.3771 | 13.7271 | 17.4116 | 20.2704 | 23.5065 | 26.0541 | 28.2925 | 30.3359 | 32.0416 | 33.3195 | 35.1262 | 36.638 | 39.1527 | 40.8843 | 42.4782 | 43.9538 | 45.201 | TD Peak | J7 | Burwell Main | BURM_1 | 0 | 0.15335 | 0.31071 | 0.51183 | 0.78217 | 1.1038 | 1.4388 | 1.9035 | 2.2759 | 2.7643 | 3.2912 | 4.058 | 4.5973 | 5.2771 | 5.8597 | 6.4607 | 7.1225 | 7.8107 | 8.5217 | 9.2551 | 9.9994 | 10.6077 | 10.9902 | 11.4532
TD Peak | L2 | Bushbury | BUSH_1 | 60.4673 | 59.7364 | 58.1398 | 56.705 | 55.184 | 53.5613 | 51.7455 | 49.8145 | 47.6308 | 45.8288 | 44.2763 | 43.1033 | 42.0354 | 40.9478 | 40.1658 | 39.4466 | 38.7933 | 38.1413 | 37.5387 | 36.9286 | 36.2841 | 35.6248 | 34.9401 | 34.2592 | TD Peak | L2 | Bushbury | BUSH_1 | 0.24213 | 0.3882 | 1.0397 | 1.7119 | 2.4773 | 3.3527 | 4.3985 | 5.7372 | 7.2972 | 9.1478 | 11.1773 | 13.5173 | 16.4978 | 19.9519 | 23.4515 | 25.8936 | 27.567 | 29.3725 | 29.9042 | 31.1603 | 32.4229 | 33.5917 | 35.0146 | 34.7611 | TD Peak | L2 | Bushbury | BUSH_1 | 47.732 | 47.1753 | 47.3536 | 47.7417 | 47.4604 | 47.1944 | 46.9746 | 46.8222 | 46.7511 | 46.7632 | 46.8941 | 47.1572 | 47.5899 | 48.3019 | 49.5068 | 50.8631 | 52.3507 | 53.8913 | 55.3875 | 56.7508 | 57.9181 | 58.8819 | 59.7516 | 59.5721 | TD Peak | L2 | Bushbury | BUSH_1 | 43.0866 | 42.5734 | 42.3437 | 42.3461 | 42.1916 | 42.0643 | 41.9266 | 41.8219 | 41.7303 | 41.6812 | 41.6742 | 41.7396 | 41.7988 | 41.3291 | 41.4263 | 41.5475 | 41.6647 | 41.807 | 41.9593 | 42.1312 | 42.3137 | 42.4761 | 42.6098 | 42.7301 | TD Peak | L2 | Bushbury | BUSH_1 | 0.20735 | 0.44897 | 0.60356 | 0.82477 | 1.6008 | 2.5627 | 3.4265 | 4.4205 | 5.3336 | 6.7652 | 7.8759 | 9.1333 | 10.1232 | 10.9928 | 11.7868 | 12.4495 | 12.9461 | 13.648 | 14.2354 | 15.2125 | 15.8853 | 16.5046 | 17.078 | 17.5626 | TD Peak | L2 | Bushbury | BUSH_1 | 0 | 0.059585 | 0.12072 | 0.19887 | 0.30391 | 0.42886 | 0.55903 | 0.73958 | 0.88429 | 1.074 | 1.2788 | 1.5767 | 1.7863 | 2.0504 | 2.2767 | 2.5103 | 2.7674 | 3.0348 | 3.311 | 3.596 | 3.8852 | 4.1215 | 4.2702 | 4.4501
TD Peak | L3 | Bustleholme | BUST_1 | 149.8241 | 148.013 | 144.0571 | 140.5019 | 136.7334 | 132.7125 | 128.2135 | 123.429 | 118.0182 | 113.5532 | 109.7066 | 106.8001 | 104.154 | 101.4592 | 99.5216 | 97.7395 | 96.1209 | 94.5053 | 93.0122 | 91.5006 | 89.9036 | 88.27 | 86.5735 | 84.8865 | TD Peak | L3 | Bustleholme | BUST_1 | 1.5226 | 2.1558 | 5.1374 | 7.5891 | 9.9473 | 12.3278 | 14.998 | 18.404 | 22.3769 | 27.2866 | 33.0312 | 39.9464 | 48.7542 | 58.9617 | 69.3034 | 76.5206 | 81.4655 | 86.8012 | 88.3726 | 92.0841 | 95.8158 | 99.2694 | 103.4746 | 102.726 | TD Peak | L3 | Bustleholme | BUST_1 | 98.756 | 97.6043 | 97.9732 | 98.7762 | 98.1941 | 97.6439 | 97.1891 | 96.8737 | 96.7266 | 96.7516 | 97.0225 | 97.5669 | 98.4621 | 99.9352 | 102.428 | 105.2341 | 108.3121 | 111.4995 | 114.5952 | 117.4157 | 119.8309 | 121.8249 | 123.6243 | 123.2529 | TD Peak | L3 | Bustleholme | BUST_1 | 89.145 | 88.083 | 87.6078 | 87.6128 | 87.2932 | 87.0299 | 86.7449 | 86.5283 | 86.3388 | 86.2371 | 86.2227 | 86.358 | 86.4804 | 85.5086 | 85.7097 | 85.9605 | 86.203 | 86.4975 | 86.8125 | 87.1682 | 87.5459 | 87.8817 | 88.1583 | 88.4073 | TD Peak | L3 | Bustleholme | BUST_1 | 0.38977 | 0.84398 | 1.1346 | 1.5504 | 3.0093 | 4.8178 | 6.4421 | 8.3119 | 10.0303 | 12.7261 | 14.8205 | 17.1942 | 19.0665 | 20.7158 | 22.225 | 23.4887 | 24.4392 | 25.7839 | 26.9155 | 28.802 | 30.113 | 31.3217 | 32.4549 | 33.4171 | TD Peak | L3 | Bustleholme | BUST_1 | 0 | 0.14764 | 0.29913 | 0.49275 | 0.75301 | 1.0626 | 1.3851 | 1.8325 | 2.1911 | 2.6612 | 3.1685 | 3.9067 | 4.4259 | 5.0804 | 5.6413 | 6.2199 | 6.8569 | 7.5195 | 8.204 | 8.9101 | 9.6267 | 10.2122 | 10.5805 | 11.0262
TD Peak | P4 | Camblesforth | CAMB_01 | 11.7423 | 11.6004 | 11.2903 | 11.0117 | 10.7163 | 10.4012 | 10.0486 | 9.6736 | 9.2495 | 8.8996 | 8.5981 | 8.3703 | 8.163 | 7.9518 | 7.7999 | 7.6602 | 7.5334 | 7.4068 | 7.2897 | 7.1713 | 7.0461 | 6.9181 | 6.7851 | 6.6529 | TD Peak | P4 | Camblesforth | CAMB_01 | 0.01622 | 0.030218 | 0.090334 | 0.16157 | 0.2491 | 0.35387 | 0.4816 | 0.64529 | 0.83597 | 1.0593 | 1.2989 | 1.5708 | 1.9171 | 2.3185 | 2.7251 | 3.0089 | 3.2033 | 3.4132 | 3.475 | 3.6209 | 3.7676 | 3.9034 | 4.0688 | 4.0393 | TD Peak | P4 | Camblesforth | CAMB_01 | 12.6669 | 12.5192 | 12.5665 | 12.6695 | 12.5948 | 12.5243 | 12.4659 | 12.4255 | 12.4066 | 12.4098 | 12.4446 | 12.5144 | 12.6292 | 12.8182 | 13.1379 | 13.4978 | 13.8926 | 14.3014 | 14.6985 | 15.0603 | 15.3701 | 15.6258 | 15.8566 | 15.809 | TD Peak | P4 | Camblesforth | CAMB_01 | 11.4342 | 11.2979 | 11.237 | 11.2376 | 11.1966 | 11.1629 | 11.1263 | 11.0985 | 11.0742 | 11.0612 | 11.0593 | 11.0767 | 11.0924 | 10.9677 | 10.9935 | 11.0257 | 11.0568 | 11.0946 | 11.135 | 11.1806 | 11.229 | 11.2721 | 11.3076 | 11.3395 | TD Peak | P4 | Camblesforth | CAMB_01 | 0.040265 | 0.087187 | 0.11721 | 0.16016 | 0.31086 | 0.49766 | 0.6654 | 0.85843 | 1.0357 | 1.3137 | 1.5294 | 1.7736 | 1.9658 | 2.1347 | 2.2889 | 2.4176 | 2.514 | 2.6503 | 2.7644 | 2.9542 | 3.0848 | 3.2051 | 3.3164 | 3.4105 | TD Peak | P4 | Camblesforth | CAMB_01 | 0 | 0.011571 | 0.023444 | 0.038619 | 0.059016 | 0.083282 | 0.10856 | 0.14362 | 0.17172 | 0.20857 | 0.24833 | 0.30618 | 0.34688 | 0.39817 | 0.44213 | 0.48747 | 0.53741 | 0.58933 | 0.64298 | 0.69832 | 0.75448 | 0.80037 | 0.82923 | 0.86417
TD Peak | A7 | Canal Bank | CBNK_H | 8.9682 | 8.8598 | 8.623 | 8.4102 | 8.1846 | 7.9439 | 7.6746 | 7.3882 | 7.0644 | 6.7971 | 6.5668 | 6.3929 | 6.2345 | 6.0732 | 5.9572 | 5.8505 | 5.7536 | 5.6569 | 5.5676 | 5.4771 | 5.3815 | 5.2837 | 5.1821 | 5.0812 | TD Peak | A7 | Canal Bank | CBNK_H | 0.074658 | 0.10195 | 0.23347 | 0.33032 | 0.41364 | 0.48924 | 0.56877 | 0.6698 | 0.78779 | 0.93999 | 1.1293 | 1.3657 | 1.6668 | 2.0158 | 2.3694 | 2.6161 | 2.7852 | 2.9676 | 3.0213 | 3.1482 | 3.2758 | 3.3939 | 3.5377 | 3.512 | TD Peak | A7 | Canal Bank | CBNK_H | 8.2771 | 8.1806 | 8.2115 | 8.2788 | 8.23 | 8.1839 | 8.1458 | 8.1193 | 8.107 | 8.1091 | 8.1318 | 8.1774 | 8.2525 | 8.3759 | 8.5849 | 8.82 | 9.078 | 9.3452 | 9.6046 | 9.841 | 10.0435 | 10.2106 | 10.3614 | 10.3303 | TD Peak | A7 | Canal Bank | CBNK_H | 7.4716 | 7.3826 | 7.3427 | 7.3431 | 7.3164 | 7.2943 | 7.2704 | 7.2522 | 7.2364 | 7.2278 | 7.2266 | 7.238 | 7.2482 | 7.1668 | 7.1836 | 7.2047 | 7.225 | 7.2497 | 7.2761 | 7.3059 | 7.3375 | 7.3657 | 7.3889 | 7.4097 | TD Peak | A7 | Canal Bank | CBNK_H | 5.7294e-08 | 3.7355e-07 | 1.034e-06 | 2.857e-06 | 2.2002e-05 | 9.6776e-05 | 0.00024267 | 0.00054773 | 0.0010314 | 0.0021881 | 0.0037724 | 0.006269 | 0.0091505 | 0.012723 | 0.016883 | 0.021304 | 0.025556 | 0.031787 | 0.038573 | 0.050906 | 0.062396 | 0.073432 | 0.087193 | 0.099903 | TD Peak | A7 | Canal Bank | CBNK_H | 0 | 0.0088373 | 0.017905 | 0.029495 | 0.045074 | 0.063607 | 0.082913 | 0.10969 | 0.13115 | 0.1593 | 0.18966 | 0.23385 | 0.26493 | 0.3041 | 0.33768 | 0.37231 | 0.41045 | 0.4501 | 0.49108 | 0.53334 | 0.57624 | 0.61129 | 0.63333 | 0.66001
TD Peak | C7 | Canterbury | CANTN1 | 136.3761 | 134.7275 | 131.1267 | 127.8906 | 124.4603 | 120.8004 | 116.7052 | 112.3501 | 107.425 | 103.3608 | 99.8594 | 97.2139 | 94.8052 | 92.3523 | 90.5887 | 88.9665 | 87.4932 | 86.0227 | 84.6636 | 83.2876 | 81.834 | 80.347 | 78.8027 | 77.2671 | TD Peak | C7 | Canterbury | CANTN1 | 0.41416 | 0.68085 | 1.8612 | 3.1157 | 4.5699 | 6.2518 | 8.2712 | 10.8571 | 13.8701 | 17.4327 | 21.3187 | 25.7824 | 31.4666 | 38.055 | 44.7297 | 49.3879 | 52.5796 | 56.0235 | 57.0378 | 59.4331 | 61.8408 | 64.0697 | 66.784 | 66.3011 | TD Peak | C7 | Canterbury | CANTN1 | 100.4016 | 99.2307 | 99.6058 | 100.4222 | 99.8304 | 99.271 | 98.8087 | 98.488 | 98.3384 | 98.3638 | 98.6393 | 99.1927 | 100.1028 | 101.6005 | 104.1348 | 106.9877 | 110.117 | 113.3574 | 116.5048 | 119.3723 | 121.8277 | 123.855 | 125.6844 | 125.3068 | TD Peak | C7 | Canterbury | CANTN1 | 90.6305 | 89.5508 | 89.0676 | 89.0727 | 88.7478 | 88.4801 | 88.1904 | 87.9702 | 87.7775 | 87.6741 | 87.6595 | 87.7971 | 87.9215 | 86.9335 | 87.138 | 87.393 | 87.6395 | 87.9389 | 88.2591 | 88.6208 | 89.0047 | 89.3462 | 89.6274 | 89.8805 | TD Peak | C7 | Canterbury | CANTN1 | 0.46764 | 1.0126 | 1.3612 | 1.8601 | 3.6104 | 5.7799 | 7.728 | 9.9698 | 12.0291 | 15.2579 | 17.7632 | 20.5989 | 22.8314 | 24.7929 | 26.5836 | 28.0783 | 29.1981 | 30.7814 | 32.1062 | 34.3098 | 35.8272 | 37.224 | 38.5171 | 39.61 | TD Peak | C7 | Canterbury | CANTN1 | 0 | 0.13439 | 0.27228 | 0.44852 | 0.68542 | 0.96724 | 1.2608 | 1.668 | 1.9944 | 2.4223 | 2.8841 | 3.556 | 4.0287 | 4.6244 | 5.1349 | 5.6616 | 6.2415 | 6.8445 | 7.4676 | 8.1103 | 8.7626 | 9.2956 | 9.6308 | 10.0365
TD Peak | N3 | Capenhurst | CAPEA1 | 94.5361 | 93.3933 | 90.8972 | 88.654 | 86.2761 | 83.739 | 80.9002 | 77.8813 | 74.4672 | 71.6499 | 69.2227 | 67.3888 | 65.7191 | 64.0188 | 62.7962 | 61.6717 | 60.6504 | 59.631 | 58.6889 | 57.7351 | 56.7274 | 55.6967 | 54.6262 | 53.5617 | TD Peak | N3 | Capenhurst | CAPEA1 | 0.21939 | 0.3749 | 1.0558 | 1.8089 | 2.7017 | 3.7485 | 5.013 | 6.6329 | 8.5201 | 10.7429 | 13.1515 | 15.9047 | 19.4115 | 23.4756 | 27.5932 | 30.4668 | 32.436 | 34.5599 | 35.1857 | 36.6634 | 38.1491 | 39.5242 | 41.1983 | 40.9 | TD Peak | N3 | Capenhurst | CAPEA1 | 162.3471 | 160.4538 | 161.0604 | 162.3804 | 161.4235 | 160.5189 | 159.7713 | 159.2528 | 159.0109 | 159.0521 | 159.4975 | 160.3923 | 161.864 | 164.2857 | 168.3836 | 172.9967 | 178.0566 | 183.2964 | 188.3855 | 193.0222 | 196.9927 | 200.2706 | 203.2287 | 202.6182 | TD Peak | N3 | Capenhurst | CAPEA1 | 146.5474 | 144.8016 | 144.0203 | 144.0285 | 143.5031 | 143.0703 | 142.6018 | 142.2458 | 141.9342 | 141.767 | 141.7434 | 141.9658 | 142.1671 | 140.5695 | 140.9001 | 141.3124 | 141.7111 | 142.1951 | 142.7129 | 143.2977 | 143.9186 | 144.4707 | 144.9254 | 145.3348 | TD Peak | N3 | Capenhurst | CAPEA1 | 0.32417 | 0.70193 | 0.94362 | 1.2895 | 2.5027 | 4.0066 | 5.3571 | 6.9111 | 8.3386 | 10.5768 | 12.3134 | 14.2792 | 15.8268 | 17.1865 | 18.4278 | 19.4639 | 20.2402 | 21.3377 | 22.256 | 23.7836 | 24.8355 | 25.8038 | 26.7001 | 27.4577 | TD Peak | N3 | Capenhurst | CAPEA1 | 0 | 0.093156 | 0.18874 | 0.31092 | 0.47513 | 0.67049 | 0.874 | 1.1563 | 1.3825 | 1.6792 | 1.9993 | 2.465 | 2.7927 | 3.2056 | 3.5595 | 3.9246 | 4.3266 | 4.7446 | 5.1766 | 5.6221 | 6.0742 | 6.4437 | 6.6761 | 6.9573
TD Peak | H2 | Cardiff East | CARE_1 | 59.4862 | 58.7671 | 57.1964 | 55.7849 | 54.2886 | 52.6922 | 50.9059 | 49.0063 | 46.858 | 45.0852 | 43.5579 | 42.404 | 41.3533 | 40.2834 | 39.5141 | 38.8065 | 38.1639 | 37.5224 | 36.9296 | 36.3294 | 35.6953 | 35.0467 | 34.3731 | 33.7033 | TD Peak | H2 | Cardiff East | CARE_1 | 0.16702 | 0.2925 | 0.83861 | 1.4561 | 2.1969 | 3.0716 | 4.1315 | 5.4894 | 7.0714 | 8.931 | 10.9394 | 13.2296 | 16.1466 | 19.5271 | 22.9523 | 25.3425 | 26.9802 | 28.7474 | 29.2677 | 30.4968 | 31.7328 | 32.8766 | 34.2692 | 34.0213 | TD Peak | H2 | Cardiff East | CARE_1 | 66.1872 | 65.4153 | 65.6626 | 66.2008 | 65.8106 | 65.4419 | 65.1371 | 64.9257 | 64.8271 | 64.8438 | 65.0254 | 65.3903 | 65.9902 | 66.9775 | 68.6482 | 70.5289 | 72.5918 | 74.728 | 76.8028 | 78.6931 | 80.3118 | 81.6482 | 82.8542 | 82.6053 | TD Peak | H2 | Cardiff East | CARE_1 | 59.7458 | 59.0341 | 58.7156 | 58.7189 | 58.5047 | 58.3282 | 58.1373 | 57.9921 | 57.8651 | 57.7969 | 57.7873 | 57.878 | 57.96 | 57.3087 | 57.4435 | 57.6116 | 57.7741 | 57.9714 | 58.1826 | 58.421 | 58.6741 | 58.8992 | 59.0846 | 59.2514 | TD Peak | H2 | Cardiff East | CARE_1 | 0.051114 | 0.11068 | 0.14879 | 0.20333 | 0.39473 | 0.63223 | 0.84588 | 1.0924 | 1.3199 | 1.6786 | 1.9603 | 2.2826 | 2.541 | 2.7731 | 2.9895 | 3.1749 | 3.3184 | 3.5224 | 3.701 | 4.0031 | 4.2261 | 4.4336 | 4.6434 | 4.826 | TD Peak | H2 | Cardiff East | CARE_1 | 0 | 0.058618 | 0.11877 | 0.19564 | 0.29897 | 0.4219 | 0.54996 | 0.72758 | 0.86994 | 1.0566 | 1.258 | 1.5511 | 1.7573 | 2.0171 | 2.2398 | 2.4695 | 2.7225 | 2.9855 | 3.2573 | 3.5377 | 3.8222 | 4.0547 | 4.2009 | 4.3778
TD Peak | N2 | Carrington | CARR_1 | 84.0405 | 83.0246 | 80.8056 | 78.8115 | 76.6976 | 74.4422 | 71.9185 | 69.2348 | 66.1997 | 63.6952 | 61.5375 | 59.9072 | 58.4229 | 56.9113 | 55.8245 | 54.8248 | 53.9169 | 53.0107 | 52.1732 | 51.3252 | 50.4294 | 49.5131 | 48.5615 | 47.6152 | TD Peak | N2 | Carrington | CARR_1 | 0.32178 | 0.52427 | 1.4229 | 2.3683 | 3.4576 | 4.7127 | 6.2172 | 8.1435 | 10.3881 | 13.0449 | 15.9483 | 19.2871 | 23.5397 | 28.4681 | 33.4615 | 36.946 | 39.3335 | 41.9096 | 42.6685 | 44.4604 | 46.262 | 47.9298 | 49.9598 | 49.5982 | TD Peak | N2 | Carrington | CARR_1 | 105.1421 | 103.9159 | 104.3087 | 105.1636 | 104.5439 | 103.958 | 103.4739 | 103.1381 | 102.9814 | 103.0081 | 103.2965 | 103.8761 | 104.8292 | 106.3975 | 109.0515 | 112.0391 | 115.3161 | 118.7096 | 122.0055 | 125.0084 | 127.5798 | 129.7027 | 131.6185 | 131.2231 | TD Peak | N2 | Carrington | CARR_1 | 94.9096 | 93.7789 | 93.2729 | 93.2783 | 92.938 | 92.6577 | 92.3543 | 92.1237 | 91.9219 | 91.8136 | 91.7984 | 91.9424 | 92.0727 | 91.0381 | 91.2522 | 91.5192 | 91.7774 | 92.0909 | 92.4262 | 92.805 | 93.2071 | 93.5646 | 93.8591 | 94.1242 | TD Peak | N2 | Carrington | CARR_1 | 0.28818 | 0.624 | 0.83885 | 1.1463 | 2.2249 | 3.5618 | 4.7623 | 6.1438 | 7.4129 | 9.4026 | 10.9464 | 12.6939 | 14.0697 | 15.2784 | 16.3819 | 17.303 | 17.9931 | 18.9687 | 19.7851 | 21.1431 | 22.0782 | 22.939 | 23.7358 | 24.4093 | TD Peak | N2 | Carrington | CARR_1 | 0 | 0.082814 | 0.16779 | 0.2764 | 0.42238 | 0.59605 | 0.77697 | 1.0279 | 1.229 | 1.4927 | 1.7773 | 2.1914 | 2.4826 | 2.8497 | 3.1643 | 3.4889 | 3.8463 | 4.2179 | 4.6019 | 4.9979 | 5.3999 | 5.7283 | 5.9349 | 6.1849
TD Peak | L5 | Cellarhead | CELL_1 | 260.5313 | 257.3819 | 250.503 | 244.3208 | 237.7677 | 230.7758 | 222.9524 | 214.6324 | 205.2236 | 197.4594 | 190.7703 | 185.7163 | 181.1148 | 176.4288 | 173.0596 | 169.9606 | 167.146 | 164.3367 | 161.7403 | 159.1117 | 156.3347 | 153.494 | 150.5439 | 147.6103 | TD Peak | L5 | Cellarhead | CELL_1 | 0.91637 | 1.5242 | 4.2051 | 7.0912 | 10.4614 | 14.3768 | 19.0876 | 25.1207 | 32.1499 | 40.4506 | 49.4849 | 59.8451 | 73.0403 | 88.3327 | 103.8257 | 114.6383 | 122.047 | 130.0403 | 132.3943 | 137.9545 | 143.5452 | 148.7197 | 155.0193 | 153.8974 | TD Peak | L5 | Cellarhead | CELL_1 | 231.6155 | 228.9143 | 229.7797 | 231.6629 | 230.2977 | 229.0072 | 227.9406 | 227.201 | 226.8559 | 226.9145 | 227.55 | 228.8266 | 230.9262 | 234.3811 | 240.2276 | 246.8089 | 254.0277 | 261.5031 | 268.7636 | 275.3787 | 281.0431 | 285.7197 | 289.94 | 289.0689 | TD Peak | L5 | Cellarhead | CELL_1 | 209.0745 | 206.5838 | 205.4692 | 205.4809 | 204.7314 | 204.1138 | 203.4455 | 202.9375 | 202.493 | 202.2544 | 202.2209 | 202.5381 | 202.8253 | 200.546 | 201.0177 | 201.6059 | 202.1747 | 202.8653 | 203.604 | 204.4383 | 205.3241 | 206.1117 | 206.7605 | 207.3445 | TD Peak | L5 | Cellarhead | CELL_1 | 0.89338 | 1.9344 | 2.6005 | 3.5536 | 6.8973 | 11.0419 | 14.7635 | 19.0463 | 22.9804 | 29.1486 | 33.9345 | 39.352 | 43.6169 | 47.3641 | 50.7849 | 53.6405 | 55.7798 | 58.8044 | 61.3352 | 65.5452 | 68.444 | 71.1124 | 73.5827 | 75.6705 | TD Peak | L5 | Cellarhead | CELL_1 | 0 | 0.25673 | 0.52016 | 0.85685 | 1.3094 | 1.8478 | 2.4087 | 3.1866 | 3.8101 | 4.6276 | 5.5097 | 6.7934 | 7.6963 | 8.8344 | 9.8097 | 10.8158 | 11.9236 | 13.0757 | 14.2661 | 15.4939 | 16.7399 | 17.7582 | 18.3986 | 19.1736
TD Peak | A8 | Chessington | CHSI_1 | 142.3788 | 140.6576 | 136.8983 | 133.5198 | 129.9386 | 126.1175 | 121.8421 | 117.2953 | 112.1534 | 107.9103 | 104.2548 | 101.4928 | 98.9781 | 96.4173 | 94.576 | 92.8824 | 91.3443 | 89.809 | 88.3901 | 86.9536 | 85.4359 | 83.8835 | 82.2713 | 80.6681 | TD Peak | A8 | Chessington | CHSI_1 | 0.58325 | 0.94064 | 2.5318 | 4.1854 | 6.0769 | 8.2464 | 10.8413 | 14.1636 | 18.0347 | 22.6232 | 27.6485 | 33.4369 | 40.8093 | 49.3533 | 58.01 | 64.0511 | 68.1903 | 72.6565 | 73.9715 | 77.0781 | 80.2018 | 83.0929 | 86.6128 | 85.9862 | TD Peak | A8 | Chessington | CHSI_1 | 98.2319 | 97.0863 | 97.4533 | 98.252 | 97.673 | 97.1256 | 96.6733 | 96.3596 | 96.2132 | 96.2381 | 96.5076 | 97.049 | 97.9395 | 99.4048 | 101.8844 | 104.6756 | 107.7372 | 110.9077 | 113.987 | 116.7925 | 119.1949 | 121.1783 | 122.9682 | 122.5988 | TD Peak | A8 | Chessington | CHSI_1 | 88.6718 | 87.6155 | 87.1428 | 87.1478 | 86.8299 | 86.5679 | 86.2845 | 86.0691 | 85.8805 | 85.7794 | 85.7651 | 85.8997 | 86.0215 | 85.0548 | 85.2548 | 85.5043 | 85.7455 | 86.0384 | 86.3517 | 86.7056 | 87.0812 | 87.4153 | 87.6904 | 87.9381 | TD Peak | A8 | Chessington | CHSI_1 | 0.37128 | 0.80394 | 1.0807 | 1.4769 | 2.8665 | 4.5893 | 6.1365 | 7.9175 | 9.5543 | 12.1222 | 14.1172 | 16.3781 | 18.1616 | 19.7325 | 21.1699 | 22.3735 | 23.2787 | 24.5594 | 25.637 | 27.4335 | 28.6819 | 29.8329 | 30.9118 | 31.8279 | TD Peak | A8 | Chessington | CHSI_1 | 0 | 0.1403 | 0.28426 | 0.46826 | 0.71559 | 1.0098 | 1.3163 | 1.7415 | 2.0822 | 2.529 | 3.011 | 3.7125 | 4.206 | 4.8279 | 5.3609 | 5.9108 | 6.5162 | 7.1458 | 7.7963 | 8.4673 | 9.1483 | 9.7047 | 10.0547 | 10.4783
TD Peak | P3 | Chesterfield | CHTE_1 | 180.8332 | 178.6473 | 173.8726 | 169.5817 | 165.0331 | 160.1801 | 154.7499 | 148.9751 | 142.4445 | 137.0554 | 132.4126 | 128.9046 | 125.7107 | 122.4582 | 120.1196 | 117.9687 | 116.0151 | 114.0652 | 112.263 | 110.4385 | 108.511 | 106.5393 | 104.4916 | 102.4554 | TD Peak | P3 | Chesterfield | CHTE_1 | 0.59193 | 0.99409 | 2.7631 | 4.6868 | 6.9459 | 9.5795 | 12.7531 | 16.8179 | 21.5536 | 27.1404 | 33.2108 | 40.1636 | 49.0191 | 59.2822 | 69.6806 | 76.9369 | 81.9088 | 87.2741 | 88.8534 | 92.5851 | 96.3371 | 99.8103 | 104.0375 | 103.2844 | TD Peak | P3 | Chesterfield | CHTE_1 | 178.8664 | 176.7804 | 177.4487 | 178.903 | 177.8488 | 176.8521 | 176.0285 | 175.4573 | 175.1908 | 175.236 | 175.7268 | 176.7127 | 178.3341 | 181.0022 | 185.5171 | 190.5996 | 196.1744 | 201.9473 | 207.5543 | 212.6628 | 217.0372 | 220.6487 | 223.9078 | 223.2352 | TD Peak | P3 | Chesterfield | CHTE_1 | 161.459 | 159.5356 | 158.6748 | 158.6838 | 158.105 | 157.6281 | 157.112 | 156.7197 | 156.3764 | 156.1922 | 156.1662 | 156.4113 | 156.633 | 154.8728 | 155.2371 | 155.6913 | 156.1306 | 156.6639 | 157.2344 | 157.8787 | 158.5627 | 159.171 | 159.672 | 160.123 | TD Peak | P3 | Chesterfield | CHTE_1 | 0.62009 | 1.3427 | 1.805 | 2.4665 | 4.7874 | 7.6641 | 10.2472 | 13.2199 | 15.9505 | 20.2318 | 23.5538 | 27.314 | 30.2742 | 32.8752 | 35.2495 | 37.2315 | 38.7164 | 40.8158 | 42.5724 | 45.4945 | 47.5065 | 49.3587 | 51.0733 | 52.5225 | TD Peak | P3 | Chesterfield | CHTE_1 | 0 | 0.17819 | 0.36104 | 0.59473 | 0.90886 | 1.2826 | 1.6718 | 2.2118 | 2.6446 | 3.212 | 3.8243 | 4.7152 | 5.342 | 6.1319 | 6.8088 | 7.5072 | 8.2761 | 9.0758 | 9.902 | 10.7542 | 11.6191 | 12.3258 | 12.7703 | 13.3083
TD Peak | E1 | Chickerell | CHIC_1 | 45.1946 | 44.6483 | 43.455 | 42.3826 | 41.2458 | 40.0329 | 38.6758 | 37.2325 | 35.6004 | 34.2535 | 33.0931 | 32.2164 | 31.4182 | 30.6053 | 30.0208 | 29.4833 | 28.995 | 28.5077 | 28.0573 | 27.6013 | 27.1195 | 26.6268 | 26.115 | 25.6061 | TD Peak | E1 | Chickerell | CHIC_1 | 0.17554 | 0.2885 | 0.78846 | 1.3197 | 1.9354 | 2.6474 | 3.5022 | 4.5969 | 5.8723 | 7.3805 | 9.0256 | 10.9152 | 13.3219 | 16.1111 | 18.9369 | 20.9089 | 22.2603 | 23.7181 | 24.1476 | 25.1617 | 26.1814 | 27.1252 | 28.2743 | 28.0696 | TD Peak | E1 | Chickerell | CHIC_1 | 30.4119 | 30.0573 | 30.1709 | 30.4182 | 30.2389 | 30.0695 | 29.9294 | 29.8323 | 29.787 | 29.7947 | 29.8781 | 30.0458 | 30.3214 | 30.7751 | 31.5427 | 32.4069 | 33.3547 | 34.3363 | 35.2896 | 36.1582 | 36.902 | 37.516 | 38.0702 | 37.9558 | TD Peak | E1 | Chickerell | CHIC_1 | 27.4522 | 27.1252 | 26.9788 | 26.9804 | 26.882 | 26.8009 | 26.7131 | 26.6464 | 26.5881 | 26.5567 | 26.5523 | 26.594 | 26.6317 | 26.3324 | 26.3943 | 26.4716 | 26.5463 | 26.6369 | 26.7339 | 26.8435 | 26.9598 | 27.0632 | 27.1484 | 27.2251 | TD Peak | E1 | Chickerell | CHIC_1 | 0.15498 | 0.33557 | 0.45111 | 0.61645 | 1.1965 | 1.9154 | 2.561 | 3.304 | 3.9864 | 5.0564 | 5.8867 | 6.8264 | 7.5663 | 8.2163 | 8.8097 | 9.3051 | 9.6762 | 10.2009 | 10.6399 | 11.3702 | 11.873 | 12.3359 | 12.7645 | 13.1266 | TD Peak | E1 | Chickerell | CHIC_1 | 0 | 0.044535 | 0.090232 | 0.14864 | 0.22715 | 0.32054 | 0.41783 | 0.55278 | 0.66094 | 0.80276 | 0.95578 | 1.1785 | 1.3351 | 1.5325 | 1.7017 | 1.8762 | 2.0684 | 2.2683 | 2.4748 | 2.6877 | 2.9039 | 3.0805 | 3.1916 | 3.3261
TD Peak | A7 | City Road | CITR_1 | 80.3982 | 79.4263 | 77.3035 | 75.3957 | 73.3735 | 71.2158 | 68.8016 | 66.2341 | 63.3306 | 60.9346 | 58.8704 | 57.3108 | 55.8908 | 54.4447 | 53.405 | 52.4487 | 51.5801 | 50.7132 | 49.912 | 49.1008 | 48.2438 | 47.3672 | 46.4568 | 45.5515 | TD Peak | A7 | City Road | CITR_1 | 0.66929 | 0.91396 | 2.093 | 2.9612 | 3.7082 | 4.386 | 5.0989 | 6.0046 | 7.0623 | 8.4268 | 10.1239 | 12.2433 | 14.9429 | 18.0713 | 21.2411 | 23.4532 | 24.9688 | 26.604 | 27.0855 | 28.2233 | 29.3669 | 30.4255 | 31.7144 | 31.4848 | TD Peak | A7 | City Road | CITR_1 | 332.9558 | 329.0728 | 330.3167 | 333.0239 | 331.0614 | 329.2063 | 327.6731 | 326.6097 | 326.1136 | 326.1979 | 327.1114 | 328.9467 | 331.9649 | 336.9315 | 345.3359 | 354.7968 | 365.1741 | 375.9203 | 386.3576 | 395.867 | 404.0098 | 410.7326 | 416.7994 | 415.5472 | TD Peak | A7 | City Road | CITR_1 | 300.5522 | 296.9718 | 295.3695 | 295.3864 | 294.3088 | 293.4211 | 292.4604 | 291.7302 | 291.0911 | 290.7482 | 290.6999 | 291.156 | 291.5688 | 288.2922 | 288.9703 | 289.8159 | 290.6335 | 291.6262 | 292.6883 | 293.8876 | 295.1609 | 296.2931 | 297.2258 | 298.0653 | TD Peak | A7 | City Road | CITR_1 | 5.1363e-07 | 3.3488e-06 | 9.2695e-06 | 2.5612e-05 | 0.00019724 | 0.00086758 | 0.0021755 | 0.0049103 | 0.009246 | 0.019616 | 0.033818 | 0.056201 | 0.082033 | 0.11406 | 0.15135 | 0.19098 | 0.22911 | 0.28496 | 0.3458 | 0.45636 | 0.55937 | 0.6583 | 0.78167 | 0.89561 | TD Peak | A7 | City Road | CITR_1 | 0 | 0.079224 | 0.16052 | 0.26442 | 0.40408 | 0.57022 | 0.74329 | 0.98336 | 1.1758 | 1.428 | 1.7003 | 2.0964 | 2.375 | 2.7262 | 3.0272 | 3.3377 | 3.6796 | 4.0351 | 4.4024 | 4.7813 | 5.1658 | 5.48 | 5.6777 | 5.9169
TD Peak | J5 | Clacton | CLT03 | 9.5667 | 9.451 | 9.1984 | 8.9714 | 8.7308 | 8.4741 | 8.1868 | 7.8813 | 7.5358 | 7.2507 | 7.0051 | 6.8195 | 6.6505 | 6.4784 | 6.3547 | 6.2409 | 6.1376 | 6.0344 | 5.9391 | 5.8426 | 5.7406 | 5.6363 | 5.528 | 5.4202 | TD Peak | J5 | Clacton | CLT03 | 0.021395 | 0.037051 | 0.10537 | 0.18187 | 0.27316 | 0.38062 | 0.51066 | 0.67725 | 0.87134 | 1.0997 | 1.3466 | 1.6286 | 1.9877 | 2.4038 | 2.8254 | 3.1197 | 3.3213 | 3.5388 | 3.6028 | 3.7542 | 3.9063 | 4.0471 | 4.2186 | 4.188 | TD Peak | J5 | Clacton | CLT03 | 6.1448 | 6.0731 | 6.0961 | 6.146 | 6.1098 | 6.0756 | 6.0473 | 6.0277 | 6.0185 | 6.0201 | 6.0369 | 6.0708 | 6.1265 | 6.2181 | 6.3733 | 6.5479 | 6.7394 | 6.9377 | 7.1303 | 7.3058 | 7.4561 | 7.5802 | 7.6921 | 7.669 | TD Peak | J5 | Clacton | CLT03 | 5.5468 | 5.4807 | 5.4511 | 5.4514 | 5.4315 | 5.4152 | 5.3974 | 5.3839 | 5.3722 | 5.3658 | 5.3649 | 5.3734 | 5.381 | 5.3205 | 5.333 | 5.3486 | 5.3637 | 5.382 | 5.4016 | 5.4238 | 5.4473 | 5.4682 | 5.4854 | 5.5009 | TD Peak | J5 | Clacton | CLT03 | 0.032805 | 0.071033 | 0.09549 | 0.13049 | 0.25327 | 0.40546 | 0.54211 | 0.69938 | 0.84384 | 1.0703 | 1.2461 | 1.445 | 1.6016 | 1.7392 | 1.8648 | 1.9697 | 2.0482 | 2.1593 | 2.2522 | 2.4068 | 2.5133 | 2.6112 | 2.7019 | 2.7786 | TD Peak | J5 | Clacton | CLT03 | 0 | 0.009427 | 0.0191 | 0.031463 | 0.048082 | 0.067851 | 0.088446 | 0.11701 | 0.13991 | 0.16993 | 0.20232 | 0.24945 | 0.28261 | 0.3244 | 0.36021 | 0.39715 | 0.43784 | 0.48014 | 0.52385 | 0.56893 | 0.61469 | 0.65208 | 0.67559 | 0.70405
TD Peak | M5 | Connah's Quay | CONQA1 | 61.9907 | 61.2413 | 59.6045 | 58.1336 | 56.5743 | 54.9107 | 53.0492 | 51.0695 | 48.8308 | 46.9834 | 45.3918 | 44.1892 | 43.0944 | 41.9794 | 41.1777 | 40.4403 | 39.7706 | 39.1022 | 38.4844 | 37.8589 | 37.1982 | 36.5223 | 35.8203 | 35.1223 | TD Peak | M5 | Connah's Quay | CONQA1 | 0.23514 | 0.39134 | 1.0802 | 1.8222 | 2.689 | 3.6963 | 4.9083 | 6.4605 | 8.2689 | 10.4044 | 12.7284 | 15.3932 | 18.7871 | 22.7203 | 26.7055 | 29.4866 | 31.3924 | 33.4482 | 34.0541 | 35.4844 | 36.922 | 38.2527 | 39.8733 | 39.5849 | TD Peak | M5 | Connah's Quay | CONQA1 | 107.0462 | 105.7978 | 106.1978 | 107.0681 | 106.4372 | 105.8407 | 105.3478 | 105.006 | 104.8465 | 104.8736 | 105.1672 | 105.7573 | 106.7277 | 108.3244 | 111.0265 | 114.0682 | 117.4045 | 120.8595 | 124.2151 | 127.2724 | 129.8903 | 132.0517 | 134.0022 | 133.5996 | TD Peak | M5 | Connah's Quay | CONQA1 | 96.6284 | 95.4773 | 94.9621 | 94.9676 | 94.6211 | 94.3357 | 94.0268 | 93.7921 | 93.5866 | 93.4764 | 93.4608 | 93.6075 | 93.7402 | 92.6868 | 92.9048 | 93.1766 | 93.4395 | 93.7587 | 94.1001 | 94.4857 | 94.8951 | 95.2591 | 95.5589 | 95.8288 | TD Peak | M5 | Connah's Quay | CONQA1 | 0.21257 | 0.46028 | 0.61876 | 0.84554 | 1.6411 | 2.6273 | 3.5128 | 4.5319 | 5.4679 | 6.9356 | 8.0744 | 9.3634 | 10.3782 | 11.2698 | 12.0837 | 12.7632 | 13.2722 | 13.9919 | 14.5941 | 15.5958 | 16.2855 | 16.9204 | 17.5082 | 18.005 | TD Peak | M5 | Connah's Quay | CONQA1 | 0 | 0.061086 | 0.12377 | 0.20388 | 0.31156 | 0.43967 | 0.57311 | 0.75822 | 0.90657 | 1.1011 | 1.311 | 1.6164 | 1.8313 | 2.102 | 2.3341 | 2.5735 | 2.8371 | 3.1112 | 3.3945 | 3.6866 | 3.9831 | 4.2254 | 4.3777 | 4.5622
TD Peak | L3 | Coventry | COVE_1 | 157.9785 | 156.0688 | 151.8976 | 148.1489 | 144.1753 | 139.9356 | 135.1917 | 130.1468 | 124.4415 | 119.7335 | 115.6775 | 112.6129 | 109.8227 | 106.9812 | 104.9382 | 103.0591 | 101.3524 | 99.6489 | 98.0746 | 96.4806 | 94.7967 | 93.0742 | 91.2853 | 89.5065 | TD Peak | L3 | Coventry | COVE_1 | 1.6055 | 2.2731 | 5.417 | 8.0021 | 10.4887 | 12.9988 | 15.8143 | 19.4056 | 23.5948 | 28.7717 | 34.8289 | 42.1206 | 51.4077 | 62.1708 | 73.0754 | 80.6854 | 85.8994 | 91.5255 | 93.1824 | 97.0959 | 101.0307 | 104.6723 | 109.1064 | 108.317 | TD Peak | L3 | Coventry | COVE_1 | 166.3217 | 164.3821 | 165.0035 | 166.3558 | 165.3754 | 164.4487 | 163.6828 | 163.1517 | 162.9039 | 162.946 | 163.4023 | 164.3191 | 165.8268 | 168.3077 | 172.506 | 177.232 | 182.4158 | 187.7839 | 192.9976 | 197.7478 | 201.8154 | 205.1737 | 208.2042 | 207.5787 | TD Peak | L3 | Coventry | COVE_1 | 150.1351 | 148.3466 | 147.5462 | 147.5547 | 147.0164 | 146.5729 | 146.093 | 145.7283 | 145.409 | 145.2377 | 145.2136 | 145.4415 | 145.6476 | 144.0109 | 144.3496 | 144.772 | 145.1805 | 145.6764 | 146.2069 | 146.8059 | 147.442 | 148.0076 | 148.4735 | 148.8929 | TD Peak | L3 | Coventry | COVE_1 | 0.54172 | 1.173 | 1.5769 | 2.1548 | 4.1823 | 6.6955 | 8.9521 | 11.5491 | 13.9346 | 17.6748 | 20.5769 | 23.8619 | 26.448 | 28.7202 | 30.7945 | 32.526 | 33.8232 | 35.6572 | 37.1919 | 39.7446 | 41.5024 | 43.1204 | 44.6183 | 45.8844 | TD Peak | L3 | Coventry | COVE_1 | 0 | 0.15567 | 0.31541 | 0.51957 | 0.79399 | 1.1205 | 1.4605 | 1.9323 | 2.3103 | 2.806 | 3.3409 | 4.1193 | 4.6668 | 5.3569 | 5.9483 | 6.5584 | 7.2301 | 7.9287 | 8.6505 | 9.395 | 10.1506 | 10.768 | 11.1563 | 11.6263
TD Peak | D6 | Cowley | COWL_1 | 180.874 | 178.6875 | 173.9118 | 169.6199 | 165.0703 | 160.2162 | 154.7848 | 149.0087 | 142.4766 | 137.0863 | 132.4424 | 128.9337 | 125.7391 | 122.4858 | 120.1467 | 117.9953 | 116.0412 | 114.0909 | 112.2883 | 110.4634 | 108.5354 | 106.5633 | 104.5151 | 102.4785 | TD Peak | D6 | Cowley | COWL_1 | 0.98483 | 1.5148 | 3.9141 | 6.249 | 8.8104 | 11.6686 | 15.044 | 19.3624 | 24.3953 | 30.4099 | 37.0872 | 44.8519 | 54.7408 | 66.2015 | 77.8133 | 85.9166 | 91.4689 | 97.4602 | 99.2248 | 103.392 | 107.5823 | 111.4596 | 116.1813 | 115.3394 | TD Peak | D6 | Cowley | COWL_1 | 204.1319 | 201.7512 | 202.5139 | 204.1736 | 202.9704 | 201.8331 | 200.8931 | 200.2411 | 199.937 | 199.9887 | 200.5487 | 201.6739 | 203.5244 | 206.5693 | 211.722 | 217.5224 | 223.8846 | 230.473 | 236.8719 | 242.7021 | 247.6944 | 251.816 | 255.5355 | 254.7678 | TD Peak | D6 | Cowley | COWL_1 | 184.2655 | 182.0704 | 181.0881 | 181.0984 | 180.4378 | 179.8935 | 179.3045 | 178.8568 | 178.4651 | 178.2548 | 178.2252 | 178.5048 | 178.7579 | 176.7491 | 177.1648 | 177.6832 | 178.1845 | 178.7931 | 179.4442 | 180.1795 | 180.9602 | 181.6544 | 182.2262 | 182.7408 | TD Peak | D6 | Cowley | COWL_1 | 0.48677 | 1.054 | 1.4169 | 1.9362 | 3.7582 | 6.0167 | 8.0451 | 10.38 | 12.5256 | 15.8914 | 18.506 | 21.4686 | 23.8049 | 25.8621 | 27.7441 | 29.3191 | 30.5032 | 32.1782 | 33.5866 | 35.934 | 37.5633 | 39.0651 | 40.4708 | 41.6636 | TD Peak | D6 | Cowley | COWL_1 | 0 | 0.17823 | 0.36112 | 0.59487 | 0.90906 | 1.2828 | 1.6722 | 2.2123 | 2.6451 | 3.2127 | 3.8251 | 4.7163 | 5.3432 | 6.1333 | 6.8104 | 7.5089 | 8.278 | 9.0778 | 9.9042 | 10.7566 | 11.6217 | 12.3286 | 12.7732 | 13.3113
TD Peak | P8 | Creyke Beck | CREB_1 | 165.8503 | 163.8454 | 159.4664 | 155.5309 | 151.3593 | 146.9083 | 141.9281 | 136.6317 | 130.6422 | 125.6996 | 121.4415 | 118.2242 | 115.2949 | 112.3119 | 110.1671 | 108.1943 | 106.4026 | 104.6143 | 102.9614 | 101.2881 | 99.5203 | 97.712 | 95.8339 | 93.9665 | TD Peak | P8 | Creyke Beck | CREB_1 | 0.41481 | 0.75183 | 2.2073 | 3.8988 | 5.9569 | 8.407 | 11.3866 | 15.2048 | 19.6527 | 24.8693 | 30.4811 | 36.8625 | 44.9902 | 54.4097 | 63.953 | 70.613 | 75.1765 | 80.0997 | 81.5503 | 84.9753 | 88.4189 | 91.6056 | 95.4857 | 94.7954 | TD Peak | P8 | Creyke Beck | CREB_1 | 146.9169 | 145.2035 | 145.7524 | 146.9469 | 146.081 | 145.2624 | 144.5859 | 144.1167 | 143.8978 | 143.935 | 144.338 | 145.1478 | 146.4796 | 148.6711 | 152.3796 | 156.5542 | 161.1332 | 165.875 | 170.4804 | 174.6765 | 178.2695 | 181.2359 | 183.9129 | 183.3604 | TD Peak | P8 | Creyke Beck | CREB_1 | 132.6188 | 131.0389 | 130.3319 | 130.3394 | 129.8639 | 129.4722 | 129.0482 | 128.726 | 128.4441 | 128.2928 | 128.2714 | 128.4727 | 128.6548 | 127.2091 | 127.5083 | 127.8814 | 128.2421 | 128.6802 | 129.1488 | 129.678 | 130.2399 | 130.7395 | 131.151 | 131.5214 | TD Peak | P8 | Creyke Beck | CREB_1 | 0.37926 | 0.82122 | 1.104 | 1.5086 | 2.9282 | 4.6881 | 6.2689 | 8.0889 | 9.762 | 12.3877 | 14.4292 | 16.7444 | 18.5727 | 20.1854 | 21.6633 | 22.9028 | 23.8371 | 25.1595 | 26.2757 | 28.1389 | 29.4403 | 30.6411 | 31.7745 | 32.7392 | TD Peak | P8 | Creyke Beck | CREB_1 | 0 | 0.16343 | 0.33112 | 0.54546 | 0.83355 | 1.1763 | 1.5333 | 2.0285 | 2.4254 | 2.9459 | 3.5074 | 4.3246 | 4.8993 | 5.6238 | 6.2447 | 6.8852 | 7.5904 | 8.3238 | 9.0816 | 9.8632 | 10.6564 | 11.3046 | 11.7122 | 12.2056
TD Peak | L2 | Drakelow | DRAK_1 | 56.242 | 55.5621 | 54.0771 | 52.7426 | 51.3279 | 49.8185 | 48.1297 | 46.3336 | 44.3025 | 42.6264 | 41.1824 | 40.0914 | 39.098 | 38.0864 | 37.3591 | 36.6901 | 36.0825 | 35.4761 | 34.9156 | 34.3481 | 33.7486 | 33.1354 | 32.4985 | 31.8653 | TD Peak | L2 | Drakelow | DRAK_1 | 0.22521 | 0.36107 | 0.96708 | 1.5923 | 2.3042 | 3.1185 | 4.0911 | 5.3363 | 6.7873 | 8.5085 | 10.3963 | 12.5728 | 15.345 | 18.5577 | 21.8127 | 24.0842 | 25.6407 | 27.32 | 27.8146 | 28.9828 | 30.1573 | 31.2444 | 32.5678 | 32.3321 | TD Peak | L2 | Drakelow | DRAK_1 | 66.9692 | 66.1882 | 66.4384 | 66.9829 | 66.5882 | 66.215 | 65.9066 | 65.6928 | 65.593 | 65.6099 | 65.7937 | 66.1628 | 66.7699 | 67.7688 | 69.4593 | 71.3622 | 73.4494 | 75.6109 | 77.7102 | 79.6228 | 81.2607 | 82.6128 | 83.8331 | 83.5812 | TD Peak | L2 | Drakelow | DRAK_1 | 60.4517 | 59.7315 | 59.4093 | 59.4126 | 59.1959 | 59.0174 | 58.8241 | 58.6772 | 58.5487 | 58.4797 | 58.47 | 58.5618 | 58.6448 | 57.9858 | 58.1221 | 58.2922 | 58.4567 | 58.6563 | 58.87 | 59.1112 | 59.3673 | 59.595 | 59.7826 | 59.9515 | TD Peak | L2 | Drakelow | DRAK_1 | 0.19286 | 0.4176 | 0.56138 | 0.76713 | 1.4889 | 2.3837 | 3.1871 | 4.1116 | 4.9609 | 6.2924 | 7.3256 | 8.4951 | 9.4158 | 10.2247 | 10.9632 | 11.5796 | 12.0414 | 12.6943 | 13.2407 | 14.1495 | 14.7753 | 15.3513 | 15.8846 | 16.3353 | TD Peak | L2 | Drakelow | DRAK_1 | 0 | 0.055421 | 0.11229 | 0.18497 | 0.28267 | 0.39889 | 0.51997 | 0.6879 | 0.8225 | 0.99898 | 1.1894 | 1.4665 | 1.6614 | 1.9071 | 2.1177 | 2.3349 | 2.574 | 2.8227 | 3.0797 | 3.3447 | 3.6137 | 3.8335 | 3.9718 | 4.1391
TD Peak | P4 | Drax | DRAX_1 | 46.2719 | 45.7126 | 44.4908 | 43.3928 | 42.229 | 40.9872 | 39.5977 | 38.12 | 36.4489 | 35.07 | 33.882 | 32.9843 | 32.1671 | 31.3348 | 30.7364 | 30.186 | 29.6861 | 29.1872 | 28.7261 | 28.2592 | 27.766 | 27.2615 | 26.7375 | 26.2165 | TD Peak | P4 | Drax | DRAX_1 | 0.063918 | 0.11908 | 0.35597 | 0.63669 | 0.9816 | 1.3945 | 1.8978 | 2.5428 | 3.2942 | 4.1742 | 5.1183 | 6.1898 | 7.5546 | 9.1363 | 10.7387 | 11.8568 | 12.6232 | 13.45 | 13.6935 | 14.2684 | 14.8466 | 15.382 | 16.0335 | 15.9175 | TD Peak | P4 | Drax | DRAX_1 | 52.0862 | 51.4787 | 51.6733 | 52.0968 | 51.7898 | 51.4996 | 51.2597 | 51.0934 | 51.0158 | 51.029 | 51.1719 | 51.459 | 51.9311 | 52.7081 | 54.0229 | 55.5029 | 57.1263 | 58.8073 | 60.4401 | 61.9277 | 63.2015 | 64.2532 | 65.2023 | 65.0064 | TD Peak | P4 | Drax | DRAX_1 | 47.0171 | 46.457 | 46.2063 | 46.209 | 46.0404 | 45.9015 | 45.7512 | 45.637 | 45.537 | 45.4834 | 45.4758 | 45.5472 | 45.6118 | 45.0992 | 45.2053 | 45.3375 | 45.4654 | 45.6207 | 45.7869 | 45.9745 | 46.1737 | 46.3508 | 46.4967 | 46.628 | TD Peak | P4 | Drax | DRAX_1 | 0.15867 | 0.34357 | 0.46187 | 0.63114 | 1.225 | 1.9611 | 2.6221 | 3.3827 | 4.0814 | 5.177 | 6.027 | 6.9891 | 7.7466 | 8.4122 | 9.0197 | 9.5269 | 9.9068 | 10.444 | 10.8935 | 11.6412 | 12.1561 | 12.63 | 13.0687 | 13.4395 | TD Peak | P4 | Drax | DRAX_1 | 0 | 0.045596 | 0.092383 | 0.15218 | 0.23256 | 0.32818 | 0.42779 | 0.56596 | 0.67669 | 0.82189 | 0.97856 | 1.2065 | 1.3669 | 1.569 | 1.7423 | 1.9209 | 2.1177 | 2.3223 | 2.5337 | 2.7518 | 2.9731 | 3.154 | 3.2677 | 3.4054
TD Peak | A7 | Ealing | EALI_6 | 72.2219 | 71.3488 | 69.4419 | 67.7282 | 65.9116 | 63.9734 | 61.8046 | 59.4983 | 56.89 | 54.7377 | 52.8835 | 51.4824 | 50.2069 | 48.9078 | 47.9739 | 47.1148 | 46.3346 | 45.5558 | 44.836 | 44.1074 | 43.3375 | 42.5501 | 41.7323 | 40.9191 | TD Peak | A7 | Ealing | EALI_6 | 0.60123 | 0.82101 | 1.8802 | 2.6601 | 3.3311 | 3.9399 | 4.5803 | 5.394 | 6.3441 | 7.5698 | 9.0943 | 10.9982 | 13.4232 | 16.2335 | 19.0809 | 21.068 | 22.4295 | 23.8985 | 24.3309 | 25.353 | 26.3804 | 27.3313 | 28.4892 | 28.2828 | TD Peak | A7 | Ealing | EALI_6 | 74.056 | 73.1923 | 73.469 | 74.0711 | 73.6346 | 73.222 | 72.881 | 72.6445 | 72.5341 | 72.5529 | 72.756 | 73.1642 | 73.8356 | 74.9402 | 76.8095 | 78.9138 | 81.2219 | 83.6121 | 85.9336 | 88.0486 | 89.8598 | 91.355 | 92.7044 | 92.4259 | TD Peak | A7 | Ealing | EALI_6 | 66.8488 | 66.0524 | 65.696 | 65.6998 | 65.4601 | 65.2627 | 65.049 | 64.8866 | 64.7444 | 64.6681 | 64.6574 | 64.7589 | 64.8507 | 64.1219 | 64.2727 | 64.4608 | 64.6426 | 64.8634 | 65.0997 | 65.3664 | 65.6496 | 65.9015 | 66.1089 | 66.2956 | TD Peak | A7 | Ealing | EALI_6 | 4.614e-07 | 3.0082e-06 | 8.3268e-06 | 2.3008e-05 | 0.00017718 | 0.00077935 | 0.0019543 | 0.0044109 | 0.0083057 | 0.017621 | 0.030379 | 0.050485 | 0.07369 | 0.10246 | 0.13596 | 0.17156 | 0.20581 | 0.25598 | 0.31063 | 0.40995 | 0.50248 | 0.59135 | 0.70217 | 0.80452 | TD Peak | A7 | Ealing | EALI_6 | 0 | 0.071168 | 0.14419 | 0.23753 | 0.36298 | 0.51223 | 0.6677 | 0.88335 | 1.0562 | 1.2828 | 1.5274 | 1.8832 | 2.1335 | 2.449 | 2.7193 | 2.9982 | 3.3054 | 3.6247 | 3.9547 | 4.2951 | 4.6405 | 4.9227 | 5.1003 | 5.3151
TD Peak | D4 | East Claydon | ECLA_1 | 132.6421 | 131.0386 | 127.5364 | 124.389 | 121.0526 | 117.4929 | 113.5098 | 109.274 | 104.4837 | 100.5308 | 97.1253 | 94.5522 | 92.2094 | 89.8237 | 88.1083 | 86.5306 | 85.0976 | 83.6673 | 82.3455 | 81.0072 | 79.5933 | 78.1471 | 76.6451 | 75.1516 | TD Peak | D4 | East Claydon | ECLA_1 | 0.66234 | 1.0228 | 2.6521 | 4.2474 | 6.0047 | 7.971 | 10.2961 | 13.271 | 16.7381 | 20.8779 | 25.4676 | 30.7992 | 37.5903 | 45.4605 | 53.4342 | 58.9986 | 62.8114 | 66.9255 | 68.1368 | 70.9981 | 73.8754 | 76.5384 | 79.7806 | 79.2033 | TD Peak | D4 | East Claydon | ECLA_1 | 128.7769 | 127.2751 | 127.7562 | 128.8033 | 128.0442 | 127.3267 | 126.7337 | 126.3225 | 126.1306 | 126.1632 | 126.5165 | 127.2263 | 128.3937 | 130.3146 | 133.5652 | 137.2244 | 141.238 | 145.3943 | 149.4311 | 153.109 | 156.2584 | 158.8586 | 161.205 | 160.7207 | TD Peak | D4 | East Claydon | ECLA_1 | 116.2442 | 114.8594 | 114.2397 | 114.2462 | 113.8295 | 113.4861 | 113.1146 | 112.8321 | 112.585 | 112.4523 | 112.4337 | 112.6101 | 112.7697 | 111.5025 | 111.7647 | 112.0918 | 112.408 | 112.7919 | 113.2027 | 113.6665 | 114.159 | 114.597 | 114.9577 | 115.2824 | TD Peak | D4 | East Claydon | ECLA_1 | 0.45484 | 0.98487 | 1.324 | 1.8092 | 3.5115 | 5.6216 | 7.5164 | 9.6969 | 11.6998 | 14.8402 | 17.2768 | 20.0349 | 22.2063 | 24.1141 | 25.8557 | 27.3095 | 28.3987 | 29.9386 | 31.2271 | 33.3704 | 34.8463 | 36.2048 | 37.4625 | 38.5255 | TD Peak | D4 | East Claydon | ECLA_1 | 0 | 0.13071 | 0.26482 | 0.43624 | 0.66665 | 0.94076 | 1.2263 | 1.6224 | 1.9398 | 2.356 | 2.8051 | 3.4587 | 3.9184 | 4.4978 | 4.9943 | 5.5066 | 6.0706 | 6.6571 | 7.2632 | 7.8883 | 8.5227 | 9.0411 | 9.3671 | 9.7617
TD Peak | J4 | Eaton Socon | EASO_1 | 81.3673 | 80.3837 | 78.2353 | 76.3046 | 74.2579 | 72.0743 | 69.6309 | 67.0325 | 64.094 | 61.6691 | 59.58 | 58.0016 | 56.5645 | 55.101 | 54.0487 | 53.0809 | 52.2019 | 51.3245 | 50.5136 | 49.6926 | 48.8253 | 47.9382 | 47.0168 | 46.1006 | TD Peak | J4 | Eaton Socon | EASO_1 | 0.66907 | 1.0549 | 2.7855 | 4.5319 | 6.4936 | 8.7173 | 11.3628 | 14.7489 | 18.6947 | 23.3878 | 28.5574 | 34.5362 | 42.1509 | 50.9765 | 59.9168 | 66.157 | 70.4322 | 75.0452 | 76.4035 | 79.6129 | 82.8387 | 85.825 | 89.4606 | 88.8131 | TD Peak | J4 | Eaton Socon | EASO_1 | 73.3486 | 72.4931 | 72.7672 | 73.3636 | 72.9312 | 72.5225 | 72.1848 | 71.9505 | 71.8413 | 71.8598 | 72.0611 | 72.4654 | 73.1303 | 74.2244 | 76.0758 | 78.16 | 80.4461 | 82.8134 | 85.1127 | 87.2076 | 89.0014 | 90.4824 | 91.8189 | 91.543 | TD Peak | J4 | Eaton Socon | EASO_1 | 66.2102 | 65.4215 | 65.0685 | 65.0722 | 64.8348 | 64.6392 | 64.4276 | 64.2667 | 64.126 | 64.0504 | 64.0398 | 64.1403 | 64.2312 | 63.5094 | 63.6588 | 63.845 | 64.0252 | 64.2439 | 64.4778 | 64.742 | 65.0225 | 65.2719 | 65.4774 | 65.6623 | TD Peak | J4 | Eaton Socon | EASO_1 | 0.27901 | 0.60415 | 0.81217 | 1.1098 | 2.1541 | 3.4485 | 4.6108 | 5.9484 | 7.1771 | 9.1035 | 10.5982 | 12.2901 | 13.6221 | 14.7924 | 15.8608 | 16.7526 | 17.4207 | 18.3654 | 19.1558 | 20.4706 | 21.3759 | 22.2093 | 22.9808 | 23.6329 | TD Peak | J4 | Eaton Socon | EASO_1 | 0 | 0.080179 | 0.16245 | 0.26761 | 0.40895 | 0.57709 | 0.75225 | 0.99521 | 1.1899 | 1.4453 | 1.7208 | 2.1217 | 2.4037 | 2.7591 | 3.0637 | 3.3779 | 3.7239 | 4.0837 | 4.4555 | 4.8389 | 5.2281 | 5.5461 | 5.7461 | 5.9882
TD Peak | P1 | Elland | ELLA_1 | 150.9443 | 149.1196 | 145.1341 | 141.5524 | 137.7557 | 133.7048 | 129.1721 | 124.3518 | 118.9006 | 114.4022 | 110.5268 | 107.5987 | 104.9327 | 102.2177 | 100.2657 | 98.4703 | 96.8396 | 95.2119 | 93.7077 | 92.1847 | 90.5758 | 88.93 | 87.2207 | 85.5211 | TD Peak | P1 | Elland | ELLA_1 | 0.51554 | 0.84992 | 2.3285 | 3.9051 | 5.7359 | 7.8558 | 10.4023 | 13.6633 | 17.4629 | 21.9541 | 26.8503 | 32.4714 | 39.6314 | 47.9287 | 56.3354 | 62.2018 | 66.2218 | 70.5592 | 71.8365 | 74.8531 | 77.8865 | 80.6942 | 84.1124 | 83.5038 | TD Peak | P1 | Elland | ELLA_1 | 119.164 | 117.7742 | 118.2195 | 119.1884 | 118.486 | 117.822 | 117.2733 | 116.8927 | 116.7152 | 116.7453 | 117.0723 | 117.7291 | 118.8093 | 120.5869 | 123.5948 | 126.9808 | 130.6948 | 134.5408 | 138.2763 | 141.6797 | 144.594 | 147.0001 | 149.1713 | 148.7232 | TD Peak | P1 | Elland | ELLA_1 | 107.5668 | 106.2854 | 105.7119 | 105.718 | 105.3323 | 105.0146 | 104.6708 | 104.4094 | 104.1807 | 104.058 | 104.0407 | 104.2039 | 104.3517 | 103.179 | 103.4217 | 103.7243 | 104.0169 | 104.3722 | 104.7523 | 105.1815 | 105.6373 | 106.0425 | 106.3763 | 106.6767 | TD Peak | P1 | Elland | ELLA_1 | 0.5176 | 1.1208 | 1.5067 | 2.0589 | 3.9961 | 6.3973 | 8.5535 | 11.0349 | 13.3141 | 16.8878 | 19.6607 | 22.7994 | 25.2704 | 27.4414 | 29.4233 | 31.0777 | 32.3172 | 34.0696 | 35.5359 | 37.975 | 39.6544 | 41.2004 | 42.6317 | 43.8413 | TD Peak | P1 | Elland | ELLA_1 | 0 | 0.14874 | 0.30136 | 0.49643 | 0.75864 | 1.0706 | 1.3955 | 1.8462 | 2.2074 | 2.6811 | 3.1922 | 3.9359 | 4.459 | 5.1184 | 5.6834 | 6.2664 | 6.9082 | 7.5757 | 8.2654 | 8.9767 | 9.6986 | 10.2886 | 10.6596 | 11.1087
TD Peak | A6 | Elstree | ELST_1 | 186.7117 | 184.4546 | 179.5248 | 175.0943 | 170.3979 | 165.3872 | 159.7805 | 153.8179 | 147.075 | 141.5107 | 136.717 | 133.095 | 129.7973 | 126.439 | 124.0244 | 121.8035 | 119.7864 | 117.7731 | 115.9124 | 114.0286 | 112.0384 | 110.0026 | 107.8884 | 105.786 | TD Peak | A6 | Elstree | ELST_1 | 1.814 | 2.5974 | 6.2632 | 9.3647 | 12.4241 | 15.5782 | 19.1569 | 23.7248 | 29.0521 | 35.5861 | 43.1443 | 52.1767 | 63.681 | 77.0136 | 90.5219 | 99.9487 | 106.4081 | 113.3767 | 115.4298 | 120.2774 | 125.152 | 129.6625 | 135.1554 | 134.1771 | TD Peak | A6 | Elstree | ELST_1 | 131.7416 | 130.2052 | 130.6974 | 131.7686 | 130.992 | 130.258 | 129.6514 | 129.2306 | 129.0343 | 129.0677 | 129.4291 | 130.1553 | 131.3495 | 133.3147 | 136.6401 | 140.3835 | 144.4895 | 148.7415 | 152.8712 | 156.6339 | 159.8558 | 162.5158 | 164.9162 | 164.4208 | TD Peak | A6 | Elstree | ELST_1 | 118.9204 | 117.5037 | 116.8697 | 116.8764 | 116.45 | 116.0988 | 115.7187 | 115.4297 | 115.1769 | 115.0412 | 115.0221 | 115.2026 | 115.3659 | 114.0694 | 114.3377 | 114.6723 | 114.9958 | 115.3886 | 115.8088 | 116.2834 | 116.7872 | 117.2352 | 117.6042 | 117.9364 | TD Peak | A6 | Elstree | ELST_1 | 0.55953 | 1.2116 | 1.6287 | 2.2257 | 4.3199 | 6.9159 | 9.2471 | 11.9303 | 14.3955 | 18.2617 | 21.2634 | 24.6629 | 27.3416 | 29.6979 | 31.8513 | 33.6514 | 35.0024 | 36.9131 | 38.516 | 41.185 | 43.0307 | 44.731 | 46.3142 | 47.6552 | TD Peak | A6 | Elstree | ELST_1 | 0 | 0.18399 | 0.37278 | 0.61407 | 0.9384 | 1.3242 | 1.7262 | 2.2837 | 2.7305 | 3.3164 | 3.9486 | 4.8685 | 5.5156 | 6.3312 | 7.0302 | 7.7512 | 8.5452 | 9.3708 | 10.2239 | 11.1038 | 11.9968 | 12.7265 | 13.1855 | 13.7409
TD Peak | L8 | Enderby | ENDE_1 | 181.4996 | 179.3055 | 174.5133 | 170.2065 | 165.6412 | 160.7704 | 155.3201 | 149.524 | 142.9694 | 137.5604 | 132.9005 | 129.3796 | 126.174 | 122.9094 | 120.5623 | 118.4034 | 116.4426 | 114.4855 | 112.6767 | 110.8454 | 108.9108 | 106.9319 | 104.8766 | 102.833 | TD Peak | L8 | Enderby | ENDE_1 | 0.87301 | 1.4489 | 3.9906 | 6.7206 | 9.9043 | 13.6 | 18.0449 | 23.7373 | 30.3695 | 38.2032 | 46.7327 | 56.5165 | 68.9777 | 83.4193 | 98.0511 | 108.262 | 115.2578 | 122.8071 | 125.0308 | 130.2817 | 135.5607 | 140.4474 | 146.3968 | 145.3369 | TD Peak | L8 | Enderby | ENDE_1 | 170.8858 | 168.8928 | 169.5313 | 170.9207 | 169.9135 | 168.9614 | 168.1745 | 167.6287 | 167.3741 | 167.4174 | 167.8862 | 168.8281 | 170.3772 | 172.9262 | 177.2397 | 182.0954 | 187.4214 | 192.9368 | 198.2936 | 203.1742 | 207.3534 | 210.8038 | 213.9175 | 213.2748 | TD Peak | L8 | Enderby | ENDE_1 | 154.255 | 152.4174 | 151.595 | 151.6037 | 151.0506 | 150.595 | 150.1019 | 149.7272 | 149.3992 | 149.2232 | 149.1984 | 149.4325 | 149.6443 | 147.9627 | 148.3107 | 148.7447 | 149.1643 | 149.6738 | 150.2189 | 150.8344 | 151.4879 | 152.0691 | 152.5477 | 152.9786 | TD Peak | L8 | Enderby | ENDE_1 | 0.38225 | 0.8277 | 1.1127 | 1.5205 | 2.9513 | 4.7252 | 6.3188 | 8.1536 | 9.8407 | 12.4889 | 14.5491 | 16.8865 | 18.7339 | 20.3651 | 21.8612 | 23.1175 | 24.0661 | 25.4089 | 26.5447 | 28.4423 | 29.7724 | 31.0003 | 32.1647 | 33.1573 | TD Peak | L8 | Enderby | ENDE_1 | 0 | 0.17885 | 0.36237 | 0.59693 | 0.91221 | 1.2873 | 1.678 | 2.2199 | 2.6543 | 3.2238 | 3.8384 | 4.7326 | 5.3616 | 6.1545 | 6.8339 | 7.5348 | 8.3066 | 9.1092 | 9.9385 | 10.7938 | 11.6619 | 12.3713 | 12.8174 | 13.3573
TD Peak | F6 | Exeter | EXET1 | 132.35 | 130.7501 | 127.2556 | 124.115 | 120.786 | 117.2342 | 113.2598 | 109.0333 | 104.2536 | 100.3094 | 96.9114 | 94.3439 | 92.0064 | 89.6259 | 87.9143 | 86.34 | 84.9102 | 83.4831 | 82.1641 | 80.8288 | 79.4181 | 77.975 | 76.4763 | 74.9861 | TD Peak | F6 | Exeter | EXET1 | 0.55508 | 0.87969 | 2.3333 | 3.8105 | 5.4772 | 7.3719 | 9.6292 | 12.5184 | 15.8851 | 19.8861 | 24.2871 | 29.3715 | 35.8479 | 43.3531 | 50.9571 | 56.2639 | 59.8999 | 63.8229 | 64.9789 | 67.7074 | 70.451 | 72.9909 | 76.0826 | 75.5321 | TD Peak | F6 | Exeter | EXET1 | 102.9964 | 101.7952 | 102.18 | 103.0175 | 102.4104 | 101.8365 | 101.3622 | 101.0333 | 100.8798 | 100.9059 | 101.1885 | 101.7562 | 102.6899 | 104.2262 | 106.826 | 109.7527 | 112.9628 | 116.287 | 119.5157 | 122.4573 | 124.9762 | 127.0558 | 128.9325 | 128.5452 | TD Peak | F6 | Exeter | EXET1 | 92.9727 | 91.8651 | 91.3695 | 91.3747 | 91.0414 | 90.7667 | 90.4695 | 90.2437 | 90.046 | 89.9399 | 89.925 | 90.0661 | 90.1937 | 89.1802 | 89.3899 | 89.6515 | 89.9044 | 90.2115 | 90.54 | 90.911 | 91.3049 | 91.6552 | 91.9437 | 92.2034 | TD Peak | F6 | Exeter | EXET1 | 0.45384 | 0.9827 | 1.3211 | 1.8052 | 3.5038 | 5.6093 | 7.4999 | 9.6755 | 11.674 | 14.8075 | 17.2388 | 19.9908 | 22.1574 | 24.061 | 25.7988 | 27.2494 | 28.3361 | 29.8726 | 31.1583 | 33.297 | 34.7695 | 36.1251 | 37.38 | 38.4407 | TD Peak | F6 | Exeter | EXET1 | 0 | 0.13042 | 0.26424 | 0.43528 | 0.66518 | 0.93869 | 1.2236 | 1.6188 | 1.9355 | 2.3508 | 2.7989 | 3.451 | 3.9097 | 4.4879 | 4.9833 | 5.4944 | 6.0572 | 6.6425 | 7.2472 | 7.8709 | 8.5039 | 9.0212 | 9.3465 | 9.7402
TD Peak | B2 | Fawley | FAWL_1 | 153.593 | 151.7363 | 147.6809 | 144.0363 | 140.1729 | 136.051 | 131.4388 | 126.5338 | 120.987 | 116.4097 | 112.4663 | 109.4867 | 106.774 | 104.0114 | 102.0251 | 100.1982 | 98.5388 | 96.8827 | 95.352 | 93.8023 | 92.1652 | 90.4905 | 88.7512 | 87.0218 | TD Peak | B2 | Fawley | FAWL_1 | 0.59223 | 0.95354 | 2.563 | 4.2323 | 6.1393 | 8.3249 | 10.9382 | 14.284 | 18.1825 | 22.8044 | 27.8683 | 33.7025 | 41.1336 | 49.7454 | 58.4709 | 64.5599 | 68.7324 | 73.2338 | 74.5596 | 77.6912 | 80.8394 | 83.7534 | 87.3011 | 86.6696 | TD Peak | B2 | Fawley | FAWL_1 | 96.7446 | 95.6164 | 95.9778 | 96.7644 | 96.1942 | 95.6552 | 95.2097 | 94.9007 | 94.7566 | 94.7811 | 95.0465 | 95.5797 | 96.4567 | 97.8998 | 100.3419 | 103.0908 | 106.1061 | 109.2285 | 112.2612 | 115.0243 | 117.3903 | 119.3437 | 121.1065 | 120.7426 | TD Peak | B2 | Fawley | FAWL_1 | 87.3294 | 86.289 | 85.8235 | 85.8284 | 85.5153 | 85.2573 | 84.9782 | 84.766 | 84.5803 | 84.4807 | 84.4666 | 84.5992 | 84.7191 | 83.7671 | 83.9641 | 84.2098 | 84.4474 | 84.7358 | 85.0444 | 85.3929 | 85.7628 | 86.0918 | 86.3628 | 86.6068 | TD Peak | B2 | Fawley | FAWL_1 | 0.52668 | 1.1404 | 1.5331 | 2.095 | 4.0662 | 6.5096 | 8.7036 | 11.2285 | 13.5478 | 17.1842 | 20.0057 | 23.1995 | 25.7138 | 27.9229 | 29.9396 | 31.6231 | 32.8843 | 34.6674 | 36.1594 | 38.6413 | 40.3503 | 41.9234 | 43.3797 | 44.6106 | TD Peak | B2 | Fawley | FAWL_1 | 0 | 0.15135 | 0.30665 | 0.50514 | 0.77195 | 1.0894 | 1.42 | 1.8786 | 2.2462 | 2.7281 | 3.2482 | 4.0049 | 4.5373 | 5.2082 | 5.7832 | 6.3763 | 7.0294 | 7.7086 | 8.4104 | 9.1342 | 9.8688 | 10.4691 | 10.8466 | 11.3036
TD Peak | L3 | Feckenham | FECK_6 | 119.3963 | 117.953 | 114.8005 | 111.9674 | 108.9642 | 105.7599 | 102.1746 | 98.3618 | 94.0499 | 90.4917 | 87.4262 | 85.1101 | 83.0013 | 80.8538 | 79.3098 | 77.8896 | 76.5997 | 75.3122 | 74.1224 | 72.9177 | 71.6451 | 70.3432 | 68.9912 | 67.6469 | TD Peak | L3 | Feckenham | FECK_6 | 1.2134 | 1.718 | 4.0941 | 6.0478 | 7.9271 | 9.8242 | 11.9521 | 14.6663 | 17.8324 | 21.745 | 26.3229 | 31.8337 | 38.8527 | 46.9871 | 55.2286 | 60.98 | 64.9207 | 69.1728 | 70.425 | 73.3827 | 76.3565 | 79.1088 | 82.4599 | 81.8634 | TD Peak | L3 | Feckenham | FECK_6 | 99.2298 | 98.0725 | 98.4433 | 99.2501 | 98.6652 | 98.1123 | 97.6554 | 97.3385 | 97.1906 | 97.2158 | 97.488 | 98.035 | 98.9345 | 100.4146 | 102.9194 | 105.739 | 108.8317 | 112.0344 | 115.145 | 117.979 | 120.4058 | 122.4094 | 124.2174 | 123.8442 | TD Peak | L3 | Feckenham | FECK_6 | 89.5726 | 88.5056 | 88.0281 | 88.0331 | 87.712 | 87.4474 | 87.1611 | 86.9434 | 86.753 | 86.6508 | 86.6364 | 86.7723 | 86.8953 | 85.9188 | 86.1209 | 86.3729 | 86.6166 | 86.9125 | 87.229 | 87.5864 | 87.9659 | 88.3033 | 88.5813 | 88.8315 | TD Peak | L3 | Feckenham | FECK_6 | 0.40942 | 0.88652 | 1.1918 | 1.6285 | 3.1609 | 5.0603 | 6.7658 | 8.7285 | 10.5314 | 13.3582 | 15.5515 | 18.0342 | 19.9888 | 21.706 | 23.2737 | 24.5824 | 25.5628 | 26.9489 | 28.1087 | 30.038 | 31.3665 | 32.5894 | 33.7215 | 34.6783 | TD Peak | L3 | Feckenham | FECK_6 | 0 | 0.11765 | 0.23838 | 0.39268 | 0.60008 | 0.84681 | 1.1038 | 1.4604 | 1.7461 | 2.1207 | 2.525 | 3.1133 | 3.5271 | 4.0486 | 4.4956 | 4.9567 | 5.4644 | 5.9924 | 6.5379 | 7.1005 | 7.6716 | 8.1382 | 8.4317 | 8.7869
TD Peak | P5 | Ferrybridge A | FERRA2 | 34.439 | 34.0227 | 33.1134 | 32.2962 | 31.43 | 30.5057 | 29.4716 | 28.3718 | 27.128 | 26.1017 | 25.2175 | 24.5494 | 23.9412 | 23.3217 | 22.8763 | 22.4667 | 22.0947 | 21.7233 | 21.3801 | 21.0326 | 20.6655 | 20.29 | 19.9 | 19.5123 | TD Peak | P5 | Ferrybridge A | FERRA2 | 0.046848 | 0.084834 | 0.24891 | 0.43947 | 0.67125 | 0.94712 | 1.2826 | 1.7125 | 2.2132 | 2.8006 | 3.4325 | 4.1511 | 5.0663 | 6.1271 | 7.2017 | 7.9518 | 8.4656 | 9.0201 | 9.1834 | 9.569 | 9.9569 | 10.3156 | 10.7526 | 10.675 | TD Peak | P5 | Ferrybridge A | FERRA2 | 30.3055 | 29.9521 | 30.0653 | 30.3117 | 30.1331 | 29.9643 | 29.8247 | 29.7279 | 29.6828 | 29.6904 | 29.7736 | 29.9406 | 30.2154 | 30.6674 | 31.4324 | 32.2935 | 33.238 | 34.2162 | 35.1662 | 36.0317 | 36.7729 | 37.3848 | 37.937 | 37.823 | TD Peak | P5 | Ferrybridge A | FERRA2 | 27.3562 | 27.0303 | 26.8845 | 26.886 | 26.7879 | 26.7071 | 26.6197 | 26.5532 | 26.495 | 26.4638 | 26.4594 | 26.5009 | 26.5385 | 26.2403 | 26.302 | 26.379 | 26.4534 | 26.5437 | 26.6404 | 26.7496 | 26.8655 | 26.9685 | 27.0534 | 27.1298 | TD Peak | P5 | Ferrybridge A | FERRA2 | 0.11809 | 0.25571 | 0.34375 | 0.46974 | 0.91173 | 1.4596 | 1.9516 | 2.5177 | 3.0377 | 3.8531 | 4.4857 | 5.2018 | 5.7656 | 6.261 | 6.7131 | 7.0906 | 7.3734 | 7.7732 | 8.1078 | 8.6643 | 9.0474 | 9.4002 | 9.7267 | 10.0027 | TD Peak | P5 | Ferrybridge A | FERRA2 | 0 | 0.033936 | 0.068759 | 0.11326 | 0.17309 | 0.24426 | 0.31839 | 0.42123 | 0.50365 | 0.61171 | 0.72832 | 0.898 | 1.0174 | 1.1678 | 1.2967 | 1.4297 | 1.5762 | 1.7285 | 1.8858 | 2.0481 | 2.2128 | 2.3474 | 2.4321 | 2.5345
TD Peak | P5 | Ferrybridge B | FERRB1 | 99.3453 | 98.1444 | 95.5213 | 93.164 | 90.6651 | 87.999 | 85.0158 | 81.8432 | 78.2555 | 75.2949 | 72.7442 | 70.817 | 69.0624 | 67.2755 | 65.9908 | 64.8091 | 63.7358 | 62.6646 | 61.6745 | 60.6722 | 59.6133 | 58.5301 | 57.4051 | 56.2865 | TD Peak | P5 | Ferrybridge B | FERRB1 | 0.13514 | 0.24472 | 0.71803 | 1.2677 | 1.9363 | 2.7321 | 3.6998 | 4.9399 | 6.3845 | 8.0788 | 9.9016 | 11.9746 | 14.6147 | 17.6746 | 20.7745 | 22.9382 | 24.4204 | 26.0201 | 26.4912 | 27.6036 | 28.7224 | 29.7572 | 31.0178 | 30.7937 | TD Peak | P5 | Ferrybridge B | FERRB1 | 140.9565 | 139.3127 | 139.8393 | 140.9854 | 140.1546 | 139.3692 | 138.7201 | 138.2699 | 138.0599 | 138.0956 | 138.4823 | 139.2593 | 140.537 | 142.6396 | 146.1976 | 150.2029 | 154.5961 | 159.1455 | 163.5641 | 167.5899 | 171.0372 | 173.8833 | 176.4516 | 175.9215 | TD Peak | P5 | Ferrybridge B | FERRB1 | 127.2385 | 125.7227 | 125.0444 | 125.0515 | 124.5954 | 124.2196 | 123.8128 | 123.5037 | 123.2332 | 123.088 | 123.0675 | 123.2606 | 123.4354 | 122.0483 | 122.3353 | 122.6933 | 123.0394 | 123.4597 | 123.9093 | 124.417 | 124.9561 | 125.4354 | 125.8303 | 126.1857 | TD Peak | P5 | Ferrybridge B | FERRB1 | 0.29597 | 0.64088 | 0.86154 | 1.1773 | 2.2851 | 3.6583 | 4.8914 | 6.3108 | 7.6148 | 9.66 | 11.2479 | 13.0463 | 14.4634 | 15.7101 | 16.8494 | 17.8019 | 18.5168 | 19.5279 | 20.3762 | 21.7889 | 22.7659 | 23.666 | 24.5044 | 25.2146 | TD Peak | P5 | Ferrybridge B | FERRB1 | 0 | 0.097895 | 0.19835 | 0.32673 | 0.4993 | 0.7046 | 0.91846 | 1.2151 | 1.4529 | 1.7646 | 2.101 | 2.5904 | 2.9347 | 3.3687 | 3.7406 | 4.1243 | 4.5467 | 4.986 | 5.4399 | 5.9081 | 6.3832 | 6.7715 | 7.0157 | 7.3113
TD Peak | N1 | Fiddlers Ferry | FIDF_1 | 85.7386 | 84.7022 | 82.4384 | 80.4039 | 78.2473 | 75.9464 | 73.3717 | 70.6337 | 67.5373 | 64.9822 | 62.7809 | 61.1177 | 59.6034 | 58.0612 | 56.9524 | 55.9326 | 55.0063 | 54.0818 | 53.2274 | 52.3623 | 51.4484 | 50.5136 | 49.5427 | 48.5773 | TD Peak | N1 | Fiddlers Ferry | FIDF_1 | 0.21005 | 0.36624 | 1.0467 | 1.8132 | 2.7308 | 3.813 | 5.1237 | 6.8029 | 8.7592 | 11.0595 | 13.5452 | 16.3808 | 19.9927 | 24.1786 | 28.4195 | 31.3789 | 33.4068 | 35.5948 | 36.2392 | 37.7613 | 39.2914 | 40.7078 | 42.4321 | 42.1251 | TD Peak | N1 | Fiddlers Ferry | FIDF_1 | 96.5208 | 95.3951 | 95.7557 | 96.5405 | 95.9716 | 95.4338 | 94.9894 | 94.6811 | 94.5373 | 94.5617 | 94.8265 | 95.3586 | 96.2335 | 97.6733 | 100.1097 | 102.8523 | 105.8606 | 108.9758 | 112.0014 | 114.7581 | 117.1187 | 119.0675 | 120.8262 | 120.4632 | TD Peak | N1 | Fiddlers Ferry | FIDF_1 | 87.1273 | 86.0894 | 85.6249 | 85.6297 | 85.3174 | 85.06 | 84.7815 | 84.5698 | 84.3846 | 84.2852 | 84.2712 | 84.4034 | 84.5231 | 83.5732 | 83.7698 | 84.0149 | 84.2519 | 84.5397 | 84.8476 | 85.1953 | 85.5644 | 85.8926 | 86.163 | 86.4063 | TD Peak | N1 | Fiddlers Ferry | FIDF_1 | 0.294 | 0.63661 | 0.8558 | 1.1695 | 2.2698 | 3.6338 | 4.8585 | 6.268 | 7.5626 | 9.5925 | 11.1676 | 12.9504 | 14.354 | 15.5871 | 16.7129 | 17.6526 | 18.3567 | 19.352 | 20.1849 | 21.5704 | 22.5243 | 23.4025 | 24.2154 | 24.9025 | TD Peak | N1 | Fiddlers Ferry | FIDF_1 | 0 | 0.084487 | 0.17118 | 0.28198 | 0.43092 | 0.6081 | 0.79267 | 1.0487 | 1.2539 | 1.5229 | 1.8132 | 2.2356 | 2.5328 | 2.9073 | 3.2283 | 3.5594 | 3.924 | 4.3031 | 4.6948 | 5.0989 | 5.509 | 5.8441 | 6.0548 | 6.3099
TD Peak | B3 | Fleet | FLEE_1 | 311.2399 | 307.4775 | 299.2597 | 291.8743 | 284.0457 | 275.6929 | 266.3468 | 256.4075 | 245.1674 | 235.892 | 227.901 | 221.8633 | 216.3662 | 210.7681 | 206.7431 | 203.041 | 199.6786 | 196.3225 | 193.2207 | 190.0805 | 186.763 | 183.3694 | 179.845 | 176.3405 | TD Peak | B3 | Fleet | FLEE_1 | 0.98924 | 1.5975 | 4.3045 | 7.1224 | 10.3489 | 14.0517 | 18.4821 | 24.1543 | 30.7635 | 38.596 | 47.1717 | 57.0469 | 69.6254 | 84.2027 | 98.9716 | 109.2787 | 116.3409 | 123.961 | 126.2047 | 131.505 | 136.8337 | 141.7669 | 147.7724 | 146.702 | TD Peak | B3 | Fleet | FLEE_1 | 217.0717 | 214.5402 | 215.3512 | 217.1161 | 215.8367 | 214.6272 | 213.6276 | 212.9344 | 212.6109 | 212.6659 | 213.2614 | 214.4579 | 216.4257 | 219.6637 | 225.143 | 231.311 | 238.0765 | 245.0826 | 251.8872 | 258.0869 | 263.3956 | 267.7785 | 271.7338 | 270.9174 | TD Peak | B3 | Fleet | FLEE_1 | 195.9461 | 193.6118 | 192.5672 | 192.5782 | 191.8757 | 191.2969 | 190.6706 | 190.1945 | 189.7779 | 189.5543 | 189.5228 | 189.8202 | 190.0893 | 187.9531 | 188.3952 | 188.9465 | 189.4795 | 190.1268 | 190.8191 | 191.601 | 192.4312 | 193.1693 | 193.7774 | 194.3247 | TD Peak | B3 | Fleet | FLEE_1 | 1.0673 | 2.311 | 3.1067 | 4.2453 | 8.2397 | 13.191 | 17.637 | 22.7533 | 27.4531 | 34.8219 | 40.5394 | 47.0113 | 52.1063 | 56.5829 | 60.6695 | 64.0808 | 66.6365 | 70.2498 | 73.2733 | 78.3026 | 81.7656 | 84.9534 | 87.9044 | 90.3987 | TD Peak | B3 | Fleet | FLEE_1 | 0 | 0.3067 | 0.6214 | 1.0236 | 1.5643 | 2.2075 | 2.8775 | 3.8068 | 4.5517 | 5.5283 | 6.5821 | 8.1156 | 9.1943 | 10.5539 | 11.719 | 12.9209 | 14.2444 | 15.6207 | 17.0428 | 18.5095 | 19.9981 | 21.2145 | 21.9796 | 22.9055
TD Peak | Q8 | Fourstones | FOUR_1 | 16.9154 | 16.7109 | 16.2643 | 15.8629 | 15.4374 | 14.9835 | 14.4755 | 13.9353 | 13.3245 | 12.8204 | 12.3861 | 12.0579 | 11.7592 | 11.4549 | 11.2362 | 11.035 | 10.8522 | 10.6698 | 10.5012 | 10.3306 | 10.1503 | 9.9658 | 9.7743 | 9.5838 | TD Peak | Q8 | Fourstones | FOUR_1 | 0.038622 | 0.065705 | 0.18442 | 0.31518 | 0.46984 | 0.65091 | 0.86951 | 1.1495 | 1.4758 | 1.8602 | 2.277 | 2.7536 | 3.3607 | 4.0645 | 4.7774 | 5.2748 | 5.6157 | 5.9835 | 6.0919 | 6.3477 | 6.6048 | 6.8429 | 7.1328 | 7.0813 | TD Peak | Q8 | Fourstones | FOUR_1 | 18.0771 | 17.8663 | 17.9338 | 18.0808 | 17.9743 | 17.8735 | 17.7903 | 17.7326 | 17.7056 | 17.7102 | 17.7598 | 17.8595 | 18.0233 | 18.293 | 18.7493 | 19.2629 | 19.8263 | 20.4098 | 20.9765 | 21.4927 | 21.9348 | 22.2998 | 22.6292 | 22.5612 | TD Peak | Q8 | Fourstones | FOUR_1 | 16.3178 | 16.1234 | 16.0365 | 16.0374 | 15.9789 | 15.9307 | 15.8785 | 15.8389 | 15.8042 | 15.7855 | 15.7829 | 15.8077 | 15.8301 | 15.6522 | 15.689 | 15.7349 | 15.7793 | 15.8332 | 15.8909 | 15.956 | 16.0251 | 16.0866 | 16.1372 | 16.1828 | TD Peak | Q8 | Fourstones | FOUR_1 | 0.058004 | 0.1256 | 0.16884 | 0.23072 | 0.44782 | 0.71691 | 0.95854 | 1.2366 | 1.492 | 1.8925 | 2.2033 | 2.555 | 2.8319 | 3.0752 | 3.2973 | 3.4827 | 3.6216 | 3.818 | 3.9823 | 4.2556 | 4.4438 | 4.6171 | 4.7775 | 4.913 | TD Peak | Q8 | Fourstones | FOUR_1 | 0 | 0.016668 | 0.033772 | 0.055632 | 0.085016 | 0.11997 | 0.15639 | 0.20689 | 0.24738 | 0.30045 | 0.35773 | 0.44107 | 0.49969 | 0.57359 | 0.63691 | 0.70223 | 0.77416 | 0.84896 | 0.92625 | 1.006 | 1.0869 | 1.153 | 1.1946 | 1.2449
TD Peak | N3 | Frodsham | FROD_1 | 89.9855 | 88.8977 | 86.5217 | 84.3865 | 82.1231 | 79.7081 | 77.006 | 74.1323 | 70.8826 | 68.2009 | 65.8906 | 64.145 | 62.5556 | 60.9371 | 59.7734 | 58.7031 | 57.7309 | 56.7606 | 55.8638 | 54.9559 | 53.9968 | 53.0156 | 51.9967 | 50.9834 | TD Peak | N3 | Frodsham | FROD_1 | 0.20883 | 0.35685 | 1.005 | 1.7218 | 2.5717 | 3.568 | 4.7717 | 6.3136 | 8.11 | 10.2257 | 12.5184 | 15.1391 | 18.4771 | 22.3455 | 26.265 | 29.0003 | 30.8746 | 32.8963 | 33.492 | 34.8986 | 36.3127 | 37.6217 | 39.2152 | 38.9312 | TD Peak | N3 | Frodsham | FROD_1 | 120.2316 | 118.8294 | 119.2786 | 120.2562 | 119.5476 | 118.8776 | 118.324 | 117.94 | 117.7609 | 117.7913 | 118.1212 | 118.7839 | 119.8738 | 121.6673 | 124.7021 | 128.1185 | 131.8658 | 135.7463 | 139.5152 | 142.9491 | 145.8895 | 148.3171 | 150.5079 | 150.0557 | TD Peak | N3 | Frodsham | FROD_1 | 108.5306 | 107.2377 | 106.6591 | 106.6652 | 106.2761 | 105.9555 | 105.6086 | 105.3449 | 105.1141 | 104.9903 | 104.9729 | 105.1376 | 105.2866 | 104.1034 | 104.3483 | 104.6536 | 104.9489 | 105.3074 | 105.6909 | 106.1239 | 106.5837 | 106.9926 | 107.3294 | 107.6325 | TD Peak | N3 | Frodsham | FROD_1 | 0.29596 | 0.64085 | 0.86151 | 1.1773 | 2.285 | 3.658 | 4.891 | 6.3099 | 7.6134 | 9.6573 | 11.2435 | 13.0392 | 14.4533 | 15.6962 | 16.8311 | 17.7789 | 18.4894 | 19.494 | 20.3352 | 21.7349 | 22.6999 | 23.5885 | 24.4125 | 25.1094 | TD Peak | N3 | Frodsham | FROD_1 | 0 | 0.088672 | 0.17966 | 0.29595 | 0.45226 | 0.63822 | 0.83193 | 1.1006 | 1.316 | 1.5983 | 1.903 | 2.3464 | 2.6582 | 3.0513 | 3.3882 | 3.7357 | 4.1183 | 4.5163 | 4.9274 | 5.3515 | 5.7818 | 6.1335 | 6.3547 | 6.6224
TD Peak | A7 | Greenford | GREE_H | 12.6948 | 12.5413 | 12.2062 | 11.9049 | 11.5856 | 11.2449 | 10.8637 | 10.4583 | 9.9999 | 9.6215 | 9.2956 | 9.0493 | 8.8251 | 8.5968 | 8.4326 | 8.2816 | 8.1445 | 8.0076 | 7.8811 | 7.753 | 7.6177 | 7.4792 | 7.3355 | 7.1926 | TD Peak | A7 | Greenford | GREE_H | 0.10568 | 0.14431 | 0.33048 | 0.46758 | 0.58552 | 0.69254 | 0.80511 | 0.94812 | 1.1151 | 1.3306 | 1.5986 | 1.9332 | 2.3595 | 2.8534 | 3.354 | 3.7032 | 3.9425 | 4.2008 | 4.2768 | 4.4564 | 4.637 | 4.8042 | 5.0077 | 4.9714 | TD Peak | A7 | Greenford | GREE_H | 11.7165 | 11.5799 | 11.6236 | 11.7189 | 11.6498 | 11.5846 | 11.5306 | 11.4932 | 11.4757 | 11.4787 | 11.5108 | 11.5754 | 11.6816 | 11.8564 | 12.1522 | 12.4851 | 12.8502 | 13.2284 | 13.5957 | 13.9303 | 14.2169 | 14.4534 | 14.6669 | 14.6228 | TD Peak | A7 | Greenford | GREE_H | 10.5762 | 10.4503 | 10.3939 | 10.3945 | 10.3565 | 10.3253 | 10.2915 | 10.2658 | 10.2433 | 10.2312 | 10.2295 | 10.2456 | 10.2601 | 10.1448 | 10.1687 | 10.1984 | 10.2272 | 10.2621 | 10.2995 | 10.3417 | 10.3865 | 10.4264 | 10.4592 | 10.4887 | TD Peak | A7 | Greenford | GREE_H | 8.1102e-08 | 5.2877e-07 | 1.4636e-06 | 4.0442e-06 | 3.1145e-05 | 0.00013699 | 0.00034351 | 0.00077533 | 0.0014599 | 0.0030974 | 0.0053399 | 0.008874 | 0.012953 | 0.01801 | 0.023899 | 0.030156 | 0.036176 | 0.044995 | 0.054602 | 0.072058 | 0.088324 | 0.10395 | 0.12342 | 0.14142 | TD Peak | A7 | Greenford | GREE_H | 0 | 0.012509 | 0.025346 | 0.041751 | 0.063803 | 0.090037 | 0.11737 | 0.15527 | 0.18565 | 0.22549 | 0.26847 | 0.33102 | 0.37501 | 0.43047 | 0.47799 | 0.52702 | 0.581 | 0.63714 | 0.69514 | 0.75496 | 0.81568 | 0.8653 | 0.8965 | 0.93427
TD Peak | J6 | Grendon | GREN_1 | 267.4549 | 264.2218 | 257.1601 | 250.8137 | 244.0863 | 236.9087 | 228.8773 | 220.3363 | 210.6774 | 202.7069 | 195.8401 | 190.6518 | 185.928 | 181.1174 | 177.6586 | 174.4773 | 171.5879 | 168.704 | 166.0386 | 163.3401 | 160.4893 | 157.5731 | 154.5446 | 151.5331 | TD Peak | J6 | Grendon | GREN_1 | 1.7914 | 2.748 | 7.0833 | 11.2842 | 15.8794 | 20.9972 | 27.0354 | 34.7599 | 43.7627 | 54.528 | 66.4914 | 80.4118 | 98.1423 | 118.6895 | 139.5074 | 154.0355 | 163.9894 | 174.7313 | 177.8935 | 185.3661 | 192.8776 | 199.8303 | 208.2946 | 206.787 | TD Peak | J6 | Grendon | GREN_1 | 264.1874 | 261.1064 | 262.0934 | 264.2415 | 262.6843 | 261.2123 | 259.9957 | 259.152 | 258.7584 | 258.8253 | 259.5501 | 261.0063 | 263.4012 | 267.3419 | 274.0105 | 281.5174 | 289.7514 | 298.2781 | 306.5596 | 314.105 | 320.566 | 325.9002 | 330.714 | 329.7204 | TD Peak | J6 | Grendon | GREN_1 | 238.4764 | 235.6355 | 234.3642 | 234.3775 | 233.5225 | 232.8182 | 232.0559 | 231.4765 | 230.9694 | 230.6973 | 230.659 | 231.0209 | 231.3484 | 228.7486 | 229.2866 | 229.9576 | 230.6063 | 231.394 | 232.2367 | 233.1883 | 234.1986 | 235.097 | 235.837 | 236.5031 | TD Peak | J6 | Grendon | GREN_1 | 0.91712 | 1.9859 | 2.6696 | 3.648 | 7.0806 | 11.3353 | 15.1558 | 19.5524 | 23.5911 | 29.9232 | 34.8363 | 40.3978 | 44.776 | 48.6228 | 52.1346 | 55.066 | 57.2621 | 60.3671 | 62.9652 | 67.287 | 70.2628 | 73.0022 | 75.5381 | 77.6815 | TD Peak | J6 | Grendon | GREN_1 | 0 | 0.26355 | 0.53398 | 0.87962 | 1.3442 | 1.8969 | 2.4727 | 3.2713 | 3.9113 | 4.7506 | 5.6561 | 6.9739 | 7.9008 | 9.0692 | 10.0704 | 11.1032 | 12.2405 | 13.4232 | 14.6452 | 15.9056 | 17.1848 | 18.2301 | 18.8875 | 19.6832
TD Peak | P7 | Grimsby West | GRIW_1 | 69.7252 | 68.8823 | 67.0413 | 65.3868 | 63.633 | 61.7618 | 59.668 | 57.4414 | 54.9233 | 52.8454 | 51.0553 | 49.7027 | 48.4712 | 47.2171 | 46.3154 | 45.486 | 44.7328 | 43.9809 | 43.2861 | 42.5826 | 41.8394 | 41.0791 | 40.2896 | 39.5045 | TD Peak | P7 | Grimsby West | GRIW_1 | 0.17798 | 0.33419 | 1.0041 | 1.802 | 2.785 | 3.9633 | 5.4007 | 7.2428 | 9.3887 | 11.9007 | 14.594 | 17.6494 | 21.5404 | 26.0504 | 30.6195 | 33.8081 | 35.993 | 38.3505 | 39.0454 | 40.685 | 42.3332 | 43.8594 | 45.717 | 45.3867 | TD Peak | P7 | Grimsby West | GRIW_1 | 79.2078 | 78.284 | 78.5799 | 79.224 | 78.7571 | 78.3158 | 77.951 | 77.6981 | 77.5801 | 77.6001 | 77.8174 | 78.254 | 78.972 | 80.1535 | 82.1529 | 84.4036 | 86.8723 | 89.4287 | 91.9116 | 94.1739 | 96.111 | 97.7103 | 99.1535 | 98.8556 | TD Peak | P7 | Grimsby West | GRIW_1 | 71.4992 | 70.6474 | 70.2663 | 70.2703 | 70.0139 | 69.8027 | 69.5742 | 69.4005 | 69.2485 | 69.1669 | 69.1554 | 69.2639 | 69.3621 | 68.5826 | 68.7439 | 68.9451 | 69.1396 | 69.3758 | 69.6284 | 69.9137 | 70.2166 | 70.486 | 70.7079 | 70.9076 | TD Peak | P7 | Grimsby West | GRIW_1 | 0.23909 | 0.51771 | 0.69596 | 0.95104 | 1.8459 | 2.9551 | 3.9511 | 5.0973 | 6.1502 | 7.8009 | 9.0818 | 10.5316 | 11.6731 | 12.6759 | 13.5914 | 14.3556 | 14.9282 | 15.7376 | 16.415 | 17.5416 | 18.3174 | 19.0316 | 19.6927 | 20.2515 | TD Peak | P7 | Grimsby West | GRIW_1 | 0 | 0.068707 | 0.13921 | 0.22932 | 0.35043 | 0.49452 | 0.64462 | 0.85282 | 1.0197 | 1.2385 | 1.4745 | 1.8181 | 2.0597 | 2.3643 | 2.6253 | 2.8946 | 3.1911 | 3.4994 | 3.818 | 4.1466 | 4.4801 | 4.7526 | 4.9239 | 5.1314
TD Peak | A1 | Hackney 132kV | HACK_1 | 47.7767 | 47.1992 | 45.9377 | 44.804 | 43.6023 | 42.3201 | 40.8854 | 39.3597 | 37.6343 | 36.2105 | 34.9838 | 34.057 | 33.2132 | 32.3539 | 31.736 | 31.1677 | 30.6516 | 30.1364 | 29.6602 | 29.1782 | 28.669 | 28.148 | 27.607 | 27.0691 | TD Peak | A1 | Hackney 132kV | HACK_1 | 0.11942 | 0.19715 | 0.54072 | 0.90761 | 1.334 | 1.8281 | 2.4217 | 3.1818 | 4.0675 | 5.1142 | 6.2551 | 7.5647 | 9.2325 | 11.1655 | 13.1239 | 14.4906 | 15.4271 | 16.4375 | 16.7351 | 17.4379 | 18.1445 | 18.7986 | 19.5949 | 19.4531 | TD Peak | A1 | Hackney 132kV | HACK_1 | 47.4147 | 46.8617 | 47.0389 | 47.4244 | 47.1449 | 46.8807 | 46.6624 | 46.511 | 46.4403 | 46.4523 | 46.5824 | 46.8438 | 47.2736 | 47.9808 | 49.1777 | 50.525 | 52.0027 | 53.5331 | 55.0194 | 56.3736 | 57.5332 | 58.4905 | 59.3545 | 59.1761 | TD Peak | A1 | Hackney 132kV | HACK_1 | 42.8002 | 42.2904 | 42.0622 | 42.0646 | 41.9112 | 41.7847 | 41.6479 | 41.5439 | 41.4529 | 41.4041 | 41.3972 | 41.4622 | 41.521 | 41.0544 | 41.1509 | 41.2713 | 41.3878 | 41.5291 | 41.6804 | 41.8512 | 42.0325 | 42.1937 | 42.3265 | 42.4461 | TD Peak | A1 | Hackney 132kV | HACK_1 | 3.0523e-07 | 1.99e-06 | 5.5084e-06 | 1.522e-05 | 0.00011721 | 0.00051556 | 0.0012928 | 0.0029179 | 0.0054945 | 0.011657 | 0.020097 | 0.033397 | 0.048748 | 0.067779 | 0.089942 | 0.11349 | 0.13615 | 0.16934 | 0.20549 | 0.27119 | 0.33241 | 0.3912 | 0.46451 | 0.53221 | TD Peak | A1 | Hackney 132kV | HACK_1 | 0 | 0.047079 | 0.095388 | 0.15713 | 0.24012 | 0.33885 | 0.4417 | 0.58436 | 0.6987 | 0.84862 | 1.0104 | 1.2458 | 1.4114 | 1.6201 | 1.7989 | 1.9834 | 2.1866 | 2.3979 | 2.6161 | 2.8413 | 3.0698 | 3.2565 | 3.374 | 3.5161
TD Peak | A1 | Hackney 66kV | HACK_6 | 72.3555 | 71.4808 | 69.5704 | 67.8534 | 66.0335 | 64.0917 | 61.9189 | 59.6083 | 56.9953 | 54.839 | 52.9813 | 51.5776 | 50.2997 | 48.9983 | 48.0626 | 47.2019 | 46.4202 | 45.64 | 44.919 | 44.1889 | 43.4177 | 42.6288 | 41.8094 | 40.9947 | TD Peak | A1 | Hackney 66kV | HACK_6 | 0.18086 | 0.29858 | 0.8189 | 1.3745 | 2.0203 | 2.7685 | 3.6675 | 4.8187 | 6.16 | 7.7453 | 9.473 | 11.4563 | 13.9822 | 16.9096 | 19.8755 | 21.9453 | 23.3636 | 24.8938 | 25.3445 | 26.4089 | 27.479 | 28.4696 | 29.6755 | 29.4608 | TD Peak | A1 | Hackney 66kV | HACK_6 | 50.0849 | 49.5008 | 49.6879 | 50.0951 | 49.7999 | 49.5208 | 49.2902 | 49.1303 | 49.0556 | 49.0683 | 49.2057 | 49.4818 | 49.9358 | 50.6829 | 51.9471 | 53.3703 | 54.9313 | 56.5478 | 58.1178 | 59.5483 | 60.7732 | 61.7844 | 62.697 | 62.5087 | TD Peak | A1 | Hackney 66kV | HACK_6 | 45.2106 | 44.672 | 44.4309 | 44.4335 | 44.2714 | 44.1379 | 43.9933 | 43.8835 | 43.7874 | 43.7358 | 43.7285 | 43.7971 | 43.8592 | 43.3663 | 43.4683 | 43.5955 | 43.7185 | 43.8679 | 44.0276 | 44.208 | 44.3996 | 44.5699 | 44.7102 | 44.8365 | TD Peak | A1 | Hackney 66kV | HACK_6 | 4.6225e-07 | 3.0138e-06 | 8.3422e-06 | 2.305e-05 | 0.00017751 | 0.00078079 | 0.0019579 | 0.0044191 | 0.0083211 | 0.017654 | 0.030435 | 0.050578 | 0.073826 | 0.10265 | 0.13621 | 0.17188 | 0.20619 | 0.25646 | 0.31121 | 0.41071 | 0.50341 | 0.59245 | 0.70347 | 0.80601 | TD Peak | A1 | Hackney 66kV | HACK_6 | 0 | 0.071299 | 0.14446 | 0.23797 | 0.36365 | 0.51318 | 0.66894 | 0.88499 | 1.0581 | 1.2852 | 1.5302 | 1.8867 | 2.1374 | 2.4535 | 2.7244 | 3.0038 | 3.3115 | 3.6314 | 3.962 | 4.303 | 4.6491 | 4.9318 | 5.1097 | 5.325
TD Peak | L3 | Hams Hall | HAMHC1 | 125.726 | 124.2062 | 120.8866 | 117.9033 | 114.7408 | 111.3667 | 107.5913 | 103.5763 | 99.0359 | 95.2891 | 92.0611 | 89.6222 | 87.4016 | 85.1402 | 83.5143 | 82.0188 | 80.6606 | 79.3049 | 78.0519 | 76.7834 | 75.4433 | 74.0725 | 72.6488 | 71.2331 | TD Peak | L3 | Hams Hall | HAMHC1 | 1.2777 | 1.809 | 4.3111 | 6.3684 | 8.3473 | 10.345 | 12.5857 | 15.4438 | 18.7777 | 22.8978 | 27.7184 | 33.5213 | 40.9124 | 49.4781 | 58.1565 | 64.2129 | 68.3624 | 72.8399 | 74.1585 | 77.2731 | 80.4045 | 83.3027 | 86.8315 | 86.2033 | TD Peak | L3 | Hams Hall | HAMHC1 | 155.5898 | 153.7753 | 154.3566 | 155.6217 | 154.7046 | 153.8377 | 153.1212 | 152.6243 | 152.3925 | 152.4319 | 152.8587 | 153.7164 | 155.1268 | 157.4476 | 161.375 | 165.7961 | 170.6454 | 175.6671 | 180.5444 | 184.9881 | 188.7933 | 191.9348 | 194.7698 | 194.1847 | TD Peak | L3 | Hams Hall | HAMHC1 | 140.4477 | 138.7746 | 138.0258 | 138.0337 | 137.5301 | 137.1153 | 136.6664 | 136.3251 | 136.0265 | 135.8663 | 135.8437 | 136.0568 | 136.2497 | 134.7186 | 135.0355 | 135.4306 | 135.8127 | 136.2766 | 136.7728 | 137.3333 | 137.9283 | 138.4574 | 138.8932 | 139.2855 | TD Peak | L3 | Hams Hall | HAMHC1 | 0.36933 | 0.79972 | 1.0751 | 1.4691 | 2.8515 | 4.565 | 6.1039 | 7.8751 | 9.5024 | 12.0548 | 14.0365 | 16.2812 | 18.0502 | 19.6065 | 21.029 | 22.2184 | 23.1114 | 24.3743 | 25.4342 | 27.1995 | 28.4209 | 29.5463 | 30.5952 | 31.4839 | TD Peak | L3 | Hams Hall | HAMHC1 | 0 | 0.12389 | 0.25102 | 0.41349 | 0.63189 | 0.89171 | 1.1624 | 1.5378 | 1.8386 | 2.2332 | 2.6589 | 3.2783 | 3.714 | 4.2633 | 4.7339 | 5.2194 | 5.7541 | 6.31 | 6.8845 | 7.477 | 8.0783 | 8.5697 | 8.8787 | 9.2527
TD Peak | Q8 | Harker | HARK_1 | 106.8768 | 105.5848 | 102.7629 | 100.2268 | 97.5385 | 94.6703 | 91.4609 | 88.0478 | 84.1881 | 81.003 | 78.259 | 76.1857 | 74.298 | 72.3757 | 70.9936 | 69.7223 | 68.5677 | 67.4152 | 66.3501 | 65.2718 | 64.1326 | 62.9673 | 61.757 | 60.5536 | TD Peak | Q8 | Harker | HARK_1 | 0.24403 | 0.41514 | 1.1652 | 1.9914 | 2.9686 | 4.1126 | 5.4939 | 7.2631 | 9.3244 | 11.7532 | 14.3867 | 17.3981 | 21.2342 | 25.6808 | 30.1848 | 33.3281 | 35.482 | 37.8057 | 38.4902 | 40.1068 | 41.7315 | 43.2355 | 45.0674 | 44.7418 | TD Peak | Q8 | Harker | HARK_1 | 120.5076 | 119.1022 | 119.5524 | 120.5323 | 119.822 | 119.1505 | 118.5956 | 118.2107 | 118.0312 | 118.0617 | 118.3923 | 119.0566 | 120.149 | 121.9465 | 124.9884 | 128.4126 | 132.1685 | 136.0579 | 139.8354 | 143.2772 | 146.2244 | 148.6576 | 150.8533 | 150.4001 | TD Peak | Q8 | Harker | HARK_1 | 108.7797 | 107.4838 | 106.9039 | 106.91 | 106.52 | 106.1987 | 105.851 | 105.5867 | 105.3554 | 105.2313 | 105.2138 | 105.3789 | 105.5283 | 104.3424 | 104.5878 | 104.8939 | 105.1898 | 105.5491 | 105.9334 | 106.3675 | 106.8284 | 107.2382 | 107.5757 | 107.8796 | TD Peak | Q8 | Harker | HARK_1 | 0.36649 | 0.79356 | 1.0668 | 1.4578 | 2.8294 | 4.5297 | 6.0564 | 7.8133 | 9.4271 | 11.9575 | 13.9208 | 16.1432 | 17.8928 | 19.43 | 20.8333 | 22.0047 | 22.8823 | 24.1231 | 25.1613 | 26.8883 | 28.0775 | 29.1722 | 30.1855 | 31.042 | TD Peak | Q8 | Harker | HARK_1 | 0 | 0.10532 | 0.21338 | 0.3515 | 0.53716 | 0.75802 | 0.98809 | 1.3072 | 1.563 | 1.8984 | 2.2602 | 2.7868 | 3.1572 | 3.6241 | 4.0242 | 4.4369 | 4.8914 | 5.364 | 5.8523 | 6.356 | 6.8672 | 7.2849 | 7.5476 | 7.8655
TD Peak | Q4 | Hart Moor | HARM_6 | 30.9033 | 30.5297 | 29.7137 | 28.9804 | 28.2031 | 27.3738 | 26.4458 | 25.4589 | 24.3429 | 23.4219 | 22.6285 | 22.029 | 21.4832 | 20.9273 | 20.5277 | 20.1601 | 19.8262 | 19.493 | 19.185 | 18.8732 | 18.5438 | 18.2069 | 17.8569 | 17.509 | TD Peak | Q4 | Hart Moor | HARM_6 | 0.17585 | 0.26602 | 0.67701 | 1.0662 | 1.4852 | 1.9468 | 2.4885 | 3.1813 | 3.9888 | 4.9576 | 6.0403 | 7.3048 | 8.9155 | 10.7821 | 12.6733 | 13.9931 | 14.8973 | 15.873 | 16.1603 | 16.8391 | 17.5215 | 18.1531 | 18.922 | 18.785 | TD Peak | Q4 | Hart Moor | HARM_6 | 32.987 | 32.6023 | 32.7255 | 32.9937 | 32.7993 | 32.6155 | 32.4636 | 32.3582 | 32.3091 | 32.3174 | 32.4079 | 32.5898 | 32.8888 | 33.3808 | 34.2135 | 35.1508 | 36.1789 | 37.2436 | 38.2776 | 39.2198 | 40.0265 | 40.6926 | 41.2936 | 41.1695 | TD Peak | Q4 | Hart Moor | HARM_6 | 29.7766 | 29.4219 | 29.2632 | 29.2648 | 29.1581 | 29.0701 | 28.975 | 28.9026 | 28.8393 | 28.8053 | 28.8005 | 28.8457 | 28.8866 | 28.562 | 28.6292 | 28.713 | 28.794 | 28.8923 | 28.9975 | 29.1164 | 29.2425 | 29.3547 | 29.4471 | 29.5303 | TD Peak | Q4 | Hart Moor | HARM_6 | 0.10597 | 0.22946 | 0.30846 | 0.42152 | 0.81813 | 1.3097 | 1.7512 | 2.2592 | 2.7258 | 3.4575 | 4.0252 | 4.6678 | 5.1737 | 5.6182 | 6.0239 | 6.3626 | 6.6164 | 6.9752 | 7.2754 | 7.7747 | 8.1186 | 8.4351 | 8.7281 | 8.9758 | TD Peak | Q4 | Hart Moor | HARM_6 | 0 | 0.030452 | 0.061699 | 0.10164 | 0.15532 | 0.21918 | 0.28571 | 0.37798 | 0.45194 | 0.54891 | 0.65354 | 0.8058 | 0.91291 | 1.0479 | 1.1636 | 1.2829 | 1.4143 | 1.551 | 1.6922 | 1.8378 | 1.9856 | 2.1064 | 2.1824 | 2.2743
TD Peak | Q4 | Hawthorn Pit | HAWP_6 | 46.0431 | 45.4865 | 44.2708 | 43.1783 | 42.0201 | 40.7845 | 39.4019 | 37.9315 | 36.2687 | 34.8966 | 33.7144 | 32.8212 | 32.008 | 31.1799 | 30.5844 | 30.0368 | 29.5393 | 29.0429 | 28.584 | 28.1195 | 27.6287 | 27.1267 | 26.6053 | 26.0868 | TD Peak | Q4 | Hawthorn Pit | HAWP_6 | 0.262 | 0.39635 | 1.0087 | 1.5885 | 2.2128 | 2.9005 | 3.7076 | 4.7398 | 5.9429 | 7.3864 | 8.9995 | 10.8836 | 13.2833 | 16.0644 | 18.8822 | 20.8485 | 22.1957 | 23.6494 | 24.0775 | 25.0888 | 26.1055 | 27.0466 | 28.1921 | 27.988 | TD Peak | Q4 | Hawthorn Pit | HAWP_6 | 34.9808 | 34.5729 | 34.7036 | 34.988 | 34.7818 | 34.5869 | 34.4258 | 34.3141 | 34.262 | 34.2708 | 34.3668 | 34.5596 | 34.8767 | 35.3985 | 36.2815 | 37.2755 | 38.3657 | 39.4947 | 40.5913 | 41.5904 | 42.4459 | 43.1522 | 43.7896 | 43.658 | TD Peak | Q4 | Hawthorn Pit | HAWP_6 | 31.5765 | 31.2003 | 31.032 | 31.0337 | 30.9205 | 30.8273 | 30.7263 | 30.6496 | 30.5825 | 30.5464 | 30.5414 | 30.5893 | 30.6326 | 30.2884 | 30.3597 | 30.4485 | 30.5344 | 30.6387 | 30.7503 | 30.8763 | 31.01 | 31.129 | 31.227 | 31.3152 | TD Peak | Q4 | Hawthorn Pit | HAWP_6 | 0.15789 | 0.34187 | 0.45958 | 0.62802 | 1.2189 | 1.9514 | 2.6091 | 3.366 | 4.0613 | 5.1514 | 5.9972 | 6.9546 | 7.7083 | 8.3706 | 8.9751 | 9.4798 | 9.8578 | 10.3924 | 10.8396 | 11.5836 | 12.0959 | 12.5675 | 13.0041 | 13.3731 | TD Peak | Q4 | Hawthorn Pit | HAWP_6 | 0 | 0.045371 | 0.091926 | 0.15143 | 0.23141 | 0.32656 | 0.42568 | 0.56316 | 0.67335 | 0.81783 | 0.97372 | 1.2006 | 1.3602 | 1.5613 | 1.7336 | 1.9115 | 2.1072 | 2.3108 | 2.5212 | 2.7382 | 2.9584 | 3.1384 | 3.2515 | 3.3885
TD Peak | R5 | Heysham (HEYS_1) | HEYS_1 | 23.1693 | 22.8892 | 22.2774 | 21.7276 | 21.1449 | 20.5231 | 19.8273 | 19.0874 | 18.2507 | 17.5602 | 16.9654 | 16.5159 | 16.1067 | 15.69 | 15.3903 | 15.1147 | 14.8644 | 14.6146 | 14.3837 | 14.1499 | 13.903 | 13.6503 | 13.388 | 13.1271 | TD Peak | R5 | Heysham (HEYS_1) | HEYS_1 | 0.17872 | 0.30478 | 0.85701 | 1.4667 | 2.1887 | 3.0346 | 4.0563 | 5.365 | 6.8897 | 8.6859 | 10.6328 | 12.8589 | 15.6941 | 18.9802 | 22.3093 | 24.6322 | 26.2244 | 27.942 | 28.4476 | 29.6423 | 30.8437 | 31.9555 | 33.3089 | 33.0685 | TD Peak | R5 | Heysham (HEYS_1) | HEYS_1 | 24.1102 | 23.8291 | 23.9191 | 24.1152 | 23.9731 | 23.8387 | 23.7277 | 23.6507 | 23.6148 | 23.6209 | 23.687 | 23.8199 | 24.0385 | 24.3981 | 25.0067 | 25.6918 | 26.4432 | 27.2214 | 27.9772 | 28.6658 | 29.2554 | 29.7423 | 30.1816 | 30.0909 | TD Peak | R5 | Heysham (HEYS_1) | HEYS_1 | 21.7638 | 21.5045 | 21.3885 | 21.3897 | 21.3117 | 21.2474 | 21.1778 | 21.125 | 21.0787 | 21.0539 | 21.0504 | 21.0834 | 21.1133 | 20.876 | 20.9251 | 20.9864 | 21.0456 | 21.1174 | 21.1943 | 21.2812 | 21.3734 | 21.4554 | 21.5229 | 21.5837 | TD Peak | R5 | Heysham (HEYS_1) | HEYS_1 | 0.079449 | 0.17203 | 0.23126 | 0.31603 | 0.61338 | 0.98196 | 1.3129 | 1.6938 | 2.0437 | 2.5922 | 3.0178 | 3.4996 | 3.8789 | 4.2121 | 4.5163 | 4.7703 | 4.9605 | 5.2295 | 5.4546 | 5.829 | 6.0868 | 6.3241 | 6.5438 | 6.7294 | TD Peak | R5 | Heysham (HEYS_1) | HEYS_1 | 0 | 0.022831 | 0.046258 | 0.0762 | 0.11645 | 0.16433 | 0.2142 | 0.28339 | 0.33883 | 0.41154 | 0.48998 | 0.60414 | 0.68444 | 0.78565 | 0.87238 | 0.96186 | 1.0604 | 1.1628 | 1.2687 | 1.3779 | 1.4887 | 1.5792 | 1.6362 | 1.7051
TD Peak | R5 | Heysham (HEYS1) | HEYS1 | 4.0136 | 3.965 | 3.8591 | 3.7638 | 3.6629 | 3.5552 | 3.4346 | 3.3065 | 3.1615 | 3.0419 | 2.9389 | 2.861 | 2.7901 | 2.7179 | 2.666 | 2.6183 | 2.5749 | 2.5317 | 2.4917 | 2.4512 | 2.4084 | 2.3646 | 2.3192 | 2.274 | TD Peak | R5 | Heysham (HEYS1) | HEYS1 | 0.030959 | 0.052796 | 0.14846 | 0.25407 | 0.37914 | 0.52568 | 0.70266 | 0.92937 | 1.1935 | 1.5046 | 1.8419 | 2.2275 | 2.7187 | 3.2879 | 3.8646 | 4.267 | 4.5428 | 4.8403 | 4.9279 | 5.1349 | 5.343 | 5.5356 | 5.77 | 5.7284 | TD Peak | R5 | Heysham (HEYS1) | HEYS1 | 4.1766 | 4.1279 | 4.1435 | 4.1774 | 4.1528 | 4.1295 | 4.1103 | 4.097 | 4.0907 | 4.0918 | 4.1033 | 4.1263 | 4.1641 | 4.2264 | 4.3319 | 4.4505 | 4.5807 | 4.7155 | 4.8464 | 4.9657 | 5.0679 | 5.1522 | 5.2283 | 5.2126 | TD Peak | R5 | Heysham (HEYS1) | HEYS1 | 3.7701 | 3.7252 | 3.7051 | 3.7053 | 3.6918 | 3.6806 | 3.6686 | 3.6594 | 3.6514 | 3.6471 | 3.6465 | 3.6522 | 3.6574 | 3.6163 | 3.6248 | 3.6354 | 3.6457 | 3.6581 | 3.6715 | 3.6865 | 3.7025 | 3.7167 | 3.7284 | 3.7389 | TD Peak | R5 | Heysham (HEYS1) | HEYS1 | 0.013763 | 0.029801 | 0.040062 | 0.054744 | 0.10625 | 0.1701 | 0.22744 | 0.29341 | 0.35402 | 0.44904 | 0.52277 | 0.60623 | 0.67193 | 0.72966 | 0.78236 | 0.82635 | 0.8593 | 0.9059 | 0.94489 | 1.0097 | 1.0544 | 1.0955 | 1.1336 | 1.1657 | TD Peak | R5 | Heysham (HEYS1) | HEYS1 | 0 | 0.003955 | 0.0080132 | 0.0132 | 0.020172 | 0.028466 | 0.037106 | 0.04909 | 0.058695 | 0.07129 | 0.084879 | 0.10465 | 0.11856 | 0.1361 | 0.15112 | 0.16662 | 0.18369 | 0.20144 | 0.21977 | 0.23869 | 0.25788 | 0.27357 | 0.28343 | 0.29538
TD Peak | A8 | Hurst | HURS_1 | 143.2035 | 141.4724 | 137.6914 | 134.2933 | 130.6913 | 126.8481 | 122.5479 | 117.9748 | 112.8031 | 108.5355 | 104.8588 | 102.0808 | 99.5515 | 96.9758 | 95.1239 | 93.4205 | 91.8734 | 90.3293 | 88.9021 | 87.4573 | 85.9309 | 84.3695 | 82.7479 | 81.1354 | TD Peak | A8 | Hurst | HURS_1 | 0.58663 | 0.94609 | 2.5464 | 4.2096 | 6.1121 | 8.2941 | 10.9041 | 14.2456 | 18.1392 | 22.7542 | 27.8087 | 33.6306 | 41.0457 | 49.6392 | 58.346 | 64.4221 | 68.5853 | 73.0774 | 74.4 | 77.5246 | 80.6664 | 83.5743 | 87.1145 | 86.4843 | TD Peak | A8 | Hurst | HURS_1 | 71.9782 | 71.1387 | 71.4076 | 71.9929 | 71.5686 | 71.1676 | 70.8361 | 70.6063 | 70.499 | 70.5172 | 70.7147 | 71.1115 | 71.7639 | 72.8376 | 74.6545 | 76.6997 | 78.9431 | 81.2662 | 83.5225 | 85.5783 | 87.3386 | 88.7919 | 90.1034 | 89.8327 | TD Peak | A8 | Hurst | HURS_1 | 64.9732 | 64.1992 | 63.8528 | 63.8564 | 63.6235 | 63.4316 | 63.2239 | 63.066 | 62.9279 | 62.8537 | 62.8433 | 62.9419 | 63.0311 | 62.3228 | 62.4694 | 62.6522 | 62.829 | 63.0436 | 63.2731 | 63.5324 | 63.8077 | 64.0524 | 64.2541 | 64.4355 | TD Peak | A8 | Hurst | HURS_1 | 0.13651 | 0.29559 | 0.39737 | 0.54302 | 1.0542 | 1.6883 | 2.2587 | 2.9166 | 3.5233 | 4.4791 | 5.2287 | 6.0853 | 6.7702 | 7.3839 | 7.9546 | 8.4419 | 8.8178 | 9.3518 | 9.8167 | 10.6022 | 11.1776 | 11.7126 | 12.2487 | 12.7142 | TD Peak | A8 | Hurst | HURS_1 | 0 | 0.14111 | 0.28591 | 0.47098 | 0.71973 | 1.0157 | 1.3239 | 1.7515 | 2.0942 | 2.5436 | 3.0285 | 3.734 | 4.2303 | 4.8559 | 5.392 | 5.945 | 6.5539 | 7.1872 | 7.8415 | 8.5164 | 9.2013 | 9.7609 | 10.1129 | 10.539
TD Peak | R6 | Hutton | HUTT_1 | 107.6503 | 106.3489 | 103.5066 | 100.9522 | 98.2444 | 95.3554 | 92.1228 | 88.6851 | 84.7974 | 81.5893 | 78.8254 | 76.7371 | 74.8358 | 72.8995 | 71.5074 | 70.2269 | 69.0639 | 67.9031 | 66.8303 | 65.7442 | 64.5967 | 63.423 | 62.204 | 60.9919 | TD Peak | R6 | Hutton | HUTT_1 | 0.13246 | 0.22094 | 0.61088 | 1.0319 | 1.5245 | 2.0973 | 2.7867 | 3.6697 | 4.6986 | 5.9131 | 7.2343 | 8.7488 | 10.6777 | 12.9135 | 15.1784 | 16.7594 | 17.8418 | 19.0109 | 19.3543 | 20.168 | 20.9849 | 21.7417 | 22.6628 | 22.4983 | TD Peak | R6 | Hutton | HUTT_1 | 95.6033 | 94.4884 | 94.8456 | 95.6229 | 95.0594 | 94.5267 | 94.0865 | 93.7812 | 93.6387 | 93.6629 | 93.9252 | 94.4522 | 95.3188 | 96.7449 | 99.1581 | 101.8747 | 104.8543 | 107.94 | 110.9369 | 113.6673 | 116.0055 | 117.9358 | 119.6778 | 119.3182 | TD Peak | R6 | Hutton | HUTT_1 | 86.2991 | 85.2711 | 84.811 | 84.8158 | 84.5064 | 84.2515 | 83.9757 | 83.766 | 83.5825 | 83.484 | 83.4702 | 83.6011 | 83.7197 | 82.7789 | 82.9736 | 83.2163 | 83.4511 | 83.7362 | 84.0411 | 84.3855 | 84.7511 | 85.0762 | 85.344 | 85.585 | TD Peak | R6 | Hutton | HUTT_1 | 0.36914 | 0.7993 | 1.0745 | 1.4683 | 2.8499 | 4.5624 | 6.1002 | 7.8698 | 9.4954 | 12.044 | 14.0216 | 16.26 | 18.0223 | 19.5706 | 20.9841 | 22.164 | 23.0479 | 24.2977 | 25.3434 | 27.0829 | 28.2807 | 29.3833 | 30.404 | 31.2667 | TD Peak | R6 | Hutton | HUTT_1 | 0 | 0.10608 | 0.21493 | 0.35405 | 0.54104 | 0.76351 | 0.99525 | 1.3167 | 1.5743 | 1.9121 | 2.2766 | 2.807 | 3.1801 | 3.6503 | 4.0533 | 4.469 | 4.9268 | 5.4028 | 5.8947 | 6.402 | 6.9169 | 7.3376 | 7.6022 | 7.9225
TD Peak | H6 | Imperial Park | IMPK_1 | 2.6463 | 2.6143 | 2.5444 | 2.4816 | 2.4151 | 2.344 | 2.2646 | 2.1801 | 2.0845 | 2.0056 | 1.9377 | 1.8864 | 1.8396 | 1.792 | 1.7578 | 1.7263 | 1.6977 | 1.6692 | 1.6428 | 1.6161 | 1.5879 | 1.5591 | 1.5291 | 1.4993 | TD Peak | H6 | Imperial Park | IMPK_1 | 0.0097338 | 0.016589 | 0.046624 | 0.079761 | 0.11899 | 0.16494 | 0.22044 | 0.29153 | 0.37435 | 0.47192 | 0.57769 | 0.69863 | 0.85267 | 1.0312 | 1.2121 | 1.3383 | 1.4248 | 1.5181 | 1.5456 | 1.6105 | 1.6758 | 1.7361 | 1.8097 | 1.7966 | TD Peak | H6 | Imperial Park | IMPK_1 | 2.7315 | 2.6996 | 2.7098 | 2.7321 | 2.716 | 2.7007 | 2.6882 | 2.6794 | 2.6754 | 2.6761 | 2.6836 | 2.6986 | 2.7234 | 2.7641 | 2.8331 | 2.9107 | 2.9958 | 3.084 | 3.1696 | 3.2476 | 3.3144 | 3.3696 | 3.4193 | 3.4091 | TD Peak | H6 | Imperial Park | IMPK_1 | 2.4657 | 2.4363 | 2.4231 | 2.4233 | 2.4144 | 2.4072 | 2.3993 | 2.3933 | 2.388 | 2.3852 | 2.3848 | 2.3886 | 2.392 | 2.3651 | 2.3707 | 2.3776 | 2.3843 | 2.3924 | 2.4012 | 2.411 | 2.4214 | 2.4307 | 2.4384 | 2.4453 | TD Peak | H6 | Imperial Park | IMPK_1 | 0.0090743 | 0.019649 | 0.026414 | 0.036095 | 0.070057 | 0.11215 | 0.14996 | 0.19346 | 0.23342 | 0.29607 | 0.34468 | 0.39971 | 0.44303 | 0.48109 | 0.51584 | 0.54484 | 0.56657 | 0.59729 | 0.623 | 0.66576 | 0.6952 | 0.72231 | 0.7474 | 0.7686 | TD Peak | H6 | Imperial Park | IMPK_1 | 0 | 0.0026076 | 0.0052834 | 0.0087032 | 0.0133 | 0.018769 | 0.024465 | 0.032367 | 0.0387 | 0.047004 | 0.055964 | 0.069002 | 0.078173 | 0.089733 | 0.099639 | 0.10986 | 0.12111 | 0.13281 | 0.1449 | 0.15738 | 0.17003 | 0.18037 | 0.18688 | 0.19475
TD Peak | F6 | Indian Queens | INDQ1 | 193.2415 | 190.9055 | 185.8033 | 181.2179 | 176.3572 | 171.1712 | 165.3684 | 159.1974 | 152.2186 | 146.4598 | 141.4983 | 137.7497 | 134.3367 | 130.8609 | 128.3619 | 126.0633 | 123.9757 | 121.892 | 119.9662 | 118.0165 | 115.9567 | 113.8497 | 111.6615 | 109.4856 | TD Peak | F6 | Indian Queens | INDQ1 | 0.81046 | 1.2844 | 3.4068 | 5.5637 | 7.9971 | 10.7636 | 14.0593 | 18.2778 | 23.1936 | 29.0353 | 35.4611 | 42.8847 | 52.3408 | 63.2989 | 74.4015 | 82.1499 | 87.4586 | 93.1866 | 94.8744 | 98.8582 | 102.864 | 106.5725 | 111.0867 | 110.2829 | TD Peak | F6 | Indian Queens | INDQ1 | 114.739 | 113.4009 | 113.8296 | 114.7625 | 114.0862 | 113.4469 | 112.9185 | 112.5521 | 112.3812 | 112.4102 | 112.725 | 113.3574 | 114.3976 | 116.1091 | 119.0053 | 122.2656 | 125.8417 | 129.5449 | 133.1417 | 136.4187 | 139.2248 | 141.5415 | 143.6321 | 143.2006 | TD Peak | F6 | Indian Queens | INDQ1 | 103.5725 | 102.3387 | 101.7865 | 101.7923 | 101.421 | 101.1151 | 100.784 | 100.5324 | 100.3122 | 100.194 | 100.1773 | 100.3345 | 100.4767 | 99.3476 | 99.5813 | 99.8727 | 100.1545 | 100.4966 | 100.8625 | 101.2758 | 101.7146 | 102.1048 | 102.4262 | 102.7155 | TD Peak | F6 | Indian Queens | INDQ1 | 0.66264 | 1.4348 | 1.9288 | 2.6358 | 5.1158 | 8.19 | 10.9504 | 14.127 | 17.045 | 21.6201 | 25.17 | 29.1882 | 32.3516 | 35.131 | 37.6683 | 39.7863 | 41.373 | 43.6164 | 45.4936 | 48.6162 | 50.7663 | 52.7455 | 54.5778 | 56.1264 | TD Peak | F6 | Indian Queens | INDQ1 | 0 | 0.19042 | 0.38581 | 0.63554 | 0.97122 | 1.3706 | 1.7866 | 2.3636 | 2.826 | 3.4324 | 4.0867 | 5.0388 | 5.7085 | 6.5526 | 7.276 | 8.0223 | 8.844 | 9.6986 | 10.5815 | 11.4921 | 12.4164 | 13.1716 | 13.6466 | 14.2215
TD Peak | G5 | Iron Acton | IROA1 | 206.7835 | 204.2838 | 198.824 | 193.9172 | 188.716 | 183.1666 | 176.9571 | 170.3536 | 162.8858 | 156.7234 | 151.4143 | 147.4029 | 143.7507 | 140.0314 | 137.3572 | 134.8976 | 132.6637 | 130.4339 | 128.3732 | 126.2868 | 124.0827 | 121.8281 | 119.4865 | 117.1582 | TD Peak | G5 | Iron Acton | IROA1 | 0.73721 | 1.1812 | 3.1621 | 5.2041 | 7.5283 | 10.1857 | 13.3597 | 17.423 | 22.1577 | 27.7749 | 33.9364 | 41.0413 | 50.0904 | 60.5778 | 71.2026 | 78.6171 | 83.6988 | 89.1806 | 90.7949 | 94.608 | 98.4419 | 101.9898 | 106.3111 | 105.5416 | TD Peak | G5 | Iron Acton | IROA1 | 159.4756 | 157.6157 | 158.2115 | 159.5082 | 158.5682 | 157.6797 | 156.9453 | 156.436 | 156.1984 | 156.2388 | 156.6763 | 157.5553 | 159.001 | 161.3798 | 165.4053 | 169.9368 | 174.9072 | 180.0543 | 185.0534 | 189.6081 | 193.5083 | 196.7283 | 199.6341 | 199.0343 | TD Peak | G5 | Iron Acton | IROA1 | 143.9553 | 142.2404 | 141.4729 | 141.481 | 140.9649 | 140.5397 | 140.0795 | 139.7298 | 139.4237 | 139.2594 | 139.2363 | 139.4548 | 139.6525 | 138.0831 | 138.4079 | 138.8129 | 139.2045 | 139.68 | 140.1887 | 140.7631 | 141.373 | 141.9153 | 142.362 | 142.7641 | TD Peak | G5 | Iron Acton | IROA1 | 0.63499 | 1.3749 | 1.8484 | 2.5258 | 4.9024 | 7.8485 | 10.494 | 13.5389 | 16.3363 | 20.7232 | 24.1288 | 27.9854 | 31.0237 | 33.6957 | 36.1371 | 38.1774 | 39.7082 | 41.873 | 43.6882 | 46.7102 | 48.7983 | 50.7215 | 52.5105 | 54.0251 | TD Peak | G5 | Iron Acton | IROA1 | 0 | 0.20376 | 0.41285 | 0.68008 | 1.0393 | 1.4666 | 1.9117 | 2.5292 | 3.0241 | 3.6729 | 4.3731 | 5.3919 | 6.1085 | 7.0118 | 7.7859 | 8.5845 | 9.4638 | 10.3782 | 11.323 | 12.2975 | 13.2865 | 14.0946 | 14.6029 | 15.2181
TD Peak | L5 | Ironbridge | IRONB1 | 66.9285 | 66.1194 | 64.3523 | 62.7641 | 61.0807 | 59.2845 | 57.2747 | 55.1374 | 52.7203 | 50.7258 | 49.0074 | 47.7091 | 46.527 | 45.3232 | 44.4577 | 43.6616 | 42.9385 | 42.2168 | 41.5498 | 40.8746 | 40.1612 | 39.4314 | 38.6735 | 37.9199 | TD Peak | L5 | Ironbridge | IRONB1 | 0.23541 | 0.39155 | 1.0802 | 1.8217 | 2.6874 | 3.6933 | 4.9035 | 6.4533 | 8.2591 | 10.3914 | 12.7123 | 15.3737 | 18.7635 | 22.692 | 26.672 | 29.4497 | 31.3529 | 33.4063 | 34.0111 | 35.4394 | 36.8757 | 38.2049 | 39.8233 | 39.5351 | TD Peak | L5 | Ironbridge | IRONB1 | 76.5921 | 75.6989 | 75.985 | 76.6078 | 76.1563 | 75.7296 | 75.3769 | 75.1323 | 75.0182 | 75.0376 | 75.2477 | 75.6699 | 76.3642 | 77.5067 | 79.44 | 81.6164 | 84.0035 | 86.4755 | 88.8765 | 91.064 | 92.9372 | 94.4837 | 95.8792 | 95.5912 | TD Peak | L5 | Ironbridge | IRONB1 | 69.1381 | 68.3145 | 67.9459 | 67.9498 | 67.7019 | 67.4977 | 67.2767 | 67.1087 | 66.9617 | 66.8828 | 66.8717 | 66.9766 | 67.0716 | 66.3179 | 66.4738 | 66.6684 | 66.8564 | 67.0848 | 67.3291 | 67.605 | 67.8979 | 68.1584 | 68.3729 | 68.566 | TD Peak | L5 | Ironbridge | IRONB1 | 0.2295 | 0.49694 | 0.66805 | 0.91289 | 1.7719 | 2.8366 | 3.7926 | 4.8928 | 5.9035 | 7.488 | 8.7175 | 10.1092 | 11.2048 | 12.1675 | 13.0463 | 13.7798 | 14.3294 | 15.1064 | 15.7565 | 16.838 | 17.5827 | 18.2682 | 18.9028 | 19.4392 | TD Peak | L5 | Ironbridge | IRONB1 | 0 | 0.065951 | 0.13362 | 0.22012 | 0.33638 | 0.47469 | 0.61877 | 0.81861 | 0.97878 | 1.1888 | 1.4154 | 1.7452 | 1.9771 | 2.2695 | 2.52 | 2.7785 | 3.0631 | 3.3591 | 3.6648 | 3.9803 | 4.3004 | 4.5619 | 4.7264 | 4.9256
TD Peak | A6 | Iver 132kV | IVER_1 | 119.2594 | 117.8177 | 114.6689 | 111.839 | 108.8392 | 105.6387 | 102.0575 | 98.249 | 93.942 | 90.3879 | 87.326 | 85.0125 | 82.9061 | 80.7611 | 79.2188 | 77.8003 | 76.5119 | 75.2259 | 74.0374 | 72.8341 | 71.5629 | 70.2626 | 68.9121 | 67.5693 | TD Peak | A6 | Iver 132kV | IVER_1 | 1.1587 | 1.659 | 4.0005 | 5.9816 | 7.9357 | 9.9504 | 12.2362 | 15.1539 | 18.5566 | 22.7301 | 27.5578 | 33.3271 | 40.6753 | 49.1914 | 57.8195 | 63.8408 | 67.9666 | 72.4177 | 73.7291 | 76.8255 | 79.939 | 82.8201 | 86.3286 | 85.7037 | TD Peak | A6 | Iver 132kV | IVER_1 | 151.0727 | 149.3109 | 149.8753 | 151.1037 | 150.2132 | 149.3715 | 148.6758 | 148.1933 | 147.9682 | 148.0065 | 148.421 | 149.2537 | 150.6231 | 152.8766 | 156.69 | 160.9827 | 165.6912 | 170.5671 | 175.3028 | 179.6176 | 183.3122 | 186.3626 | 189.1153 | 188.5471 | TD Peak | A6 | Iver 132kV | IVER_1 | 136.3702 | 134.7457 | 134.0187 | 134.0263 | 133.5374 | 133.1346 | 132.6987 | 132.3673 | 132.0774 | 131.9218 | 131.8999 | 132.1068 | 132.2941 | 130.8075 | 131.1151 | 131.4988 | 131.8698 | 132.3202 | 132.8021 | 133.3462 | 133.924 | 134.4377 | 134.8609 | 135.2418 | TD Peak | A6 | Iver 132kV | IVER_1 | 0.34309 | 0.74289 | 0.99868 | 1.3647 | 2.6488 | 4.2407 | 5.6702 | 7.3156 | 8.8275 | 11.1987 | 13.0401 | 15.1259 | 16.77 | 18.2167 | 19.5393 | 20.6454 | 21.4761 | 22.651 | 23.6374 | 25.2806 | 26.4184 | 27.4668 | 28.445 | 29.274 | TD Peak | A6 | Iver 132kV | IVER_1 | 0 | 0.11752 | 0.2381 | 0.39223 | 0.59939 | 0.84584 | 1.1026 | 1.4587 | 1.7441 | 2.1183 | 2.5221 | 3.1097 | 3.523 | 4.044 | 4.4904 | 4.951 | 5.4581 | 5.9855 | 6.5304 | 7.0924 | 7.6628 | 8.1289 | 8.422 | 8.7768
TD Peak | A6 | Iver 66kV | IVER_6 | 25.3904 | 25.0835 | 24.4131 | 23.8106 | 23.172 | 22.4906 | 21.7281 | 20.9173 | 20.0003 | 19.2437 | 18.5918 | 18.0992 | 17.6508 | 17.1941 | 16.8658 | 16.5637 | 16.2894 | 16.0157 | 15.7626 | 15.5064 | 15.2358 | 14.959 | 14.6715 | 14.3856 | TD Peak | A6 | Iver 66kV | IVER_6 | 0.24668 | 0.35321 | 0.85171 | 1.2735 | 1.6895 | 2.1184 | 2.6051 | 3.2263 | 3.9507 | 4.8393 | 5.8671 | 7.0954 | 8.6598 | 10.4729 | 12.3098 | 13.5918 | 14.4702 | 15.4178 | 15.697 | 16.3562 | 17.0191 | 17.6325 | 18.3794 | 18.2464 | TD Peak | A6 | Iver 66kV | IVER_6 | 48.1752 | 47.6134 | 47.7933 | 48.185 | 47.9011 | 47.6327 | 47.4108 | 47.257 | 47.1852 | 47.1974 | 47.3296 | 47.5951 | 48.0318 | 48.7504 | 49.9665 | 51.3353 | 52.8368 | 54.3917 | 55.9019 | 57.2778 | 58.456 | 59.4287 | 60.3065 | 60.1253 | TD Peak | A6 | Iver 66kV | IVER_6 | 43.4867 | 42.9687 | 42.7368 | 42.7393 | 42.5834 | 42.4549 | 42.3159 | 42.2103 | 42.1178 | 42.0682 | 42.0612 | 42.1272 | 42.1869 | 41.7128 | 41.8109 | 41.9333 | 42.0516 | 42.1952 | 42.3489 | 42.5224 | 42.7067 | 42.8705 | 43.0054 | 43.1269 | TD Peak | A6 | Iver 66kV | IVER_6 | 0.044675 | 0.096735 | 0.13004 | 0.17771 | 0.34494 | 0.55229 | 0.7386 | 0.95318 | 1.1506 | 1.4606 | 1.7021 | 1.9765 | 2.1937 | 2.386 | 2.5628 | 2.7117 | 2.8246 | 2.9844 | 3.1203 | 3.3478 | 3.5086 | 3.6573 | 3.7998 | 3.9217 | TD Peak | A6 | Iver 66kV | IVER_6 | 0 | 0.02502 | 0.050693 | 0.083505 | 0.12761 | 0.18008 | 0.23474 | 0.31055 | 0.37132 | 0.45099 | 0.53696 | 0.66206 | 0.75005 | 0.86097 | 0.95601 | 1.0541 | 1.162 | 1.2743 | 1.3903 | 1.51 | 1.6314 | 1.7306 | 1.7931 | 1.8686
TD Peak | P3 | Jordanthorpe | JORD_3 | 20.7934 | 20.542 | 19.993 | 19.4996 | 18.9766 | 18.4186 | 17.7942 | 17.1301 | 16.3792 | 15.7595 | 15.2257 | 14.8223 | 14.455 | 14.0811 | 13.8121 | 13.5648 | 13.3402 | 13.116 | 12.9087 | 12.6989 | 12.4773 | 12.2506 | 12.0151 | 11.781 | TD Peak | P3 | Jordanthorpe | JORD_3 | 0.068064 | 0.11431 | 0.31772 | 0.53891 | 0.79868 | 1.1015 | 1.4664 | 1.9338 | 2.4784 | 3.1208 | 3.8188 | 4.6183 | 5.6365 | 6.8167 | 8.0123 | 8.8467 | 9.4184 | 10.0353 | 10.2169 | 10.646 | 11.0775 | 11.4768 | 11.9629 | 11.8763 | TD Peak | P3 | Jordanthorpe | JORD_3 | 14.8317 | 14.6587 | 14.7141 | 14.8347 | 14.7473 | 14.6646 | 14.5963 | 14.549 | 14.5269 | 14.5306 | 14.5713 | 14.6531 | 14.7875 | 15.0088 | 15.3831 | 15.8046 | 16.2669 | 16.7455 | 17.2105 | 17.6341 | 17.9968 | 18.2963 | 18.5665 | 18.5107 | TD Peak | P3 | Jordanthorpe | JORD_3 | 13.3882 | 13.2287 | 13.1574 | 13.1581 | 13.1101 | 13.0706 | 13.0278 | 12.9953 | 12.9668 | 12.9515 | 12.9494 | 12.9697 | 12.9881 | 12.8421 | 12.8723 | 12.91 | 12.9464 | 12.9906 | 13.0379 | 13.0914 | 13.1481 | 13.1985 | 13.2401 | 13.2775 | TD Peak | P3 | Jordanthorpe | JORD_3 | 0.027971 | 0.060567 | 0.081422 | 0.11127 | 0.21598 | 0.34585 | 0.46258 | 0.5971 | 0.72096 | 0.91571 | 1.0678 | 1.2409 | 1.3785 | 1.5009 | 1.6138 | 1.7095 | 1.7824 | 1.8859 | 1.9747 | 2.1239 | 2.2309 | 2.33 | 2.4267 | 2.51 | TD Peak | P3 | Jordanthorpe | JORD_3 | 0 | 0.02049 | 0.041515 | 0.068386 | 0.10451 | 0.14748 | 0.19224 | 0.25433 | 0.30409 | 0.36934 | 0.43974 | 0.54219 | 0.61425 | 0.70509 | 0.78292 | 0.86322 | 0.95164 | 1.0436 | 1.1386 | 1.2366 | 1.336 | 1.4173 | 1.4684 | 1.5303
TD Peak | P8 | Keadby | KEAD_1 | 56.8229 | 56.136 | 54.6357 | 53.2873 | 51.8581 | 50.3331 | 48.6268 | 46.8122 | 44.7601 | 43.0667 | 41.6078 | 40.5055 | 39.5019 | 38.4798 | 37.745 | 37.0691 | 36.4552 | 35.8425 | 35.2762 | 34.7029 | 34.0972 | 33.4777 | 32.8342 | 32.1944 | TD Peak | P8 | Keadby | KEAD_1 | 0.14212 | 0.25759 | 0.75626 | 1.3358 | 2.0409 | 2.8804 | 3.9012 | 5.2094 | 6.7333 | 8.5206 | 10.4433 | 12.6297 | 15.4143 | 18.6416 | 21.9113 | 24.1931 | 25.7567 | 27.4434 | 27.9404 | 29.1139 | 30.2937 | 31.3855 | 32.7149 | 32.4784 | TD Peak | P8 | Keadby | KEAD_1 | 101.3305 | 100.1488 | 100.5274 | 101.3513 | 100.754 | 100.1894 | 99.7228 | 99.3992 | 99.2482 | 99.2739 | 99.5519 | 100.1104 | 101.029 | 102.5405 | 105.0983 | 107.9776 | 111.1357 | 114.4062 | 117.5826 | 120.4767 | 122.9549 | 125.0008 | 126.8472 | 126.4661 | TD Peak | P8 | Keadby | KEAD_1 | 91.469 | 90.3793 | 89.8917 | 89.8968 | 89.5689 | 89.2987 | 89.0063 | 88.7841 | 88.5896 | 88.4852 | 88.4705 | 88.6094 | 88.735 | 87.7378 | 87.9442 | 88.2015 | 88.4503 | 88.7525 | 89.0757 | 89.4407 | 89.8282 | 90.1728 | 90.4566 | 90.7121 | TD Peak | P8 | Keadby | KEAD_1 | 0.19485 | 0.42191 | 0.56718 | 0.77506 | 1.5043 | 2.4083 | 3.22 | 4.1541 | 5.0121 | 6.3574 | 7.4013 | 8.5828 | 9.513 | 10.3303 | 11.0764 | 11.6992 | 12.1658 | 12.8255 | 13.3775 | 14.2957 | 14.9279 | 15.5099 | 16.0487 | 16.504 | TD Peak | P8 | Keadby | KEAD_1 | 0 | 0.055993 | 0.11345 | 0.18688 | 0.28559 | 0.40301 | 0.52534 | 0.69501 | 0.83099 | 1.0093 | 1.2017 | 1.4817 | 1.6786 | 1.9268 | 2.1395 | 2.359 | 2.6006 | 2.8519 | 3.1115 | 3.3793 | 3.651 | 3.8731 | 4.0128 | 4.1818
TD Peak | N4 | Kearsley 132kV | KEAR_1 | 236.1488 | 233.2941 | 227.059 | 221.4554 | 215.5155 | 209.178 | 202.0868 | 194.5455 | 186.0172 | 178.9796 | 172.9166 | 168.3356 | 164.1647 | 159.9173 | 156.8633 | 154.0544 | 151.5032 | 148.9568 | 146.6034 | 144.2208 | 141.7037 | 139.1289 | 136.4548 | 133.7958 | TD Peak | N4 | Kearsley 132kV | KEAR_1 | 0.70391 | 1.1542 | 3.1485 | 5.2621 | 7.708 | 10.5337 | 13.9248 | 18.2672 | 23.3268 | 29.3112 | 35.8422 | 43.3459 | 52.9032 | 63.9794 | 75.2013 | 83.0326 | 88.3985 | 94.1882 | 95.8931 | 99.921 | 103.9692 | 107.7176 | 112.2807 | 111.4683 | TD Peak | N4 | Kearsley 132kV | KEAR_1 | 156.7163 | 154.8887 | 155.4742 | 156.7484 | 155.8247 | 154.9515 | 154.2298 | 153.7293 | 153.4958 | 153.5355 | 153.9655 | 154.8293 | 156.2499 | 158.5876 | 162.5434 | 166.9965 | 171.8809 | 176.939 | 181.8516 | 186.3275 | 190.1602 | 193.3245 | 196.18 | 195.5906 | TD Peak | N4 | Kearsley 132kV | KEAR_1 | 141.4645 | 139.7793 | 139.0251 | 139.0331 | 138.5259 | 138.108 | 137.6558 | 137.3122 | 137.0114 | 136.85 | 136.8272 | 137.0419 | 137.2362 | 135.694 | 136.0131 | 136.4111 | 136.796 | 137.2632 | 137.7631 | 138.3276 | 138.9269 | 139.4599 | 139.8989 | 140.294 | TD Peak | N4 | Kearsley 132kV | KEAR_1 | 0.80977 | 1.7534 | 2.3571 | 3.221 | 6.2518 | 10.0085 | 13.3818 | 17.2638 | 20.8297 | 26.4206 | 30.7587 | 35.6691 | 39.5349 | 42.9314 | 46.0321 | 48.6204 | 50.5595 | 53.301 | 55.595 | 59.4109 | 62.0384 | 64.4571 | 66.6962 | 68.5887 | TD Peak | N4 | Kearsley 132kV | KEAR_1 | 0 | 0.2327 | 0.47148 | 0.77666 | 1.1869 | 1.6749 | 2.1832 | 2.8884 | 3.4535 | 4.1945 | 4.9941 | 6.1576 | 6.976 | 8.0076 | 8.8916 | 9.8036 | 10.8077 | 11.852 | 12.931 | 14.0439 | 15.1733 | 16.0962 | 16.6767 | 17.3792
TD Peak | N4 | Kearsley 33kV | KEAR_3 | 43.3935 | 42.869 | 41.7232 | 40.6936 | 39.6021 | 38.4375 | 37.1345 | 35.7487 | 34.1816 | 32.8884 | 31.7743 | 30.9325 | 30.1661 | 29.3856 | 28.8244 | 28.3083 | 27.8395 | 27.3716 | 26.9391 | 26.5013 | 26.0388 | 25.5656 | 25.0743 | 24.5857 | TD Peak | N4 | Kearsley 33kV | KEAR_3 | 0.12935 | 0.21209 | 0.57856 | 0.96694 | 1.4164 | 1.9356 | 2.5588 | 3.3567 | 4.2864 | 5.3861 | 6.5862 | 7.965 | 9.7212 | 11.7565 | 13.8186 | 15.2577 | 16.2437 | 17.3076 | 17.6208 | 18.361 | 19.1049 | 19.7937 | 20.6321 | 20.4829 | TD Peak | N4 | Kearsley 33kV | KEAR_3 | 28.7974 | 28.4616 | 28.5692 | 28.8033 | 28.6336 | 28.4731 | 28.3405 | 28.2485 | 28.2056 | 28.2129 | 28.2919 | 28.4507 | 28.7117 | 29.1413 | 29.8682 | 30.6865 | 31.584 | 32.5134 | 33.4162 | 34.2386 | 34.9429 | 35.5244 | 36.0491 | 35.9408 | TD Peak | N4 | Kearsley 33kV | KEAR_3 | 25.9948 | 25.6852 | 25.5466 | 25.548 | 25.4548 | 25.3781 | 25.295 | 25.2318 | 25.1765 | 25.1469 | 25.1427 | 25.1821 | 25.2178 | 24.9345 | 24.9931 | 25.0662 | 25.137 | 25.2228 | 25.3147 | 25.4184 | 25.5285 | 25.6265 | 25.7071 | 25.7797 | TD Peak | N4 | Kearsley 33kV | KEAR_3 | 0.1488 | 0.3222 | 0.43313 | 0.59188 | 1.1488 | 1.8391 | 2.459 | 3.1723 | 3.8276 | 4.8549 | 5.6521 | 6.5544 | 7.2647 | 7.8889 | 8.4586 | 8.9342 | 9.2906 | 9.7943 | 10.2159 | 10.9171 | 11.3999 | 11.8443 | 12.2558 | 12.6035 | TD Peak | N4 | Kearsley 33kV | KEAR_3 | 0 | 0.04276 | 0.086636 | 0.14271 | 0.21809 | 0.30777 | 0.40118 | 0.53075 | 0.6346 | 0.77076 | 0.91769 | 1.1315 | 1.2819 | 1.4714 | 1.6339 | 1.8015 | 1.986 | 2.1779 | 2.3761 | 2.5806 | 2.7882 | 2.9578 | 3.0644 | 3.1935
TD Peak | C3 | Kemsley | KEMS_1 | 143.064 | 141.3346 | 137.5572 | 134.1625 | 130.564 | 126.7246 | 122.4285 | 117.8598 | 112.6932 | 108.4297 | 104.7566 | 101.9813 | 99.4545 | 96.8813 | 95.0312 | 93.3295 | 91.7839 | 90.2413 | 88.8155 | 87.3721 | 85.8472 | 84.2873 | 82.6673 | 81.0564 | TD Peak | C3 | Kemsley | KEMS_1 | 0.26659 | 0.4386 | 1.1997 | 2.0094 | 2.9484 | 4.0348 | 5.3393 | 7.0099 | 8.9563 | 11.2576 | 13.7674 | 16.6493 | 20.3205 | 24.575 | 28.8858 | 31.8935 | 33.9547 | 36.1789 | 36.8336 | 38.3807 | 39.9358 | 41.3753 | 43.1279 | 42.8156 | TD Peak | C3 | Kemsley | KEMS_1 | 133.6447 | 132.0861 | 132.5854 | 133.672 | 132.8843 | 132.1397 | 131.5242 | 131.0974 | 130.8983 | 130.9321 | 131.2988 | 132.0355 | 133.247 | 135.2405 | 138.6139 | 142.4114 | 146.5767 | 150.8902 | 155.0795 | 158.8965 | 162.165 | 164.8634 | 167.2985 | 166.7959 | TD Peak | C3 | Kemsley | KEMS_1 | 120.6383 | 119.2011 | 118.558 | 118.5647 | 118.1322 | 117.7759 | 117.3903 | 117.0972 | 116.8407 | 116.703 | 116.6836 | 116.8667 | 117.0324 | 115.7172 | 115.9894 | 116.3288 | 116.657 | 117.0555 | 117.4817 | 117.9631 | 118.4742 | 118.9287 | 119.3031 | 119.64 | TD Peak | C3 | Kemsley | KEMS_1 | 0.49058 | 1.0623 | 1.428 | 1.9514 | 3.7875 | 6.0634 | 8.107 | 10.4588 | 12.6191 | 16.0062 | 18.6343 | 21.6091 | 23.9511 | 26.0088 | 27.8872 | 29.4553 | 30.63 | 32.2909 | 33.6807 | 35.9924 | 37.5842 | 39.0495 | 40.406 | 41.5525 | TD Peak | C3 | Kemsley | KEMS_1 | 0 | 0.14098 | 0.28563 | 0.47052 | 0.71903 | 1.0147 | 1.3227 | 1.7498 | 2.0922 | 2.5411 | 3.0255 | 3.7304 | 4.2262 | 4.8512 | 5.3867 | 5.9392 | 6.5476 | 7.1802 | 7.8339 | 8.5081 | 9.1923 | 9.7514 | 10.1031 | 10.5287
TD Peak | C2 | Kingsnorth | KINO_1 | 133.661 | 132.0453 | 128.5162 | 125.3445 | 121.9825 | 118.3955 | 114.3818 | 110.1134 | 105.2864 | 101.3031 | 97.8714 | 95.2785 | 92.9178 | 90.5137 | 88.7852 | 87.1953 | 85.7514 | 84.3101 | 82.9781 | 81.6295 | 80.2048 | 78.7474 | 77.2339 | 75.7289 | TD Peak | C2 | Kingsnorth | KINO_1 | 0.30415 | 0.49814 | 1.3576 | 2.2673 | 3.3192 | 4.5339 | 5.9913 | 7.8575 | 10.032 | 12.6042 | 15.4121 | 18.6386 | 22.7484 | 27.5108 | 32.3365 | 35.7039 | 38.0113 | 40.5006 | 41.2336 | 42.9654 | 44.707 | 46.3182 | 48.2801 | 47.9311 | TD Peak | C2 | Kingsnorth | KINO_1 | 89.3069 | 88.2654 | 88.599 | 89.3252 | 88.7988 | 88.3012 | 87.8899 | 87.6047 | 87.4716 | 87.4942 | 87.7393 | 88.2315 | 89.0411 | 90.3733 | 92.6275 | 95.1652 | 97.9486 | 100.831 | 103.6305 | 106.1812 | 108.3653 | 110.1685 | 111.7958 | 111.4599 | TD Peak | C2 | Kingsnorth | KINO_1 | 80.6154 | 79.6551 | 79.2253 | 79.2298 | 78.9408 | 78.7027 | 78.445 | 78.2492 | 78.0778 | 77.9858 | 77.9728 | 78.0952 | 78.2059 | 77.327 | 77.5089 | 77.7357 | 77.955 | 78.2213 | 78.5061 | 78.8278 | 79.1694 | 79.4731 | 79.7232 | 79.9484 | TD Peak | C2 | Kingsnorth | KINO_1 | 0.45833 | 0.99243 | 1.3341 | 1.8231 | 3.5385 | 5.6648 | 7.5741 | 9.7714 | 11.7897 | 14.9542 | 17.4095 | 20.1888 | 22.3769 | 24.2993 | 26.0543 | 27.5193 | 28.6168 | 30.1686 | 31.467 | 33.6268 | 35.114 | 36.483 | 37.7503 | 38.8215 | TD Peak | C2 | Kingsnorth | KINO_1 | 0 | 0.13171 | 0.26686 | 0.43959 | 0.67177 | 0.94799 | 1.2357 | 1.6348 | 1.9547 | 2.3741 | 2.8267 | 3.4852 | 3.9485 | 4.5323 | 5.0327 | 5.5489 | 6.1172 | 6.7083 | 7.319 | 7.9489 | 8.5881 | 9.1105 | 9.4391 | 9.8367
TD Peak | N1 | Kirkby (_D) | KIBY_1 | 88.0279 | 86.9638 | 84.6395 | 82.5507 | 80.3365 | 77.9741 | 75.3308 | 72.5196 | 69.3406 | 66.7172 | 64.4572 | 62.7495 | 61.1948 | 59.6115 | 58.4731 | 57.426 | 56.475 | 55.5258 | 54.6485 | 53.7604 | 52.8221 | 51.8623 | 50.8655 | 49.8743 | TD Peak | N1 | Kirkby (_D) | KIBY_1 | 0.21566 | 0.37602 | 1.0746 | 1.8616 | 2.8037 | 3.9148 | 5.2605 | 6.9846 | 8.993 | 11.3548 | 13.9069 | 16.8182 | 20.5266 | 24.8241 | 29.1783 | 32.2168 | 34.2987 | 36.5452 | 37.2068 | 38.7695 | 40.3405 | 41.7947 | 43.565 | 43.2498 | TD Peak | N1 | Kirkby (_D) | KIBY_1 | 87.9805 | 86.9544 | 87.2831 | 87.9985 | 87.4799 | 86.9897 | 86.5846 | 86.3036 | 86.1725 | 86.1948 | 86.4362 | 86.9211 | 87.7187 | 89.031 | 91.2518 | 93.7518 | 96.4939 | 99.3335 | 102.0914 | 104.6042 | 106.7559 | 108.5323 | 110.1354 | 109.8045 | TD Peak | N1 | Kirkby (_D) | KIBY_1 | 79.4181 | 78.4721 | 78.0487 | 78.0531 | 77.7684 | 77.5338 | 77.2799 | 77.087 | 76.9181 | 76.8275 | 76.8148 | 76.9353 | 77.0443 | 76.1786 | 76.3577 | 76.5812 | 76.7972 | 77.0595 | 77.3402 | 77.6571 | 77.9935 | 78.2927 | 78.5392 | 78.761 | TD Peak | N1 | Kirkby (_D) | KIBY_1 | 0.25646 | 0.55531 | 0.74651 | 1.0201 | 1.98 | 3.1699 | 4.2384 | 5.4683 | 6.5984 | 8.3707 | 9.747 | 11.3058 | 12.5344 | 13.6153 | 14.6035 | 15.4297 | 16.0501 | 16.9276 | 17.6641 | 18.8908 | 19.7399 | 20.5222 | 21.2517 | 21.8698 | TD Peak | N1 | Kirkby (_D) | KIBY_1 | 0 | 0.086743 | 0.17575 | 0.28951 | 0.44242 | 0.62433 | 0.81383 | 1.0767 | 1.2873 | 1.5636 | 1.8616 | 2.2953 | 2.6004 | 2.9849 | 3.3145 | 3.6544 | 4.0287 | 4.418 | 4.8202 | 5.235 | 5.6561 | 6.0001 | 6.2165 | 6.4784
TD Peak | N1 | Kirkby (_G) | KIBY_G | 11.6128 | 11.4724 | 11.1658 | 10.8903 | 10.5982 | 10.2865 | 9.9378 | 9.5669 | 9.1476 | 8.8015 | 8.5033 | 8.278 | 8.0729 | 7.8641 | 7.7139 | 7.5758 | 7.4503 | 7.3251 | 7.2094 | 7.0922 | 6.9684 | 6.8418 | 6.7103 | 6.5795 | TD Peak | N1 | Kirkby (_G) | KIBY_G | 0.02845 | 0.049605 | 0.14177 | 0.24558 | 0.36987 | 0.51645 | 0.69398 | 0.92142 | 1.1864 | 1.4979 | 1.8346 | 2.2187 | 2.7079 | 3.2749 | 3.8493 | 4.2501 | 4.5248 | 4.8211 | 4.9084 | 5.1146 | 5.3218 | 5.5136 | 5.7472 | 5.7056 | TD Peak | N1 | Kirkby (_G) | KIBY_G | 11.6066 | 11.4712 | 11.5146 | 11.6089 | 11.5405 | 11.4759 | 11.4224 | 11.3853 | 11.3681 | 11.371 | 11.4028 | 11.4668 | 11.572 | 11.7452 | 12.0381 | 12.3679 | 12.7297 | 13.1043 | 13.4681 | 13.7996 | 14.0835 | 14.3178 | 14.5293 | 14.4856 | TD Peak | N1 | Kirkby (_G) | KIBY_G | 10.477 | 10.3522 | 10.2963 | 10.2969 | 10.2594 | 10.2284 | 10.1949 | 10.1695 | 10.1472 | 10.1352 | 10.1336 | 10.1495 | 10.1639 | 10.0496 | 10.0733 | 10.1027 | 10.1312 | 10.1659 | 10.2029 | 10.2447 | 10.2891 | 10.3285 | 10.361 | 10.3903 | TD Peak | N1 | Kirkby (_G) | KIBY_G | 0.033832 | 0.073258 | 0.098482 | 0.13458 | 0.2612 | 0.41818 | 0.55914 | 0.72139 | 0.87047 | 1.1043 | 1.2858 | 1.4915 | 1.6536 | 1.7962 | 1.9265 | 2.0355 | 2.1174 | 2.2331 | 2.3303 | 2.4921 | 2.6041 | 2.7073 | 2.8036 | 2.8851 | TD Peak | N1 | Kirkby (_G) | KIBY_G | 0 | 0.011443 | 0.023185 | 0.038193 | 0.058365 | 0.082363 | 0.10736 | 0.14204 | 0.16983 | 0.20627 | 0.24559 | 0.30281 | 0.34305 | 0.39378 | 0.43725 | 0.4821 | 0.53148 | 0.58283 | 0.63589 | 0.69062 | 0.74616 | 0.79155 | 0.82009 | 0.85464
TD Peak | P1 | Kirkstall B | KIRKB1 | 80.3689 | 79.3973 | 77.2753 | 75.3682 | 73.3467 | 71.1899 | 68.7765 | 66.2099 | 63.3075 | 60.9124 | 58.849 | 57.2899 | 55.8704 | 54.4249 | 53.3855 | 52.4296 | 51.5613 | 50.6947 | 49.8938 | 49.0829 | 48.2262 | 47.3499 | 46.4399 | 45.5349 | TD Peak | P1 | Kirkstall B | KIRKB1 | 0.2745 | 0.45253 | 1.2398 | 2.0792 | 3.054 | 4.1827 | 5.5386 | 7.2749 | 9.2979 | 11.6892 | 14.2962 | 17.2891 | 21.1014 | 25.5192 | 29.9952 | 33.1188 | 35.2592 | 37.5686 | 38.2487 | 39.8548 | 41.47 | 42.9649 | 44.7848 | 44.4608 | TD Peak | P1 | Kirkstall B | KIRKB1 | 79.7845 | 78.8541 | 79.1521 | 79.8008 | 79.3306 | 78.886 | 78.5186 | 78.2638 | 78.145 | 78.1652 | 78.3841 | 78.8238 | 79.5471 | 80.7372 | 82.7511 | 85.0182 | 87.5048 | 90.0799 | 92.5809 | 94.8596 | 96.8108 | 98.4218 | 99.8755 | 99.5755 | TD Peak | P1 | Kirkstall B | KIRKB1 | 72.0198 | 71.1619 | 70.7779 | 70.7819 | 70.5237 | 70.311 | 70.0808 | 69.9058 | 69.7527 | 69.6705 | 69.659 | 69.7682 | 69.8672 | 69.082 | 69.2445 | 69.4471 | 69.643 | 69.8809 | 70.1354 | 70.4228 | 70.7279 | 70.9992 | 71.2227 | 71.4239 | TD Peak | P1 | Kirkstall B | KIRKB1 | 0.053559 | 0.11597 | 0.15591 | 0.21306 | 0.41365 | 0.66267 | 0.88683 | 1.1458 | 1.3851 | 1.7633 | 2.0616 | 2.4044 | 2.6809 | 2.9314 | 3.1665 | 3.3696 | 3.5285 | 3.7549 | 3.9556 | 4.297 | 4.5538 | 4.7934 | 5.0409 | 5.2578 | TD Peak | P1 | Kirkstall B | KIRKB1 | 0 | 0.079196 | 0.16046 | 0.26432 | 0.40393 | 0.57001 | 0.74302 | 0.983 | 1.1753 | 1.4275 | 1.6996 | 2.0956 | 2.3742 | 2.7252 | 3.0261 | 3.3365 | 3.6782 | 4.0336 | 4.4008 | 4.7796 | 5.1639 | 5.4781 | 5.6756 | 5.9147
TD Peak | L2 | Kitwell | KITW_1 | 176.5717 | 174.4372 | 169.7751 | 165.5852 | 161.1439 | 156.4053 | 151.103 | 145.4643 | 139.0876 | 133.8255 | 129.2921 | 125.8668 | 122.7482 | 119.5723 | 117.2889 | 115.1886 | 113.281 | 111.3771 | 109.6174 | 107.8359 | 105.9538 | 104.0286 | 102.0291 | 100.0409 | TD Peak | L2 | Kitwell | KITW_1 | 0.70706 | 1.1336 | 3.0362 | 4.999 | 7.2341 | 9.7904 | 12.8441 | 16.7534 | 21.3087 | 26.7125 | 32.6391 | 39.4722 | 48.1756 | 58.2618 | 68.4811 | 75.6125 | 80.4989 | 85.7712 | 87.3238 | 90.9916 | 94.6787 | 98.0917 | 102.2466 | 101.5066 | TD Peak | L2 | Kitwell | KITW_1 | 102.3531 | 101.1594 | 101.5418 | 102.3741 | 101.7708 | 101.2005 | 100.7292 | 100.4023 | 100.2498 | 100.2757 | 100.5565 | 101.1207 | 102.0485 | 103.5753 | 106.1589 | 109.0672 | 112.2573 | 115.5607 | 118.7692 | 121.6925 | 124.1957 | 126.2623 | 128.1273 | 127.7423 | TD Peak | L2 | Kitwell | KITW_1 | 92.392 | 91.2914 | 90.7988 | 90.804 | 90.4727 | 90.1999 | 89.9045 | 89.68 | 89.4836 | 89.3782 | 89.3633 | 89.5035 | 89.6304 | 88.6232 | 88.8316 | 89.0916 | 89.3429 | 89.6481 | 89.9746 | 90.3432 | 90.7347 | 91.0827 | 91.3694 | 91.6275 | TD Peak | L2 | Kitwell | KITW_1 | 0.24592 | 0.5325 | 0.71585 | 0.97823 | 1.8989 | 3.0406 | 4.0668 | 5.2492 | 6.3378 | 8.0493 | 9.3852 | 10.9057 | 12.1134 | 13.1866 | 14.1769 | 15.0146 | 15.6532 | 16.5586 | 17.3347 | 18.6377 | 19.57 | 20.4336 | 21.2744 | 21.9978 | TD Peak | L2 | Kitwell | KITW_1 | 0 | 0.17399 | 0.35253 | 0.58072 | 0.88744 | 1.2523 | 1.6324 | 2.1597 | 2.5822 | 3.1363 | 3.7341 | 4.6041 | 5.2161 | 5.9874 | 6.6484 | 7.3303 | 8.0811 | 8.8619 | 9.6687 | 10.5008 | 11.3453 | 12.0354 | 12.4694 | 12.9947
TD Peak | P2 | Knaresborough | KNAR | 19.8771 | 19.6369 | 19.112 | 18.6404 | 18.1404 | 17.607 | 17.0101 | 16.3753 | 15.6575 | 15.0651 | 14.5548 | 14.1692 | 13.8181 | 13.4606 | 13.2035 | 12.9671 | 12.7523 | 12.538 | 12.3399 | 12.1394 | 11.9275 | 11.7108 | 11.4857 | 11.2619 | TD Peak | P2 | Knaresborough | KNAR | 0.24599 | 0.4055 | 1.1109 | 1.8629 | 2.7362 | 3.7472 | 4.9618 | 6.5172 | 8.3294 | 10.4715 | 12.8069 | 15.488 | 18.9029 | 22.8607 | 26.8705 | 29.6688 | 31.5859 | 33.6549 | 34.2638 | 35.7033 | 37.1495 | 38.4891 | 40.1194 | 39.8292 | TD Peak | P2 | Knaresborough | KNAR | 18.9132 | 18.6926 | 18.7632 | 18.917 | 18.8055 | 18.7002 | 18.6131 | 18.5527 | 18.5245 | 18.5293 | 18.5812 | 18.6854 | 18.8569 | 19.139 | 19.6164 | 20.1538 | 20.7433 | 21.3537 | 21.9466 | 22.4868 | 22.9493 | 23.3312 | 23.6758 | 23.6047 | TD Peak | P2 | Knaresborough | KNAR | 17.0725 | 16.8691 | 16.7781 | 16.7791 | 16.7179 | 16.6674 | 16.6129 | 16.5714 | 16.5351 | 16.5156 | 16.5129 | 16.5388 | 16.5622 | 16.3761 | 16.4146 | 16.4626 | 16.5091 | 16.5655 | 16.6258 | 16.6939 | 16.7663 | 16.8306 | 16.8836 | 16.9312 | TD Peak | P2 | Knaresborough | KNAR | 0.063898 | 0.13836 | 0.186 | 0.25417 | 0.49332 | 0.78977 | 1.056 | 1.3623 | 1.6438 | 2.0851 | 2.4276 | 2.8155 | 3.1209 | 3.3894 | 3.6347 | 3.8395 | 3.9931 | 4.2103 | 4.3923 | 4.6951 | 4.904 | 5.0964 | 5.275 | 5.4261 | TD Peak | P2 | Knaresborough | KNAR | 0 | 0.019587 | 0.039685 | 0.065373 | 0.099901 | 0.14098 | 0.18377 | 0.24312 | 0.29069 | 0.35306 | 0.42036 | 0.5183 | 0.58719 | 0.67402 | 0.74842 | 0.82519 | 0.90971 | 0.99761 | 1.0884 | 1.1821 | 1.2772 | 1.3549 | 1.4037 | 1.4628
TD Peak | Q2 | Lackenby | LACK_6 | 91.5822 | 90.4751 | 88.057 | 85.8838 | 83.5803 | 81.1225 | 78.3724 | 75.4478 | 72.1404 | 69.4111 | 67.0597 | 65.2831 | 63.6656 | 62.0184 | 60.834 | 59.7447 | 58.7553 | 57.7678 | 56.8551 | 55.9311 | 54.9549 | 53.9563 | 52.9193 | 51.8881 | TD Peak | Q2 | Lackenby | LACK_6 | 0.16414 | 0.30411 | 0.90589 | 1.6163 | 2.4876 | 3.5295 | 4.799 | 6.426 | 8.3213 | 10.5414 | 12.9246 | 15.6304 | 19.0766 | 23.0707 | 27.1171 | 29.9409 | 31.8759 | 33.9635 | 34.5787 | 36.0308 | 37.4913 | 38.8422 | 40.4877 | 40.1944 | TD Peak | Q2 | Lackenby | LACK_6 | 108.3351 | 107.0717 | 107.4764 | 108.3573 | 107.7187 | 107.1151 | 106.6162 | 106.2702 | 106.1088 | 106.1363 | 106.4335 | 107.0306 | 108.0127 | 109.6287 | 112.3633 | 115.4416 | 118.8181 | 122.3146 | 125.7106 | 128.8047 | 131.4542 | 133.6416 | 135.6156 | 135.2082 | TD Peak | Q2 | Lackenby | LACK_6 | 97.7918 | 96.6268 | 96.1055 | 96.111 | 95.7604 | 95.4715 | 95.1589 | 94.9213 | 94.7134 | 94.6018 | 94.5861 | 94.7345 | 94.8688 | 93.8027 | 94.0234 | 94.2985 | 94.5645 | 94.8875 | 95.2331 | 95.6233 | 96.0376 | 96.406 | 96.7095 | 96.9826 | TD Peak | Q2 | Lackenby | LACK_6 | 0.23719 | 0.51359 | 0.69042 | 0.94347 | 1.8312 | 2.9318 | 3.9202 | 5.058 | 6.1037 | 7.7442 | 9.0189 | 10.4634 | 11.6029 | 12.6067 | 13.5253 | 14.2945 | 14.8731 | 15.6917 | 16.3806 | 17.5291 | 18.3274 | 19.0634 | 19.7537 | 20.3398 | TD Peak | Q2 | Lackenby | LACK_6 | 0 | 0.090245 | 0.18285 | 0.3012 | 0.46029 | 0.64954 | 0.84669 | 1.1202 | 1.3393 | 1.6267 | 1.9368 | 2.388 | 2.7054 | 3.1055 | 3.4483 | 3.802 | 4.1914 | 4.5964 | 5.0148 | 5.4464 | 5.8844 | 6.2424 | 6.4675 | 6.7399
TD Peak | A6 | Laleham | LALE1SG003 | 119.0979 | 117.6582 | 114.5136 | 111.6875 | 108.6919 | 105.4956 | 101.9193 | 98.1159 | 93.8148 | 90.2655 | 87.2077 | 84.8974 | 82.7939 | 80.6517 | 79.1115 | 77.6949 | 76.4083 | 75.124 | 73.9371 | 72.7355 | 71.466 | 70.1674 | 68.8188 | 67.4778 | TD Peak | A6 | Laleham | LALE1SG003 | 1.1571 | 1.6568 | 3.9951 | 5.9735 | 7.925 | 9.9369 | 12.2196 | 15.1334 | 18.5315 | 22.6993 | 27.5205 | 33.282 | 40.6203 | 49.1247 | 57.7412 | 63.7543 | 67.8746 | 72.3197 | 73.6293 | 76.7214 | 79.8308 | 82.7079 | 86.2117 | 85.5876 | TD Peak | A6 | Laleham | LALE1SG003 | 97.4865 | 96.3495 | 96.7138 | 97.5064 | 96.9318 | 96.3886 | 95.9397 | 95.6284 | 95.4831 | 95.5078 | 95.7753 | 96.3126 | 97.1963 | 98.6505 | 101.1113 | 103.8813 | 106.9197 | 110.0661 | 113.122 | 115.9063 | 118.2904 | 120.2588 | 122.0351 | 121.6685 | TD Peak | A6 | Laleham | LALE1SG003 | 87.999 | 86.9507 | 86.4815 | 86.4865 | 86.171 | 85.9111 | 85.6298 | 85.416 | 85.2289 | 85.1285 | 85.1143 | 85.2479 | 85.3687 | 84.4094 | 84.6079 | 84.8555 | 85.0949 | 85.3855 | 85.6965 | 86.0476 | 86.4204 | 86.752 | 87.025 | 87.2708 | TD Peak | A6 | Laleham | LALE1SG003 | 0.32286 | 0.6991 | 0.93981 | 1.2843 | 2.4927 | 3.9907 | 5.3361 | 6.8847 | 8.3078 | 10.5402 | 12.2742 | 14.2389 | 15.7883 | 17.1524 | 18.4003 | 19.4445 | 20.2295 | 21.3399 | 22.2734 | 23.8291 | 24.9087 | 25.9037 | 26.8347 | 27.6246 | TD Peak | A6 | Laleham | LALE1SG003 | 0 | 0.11736 | 0.23778 | 0.3917 | 0.59858 | 0.8447 | 1.1011 | 1.4567 | 1.7417 | 2.1154 | 2.5187 | 3.1055 | 3.5182 | 4.0385 | 4.4843 | 4.9443 | 5.4507 | 5.9774 | 6.5215 | 7.0828 | 7.6524 | 8.1179 | 8.4106 | 8.7649
TD Peak | F6 | Landulph | LAND1 | 134.9835 | 133.3518 | 129.7878 | 126.5847 | 123.1895 | 119.5669 | 115.5136 | 111.2029 | 106.3281 | 102.3054 | 98.8398 | 96.2212 | 93.8372 | 91.4093 | 89.6637 | 88.0581 | 86.5998 | 85.1443 | 83.7991 | 82.4372 | 80.9984 | 79.5266 | 77.9981 | 76.4782 | TD Peak | F6 | Landulph | LAND1 | 0.56612 | 0.8972 | 2.3797 | 3.8864 | 5.5862 | 7.5186 | 9.8208 | 12.7675 | 16.2012 | 20.2818 | 24.7704 | 29.9559 | 36.5612 | 44.2157 | 51.9711 | 57.3835 | 61.0918 | 65.0929 | 66.2719 | 69.0547 | 71.8528 | 74.4433 | 77.5965 | 77.0351 | TD Peak | F6 | Landulph | LAND1 | 92.845 | 91.7622 | 92.1091 | 92.864 | 92.3167 | 91.7994 | 91.3719 | 91.0754 | 90.937 | 90.9605 | 91.2153 | 91.727 | 92.5687 | 93.9536 | 96.2972 | 98.9354 | 101.8291 | 104.8257 | 107.7361 | 110.3878 | 112.6584 | 114.5331 | 116.2248 | 115.8756 | TD Peak | F6 | Landulph | LAND1 | 83.8092 | 82.8108 | 82.364 | 82.3687 | 82.0682 | 81.8207 | 81.5528 | 81.3492 | 81.171 | 81.0753 | 81.0619 | 81.1891 | 81.3042 | 80.3905 | 80.5796 | 80.8154 | 81.0434 | 81.3202 | 81.6163 | 81.9508 | 82.3058 | 82.6216 | 82.8816 | 83.1157 | TD Peak | F6 | Landulph | LAND1 | 0.46287 | 1.0023 | 1.3473 | 1.8412 | 3.5735 | 5.7209 | 7.6491 | 9.868 | 11.9063 | 15.1021 | 17.5818 | 20.3886 | 22.5983 | 24.5398 | 26.3121 | 27.7916 | 28.9 | 30.4671 | 31.7783 | 33.9595 | 35.4614 | 36.8439 | 38.1238 | 39.2056 | TD Peak | F6 | Landulph | LAND1 | 0 | 0.13301 | 0.2695 | 0.44394 | 0.67842 | 0.95737 | 1.2479 | 1.651 | 1.974 | 2.3976 | 2.8546 | 3.5197 | 3.9875 | 4.5772 | 5.0825 | 5.6038 | 6.1777 | 6.7747 | 7.3914 | 8.0275 | 8.6731 | 9.2007 | 9.5324 | 9.934
TD Peak | M4 | Legacy | LEGA_1 | 82.5108 | 81.5134 | 79.3348 | 77.3769 | 75.3015 | 73.0872 | 70.6095 | 67.9745 | 64.9947 | 62.5358 | 60.4174 | 58.8168 | 57.3594 | 55.8754 | 54.8083 | 53.8269 | 52.9355 | 52.0458 | 51.2235 | 50.391 | 49.5115 | 48.6119 | 47.6776 | 46.7485 | TD Peak | M4 | Legacy | LEGA_1 | 0.23434 | 0.42182 | 1.2327 | 2.1701 | 3.3077 | 4.6599 | 6.3033 | 8.4091 | 10.8622 | 13.7404 | 16.839 | 20.3645 | 24.8543 | 30.0583 | 35.3309 | 39.0097 | 41.5302 | 44.2504 | 45.0518 | 46.944 | 48.8465 | 50.6068 | 52.751 | 52.369 | TD Peak | M4 | Legacy | LEGA_1 | 114.3219 | 112.9887 | 113.4158 | 114.3453 | 113.6715 | 113.0345 | 112.5081 | 112.143 | 111.9727 | 112.0016 | 112.3153 | 112.9454 | 113.9817 | 115.687 | 118.5727 | 121.8212 | 125.3843 | 129.074 | 132.6577 | 135.9228 | 138.7187 | 141.027 | 143.11 | 142.6801 | TD Peak | M4 | Legacy | LEGA_1 | 103.196 | 101.9667 | 101.4165 | 101.4223 | 101.0523 | 100.7475 | 100.4177 | 100.1669 | 99.9475 | 99.8298 | 99.8132 | 99.9698 | 100.1115 | 98.9865 | 99.2193 | 99.5097 | 99.7904 | 100.1313 | 100.4959 | 100.9077 | 101.3449 | 101.7337 | 102.0539 | 102.3421 | TD Peak | M4 | Legacy | LEGA_1 | 0.28294 | 0.61264 | 0.82359 | 1.1254 | 2.1844 | 3.497 | 4.6756 | 6.032 | 7.2779 | 9.2314 | 10.7471 | 12.4629 | 13.8136 | 15.0003 | 16.0837 | 16.9881 | 17.6656 | 18.6235 | 19.425 | 20.7583 | 21.6763 | 22.5214 | 23.3038 | 23.965 | TD Peak | M4 | Legacy | LEGA_1 | 0 | 0.081306 | 0.16474 | 0.27137 | 0.41469 | 0.5852 | 0.76283 | 1.0092 | 1.2067 | 1.4656 | 1.7449 | 2.1515 | 2.4374 | 2.7979 | 3.1067 | 3.4254 | 3.7762 | 4.1411 | 4.5181 | 4.9069 | 5.3016 | 5.624 | 5.8269 | 6.0723
TD Peak | N1 | Lister Drive | LISD_1 | 120.5523 | 119.095 | 115.912 | 113.0514 | 110.0192 | 106.7839 | 103.1639 | 99.3141 | 94.9605 | 91.3678 | 88.2727 | 85.9341 | 83.8049 | 81.6366 | 80.0776 | 78.6437 | 77.3413 | 76.0414 | 74.84 | 73.6237 | 72.3387 | 71.0243 | 69.6592 | 68.3018 | TD Peak | N1 | Lister Drive | LISD_1 | 0.29534 | 0.51494 | 1.4717 | 2.5494 | 3.8396 | 5.3612 | 7.2041 | 9.5652 | 12.3158 | 15.5502 | 19.0452 | 23.0321 | 28.1107 | 33.9961 | 39.9591 | 44.1202 | 46.9714 | 50.0479 | 50.9539 | 53.094 | 55.2454 | 57.2369 | 59.6614 | 59.2297 | TD Peak | N1 | Lister Drive | LISD_1 | 109.1421 | 107.8693 | 108.277 | 109.1645 | 108.5211 | 107.913 | 107.4104 | 107.0619 | 106.8993 | 106.9269 | 107.2263 | 107.8279 | 108.8173 | 110.4453 | 113.2003 | 116.3016 | 119.7032 | 123.2258 | 126.6471 | 129.7643 | 132.4335 | 134.6372 | 136.6258 | 136.2154 | TD Peak | N1 | Lister Drive | LISD_1 | 98.5203 | 97.3467 | 96.8214 | 96.827 | 96.4737 | 96.1827 | 95.8678 | 95.6285 | 95.419 | 95.3066 | 95.2907 | 95.4402 | 95.5755 | 94.5015 | 94.7238 | 95.001 | 95.269 | 95.5944 | 95.9425 | 96.3356 | 96.753 | 97.1242 | 97.4299 | 97.7051 | TD Peak | N1 | Lister Drive | LISD_1 | 0.11141 | 0.24124 | 0.3243 | 0.44318 | 0.86033 | 1.3779 | 1.8434 | 2.3805 | 2.8759 | 3.6564 | 4.2688 | 4.9689 | 5.529 | 6.0314 | 6.4988 | 6.8983 | 7.2069 | 7.6452 | 8.0275 | 8.6736 | 9.1479 | 9.589 | 10.0322 | 10.4174 | TD Peak | N1 | Lister Drive | LISD_1 | 0 | 0.11879 | 0.24069 | 0.39648 | 0.60589 | 0.85501 | 1.1145 | 1.4745 | 1.763 | 2.1413 | 2.5494 | 3.1434 | 3.5612 | 4.0878 | 4.5391 | 5.0047 | 5.5173 | 6.0504 | 6.6012 | 7.1693 | 7.7459 | 8.217 | 8.5133 | 8.872
TD Peak | A8 | Littlebrook (_C) | LITT_C | 38.7021 | 38.2343 | 37.2124 | 36.294 | 35.3206 | 34.2819 | 33.1197 | 31.8838 | 30.4861 | 29.3327 | 28.3391 | 27.5883 | 26.9047 | 26.2086 | 25.7081 | 25.2478 | 24.8297 | 24.4123 | 24.0266 | 23.6362 | 23.2236 | 22.8016 | 22.3634 | 21.9276 | TD Peak | A8 | Littlebrook (_C) | LITT_C | 0.15854 | 0.25569 | 0.6882 | 1.1377 | 1.6519 | 2.2416 | 2.9469 | 3.85 | 4.9023 | 6.1495 | 7.5156 | 9.089 | 11.093 | 13.4155 | 15.7686 | 17.4107 | 18.5358 | 19.7498 | 20.1073 | 20.9518 | 21.8009 | 22.5867 | 23.5435 | 23.3732 | TD Peak | A8 | Littlebrook (_C) | LITT_C | 43.1267 | 42.6237 | 42.7848 | 43.1355 | 42.8813 | 42.641 | 42.4424 | 42.3047 | 42.2404 | 42.2513 | 42.3697 | 42.6074 | 42.9983 | 43.6416 | 44.7302 | 45.9557 | 47.2998 | 48.6917 | 50.0436 | 51.2753 | 52.3301 | 53.2008 | 53.9866 | 53.8244 | TD Peak | A8 | Littlebrook (_C) | LITT_C | 38.9295 | 38.4658 | 38.2582 | 38.2604 | 38.1208 | 38.0059 | 37.8814 | 37.7868 | 37.7041 | 37.6596 | 37.6534 | 37.7125 | 37.7659 | 37.3415 | 37.4294 | 37.5389 | 37.6448 | 37.7734 | 37.9109 | 38.0663 | 38.2312 | 38.3779 | 38.4987 | 38.6074 | TD Peak | A8 | Littlebrook (_C) | LITT_C | 0.10032 | 0.21723 | 0.29203 | 0.39906 | 0.77456 | 1.2401 | 1.6581 | 2.1394 | 2.5817 | 3.2756 | 3.8147 | 4.4257 | 4.9077 | 5.3322 | 5.7207 | 6.0461 | 6.2908 | 6.637 | 6.9283 | 7.4141 | 7.7517 | 8.063 | 8.3549 | 8.6027 | TD Peak | A8 | Littlebrook (_C) | LITT_C | 0 | 0.038137 | 0.07727 | 0.12729 | 0.19451 | 0.27449 | 0.35781 | 0.47337 | 0.56599 | 0.68743 | 0.81847 | 1.0092 | 1.1433 | 1.3124 | 1.4572 | 1.6067 | 1.7713 | 1.9424 | 2.1192 | 2.3016 | 2.4867 | 2.638 | 2.7331 | 2.8483
TD Peak | A8 | Littlebrook (_J) | LITT_J | 4.7266 | 4.6695 | 4.5447 | 4.4325 | 4.3136 | 4.1868 | 4.0448 | 3.8939 | 3.7232 | 3.5823 | 3.461 | 3.3693 | 3.2858 | 3.2008 | 3.1397 | 3.0835 | 3.0324 | 2.9814 | 2.9343 | 2.8866 | 2.8363 | 2.7847 | 2.7312 | 2.678 | TD Peak | A8 | Littlebrook (_J) | LITT_J | 0.019362 | 0.031227 | 0.084048 | 0.13894 | 0.20174 | 0.27376 | 0.3599 | 0.47019 | 0.59871 | 0.75103 | 0.91786 | 1.11 | 1.3548 | 1.6384 | 1.9258 | 2.1263 | 2.2637 | 2.412 | 2.4557 | 2.5588 | 2.6625 | 2.7585 | 2.8753 | 2.8545 | TD Peak | A8 | Littlebrook (_J) | LITT_J | 5.267 | 5.2055 | 5.2252 | 5.268 | 5.237 | 5.2077 | 5.1834 | 5.1666 | 5.1587 | 5.1601 | 5.1745 | 5.2035 | 5.2513 | 5.3299 | 5.4628 | 5.6125 | 5.7766 | 5.9466 | 6.1117 | 6.2621 | 6.391 | 6.4973 | 6.5933 | 6.5735 | TD Peak | A8 | Littlebrook (_J) | LITT_J | 4.7544 | 4.6977 | 4.6724 | 4.6727 | 4.6556 | 4.6416 | 4.6264 | 4.6148 | 4.6047 | 4.5993 | 4.5985 | 4.6057 | 4.6123 | 4.5604 | 4.5712 | 4.5845 | 4.5975 | 4.6132 | 4.63 | 4.649 | 4.6691 | 4.687 | 4.7018 | 4.715 | TD Peak | A8 | Littlebrook (_J) | LITT_J | 0.012252 | 0.02653 | 0.035665 | 0.048736 | 0.094595 | 0.15145 | 0.20251 | 0.26128 | 0.3153 | 0.40004 | 0.46588 | 0.5405 | 0.59936 | 0.65121 | 0.69866 | 0.73839 | 0.76828 | 0.81056 | 0.84614 | 0.90547 | 0.9467 | 0.98472 | 1.0204 | 1.0506 | TD Peak | A8 | Littlebrook (_J) | LITT_J | 0 | 0.0046576 | 0.0094368 | 0.015545 | 0.023756 | 0.033523 | 0.043698 | 0.057812 | 0.069123 | 0.083955 | 0.099958 | 0.12325 | 0.13963 | 0.16027 | 0.17797 | 0.19622 | 0.21632 | 0.23722 | 0.25882 | 0.28109 | 0.3037 | 0.32217 | 0.33379 | 0.34785
TD Peak | A7 | Lodge Road | LODR_6 | 67.3298 | 66.5159 | 64.7381 | 63.1405 | 61.4469 | 59.64 | 57.6182 | 55.468 | 53.0365 | 51.03 | 49.3013 | 47.9952 | 46.806 | 45.595 | 44.7242 | 43.9234 | 43.196 | 42.47 | 41.799 | 41.1197 | 40.402 | 39.6679 | 38.9054 | 38.1473 | TD Peak | A7 | Lodge Road | LODR_6 | 0.5605 | 0.7654 | 1.7528 | 2.4799 | 3.1054 | 3.6731 | 4.2701 | 5.0286 | 5.9144 | 7.0571 | 8.4783 | 10.2532 | 12.514 | 15.1339 | 17.7884 | 19.641 | 20.9102 | 22.2796 | 22.6828 | 23.6357 | 24.5934 | 25.48 | 26.5594 | 26.367 | TD Peak | A7 | Lodge Road | LODR_6 | 166.834 | 164.8883 | 165.5116 | 166.8681 | 165.8848 | 164.9552 | 164.187 | 163.6542 | 163.4056 | 163.4478 | 163.9055 | 164.8251 | 166.3375 | 168.8261 | 173.0373 | 177.7779 | 182.9776 | 188.3622 | 193.592 | 198.3569 | 202.437 | 205.8056 | 208.8454 | 208.218 | TD Peak | A7 | Lodge Road | LODR_6 | 150.5975 | 148.8035 | 148.0007 | 148.0091 | 147.4692 | 147.0244 | 146.543 | 146.1771 | 145.8569 | 145.685 | 145.6608 | 145.8894 | 146.0962 | 144.4544 | 144.7942 | 145.2179 | 145.6276 | 146.125 | 146.6571 | 147.2581 | 147.8961 | 148.4634 | 148.9308 | 149.3514 | TD Peak | A7 | Lodge Road | LODR_6 | 4.3014e-07 | 2.8044e-06 | 7.7628e-06 | 2.1449e-05 | 0.00016518 | 0.00072656 | 0.0018219 | 0.0041121 | 0.0077431 | 0.016428 | 0.028321 | 0.047065 | 0.068699 | 0.095518 | 0.12675 | 0.15994 | 0.19187 | 0.23864 | 0.28959 | 0.38218 | 0.46845 | 0.5513 | 0.65461 | 0.75003 | TD Peak | A7 | Lodge Road | LODR_6 | 0 | 0.066347 | 0.13443 | 0.22144 | 0.3384 | 0.47753 | 0.62248 | 0.82352 | 0.98465 | 1.1959 | 1.4239 | 1.7556 | 1.989 | 2.2831 | 2.5351 | 2.7952 | 3.0815 | 3.3792 | 3.6868 | 4.0041 | 4.3261 | 4.5893 | 4.7548 | 4.9551
TD Peak | A6 | Loudwater | LOUD_H | 22.6943 | 22.42 | 21.8208 | 21.2823 | 20.7114 | 20.1024 | 19.4209 | 18.6962 | 17.8766 | 17.2003 | 16.6176 | 16.1774 | 15.7765 | 15.3684 | 15.0749 | 14.8049 | 14.5597 | 14.315 | 14.0889 | 13.8599 | 13.618 | 13.3705 | 13.1136 | 12.858 | TD Peak | A6 | Loudwater | LOUD_H | 0.22049 | 0.31571 | 0.76128 | 1.1383 | 1.5101 | 1.8935 | 2.3285 | 2.8837 | 3.5312 | 4.3254 | 5.2441 | 6.3419 | 7.7403 | 9.3608 | 11.0027 | 12.1485 | 12.9336 | 13.7807 | 14.0302 | 14.6194 | 15.2119 | 15.7602 | 16.4278 | 16.3089 | TD Peak | A6 | Loudwater | LOUD_H | 14.8587 | 14.6854 | 14.7409 | 14.8617 | 14.7742 | 14.6914 | 14.6229 | 14.5755 | 14.5534 | 14.5571 | 14.5979 | 14.6798 | 14.8145 | 15.0361 | 15.4112 | 15.8334 | 16.2965 | 16.7761 | 17.2418 | 17.6662 | 18.0296 | 18.3296 | 18.6004 | 18.5445 | TD Peak | A6 | Loudwater | LOUD_H | 13.4126 | 13.2529 | 13.1813 | 13.1821 | 13.134 | 13.0944 | 13.0515 | 13.0189 | 12.9904 | 12.9751 | 12.973 | 12.9933 | 13.0117 | 12.8655 | 12.8958 | 12.9335 | 12.97 | 13.0143 | 13.0617 | 13.1152 | 13.172 | 13.2226 | 13.2642 | 13.3017 | TD Peak | A6 | Loudwater | LOUD_H | 0.07782 | 0.16851 | 0.22652 | 0.30955 | 0.60081 | 0.96183 | 1.286 | 1.6591 | 2.0018 | 2.5391 | 2.956 | 3.4279 | 3.7994 | 4.1258 | 4.4238 | 4.6725 | 4.8589 | 5.1223 | 5.3428 | 5.7095 | 5.962 | 6.1945 | 6.4096 | 6.5915 | TD Peak | A6 | Loudwater | LOUD_H | 0 | 0.022363 | 0.04531 | 0.074638 | 0.11406 | 0.16096 | 0.20981 | 0.27758 | 0.33189 | 0.4031 | 0.47994 | 0.59176 | 0.67041 | 0.76954 | 0.8545 | 0.94214 | 1.0386 | 1.139 | 1.2427 | 1.3496 | 1.4582 | 1.5469 | 1.6027 | 1.6702
TD Peak | B2 | Lovedean | LOVE_1 | 264.5845 | 261.3861 | 254.4002 | 248.1219 | 241.4667 | 234.3661 | 226.4209 | 217.9716 | 208.4164 | 200.5314 | 193.7383 | 188.6056 | 183.9325 | 179.1736 | 175.752 | 172.6048 | 169.7464 | 166.8934 | 164.2566 | 161.5871 | 158.7669 | 155.882 | 152.8859 | 149.9068 | TD Peak | B2 | Lovedean | LOVE_1 | 1.0202 | 1.6426 | 4.4151 | 7.2907 | 10.5758 | 14.3408 | 18.8426 | 24.606 | 31.3217 | 39.2836 | 48.0069 | 58.0571 | 70.8582 | 85.6932 | 100.7239 | 111.2132 | 118.4007 | 126.1551 | 128.439 | 133.8335 | 139.2568 | 144.2765 | 150.3878 | 149.3 | TD Peak | B2 | Lovedean | LOVE_1 | 194.2801 | 192.0144 | 192.7402 | 194.3199 | 193.1747 | 192.0922 | 191.1976 | 190.5772 | 190.2877 | 190.3369 | 190.8699 | 191.9408 | 193.7019 | 196.5999 | 201.5039 | 207.0244 | 213.0795 | 219.35 | 225.4401 | 230.9889 | 235.7402 | 239.663 | 243.2029 | 242.4723 | TD Peak | B2 | Lovedean | LOVE_1 | 175.3726 | 173.2834 | 172.3485 | 172.3583 | 171.7296 | 171.2116 | 170.651 | 170.2249 | 169.852 | 169.6519 | 169.6237 | 169.8899 | 170.1307 | 168.2189 | 168.6145 | 169.1079 | 169.585 | 170.1643 | 170.7839 | 171.4837 | 172.2267 | 172.8874 | 173.4316 | 173.9215 | TD Peak | B2 | Lovedean | LOVE_1 | 0.90728 | 1.9645 | 2.641 | 3.6089 | 7.0046 | 11.2136 | 14.9932 | 19.3426 | 23.3379 | 29.602 | 34.4625 | 39.9642 | 44.2955 | 48.101 | 51.575 | 54.475 | 56.6476 | 59.7192 | 62.2895 | 66.5649 | 69.5088 | 72.2187 | 74.7274 | 76.8478 | TD Peak | B2 | Lovedean | LOVE_1 | 0 | 0.26072 | 0.52825 | 0.87018 | 1.3298 | 1.8766 | 2.4461 | 3.2362 | 3.8694 | 4.6996 | 5.5954 | 6.8991 | 7.816 | 8.9718 | 9.9623 | 10.9841 | 12.1091 | 13.2792 | 14.488 | 15.7349 | 17.0004 | 18.0344 | 18.6848 | 19.4719
TD Peak | N6 | Macclesfield | MACC_3 | 25.9089 | 25.5957 | 24.9116 | 24.2968 | 23.6451 | 22.9498 | 22.1718 | 21.3444 | 20.4087 | 19.6366 | 18.9714 | 18.4688 | 18.0112 | 17.5452 | 17.2101 | 16.9019 | 16.622 | 16.3427 | 16.0845 | 15.8231 | 15.5469 | 15.2644 | 14.971 | 14.6793 | TD Peak | N6 | Macclesfield | MACC_3 | 0.30641 | 0.50635 | 1.3899 | 2.3344 | 3.433 | 4.7061 | 6.2362 | 8.1957 | 10.4787 | 13.1765 | 16.1163 | 19.4904 | 23.788 | 28.7684 | 33.8143 | 37.3356 | 39.7482 | 42.3512 | 43.1185 | 44.929 | 46.7496 | 48.4349 | 50.487 | 50.1213 | TD Peak | N6 | Macclesfield | MACC_3 | 29.5994 | 29.2542 | 29.3648 | 29.6054 | 29.431 | 29.266 | 29.1297 | 29.0352 | 28.9911 | 28.9986 | 29.0798 | 29.243 | 29.5113 | 29.9528 | 30.6999 | 31.541 | 32.4635 | 33.4189 | 34.3467 | 35.1921 | 35.916 | 36.5136 | 37.053 | 36.9416 | TD Peak | N6 | Macclesfield | MACC_3 | 26.7187 | 26.4004 | 26.258 | 26.2595 | 26.1637 | 26.0848 | 25.9994 | 25.9345 | 25.8776 | 25.8472 | 25.8429 | 25.8834 | 25.9201 | 25.6288 | 25.6891 | 25.7643 | 25.837 | 25.9252 | 26.0196 | 26.1262 | 26.2394 | 26.3401 | 26.423 | 26.4976 | TD Peak | N6 | Macclesfield | MACC_3 | 0.088843 | 0.19237 | 0.25861 | 0.35339 | 0.68591 | 1.0981 | 1.4682 | 1.8941 | 2.2853 | 2.8987 | 3.3747 | 3.9134 | 4.3375 | 4.7102 | 5.0504 | 5.3343 | 5.5471 | 5.8479 | 6.0996 | 6.5182 | 6.8065 | 7.0719 | 7.3175 | 7.5251 | TD Peak | N6 | Macclesfield | MACC_3 | 0 | 0.025531 | 0.051728 | 0.08521 | 0.13022 | 0.18376 | 0.23953 | 0.31689 | 0.3789 | 0.4602 | 0.54792 | 0.67558 | 0.76537 | 0.87855 | 0.97553 | 1.0756 | 1.1858 | 1.3003 | 1.4187 | 1.5408 | 1.6647 | 1.766 | 1.8297 | 1.9067
TD Peak | E1 | Mannington | MANN_1 | 248.1254 | 245.126 | 238.5746 | 232.6869 | 226.4457 | 219.7868 | 212.3359 | 204.4121 | 195.4514 | 188.0569 | 181.6863 | 176.873 | 172.4906 | 168.0277 | 164.8189 | 161.8675 | 159.1869 | 156.5114 | 154.0387 | 151.5352 | 148.8904 | 146.185 | 143.3753 | 140.5815 | TD Peak | E1 | Mannington | MANN_1 | 0.96373 | 1.5839 | 4.3287 | 7.2454 | 10.6256 | 14.5346 | 19.2278 | 25.2376 | 32.2399 | 40.5199 | 49.552 | 59.9263 | 73.139 | 88.4524 | 103.9666 | 114.7933 | 122.2123 | 130.2158 | 132.5739 | 138.1418 | 143.7399 | 148.9216 | 155.2301 | 154.1062 | TD Peak | E1 | Mannington | MANN_1 | 190.4053 | 188.1847 | 188.8961 | 190.4442 | 189.322 | 188.2611 | 187.3843 | 186.7762 | 186.4925 | 186.5407 | 187.0631 | 188.1126 | 189.8386 | 192.6788 | 197.485 | 202.8954 | 208.8298 | 214.9751 | 220.9438 | 226.3819 | 231.0385 | 234.883 | 238.3524 | 237.6363 | TD Peak | E1 | Mannington | MANN_1 | 171.8749 | 169.8274 | 168.9111 | 168.9207 | 168.3045 | 167.7968 | 167.2474 | 166.8298 | 166.4644 | 166.2683 | 166.2407 | 166.5015 | 166.7376 | 164.8638 | 165.2516 | 165.7351 | 166.2027 | 166.7704 | 167.3777 | 168.0636 | 168.7917 | 169.4392 | 169.9726 | 170.4527 | TD Peak | E1 | Mannington | MANN_1 | 0.85084 | 1.8423 | 2.4767 | 3.3844 | 6.5688 | 10.5161 | 14.0605 | 18.1393 | 21.8861 | 27.7606 | 32.3187 | 37.4781 | 41.54 | 45.1088 | 48.3667 | 51.0863 | 53.1237 | 56.0043 | 58.4146 | 62.4241 | 65.1848 | 67.7262 | 70.0788 | 72.0673 | TD Peak | E1 | Mannington | MANN_1 | 0 | 0.2445 | 0.49539 | 0.81605 | 1.2471 | 1.7598 | 2.294 | 3.0349 | 3.6287 | 4.4073 | 5.2474 | 6.4699 | 7.3298 | 8.4137 | 9.3426 | 10.3008 | 11.3559 | 12.4531 | 13.5868 | 14.7561 | 15.9428 | 16.9126 | 17.5225 | 18.2606
TD Peak | H1 | Margam | MAGA_6 | 3.1714 | 3.1331 | 3.0494 | 2.9741 | 2.8943 | 2.8092 | 2.714 | 2.6127 | 2.4982 | 2.4037 | 2.3222 | 2.2607 | 2.2047 | 2.1477 | 2.1067 | 2.0689 | 2.0347 | 2.0005 | 1.9689 | 1.9369 | 1.9031 | 1.8685 | 1.8326 | 1.7969 | TD Peak | H1 | Margam | MAGA_6 | 0.011947 | 0.020553 | 0.058172 | 0.10005 | 0.14986 | 0.20838 | 0.27914 | 0.36978 | 0.47539 | 0.59969 | 0.73427 | 0.888 | 1.0838 | 1.3107 | 1.5406 | 1.701 | 1.811 | 1.9296 | 1.9645 | 2.047 | 2.13 | 2.2067 | 2.3002 | 2.2836 | TD Peak | H1 | Margam | MAGA_6 | 8.8355 | 8.7324 | 8.7654 | 8.8373 | 8.7852 | 8.736 | 8.6953 | 8.6671 | 8.6539 | 8.6561 | 8.6804 | 8.7291 | 8.8092 | 8.941 | 9.164 | 9.415 | 9.6904 | 9.9756 | 10.2525 | 10.5049 | 10.721 | 10.8994 | 11.0604 | 11.0271 | TD Peak | H1 | Margam | MAGA_6 | 7.9756 | 7.8806 | 7.8381 | 7.8385 | 7.8099 | 7.7863 | 7.7609 | 7.7415 | 7.7245 | 7.7154 | 7.7141 | 7.7262 | 7.7372 | 7.6502 | 7.6682 | 7.6907 | 7.7124 | 7.7387 | 7.7669 | 7.7987 | 7.8325 | 7.8626 | 7.8873 | 7.9096 | TD Peak | H1 | Margam | MAGA_6 | 0.010875 | 0.023548 | 0.031656 | 0.043258 | 0.08396 | 0.13441 | 0.17972 | 0.23185 | 0.27974 | 0.35483 | 0.41308 | 0.47903 | 0.53095 | 0.57656 | 0.6182 | 0.65297 | 0.67901 | 0.71583 | 0.74663 | 0.79788 | 0.83317 | 0.86565 | 0.89572 | 0.92114 | TD Peak | H1 | Margam | MAGA_6 | 0 | 0.0031251 | 0.0063319 | 0.01043 | 0.015939 | 0.022493 | 0.029321 | 0.03879 | 0.04638 | 0.056332 | 0.06707 | 0.082696 | 0.093687 | 0.10754 | 0.11941 | 0.13166 | 0.14515 | 0.15917 | 0.17366 | 0.18861 | 0.20378 | 0.21617 | 0.22397 | 0.2334
TD Peak | G6 | Melksham | MELK_1 | 197.9066 | 195.5142 | 190.2888 | 185.5927 | 180.6147 | 175.3035 | 169.3606 | 163.0406 | 155.8934 | 149.9955 | 144.9143 | 141.0751 | 137.5797 | 134.0201 | 131.4607 | 129.1067 | 126.9686 | 124.8346 | 122.8623 | 120.8655 | 118.7561 | 116.5982 | 114.3572 | 112.1288 | TD Peak | G6 | Melksham | MELK_1 | 4.4566 | 5.9504 | 13.2718 | 18.2104 | 22.0185 | 25.0484 | 27.941 | 31.5923 | 35.8643 | 41.756 | 49.7245 | 60.1343 | 73.3933 | 88.7594 | 104.3273 | 115.192 | 122.6366 | 130.6687 | 133.0336 | 138.6217 | 144.239 | 149.4378 | 155.7679 | 154.6409 | TD Peak | G6 | Melksham | MELK_1 | 135.1051 | 133.5295 | 134.0343 | 135.1328 | 134.3364 | 133.5837 | 132.9615 | 132.5301 | 132.3288 | 132.363 | 132.7336 | 133.4783 | 134.7031 | 136.7184 | 140.1287 | 143.9677 | 148.1785 | 152.5391 | 156.7742 | 160.6329 | 163.9371 | 166.665 | 169.1268 | 168.6186 | TD Peak | G6 | Melksham | MELK_1 | 121.9566 | 120.5037 | 119.8536 | 119.8604 | 119.4232 | 119.0629 | 118.6731 | 118.3768 | 118.1175 | 117.9783 | 117.9587 | 118.1438 | 118.3113 | 116.9818 | 117.2569 | 117.6 | 117.9318 | 118.3346 | 118.7656 | 119.2522 | 119.7689 | 120.2283 | 120.6068 | 120.9474 | TD Peak | G6 | Melksham | MELK_1 | 0.67864 | 1.4695 | 1.9754 | 2.6994 | 5.2393 | 8.3877 | 11.2147 | 14.4681 | 17.4565 | 22.142 | 25.7776 | 29.8928 | 33.1326 | 35.9791 | 38.5776 | 40.7468 | 42.3718 | 44.6694 | 46.5919 | 49.7899 | 51.9919 | 54.0189 | 55.8954 | 57.4814 | TD Peak | G6 | Melksham | MELK_1 | 0 | 0.19502 | 0.39513 | 0.65089 | 0.99467 | 1.4036 | 1.8297 | 2.4206 | 2.8942 | 3.5153 | 4.1853 | 5.1604 | 5.8463 | 6.7108 | 7.4517 | 8.216 | 9.0575 | 9.9327 | 10.8369 | 11.7696 | 12.7161 | 13.4896 | 13.976 | 14.5648
TD Peak | A6 | Mill Hill | MILH_1 | 81.8041 | 80.8152 | 78.6553 | 76.7142 | 74.6565 | 72.4612 | 70.0047 | 67.3923 | 64.438 | 62.0002 | 59.8999 | 58.313 | 56.8681 | 55.3968 | 54.3389 | 53.3658 | 52.4821 | 51.6 | 50.7848 | 49.9594 | 49.0874 | 48.1955 | 47.2692 | 46.3481 | TD Peak | A6 | Mill Hill | MILH_1 | 0.79476 | 1.138 | 2.7441 | 4.103 | 5.4434 | 6.8253 | 8.3932 | 10.3946 | 12.7286 | 15.5913 | 18.9028 | 22.8602 | 27.9006 | 33.742 | 39.6604 | 43.7906 | 46.6206 | 49.6738 | 50.5733 | 52.6972 | 54.8329 | 56.8091 | 59.2157 | 58.7871 | TD Peak | A6 | Mill Hill | MILH_1 | 42.6991 | 42.2011 | 42.3606 | 42.7078 | 42.4561 | 42.2182 | 42.0216 | 41.8852 | 41.8216 | 41.8324 | 41.9496 | 42.1849 | 42.572 | 43.2089 | 44.2867 | 45.5 | 46.8308 | 48.2089 | 49.5474 | 50.767 | 51.8112 | 52.6734 | 53.4514 | 53.2908 | TD Peak | A6 | Mill Hill | MILH_1 | 38.5436 | 38.0844 | 37.8789 | 37.8811 | 37.7429 | 37.629 | 37.5058 | 37.4122 | 37.3302 | 37.2863 | 37.2801 | 37.3386 | 37.3915 | 36.9713 | 37.0583 | 37.1667 | 37.2716 | 37.3989 | 37.5351 | 37.6889 | 37.8522 | 37.9974 | 38.117 | 38.2246 | TD Peak | A6 | Mill Hill | MILH_1 | 0.017524 | 0.037948 | 0.051019 | 0.06973 | 0.13548 | 0.21742 | 0.29167 | 0.37828 | 0.45959 | 0.59047 | 0.6979 | 0.82551 | 0.93381 | 1.0379 | 1.1405 | 1.2344 | 1.3127 | 1.4253 | 1.533 | 1.721 | 1.8761 | 2.0229 | 2.189 | 2.3386 | TD Peak | A6 | Mill Hill | MILH_1 | 0 | 0.08061 | 0.16332 | 0.26904 | 0.41114 | 0.58019 | 0.75629 | 1.0006 | 1.1963 | 1.453 | 1.73 | 2.133 | 2.4166 | 2.7739 | 3.0801 | 3.396 | 3.7439 | 4.1056 | 4.4794 | 4.8649 | 5.2562 | 5.5759 | 5.777 | 6.0203
TD Peak | G6 | Minety | MITY_1 | 107.9097 | 106.6053 | 103.7561 | 101.1955 | 98.4812 | 95.5853 | 92.3449 | 88.8988 | 85.0018 | 81.7859 | 79.0154 | 76.922 | 75.0161 | 73.0752 | 71.6797 | 70.3962 | 69.2304 | 68.0668 | 66.9914 | 65.9026 | 64.7524 | 63.5758 | 62.3539 | 61.1389 | TD Peak | G6 | Minety | MITY_1 | 2.43 | 3.2445 | 7.2365 | 9.9293 | 12.0057 | 13.6578 | 15.235 | 17.2259 | 19.5552 | 22.7677 | 27.1126 | 32.7886 | 40.0181 | 48.3966 | 56.8851 | 62.8091 | 66.8683 | 71.2478 | 72.5373 | 75.5843 | 78.6471 | 81.4818 | 84.9334 | 84.3188 | TD Peak | G6 | Minety | MITY_1 | 101.0291 | 99.8509 | 100.2283 | 101.0498 | 100.4543 | 99.8914 | 99.4262 | 99.1035 | 98.953 | 98.9786 | 99.2557 | 99.8126 | 100.7284 | 102.2355 | 104.7856 | 107.6564 | 110.8051 | 114.0659 | 117.2329 | 120.1183 | 122.5891 | 124.629 | 126.4698 | 126.0899 | TD Peak | G6 | Minety | MITY_1 | 91.1969 | 90.1105 | 89.6243 | 89.6294 | 89.3024 | 89.0331 | 88.7415 | 88.52 | 88.3261 | 88.222 | 88.2074 | 88.3458 | 88.471 | 87.4768 | 87.6826 | 87.9391 | 88.1872 | 88.4884 | 88.8107 | 89.1746 | 89.561 | 89.9045 | 90.1875 | 90.4423 | TD Peak | G6 | Minety | MITY_1 | 0.37003 | 0.80123 | 1.0771 | 1.4719 | 2.8568 | 4.5734 | 6.1149 | 7.8888 | 9.5183 | 12.0731 | 14.0554 | 16.2992 | 18.0657 | 19.6178 | 21.0347 | 22.2174 | 23.1035 | 24.3562 | 25.4045 | 27.1482 | 28.3489 | 29.4541 | 30.4773 | 31.3421 | TD Peak | G6 | Minety | MITY_1 | 0 | 0.10633 | 0.21544 | 0.3549 | 0.54235 | 0.76535 | 0.99764 | 1.3199 | 1.5781 | 1.9167 | 2.2821 | 2.8138 | 3.1877 | 3.6591 | 4.0631 | 4.4798 | 4.9387 | 5.4159 | 5.9089 | 6.4174 | 6.9335 | 7.3553 | 7.6205 | 7.9415
TD Peak | L3 | Nechells | NECE_1 | 110.2271 | 108.8946 | 105.9842 | 103.3687 | 100.5961 | 97.638 | 94.328 | 90.8079 | 86.8272 | 83.5423 | 80.7122 | 78.5739 | 76.6271 | 74.6445 | 73.2191 | 71.9079 | 70.7171 | 69.5285 | 68.43 | 67.3179 | 66.143 | 64.9411 | 63.693 | 62.4518 | TD Peak | L3 | Nechells | NECE_1 | 1.1202 | 1.586 | 3.7796 | 5.5834 | 7.3183 | 9.0697 | 11.0342 | 13.54 | 16.4629 | 20.075 | 24.3014 | 29.389 | 35.8689 | 43.3787 | 50.9872 | 56.297 | 59.935 | 63.8605 | 65.0166 | 67.7472 | 70.4926 | 73.0335 | 76.1273 | 75.5765 | TD Peak | L3 | Nechells | NECE_1 | 123.047 | 121.612 | 122.0717 | 123.0721 | 122.3469 | 121.6613 | 121.0947 | 120.7017 | 120.5184 | 120.5495 | 120.8871 | 121.5654 | 122.6808 | 124.5162 | 127.6222 | 131.1185 | 134.9536 | 138.9249 | 142.7821 | 146.2964 | 149.3057 | 151.7901 | 154.0321 | 153.5694 | TD Peak | L3 | Nechells | NECE_1 | 111.0719 | 109.7487 | 109.1566 | 109.1628 | 108.7646 | 108.4365 | 108.0815 | 107.8116 | 107.5755 | 107.4487 | 107.4309 | 107.5995 | 107.752 | 106.5411 | 106.7917 | 107.1042 | 107.4064 | 107.7732 | 108.1657 | 108.6089 | 109.0795 | 109.4979 | 109.8426 | 110.1529 | TD Peak | L3 | Nechells | NECE_1 | 0.049822 | 0.10788 | 0.14504 | 0.19821 | 0.38488 | 0.61681 | 0.82592 | 1.068 | 1.2926 | 1.6489 | 1.9327 | 2.2615 | 2.5301 | 2.7772 | 3.0123 | 3.2187 | 3.3834 | 3.6186 | 3.8321 | 4.1985 | 4.4828 | 4.7494 | 5.034 | 5.286 | TD Peak | L3 | Nechells | NECE_1 | 0 | 0.10862 | 0.22007 | 0.36252 | 0.55399 | 0.78178 | 1.0191 | 1.3482 | 1.612 | 1.9579 | 2.3311 | 2.8742 | 3.2562 | 3.7377 | 4.1503 | 4.576 | 5.0447 | 5.5322 | 6.0358 | 6.5552 | 7.0824 | 7.5132 | 7.7842 | 8.1121
TD Peak | P3 | Neepsend | NEEP_3 | 33.7276 | 33.3199 | 32.4294 | 31.629 | 30.7807 | 29.8755 | 28.8627 | 27.7857 | 26.5676 | 25.5625 | 24.6966 | 24.0423 | 23.4466 | 22.84 | 22.4038 | 22.0026 | 21.6382 | 21.2745 | 20.9384 | 20.5981 | 20.2386 | 19.8709 | 19.489 | 19.1092 | TD Peak | P3 | Neepsend | NEEP_3 | 0.1104 | 0.18541 | 0.51535 | 0.87414 | 1.2955 | 1.7867 | 2.3786 | 3.1367 | 4.02 | 5.062 | 6.1942 | 7.491 | 9.1427 | 11.0569 | 12.9963 | 14.3497 | 15.277 | 16.2777 | 16.5722 | 17.2683 | 17.968 | 18.6158 | 19.4043 | 19.2638 | TD Peak | P3 | Neepsend | NEEP_3 | 24.3152 | 24.0317 | 24.1225 | 24.3202 | 24.1769 | 24.0414 | 23.9294 | 23.8518 | 23.8156 | 23.8217 | 23.8884 | 24.0224 | 24.2429 | 24.6056 | 25.2193 | 25.9102 | 26.6681 | 27.4529 | 28.2151 | 28.9095 | 29.5042 | 29.9951 | 30.4382 | 30.3467 | TD Peak | P3 | Neepsend | NEEP_3 | 21.9488 | 21.6874 | 21.5704 | 21.5716 | 21.4929 | 21.4281 | 21.3579 | 21.3046 | 21.2579 | 21.2329 | 21.2293 | 21.2627 | 21.2928 | 21.0535 | 21.103 | 21.1648 | 21.2245 | 21.297 | 21.3746 | 21.4621 | 21.5551 | 21.6378 | 21.7059 | 21.7672 | TD Peak | P3 | Neepsend | NEEP_3 | 0.014346 | 0.031065 | 0.041764 | 0.057075 | 0.11083 | 0.17763 | 0.23788 | 0.30766 | 0.37243 | 0.47529 | 0.55736 | 0.65258 | 0.73057 | 0.80251 | 0.87115 | 0.93156 | 0.97993 | 1.049 | 1.112 | 1.2203 | 1.3047 | 1.3839 | 1.4689 | 1.5443 | TD Peak | P3 | Neepsend | NEEP_3 | 0 | 0.033235 | 0.067338 | 0.11093 | 0.16951 | 0.23921 | 0.31182 | 0.41253 | 0.49324 | 0.59908 | 0.71327 | 0.87945 | 0.99634 | 1.1437 | 1.2699 | 1.4002 | 1.5436 | 1.6927 | 1.8468 | 2.0058 | 2.1671 | 2.2989 | 2.3818 | 2.4822
TD Peak | A4 | New Cross | NEWX_6 | 143.6014 | 141.8655 | 138.0739 | 134.6664 | 131.0544 | 127.2006 | 122.8884 | 118.3026 | 113.1165 | 108.837 | 105.1501 | 102.3644 | 99.8281 | 97.2452 | 95.3882 | 93.6801 | 92.1287 | 90.5802 | 89.1491 | 87.7003 | 86.1696 | 84.6039 | 82.9778 | 81.3609 | TD Peak | A4 | New Cross | NEWX_6 | 0.5529 | 0.84362 | 2.164 | 3.4324 | 4.8117 | 6.3417 | 8.1434 | 10.448 | 13.1341 | 16.35 | 19.9311 | 24.1039 | 29.4186 | 35.5777 | 41.8179 | 46.1727 | 49.1567 | 52.3763 | 53.3248 | 55.5639 | 57.8158 | 59.8999 | 62.4374 | 61.9856 | TD Peak | A4 | New Cross | NEWX_6 | 141.9776 | 140.3219 | 140.8523 | 142.0067 | 141.1698 | 140.3788 | 139.725 | 139.2716 | 139.06 | 139.096 | 139.4855 | 140.2681 | 141.5551 | 143.6729 | 147.2567 | 151.291 | 155.716 | 160.2984 | 164.749 | 168.804 | 172.2762 | 175.1429 | 177.7299 | 177.1959 | TD Peak | A4 | New Cross | NEWX_6 | 128.1602 | 126.6335 | 125.9503 | 125.9574 | 125.498 | 125.1194 | 124.7097 | 124.3984 | 124.1259 | 123.9796 | 123.9591 | 124.1535 | 124.3296 | 122.9324 | 123.2215 | 123.5821 | 123.9307 | 124.3541 | 124.8069 | 125.3183 | 125.8613 | 126.3441 | 126.7418 | 127.0998 | TD Peak | A4 | New Cross | NEWX_6 | 9.1741e-07 | 5.9813e-06 | 1.6556e-05 | 4.5747e-05 | 0.0003523 | 0.0015496 | 0.0038857 | 0.0087704 | 0.016515 | 0.035037 | 0.060404 | 0.10038 | 0.14652 | 0.20372 | 0.27034 | 0.34112 | 0.40921 | 0.50898 | 0.61764 | 0.81511 | 0.9991 | 1.1758 | 1.3962 | 1.5997 | TD Peak | A4 | New Cross | NEWX_6 | 0 | 0.1415 | 0.2867 | 0.47228 | 0.72173 | 1.0185 | 1.3276 | 1.7564 | 2.1001 | 2.5507 | 3.0369 | 3.7444 | 4.2421 | 4.8694 | 5.407 | 5.9615 | 6.5722 | 7.2072 | 7.8633 | 8.54 | 9.2268 | 9.7881 | 10.141 | 10.5683
TD Peak | B1 | Ninfield | NINF_1 | 203.8334 | 201.3694 | 195.9874 | 191.1507 | 186.0236 | 180.5534 | 174.4325 | 167.9232 | 160.562 | 154.4875 | 149.2541 | 145.3 | 141.6999 | 138.0336 | 135.3976 | 132.9731 | 130.771 | 128.5731 | 126.5417 | 124.4851 | 122.3125 | 120.09 | 117.7819 | 115.4867 | TD Peak | B1 | Ninfield | NINF_1 | 0.65808 | 1.0727 | 2.9125 | 4.8491 | 7.0812 | 9.6536 | 12.7374 | 16.6858 | 21.2865 | 26.732 | 32.6821 | 39.5241 | 48.2389 | 58.3384 | 68.5713 | 75.712 | 80.6045 | 85.8837 | 87.4386 | 91.1111 | 94.8035 | 98.2205 | 102.3819 | 101.6404 | TD Peak | B1 | Ninfield | NINF_1 | 110.6112 | 109.3212 | 109.7345 | 110.6338 | 109.9819 | 109.3655 | 108.8562 | 108.503 | 108.3381 | 108.3661 | 108.6696 | 109.2793 | 110.282 | 111.9319 | 114.724 | 117.867 | 121.3144 | 124.8844 | 128.3518 | 131.5109 | 134.216 | 136.4494 | 138.4648 | 138.0488 | TD Peak | B1 | Ninfield | NINF_1 | 99.8464 | 98.657 | 98.1247 | 98.1302 | 97.7723 | 97.4774 | 97.1582 | 96.9156 | 96.7033 | 96.5894 | 96.5734 | 96.7249 | 96.862 | 95.7735 | 95.9988 | 96.2797 | 96.5513 | 96.8811 | 97.2339 | 97.6323 | 98.0553 | 98.4315 | 98.7413 | 99.0202 | TD Peak | B1 | Ninfield | NINF_1 | 0.69896 | 1.5135 | 2.0346 | 2.7803 | 5.3963 | 8.6389 | 11.5506 | 14.9013 | 17.9793 | 22.8051 | 26.5496 | 30.788 | 34.1248 | 37.0565 | 39.7329 | 41.967 | 43.6407 | 46.0071 | 47.9872 | 51.2809 | 53.5489 | 55.6366 | 57.5693 | 59.2028 | TD Peak | B1 | Ninfield | NINF_1 | 0 | 0.20086 | 0.40696 | 0.67038 | 1.0245 | 1.4457 | 1.8845 | 2.4931 | 2.9809 | 3.6205 | 4.3107 | 5.315 | 6.0214 | 6.9118 | 7.6748 | 8.462 | 9.3288 | 10.2301 | 11.1614 | 12.122 | 13.0969 | 13.8936 | 14.3946 | 15.001
TD Peak | A6 | North Hyde | NHYD_6 | 49.9884 | 49.3842 | 48.0643 | 46.8781 | 45.6208 | 44.2792 | 42.7781 | 41.1818 | 39.3765 | 37.8868 | 36.6033 | 35.6336 | 34.7507 | 33.8516 | 33.2051 | 32.6105 | 32.0705 | 31.5315 | 31.0333 | 30.5289 | 29.9961 | 29.4511 | 28.885 | 28.3222 | TD Peak | A6 | North Hyde | NHYD_6 | 0.48566 | 0.6954 | 1.6768 | 2.5072 | 3.3263 | 4.1708 | 5.1289 | 6.3519 | 7.7781 | 9.5275 | 11.551 | 13.9693 | 17.0494 | 20.6189 | 24.2355 | 26.7593 | 28.4887 | 30.3544 | 30.9041 | 32.202 | 33.507 | 34.7146 | 36.1852 | 35.9233 | TD Peak | A6 | North Hyde | NHYD_6 | 53.6676 | 53.0417 | 53.2422 | 53.6785 | 53.3622 | 53.0632 | 52.8161 | 52.6447 | 52.5647 | 52.5783 | 52.7255 | 53.0213 | 53.5078 | 54.3084 | 55.663 | 57.188 | 58.8607 | 60.5928 | 62.2751 | 63.8079 | 65.1204 | 66.204 | 67.1819 | 66.9801 | TD Peak | A6 | North Hyde | NHYD_6 | 48.4446 | 47.8675 | 47.6092 | 47.6119 | 47.4382 | 47.2951 | 47.1403 | 47.0226 | 46.9196 | 46.8643 | 46.8565 | 46.93 | 46.9966 | 46.4685 | 46.5777 | 46.714 | 46.8458 | 47.0058 | 47.177 | 47.3703 | 47.5756 | 47.7581 | 47.9084 | 48.0437 | TD Peak | A6 | North Hyde | NHYD_6 | 3.1936e-07 | 2.0821e-06 | 5.7634e-06 | 1.5925e-05 | 0.00012264 | 0.00053943 | 0.0013526 | 0.003053 | 0.0057488 | 0.012196 | 0.021027 | 0.034943 | 0.051005 | 0.070916 | 0.094106 | 0.11875 | 0.14245 | 0.17718 | 0.21501 | 0.28375 | 0.34779 | 0.40931 | 0.48601 | 0.55685 | TD Peak | A6 | North Hyde | NHYD_6 | 0 | 0.049259 | 0.099803 | 0.1644 | 0.25124 | 0.35454 | 0.46215 | 0.61141 | 0.73104 | 0.8879 | 1.0572 | 1.3035 | 1.4767 | 1.6951 | 1.8822 | 2.0752 | 2.2878 | 2.5089 | 2.7373 | 2.9728 | 3.2119 | 3.4073 | 3.5302 | 3.6789
TD Peak | C2 | Northfleet East | NFLE | 181.129 | 178.9395 | 174.157 | 169.859 | 165.3031 | 160.4421 | 155.003 | 149.2188 | 142.6775 | 137.2796 | 132.6291 | 129.1155 | 125.9164 | 122.6585 | 120.3161 | 118.1616 | 116.2048 | 114.2517 | 112.4466 | 110.6191 | 108.6885 | 106.7136 | 104.6625 | 102.623 | TD Peak | C2 | Northfleet East | NFLE | 0.41217 | 0.67505 | 1.8398 | 3.0725 | 4.498 | 6.144 | 8.119 | 10.648 | 13.5947 | 17.0805 | 20.8855 | 25.2578 | 30.8272 | 37.281 | 43.8204 | 48.3836 | 51.5105 | 54.8838 | 55.8772 | 58.2241 | 60.5841 | 62.7675 | 65.4261 | 64.9532 | TD Peak | C2 | Northfleet East | NFLE | 120.2235 | 118.8215 | 119.2706 | 120.2481 | 119.5395 | 118.8696 | 118.316 | 117.9321 | 117.753 | 117.7834 | 118.1132 | 118.7759 | 119.8657 | 121.6591 | 124.6937 | 128.1099 | 131.8569 | 135.7371 | 139.5058 | 142.9395 | 145.8797 | 148.3071 | 150.4977 | 150.0456 | TD Peak | C2 | Northfleet East | NFLE | 108.5233 | 107.2305 | 106.6519 | 106.658 | 106.2689 | 105.9484 | 105.6015 | 105.3378 | 105.1071 | 104.9832 | 104.9658 | 105.1305 | 105.2795 | 104.0964 | 104.3413 | 104.6466 | 104.9418 | 105.3003 | 105.6837 | 106.1168 | 106.5766 | 106.9854 | 107.3222 | 107.6253 | TD Peak | C2 | Northfleet East | NFLE | 0.6211 | 1.3449 | 1.8079 | 2.4706 | 4.7952 | 7.6766 | 10.264 | 13.2415 | 15.9766 | 20.2649 | 23.5923 | 27.3587 | 30.3238 | 32.9289 | 35.3072 | 37.2924 | 38.7797 | 40.8825 | 42.6421 | 45.5689 | 47.5842 | 49.4394 | 51.1568 | 52.6084 | TD Peak | C2 | Northfleet East | NFLE | 0 | 0.17848 | 0.36163 | 0.59571 | 0.91034 | 1.2847 | 1.6746 | 2.2154 | 2.6489 | 3.2172 | 3.8305 | 4.723 | 5.3507 | 6.1419 | 6.82 | 7.5195 | 8.2897 | 9.0906 | 9.9182 | 10.7718 | 11.6381 | 12.346 | 12.7912 | 13.3301
TD Peak | Q4 | Norton | NORT_1 | 117.7939 | 116.37 | 113.2598 | 110.4647 | 107.5018 | 104.3405 | 100.8033 | 97.0417 | 92.7877 | 89.2772 | 86.2529 | 83.9678 | 81.8874 | 79.7687 | 78.2453 | 76.8442 | 75.5717 | 74.3015 | 73.1276 | 71.9391 | 70.6835 | 69.3992 | 68.0653 | 66.739 | TD Peak | Q4 | Norton | NORT_1 | 0.67028 | 1.014 | 2.5806 | 4.064 | 5.6612 | 7.4205 | 9.4853 | 12.126 | 15.2039 | 18.897 | 23.0239 | 27.8438 | 33.9831 | 41.0983 | 48.307 | 53.3375 | 56.7842 | 60.5032 | 61.5984 | 64.1857 | 66.7866 | 69.1943 | 72.1251 | 71.6029 | TD Peak | Q4 | Norton | NORT_1 | 161.0833 | 159.2047 | 159.8065 | 161.1162 | 160.1668 | 159.2692 | 158.5275 | 158.013 | 157.773 | 157.8138 | 158.2558 | 159.1437 | 160.6039 | 163.0067 | 167.0727 | 171.6499 | 176.6704 | 181.8694 | 186.9189 | 191.5196 | 195.4591 | 198.7115 | 201.6466 | 201.0408 | TD Peak | Q4 | Norton | NORT_1 | 145.4065 | 143.6743 | 142.8991 | 142.9073 | 142.386 | 141.9565 | 141.4917 | 141.1384 | 140.8292 | 140.6633 | 140.64 | 140.8606 | 141.0603 | 139.4751 | 139.8032 | 140.2123 | 140.6078 | 141.0881 | 141.6019 | 142.1821 | 142.7982 | 143.346 | 143.7972 | 144.2033 | TD Peak | Q4 | Norton | NORT_1 | 0.40392 | 0.87462 | 1.1758 | 1.6067 | 3.1185 | 4.9923 | 6.675 | 8.6114 | 10.3901 | 13.1789 | 15.3428 | 17.7922 | 19.7205 | 21.4147 | 22.9614 | 24.2524 | 25.2197 | 26.5872 | 27.7315 | 29.6349 | 30.9455 | 32.152 | 33.2689 | 34.2129 | TD Peak | Q4 | Norton | NORT_1 | 0 | 0.11607 | 0.23518 | 0.38741 | 0.59202 | 0.83545 | 1.089 | 1.4408 | 1.7226 | 2.0923 | 2.4911 | 3.0715 | 3.4797 | 3.9943 | 4.4352 | 4.8901 | 5.391 | 5.9119 | 6.4501 | 7.0052 | 7.5686 | 8.029 | 8.3185 | 8.669
TD Peak | P3 | Norton Lees | NORL_3 | 25.6386 | 25.3286 | 24.6517 | 24.0433 | 23.3984 | 22.7104 | 21.9405 | 21.1217 | 20.1958 | 19.4317 | 18.7735 | 18.2761 | 17.8233 | 17.3621 | 17.0306 | 16.7256 | 16.4486 | 16.1722 | 15.9167 | 15.658 | 15.3847 | 15.1052 | 14.8148 | 14.5262 | TD Peak | P3 | Norton Lees | NORL_3 | 0.083924 | 0.14094 | 0.39175 | 0.66449 | 0.98478 | 1.3582 | 1.8081 | 2.3844 | 3.0559 | 3.848 | 4.7086 | 5.6944 | 6.9499 | 8.405 | 9.8793 | 10.9081 | 11.613 | 12.3737 | 12.5977 | 13.1267 | 13.6587 | 14.1511 | 14.7505 | 14.6437 | TD Peak | P3 | Norton Lees | NORL_3 | 17.075 | 16.8759 | 16.9397 | 17.0785 | 16.9779 | 16.8828 | 16.8041 | 16.7496 | 16.7242 | 16.7285 | 16.7753 | 16.8694 | 17.0242 | 17.2789 | 17.7099 | 18.1951 | 18.7273 | 19.2784 | 19.8137 | 20.3013 | 20.7189 | 21.0637 | 21.3748 | 21.3106 | TD Peak | P3 | Norton Lees | NORL_3 | 15.4133 | 15.2297 | 15.1475 | 15.1484 | 15.0931 | 15.0476 | 14.9983 | 14.9609 | 14.9281 | 14.9105 | 14.908 | 14.9314 | 14.9526 | 14.7846 | 14.8193 | 14.8627 | 14.9046 | 14.9555 | 15.01 | 15.0715 | 15.1368 | 15.1949 | 15.2427 | 15.2857 | TD Peak | P3 | Norton Lees | NORL_3 | 0.0089708 | 0.019425 | 0.026115 | 0.03569 | 0.069314 | 0.11112 | 0.14887 | 0.19265 | 0.2334 | 0.2983 | 0.35043 | 0.41124 | 0.46146 | 0.50826 | 0.55328 | 0.59331 | 0.6257 | 0.67207 | 0.7149 | 0.78884 | 0.84744 | 0.90257 | 0.9627 | 1.0163 | TD Peak | P3 | Norton Lees | NORL_3 | 0 | 0.025264 | 0.051188 | 0.084321 | 0.12886 | 0.18184 | 0.23703 | 0.31359 | 0.37495 | 0.4554 | 0.54221 | 0.66853 | 0.75738 | 0.86938 | 0.96536 | 1.0644 | 1.1734 | 1.2868 | 1.4039 | 1.5247 | 1.6474 | 1.7476 | 1.8106 | 1.8869
TD Peak | J3 | Norwich Main | NORM_1 | 272.8078 | 269.51 | 262.3069 | 255.8335 | 248.9715 | 241.6502 | 233.4581 | 224.7461 | 214.894 | 206.7639 | 199.7596 | 194.4675 | 189.6492 | 184.7423 | 181.2143 | 177.9694 | 175.0221 | 172.0804 | 169.3617 | 166.6092 | 163.7014 | 160.7268 | 157.6376 | 154.5659 | TD Peak | J3 | Norwich Main | NORM_1 | 0.82991 | 1.4356 | 4.0793 | 7.0365 | 10.5637 | 14.7141 | 19.736 | 26.1696 | 33.6647 | 42.4836 | 52.0232 | 62.9147 | 76.7867 | 92.8632 | 109.1506 | 120.5179 | 128.3055 | 136.7105 | 139.1849 | 145.0297 | 150.907 | 156.3482 | 162.9704 | 161.7903 | TD Peak | J3 | Norwich Main | NORM_1 | 196.0386 | 193.7523 | 194.4847 | 196.0787 | 194.9232 | 193.8309 | 192.9282 | 192.3021 | 192.01 | 192.0596 | 192.5975 | 193.6781 | 195.4552 | 198.3794 | 203.3278 | 208.8982 | 215.0081 | 221.3353 | 227.4806 | 233.0796 | 237.874 | 241.8322 | 245.4042 | 244.6669 | TD Peak | J3 | Norwich Main | NORM_1 | 176.9599 | 174.8518 | 173.9084 | 173.9183 | 173.2839 | 172.7612 | 172.1956 | 171.7656 | 171.3894 | 171.1875 | 171.159 | 171.4276 | 171.6706 | 169.7414 | 170.1407 | 170.6385 | 171.1199 | 171.7044 | 172.3297 | 173.0359 | 173.7856 | 174.4522 | 175.0014 | 175.4956 | TD Peak | J3 | Norwich Main | NORM_1 | 0.93548 | 2.0256 | 2.723 | 3.7211 | 7.2223 | 11.5622 | 15.4592 | 19.9437 | 24.0632 | 30.5221 | 35.5336 | 41.2063 | 45.6722 | 49.596 | 53.178 | 56.1681 | 58.4082 | 61.5753 | 64.2254 | 68.6337 | 71.6691 | 74.4633 | 77.0499 | 79.2362 | TD Peak | J3 | Norwich Main | NORM_1 | 0 | 0.26883 | 0.54467 | 0.89722 | 1.3711 | 1.9349 | 2.5222 | 3.3367 | 3.9896 | 4.8457 | 5.7693 | 7.1135 | 8.059 | 9.2507 | 10.2719 | 11.3254 | 12.4855 | 13.6919 | 14.9383 | 16.224 | 17.5288 | 18.595 | 19.2655 | 20.0771
TD Peak | B2 | Nursling | NURS_1 | 118.4641 | 117.032 | 113.9042 | 111.0931 | 108.1134 | 104.9342 | 101.3768 | 97.5938 | 93.3155 | 89.7851 | 86.7436 | 84.4456 | 82.3532 | 80.2225 | 78.6905 | 77.2814 | 76.0016 | 74.7242 | 73.5436 | 72.3484 | 71.0857 | 69.794 | 68.4526 | 67.1187 | TD Peak | B2 | Nursling | NURS_1 | 0.45678 | 0.73546 | 1.9768 | 3.2643 | 4.7352 | 6.4209 | 8.4365 | 11.017 | 14.0239 | 17.5887 | 21.4944 | 25.9943 | 31.7258 | 38.3679 | 45.0977 | 49.7942 | 53.0123 | 56.4842 | 57.5068 | 59.9221 | 62.3503 | 64.5978 | 67.3341 | 66.847 | TD Peak | B2 | Nursling | NURS_1 | 98.6312 | 97.481 | 97.8495 | 98.6514 | 98.0701 | 97.5205 | 97.0663 | 96.7513 | 96.6044 | 96.6294 | 96.9 | 97.4436 | 98.3377 | 99.8089 | 102.2986 | 105.1012 | 108.1752 | 111.3586 | 114.4504 | 117.2674 | 119.6795 | 121.671 | 123.4681 | 123.0972 | TD Peak | B2 | Nursling | NURS_1 | 89.0323 | 87.9717 | 87.4971 | 87.5021 | 87.1829 | 86.9199 | 86.6353 | 86.419 | 86.2297 | 86.1281 | 86.1138 | 86.2489 | 86.3712 | 85.4006 | 85.6014 | 85.8519 | 86.0941 | 86.3882 | 86.7028 | 87.0581 | 87.4353 | 87.7707 | 88.047 | 88.2956 | TD Peak | B2 | Nursling | NURS_1 | 0.40622 | 0.8796 | 1.1825 | 1.6158 | 3.1362 | 5.0208 | 6.713 | 8.6604 | 10.4492 | 13.2539 | 15.4301 | 17.8934 | 19.8327 | 21.5366 | 23.092 | 24.3904 | 25.3632 | 26.7385 | 27.8892 | 29.8035 | 31.1216 | 32.3349 | 33.4582 | 34.4075 | TD Peak | B2 | Nursling | NURS_1 | 0 | 0.11673 | 0.23652 | 0.38961 | 0.59539 | 0.8402 | 1.0952 | 1.4489 | 1.7324 | 2.1042 | 2.5053 | 3.089 | 3.4995 | 4.017 | 4.4605 | 4.918 | 5.4217 | 5.9456 | 6.4868 | 7.0451 | 7.6117 | 8.0747 | 8.3659 | 8.7183
TD Peak | L2 | Ocker Hill | OCKH_1 | 41.5845 | 41.0818 | 39.9838 | 38.9971 | 37.9511 | 36.8351 | 35.5864 | 34.2584 | 32.7566 | 31.5173 | 30.4497 | 29.643 | 28.9085 | 28.1605 | 27.6228 | 27.1281 | 26.6789 | 26.2305 | 25.8161 | 25.3965 | 24.9532 | 24.4998 | 24.0289 | 23.5607 | TD Peak | L2 | Ocker Hill | OCKH_1 | 0.16652 | 0.26697 | 0.71505 | 1.1773 | 1.7037 | 2.3057 | 3.0249 | 3.9456 | 5.0184 | 6.2911 | 7.6869 | 9.2961 | 11.3459 | 13.7213 | 16.128 | 17.8075 | 18.9584 | 20.2 | 20.5657 | 21.4295 | 22.2978 | 23.1016 | 24.0802 | 23.9059 | TD Peak | L2 | Ocker Hill | OCKH_1 | 30.9333 | 30.5725 | 30.6881 | 30.9396 | 30.7573 | 30.5849 | 30.4425 | 30.3437 | 30.2976 | 30.3054 | 30.3903 | 30.5608 | 30.8412 | 31.3026 | 32.0834 | 32.9624 | 33.9265 | 34.9249 | 35.8946 | 36.778 | 37.5345 | 38.1591 | 38.7228 | 38.6064 | TD Peak | L2 | Ocker Hill | OCKH_1 | 27.9228 | 27.5902 | 27.4413 | 27.4429 | 27.3428 | 27.2603 | 27.171 | 27.1032 | 27.0438 | 27.012 | 27.0075 | 27.0499 | 27.0882 | 26.7838 | 26.8468 | 26.9254 | 27.0013 | 27.0935 | 27.1922 | 27.3036 | 27.4219 | 27.5271 | 27.6138 | 27.6918 | TD Peak | L2 | Ocker Hill | OCKH_1 | 0.1426 | 0.30877 | 0.41508 | 0.56721 | 1.1009 | 1.7624 | 2.3565 | 3.0401 | 3.668 | 4.6525 | 5.4164 | 6.2811 | 6.9619 | 7.56 | 8.106 | 8.5618 | 8.9032 | 9.386 | 9.79 | 10.4619 | 10.9246 | 11.3505 | 11.7448 | 12.0781 | TD Peak | L2 | Ocker Hill | OCKH_1 | 0 | 0.040977 | 0.083025 | 0.13677 | 0.209 | 0.29494 | 0.38446 | 0.50863 | 0.60814 | 0.73863 | 0.87943 | 1.0843 | 1.2284 | 1.4101 | 1.5658 | 1.7264 | 1.9032 | 2.0871 | 2.2771 | 2.473 | 2.6719 | 2.8345 | 2.9367 | 3.0604
TD Peak | Q4 | Offerton | OFFE_3 | 22.4967 | 22.2248 | 21.6308 | 21.0969 | 20.5311 | 19.9273 | 19.2518 | 18.5334 | 17.7209 | 17.0505 | 16.4729 | 16.0365 | 15.6391 | 15.2345 | 14.9436 | 14.676 | 14.4329 | 14.1904 | 13.9662 | 13.7392 | 13.4994 | 13.2541 | 12.9994 | 12.7461 | TD Peak | Q4 | Offerton | OFFE_3 | 0.12801 | 0.19366 | 0.49284 | 0.77616 | 1.0812 | 1.4172 | 1.8115 | 2.3159 | 2.9037 | 3.609 | 4.3972 | 5.3177 | 6.4902 | 7.8491 | 9.2258 | 10.1866 | 10.8448 | 11.5551 | 11.7643 | 12.2584 | 12.7552 | 13.215 | 13.7747 | 13.675 | TD Peak | Q4 | Offerton | OFFE_3 | 23.4612 | 23.1876 | 23.2753 | 23.466 | 23.3278 | 23.197 | 23.089 | 23.0141 | 22.9791 | 22.9851 | 23.0494 | 23.1787 | 23.3914 | 23.7414 | 24.3336 | 25.0002 | 25.7315 | 26.4887 | 27.2241 | 27.8942 | 28.468 | 28.9417 | 29.3691 | 29.2809 | TD Peak | Q4 | Offerton | OFFE_3 | 21.178 | 20.9257 | 20.8128 | 20.814 | 20.738 | 20.6755 | 20.6078 | 20.5563 | 20.5113 | 20.4871 | 20.4837 | 20.5159 | 20.545 | 20.3141 | 20.3619 | 20.4214 | 20.4791 | 20.549 | 20.6238 | 20.7083 | 20.7981 | 20.8779 | 20.9436 | 21.0027 | TD Peak | Q4 | Offerton | OFFE_3 | 0.077143 | 0.16704 | 0.22455 | 0.30685 | 0.59557 | 0.95346 | 1.2748 | 1.6446 | 1.9843 | 2.517 | 2.9302 | 3.398 | 3.7663 | 4.0899 | 4.3852 | 4.6318 | 4.8165 | 5.0777 | 5.2963 | 5.6598 | 5.9101 | 6.1405 | 6.3538 | 6.5341 | TD Peak | Q4 | Offerton | OFFE_3 | 0 | 0.022168 | 0.044915 | 0.073988 | 0.11307 | 0.15956 | 0.20799 | 0.27516 | 0.329 | 0.39959 | 0.47576 | 0.5866 | 0.66457 | 0.76284 | 0.84706 | 0.93394 | 1.0296 | 1.1291 | 1.2319 | 1.3379 | 1.4455 | 1.5334 | 1.5887 | 1.6556
TD Peak | L2 | Oldbury | OLDB_1 | 45.4352 | 44.886 | 43.6863 | 42.6082 | 41.4654 | 40.246 | 38.8817 | 37.4307 | 35.7899 | 34.4358 | 33.2693 | 32.3879 | 31.5854 | 30.7682 | 30.1806 | 29.6402 | 29.1493 | 28.6594 | 28.2066 | 27.7482 | 27.2639 | 26.7685 | 26.254 | 25.7424 | TD Peak | L2 | Oldbury | OLDB_1 | 0.18194 | 0.29169 | 0.78126 | 1.2863 | 1.8615 | 2.5193 | 3.305 | 4.311 | 5.4831 | 6.8736 | 8.3987 | 10.1569 | 12.3965 | 14.9919 | 17.6215 | 19.4565 | 20.7139 | 22.0706 | 22.4701 | 23.4139 | 24.3626 | 25.2408 | 26.31 | 26.1196 | TD Peak | L2 | Oldbury | OLDB_1 | 46.0194 | 45.4827 | 45.6546 | 46.0288 | 45.7575 | 45.5011 | 45.2892 | 45.1423 | 45.0737 | 45.0853 | 45.2116 | 45.4653 | 45.8824 | 46.5689 | 47.7305 | 49.0381 | 50.4724 | 51.9577 | 53.4003 | 54.7146 | 55.8401 | 56.7693 | 57.6078 | 57.4347 | TD Peak | L2 | Oldbury | OLDB_1 | 41.5407 | 41.0459 | 40.8244 | 40.8267 | 40.6778 | 40.5551 | 40.4223 | 40.3214 | 40.2331 | 40.1857 | 40.179 | 40.242 | 40.2991 | 39.8462 | 39.9399 | 40.0568 | 40.1698 | 40.307 | 40.4538 | 40.6196 | 40.7956 | 40.9521 | 41.081 | 41.197 | TD Peak | L2 | Oldbury | OLDB_1 | 0.14158 | 0.30657 | 0.41213 | 0.56317 | 1.0931 | 1.7499 | 2.3398 | 3.0187 | 3.6424 | 4.6204 | 5.3797 | 6.2394 | 6.9166 | 7.5121 | 8.0562 | 8.5107 | 8.8517 | 9.334 | 9.7382 | 10.4111 | 10.8758 | 11.3038 | 11.7016 | 12.0384 | TD Peak | L2 | Oldbury | OLDB_1 | 0 | 0.044772 | 0.090713 | 0.14943 | 0.22835 | 0.32225 | 0.42006 | 0.55572 | 0.66446 | 0.80703 | 0.96087 | 1.1847 | 1.3422 | 1.5407 | 1.7108 | 1.8862 | 2.0794 | 2.2803 | 2.4879 | 2.702 | 2.9194 | 3.0969 | 3.2086 | 3.3438
TD Peak | R5 | Ormonde | ORMO | 12.5164 | 12.3651 | 12.0346 | 11.7376 | 11.4228 | 11.0869 | 10.711 | 10.3113 | 9.8593 | 9.4863 | 9.165 | 8.9222 | 8.7011 | 8.476 | 8.3141 | 8.1652 | 8.03 | 7.895 | 7.7703 | 7.644 | 7.5106 | 7.3741 | 7.2324 | 7.0915 | TD Peak | R5 | Ormonde | ORMO | 0.096545 | 0.16464 | 0.46297 | 0.79232 | 1.1823 | 1.6394 | 2.1913 | 2.8983 | 3.722 | 4.6923 | 5.744 | 6.9466 | 8.4782 | 10.2534 | 12.0519 | 13.3067 | 14.1668 | 15.0947 | 15.3679 | 16.0133 | 16.6622 | 17.2629 | 17.994 | 17.8641 | TD Peak | R5 | Ormonde | ORMO | 13.0247 | 12.8728 | 12.9215 | 13.0274 | 12.9506 | 12.8781 | 12.8181 | 12.7765 | 12.7571 | 12.7604 | 12.7961 | 12.8679 | 12.986 | 13.1803 | 13.509 | 13.8791 | 14.2851 | 14.7055 | 15.1137 | 15.4857 | 15.8043 | 16.0673 | 16.3046 | 16.2556 | TD Peak | R5 | Ormonde | ORMO | 11.7572 | 11.6171 | 11.5544 | 11.5551 | 11.5129 | 11.4782 | 11.4406 | 11.4121 | 11.3871 | 11.3736 | 11.3718 | 11.3896 | 11.4057 | 11.2776 | 11.3041 | 11.3372 | 11.3692 | 11.408 | 11.4495 | 11.4965 | 11.5463 | 11.5906 | 11.627 | 11.6599 | TD Peak | R5 | Ormonde | ORMO | 0.04292 | 0.092934 | 0.12493 | 0.17072 | 0.33136 | 0.53047 | 0.70927 | 0.91502 | 1.104 | 1.4004 | 1.6303 | 1.8905 | 2.0954 | 2.2755 | 2.4398 | 2.577 | 2.6798 | 2.8251 | 2.9467 | 3.1489 | 3.2882 | 3.4164 | 3.535 | 3.6354 | TD Peak | R5 | Ormonde | ORMO | 0 | 0.012334 | 0.024989 | 0.041165 | 0.062907 | 0.088772 | 0.11572 | 0.15309 | 0.18304 | 0.22232 | 0.2647 | 0.32637 | 0.36974 | 0.42442 | 0.47127 | 0.51961 | 0.57283 | 0.62818 | 0.68537 | 0.74436 | 0.80422 | 0.85314 | 0.8839 | 0.92114
TD Peak | P6 | Osbaldwick | OSBA_1 | 102.2461 | 101.0101 | 98.3104 | 95.8842 | 93.3124 | 90.5685 | 87.4981 | 84.233 | 80.5404 | 77.4934 | 74.8682 | 72.8848 | 71.0789 | 69.2399 | 67.9176 | 66.7014 | 65.5968 | 64.4943 | 63.4753 | 62.4437 | 61.3539 | 60.2391 | 59.0813 | 57.93 | TD Peak | P6 | Osbaldwick | OSBA_1 | 0.80522 | 1.1237 | 2.6366 | 3.8313 | 4.9377 | 6.0175 | 7.2056 | 8.7193 | 10.4857 | 12.6964 | 15.3319 | 18.5418 | 22.6298 | 27.3682 | 32.1687 | 35.518 | 37.8138 | 40.2899 | 41.0195 | 42.7423 | 44.474 | 46.0773 | 48.0293 | 47.6817 | TD Peak | P6 | Osbaldwick | OSBA_1 | 105.3054 | 104.0773 | 104.4707 | 105.3269 | 104.7062 | 104.1195 | 103.6346 | 103.2983 | 103.1414 | 103.168 | 103.457 | 104.0374 | 104.992 | 106.5628 | 109.2209 | 112.2131 | 115.4952 | 118.894 | 122.195 | 125.2026 | 127.778 | 129.9042 | 131.823 | 131.4269 | TD Peak | P6 | Osbaldwick | OSBA_1 | 95.057 | 93.9246 | 93.4178 | 93.4231 | 93.0823 | 92.8016 | 92.4977 | 92.2668 | 92.0647 | 91.9562 | 91.9409 | 92.0852 | 92.2157 | 91.1794 | 91.3939 | 91.6613 | 91.9199 | 92.2339 | 92.5698 | 92.9491 | 93.3518 | 93.7099 | 94.0049 | 94.2704 | TD Peak | P6 | Osbaldwick | OSBA_1 | 0.35061 | 0.75918 | 1.0206 | 1.3946 | 2.7068 | 4.3334 | 5.794 | 7.4747 | 9.0187 | 11.4394 | 13.3177 | 15.4438 | 17.1176 | 18.5882 | 19.9307 | 21.0513 | 21.8909 | 23.0779 | 24.0711 | 25.7233 | 26.861 | 27.9082 | 28.8777 | 29.6971 | TD Peak | P6 | Osbaldwick | OSBA_1 | 0 | 0.10075 | 0.20414 | 0.33627 | 0.51388 | 0.72518 | 0.94528 | 1.2506 | 1.4953 | 1.8161 | 2.1623 | 2.6661 | 3.0204 | 3.4671 | 3.8498 | 4.2447 | 4.6795 | 5.1316 | 5.5988 | 6.0806 | 6.5696 | 6.9692 | 7.2206 | 7.5247
TD Peak | N5 | Padiham | PADIB1 | 103.9024 | 102.6464 | 99.903 | 97.4375 | 94.824 | 92.0356 | 88.9155 | 85.5975 | 81.8451 | 78.7487 | 76.081 | 74.0654 | 72.2303 | 70.3615 | 69.0178 | 67.7819 | 66.6594 | 65.5391 | 64.5036 | 63.4553 | 62.3478 | 61.2149 | 60.0383 | 58.8684 | TD Peak | N5 | Padiham | PADIB1 | 0.39991 | 0.6867 | 1.9409 | 3.3344 | 4.9905 | 6.9351 | 9.2858 | 12.2971 | 15.8054 | 19.9357 | 24.4081 | 29.5182 | 36.0268 | 43.5694 | 51.2111 | 56.5445 | 60.1985 | 64.1416 | 65.3023 | 68.0454 | 70.8028 | 73.3548 | 76.4628 | 75.909 | TD Peak | N5 | Padiham | PADIB1 | 107.7604 | 106.5037 | 106.9063 | 107.7825 | 107.1473 | 106.5469 | 106.0507 | 105.7065 | 105.546 | 105.5732 | 105.8689 | 106.4629 | 107.4397 | 109.0471 | 111.7672 | 114.8292 | 118.1878 | 121.6658 | 125.0438 | 128.1215 | 130.7569 | 132.9327 | 134.8962 | 134.4909 | TD Peak | N5 | Padiham | PADIB1 | 97.2731 | 96.1143 | 95.5957 | 95.6012 | 95.2524 | 94.9651 | 94.6542 | 94.4178 | 94.211 | 94.1 | 94.0844 | 94.232 | 94.3656 | 93.3052 | 93.5246 | 93.7983 | 94.0629 | 94.3842 | 94.7279 | 95.1161 | 95.5282 | 95.8946 | 96.1965 | 96.4682 | TD Peak | N5 | Padiham | PADIB1 | 0.35629 | 0.77148 | 1.0371 | 1.4172 | 2.7507 | 4.4036 | 5.8878 | 7.5958 | 9.1648 | 11.6247 | 13.5334 | 15.6939 | 17.3948 | 18.8893 | 20.2535 | 21.3923 | 22.2455 | 23.4518 | 24.4611 | 26.14 | 27.2961 | 28.3603 | 29.3455 | 30.1781 | TD Peak | N5 | Padiham | PADIB1 | 0 | 0.10239 | 0.20744 | 0.34172 | 0.52221 | 0.73692 | 0.9606 | 1.2708 | 1.5195 | 1.8455 | 2.1973 | 2.7093 | 3.0694 | 3.5232 | 3.9122 | 4.3134 | 4.7553 | 5.2147 | 5.6895 | 6.1791 | 6.676 | 7.0821 | 7.3375 | 7.6466
TD Peak | D5 | Pelham | PELH_1 | 111.8924 | 110.5397 | 107.5854 | 104.9303 | 102.1159 | 99.113 | 95.753 | 92.1798 | 88.1389 | 84.8044 | 81.9316 | 79.761 | 77.7848 | 75.7722 | 74.3252 | 72.9943 | 71.7855 | 70.5789 | 69.4638 | 68.3349 | 67.1422 | 65.9222 | 64.6552 | 63.3953 | TD Peak | D5 | Pelham | PELH_1 | 0.35575 | 0.56992 | 1.5255 | 2.5103 | 3.6311 | 4.9124 | 6.4428 | 8.402 | 10.685 | 13.3935 | 16.3645 | 19.7903 | 24.154 | 29.2111 | 34.3346 | 37.9101 | 40.3596 | 43.0033 | 43.7821 | 45.6208 | 47.4694 | 49.1806 | 51.2641 | 50.8929 | TD Peak | D5 | Pelham | PELH_1 | 77.9779 | 77.0685 | 77.3598 | 77.9938 | 77.5342 | 77.0997 | 76.7406 | 76.4916 | 76.3754 | 76.3952 | 76.6091 | 77.0389 | 77.7458 | 78.909 | 80.8773 | 83.093 | 85.5233 | 88.0401 | 90.4845 | 92.7116 | 94.6186 | 96.1931 | 97.6139 | 97.3207 | TD Peak | D5 | Pelham | PELH_1 | 70.389 | 69.5504 | 69.1752 | 69.1791 | 68.9268 | 68.7189 | 68.4939 | 68.3229 | 68.1732 | 68.0929 | 68.0816 | 68.1884 | 68.2851 | 67.5177 | 67.6765 | 67.8745 | 68.066 | 68.2985 | 68.5472 | 68.8281 | 69.1263 | 69.3915 | 69.6099 | 69.8065 | TD Peak | D5 | Pelham | PELH_1 | 0.38369 | 0.8308 | 1.1169 | 1.5262 | 2.9622 | 4.7422 | 6.3406 | 8.1799 | 9.8695 | 12.5186 | 14.5741 | 16.9008 | 18.7325 | 20.3418 | 21.811 | 23.0374 | 23.9562 | 25.2552 | 26.3421 | 28.1502 | 29.3951 | 30.5412 | 31.6021 | 32.4988 | TD Peak | D5 | Pelham | PELH_1 | 0 | 0.11026 | 0.2234 | 0.368 | 0.56236 | 0.79359 | 1.0345 | 1.3686 | 1.6363 | 1.9875 | 2.3663 | 2.9176 | 3.3054 | 3.7942 | 4.213 | 4.6451 | 5.1209 | 5.6157 | 6.127 | 6.6543 | 7.1894 | 7.6267 | 7.9018 | 8.2346
TD Peak | H6 | Pembroke | PEMB_1 | 34.1625 | 33.7495 | 32.8475 | 32.0369 | 31.1776 | 30.2608 | 29.2349 | 28.1439 | 26.9102 | 25.8921 | 25.015 | 24.3523 | 23.7489 | 23.1345 | 22.6927 | 22.2863 | 21.9172 | 21.5489 | 21.2084 | 20.8637 | 20.4996 | 20.1271 | 19.7403 | 19.3556 | TD Peak | H6 | Pembroke | PEMB_1 | 0.12566 | 0.21415 | 0.60189 | 1.0297 | 1.5361 | 2.1294 | 2.8458 | 3.7635 | 4.8327 | 6.0923 | 7.4577 | 9.0191 | 11.0077 | 13.3123 | 15.6474 | 17.2769 | 18.3932 | 19.5979 | 19.9526 | 20.7907 | 21.6333 | 22.413 | 23.3625 | 23.1933 | TD Peak | H6 | Pembroke | PEMB_1 | 61.443 | 60.7264 | 60.956 | 61.4555 | 61.0934 | 60.751 | 60.4681 | 60.2719 | 60.1803 | 60.1959 | 60.3644 | 60.7031 | 61.2601 | 62.1766 | 63.7276 | 65.4735 | 67.3885 | 69.3715 | 71.2976 | 73.0525 | 74.5551 | 75.7957 | 76.9153 | 76.6842 | TD Peak | H6 | Pembroke | PEMB_1 | 55.4633 | 54.8026 | 54.5069 | 54.51 | 54.3111 | 54.1473 | 53.97 | 53.8353 | 53.7173 | 53.6541 | 53.6451 | 53.7293 | 53.8055 | 53.2008 | 53.326 | 53.482 | 53.6329 | 53.8161 | 54.0121 | 54.2334 | 54.4684 | 54.6773 | 54.8494 | 55.0043 | TD Peak | H6 | Pembroke | PEMB_1 | 0.11715 | 0.25366 | 0.34099 | 0.46597 | 0.90441 | 1.4479 | 1.9359 | 2.4975 | 3.0133 | 3.8221 | 4.4497 | 5.1601 | 5.7193 | 6.2107 | 6.6592 | 7.0337 | 7.3142 | 7.7108 | 8.0427 | 8.5947 | 8.9748 | 9.3247 | 9.6486 | 9.9224 | TD Peak | H6 | Pembroke | PEMB_1 | 0 | 0.033664 | 0.068206 | 0.11236 | 0.1717 | 0.2423 | 0.31584 | 0.41785 | 0.4996 | 0.6068 | 0.72247 | 0.89079 | 1.0092 | 1.1584 | 1.2863 | 1.4182 | 1.5635 | 1.7146 | 1.8707 | 2.0317 | 2.195 | 2.3286 | 2.4125 | 2.5142
TD Peak | L1 | Penn | PENN_1 | 147.2538 | 145.4737 | 141.5857 | 138.0915 | 134.3877 | 130.4358 | 126.014 | 121.3115 | 115.9936 | 111.6052 | 107.8245 | 104.968 | 102.3672 | 99.7186 | 97.8143 | 96.0627 | 94.4719 | 92.8841 | 91.4166 | 89.9309 | 88.3613 | 86.7557 | 85.0883 | 83.4302 | TD Peak | L1 | Penn | PENN_1 | 0.14186 | 0.23627 | 0.6525 | 1.1012 | 1.6256 | 2.2351 | 2.9686 | 3.908 | 5.0025 | 6.2948 | 7.701 | 9.3133 | 11.3668 | 13.7464 | 16.1576 | 17.8403 | 18.9933 | 20.2373 | 20.6033 | 21.4687 | 22.3387 | 23.1439 | 24.1244 | 23.9498 | TD Peak | L1 | Penn | PENN_1 | 74.8575 | 73.9845 | 74.2642 | 74.8728 | 74.4316 | 74.0145 | 73.6698 | 73.4307 | 73.3192 | 73.3381 | 73.5435 | 73.9561 | 74.6347 | 75.7513 | 77.6409 | 79.7679 | 82.101 | 84.5171 | 86.8637 | 89.0016 | 90.8324 | 92.3438 | 93.7078 | 93.4263 | TD Peak | L1 | Penn | PENN_1 | 67.5723 | 66.7673 | 66.4071 | 66.4109 | 66.1686 | 65.969 | 65.753 | 65.5889 | 65.4452 | 65.3681 | 65.3572 | 65.4598 | 65.5526 | 64.8159 | 64.9684 | 65.1585 | 65.3423 | 65.5655 | 65.8043 | 66.0739 | 66.3602 | 66.6147 | 66.8244 | 67.0132 | TD Peak | L1 | Penn | PENN_1 | 0.50494 | 1.0934 | 1.4698 | 2.0085 | 3.8984 | 6.2409 | 8.3444 | 10.7651 | 12.9886 | 16.4749 | 19.18 | 22.242 | 24.6525 | 26.7705 | 28.7039 | 30.3179 | 31.5271 | 33.2366 | 34.667 | 37.0465 | 38.6849 | 40.1931 | 41.5893 | 42.7694 | TD Peak | L1 | Penn | PENN_1 | 0 | 0.1451 | 0.294 | 0.4843 | 0.74009 | 1.0444 | 1.3614 | 1.8011 | 2.1535 | 2.6156 | 3.1141 | 3.8397 | 4.35 | 4.9932 | 5.5445 | 6.1131 | 6.7393 | 7.3905 | 8.0633 | 8.7572 | 9.4615 | 10.037 | 10.399 | 10.8371
TD Peak | M6 | Pentir | PENT_1 | 61.0784 | 60.3401 | 58.7274 | 57.2781 | 55.7418 | 54.1026 | 52.2685 | 50.318 | 48.1122 | 46.292 | 44.7238 | 43.539 | 42.4602 | 41.3616 | 40.5717 | 39.8452 | 39.1854 | 38.5268 | 37.9181 | 37.3018 | 36.6508 | 35.9848 | 35.2932 | 34.6055 | TD Peak | M6 | Pentir | PENT_1 | 0.31202 | 0.53918 | 1.531 | 2.6394 | 3.9608 | 5.5152 | 7.3957 | 9.8049 | 12.6115 | 15.9142 | 19.4872 | 23.5668 | 28.7632 | 34.7857 | 40.8869 | 45.1442 | 48.0627 | 51.21 | 52.1362 | 54.3266 | 56.5274 | 58.5663 | 61.0475 | 60.6047 | TD Peak | M6 | Pentir | PENT_1 | 44.046 | 43.5323 | 43.6969 | 44.055 | 43.7954 | 43.55 | 43.3472 | 43.2065 | 43.1409 | 43.152 | 43.2729 | 43.5156 | 43.9149 | 44.5719 | 45.6837 | 46.9353 | 48.3081 | 49.7297 | 51.1104 | 52.3684 | 53.4456 | 54.3349 | 55.1375 | 54.9718 | TD Peak | M6 | Pentir | PENT_1 | 39.7594 | 39.2858 | 39.0738 | 39.076 | 38.9335 | 38.816 | 38.689 | 38.5924 | 38.5078 | 38.4625 | 38.4561 | 38.5164 | 38.571 | 38.1376 | 38.2273 | 38.3391 | 38.4473 | 38.5786 | 38.7191 | 38.8778 | 39.0462 | 39.196 | 39.3194 | 39.4304 | TD Peak | M6 | Pentir | PENT_1 | 0.20944 | 0.45351 | 0.60966 | 0.8331 | 1.617 | 2.5886 | 3.4611 | 4.4652 | 5.3875 | 6.8335 | 7.9555 | 9.2256 | 10.2255 | 11.104 | 11.9059 | 12.5754 | 13.0769 | 13.786 | 14.3793 | 15.3663 | 16.0459 | 16.6714 | 17.2506 | 17.7401 | TD Peak | M6 | Pentir | PENT_1 | 0 | 0.060187 | 0.12194 | 0.20088 | 0.30698 | 0.4332 | 0.56468 | 0.74706 | 0.89323 | 1.0849 | 1.2917 | 1.5926 | 1.8043 | 2.0711 | 2.2998 | 2.5356 | 2.7954 | 3.0655 | 3.3445 | 3.6324 | 3.9245 | 4.1632 | 4.3133 | 4.495
TD Peak | R4 | Penwortham East | PENE_1 | 85.0178 | 83.9901 | 81.7453 | 79.7279 | 77.5895 | 75.3078 | 72.7549 | 70.0399 | 66.9695 | 64.4359 | 62.2531 | 60.6038 | 59.1023 | 57.5731 | 56.4736 | 55.4624 | 54.5439 | 53.6271 | 52.7799 | 51.9221 | 51.0159 | 50.0889 | 49.1262 | 48.1689 | TD Peak | R4 | Penwortham East | PENE_1 | 0.26708 | 0.43641 | 1.1872 | 1.9797 | 2.8946 | 3.9501 | 5.216 | 6.8369 | 8.7255 | 10.9603 | 13.4009 | 16.2063 | 19.7797 | 23.9211 | 28.1168 | 31.0447 | 33.0509 | 35.2156 | 35.8531 | 37.3589 | 38.8728 | 40.2742 | 41.9802 | 41.6763 | TD Peak | R4 | Penwortham East | PENE_1 | 75.5005 | 74.62 | 74.9021 | 75.5159 | 75.0709 | 74.6502 | 74.3026 | 74.0615 | 73.949 | 73.9681 | 74.1752 | 74.5914 | 75.2758 | 76.402 | 78.3078 | 80.4531 | 82.8063 | 85.243 | 87.6098 | 89.7661 | 91.6126 | 93.137 | 94.5127 | 94.2288 | TD Peak | R4 | Penwortham East | PENE_1 | 68.1527 | 67.3408 | 66.9775 | 66.9813 | 66.737 | 66.5357 | 66.3178 | 66.1522 | 66.0073 | 65.9296 | 65.9186 | 66.022 | 66.1156 | 65.3727 | 65.5264 | 65.7182 | 65.9036 | 66.1287 | 66.3695 | 66.6414 | 66.9302 | 67.1869 | 67.3984 | 67.5888 | TD Peak | R4 | Penwortham East | PENE_1 | 0.29153 | 0.63126 | 0.84861 | 1.1596 | 2.2507 | 3.6032 | 4.8177 | 6.2153 | 7.4991 | 9.5119 | 11.0737 | 12.8415 | 14.2333 | 15.4561 | 16.5724 | 17.5042 | 18.2023 | 19.1893 | 20.0152 | 21.389 | 22.335 | 23.2057 | 24.0118 | 24.6932 | TD Peak | R4 | Penwortham East | PENE_1 | 0 | 0.083777 | 0.16974 | 0.27961 | 0.42729 | 0.60299 | 0.786 | 1.0399 | 1.2433 | 1.5101 | 1.798 | 2.2168 | 2.5115 | 2.8829 | 3.2011 | 3.5295 | 3.891 | 4.2669 | 4.6554 | 5.056 | 5.4627 | 5.7949 | 6.0039 | 6.2568
TD Peak | R4 | Penwortham West | PENW_1 | 80.4045 | 79.4326 | 77.3096 | 75.4017 | 73.3793 | 71.2215 | 68.807 | 66.2393 | 63.3356 | 60.9394 | 58.8751 | 57.3153 | 55.8952 | 54.449 | 53.4092 | 52.4528 | 51.5842 | 50.7172 | 49.9159 | 49.1047 | 48.2476 | 47.371 | 46.4605 | 45.5551 | TD Peak | R4 | Penwortham West | PENW_1 | 0.25259 | 0.41273 | 1.1228 | 1.8722 | 2.7375 | 3.7358 | 4.9329 | 6.4659 | 8.252 | 10.3656 | 12.6737 | 15.3269 | 18.7064 | 22.623 | 26.5911 | 29.3601 | 31.2575 | 33.3047 | 33.9077 | 35.3317 | 36.7635 | 38.0888 | 39.7023 | 39.4148 | TD Peak | R4 | Penwortham West | PENW_1 | 71.4037 | 70.5709 | 70.8377 | 71.4183 | 70.9974 | 70.5995 | 70.2707 | 70.0427 | 69.9363 | 69.9544 | 70.1503 | 70.5439 | 71.1912 | 72.2563 | 74.0586 | 76.0875 | 78.313 | 80.6176 | 82.8559 | 84.8952 | 86.6415 | 88.0832 | 89.3842 | 89.1157 | TD Peak | R4 | Penwortham West | PENW_1 | 64.4546 | 63.6868 | 63.3431 | 63.3467 | 63.1157 | 62.9253 | 62.7193 | 62.5627 | 62.4256 | 62.3521 | 62.3417 | 62.4395 | 62.528 | 61.8254 | 61.9708 | 62.1521 | 62.3275 | 62.5404 | 62.7681 | 63.0253 | 63.2984 | 63.5412 | 63.7412 | 63.9212 | TD Peak | R4 | Penwortham West | PENW_1 | 0.27571 | 0.597 | 0.80256 | 1.0967 | 2.1286 | 3.4077 | 4.5563 | 5.878 | 7.0921 | 8.9958 | 10.4728 | 12.1447 | 13.4609 | 14.6174 | 15.6731 | 16.5544 | 17.2146 | 18.1481 | 18.9291 | 20.2284 | 21.123 | 21.9465 | 22.7089 | 23.3533 | TD Peak | R4 | Penwortham West | PENW_1 | 0 | 0.079231 | 0.16053 | 0.26444 | 0.40411 | 0.57027 | 0.74335 | 0.98344 | 1.1759 | 1.4282 | 1.7004 | 2.0966 | 2.3752 | 2.7264 | 3.0274 | 3.3379 | 3.6798 | 4.0354 | 4.4028 | 4.7817 | 5.1662 | 5.4805 | 5.6781 | 5.9173
TD Peak | A7 | Perivale | PERI_H | 12.1271 | 11.9805 | 11.6603 | 11.3725 | 11.0675 | 10.742 | 10.3779 | 9.9906 | 9.5526 | 9.1912 | 8.8799 | 8.6446 | 8.4304 | 8.2123 | 8.0555 | 7.9112 | 7.7802 | 7.6495 | 7.5286 | 7.4062 | 7.277 | 7.1448 | 7.0074 | 6.8709 | TD Peak | A7 | Perivale | PERI_H | 0.10095 | 0.13786 | 0.3157 | 0.44667 | 0.55933 | 0.66157 | 0.7691 | 0.90572 | 1.0653 | 1.2711 | 1.5271 | 1.8468 | 2.2539 | 2.7258 | 3.204 | 3.5376 | 3.7662 | 4.0129 | 4.0855 | 4.2571 | 4.4296 | 4.5893 | 4.7837 | 4.7491 | TD Peak | A7 | Perivale | PERI_H | 11.1925 | 11.062 | 11.1038 | 11.1948 | 11.1288 | 11.0665 | 11.0149 | 10.9792 | 10.9625 | 10.9653 | 10.9961 | 11.0577 | 11.1592 | 11.3262 | 11.6087 | 11.9267 | 12.2756 | 12.6368 | 12.9877 | 13.3073 | 13.581 | 13.807 | 14.011 | 13.9689 | TD Peak | A7 | Perivale | PERI_H | 10.1033 | 9.9829 | 9.929 | 9.9296 | 9.8934 | 9.8635 | 9.8312 | 9.8067 | 9.7852 | 9.7737 | 9.7721 | 9.7874 | 9.8013 | 9.6911 | 9.7139 | 9.7423 | 9.7698 | 9.8032 | 9.8389 | 9.8792 | 9.922 | 9.9601 | 9.9914 | 10.0197 | TD Peak | A7 | Perivale | PERI_H | 7.7475e-08 | 5.0512e-07 | 1.3982e-06 | 3.8633e-06 | 2.9752e-05 | 0.00013086 | 0.00032815 | 0.00074065 | 0.0013946 | 0.0029588 | 0.0051011 | 0.0084772 | 0.012374 | 0.017204 | 0.02283 | 0.028807 | 0.034558 | 0.042983 | 0.05216 | 0.068836 | 0.084374 | 0.099297 | 0.1179 | 0.13509 | TD Peak | A7 | Perivale | PERI_H | 0 | 0.01195 | 0.024212 | 0.039884 | 0.06095 | 0.086011 | 0.11212 | 0.14833 | 0.17735 | 0.2154 | 0.25646 | 0.31621 | 0.35824 | 0.41122 | 0.45661 | 0.50345 | 0.55502 | 0.60864 | 0.66405 | 0.7212 | 0.7792 | 0.8266 | 0.85641 | 0.89248
TD Peak | P3 | Pitsmoor | PITS_3 | 10.0279 | 9.9067 | 9.6419 | 9.404 | 9.1518 | 8.8826 | 8.5815 | 8.2613 | 7.8991 | 7.6003 | 7.3428 | 7.1483 | 6.9712 | 6.7908 | 6.6611 | 6.5418 | 6.4335 | 6.3254 | 6.2254 | 6.1243 | 6.0174 | 5.908 | 5.7945 | 5.6816 | TD Peak | P3 | Pitsmoor | PITS_3 | 0.032825 | 0.055126 | 0.15322 | 0.2599 | 0.38518 | 0.53122 | 0.70721 | 0.93262 | 1.1952 | 1.505 | 1.8417 | 2.2272 | 2.7183 | 3.2874 | 3.8641 | 4.2665 | 4.5422 | 4.8397 | 4.9273 | 5.1342 | 5.3423 | 5.5349 | 5.7693 | 5.7275 | TD Peak | P3 | Pitsmoor | PITS_3 | 21.2902 | 21.0419 | 21.1215 | 21.2946 | 21.1691 | 21.0505 | 20.9524 | 20.8844 | 20.8527 | 20.8581 | 20.9165 | 21.0339 | 21.2269 | 21.5444 | 22.0818 | 22.6868 | 23.3504 | 24.0375 | 24.7049 | 25.313 | 25.8336 | 26.2635 | 26.6514 | 26.5714 | TD Peak | P3 | Pitsmoor | PITS_3 | 19.2182 | 18.9893 | 18.8868 | 18.8879 | 18.819 | 18.7622 | 18.7008 | 18.6541 | 18.6133 | 18.5913 | 18.5882 | 18.6174 | 18.6438 | 18.4343 | 18.4777 | 18.5317 | 18.584 | 18.6475 | 18.7154 | 18.7921 | 18.8735 | 18.9459 | 19.0055 | 19.0592 | TD Peak | P3 | Pitsmoor | PITS_3 | 6.4064e-08 | 4.1769e-07 | 1.1562e-06 | 3.1946e-06 | 2.4602e-05 | 0.00010821 | 0.00027135 | 0.00061245 | 0.0011532 | 0.0024467 | 0.0042181 | 0.0070098 | 0.010232 | 0.014226 | 0.018878 | 0.023821 | 0.028576 | 0.035543 | 0.043131 | 0.056921 | 0.069769 | 0.082109 | 0.097496 | 0.11171 | TD Peak | P3 | Pitsmoor | PITS_3 | 0 | 0.0098815 | 0.020021 | 0.03298 | 0.0504 | 0.071123 | 0.09271 | 0.12265 | 0.14665 | 0.17812 | 0.21207 | 0.26148 | 0.29623 | 0.34004 | 0.37758 | 0.4163 | 0.45894 | 0.50329 | 0.54911 | 0.59636 | 0.64433 | 0.68352 | 0.70817 | 0.738
TD Peak | P2 | Poppleton | POPP_3 | 24.6 | 24.3027 | 23.6531 | 23.0694 | 22.4506 | 21.7904 | 21.0517 | 20.2661 | 19.3777 | 18.6446 | 18.013 | 17.5358 | 17.1013 | 16.6589 | 16.3407 | 16.0481 | 15.7824 | 15.5171 | 15.2719 | 15.0237 | 14.7615 | 14.4933 | 14.2147 | 13.9377 | TD Peak | P2 | Poppleton | POPP_3 | 0.30444 | 0.50185 | 1.3748 | 2.3055 | 3.3863 | 4.6376 | 6.1408 | 8.0657 | 10.3085 | 12.9596 | 15.8498 | 19.168 | 23.3943 | 28.2925 | 33.255 | 36.7182 | 39.0909 | 41.6515 | 42.405 | 44.1866 | 45.9764 | 47.6343 | 49.652 | 49.2928 | TD Peak | P2 | Poppleton | POPP_3 | 16.5863 | 16.3929 | 16.4548 | 16.5897 | 16.4919 | 16.3995 | 16.3231 | 16.2702 | 16.2455 | 16.2497 | 16.2952 | 16.3866 | 16.5369 | 16.7844 | 17.203 | 17.6743 | 18.1913 | 18.7266 | 19.2465 | 19.7202 | 20.1259 | 20.4608 | 20.763 | 20.7006 | TD Peak | P2 | Poppleton | POPP_3 | 14.9721 | 14.7937 | 14.7139 | 14.7148 | 14.6611 | 14.6169 | 14.569 | 14.5326 | 14.5008 | 14.4837 | 14.4813 | 14.504 | 14.5246 | 14.3614 | 14.3951 | 14.4373 | 14.478 | 14.5275 | 14.5804 | 14.6401 | 14.7035 | 14.7599 | 14.8064 | 14.8482 | TD Peak | P2 | Poppleton | POPP_3 | 0.084355 | 0.18266 | 0.24555 | 0.33554 | 0.65126 | 1.0426 | 1.394 | 1.7984 | 2.1699 | 2.7523 | 3.2042 | 3.7157 | 4.1184 | 4.4722 | 4.7952 | 5.0649 | 5.2669 | 5.5525 | 5.7914 | 6.1889 | 6.4627 | 6.7146 | 6.9479 | 7.145 | TD Peak | P2 | Poppleton | POPP_3 | 0 | 0.024241 | 0.049115 | 0.080906 | 0.12364 | 0.17447 | 0.22743 | 0.30089 | 0.35976 | 0.43695 | 0.52024 | 0.64145 | 0.7267 | 0.83416 | 0.92625 | 1.0213 | 1.1259 | 1.2346 | 1.347 | 1.463 | 1.5806 | 1.6768 | 1.7372 | 1.8104
TD Peak | H1 | Pyle | PYLE_1 | 53.1839 | 52.541 | 51.1368 | 49.8748 | 48.5371 | 47.1098 | 45.5127 | 43.8143 | 41.8936 | 40.3087 | 38.9432 | 37.9115 | 36.9721 | 36.0156 | 35.3278 | 34.6952 | 34.1206 | 33.5471 | 33.0171 | 32.4805 | 31.9136 | 31.3337 | 30.7315 | 30.1326 | TD Peak | H1 | Pyle | PYLE_1 | 0.20034 | 0.34467 | 0.97552 | 1.6777 | 2.513 | 3.4944 | 4.681 | 6.2011 | 7.972 | 10.0567 | 12.3133 | 14.8914 | 18.1747 | 21.98 | 25.8353 | 28.5253 | 30.3691 | 32.3579 | 32.9437 | 34.3275 | 35.7185 | 37.0058 | 38.5742 | 38.2945 | TD Peak | H1 | Pyle | PYLE_1 | 57.4898 | 56.8193 | 57.0341 | 57.5015 | 57.1627 | 56.8424 | 56.5776 | 56.394 | 56.3084 | 56.3229 | 56.4806 | 56.7975 | 57.3187 | 58.1762 | 59.6274 | 61.2609 | 63.0527 | 64.9082 | 66.7104 | 68.3523 | 69.7583 | 70.9191 | 71.9666 | 71.7504 | TD Peak | H1 | Pyle | PYLE_1 | 51.8948 | 51.2766 | 50.9999 | 51.0029 | 50.8168 | 50.6635 | 50.4976 | 50.3716 | 50.2612 | 50.202 | 50.1937 | 50.2724 | 50.3437 | 49.7779 | 49.895 | 50.041 | 50.1822 | 50.3536 | 50.537 | 50.7441 | 50.9639 | 51.1594 | 51.3205 | 51.4654 | TD Peak | H1 | Pyle | PYLE_1 | 0.18237 | 0.39489 | 0.53086 | 0.72542 | 1.408 | 2.254 | 3.0138 | 3.888 | 4.6911 | 5.9503 | 6.9273 | 8.0332 | 8.9038 | 9.6687 | 10.3671 | 10.95 | 11.3867 | 12.0041 | 12.5208 | 13.3802 | 13.9719 | 14.5166 | 15.0209 | 15.4471 | TD Peak | H1 | Pyle | PYLE_1 | 0 | 0.052407 | 0.10618 | 0.17491 | 0.2673 | 0.37721 | 0.49169 | 0.6505 | 0.77778 | 0.94466 | 1.1247 | 1.3868 | 1.5711 | 1.8034 | 2.0025 | 2.2079 | 2.4341 | 2.6692 | 2.9122 | 3.1629 | 3.4172 | 3.6251 | 3.7558 | 3.914
TD Peak | N1 | Rainhill | RAIN_1 | 150.0543 | 148.2404 | 144.2784 | 140.7178 | 136.9435 | 132.9165 | 128.4105 | 123.6186 | 118.1996 | 113.7277 | 109.8751 | 106.9642 | 104.314 | 101.6151 | 99.6745 | 97.8897 | 96.2686 | 94.6505 | 93.1552 | 91.6412 | 90.0417 | 88.4056 | 86.7065 | 85.0169 | TD Peak | N1 | Rainhill | RAIN_1 | 0.36761 | 0.64096 | 1.8318 | 3.1733 | 4.7793 | 6.6733 | 8.9672 | 11.906 | 15.3297 | 19.3557 | 23.706 | 28.6686 | 34.99 | 42.3158 | 49.738 | 54.9174 | 58.4664 | 62.2958 | 63.4235 | 66.0874 | 68.7653 | 71.2441 | 74.262 | 73.7246 | TD Peak | N1 | Rainhill | RAIN_1 | 148.852 | 147.116 | 147.6722 | 148.8825 | 148.0051 | 147.1757 | 146.4903 | 146.0149 | 145.7931 | 145.8308 | 146.2392 | 147.0597 | 148.409 | 150.6294 | 154.3867 | 158.6163 | 163.2556 | 168.0598 | 172.7259 | 176.9772 | 180.6176 | 183.6231 | 186.3353 | 185.7755 | TD Peak | N1 | Rainhill | RAIN_1 | 134.3656 | 132.7649 | 132.0486 | 132.0561 | 131.5744 | 131.1775 | 130.748 | 130.4216 | 130.1359 | 129.9826 | 129.961 | 130.1649 | 130.3494 | 128.8846 | 129.1877 | 129.5658 | 129.9313 | 130.3751 | 130.8499 | 131.3861 | 131.9553 | 132.4615 | 132.8785 | 133.2538 | TD Peak | N1 | Rainhill | RAIN_1 | 0.51455 | 1.1142 | 1.4978 | 2.0467 | 3.9725 | 6.3596 | 8.5031 | 10.9698 | 13.2356 | 16.7883 | 19.5448 | 22.665 | 25.1214 | 27.2796 | 29.2498 | 30.8945 | 32.1266 | 33.8687 | 35.3263 | 37.7511 | 39.4206 | 40.9575 | 42.3803 | 43.5828 | TD Peak | N1 | Rainhill | RAIN_1 | 0 | 0.14786 | 0.29959 | 0.49351 | 0.75416 | 1.0643 | 1.3873 | 1.8353 | 2.1944 | 2.6653 | 3.1734 | 3.9127 | 4.4327 | 5.0882 | 5.6499 | 6.2294 | 6.8675 | 7.531 | 8.2166 | 8.9238 | 9.6415 | 10.2279 | 10.5967 | 11.0432
TD Peak | H6 | Rassau | RASS_1 | 109.555 | 108.2306 | 105.338 | 102.7384 | 99.9827 | 97.0426 | 93.7528 | 90.2542 | 86.2977 | 83.0329 | 80.2201 | 78.0948 | 76.1599 | 74.1894 | 72.7726 | 71.4695 | 70.2859 | 69.1046 | 68.0128 | 66.9074 | 65.7397 | 64.5452 | 63.3046 | 62.071 | TD Peak | H6 | Rassau | RASS_1 | 0.40297 | 0.68676 | 1.9302 | 3.3021 | 4.9261 | 6.8287 | 9.1262 | 12.0692 | 15.4979 | 19.5372 | 23.916 | 28.9231 | 35.3003 | 42.6911 | 50.1792 | 55.405 | 58.9849 | 62.8479 | 63.9856 | 66.6731 | 69.3754 | 71.8757 | 74.9207 | 74.378 | TD Peak | H6 | Rassau | RASS_1 | 93.12 | 92.034 | 92.3819 | 93.1391 | 92.5902 | 92.0713 | 91.6425 | 91.3452 | 91.2064 | 91.23 | 91.4855 | 91.9987 | 92.8429 | 94.2319 | 96.5824 | 99.2284 | 102.1307 | 105.1362 | 108.0552 | 110.7148 | 112.9922 | 114.8724 | 116.5691 | 116.2189 | TD Peak | H6 | Rassau | RASS_1 | 84.0575 | 83.0561 | 82.608 | 82.6127 | 82.3113 | 82.0631 | 81.7944 | 81.5902 | 81.4114 | 81.3155 | 81.302 | 81.4296 | 81.545 | 80.6286 | 80.8183 | 81.0548 | 81.2834 | 81.5611 | 81.8581 | 82.1935 | 82.5496 | 82.8663 | 83.1272 | 83.3619 | TD Peak | H6 | Rassau | RASS_1 | 0.37567 | 0.81345 | 1.0935 | 1.4943 | 2.9003 | 4.6432 | 6.2081 | 8.0091 | 9.6634 | 12.2571 | 14.2697 | 16.5477 | 18.3412 | 19.9169 | 21.3554 | 22.5561 | 23.4557 | 24.7276 | 25.7918 | 27.5621 | 28.7811 | 29.9032 | 30.9419 | 31.8199 | TD Peak | H6 | Rassau | RASS_1 | 0 | 0.10796 | 0.21873 | 0.36031 | 0.55062 | 0.77701 | 1.0129 | 1.34 | 1.6022 | 1.9459 | 2.3169 | 2.8567 | 3.2363 | 3.7149 | 4.125 | 4.5481 | 5.014 | 5.4984 | 5.999 | 6.5153 | 7.0392 | 7.4674 | 7.7367 | 8.0626
TD Peak | L7 | Ratcliffe | RATS_1 | 204.1232 | 201.6557 | 196.2661 | 191.4225 | 186.2881 | 180.8101 | 174.6805 | 168.162 | 160.7903 | 154.7071 | 149.4663 | 145.5066 | 141.9013 | 138.2299 | 135.5901 | 133.1621 | 130.9569 | 128.7559 | 126.7216 | 124.6621 | 122.4864 | 120.2608 | 117.9493 | 115.6509 | TD Peak | L7 | Ratcliffe | RATS_1 | 0.94567 | 1.5642 | 4.2967 | 7.221 | 10.624 | 14.5693 | 19.3115 | 25.3845 | 32.4603 | 40.8211 | 49.93 | 60.383 | 73.6972 | 89.1268 | 104.7594 | 115.6686 | 123.1439 | 131.2092 | 133.5843 | 139.1945 | 144.8359 | 150.0567 | 156.4132 | 155.2804 | TD Peak | L7 | Ratcliffe | RATS_1 | 166.2706 | 164.3315 | 164.9527 | 166.3046 | 165.3246 | 164.3981 | 163.6325 | 163.1015 | 162.8538 | 162.8959 | 163.352 | 164.2685 | 165.7758 | 168.256 | 172.4529 | 177.1775 | 182.3597 | 187.7261 | 192.9382 | 197.687 | 201.7534 | 205.1105 | 208.1402 | 207.5148 | TD Peak | L7 | Ratcliffe | RATS_1 | 150.089 | 148.301 | 147.5009 | 147.5093 | 146.9712 | 146.5279 | 146.0481 | 145.6834 | 145.3643 | 145.1931 | 145.1689 | 145.3967 | 145.6028 | 143.9666 | 144.3052 | 144.7275 | 145.1358 | 145.6315 | 146.1619 | 146.7608 | 147.3967 | 147.9621 | 148.4278 | 148.8471 | TD Peak | L7 | Ratcliffe | RATS_1 | 0.69995 | 1.5156 | 2.0375 | 2.7842 | 5.4039 | 8.6512 | 11.567 | 14.9225 | 18.0048 | 22.8375 | 26.5873 | 30.8318 | 34.1733 | 37.1092 | 39.7894 | 42.0267 | 43.7028 | 46.0725 | 48.0554 | 51.3539 | 53.625 | 55.7157 | 57.6511 | 59.287 | TD Peak | L7 | Ratcliffe | RATS_1 | 0 | 0.20114 | 0.40754 | 0.67133 | 1.0259 | 1.4477 | 1.8872 | 2.4967 | 2.9852 | 3.6257 | 4.3168 | 5.3225 | 6.03 | 6.9216 | 7.6858 | 8.474 | 9.342 | 10.2447 | 11.1773 | 12.1393 | 13.1155 | 13.9133 | 14.415 | 15.0223
TD Peak | C5 | Rayleigh | RAYL_1 | 221.6801 | 219.0003 | 213.1472 | 207.887 | 202.311 | 196.3618 | 189.705 | 182.6258 | 174.62 | 168.0137 | 162.3221 | 158.0218 | 154.1064 | 150.1192 | 147.2524 | 144.6156 | 142.2207 | 139.8303 | 137.6211 | 135.3845 | 133.0216 | 130.6045 | 128.0943 | 125.5982 | TD Peak | C5 | Rayleigh | RAYL_1 | 0.70397 | 1.178 | 3.265 | 5.526 | 8.1757 | 11.2608 | 14.9761 | 19.7346 | 25.2787 | 31.8216 | 38.9352 | 47.0863 | 57.4683 | 69.5 | 81.6906 | 90.1977 | 96.0267 | 102.3158 | 104.1677 | 108.5432 | 112.941 | 117.0129 | 121.9698 | 121.086 | TD Peak | C5 | Rayleigh | RAYL_1 | 134.13 | 132.5657 | 133.0668 | 134.1574 | 133.3668 | 132.6195 | 132.0018 | 131.5735 | 131.3736 | 131.4076 | 131.7756 | 132.5149 | 133.7308 | 135.7316 | 139.1173 | 142.9285 | 147.109 | 151.4381 | 155.6427 | 159.4735 | 162.7538 | 165.462 | 167.906 | 167.4016 | TD Peak | C5 | Rayleigh | RAYL_1 | 121.0763 | 119.634 | 118.9885 | 118.9953 | 118.5612 | 118.2036 | 117.8165 | 117.5224 | 117.2649 | 117.1268 | 117.1073 | 117.2911 | 117.4574 | 116.1374 | 116.4106 | 116.7512 | 117.0806 | 117.4805 | 117.9083 | 118.3915 | 118.9044 | 119.3606 | 119.7363 | 120.0745 | TD Peak | C5 | Rayleigh | RAYL_1 | 0.76016 | 1.646 | 2.2127 | 3.0237 | 5.8687 | 9.3953 | 12.5619 | 16.206 | 19.5535 | 24.8018 | 28.8741 | 33.4837 | 37.1126 | 40.301 | 43.2117 | 45.6415 | 47.4617 | 50.0353 | 52.1887 | 55.7709 | 58.2374 | 60.5079 | 62.6098 | 64.3863 | TD Peak | C5 | Rayleigh | RAYL_1 | 0 | 0.21844 | 0.44259 | 0.72907 | 1.1142 | 1.5723 | 2.0495 | 2.7114 | 3.2419 | 3.9375 | 4.6881 | 5.7803 | 6.5486 | 7.517 | 8.3468 | 9.2029 | 10.1456 | 11.1258 | 12.1387 | 13.1834 | 14.2436 | 15.11 | 15.6549 | 16.3144
TD Peak | A1 | Redbridge | REBR_3 | 65.3687 | 64.5785 | 62.8526 | 61.3014 | 59.6572 | 57.9029 | 55.94 | 53.8524 | 51.4917 | 49.5436 | 47.8653 | 46.5972 | 45.4427 | 44.267 | 43.4216 | 42.6441 | 41.9379 | 41.233 | 40.5815 | 39.922 | 39.2252 | 38.5125 | 37.7723 | 37.0362 | TD Peak | A1 | Redbridge | REBR_3 | 0.1634 | 0.26974 | 0.73982 | 1.2418 | 1.8253 | 2.5012 | 3.3133 | 4.3534 | 5.5652 | 6.9974 | 8.5583 | 10.3501 | 12.6321 | 15.2768 | 17.9563 | 19.8262 | 21.1076 | 22.49 | 22.8972 | 23.8588 | 24.8256 | 25.7205 | 26.81 | 26.616 | TD Peak | A1 | Redbridge | REBR_3 | 30.7694 | 30.4105 | 30.5255 | 30.7757 | 30.5943 | 30.4229 | 30.2812 | 30.1829 | 30.1371 | 30.1448 | 30.2293 | 30.3989 | 30.6778 | 31.1368 | 31.9134 | 32.7877 | 33.7467 | 34.7398 | 35.7044 | 36.5832 | 37.3357 | 37.9569 | 38.5176 | 38.4019 | TD Peak | A1 | Redbridge | REBR_3 | 27.7749 | 27.444 | 27.2959 | 27.2975 | 27.1979 | 27.1158 | 27.0271 | 26.9596 | 26.9005 | 26.8688 | 26.8644 | 26.9065 | 26.9447 | 26.6419 | 26.7045 | 26.7827 | 26.8582 | 26.95 | 27.0481 | 27.159 | 27.2766 | 27.3813 | 27.4675 | 27.545 | TD Peak | A1 | Redbridge | REBR_3 | 0.032188 | 0.069698 | 0.0937 | 0.12805 | 0.24864 | 0.39843 | 0.53343 | 0.68963 | 0.83439 | 1.0638 | 1.2462 | 1.4569 | 1.6286 | 1.7859 | 1.9351 | 2.0656 | 2.1692 | 2.3171 | 2.4506 | 2.6793 | 2.8555 | 3.0205 | 3.1954 | 3.3499 | TD Peak | A1 | Redbridge | REBR_3 | 0 | 0.064414 | 0.13051 | 0.21499 | 0.32854 | 0.46363 | 0.60435 | 0.79953 | 0.95597 | 1.1611 | 1.3824 | 1.7045 | 1.931 | 2.2166 | 2.4613 | 2.7137 | 2.9917 | 3.2808 | 3.5794 | 3.8875 | 4.2001 | 4.4556 | 4.6163 | 4.8108
TD Peak | C7 | Richborough | RICH1 | 9.7883 | 9.67 | 9.4116 | 9.1793 | 8.9331 | 8.6704 | 8.3765 | 8.0639 | 7.7104 | 7.4187 | 7.1674 | 6.9775 | 6.8046 | 6.6286 | 6.502 | 6.3855 | 6.2798 | 6.1742 | 6.0767 | 5.9779 | 5.8736 | 5.7669 | 5.656 | 5.5458 | TD Peak | C7 | Richborough | RICH1 | 0.029726 | 0.048868 | 0.13358 | 0.22363 | 0.32801 | 0.44872 | 0.59366 | 0.77927 | 0.99552 | 1.2512 | 1.5301 | 1.8505 | 2.2585 | 2.7314 | 3.2105 | 3.5448 | 3.7739 | 4.0211 | 4.0939 | 4.2658 | 4.4386 | 4.5986 | 4.7934 | 4.7587 | TD Peak | C7 | Richborough | RICH1 | 7.2063 | 7.1223 | 7.1492 | 7.2078 | 7.1653 | 7.1251 | 7.092 | 7.0689 | 7.0582 | 7.06 | 7.0798 | 7.1195 | 7.1849 | 7.2923 | 7.4742 | 7.679 | 7.9036 | 8.1362 | 8.3621 | 8.5679 | 8.7441 | 8.8897 | 9.021 | 8.9939 | TD Peak | C7 | Richborough | RICH1 | 6.505 | 6.4275 | 6.3928 | 6.3932 | 6.3698 | 6.3506 | 6.3298 | 6.314 | 6.3002 | 6.2928 | 6.2917 | 6.3016 | 6.3105 | 6.2396 | 6.2543 | 6.2726 | 6.2903 | 6.3118 | 6.3348 | 6.3607 | 6.3883 | 6.4128 | 6.433 | 6.4511 | TD Peak | C7 | Richborough | RICH1 | 0.033565 | 0.072679 | 0.097703 | 0.13351 | 0.25914 | 0.41485 | 0.55467 | 0.71558 | 0.86339 | 1.0951 | 1.2749 | 1.4785 | 1.6387 | 1.7795 | 1.908 | 2.0153 | 2.0957 | 2.2093 | 2.3044 | 2.4626 | 2.5715 | 2.6717 | 2.7646 | 2.843 | TD Peak | C7 | Richborough | RICH1 | 0 | 0.0096454 | 0.019543 | 0.032192 | 0.049196 | 0.069423 | 0.090495 | 0.11972 | 0.14315 | 0.17386 | 0.207 | 0.25523 | 0.28916 | 0.33191 | 0.36856 | 0.40636 | 0.44798 | 0.49127 | 0.53599 | 0.58212 | 0.62893 | 0.66719 | 0.69125 | 0.72037
TD Peak | Q8 | Robin Rigg | RRIG | 6.9705 | 6.8862 | 6.7022 | 6.5368 | 6.3614 | 6.1744 | 5.9651 | 5.7425 | 5.4907 | 5.283 | 5.104 | 4.9688 | 4.8457 | 4.7203 | 4.6302 | 4.5473 | 4.472 | 4.3968 | 4.3273 | 4.257 | 4.1827 | 4.1067 | 4.0278 | 3.9493 | TD Peak | Q8 | Robin Rigg | RRIG | 0.015915 | 0.027076 | 0.075997 | 0.12988 | 0.19361 | 0.26823 | 0.35831 | 0.4737 | 0.60814 | 0.76654 | 0.9383 | 1.1347 | 1.3849 | 1.6749 | 1.9686 | 2.1737 | 2.3141 | 2.4657 | 2.5103 | 2.6158 | 2.7217 | 2.8198 | 2.9393 | 2.9181 | TD Peak | Q8 | Robin Rigg | RRIG | 7.8595 | 7.7678 | 7.7972 | 7.8611 | 7.8148 | 7.771 | 7.7348 | 7.7097 | 7.698 | 7.7 | 7.7215 | 7.7649 | 7.8361 | 7.9533 | 8.1517 | 8.3751 | 8.62 | 8.8737 | 9.12 | 9.3445 | 9.5367 | 9.6954 | 9.8386 | 9.8091 | TD Peak | Q8 | Robin Rigg | RRIG | 7.0946 | 7.0101 | 6.9723 | 6.9727 | 6.9472 | 6.9263 | 6.9036 | 6.8863 | 6.8713 | 6.8632 | 6.862 | 6.8728 | 6.8825 | 6.8052 | 6.8212 | 6.8412 | 6.8605 | 6.8839 | 6.909 | 6.9373 | 6.9673 | 6.9941 | 7.0161 | 7.0359 | TD Peak | Q8 | Robin Rigg | RRIG | 0.023902 | 0.051756 | 0.069576 | 0.095076 | 0.18454 | 0.29542 | 0.395 | 0.50958 | 0.61484 | 0.77987 | 0.90791 | 1.0529 | 1.167 | 1.2672 | 1.3587 | 1.4351 | 1.4924 | 1.5733 | 1.641 | 1.7537 | 1.8312 | 1.9026 | 1.9687 | 2.0246 | TD Peak | Q8 | Robin Rigg | RRIG | 0 | 0.0068687 | 0.013917 | 0.022925 | 0.035033 | 0.049438 | 0.064443 | 0.085257 | 0.10194 | 0.12381 | 0.14741 | 0.18176 | 0.20591 | 0.23636 | 0.26246 | 0.28938 | 0.31902 | 0.34984 | 0.38169 | 0.41454 | 0.44788 | 0.47512 | 0.49225 | 0.51299
TD Peak | N4 | Rochdale | ROCH_1 | 89.1069 | 88.0297 | 85.677 | 83.5626 | 81.3213 | 78.9299 | 76.2541 | 73.4085 | 70.1905 | 67.535 | 65.2472 | 63.5187 | 61.9449 | 60.3422 | 59.1898 | 58.1299 | 57.1673 | 56.2064 | 55.3184 | 54.4194 | 53.4696 | 52.498 | 51.489 | 50.4857 | TD Peak | N4 | Rochdale | ROCH_1 | 0.26561 | 0.43551 | 1.188 | 1.9856 | 2.9085 | 3.9747 | 5.2543 | 6.8928 | 8.802 | 11.0601 | 13.5245 | 16.3559 | 19.9621 | 24.1416 | 28.376 | 31.331 | 33.3557 | 35.5404 | 36.1837 | 37.7036 | 39.2311 | 40.6455 | 42.3673 | 42.0607 | TD Peak | N4 | Rochdale | ROCH_1 | 79.4319 | 78.5055 | 78.8023 | 79.4481 | 78.9799 | 78.5374 | 78.1716 | 77.9179 | 77.7996 | 77.8197 | 78.0376 | 78.4754 | 79.1955 | 80.3803 | 82.3854 | 84.6424 | 87.1181 | 89.6817 | 92.1717 | 94.4403 | 96.3829 | 97.9868 | 99.4341 | 99.1354 | TD Peak | N4 | Rochdale | ROCH_1 | 71.7015 | 70.8473 | 70.4651 | 70.4691 | 70.212 | 70.0002 | 69.771 | 69.5968 | 69.4444 | 69.3626 | 69.3511 | 69.4599 | 69.5583 | 68.7767 | 68.9384 | 69.1402 | 69.3352 | 69.5721 | 69.8254 | 70.1115 | 70.4153 | 70.6854 | 70.9079 | 71.1082 | TD Peak | N4 | Rochdale | ROCH_1 | 0.30555 | 0.66162 | 0.88942 | 1.2154 | 2.359 | 3.7765 | 5.0494 | 6.5142 | 7.8597 | 9.9694 | 11.6063 | 13.4592 | 14.9179 | 16.1995 | 17.3695 | 18.3461 | 19.0778 | 20.1123 | 20.9779 | 22.4177 | 23.4092 | 24.3218 | 25.1667 | 25.8808 | TD Peak | N4 | Rochdale | ROCH_1 | 0 | 0.087806 | 0.1779 | 0.29306 | 0.44785 | 0.63199 | 0.82381 | 1.0899 | 1.3031 | 1.5827 | 1.8844 | 2.3235 | 2.6323 | 3.0215 | 3.3551 | 3.6992 | 4.0781 | 4.4722 | 4.8793 | 5.2992 | 5.7254 | 6.0736 | 6.2927 | 6.5578
TD Peak | L5 | Rugeley | RUGEB1 | 87.999 | 86.9353 | 84.6118 | 82.5237 | 80.3102 | 77.9486 | 75.3061 | 72.4959 | 69.3179 | 66.6954 | 64.436 | 62.729 | 61.1747 | 59.5919 | 58.4539 | 57.4072 | 56.4565 | 55.5076 | 54.6306 | 53.7428 | 52.8048 | 51.8453 | 50.8488 | 49.858 | TD Peak | L5 | Rugeley | RUGEB1 | 0.30952 | 0.51482 | 1.4203 | 2.3952 | 3.5335 | 4.856 | 6.4472 | 8.485 | 10.8592 | 13.6629 | 16.7144 | 20.2137 | 24.6707 | 29.8359 | 35.069 | 38.7211 | 41.2235 | 43.9234 | 44.7185 | 46.5966 | 48.4849 | 50.2327 | 52.3605 | 51.9816 | TD Peak | L5 | Rugeley | RUGEB1 | 68.598 | 67.798 | 68.0543 | 68.6121 | 68.2077 | 67.8255 | 67.5096 | 67.2905 | 67.1883 | 67.2057 | 67.3939 | 67.772 | 68.3939 | 69.4171 | 71.1487 | 73.0979 | 75.2359 | 77.4499 | 79.6002 | 81.5594 | 83.2371 | 84.6222 | 85.8721 | 85.6141 | TD Peak | L5 | Rugeley | RUGEB1 | 61.922 | 61.1843 | 60.8542 | 60.8577 | 60.6357 | 60.4528 | 60.2548 | 60.1044 | 59.9727 | 59.9021 | 59.8921 | 59.9861 | 60.0712 | 59.3961 | 59.5358 | 59.71 | 59.8785 | 60.083 | 60.3018 | 60.5489 | 60.8112 | 61.0445 | 61.2367 | 61.4096 | TD Peak | L5 | Rugeley | RUGEB1 | 0.30175 | 0.65339 | 0.87837 | 1.2003 | 2.3297 | 3.7296 | 4.9866 | 6.4332 | 7.762 | 9.8454 | 11.462 | 13.2918 | 14.7324 | 15.9981 | 17.1535 | 18.118 | 18.8406 | 19.8622 | 20.7171 | 22.139 | 23.1181 | 24.0195 | 24.8538 | 25.5591 | TD Peak | L5 | Rugeley | RUGEB1 | 0 | 0.086714 | 0.17569 | 0.28942 | 0.44228 | 0.62413 | 0.81357 | 1.0763 | 1.2869 | 1.5631 | 1.861 | 2.2946 | 2.5996 | 2.984 | 3.3134 | 3.6532 | 4.0274 | 4.4166 | 4.8186 | 5.2333 | 5.6542 | 5.9981 | 6.2144 | 6.4762
TD Peak | A9 | Rye House | RYEH_1 | 146.2543 | 144.4863 | 140.6247 | 137.1542 | 133.4754 | 129.5504 | 125.1586 | 120.488 | 115.2062 | 110.8476 | 107.0926 | 104.2554 | 101.6723 | 99.0417 | 97.1503 | 95.4107 | 93.8306 | 92.2536 | 90.7961 | 89.3204 | 87.7615 | 86.1668 | 84.5107 | 82.8639 | TD Peak | A9 | Rye House | RYEH_1 | 0.30852 | 0.51666 | 1.433 | 2.4265 | 3.5913 | 4.9479 | 6.5819 | 8.6747 | 11.113 | 13.9903 | 17.1182 | 20.7018 | 25.2665 | 30.5561 | 35.9161 | 39.6562 | 42.2191 | 44.9841 | 45.7988 | 47.7219 | 49.6549 | 51.4455 | 53.6244 | 53.237 | TD Peak | A9 | Rye House | RYEH_1 | 120.08 | 118.6796 | 119.1282 | 120.1045 | 119.3968 | 118.7277 | 118.1748 | 117.7913 | 117.6124 | 117.6428 | 117.9722 | 118.6341 | 119.7226 | 121.5138 | 124.5448 | 127.9569 | 131.6995 | 135.5751 | 139.3392 | 142.7688 | 145.7055 | 148.13 | 150.318 | 149.8664 | TD Peak | A9 | Rye House | RYEH_1 | 108.3937 | 107.1024 | 106.5245 | 106.5306 | 106.142 | 105.8218 | 105.4754 | 105.212 | 104.9815 | 104.8579 | 104.8405 | 105.0049 | 105.1538 | 103.9721 | 104.2167 | 104.5216 | 104.8165 | 105.1745 | 105.5575 | 105.9901 | 106.4493 | 106.8576 | 107.194 | 107.4968 | TD Peak | A9 | Rye House | RYEH_1 | 0.50152 | 1.0859 | 1.4598 | 1.9949 | 3.8719 | 6.1986 | 8.2878 | 10.692 | 12.9005 | 16.3631 | 19.0498 | 22.091 | 24.4852 | 26.5888 | 28.5091 | 30.1121 | 31.3131 | 33.011 | 34.4317 | 36.795 | 38.4223 | 39.9203 | 41.307 | 42.4791 | TD Peak | A9 | Rye House | RYEH_1 | 0 | 0.14412 | 0.292 | 0.48101 | 0.73506 | 1.0373 | 1.3521 | 1.7889 | 2.1389 | 2.5978 | 3.093 | 3.8136 | 4.3205 | 4.9593 | 5.5068 | 6.0717 | 6.6936 | 7.3403 | 8.0085 | 8.6978 | 9.3973 | 9.9689 | 10.3284 | 10.7635
TD Peak | P8 | Saltend North | SALT_1 | 26.5376 | 26.2168 | 25.5161 | 24.8864 | 24.2189 | 23.5067 | 22.7098 | 21.8623 | 20.904 | 20.1131 | 19.4318 | 18.917 | 18.4483 | 17.9709 | 17.6278 | 17.3121 | 17.0254 | 16.7392 | 16.4748 | 16.207 | 15.9242 | 15.6348 | 15.3343 | 15.0355 | TD Peak | P8 | Saltend North | SALT_1 | 0.066373 | 0.1203 | 0.35319 | 0.62384 | 0.95316 | 1.3452 | 1.822 | 2.4329 | 3.1446 | 3.9793 | 4.8773 | 5.8983 | 7.1988 | 8.7061 | 10.2331 | 11.2987 | 12.0289 | 12.8167 | 13.0488 | 13.5968 | 14.1478 | 14.6577 | 15.2786 | 15.1681 | TD Peak | P8 | Saltend North | SALT_1 | 34.511 | 34.1085 | 34.2374 | 34.518 | 34.3146 | 34.1223 | 33.9634 | 33.8532 | 33.8018 | 33.8105 | 33.9052 | 34.0954 | 34.4083 | 34.923 | 35.7942 | 36.7748 | 37.8504 | 38.9643 | 40.0461 | 41.0317 | 41.8757 | 42.5726 | 43.2014 | 43.0716 | TD Peak | P8 | Saltend North | SALT_1 | 31.1523 | 30.7812 | 30.6151 | 30.6169 | 30.5052 | 30.4132 | 30.3136 | 30.2379 | 30.1717 | 30.1361 | 30.1311 | 30.1784 | 30.2212 | 29.8816 | 29.9519 | 30.0395 | 30.1242 | 30.2271 | 30.3372 | 30.4615 | 30.5935 | 30.7109 | 30.8075 | 30.8946 | TD Peak | P8 | Saltend North | SALT_1 | 0.032949 | 0.071345 | 0.095911 | 0.13107 | 0.25442 | 0.40742 | 0.54495 | 0.70348 | 0.84948 | 1.0792 | 1.2587 | 1.4632 | 1.6259 | 1.7708 | 1.9049 | 2.0185 | 2.1054 | 2.2288 | 2.3349 | 2.5135 | 2.6421 | 2.7613 | 2.8784 | 2.9794 | TD Peak | P8 | Saltend North | SALT_1 | 0 | 0.02615 | 0.052983 | 0.087278 | 0.13338 | 0.18822 | 0.24534 | 0.32458 | 0.38809 | 0.47137 | 0.56122 | 0.69197 | 0.78394 | 0.89987 | 0.99921 | 1.1017 | 1.2145 | 1.3319 | 1.4531 | 1.5782 | 1.7051 | 1.8088 | 1.8741 | 1.953
TD Peak | Q2 | Saltholme | SALH_1 | 64.4924 | 63.7128 | 62.01 | 60.4797 | 58.8575 | 57.1267 | 55.1901 | 53.1305 | 50.8015 | 48.8795 | 47.2237 | 45.9726 | 44.8335 | 43.6735 | 42.8395 | 42.0724 | 41.3757 | 40.6802 | 40.0375 | 39.3868 | 38.6994 | 37.9962 | 37.2659 | 36.5398 | TD Peak | Q2 | Saltholme | SALH_1 | 0.11559 | 0.21416 | 0.63793 | 1.1382 | 1.7518 | 2.4855 | 3.3795 | 4.5252 | 5.8599 | 7.4233 | 9.1015 | 11.007 | 13.4338 | 16.2465 | 19.0959 | 21.0845 | 22.4471 | 23.9172 | 24.3505 | 25.373 | 26.4015 | 27.3528 | 28.5116 | 28.305 | TD Peak | Q2 | Saltholme | SALH_1 | 92.2113 | 91.136 | 91.4805 | 92.2302 | 91.6867 | 91.1729 | 90.7483 | 90.4538 | 90.3164 | 90.3398 | 90.5928 | 91.101 | 91.9369 | 93.3124 | 95.64 | 98.2602 | 101.1341 | 104.1103 | 107.0008 | 109.6345 | 111.8896 | 113.7514 | 115.4316 | 115.0848 | TD Peak | Q2 | Saltholme | SALH_1 | 83.2372 | 82.2457 | 81.8019 | 81.8066 | 81.5082 | 81.2623 | 80.9962 | 80.794 | 80.617 | 80.522 | 80.5087 | 80.635 | 80.7493 | 79.8419 | 80.0297 | 80.2638 | 80.4903 | 80.7652 | 81.0593 | 81.3915 | 81.7441 | 82.0577 | 82.316 | 82.5485 | TD Peak | Q2 | Saltholme | SALH_1 | 0.094245 | 0.20407 | 0.27434 | 0.37489 | 0.7277 | 1.1652 | 1.5584 | 2.0115 | 2.4285 | 3.084 | 3.5954 | 4.1772 | 4.639 | 5.049 | 5.4271 | 5.7466 | 5.9898 | 6.3346 | 6.6296 | 7.1246 | 7.4778 | 7.8048 | 8.1222 | 8.3949 | TD Peak | Q2 | Saltholme | SALH_1 | 0 | 0.063551 | 0.12876 | 0.21211 | 0.32414 | 0.45741 | 0.59624 | 0.78881 | 0.94315 | 1.1455 | 1.3639 | 1.6816 | 1.9052 | 2.1869 | 2.4283 | 2.6774 | 2.9516 | 3.2368 | 3.5315 | 3.8354 | 4.1438 | 4.3959 | 4.5544 | 4.7463
TD Peak | G7 | Seabank | SEAB1 | 179.9 | 177.7253 | 172.9753 | 168.7064 | 164.1814 | 159.3534 | 153.9512 | 148.2062 | 141.7093 | 136.3481 | 131.7292 | 128.2393 | 125.0619 | 121.8262 | 119.4997 | 117.3598 | 115.4163 | 113.4765 | 111.6836 | 109.8685 | 107.951 | 105.9894 | 103.9523 | 101.9267 | TD Peak | G7 | Seabank | SEAB1 | 0.6539 | 1.0801 | 2.9635 | 4.9759 | 7.3158 | 10.027 | 13.285 | 17.4572 | 22.3185 | 28.0633 | 34.324 | 41.5101 | 50.6626 | 61.2695 | 72.0165 | 79.5157 | 84.6548 | 90.1986 | 91.8316 | 95.6893 | 99.5662 | 103.1555 | 107.5256 | 106.7469 | TD Peak | G7 | Seabank | SEAB1 | 157.9544 | 156.1123 | 156.7024 | 157.9867 | 157.0557 | 156.1756 | 155.4483 | 154.9438 | 154.7085 | 154.7485 | 155.1818 | 156.0525 | 157.4843 | 159.8405 | 163.8275 | 168.3158 | 173.2388 | 178.3368 | 183.2882 | 187.7995 | 191.6625 | 194.8517 | 197.7298 | 197.1358 | TD Peak | G7 | Seabank | SEAB1 | 142.5821 | 140.8836 | 140.1235 | 140.1314 | 139.6203 | 139.1991 | 138.7433 | 138.3969 | 138.0938 | 137.9311 | 137.9082 | 138.1246 | 138.3204 | 136.766 | 137.0877 | 137.4888 | 137.8767 | 138.3476 | 138.8514 | 139.4204 | 140.0245 | 140.5616 | 141.0041 | 141.4023 | TD Peak | G7 | Seabank | SEAB1 | 0.21127 | 0.45746 | 0.61497 | 0.84039 | 1.6313 | 2.6124 | 3.4944 | 4.5112 | 5.4479 | 6.9218 | 8.0745 | 9.3886 | 10.4351 | 11.3684 | 12.2322 | 12.9658 | 13.5278 | 14.3252 | 15.0132 | 16.1714 | 17.0085 | 17.785 | 18.5507 | 19.2121 | TD Peak | G7 | Seabank | SEAB1 | 0 | 0.17727 | 0.35918 | 0.59166 | 0.90417 | 1.2759 | 1.6632 | 2.2004 | 2.6309 | 3.1954 | 3.8045 | 4.6909 | 5.3144 | 6.1002 | 6.7737 | 7.4684 | 8.2334 | 9.029 | 9.8509 | 10.6987 | 11.5591 | 12.2622 | 12.7044 | 13.2396
TD Peak | C4 | Sellindge | SELL_1 | 104.7277 | 103.4617 | 100.6966 | 98.2115 | 95.5772 | 92.7667 | 89.6218 | 86.2774 | 82.4953 | 79.3742 | 76.6854 | 74.6538 | 72.8041 | 70.9204 | 69.5661 | 68.3203 | 67.1889 | 66.0597 | 65.016 | 63.9593 | 62.843 | 61.7011 | 60.5152 | 59.336 | TD Peak | C4 | Sellindge | SELL_1 | 0.29758 | 0.49684 | 1.3747 | 2.3236 | 3.4342 | 4.7262 | 6.2816 | 8.2736 | 10.5946 | 13.3343 | 16.3141 | 19.7293 | 24.0797 | 29.1209 | 34.2289 | 37.7935 | 40.2361 | 42.8711 | 43.6477 | 45.4798 | 47.3234 | 49.0288 | 51.1062 | 50.736 | TD Peak | C4 | Sellindge | SELL_1 | 73.577 | 72.7189 | 72.9938 | 73.592 | 73.1584 | 72.7484 | 72.4096 | 72.1746 | 72.065 | 72.0836 | 72.2855 | 72.691 | 73.358 | 74.4555 | 76.3127 | 78.4034 | 80.6966 | 83.0713 | 85.3778 | 87.4792 | 89.2786 | 90.7642 | 92.1048 | 91.8281 | TD Peak | C4 | Sellindge | SELL_1 | 66.4164 | 65.6252 | 65.2711 | 65.2748 | 65.0367 | 64.8405 | 64.6282 | 64.4669 | 64.3257 | 64.2499 | 64.2392 | 64.34 | 64.4312 | 63.7072 | 63.857 | 64.0439 | 64.2245 | 64.4439 | 64.6786 | 64.9436 | 65.225 | 65.4752 | 65.6813 | 65.8668 | TD Peak | C4 | Sellindge | SELL_1 | 0.35912 | 0.7776 | 1.0453 | 1.4285 | 2.7725 | 4.4386 | 5.9346 | 7.6562 | 9.2376 | 11.7171 | 13.6409 | 15.8186 | 17.533 | 19.0393 | 20.4144 | 21.5623 | 22.4222 | 23.638 | 24.6554 | 26.3477 | 27.5129 | 28.5856 | 29.5786 | 30.4179 | TD Peak | C4 | Sellindge | SELL_1 | 0 | 0.1032 | 0.20909 | 0.34443 | 0.52636 | 0.74278 | 0.96823 | 1.2809 | 1.5316 | 1.8602 | 2.2148 | 2.7308 | 3.0937 | 3.5512 | 3.9433 | 4.3477 | 4.793 | 5.2562 | 5.7346 | 6.2282 | 6.7291 | 7.1384 | 7.3958 | 7.7074
TD Peak | P3 | Sheffield City | SHEC_3 | 21.9596 | 21.6941 | 21.1143 | 20.5932 | 20.0409 | 19.4515 | 18.7921 | 18.0908 | 17.2978 | 16.6434 | 16.0796 | 15.6536 | 15.2657 | 14.8708 | 14.5868 | 14.3256 | 14.0883 | 13.8515 | 13.6327 | 13.4111 | 13.1771 | 12.9376 | 12.689 | 12.4417 | TD Peak | P3 | Sheffield City | SHEC_3 | 0.071881 | 0.12072 | 0.33554 | 0.56914 | 0.84347 | 1.1633 | 1.5487 | 2.0423 | 2.6174 | 3.2958 | 4.033 | 4.8773 | 5.9527 | 7.199 | 8.4617 | 9.3429 | 9.9466 | 10.5982 | 10.7899 | 11.2431 | 11.6987 | 12.1205 | 12.6338 | 12.5424 | TD Peak | P3 | Sheffield City | SHEC_3 | 33.9144 | 33.5189 | 33.6456 | 33.9214 | 33.7215 | 33.5325 | 33.3763 | 33.268 | 33.2175 | 33.2261 | 33.3191 | 33.5061 | 33.8135 | 34.3194 | 35.1755 | 36.1391 | 37.1961 | 38.2907 | 39.3539 | 40.3225 | 41.1519 | 41.8367 | 42.4546 | 42.3271 | TD Peak | P3 | Sheffield City | SHEC_3 | 30.6138 | 30.2492 | 30.0859 | 30.0877 | 29.9779 | 29.8875 | 29.7896 | 29.7152 | 29.6502 | 29.6152 | 29.6103 | 29.6568 | 29.6988 | 29.3651 | 29.4341 | 29.5203 | 29.6035 | 29.7047 | 29.8128 | 29.935 | 30.0647 | 30.18 | 30.275 | 30.3605 | TD Peak | P3 | Sheffield City | SHEC_3 | 1.4029e-07 | 9.1466e-07 | 2.5318e-06 | 6.9956e-06 | 5.3874e-05 | 0.00023697 | 0.00059421 | 0.0013412 | 0.0025254 | 0.0053578 | 0.009237 | 0.01535 | 0.022406 | 0.031153 | 0.04134 | 0.052164 | 0.062577 | 0.077833 | 0.09445 | 0.12465 | 0.15278 | 0.17981 | 0.2135 | 0.24462 | TD Peak | P3 | Sheffield City | SHEC_3 | 0 | 0.021639 | 0.043843 | 0.072222 | 0.11037 | 0.15575 | 0.20302 | 0.26859 | 0.32114 | 0.39005 | 0.4644 | 0.5726 | 0.6487 | 0.74463 | 0.82683 | 0.91164 | 1.005 | 1.1021 | 1.2025 | 1.3059 | 1.411 | 1.4968 | 1.5508 | 1.6161
TD Peak | J3 | Sheringham Shoal | SALL1 | 24.1126 | 23.8211 | 23.1845 | 22.6123 | 22.0058 | 21.3587 | 20.6346 | 19.8646 | 18.9938 | 18.2752 | 17.6561 | 17.1884 | 16.7625 | 16.3288 | 16.017 | 15.7302 | 15.4697 | 15.2097 | 14.9694 | 14.7261 | 14.4691 | 14.2061 | 13.9331 | 13.6616 | TD Peak | J3 | Sheringham Shoal | SALL1 | 0.073353 | 0.12689 | 0.36055 | 0.62194 | 0.93369 | 1.3005 | 1.7444 | 2.3131 | 2.9755 | 3.755 | 4.5982 | 5.5608 | 6.7869 | 8.2079 | 9.6475 | 10.6522 | 11.3405 | 12.0834 | 12.3021 | 12.8187 | 13.3382 | 13.8191 | 14.4044 | 14.3001 | TD Peak | J3 | Sheringham Shoal | SALL1 | 17.3272 | 17.1252 | 17.1899 | 17.3308 | 17.2287 | 17.1321 | 17.0523 | 16.997 | 16.9712 | 16.9756 | 17.0231 | 17.1186 | 17.2757 | 17.5341 | 17.9715 | 18.4639 | 19.0039 | 19.5631 | 20.1063 | 20.6012 | 21.0249 | 21.3748 | 21.6905 | 21.6253 | TD Peak | J3 | Sheringham Shoal | SALL1 | 15.6409 | 15.4546 | 15.3712 | 15.3721 | 15.316 | 15.2698 | 15.2198 | 15.1818 | 15.1486 | 15.1307 | 15.1282 | 15.1519 | 15.1734 | 15.0029 | 15.0382 | 15.0822 | 15.1248 | 15.1764 | 15.2317 | 15.2941 | 15.3604 | 15.4193 | 15.4678 | 15.5115 | TD Peak | J3 | Sheringham Shoal | SALL1 | 0.082684 | 0.17904 | 0.24068 | 0.32889 | 0.63835 | 1.0219 | 1.3664 | 1.7628 | 2.1269 | 2.6977 | 3.1407 | 3.6421 | 4.0368 | 4.3836 | 4.7002 | 4.9645 | 5.1625 | 5.4424 | 5.6767 | 6.0663 | 6.3346 | 6.5816 | 6.8102 | 7.0034 | TD Peak | J3 | Sheringham Shoal | SALL1 | 0 | 0.023761 | 0.048142 | 0.079303 | 0.12119 | 0.17102 | 0.22293 | 0.29492 | 0.35263 | 0.42829 | 0.50993 | 0.62874 | 0.71231 | 0.81764 | 0.9079 | 1.001 | 1.1036 | 1.2102 | 1.3204 | 1.434 | 1.5493 | 1.6435 | 1.7028 | 1.7746
TD Peak | L5 | Shrewsbury | SHRW_1 | 56.7274 | 56.0417 | 54.5439 | 53.1978 | 51.7709 | 50.2485 | 48.5451 | 46.7335 | 44.6849 | 42.9943 | 41.5379 | 40.4374 | 39.4355 | 38.4152 | 37.6816 | 37.0068 | 36.394 | 35.7823 | 35.2169 | 34.6446 | 34.0399 | 33.4214 | 32.779 | 32.1403 | TD Peak | L5 | Shrewsbury | SHRW_1 | 0.19953 | 0.33187 | 0.9156 | 1.544 | 2.2778 | 3.1304 | 4.1561 | 5.4697 | 7.0002 | 8.8076 | 10.7747 | 13.0305 | 15.9036 | 19.2333 | 22.6068 | 24.9611 | 26.5742 | 28.3147 | 28.8272 | 30.0379 | 31.2552 | 32.3819 | 33.7535 | 33.5092 | TD Peak | L5 | Shrewsbury | SHRW_1 | 49.8909 | 49.309 | 49.4954 | 49.9011 | 49.607 | 49.329 | 49.0993 | 48.94 | 48.8656 | 48.8783 | 49.0151 | 49.2901 | 49.7424 | 50.4866 | 51.7459 | 53.1636 | 54.7185 | 56.3288 | 57.8927 | 59.3176 | 60.5378 | 61.5451 | 62.4542 | 62.2666 | TD Peak | L5 | Shrewsbury | SHRW_1 | 45.0354 | 44.4989 | 44.2589 | 44.2614 | 44.0999 | 43.9669 | 43.8229 | 43.7135 | 43.6178 | 43.5664 | 43.5592 | 43.6275 | 43.6893 | 43.1984 | 43.3 | 43.4267 | 43.5492 | 43.698 | 43.8571 | 44.0368 | 44.2276 | 44.3973 | 44.537 | 44.6628 | TD Peak | L5 | Shrewsbury | SHRW_1 | 0.19452 | 0.4212 | 0.56623 | 0.77375 | 1.5018 | 2.4042 | 3.2146 | 4.1471 | 5.0037 | 6.3467 | 7.3888 | 8.5684 | 9.497 | 10.3129 | 11.0578 | 11.6795 | 12.1453 | 12.8039 | 13.355 | 14.2716 | 14.9028 | 15.4838 | 16.0217 | 16.4763 | TD Peak | L5 | Shrewsbury | SHRW_1 | 0 | 0.055899 | 0.11326 | 0.18657 | 0.28511 | 0.40234 | 0.52445 | 0.69384 | 0.8296 | 1.0076 | 1.1997 | 1.4792 | 1.6758 | 1.9236 | 2.1359 | 2.355 | 2.5962 | 2.8471 | 3.1063 | 3.3736 | 3.6449 | 3.8666 | 4.0061 | 4.1748
TD Peak | P1 | Skelton Grange | SKLGB1 | 212.2046 | 209.6394 | 204.0365 | 199.0011 | 193.6635 | 187.9686 | 181.5963 | 174.8197 | 167.1561 | 160.8321 | 155.3838 | 151.2673 | 147.5193 | 143.7026 | 140.9583 | 138.4342 | 136.1417 | 133.8535 | 131.7387 | 129.5976 | 127.3357 | 125.022 | 122.6191 | 120.2297 | TD Peak | P1 | Skelton Grange | SKLGB1 | 0.72478 | 1.1949 | 3.2736 | 5.49 | 8.0638 | 11.044 | 14.624 | 19.2085 | 24.5501 | 30.8641 | 37.7474 | 45.6498 | 55.7157 | 67.3804 | 79.1989 | 87.4463 | 93.0977 | 99.1954 | 100.9912 | 105.2321 | 109.4966 | 113.4437 | 118.2492 | 117.3936 | TD Peak | P1 | Skelton Grange | SKLGB1 | 191.1712 | 188.9417 | 189.656 | 191.2103 | 190.0835 | 189.0184 | 188.138 | 187.5275 | 187.2427 | 187.2911 | 187.8156 | 188.8693 | 190.6023 | 193.4539 | 198.2794 | 203.7115 | 209.6698 | 215.8399 | 221.8326 | 227.2925 | 231.9679 | 235.8278 | 239.3111 | 238.5922 | TD Peak | P1 | Skelton Grange | SKLGB1 | 172.5662 | 170.5105 | 169.5905 | 169.6002 | 168.9815 | 168.4718 | 167.9202 | 167.5009 | 167.134 | 166.9371 | 166.9094 | 167.1713 | 167.4083 | 165.527 | 165.9163 | 166.4018 | 166.8713 | 167.4413 | 168.051 | 168.7396 | 169.4707 | 170.1208 | 170.6563 | 171.1383 | TD Peak | P1 | Skelton Grange | SKLGB1 | 0.26577 | 0.57547 | 0.77362 | 1.0572 | 2.0522 | 3.2862 | 4.3955 | 5.6742 | 6.8518 | 8.7041 | 10.1516 | 11.8007 | 13.1128 | 14.2811 | 15.3613 | 16.2771 | 16.9774 | 17.9708 | 18.8256 | 20.2632 | 21.2981 | 22.2577 | 23.1993 | 24.0113 | TD Peak | P1 | Skelton Grange | SKLGB1 | 0 | 0.20911 | 0.42367 | 0.69791 | 1.0665 | 1.5051 | 1.9619 | 2.5955 | 3.1033 | 3.7692 | 4.4877 | 5.5333 | 6.2687 | 7.1957 | 7.99 | 8.8095 | 9.7119 | 10.6503 | 11.6198 | 12.6199 | 13.6348 | 14.4642 | 14.9858 | 15.6171
TD Peak | N2 | South Manchester | SMAN_1 | 109.9825 | 108.653 | 105.749 | 103.1393 | 100.3729 | 97.4213 | 94.1186 | 90.6064 | 86.6345 | 83.3569 | 80.5331 | 78.3996 | 76.4571 | 74.4789 | 73.0566 | 71.7483 | 70.5602 | 69.3742 | 68.2782 | 67.1685 | 65.9962 | 64.797 | 63.5516 | 62.3132 | TD Peak | N2 | South Manchester | SMAN_1 | 0.4211 | 0.6861 | 1.8621 | 3.0993 | 4.5249 | 6.1675 | 8.1363 | 10.6573 | 13.5947 | 17.0717 | 20.8712 | 25.2407 | 30.806 | 37.2557 | 43.7906 | 48.3507 | 51.4751 | 54.8464 | 55.8395 | 58.1846 | 60.5424 | 62.725 | 65.3816 | 64.9084 | TD Peak | N2 | South Manchester | SMAN_1 | 130.6697 | 129.1458 | 129.634 | 130.6965 | 129.9263 | 129.1982 | 128.5965 | 128.1792 | 127.9845 | 128.0176 | 128.3761 | 129.0964 | 130.2809 | 132.23 | 135.5284 | 139.2413 | 143.3139 | 147.5313 | 151.6275 | 155.3595 | 158.5552 | 161.1935 | 163.5745 | 163.083 | TD Peak | N2 | South Manchester | SMAN_1 | 117.9528 | 116.5477 | 115.9189 | 115.9255 | 115.5026 | 115.1542 | 114.7772 | 114.4906 | 114.2398 | 114.1052 | 114.0863 | 114.2653 | 114.4273 | 113.1414 | 113.4075 | 113.7393 | 114.0602 | 114.4498 | 114.8666 | 115.3373 | 115.837 | 116.2813 | 116.6474 | 116.9768 | TD Peak | N2 | South Manchester | SMAN_1 | 0.16793 | 0.36362 | 0.48883 | 0.668 | 1.2966 | 2.0762 | 2.7768 | 3.5839 | 4.3267 | 5.494 | 6.4044 | 7.4397 | 8.261 | 8.9897 | 9.661 | 10.2278 | 10.6589 | 11.2698 | 11.7917 | 12.667 | 13.29 | 13.8667 | 14.4246 | 14.9036 | TD Peak | N2 | South Manchester | SMAN_1 | 0 | 0.10838 | 0.21958 | 0.36172 | 0.55277 | 0.78005 | 1.0168 | 1.3452 | 1.6084 | 1.9535 | 2.3259 | 2.8678 | 3.249 | 3.7294 | 4.1411 | 4.5659 | 5.0335 | 5.5199 | 6.0224 | 6.5407 | 7.0667 | 7.4966 | 7.7669 | 8.0941
TD Peak | Q4 | South Shields | SSHI_3 | 22.6049 | 22.3316 | 21.7347 | 21.1984 | 20.6298 | 20.0231 | 19.3443 | 18.6225 | 17.8061 | 17.1325 | 16.5521 | 16.1136 | 15.7143 | 15.3077 | 15.0154 | 14.7465 | 14.5023 | 14.2586 | 14.0333 | 13.8052 | 13.5643 | 13.3178 | 13.0619 | 12.8073 | TD Peak | Q4 | South Shields | SSHI_3 | 0.12863 | 0.19459 | 0.49521 | 0.77989 | 1.0864 | 1.424 | 1.8202 | 2.327 | 2.9177 | 3.6264 | 4.4183 | 5.3433 | 6.5214 | 7.8868 | 9.2702 | 10.2356 | 10.897 | 11.6107 | 11.8208 | 12.3173 | 12.8165 | 13.2785 | 13.8409 | 13.7407 | TD Peak | Q4 | South Shields | SSHI_3 | 13.1975 | 13.0436 | 13.0929 | 13.2002 | 13.1225 | 13.0489 | 12.9881 | 12.946 | 12.9263 | 12.9297 | 12.9659 | 13.0386 | 13.1583 | 13.3551 | 13.6883 | 14.0633 | 14.4746 | 14.9005 | 15.3143 | 15.6912 | 16.0139 | 16.2804 | 16.5209 | 16.4713 | TD Peak | Q4 | South Shields | SSHI_3 | 11.9131 | 11.7712 | 11.7077 | 11.7084 | 11.6657 | 11.6305 | 11.5924 | 11.5635 | 11.5381 | 11.5245 | 11.5226 | 11.5407 | 11.5571 | 11.4272 | 11.4541 | 11.4876 | 11.52 | 11.5593 | 11.6014 | 11.649 | 11.6994 | 11.7443 | 11.7813 | 11.8146 | TD Peak | Q4 | South Shields | SSHI_3 | 0.077514 | 0.16784 | 0.22563 | 0.30833 | 0.59844 | 0.95804 | 1.2809 | 1.6525 | 1.9939 | 2.5291 | 2.9443 | 3.4144 | 3.7844 | 4.1095 | 4.4063 | 4.6541 | 4.8397 | 5.1021 | 5.3217 | 5.687 | 5.9385 | 6.17 | 6.3844 | 6.5655 | TD Peak | Q4 | South Shields | SSHI_3 | 0 | 0.022275 | 0.045131 | 0.074344 | 0.11361 | 0.16032 | 0.20899 | 0.27648 | 0.33058 | 0.40151 | 0.47805 | 0.58942 | 0.66777 | 0.76651 | 0.85113 | 0.93843 | 1.0345 | 1.1345 | 1.2378 | 1.3443 | 1.4524 | 1.5408 | 1.5963 | 1.6636
TD Peak | Q7 | Spennymoor | SPEN_1 | 126.6773 | 125.146 | 121.8012 | 118.7953 | 115.609 | 112.2094 | 108.4054 | 104.36 | 99.7852 | 96.01 | 92.7576 | 90.3002 | 88.0629 | 85.7844 | 84.1462 | 82.6394 | 81.2709 | 79.9049 | 78.6425 | 77.3644 | 76.0141 | 74.6329 | 73.1984 | 71.7721 | TD Peak | Q7 | Spennymoor | SPEN_1 | 0.19585 | 0.31281 | 0.83517 | 1.3715 | 1.9804 | 2.6755 | 3.5051 | 4.5671 | 5.8047 | 7.2736 | 8.886 | 10.7463 | 13.1159 | 15.8619 | 18.6442 | 20.5854 | 21.916 | 23.351 | 23.7739 | 24.7723 | 25.7761 | 26.7056 | 27.8365 | 27.6351 | TD Peak | Q7 | Spennymoor | SPEN_1 | 113.4653 | 112.1421 | 112.566 | 113.4886 | 112.8198 | 112.1876 | 111.6651 | 111.3027 | 111.1337 | 111.1624 | 111.4737 | 112.0991 | 113.1277 | 114.8202 | 117.6843 | 120.9084 | 124.4448 | 128.1069 | 131.6637 | 134.9043 | 137.6793 | 139.9703 | 142.0377 | 141.611 | TD Peak | Q7 | Spennymoor | SPEN_1 | 102.4228 | 101.2027 | 100.6566 | 100.6624 | 100.2952 | 99.9926 | 99.6652 | 99.4164 | 99.1986 | 99.0818 | 99.0653 | 99.2207 | 99.3614 | 98.2448 | 98.4759 | 98.764 | 99.0427 | 99.381 | 99.7429 | 100.1516 | 100.5855 | 100.9714 | 101.2892 | 101.5753 | TD Peak | Q7 | Spennymoor | SPEN_1 | 0.43439 | 0.94058 | 1.2644 | 1.7279 | 3.3536 | 5.3688 | 7.1784 | 9.2608 | 11.1737 | 14.1728 | 16.4999 | 19.134 | 21.2077 | 23.0297 | 24.693 | 26.0814 | 27.1216 | 28.5923 | 29.8228 | 31.8698 | 33.2793 | 34.5767 | 35.7779 | 36.793 | TD Peak | Q7 | Spennymoor | SPEN_1 | 0 | 0.12483 | 0.25291 | 0.41662 | 0.63667 | 0.89845 | 1.1712 | 1.5494 | 1.8526 | 2.2501 | 2.679 | 3.3031 | 3.7421 | 4.2955 | 4.7697 | 5.2589 | 5.7976 | 6.3578 | 6.9366 | 7.5335 | 8.1394 | 8.6345 | 8.9459 | 9.3227
TD Peak | A7 | St John's Wood | SJOW_1 | 132.3201 | 130.7206 | 127.2269 | 124.087 | 120.7588 | 117.2077 | 113.2343 | 109.0087 | 104.2301 | 100.2868 | 96.8895 | 94.3227 | 91.9856 | 89.6057 | 87.8945 | 86.3206 | 84.8911 | 83.4643 | 82.1456 | 80.8105 | 79.4001 | 77.9574 | 76.4591 | 74.9692 | TD Peak | A7 | St John's Wood | SJOW_1 | 1.1015 | 1.5042 | 3.4447 | 4.8736 | 6.103 | 7.2185 | 8.3918 | 9.8825 | 11.6233 | 13.8689 | 16.662 | 20.1502 | 24.5931 | 29.742 | 34.9588 | 38.5995 | 41.0938 | 43.7852 | 44.5775 | 46.4501 | 48.3323 | 50.0746 | 52.1959 | 51.8179 | TD Peak | A7 | St John's Wood | SJOW_1 | 293.705 | 290.2797 | 291.3771 | 293.7651 | 292.034 | 290.3975 | 289.045 | 288.107 | 287.6694 | 287.7438 | 288.5496 | 290.1685 | 292.8309 | 297.212 | 304.6257 | 312.9713 | 322.1252 | 331.6046 | 340.8115 | 349.1998 | 356.3828 | 362.313 | 367.6646 | 366.56 | TD Peak | A7 | St John's Wood | SJOW_1 | 265.1213 | 261.963 | 260.5496 | 260.5645 | 259.614 | 258.8309 | 257.9834 | 257.3393 | 256.7756 | 256.4731 | 256.4305 | 256.8328 | 257.1969 | 254.3067 | 254.9048 | 255.6507 | 256.3719 | 257.2476 | 258.1844 | 259.2424 | 260.3656 | 261.3644 | 262.1871 | 262.9276 | TD Peak | A7 | St John's Wood | SJOW_1 | 8.4534e-07 | 5.5114e-06 | 1.5256e-05 | 4.2153e-05 | 0.00032462 | 0.0014279 | 0.0035805 | 0.0080814 | 0.015217 | 0.032284 | 0.055659 | 0.092495 | 0.13501 | 0.18772 | 0.2491 | 0.31432 | 0.37706 | 0.46899 | 0.56912 | 0.75108 | 0.92061 | 1.0834 | 1.2865 | 1.474 | TD Peak | A7 | St John's Wood | SJOW_1 | 0 | 0.13039 | 0.26418 | 0.43518 | 0.66503 | 0.93848 | 1.2233 | 1.6184 | 1.9351 | 2.3503 | 2.7983 | 3.4503 | 3.9088 | 4.4869 | 4.9822 | 5.4932 | 6.0558 | 6.641 | 7.2455 | 7.8691 | 8.502 | 9.0191 | 9.3444 | 9.738
TD Peak | M6 | St. Asaph | SASA | 0.64948 | 0.64163 | 0.62448 | 0.60907 | 0.59273 | 0.5753 | 0.5558 | 0.53506 | 0.5116 | 0.49225 | 0.47557 | 0.46297 | 0.4515 | 0.43982 | 0.43142 | 0.42369 | 0.41668 | 0.40968 | 0.4032 | 0.39665 | 0.38973 | 0.38265 | 0.37529 | 0.36798 | TD Peak | M6 | St. Asaph | SASA | 0.0033179 | 0.0057334 | 0.01628 | 0.028066 | 0.042117 | 0.058646 | 0.078642 | 0.10426 | 0.13411 | 0.16922 | 0.20722 | 0.2506 | 0.30585 | 0.36989 | 0.43477 | 0.48004 | 0.51108 | 0.54454 | 0.55439 | 0.57768 | 0.60109 | 0.62277 | 0.64915 | 0.64444 | TD Peak | M6 | St. Asaph | SASA | 0.40593 | 0.4012 | 0.40272 | 0.40602 | 0.40362 | 0.40136 | 0.39949 | 0.3982 | 0.39759 | 0.3977 | 0.39881 | 0.40105 | 0.40473 | 0.41078 | 0.42103 | 0.43256 | 0.44521 | 0.45832 | 0.47104 | 0.48263 | 0.49256 | 0.50076 | 0.50815 | 0.50663 | TD Peak | M6 | St. Asaph | SASA | 0.36643 | 0.36206 | 0.36011 | 0.36013 | 0.35882 | 0.35773 | 0.35656 | 0.35567 | 0.35489 | 0.35448 | 0.35442 | 0.35497 | 0.35548 | 0.35148 | 0.35231 | 0.35334 | 0.35434 | 0.35555 | 0.35684 | 0.3583 | 0.35986 | 0.36124 | 0.36237 | 0.3634 | TD Peak | M6 | St. Asaph | SASA | 0.0022271 | 0.0048224 | 0.0064828 | 0.0088588 | 0.017194 | 0.027526 | 0.036804 | 0.04748 | 0.057288 | 0.072664 | 0.084595 | 0.098101 | 0.10873 | 0.11807 | 0.1266 | 0.13372 | 0.13905 | 0.14659 | 0.1529 | 0.1634 | 0.17062 | 0.17728 | 0.18343 | 0.18864 | TD Peak | M6 | St. Asaph | SASA | 0 | 0.00064 | 0.0012967 | 0.002136 | 0.0032642 | 0.0046064 | 0.0060045 | 0.0079439 | 0.0094981 | 0.011536 | 0.013735 | 0.016935 | 0.019186 | 0.022023 | 0.024455 | 0.026963 | 0.029724 | 0.032597 | 0.035564 | 0.038625 | 0.041731 | 0.044269 | 0.045866 | 0.047798
TD Peak | N7 | Stalybridge | STAL_1 | 124.8795 | 123.3699 | 120.0727 | 117.1094 | 113.9683 | 110.6169 | 106.8669 | 102.879 | 98.3691 | 94.6475 | 91.4413 | 89.0187 | 86.8131 | 84.567 | 82.952 | 81.4666 | 80.1175 | 78.7709 | 77.5264 | 76.2664 | 74.9353 | 73.5737 | 72.1596 | 70.7535 | TD Peak | N7 | Stalybridge | STAL_1 | 0.17446 | 0.31153 | 0.90541 | 1.5877 | 2.4131 | 3.3924 | 4.5816 | 6.1054 | 7.8805 | 9.9643 | 12.2096 | 14.7655 | 18.0215 | 21.7943 | 25.6172 | 28.2845 | 30.1129 | 32.0852 | 32.6661 | 34.0379 | 35.4172 | 36.6941 | 38.2479 | 37.9715 | TD Peak | N7 | Stalybridge | STAL_1 | 123.3601 | 121.9214 | 122.3823 | 123.3853 | 122.6582 | 121.9709 | 121.4028 | 121.0088 | 120.825 | 120.8563 | 121.1947 | 121.8747 | 122.9929 | 124.833 | 127.9469 | 131.4522 | 135.2969 | 139.2784 | 143.1454 | 146.6686 | 149.6856 | 152.1763 | 154.4241 | 153.9601 | TD Peak | N7 | Stalybridge | STAL_1 | 111.3545 | 110.028 | 109.4344 | 109.4406 | 109.0414 | 108.7125 | 108.3565 | 108.086 | 107.8492 | 107.7222 | 107.7043 | 107.8732 | 108.0262 | 106.8122 | 107.0634 | 107.3767 | 107.6797 | 108.0475 | 108.4409 | 108.8853 | 109.357 | 109.7766 | 110.1221 | 110.4331 | TD Peak | N7 | Stalybridge | STAL_1 | 0.42822 | 0.92723 | 1.2465 | 1.7033 | 3.306 | 5.2927 | 7.0765 | 9.1294 | 11.0151 | 13.9717 | 16.2657 | 18.8624 | 20.9067 | 22.7029 | 24.3426 | 25.7113 | 26.7367 | 28.1865 | 29.3996 | 31.4175 | 32.807 | 34.086 | 35.2701 | 36.2709 | TD Peak | N7 | Stalybridge | STAL_1 | 0 | 0.12306 | 0.24933 | 0.41071 | 0.62764 | 0.8857 | 1.1545 | 1.5274 | 1.8263 | 2.2181 | 2.641 | 3.2562 | 3.689 | 4.2346 | 4.702 | 5.1843 | 5.7153 | 6.2675 | 6.8381 | 7.4266 | 8.0239 | 8.512 | 8.8189 | 9.1904
TD Peak | R4 | Stanah | STAH_1 | 67.8268 | 67.0069 | 65.2161 | 63.6066 | 61.9005 | 60.0803 | 58.0435 | 55.8775 | 53.428 | 51.4067 | 49.6652 | 48.3495 | 47.1515 | 45.9316 | 45.0544 | 44.2476 | 43.5149 | 42.7835 | 42.1076 | 41.4232 | 40.7003 | 39.9607 | 39.1927 | 38.4289 | TD Peak | R4 | Stanah | STAH_1 | 0.21308 | 0.34816 | 0.94712 | 1.5794 | 2.3093 | 3.1514 | 4.1613 | 5.4544 | 6.9612 | 8.7441 | 10.6912 | 12.9294 | 15.7802 | 19.0841 | 22.4315 | 24.7673 | 26.3679 | 28.0949 | 28.6035 | 29.8048 | 31.0126 | 32.1306 | 33.4916 | 33.2491 | TD Peak | R4 | Stanah | STAH_1 | 51.6579 | 51.0555 | 51.2485 | 51.6685 | 51.364 | 51.0762 | 50.8383 | 50.6733 | 50.5964 | 50.6095 | 50.7512 | 51.0359 | 51.5042 | 52.2748 | 53.5787 | 55.0466 | 56.6566 | 58.3239 | 59.9432 | 61.4186 | 62.6819 | 63.725 | 64.6662 | 64.472 | TD Peak | R4 | Stanah | STAH_1 | 46.6305 | 46.075 | 45.8264 | 45.8291 | 45.6619 | 45.5241 | 45.3751 | 45.2618 | 45.1627 | 45.1094 | 45.102 | 45.1727 | 45.2368 | 44.7284 | 44.8336 | 44.9648 | 45.0917 | 45.2457 | 45.4104 | 45.5965 | 45.7941 | 45.9697 | 46.1144 | 46.2447 | TD Peak | R4 | Stanah | STAH_1 | 0.23258 | 0.50361 | 0.67702 | 0.92515 | 1.7956 | 2.8746 | 3.8435 | 4.9585 | 5.9827 | 7.5885 | 8.8345 | 10.2449 | 11.3552 | 12.3308 | 13.2214 | 13.9648 | 14.5217 | 15.3092 | 15.968 | 17.0641 | 17.8187 | 18.5134 | 19.1565 | 19.7001 | TD Peak | R4 | Stanah | STAH_1 | 0 | 0.066837 | 0.13542 | 0.22307 | 0.34089 | 0.48106 | 0.62707 | 0.8296 | 0.99192 | 1.2048 | 1.4344 | 1.7686 | 2.0037 | 2.2999 | 2.5539 | 2.8158 | 3.1042 | 3.4041 | 3.714 | 4.0337 | 4.3581 | 4.6232 | 4.7899 | 4.9917
TD Peak | K5 | Staythorpe | STAY_1 | 91.5425 | 90.4359 | 88.0188 | 85.8466 | 83.544 | 81.0873 | 78.3384 | 75.415 | 72.1091 | 69.381 | 67.0307 | 65.2549 | 63.638 | 61.9915 | 60.8077 | 59.7188 | 58.7298 | 57.7427 | 56.8304 | 55.9068 | 54.9311 | 53.9329 | 52.8964 | 51.8656 | TD Peak | K5 | Staythorpe | STAY_1 | 0.29273 | 0.49079 | 1.3624 | 2.3086 | 3.4187 | 4.7121 | 6.2702 | 8.2659 | 10.591 | 13.3344 | 16.3161 | 19.7321 | 24.0826 | 29.1247 | 34.2333 | 37.7981 | 40.241 | 42.8765 | 43.6524 | 45.4859 | 47.3297 | 49.0357 | 51.113 | 50.7425 | TD Peak | K5 | Staythorpe | STAY_1 | 79.4395 | 78.5131 | 78.8099 | 79.4558 | 78.9876 | 78.5449 | 78.1791 | 77.9254 | 77.8071 | 77.8272 | 78.0451 | 78.483 | 79.2031 | 80.3881 | 82.3933 | 84.6506 | 87.1265 | 89.6904 | 92.1806 | 94.4494 | 96.3922 | 97.9962 | 99.4437 | 99.1449 | TD Peak | K5 | Staythorpe | STAY_1 | 71.7084 | 70.8542 | 70.4719 | 70.4759 | 70.2188 | 70.007 | 69.7778 | 69.6036 | 69.4511 | 69.3693 | 69.3577 | 69.4666 | 69.565 | 68.7833 | 68.9451 | 69.1468 | 69.3419 | 69.5788 | 69.8321 | 70.1183 | 70.4221 | 70.6922 | 70.9147 | 71.115 | TD Peak | K5 | Staythorpe | STAY_1 | 0.31391 | 0.6797 | 0.91374 | 1.2486 | 2.4235 | 3.8798 | 5.1874 | 6.6923 | 8.0746 | 10.2419 | 11.9235 | 13.827 | 15.3256 | 16.6423 | 17.8442 | 18.8476 | 19.5993 | 20.662 | 21.5513 | 23.0305 | 24.049 | 24.9866 | 25.8546 | 26.5882 | TD Peak | K5 | Staythorpe | STAY_1 | 0 | 0.090206 | 0.18277 | 0.30107 | 0.46009 | 0.64926 | 0.84633 | 1.1197 | 1.3387 | 1.626 | 1.9359 | 2.387 | 2.7042 | 3.1041 | 3.4468 | 3.8003 | 4.1896 | 4.5944 | 5.0127 | 5.4441 | 5.8819 | 6.2397 | 6.4647 | 6.737
TD Peak | Q5 | Stella North | STEN_1 | 56.4021 | 55.7203 | 54.2311 | 52.8927 | 51.474 | 49.9603 | 48.2667 | 46.4655 | 44.4286 | 42.7477 | 41.2996 | 40.2055 | 39.2093 | 38.1948 | 37.4654 | 36.7945 | 36.1852 | 35.577 | 35.015 | 34.4459 | 33.8447 | 33.2297 | 32.591 | 31.956 | TD Peak | Q5 | Stella North | STEN_1 | 0.26509 | 0.39388 | 0.98552 | 1.5278 | 2.098 | 2.7156 | 3.4345 | 4.3534 | 5.4247 | 6.7169 | 8.1734 | 9.8844 | 12.064 | 14.5897 | 17.1489 | 18.9347 | 20.1582 | 21.4783 | 21.8672 | 22.7858 | 23.7089 | 24.5638 | 25.6043 | 25.4188 | TD Peak | Q5 | Stella North | STEN_1 | 80.1324 | 79.1979 | 79.4973 | 80.1488 | 79.6765 | 79.23 | 78.861 | 78.6051 | 78.4857 | 78.506 | 78.7259 | 79.1676 | 79.894 | 81.0893 | 83.112 | 85.3889 | 87.8864 | 90.4727 | 92.9846 | 95.2733 | 97.233 | 98.851 | 100.3111 | 100.0097 | TD Peak | Q5 | Stella North | STEN_1 | 72.3339 | 71.4722 | 71.0866 | 71.0906 | 70.8313 | 70.6176 | 70.3864 | 70.2107 | 70.0569 | 69.9743 | 69.9627 | 70.0725 | 70.1718 | 69.3833 | 69.5465 | 69.75 | 69.9467 | 70.1857 | 70.4413 | 70.7299 | 71.0363 | 71.3088 | 71.5333 | 71.7353 | TD Peak | Q5 | Stella North | STEN_1 | 0.046657 | 0.10103 | 0.13582 | 0.1856 | 0.36031 | 0.57712 | 0.77217 | 0.9973 | 1.2051 | 1.5327 | 1.7902 | 2.0851 | 2.3215 | 2.5343 | 2.7328 | 2.903 | 3.035 | 3.2227 | 3.3873 | 3.666 | 3.8722 | 4.0642 | 4.2589 | 4.4286 | TD Peak | Q5 | Stella North | STEN_1 | 0 | 0.055579 | 0.11261 | 0.1855 | 0.28347 | 0.40003 | 0.52145 | 0.68986 | 0.82484 | 1.0018 | 1.1928 | 1.4707 | 1.6662 | 1.9125 | 2.1237 | 2.3415 | 2.5813 | 2.8308 | 3.0884 | 3.3543 | 3.624 | 3.8444 | 3.9831 | 4.1509
TD Peak | Q5 | Stella South | STES_1 | 105.9217 | 104.6412 | 101.8445 | 99.3311 | 96.6669 | 93.8242 | 90.6436 | 87.261 | 83.4357 | 80.2791 | 77.5596 | 75.5049 | 73.6341 | 71.7289 | 70.3591 | 69.0992 | 67.9549 | 66.8128 | 65.7572 | 64.6885 | 63.5595 | 62.4046 | 61.2051 | 60.0125 | TD Peak | Q5 | Stella South | STES_1 | 0.49783 | 0.7397 | 1.8508 | 2.8692 | 3.94 | 5.0999 | 6.4499 | 8.1756 | 10.1874 | 12.6142 | 15.3495 | 18.5627 | 22.6558 | 27.3992 | 32.2052 | 35.5588 | 37.8567 | 40.3358 | 41.0661 | 42.7912 | 44.5247 | 46.1302 | 48.0843 | 47.7359 | TD Peak | Q5 | Stella South | STES_1 | 78.4184 | 77.5039 | 77.7969 | 78.4345 | 77.9723 | 77.5353 | 77.1742 | 76.9238 | 76.8069 | 76.8268 | 77.0419 | 77.4742 | 78.185 | 79.3548 | 81.3342 | 83.5625 | 86.0065 | 88.5375 | 90.9957 | 93.2354 | 95.1532 | 96.7366 | 98.1654 | 97.8705 | TD Peak | Q5 | Stella South | STES_1 | 70.7867 | 69.9434 | 69.566 | 69.57 | 69.3162 | 69.1071 | 68.8809 | 68.7089 | 68.5584 | 68.4776 | 68.4662 | 68.5737 | 68.6709 | 67.8992 | 68.0589 | 68.258 | 68.4506 | 68.6844 | 68.9345 | 69.217 | 69.5169 | 69.7836 | 70.0032 | 70.2009 | TD Peak | Q5 | Stella South | STES_1 | 0.36321 | 0.78647 | 1.0573 | 1.4448 | 2.8042 | 4.4892 | 6.0022 | 7.7435 | 9.3429 | 11.8506 | 13.7964 | 15.9989 | 17.7329 | 19.2564 | 20.6471 | 21.8081 | 22.6778 | 23.9075 | 24.9365 | 26.6481 | 27.8266 | 28.9115 | 29.9158 | 30.7646 | TD Peak | Q5 | Stella South | STES_1 | 0 | 0.10438 | 0.21148 | 0.34836 | 0.53236 | 0.75125 | 0.97926 | 1.2955 | 1.549 | 1.8814 | 2.24 | 2.7619 | 3.129 | 3.5917 | 3.9882 | 4.3973 | 4.8477 | 5.3161 | 5.8 | 6.2992 | 6.8058 | 7.2198 | 7.4801 | 7.7952
TD Peak | L7 | Stoke Bardolph | SBAR | 43.5058 | 42.9799 | 41.8312 | 40.7988 | 39.7045 | 38.537 | 37.2305 | 35.8412 | 34.27 | 32.9735 | 31.8565 | 31.0125 | 30.2441 | 29.4616 | 28.899 | 28.3815 | 27.9115 | 27.4424 | 27.0088 | 26.5699 | 26.1061 | 25.6318 | 25.1391 | 24.6493 | TD Peak | L7 | Stoke Bardolph | SBAR | 0.20155 | 0.33339 | 0.91578 | 1.539 | 2.2643 | 3.1052 | 4.116 | 5.4103 | 6.9184 | 8.7004 | 10.6418 | 12.8697 | 15.7075 | 18.996 | 22.3279 | 24.653 | 26.2463 | 27.9653 | 28.4715 | 29.6672 | 30.8696 | 31.9823 | 33.3371 | 33.0957 | TD Peak | L7 | Stoke Bardolph | SBAR | 37.2896 | 36.8547 | 36.994 | 37.2972 | 37.0774 | 36.8697 | 36.6979 | 36.5789 | 36.5233 | 36.5327 | 36.635 | 36.8406 | 37.1786 | 37.7349 | 38.6761 | 39.7357 | 40.8979 | 42.1014 | 43.2704 | 44.3354 | 45.2473 | 46.0003 | 46.6797 | 46.5395 | TD Peak | L7 | Stoke Bardolph | SBAR | 33.6605 | 33.2595 | 33.0801 | 33.082 | 32.9613 | 32.8619 | 32.7543 | 32.6725 | 32.6009 | 32.5625 | 32.5571 | 32.6082 | 32.6544 | 32.2875 | 32.3634 | 32.4581 | 32.5497 | 32.6609 | 32.7798 | 32.9141 | 33.0567 | 33.1835 | 33.288 | 33.382 | TD Peak | L7 | Stoke Bardolph | SBAR | 0.14918 | 0.32303 | 0.43425 | 0.59341 | 1.1518 | 1.8439 | 2.4653 | 3.1805 | 3.8375 | 4.8675 | 5.6667 | 6.5713 | 7.2835 | 7.9093 | 8.4805 | 8.9574 | 9.3146 | 9.8197 | 10.2423 | 10.9453 | 11.4294 | 11.875 | 12.2875 | 12.6361 | TD Peak | L7 | Stoke Bardolph | SBAR | 0 | 0.042871 | 0.086861 | 0.14308 | 0.21866 | 0.30856 | 0.40222 | 0.53212 | 0.63624 | 0.77276 | 0.92006 | 1.1344 | 1.2852 | 1.4752 | 1.6381 | 1.8061 | 1.9911 | 2.1835 | 2.3823 | 2.5873 | 2.7954 | 2.9654 | 3.0724 | 3.2018
TD Peak | D4 | Sundon | SUND_1 | 221.6685 | 218.9889 | 213.136 | 207.8761 | 202.3004 | 196.3515 | 189.6951 | 182.6162 | 174.6109 | 168.0049 | 162.3136 | 158.0135 | 154.0984 | 150.1114 | 147.2447 | 144.608 | 142.2133 | 139.823 | 137.6139 | 135.3774 | 133.0146 | 130.5977 | 128.0876 | 125.5916 | TD Peak | D4 | Sundon | SUND_1 | 1.1069 | 1.7093 | 4.4322 | 7.0982 | 10.0349 | 13.3209 | 17.2066 | 22.1783 | 27.9723 | 34.8908 | 42.5609 | 51.471 | 62.8201 | 75.9725 | 89.2981 | 98.5972 | 104.969 | 111.8444 | 113.8687 | 118.6504 | 123.459 | 127.9093 | 133.3276 | 132.3628 | TD Peak | D4 | Sundon | SUND_1 | 176.1192 | 174.0653 | 174.7233 | 176.1552 | 175.1172 | 174.1359 | 173.3249 | 172.7624 | 172.5 | 172.5446 | 173.0278 | 173.9985 | 175.5951 | 178.2222 | 182.6677 | 187.6722 | 193.1613 | 198.8456 | 204.3664 | 209.3965 | 213.7037 | 217.2597 | 220.4688 | 219.8065 | TD Peak | D4 | Sundon | SUND_1 | 158.9791 | 157.0852 | 156.2377 | 156.2466 | 155.6766 | 155.2071 | 154.6989 | 154.3126 | 153.9746 | 153.7932 | 153.7677 | 154.0089 | 154.2273 | 152.4941 | 152.8528 | 153.3001 | 153.7325 | 154.2577 | 154.8194 | 155.4538 | 156.1273 | 156.7262 | 157.2196 | 157.6636 | TD Peak | D4 | Sundon | SUND_1 | 0.46902 | 1.0156 | 1.3653 | 1.8657 | 3.6213 | 5.7979 | 7.7531 | 10.0044 | 12.0744 | 15.3236 | 17.8512 | 20.719 | 22.9854 | 24.9865 | 26.8218 | 28.3627 | 29.5261 | 31.173 | 32.5659 | 34.8929 | 36.5235 | 38.0289 | 39.456 | 40.6724 | TD Peak | D4 | Sundon | SUND_1 | 0 | 0.21843 | 0.44257 | 0.72903 | 1.1141 | 1.5722 | 2.0494 | 2.7113 | 3.2417 | 3.9373 | 4.6879 | 5.78 | 6.5483 | 7.5166 | 8.3464 | 9.2024 | 10.145 | 11.1253 | 12.138 | 13.1827 | 14.2429 | 15.1092 | 15.6541 | 16.3136
TD Peak | H6 | Swansea North | SWAN_1 | 196.2811 | 193.9083 | 188.7258 | 184.0683 | 179.1312 | 173.8636 | 167.9695 | 161.7014 | 154.6129 | 148.7635 | 143.724 | 139.9164 | 136.4497 | 132.9193 | 130.3809 | 128.0462 | 125.9258 | 123.8093 | 121.8532 | 119.8728 | 117.7806 | 115.6405 | 113.4179 | 111.2078 | TD Peak | H6 | Swansea North | SWAN_1 | 0.72198 | 1.2304 | 3.4582 | 5.916 | 8.8257 | 12.2344 | 16.3506 | 21.6234 | 27.7663 | 35.0033 | 42.8485 | 51.8193 | 63.2447 | 76.4862 | 89.9021 | 99.2648 | 105.6786 | 112.5997 | 114.6379 | 119.453 | 124.2945 | 128.7741 | 134.2296 | 133.2572 | TD Peak | H6 | Swansea North | SWAN_1 | 229.2135 | 226.5403 | 227.3967 | 229.2604 | 227.9093 | 226.6322 | 225.5767 | 224.8447 | 224.5032 | 224.5612 | 225.1901 | 226.4535 | 228.5313 | 231.9504 | 237.7362 | 244.2493 | 251.3932 | 258.7911 | 265.9763 | 272.5228 | 278.1285 | 282.7566 | 286.9331 | 286.071 | TD Peak | H6 | Swansea North | SWAN_1 | 206.9062 | 204.4414 | 203.3383 | 203.3499 | 202.6081 | 201.997 | 201.3356 | 200.8329 | 200.393 | 200.1569 | 200.1237 | 200.4377 | 200.7218 | 198.4662 | 198.933 | 199.5151 | 200.078 | 200.7614 | 201.4925 | 202.3181 | 203.1947 | 203.9742 | 204.6162 | 205.1941 | TD Peak | H6 | Swansea North | SWAN_1 | 0.67306 | 1.4574 | 1.9592 | 2.6772 | 5.1963 | 8.3188 | 11.1226 | 14.3492 | 17.3131 | 21.9602 | 25.5659 | 29.6473 | 32.8604 | 35.6835 | 38.2607 | 40.4121 | 42.0238 | 44.3025 | 46.2092 | 49.3809 | 51.5648 | 53.5752 | 55.4363 | 57.0092 | TD Peak | H6 | Swansea North | SWAN_1 | 0 | 0.19342 | 0.39188 | 0.64554 | 0.9865 | 1.3921 | 1.8147 | 2.4007 | 2.8705 | 3.4864 | 4.151 | 5.118 | 5.7983 | 6.6557 | 7.3905 | 8.1485 | 8.9831 | 9.8511 | 10.7479 | 11.6729 | 12.6117 | 13.3788 | 13.8612 | 14.4452
TD Peak | E8 | Taunton | TAUN1 | 37.8728 | 37.4149 | 36.415 | 35.5163 | 34.5637 | 33.5473 | 32.41 | 31.2006 | 29.8328 | 28.7042 | 27.7318 | 26.9971 | 26.3282 | 25.647 | 25.1572 | 24.7067 | 24.2976 | 23.8892 | 23.5118 | 23.1297 | 22.726 | 22.313 | 21.8842 | 21.4577 | TD Peak | E8 | Taunton | TAUN1 | 0.15763 | 0.27029 | 0.76313 | 1.31 | 1.9595 | 2.7218 | 3.6431 | 4.8232 | 6.1982 | 7.8171 | 9.5706 | 11.5741 | 14.126 | 17.0838 | 20.08 | 22.1713 | 23.604 | 25.15 | 25.6046 | 26.6803 | 27.7616 | 28.7624 | 29.9807 | 29.7638 | TD Peak | E8 | Taunton | TAUN1 | 23.4182 | 23.1451 | 23.2326 | 23.423 | 23.285 | 23.1545 | 23.0467 | 22.9719 | 22.937 | 22.9429 | 23.0072 | 23.1362 | 23.3485 | 23.6978 | 24.289 | 24.9544 | 25.6843 | 26.4401 | 27.1742 | 27.843 | 28.4157 | 28.8886 | 29.3153 | 29.2272 | TD Peak | E8 | Taunton | TAUN1 | 21.1391 | 20.8873 | 20.7746 | 20.7758 | 20.7 | 20.6376 | 20.57 | 20.5186 | 20.4737 | 20.4496 | 20.4462 | 20.4783 | 20.5073 | 20.2768 | 20.3245 | 20.384 | 20.4415 | 20.5113 | 20.586 | 20.6704 | 20.7599 | 20.8396 | 20.9052 | 20.9642 | TD Peak | E8 | Taunton | TAUN1 | 0.12987 | 0.28121 | 0.37803 | 0.51658 | 1.0026 | 1.6051 | 2.1461 | 2.7687 | 3.3406 | 4.2372 | 4.933 | 5.7205 | 6.3405 | 6.8852 | 7.3825 | 7.7976 | 8.1086 | 8.5482 | 8.9161 | 9.5281 | 9.9495 | 10.3374 | 10.6965 | 11 | TD Peak | E8 | Taunton | TAUN1 | 0 | 0.03732 | 0.075614 | 0.12456 | 0.19035 | 0.26861 | 0.35014 | 0.46323 | 0.55386 | 0.6727 | 0.80093 | 0.98754 | 1.1188 | 1.2842 | 1.426 | 1.5723 | 1.7333 | 1.9008 | 2.0738 | 2.2523 | 2.4334 | 2.5815 | 2.6745 | 2.7872
TD Peak | P3 | Templeborough | TEMP_3 | 3.7828 | 3.7371 | 3.6372 | 3.5475 | 3.4523 | 3.3508 | 3.2372 | 3.1164 | 2.9798 | 2.867 | 2.7699 | 2.6965 | 2.6297 | 2.5617 | 2.5128 | 2.4678 | 2.4269 | 2.3861 | 2.3484 | 2.3103 | 2.2699 | 2.2287 | 2.1858 | 2.1433 | TD Peak | P3 | Templeborough | TEMP_3 | 0.012382 | 0.020795 | 0.057801 | 0.098042 | 0.1453 | 0.20039 | 0.26678 | 0.35181 | 0.45088 | 0.56775 | 0.69473 | 0.84018 | 1.0254 | 1.2401 | 1.4576 | 1.6094 | 1.7134 | 1.8257 | 1.8587 | 1.9368 | 2.0153 | 2.0879 | 2.1764 | 2.1606 | TD Peak | P3 | Templeborough | TEMP_3 | 6.0613 | 5.9906 | 6.0133 | 6.0626 | 6.0268 | 5.9931 | 5.9651 | 5.9458 | 5.9368 | 5.9383 | 5.9549 | 5.9883 | 6.0433 | 6.1337 | 6.2867 | 6.4589 | 6.6478 | 6.8435 | 7.0335 | 7.2066 | 7.3548 | 7.4772 | 7.5877 | 7.5649 | TD Peak | P3 | Templeborough | TEMP_3 | 5.4714 | 5.4062 | 5.3771 | 5.3774 | 5.3578 | 5.3416 | 5.3241 | 5.3108 | 5.2992 | 5.2929 | 5.2921 | 5.3004 | 5.3079 | 5.2482 | 5.2606 | 5.276 | 5.2909 | 5.3089 | 5.3283 | 5.3501 | 5.3733 | 5.3939 | 5.4109 | 5.4262 | TD Peak | P3 | Templeborough | TEMP_3 | 0.0097216 | 0.02105 | 0.028298 | 0.03867 | 0.075057 | 0.12017 | 0.16068 | 0.20732 | 0.25018 | 0.31742 | 0.36967 | 0.42888 | 0.4756 | 0.51675 | 0.55441 | 0.58596 | 0.60968 | 0.64326 | 0.67151 | 0.71863 | 0.75139 | 0.78159 | 0.80992 | 0.83399 | TD Peak | P3 | Templeborough | TEMP_3 | 0 | 0.0037276 | 0.0075525 | 0.012441 | 0.019012 | 0.02683 | 0.034973 | 0.046268 | 0.055321 | 0.067191 | 0.079999 | 0.098638 | 0.11175 | 0.12827 | 0.14243 | 0.15704 | 0.17313 | 0.18986 | 0.20714 | 0.22497 | 0.24306 | 0.25784 | 0.26714 | 0.2784
TD Peak | P6 | Thorpe Marsh | THOM_6 | 66.9889 | 66.1791 | 64.4104 | 62.8208 | 61.1358 | 59.338 | 57.3264 | 55.1872 | 52.7679 | 50.7716 | 49.0517 | 47.7522 | 46.569 | 45.3641 | 44.4978 | 43.701 | 42.9773 | 42.2549 | 41.5874 | 40.9115 | 40.1974 | 39.467 | 38.7085 | 37.9542 | TD Peak | P6 | Thorpe Marsh | THOM_6 | 0.52756 | 0.73623 | 1.7274 | 2.5102 | 3.235 | 3.9425 | 4.7209 | 5.7127 | 6.8699 | 8.3183 | 10.045 | 12.1481 | 14.8264 | 17.9309 | 21.076 | 23.2704 | 24.7746 | 26.3969 | 26.8749 | 28.0036 | 29.1382 | 30.1886 | 31.4675 | 31.2398 | TD Peak | P6 | Thorpe Marsh | THOM_6 | 69.8763 | 69.0614 | 69.3224 | 69.8906 | 69.4787 | 69.0894 | 68.7676 | 68.5444 | 68.4403 | 68.458 | 68.6497 | 69.0349 | 69.6683 | 70.7106 | 72.4744 | 74.46 | 76.6378 | 78.8931 | 81.0835 | 83.0792 | 84.7881 | 86.199 | 87.4722 | 87.2094 | TD Peak | P6 | Thorpe Marsh | THOM_6 | 63.0758 | 62.3244 | 61.9882 | 61.9917 | 61.7656 | 61.5793 | 61.3776 | 61.2244 | 61.0903 | 61.0183 | 61.0082 | 61.1039 | 61.1905 | 60.5029 | 60.6452 | 60.8227 | 60.9942 | 61.2026 | 61.4255 | 61.6772 | 61.9444 | 62.182 | 62.3777 | 62.5539 | TD Peak | P6 | Thorpe Marsh | THOM_6 | 0.22971 | 0.49739 | 0.66865 | 0.91372 | 1.7735 | 2.8391 | 3.796 | 4.8973 | 5.9088 | 7.4948 | 8.7254 | 10.1183 | 11.215 | 12.1785 | 13.058 | 13.7923 | 14.3423 | 15.12 | 15.7708 | 16.8532 | 17.5986 | 18.2847 | 18.9199 | 19.4567 | TD Peak | P6 | Thorpe Marsh | THOM_6 | 0 | 0.066011 | 0.13375 | 0.22032 | 0.33668 | 0.47512 | 0.61932 | 0.81935 | 0.97966 | 1.1899 | 1.4167 | 1.7467 | 1.9789 | 2.2715 | 2.5223 | 2.781 | 3.0659 | 3.3621 | 3.6682 | 3.9839 | 4.3042 | 4.5661 | 4.7307 | 4.93
TD Peak | P3 | Thurcroft | THUR_6 | 55.4249 | 54.7549 | 53.2915 | 51.9763 | 50.5822 | 49.0948 | 47.4304 | 45.6605 | 43.6588 | 42.0071 | 40.5841 | 39.5089 | 38.53 | 37.5331 | 36.8163 | 36.1571 | 35.5583 | 34.9607 | 34.4083 | 33.8491 | 33.2583 | 32.654 | 32.0264 | 31.4023 | TD Peak | P3 | Thurcroft | THUR_6 | 0.18142 | 0.30469 | 0.84688 | 1.4365 | 2.1289 | 2.9361 | 3.9088 | 5.1546 | 6.6061 | 8.3185 | 10.179 | 12.31 | 15.0242 | 18.1698 | 21.3569 | 23.581 | 25.1048 | 26.7493 | 27.2333 | 28.3771 | 29.5271 | 30.5916 | 31.8872 | 31.6564 | TD Peak | P3 | Thurcroft | THUR_6 | 48.1725 | 47.6107 | 47.7906 | 48.1823 | 47.8984 | 47.63 | 47.4082 | 47.2543 | 47.1825 | 47.1947 | 47.3269 | 47.5924 | 48.0291 | 48.7477 | 49.9636 | 51.3325 | 52.8339 | 54.3886 | 55.8987 | 57.2745 | 58.4527 | 59.4253 | 60.3031 | 60.1219 | TD Peak | P3 | Thurcroft | THUR_6 | 43.4843 | 42.9663 | 42.7344 | 42.7369 | 42.581 | 42.4525 | 42.3135 | 42.2079 | 42.1154 | 42.0658 | 42.0588 | 42.1248 | 42.1845 | 41.7105 | 41.8086 | 41.9309 | 42.0492 | 42.1929 | 42.3465 | 42.52 | 42.7043 | 42.8681 | 43.003 | 43.1245 | TD Peak | P3 | Thurcroft | THUR_6 | 0.19006 | 0.41153 | 0.55323 | 0.75599 | 1.4673 | 2.349 | 3.1408 | 4.0519 | 4.8888 | 6.201 | 7.2192 | 8.3717 | 9.279 | 10.0761 | 10.8039 | 11.4114 | 11.8665 | 12.5099 | 13.0483 | 13.9439 | 14.5606 | 15.1283 | 15.6538 | 16.098 | TD Peak | P3 | Thurcroft | THUR_6 | 0 | 0.054616 | 0.11066 | 0.18228 | 0.27856 | 0.3931 | 0.51241 | 0.67791 | 0.81055 | 0.98447 | 1.1721 | 1.4452 | 1.6373 | 1.8794 | 2.0869 | 2.3009 | 2.5366 | 2.7817 | 3.0349 | 3.2961 | 3.5612 | 3.7778 | 3.9141 | 4.079
TD Peak | C1 | Tilbury | TILBB_1 | 57.6826 | 56.9853 | 55.4622 | 54.0935 | 52.6426 | 51.0946 | 49.3624 | 47.5204 | 45.4372 | 43.7182 | 42.2372 | 41.1183 | 40.0995 | 39.062 | 38.316 | 37.6299 | 37.0067 | 36.3847 | 35.8099 | 35.2279 | 34.6131 | 33.9841 | 33.3309 | 32.6814 | TD Peak | C1 | Tilbury | TILBB_1 | 0.19777 | 0.33078 | 0.91652 | 1.5508 | 2.2939 | 3.1589 | 4.2007 | 5.5349 | 7.0893 | 8.9239 | 10.9187 | 13.2046 | 16.1159 | 19.4901 | 22.9089 | 25.2942 | 26.9293 | 28.6924 | 29.212 | 30.4393 | 31.6725 | 32.8146 | 34.2047 | 33.957 | TD Peak | C1 | Tilbury | TILBB_1 | 58.5989 | 57.9155 | 58.1344 | 58.6109 | 58.2655 | 57.939 | 57.6691 | 57.482 | 57.3947 | 57.4095 | 57.5703 | 57.8933 | 58.4245 | 59.2986 | 60.7777 | 62.4428 | 64.2692 | 66.1605 | 67.9974 | 69.671 | 71.1041 | 72.2873 | 73.355 | 73.1346 | TD Peak | C1 | Tilbury | TILBB_1 | 52.896 | 52.2658 | 51.9838 | 51.9868 | 51.7972 | 51.6409 | 51.4718 | 51.3433 | 51.2309 | 51.1705 | 51.162 | 51.2423 | 51.3149 | 50.7383 | 50.8576 | 51.0064 | 51.1503 | 51.325 | 51.5119 | 51.723 | 51.9471 | 52.1464 | 52.3105 | 52.4583 | TD Peak | C1 | Tilbury | TILBB_1 | 0.1978 | 0.42829 | 0.57576 | 0.78678 | 1.5271 | 2.4447 | 3.2687 | 4.2169 | 5.0879 | 6.4536 | 7.5132 | 8.7127 | 9.6569 | 10.4866 | 11.244 | 11.8762 | 12.3498 | 13.0195 | 13.5798 | 14.5119 | 15.1537 | 15.7445 | 16.2915 | 16.7537 | TD Peak | C1 | Tilbury | TILBB_1 | 0 | 0.05684 | 0.11516 | 0.18971 | 0.28991 | 0.40911 | 0.53329 | 0.70552 | 0.84356 | 1.0246 | 1.2199 | 1.5041 | 1.704 | 1.956 | 2.1719 | 2.3947 | 2.6399 | 2.895 | 3.1586 | 3.4304 | 3.7063 | 3.9317 | 4.0735 | 4.2451
TD Peak | A1 | Tottenham | TOTT_1 | 146.9432 | 145.1669 | 141.2871 | 137.8003 | 134.1042 | 130.1607 | 125.7482 | 121.0556 | 115.7489 | 111.3698 | 107.5971 | 104.7465 | 102.1512 | 99.5083 | 97.608 | 95.8601 | 94.2726 | 92.6882 | 91.2238 | 89.7412 | 88.1749 | 86.5727 | 84.9088 | 83.2542 | TD Peak | A1 | Tottenham | TOTT_1 | 0.3673 | 0.60636 | 1.6631 | 2.7915 | 4.103 | 5.6224 | 7.4481 | 9.7861 | 12.5101 | 15.7295 | 19.2383 | 23.266 | 28.3958 | 34.3409 | 40.3642 | 44.5676 | 47.4479 | 50.5556 | 51.4708 | 53.6325 | 55.8058 | 57.8175 | 60.2666 | 59.8305 | TD Peak | A1 | Tottenham | TOTT_1 | 89.427 | 88.384 | 88.7181 | 89.4453 | 88.9182 | 88.4199 | 88.0081 | 87.7225 | 87.5893 | 87.6119 | 87.8572 | 88.3502 | 89.1608 | 90.4948 | 92.7521 | 95.2931 | 98.0803 | 100.9666 | 103.7699 | 106.324 | 108.511 | 110.3166 | 111.9461 | 111.6098 | TD Peak | A1 | Tottenham | TOTT_1 | 80.7238 | 79.7622 | 79.3318 | 79.3364 | 79.047 | 78.8085 | 78.5505 | 78.3544 | 78.1827 | 78.0906 | 78.0777 | 78.2002 | 78.311 | 77.431 | 77.6131 | 77.8402 | 78.0598 | 78.3265 | 78.6117 | 78.9338 | 79.2758 | 79.5799 | 79.8304 | 80.0559 | TD Peak | A1 | Tottenham | TOTT_1 | 9.3876e-07 | 6.1205e-06 | 1.6942e-05 | 4.6811e-05 | 0.0003605 | 0.0015857 | 0.0039762 | 0.0089745 | 0.016899 | 0.035852 | 0.06181 | 0.10272 | 0.14993 | 0.20846 | 0.27663 | 0.34906 | 0.41873 | 0.52082 | 0.63202 | 0.83408 | 1.0224 | 1.2032 | 1.4286 | 1.6369 | TD Peak | A1 | Tottenham | TOTT_1 | 0 | 0.1448 | 0.29338 | 0.48327 | 0.73853 | 1.0422 | 1.3585 | 1.7973 | 2.1489 | 2.61 | 3.1076 | 3.8316 | 4.3408 | 4.9827 | 5.5328 | 6.1003 | 6.7251 | 7.3749 | 8.0463 | 8.7388 | 9.4416 | 10.0158 | 10.377 | 10.8142
TD Peak | M7 | Trawsfynydd | TRAW_1 | 40.4545 | 39.9655 | 38.8974 | 37.9374 | 36.9199 | 35.8342 | 34.6194 | 33.3275 | 31.8665 | 30.6609 | 29.6223 | 28.8375 | 28.123 | 27.3953 | 26.8722 | 26.391 | 25.9539 | 25.5177 | 25.1146 | 24.7064 | 24.2752 | 23.8341 | 23.376 | 22.9205 | TD Peak | M7 | Trawsfynydd | TRAW_1 | 0.084368 | 0.16173 | 0.4922 | 0.89104 | 1.3854 | 1.9802 | 2.7069 | 3.6382 | 4.7231 | 5.9919 | 7.3499 | 8.8884 | 10.8485 | 13.1202 | 15.4208 | 17.0265 | 18.1274 | 19.3142 | 19.6636 | 20.4899 | 21.3204 | 22.0886 | 23.0249 | 22.8574 | TD Peak | M7 | Trawsfynydd | TRAW_1 | 27.5545 | 27.2332 | 27.3361 | 27.5602 | 27.3978 | 27.2442 | 27.1173 | 27.0293 | 26.9883 | 26.9953 | 27.0709 | 27.2227 | 27.4725 | 27.8835 | 28.5791 | 29.362 | 30.2208 | 31.1102 | 31.9739 | 32.7609 | 33.4348 | 33.9911 | 34.4932 | 34.3896 | TD Peak | M7 | Trawsfynydd | TRAW_1 | 24.8729 | 24.5766 | 24.444 | 24.4454 | 24.3562 | 24.2827 | 24.2032 | 24.1428 | 24.0899 | 24.0615 | 24.0575 | 24.0953 | 24.1294 | 23.8583 | 23.9144 | 23.9844 | 24.052 | 24.1342 | 24.2221 | 24.3213 | 24.4267 | 24.5204 | 24.5976 | 24.6671 | TD Peak | M7 | Trawsfynydd | TRAW_1 | 0.13872 | 0.30038 | 0.4038 | 0.55179 | 1.071 | 1.7145 | 2.2924 | 2.9574 | 3.5683 | 4.5261 | 5.2693 | 6.1105 | 6.7727 | 7.3546 | 7.8857 | 8.3291 | 8.6613 | 9.131 | 9.524 | 10.1777 | 10.6278 | 11.0421 | 11.4257 | 11.7499 | TD Peak | M7 | Trawsfynydd | TRAW_1 | 0 | 0.039864 | 0.080769 | 0.13305 | 0.20332 | 0.28692 | 0.37401 | 0.4948 | 0.59162 | 0.71856 | 0.85553 | 1.0549 | 1.1951 | 1.3718 | 1.5232 | 1.6794 | 1.8515 | 2.0304 | 2.2152 | 2.4058 | 2.5993 | 2.7574 | 2.8569 | 2.9772
TD Peak | Q4 | Tynemouth 1 | TYNE_1 | 66.007 | 65.2091 | 63.4663 | 61.9 | 60.2397 | 58.4683 | 56.4862 | 54.3783 | 51.9945 | 50.0274 | 48.3327 | 47.0523 | 45.8864 | 44.6992 | 43.8456 | 43.0605 | 42.3474 | 41.6356 | 40.9778 | 40.3118 | 39.6083 | 38.8886 | 38.1411 | 37.3979 | TD Peak | Q4 | Tynemouth 1 | TYNE_1 | 0.3756 | 0.5682 | 1.446 | 2.2773 | 3.1723 | 4.1582 | 5.3152 | 6.7949 | 8.5197 | 10.5891 | 12.9017 | 15.6026 | 19.0428 | 23.0298 | 27.0693 | 29.8882 | 31.8196 | 33.9036 | 34.5173 | 35.9671 | 37.4246 | 38.7737 | 40.416 | 40.1234 | TD Peak | Q4 | Tynemouth 1 | TYNE_1 | 50.0804 | 49.4964 | 49.6835 | 50.0907 | 49.7955 | 49.5165 | 49.2859 | 49.1259 | 49.0513 | 49.064 | 49.2014 | 49.4774 | 49.9314 | 50.6784 | 51.9426 | 53.3656 | 54.9264 | 56.5428 | 58.1127 | 59.543 | 60.7678 | 61.779 | 62.6915 | 62.5031 | TD Peak | Q4 | Tynemouth 1 | TYNE_1 | 45.2066 | 44.668 | 44.427 | 44.4296 | 44.2675 | 44.134 | 43.9895 | 43.8796 | 43.7835 | 43.7319 | 43.7247 | 43.7933 | 43.8553 | 43.3625 | 43.4645 | 43.5917 | 43.7147 | 43.864 | 44.0237 | 44.2041 | 44.3956 | 44.5659 | 44.7062 | 44.8325 | TD Peak | Q4 | Tynemouth 1 | TYNE_1 | 0.15503 | 0.33569 | 0.45127 | 0.61667 | 1.197 | 1.9163 | 2.5625 | 3.3064 | 3.9902 | 5.0633 | 5.8975 | 6.8434 | 7.5902 | 8.2487 | 8.852 | 9.3578 | 9.7389 | 10.2782 | 10.7331 | 11.4923 | 12.0219 | 12.5106 | 12.9712 | 13.363 | TD Peak | Q4 | Tynemouth 1 | TYNE_1 | 0 | 0.065043 | 0.13178 | 0.21709 | 0.33175 | 0.46815 | 0.61025 | 0.80734 | 0.9653 | 1.1724 | 1.3959 | 1.7211 | 1.9499 | 2.2382 | 2.4853 | 2.7402 | 3.0209 | 3.3128 | 3.6144 | 3.9255 | 4.2412 | 4.4991 | 4.6614 | 4.8577
TD Peak | Q4 | Tynemouth 2 | TYNE_2 | 8.1971 | 8.098 | 7.8816 | 7.6871 | 7.4809 | 7.2609 | 7.0148 | 6.753 | 6.457 | 6.2127 | 6.0022 | 5.8432 | 5.6984 | 5.551 | 5.445 | 5.3475 | 5.2589 | 5.1705 | 5.0888 | 5.0061 | 4.9188 | 4.8294 | 4.7366 | 4.6443 | TD Peak | Q4 | Tynemouth 2 | TYNE_2 | 0.046644 | 0.070562 | 0.17958 | 0.28281 | 0.39395 | 0.51638 | 0.66007 | 0.84383 | 1.058 | 1.315 | 1.6022 | 1.9376 | 2.3648 | 2.86 | 3.3616 | 3.7117 | 3.9515 | 4.2103 | 4.2865 | 4.4666 | 4.6476 | 4.8151 | 5.0191 | 4.9827 | TD Peak | Q4 | Tynemouth 2 | TYNE_2 | 6.2193 | 6.1467 | 6.17 | 6.2205 | 6.1839 | 6.1492 | 6.1206 | 6.1007 | 6.0914 | 6.093 | 6.1101 | 6.1444 | 6.2007 | 6.2935 | 6.4505 | 6.6272 | 6.8211 | 7.0218 | 7.2167 | 7.3944 | 7.5465 | 7.672 | 7.7854 | 7.762 | TD Peak | Q4 | Tynemouth 2 | TYNE_2 | 5.614 | 5.5471 | 5.5172 | 5.5175 | 5.4974 | 5.4808 | 5.4628 | 5.4492 | 5.4373 | 5.4309 | 5.43 | 5.4385 | 5.4462 | 5.385 | 5.3977 | 5.4134 | 5.4287 | 5.4473 | 5.4671 | 5.4895 | 5.5133 | 5.5344 | 5.5519 | 5.5675 | TD Peak | Q4 | Tynemouth 2 | TYNE_2 | 0.019253 | 0.041688 | 0.056042 | 0.076582 | 0.14864 | 0.23798 | 0.31823 | 0.41061 | 0.49553 | 0.62879 | 0.73238 | 0.84985 | 0.94259 | 1.0244 | 1.0993 | 1.1621 | 1.2094 | 1.2764 | 1.3329 | 1.4272 | 1.4929 | 1.5536 | 1.6108 | 1.6595 | TD Peak | Q4 | Tynemouth 2 | TYNE_2 | 0 | 0.0080774 | 0.016366 | 0.026959 | 0.041198 | 0.058138 | 0.075784 | 0.10026 | 0.11988 | 0.1456 | 0.17335 | 0.21374 | 0.24215 | 0.27796 | 0.30864 | 0.3403 | 0.37515 | 0.4114 | 0.44885 | 0.48748 | 0.52669 | 0.55873 | 0.57887 | 0.60326
TD Peak | H2 | Upper Boat 132kV | UPPB_1 | 60.1558 | 59.4286 | 57.8402 | 56.4128 | 54.8997 | 53.2853 | 51.4789 | 49.5579 | 47.3854 | 45.5927 | 44.0482 | 42.8812 | 41.8188 | 40.7368 | 39.9588 | 39.2433 | 38.5934 | 37.9448 | 37.3453 | 36.7383 | 36.0971 | 35.4412 | 34.76 | 34.0827 | TD Peak | H2 | Upper Boat 132kV | UPPB_1 | 0.1689 | 0.29579 | 0.84805 | 1.4725 | 2.2216 | 3.1062 | 4.178 | 5.5512 | 7.151 | 9.0316 | 11.0625 | 13.3785 | 16.3283 | 19.7469 | 23.2106 | 25.6277 | 27.2839 | 29.0709 | 29.5971 | 30.8401 | 32.0899 | 33.2467 | 34.6549 | 34.4042 | TD Peak | H2 | Upper Boat 132kV | UPPB_1 | 60.945 | 60.2343 | 60.462 | 60.9575 | 60.5983 | 60.2587 | 59.9781 | 59.7834 | 59.6926 | 59.7081 | 59.8753 | 60.2112 | 60.7637 | 61.6728 | 63.2111 | 64.9429 | 66.8424 | 68.8094 | 70.7198 | 72.4605 | 73.9509 | 75.1815 | 76.292 | 76.0628 | TD Peak | H2 | Upper Boat 132kV | UPPB_1 | 55.0138 | 54.3584 | 54.0652 | 54.0682 | 53.871 | 53.7085 | 53.5327 | 53.399 | 53.282 | 53.2193 | 53.2104 | 53.2939 | 53.3695 | 52.7697 | 52.8938 | 53.0486 | 53.1983 | 53.38 | 53.5744 | 53.7939 | 54.027 | 54.2342 | 54.4049 | 54.5586 | TD Peak | H2 | Upper Boat 132kV | UPPB_1 | 0.1428 | 0.30921 | 0.41568 | 0.56803 | 1.1025 | 1.7652 | 2.3604 | 3.0456 | 3.6754 | 4.6638 | 5.432 | 6.3031 | 6.9908 | 7.5972 | 8.1525 | 8.6181 | 8.9688 | 9.4652 | 9.8837 | 10.5821 | 11.0692 | 11.5185 | 11.9418 | 12.3017 | TD Peak | H2 | Upper Boat 132kV | UPPB_1 | 0 | 0.059278 | 0.1201 | 0.19784 | 0.30234 | 0.42665 | 0.55615 | 0.73577 | 0.87973 | 1.0685 | 1.2722 | 1.5686 | 1.777 | 2.0398 | 2.265 | 2.4973 | 2.7531 | 3.0191 | 3.294 | 3.5775 | 3.8652 | 4.1003 | 4.2482 | 4.4271
TD Peak | H2 | Upper Boat 33kV | UPPB_3 | 44.034 | 43.5017 | 42.339 | 41.2941 | 40.1865 | 39.0048 | 37.6825 | 36.2763 | 34.6861 | 33.3738 | 32.2432 | 31.389 | 30.6113 | 29.8193 | 29.2498 | 28.7261 | 28.2504 | 27.7755 | 27.3367 | 26.8924 | 26.4231 | 25.943 | 25.4443 | 24.9485 | TD Peak | H2 | Upper Boat 33kV | UPPB_3 | 0.12363 | 0.21652 | 0.62077 | 1.0779 | 1.6262 | 2.2737 | 3.0583 | 4.0635 | 5.2345 | 6.6111 | 8.0977 | 9.7931 | 11.9523 | 14.4547 | 16.9901 | 18.7595 | 19.9718 | 21.2799 | 21.6651 | 22.5749 | 23.4898 | 24.3365 | 25.3674 | 25.1838 | TD Peak | H2 | Upper Boat 33kV | UPPB_3 | 31.0378 | 30.6759 | 30.7918 | 31.0442 | 30.8613 | 30.6883 | 30.5454 | 30.4463 | 30.4 | 30.4079 | 30.493 | 30.6641 | 30.9455 | 31.4085 | 32.1919 | 33.0739 | 34.0412 | 35.043 | 36.0159 | 36.9024 | 37.6614 | 38.2881 | 38.8537 | 38.7369 | TD Peak | H2 | Upper Boat 33kV | UPPB_3 | 28.0172 | 27.6835 | 27.5341 | 27.5357 | 27.4352 | 27.3525 | 27.2629 | 27.1948 | 27.1353 | 27.1033 | 27.0988 | 27.1413 | 27.1798 | 26.8744 | 26.9376 | 27.0164 | 27.0926 | 27.1851 | 27.2841 | 27.3959 | 27.5146 | 27.6202 | 27.7071 | 27.7854 | TD Peak | H2 | Upper Boat 33kV | UPPB_3 | 0.151 | 0.32695 | 0.43953 | 0.60062 | 1.1657 | 1.8663 | 2.4953 | 3.2191 | 3.884 | 4.9266 | 5.7355 | 6.6511 | 7.372 | 8.0053 | 8.5835 | 9.0661 | 9.4277 | 9.9389 | 10.3666 | 11.0782 | 11.5681 | 12.0191 | 12.4366 | 12.7895 | TD Peak | H2 | Upper Boat 33kV | UPPB_3 | 0 | 0.043391 | 0.087915 | 0.14482 | 0.22131 | 0.31231 | 0.4071 | 0.53858 | 0.64396 | 0.78214 | 0.93123 | 1.1482 | 1.3008 | 1.4932 | 1.658 | 1.828 | 2.0153 | 2.21 | 2.4112 | 2.6187 | 2.8293 | 3.0014 | 3.1097 | 3.2407
TD Peak | H2 | Uskmouth | USKM_1 | 72.5326 | 71.6557 | 69.7406 | 68.0195 | 66.1951 | 64.2485 | 62.0705 | 59.7542 | 57.1348 | 54.9732 | 53.1109 | 51.7039 | 50.4228 | 49.1182 | 48.1802 | 47.3175 | 46.5339 | 45.7517 | 45.0289 | 44.2971 | 43.524 | 42.7331 | 41.9118 | 41.0951 | TD Peak | H2 | Uskmouth | USKM_1 | 0.20365 | 0.35665 | 1.0225 | 1.7755 | 2.6787 | 3.7452 | 5.0376 | 6.6934 | 8.6223 | 10.8898 | 13.3386 | 16.1311 | 19.6878 | 23.8098 | 27.9861 | 30.9005 | 32.8974 | 35.0522 | 35.6866 | 37.1853 | 38.6923 | 40.087 | 41.785 | 41.4827 | TD Peak | H2 | Uskmouth | USKM_1 | 100.5348 | 99.3623 | 99.7379 | 100.5553 | 99.9628 | 99.4026 | 98.9397 | 98.6186 | 98.4688 | 98.4943 | 98.7701 | 99.3242 | 100.2356 | 101.7352 | 104.2729 | 107.1296 | 110.263 | 113.5077 | 116.6592 | 119.5306 | 121.9893 | 124.0192 | 125.851 | 125.4729 | TD Peak | H2 | Uskmouth | USKM_1 | 90.7506 | 89.6695 | 89.1857 | 89.1908 | 88.8655 | 88.5974 | 88.3073 | 88.0868 | 87.8939 | 87.7903 | 87.7758 | 87.9135 | 88.0381 | 87.0488 | 87.2535 | 87.5088 | 87.7557 | 88.0555 | 88.3761 | 88.7383 | 89.1227 | 89.4646 | 89.7462 | 89.9997 | TD Peak | H2 | Uskmouth | USKM_1 | 0.24872 | 0.53855 | 0.72399 | 0.98933 | 1.9202 | 3.0741 | 4.1102 | 5.3025 | 6.3978 | 8.115 | 9.4475 | 10.9557 | 12.1431 | 13.1863 | 14.1387 | 14.9336 | 15.5292 | 16.3713 | 17.0759 | 18.2479 | 19.055 | 19.7979 | 20.4856 | 21.0669 | TD Peak | H2 | Uskmouth | USKM_1 | 0 | 0.071474 | 0.14481 | 0.23855 | 0.36454 | 0.51443 | 0.67058 | 0.88715 | 1.0607 | 1.2883 | 1.5339 | 1.8913 | 2.1427 | 2.4595 | 2.731 | 3.0111 | 3.3196 | 3.6403 | 3.9717 | 4.3135 | 4.6604 | 4.9439 | 5.1222 | 5.338
TD Peak | G1 | Walham | WALH_1 | 178.4626 | 176.3052 | 171.5932 | 167.3585 | 162.8696 | 158.0802 | 152.7212 | 147.0221 | 140.5771 | 135.2586 | 130.6767 | 127.2147 | 124.0627 | 120.8528 | 118.5449 | 116.4221 | 114.4941 | 112.5698 | 110.7913 | 108.9907 | 107.0884 | 105.1426 | 103.1217 | 101.1123 | TD Peak | G1 | Walham | WALH_1 | 1.1433 | 1.7629 | 4.5653 | 7.3031 | 10.3141 | 13.6801 | 17.6584 | 22.7483 | 28.6803 | 35.7656 | 43.6248 | 52.758 | 64.3912 | 77.8724 | 91.531 | 101.0627 | 107.593 | 114.64 | 116.7164 | 121.6178 | 126.5459 | 131.1083 | 136.661 | 135.6723 | TD Peak | G1 | Walham | WALH_1 | 170.4255 | 168.4379 | 169.0746 | 170.4603 | 169.4558 | 168.5062 | 167.7215 | 167.1772 | 166.9233 | 166.9664 | 167.434 | 168.3734 | 169.9183 | 172.4604 | 176.7623 | 181.6049 | 186.9166 | 192.4171 | 197.7595 | 202.6269 | 206.7949 | 210.236 | 213.3413 | 212.7004 | TD Peak | G1 | Walham | WALH_1 | 153.8395 | 152.0068 | 151.1867 | 151.1953 | 150.6438 | 150.1894 | 149.6976 | 149.3239 | 148.9968 | 148.8212 | 148.7965 | 149.03 | 149.2413 | 147.5642 | 147.9112 | 148.344 | 148.7625 | 149.2707 | 149.8143 | 150.4281 | 151.0799 | 151.6595 | 152.1368 | 152.5665 | TD Peak | G1 | Walham | WALH_1 | 0.61196 | 1.3251 | 1.7813 | 2.4342 | 4.7246 | 7.5636 | 10.1129 | 13.0466 | 15.7414 | 19.9666 | 23.245 | 26.9559 | 29.8774 | 32.4442 | 34.7874 | 36.7435 | 38.2089 | 40.2807 | 42.0143 | 44.8981 | 46.8837 | 48.7116 | 50.4037 | 51.8339 | TD Peak | G1 | Walham | WALH_1 | 0 | 0.17586 | 0.35631 | 0.58694 | 0.89694 | 1.2657 | 1.6499 | 2.1828 | 2.6099 | 3.1699 | 3.7741 | 4.6534 | 5.2719 | 6.0515 | 6.7196 | 7.4088 | 8.1676 | 8.9568 | 9.7722 | 10.6132 | 11.4668 | 12.1643 | 12.6029 | 13.1338
TD Peak | R4 | Walney 2 | WABO | 20.1473 | 19.9038 | 19.3718 | 18.8937 | 18.387 | 17.8463 | 17.2413 | 16.5979 | 15.8703 | 15.2699 | 14.7526 | 14.3618 | 14.0059 | 13.6435 | 13.383 | 13.1433 | 12.9257 | 12.7084 | 12.5077 | 12.3044 | 12.0896 | 11.8699 | 11.6418 | 11.415 | TD Peak | R4 | Walney 2 | WABO | 0.063292 | 0.10342 | 0.28133 | 0.46914 | 0.68595 | 0.93608 | 1.2361 | 1.6202 | 2.0678 | 2.5973 | 3.1757 | 3.8405 | 4.6874 | 5.6688 | 6.6631 | 7.3569 | 7.8323 | 8.3453 | 8.4964 | 8.8532 | 9.212 | 9.5441 | 9.9484 | 9.8763 | TD Peak | R4 | Walney 2 | WABO | 15.3445 | 15.1655 | 15.2229 | 15.3476 | 15.2572 | 15.1717 | 15.101 | 15.052 | 15.0292 | 15.0331 | 15.0752 | 15.1597 | 15.2988 | 15.5277 | 15.915 | 16.3511 | 16.8293 | 17.3246 | 17.8056 | 18.2438 | 18.6191 | 18.9289 | 19.2085 | 19.1508 | TD Peak | R4 | Walney 2 | WABO | 13.8512 | 13.6862 | 13.6123 | 13.6131 | 13.5634 | 13.5225 | 13.4782 | 13.4446 | 13.4151 | 13.3993 | 13.3971 | 13.4181 | 13.4372 | 13.2861 | 13.3174 | 13.3564 | 13.394 | 13.4398 | 13.4887 | 13.544 | 13.6027 | 13.6549 | 13.6979 | 13.7365 | TD Peak | R4 | Walney 2 | WABO | 0.069087 | 0.14959 | 0.2011 | 0.27481 | 0.53338 | 0.85389 | 1.1417 | 1.4729 | 1.7771 | 2.2541 | 2.6242 | 3.0432 | 3.373 | 3.6627 | 3.9273 | 4.1481 | 4.3135 | 4.5474 | 4.7432 | 5.0687 | 5.2929 | 5.4992 | 5.6903 | 5.8517 | TD Peak | R4 | Walney 2 | WABO | 0 | 0.019853 | 0.040225 | 0.066262 | 0.10126 | 0.14289 | 0.18627 | 0.24642 | 0.29464 | 0.35786 | 0.42608 | 0.52534 | 0.59517 | 0.68318 | 0.7586 | 0.8364 | 0.92208 | 1.0112 | 1.1032 | 1.1982 | 1.2945 | 1.3733 | 1.4228 | 1.4827
TD Peak | J1 | Walpole (_A) | WALP_1 | 219.2182 | 216.5682 | 210.7801 | 205.5783 | 200.0643 | 194.1811 | 187.5983 | 180.5976 | 172.6808 | 166.1478 | 160.5194 | 156.2668 | 152.395 | 148.4521 | 145.6171 | 143.0096 | 140.6413 | 138.2774 | 136.0928 | 133.881 | 131.5443 | 129.1541 | 126.6717 | 124.2034 | TD Peak | J1 | Walpole (_A) | WALP_1 | 4.5255 | 5.9979 | 13.2589 | 17.9976 | 21.4825 | 24.0732 | 26.4027 | 29.3305 | 32.7604 | 37.6965 | 44.6961 | 54.0531 | 65.9717 | 79.7835 | 93.7773 | 103.5428 | 110.235 | 117.4547 | 119.5806 | 124.6032 | 129.6528 | 134.3259 | 140.0161 | 139.0028 | TD Peak | J1 | Walpole (_A) | WALP_1 | 249.2571 | 246.3502 | 247.2815 | 249.3081 | 247.839 | 246.4502 | 245.3024 | 244.5063 | 244.135 | 244.1981 | 244.8819 | 246.2558 | 248.5153 | 252.2334 | 258.5251 | 265.6078 | 273.3764 | 281.4212 | 289.2347 | 296.3537 | 302.4496 | 307.4823 | 312.024 | 311.0866 | TD Peak | J1 | Walpole (_A) | WALP_1 | 224.9992 | 222.3188 | 221.1193 | 221.1319 | 220.3253 | 219.6607 | 218.9415 | 218.3948 | 217.9164 | 217.6597 | 217.6236 | 217.965 | 218.274 | 215.8211 | 216.3288 | 216.9618 | 217.5739 | 218.317 | 219.1121 | 220.0099 | 220.9631 | 221.8108 | 222.509 | 223.1374 | TD Peak | J1 | Walpole (_A) | WALP_1 | 0.75171 | 1.6277 | 2.1881 | 2.9901 | 5.8035 | 9.2909 | 12.4224 | 16.026 | 19.3363 | 24.5264 | 28.5535 | 33.1118 | 36.7005 | 39.8535 | 42.7318 | 45.1346 | 46.9346 | 49.4796 | 51.6092 | 55.1515 | 57.5906 | 59.8359 | 61.9145 | 63.6713 | TD Peak | J1 | Walpole (_A) | WALP_1 | 0 | 0.21602 | 0.43768 | 0.72098 | 1.1018 | 1.5548 | 2.0267 | 2.6813 | 3.2059 | 3.8938 | 4.636 | 5.7161 | 6.4759 | 7.4335 | 8.2541 | 9.1007 | 10.0329 | 11.0023 | 12.0039 | 13.037 | 14.0855 | 14.9422 | 15.481 | 16.1332
TD Peak | J1 | Walpole (_B) | WALP_B | 21.2599 | 21.0029 | 20.4415 | 19.9371 | 19.4023 | 18.8317 | 18.1933 | 17.5144 | 16.7466 | 16.1131 | 15.5672 | 15.1548 | 14.7793 | 14.3969 | 14.122 | 13.8691 | 13.6394 | 13.4102 | 13.1983 | 12.9838 | 12.7572 | 12.5254 | 12.2847 | 12.0453 | TD Peak | J1 | Walpole (_B) | WALP_B | 0.43888 | 0.58168 | 1.2859 | 1.7454 | 2.0834 | 2.3346 | 2.5605 | 2.8445 | 3.1771 | 3.6558 | 4.3346 | 5.2421 | 6.398 | 7.7374 | 9.0946 | 10.0416 | 10.6906 | 11.3908 | 11.597 | 12.0841 | 12.5738 | 13.027 | 13.5788 | 13.4805 | TD Peak | J1 | Walpole (_B) | WALP_B | 24.173 | 23.8911 | 23.9814 | 24.178 | 24.0355 | 23.9008 | 23.7895 | 23.7123 | 23.6763 | 23.6824 | 23.7487 | 23.882 | 24.1011 | 24.4617 | 25.0719 | 25.7587 | 26.5121 | 27.2923 | 28.0501 | 28.7405 | 29.3317 | 29.8197 | 30.2602 | 30.1693 | TD Peak | J1 | Walpole (_B) | WALP_B | 21.8205 | 21.5606 | 21.4442 | 21.4455 | 21.3672 | 21.3028 | 21.233 | 21.18 | 21.1336 | 21.1087 | 21.1052 | 21.1383 | 21.1683 | 20.9304 | 20.9796 | 21.041 | 21.1004 | 21.1725 | 21.2496 | 21.3366 | 21.4291 | 21.5113 | 21.579 | 21.6399 | TD Peak | J1 | Walpole (_B) | WALP_B | 0.072902 | 0.15785 | 0.21221 | 0.28998 | 0.56283 | 0.90104 | 1.2047 | 1.5542 | 1.8752 | 2.3786 | 2.7691 | 3.2112 | 3.5592 | 3.865 | 4.1441 | 4.3772 | 4.5517 | 4.7986 | 5.0051 | 5.3486 | 5.5852 | 5.8029 | 6.0045 | 6.1749 | TD Peak | J1 | Walpole (_B) | WALP_B | 0 | 0.020949 | 0.042446 | 0.069921 | 0.10685 | 0.15078 | 0.19655 | 0.26003 | 0.31091 | 0.37762 | 0.4496 | 0.55435 | 0.62803 | 0.7209 | 0.80049 | 0.88259 | 0.97299 | 1.067 | 1.1641 | 1.2643 | 1.366 | 1.4491 | 1.5014 | 1.5646
TD Peak | C6 | Warley | WARL_1 | 101.4308 | 100.2047 | 97.5266 | 95.1197 | 92.5684 | 89.8463 | 86.8005 | 83.5613 | 79.8983 | 76.8755 | 74.2713 | 72.3036 | 70.5122 | 68.6878 | 67.3761 | 66.1696 | 65.0738 | 63.9801 | 62.9692 | 61.9458 | 60.8647 | 59.7588 | 58.6102 | 57.4681 | TD Peak | C6 | Warley | WARL_1 | 0.25915 | 0.41263 | 1.0988 | 1.8005 | 2.5952 | 3.5009 | 4.5811 | 5.9638 | 7.575 | 9.4884 | 11.5905 | 14.0168 | 17.1076 | 20.6893 | 24.3178 | 26.8505 | 28.5859 | 30.4577 | 31.0093 | 32.3113 | 33.6213 | 34.833 | 36.3083 | 36.0462 | TD Peak | C6 | Warley | WARL_1 | 55.546 | 54.8982 | 55.1057 | 55.5573 | 55.2299 | 54.9204 | 54.6647 | 54.4873 | 54.4045 | 54.4186 | 54.571 | 54.8771 | 55.3807 | 56.2092 | 57.6113 | 59.1896 | 60.9208 | 62.7136 | 64.4548 | 66.0412 | 67.3997 | 68.5212 | 69.5333 | 69.3244 | TD Peak | C6 | Warley | WARL_1 | 50.1402 | 49.5429 | 49.2756 | 49.2784 | 49.0986 | 48.9505 | 48.7902 | 48.6684 | 48.5618 | 48.5046 | 48.4966 | 48.5726 | 48.6415 | 48.0949 | 48.208 | 48.3491 | 48.4855 | 48.6511 | 48.8283 | 49.0283 | 49.2408 | 49.4297 | 49.5852 | 49.7253 | TD Peak | C6 | Warley | WARL_1 | 0.17532 | 0.37963 | 0.51035 | 0.6974 | 1.3537 | 2.1675 | 2.8987 | 3.7408 | 4.5156 | 5.7326 | 6.6807 | 7.7579 | 8.611 | 9.3664 | 10.0611 | 10.6463 | 11.09 | 11.7185 | 12.2532 | 13.1486 | 13.7819 | 14.3675 | 14.9294 | 15.4105 | TD Peak | C6 | Warley | WARL_1 | 0 | 0.09995 | 0.20251 | 0.33359 | 0.50979 | 0.71939 | 0.93775 | 1.2406 | 1.4834 | 1.8016 | 2.1451 | 2.6448 | 2.9963 | 3.4394 | 3.8191 | 4.2108 | 4.6421 | 5.0907 | 5.5541 | 6.0321 | 6.5172 | 6.9137 | 7.163 | 7.4647
TD Peak | N1 | Washway Farm | WASF_1 | 61.383 | 60.641 | 59.0202 | 57.5637 | 56.0197 | 54.3724 | 52.5291 | 50.5689 | 48.3521 | 46.5228 | 44.9468 | 43.7561 | 42.6719 | 41.5679 | 40.774 | 40.0439 | 39.3808 | 38.7189 | 38.1071 | 37.4878 | 36.8335 | 36.1643 | 35.4692 | 34.778 | TD Peak | N1 | Washway Farm | WASF_1 | 0.15038 | 0.2622 | 0.74935 | 1.2981 | 1.9551 | 2.7298 | 3.6682 | 4.8704 | 6.271 | 7.9179 | 9.6974 | 11.7275 | 14.3134 | 17.3102 | 20.3464 | 22.4652 | 23.9169 | 25.4834 | 25.9448 | 27.0345 | 28.1299 | 29.144 | 30.3785 | 30.1587 | TD Peak | N1 | Washway Farm | WASF_1 | 48.3573 | 47.7933 | 47.974 | 48.3672 | 48.0822 | 47.8127 | 47.59 | 47.4356 | 47.3636 | 47.3758 | 47.5085 | 47.775 | 48.2134 | 48.9347 | 50.1553 | 51.5294 | 53.0366 | 54.5973 | 56.1132 | 57.4943 | 58.6769 | 59.6533 | 60.5344 | 60.3526 | TD Peak | N1 | Washway Farm | WASF_1 | 43.6511 | 43.1311 | 42.8984 | 42.9008 | 42.7443 | 42.6154 | 42.4759 | 42.3698 | 42.277 | 42.2272 | 42.2202 | 42.2864 | 42.3464 | 41.8705 | 41.969 | 42.0918 | 42.2106 | 42.3547 | 42.509 | 42.6832 | 42.8681 | 43.0325 | 43.168 | 43.2899 | TD Peak | N1 | Washway Farm | WASF_1 | 0.21049 | 0.45577 | 0.6127 | 0.83725 | 1.625 | 2.6015 | 3.4784 | 4.4874 | 5.4143 | 6.8676 | 7.9952 | 9.2716 | 10.2764 | 11.1593 | 11.9653 | 12.6381 | 13.1421 | 13.8547 | 14.451 | 15.4429 | 16.1259 | 16.7546 | 17.3366 | 17.8285 | TD Peak | N1 | Washway Farm | WASF_1 | 0 | 0.060487 | 0.12255 | 0.20188 | 0.30851 | 0.43536 | 0.5675 | 0.75078 | 0.89768 | 1.0903 | 1.2981 | 1.6006 | 1.8133 | 2.0814 | 2.3112 | 2.5483 | 2.8093 | 3.0807 | 3.3612 | 3.6505 | 3.944 | 4.1839 | 4.3348 | 4.5174
TD Peak | A6 | Watford South | WATFS_1 | 107.79 | 106.487 | 103.641 | 101.0832 | 98.372 | 95.4792 | 92.2424 | 88.8002 | 84.9075 | 81.6952 | 78.9277 | 76.8367 | 74.9329 | 72.9942 | 71.6002 | 70.3181 | 69.1536 | 67.9913 | 66.9171 | 65.8295 | 64.6806 | 63.5053 | 62.2847 | 61.071 | TD Peak | A6 | Watford South | WATFS_1 | 1.0472 | 1.4995 | 3.6158 | 5.4063 | 7.1725 | 8.9934 | 11.0594 | 13.6965 | 16.772 | 20.5441 | 24.9075 | 30.122 | 36.7635 | 44.4605 | 52.2589 | 57.7011 | 61.4302 | 65.4532 | 66.6385 | 69.437 | 72.2511 | 74.8551 | 78.0262 | 77.4614 | TD Peak | A6 | Watford South | WATFS_1 | 83.8809 | 82.9026 | 83.216 | 83.898 | 83.4036 | 82.9363 | 82.55 | 82.2821 | 82.1571 | 82.1784 | 82.4085 | 82.8709 | 83.6312 | 84.8825 | 86.9998 | 89.3832 | 91.9976 | 94.7048 | 97.3343 | 99.73 | 101.7814 | 103.475 | 105.0034 | 104.6879 | TD Peak | A6 | Watford South | WATFS_1 | 75.7175 | 74.8155 | 74.4118 | 74.4161 | 74.1446 | 73.921 | 73.6789 | 73.495 | 73.334 | 73.2476 | 73.2354 | 73.3503 | 73.4543 | 72.6289 | 72.7997 | 73.0127 | 73.2187 | 73.4688 | 73.7363 | 74.0385 | 74.3593 | 74.6445 | 74.8795 | 75.091 | TD Peak | A6 | Watford South | WATFS_1 | 0.23419 | 0.5071 | 0.6817 | 0.93156 | 1.8082 | 2.895 | 3.8712 | 4.9952 | 6.0286 | 7.6507 | 8.9122 | 10.3434 | 11.4741 | 12.4721 | 13.3872 | 14.1552 | 14.7347 | 15.555 | 16.2484 | 17.4063 | 18.2167 | 18.9648 | 19.673 | 20.2763 | TD Peak | A6 | Watford South | WATFS_1 | 0 | 0.10622 | 0.21521 | 0.35451 | 0.54175 | 0.7645 | 0.99654 | 1.3184 | 1.5763 | 1.9146 | 2.2795 | 2.8106 | 3.1842 | 3.6551 | 4.0586 | 4.4748 | 4.9332 | 5.4098 | 5.9023 | 6.4103 | 6.9258 | 7.3471 | 7.6121 | 7.9327
TD Peak | Q4 | West Boldon | WBOL_6 | 86.1536 | 85.1122 | 82.8374 | 80.7931 | 78.626 | 76.3139 | 73.7268 | 70.9756 | 67.8642 | 65.2967 | 63.0848 | 61.4135 | 59.8918 | 58.3422 | 57.2281 | 56.2033 | 55.2726 | 54.3436 | 53.485 | 52.6157 | 51.6974 | 50.7581 | 49.7825 | 48.8124 | TD Peak | Q4 | West Boldon | WBOL_6 | 0.49024 | 0.74163 | 1.8874 | 2.9724 | 4.1405 | 5.4273 | 6.9375 | 8.8689 | 11.12 | 13.8211 | 16.8395 | 20.3648 | 24.855 | 30.059 | 35.3314 | 39.0107 | 41.5315 | 44.2516 | 45.0526 | 46.9449 | 48.8473 | 50.6082 | 52.7518 | 52.3698 | TD Peak | Q4 | West Boldon | WBOL_6 | 80.118 | 79.1836 | 79.483 | 80.1344 | 79.6621 | 79.2157 | 78.8468 | 78.5909 | 78.4716 | 78.4919 | 78.7117 | 79.1533 | 79.8795 | 81.0746 | 83.097 | 85.3735 | 87.8706 | 90.4564 | 92.9679 | 95.2561 | 97.2155 | 98.8331 | 100.293 | 99.9917 | TD Peak | Q4 | West Boldon | WBOL_6 | 72.3208 | 71.4593 | 71.0737 | 71.0778 | 70.8185 | 70.6049 | 70.3737 | 70.198 | 70.0442 | 69.9617 | 69.9501 | 70.0598 | 70.1592 | 69.3707 | 69.5339 | 69.7374 | 69.9341 | 70.173 | 70.4285 | 70.7171 | 71.0235 | 71.296 | 71.5204 | 71.7224 | TD Peak | Q4 | West Boldon | WBOL_6 | 0.27767 | 0.60124 | 0.80825 | 1.1045 | 2.1437 | 3.4319 | 4.5887 | 5.92 | 7.143 | 9.0608 | 10.5492 | 12.2344 | 13.5617 | 14.7284 | 15.794 | 16.6841 | 17.3514 | 18.2951 | 19.0856 | 20.4012 | 21.3088 | 22.1445 | 22.9202 | 23.5765 | TD Peak | Q4 | West Boldon | WBOL_6 | 0 | 0.084896 | 0.17201 | 0.28335 | 0.433 | 0.61104 | 0.79651 | 1.0538 | 1.2599 | 1.5303 | 1.822 | 2.2465 | 2.545 | 2.9214 | 3.2439 | 3.5766 | 3.943 | 4.3239 | 4.7176 | 5.1236 | 5.5356 | 5.8723 | 6.0841 | 6.3404
TD Peak | K6 | West Burton | WBUR_1 | 76.9123 | 75.9825 | 73.9518 | 72.1267 | 70.1921 | 68.128 | 65.8185 | 63.3623 | 60.5847 | 58.2926 | 56.3179 | 54.8259 | 53.4675 | 52.0841 | 51.0895 | 50.1746 | 49.3437 | 48.5144 | 47.7479 | 46.9719 | 46.1521 | 45.3135 | 44.4425 | 43.5765 | TD Peak | K6 | West Burton | WBUR_1 | 0.30019 | 0.52503 | 1.5038 | 2.6093 | 3.9347 | 5.499 | 7.3944 | 9.8227 | 12.6516 | 15.9773 | 19.5695 | 23.6666 | 28.8848 | 34.9324 | 41.0593 | 45.3356 | 48.2651 | 51.4258 | 52.3567 | 54.5562 | 56.7671 | 58.8128 | 61.3049 | 60.8607 | TD Peak | K6 | West Burton | WBUR_1 | 70.9884 | 70.1605 | 70.4257 | 71.0029 | 70.5845 | 70.189 | 69.8621 | 69.6354 | 69.5296 | 69.5476 | 69.7423 | 70.1336 | 70.7771 | 71.836 | 73.6279 | 75.645 | 77.8575 | 80.1487 | 82.374 | 84.4015 | 86.1376 | 87.5709 | 88.8644 | 88.5974 | TD Peak | K6 | West Burton | WBUR_1 | 64.0797 | 63.3164 | 62.9747 | 62.9783 | 62.7486 | 62.5593 | 62.3545 | 62.1988 | 62.0626 | 61.9894 | 61.9792 | 62.0764 | 62.1644 | 61.4658 | 61.6104 | 61.7907 | 61.965 | 62.1767 | 62.4031 | 62.6588 | 62.9303 | 63.1717 | 63.3705 | 63.5495 | TD Peak | K6 | West Burton | WBUR_1 | 0.26374 | 0.57107 | 0.7677 | 1.0491 | 2.0362 | 3.2597 | 4.3584 | 5.6227 | 6.7841 | 8.605 | 10.0179 | 11.6172 | 12.8763 | 13.9825 | 14.9924 | 15.8354 | 16.4669 | 17.3598 | 18.107 | 19.3498 | 20.2056 | 20.9933 | 21.7226 | 22.3389 | TD Peak | K6 | West Burton | WBUR_1 | 0 | 0.075789 | 0.15356 | 0.25295 | 0.38656 | 0.5455 | 0.71107 | 0.94072 | 1.1248 | 1.3661 | 1.6265 | 2.0055 | 2.272 | 2.608 | 2.8959 | 3.193 | 3.52 | 3.8601 | 4.2115 | 4.574 | 4.9419 | 5.2424 | 5.4315 | 5.6603
TD Peak | A1 | West Ham | WHAM_1 | 110.2156 | 108.8833 | 105.9732 | 103.3579 | 100.5856 | 97.6278 | 94.3181 | 90.7985 | 86.8181 | 83.5336 | 80.7038 | 78.5658 | 76.6191 | 74.6367 | 73.2114 | 71.9004 | 70.7097 | 69.5213 | 68.4229 | 67.3109 | 66.1361 | 64.9344 | 63.6863 | 62.4453 | TD Peak | A1 | West Ham | WHAM_1 | 0.2755 | 0.45481 | 1.2474 | 2.0938 | 3.0775 | 4.2171 | 5.5865 | 7.3401 | 9.3833 | 11.798 | 14.4298 | 17.4508 | 21.2985 | 25.7576 | 30.2754 | 33.4282 | 35.5886 | 37.9195 | 38.606 | 40.2274 | 41.8575 | 43.3663 | 45.2033 | 44.8762 | TD Peak | A1 | West Ham | WHAM_1 | 197.6782 | 195.3728 | 196.1114 | 197.7187 | 196.5535 | 195.4521 | 194.5418 | 193.9105 | 193.616 | 193.666 | 194.2084 | 195.298 | 197.0899 | 200.0386 | 205.0284 | 210.6454 | 216.8065 | 223.1865 | 229.3832 | 235.029 | 239.8635 | 243.8548 | 247.4567 | 246.7133 | TD Peak | A1 | West Ham | WHAM_1 | 178.44 | 176.3143 | 175.363 | 175.373 | 174.7332 | 174.2062 | 173.6358 | 173.2023 | 172.8229 | 172.6193 | 172.5906 | 172.8614 | 173.1064 | 171.1611 | 171.5637 | 172.0657 | 172.5512 | 173.1406 | 173.7711 | 174.4831 | 175.2391 | 175.9113 | 176.4651 | 176.9635 | TD Peak | A1 | West Ham | WHAM_1 | 7.0412e-07 | 4.5907e-06 | 1.2707e-05 | 3.5111e-05 | 0.00027039 | 0.0011893 | 0.0029823 | 0.0067314 | 0.012675 | 0.026891 | 0.046361 | 0.077044 | 0.11246 | 0.15636 | 0.20749 | 0.26181 | 0.31407 | 0.39065 | 0.47405 | 0.62561 | 0.76682 | 0.90245 | 1.0716 | 1.2278 | TD Peak | A1 | West Ham | WHAM_1 | 0 | 0.10861 | 0.22005 | 0.36248 | 0.55394 | 0.7817 | 1.019 | 1.3481 | 1.6118 | 1.9577 | 2.3308 | 2.8739 | 3.2559 | 3.7373 | 4.1499 | 4.5755 | 5.0442 | 5.5316 | 6.0351 | 6.5546 | 7.0817 | 7.5124 | 7.7834 | 8.1112
TD Peak | P3 | West Melton | WMEL_1 | 182.0937 | 179.8925 | 175.0846 | 170.7637 | 166.1835 | 161.2966 | 155.8286 | 150.0135 | 143.4374 | 138.0107 | 133.3355 | 129.8031 | 126.587 | 123.3118 | 120.9569 | 118.791 | 116.8237 | 114.8602 | 113.0455 | 111.2083 | 109.2674 | 107.2819 | 105.2199 | 103.1696 | TD Peak | P3 | West Melton | WMEL_1 | 0.59605 | 1.001 | 2.7824 | 4.7194 | 6.9943 | 9.6463 | 12.842 | 16.9351 | 21.7038 | 27.3296 | 33.4423 | 40.4436 | 49.3608 | 59.6955 | 70.1663 | 77.4732 | 82.4798 | 87.8824 | 89.4727 | 93.2304 | 97.0086 | 100.506 | 104.7627 | 104.0044 | TD Peak | P3 | West Melton | WMEL_1 | 164.3957 | 162.4784 | 163.0926 | 164.4293 | 163.4603 | 162.5443 | 161.7873 | 161.2623 | 161.0174 | 161.059 | 161.51 | 162.4162 | 163.9064 | 166.3586 | 170.5083 | 175.1796 | 180.3033 | 185.6092 | 190.7626 | 195.4578 | 199.4783 | 202.7977 | 205.7931 | 205.1748 | TD Peak | P3 | West Melton | WMEL_1 | 148.3965 | 146.6287 | 145.8376 | 145.8459 | 145.3139 | 144.8756 | 144.4012 | 144.0407 | 143.7251 | 143.5558 | 143.532 | 143.7572 | 143.961 | 142.3432 | 142.678 | 143.0955 | 143.4992 | 143.9894 | 144.5137 | 145.1059 | 145.7346 | 146.2936 | 146.7541 | 147.1686 | TD Peak | P3 | West Melton | WMEL_1 | 0.62441 | 1.352 | 1.8176 | 2.4837 | 4.8207 | 7.7175 | 10.3187 | 13.312 | 16.0617 | 20.3729 | 23.7179 | 27.5044 | 30.4853 | 33.1043 | 35.4952 | 37.4911 | 38.9863 | 41.1003 | 42.8692 | 45.8116 | 47.8377 | 49.7027 | 51.4293 | 52.8886 | TD Peak | P3 | West Melton | WMEL_1 | 0 | 0.17944 | 0.36356 | 0.59888 | 0.91519 | 1.2915 | 1.6835 | 2.2272 | 2.663 | 3.2344 | 3.8509 | 4.7481 | 5.3792 | 6.1746 | 6.8563 | 7.5595 | 8.3338 | 9.1391 | 9.971 | 10.8292 | 11.7001 | 12.4118 | 12.8593 | 13.4011
TD Peak | A1 | West Thurrock | WTHU31 | 10.8298 | 10.6989 | 10.413 | 10.156 | 9.8836 | 9.5929 | 9.2677 | 8.9219 | 8.5308 | 8.208 | 7.93 | 7.7199 | 7.5286 | 7.3338 | 7.1938 | 7.065 | 6.948 | 6.8312 | 6.7233 | 6.614 | 6.4985 | 6.3805 | 6.2578 | 6.1359 | TD Peak | A1 | West Thurrock | WTHU31 | 0.027071 | 0.044689 | 0.12257 | 0.20573 | 0.3024 | 0.41438 | 0.54893 | 0.72124 | 0.922 | 1.1593 | 1.4179 | 1.7147 | 2.0928 | 2.531 | 2.9749 | 3.2847 | 3.4969 | 3.726 | 3.7934 | 3.9528 | 4.1129 | 4.2612 | 4.4417 | 4.4095 | TD Peak | A1 | West Thurrock | WTHU31 | 18.5592 | 18.3428 | 18.4121 | 18.563 | 18.4536 | 18.3502 | 18.2647 | 18.2055 | 18.1778 | 18.1825 | 18.2334 | 18.3357 | 18.504 | 18.7808 | 19.2493 | 19.7766 | 20.3551 | 20.9541 | 21.5359 | 22.0659 | 22.5198 | 22.8945 | 23.2327 | 23.1629 | TD Peak | A1 | West Thurrock | WTHU31 | 16.753 | 16.5534 | 16.4641 | 16.4651 | 16.405 | 16.3555 | 16.302 | 16.2613 | 16.2256 | 16.2065 | 16.2038 | 16.2293 | 16.2523 | 16.0696 | 16.1074 | 16.1546 | 16.2001 | 16.2555 | 16.3147 | 16.3815 | 16.4525 | 16.5156 | 16.5676 | 16.6144 | TD Peak | A1 | West Thurrock | WTHU31 | 0.037136 | 0.080411 | 0.1081 | 0.14772 | 0.28671 | 0.45899 | 0.61369 | 0.79172 | 0.95525 | 1.2117 | 1.4106 | 1.6358 | 1.8131 | 1.9688 | 2.111 | 2.2297 | 2.3187 | 2.4444 | 2.5496 | 2.7246 | 2.8451 | 2.956 | 3.0587 | 3.1455 | TD Peak | A1 | West Thurrock | WTHU31 | 0 | 0.010672 | 0.021622 | 0.035618 | 0.05443 | 0.07681 | 0.10012 | 0.13246 | 0.15838 | 0.19236 | 0.22903 | 0.28239 | 0.31992 | 0.36723 | 0.40777 | 0.44959 | 0.49564 | 0.54353 | 0.59302 | 0.64405 | 0.69585 | 0.73817 | 0.76479 | 0.79701
TD Peak | A8 | West Weybridge | WWEY_1 | 125.4494 | 123.9329 | 120.6206 | 117.6439 | 114.4884 | 111.1217 | 107.3546 | 103.3485 | 98.818 | 95.0794 | 91.8586 | 89.425 | 87.2093 | 84.9529 | 83.3306 | 81.8384 | 80.4831 | 79.1304 | 77.8802 | 76.6145 | 75.2773 | 73.9095 | 72.4889 | 71.0764 | TD Peak | A8 | West Weybridge | WWEY_1 | 0.5139 | 0.8288 | 2.2307 | 3.6877 | 5.3543 | 7.2658 | 9.5522 | 12.4795 | 15.8903 | 19.9332 | 24.361 | 29.4611 | 35.957 | 43.485 | 51.1124 | 56.4352 | 60.0822 | 64.0174 | 65.176 | 67.9132 | 70.6656 | 73.2129 | 76.3142 | 75.7621 | TD Peak | A8 | West Weybridge | WWEY_1 | 108.7935 | 107.5248 | 107.9312 | 108.8158 | 108.1746 | 107.5684 | 107.0674 | 106.72 | 106.5579 | 106.5854 | 106.8839 | 107.4836 | 108.4698 | 110.0926 | 112.8388 | 115.9301 | 119.3209 | 122.8322 | 126.2426 | 129.3498 | 132.0105 | 134.2072 | 136.1895 | 135.7803 | TD Peak | A8 | West Weybridge | WWEY_1 | 98.2057 | 97.0358 | 96.5122 | 96.5177 | 96.1656 | 95.8756 | 95.5616 | 95.323 | 95.1142 | 95.0022 | 94.9864 | 95.1354 | 95.2703 | 94.1997 | 94.4213 | 94.6976 | 94.9647 | 95.2891 | 95.6361 | 96.028 | 96.444 | 96.814 | 97.1187 | 97.3931 | TD Peak | A8 | West Weybridge | WWEY_1 | 0.43017 | 0.93146 | 1.2522 | 1.7111 | 3.3211 | 5.3168 | 7.1088 | 9.171 | 11.0654 | 14.0354 | 16.3399 | 18.9485 | 21.0021 | 22.8065 | 24.4537 | 25.8286 | 26.8587 | 28.3151 | 29.5338 | 31.5609 | 32.9567 | 34.2416 | 35.4311 | 36.4364 | TD Peak | A8 | West Weybridge | WWEY_1 | 0 | 0.12362 | 0.25046 | 0.41258 | 0.6305 | 0.88975 | 1.1598 | 1.5344 | 1.8346 | 2.2283 | 2.653 | 3.2711 | 3.7059 | 4.2539 | 4.7235 | 5.208 | 5.7414 | 6.2962 | 6.8693 | 7.4605 | 8.0605 | 8.5508 | 8.8592 | 9.2324
TD Peak | N4 | Whitegate | WHGA_1 | 92.5327 | 91.4141 | 88.9709 | 86.7752 | 84.4477 | 81.9644 | 79.1858 | 76.2308 | 72.8891 | 70.1315 | 67.7557 | 65.9607 | 64.3264 | 62.6621 | 61.4654 | 60.3648 | 59.3651 | 58.3673 | 57.4452 | 56.5116 | 55.5253 | 54.5163 | 53.4685 | 52.4266 | TD Peak | N4 | Whitegate | WHGA_1 | 0.27582 | 0.45226 | 1.2337 | 2.0619 | 3.0203 | 4.1275 | 5.4563 | 7.1578 | 9.1404 | 11.4853 | 14.0444 | 16.9847 | 20.7296 | 25.0697 | 29.4669 | 32.5355 | 34.6381 | 36.9068 | 37.5748 | 39.1531 | 40.7393 | 42.2081 | 43.9961 | 43.6778 | TD Peak | N4 | Whitegate | WHGA_1 | 99.9003 | 98.7352 | 99.1084 | 99.9207 | 99.3319 | 98.7753 | 98.3152 | 97.9962 | 97.8473 | 97.8726 | 98.1467 | 98.6974 | 99.603 | 101.0931 | 103.6148 | 106.4535 | 109.5671 | 112.7914 | 115.923 | 118.7762 | 121.2194 | 123.2365 | 125.0567 | 124.681 | TD Peak | N4 | Whitegate | WHGA_1 | 90.1779 | 89.1036 | 88.6229 | 88.6279 | 88.3046 | 88.0383 | 87.75 | 87.5309 | 87.3392 | 87.2363 | 87.2218 | 87.3586 | 87.4825 | 86.4994 | 86.7028 | 86.9565 | 87.2019 | 87.4997 | 87.8184 | 88.1782 | 88.5603 | 88.9 | 89.1798 | 89.4317 | TD Peak | N4 | Whitegate | WHGA_1 | 0.20225 | 0.43794 | 0.58874 | 0.80452 | 1.5616 | 2.5001 | 3.3432 | 4.314 | 5.2064 | 6.6072 | 7.6966 | 8.9324 | 9.9087 | 10.7704 | 11.5604 | 12.2234 | 12.7237 | 13.4317 | 14.0301 | 15.0293 | 15.7286 | 16.3739 | 16.9847 | 17.5049 | TD Peak | N4 | Whitegate | WHGA_1 | 0 | 0.091182 | 0.18474 | 0.30433 | 0.46506 | 0.65628 | 0.85548 | 1.1318 | 1.3532 | 1.6436 | 1.9569 | 2.4128 | 2.7335 | 3.1377 | 3.4841 | 3.8414 | 4.2349 | 4.6441 | 5.0669 | 5.503 | 5.9455 | 6.3072 | 6.5346 | 6.8099
TD Peak | L2 | Willenhall | WIEN_1 | 53.5263 | 52.8793 | 51.466 | 50.1959 | 48.8495 | 47.413 | 45.8057 | 44.0964 | 42.1633 | 40.5682 | 39.1939 | 38.1556 | 37.2102 | 36.2474 | 35.5552 | 34.9185 | 34.3403 | 33.7631 | 33.2297 | 32.6896 | 32.1191 | 31.5355 | 30.9293 | 30.3266 | TD Peak | L2 | Willenhall | WIEN_1 | 0.21434 | 0.34364 | 0.92039 | 1.5154 | 2.193 | 2.9679 | 3.8936 | 5.0787 | 6.4596 | 8.0977 | 9.8943 | 11.9657 | 14.6041 | 17.6616 | 20.7595 | 22.9213 | 24.4026 | 26.0009 | 26.4715 | 27.5834 | 28.7011 | 29.7357 | 30.9953 | 30.7709 | TD Peak | L2 | Willenhall | WIEN_1 | 48.6011 | 48.0343 | 48.2159 | 48.6111 | 48.3246 | 48.0538 | 47.83 | 47.6748 | 47.6024 | 47.6147 | 47.748 | 48.0159 | 48.4565 | 49.1815 | 50.4082 | 51.7892 | 53.304 | 54.8726 | 56.3961 | 57.7842 | 58.9728 | 59.9541 | 60.8397 | 60.6569 | TD Peak | L2 | Willenhall | WIEN_1 | 43.8712 | 43.3486 | 43.1147 | 43.1172 | 42.9599 | 42.8303 | 42.6901 | 42.5835 | 42.4902 | 42.4401 | 42.4331 | 42.4997 | 42.5599 | 42.0816 | 42.1806 | 42.3041 | 42.4234 | 42.5683 | 42.7233 | 42.8984 | 43.0843 | 43.2495 | 43.3857 | 43.5082 | TD Peak | L2 | Willenhall | WIEN_1 | 0.18355 | 0.39743 | 0.53428 | 0.73009 | 1.417 | 2.2686 | 3.0332 | 3.9131 | 4.7213 | 5.9886 | 6.9719 | 8.0849 | 8.9611 | 9.731 | 10.4338 | 11.0205 | 11.46 | 12.0814 | 12.6014 | 13.4663 | 14.0619 | 14.6101 | 15.1176 | 15.5466 | TD Peak | L2 | Willenhall | WIEN_1 | 0 | 0.052745 | 0.10687 | 0.17604 | 0.26902 | 0.37963 | 0.49486 | 0.65469 | 0.78278 | 0.95075 | 1.132 | 1.3957 | 1.5812 | 1.815 | 2.0154 | 2.2221 | 2.4497 | 2.6864 | 2.931 | 3.1832 | 3.4392 | 3.6484 | 3.78 | 3.9392
TD Peak | A7 | Willesden 132kV | WISD_1 | 87.3263 | 86.2707 | 83.965 | 81.8928 | 79.6963 | 77.3527 | 74.7304 | 71.9417 | 68.788 | 66.1855 | 63.9435 | 62.2494 | 60.7071 | 59.1364 | 58.0071 | 56.9684 | 56.0249 | 55.0833 | 54.213 | 53.332 | 52.4011 | 51.449 | 50.4601 | 49.4768 | TD Peak | A7 | Willesden 132kV | WISD_1 | 0.72697 | 0.99272 | 2.2734 | 3.2164 | 4.0277 | 4.7639 | 5.5383 | 6.5221 | 7.6709 | 9.153 | 10.9963 | 13.2984 | 16.2305 | 19.6286 | 23.0715 | 25.4742 | 27.1204 | 28.8966 | 29.4195 | 30.6554 | 31.8975 | 33.0474 | 34.4474 | 34.1979 | TD Peak | A7 | Willesden 132kV | WISD_1 | 80.5967 | 79.6568 | 79.9579 | 80.6132 | 80.1381 | 79.6891 | 79.3179 | 79.0605 | 78.9405 | 78.9609 | 79.182 | 79.6262 | 80.3568 | 81.5591 | 83.5935 | 85.8836 | 88.3956 | 90.9969 | 93.5234 | 95.8253 | 97.7964 | 99.4237 | 100.8922 | 100.5891 | TD Peak | A7 | Willesden 132kV | WISD_1 | 72.753 | 71.8863 | 71.4984 | 71.5025 | 71.2417 | 71.0268 | 70.7942 | 70.6175 | 70.4628 | 70.3798 | 70.3681 | 70.4785 | 70.5784 | 69.7853 | 69.9494 | 70.1541 | 70.352 | 70.5923 | 70.8494 | 71.1397 | 71.4479 | 71.722 | 71.9477 | 72.151 | TD Peak | A7 | Willesden 132kV | WISD_1 | 5.5789e-07 | 3.6373e-06 | 1.0068e-05 | 2.7819e-05 | 0.00021424 | 0.00094234 | 0.002363 | 0.0053334 | 0.010043 | 0.021306 | 0.036733 | 0.061044 | 0.089102 | 0.12389 | 0.1644 | 0.20744 | 0.24885 | 0.30952 | 0.3756 | 0.49568 | 0.60757 | 0.71503 | 0.84903 | 0.97278 | TD Peak | A7 | Willesden 132kV | WISD_1 | 0 | 0.086051 | 0.17435 | 0.2872 | 0.4389 | 0.61936 | 0.80735 | 1.0681 | 1.2771 | 1.5511 | 1.8468 | 2.277 | 2.5797 | 2.9612 | 3.2881 | 3.6253 | 3.9966 | 4.3828 | 4.7818 | 5.1933 | 5.611 | 5.9523 | 6.1669 | 6.4267
TD Peak | A7 | Willesden 66kV | WISD_6 | 25.0324 | 24.7298 | 24.0688 | 23.4748 | 22.8452 | 22.1734 | 21.4217 | 20.6223 | 19.7183 | 18.9723 | 18.3296 | 17.844 | 17.4019 | 16.9516 | 16.6279 | 16.3302 | 16.0597 | 15.7898 | 15.5403 | 15.2878 | 15.021 | 14.748 | 14.4646 | 14.1827 | TD Peak | A7 | Willesden 66kV | WISD_6 | 0.20839 | 0.28457 | 0.65167 | 0.922 | 1.1546 | 1.3656 | 1.5876 | 1.8696 | 2.1989 | 2.6237 | 3.1521 | 3.812 | 4.6525 | 5.6266 | 6.6135 | 7.3023 | 7.7741 | 8.2833 | 8.4332 | 8.7875 | 9.1435 | 9.4731 | 9.8744 | 9.8029 | TD Peak | A7 | Willesden 66kV | WISD_6 | 23.1033 | 22.8339 | 22.9202 | 23.108 | 22.9718 | 22.8431 | 22.7367 | 22.663 | 22.6285 | 22.6344 | 22.6978 | 22.8251 | 23.0345 | 23.3792 | 23.9623 | 24.6188 | 25.3389 | 26.0845 | 26.8088 | 27.4686 | 28.0336 | 28.5001 | 28.9211 | 28.8342 | TD Peak | A7 | Willesden 66kV | WISD_6 | 20.8549 | 20.6064 | 20.4952 | 20.4964 | 20.4216 | 20.36 | 20.2934 | 20.2427 | 20.1984 | 20.1746 | 20.1712 | 20.2029 | 20.2315 | 20.0042 | 20.0512 | 20.1099 | 20.1666 | 20.2355 | 20.3092 | 20.3924 | 20.4808 | 20.5593 | 20.624 | 20.6823 | TD Peak | A7 | Willesden 66kV | WISD_6 | 1.5992e-07 | 1.0427e-06 | 2.8861e-06 | 7.9745e-06 | 6.1413e-05 | 0.00027013 | 0.00067735 | 0.0015288 | 0.0028788 | 0.0061075 | 0.01053 | 0.017498 | 0.025541 | 0.035512 | 0.047125 | 0.059464 | 0.071333 | 0.088724 | 0.10767 | 0.14209 | 0.17416 | 0.20497 | 0.24338 | 0.27885 | TD Peak | A7 | Willesden 66kV | WISD_6 | 0 | 0.024667 | 0.049978 | 0.082328 | 0.12581 | 0.17754 | 0.23143 | 0.30617 | 0.36608 | 0.44463 | 0.52939 | 0.65272 | 0.73948 | 0.84882 | 0.94253 | 1.0392 | 1.1456 | 1.2563 | 1.3707 | 1.4887 | 1.6084 | 1.7062 | 1.7678 | 1.8422
TD Peak | L3 | Willington | WILL_1 | 167.4241 | 165.4002 | 160.9797 | 157.0069 | 152.7956 | 148.3025 | 143.2749 | 137.9283 | 131.882 | 126.8925 | 122.5939 | 119.3461 | 116.3891 | 113.3777 | 111.2126 | 109.2211 | 107.4124 | 105.607 | 103.9385 | 102.2493 | 100.4647 | 98.6392 | 96.7434 | 94.8582 | TD Peak | L3 | Willington | WILL_1 | 1.7014 | 2.409 | 5.7409 | 8.4806 | 11.1158 | 13.776 | 16.7599 | 20.5659 | 25.0055 | 30.492 | 36.9114 | 44.639 | 54.4814 | 65.888 | 77.4446 | 85.5096 | 91.0354 | 96.9979 | 98.7538 | 102.9014 | 107.0714 | 110.9308 | 115.6299 | 114.7934 | TD Peak | L3 | Willington | WILL_1 | 176.2808 | 174.225 | 174.8836 | 176.3169 | 175.2779 | 174.2957 | 173.4839 | 172.921 | 172.6583 | 172.7029 | 173.1866 | 174.1582 | 175.7562 | 178.3857 | 182.8354 | 187.8444 | 193.3386 | 199.0281 | 204.554 | 209.5887 | 213.8999 | 217.4592 | 220.6712 | 220.0082 | TD Peak | L3 | Willington | WILL_1 | 159.125 | 157.2294 | 156.3811 | 156.39 | 155.8195 | 155.3495 | 154.8409 | 154.4543 | 154.1159 | 153.9344 | 153.9088 | 154.1503 | 154.3688 | 152.6341 | 152.9931 | 153.4408 | 153.8736 | 154.3992 | 154.9615 | 155.5965 | 156.2706 | 156.8701 | 157.3639 | 157.8083 | TD Peak | L3 | Willington | WILL_1 | 0.57411 | 1.2431 | 1.6712 | 2.2836 | 4.4324 | 7.0958 | 9.4874 | 12.2396 | 14.7678 | 18.7316 | 21.8072 | 25.2886 | 28.0294 | 30.4374 | 32.6357 | 34.4708 | 35.8455 | 37.7892 | 39.4156 | 42.121 | 43.9839 | 45.6986 | 47.2861 | 48.6278 | TD Peak | L3 | Willington | WILL_1 | 0 | 0.16498 | 0.33427 | 0.55063 | 0.84146 | 1.1874 | 1.5479 | 2.0478 | 2.4485 | 2.9738 | 3.5407 | 4.3656 | 4.9458 | 5.6772 | 6.3039 | 6.9505 | 7.6624 | 8.4028 | 9.1678 | 9.9568 | 10.7575 | 11.4119 | 11.8234 | 12.3215
TD Peak | A4 | Wimbledon North | WIMBN1 | 38.1266 | 37.6657 | 36.659 | 35.7543 | 34.7953 | 33.7721 | 32.6272 | 31.4096 | 30.0327 | 28.8965 | 27.9176 | 27.178 | 26.5046 | 25.8189 | 25.3258 | 24.8723 | 24.4604 | 24.0493 | 23.6693 | 23.2847 | 22.8783 | 22.4626 | 22.0308 | 21.6015 | TD Peak | A4 | Wimbledon North | WIMBN1 | 0.1468 | 0.22398 | 0.57454 | 0.91131 | 1.2775 | 1.6838 | 2.1621 | 2.774 | 3.4871 | 4.341 | 5.2918 | 6.3996 | 7.8107 | 9.446 | 11.1028 | 12.259 | 13.0512 | 13.906 | 14.1579 | 14.7524 | 15.3503 | 15.9036 | 16.5773 | 16.4573 | TD Peak | A4 | Wimbledon North | WIMBN1 | 26.3472 | 26.04 | 26.1384 | 26.3526 | 26.1973 | 26.0505 | 25.9292 | 25.845 | 25.8058 | 25.8125 | 25.8847 | 26.03 | 26.2688 | 26.6618 | 27.3269 | 28.0755 | 28.8967 | 29.7471 | 30.573 | 31.3255 | 31.9698 | 32.5018 | 32.9819 | 32.8828 | TD Peak | A4 | Wimbledon North | WIMBN1 | 23.7831 | 23.4998 | 23.373 | 23.3743 | 23.289 | 23.2188 | 23.1428 | 23.085 | 23.0344 | 23.0073 | 23.0035 | 23.0396 | 23.0722 | 22.8129 | 22.8666 | 22.9335 | 22.9982 | 23.0768 | 23.1608 | 23.2557 | 23.3565 | 23.4461 | 23.5199 | 23.5863 | TD Peak | A4 | Wimbledon North | WIMBN1 | 2.4357e-07 | 1.5881e-06 | 4.3958e-06 | 1.2146e-05 | 9.3537e-05 | 0.00041143 | 0.0010317 | 0.0023286 | 0.0043847 | 0.0093023 | 0.016037 | 0.026652 | 0.038902 | 0.054088 | 0.071775 | 0.090568 | 0.10865 | 0.13514 | 0.16399 | 0.21641 | 0.26526 | 0.31218 | 0.37068 | 0.42472 | TD Peak | A4 | Wimbledon North | WIMBN1 | 0 | 0.03757 | 0.076121 | 0.12539 | 0.19162 | 0.27041 | 0.35249 | 0.46633 | 0.55757 | 0.67721 | 0.8063 | 0.99415 | 1.1263 | 1.2928 | 1.4356 | 1.5828 | 1.7449 | 1.9135 | 2.0877 | 2.2674 | 2.4497 | 2.5988 | 2.6925 | 2.8059
TD Peak | A4 | Wimbledon South | WIMBS1 | 231.0463 | 228.2533 | 222.1529 | 216.6704 | 210.8589 | 204.6583 | 197.7203 | 190.3419 | 181.9979 | 175.1124 | 169.1804 | 164.6984 | 160.6176 | 156.4619 | 153.474 | 150.7258 | 148.2297 | 145.7383 | 143.4358 | 141.1046 | 138.6419 | 136.1227 | 133.5064 | 130.9049 | TD Peak | A4 | Wimbledon South | WIMBS1 | 0.88959 | 1.3573 | 3.4817 | 5.5225 | 7.7418 | 10.2035 | 13.1023 | 16.8103 | 21.132 | 26.3063 | 32.068 | 38.7817 | 47.3328 | 57.2425 | 67.2826 | 74.2892 | 79.0903 | 84.2704 | 85.7964 | 89.3991 | 93.0223 | 96.3754 | 100.4581 | 99.7313 | TD Peak | A4 | Wimbledon South | WIMBS1 | 159.6638 | 157.8017 | 158.3983 | 159.6964 | 158.7554 | 157.8657 | 157.1305 | 156.6206 | 156.3827 | 156.4231 | 156.8612 | 157.7413 | 159.1886 | 161.5702 | 165.6005 | 170.1373 | 175.1136 | 180.2667 | 185.2718 | 189.8319 | 193.7366 | 196.9604 | 199.8696 | 199.2692 | TD Peak | A4 | Wimbledon South | WIMBS1 | 144.1251 | 142.4082 | 141.6399 | 141.6479 | 141.1312 | 140.7055 | 140.2448 | 139.8947 | 139.5882 | 139.4238 | 139.4006 | 139.6193 | 139.8173 | 138.2461 | 138.5712 | 138.9767 | 139.3688 | 139.8448 | 140.3541 | 140.9292 | 141.5398 | 142.0828 | 142.53 | 142.9326 | TD Peak | A4 | Wimbledon South | WIMBS1 | 1.4761e-06 | 9.6236e-06 | 2.6638e-05 | 7.3604e-05 | 0.00056683 | 0.0024932 | 0.0062519 | 0.014111 | 0.026571 | 0.056372 | 0.097187 | 0.16151 | 0.23574 | 0.32777 | 0.43496 | 0.54884 | 0.6584 | 0.81892 | 0.99375 | 1.3115 | 1.6075 | 1.8918 | 2.2463 | 2.5738 | TD Peak | A4 | Wimbledon South | WIMBS1 | 0 | 0.22767 | 0.46129 | 0.75988 | 1.1612 | 1.6387 | 2.1361 | 2.826 | 3.3789 | 4.1039 | 4.8862 | 6.0246 | 6.8253 | 7.8346 | 8.6995 | 9.5917 | 10.5742 | 11.5959 | 12.6516 | 13.7404 | 14.8454 | 15.7484 | 16.3163 | 17.0037
TD Peak | P3 | Wincobank | WIBA_3 | 25.407 | 25.0999 | 24.4291 | 23.8262 | 23.1871 | 22.5053 | 21.7423 | 20.931 | 20.0134 | 19.2562 | 18.6039 | 18.1111 | 17.6623 | 17.2053 | 16.8768 | 16.5746 | 16.3001 | 16.0261 | 15.7729 | 15.5166 | 15.2458 | 14.9687 | 14.681 | 14.395 | TD Peak | P3 | Wincobank | WIBA_3 | 0.083166 | 0.13967 | 0.38821 | 0.65849 | 0.97589 | 1.3459 | 1.7918 | 2.3629 | 3.0283 | 3.8132 | 4.6661 | 5.643 | 6.8872 | 8.3291 | 9.7901 | 10.8096 | 11.5082 | 12.262 | 12.4839 | 13.0082 | 13.5353 | 14.0233 | 14.6172 | 14.5114 | TD Peak | P3 | Wincobank | WIBA_3 | 21.6663 | 21.4136 | 21.4945 | 21.6707 | 21.543 | 21.4223 | 21.3225 | 21.2533 | 21.221 | 21.2265 | 21.2859 | 21.4054 | 21.6018 | 21.925 | 22.4719 | 23.0875 | 23.7628 | 24.4621 | 25.1412 | 25.76 | 26.2899 | 26.7274 | 27.1222 | 27.0407 | TD Peak | P3 | Wincobank | WIBA_3 | 19.5577 | 19.3247 | 19.2204 | 19.2215 | 19.1514 | 19.0936 | 19.0311 | 18.9836 | 18.942 | 18.9197 | 18.9166 | 18.9462 | 18.9731 | 18.7599 | 18.804 | 18.859 | 18.9122 | 18.9768 | 19.0459 | 19.124 | 19.2068 | 19.2805 | 19.3412 | 19.3958 | TD Peak | P3 | Wincobank | WIBA_3 | 0.018166 | 0.039335 | 0.05288 | 0.072264 | 0.14029 | 0.22474 | 0.30074 | 0.38851 | 0.46958 | 0.5976 | 0.69847 | 0.81422 | 0.9074 | 0.99161 | 1.0705 | 1.1385 | 1.1915 | 1.267 | 1.3337 | 1.4469 | 1.5316 | 1.6106 | 1.6917 | 1.7627 | TD Peak | P3 | Wincobank | WIBA_3 | 0 | 0.025036 | 0.050726 | 0.08356 | 0.12769 | 0.1802 | 0.23489 | 0.31076 | 0.37156 | 0.45128 | 0.53731 | 0.66249 | 0.75054 | 0.86153 | 0.95664 | 1.0548 | 1.1628 | 1.2751 | 1.3912 | 1.511 | 1.6325 | 1.7318 | 1.7942 | 1.8698
TD Peak | M8 | Wylfa | WYLF_1 | 32.4459 | 32.0536 | 31.1969 | 30.427 | 29.6109 | 28.7402 | 27.7659 | 26.7297 | 25.558 | 24.5911 | 23.758 | 23.1286 | 22.5555 | 21.972 | 21.5524 | 21.1664 | 20.8159 | 20.466 | 20.1427 | 19.8153 | 19.4695 | 19.1157 | 18.7483 | 18.383 | TD Peak | M8 | Wylfa | WYLF_1 | 0.043078 | 0.073227 | 0.20541 | 0.35089 | 0.52289 | 0.72421 | 0.96723 | 1.2785 | 1.6412 | 2.0686 | 2.532 | 3.0623 | 3.7375 | 4.5198 | 5.3127 | 5.866 | 6.2445 | 6.6544 | 6.7745 | 7.0592 | 7.3448 | 7.61 | 7.9327 | 7.8749 | TD Peak | M8 | Wylfa | WYLF_1 | 16.9802 | 16.7822 | 16.8457 | 16.9837 | 16.8836 | 16.789 | 16.7108 | 16.6566 | 16.6313 | 16.6356 | 16.6822 | 16.7758 | 16.9297 | 17.183 | 17.6116 | 18.0941 | 18.6233 | 19.1714 | 19.7037 | 20.1886 | 20.6039 | 20.9467 | 21.2561 | 21.1923 | TD Peak | M8 | Wylfa | WYLF_1 | 15.3277 | 15.1451 | 15.0634 | 15.0643 | 15.0093 | 14.964 | 14.915 | 14.8778 | 14.8452 | 14.8277 | 14.8253 | 14.8485 | 14.8696 | 14.7025 | 14.7371 | 14.7802 | 14.8219 | 14.8725 | 14.9267 | 14.9878 | 15.0528 | 15.1105 | 15.1581 | 15.2009 | TD Peak | M8 | Wylfa | WYLF_1 | 0.11126 | 0.24091 | 0.32386 | 0.44256 | 0.85897 | 1.3751 | 1.8386 | 2.372 | 2.8619 | 3.6301 | 4.2261 | 4.9008 | 5.4319 | 5.8986 | 6.3246 | 6.6802 | 6.9467 | 7.3233 | 7.6385 | 8.1628 | 8.5238 | 8.8561 | 9.1638 | 9.4238 | TD Peak | M8 | Wylfa | WYLF_1 | 0 | 0.031972 | 0.064779 | 0.10671 | 0.16307 | 0.23012 | 0.29997 | 0.39685 | 0.4745 | 0.57631 | 0.68617 | 0.84603 | 0.95848 | 1.1002 | 1.2217 | 1.347 | 1.4849 | 1.6284 | 1.7767 | 1.9296 | 2.0847 | 2.2116 | 2.2913 | 2.3878
TD Peak | D5 | Wymondley | WYMOM_1 | 92.8879 | 91.765 | 89.3125 | 87.1084 | 84.7719 | 82.2791 | 79.4898 | 76.5235 | 73.1689 | 70.4007 | 68.0159 | 66.2139 | 64.5734 | 62.9026 | 61.7014 | 60.5965 | 59.593 | 58.5914 | 57.6657 | 56.7285 | 55.7384 | 54.7256 | 53.6738 | 52.6279 | TD Peak | D5 | Wymondley | WYMOM_1 | 0.29533 | 0.47312 | 1.2664 | 2.0839 | 3.0144 | 4.0781 | 5.3486 | 6.975 | 8.8702 | 11.1186 | 13.5851 | 16.429 | 20.0516 | 24.2497 | 28.5031 | 31.4713 | 33.5047 | 35.6994 | 36.3459 | 37.8723 | 39.4069 | 40.8275 | 42.5571 | 42.249 | TD Peak | D5 | Wymondley | WYMOM_1 | 73.7219 | 72.8621 | 73.1376 | 73.737 | 73.3025 | 72.8917 | 72.5522 | 72.3168 | 72.2069 | 72.2256 | 72.4279 | 72.8342 | 73.5025 | 74.6022 | 76.4631 | 78.5579 | 80.8556 | 83.235 | 85.5459 | 87.6515 | 89.4544 | 90.943 | 92.2862 | 92.009 | TD Peak | D5 | Wymondley | WYMOM_1 | 66.5472 | 65.7545 | 65.3997 | 65.4034 | 65.1648 | 64.9683 | 64.7555 | 64.5939 | 64.4524 | 64.3764 | 64.3657 | 64.4667 | 64.5581 | 63.8327 | 63.9828 | 64.17 | 64.351 | 64.5709 | 64.806 | 65.0715 | 65.3535 | 65.6042 | 65.8107 | 65.9966 | TD Peak | D5 | Wymondley | WYMOM_1 | 0.31013 | 0.67152 | 0.90274 | 1.2336 | 2.3943 | 3.8331 | 5.1251 | 6.6119 | 7.9777 | 10.1192 | 11.7811 | 13.6623 | 15.1437 | 16.4454 | 17.6341 | 18.6266 | 19.3703 | 20.422 | 21.3024 | 22.7672 | 23.7766 | 24.706 | 25.5672 | 26.2955 | TD Peak | D5 | Wymondley | WYMOM_1 | 0 | 0.091532 | 0.18545 | 0.30549 | 0.46685 | 0.6588 | 0.85876 | 1.1361 | 1.3584 | 1.6499 | 1.9644 | 2.4221 | 2.744 | 3.1497 | 3.4975 | 3.8562 | 4.2512 | 4.6619 | 5.0863 | 5.5241 | 5.9683 | 6.3314 | 6.5597 | 6.836
TD Peak | A7 | LU Acton Lane Supply | M_ACTLLU_C | [24 empty] | TD Peak | A7 | LU Acton Lane Supply | M_ACTLLU_C | [24 empty] | TD Peak | A7 | LU Acton Lane Supply | M_ACTLLU_C | 13.9294 | 14.2777 | 14.6346 | 15.0005 | 15.3755 | 15.7599 | 16.1539 | 16.5577 | 16.9717 | 17.3959 | 17.8308 | 18.2766 | 18.7335 | 19.2019 | 19.6819 | 20.174 | 20.6783 | 21.1953 | 21.7252 | 22.2683 | 22.825 | 23.3956 | 23.9805 | 24.58 | TD Peak | A7 | LU Acton Lane Supply | M_ACTLLU_C | 0 | 0 | 0 | 0 | 0 | 0 | 0 | 0 | 0 | 0 | 0 | 0 | 0 | 0 | 0 | 0 | 0 | 0 | 0 | 0 | 0 | 0 | 0 | 0 | TD Peak | A7 | LU Acton Lane Supply | M_ACTLLU_C | [24 empty] | TD Peak | A7 | LU Acton Lane Supply | M_ACTLLU_C
TD Peak | Q2 | BS Grangetown Supply | M_GRTO | [24 empty] | TD Peak | Q2 | BS Grangetown Supply | M_GRTO | [24 empty] | TD Peak | Q2 | BS Grangetown Supply | M_GRTO | 0 | 0 | 0 | 0 | 0 | 0 | 0 | 0 | 0 | 0 | 0 | 0 | 0 | 0 | 0 | 0 | 0 | 0 | 0 | 0 | 0 | 0 | 0 | 0 | TD Peak | Q2 | BS Grangetown Supply | M_GRTO | 5.2422 | 5.2422 | 5.2422 | 5.2422 | 5.2422 | 5.2422 | 5.2422 | 5.2422 | 5.2422 | 5.2422 | 5.2422 | 5.2422 | 5.2422 | 5.2422 | 5.2422 | 5.2422 | 5.2422 | 5.2422 | 5.2422 | 5.2422 | 5.2422 | 5.2422 | 5.2422 | 5.2422 | TD Peak | Q2 | BS Grangetown Supply | M_GRTO | [24 empty] | TD Peak | Q2 | BS Grangetown Supply | M_GRTO
TD Peak | P3 | BOC Brinsworth Supply | M_TEMP | [24 empty] | TD Peak | P3 | BOC Brinsworth Supply | M_TEMP | [24 empty] | TD Peak | P3 | BOC Brinsworth Supply | M_TEMP | 0 | 0 | 0 | 0 | 0 | 0 | 0 | 0 | 0 | 0 | 0 | 0 | 0 | 0 | 0 | 0 | 0 | 0 | 0 | 0 | 0 | 0 | 0 | 0 | TD Peak | P3 | BOC Brinsworth Supply | M_TEMP | 15.0344 | 15.0344 | 15.0344 | 15.0344 | 15.0344 | 15.0344 | 15.0344 | 15.0344 | 15.0344 | 15.0344 | 15.0344 | 15.0344 | 15.0344 | 15.0344 | 15.0344 | 15.0344 | 15.0344 | 15.0344 | 15.0344 | 15.0344 | 15.0344 | 15.0344 | 15.0344 | 15.0344 | TD Peak | P3 | BOC Brinsworth Supply | M_TEMP | [24 empty] | TD Peak | P3 | BOC Brinsworth Supply | M_TEMP
TD Peak | H2 | ASW Tremorfa | T__KYELT003 | [24 empty] | TD Peak | H2 | ASW Tremorfa | T__KYELT003 | [24 empty] | TD Peak | H2 | ASW Tremorfa | T__KYELT003 | 0 | 0 | 0 | 0 | 0 | 0 | 0 | 0 | 0 | 0 | 0 | 0 | 0 | 0 | 0 | 0 | 0 | 0 | 0 | 0 | 0 | 0 | 0 | 0 | TD Peak | H2 | ASW Tremorfa | T__KYELT003 | 45.1632 | 45.1632 | 45.1632 | 45.1632 | 45.1632 | 45.1632 | 45.1632 | 45.1632 | 45.1632 | 45.1632 | 45.1632 | 45.1632 | 45.1632 | 45.1632 | 45.1632 | 45.1632 | 45.1632 | 45.1632 | 45.1632 | 45.1632 | 45.1632 | 45.1632 | 45.1632 | 45.1632 | TD Peak | H2 | ASW Tremorfa | T__KYELT003 | [24 empty] | TD Peak | H2 | ASW Tremorfa | T__KYELT003
TD Peak | P3 | Corus Aldwarke | T__MYELT001 | [24 empty] | TD Peak | P3 | Corus Aldwarke | T__MYELT001 | [24 empty] | TD Peak | P3 | Corus Aldwarke | T__MYELT001 | 0 | 0 | 0 | 0 | 0 | 0 | 0 | 0 | 0 | 0 | 0 | 0 | 0 | 0 | 0 | 0 | 0 | 0 | 0 | 0 | 0 | 0 | 0 | 0 | TD Peak | P3 | Corus Aldwarke | T__MYELT001 | 18.9093 | 18.9093 | 18.9093 | 18.9093 | 18.9093 | 18.9093 | 18.9093 | 18.9093 | 18.9093 | 18.9093 | 18.9093 | 18.9093 | 18.9093 | 18.9093 | 18.9093 | 18.9093 | 18.9093 | 18.9093 | 18.9093 | 18.9093 | 18.9093 | 18.9093 | 18.9093 | 18.9093 | TD Peak | P3 | Corus Aldwarke | T__MYELT001 | [24 empty] | TD Peak | P3 | Corus Aldwarke | T__MYELT001
TD Peak | M8 | Anglesey Aluminium Demand | T_ANGLD-1 | [24 empty] | TD Peak | M8 | Anglesey Aluminium Demand | T_ANGLD-1 | [24 empty] | TD Peak | M8 | Anglesey Aluminium Demand | T_ANGLD-1 | 0 | 0 | 0 | 0 | 0 | 0 | 0 | 0 | 0 | 0 | 0 | 0 | 0 | 0 | 0 | 0 | 0 | 0 | 0 | 0 | 0 | 0 | 0 | 0 | TD Peak | M8 | Anglesey Aluminium Demand | T_ANGLD-1 | 0 | 0 | 0 | 0 | 0 | 0 | 0 | 0 | 0 | 0 | 0 | 0 | 0 | 0 | 0 | 0 | 0 | 0 | 0 | 0 | 0 | 0 | 0 | 0 | TD Peak | M8 | Anglesey Aluminium Demand | T_ANGLD-1 | [24 empty] | TD Peak | M8 | Anglesey Aluminium Demand | T_ANGLD-1
TD Peak | H1 | Baglan Energy Park | T_BAGED-1 | [24 empty] | TD Peak | H1 | Baglan Energy Park | T_BAGED-1 | [24 empty] | TD Peak | H1 | Baglan Energy Park | T_BAGED-1 | 0 | 0 | 0 | 0 | 0 | 0 | 0 | 0 | 0 | 0 | 0 | 0 | 0 | 0 | 0 | 0 | 0 | 0 | 0 | 0 | 0 | 0 | 0 | 0 | TD Peak | H1 | Baglan Energy Park | T_BAGED-1 | 16.8164 | 16.8164 | 16.8164 | 16.8164 | 16.8164 | 16.8164 | 16.8164 | 16.8164 | 16.8164 | 16.8164 | 16.8164 | 16.8164 | 16.8164 | 16.8164 | 16.8164 | 16.8164 | 16.8164 | 16.8164 | 16.8164 | 16.8164 | 16.8164 | 16.8164 | 16.8164 | 16.8164 | TD Peak | H1 | Baglan Energy Park | T_BAGED-1 | [24 empty] | TD Peak | H1 | Baglan Energy Park | T_BAGED-1
TD Peak | A1 | Barking NR | T_BARK_NR | [24 empty] | TD Peak | A1 | Barking NR | T_BARK_NR | [24 empty] | TD Peak | A1 | Barking NR | T_BARK_NR | 6.6871 | 6.8542 | 7.0256 | 7.2012 | 7.3813 | 7.5658 | 7.7549 | 7.9488 | 8.1475 | 8.3512 | 8.56 | 8.774 | 8.9933 | 9.2182 | 9.4486 | 9.6848 | 9.927 | 10.1751 | 10.4295 | 10.6903 | 10.9575 | 11.2315 | 11.5122 | 11.8 | TD Peak | A1 | Barking NR | T_BARK_NR | 0 | 0 | 0 | 0 | 0 | 0 | 0 | 0 | 0 | 0 | 0 | 0 | 0 | 0 | 0 | 0 | 0 | 0 | 0 | 0 | 0 | 0 | 0 | 0 | TD Peak | A1 | Barking NR | T_BARK_NR | [24 empty] | TD Peak | A1 | Barking NR | T_BARK_NR
TD Peak | A1 | Barking Chnl Tunnel RLink | T_BARK-CTRL | [24 empty] | TD Peak | A1 | Barking Chnl Tunnel RLink | T_BARK-CTRL | [24 empty] | TD Peak | A1 | Barking Chnl Tunnel RLink | T_BARK-CTRL | 42.8888 | 43.961 | 45.0601 | 46.1866 | 47.3412 | 48.5247 | 49.7379 | 50.9813 | 52.2558 | 53.5622 | 54.9013 | 56.2738 | 57.6807 | 59.1227 | 60.6008 | 62.1158 | 63.6687 | 65.2604 | 66.8919 | 68.5642 | 70.2783 | 72.0353 | 73.8361 | 75.682 | TD Peak | A1 | Barking Chnl Tunnel RLink | T_BARK-CTRL | 0 | 0 | 0 | 0 | 0 | 0 | 0 | 0 | 0 | 0 | 0 | 0 | 0 | 0 | 0 | 0 | 0 | 0 | 0 | 0 | 0 | 0 | 0 | 0 | TD Peak | A1 | Barking Chnl Tunnel RLink | T_BARK-CTRL | [24 empty] | TD Peak | A1 | Barking Chnl Tunnel RLink | T_BARK-CTRL
TD Peak | 0 | 0 | 0 | [24 empty] | TD Peak | 0 | 0 | 0 | [24 empty] | TD Peak | 0 | 0 | 0 | 0 | 0 | 0 | 0 | 0 | 0 | 0 | 0 | 0 | 0 | 0 | 0 | 0 | 0 | 0 | 0 | 0 | 0 | 0 | 0 | 0 | 0 | 0 | 0 | TD Peak | 0 | 0 | 0 | 0 | 0 | 0 | 0 | 0 | 0 | 0 | 0 | 0 | 0 | 0 | 0 | 0 | 0 | 0 | 0 | 0 | 0 | 0 | 0 | 0 | 0 | 0 | 0 | TD Peak | 0 | 0 | 0 | [24 empty] | TD Peak | 0 | 0 | 0
TD Peak | L5 | Brereton NR | T_BRER_RTK | [24 empty] | TD Peak | L5 | Brereton NR | T_BRER_RTK | [24 empty] | TD Peak | L5 | Brereton NR | T_BRER_RTK | 23.0742 | 23.6511 | 24.2423 | 24.8484 | 25.4696 | 26.1063 | 26.759 | 27.428 | 28.1137 | 28.8165 | 29.5369 | 30.2754 | 31.0322 | 31.8081 | 32.6033 | 33.4183 | 34.2538 | 35.1101 | 35.9879 | 36.8876 | 37.8098 | 38.755 | 39.7239 | 40.717 | TD Peak | L5 | Brereton NR | T_BRER_RTK | 0 | 0 | 0 | 0 | 0 | 0 | 0 | 0 | 0 | 0 | 0 | 0 | 0 | 0 | 0 | 0 | 0 | 0 | 0 | 0 | 0 | 0 | 0 | 0 | TD Peak | L5 | Brereton NR | T_BRER_RTK | [24 empty] | TD Peak | L5 | Brereton NR | T_BRER_RTK
TD Peak | A6 | Bushey NR | T_BUSH_RTK | [24 empty] | TD Peak | A6 | Bushey NR | T_BUSH_RTK | [24 empty] | TD Peak | A6 | Bushey NR | T_BUSH_RTK | 27.8401 | 28.5361 | 29.2495 | 29.9807 | 30.7303 | 31.4985 | 32.286 | 33.0931 | 33.9205 | 34.7685 | 35.6377 | 36.5286 | 37.4418 | 38.3779 | 39.3373 | 40.3208 | 41.3288 | 42.362 | 43.4211 | 44.5066 | 45.6192 | 46.7597 | 47.9287 | 49.1269 | TD Peak | A6 | Bushey NR | T_BUSH_RTK | 0 | 0 | 0 | 0 | 0 | 0 | 0 | 0 | 0 | 0 | 0 | 0 | 0 | 0 | 0 | 0 | 0 | 0 | 0 | 0 | 0 | 0 | 0 | 0 | TD Peak | A6 | Bushey NR | T_BUSH_RTK | [24 empty] | TD Peak | A6 | Bushey NR | T_BUSH_RTK
TD Peak | N3 | Castner Kellner | T_CASKD-1 | [24 empty] | TD Peak | N3 | Castner Kellner | T_CASKD-1 | [24 empty] | TD Peak | N3 | Castner Kellner | T_CASKD-1 | 0 | 0 | 0 | 0 | 0 | 0 | 0 | 0 | 0 | 0 | 0 | 0 | 0 | 0 | 0 | 0 | 0 | 0 | 0 | 0 | 0 | 0 | 0 | 0 | TD Peak | N3 | Castner Kellner | T_CASKD-1 | 152.5331 | 152.5331 | 152.5331 | 152.5331 | 152.5331 | 152.5331 | 152.5331 | 152.5331 | 152.5331 | 152.5331 | 152.5331 | 152.5331 | 152.5331 | 152.5331 | 152.5331 | 152.5331 | 152.5331 | 152.5331 | 152.5331 | 152.5331 | 152.5331 | 152.5331 | 152.5331 | 152.5331 | TD Peak | N3 | Castner Kellner | T_CASKD-1 | [24 empty] | TD Peak | N3 | Castner Kellner | T_CASKD-1
TD Peak | D5 | Correy's Mill NR | T_CORM_RTK | [24 empty] | TD Peak | D5 | Correy's Mill NR | T_CORM_RTK | [24 empty] | TD Peak | D5 | Correy's Mill NR | T_CORM_RTK | 30.9225 | 31.6956 | 32.488 | 33.3002 | 34.1327 | 34.986 | 35.8606 | 36.7571 | 37.6761 | 38.618 | 39.5834 | 40.573 | 41.5873 | 42.627 | 43.6927 | 44.785 | 45.9046 | 47.0522 | 48.2285 | 49.4343 | 50.6701 | 51.9369 | 53.2353 | 54.5662 | TD Peak | D5 | Correy's Mill NR | T_CORM_RTK | 0 | 0 | 0 | 0 | 0 | 0 | 0 | 0 | 0 | 0 | 0 | 0 | 0 | 0 | 0 | 0 | 0 | 0 | 0 | 0 | 0 | 0 | 0 | 0 | TD Peak | D5 | Correy's Mill NR | T_CORM_RTK | [24 empty] | TD Peak | D5 | Correy's Mill NR | T_CORM_RTK
TD Peak | A6 | Elstree NR | T_ELSTR-1 | [24 empty] | TD Peak | A6 | Elstree NR | T_ELSTR-1 | [24 empty] | TD Peak | A6 | Elstree NR | T_ELSTR-1 | 0 | 0 | 0 | 0 | 0 | 0 | 0 | 0 | 0 | 0 | 0 | 0 | 0 | 0 | 0 | 0 | 0 | 0 | 0 | 0 | 0 | 0 | 0 | 0 | TD Peak | A6 | Elstree NR | T_ELSTR-1 | 20.0296 | 20.0296 | 20.0296 | 20.0296 | 20.0296 | 20.0296 | 20.0296 | 20.0296 | 20.0296 | 20.0296 | 20.0296 | 20.0296 | 20.0296 | 20.0296 | 20.0296 | 20.0296 | 20.0296 | 20.0296 | 20.0296 | 20.0296 | 20.0296 | 20.0296 | 20.0296 | 20.0296 | TD Peak | A6 | Elstree NR | T_ELSTR-1 | [24 empty] | TD Peak | A6 | Elstree NR | T_ELSTR-1
TD Peak | D6 | Didcot - Foxhall 1 | T_FOXJD-1 | [24 empty] | TD Peak | D6 | Didcot - Foxhall 1 | T_FOXJD-1 | [24 empty] | TD Peak | D6 | Didcot - Foxhall 1 | T_FOXJD-1 | 0.0096256 | 0.0098662 | 0.010113 | 0.010366 | 0.010625 | 0.01089 | 0.011163 | 0.011442 | 0.011728 | 0.012021 | 0.012322 | 0.01263 | 0.012945 | 0.013269 | 0.013601 | 0.013941 | 0.014289 | 0.014646 | 0.015013 | 0.015388 | 0.015773 | 0.016167 | 0.016571 | 0.016985 | TD Peak | D6 | Didcot - Foxhall 1 | T_FOXJD-1 | 0 | 0 | 0 | 0 | 0 | 0 | 0 | 0 | 0 | 0 | 0 | 0 | 0 | 0 | 0 | 0 | 0 | 0 | 0 | 0 | 0 | 0 | 0 | 0 | TD Peak | D6 | Didcot - Foxhall 1 | T_FOXJD-1 | [24 empty] | TD Peak | D6 | Didcot - Foxhall 1 | T_FOXJD-1
TD Peak | D6 | Didcot - Foxhall 2 | T_FOXJD-2 | [24 empty] | TD Peak | D6 | Didcot - Foxhall 2 | T_FOXJD-2 | [24 empty] | TD Peak | D6 | Didcot - Foxhall 2 | T_FOXJD-2 | 0 | 0 | 0 | 0 | 0 | 0 | 0 | 0 | 0 | 0 | 0 | 0 | 0 | 0 | 0 | 0 | 0 | 0 | 0 | 0 | 0 | 0 | 0 | 0 | TD Peak | D6 | Didcot - Foxhall 2 | T_FOXJD-2 | 0 | 0 | 0 | 0 | 0 | 0 | 0 | 0 | 0 | 0 | 0 | 0 | 0 | 0 | 0 | 0 | 0 | 0 | 0 | 0 | 0 | 0 | 0 | 0 | TD Peak | D6 | Didcot - Foxhall 2 | T_FOXJD-2 | [24 empty] | TD Peak | D6 | Didcot - Foxhall 2 | T_FOXJD-2
TD Peak | N3 | Frodsham NR | T_FROD_NR | [24 empty] | TD Peak | N3 | Frodsham NR | T_FROD_NR | [24 empty] | TD Peak | N3 | Frodsham NR | T_FROD_NR | 14.7197 | 15.0877 | 15.4649 | 15.8515 | 16.2478 | 16.654 | 17.0704 | 17.4971 | 17.9345 | 18.3829 | 18.8425 | 19.3135 | 19.7964 | 20.2913 | 20.7986 | 21.3185 | 21.8515 | 22.3978 | 22.9577 | 23.5317 | 24.12 | 24.723 | 25.341 | 25.9746 | TD Peak | N3 | Frodsham NR | T_FROD_NR | 0 | 0 | 0 | 0 | 0 | 0 | 0 | 0 | 0 | 0 | 0 | 0 | 0 | 0 | 0 | 0 | 0 | 0 | 0 | 0 | 0 | 0 | 0 | 0 | TD Peak | N3 | Frodsham NR | T_FROD_NR | [24 empty] | TD Peak | N3 | Frodsham NR | T_FROD_NR
TD Peak | C3 | Grain LNG Terminal | T_GLNG | [24 empty] | TD Peak | C3 | Grain LNG Terminal | T_GLNG | [24 empty] | TD Peak | C3 | Grain LNG Terminal | T_GLNG | 0 | 0 | 0 | 0 | 0 | 0 | 0 | 0 | 0 | 0 | 0 | 0 | 0 | 0 | 0 | 0 | 0 | 0 | 0 | 0 | 0 | 0 | 0 | 0 | TD Peak | C3 | Grain LNG Terminal | T_GLNG | 19.7892 | 19.7892 | 19.7892 | 19.7892 | 19.7892 | 19.7892 | 19.7892 | 19.7892 | 19.7892 | 19.7892 | 19.7892 | 19.7892 | 19.7892 | 19.7892 | 19.7892 | 19.7892 | 19.7892 | 19.7892 | 19.7892 | 19.7892 | 19.7892 | 19.7892 | 19.7892 | 19.7892 | TD Peak | C3 | Grain LNG Terminal | T_GLNG | [24 empty] | TD Peak | C3 | Grain LNG Terminal | T_GLNG
TD Peak | Q8 | Harker NR | T_HARK_NR | [24 empty] | TD Peak | Q8 | Harker NR | T_HARK_NR | [24 empty] | TD Peak | Q8 | Harker NR | T_HARK_NR | 8.1422 | 8.3458 | 8.5544 | 8.7683 | 8.9875 | 9.2122 | 9.4425 | 9.6786 | 9.9205 | 10.1685 | 10.4228 | 10.6833 | 10.9504 | 11.2242 | 11.5048 | 11.7924 | 12.0872 | 12.3894 | 12.6991 | 13.0166 | 13.342 | 13.6756 | 14.0174 | 14.3679 | TD Peak | Q8 | Harker NR | T_HARK_NR | 0 | 0 | 0 | 0 | 0 | 0 | 0 | 0 | 0 | 0 | 0 | 0 | 0 | 0 | 0 | 0 | 0 | 0 | 0 | 0 | 0 | 0 | 0 | 0 | TD Peak | Q8 | Harker NR | T_HARK_NR | [24 empty] | TD Peak | Q8 | Harker NR | T_HARK_NR
TD Peak | D4 | LEIGHTON BUZZARD NR | T_LBUZ_RTK | [24 empty] | TD Peak | D4 | LEIGHTON BUZZARD NR | T_LBUZ_RTK | [24 empty] | TD Peak | D4 | LEIGHTON BUZZARD NR | T_LBUZ_RTK | 39.2476 | 40.2288 | 41.2345 | 42.2654 | 43.322 | 44.4051 | 45.5152 | 46.6531 | 47.8194 | 49.0149 | 50.2403 | 51.4963 | 52.7837 | 54.1033 | 55.4559 | 56.8423 | 58.2633 | 59.7199 | 61.2129 | 62.7432 | 64.3118 | 65.9196 | 67.5676 | 69.2568 | TD Peak | D4 | LEIGHTON BUZZARD NR | T_LBUZ_RTK | 0 | 0 | 0 | 0 | 0 | 0 | 0 | 0 | 0 | 0 | 0 | 0 | 0 | 0 | 0 | 0 | 0 | 0 | 0 | 0 | 0 | 0 | 0 | 0 | TD Peak | D4 | LEIGHTON BUZZARD NR | T_LBUZ_RTK | [24 empty] | TD Peak | D4 | LEIGHTON BUZZARD NR | T_LBUZ_RTK
TD Peak | H2 | Llanwern Steelworks | T_LLWSD-1 | [24 empty] | TD Peak | H2 | Llanwern Steelworks | T_LLWSD-1 | [24 empty] | TD Peak | H2 | Llanwern Steelworks | T_LLWSD-1 | 0 | 0 | 0 | 0 | 0 | 0 | 0 | 0 | 0 | 0 | 0 | 0 | 0 | 0 | 0 | 0 | 0 | 0 | 0 | 0 | 0 | 0 | 0 | 0 | TD Peak | H2 | Llanwern Steelworks | T_LLWSD-1 | 30.9894 | 30.9894 | 30.9894 | 30.9894 | 30.9894 | 30.9894 | 30.9894 | 30.9894 | 30.9894 | 30.9894 | 30.9894 | 30.9894 | 30.9894 | 30.9894 | 30.9894 | 30.9894 | 30.9894 | 30.9894 | 30.9894 | 30.9894 | 30.9894 | 30.9894 | 30.9894 | 30.9894 | TD Peak | H2 | Llanwern Steelworks | T_LLWSD-1 | [24 empty] | TD Peak | H2 | Llanwern Steelworks | T_LLWSD-1
TD Peak | L3 | Long Buckby Wharf NR | T_LONGB-RTK | [24 empty] | TD Peak | L3 | Long Buckby Wharf NR | T_LONGB-RTK | [24 empty] | TD Peak | L3 | Long Buckby Wharf NR | T_LONGB-RTK | 15.702 | 16.0946 | 16.4969 | 16.9093 | 17.3321 | 17.7654 | 18.2095 | 18.6648 | 19.1314 | 19.6097 | 20.0999 | 20.6024 | 21.1175 | 21.6454 | 22.1865 | 22.7412 | 23.3097 | 23.8925 | 24.4898 | 25.102 | 25.7296 | 26.3728 | 27.0321 | 27.7079 | TD Peak | L3 | Long Buckby Wharf NR | T_LONGB-RTK | 0 | 0 | 0 | 0 | 0 | 0 | 0 | 0 | 0 | 0 | 0 | 0 | 0 | 0 | 0 | 0 | 0 | 0 | 0 | 0 | 0 | 0 | 0 | 0 | TD Peak | L3 | Long Buckby Wharf NR | T_LONGB-RTK | [24 empty] | TD Peak | L3 | Long Buckby Wharf NR | T_LONGB-RTK
TD Peak | R6 | Oxenholme NR | T_OXEN_NR | [24 empty] | TD Peak | R6 | Oxenholme NR | T_OXEN_NR | [24 empty] | TD Peak | R6 | Oxenholme NR | T_OXEN_NR | 4.9362 | 5.0596 | 5.1861 | 5.3157 | 5.4486 | 5.5848 | 5.7245 | 5.8676 | 6.0143 | 6.1646 | 6.3187 | 6.4767 | 6.6386 | 6.8046 | 6.9747 | 7.1491 | 7.3278 | 7.511 | 7.6988 | 7.8912 | 8.0885 | 8.2907 | 8.498 | 8.7104 | TD Peak | R6 | Oxenholme NR | T_OXEN_NR | 0 | 0 | 0 | 0 | 0 | 0 | 0 | 0 | 0 | 0 | 0 | 0 | 0 | 0 | 0 | 0 | 0 | 0 | 0 | 0 | 0 | 0 | 0 | 0 | TD Peak | R6 | Oxenholme NR | T_OXEN_NR | [24 empty] | TD Peak | R6 | Oxenholme NR | T_OXEN_NR
TD Peak | L3 | Patford Bridge NR | T_PATB_RTK | [24 empty] | TD Peak | L3 | Patford Bridge NR | T_PATB_RTK | [24 empty] | TD Peak | L3 | Patford Bridge NR | T_PATB_RTK | 10.7658 | 11.035 | 11.3108 | 11.5936 | 11.8835 | 12.1805 | 12.4851 | 12.7972 | 13.1171 | 13.445 | 13.7812 | 14.1257 | 14.4788 | 14.8408 | 15.2118 | 15.5921 | 15.9819 | 16.3815 | 16.791 | 17.2108 | 17.6411 | 18.0821 | 18.5341 | 18.9975 | TD Peak | L3 | Patford Bridge NR | T_PATB_RTK | 0 | 0 | 0 | 0 | 0 | 0 | 0 | 0 | 0 | 0 | 0 | 0 | 0 | 0 | 0 | 0 | 0 | 0 | 0 | 0 | 0 | 0 | 0 | 0 | TD Peak | L3 | Patford Bridge NR | T_PATB_RTK | [24 empty] | TD Peak | L3 | Patford Bridge NR | T_PATB_RTK
TD Peak | P2 | Poppleton NR | T_POPP_3RTK | [24 empty] | TD Peak | P2 | Poppleton NR | T_POPP_3RTK | [24 empty] | TD Peak | P2 | Poppleton NR | T_POPP_3RTK | 4.5973 | 4.7123 | 4.8301 | 4.9508 | 5.0746 | 5.2014 | 5.3315 | 5.4648 | 5.6014 | 5.7414 | 5.885 | 6.0321 | 6.1829 | 6.3375 | 6.4959 | 6.6583 | 6.8247 | 6.9954 | 7.1702 | 7.3495 | 7.5332 | 7.7216 | 7.9146 | 8.1125 | TD Peak | P2 | Poppleton NR | T_POPP_3RTK | 0 | 0 | 0 | 0 | 0 | 0 | 0 | 0 | 0 | 0 | 0 | 0 | 0 | 0 | 0 | 0 | 0 | 0 | 0 | 0 | 0 | 0 | 0 | 0 | TD Peak | P2 | Poppleton NR | T_POPP_3RTK | [24 empty] | TD Peak | P2 | Poppleton NR | T_POPP_3RTK
TD Peak | C4 | Sellindge NR | T_SELL-1 | [24 empty] | TD Peak | C4 | Sellindge NR | T_SELL-1 | [24 empty] | TD Peak | C4 | Sellindge NR | T_SELL-1 | 13.0789 | 13.4059 | 13.741 | 14.0846 | 14.4367 | 14.7976 | 15.1675 | 15.5467 | 15.9354 | 16.3338 | 16.7421 | 17.1607 | 17.5897 | 18.0294 | 18.4802 | 18.9422 | 19.4157 | 19.9011 | 20.3987 | 20.9086 | 21.4313 | 21.9671 | 22.5163 | 23.0792 | TD Peak | C4 | Sellindge NR | T_SELL-1 | 0 | 0 | 0 | 0 | 0 | 0 | 0 | 0 | 0 | 0 | 0 | 0 | 0 | 0 | 0 | 0 | 0 | 0 | 0 | 0 | 0 | 0 | 0 | 0 | TD Peak | C4 | Sellindge NR | T_SELL-1 | [24 empty] | TD Peak | C4 | Sellindge NR | T_SELL-1
TD Peak | 0 | 0 | 0 | [24 empty] | TD Peak | 0 | 0 | 0 | [24 empty] | TD Peak | 0 | 0 | 0 | 0 | 0 | 0 | 0 | 0 | 0 | 0 | 0 | 0 | 0 | 0 | 0 | 0 | 0 | 0 | 0 | 0 | 0 | 0 | 0 | 0 | 0 | 0 | 0 | TD Peak | 0 | 0 | 0 | 0 | 0 | 0 | 0 | 0 | 0 | 0 | 0 | 0 | 0 | 0 | 0 | 0 | 0 | 0 | 0 | 0 | 0 | 0 | 0 | 0 | 0 | 0 | 0 | TD Peak | 0 | 0 | 0 | [24 empty] | TD Peak | 0 | 0 | 0
TD Peak | 0 | 0 | 0 | [24 empty] | TD Peak | 0 | 0 | 0 | [24 empty] | TD Peak | 0 | 0 | 0 | 0 | 0 | 0 | 0 | 0 | 0 | 0 | 0 | 0 | 0 | 0 | 0 | 0 | 0 | 0 | 0 | 0 | 0 | 0 | 0 | 0 | 0 | 0 | 0 | TD Peak | 0 | 0 | 0 | 0 | 0 | 0 | 0 | 0 | 0 | 0 | 0 | 0 | 0 | 0 | 0 | 0 | 0 | 0 | 0 | 0 | 0 | 0 | 0 | 0 | 0 | 0 | 0 | TD Peak | 0 | 0 | 0 | [24 empty] | TD Peak | 0 | 0 | 0
TD Peak | C2 | Singlewell NR | T_SINGL1 | [24 empty] | TD Peak | C2 | Singlewell NR | T_SINGL1 | [24 empty] | TD Peak | C2 | Singlewell NR | T_SINGL1 | 24.9566 | 25.5805 | 26.2201 | 26.8756 | 27.5474 | 28.2361 | 28.942 | 29.6656 | 30.4072 | 31.1674 | 31.9466 | 32.7453 | 33.5639 | 34.403 | 35.2631 | 36.1446 | 37.0482 | 37.9745 | 38.9238 | 39.8969 | 40.8943 | 41.9167 | 42.9646 | 44.0387 | TD Peak | C2 | Singlewell NR | T_SINGL1 | 0 | 0 | 0 | 0 | 0 | 0 | 0 | 0 | 0 | 0 | 0 | 0 | 0 | 0 | 0 | 0 | 0 | 0 | 0 | 0 | 0 | 0 | 0 | 0 | TD Peak | C2 | Singlewell NR | T_SINGL1 | [24 empty] | TD Peak | C2 | Singlewell NR | T_SINGL1
TD Peak | 0 | 0 | 0 | [24 empty] | TD Peak | 0 | 0 | 0 | [24 empty] | TD Peak | 0 | 0 | 0 | 0 | 0 | 0 | 0 | 0 | 0 | 0 | 0 | 0 | 0 | 0 | 0 | 0 | 0 | 0 | 0 | 0 | 0 | 0 | 0 | 0 | 0 | 0 | 0 | TD Peak | 0 | 0 | 0 | 0 | 0 | 0 | 0 | 0 | 0 | 0 | 0 | 0 | 0 | 0 | 0 | 0 | 0 | 0 | 0 | 0 | 0 | 0 | 0 | 0 | 0 | 0 | 0 | TD Peak | 0 | 0 | 0 | [24 empty] | TD Peak | 0 | 0 | 0
TD Peak | P3 | Tinsley Park Steelworks | T_TINSD-1 | [24 empty] | TD Peak | P3 | Tinsley Park Steelworks | T_TINSD-1 | [24 empty] | TD Peak | P3 | Tinsley Park Steelworks | T_TINSD-1 | 0 | 0 | 0 | 0 | 0 | 0 | 0 | 0 | 0 | 0 | 0 | 0 | 0 | 0 | 0 | 0 | 0 | 0 | 0 | 0 | 0 | 0 | 0 | 0 | TD Peak | P3 | Tinsley Park Steelworks | T_TINSD-1 | 31.8187 | 31.8187 | 31.8187 | 31.8187 | 31.8187 | 31.8187 | 31.8187 | 31.8187 | 31.8187 | 31.8187 | 31.8187 | 31.8187 | 31.8187 | 31.8187 | 31.8187 | 31.8187 | 31.8187 | 31.8187 | 31.8187 | 31.8187 | 31.8187 | 31.8187 | 31.8187 | 31.8187 | TD Peak | P3 | Tinsley Park Steelworks | T_TINSD-1 | [24 empty] | TD Peak | P3 | Tinsley Park Steelworks | T_TINSD-1
TD Peak | Q2 | BS Tod Point Supply | T_TODSD-1 | [24 empty] | TD Peak | Q2 | BS Tod Point Supply | T_TODSD-1 | [24 empty] | TD Peak | Q2 | BS Tod Point Supply | T_TODSD-1 | 0 | 0 | 0 | 0 | 0 | 0 | 0 | 0 | 0 | 0 | 0 | 0 | 0 | 0 | 0 | 0 | 0 | 0 | 0 | 0 | 0 | 0 | 0 | 0 | TD Peak | Q2 | BS Tod Point Supply | T_TODSD-1 | 6.6231 | 6.6231 | 6.6231 | 6.6231 | 6.6231 | 6.6231 | 6.6231 | 6.6231 | 6.6231 | 6.6231 | 6.6231 | 6.6231 | 6.6231 | 6.6231 | 6.6231 | 6.6231 | 6.6231 | 6.6231 | 6.6231 | 6.6231 | 6.6231 | 6.6231 | 6.6231 | 6.6231 | TD Peak | Q2 | BS Tod Point Supply | T_TODSD-1 | [24 empty] | TD Peak | Q2 | BS Tod Point Supply | T_TODSD-1
TD Peak | Q2 | ETOL - Wilton Site | T_WILCT-1 | [24 empty] | TD Peak | Q2 | ETOL - Wilton Site | T_WILCT-1 | [24 empty] | TD Peak | Q2 | ETOL - Wilton Site | T_WILCT-1 | 0 | 0 | 0 | 0 | 0 | 0 | 0 | 0 | 0 | 0 | 0 | 0 | 0 | 0 | 0 | 0 | 0 | 0 | 0 | 0 | 0 | 0 | 0 | 0 | TD Peak | Q2 | ETOL - Wilton Site | T_WILCT-1 | 6.1533 | 6.1533 | 6.1533 | 6.1533 | 6.1533 | 6.1533 | 6.1533 | 6.1533 | 6.1533 | 6.1533 | 6.1533 | 6.1533 | 6.1533 | 6.1533 | 6.1533 | 6.1533 | 6.1533 | 6.1533 | 6.1533 | 6.1533 | 6.1533 | 6.1533 | 6.1533 | 6.1533 | TD Peak | Q2 | ETOL - Wilton Site | T_WILCT-1 | [24 empty] | TD Peak | Q2 | ETOL - Wilton Site | T_WILCT-1
TD Peak | A7 | Kensal Green Crossrail 1 | T_KSGND-1 | [24 empty] | TD Peak | A7 | Kensal Green Crossrail 1 | T_KSGND-1 | [24 empty] | TD Peak | A7 | Kensal Green Crossrail 1 | T_KSGND-1 | 26 | 26.65 | 27.3163 | 27.9992 | 28.6991 | 29.4166 | 30.152 | 30.9058 | 31.6785 | 32.4704 | 33.2822 | 34.1143 | 34.9671 | 35.8413 | 36.7373 | 37.6558 | 38.5971 | 39.5621 | 40.5511 | 41.5649 | 42.604 | 43.6691 | 44.7609 | 45.8799 | TD Peak | A7 | Kensal Green Crossrail 1 | T_KSGND-1 | 0 | 0 | 0 | 0 | 0 | 0 | 0 | 0 | 0 | 0 | 0 | 0 | 0 | 0 | 0 | 0 | 0 | 0 | 0 | 0 | 0 | 0 | 0 | 0 | TD Peak | A7 | Kensal Green Crossrail 1 | T_KSGND-1 | [24 empty] | TD Peak | A7 | Kensal Green Crossrail 1 | T_KSGND-1
TD Peak | P6 | Hydrogen-SMR-2 | B_EXTRA_3 | [24 empty] | TD Peak | P6 | Hydrogen-SMR-2 | B_EXTRA_3 | [24 empty] | TD Peak | P6 | Hydrogen-SMR-2 | B_EXTRA_3 | [24 empty] | TD Peak | P6 | Hydrogen-SMR-2 | B_EXTRA_3 | 0 | 0 | 0 | 0 | 0 | 0 | 0 | 0 | 0 | 0 | 0 | 0 | 0 | 2.888 | 6.2128 | 12.0454 | 18.0633 | 29.0519 | 40.3079 | 56.0819 | 78.0276 | 95.2653 | 112.1508 | 137.0753 | TD Peak | P6 | Hydrogen-SMR-2 | B_EXTRA_3 | [24 empty] | TD Peak | P6 | Hydrogen-SMR-2 | B_EXTRA_3
TD Peak | N3 | Hydrogen-SMR-3 | B_EXTRA_4 | [24 empty] | TD Peak | N3 | Hydrogen-SMR-3 | B_EXTRA_4 | [24 empty] | TD Peak | N3 | Hydrogen-SMR-3 | B_EXTRA_4 | [24 empty] | TD Peak | N3 | Hydrogen-SMR-3 | B_EXTRA_4 | 0 | 0 | 0 | 0 | 0 | 0 | 0 | 0 | 0 | 0 | 0 | 0 | 0 | 4.8147 | 10.3574 | 20.081 | 30.1135 | 48.4328 | 67.1978 | 93.4948 | 130.0808 | 158.8179 | 186.9679 | 228.5199 | TD Peak | N3 | Hydrogen-SMR-3 | B_EXTRA_4 | [24 empty] | TD Peak | N3 | Hydrogen-SMR-3 | B_EXTRA_4
TD Peak | P8 | Hydrogen-SMR-4 | B_EXTRA_5 | [24 empty] | TD Peak | P8 | Hydrogen-SMR-4 | B_EXTRA_5 | [24 empty] | TD Peak | P8 | Hydrogen-SMR-4 | B_EXTRA_5 | [24 empty] | TD Peak | P8 | Hydrogen-SMR-4 | B_EXTRA_5 | 0 | 0 | 0 | 0 | 0 | 0 | 0 | 0 | 0 | 0 | 0 | 0 | 0 | 4.2789 | 9.205 | 17.8466 | 26.7629 | 43.0438 | 59.7209 | 83.0919 | 115.607 | 141.1466 | 166.1644 | 203.093 | TD Peak | P8 | Hydrogen-SMR-4 | B_EXTRA_5 | [24 empty] | TD Peak | P8 | Hydrogen-SMR-4 | B_EXTRA_5
TD Peak | C4 | Hydrogen-SMR-5 | B_EXTRA_6 | [24 empty] | TD Peak | C4 | Hydrogen-SMR-5 | B_EXTRA_6 | [24 empty] | TD Peak | C4 | Hydrogen-SMR-5 | B_EXTRA_6 | [24 empty] | TD Peak | C4 | Hydrogen-SMR-5 | B_EXTRA_6 | 0 | 0 | 0 | 0 | 0 | 0 | 0 | 0 | 0 | 0 | 0 | 0 | 0 | 9.5874 | 20.6246 | 39.987 | 59.9647 | 96.4436 | 133.8102 | 186.175 | 259.0283 | 316.2522 | 372.3069 | 455.0487 | TD Peak | C4 | Hydrogen-SMR-5 | B_EXTRA_6 | [24 empty] | TD Peak | C4 | Hydrogen-SMR-5 | B_EXTRA_6
SP Peak | H2 | Aberthaw | ABTH_1 | 105.9313 | 105.7531 | 106.3438 | 105.972 | 105.5258 | 105.0153 | 104.5146 | 104.0152 | 103.4729 | 102.7735 | 101.8768 | 101.1669 | 100.7809 | 100.8373 | 101.338 | 101.9928 | 102.6478 | 103.2923 | 103.9339 | 104.5317 | 105.0976 | 105.649 | 106.1843 | 106.6971 | SP Peak | H2 | Aberthaw | ABTH_1 | 0.28223 | 0.47463 | 0.70722 | 0.99922 | 1.3338 | 1.7748 | 2.3122 | 2.9188 | 3.6849 | 4.7105 | 6.0096 | 7.656 | 9.7089 | 12.2424 | 15.2761 | 18.721 | 22.1596 | 25.4589 | 28.5919 | 32.6522 | 36.1262 | 39.5208 | 44.2485 | 49.7568 | SP Peak | H2 | Aberthaw | ABTH_1 | 85.9342 | 84.4215 | 85.4868 | 85.8055 | 86.72 | 87.0556 | 87.4626 | 87.6415 | 87.7747 | 87.9168 | 88.2214 | 88.6576 | 89.2058 | 89.8781 | 90.6604 | 91.4915 | 92.5259 | 93.7113 | 95.2066 | 96.9266 | 98.9728 | 101.2142 | 103.6721 | 106.1594 | SP Peak | H2 | Aberthaw | ABTH_1 | 77.571 | 76.1665 | 76.5555 | 76.0208 | 75.895 | 75.5842 | 75.2634 | 74.8769 | 74.3683 | 73.9535 | 73.5863 | 73.2039 | 72.7909 | 72.3862 | 71.9468 | 71.4486 | 70.9346 | 70.4007 | 69.8247 | 69.2326 | 68.6346 | 67.9531 | 67.3237 | 66.6367 | SP Peak | H2 | Aberthaw | ABTH_1 | 0.28742 | 0.54436 | 0.69806 | 0.82596 | 1.0134 | 1.1225 | 1.2306 | 1.352 | 1.5019 | 1.879 | 2.2504 | 2.7126 | 3.1073 | 3.4598 | 3.7676 | 4.0411 | 4.3299 | 5.6198 | 6.7385 | 7.7535 | 8.6749 | 9.725 | 10.537 | 11.3609 | SP Peak | H2 | Aberthaw | ABTH_1 | 0 | 0.0041706 | 0.013671 | 0.023012 | 0.033186 | 0.043249 | 0.051707 | 0.060089 | 0.10595 | 0.11499 | 0.12393 | 0.13659 | 0.14912 | 0.16152 | 0.17381 | 0.18602 | 0.19932 | 0.2125 | 0.22557 | 0.23854 | 0.2514 | 0.25846 | 0.26548 | 0.27247
SP Peak | F6 | Abham | ABHA1 | 102.0909 | 101.9192 | 102.4885 | 102.1302 | 101.7002 | 101.2081 | 100.7256 | 100.2443 | 99.7217 | 99.0476 | 98.1834 | 97.4992 | 97.1273 | 97.1816 | 97.6641 | 98.2952 | 98.9264 | 99.5476 | 100.1659 | 100.7421 | 101.2875 | 101.8189 | 102.3347 | 102.829 | SP Peak | F6 | Abham | ABHA1 | 0.42377 | 0.66168 | 0.92613 | 1.2407 | 1.5824 | 2.0249 | 2.5509 | 3.1288 | 3.8541 | 4.8251 | 6.0492 | 7.5967 | 9.5238 | 11.9043 | 14.7628 | 18.0257 | 21.3107 | 24.4835 | 27.4968 | 31.4015 | 34.7422 | 38.0069 | 42.5535 | 47.8508 | SP Peak | F6 | Abham | ABHA1 | 61.5009 | 60.4183 | 61.1807 | 61.4088 | 62.0633 | 62.3035 | 62.5947 | 62.7228 | 62.8181 | 62.9198 | 63.1378 | 63.45 | 63.8423 | 64.3235 | 64.8833 | 65.4781 | 66.2185 | 67.0668 | 68.1369 | 69.3679 | 70.8323 | 72.4365 | 74.1955 | 75.9756 | SP Peak | F6 | Abham | ABHA1 | 55.5156 | 54.5104 | 54.7889 | 54.4061 | 54.3161 | 54.0937 | 53.8641 | 53.5875 | 53.2235 | 52.9267 | 52.6638 | 52.3901 | 52.0946 | 51.805 | 51.4905 | 51.1339 | 50.7661 | 50.384 | 49.9718 | 49.548 | 49.1201 | 48.6323 | 48.1819 | 47.6902 | SP Peak | F6 | Abham | ABHA1 | 0.277 | 0.52463 | 0.67275 | 0.79602 | 0.9767 | 1.0818 | 1.1859 | 1.303 | 1.4474 | 1.8109 | 2.1688 | 2.6142 | 2.9946 | 3.3344 | 3.631 | 3.8946 | 4.1729 | 5.416 | 6.4942 | 7.4724 | 8.3604 | 9.3724 | 10.155 | 10.9491 | SP Peak | F6 | Abham | ABHA1 | 0 | 0.0040194 | 0.013175 | 0.022178 | 0.031983 | 0.041681 | 0.049833 | 0.05791 | 0.10211 | 0.11082 | 0.11944 | 0.13164 | 0.14371 | 0.15567 | 0.16751 | 0.17927 | 0.19209 | 0.2048 | 0.2174 | 0.22989 | 0.24229 | 0.24909 | 0.25585 | 0.26259
SP Peak | A7 | Acton Lane 22kV | ACTL_C | 13.8436 | 13.8203 | 13.8975 | 13.8489 | 13.7906 | 13.7239 | 13.6585 | 13.5932 | 13.5223 | 13.4309 | 13.3138 | 13.221 | 13.1705 | 13.1779 | 13.2433 | 13.3289 | 13.4145 | 13.4987 | 13.5826 | 13.6607 | 13.7347 | 13.8067 | 13.8767 | 13.9437 | SP Peak | A7 | Acton Lane 22kV | ACTL_C | 0.12025 | 0.17044 | 0.21667 | 0.26383 | 0.30622 | 0.35716 | 0.411 | 0.46185 | 0.52325 | 0.60549 | 0.70605 | 0.831 | 0.9853 | 1.1771 | 1.4118 | 1.6889 | 1.9829 | 2.2782 | 2.5585 | 2.9219 | 3.2327 | 3.5365 | 3.9596 | 4.4524 | SP Peak | A7 | Acton Lane 22kV | ACTL_C | 12.7764 | 12.5515 | 12.7099 | 12.7573 | 12.8933 | 12.9432 | 13.0037 | 13.0303 | 13.0501 | 13.0712 | 13.1165 | 13.1814 | 13.2629 | 13.3628 | 13.4791 | 13.6027 | 13.7565 | 13.9327 | 14.155 | 14.4108 | 14.715 | 15.0482 | 15.4137 | 15.7835 | SP Peak | A7 | Acton Lane 22kV | ACTL_C | 11.533 | 11.3242 | 11.3821 | 11.3025 | 11.2838 | 11.2376 | 11.1899 | 11.1325 | 11.0569 | 10.9952 | 10.9406 | 10.8837 | 10.8223 | 10.7622 | 10.6968 | 10.6228 | 10.5464 | 10.467 | 10.3813 | 10.2933 | 10.2044 | 10.1031 | 10.0095 | 9.9074 | SP Peak | A7 | Acton Lane 22kV | ACTL_C | 0.037561 | 0.07114 | 0.091225 | 0.10794 | 0.13244 | 0.14669 | 0.16082 | 0.17668 | 0.19627 | 0.24556 | 0.29409 | 0.35449 | 0.40607 | 0.45215 | 0.49237 | 0.52812 | 0.56585 | 0.73442 | 0.88062 | 1.0133 | 1.1337 | 1.2709 | 1.377 | 1.4847 | SP Peak | A7 | Acton Lane 22kV | ACTL_C | 0 | 0.00054503 | 0.0017866 | 0.0030074 | 0.0043369 | 0.005652 | 0.0067574 | 0.0078527 | 0.013846 | 0.015027 | 0.016196 | 0.01785 | 0.019488 | 0.021109 | 0.022714 | 0.024309 | 0.026047 | 0.02777 | 0.029479 | 0.031173 | 0.032854 | 0.033776 | 0.034694 | 0.035607
SP Peak | A7 | Acton Lane 66kV | ACTL_2 | 9.3544 | 9.3387 | 9.3908 | 9.358 | 9.3186 | 9.2735 | 9.2293 | 9.1852 | 9.1373 | 9.0756 | 8.9964 | 8.9337 | 8.8996 | 8.9046 | 8.9488 | 9.0066 | 9.0645 | 9.1214 | 9.178 | 9.2308 | 9.2808 | 9.3295 | 9.3768 | 9.422 | SP Peak | A7 | Acton Lane 66kV | ACTL_2 | 0.081256 | 0.11517 | 0.14641 | 0.17828 | 0.20692 | 0.24134 | 0.27772 | 0.31208 | 0.35357 | 0.40914 | 0.47709 | 0.56152 | 0.66579 | 0.7954 | 0.95401 | 1.1412 | 1.3399 | 1.5394 | 1.7288 | 1.9744 | 2.1844 | 2.3897 | 2.6756 | 3.0086 | SP Peak | A7 | Acton Lane 66kV | ACTL_2 | 8.6333 | 8.4813 | 8.5884 | 8.6204 | 8.7123 | 8.746 | 8.7869 | 8.8048 | 8.8182 | 8.8325 | 8.8631 | 8.9069 | 8.962 | 9.0295 | 9.1081 | 9.1916 | 9.2955 | 9.4146 | 9.5649 | 9.7377 | 9.9432 | 10.1684 | 10.4153 | 10.6652 | SP Peak | A7 | Acton Lane 66kV | ACTL_2 | 7.7931 | 7.652 | 7.6911 | 7.6374 | 7.6247 | 7.5935 | 7.5613 | 7.5224 | 7.4714 | 7.4297 | 7.3928 | 7.3544 | 7.3129 | 7.2722 | 7.2281 | 7.178 | 7.1264 | 7.0728 | 7.0149 | 6.9554 | 6.8953 | 6.8269 | 6.7636 | 6.6946 | SP Peak | A7 | Acton Lane 66kV | ACTL_2 | 0.025381 | 0.048071 | 0.061643 | 0.072938 | 0.089494 | 0.099124 | 0.10867 | 0.11939 | 0.13263 | 0.16593 | 0.19872 | 0.23954 | 0.27439 | 0.30553 | 0.33271 | 0.35686 | 0.38236 | 0.49626 | 0.59505 | 0.68469 | 0.76605 | 0.85878 | 0.93048 | 1.0032 | SP Peak | A7 | Acton Lane 66kV | ACTL_2 | 0 | 0.00036829 | 0.0012072 | 0.0020321 | 0.0029305 | 0.0038192 | 0.0045661 | 0.0053062 | 0.0093563 | 0.010154 | 0.010944 | 0.012062 | 0.013168 | 0.014264 | 0.015348 | 0.016426 | 0.017601 | 0.018765 | 0.01992 | 0.021065 | 0.0222 | 0.022823 | 0.023443 | 0.02406
SP Peak | H2 | Alpha Steel (Uskmouth) | ALST_3 | 0.18969 | 0.18937 | 0.19043 | 0.18976 | 0.18896 | 0.18805 | 0.18715 | 0.18626 | 0.18528 | 0.18403 | 0.18243 | 0.18116 | 0.18046 | 0.18057 | 0.18146 | 0.18263 | 0.18381 | 0.18496 | 0.18611 | 0.18718 | 0.18819 | 0.18918 | 0.19014 | 0.19106 | SP Peak | H2 | Alpha Steel (Uskmouth) | ALST_3 | 0.00050537 | 0.0008499 | 0.0012664 | 0.0017893 | 0.0023884 | 0.003178 | 0.0041403 | 0.0052265 | 0.0065985 | 0.0084349 | 0.010761 | 0.013709 | 0.017385 | 0.021922 | 0.027354 | 0.033523 | 0.03968 | 0.045588 | 0.051198 | 0.058469 | 0.06469 | 0.070768 | 0.079234 | 0.089098 | SP Peak | H2 | Alpha Steel (Uskmouth) | ALST_3 | 0.26291 | 0.25828 | 0.26154 | 0.26252 | 0.26532 | 0.26634 | 0.26759 | 0.26814 | 0.26854 | 0.26898 | 0.26991 | 0.27124 | 0.27292 | 0.27498 | 0.27737 | 0.27991 | 0.28308 | 0.28671 | 0.29128 | 0.29654 | 0.3028 | 0.30966 | 0.31718 | 0.32479 | SP Peak | H2 | Alpha Steel (Uskmouth) | ALST_3 | 0.23733 | 0.23303 | 0.23422 | 0.23258 | 0.2322 | 0.23125 | 0.23026 | 0.22908 | 0.22753 | 0.22626 | 0.22513 | 0.22396 | 0.2227 | 0.22146 | 0.22012 | 0.21859 | 0.21702 | 0.21539 | 0.21363 | 0.21181 | 0.20998 | 0.2079 | 0.20597 | 0.20387 | SP Peak | H2 | Alpha Steel (Uskmouth) | ALST_3 | 0.00051466 | 0.00097477 | 0.00125 | 0.001479 | 0.0018147 | 0.00201 | 0.0022035 | 0.0024209 | 0.0026894 | 0.0033646 | 0.0040296 | 0.0048573 | 0.005564 | 0.0061954 | 0.0067466 | 0.0072363 | 0.0077534 | 0.010063 | 0.012066 | 0.013884 | 0.015534 | 0.017414 | 0.018868 | 0.020344 | SP Peak | H2 | Alpha Steel (Uskmouth) | ALST_3 | 0 | 7.468e-06 | 2.448e-05 | 4.1207e-05 | 5.9424e-05 | 7.7445e-05 | 9.259e-05 | 0.0001076 | 0.00018972 | 0.0002059 | 0.00022192 | 0.00024459 | 0.00026702 | 0.00028923 | 0.00031123 | 0.00033309 | 0.00035691 | 0.00038051 | 0.00040393 | 0.00042714 | 0.00045017 | 0.00046281 | 0.00047538 | 0.00048789
SP Peak | F6 | Alverdiscott | ALVE1 | 87.2771 | 87.1303 | 87.617 | 87.3107 | 86.943 | 86.5224 | 86.1099 | 85.6984 | 85.2516 | 84.6754 | 83.9366 | 83.3517 | 83.0337 | 83.0802 | 83.4926 | 84.0322 | 84.5718 | 85.1028 | 85.6314 | 86.124 | 86.5902 | 87.0445 | 87.4855 | 87.9081 | SP Peak | F6 | Alverdiscott | ALVE1 | 0.36228 | 0.56567 | 0.79174 | 1.0606 | 1.3528 | 1.7311 | 2.1808 | 2.6748 | 3.2949 | 4.125 | 5.1715 | 6.4944 | 8.1419 | 10.1769 | 12.6207 | 15.4101 | 18.2184 | 20.9308 | 23.5069 | 26.845 | 29.7009 | 32.4919 | 36.3788 | 40.9074 | SP Peak | F6 | Alverdiscott | ALVE1 | 63.9481 | 62.8224 | 63.6151 | 63.8523 | 64.5328 | 64.7826 | 65.0854 | 65.2185 | 65.3177 | 65.4234 | 65.6501 | 65.9747 | 66.3827 | 66.8829 | 67.4651 | 68.0835 | 68.8533 | 69.7354 | 70.8481 | 72.1281 | 73.6507 | 75.3187 | 77.1478 | 78.9987 | SP Peak | F6 | Alverdiscott | ALVE1 | 57.7246 | 56.6794 | 56.9689 | 56.571 | 56.4774 | 56.2461 | 56.0074 | 55.7198 | 55.3413 | 55.0326 | 54.7594 | 54.4748 | 54.1674 | 53.8663 | 53.5393 | 53.1686 | 52.7861 | 52.3888 | 51.9602 | 51.5195 | 51.0746 | 50.5674 | 50.099 | 49.5878 | SP Peak | F6 | Alverdiscott | ALVE1 | 0.2368 | 0.4485 | 0.57513 | 0.68051 | 0.83498 | 0.92483 | 1.0139 | 1.1139 | 1.2374 | 1.5481 | 1.8541 | 2.2349 | 2.5601 | 2.8506 | 3.1042 | 3.3295 | 3.5674 | 4.6302 | 5.5518 | 6.3882 | 7.1472 | 8.0124 | 8.6814 | 9.3603 | SP Peak | F6 | Alverdiscott | ALVE1 | 0 | 0.0034361 | 0.011264 | 0.01896 | 0.027342 | 0.035633 | 0.042602 | 0.049507 | 0.087294 | 0.094737 | 0.10211 | 0.11254 | 0.12286 | 0.13308 | 0.1432 | 0.15326 | 0.16422 | 0.17508 | 0.18585 | 0.19653 | 0.20713 | 0.21294 | 0.21873 | 0.22448
SP Peak | A6 | Amersham Main | AMEM_1 | 24.2008 | 24.1601 | 24.295 | 24.2101 | 24.1082 | 23.9915 | 23.8772 | 23.763 | 23.6392 | 23.4794 | 23.2745 | 23.1123 | 23.0242 | 23.037 | 23.1514 | 23.301 | 23.4507 | 23.5979 | 23.7445 | 23.8811 | 24.0103 | 24.1363 | 24.2586 | 24.3758 | SP Peak | A6 | Amersham Main | AMEM_1 | 0.24152 | 0.35245 | 0.46216 | 0.58153 | 0.69859 | 0.84458 | 1.0086 | 1.1769 | 1.3848 | 1.6631 | 2.0095 | 2.4443 | 2.9839 | 3.6522 | 4.461 | 5.3972 | 6.3612 | 7.3083 | 8.2077 | 9.3733 | 10.3706 | 11.345 | 12.7022 | 14.2834 | SP Peak | A6 | Amersham Main | AMEM_1 | 15.8446 | 15.5657 | 15.7621 | 15.8208 | 15.9895 | 16.0513 | 16.1264 | 16.1594 | 16.1839 | 16.2101 | 16.2663 | 16.3467 | 16.4478 | 16.5718 | 16.716 | 16.8692 | 17.06 | 17.2785 | 17.5542 | 17.8714 | 18.2486 | 18.6619 | 19.1151 | 19.5737 | SP Peak | A6 | Amersham Main | AMEM_1 | 14.3026 | 14.0436 | 14.1153 | 14.0167 | 13.9935 | 13.9362 | 13.8771 | 13.8058 | 13.7121 | 13.6356 | 13.5679 | 13.4974 | 13.4212 | 13.3466 | 13.2656 | 13.1737 | 13.079 | 12.9805 | 12.8743 | 12.7651 | 12.6549 | 12.5292 | 12.4132 | 12.2865 | SP Peak | A6 | Amersham Main | AMEM_1 | 0.065662 | 0.12436 | 0.15948 | 0.1887 | 0.23153 | 0.25644 | 0.28113 | 0.30887 | 0.34312 | 0.42927 | 0.51411 | 0.61971 | 0.70988 | 0.79042 | 0.86074 | 0.92323 | 0.9892 | 1.2839 | 1.5395 | 1.7714 | 1.9818 | 2.2217 | 2.4073 | 2.5955 | SP Peak | A6 | Amersham Main | AMEM_1 | 0 | 0.00095279 | 0.0031232 | 0.0052573 | 0.0075815 | 0.0098806 | 0.011813 | 0.013728 | 0.024206 | 0.026269 | 0.028313 | 0.031205 | 0.034067 | 0.036901 | 0.039708 | 0.042497 | 0.045535 | 0.048547 | 0.051534 | 0.054496 | 0.057435 | 0.059046 | 0.06065 | 0.062247
SP Peak | E1 | Axminster | AXMI1 | 80.4195 | 80.2842 | 80.7327 | 80.4504 | 80.1117 | 79.7241 | 79.344 | 78.9649 | 78.5532 | 78.0222 | 77.3415 | 76.8025 | 76.5095 | 76.5523 | 76.9324 | 77.4296 | 77.9268 | 78.4161 | 78.9031 | 79.357 | 79.7866 | 80.2052 | 80.6116 | 81.0009 | SP Peak | E1 | Axminster | AXMI1 | 0.30465 | 0.48825 | 0.69927 | 0.95594 | 1.2412 | 1.6135 | 2.0609 | 2.5583 | 3.1846 | 4.0228 | 5.082 | 6.4224 | 8.0925 | 10.1548 | 12.628 | 15.4444 | 18.2689 | 20.9888 | 23.5719 | 26.9194 | 29.7834 | 32.582 | 36.4798 | 41.0208 | SP Peak | E1 | Axminster | AXMI1 | 50.1554 | 49.2726 | 49.8943 | 50.0803 | 50.6141 | 50.81 | 51.0475 | 51.1519 | 51.2296 | 51.3126 | 51.4903 | 51.745 | 52.0649 | 52.4573 | 52.9139 | 53.3989 | 54.0027 | 54.6946 | 55.5673 | 56.5712 | 57.7654 | 59.0736 | 60.5082 | 61.9599 | SP Peak | E1 | Axminster | AXMI1 | 45.2743 | 44.4545 | 44.6816 | 44.3695 | 44.2961 | 44.1147 | 43.9274 | 43.7019 | 43.405 | 43.1629 | 42.9486 | 42.7254 | 42.4843 | 42.2482 | 41.9917 | 41.7009 | 41.401 | 41.0893 | 40.7531 | 40.4075 | 40.0586 | 39.6608 | 39.2934 | 38.8925 | SP Peak | E1 | Axminster | AXMI1 | 0.2182 | 0.41326 | 0.52994 | 0.62704 | 0.76937 | 0.85217 | 0.9342 | 1.0264 | 1.1402 | 1.4265 | 1.7084 | 2.0593 | 2.3589 | 2.6266 | 2.8603 | 3.0679 | 3.2871 | 4.2664 | 5.1156 | 5.8862 | 6.5857 | 7.3829 | 7.9993 | 8.6248 | SP Peak | E1 | Axminster | AXMI1 | 0 | 0.0031661 | 0.010379 | 0.01747 | 0.025194 | 0.032833 | 0.039254 | 0.045617 | 0.080435 | 0.087293 | 0.094084 | 0.1037 | 0.11321 | 0.12262 | 0.13195 | 0.14122 | 0.15131 | 0.16132 | 0.17125 | 0.18109 | 0.19086 | 0.19621 | 0.20154 | 0.20685
SP Peak | A1 | Barking | BARKC1 | 83.3395 | 83.1993 | 83.664 | 83.3715 | 83.0205 | 82.6189 | 82.225 | 81.832 | 81.4054 | 80.8552 | 80.1497 | 79.5912 | 79.2875 | 79.3319 | 79.7258 | 80.241 | 80.7562 | 81.2633 | 81.7681 | 82.2384 | 82.6836 | 83.1174 | 83.5385 | 83.942 | SP Peak | A1 | Barking | BARKC1 | 0.20281 | 0.32609 | 0.46834 | 0.64179 | 0.83504 | 1.0875 | 1.3912 | 1.7293 | 2.1551 | 2.725 | 3.4452 | 4.3568 | 5.4928 | 6.8954 | 8.5773 | 10.4921 | 12.4116 | 14.2595 | 16.0143 | 18.2886 | 20.2343 | 22.1356 | 24.7836 | 27.8688 | SP Peak | A1 | Barking | BARKC1 | 62.7463 | 61.6417 | 62.4196 | 62.6523 | 63.32 | 63.5651 | 63.8622 | 63.9929 | 64.0901 | 64.1939 | 64.4163 | 64.7348 | 65.1351 | 65.626 | 66.1972 | 66.804 | 67.5593 | 68.4249 | 69.5167 | 70.7726 | 72.2666 | 73.9032 | 75.6979 | 77.514 | SP Peak | A1 | Barking | BARKC1 | 56.6397 | 55.6142 | 55.8983 | 55.5078 | 55.416 | 55.1891 | 54.9548 | 54.6726 | 54.3013 | 53.9984 | 53.7302 | 53.451 | 53.1494 | 52.854 | 52.5331 | 52.1694 | 51.7941 | 51.4043 | 50.9836 | 50.5513 | 50.1147 | 49.6171 | 49.1575 | 48.6559 | SP Peak | A1 | Barking | BARKC1 | 0.22612 | 0.42827 | 0.54918 | 0.64981 | 0.79731 | 0.88311 | 0.96812 | 1.0636 | 1.1816 | 1.4783 | 1.7704 | 2.1341 | 2.4446 | 2.722 | 2.9641 | 3.1793 | 3.4065 | 4.4213 | 5.3014 | 6.0999 | 6.8248 | 7.6509 | 8.2898 | 8.938 | SP Peak | A1 | Barking | BARKC1 | 0 | 0.0032811 | 0.010755 | 0.018104 | 0.026108 | 0.034025 | 0.04068 | 0.047274 | 0.083356 | 0.090463 | 0.097501 | 0.10746 | 0.11732 | 0.12708 | 0.13674 | 0.14634 | 0.15681 | 0.16718 | 0.17747 | 0.18767 | 0.19779 | 0.20333 | 0.20886 | 0.21436
SP Peak | A1 | Barking West | BARKW3 | 81.6542 | 81.5169 | 81.9722 | 81.6856 | 81.3417 | 80.9482 | 80.5622 | 80.1772 | 79.7593 | 79.2201 | 78.5289 | 77.9817 | 77.6842 | 77.7277 | 78.1136 | 78.6184 | 79.1232 | 79.62 | 80.1146 | 80.5754 | 81.0116 | 81.4366 | 81.8492 | 82.2445 | SP Peak | A1 | Barking West | BARKW3 | 0.1987 | 0.3195 | 0.45887 | 0.62881 | 0.81816 | 1.0655 | 1.363 | 1.6943 | 2.1115 | 2.6699 | 3.3755 | 4.2687 | 5.3817 | 6.7559 | 8.4038 | 10.2799 | 12.1606 | 13.9711 | 15.6905 | 17.9188 | 19.8251 | 21.688 | 24.2824 | 27.3052 | SP Peak | A1 | Barking West | BARKW3 | 67.2596 | 66.0756 | 66.9094 | 67.1588 | 67.8746 | 68.1373 | 68.4558 | 68.5959 | 68.7001 | 68.8114 | 69.0497 | 69.3912 | 69.8202 | 70.3464 | 70.9587 | 71.6092 | 72.4189 | 73.3467 | 74.517 | 75.8632 | 77.4647 | 79.2191 | 81.1428 | 83.0896 | SP Peak | A1 | Barking West | BARKW3 | 60.7138 | 59.6146 | 59.919 | 59.5005 | 59.402 | 59.1588 | 58.9077 | 58.6052 | 58.2071 | 57.8825 | 57.5951 | 57.2957 | 56.9725 | 56.6558 | 56.3118 | 55.9219 | 55.5196 | 55.1018 | 54.6509 | 54.1874 | 53.7194 | 53.186 | 52.6934 | 52.1557 | SP Peak | A1 | Barking West | BARKW3 | 0.22155 | 0.41961 | 0.53808 | 0.63667 | 0.78119 | 0.86525 | 0.94854 | 1.0421 | 1.1577 | 1.4484 | 1.7346 | 2.0909 | 2.3951 | 2.6669 | 2.9042 | 3.115 | 3.3376 | 4.3319 | 5.1942 | 5.9766 | 6.6868 | 7.4962 | 8.1221 | 8.7573 | SP Peak | A1 | Barking West | BARKW3 | 0 | 0.0032148 | 0.010538 | 0.017738 | 0.02558 | 0.033337 | 0.039857 | 0.046318 | 0.08167 | 0.088634 | 0.095529 | 0.10529 | 0.11494 | 0.12451 | 0.13398 | 0.14339 | 0.15364 | 0.1638 | 0.17388 | 0.18387 | 0.19379 | 0.19922 | 0.20464 | 0.21002
SP Peak | A8 | Beddington (_C) | BEDDT1 | 60.9343 | 60.8318 | 61.1716 | 60.9577 | 60.7011 | 60.4074 | 60.1194 | 59.8321 | 59.5202 | 59.1179 | 58.6021 | 58.1937 | 57.9717 | 58.0041 | 58.2921 | 58.6688 | 59.0455 | 59.4163 | 59.7853 | 60.1292 | 60.4548 | 60.7719 | 61.0798 | 61.3748 | SP Peak | A8 | Beddington (_C) | BEDDT1 | 0.24534 | 0.38786 | 0.54892 | 0.74265 | 0.95555 | 1.2324 | 1.5632 | 1.929 | 2.3889 | 3.0044 | 3.7812 | 4.7639 | 5.988 | 7.4997 | 9.3138 | 11.382 | 13.4601 | 15.4641 | 17.3671 | 19.8334 | 21.9436 | 24.0055 | 26.8773 | 30.2231 | SP Peak | A8 | Beddington (_C) | BEDDT1 | 36.2067 | 35.5693 | 36.0182 | 36.1524 | 36.5377 | 36.6792 | 36.8506 | 36.926 | 36.9821 | 37.042 | 37.1703 | 37.3541 | 37.5851 | 37.8683 | 38.198 | 38.5481 | 38.984 | 39.4834 | 40.1134 | 40.8381 | 41.7002 | 42.6446 | 43.6802 | 44.7282 | SP Peak | A8 | Beddington (_C) | BEDDT1 | 32.683 | 32.0912 | 32.2552 | 32.0298 | 31.9768 | 31.8459 | 31.7107 | 31.5479 | 31.3336 | 31.1589 | 31.0041 | 30.843 | 30.669 | 30.4985 | 30.3134 | 30.1034 | 29.8869 | 29.662 | 29.4192 | 29.1698 | 28.9178 | 28.6307 | 28.3655 | 28.0761 | SP Peak | A8 | Beddington (_C) | BEDDT1 | 0.16533 | 0.31313 | 0.40154 | 0.47511 | 0.58296 | 0.64569 | 0.70785 | 0.77769 | 0.86392 | 1.0808 | 1.2945 | 1.5603 | 1.7874 | 1.9902 | 2.1672 | 2.3246 | 2.4907 | 3.2326 | 3.8761 | 4.46 | 4.99 | 5.594 | 6.0611 | 6.5351 | SP Peak | A8 | Beddington (_C) | BEDDT1 | 0 | 0.002399 | 0.0078639 | 0.013237 | 0.019089 | 0.024878 | 0.029743 | 0.034565 | 0.060946 | 0.066143 | 0.071288 | 0.07857 | 0.085777 | 0.092912 | 0.099979 | 0.107 | 0.11465 | 0.12223 | 0.12976 | 0.13721 | 0.14461 | 0.14867 | 0.15271 | 0.15673
SP Peak | A8 | Beddington (_J) | BEDD_1 | 216.9578 | 216.5929 | 217.8028 | 217.0413 | 216.1274 | 215.0818 | 214.0564 | 213.0335 | 211.9229 | 210.4904 | 208.6539 | 207.1999 | 206.4094 | 206.5249 | 207.5502 | 208.8915 | 210.2329 | 211.5529 | 212.8669 | 214.0914 | 215.2504 | 216.3797 | 217.476 | 218.5263 | SP Peak | A8 | Beddington (_J) | BEDD_1 | 0.87354 | 1.381 | 1.9544 | 2.6442 | 3.4023 | 4.3878 | 5.566 | 6.8684 | 8.5056 | 10.6971 | 13.4632 | 16.962 | 21.3203 | 26.7029 | 33.1621 | 40.526 | 47.9249 | 55.0602 | 61.8359 | 70.6174 | 78.1306 | 85.4721 | 95.6971 | 107.6101 | SP Peak | A8 | Beddington (_J) | BEDD_1 | 128.9146 | 126.6454 | 128.2434 | 128.7215 | 130.0934 | 130.597 | 131.2074 | 131.4758 | 131.6756 | 131.8888 | 132.3457 | 133.0002 | 133.8226 | 134.8311 | 136.0046 | 137.2514 | 138.8033 | 140.5815 | 142.8247 | 145.405 | 148.4745 | 151.8371 | 155.5243 | 159.2556 | SP Peak | A8 | Beddington (_J) | BEDD_1 | 116.3685 | 114.2616 | 114.8452 | 114.0429 | 113.8542 | 113.3881 | 112.9068 | 112.327 | 111.564 | 110.9418 | 110.3909 | 109.8172 | 109.1976 | 108.5905 | 107.9314 | 107.184 | 106.413 | 105.612 | 104.7479 | 103.8596 | 102.9626 | 101.9402 | 100.996 | 99.9655 | SP Peak | A8 | Beddington (_J) | BEDD_1 | 0.58866 | 1.1149 | 1.4297 | 1.6916 | 2.0756 | 2.299 | 2.5203 | 2.769 | 3.076 | 3.8484 | 4.609 | 5.5556 | 6.364 | 7.0861 | 7.7165 | 8.2767 | 8.8681 | 11.5099 | 13.8011 | 15.88 | 17.767 | 19.9177 | 21.5808 | 23.2683 | SP Peak | A8 | Beddington (_J) | BEDD_1 | 0 | 0.0085417 | 0.028 | 0.047131 | 0.067968 | 0.088579 | 0.1059 | 0.12307 | 0.217 | 0.2355 | 0.25382 | 0.27975 | 0.30541 | 0.33082 | 0.35598 | 0.38098 | 0.40822 | 0.43522 | 0.462 | 0.48855 | 0.5149 | 0.52934 | 0.54372 | 0.55804
SP Peak | L3 | Berkswell | BESW_1 | 130.2104 | 129.9914 | 130.7176 | 130.2605 | 129.7121 | 129.0845 | 128.4691 | 127.8552 | 127.1887 | 126.3289 | 125.2267 | 124.3541 | 123.8796 | 123.949 | 124.5643 | 125.3693 | 126.1744 | 126.9666 | 127.7552 | 128.4901 | 129.1857 | 129.8635 | 130.5214 | 131.1518 | SP Peak | L3 | Berkswell | BESW_1 | 1.3644 | 1.9772 | 2.5737 | 3.2141 | 3.8313 | 4.5958 | 5.4452 | 6.3048 | 7.3624 | 8.7785 | 10.5362 | 12.7389 | 15.4705 | 18.8555 | 22.9591 | 27.7241 | 32.6548 | 37.5166 | 42.1335 | 48.1171 | 53.2363 | 58.2385 | 65.2056 | 73.3227 | SP Peak | L3 | Berkswell | BESW_1 | 108.6294 | 106.7172 | 108.0638 | 108.4666 | 109.6227 | 110.047 | 110.5613 | 110.7875 | 110.9559 | 111.1355 | 111.5205 | 112.072 | 112.765 | 113.6148 | 114.6037 | 115.6543 | 116.962 | 118.4604 | 120.3506 | 122.5249 | 125.1114 | 127.9448 | 131.0518 | 134.196 | SP Peak | L3 | Berkswell | BESW_1 | 98.0574 | 96.282 | 96.7738 | 96.0978 | 95.9388 | 95.546 | 95.1404 | 94.6519 | 94.009 | 93.4846 | 93.0204 | 92.537 | 92.0149 | 91.5033 | 90.9479 | 90.3181 | 89.6684 | 88.9935 | 88.2653 | 87.5168 | 86.761 | 85.8995 | 85.1038 | 84.2355 | SP Peak | L3 | Berkswell | BESW_1 | 0.35329 | 0.66913 | 0.85805 | 1.0153 | 1.2457 | 1.3798 | 1.5126 | 1.6618 | 1.8461 | 2.3096 | 2.7661 | 3.3343 | 3.8194 | 4.2528 | 4.6312 | 4.9674 | 5.3223 | 6.9078 | 8.2829 | 9.5306 | 10.6631 | 11.9539 | 12.952 | 13.9648 | SP Peak | L3 | Berkswell | BESW_1 | 0 | 0.0051264 | 0.016804 | 0.028287 | 0.040792 | 0.053162 | 0.063558 | 0.073861 | 0.13024 | 0.14134 | 0.15234 | 0.1679 | 0.1833 | 0.19854 | 0.21365 | 0.22865 | 0.245 | 0.2612 | 0.27727 | 0.29321 | 0.30902 | 0.31769 | 0.32632 | 0.33491
SP Peak | K4 | Bicker Fen | BICF_1 | 94.65 | 94.4908 | 95.0186 | 94.6864 | 94.2877 | 93.8316 | 93.3842 | 92.938 | 92.4535 | 91.8285 | 91.0273 | 90.393 | 90.0481 | 90.0986 | 90.5458 | 91.131 | 91.7162 | 92.2921 | 92.8653 | 93.3995 | 93.9051 | 94.3978 | 94.8761 | 95.3343 | SP Peak | K4 | Bicker Fen | BICF_1 | 0.28837 | 0.48876 | 0.73274 | 1.0403 | 1.3942 | 1.8611 | 2.4312 | 3.0758 | 3.8903 | 4.9806 | 6.3621 | 8.1134 | 10.2971 | 12.9918 | 16.2181 | 19.8803 | 23.5338 | 27.0379 | 30.3654 | 34.6776 | 38.3671 | 41.9726 | 46.9934 | 52.8426 | SP Peak | K4 | Bicker Fen | BICF_1 | 93.8028 | 92.1516 | 93.3144 | 93.6623 | 94.6606 | 95.027 | 95.4711 | 95.6664 | 95.8118 | 95.967 | 96.2994 | 96.7756 | 97.374 | 98.1078 | 98.9618 | 99.8689 | 100.9982 | 102.2921 | 103.9243 | 105.8018 | 108.0353 | 110.482 | 113.1649 | 115.88 | SP Peak | K4 | Bicker Fen | BICF_1 | 84.6738 | 83.1408 | 83.5654 | 82.9817 | 82.8444 | 82.5052 | 82.1549 | 81.7331 | 81.1779 | 80.7251 | 80.3243 | 79.9068 | 79.456 | 79.0143 | 78.5347 | 77.9908 | 77.4298 | 76.847 | 76.2182 | 75.5719 | 74.9192 | 74.1753 | 73.4883 | 72.7384 | SP Peak | K4 | Bicker Fen | BICF_1 | 0.25681 | 0.48639 | 0.62372 | 0.738 | 0.90552 | 1.003 | 1.0995 | 1.208 | 1.3419 | 1.6789 | 2.0107 | 2.4237 | 2.7763 | 3.0914 | 3.3664 | 3.6108 | 3.8688 | 5.0213 | 6.0209 | 6.9278 | 7.751 | 8.6893 | 9.4148 | 10.151 | SP Peak | K4 | Bicker Fen | BICF_1 | 0 | 0.0037264 | 0.012215 | 0.020562 | 0.029652 | 0.038643 | 0.046201 | 0.053689 | 0.094669 | 0.10274 | 0.11073 | 0.12204 | 0.13324 | 0.14432 | 0.1553 | 0.16621 | 0.17809 | 0.18987 | 0.20155 | 0.21314 | 0.22463 | 0.23093 | 0.2372 | 0.24345
SP Peak | N3 | Birkenhead | BIRK_1 | 127.5795 | 127.3649 | 128.0764 | 127.6286 | 127.0912 | 126.4763 | 125.8734 | 125.2719 | 124.6188 | 123.7764 | 122.6965 | 121.8415 | 121.3766 | 121.4446 | 122.0475 | 122.8362 | 123.625 | 124.4012 | 125.1739 | 125.8939 | 126.5755 | 127.2396 | 127.8842 | 128.5019 | SP Peak | N3 | Birkenhead | BIRK_1 | 0.28404 | 0.46867 | 0.68778 | 0.95977 | 1.2681 | 1.6732 | 2.1644 | 2.7161 | 3.4121 | 4.3437 | 5.5229 | 7.0166 | 8.8786 | 11.1769 | 13.9304 | 17.0602 | 20.1892 | 23.1947 | 26.0493 | 29.7486 | 32.9135 | 36.0062 | 40.3134 | 45.3316 | SP Peak | N3 | Birkenhead | BIRK_1 | 81.5194 | 80.0845 | 81.095 | 81.3973 | 82.2649 | 82.5833 | 82.9693 | 83.139 | 83.2654 | 83.4002 | 83.6891 | 84.1029 | 84.623 | 85.2607 | 86.0028 | 86.7912 | 87.7725 | 88.897 | 90.3155 | 91.9471 | 93.8882 | 96.0145 | 98.3461 | 100.7056 | SP Peak | N3 | Birkenhead | BIRK_1 | 73.5859 | 72.2536 | 72.6226 | 72.1153 | 71.996 | 71.7012 | 71.3968 | 71.0302 | 70.5478 | 70.1543 | 69.8059 | 69.4431 | 69.0513 | 68.6675 | 68.2506 | 67.778 | 67.2905 | 66.784 | 66.2375 | 65.6758 | 65.1086 | 64.4621 | 63.865 | 63.2134 | SP Peak | N3 | Birkenhead | BIRK_1 | 0.34615 | 0.65561 | 0.84071 | 0.99475 | 1.2206 | 1.3519 | 1.482 | 1.6283 | 1.8088 | 2.263 | 2.7102 | 3.2669 | 3.7423 | 4.1669 | 4.5376 | 4.867 | 5.2148 | 6.7683 | 8.1156 | 9.338 | 10.4477 | 11.7124 | 12.6903 | 13.6827 | SP Peak | N3 | Birkenhead | BIRK_1 | 0 | 0.0050228 | 0.016465 | 0.027715 | 0.039968 | 0.052088 | 0.062274 | 0.072369 | 0.1276 | 0.13848 | 0.14926 | 0.1645 | 0.17959 | 0.19453 | 0.20933 | 0.22403 | 0.24005 | 0.25593 | 0.27167 | 0.28729 | 0.30278 | 0.31127 | 0.31973 | 0.32815
SP Peak | L2 | Bishops Wood | BISW_1 | 179.53 | 179.2281 | 180.2293 | 179.5991 | 178.8429 | 177.9777 | 177.1292 | 176.2827 | 175.3637 | 174.1784 | 172.6587 | 171.4555 | 170.8013 | 170.897 | 171.7454 | 172.8553 | 173.9653 | 175.0576 | 176.1449 | 177.1582 | 178.1173 | 179.0517 | 179.9589 | 180.828 | SP Peak | L2 | Bishops Wood | BISW_1 | 0.70827 | 1.115 | 1.5721 | 2.1199 | 2.7196 | 3.4984 | 4.4276 | 5.4528 | 6.7409 | 8.4651 | 10.6405 | 13.3918 | 16.8185 | 21.0508 | 26.1309 | 31.9247 | 37.7498 | 43.3702 | 48.7074 | 55.6248 | 61.5425 | 67.3253 | 75.3792 | 84.7627 | SP Peak | L2 | Bishops Wood | BISW_1 | 139.7106 | 137.2513 | 138.9832 | 139.5013 | 140.9882 | 141.5339 | 142.1954 | 142.4863 | 142.7029 | 142.9339 | 143.4291 | 144.1383 | 145.0296 | 146.1226 | 147.3944 | 148.7455 | 150.4274 | 152.3546 | 154.7856 | 157.582 | 160.9085 | 164.5527 | 168.5487 | 172.5925 | SP Peak | L2 | Bishops Wood | BISW_1 | 126.1139 | 123.8305 | 124.4629 | 123.5935 | 123.389 | 122.8838 | 122.3622 | 121.7339 | 120.907 | 120.2326 | 119.6356 | 119.0138 | 118.3424 | 117.6845 | 116.9701 | 116.1601 | 115.3246 | 114.4566 | 113.52 | 112.5573 | 111.5852 | 110.4773 | 109.454 | 108.3371 | SP Peak | L2 | Bishops Wood | BISW_1 | 0.48711 | 0.92258 | 1.1831 | 1.3998 | 1.7176 | 1.9024 | 2.0855 | 2.2913 | 2.5454 | 3.1845 | 3.8139 | 4.5972 | 5.2661 | 5.8636 | 6.3853 | 6.8488 | 7.3382 | 9.5243 | 11.4202 | 13.1405 | 14.702 | 16.4817 | 17.8578 | 19.2543 | SP Peak | L2 | Bishops Wood | BISW_1 | 0 | 0.0070682 | 0.023169 | 0.039001 | 0.056242 | 0.073298 | 0.087632 | 0.10184 | 0.17957 | 0.19488 | 0.21004 | 0.23149 | 0.25272 | 0.27375 | 0.29457 | 0.31526 | 0.33779 | 0.36014 | 0.3823 | 0.40427 | 0.42607 | 0.43802 | 0.44992 | 0.46177
SP Peak | Q6 | Blyth 66kV | BLYTB1 | 68.2351 | 68.1203 | 68.5008 | 68.2613 | 67.9739 | 67.645 | 67.3226 | 67.0008 | 66.6515 | 66.201 | 65.6234 | 65.1661 | 64.9175 | 64.9538 | 65.2763 | 65.6981 | 66.12 | 66.5352 | 66.9485 | 67.3336 | 67.6981 | 68.0532 | 68.398 | 68.7284 | SP Peak | Q6 | Blyth 66kV | BLYTB1 | 0.29375 | 0.43805 | 0.58707 | 0.75502 | 0.92692 | 1.1448 | 1.3959 | 1.6618 | 1.9927 | 2.4358 | 2.9906 | 3.6894 | 4.558 | 5.6325 | 6.9279 | 8.4175 | 9.9351 | 11.4142 | 12.819 | 14.6397 | 16.197 | 17.7188 | 19.8387 | 22.3081 | SP Peak | Q6 | Blyth 66kV | BLYTB1 | 57.4183 | 56.4076 | 57.1194 | 57.3323 | 57.9434 | 58.1676 | 58.4395 | 58.5591 | 58.6481 | 58.743 | 58.9465 | 59.238 | 59.6043 | 60.0535 | 60.5762 | 61.1315 | 61.8227 | 62.6148 | 63.6138 | 64.7631 | 66.1303 | 67.6279 | 69.2702 | 70.9321 | SP Peak | Q6 | Blyth 66kV | BLYTB1 | 51.8303 | 50.8919 | 51.1518 | 50.7945 | 50.7105 | 50.5028 | 50.2885 | 50.0302 | 49.6904 | 49.4132 | 49.1679 | 48.9124 | 48.6364 | 48.366 | 48.0724 | 47.7395 | 47.3961 | 47.0394 | 46.6545 | 46.2589 | 45.8593 | 45.404 | 44.9834 | 44.5244 | SP Peak | Q6 | Blyth 66kV | BLYTB1 | 0.18514 | 0.35065 | 0.44965 | 0.53204 | 0.6528 | 0.72305 | 0.79266 | 0.87086 | 0.96743 | 1.2103 | 1.4496 | 1.7473 | 2.0015 | 2.2286 | 2.4269 | 2.6031 | 2.7891 | 3.62 | 4.3406 | 4.9944 | 5.5879 | 6.2643 | 6.7873 | 7.3181 | SP Peak | Q6 | Blyth 66kV | BLYTB1 | 0 | 0.0026864 | 0.0088061 | 0.014823 | 0.021376 | 0.027859 | 0.033307 | 0.038706 | 0.068249 | 0.074068 | 0.07983 | 0.087984 | 0.096054 | 0.10404 | 0.11196 | 0.11982 | 0.12839 | 0.13688 | 0.1453 | 0.15365 | 0.16194 | 0.16648 | 0.17101 | 0.17551
SP Peak | Q6 | Blyth 132kV | BLYTH132 | 28.0523 | 28.0052 | 28.1616 | 28.0631 | 27.945 | 27.8098 | 27.6772 | 27.5449 | 27.4013 | 27.2161 | 26.9786 | 26.7907 | 26.6884 | 26.7034 | 26.8359 | 27.0094 | 27.1828 | 27.3535 | 27.5234 | 27.6817 | 27.8316 | 27.9776 | 28.1193 | 28.2551 | SP Peak | Q6 | Blyth 132kV | BLYTH132 | 0.12077 | 0.18009 | 0.24135 | 0.3104 | 0.38107 | 0.47066 | 0.57388 | 0.6832 | 0.81924 | 1.0014 | 1.2295 | 1.5167 | 1.8739 | 2.3156 | 2.8482 | 3.4605 | 4.0845 | 4.6925 | 5.2701 | 6.0186 | 6.6588 | 7.2844 | 8.156 | 9.1712 | SP Peak | Q6 | Blyth 132kV | BLYTH132 | 23.6054 | 23.1899 | 23.4825 | 23.5701 | 23.8213 | 23.9135 | 24.0253 | 24.0744 | 24.111 | 24.15 | 24.2337 | 24.3535 | 24.5041 | 24.6888 | 24.9037 | 25.132 | 25.4161 | 25.7417 | 26.1525 | 26.625 | 27.187 | 27.8027 | 28.4779 | 29.1611 | SP Peak | Q6 | Blyth 132kV | BLYTH132 | 21.3081 | 20.9223 | 21.0292 | 20.8823 | 20.8477 | 20.7624 | 20.6742 | 20.5681 | 20.4284 | 20.3144 | 20.2136 | 20.1085 | 19.9951 | 19.8839 | 19.7632 | 19.6264 | 19.4852 | 19.3385 | 19.1803 | 19.0176 | 18.8534 | 18.6662 | 18.4933 | 18.3046 | SP Peak | Q6 | Blyth 132kV | BLYTH132 | 0.076112 | 0.14416 | 0.18486 | 0.21873 | 0.26838 | 0.29726 | 0.32587 | 0.35802 | 0.39772 | 0.49759 | 0.59593 | 0.71833 | 0.82285 | 0.91622 | 0.99773 | 1.0702 | 1.1466 | 1.4882 | 1.7845 | 2.0533 | 2.2972 | 2.5753 | 2.7904 | 3.0086 | SP Peak | Q6 | Blyth 132kV | BLYTH132 | 0 | 0.0011044 | 0.0036203 | 0.006094 | 0.0087881 | 0.011453 | 0.013693 | 0.015912 | 0.028058 | 0.03045 | 0.032819 | 0.036171 | 0.039489 | 0.042774 | 0.046028 | 0.04926 | 0.052782 | 0.056273 | 0.059736 | 0.063169 | 0.066575 | 0.068443 | 0.070303 | 0.072153
SP Peak | B1 | Bolney | BOLN_1 | 389.8352 | 389.1795 | 391.3535 | 389.9852 | 388.3432 | 386.4644 | 384.6219 | 382.7839 | 380.7884 | 378.2144 | 374.9145 | 372.302 | 370.8815 | 371.0892 | 372.9315 | 375.3415 | 377.7517 | 380.1236 | 382.4847 | 384.6848 | 386.7674 | 388.7965 | 390.7663 | 392.6536 | SP Peak | B1 | Bolney | BOLN_1 | 1.2317 | 1.9622 | 2.7958 | 3.8049 | 4.9211 | 6.3755 | 8.1195 | 10.054 | 12.4878 | 15.7456 | 19.8599 | 25.0659 | 31.5517 | 39.5608 | 49.1685 | 60.1146 | 71.1007 | 81.6864 | 91.7393 | 104.7678 | 115.9143 | 126.8056 | 141.9762 | 159.6491 | SP Peak | B1 | Bolney | BOLN_1 | 261.1011 | 256.505 | 259.7417 | 260.71 | 263.4886 | 264.5085 | 265.7448 | 266.2885 | 266.6932 | 267.125 | 268.0504 | 269.3759 | 271.0415 | 273.0841 | 275.4611 | 277.9862 | 281.1294 | 284.731 | 289.2742 | 294.5003 | 300.7172 | 307.5277 | 314.9957 | 322.553 | SP Peak | B1 | Bolney | BOLN_1 | 235.6905 | 231.4231 | 232.6051 | 230.9802 | 230.5981 | 229.6539 | 228.6791 | 227.5048 | 225.9596 | 224.6992 | 223.5835 | 222.4215 | 221.1666 | 219.9371 | 218.602 | 217.0883 | 215.5267 | 213.9045 | 212.1542 | 210.3551 | 208.5384 | 206.4677 | 204.5553 | 202.468 | SP Peak | B1 | Bolney | BOLN_1 | 1.0577 | 2.0033 | 2.5689 | 3.0396 | 3.7296 | 4.1309 | 4.5286 | 4.9753 | 5.5271 | 6.9148 | 8.2815 | 9.9825 | 11.4349 | 12.7324 | 13.8652 | 14.8717 | 15.9343 | 20.6812 | 24.7981 | 28.5336 | 31.9242 | 35.7886 | 38.7769 | 41.8091 | SP Peak | B1 | Bolney | BOLN_1 | 0 | 0.015348 | 0.05031 | 0.084687 | 0.12213 | 0.15916 | 0.19029 | 0.22113 | 0.38991 | 0.42316 | 0.45608 | 0.50266 | 0.54877 | 0.59442 | 0.63963 | 0.68455 | 0.73349 | 0.78201 | 0.83013 | 0.87784 | 0.92518 | 0.95114 | 0.97697 | 1.0027
SP Peak | B2 | Botley Wood | BOTW_1 | 67.5726 | 67.459 | 67.8358 | 67.5986 | 67.314 | 66.9883 | 66.669 | 66.3504 | 66.0045 | 65.5583 | 64.9863 | 64.5335 | 64.2872 | 64.3232 | 64.6426 | 65.0603 | 65.4781 | 65.8892 | 66.2985 | 66.6799 | 67.0408 | 67.3926 | 67.734 | 68.0611 | SP Peak | B2 | Botley Wood | BOTW_1 | 0.25626 | 0.40464 | 0.57206 | 0.77325 | 0.99412 | 1.2812 | 1.6242 | 2.0031 | 2.4794 | 3.1169 | 3.9215 | 4.9393 | 6.2069 | 7.7726 | 9.6515 | 11.7938 | 13.9466 | 16.023 | 17.9949 | 20.5505 | 22.7368 | 24.8732 | 27.8487 | 31.3156 | SP Peak | B2 | Botley Wood | BOTW_1 | 51.1678 | 50.2671 | 50.9014 | 51.0911 | 51.6357 | 51.8355 | 52.0778 | 52.1843 | 52.2636 | 52.3483 | 52.5296 | 52.7894 | 53.1158 | 53.5161 | 53.9819 | 54.4767 | 55.0927 | 55.7985 | 56.6888 | 57.713 | 58.9313 | 60.266 | 61.7295 | 63.2105 | SP Peak | B2 | Botley Wood | BOTW_1 | 46.1881 | 45.3518 | 45.5834 | 45.265 | 45.1901 | 45.0051 | 44.8141 | 44.5839 | 44.2811 | 44.0341 | 43.8155 | 43.5878 | 43.3418 | 43.1009 | 42.8393 | 42.5426 | 42.2366 | 41.9187 | 41.5757 | 41.2231 | 40.8671 | 40.4613 | 40.0865 | 39.6775 | SP Peak | B2 | Botley Wood | BOTW_1 | 0.18334 | 0.34724 | 0.44528 | 0.52687 | 0.64647 | 0.71603 | 0.78496 | 0.86241 | 0.95804 | 1.1986 | 1.4355 | 1.7303 | 1.9821 | 2.207 | 2.4033 | 2.5778 | 2.762 | 3.5848 | 4.2984 | 4.9459 | 5.5336 | 6.2035 | 6.7214 | 7.247 | SP Peak | B2 | Botley Wood | BOTW_1 | 0 | 0.0026604 | 0.0087206 | 0.014679 | 0.021169 | 0.027588 | 0.032984 | 0.03833 | 0.067586 | 0.073348 | 0.079055 | 0.08713 | 0.095122 | 0.10303 | 0.11087 | 0.11866 | 0.12714 | 0.13555 | 0.14389 | 0.15216 | 0.16037 | 0.16487 | 0.16935 | 0.1738
SP Peak | P1 | Bradford West | BRAW_1 | 174.1613 | 173.8684 | 174.8397 | 174.2284 | 173.4948 | 172.6554 | 171.8323 | 171.0112 | 170.1196 | 168.9697 | 167.4954 | 166.3283 | 165.6937 | 165.7865 | 166.6095 | 167.6862 | 168.763 | 169.8227 | 170.8775 | 171.8604 | 172.7908 | 173.6973 | 174.5773 | 175.4205 | SP Peak | P1 | Bradford West | BRAW_1 | 0.57943 | 0.93074 | 1.3356 | 1.8289 | 2.378 | 3.0952 | 3.9577 | 4.9176 | 6.1263 | 7.7441 | 9.7885 | 12.3761 | 15.6004 | 19.5814 | 24.3554 | 29.791 | 35.2407 | 40.4876 | 45.4702 | 51.9273 | 57.4519 | 62.8504 | 70.369 | 79.129 | SP Peak | P1 | Bradford West | BRAW_1 | 137.4282 | 135.0091 | 136.7127 | 137.2224 | 138.6849 | 139.2217 | 139.8724 | 140.1585 | 140.3716 | 140.5988 | 141.0859 | 141.7836 | 142.6603 | 143.7354 | 144.9865 | 146.3155 | 147.9699 | 149.8656 | 152.2569 | 155.0076 | 158.2798 | 161.8645 | 165.7952 | 169.7729 | SP Peak | P1 | Bradford West | BRAW_1 | 124.0536 | 121.8075 | 122.4296 | 121.5744 | 121.3733 | 120.8763 | 120.3632 | 119.7451 | 118.9318 | 118.2684 | 117.6812 | 117.0696 | 116.4091 | 115.7619 | 115.0592 | 114.2625 | 113.4406 | 112.5867 | 111.6655 | 110.7185 | 109.7623 | 108.6724 | 107.6658 | 106.5672 | SP Peak | P1 | Bradford West | BRAW_1 | 0.47254 | 0.89499 | 1.1477 | 1.358 | 1.6662 | 1.8455 | 2.0232 | 2.2228 | 2.4692 | 3.0892 | 3.6998 | 4.4597 | 5.1086 | 5.6883 | 6.1944 | 6.644 | 7.1188 | 9.2395 | 11.0787 | 12.7476 | 14.2623 | 15.9888 | 17.3238 | 18.6785 | SP Peak | P1 | Bradford West | BRAW_1 | 0 | 0.0068568 | 0.022476 | 0.037834 | 0.054561 | 0.071106 | 0.085012 | 0.098792 | 0.1742 | 0.18905 | 0.20376 | 0.22457 | 0.24517 | 0.26556 | 0.28576 | 0.30583 | 0.32769 | 0.34937 | 0.37086 | 0.39218 | 0.41333 | 0.42493 | 0.43647 | 0.44796
SP Peak | J8 | Braintree | BRAI_1 | 100.7542 | 100.5847 | 101.1466 | 100.7929 | 100.3686 | 99.883 | 99.4068 | 98.9318 | 98.416 | 97.7508 | 96.8979 | 96.2227 | 95.8555 | 95.9092 | 96.3853 | 97.0082 | 97.6312 | 98.2442 | 98.8544 | 99.423 | 99.9613 | 100.4857 | 100.9948 | 101.4826 | SP Peak | J8 | Braintree | BRAI_1 | 0.52252 | 0.85447 | 1.2448 | 1.7264 | 2.2694 | 2.9813 | 3.8426 | 4.8072 | 6.0234 | 7.6514 | 9.7108 | 12.3191 | 15.57 | 19.5831 | 24.3923 | 29.8615 | 35.334 | 40.595 | 45.5905 | 52.0652 | 57.6044 | 63.0171 | 70.5556 | 79.3389 | SP Peak | J8 | Braintree | BRAI_1 | 72.1099 | 70.8405 | 71.7344 | 72.0018 | 72.7692 | 73.0509 | 73.3923 | 73.5425 | 73.6543 | 73.7735 | 74.0291 | 74.3952 | 74.8552 | 75.4193 | 76.0757 | 76.7731 | 77.6412 | 78.6359 | 79.8906 | 81.3339 | 83.0509 | 84.9318 | 86.9943 | 89.0814 | SP Peak | J8 | Braintree | BRAI_1 | 65.0921 | 63.9135 | 64.24 | 63.7912 | 63.6857 | 63.4249 | 63.1557 | 62.8314 | 62.4046 | 62.0565 | 61.7484 | 61.4275 | 61.0809 | 60.7413 | 60.3726 | 59.9546 | 59.5233 | 59.0753 | 58.5919 | 58.095 | 57.5933 | 57.0214 | 56.4933 | 55.9168 | SP Peak | J8 | Braintree | BRAI_1 | 0.27337 | 0.51776 | 0.66394 | 0.78559 | 0.96392 | 1.0676 | 1.1704 | 1.2859 | 1.4285 | 1.7872 | 2.1404 | 2.58 | 2.9554 | 3.2907 | 3.5835 | 3.8436 | 4.1183 | 5.3451 | 6.4092 | 7.3746 | 8.2509 | 9.2497 | 10.022 | 10.8057 | SP Peak | J8 | Braintree | BRAI_1 | 0 | 0.0039667 | 0.013003 | 0.021888 | 0.031564 | 0.041135 | 0.04918 | 0.057152 | 0.10077 | 0.10937 | 0.11787 | 0.12992 | 0.14183 | 0.15363 | 0.16532 | 0.17692 | 0.18957 | 0.20211 | 0.21455 | 0.22688 | 0.23911 | 0.24582 | 0.2525 | 0.25915
SP Peak | J5 | Bramford | BRFO_1 | 325.0266 | 324.4799 | 326.2925 | 325.1517 | 323.7827 | 322.2162 | 320.68 | 319.1476 | 317.4838 | 315.3377 | 312.5864 | 310.4082 | 309.2239 | 309.397 | 310.933 | 312.9424 | 314.9519 | 316.9296 | 318.8981 | 320.7325 | 322.4688 | 324.1606 | 325.8029 | 327.3765 | SP Peak | J5 | Bramford | BRFO_1 | 0.69324 | 1.1557 | 1.7101 | 2.4026 | 3.1923 | 4.2317 | 5.4957 | 6.9192 | 8.7164 | 11.1219 | 14.1679 | 18.0276 | 22.8396 | 28.7785 | 35.8917 | 43.9724 | 52.044 | 59.7923 | 67.1503 | 76.6871 | 84.8457 | 92.8183 | 103.922 | 116.858 | SP Peak | J5 | Bramford | BRFO_1 | 208.762 | 205.0872 | 207.6751 | 208.4492 | 210.6709 | 211.4863 | 212.4748 | 212.9095 | 213.2331 | 213.5783 | 214.3182 | 215.378 | 216.7098 | 218.3429 | 220.2434 | 222.2623 | 224.7755 | 227.6552 | 231.2876 | 235.4661 | 240.4369 | 245.8821 | 251.8531 | 257.8955 | SP Peak | J5 | Bramford | BRFO_1 | 188.445 | 185.0331 | 185.9782 | 184.679 | 184.3735 | 183.6186 | 182.8391 | 181.9003 | 180.6648 | 179.6571 | 178.7649 | 177.8359 | 176.8326 | 175.8495 | 174.7821 | 173.5718 | 172.3232 | 171.0262 | 169.6268 | 168.1883 | 166.7357 | 165.0801 | 163.5511 | 161.8822 | SP Peak | J5 | Bramford | BRFO_1 | 0.88187 | 1.6703 | 2.1418 | 2.5343 | 3.1095 | 3.4442 | 3.7757 | 4.1482 | 4.6082 | 5.7653 | 6.9047 | 8.3229 | 9.5339 | 10.6157 | 11.5601 | 12.3994 | 13.2853 | 17.2431 | 20.6755 | 23.79 | 26.6169 | 29.8389 | 32.3304 | 34.8585 | SP Peak | J5 | Bramford | BRFO_1 | 0 | 0.012796 | 0.041946 | 0.070608 | 0.10182 | 0.1327 | 0.15865 | 0.18437 | 0.32509 | 0.35281 | 0.38026 | 0.4191 | 0.45754 | 0.4956 | 0.5333 | 0.57075 | 0.61155 | 0.65201 | 0.69212 | 0.73191 | 0.77137 | 0.79301 | 0.81456 | 0.836
SP Peak | B4 | Bramley | BRLE_1 | 232.7887 | 232.3972 | 233.6954 | 232.8784 | 231.8978 | 230.7759 | 229.6757 | 228.5781 | 227.3865 | 225.8495 | 223.8789 | 222.3189 | 221.4706 | 221.5947 | 222.6948 | 224.1339 | 225.5731 | 226.9896 | 228.3994 | 229.7132 | 230.9569 | 232.1685 | 233.3448 | 234.4718 | SP Peak | B4 | Bramley | BRLE_1 | 2.3305 | 3.3661 | 4.3668 | 5.4341 | 6.454 | 7.7126 | 9.1033 | 10.5001 | 12.2154 | 14.5122 | 17.3587 | 20.9229 | 25.341 | 30.8175 | 37.463 | 45.1925 | 53.2117 | 61.1345 | 68.658 | 78.4084 | 86.7504 | 94.9023 | 106.2547 | 119.4816 | SP Peak | B4 | Bramley | BRLE_1 | 212.0773 | 208.3441 | 210.9731 | 211.7596 | 214.0165 | 214.8449 | 215.8491 | 216.2907 | 216.6194 | 216.9701 | 217.7217 | 218.7984 | 220.1513 | 221.8104 | 223.7411 | 225.792 | 228.3451 | 231.2705 | 234.9606 | 239.2055 | 244.2552 | 249.7869 | 255.8527 | 261.9911 | SP Peak | B4 | Bramley | BRLE_1 | 191.4377 | 187.9716 | 188.9317 | 187.6119 | 187.3015 | 186.5346 | 185.7427 | 184.789 | 183.5339 | 182.5101 | 181.6039 | 180.6601 | 179.6408 | 178.6421 | 177.5577 | 176.3282 | 175.0598 | 173.7422 | 172.3206 | 170.8592 | 169.3836 | 167.7017 | 166.1484 | 164.453 | SP Peak | B4 | Bramley | BRLE_1 | 0.63161 | 1.1963 | 1.534 | 1.8151 | 2.2271 | 2.4668 | 2.7042 | 2.971 | 3.3005 | 4.1292 | 4.9453 | 5.961 | 6.8283 | 7.6031 | 8.2795 | 8.8806 | 9.5151 | 12.3497 | 14.8081 | 17.0387 | 19.0634 | 21.3711 | 23.1555 | 24.9662 | SP Peak | B4 | Bramley | BRLE_1 | 0 | 0.009165 | 0.030043 | 0.05057 | 0.072927 | 0.095042 | 0.11363 | 0.13205 | 0.23283 | 0.25269 | 0.27234 | 0.30016 | 0.3277 | 0.35495 | 0.38195 | 0.40878 | 0.438 | 0.46698 | 0.49571 | 0.5242 | 0.55247 | 0.56797 | 0.5834 | 0.59875
SP Peak | N2 | Bredbury | BRED_1 | 123.6801 | 123.4721 | 124.1618 | 123.7277 | 123.2067 | 122.6106 | 122.0261 | 121.443 | 120.8098 | 119.9932 | 118.9463 | 118.1174 | 117.6668 | 117.7327 | 118.3171 | 119.0818 | 119.8464 | 120.599 | 121.348 | 122.046 | 122.7068 | 123.3505 | 123.9755 | 124.5742 | SP Peak | N2 | Bredbury | BRED_1 | 0.46352 | 0.73819 | 1.0515 | 1.4306 | 1.8499 | 2.3961 | 3.0511 | 3.7774 | 4.6912 | 5.9144 | 7.4592 | 9.4138 | 11.8489 | 14.8559 | 18.4632 | 22.5731 | 26.6982 | 30.6731 | 34.448 | 39.3401 | 43.5254 | 47.6154 | 53.3112 | 59.9475 | SP Peak | N2 | Bredbury | BRED_1 | 91.3451 | 89.7372 | 90.8695 | 91.2083 | 92.1804 | 92.5372 | 92.9697 | 93.1599 | 93.3015 | 93.4525 | 93.7763 | 94.24 | 94.8227 | 95.5373 | 96.3689 | 97.2523 | 98.3519 | 99.6119 | 101.2013 | 103.0297 | 105.2047 | 107.5873 | 110.1999 | 112.8438 | SP Peak | N2 | Bredbury | BRED_1 | 82.4553 | 80.9624 | 81.3759 | 80.8075 | 80.6738 | 80.3435 | 80.0024 | 79.5916 | 79.051 | 78.6101 | 78.2197 | 77.8132 | 77.3742 | 76.9441 | 76.477 | 75.9474 | 75.4011 | 74.8336 | 74.2213 | 73.5918 | 72.9563 | 72.2318 | 71.5628 | 70.8326 | SP Peak | N2 | Bredbury | BRED_1 | 0.33557 | 0.63557 | 0.81502 | 0.96435 | 1.1832 | 1.3106 | 1.4367 | 1.5785 | 1.7535 | 2.1938 | 2.6274 | 3.1671 | 3.6279 | 4.0395 | 4.3989 | 4.7182 | 5.0554 | 6.5614 | 7.8675 | 9.0526 | 10.1283 | 11.3544 | 12.3024 | 13.2645 | SP Peak | N2 | Bredbury | BRED_1 | 0 | 0.0048693 | 0.015962 | 0.026868 | 0.038746 | 0.050496 | 0.060371 | 0.070157 | 0.1237 | 0.13425 | 0.1447 | 0.15948 | 0.1741 | 0.18859 | 0.20293 | 0.21718 | 0.23271 | 0.2481 | 0.26337 | 0.27851 | 0.29352 | 0.30176 | 0.30996 | 0.31812
SP Peak | E7 | Bridgewater | BRWA1 | 61.7029 | 61.5991 | 61.9432 | 61.7266 | 61.4667 | 61.1693 | 60.8777 | 60.5868 | 60.2709 | 59.8635 | 59.3412 | 58.9277 | 58.7029 | 58.7358 | 59.0274 | 59.4088 | 59.7903 | 60.1657 | 60.5394 | 60.8877 | 61.2173 | 61.5385 | 61.8502 | 62.149 | SP Peak | E7 | Bridgewater | BRWA1 | 0.33062 | 0.55083 | 0.8147 | 1.1442 | 1.5198 | 2.0141 | 2.6151 | 3.2918 | 4.1462 | 5.2898 | 6.7378 | 8.5726 | 10.8601 | 13.6834 | 17.0649 | 20.9064 | 24.7438 | 28.428 | 31.9259 | 36.4604 | 40.3394 | 44.1301 | 49.4095 | 55.5605 | SP Peak | E7 | Bridgewater | BRWA1 | 51.3168 | 50.4134 | 51.0496 | 51.2399 | 51.786 | 51.9864 | 52.2294 | 52.3363 | 52.4158 | 52.5007 | 52.6826 | 52.9431 | 53.2704 | 53.6719 | 54.1391 | 54.6353 | 55.2531 | 55.961 | 56.8539 | 57.881 | 59.1029 | 60.4414 | 61.9092 | 63.3945 | SP Peak | E7 | Bridgewater | BRWA1 | 46.3226 | 45.4839 | 45.7162 | 45.3968 | 45.3217 | 45.1361 | 44.9445 | 44.7138 | 44.41 | 44.1623 | 43.943 | 43.7147 | 43.468 | 43.2264 | 42.964 | 42.6665 | 42.3596 | 42.0407 | 41.6967 | 41.3431 | 40.9861 | 40.5791 | 40.2033 | 39.793 | SP Peak | E7 | Bridgewater | BRWA1 | 0.16741 | 0.31708 | 0.4066 | 0.48111 | 0.59031 | 0.65384 | 0.71678 | 0.7875 | 0.87482 | 1.0945 | 1.3108 | 1.58 | 1.8099 | 2.0153 | 2.1946 | 2.3539 | 2.5221 | 3.2734 | 3.925 | 4.5163 | 5.0529 | 5.6646 | 6.1376 | 6.6175 | SP Peak | E7 | Bridgewater | BRWA1 | 0 | 0.0024293 | 0.0079631 | 0.013404 | 0.01933 | 0.025192 | 0.030118 | 0.035 | 0.061715 | 0.066977 | 0.072188 | 0.079561 | 0.086859 | 0.094084 | 0.10124 | 0.10835 | 0.1161 | 0.12378 | 0.13139 | 0.13894 | 0.14644 | 0.15055 | 0.15463 | 0.15871
SP Peak | A3 | Brimsdown | BRIM_1 | 144.4826 | 144.2396 | 145.0453 | 144.5382 | 143.9296 | 143.2333 | 142.5504 | 141.8692 | 141.1296 | 140.1756 | 138.9526 | 137.9843 | 137.4579 | 137.5348 | 138.2176 | 139.1109 | 140.0041 | 140.8832 | 141.7583 | 142.5737 | 143.3456 | 144.0976 | 144.8277 | 145.5271 | SP Peak | A3 | Brimsdown | BRIM_1 | 0.30602 | 0.49889 | 0.7249 | 1.0032 | 1.3164 | 1.7267 | 2.2226 | 2.7775 | 3.4769 | 4.4131 | 5.5973 | 7.0969 | 8.9658 | 11.2731 | 14.0384 | 17.1837 | 20.3319 | 23.3591 | 26.2337 | 29.9594 | 33.1468 | 36.2611 | 40.5989 | 45.653 | SP Peak | A3 | Brimsdown | BRIM_1 | 94.931 | 93.26 | 94.4368 | 94.7888 | 95.7991 | 96.1699 | 96.6194 | 96.8171 | 96.9642 | 97.1212 | 97.4576 | 97.9396 | 98.5452 | 99.2878 | 100.152 | 101.0701 | 102.2129 | 103.5224 | 105.1742 | 107.0743 | 109.3347 | 111.8108 | 114.526 | 117.2737 | SP Peak | A3 | Brimsdown | BRIM_1 | 85.6923 | 84.1407 | 84.5705 | 83.9797 | 83.8408 | 83.4975 | 83.143 | 82.7161 | 82.1543 | 81.6961 | 81.2904 | 80.8679 | 80.4117 | 79.9646 | 79.4792 | 78.9289 | 78.3611 | 77.7713 | 77.1349 | 76.4808 | 75.8203 | 75.0674 | 74.3721 | 73.6132 | SP Peak | A3 | Brimsdown | BRIM_1 | 0.39201 | 0.74247 | 0.9521 | 1.1265 | 1.3823 | 1.531 | 1.6784 | 1.844 | 2.0485 | 2.5628 | 3.0693 | 3.6997 | 4.2381 | 4.719 | 5.1388 | 5.5118 | 5.9057 | 7.665 | 9.1908 | 10.5752 | 11.8319 | 13.2642 | 14.3717 | 15.4955 | SP Peak | A3 | Brimsdown | BRIM_1 | 0 | 0.0056883 | 0.018646 | 0.031387 | 0.045263 | 0.058989 | 0.070525 | 0.081957 | 0.14451 | 0.15683 | 0.16903 | 0.1863 | 0.20339 | 0.22031 | 0.23706 | 0.25371 | 0.27185 | 0.28983 | 0.30767 | 0.32535 | 0.34289 | 0.35251 | 0.36209 | 0.37162
SP Peak | J7 | Burwell Main | BURM_1 | 155.6256 | 155.3639 | 156.2317 | 155.6855 | 155.03 | 154.28 | 153.5444 | 152.8107 | 152.014 | 150.9865 | 149.6691 | 148.6262 | 148.0591 | 148.142 | 148.8775 | 149.8396 | 150.8018 | 151.7487 | 152.6912 | 153.5695 | 154.4009 | 155.2109 | 155.9973 | 156.7507 | SP Peak | J7 | Burwell Main | BURM_1 | 0.60518 | 0.97737 | 1.409 | 1.937 | 2.5272 | 3.2989 | 4.2289 | 5.2659 | 6.5723 | 8.3208 | 10.5313 | 13.3296 | 16.8167 | 21.122 | 26.2838 | 32.1585 | 38.0448 | 43.7085 | 49.0877 | 56.0591 | 62.0234 | 67.8515 | 75.9683 | 85.4245 | SP Peak | J7 | Burwell Main | BURM_1 | 172.662 | 169.6227 | 171.7631 | 172.4034 | 174.2409 | 174.9153 | 175.7329 | 176.0924 | 176.36 | 176.6455 | 177.2575 | 178.134 | 179.2355 | 180.5862 | 182.1581 | 183.8279 | 185.9064 | 188.2881 | 191.2925 | 194.7484 | 198.8596 | 203.3632 | 208.3017 | 213.2992 | SP Peak | J7 | Burwell Main | BURM_1 | 155.8584 | 153.0365 | 153.8181 | 152.7436 | 152.4909 | 151.8665 | 151.2219 | 150.4454 | 149.4235 | 148.5901 | 147.8522 | 147.0838 | 146.254 | 145.4409 | 144.5581 | 143.5571 | 142.5244 | 141.4517 | 140.2942 | 139.1045 | 137.9031 | 136.5338 | 135.2692 | 133.8889 | SP Peak | J7 | Burwell Main | BURM_1 | 0.42225 | 0.79974 | 1.0255 | 1.2134 | 1.4889 | 1.6491 | 1.8078 | 1.9862 | 2.2064 | 2.7605 | 3.306 | 3.9851 | 4.5649 | 5.0829 | 5.5351 | 5.9369 | 6.3611 | 8.2561 | 9.8996 | 11.3909 | 12.7444 | 14.2871 | 15.4801 | 16.6906 | SP Peak | J7 | Burwell Main | BURM_1 | 0 | 0.006127 | 0.020084 | 0.033808 | 0.048754 | 0.063538 | 0.075964 | 0.088277 | 0.15566 | 0.16893 | 0.18207 | 0.20067 | 0.21907 | 0.2373 | 0.25535 | 0.27328 | 0.29282 | 0.31219 | 0.33139 | 0.35044 | 0.36934 | 0.3797 | 0.39002 | 0.40028
SP Peak | L2 | Bushbury | BUSH_1 | 60.4673 | 60.3656 | 60.7028 | 60.4906 | 60.2359 | 59.9445 | 59.6587 | 59.3736 | 59.064 | 58.6648 | 58.153 | 57.7477 | 57.5274 | 57.5596 | 57.8454 | 58.2192 | 58.593 | 58.9609 | 59.3272 | 59.6684 | 59.9915 | 60.3062 | 60.6117 | 60.9045 | SP Peak | L2 | Bushbury | BUSH_1 | 0.23855 | 0.37554 | 0.52949 | 0.714 | 0.916 | 1.1783 | 1.4913 | 1.8365 | 2.2704 | 2.8511 | 3.5838 | 4.5105 | 5.6646 | 7.0901 | 8.8011 | 10.7525 | 12.7145 | 14.6075 | 16.4051 | 18.7349 | 20.7281 | 22.6758 | 25.3884 | 28.5488 | SP Peak | L2 | Bushbury | BUSH_1 | 47.7307 | 46.8905 | 47.4822 | 47.6592 | 48.1671 | 48.3536 | 48.5796 | 48.679 | 48.7529 | 48.8319 | 49.001 | 49.2434 | 49.5478 | 49.9212 | 50.3558 | 50.8174 | 51.392 | 52.0504 | 52.8809 | 53.8362 | 54.9727 | 56.2177 | 57.5829 | 58.9644 | SP Peak | L2 | Bushbury | BUSH_1 | 43.0855 | 42.3054 | 42.5215 | 42.2244 | 42.1546 | 41.982 | 41.8038 | 41.5891 | 41.3066 | 41.0762 | 40.8723 | 40.6598 | 40.4304 | 40.2057 | 39.9616 | 39.6849 | 39.3994 | 39.1029 | 38.7829 | 38.454 | 38.1219 | 37.7434 | 37.3938 | 37.0122 | SP Peak | L2 | Bushbury | BUSH_1 | 0.16406 | 0.31073 | 0.39846 | 0.47147 | 0.57849 | 0.64074 | 0.70242 | 0.77173 | 0.8573 | 1.0726 | 1.2845 | 1.5484 | 1.7737 | 1.9749 | 2.1506 | 2.3068 | 2.4716 | 3.2079 | 3.8464 | 4.4258 | 4.9518 | 5.5512 | 6.0147 | 6.485 | SP Peak | L2 | Bushbury | BUSH_1 | 0 | 0.0023806 | 0.0078036 | 0.013136 | 0.018943 | 0.024687 | 0.029515 | 0.0343 | 0.060479 | 0.065636 | 0.070742 | 0.077968 | 0.08512 | 0.0922 | 0.099213 | 0.10618 | 0.11377 | 0.1213 | 0.12876 | 0.13616 | 0.1435 | 0.14753 | 0.15154 | 0.15553
SP Peak | L3 | Bustleholme | BUST_1 | 149.824 | 149.5721 | 150.4076 | 149.8817 | 149.2506 | 148.5286 | 147.8204 | 147.1141 | 146.3471 | 145.3579 | 144.0896 | 143.0856 | 142.5396 | 142.6194 | 143.3275 | 144.2537 | 145.18 | 146.0916 | 146.999 | 147.8446 | 148.645 | 149.4248 | 150.1819 | 150.9072 | SP Peak | L3 | Bustleholme | BUST_1 | 1.57 | 2.275 | 2.9614 | 3.6982 | 4.4085 | 5.2881 | 6.2655 | 7.2545 | 8.4714 | 10.1008 | 12.1232 | 14.6578 | 17.8009 | 21.6957 | 26.4174 | 31.9002 | 37.5736 | 43.1677 | 48.4801 | 55.365 | 61.2553 | 67.0109 | 75.0275 | 84.3674 | SP Peak | L3 | Bustleholme | BUST_1 | 98.7532 | 97.0149 | 98.2391 | 98.6053 | 99.6562 | 100.042 | 100.5096 | 100.7152 | 100.8683 | 101.0316 | 101.3816 | 101.8829 | 102.5129 | 103.2855 | 104.1845 | 105.1395 | 106.3283 | 107.6905 | 109.4088 | 111.3854 | 113.7368 | 116.3127 | 119.1372 | 121.9955 | SP Peak | L3 | Bustleholme | BUST_1 | 89.1425 | 87.5285 | 87.9756 | 87.361 | 87.2165 | 86.8594 | 86.4906 | 86.0465 | 85.4621 | 84.9854 | 84.5634 | 84.1239 | 83.6493 | 83.1843 | 82.6793 | 82.1068 | 81.5162 | 80.9026 | 80.2406 | 79.5602 | 78.873 | 78.0899 | 77.3666 | 76.5771 | SP Peak | L3 | Bustleholme | BUST_1 | 0.40651 | 0.76992 | 0.9873 | 1.1682 | 1.4334 | 1.5876 | 1.7404 | 1.9122 | 2.1242 | 2.6575 | 3.1828 | 3.8365 | 4.3948 | 4.8934 | 5.3288 | 5.7156 | 6.124 | 7.9484 | 9.5306 | 10.9662 | 12.2693 | 13.7545 | 14.903 | 16.0684 | SP Peak | L3 | Bustleholme | BUST_1 | 0 | 0.0058986 | 0.019336 | 0.032547 | 0.046936 | 0.06117 | 0.073132 | 0.084987 | 0.14985 | 0.16263 | 0.17528 | 0.19319 | 0.21091 | 0.22845 | 0.24583 | 0.26309 | 0.2819 | 0.30055 | 0.31904 | 0.33738 | 0.35557 | 0.36555 | 0.37548 | 0.38536
SP Peak | P4 | Camblesforth | CAMB_01 | 11.7423 | 11.7225 | 11.788 | 11.7468 | 11.6974 | 11.6408 | 11.5853 | 11.5299 | 11.4698 | 11.3923 | 11.2929 | 11.2142 | 11.1714 | 11.1776 | 11.2331 | 11.3057 | 11.3783 | 11.4498 | 11.5209 | 11.5872 | 11.6499 | 11.711 | 11.7703 | 11.8272 | SP Peak | P4 | Camblesforth | CAMB_01 | 0.014948 | 0.026433 | 0.040906 | 0.059518 | 0.081317 | 0.11025 | 0.14585 | 0.18643 | 0.23781 | 0.30657 | 0.39382 | 0.50451 | 0.64258 | 0.81291 | 1.0167 | 1.2476 | 1.4774 | 1.6974 | 1.9063 | 2.177 | 2.4086 | 2.635 | 2.9502 | 3.3175 | SP Peak | P4 | Camblesforth | CAMB_01 | 12.6666 | 12.4436 | 12.6006 | 12.6476 | 12.7824 | 12.8319 | 12.8919 | 12.9182 | 12.9379 | 12.9588 | 13.0037 | 13.068 | 13.1488 | 13.2479 | 13.3632 | 13.4857 | 13.6382 | 13.8129 | 14.0333 | 14.2869 | 14.5885 | 14.9188 | 15.2811 | 15.6478 | SP Peak | P4 | Camblesforth | CAMB_01 | 11.4339 | 11.2268 | 11.2842 | 11.2054 | 11.1868 | 11.141 | 11.0937 | 11.0368 | 10.9618 | 10.9007 | 10.8465 | 10.7902 | 10.7293 | 10.6696 | 10.6049 | 10.5314 | 10.4557 | 10.377 | 10.2921 | 10.2048 | 10.1167 | 10.0162 | 9.9234 | 9.8222 | SP Peak | P4 | Camblesforth | CAMB_01 | 0.03186 | 0.060342 | 0.077378 | 0.091556 | 0.11234 | 0.12443 | 0.13641 | 0.14986 | 0.16648 | 0.20828 | 0.24945 | 0.30068 | 0.34443 | 0.38352 | 0.41764 | 0.44795 | 0.47996 | 0.62294 | 0.74695 | 0.85946 | 0.96159 | 1.078 | 1.168 | 1.2593 | SP Peak | P4 | Camblesforth | CAMB_01 | 0 | 0.0004623 | 0.0015154 | 0.0025509 | 0.0036786 | 0.0047941 | 0.0057317 | 0.0066607 | 0.011745 | 0.012746 | 0.013738 | 0.015141 | 0.01653 | 0.017905 | 0.019266 | 0.02062 | 0.022094 | 0.023555 | 0.025004 | 0.026442 | 0.027867 | 0.028649 | 0.029428 | 0.030202
SP Peak | A7 | Canal Bank | CBNK_H | 8.9682 | 8.9531 | 9.0031 | 8.9717 | 8.9339 | 8.8907 | 8.8483 | 8.806 | 8.7601 | 8.7009 | 8.625 | 8.5649 | 8.5322 | 8.537 | 8.5793 | 8.6348 | 8.6902 | 8.7448 | 8.7991 | 8.8497 | 8.8976 | 8.9443 | 8.9896 | 9.033 | SP Peak | A7 | Canal Bank | CBNK_H | 0.077901 | 0.11041 | 0.14036 | 0.17092 | 0.19837 | 0.23137 | 0.26626 | 0.2992 | 0.33897 | 0.39225 | 0.45739 | 0.53834 | 0.6383 | 0.76256 | 0.91462 | 1.0941 | 1.2846 | 1.4758 | 1.6575 | 1.8929 | 2.0942 | 2.291 | 2.5651 | 2.8844 | SP Peak | A7 | Canal Bank | CBNK_H | 8.2769 | 8.1312 | 8.2338 | 8.2645 | 8.3526 | 8.3849 | 8.4241 | 8.4413 | 8.4541 | 8.4678 | 8.4972 | 8.5392 | 8.592 | 8.6567 | 8.7321 | 8.8121 | 8.9118 | 9.0259 | 9.17 | 9.3356 | 9.5327 | 9.7486 | 9.9853 | 10.2249 | SP Peak | A7 | Canal Bank | CBNK_H | 7.4714 | 7.3361 | 7.3736 | 7.322 | 7.3099 | 7.28 | 7.2491 | 7.2119 | 7.1629 | 7.1229 | 7.0876 | 7.0507 | 7.011 | 6.972 | 6.9297 | 6.8817 | 6.8322 | 6.7807 | 6.7253 | 6.6682 | 6.6106 | 6.545 | 6.4844 | 6.4182 | SP Peak | A7 | Canal Bank | CBNK_H | 0.024333 | 0.046086 | 0.059098 | 0.069926 | 0.085799 | 0.095032 | 0.10418 | 0.11446 | 0.12715 | 0.15908 | 0.19052 | 0.22965 | 0.26306 | 0.29291 | 0.31897 | 0.34213 | 0.36657 | 0.47577 | 0.57048 | 0.65642 | 0.73442 | 0.82332 | 0.89207 | 0.96182 | SP Peak | A7 | Canal Bank | CBNK_H | 0 | 0.00035308 | 0.0011574 | 0.0019482 | 0.0028095 | 0.0036615 | 0.0043776 | 0.0050871 | 0.00897 | 0.0097348 | 0.010492 | 0.011564 | 0.012625 | 0.013675 | 0.014715 | 0.015748 | 0.016874 | 0.01799 | 0.019097 | 0.020195 | 0.021284 | 0.021881 | 0.022475 | 0.023067
SP Peak | C7 | Canterbury | CANTN1 | 136.376 | 136.1466 | 136.9072 | 136.4285 | 135.8541 | 135.1968 | 134.5523 | 133.9093 | 133.2112 | 132.3107 | 131.1563 | 130.2424 | 129.7454 | 129.8181 | 130.4626 | 131.3057 | 132.1488 | 132.9786 | 133.8046 | 134.5743 | 135.3028 | 136.0126 | 136.7017 | 137.362 | SP Peak | C7 | Canterbury | CANTN1 | 0.4039 | 0.64744 | 0.92742 | 1.268 | 1.6466 | 2.1407 | 2.7346 | 3.395 | 4.2263 | 5.3391 | 6.745 | 8.5245 | 10.7417 | 13.4793 | 16.7626 | 20.5013 | 24.2508 | 27.8614 | 31.2902 | 35.7338 | 39.535 | 43.2497 | 48.4238 | 54.4521 | SP Peak | C7 | Canterbury | CANTN1 | 100.3989 | 98.6316 | 99.8762 | 100.2485 | 101.317 | 101.7091 | 102.1845 | 102.3936 | 102.5492 | 102.7152 | 103.071 | 103.5807 | 104.2212 | 105.0066 | 105.9206 | 106.8916 | 108.1002 | 109.4851 | 111.2321 | 113.2416 | 115.6322 | 118.2509 | 121.1225 | 124.0285 | SP Peak | C7 | Canterbury | CANTN1 | 90.628 | 88.9871 | 89.4416 | 88.8168 | 88.6699 | 88.3068 | 87.932 | 87.4804 | 86.8862 | 86.4016 | 85.9726 | 85.5258 | 85.0433 | 84.5705 | 84.0571 | 83.475 | 82.8746 | 82.2508 | 81.5778 | 80.886 | 80.1874 | 79.3912 | 78.6558 | 77.8532 | SP Peak | C7 | Canterbury | CANTN1 | 0.37002 | 0.70081 | 0.89868 | 1.0633 | 1.3047 | 1.4451 | 1.5842 | 1.7405 | 1.9335 | 2.419 | 2.8971 | 3.4922 | 4.0003 | 4.4542 | 4.8505 | 5.2026 | 5.5743 | 7.2349 | 8.6751 | 9.9819 | 11.168 | 12.5199 | 13.5653 | 14.6261 | SP Peak | C7 | Canterbury | CANTN1 | 0 | 0.0053692 | 0.0176 | 0.029626 | 0.042723 | 0.055679 | 0.066568 | 0.077358 | 0.1364 | 0.14803 | 0.15955 | 0.17585 | 0.19198 | 0.20794 | 0.22376 | 0.23948 | 0.2566 | 0.27357 | 0.2904 | 0.3071 | 0.32365 | 0.33274 | 0.34177 | 0.35077
SP Peak | N3 | Capenhurst | CAPEA1 | 94.5361 | 94.3771 | 94.9043 | 94.5724 | 94.1743 | 93.7186 | 93.2718 | 92.8261 | 92.3422 | 91.718 | 90.9178 | 90.2842 | 89.9398 | 89.9901 | 90.4369 | 91.0213 | 91.6058 | 92.181 | 92.7535 | 93.2871 | 93.7921 | 94.2842 | 94.7619 | 95.2195 | SP Peak | N3 | Capenhurst | CAPEA1 | 0.21047 | 0.34728 | 0.50965 | 0.71119 | 0.93967 | 1.2398 | 1.6038 | 2.0126 | 2.5284 | 3.2187 | 4.0924 | 5.1993 | 6.579 | 8.2821 | 10.3224 | 12.6416 | 14.9601 | 17.1872 | 19.3024 | 22.0436 | 24.3888 | 26.6805 | 29.8721 | 33.5906 | SP Peak | N3 | Capenhurst | CAPEA1 | 162.3432 | 159.4855 | 161.498 | 162.1001 | 163.8277 | 164.4618 | 165.2306 | 165.5686 | 165.8202 | 166.0887 | 166.664 | 167.4882 | 168.5238 | 169.7939 | 171.2718 | 172.8418 | 174.7961 | 177.0355 | 179.8603 | 183.1097 | 186.9751 | 191.2096 | 195.853 | 200.5518 | SP Peak | N3 | Capenhurst | CAPEA1 | 146.5438 | 143.8906 | 144.6255 | 143.6152 | 143.3776 | 142.7905 | 142.1844 | 141.4543 | 140.4935 | 139.7099 | 139.0161 | 138.2936 | 137.5134 | 136.749 | 135.9188 | 134.9777 | 134.0067 | 132.9981 | 131.9098 | 130.7912 | 129.6616 | 128.3742 | 127.1851 | 125.8873 | SP Peak | N3 | Capenhurst | CAPEA1 | 0.2565 | 0.48581 | 0.62297 | 0.73711 | 0.90443 | 1.0018 | 1.0982 | 1.2065 | 1.3403 | 1.6769 | 2.0083 | 2.4208 | 2.773 | 3.0876 | 3.3623 | 3.6064 | 3.8641 | 5.0153 | 6.0136 | 6.9195 | 7.7417 | 8.6788 | 9.4035 | 10.1388 | SP Peak | N3 | Capenhurst | CAPEA1 | 0 | 0.0037219 | 0.0122 | 0.020537 | 0.029616 | 0.038597 | 0.046145 | 0.053625 | 0.094555 | 0.10262 | 0.1106 | 0.1219 | 0.13308 | 0.14415 | 0.15511 | 0.16601 | 0.17787 | 0.18964 | 0.20131 | 0.21288 | 0.22436 | 0.23065 | 0.23692 | 0.24316
SP Peak | H2 | Cardiff East | CARE_1 | 59.4862 | 59.3861 | 59.7179 | 59.5091 | 59.2585 | 58.9718 | 58.6907 | 58.4102 | 58.1057 | 57.7129 | 57.2094 | 56.8107 | 56.594 | 56.6257 | 56.9068 | 57.2745 | 57.6423 | 58.0043 | 58.3645 | 58.7003 | 59.018 | 59.3277 | 59.6282 | 59.9162 | SP Peak | H2 | Cardiff East | CARE_1 | 0.15848 | 0.26653 | 0.39714 | 0.56112 | 0.74899 | 0.99664 | 1.2984 | 1.639 | 2.0693 | 2.6452 | 3.3747 | 4.2993 | 5.4521 | 6.8748 | 8.5783 | 10.5128 | 12.4438 | 14.2965 | 16.0559 | 18.336 | 20.2868 | 22.1931 | 24.8479 | 27.9412 | SP Peak | H2 | Cardiff East | CARE_1 | 66.1855 | 65.0205 | 65.8409 | 66.0864 | 66.7907 | 67.0493 | 67.3627 | 67.5005 | 67.6031 | 67.7125 | 67.9471 | 68.2831 | 68.7053 | 69.2231 | 69.8256 | 70.4657 | 71.2624 | 72.1754 | 73.327 | 74.6518 | 76.2277 | 77.9541 | 79.8471 | 81.7628 | SP Peak | H2 | Cardiff East | CARE_1 | 59.7443 | 58.6626 | 58.9622 | 58.5503 | 58.4535 | 58.2141 | 57.967 | 57.6693 | 57.2776 | 56.9582 | 56.6753 | 56.3808 | 56.0627 | 55.751 | 55.4126 | 55.0289 | 54.6331 | 54.2218 | 53.7782 | 53.3221 | 52.8616 | 52.3367 | 51.852 | 51.3229 | SP Peak | H2 | Cardiff East | CARE_1 | 0.1614 | 0.30569 | 0.392 | 0.46382 | 0.5691 | 0.63035 | 0.69103 | 0.7592 | 0.84339 | 1.0552 | 1.2637 | 1.5233 | 1.7449 | 1.9429 | 2.1157 | 2.2693 | 2.4315 | 3.1558 | 3.784 | 4.354 | 4.8714 | 5.4611 | 5.9171 | 6.3798 | SP Peak | H2 | Cardiff East | CARE_1 | 0 | 0.002342 | 0.007677 | 0.012923 | 0.018636 | 0.024287 | 0.029036 | 0.033743 | 0.059498 | 0.064571 | 0.069594 | 0.076703 | 0.083738 | 0.090704 | 0.097603 | 0.10446 | 0.11193 | 0.11933 | 0.12667 | 0.13395 | 0.14118 | 0.14514 | 0.14908 | 0.153
SP Peak | N2 | Carrington | CARR_1 | 84.0405 | 83.8992 | 84.3678 | 84.0728 | 83.7189 | 83.3138 | 82.9166 | 82.5204 | 82.0902 | 81.5353 | 80.8239 | 80.2607 | 79.9545 | 79.9992 | 80.3964 | 80.916 | 81.4355 | 81.9469 | 82.4559 | 82.9302 | 83.3791 | 83.8166 | 84.2412 | 84.6481 | SP Peak | N2 | Carrington | CARR_1 | 0.31496 | 0.5016 | 0.71447 | 0.9721 | 1.257 | 1.6282 | 2.0732 | 2.5668 | 3.1877 | 4.0188 | 5.0685 | 6.3966 | 8.0513 | 10.0946 | 12.5457 | 15.3384 | 18.1414 | 20.8424 | 23.4074 | 26.7315 | 29.5755 | 32.3546 | 36.2249 | 40.7343 | SP Peak | N2 | Carrington | CARR_1 | 105.1395 | 103.2887 | 104.5921 | 104.982 | 106.1009 | 106.5115 | 107.0094 | 107.2283 | 107.3913 | 107.5651 | 107.9378 | 108.4715 | 109.1422 | 109.9648 | 110.9219 | 111.9387 | 113.2044 | 114.6547 | 116.4841 | 118.5886 | 121.092 | 123.8344 | 126.8416 | 129.8847 | SP Peak | N2 | Carrington | CARR_1 | 94.9072 | 93.1888 | 93.6648 | 93.0105 | 92.8566 | 92.4764 | 92.0838 | 91.611 | 90.9888 | 90.4813 | 90.032 | 89.5641 | 89.0588 | 88.5637 | 88.026 | 87.4165 | 86.7877 | 86.1345 | 85.4297 | 84.7052 | 83.9736 | 83.1398 | 82.3697 | 81.5293 | SP Peak | N2 | Carrington | CARR_1 | 0.22802 | 0.43187 | 0.5538 | 0.65527 | 0.80402 | 0.89054 | 0.97627 | 1.0726 | 1.1915 | 1.4907 | 1.7853 | 2.152 | 2.4651 | 2.7449 | 2.989 | 3.206 | 3.4351 | 4.4585 | 5.346 | 6.1513 | 6.8822 | 7.7153 | 8.3595 | 9.0132 | SP Peak | N2 | Carrington | CARR_1 | 0 | 0.0033087 | 0.010846 | 0.018257 | 0.026328 | 0.034312 | 0.041022 | 0.047671 | 0.084057 | 0.091224 | 0.098321 | 0.10836 | 0.1183 | 0.12814 | 0.13789 | 0.14758 | 0.15813 | 0.16859 | 0.17896 | 0.18925 | 0.19945 | 0.20505 | 0.21062 | 0.21616
SP Peak | L5 | Cellarhead | CELL_1 | 260.5312 | 260.093 | 261.5459 | 260.6315 | 259.5341 | 258.2785 | 257.0472 | 255.8188 | 254.4851 | 252.7649 | 250.5596 | 248.8136 | 247.8643 | 248.0031 | 249.2343 | 250.8449 | 252.4557 | 254.0409 | 255.6188 | 257.0892 | 258.481 | 259.837 | 261.1535 | 262.4148 | SP Peak | L5 | Cellarhead | CELL_1 | 0.88933 | 1.4379 | 2.0749 | 2.8548 | 3.7273 | 4.8683 | 6.2439 | 7.7785 | 9.7118 | 12.2996 | 15.5711 | 19.7129 | 24.8743 | 31.2466 | 38.8863 | 47.5805 | 56.2905 | 64.6712 | 72.6299 | 82.9443 | 91.7689 | 100.3919 | 112.4016 | 126.3937 | SP Peak | L5 | Cellarhead | CELL_1 | 231.6094 | 227.5324 | 230.4036 | 231.2625 | 233.7273 | 234.6319 | 235.7286 | 236.2109 | 236.5699 | 236.9529 | 237.7737 | 238.9496 | 240.4271 | 242.239 | 244.3474 | 246.5873 | 249.3755 | 252.5703 | 256.6003 | 261.2361 | 266.7509 | 272.7921 | 279.4166 | 286.1203 | SP Peak | L5 | Cellarhead | CELL_1 | 209.069 | 205.2836 | 206.3321 | 204.8908 | 204.5518 | 203.7143 | 202.8495 | 201.8079 | 200.4372 | 199.3192 | 198.3294 | 197.2987 | 196.1856 | 195.0949 | 193.9107 | 192.5679 | 191.1827 | 189.7437 | 188.1911 | 186.5952 | 184.9837 | 183.1469 | 181.4505 | 179.599 | SP Peak | L5 | Cellarhead | CELL_1 | 0.70688 | 1.3388 | 1.7168 | 2.0314 | 2.4925 | 2.7607 | 3.0265 | 3.3251 | 3.6938 | 4.6213 | 5.5346 | 6.6714 | 7.6421 | 8.5092 | 9.2663 | 9.9389 | 10.6491 | 13.8215 | 16.5729 | 19.0693 | 21.3353 | 23.9179 | 25.915 | 27.9415 | SP Peak | L5 | Cellarhead | CELL_1 | 0 | 0.010257 | 0.033623 | 0.056597 | 0.081618 | 0.10637 | 0.12717 | 0.14778 | 0.26058 | 0.2828 | 0.3048 | 0.33594 | 0.36675 | 0.39726 | 0.42747 | 0.45749 | 0.4902 | 0.52263 | 0.55478 | 0.58667 | 0.61831 | 0.63565 | 0.65292 | 0.67011
SP Peak | A8 | Chessington | CHSI_1 | 142.3787 | 142.1392 | 142.9332 | 142.4335 | 141.8338 | 141.1476 | 140.4747 | 139.8034 | 139.0745 | 138.1345 | 136.9293 | 135.9751 | 135.4563 | 135.5321 | 136.205 | 137.0852 | 137.9655 | 138.8318 | 139.6941 | 140.4976 | 141.2583 | 141.9993 | 142.7188 | 143.4081 | SP Peak | A8 | Chessington | CHSI_1 | 0.57326 | 0.90627 | 1.2826 | 1.7353 | 2.2327 | 2.8795 | 3.6527 | 4.5074 | 5.5818 | 7.02 | 8.8352 | 11.1313 | 13.9915 | 17.5238 | 21.7627 | 26.5952 | 31.4508 | 36.1333 | 40.5799 | 46.3427 | 51.2733 | 56.0911 | 62.8013 | 70.6192 | SP Peak | A8 | Chessington | CHSI_1 | 98.2291 | 96.5 | 97.7177 | 98.082 | 99.1274 | 99.511 | 99.9762 | 100.1807 | 100.3329 | 100.4954 | 100.8435 | 101.3422 | 101.9688 | 102.7373 | 103.6315 | 104.5815 | 105.764 | 107.119 | 108.8282 | 110.7943 | 113.1332 | 115.6954 | 118.5049 | 121.348 | SP Peak | A8 | Chessington | CHSI_1 | 88.6694 | 87.064 | 87.5086 | 86.8973 | 86.7536 | 86.3984 | 86.0316 | 85.5899 | 85.0085 | 84.5344 | 84.1146 | 83.6774 | 83.2053 | 82.7428 | 82.2405 | 81.671 | 81.0835 | 80.4733 | 79.8148 | 79.1379 | 78.4545 | 77.6754 | 76.956 | 76.1707 | SP Peak | A8 | Chessington | CHSI_1 | 0.38631 | 0.73166 | 0.93824 | 1.1101 | 1.3621 | 1.5087 | 1.654 | 1.8171 | 2.0186 | 2.5255 | 3.0246 | 3.6459 | 4.1764 | 4.6502 | 5.064 | 5.4316 | 5.8197 | 7.5534 | 9.057 | 10.4213 | 11.6596 | 13.071 | 14.1624 | 15.2699 | SP Peak | A8 | Chessington | CHSI_1 | 0 | 0.0056055 | 0.018375 | 0.03093 | 0.044604 | 0.05813 | 0.069498 | 0.080763 | 0.14241 | 0.15455 | 0.16657 | 0.18359 | 0.20043 | 0.2171 | 0.23361 | 0.25002 | 0.26789 | 0.28561 | 0.30319 | 0.32061 | 0.3379 | 0.34738 | 0.35682 | 0.36621
SP Peak | P3 | Chesterfield | CHTE_1 | 180.8332 | 180.529 | 181.5375 | 180.9028 | 180.1411 | 179.2696 | 178.4149 | 177.5623 | 176.6366 | 175.4427 | 173.9119 | 172.7 | 172.0411 | 172.1375 | 172.992 | 174.11 | 175.228 | 176.3283 | 177.4235 | 178.4441 | 179.4101 | 180.3514 | 181.2651 | 182.1406 | SP Peak | P3 | Chesterfield | CHTE_1 | 0.57212 | 0.93171 | 1.3526 | 1.8705 | 2.4528 | 3.2156 | 4.1373 | 5.1681 | 6.4675 | 8.2067 | 10.4064 | 13.1918 | 16.6635 | 20.9492 | 26.0859 | 31.9289 | 37.778 | 43.4029 | 48.7439 | 55.6662 | 61.5886 | 67.376 | 75.4356 | 84.826 | SP Peak | P3 | Chesterfield | CHTE_1 | 178.8618 | 175.7133 | 177.9306 | 178.5939 | 180.4973 | 181.196 | 182.0429 | 182.4153 | 182.6925 | 182.9883 | 183.6223 | 184.5303 | 185.6713 | 187.0705 | 188.6988 | 190.4286 | 192.5817 | 195.049 | 198.1612 | 201.7412 | 206 | 210.6654 | 215.7812 | 220.9581 | SP Peak | P3 | Chesterfield | CHTE_1 | 161.4548 | 158.5315 | 159.3413 | 158.2282 | 157.9664 | 157.3196 | 156.6518 | 155.8474 | 154.7889 | 153.9255 | 153.1611 | 152.3651 | 151.5055 | 150.6633 | 149.7487 | 148.7118 | 147.642 | 146.5308 | 145.3318 | 144.0993 | 142.8548 | 141.4363 | 140.1263 | 138.6965 | SP Peak | P3 | Chesterfield | CHTE_1 | 0.49064 | 0.92927 | 1.1916 | 1.41 | 1.73 | 1.9162 | 2.1007 | 2.3079 | 2.5638 | 3.2076 | 3.8415 | 4.6306 | 5.3043 | 5.9062 | 6.4317 | 6.8986 | 7.3915 | 9.5934 | 11.5031 | 13.2359 | 14.8087 | 16.6013 | 17.9875 | 19.394 | SP Peak | P3 | Chesterfield | CHTE_1 | 0 | 0.0071195 | 0.023337 | 0.039284 | 0.056651 | 0.07383 | 0.088269 | 0.10258 | 0.18087 | 0.19629 | 0.21156 | 0.23317 | 0.25456 | 0.27573 | 0.29671 | 0.31754 | 0.34025 | 0.36275 | 0.38507 | 0.40721 | 0.42916 | 0.4412 | 0.45319 | 0.46512
SP Peak | E1 | Chickerell | CHIC_1 | 45.1946 | 45.1186 | 45.3707 | 45.212 | 45.0217 | 44.8038 | 44.5902 | 44.3772 | 44.1458 | 43.8474 | 43.4648 | 43.162 | 42.9973 | 43.0214 | 43.2349 | 43.5143 | 43.7938 | 44.0687 | 44.3425 | 44.5975 | 44.839 | 45.0742 | 45.3026 | 45.5214 | SP Peak | E1 | Chickerell | CHIC_1 | 0.17121 | 0.27439 | 0.39298 | 0.53722 | 0.69753 | 0.90674 | 1.1582 | 1.4378 | 1.7897 | 2.2608 | 2.856 | 3.6093 | 4.5479 | 5.7068 | 7.0968 | 8.6795 | 10.2669 | 11.7954 | 13.2471 | 15.1283 | 16.7379 | 18.3106 | 20.5011 | 23.0531 | SP Peak | E1 | Chickerell | CHIC_1 | 30.4111 | 29.8758 | 30.2528 | 30.3655 | 30.6892 | 30.808 | 30.952 | 31.0153 | 31.0624 | 31.1127 | 31.2205 | 31.3749 | 31.5689 | 31.8068 | 32.0836 | 32.3777 | 32.7438 | 33.1633 | 33.6925 | 34.3012 | 35.0253 | 35.8185 | 36.6883 | 37.5686 | SP Peak | E1 | Chickerell | CHIC_1 | 27.4515 | 26.9544 | 27.0921 | 26.9028 | 26.8583 | 26.7484 | 26.6348 | 26.4981 | 26.3181 | 26.1713 | 26.0413 | 25.906 | 25.7598 | 25.6166 | 25.4611 | 25.2848 | 25.1029 | 24.914 | 24.7101 | 24.5006 | 24.289 | 24.0478 | 23.8251 | 23.582 | SP Peak | E1 | Chickerell | CHIC_1 | 0.12262 | 0.23225 | 0.29782 | 0.35239 | 0.43238 | 0.47891 | 0.52501 | 0.57681 | 0.64077 | 0.80165 | 0.9601 | 1.1573 | 1.3257 | 1.4761 | 1.6074 | 1.7241 | 1.8473 | 2.3976 | 2.8749 | 3.308 | 3.7011 | 4.1491 | 4.4955 | 4.847 | SP Peak | E1 | Chickerell | CHIC_1 | 0 | 0.0017793 | 0.0058326 | 0.009818 | 0.014158 | 0.018452 | 0.02206 | 0.025636 | 0.045204 | 0.049058 | 0.052874 | 0.058275 | 0.06362 | 0.068912 | 0.074154 | 0.079362 | 0.085036 | 0.090661 | 0.096239 | 0.10177 | 0.10726 | 0.11027 | 0.11326 | 0.11624
SP Peak | A7 | City Road | CITR_1 | 80.3981 | 80.2629 | 80.7113 | 80.4291 | 80.0904 | 79.703 | 79.323 | 78.9439 | 78.5323 | 78.0015 | 77.3209 | 76.7822 | 76.4892 | 76.532 | 76.912 | 77.409 | 77.9061 | 78.3953 | 78.8822 | 79.3359 | 79.7654 | 80.1839 | 80.5902 | 80.9794 | SP Peak | A7 | City Road | CITR_1 | 0.69837 | 0.98983 | 1.2583 | 1.5322 | 1.7784 | 2.0742 | 2.387 | 2.6822 | 3.0388 | 3.5165 | 4.1004 | 4.8261 | 5.7222 | 6.8362 | 8.1994 | 9.8085 | 11.5161 | 13.2306 | 14.8587 | 16.9691 | 18.7743 | 20.5385 | 22.9955 | 25.858 | SP Peak | A7 | City Road | CITR_1 | 332.9483 | 327.0874 | 331.2148 | 332.4495 | 335.9928 | 337.2933 | 338.8698 | 339.563 | 340.0791 | 340.6298 | 341.8098 | 343.5 | 345.624 | 348.2287 | 351.2597 | 354.4796 | 358.4877 | 363.0805 | 368.8738 | 375.5379 | 383.4656 | 392.1501 | 401.6731 | 411.3099 | SP Peak | A7 | City Road | CITR_1 | 300.5454 | 295.1038 | 296.6111 | 294.5391 | 294.0518 | 292.8478 | 291.6047 | 290.1073 | 288.1369 | 286.5297 | 285.1069 | 283.6252 | 282.025 | 280.4572 | 278.7547 | 276.8245 | 274.8332 | 272.7646 | 270.5327 | 268.2385 | 265.9218 | 263.2814 | 260.8428 | 258.1811 | SP Peak | A7 | City Road | CITR_1 | 0.21814 | 0.41315 | 0.5298 | 0.62687 | 0.76917 | 0.85194 | 0.93395 | 1.0261 | 1.1399 | 1.4261 | 1.7079 | 2.0587 | 2.3583 | 2.6259 | 2.8595 | 3.0671 | 3.2862 | 4.2652 | 5.1143 | 5.8847 | 6.5839 | 7.3809 | 7.9972 | 8.6226 | SP Peak | A7 | City Road | CITR_1 | 0 | 0.0031653 | 0.010376 | 0.017465 | 0.025187 | 0.032825 | 0.039244 | 0.045605 | 0.080414 | 0.08727 | 0.09406 | 0.10367 | 0.11318 | 0.12259 | 0.13192 | 0.14118 | 0.15127 | 0.16128 | 0.1712 | 0.18104 | 0.1908 | 0.19616 | 0.20149 | 0.20679
SP Peak | J5 | Clacton | CLT03 | 9.5667 | 9.5506 | 9.6039 | 9.5704 | 9.5301 | 9.484 | 9.4387 | 9.3936 | 9.3447 | 9.2815 | 9.2005 | 9.1364 | 9.1016 | 9.1066 | 9.1519 | 9.211 | 9.2701 | 9.3284 | 9.3863 | 9.4403 | 9.4914 | 9.5412 | 9.5895 | 9.6358 | SP Peak | J5 | Clacton | CLT03 | 0.020405 | 0.034015 | 0.050334 | 0.070717 | 0.093962 | 0.12455 | 0.16176 | 0.20366 | 0.25655 | 0.32736 | 0.41701 | 0.53062 | 0.67225 | 0.84705 | 1.0564 | 1.2943 | 1.5318 | 1.7599 | 1.9765 | 2.2572 | 2.4973 | 2.732 | 3.0588 | 3.4395 | SP Peak | J5 | Clacton | CLT03 | 6.1446 | 6.0364 | 6.1126 | 6.1354 | 6.2008 | 6.2248 | 6.2539 | 6.2667 | 6.2762 | 6.2864 | 6.3081 | 6.3393 | 6.3785 | 6.4266 | 6.4825 | 6.542 | 6.6159 | 6.7007 | 6.8076 | 6.9306 | 7.0769 | 7.2372 | 7.4129 | 7.5908 | SP Peak | J5 | Clacton | CLT03 | 5.5466 | 5.4462 | 5.474 | 5.4358 | 5.4268 | 5.4045 | 5.3816 | 5.354 | 5.3176 | 5.2879 | 5.2617 | 5.2343 | 5.2048 | 5.1759 | 5.1445 | 5.1088 | 5.0721 | 5.0339 | 4.9927 | 4.9504 | 4.9076 | 4.8589 | 4.8139 | 4.7648 | SP Peak | J5 | Clacton | CLT03 | 0.025957 | 0.049162 | 0.063042 | 0.074593 | 0.091524 | 0.10137 | 0.11113 | 0.1221 | 0.13564 | 0.16969 | 0.20323 | 0.24497 | 0.28062 | 0.31246 | 0.34026 | 0.36496 | 0.39103 | 0.50752 | 0.60855 | 0.70022 | 0.78343 | 0.87826 | 0.9516 | 1.026 | SP Peak | J5 | Clacton | CLT03 | 0 | 0.00037664 | 0.0012346 | 0.0020782 | 0.002997 | 0.0039058 | 0.0046697 | 0.0054266 | 0.0095686 | 0.010384 | 0.011192 | 0.012336 | 0.013467 | 0.014587 | 0.015697 | 0.016799 | 0.018 | 0.019191 | 0.020372 | 0.021543 | 0.022704 | 0.023341 | 0.023975 | 0.024606
SP Peak | M5 | Connah's Quay | CONQA1 | 61.9906 | 61.8864 | 62.2321 | 62.0145 | 61.7534 | 61.4546 | 61.1617 | 60.8694 | 60.552 | 60.1427 | 59.618 | 59.2026 | 58.9767 | 59.0097 | 59.3027 | 59.6859 | 60.0692 | 60.4463 | 60.8218 | 61.1717 | 61.5028 | 61.8255 | 62.1387 | 62.4388 | SP Peak | M5 | Connah's Quay | CONQA1 | 0.22815 | 0.36905 | 0.53272 | 0.7332 | 0.95753 | 1.251 | 1.6047 | 1.9995 | 2.4968 | 3.1625 | 4.0041 | 5.0695 | 6.3973 | 8.0366 | 10.0019 | 12.2383 | 14.4788 | 16.6343 | 18.6817 | 21.3348 | 23.6043 | 25.8222 | 28.9114 | 32.5105 | SP Peak | M5 | Connah's Quay | CONQA1 | 107.0437 | 105.1594 | 106.4863 | 106.8833 | 108.0225 | 108.4406 | 108.9475 | 109.1703 | 109.3362 | 109.5133 | 109.8927 | 110.4361 | 111.1189 | 111.9564 | 112.9308 | 113.966 | 115.2547 | 116.7312 | 118.5938 | 120.7363 | 123.2851 | 126.0772 | 129.1388 | 132.2371 | SP Peak | M5 | Connah's Quay | CONQA1 | 96.6261 | 94.8766 | 95.3612 | 94.695 | 94.5384 | 94.1513 | 93.7516 | 93.2702 | 92.6367 | 92.12 | 91.6625 | 91.1862 | 90.6717 | 90.1677 | 89.6203 | 88.9997 | 88.3595 | 87.6945 | 86.9769 | 86.2393 | 85.4945 | 84.6456 | 83.8616 | 83.0059 | SP Peak | M5 | Connah's Quay | CONQA1 | 0.16819 | 0.31856 | 0.4085 | 0.48335 | 0.59306 | 0.65689 | 0.72012 | 0.79117 | 0.8789 | 1.0996 | 1.3169 | 1.5874 | 1.8184 | 2.0247 | 2.2048 | 2.3649 | 2.5338 | 3.2887 | 3.9433 | 4.5373 | 5.0765 | 5.691 | 6.1662 | 6.6484 | SP Peak | M5 | Connah's Quay | CONQA1 | 0 | 0.0024406 | 0.0080002 | 0.013467 | 0.01942 | 0.025309 | 0.030259 | 0.035164 | 0.062003 | 0.067289 | 0.072524 | 0.079933 | 0.087264 | 0.094523 | 0.10171 | 0.10886 | 0.11664 | 0.12435 | 0.132 | 0.13959 | 0.14712 | 0.15125 | 0.15536 | 0.15945
SP Peak | L3 | Coventry | COVE_1 | 157.9784 | 157.7127 | 158.5937 | 158.0392 | 157.3738 | 156.6124 | 155.8658 | 155.121 | 154.3123 | 153.2692 | 151.9319 | 150.8732 | 150.2976 | 150.3817 | 151.1283 | 152.105 | 153.0817 | 154.0429 | 154.9997 | 155.8913 | 156.7352 | 157.5575 | 158.3558 | 159.1206 | SP Peak | L3 | Coventry | COVE_1 | 1.6554 | 2.3988 | 3.1226 | 3.8995 | 4.6484 | 5.5759 | 6.6065 | 7.6493 | 8.9325 | 10.6506 | 12.783 | 15.4555 | 18.7697 | 22.8765 | 27.8552 | 33.6364 | 39.6186 | 45.5172 | 51.1187 | 58.3783 | 64.5892 | 70.6581 | 79.111 | 88.9592 | SP Peak | L3 | Coventry | COVE_1 | 166.3175 | 163.3898 | 165.4516 | 166.0683 | 167.8383 | 168.4879 | 169.2755 | 169.6218 | 169.8796 | 170.1546 | 170.7441 | 171.5884 | 172.6494 | 173.9505 | 175.4646 | 177.073 | 179.0752 | 181.3694 | 184.2633 | 187.5923 | 191.5524 | 195.8906 | 200.6476 | 205.4614 | SP Peak | L3 | Coventry | COVE_1 | 150.1313 | 147.4131 | 148.166 | 147.131 | 146.8875 | 146.2861 | 145.6651 | 144.9172 | 143.9329 | 143.13 | 142.4193 | 141.6791 | 140.8798 | 140.0966 | 139.2462 | 138.282 | 137.2873 | 136.254 | 135.1391 | 133.993 | 132.8358 | 131.5168 | 130.2987 | 128.9691 | SP Peak | L3 | Coventry | COVE_1 | 0.42863 | 0.81183 | 1.041 | 1.2318 | 1.5114 | 1.674 | 1.8352 | 2.0162 | 2.2398 | 2.8022 | 3.356 | 4.0453 | 4.6339 | 5.1597 | 5.6188 | 6.0267 | 6.4573 | 8.381 | 10.0493 | 11.5631 | 12.9371 | 14.5031 | 15.7141 | 16.9429 | SP Peak | L3 | Coventry | COVE_1 | 0 | 0.0062197 | 0.020388 | 0.034319 | 0.049491 | 0.064499 | 0.077113 | 0.089612 | 0.15801 | 0.17148 | 0.18482 | 0.2037 | 0.22239 | 0.24088 | 0.25921 | 0.27741 | 0.29724 | 0.31691 | 0.3364 | 0.35574 | 0.37492 | 0.38544 | 0.39591 | 0.40634
SP Peak | D6 | Cowley | COWL_1 | 180.8739 | 180.5697 | 181.5784 | 180.9435 | 180.1817 | 179.31 | 178.4551 | 177.6023 | 176.6764 | 175.4822 | 173.9511 | 172.739 | 172.0799 | 172.1762 | 173.031 | 174.1492 | 175.2675 | 176.368 | 177.4635 | 178.4843 | 179.4506 | 180.392 | 181.306 | 182.1816 | SP Peak | D6 | Cowley | COWL_1 | 0.98598 | 1.508 | 2.0708 | 2.7261 | 3.4218 | 4.3156 | 5.3659 | 6.5045 | 7.9293 | 9.8367 | 12.2358 | 15.2646 | 19.034 | 23.6924 | 29.2944 | 35.7055 | 42.1873 | 48.4686 | 54.4335 | 62.1638 | 68.7777 | 75.2398 | 84.2408 | 94.7266 | SP Peak | D6 | Cowley | COWL_1 | 204.1267 | 200.5335 | 203.0639 | 203.8209 | 205.9932 | 206.7906 | 207.7571 | 208.1821 | 208.4985 | 208.8361 | 209.5596 | 210.5959 | 211.898 | 213.4949 | 215.3532 | 217.3273 | 219.7846 | 222.6004 | 226.1522 | 230.2379 | 235.0983 | 240.4227 | 246.2611 | 252.1693 | SP Peak | D6 | Cowley | COWL_1 | 184.2609 | 180.9247 | 181.8488 | 180.5785 | 180.2797 | 179.5416 | 178.7794 | 177.8614 | 176.6533 | 175.668 | 174.7957 | 173.8873 | 172.9063 | 171.945 | 170.9013 | 169.7178 | 168.497 | 167.2288 | 165.8604 | 164.4539 | 163.0336 | 161.4147 | 159.9196 | 158.2878 | SP Peak | D6 | Cowley | COWL_1 | 0.49075 | 0.92948 | 1.1919 | 1.4103 | 1.7304 | 1.9166 | 2.1011 | 2.3084 | 2.5644 | 3.2083 | 3.8424 | 4.6316 | 5.3055 | 5.9075 | 6.4331 | 6.9001 | 7.3931 | 9.5956 | 11.5057 | 13.2389 | 14.812 | 16.605 | 17.9915 | 19.3984 | SP Peak | D6 | Cowley | COWL_1 | 0 | 0.0071211 | 0.023343 | 0.039293 | 0.056663 | 0.073846 | 0.088288 | 0.1026 | 0.18091 | 0.19633 | 0.21161 | 0.23322 | 0.25462 | 0.27579 | 0.29677 | 0.31762 | 0.34032 | 0.36284 | 0.38516 | 0.4073 | 0.42926 | 0.4413 | 0.45329 | 0.46523
SP Peak | P8 | Creyke Beck | CREB_1 | 165.8502 | 165.5713 | 166.4962 | 165.914 | 165.2155 | 164.4161 | 163.6323 | 162.8503 | 162.0013 | 160.9063 | 159.5024 | 158.3909 | 157.7866 | 157.875 | 158.6587 | 159.6841 | 160.7094 | 161.7186 | 162.723 | 163.659 | 164.5451 | 165.4083 | 166.2463 | 167.0493 | SP Peak | P8 | Creyke Beck | CREB_1 | 0.3874 | 0.66965 | 1.0191 | 1.464 | 1.9804 | 2.6638 | 3.5014 | 4.4525 | 5.6554 | 7.2655 | 9.3071 | 11.8961 | 15.125 | 19.109 | 23.8768 | 29.2848 | 34.6729 | 39.8349 | 44.7375 | 51.0909 | 56.5265 | 61.8375 | 69.2349 | 77.8541 | SP Peak | P8 | Creyke Beck | CREB_1 | 146.913 | 144.3269 | 146.1481 | 146.6929 | 148.2564 | 148.8302 | 149.5259 | 149.8318 | 150.0595 | 150.3024 | 150.8231 | 151.569 | 152.5062 | 153.6555 | 154.9929 | 156.4137 | 158.1822 | 160.2088 | 162.7651 | 165.7056 | 169.2037 | 173.0357 | 177.2377 | 181.49 | SP Peak | P8 | Creyke Beck | CREB_1 | 132.6153 | 130.2142 | 130.8793 | 129.965 | 129.75 | 129.2187 | 128.6702 | 128.0095 | 127.14 | 126.4309 | 125.8031 | 125.1493 | 124.4432 | 123.7514 | 123.0002 | 122.1484 | 121.2698 | 120.357 | 119.3722 | 118.3599 | 117.3377 | 116.1726 | 115.0965 | 113.9221 | SP Peak | P8 | Creyke Beck | CREB_1 | 0.44999 | 0.85228 | 1.0929 | 1.2932 | 1.5867 | 1.7574 | 1.9266 | 2.1167 | 2.3514 | 2.9418 | 3.5233 | 4.2469 | 4.8648 | 5.4168 | 5.8988 | 6.327 | 6.7791 | 8.7986 | 10.55 | 12.1392 | 13.5817 | 15.2258 | 16.4971 | 17.7871 | SP Peak | P8 | Creyke Beck | CREB_1 | 0 | 0.0065296 | 0.021404 | 0.036029 | 0.051957 | 0.067713 | 0.080955 | 0.094077 | 0.16588 | 0.18003 | 0.19403 | 0.21385 | 0.23347 | 0.25289 | 0.27212 | 0.29123 | 0.31206 | 0.3327 | 0.35317 | 0.37347 | 0.3936 | 0.40465 | 0.41564 | 0.42658
SP Peak | L2 | Drakelow | DRAK_1 | 56.242 | 56.1474 | 56.461 | 56.2636 | 56.0267 | 55.7556 | 55.4898 | 55.2247 | 54.9368 | 54.5654 | 54.0893 | 53.7124 | 53.5075 | 53.5374 | 53.8032 | 54.1509 | 54.4987 | 54.8409 | 55.1815 | 55.4989 | 55.7994 | 56.0921 | 56.3763 | 56.6486 | SP Peak | L2 | Drakelow | DRAK_1 | 0.22188 | 0.34929 | 0.49249 | 0.6641 | 0.85199 | 1.0959 | 1.3871 | 1.7082 | 2.1117 | 2.6519 | 3.3334 | 4.1953 | 5.2688 | 6.5947 | 8.1861 | 10.0012 | 11.826 | 13.5867 | 15.2587 | 17.4258 | 19.2796 | 21.0912 | 23.6143 | 26.5539 | SP Peak | L2 | Drakelow | DRAK_1 | 66.9675 | 65.7887 | 66.6188 | 66.8672 | 67.5799 | 67.8414 | 68.1585 | 68.298 | 68.4018 | 68.5125 | 68.7499 | 69.0898 | 69.517 | 70.0409 | 70.6506 | 71.2982 | 72.1044 | 73.0281 | 74.1934 | 75.5338 | 77.1283 | 78.8751 | 80.7905 | 82.7288 | SP Peak | L2 | Drakelow | DRAK_1 | 60.4502 | 59.3557 | 59.6588 | 59.2421 | 59.1441 | 58.9019 | 58.6519 | 58.3507 | 57.9544 | 57.6311 | 57.3449 | 57.0469 | 56.7251 | 56.4097 | 56.0673 | 55.679 | 55.2785 | 54.8625 | 54.4135 | 53.9521 | 53.4861 | 52.9551 | 52.4646 | 51.9292 | SP Peak | L2 | Drakelow | DRAK_1 | 0.1526 | 0.28902 | 0.37062 | 0.43853 | 0.53807 | 0.59597 | 0.65334 | 0.7178 | 0.79739 | 0.99761 | 1.1948 | 1.4402 | 1.6497 | 1.8369 | 2.0003 | 2.1456 | 2.2989 | 2.9837 | 3.5777 | 4.1166 | 4.6057 | 5.1633 | 5.5944 | 6.0318 | SP Peak | L2 | Drakelow | DRAK_1 | 0 | 0.0022143 | 0.0072583 | 0.012218 | 0.017619 | 0.022962 | 0.027453 | 0.031903 | 0.056253 | 0.061049 | 0.065799 | 0.07252 | 0.079172 | 0.085757 | 0.09228 | 0.098761 | 0.10582 | 0.11282 | 0.11976 | 0.12665 | 0.13348 | 0.13722 | 0.14095 | 0.14466
SP Peak | P4 | Drax | DRAX_1 | 46.2719 | 46.1941 | 46.4521 | 46.2897 | 46.0948 | 45.8718 | 45.6531 | 45.435 | 45.1981 | 44.8926 | 44.5009 | 44.1908 | 44.0222 | 44.0468 | 44.2655 | 44.5516 | 44.8376 | 45.1192 | 45.3994 | 45.6606 | 45.9078 | 46.1486 | 46.3824 | 46.6064 | SP Peak | P4 | Drax | DRAX_1 | 0.058904 | 0.10416 | 0.1612 | 0.23454 | 0.32044 | 0.43446 | 0.57473 | 0.73465 | 0.9371 | 1.2081 | 1.5519 | 1.9881 | 2.5322 | 3.2034 | 4.0063 | 4.9164 | 5.8221 | 6.6889 | 7.5121 | 8.5788 | 9.4915 | 10.3835 | 11.6256 | 13.0728 | SP Peak | P4 | Drax | DRAX_1 | 52.0848 | 51.168 | 51.8137 | 52.0068 | 52.5611 | 52.7646 | 53.0112 | 53.1196 | 53.2004 | 53.2865 | 53.4711 | 53.7355 | 54.0678 | 54.4752 | 54.9494 | 55.4531 | 56.0801 | 56.7986 | 57.7049 | 58.7474 | 59.9875 | 61.3461 | 62.8358 | 64.3434 | SP Peak | P4 | Drax | DRAX_1 | 47.0159 | 46.1646 | 46.4004 | 46.0763 | 46.0001 | 45.8117 | 45.6172 | 45.383 | 45.0748 | 44.8233 | 44.6008 | 44.369 | 44.1187 | 43.8734 | 43.6071 | 43.3051 | 42.9936 | 42.67 | 42.3208 | 41.962 | 41.5995 | 41.1865 | 40.805 | 40.3886 | SP Peak | P4 | Drax | DRAX_1 | 0.12555 | 0.23778 | 0.30492 | 0.36079 | 0.44268 | 0.49032 | 0.53752 | 0.59055 | 0.65604 | 0.82076 | 0.98298 | 1.1849 | 1.3573 | 1.5113 | 1.6457 | 1.7652 | 1.8913 | 2.4548 | 2.9434 | 3.3868 | 3.7893 | 4.248 | 4.6027 | 4.9626 | SP Peak | P4 | Drax | DRAX_1 | 0 | 0.0018217 | 0.0059716 | 0.010052 | 0.014496 | 0.018892 | 0.022586 | 0.026247 | 0.046281 | 0.050227 | 0.054135 | 0.059664 | 0.065137 | 0.070555 | 0.075922 | 0.081254 | 0.087063 | 0.092822 | 0.098533 | 0.1042 | 0.10981 | 0.1129 | 0.11596 | 0.11902
SP Peak | A7 | Ealing | EALI_6 | 72.2219 | 72.1004 | 72.5032 | 72.2497 | 71.9455 | 71.5974 | 71.2561 | 70.9155 | 70.5458 | 70.069 | 69.4576 | 68.9736 | 68.7105 | 68.7489 | 69.0902 | 69.5367 | 69.9832 | 70.4227 | 70.8601 | 71.2677 | 71.6535 | 72.0294 | 72.3944 | 72.744 | SP Peak | A7 | Ealing | EALI_6 | 0.62735 | 0.88917 | 1.1303 | 1.3764 | 1.5975 | 1.8633 | 2.1442 | 2.4094 | 2.7298 | 3.1588 | 3.6834 | 4.3353 | 5.1403 | 6.141 | 7.3655 | 8.811 | 10.3449 | 11.8851 | 13.3477 | 15.2434 | 16.865 | 18.4498 | 20.657 | 23.2283 | SP Peak | A7 | Ealing | EALI_6 | 74.0541 | 72.7505 | 73.6685 | 73.9431 | 74.7312 | 75.0205 | 75.3711 | 75.5253 | 75.6401 | 75.7626 | 76.025 | 76.401 | 76.8734 | 77.4527 | 78.1269 | 78.843 | 79.7345 | 80.756 | 82.0446 | 83.5268 | 85.2901 | 87.2217 | 89.3398 | 91.4832 | SP Peak | A7 | Ealing | EALI_6 | 66.847 | 65.6367 | 65.972 | 65.5111 | 65.4027 | 65.1349 | 64.8584 | 64.5254 | 64.0871 | 63.7297 | 63.4132 | 63.0837 | 62.7278 | 62.379 | 62.0004 | 61.571 | 61.1281 | 60.668 | 60.1716 | 59.6614 | 59.1461 | 58.5588 | 58.0164 | 57.4244 | SP Peak | A7 | Ealing | EALI_6 | 0.19595 | 0.37114 | 0.47592 | 0.56312 | 0.69095 | 0.7653 | 0.83897 | 0.92175 | 1.024 | 1.2811 | 1.5343 | 1.8494 | 2.1185 | 2.3588 | 2.5687 | 2.7552 | 2.952 | 3.8315 | 4.5942 | 5.2862 | 5.9144 | 6.6303 | 7.1839 | 7.7457 | SP Peak | A7 | Ealing | EALI_6 | 0 | 0.0028434 | 0.0093206 | 0.015689 | 0.022625 | 0.029486 | 0.035253 | 0.040967 | 0.072236 | 0.078395 | 0.084494 | 0.093125 | 0.10167 | 0.11012 | 0.1185 | 0.12682 | 0.13589 | 0.14488 | 0.15379 | 0.16263 | 0.1714 | 0.17621 | 0.181 | 0.18576
SP Peak | D4 | East Claydon | ECLA_1 | 132.642 | 132.4189 | 133.1586 | 132.6931 | 132.1344 | 131.4951 | 130.8682 | 130.2428 | 129.5638 | 128.688 | 127.5652 | 126.6763 | 126.193 | 126.2637 | 126.8905 | 127.7105 | 128.5306 | 129.3376 | 130.141 | 130.8896 | 131.5982 | 132.2886 | 132.9588 | 133.601 | SP Peak | D4 | East Claydon | ECLA_1 | 0.66213 | 1.0154 | 1.3979 | 1.8446 | 2.3204 | 2.9323 | 3.6526 | 4.435 | 5.4146 | 6.7259 | 8.3758 | 10.4592 | 13.0523 | 16.2567 | 20.1093 | 24.5167 | 28.9699 | 33.2832 | 37.379 | 42.6872 | 47.2288 | 51.6665 | 57.8474 | 65.0485 | SP Peak | D4 | East Claydon | ECLA_1 | 128.7736 | 126.5068 | 128.1031 | 128.5807 | 129.9511 | 130.4541 | 131.0639 | 131.332 | 131.5316 | 131.7445 | 132.2009 | 132.8547 | 133.6761 | 134.6836 | 135.8559 | 137.1012 | 138.6514 | 140.4277 | 142.6684 | 145.2459 | 148.3121 | 151.6709 | 155.3541 | 159.0813 | SP Peak | D4 | East Claydon | ECLA_1 | 116.2412 | 114.1366 | 114.7196 | 113.9182 | 113.7297 | 113.264 | 112.7832 | 112.2041 | 111.442 | 110.8204 | 110.2701 | 109.697 | 109.0781 | 108.4717 | 107.8133 | 107.0667 | 106.2966 | 105.4965 | 104.6333 | 103.7459 | 102.8499 | 101.8287 | 100.8855 | 99.8561 | SP Peak | D4 | East Claydon | ECLA_1 | 0.35989 | 0.68163 | 0.87407 | 1.0342 | 1.269 | 1.4055 | 1.5408 | 1.6929 | 1.8806 | 2.3528 | 2.8178 | 3.3965 | 3.8908 | 4.3322 | 4.7176 | 5.0601 | 5.4217 | 7.0368 | 8.4376 | 9.7086 | 10.8622 | 12.1771 | 13.1939 | 14.2256 | SP Peak | D4 | East Claydon | ECLA_1 | 0 | 0.0052222 | 0.017118 | 0.028815 | 0.041554 | 0.054155 | 0.064745 | 0.07524 | 0.13267 | 0.14398 | 0.15518 | 0.17103 | 0.18672 | 0.20225 | 0.21764 | 0.23292 | 0.24957 | 0.26608 | 0.28245 | 0.29869 | 0.31479 | 0.32363 | 0.33242 | 0.34117
SP Peak | J4 | Eaton Socon | EASO_1 | 81.3673 | 81.2304 | 81.6842 | 81.3986 | 81.0559 | 80.6637 | 80.2791 | 79.8955 | 79.479 | 78.9418 | 78.253 | 77.7077 | 77.4112 | 77.4546 | 77.8391 | 78.3421 | 78.8452 | 79.3402 | 79.833 | 80.2923 | 80.727 | 81.1505 | 81.5616 | 81.9555 | SP Peak | J4 | Eaton Socon | EASO_1 | 0.66354 | 1.0323 | 1.4401 | 1.9235 | 2.4467 | 3.1233 | 3.9262 | 4.8064 | 5.9108 | 7.3891 | 9.2522 | 11.607 | 14.5391 | 18.1613 | 22.5119 | 27.4799 | 32.4848 | 37.3212 | 41.914 | 47.8667 | 52.9591 | 57.9354 | 64.8662 | 72.9409 | SP Peak | J4 | Eaton Socon | EASO_1 | 73.3466 | 72.0555 | 72.9648 | 73.2368 | 74.0173 | 74.3038 | 74.6511 | 74.8038 | 74.9175 | 75.0388 | 75.2988 | 75.6711 | 76.139 | 76.7128 | 77.3805 | 78.0899 | 78.9728 | 79.9846 | 81.2608 | 82.7289 | 84.4753 | 86.3885 | 88.4863 | 90.6093 | SP Peak | J4 | Eaton Socon | EASO_1 | 66.2085 | 65.0097 | 65.3418 | 64.8853 | 64.778 | 64.5127 | 64.2389 | 63.909 | 63.4749 | 63.1209 | 62.8074 | 62.481 | 62.1285 | 61.7831 | 61.4081 | 60.9829 | 60.5442 | 60.0885 | 59.5968 | 59.0914 | 58.5811 | 57.9994 | 57.4622 | 56.8758 | SP Peak | J4 | Eaton Socon | EASO_1 | 0.22077 | 0.41813 | 0.53619 | 0.63443 | 0.77844 | 0.86221 | 0.94521 | 1.0385 | 1.1536 | 1.4433 | 1.7285 | 2.0836 | 2.3867 | 2.6575 | 2.894 | 3.1041 | 3.3259 | 4.3166 | 5.1759 | 5.9556 | 6.6633 | 7.4699 | 8.0936 | 8.7265 | SP Peak | J4 | Eaton Socon | EASO_1 | 0 | 0.0032035 | 0.010501 | 0.017676 | 0.02549 | 0.03322 | 0.039717 | 0.046155 | 0.081383 | 0.088322 | 0.095193 | 0.10492 | 0.11454 | 0.12407 | 0.13351 | 0.14288 | 0.1531 | 0.16322 | 0.17327 | 0.18323 | 0.1931 | 0.19852 | 0.20392 | 0.20928
SP Peak | P1 | Elland | ELLA_1 | 150.9442 | 150.6904 | 151.5321 | 151.0023 | 150.3665 | 149.6391 | 148.9257 | 148.214 | 147.4413 | 146.4447 | 145.1669 | 144.1554 | 143.6054 | 143.6858 | 144.3991 | 145.3323 | 146.2655 | 147.1839 | 148.0981 | 148.95 | 149.7564 | 150.542 | 151.3048 | 152.0355 | SP Peak | P1 | Elland | ELLA_1 | 0.50219 | 0.80666 | 1.1575 | 1.5851 | 2.061 | 2.6825 | 3.4301 | 4.2621 | 5.3096 | 6.7117 | 8.4836 | 10.7262 | 13.5207 | 16.9711 | 21.1087 | 25.8196 | 30.5428 | 35.0903 | 39.4086 | 45.005 | 49.7931 | 54.4719 | 60.9883 | 68.5804 | SP Peak | P1 | Elland | ELLA_1 | 119.1608 | 117.0632 | 118.5404 | 118.9823 | 120.2504 | 120.7158 | 121.2801 | 121.5282 | 121.7129 | 121.9099 | 122.3322 | 122.9372 | 123.6973 | 124.6296 | 125.7143 | 126.8667 | 128.3012 | 129.9449 | 132.0183 | 134.4034 | 137.2407 | 140.3488 | 143.7571 | 147.206 | SP Peak | P1 | Elland | ELLA_1 | 107.5639 | 105.6164 | 106.1558 | 105.4143 | 105.2399 | 104.809 | 104.3641 | 103.8282 | 103.1229 | 102.5478 | 102.0385 | 101.5082 | 100.9356 | 100.3744 | 99.7651 | 99.0743 | 98.3616 | 97.6213 | 96.8225 | 96.0014 | 95.1723 | 94.2273 | 93.3545 | 92.4019 | SP Peak | P1 | Elland | ELLA_1 | 0.40955 | 0.77568 | 0.99468 | 1.1769 | 1.4441 | 1.5995 | 1.7535 | 1.9265 | 2.1401 | 2.6774 | 3.2066 | 3.8652 | 4.4276 | 4.93 | 5.3686 | 5.7583 | 6.1698 | 8.0078 | 9.6018 | 11.0482 | 12.361 | 13.8574 | 15.0144 | 16.1885 | SP Peak | P1 | Elland | ELLA_1 | 0 | 0.0059427 | 0.01948 | 0.032791 | 0.047287 | 0.061627 | 0.073679 | 0.085622 | 0.15097 | 0.16385 | 0.17659 | 0.19463 | 0.21248 | 0.23016 | 0.24767 | 0.26506 | 0.28401 | 0.3028 | 0.32143 | 0.3399 | 0.35823 | 0.36828 | 0.37828 | 0.38824
SP Peak | A6 | Elstree | ELST_1 | 186.7116 | 186.3976 | 187.4388 | 186.7835 | 185.997 | 185.0972 | 184.2147 | 183.3344 | 182.3786 | 181.1459 | 179.5654 | 178.3141 | 177.6338 | 177.7332 | 178.6156 | 179.7699 | 180.9242 | 182.0603 | 183.1911 | 184.2448 | 185.2423 | 186.2141 | 187.1576 | 188.0615 | SP Peak | A6 | Elstree | ELST_1 | 1.8633 | 2.7192 | 3.5656 | 4.4865 | 5.3897 | 6.516 | 7.7813 | 9.0799 | 10.6835 | 12.8306 | 15.5032 | 18.8579 | 23.0213 | 28.1774 | 34.4173 | 41.6402 | 49.0776 | 56.3841 | 63.3234 | 72.316 | 80.01 | 87.5275 | 97.9986 | 110.1977 | SP Peak | A6 | Elstree | ELST_1 | 131.738 | 129.419 | 131.0521 | 131.5406 | 132.9426 | 133.4572 | 134.081 | 134.3552 | 134.5594 | 134.7773 | 135.2442 | 135.913 | 136.7534 | 137.784 | 138.9833 | 140.2573 | 141.8432 | 143.6604 | 145.9526 | 148.5895 | 151.7262 | 155.1624 | 158.9304 | 162.7434 | SP Peak | A6 | Elstree | ELST_1 | 118.9171 | 116.764 | 117.3604 | 116.5406 | 116.3478 | 115.8714 | 115.3795 | 114.7871 | 114.0074 | 113.3715 | 112.8085 | 112.2223 | 111.5891 | 110.9688 | 110.2952 | 109.5314 | 108.7435 | 107.925 | 107.0419 | 106.1342 | 105.2176 | 104.1728 | 103.2079 | 102.1548 | SP Peak | A6 | Elstree | ELST_1 | 0.50659 | 0.95948 | 1.2304 | 1.4558 | 1.7863 | 1.9785 | 2.169 | 2.3829 | 2.6472 | 3.3119 | 3.9664 | 4.7811 | 5.4768 | 6.0982 | 6.6407 | 7.1228 | 7.6318 | 9.9053 | 11.8771 | 13.6662 | 15.2901 | 17.141 | 18.5722 | 20.0245 | SP Peak | A6 | Elstree | ELST_1 | 0 | 0.0073509 | 0.024096 | 0.040561 | 0.058492 | 0.07623 | 0.091138 | 0.10591 | 0.18675 | 0.20267 | 0.21844 | 0.24075 | 0.26283 | 0.2847 | 0.30635 | 0.32787 | 0.35131 | 0.37455 | 0.39759 | 0.42044 | 0.44311 | 0.45555 | 0.46792 | 0.48024
SP Peak | L8 | Enderby | ENDE_1 | 181.4995 | 181.1943 | 182.2064 | 181.5694 | 180.8049 | 179.9302 | 179.0723 | 178.2166 | 177.2875 | 176.0891 | 174.5528 | 173.3364 | 172.6751 | 172.7718 | 173.6295 | 174.7516 | 175.8737 | 176.978 | 178.0773 | 179.1016 | 180.0712 | 181.0159 | 181.933 | 182.8117 | SP Peak | L8 | Enderby | ENDE_1 | 0.84802 | 1.3689 | 1.9726 | 2.711 | 3.536 | 4.6146 | 5.9141 | 7.3631 | 9.1882 | 11.6312 | 14.7194 | 18.6289 | 23.5006 | 29.5155 | 36.727 | 44.9349 | 53.1593 | 61.074 | 68.5903 | 78.331 | 86.6644 | 94.8078 | 106.1495 | 119.3631 | SP Peak | L8 | Enderby | ENDE_1 | 170.8813 | 167.8733 | 169.9916 | 170.6253 | 172.4439 | 173.1113 | 173.9205 | 174.2763 | 174.5411 | 174.8237 | 175.4294 | 176.2969 | 177.387 | 178.7238 | 180.2794 | 181.932 | 183.9891 | 186.3463 | 189.3196 | 192.7399 | 196.8087 | 201.2659 | 206.1534 | 211.0994 | SP Peak | L8 | Enderby | ENDE_1 | 154.251 | 151.4581 | 152.2317 | 151.1683 | 150.9182 | 150.3003 | 149.6623 | 148.8938 | 147.8824 | 147.0576 | 146.3274 | 145.5669 | 144.7456 | 143.941 | 143.0672 | 142.0765 | 141.0545 | 139.9928 | 138.8473 | 137.6699 | 136.4809 | 135.1257 | 133.8741 | 132.5081 | SP Peak | L8 | Enderby | ENDE_1 | 0.49245 | 0.9327 | 1.196 | 1.4152 | 1.7364 | 1.9233 | 2.1084 | 2.3164 | 2.5733 | 3.2194 | 3.8557 | 4.6476 | 5.3239 | 5.928 | 6.4554 | 6.924 | 7.4187 | 9.6288 | 11.5455 | 13.2847 | 14.8633 | 16.6625 | 18.0537 | 19.4655 | SP Peak | L8 | Enderby | ENDE_1 | 0 | 0.0071457 | 0.023423 | 0.039428 | 0.056859 | 0.074102 | 0.088594 | 0.10295 | 0.18154 | 0.19701 | 0.21234 | 0.23403 | 0.2555 | 0.27675 | 0.2978 | 0.31871 | 0.3415 | 0.36409 | 0.38649 | 0.40871 | 0.43074 | 0.44283 | 0.45486 | 0.46683
SP Peak | F6 | Exeter | EXET1 | 132.3499 | 132.1273 | 132.8654 | 132.4009 | 131.8434 | 131.2055 | 130.58 | 129.956 | 129.2785 | 128.4046 | 127.2843 | 126.3974 | 125.9151 | 125.9856 | 126.6111 | 127.4293 | 128.2475 | 129.0528 | 129.8544 | 130.6014 | 131.3084 | 131.9973 | 132.666 | 133.3068 | SP Peak | F6 | Exeter | EXET1 | 0.54937 | 0.8578 | 1.2006 | 1.6084 | 2.0514 | 2.6251 | 3.307 | 4.0561 | 4.9965 | 6.2552 | 7.8422 | 9.8484 | 12.3466 | 15.4326 | 19.1384 | 23.3684 | 27.627 | 31.7402 | 35.6466 | 40.7087 | 45.0395 | 49.2718 | 55.1661 | 62.0334 | SP Peak | F6 | Exeter | EXET1 | 102.9936 | 101.1806 | 102.4574 | 102.8393 | 103.9354 | 104.3377 | 104.8254 | 105.0398 | 105.1995 | 105.3698 | 105.7348 | 106.2577 | 106.9147 | 107.7204 | 108.658 | 109.6541 | 110.8939 | 112.3146 | 114.1067 | 116.1682 | 118.6205 | 121.307 | 124.2528 | 127.2339 | SP Peak | F6 | Exeter | EXET1 | 92.9702 | 91.2869 | 91.7531 | 91.1122 | 90.9614 | 90.589 | 90.2045 | 89.7413 | 89.1317 | 88.6346 | 88.1944 | 87.7361 | 87.2411 | 86.7561 | 86.2295 | 85.6324 | 85.0164 | 84.3765 | 83.6861 | 82.9764 | 82.2598 | 81.443 | 80.6886 | 79.8653 | SP Peak | F6 | Exeter | EXET1 | 0.3591 | 0.68013 | 0.87215 | 1.0319 | 1.2662 | 1.4024 | 1.5375 | 1.6891 | 1.8764 | 2.3476 | 2.8116 | 3.3891 | 3.8822 | 4.3227 | 4.7073 | 5.049 | 5.4097 | 7.0213 | 8.419 | 9.6872 | 10.8383 | 12.1503 | 13.1648 | 14.1943 | SP Peak | F6 | Exeter | EXET1 | 0 | 0.0052107 | 0.01708 | 0.028751 | 0.041462 | 0.054035 | 0.064603 | 0.075075 | 0.13238 | 0.14366 | 0.15484 | 0.17066 | 0.18631 | 0.20181 | 0.21716 | 0.23241 | 0.24902 | 0.2655 | 0.28183 | 0.29803 | 0.3141 | 0.32291 | 0.33168 | 0.34042
SP Peak | B2 | Fawley | FAWL_1 | 153.5929 | 153.3346 | 154.1911 | 153.652 | 153.0051 | 152.2648 | 151.5389 | 150.8148 | 150.0285 | 149.0144 | 147.7142 | 146.6849 | 146.1253 | 146.2071 | 146.9329 | 147.8825 | 148.8321 | 149.7666 | 150.6968 | 151.5637 | 152.3842 | 153.1837 | 153.9598 | 154.7033 | SP Peak | B2 | Fawley | FAWL_1 | 0.58247 | 0.91974 | 1.3003 | 1.7576 | 2.2596 | 2.9121 | 3.6917 | 4.553 | 5.6356 | 7.0848 | 8.9137 | 11.227 | 14.1084 | 17.6671 | 21.9379 | 26.8073 | 31.7008 | 36.4204 | 40.9025 | 46.7113 | 51.6809 | 56.537 | 63.3003 | 71.1804 | SP Peak | B2 | Fawley | FAWL_1 | 96.7419 | 95.039 | 96.2382 | 96.597 | 97.6265 | 98.0044 | 98.4625 | 98.6639 | 98.8139 | 98.9739 | 99.3167 | 99.8078 | 100.425 | 101.1818 | 102.0625 | 102.9981 | 104.1627 | 105.4972 | 107.1805 | 109.1168 | 111.4203 | 113.9437 | 116.7107 | 119.5108 | SP Peak | B2 | Fawley | FAWL_1 | 87.3269 | 85.7458 | 86.1837 | 85.5817 | 85.4401 | 85.0903 | 84.7291 | 84.294 | 83.7214 | 83.2545 | 82.8411 | 82.4105 | 81.9456 | 81.49 | 80.9954 | 80.4345 | 79.8559 | 79.2549 | 78.6064 | 77.9397 | 77.2666 | 76.4994 | 75.7908 | 75.0175 | SP Peak | B2 | Fawley | FAWL_1 | 0.41673 | 0.78929 | 1.0121 | 1.1976 | 1.4694 | 1.6276 | 1.7842 | 1.9603 | 2.1776 | 2.7244 | 3.2629 | 3.933 | 4.5053 | 5.0165 | 5.4628 | 5.8594 | 6.278 | 8.1483 | 9.7703 | 11.2421 | 12.5779 | 14.1005 | 15.2779 | 16.4726 | SP Peak | B2 | Fawley | FAWL_1 | 0 | 0.006047 | 0.019822 | 0.033366 | 0.048117 | 0.062708 | 0.074972 | 0.087124 | 0.15362 | 0.16672 | 0.17969 | 0.19805 | 0.21621 | 0.2342 | 0.25201 | 0.26971 | 0.28899 | 0.30811 | 0.32707 | 0.34587 | 0.36451 | 0.37474 | 0.38492 | 0.39506
SP Peak | L3 | Feckenham | FECK_6 | 119.3962 | 119.1955 | 119.8613 | 119.4422 | 118.9393 | 118.3639 | 117.7996 | 117.2366 | 116.6255 | 115.8371 | 114.8265 | 114.0263 | 113.5912 | 113.6549 | 114.2191 | 114.9572 | 115.6954 | 116.4219 | 117.145 | 117.8188 | 118.4567 | 119.0781 | 119.6814 | 120.2595 | SP Peak | L3 | Feckenham | FECK_6 | 1.2511 | 1.813 | 2.36 | 2.9471 | 3.5131 | 4.2141 | 4.993 | 5.7812 | 6.7509 | 8.0494 | 9.6611 | 11.6809 | 14.1857 | 17.2895 | 21.0523 | 25.4216 | 29.9427 | 34.4008 | 38.6343 | 44.1209 | 48.815 | 53.4017 | 59.7901 | 67.2332 | SP Peak | L3 | Feckenham | FECK_6 | 99.2271 | 97.4805 | 98.7105 | 99.0785 | 100.1345 | 100.5221 | 100.9919 | 101.1985 | 101.3523 | 101.5164 | 101.8681 | 102.3718 | 103.0048 | 103.7811 | 104.6844 | 105.644 | 106.8386 | 108.2073 | 109.9339 | 111.92 | 114.2826 | 116.8708 | 119.7089 | 122.5809 | SP Peak | L3 | Feckenham | FECK_6 | 89.5703 | 87.9485 | 88.3977 | 87.7802 | 87.635 | 87.2762 | 86.9057 | 86.4594 | 85.8722 | 85.3932 | 84.9692 | 84.5276 | 84.0507 | 83.5835 | 83.0761 | 82.5008 | 81.9074 | 81.2909 | 80.6257 | 79.942 | 79.2515 | 78.4646 | 77.7378 | 76.9446 | SP Peak | L3 | Feckenham | FECK_6 | 0.32395 | 0.61356 | 0.78679 | 0.93095 | 1.1423 | 1.2652 | 1.387 | 1.5238 | 1.6928 | 2.1178 | 2.5364 | 3.0574 | 3.5022 | 3.8996 | 4.2465 | 4.5548 | 4.8803 | 6.3341 | 7.595 | 8.7391 | 9.7775 | 10.9611 | 11.8763 | 12.805 | SP Peak | L3 | Feckenham | FECK_6 | 0 | 0.0047007 | 0.015409 | 0.025937 | 0.037404 | 0.048747 | 0.05828 | 0.067727 | 0.11942 | 0.1296 | 0.13968 | 0.15395 | 0.16807 | 0.18205 | 0.1959 | 0.20966 | 0.22465 | 0.23951 | 0.25425 | 0.26886 | 0.28336 | 0.29131 | 0.29922 | 0.3071
SP Peak | P5 | Ferrybridge A | FERRA2 | 34.439 | 34.3811 | 34.5732 | 34.4523 | 34.3072 | 34.1412 | 33.9785 | 33.8161 | 33.6398 | 33.4124 | 33.1209 | 32.8901 | 32.7646 | 32.783 | 32.9457 | 33.1586 | 33.3715 | 33.5811 | 33.7897 | 33.984 | 34.168 | 34.3473 | 34.5213 | 34.688 | SP Peak | P5 | Ferrybridge A | FERRA2 | 0.043771 | 0.075605 | 0.11499 | 0.16512 | 0.2233 | 0.30028 | 0.3946 | 0.5017 | 0.63715 | 0.81845 | 1.0483 | 1.3398 | 1.7034 | 2.152 | 2.6888 | 3.2978 | 3.9045 | 4.4859 | 5.0379 | 5.7533 | 6.3655 | 6.9635 | 7.7965 | 8.7672 | SP Peak | P5 | Ferrybridge A | FERRA2 | 30.3047 | 29.7713 | 30.147 | 30.2593 | 30.5819 | 30.7002 | 30.8437 | 30.9068 | 30.9538 | 31.0039 | 31.1113 | 31.2652 | 31.4585 | 31.6956 | 31.9714 | 32.2645 | 32.6293 | 33.0474 | 33.5747 | 34.1812 | 34.9028 | 35.6933 | 36.56 | 37.4372 | SP Peak | P5 | Ferrybridge A | FERRA2 | 27.3555 | 26.8602 | 26.9974 | 26.8088 | 26.7644 | 26.6548 | 26.5417 | 26.4054 | 26.226 | 26.0798 | 25.9503 | 25.8154 | 25.6697 | 25.527 | 25.3721 | 25.1964 | 25.0151 | 24.8269 | 24.6237 | 24.4149 | 24.204 | 23.9637 | 23.7417 | 23.4995 | SP Peak | P5 | Ferrybridge A | FERRA2 | 0.093441 | 0.17698 | 0.22694 | 0.26853 | 0.32948 | 0.36493 | 0.40006 | 0.43953 | 0.48827 | 0.61087 | 0.73161 | 0.88188 | 1.0102 | 1.1248 | 1.2249 | 1.3138 | 1.4077 | 1.827 | 2.1907 | 2.5207 | 2.8203 | 3.1617 | 3.4256 | 3.6935 | SP Peak | P5 | Ferrybridge A | FERRA2 | 0 | 0.0013559 | 0.0044445 | 0.0074814 | 0.010789 | 0.014061 | 0.01681 | 0.019535 | 0.034446 | 0.037383 | 0.040291 | 0.044407 | 0.04848 | 0.052512 | 0.056507 | 0.060475 | 0.064799 | 0.069085 | 0.073336 | 0.077551 | 0.081732 | 0.084026 | 0.086308 | 0.08858
SP Peak | P5 | Ferrybridge B | FERRB1 | 99.3453 | 99.1782 | 99.7322 | 99.3835 | 98.9651 | 98.4863 | 98.0167 | 97.5483 | 97.0398 | 96.3839 | 95.5429 | 94.8771 | 94.5151 | 94.5681 | 95.0375 | 95.6517 | 96.2659 | 96.8704 | 97.4721 | 98.0328 | 98.5635 | 99.0806 | 99.5826 | 100.0635 | SP Peak | P5 | Ferrybridge B | FERRB1 | 0.12627 | 0.2181 | 0.33172 | 0.47633 | 0.64413 | 0.86621 | 1.1383 | 1.4472 | 1.838 | 2.3609 | 3.0241 | 3.865 | 4.9137 | 6.2077 | 7.7564 | 9.513 | 11.2632 | 12.9402 | 14.5327 | 16.5965 | 18.3623 | 20.0873 | 22.4904 | 25.2905 | SP Peak | P5 | Ferrybridge B | FERRB1 | 140.9531 | 138.4719 | 140.2192 | 140.7419 | 142.242 | 142.7925 | 143.4599 | 143.7534 | 143.9719 | 144.205 | 144.7046 | 145.4201 | 146.3193 | 147.422 | 148.7052 | 150.0683 | 151.7651 | 153.7095 | 156.1621 | 158.9833 | 162.3395 | 166.0161 | 170.0476 | 174.1273 | SP Peak | P5 | Ferrybridge B | FERRB1 | 127.2354 | 124.9317 | 125.5698 | 124.6926 | 124.4863 | 123.9766 | 123.4503 | 122.8164 | 121.9822 | 121.3018 | 120.6995 | 120.0722 | 119.3948 | 118.7311 | 118.0103 | 117.1932 | 116.3501 | 115.4744 | 114.5295 | 113.5583 | 112.5775 | 111.4597 | 110.4273 | 109.3005 | SP Peak | P5 | Ferrybridge B | FERRB1 | 0.26955 | 0.51052 | 0.65466 | 0.77461 | 0.95044 | 1.0527 | 1.1541 | 1.2679 | 1.4085 | 1.7622 | 2.1105 | 2.5439 | 2.9141 | 3.2447 | 3.5334 | 3.7899 | 4.0607 | 5.2704 | 6.3195 | 7.2715 | 8.1355 | 9.1203 | 9.8819 | 10.6546 | SP Peak | P5 | Ferrybridge B | FERRB1 | 0 | 0.0039113 | 0.012821 | 0.021582 | 0.031123 | 0.04056 | 0.048493 | 0.056353 | 0.099365 | 0.10784 | 0.11623 | 0.1281 | 0.13985 | 0.15148 | 0.163 | 0.17445 | 0.18692 | 0.19929 | 0.21155 | 0.22371 | 0.23577 | 0.24239 | 0.24897 | 0.25553
SP Peak | N1 | Fiddlers Ferry | FIDF_1 | 85.7386 | 85.5944 | 86.0725 | 85.7716 | 85.4105 | 84.9973 | 84.592 | 84.1878 | 83.7489 | 83.1828 | 82.457 | 81.8824 | 81.57 | 81.6157 | 82.0209 | 82.5509 | 83.081 | 83.6027 | 84.122 | 84.6059 | 85.0639 | 85.5102 | 85.9434 | 86.3585 | SP Peak | N1 | Fiddlers Ferry | FIDF_1 | 0.19972 | 0.33471 | 0.49736 | 0.70116 | 0.93425 | 1.2413 | 1.6152 | 2.0368 | 2.5693 | 3.282 | 4.1847 | 5.3287 | 6.755 | 8.5153 | 10.6233 | 13.0175 | 15.4079 | 17.7019 | 19.8804 | 22.7037 | 25.1191 | 27.4794 | 30.7667 | 34.5967 | SP Peak | N1 | Fiddlers Ferry | FIDF_1 | 96.5183 | 94.8193 | 96.0158 | 96.3737 | 97.4009 | 97.7779 | 98.2349 | 98.4359 | 98.5855 | 98.7451 | 99.0872 | 99.5772 | 100.1929 | 100.948 | 101.8266 | 102.76 | 103.9219 | 105.2533 | 106.9328 | 108.8646 | 111.1628 | 113.6803 | 116.4409 | 119.2346 | SP Peak | N1 | Fiddlers Ferry | FIDF_1 | 87.1251 | 85.5476 | 85.9845 | 85.3839 | 85.2426 | 84.8936 | 84.5332 | 84.0992 | 83.528 | 83.0621 | 82.6496 | 82.2201 | 81.7562 | 81.3017 | 80.8082 | 80.2486 | 79.6714 | 79.0717 | 78.4247 | 77.7596 | 77.088 | 76.3226 | 75.6157 | 74.8441 | SP Peak | N1 | Fiddlers Ferry | FIDF_1 | 0.23263 | 0.4406 | 0.56499 | 0.66852 | 0.82026 | 0.90853 | 0.99599 | 1.0943 | 1.2156 | 1.5208 | 1.8214 | 2.1955 | 2.515 | 2.8003 | 3.0494 | 3.2708 | 3.5045 | 4.5485 | 5.454 | 6.2755 | 7.0213 | 7.8712 | 8.5284 | 9.1953 | SP Peak | N1 | Fiddlers Ferry | FIDF_1 | 0 | 0.0033756 | 0.011065 | 0.018626 | 0.02686 | 0.035005 | 0.041851 | 0.048635 | 0.085756 | 0.093067 | 0.10031 | 0.11055 | 0.12069 | 0.13073 | 0.14068 | 0.15056 | 0.16132 | 0.17199 | 0.18257 | 0.19307 | 0.20348 | 0.20919 | 0.21487 | 0.22053
SP Peak | B3 | Fleet | FLEE_1 | 311.2398 | 310.7164 | 312.452 | 311.3596 | 310.0487 | 308.5486 | 307.0776 | 305.6102 | 304.0169 | 301.962 | 299.3273 | 297.2415 | 296.1074 | 296.2732 | 297.7441 | 299.6683 | 301.5925 | 303.4862 | 305.3713 | 307.1278 | 308.7906 | 310.4105 | 311.9832 | 313.49 | SP Peak | B3 | Fleet | FLEE_1 | 0.97178 | 1.5378 | 2.1781 | 2.9491 | 3.797 | 4.8997 | 6.2184 | 7.6768 | 9.5104 | 11.9648 | 15.0628 | 18.9817 | 23.8635 | 29.8923 | 37.1268 | 45.3738 | 53.6588 | 61.6479 | 69.2343 | 79.0666 | 87.4782 | 95.6985 | 107.1469 | 120.4842 | SP Peak | B3 | Fleet | FLEE_1 | 217.0657 | 213.2447 | 215.9356 | 216.7405 | 219.0506 | 219.8984 | 220.9263 | 221.3782 | 221.7147 | 222.0736 | 222.843 | 223.9449 | 225.3296 | 227.0278 | 229.0038 | 231.1031 | 233.7161 | 236.7104 | 240.4873 | 244.832 | 250.0005 | 255.6624 | 261.8709 | 268.1536 | SP Peak | B3 | Fleet | FLEE_1 | 195.9407 | 192.393 | 193.3757 | 192.0248 | 191.7071 | 190.9222 | 190.1117 | 189.1355 | 187.8509 | 186.8031 | 185.8755 | 184.9095 | 183.8663 | 182.8441 | 181.7342 | 180.4758 | 179.1776 | 177.8289 | 176.3739 | 174.8782 | 173.3678 | 171.6464 | 170.0565 | 168.3213 | SP Peak | B3 | Fleet | FLEE_1 | 0.84447 | 1.5994 | 2.051 | 2.4268 | 2.9776 | 3.2981 | 3.6155 | 3.9723 | 4.4127 | 5.5207 | 6.6119 | 7.9699 | 9.1295 | 10.1654 | 11.0698 | 11.8734 | 12.7218 | 16.5117 | 19.7985 | 22.7809 | 25.4879 | 28.5732 | 30.959 | 33.3799 | SP Peak | B3 | Fleet | FLEE_1 | 0 | 0.012254 | 0.040167 | 0.067613 | 0.097504 | 0.12707 | 0.15192 | 0.17655 | 0.3113 | 0.33784 | 0.36413 | 0.40132 | 0.43813 | 0.47458 | 0.51067 | 0.54654 | 0.58561 | 0.62435 | 0.66276 | 0.70086 | 0.73865 | 0.75938 | 0.78 | 0.80054
SP Peak | Q8 | Fourstones | FOUR_1 | 16.9154 | 16.8869 | 16.9813 | 16.9219 | 16.8507 | 16.7691 | 16.6892 | 16.6094 | 16.5228 | 16.4112 | 16.268 | 16.1546 | 16.093 | 16.102 | 16.1819 | 16.2865 | 16.3911 | 16.494 | 16.5964 | 16.6919 | 16.7823 | 16.8703 | 16.9558 | 17.0377 | SP Peak | Q8 | Fourstones | FOUR_1 | 0.037123 | 0.061047 | 0.08934 | 0.12439 | 0.16403 | 0.21608 | 0.27914 | 0.34989 | 0.43913 | 0.55859 | 0.70975 | 0.90122 | 1.1399 | 1.4345 | 1.7875 | 2.1888 | 2.5901 | 2.9757 | 3.3419 | 3.8165 | 4.2225 | 4.6192 | 5.1719 | 5.8158 | SP Peak | Q8 | Fourstones | FOUR_1 | 18.0767 | 17.7585 | 17.9825 | 18.0496 | 18.242 | 18.3126 | 18.3982 | 18.4358 | 18.4638 | 18.4937 | 18.5578 | 18.6495 | 18.7649 | 18.9063 | 19.0708 | 19.2457 | 19.4633 | 19.7126 | 20.0271 | 20.389 | 20.8194 | 21.2909 | 21.8079 | 22.3311 | SP Peak | Q8 | Fourstones | FOUR_1 | 16.3174 | 16.022 | 16.1038 | 15.9913 | 15.9649 | 15.8995 | 15.832 | 15.7507 | 15.6437 | 15.5565 | 15.4792 | 15.3988 | 15.3119 | 15.2268 | 15.1343 | 15.0295 | 14.9214 | 14.8091 | 14.6879 | 14.5634 | 14.4376 | 14.2943 | 14.1619 | 14.0173 | SP Peak | Q8 | Fourstones | FOUR_1 | 0.045895 | 0.086926 | 0.11147 | 0.13189 | 0.16183 | 0.17924 | 0.1965 | 0.21589 | 0.23983 | 0.30004 | 0.35934 | 0.43315 | 0.49618 | 0.55247 | 0.60163 | 0.6453 | 0.69141 | 0.89738 | 1.076 | 1.2381 | 1.3852 | 1.5529 | 1.6826 | 1.8141 | SP Peak | Q8 | Fourstones | FOUR_1 | 0 | 0.00066596 | 0.002183 | 0.0036747 | 0.0052992 | 0.0069061 | 0.0082568 | 0.0095951 | 0.016919 | 0.018361 | 0.01979 | 0.021811 | 0.023812 | 0.025792 | 0.027754 | 0.029703 | 0.031827 | 0.033932 | 0.03602 | 0.038091 | 0.040144 | 0.041271 | 0.042392 | 0.043508
SP Peak | N3 | Frodsham | FROD_1 | 89.9854 | 89.8341 | 90.3359 | 90.0201 | 89.641 | 89.2073 | 88.7821 | 88.3578 | 87.8971 | 87.303 | 86.5413 | 85.9382 | 85.6104 | 85.6583 | 86.0835 | 86.6399 | 87.1962 | 87.7437 | 88.2887 | 88.7966 | 89.2773 | 89.7457 | 90.2004 | 90.636 | SP Peak | N3 | Frodsham | FROD_1 | 0.20034 | 0.33057 | 0.48511 | 0.67696 | 0.89444 | 1.1801 | 1.5266 | 1.9157 | 2.4066 | 3.0638 | 3.8954 | 4.949 | 6.2623 | 7.8834 | 9.8255 | 12.033 | 14.24 | 16.3599 | 18.3733 | 20.9825 | 23.2148 | 25.3962 | 28.4342 | 31.9736 | SP Peak | N3 | Frodsham | FROD_1 | 120.2286 | 118.1123 | 119.6027 | 120.0485 | 121.328 | 121.7976 | 122.3669 | 122.6173 | 122.8036 | 123.0025 | 123.4286 | 124.0389 | 124.8059 | 125.7465 | 126.841 | 128.0037 | 129.451 | 131.1095 | 133.2015 | 135.6079 | 138.4706 | 141.6066 | 145.0454 | 148.5253 | SP Peak | N3 | Frodsham | FROD_1 | 108.5279 | 106.5629 | 107.1072 | 106.359 | 106.183 | 105.7482 | 105.2993 | 104.7587 | 104.0471 | 103.4668 | 102.953 | 102.4179 | 101.8401 | 101.274 | 100.6592 | 99.9622 | 99.2431 | 98.4961 | 97.6902 | 96.8617 | 96.0252 | 95.0717 | 94.1911 | 93.23 | SP Peak | N3 | Frodsham | FROD_1 | 0.24415 | 0.46242 | 0.59298 | 0.70163 | 0.86089 | 0.95353 | 1.0453 | 1.1485 | 1.2758 | 1.5961 | 1.9116 | 2.3042 | 2.6395 | 2.939 | 3.2005 | 3.4328 | 3.6781 | 4.7738 | 5.7241 | 6.5864 | 7.369 | 8.2611 | 8.9508 | 9.6508 | SP Peak | N3 | Frodsham | FROD_1 | 0 | 0.0035428 | 0.011613 | 0.019548 | 0.02819 | 0.036739 | 0.043924 | 0.051044 | 0.090003 | 0.097677 | 0.10528 | 0.11603 | 0.12667 | 0.13721 | 0.14765 | 0.15801 | 0.16931 | 0.18051 | 0.19162 | 0.20263 | 0.21356 | 0.21955 | 0.22551 | 0.23145
SP Peak | A7 | Greenford | GREE_H | 12.6948 | 12.6735 | 12.7442 | 12.6997 | 12.6462 | 12.585 | 12.525 | 12.4652 | 12.4002 | 12.3164 | 12.2089 | 12.1238 | 12.0776 | 12.0843 | 12.1443 | 12.2228 | 12.3013 | 12.3786 | 12.4554 | 12.5271 | 12.5949 | 12.661 | 12.7251 | 12.7866 | SP Peak | A7 | Greenford | GREE_H | 0.11027 | 0.15629 | 0.19869 | 0.24194 | 0.2808 | 0.32752 | 0.3769 | 0.42352 | 0.47983 | 0.55525 | 0.64746 | 0.76204 | 0.90354 | 1.0794 | 1.2947 | 1.5488 | 1.8184 | 2.0891 | 2.3462 | 2.6794 | 2.9645 | 3.243 | 3.631 | 4.083 | SP Peak | A7 | Greenford | GREE_H | 11.7162 | 11.51 | 11.6552 | 11.6987 | 11.8233 | 11.8691 | 11.9246 | 11.949 | 11.9671 | 11.9865 | 12.028 | 12.0875 | 12.1623 | 12.2539 | 12.3606 | 12.4739 | 12.6149 | 12.7765 | 12.9804 | 13.2149 | 13.4939 | 13.7995 | 14.1346 | 14.4737 | SP Peak | A7 | Greenford | GREE_H | 10.576 | 10.3845 | 10.4375 | 10.3646 | 10.3475 | 10.3051 | 10.2614 | 10.2087 | 10.1393 | 10.0828 | 10.0327 | 9.9806 | 9.9243 | 9.8691 | 9.8092 | 9.7412 | 9.6712 | 9.5984 | 9.5198 | 9.4391 | 9.3576 | 9.2647 | 9.1789 | 9.0852 | SP Peak | A7 | Greenford | GREE_H | 0.034444 | 0.065237 | 0.083655 | 0.098983 | 0.12145 | 0.13452 | 0.14747 | 0.16202 | 0.17999 | 0.22518 | 0.26968 | 0.32507 | 0.37237 | 0.41463 | 0.45151 | 0.48429 | 0.51889 | 0.67348 | 0.80754 | 0.92918 | 1.0396 | 1.1654 | 1.2628 | 1.3615 | SP Peak | A7 | Greenford | GREE_H | 0 | 0.0004998 | 0.0016383 | 0.0027578 | 0.003977 | 0.005183 | 0.0061966 | 0.007201 | 0.012697 | 0.01378 | 0.014852 | 0.016369 | 0.01787 | 0.019357 | 0.020829 | 0.022292 | 0.023886 | 0.025466 | 0.027033 | 0.028587 | 0.030128 | 0.030973 | 0.031815 | 0.032652
SP Peak | J6 | Grendon | GREN_1 | 267.4548 | 267.005 | 268.4965 | 267.5578 | 266.4312 | 265.1422 | 263.8782 | 262.6172 | 261.2481 | 259.4822 | 257.2182 | 255.4258 | 254.4513 | 254.5937 | 255.8577 | 257.5111 | 259.1647 | 260.792 | 262.4118 | 263.9213 | 265.3501 | 266.7422 | 268.0937 | 269.3885 | SP Peak | J6 | Grendon | GREN_1 | 1.7953 | 2.7408 | 3.7573 | 4.9382 | 6.1892 | 7.7949 | 9.6796 | 11.7199 | 14.2723 | 17.6892 | 21.9858 | 27.4095 | 34.1589 | 42.5006 | 52.5334 | 64.0183 | 75.6352 | 86.8968 | 97.5902 | 111.4502 | 123.3072 | 134.8936 | 151.0305 | 169.8312 | SP Peak | J6 | Grendon | GREN_1 | 264.1806 | 259.5302 | 262.8051 | 263.7848 | 266.5963 | 267.6282 | 268.8791 | 269.4291 | 269.8386 | 270.2755 | 271.2118 | 272.553 | 274.2382 | 276.305 | 278.7099 | 281.2648 | 284.445 | 288.0892 | 292.686 | 297.9737 | 304.264 | 311.1548 | 318.7108 | 326.3573 | SP Peak | J6 | Grendon | GREN_1 | 238.4703 | 234.1526 | 235.3485 | 233.7045 | 233.3178 | 232.3625 | 231.3762 | 230.1881 | 228.6246 | 227.3494 | 226.2204 | 225.0447 | 223.7751 | 222.5311 | 221.1802 | 219.6487 | 218.0687 | 216.4273 | 214.6564 | 212.8361 | 210.9979 | 208.9028 | 206.9678 | 204.856 | SP Peak | J6 | Grendon | GREN_1 | 0.72567 | 1.3744 | 1.7625 | 2.0854 | 2.5587 | 2.8341 | 3.1069 | 3.4134 | 3.792 | 4.7441 | 5.6817 | 6.8487 | 7.8452 | 8.7354 | 9.5125 | 10.2031 | 10.9321 | 14.1888 | 17.0133 | 19.5761 | 21.9023 | 24.5536 | 26.6037 | 28.684 | SP Peak | J6 | Grendon | GREN_1 | 0 | 0.01053 | 0.034516 | 0.058101 | 0.083787 | 0.1092 | 0.13055 | 0.15171 | 0.26751 | 0.29032 | 0.3129 | 0.34486 | 0.3765 | 0.40781 | 0.43883 | 0.46965 | 0.50323 | 0.53652 | 0.56953 | 0.60226 | 0.63474 | 0.65255 | 0.67027 | 0.68792
SP Peak | P7 | Grimsby West | GRIW_1 | 69.7251 | 69.6079 | 69.9967 | 69.752 | 69.4583 | 69.1223 | 68.7927 | 68.464 | 68.107 | 67.6467 | 67.0565 | 66.5892 | 66.3351 | 66.3723 | 66.7018 | 67.1328 | 67.5639 | 67.9882 | 68.4104 | 68.804 | 69.1764 | 69.5394 | 69.8917 | 70.2292 | SP Peak | P7 | Grimsby West | GRIW_1 | 0.16337 | 0.29083 | 0.45223 | 0.66033 | 0.90468 | 1.2292 | 1.6289 | 2.0851 | 2.6627 | 3.4358 | 4.4169 | 5.6617 | 7.2144 | 9.13 | 11.4213 | 14.0178 | 16.6007 | 19.0724 | 21.4198 | 24.4616 | 27.0637 | 29.6069 | 33.1485 | 37.2755 | SP Peak | P7 | Grimsby West | GRIW_1 | 79.2058 | 77.8115 | 78.7934 | 79.0871 | 79.93 | 80.2394 | 80.6144 | 80.7794 | 80.9021 | 81.0331 | 81.3138 | 81.7159 | 82.2212 | 82.8408 | 83.5619 | 84.3279 | 85.2814 | 86.374 | 87.7521 | 89.3375 | 91.2234 | 93.2894 | 95.5548 | 97.8474 | SP Peak | P7 | Grimsby West | GRIW_1 | 71.4974 | 70.2029 | 70.5614 | 70.0685 | 69.9526 | 69.6662 | 69.3704 | 69.0142 | 68.5455 | 68.1631 | 67.8247 | 67.4722 | 67.0915 | 66.7185 | 66.3135 | 65.8543 | 65.3806 | 64.8885 | 64.3576 | 63.8118 | 63.2607 | 62.6326 | 62.0524 | 61.4192 | SP Peak | P7 | Grimsby West | GRIW_1 | 0.18918 | 0.35831 | 0.45947 | 0.54366 | 0.66706 | 0.73884 | 0.80997 | 0.88988 | 0.98856 | 1.2368 | 1.4812 | 1.7854 | 2.0452 | 2.2773 | 2.4799 | 2.6599 | 2.85 | 3.699 | 4.4353 | 5.1035 | 5.7099 | 6.4011 | 6.9356 | 7.4779 | SP Peak | P7 | Grimsby West | GRIW_1 | 0 | 0.0027451 | 0.0089984 | 0.015147 | 0.021843 | 0.028467 | 0.034034 | 0.039551 | 0.069739 | 0.075685 | 0.081573 | 0.089906 | 0.098152 | 0.10632 | 0.1144 | 0.12244 | 0.13119 | 0.13987 | 0.14847 | 0.15701 | 0.16548 | 0.17012 | 0.17474 | 0.17934
SP Peak | A1 | Hackney 132kV | HACK_1 | 47.7767 | 47.6964 | 47.9628 | 47.7951 | 47.5939 | 47.3636 | 47.1378 | 46.9125 | 46.668 | 46.3525 | 45.9481 | 45.6279 | 45.4538 | 45.4793 | 45.705 | 46.0004 | 46.2958 | 46.5865 | 46.8759 | 47.1455 | 47.4007 | 47.6494 | 47.8908 | 48.1221 | SP Peak | A1 | Hackney 132kV | HACK_1 | 0.11626 | 0.18694 | 0.26849 | 0.36793 | 0.47871 | 0.62341 | 0.79752 | 0.99136 | 1.2354 | 1.5622 | 1.9751 | 2.4977 | 3.1489 | 3.953 | 4.9172 | 6.0149 | 7.1153 | 8.1747 | 9.1807 | 10.4844 | 11.5999 | 12.6898 | 14.2079 | 15.9766 | SP Peak | A1 | Hackney 132kV | HACK_1 | 47.4135 | 46.5788 | 47.1666 | 47.3424 | 47.847 | 48.0322 | 48.2567 | 48.3554 | 48.4289 | 48.5073 | 48.6754 | 48.9161 | 49.2185 | 49.5895 | 50.0211 | 50.4796 | 51.0504 | 51.7044 | 52.5294 | 53.4784 | 54.6074 | 55.8441 | 57.2002 | 58.5725 | SP Peak | A1 | Hackney 132kV | HACK_1 | 42.7991 | 42.0242 | 42.2389 | 41.9438 | 41.8744 | 41.703 | 41.5259 | 41.3127 | 41.0321 | 40.8032 | 40.6006 | 40.3896 | 40.1617 | 39.9385 | 39.696 | 39.4212 | 39.1376 | 38.843 | 38.5252 | 38.1985 | 37.8686 | 37.4926 | 37.1453 | 36.7663 | SP Peak | A1 | Hackney 132kV | HACK_1 | 0.12963 | 0.24552 | 0.31484 | 0.37252 | 0.45708 | 0.50627 | 0.555 | 0.60976 | 0.67737 | 0.84745 | 1.0149 | 1.2234 | 1.4014 | 1.5604 | 1.6993 | 1.8226 | 1.9529 | 2.5346 | 3.0392 | 3.497 | 3.9125 | 4.3861 | 4.7523 | 5.124 | SP Peak | A1 | Hackney 132kV | HACK_1 | 0 | 0.001881 | 0.0061658 | 0.010379 | 0.014967 | 0.019506 | 0.023321 | 0.027101 | 0.047786 | 0.05186 | 0.055895 | 0.061605 | 0.067255 | 0.072849 | 0.078391 | 0.083896 | 0.089894 | 0.095841 | 0.10174 | 0.10759 | 0.11339 | 0.11657 | 0.11973 | 0.12289
SP Peak | A1 | Hackney 66kV | HACK_6 | 72.3554 | 72.2337 | 72.6372 | 72.3833 | 72.0785 | 71.7298 | 71.3878 | 71.0467 | 70.6763 | 70.1986 | 69.5861 | 69.1012 | 68.8375 | 68.8761 | 69.218 | 69.6653 | 70.1127 | 70.5529 | 70.9911 | 71.3995 | 71.786 | 72.1626 | 72.5283 | 72.8785 | SP Peak | A1 | Hackney 66kV | HACK_6 | 0.17608 | 0.28312 | 0.40661 | 0.55721 | 0.72499 | 0.94413 | 1.2078 | 1.5014 | 1.871 | 2.3658 | 2.9911 | 3.7826 | 4.7689 | 5.9866 | 7.4468 | 9.1092 | 10.7758 | 12.3801 | 13.9037 | 15.8782 | 17.5674 | 19.2181 | 21.5171 | 24.1957 | SP Peak | A1 | Hackney 66kV | HACK_6 | 50.0835 | 49.2019 | 49.8227 | 50.0084 | 50.5414 | 50.7371 | 50.9742 | 51.0785 | 51.1561 | 51.239 | 51.4165 | 51.6707 | 51.9902 | 52.382 | 52.838 | 53.3223 | 53.9252 | 54.6161 | 55.4875 | 56.49 | 57.6825 | 58.9889 | 60.4213 | 61.871 | SP Peak | A1 | Hackney 66kV | HACK_6 | 45.2093 | 44.3908 | 44.6175 | 44.3058 | 44.2325 | 44.0514 | 43.8644 | 43.6392 | 43.3428 | 43.101 | 42.887 | 42.6641 | 42.4234 | 42.1875 | 41.9315 | 41.6411 | 41.3416 | 41.0304 | 40.6947 | 40.3496 | 40.0011 | 39.6039 | 39.2371 | 38.8367 | SP Peak | A1 | Hackney 66kV | HACK_6 | 0.19632 | 0.37182 | 0.4768 | 0.56416 | 0.69222 | 0.76672 | 0.84052 | 0.92345 | 1.0258 | 1.2834 | 1.5371 | 1.8528 | 2.1224 | 2.3632 | 2.5734 | 2.7603 | 2.9575 | 3.8385 | 4.6027 | 5.296 | 5.9253 | 6.6426 | 7.1972 | 7.76 | SP Peak | A1 | Hackney 66kV | HACK_6 | 0 | 0.0028487 | 0.0093378 | 0.015718 | 0.022667 | 0.029541 | 0.035318 | 0.041043 | 0.07237 | 0.07854 | 0.08465 | 0.093297 | 0.10185 | 0.11033 | 0.11872 | 0.12706 | 0.13614 | 0.14515 | 0.15408 | 0.16293 | 0.17172 | 0.17654 | 0.18133 | 0.18611
SP Peak | L3 | Hams Hall | HAMHC1 | 125.726 | 125.5145 | 126.2157 | 125.7744 | 125.2448 | 124.6389 | 124.0447 | 123.4519 | 122.8083 | 121.9782 | 120.9139 | 120.0713 | 119.6132 | 119.6802 | 120.2744 | 121.0516 | 121.8289 | 122.5939 | 123.3554 | 124.0649 | 124.7366 | 125.391 | 126.0263 | 126.635 | SP Peak | L3 | Hams Hall | HAMHC1 | 1.3175 | 1.9091 | 2.4851 | 3.1034 | 3.6994 | 4.4375 | 5.2577 | 6.0877 | 7.1088 | 8.4762 | 10.1733 | 12.3002 | 14.9377 | 18.2061 | 22.1684 | 26.7693 | 31.5301 | 36.2245 | 40.6824 | 46.46 | 51.4029 | 56.2327 | 62.9599 | 70.7975 | SP Peak | L3 | Hams Hall | HAMHC1 | 155.5859 | 152.8472 | 154.7759 | 155.3529 | 157.0086 | 157.6163 | 158.3531 | 158.677 | 158.9182 | 159.1755 | 159.7269 | 160.5167 | 161.5093 | 162.7264 | 164.1428 | 165.6475 | 167.5204 | 169.6666 | 172.3738 | 175.488 | 179.1926 | 183.2508 | 187.7009 | 192.2041 | SP Peak | L3 | Hams Hall | HAMHC1 | 140.4442 | 137.9013 | 138.6057 | 137.6374 | 137.4097 | 136.8471 | 136.2662 | 135.5665 | 134.6457 | 133.8946 | 133.2298 | 132.5374 | 131.7896 | 131.057 | 130.2614 | 129.3594 | 128.4289 | 127.4622 | 126.4193 | 125.3472 | 124.2646 | 123.0308 | 121.8912 | 120.6474 | SP Peak | L3 | Hams Hall | HAMHC1 | 0.34112 | 0.64609 | 0.8285 | 0.9803 | 1.2028 | 1.3323 | 1.4605 | 1.6046 | 1.7825 | 2.2301 | 2.6709 | 3.2194 | 3.6879 | 4.1063 | 4.4717 | 4.7963 | 5.139 | 6.6699 | 7.9977 | 9.2024 | 10.2959 | 11.5422 | 12.506 | 13.4839 | SP Peak | L3 | Hams Hall | HAMHC1 | 0 | 0.0049499 | 0.016226 | 0.027312 | 0.039387 | 0.051331 | 0.06137 | 0.071317 | 0.12575 | 0.13647 | 0.14709 | 0.16211 | 0.17698 | 0.19171 | 0.20629 | 0.22078 | 0.23656 | 0.25221 | 0.26772 | 0.28311 | 0.29838 | 0.30675 | 0.31508 | 0.32338
SP Peak | Q8 | Harker | HARK_1 | 106.8767 | 106.697 | 107.293 | 106.9178 | 106.4677 | 105.9526 | 105.4475 | 104.9436 | 104.3964 | 103.6908 | 102.7861 | 102.0698 | 101.6804 | 101.7373 | 102.2424 | 102.9031 | 103.5639 | 104.2142 | 104.8615 | 105.4647 | 106.0357 | 106.5919 | 107.132 | 107.6494 | SP Peak | Q8 | Harker | HARK_1 | 0.23456 | 0.38571 | 0.56448 | 0.78591 | 1.0364 | 1.3652 | 1.7637 | 2.2107 | 2.7746 | 3.5293 | 4.4844 | 5.6942 | 7.2021 | 9.0635 | 11.2938 | 13.8293 | 16.365 | 18.8014 | 21.1153 | 24.1139 | 26.679 | 29.1857 | 32.6775 | 36.7458 | SP Peak | Q8 | Harker | HARK_1 | 120.5045 | 118.3833 | 119.8771 | 120.324 | 121.6064 | 122.0771 | 122.6477 | 122.8986 | 123.0854 | 123.2847 | 123.7118 | 124.3236 | 125.0923 | 126.035 | 127.132 | 128.2974 | 129.7481 | 131.4103 | 133.5071 | 135.9191 | 138.7884 | 141.9316 | 145.3782 | 148.8661 | SP Peak | Q8 | Harker | HARK_1 | 108.7769 | 106.8074 | 107.353 | 106.603 | 106.4267 | 105.9909 | 105.541 | 104.999 | 104.2859 | 103.7042 | 103.1892 | 102.6529 | 102.0738 | 101.5064 | 100.8902 | 100.1916 | 99.4708 | 98.7222 | 97.9144 | 97.084 | 96.2456 | 95.2899 | 94.4073 | 93.4439 | SP Peak | Q8 | Harker | HARK_1 | 0.28998 | 0.54922 | 0.70429 | 0.83333 | 1.0225 | 1.1325 | 1.2415 | 1.364 | 1.5153 | 1.8958 | 2.2704 | 2.7368 | 3.135 | 3.4907 | 3.8013 | 4.0772 | 4.3685 | 5.6699 | 6.7986 | 7.8227 | 8.7523 | 9.8118 | 10.631 | 11.4623 | SP Peak | Q8 | Harker | HARK_1 | 0 | 0.0042078 | 0.013793 | 0.023218 | 0.033482 | 0.043635 | 0.052169 | 0.060625 | 0.1069 | 0.11601 | 0.12504 | 0.13781 | 0.15045 | 0.16296 | 0.17536 | 0.18768 | 0.20109 | 0.2144 | 0.22759 | 0.24067 | 0.25365 | 0.26076 | 0.26785 | 0.2749
SP Peak | Q4 | Hart Moor | HARM_6 | 30.9032 | 30.8513 | 31.0236 | 30.9151 | 30.785 | 30.636 | 30.49 | 30.3443 | 30.1861 | 29.982 | 29.7204 | 29.5133 | 29.4007 | 29.4172 | 29.5632 | 29.7543 | 29.9453 | 30.1334 | 30.3205 | 30.495 | 30.66 | 30.8209 | 30.9771 | 31.1267 | SP Peak | Q4 | Hart Moor | HARM_6 | 0.17715 | 0.26791 | 0.36401 | 0.4744 | 0.58988 | 0.73745 | 0.90951 | 1.0944 | 1.3252 | 1.6342 | 2.0222 | 2.5116 | 3.1203 | 3.873 | 4.7789 | 5.8177 | 6.871 | 7.8939 | 8.8654 | 10.1244 | 11.2015 | 12.2541 | 13.72 | 15.4279 | SP Peak | Q4 | Hart Moor | HARM_6 | 32.9861 | 32.4055 | 32.8144 | 32.9367 | 33.2877 | 33.4166 | 33.5728 | 33.6415 | 33.6926 | 33.7471 | 33.8641 | 34.0315 | 34.2419 | 34.5 | 34.8003 | 35.1193 | 35.5164 | 35.9714 | 36.5454 | 37.2056 | 37.991 | 38.8514 | 39.7949 | 40.7496 | SP Peak | Q4 | Hart Moor | HARM_6 | 29.7759 | 29.2368 | 29.3861 | 29.1808 | 29.1325 | 29.0133 | 28.8901 | 28.7417 | 28.5465 | 28.3873 | 28.2463 | 28.0995 | 27.941 | 27.7857 | 27.617 | 27.4258 | 27.2285 | 27.0236 | 26.8024 | 26.5751 | 26.3456 | 26.084 | 25.8424 | 25.5787 | SP Peak | Q4 | Hart Moor | HARM_6 | 0.083848 | 0.15881 | 0.20364 | 0.24096 | 0.29565 | 0.32747 | 0.35899 | 0.39441 | 0.43814 | 0.54816 | 0.6565 | 0.79134 | 0.90648 | 1.0093 | 1.0991 | 1.1789 | 1.2632 | 1.6395 | 1.9658 | 2.2619 | 2.5307 | 2.8371 | 3.0739 | 3.3143 | SP Peak | Q4 | Hart Moor | HARM_6 | 0 | 0.0012167 | 0.0039882 | 0.0067133 | 0.0096812 | 0.012617 | 0.015085 | 0.01753 | 0.030909 | 0.033545 | 0.036154 | 0.039848 | 0.043502 | 0.047121 | 0.050705 | 0.054266 | 0.058146 | 0.061992 | 0.065806 | 0.069589 | 0.073341 | 0.075399 | 0.077447 | 0.079486
SP Peak | Q4 | Hawthorn Pit | HAWP_6 | 46.0431 | 45.9657 | 46.2224 | 46.0608 | 45.8669 | 45.645 | 45.4274 | 45.2103 | 44.9746 | 44.6706 | 44.2808 | 43.9723 | 43.8045 | 43.829 | 44.0466 | 44.3313 | 44.6159 | 44.8961 | 45.1749 | 45.4348 | 45.6808 | 45.9204 | 46.1531 | 46.376 | SP Peak | Q4 | Hawthorn Pit | HAWP_6 | 0.26393 | 0.39917 | 0.54235 | 0.70682 | 0.87887 | 1.0987 | 1.3551 | 1.6305 | 1.9744 | 2.4348 | 3.0128 | 3.742 | 4.649 | 5.7704 | 7.1202 | 8.6678 | 10.2371 | 11.7612 | 13.2086 | 15.0845 | 16.6893 | 18.2575 | 20.4416 | 22.9862 | SP Peak | Q4 | Hawthorn Pit | HAWP_6 | 34.9799 | 34.3641 | 34.7978 | 34.9275 | 35.2997 | 35.4364 | 35.602 | 35.6748 | 35.7291 | 35.7869 | 35.9109 | 36.0885 | 36.3116 | 36.5853 | 36.9037 | 37.242 | 37.6631 | 38.1456 | 38.7543 | 39.4544 | 40.2873 | 41.1997 | 42.2002 | 43.2126 | SP Peak | Q4 | Hawthorn Pit | HAWP_6 | 31.5756 | 31.0039 | 31.1623 | 30.9446 | 30.8934 | 30.7669 | 30.6363 | 30.479 | 30.272 | 30.1031 | 29.9536 | 29.7979 | 29.6298 | 29.4651 | 29.2863 | 29.0835 | 28.8743 | 28.6569 | 28.4224 | 28.1814 | 27.938 | 27.6606 | 27.4044 | 27.1248 | SP Peak | Q4 | Hawthorn Pit | HAWP_6 | 0.12493 | 0.23661 | 0.30341 | 0.359 | 0.44049 | 0.4879 | 0.53486 | 0.58763 | 0.6528 | 0.8167 | 0.97812 | 1.179 | 1.3506 | 1.5038 | 1.6376 | 1.7565 | 1.882 | 2.4426 | 2.9289 | 3.3701 | 3.7705 | 4.227 | 4.5799 | 4.938 | SP Peak | Q4 | Hawthorn Pit | HAWP_6 | 0 | 0.0018127 | 0.0059421 | 0.010002 | 0.014424 | 0.018798 | 0.022475 | 0.026118 | 0.046052 | 0.049979 | 0.053867 | 0.059369 | 0.064815 | 0.070206 | 0.075546 | 0.080852 | 0.086632 | 0.092363 | 0.098046 | 0.10368 | 0.10927 | 0.11234 | 0.11539 | 0.11843
SP Peak | R5 | Heysham (HEYS_1) | HEYS_1 | 23.1692 | 23.1303 | 23.2595 | 23.1782 | 23.0806 | 22.9689 | 22.8594 | 22.7502 | 22.6316 | 22.4786 | 22.2825 | 22.1272 | 22.0428 | 22.0551 | 22.1646 | 22.3078 | 22.4511 | 22.5921 | 22.7324 | 22.8631 | 22.9869 | 23.1075 | 23.2246 | 23.3368 | SP Peak | R5 | Heysham (HEYS_1) | HEYS_1 | 0.1716 | 0.28271 | 0.41436 | 0.57763 | 0.76254 | 1.0054 | 1.2998 | 1.6302 | 2.0471 | 2.6051 | 3.3113 | 4.2058 | 5.3209 | 6.6973 | 8.3463 | 10.2209 | 12.0952 | 13.896 | 15.606 | 17.8223 | 19.7184 | 21.5713 | 24.1517 | 27.1587 | SP Peak | R5 | Heysham (HEYS_1) | HEYS_1 | 24.1096 | 23.6852 | 23.9841 | 24.0735 | 24.3301 | 24.4242 | 24.5384 | 24.5886 | 24.626 | 24.6658 | 24.7513 | 24.8737 | 25.0275 | 25.2161 | 25.4356 | 25.6688 | 25.959 | 26.2916 | 26.7111 | 27.1936 | 27.7677 | 28.3966 | 29.0861 | 29.784 | SP Peak | R5 | Heysham (HEYS_1) | HEYS_1 | 21.7632 | 21.3692 | 21.4783 | 21.3283 | 21.293 | 21.2058 | 21.1158 | 21.0074 | 20.8647 | 20.7483 | 20.6453 | 20.538 | 20.4221 | 20.3086 | 20.1853 | 20.0455 | 19.9014 | 19.7516 | 19.5899 | 19.4238 | 19.2561 | 19.0649 | 18.8883 | 18.6955 | SP Peak | R5 | Heysham (HEYS_1) | HEYS_1 | 0.062863 | 0.11906 | 0.15268 | 0.18065 | 0.22166 | 0.24551 | 0.26915 | 0.2957 | 0.32849 | 0.41097 | 0.4922 | 0.59329 | 0.67962 | 0.75673 | 0.82406 | 0.88388 | 0.94703 | 1.2292 | 1.4738 | 1.6958 | 1.8974 | 2.127 | 2.3046 | 2.4849 | SP Peak | R5 | Heysham (HEYS_1) | HEYS_1 | 0 | 0.00091218 | 0.0029901 | 0.0050332 | 0.0072584 | 0.0094594 | 0.011309 | 0.013143 | 0.023174 | 0.02515 | 0.027106 | 0.029875 | 0.032615 | 0.035328 | 0.038016 | 0.040685 | 0.043594 | 0.046478 | 0.049337 | 0.052173 | 0.054986 | 0.056529 | 0.058065 | 0.059594
SP Peak | R5 | Heysham (HEYS1) | HEYS1 | 4.0136 | 4.0068 | 4.0292 | 4.0151 | 3.9982 | 3.9789 | 3.9599 | 3.941 | 3.9204 | 3.8939 | 3.8599 | 3.833 | 3.8184 | 3.8206 | 3.8395 | 3.8643 | 3.8892 | 3.9136 | 3.9379 | 3.9605 | 3.982 | 4.0029 | 4.0231 | 4.0426 | SP Peak | R5 | Heysham (HEYS1) | HEYS1 | 0.029726 | 0.048973 | 0.071779 | 0.10006 | 0.13209 | 0.17416 | 0.22515 | 0.2824 | 0.35461 | 0.45127 | 0.5736 | 0.72856 | 0.92172 | 1.1602 | 1.4458 | 1.7705 | 2.0952 | 2.4072 | 2.7034 | 3.0873 | 3.4158 | 3.7367 | 4.1837 | 4.7046 | SP Peak | R5 | Heysham (HEYS1) | HEYS1 | 4.1765 | 4.1029 | 4.1547 | 4.1702 | 4.2146 | 4.231 | 4.2507 | 4.2594 | 4.2659 | 4.2728 | 4.2876 | 4.3088 | 4.3355 | 4.3681 | 4.4062 | 4.4465 | 4.4968 | 4.5544 | 4.6271 | 4.7107 | 4.8101 | 4.9191 | 5.0385 | 5.1594 | SP Peak | R5 | Heysham (HEYS1) | HEYS1 | 3.77 | 3.7017 | 3.7206 | 3.6947 | 3.6885 | 3.6734 | 3.6578 | 3.6391 | 3.6143 | 3.5942 | 3.5763 | 3.5578 | 3.5377 | 3.518 | 3.4967 | 3.4724 | 3.4475 | 3.4215 | 3.3935 | 3.3647 | 3.3357 | 3.3026 | 3.272 | 3.2386 | SP Peak | R5 | Heysham (HEYS1) | HEYS1 | 0.01089 | 0.020625 | 0.026448 | 0.031294 | 0.038398 | 0.04253 | 0.046624 | 0.051224 | 0.056904 | 0.071192 | 0.085262 | 0.10277 | 0.11773 | 0.13109 | 0.14275 | 0.15311 | 0.16405 | 0.21292 | 0.25531 | 0.29377 | 0.32868 | 0.36846 | 0.39923 | 0.43045 | SP Peak | R5 | Heysham (HEYS1) | HEYS1 | 0 | 0.00015802 | 0.00051797 | 0.0008719 | 0.0012574 | 0.0016386 | 0.0019591 | 0.0022767 | 0.0040143 | 0.0043566 | 0.0046955 | 0.0051752 | 0.0056499 | 0.0061198 | 0.0065853 | 0.0070478 | 0.0075517 | 0.0080512 | 0.0085466 | 0.0090379 | 0.0095252 | 0.0097924 | 0.010058 | 0.010323
SP Peak | A8 | Hurst | HURS_1 | 143.2035 | 142.9626 | 143.7612 | 143.2586 | 142.6554 | 141.9653 | 141.2884 | 140.6133 | 139.8802 | 138.9347 | 137.7225 | 136.7628 | 136.241 | 136.3173 | 136.994 | 137.8793 | 138.7647 | 139.636 | 140.5033 | 141.3115 | 142.0766 | 142.8219 | 143.5455 | 144.2388 | SP Peak | A8 | Hurst | HURS_1 | 0.57658 | 0.91152 | 1.29 | 1.7453 | 2.2457 | 2.8962 | 3.6738 | 4.5335 | 5.6141 | 7.0606 | 8.8864 | 11.1958 | 14.0725 | 17.6253 | 21.8887 | 26.7493 | 31.633 | 36.3426 | 40.8149 | 46.6112 | 51.5703 | 56.4161 | 63.1651 | 71.0283 | SP Peak | A8 | Hurst | HURS_1 | 71.976 | 70.709 | 71.6013 | 71.8682 | 72.6342 | 72.9153 | 73.2561 | 73.406 | 73.5175 | 73.6366 | 73.8917 | 74.2571 | 74.7162 | 75.2793 | 75.9345 | 76.6306 | 77.4971 | 78.4899 | 79.7423 | 81.1829 | 82.8967 | 84.7741 | 86.8328 | 88.916 | SP Peak | A8 | Hurst | HURS_1 | 64.9712 | 63.7949 | 64.1207 | 63.6728 | 63.5674 | 63.3072 | 63.0384 | 62.7147 | 62.2888 | 61.9413 | 61.6338 | 61.3134 | 60.9675 | 60.6286 | 60.2606 | 59.8433 | 59.4128 | 58.9656 | 58.4831 | 57.9872 | 57.4864 | 56.9156 | 56.3884 | 55.813 | SP Peak | A8 | Hurst | HURS_1 | 0.38854 | 0.7359 | 0.94367 | 1.1166 | 1.37 | 1.5175 | 1.6635 | 1.8277 | 2.0303 | 2.5401 | 3.0422 | 3.667 | 4.2006 | 4.6772 | 5.0933 | 5.463 | 5.8534 | 7.5971 | 9.1094 | 10.4816 | 11.7271 | 13.1467 | 14.2444 | 15.3583 | SP Peak | A8 | Hurst | HURS_1 | 0 | 0.005638 | 0.018481 | 0.031109 | 0.044862 | 0.058467 | 0.069901 | 0.081231 | 0.14323 | 0.15544 | 0.16754 | 0.18465 | 0.20159 | 0.21836 | 0.23496 | 0.25147 | 0.26944 | 0.28727 | 0.30494 | 0.32247 | 0.33986 | 0.34939 | 0.35889 | 0.36833
SP Peak | R6 | Hutton | HUTT_1 | 107.6502 | 107.4692 | 108.0695 | 107.6917 | 107.2382 | 106.7194 | 106.2106 | 105.7031 | 105.152 | 104.4412 | 103.53 | 102.8086 | 102.4163 | 102.4736 | 102.9824 | 103.6479 | 104.3134 | 104.9684 | 105.6204 | 106.228 | 106.8031 | 107.3634 | 107.9073 | 108.4285 | SP Peak | R6 | Hutton | HUTT_1 | 0.12839 | 0.20803 | 0.30071 | 0.41437 | 0.5417 | 0.70832 | 0.90931 | 1.1337 | 1.4165 | 1.7949 | 2.2734 | 2.8793 | 3.6343 | 4.5665 | 5.6839 | 6.9554 | 8.229 | 9.4544 | 10.6175 | 12.1259 | 13.4157 | 14.6765 | 16.4323 | 18.4775 | SP Peak | R6 | Hutton | HUTT_1 | 95.6008 | 93.918 | 95.1031 | 95.4576 | 96.475 | 96.8484 | 97.3011 | 97.5001 | 97.6483 | 97.8064 | 98.1453 | 98.6306 | 99.2404 | 99.9883 | 100.8587 | 101.7832 | 102.9341 | 104.2528 | 105.9163 | 107.8298 | 110.1061 | 112.5997 | 115.3341 | 118.1011 | SP Peak | R6 | Hutton | HUTT_1 | 86.2969 | 84.7344 | 85.1672 | 84.5722 | 84.4323 | 84.0866 | 83.7297 | 83.2997 | 82.7339 | 82.2725 | 81.8639 | 81.4385 | 80.979 | 80.5288 | 80.04 | 79.4858 | 78.914 | 78.32 | 77.6792 | 77.0204 | 76.3552 | 75.5971 | 74.8969 | 74.1326 | SP Peak | R6 | Hutton | HUTT_1 | 0.29208 | 0.5532 | 0.70938 | 0.83936 | 1.0299 | 1.1407 | 1.2505 | 1.3739 | 1.5263 | 1.9095 | 2.2869 | 2.7566 | 3.1577 | 3.516 | 3.8288 | 4.1067 | 4.4002 | 5.711 | 6.8478 | 7.8793 | 8.8156 | 9.8828 | 10.708 | 11.5453 | SP Peak | R6 | Hutton | HUTT_1 | 0 | 0.0042382 | 0.013893 | 0.023386 | 0.033724 | 0.043951 | 0.052546 | 0.061064 | 0.10767 | 0.11685 | 0.12594 | 0.13881 | 0.15154 | 0.16414 | 0.17663 | 0.18903 | 0.20255 | 0.21595 | 0.22923 | 0.24241 | 0.25548 | 0.26265 | 0.26978 | 0.27689
SP Peak | H6 | Imperial Park | IMPK_1 | 2.6463 | 2.6418 | 2.6566 | 2.6473 | 2.6362 | 2.6234 | 2.6109 | 2.5984 | 2.5849 | 2.5674 | 2.545 | 2.5273 | 2.5176 | 2.519 | 2.5315 | 2.5479 | 2.5643 | 2.5804 | 2.5964 | 2.6113 | 2.6255 | 2.6392 | 2.6526 | 2.6654 | SP Peak | H6 | Imperial Park | IMPK_1 | 0.0093489 | 0.015394 | 0.022554 | 0.03143 | 0.04148 | 0.054676 | 0.070671 | 0.088624 | 0.11127 | 0.14158 | 0.17995 | 0.22854 | 0.28911 | 0.36388 | 0.45347 | 0.5553 | 0.65713 | 0.75497 | 0.84787 | 0.96829 | 1.0713 | 1.172 | 1.3122 | 1.4755 | SP Peak | H6 | Imperial Park | IMPK_1 | 2.7314 | 2.6833 | 2.7172 | 2.7273 | 2.7564 | 2.7671 | 2.78 | 2.7857 | 2.7899 | 2.7944 | 2.8041 | 2.818 | 2.8354 | 2.8568 | 2.8817 | 2.9081 | 2.9409 | 2.9786 | 3.0262 | 3.0808 | 3.1459 | 3.2171 | 3.2952 | 3.3743 | SP Peak | H6 | Imperial Park | IMPK_1 | 2.4656 | 2.421 | 2.4333 | 2.4163 | 2.4123 | 2.4025 | 2.3923 | 2.38 | 2.3638 | 2.3506 | 2.3389 | 2.3268 | 2.3137 | 2.3008 | 2.2868 | 2.271 | 2.2547 | 2.2377 | 2.2194 | 2.2006 | 2.1816 | 2.1599 | 2.1399 | 2.1181 | SP Peak | H6 | Imperial Park | IMPK_1 | 0.00718 | 0.013599 | 0.017438 | 0.020633 | 0.025317 | 0.028041 | 0.030741 | 0.033774 | 0.037519 | 0.046939 | 0.056216 | 0.067763 | 0.077623 | 0.08643 | 0.09412 | 0.10095 | 0.10817 | 0.14039 | 0.16833 | 0.19369 | 0.21671 | 0.24294 | 0.26323 | 0.28381 | SP Peak | H6 | Imperial Park | IMPK_1 | 0 | 0.00010418 | 0.00034152 | 0.00057487 | 0.00082902 | 0.0010804 | 0.0012917 | 0.0015011 | 0.0026468 | 0.0028725 | 0.0030959 | 0.0034122 | 0.0037252 | 0.004035 | 0.004342 | 0.0046469 | 0.0049791 | 0.0053085 | 0.0056351 | 0.005959 | 0.0062803 | 0.0064565 | 0.0066319 | 0.0068065
SP Peak | F6 | Indian Queens | INDQ1 | 193.2414 | 192.9164 | 193.9941 | 193.3158 | 192.5019 | 191.5706 | 190.6572 | 189.7461 | 188.7569 | 187.481 | 185.8453 | 184.5502 | 183.8461 | 183.949 | 184.8623 | 186.0569 | 187.2517 | 188.4274 | 189.5978 | 190.6884 | 191.7208 | 192.7266 | 193.703 | 194.6385 | SP Peak | F6 | Indian Queens | INDQ1 | 0.80213 | 1.2524 | 1.753 | 2.3484 | 2.9952 | 3.8328 | 4.8285 | 5.9223 | 7.2952 | 9.1331 | 11.4502 | 14.3794 | 18.027 | 22.5329 | 27.9437 | 34.1198 | 40.3377 | 46.3433 | 52.0469 | 59.4379 | 65.7613 | 71.9408 | 80.5468 | 90.5737 | SP Peak | F6 | Indian Queens | INDQ1 | 114.7357 | 112.7161 | 114.1384 | 114.5639 | 115.7849 | 116.233 | 116.7763 | 117.0152 | 117.1931 | 117.3828 | 117.7894 | 118.3719 | 119.1039 | 120.0014 | 121.0459 | 122.1556 | 123.5368 | 125.1194 | 127.1158 | 129.4124 | 132.1443 | 135.137 | 138.4187 | 141.7396 | SP Peak | F6 | Indian Queens | INDQ1 | 103.5695 | 101.6943 | 102.2138 | 101.4997 | 101.3318 | 100.9169 | 100.4885 | 99.9725 | 99.2935 | 98.7397 | 98.2493 | 97.7387 | 97.1873 | 96.647 | 96.0603 | 95.3952 | 94.709 | 93.9961 | 93.227 | 92.4364 | 91.6381 | 90.7282 | 89.8878 | 88.9706 | SP Peak | F6 | Indian Queens | INDQ1 | 0.52431 | 0.99304 | 1.2734 | 1.5067 | 1.8487 | 2.0477 | 2.2448 | 2.4663 | 2.7398 | 3.4277 | 4.1051 | 4.9483 | 5.6683 | 6.3115 | 6.873 | 7.3719 | 7.8987 | 10.2517 | 12.2924 | 14.1441 | 15.8248 | 17.7404 | 19.2217 | 20.7248 | SP Peak | F6 | Indian Queens | INDQ1 | 0 | 0.007608 | 0.024939 | 0.041979 | 0.060538 | 0.078896 | 0.094325 | 0.10961 | 0.19328 | 0.20976 | 0.22608 | 0.24917 | 0.27203 | 0.29465 | 0.31707 | 0.33933 | 0.36359 | 0.38764 | 0.41149 | 0.43515 | 0.45861 | 0.47148 | 0.48429 | 0.49704
SP Peak | G5 | Iron Acton | IROA1 | 206.7834 | 206.4356 | 207.5888 | 206.863 | 205.992 | 204.9954 | 204.0181 | 203.0432 | 201.9846 | 200.6193 | 198.8689 | 197.4831 | 196.7297 | 196.8398 | 197.817 | 199.0954 | 200.3739 | 201.632 | 202.8844 | 204.0515 | 205.1561 | 206.2324 | 207.2773 | 208.2784 | SP Peak | G5 | Iron Acton | IROA1 | 0.72648 | 1.1432 | 1.6112 | 2.1719 | 2.7855 | 3.5821 | 4.5325 | 5.5807 | 6.8978 | 8.6608 | 10.8851 | 13.698 | 17.2016 | 21.5288 | 26.7229 | 32.6471 | 38.6036 | 44.351 | 49.8089 | 56.8825 | 62.9342 | 68.8473 | 77.0841 | 86.6798 | SP Peak | G5 | Iron Acton | IROA1 | 159.4713 | 156.6641 | 158.641 | 159.2324 | 160.9295 | 161.5524 | 162.3075 | 162.6395 | 162.8867 | 163.1504 | 163.7156 | 164.5252 | 165.5425 | 166.7901 | 168.2418 | 169.7841 | 171.7038 | 173.9036 | 176.6784 | 179.8703 | 183.6674 | 187.827 | 192.3882 | 197.0039 | SP Peak | G5 | Iron Acton | IROA1 | 143.9514 | 141.345 | 142.067 | 141.0745 | 140.8411 | 140.2645 | 139.669 | 138.9519 | 138.0081 | 137.2383 | 136.5568 | 135.8471 | 135.0807 | 134.3298 | 133.5143 | 132.5898 | 131.636 | 130.6453 | 129.5763 | 128.4774 | 127.3678 | 126.1031 | 124.9351 | 123.6603 | SP Peak | G5 | Iron Acton | IROA1 | 0.56105 | 1.0626 | 1.3626 | 1.6123 | 1.9783 | 2.1912 | 2.4021 | 2.6391 | 2.9318 | 3.6679 | 4.3928 | 5.2951 | 6.0655 | 6.7538 | 7.3546 | 7.8885 | 8.4522 | 10.9701 | 13.1539 | 15.1353 | 16.9338 | 18.9837 | 20.5687 | 22.1771 | SP Peak | G5 | Iron Acton | IROA1 | 0 | 0.0081411 | 0.026686 | 0.044921 | 0.06478 | 0.084425 | 0.10094 | 0.1173 | 0.20682 | 0.22446 | 0.24192 | 0.26663 | 0.29109 | 0.3153 | 0.33929 | 0.36311 | 0.38907 | 0.41481 | 0.44033 | 0.46564 | 0.49075 | 0.50452 | 0.51822 | 0.53187
SP Peak | L5 | Ironbridge | IRONB1 | 66.9284 | 66.8159 | 67.1891 | 66.9542 | 66.6723 | 66.3497 | 66.0334 | 65.7179 | 65.3752 | 64.9333 | 64.3668 | 63.9183 | 63.6744 | 63.7101 | 64.0263 | 64.4401 | 64.8539 | 65.2611 | 65.6665 | 66.0442 | 66.4018 | 66.7501 | 67.0883 | 67.4123 | SP Peak | L5 | Ironbridge | IRONB1 | 0.22846 | 0.36939 | 0.53302 | 0.73338 | 0.95751 | 1.2506 | 1.604 | 1.9982 | 2.4949 | 3.1597 | 4.0001 | 5.0641 | 6.39 | 8.027 | 9.9896 | 12.223 | 14.4606 | 16.6135 | 18.658 | 21.3077 | 23.5747 | 25.7899 | 28.8751 | 32.4696 | SP Peak | L5 | Ironbridge | IRONB1 | 76.5902 | 75.242 | 76.1914 | 76.4755 | 77.2905 | 77.5897 | 77.9524 | 78.1118 | 78.2305 | 78.3572 | 78.6286 | 79.0175 | 79.5061 | 80.1052 | 80.8025 | 81.5432 | 82.4652 | 83.5217 | 84.8544 | 86.3874 | 88.211 | 90.2088 | 92.3994 | 94.6162 | SP Peak | L5 | Ironbridge | IRONB1 | 69.1364 | 67.8846 | 68.2313 | 67.7547 | 67.6426 | 67.3656 | 67.0797 | 66.7352 | 66.2819 | 65.9122 | 65.5849 | 65.2441 | 64.876 | 64.5153 | 64.1237 | 63.6797 | 63.2216 | 62.7458 | 62.2323 | 61.7046 | 61.1717 | 60.5643 | 60.0033 | 59.391 | SP Peak | L5 | Ironbridge | IRONB1 | 0.18159 | 0.34393 | 0.44104 | 0.52185 | 0.6403 | 0.70921 | 0.77748 | 0.85419 | 0.94891 | 1.1872 | 1.4218 | 1.7138 | 1.9632 | 2.186 | 2.3804 | 2.5532 | 2.7357 | 3.5506 | 4.2574 | 4.8988 | 5.4809 | 6.1443 | 6.6574 | 7.178 | SP Peak | L5 | Ironbridge | IRONB1 | 0 | 0.002635 | 0.0086375 | 0.014539 | 0.020967 | 0.027325 | 0.032669 | 0.037965 | 0.066942 | 0.072649 | 0.078301 | 0.086299 | 0.094215 | 0.10205 | 0.10981 | 0.11753 | 0.12593 | 0.13426 | 0.14252 | 0.15071 | 0.15884 | 0.16329 | 0.16773 | 0.17215
SP Peak | A6 | Iver 132kV | IVER_1 | 119.2593 | 119.0588 | 119.7238 | 119.3053 | 118.8029 | 118.2282 | 117.6645 | 117.1022 | 116.4917 | 115.7043 | 114.6948 | 113.8956 | 113.461 | 113.5245 | 114.0881 | 114.8254 | 115.5627 | 116.2884 | 117.0107 | 117.6837 | 118.3209 | 118.9416 | 119.5442 | 120.1216 | SP Peak | A6 | Iver 132kV | IVER_1 | 1.1902 | 1.7368 | 2.2775 | 2.8657 | 3.4426 | 4.162 | 4.9702 | 5.7997 | 6.8239 | 8.1954 | 9.9024 | 12.0452 | 14.7045 | 17.9979 | 21.9835 | 26.5971 | 31.3476 | 36.0146 | 40.4469 | 46.1908 | 51.1052 | 55.9069 | 62.5952 | 70.3872 | SP Peak | A6 | Iver 132kV | IVER_1 | 151.069 | 148.4097 | 150.2824 | 150.8427 | 152.4504 | 153.0404 | 153.7558 | 154.0703 | 154.3045 | 154.5543 | 155.0897 | 155.8566 | 156.8204 | 158.0022 | 159.3774 | 160.8384 | 162.657 | 164.7409 | 167.3695 | 170.3932 | 173.9903 | 177.9307 | 182.2516 | 186.6241 | SP Peak | A6 | Iver 132kV | IVER_1 | 136.3668 | 133.8978 | 134.5817 | 133.6415 | 133.4204 | 132.8742 | 132.3101 | 131.6307 | 130.7367 | 130.0074 | 129.3619 | 128.6896 | 127.9635 | 127.2521 | 126.4797 | 125.6039 | 124.7004 | 123.7618 | 122.7491 | 121.7081 | 120.657 | 119.459 | 118.3525 | 117.1448 | SP Peak | A6 | Iver 132kV | IVER_1 | 0.32358 | 0.61286 | 0.78589 | 0.92988 | 1.141 | 1.2637 | 1.3854 | 1.5221 | 1.6909 | 2.1154 | 2.5335 | 3.0539 | 3.4982 | 3.8951 | 4.2417 | 4.5496 | 4.8747 | 6.3269 | 7.5863 | 8.7291 | 9.7663 | 10.9486 | 11.8627 | 12.7904 | SP Peak | A6 | Iver 132kV | IVER_1 | 0 | 0.0046953 | 0.015391 | 0.025908 | 0.037361 | 0.048691 | 0.058213 | 0.067649 | 0.11928 | 0.12945 | 0.13952 | 0.15378 | 0.16788 | 0.18185 | 0.19568 | 0.20942 | 0.22439 | 0.23924 | 0.25395 | 0.26855 | 0.28303 | 0.29097 | 0.29888 | 0.30675
SP Peak | A6 | Iver 66kV | IVER_6 | 25.3904 | 25.3477 | 25.4893 | 25.4002 | 25.2932 | 25.1709 | 25.0509 | 24.9312 | 24.8012 | 24.6335 | 24.4186 | 24.2485 | 24.1559 | 24.1695 | 24.2895 | 24.4464 | 24.6034 | 24.7579 | 24.9117 | 25.055 | 25.1906 | 25.3228 | 25.4511 | 25.574 | SP Peak | A6 | Iver 66kV | IVER_6 | 0.25339 | 0.36978 | 0.48488 | 0.61011 | 0.73294 | 0.8861 | 1.0582 | 1.2348 | 1.4528 | 1.7448 | 2.1082 | 2.5644 | 3.1306 | 3.8318 | 4.6803 | 5.6625 | 6.6739 | 7.6675 | 8.6112 | 9.8341 | 10.8803 | 11.9026 | 13.3266 | 14.9855 | SP Peak | A6 | Iver 66kV | IVER_6 | 48.174 | 47.326 | 47.9232 | 48.1019 | 48.6145 | 48.8027 | 49.0308 | 49.1311 | 49.2058 | 49.2855 | 49.4562 | 49.7008 | 50.0081 | 50.3849 | 50.8235 | 51.2894 | 51.8693 | 52.5338 | 53.3721 | 54.3363 | 55.4834 | 56.7399 | 58.1178 | 59.5121 | SP Peak | A6 | Iver 66kV | IVER_6 | 43.4857 | 42.6984 | 42.9164 | 42.6166 | 42.5461 | 42.3719 | 42.1921 | 41.9754 | 41.6903 | 41.4578 | 41.2519 | 41.0375 | 40.806 | 40.5791 | 40.3328 | 40.0535 | 39.7654 | 39.4661 | 39.1432 | 38.8112 | 38.476 | 38.094 | 37.7411 | 37.356 | SP Peak | A6 | Iver 66kV | IVER_6 | 0.06889 | 0.13048 | 0.16732 | 0.19797 | 0.24291 | 0.26905 | 0.29495 | 0.32405 | 0.35998 | 0.45037 | 0.53938 | 0.65017 | 0.74477 | 0.82928 | 0.90306 | 0.96861 | 1.0378 | 1.347 | 1.6151 | 1.8584 | 2.0793 | 2.331 | 2.5256 | 2.7231 | SP Peak | A6 | Iver 66kV | IVER_6 | 0 | 0.00099963 | 0.0032768 | 0.0055158 | 0.0079542 | 0.010366 | 0.012394 | 0.014403 | 0.025395 | 0.027561 | 0.029705 | 0.032739 | 0.035742 | 0.038715 | 0.04166 | 0.044586 | 0.047773 | 0.050933 | 0.054067 | 0.057175 | 0.060258 | 0.061949 | 0.063631 | 0.065307
SP Peak | P3 | Jordanthorpe | JORD_3 | 20.7934 | 20.7584 | 20.8744 | 20.8014 | 20.7138 | 20.6136 | 20.5153 | 20.4173 | 20.3108 | 20.1736 | 19.9975 | 19.8582 | 19.7824 | 19.7935 | 19.8918 | 20.0203 | 20.1489 | 20.2754 | 20.4013 | 20.5187 | 20.6298 | 20.738 | 20.8431 | 20.9437 | SP Peak | P3 | Jordanthorpe | JORD_3 | 0.065786 | 0.10713 | 0.15553 | 0.21509 | 0.28204 | 0.36976 | 0.47573 | 0.59427 | 0.74367 | 0.94366 | 1.1966 | 1.5169 | 1.9161 | 2.4089 | 2.9995 | 3.6714 | 4.344 | 4.9907 | 5.6049 | 6.4009 | 7.0819 | 7.7473 | 8.6741 | 9.7539 | SP Peak | P3 | Jordanthorpe | JORD_3 | 14.8313 | 14.5702 | 14.754 | 14.809 | 14.9669 | 15.0248 | 15.095 | 15.1259 | 15.1489 | 15.1734 | 15.226 | 15.3013 | 15.3959 | 15.5119 | 15.647 | 15.7904 | 15.9689 | 16.1735 | 16.4316 | 16.7284 | 17.0816 | 17.4684 | 17.8926 | 18.3219 | SP Peak | P3 | Jordanthorpe | JORD_3 | 13.3879 | 13.1455 | 13.2126 | 13.1203 | 13.0986 | 13.045 | 12.9896 | 12.9229 | 12.8351 | 12.7635 | 12.7002 | 12.6342 | 12.5629 | 12.493 | 12.4172 | 12.3312 | 12.2425 | 12.1504 | 12.0509 | 11.9488 | 11.8456 | 11.7279 | 11.6193 | 11.5007 | SP Peak | P3 | Jordanthorpe | JORD_3 | 0.056417 | 0.10685 | 0.13702 | 0.16213 | 0.19893 | 0.22034 | 0.24155 | 0.26538 | 0.29481 | 0.36883 | 0.44173 | 0.53245 | 0.60993 | 0.67913 | 0.73955 | 0.79324 | 0.84992 | 1.1031 | 1.3227 | 1.522 | 1.7028 | 1.9089 | 2.0683 | 2.2301 | SP Peak | P3 | Jordanthorpe | JORD_3 | 0 | 0.00081864 | 0.0026835 | 0.0045171 | 0.0065141 | 0.0084894 | 0.01015 | 0.011795 | 0.020797 | 0.022571 | 0.024327 | 0.026812 | 0.029271 | 0.031706 | 0.034117 | 0.036513 | 0.039124 | 0.041712 | 0.044278 | 0.046823 | 0.049348 | 0.050733 | 0.052111 | 0.053483
SP Peak | P8 | Keadby | KEAD_1 | 56.8229 | 56.7273 | 57.0442 | 56.8448 | 56.6054 | 56.3316 | 56.063 | 55.7951 | 55.5042 | 55.129 | 54.648 | 54.2672 | 54.0602 | 54.0904 | 54.359 | 54.7103 | 55.0616 | 55.4073 | 55.7515 | 56.0722 | 56.3757 | 56.6715 | 56.9586 | 57.2337 | SP Peak | P8 | Keadby | KEAD_1 | 0.13273 | 0.22943 | 0.34916 | 0.50158 | 0.6785 | 0.91267 | 1.1996 | 1.5255 | 1.9376 | 2.4893 | 3.1888 | 4.0758 | 5.1821 | 6.547 | 8.1806 | 10.0334 | 11.8795 | 13.6481 | 15.3278 | 17.5045 | 19.3669 | 21.1865 | 23.721 | 26.674 | SP Peak | P8 | Keadby | KEAD_1 | 101.3281 | 99.5445 | 100.8006 | 101.1763 | 102.2547 | 102.6505 | 103.1303 | 103.3412 | 103.4983 | 103.6659 | 104.025 | 104.5394 | 105.1858 | 105.9785 | 106.9009 | 107.8809 | 109.1007 | 110.4984 | 112.2615 | 114.2897 | 116.7024 | 119.3454 | 122.2435 | 125.1764 | SP Peak | P8 | Keadby | KEAD_1 | 91.4668 | 89.8107 | 90.2694 | 89.6388 | 89.4905 | 89.1241 | 88.7458 | 88.2901 | 87.6904 | 87.2013 | 86.7683 | 86.3173 | 85.8303 | 85.3532 | 84.8351 | 84.2476 | 83.6416 | 83.0121 | 82.3328 | 81.6346 | 80.9296 | 80.126 | 79.3838 | 78.5738 | SP Peak | P8 | Keadby | KEAD_1 | 0.15417 | 0.292 | 0.37445 | 0.44306 | 0.54362 | 0.60212 | 0.66009 | 0.72521 | 0.80563 | 1.0079 | 1.2071 | 1.4551 | 1.6668 | 1.8559 | 2.021 | 2.1677 | 2.3226 | 3.0145 | 3.6146 | 4.1591 | 4.6533 | 5.2166 | 5.6522 | 6.0942 | SP Peak | P8 | Keadby | KEAD_1 | 0 | 0.0022371 | 0.0073333 | 0.012344 | 0.017801 | 0.023199 | 0.027736 | 0.032232 | 0.056834 | 0.06168 | 0.066478 | 0.073269 | 0.079989 | 0.086643 | 0.093234 | 0.099781 | 0.10692 | 0.11399 | 0.121 | 0.12796 | 0.13485 | 0.13864 | 0.14241 | 0.14615
SP Peak | N4 | Kearsley 132kV | KEAR_1 | 236.1487 | 235.7515 | 237.0685 | 236.2396 | 235.2449 | 234.1068 | 232.9907 | 231.8773 | 230.6685 | 229.1093 | 227.1103 | 225.5277 | 224.6672 | 224.793 | 225.909 | 227.3689 | 228.8289 | 230.2658 | 231.696 | 233.0288 | 234.2904 | 235.5195 | 236.7128 | 237.856 | SP Peak | N4 | Kearsley 132kV | KEAR_1 | 0.68721 | 1.0995 | 1.5724 | 2.1468 | 2.7844 | 3.6161 | 4.615 | 5.725 | 7.122 | 8.992 | 11.3545 | 14.3442 | 18.0693 | 22.6689 | 28.1856 | 34.4687 | 40.7712 | 46.8414 | 52.6058 | 60.0769 | 66.4678 | 72.7138 | 81.4126 | 91.5473 | SP Peak | N4 | Kearsley 132kV | KEAR_1 | 156.712 | 153.9534 | 155.896 | 156.4772 | 158.1449 | 158.7571 | 159.4991 | 159.8254 | 160.0683 | 160.3275 | 160.8829 | 161.6784 | 162.6782 | 163.9041 | 165.3308 | 166.8463 | 168.7328 | 170.8946 | 173.6213 | 176.758 | 180.4894 | 184.577 | 189.0593 | 193.5952 | SP Peak | N4 | Kearsley 132kV | KEAR_1 | 141.4606 | 138.8993 | 139.6088 | 138.6335 | 138.4042 | 137.8375 | 137.2524 | 136.5476 | 135.6201 | 134.8637 | 134.194 | 133.4966 | 132.7434 | 132.0055 | 131.2041 | 130.2956 | 129.3584 | 128.3847 | 127.3342 | 126.2544 | 125.164 | 123.9212 | 122.7734 | 121.5206 | SP Peak | N4 | Kearsley 132kV | KEAR_1 | 0.64073 | 1.2135 | 1.5562 | 1.8413 | 2.2592 | 2.5024 | 2.7432 | 3.0139 | 3.3481 | 4.1888 | 5.0166 | 6.047 | 6.9269 | 7.7129 | 8.399 | 9.0088 | 9.6525 | 12.528 | 15.0218 | 17.2847 | 19.3386 | 21.6795 | 23.4897 | 25.3265 | SP Peak | N4 | Kearsley 132kV | KEAR_1 | 0 | 0.0092973 | 0.030476 | 0.0513 | 0.07398 | 0.096414 | 0.11527 | 0.13395 | 0.2362 | 0.25633 | 0.27628 | 0.3045 | 0.33243 | 0.36008 | 0.38747 | 0.41468 | 0.44433 | 0.47372 | 0.50286 | 0.53177 | 0.56044 | 0.57617 | 0.59182 | 0.6074
SP Peak | N4 | Kearsley 33kV | KEAR_3 | 43.3935 | 43.3205 | 43.5625 | 43.4102 | 43.2275 | 43.0183 | 42.8132 | 42.6086 | 42.3865 | 42.1 | 41.7327 | 41.4419 | 41.2837 | 41.3069 | 41.5119 | 41.7802 | 42.0485 | 42.3125 | 42.5753 | 42.8202 | 43.052 | 43.2779 | 43.4972 | 43.7073 | SP Peak | N4 | Kearsley 33kV | KEAR_3 | 0.12628 | 0.20204 | 0.28893 | 0.39449 | 0.51164 | 0.66447 | 0.84802 | 1.052 | 1.3087 | 1.6523 | 2.0864 | 2.6358 | 3.3203 | 4.1655 | 5.1792 | 6.3338 | 7.4919 | 8.6073 | 9.6666 | 11.0394 | 12.2138 | 13.3615 | 14.96 | 16.8223 | SP Peak | N4 | Kearsley 33kV | KEAR_3 | 28.7966 | 28.2897 | 28.6467 | 28.7535 | 29.0599 | 29.1724 | 29.3088 | 29.3687 | 29.4134 | 29.461 | 29.563 | 29.7092 | 29.8929 | 30.1182 | 30.3804 | 30.6589 | 31.0055 | 31.4027 | 31.9038 | 32.4802 | 33.1658 | 33.917 | 34.7406 | 35.5741 | SP Peak | N4 | Kearsley 33kV | KEAR_3 | 25.9941 | 25.5235 | 25.6538 | 25.4746 | 25.4325 | 25.3283 | 25.2208 | 25.0913 | 24.9209 | 24.7819 | 24.6588 | 24.5307 | 24.3923 | 24.2567 | 24.1094 | 23.9425 | 23.7703 | 23.5913 | 23.3983 | 23.1999 | 22.9995 | 22.7711 | 22.5602 | 22.33 | SP Peak | N4 | Kearsley 33kV | KEAR_3 | 0.11774 | 0.22299 | 0.28595 | 0.33834 | 0.41515 | 0.45982 | 0.50409 | 0.55382 | 0.61523 | 0.76971 | 0.92183 | 1.1112 | 1.2729 | 1.4173 | 1.5434 | 1.6554 | 1.7737 | 2.3021 | 2.7603 | 3.1761 | 3.5536 | 3.9837 | 4.3164 | 4.6539 | SP Peak | N4 | Kearsley 33kV | KEAR_3 | 0 | 0.0017084 | 0.0056002 | 0.0094267 | 0.013594 | 0.017717 | 0.021181 | 0.024615 | 0.043402 | 0.047103 | 0.050767 | 0.055953 | 0.061085 | 0.066166 | 0.071199 | 0.076199 | 0.081647 | 0.087048 | 0.092404 | 0.097715 | 0.10298 | 0.10587 | 0.10875 | 0.11161
SP Peak | C3 | Kemsley | KEMS_1 | 143.064 | 142.8234 | 143.6212 | 143.119 | 142.5165 | 141.827 | 141.1508 | 140.4763 | 139.7439 | 138.7993 | 137.5883 | 136.6296 | 136.1083 | 136.1845 | 136.8606 | 137.745 | 138.6295 | 139.5 | 140.3664 | 141.1739 | 141.9382 | 142.6828 | 143.4057 | 144.0983 | SP Peak | C3 | Kemsley | KEMS_1 | 0.25991 | 0.41686 | 0.59741 | 0.81716 | 1.0615 | 1.3805 | 1.7639 | 2.1904 | 2.7274 | 3.4461 | 4.3542 | 5.5035 | 6.9356 | 8.7039 | 10.8245 | 13.2392 | 15.6606 | 17.9924 | 20.2064 | 23.0761 | 25.5311 | 27.93 | 31.2712 | 35.1639 | SP Peak | C3 | Kemsley | KEMS_1 | 133.6412 | 131.2887 | 132.9454 | 133.441 | 134.8632 | 135.3852 | 136.018 | 136.2963 | 136.5034 | 136.7244 | 137.1981 | 137.8765 | 138.7291 | 139.7746 | 140.9912 | 142.2836 | 143.8924 | 145.7359 | 148.0612 | 150.7361 | 153.9182 | 157.4041 | 161.2265 | 165.0946 | SP Peak | C3 | Kemsley | KEMS_1 | 120.6351 | 118.4509 | 119.0559 | 118.2242 | 118.0286 | 117.5454 | 117.0464 | 116.4454 | 115.6545 | 115.0094 | 114.4383 | 113.8435 | 113.2013 | 112.5719 | 111.8886 | 111.1138 | 110.3145 | 109.4842 | 108.5884 | 107.6675 | 106.7376 | 105.6778 | 104.699 | 103.6306 | SP Peak | C3 | Kemsley | KEMS_1 | 0.38817 | 0.73518 | 0.94275 | 1.1155 | 1.3687 | 1.516 | 1.6619 | 1.8259 | 2.0284 | 2.5376 | 3.0392 | 3.6634 | 4.1965 | 4.6726 | 5.0883 | 5.4577 | 5.8477 | 7.5897 | 9.1006 | 10.4714 | 11.7157 | 13.1339 | 14.2306 | 15.3434 | SP Peak | C3 | Kemsley | KEMS_1 | 0 | 0.0056325 | 0.018463 | 0.031079 | 0.044819 | 0.05841 | 0.069833 | 0.081152 | 0.14309 | 0.15529 | 0.16737 | 0.18447 | 0.20139 | 0.21814 | 0.23474 | 0.25122 | 0.26918 | 0.28699 | 0.30465 | 0.32216 | 0.33953 | 0.34905 | 0.35854 | 0.36797
SP Peak | C2 | Kingsnorth | KINO_1 | 133.661 | 133.4362 | 134.1816 | 133.7124 | 133.1495 | 132.5053 | 131.8736 | 131.2434 | 130.5592 | 129.6766 | 128.5452 | 127.6495 | 127.1624 | 127.2336 | 127.8653 | 128.6916 | 129.518 | 130.3312 | 131.1408 | 131.8951 | 132.6092 | 133.3049 | 133.9803 | 134.6273 | SP Peak | C2 | Kingsnorth | KINO_1 | 0.29708 | 0.47491 | 0.67867 | 0.92603 | 1.2004 | 1.5582 | 1.9878 | 2.4651 | 3.0657 | 3.8696 | 4.8852 | 6.1704 | 7.7717 | 9.749 | 12.1205 | 14.8217 | 17.5316 | 20.1416 | 22.6203 | 25.8327 | 28.5813 | 31.2667 | 35.007 | 39.3651 | SP Peak | C2 | Kingsnorth | KINO_1 | 89.3044 | 87.7324 | 88.8394 | 89.1706 | 90.121 | 90.4698 | 90.8927 | 91.0786 | 91.217 | 91.3647 | 91.6812 | 92.1346 | 92.7043 | 93.4029 | 94.2159 | 95.0796 | 96.1547 | 97.3865 | 98.9404 | 100.7279 | 102.8543 | 105.1837 | 107.738 | 110.3228 | SP Peak | C2 | Kingsnorth | KINO_1 | 80.6132 | 79.1536 | 79.5579 | 79.0022 | 78.8715 | 78.5485 | 78.2151 | 77.8135 | 77.2849 | 76.8539 | 76.4722 | 76.0748 | 75.6456 | 75.2251 | 74.7684 | 74.2507 | 73.7166 | 73.1617 | 72.5631 | 71.9477 | 71.3264 | 70.6181 | 69.964 | 69.2501 | SP Peak | C2 | Kingsnorth | KINO_1 | 0.36265 | 0.68686 | 0.88079 | 1.0422 | 1.2787 | 1.4163 | 1.5527 | 1.7059 | 1.895 | 2.3709 | 2.8394 | 3.4226 | 3.9206 | 4.3655 | 4.7539 | 5.099 | 5.4633 | 7.0909 | 8.5024 | 9.7832 | 10.9457 | 12.2707 | 13.2952 | 14.3349 | SP Peak | C2 | Kingsnorth | KINO_1 | 0 | 0.0052623 | 0.01725 | 0.029036 | 0.041873 | 0.054571 | 0.065243 | 0.075818 | 0.13369 | 0.14509 | 0.15637 | 0.17235 | 0.18815 | 0.20381 | 0.21931 | 0.23471 | 0.25149 | 0.26813 | 0.28462 | 0.30098 | 0.31721 | 0.32611 | 0.33497 | 0.34379
SP Peak | N1 | Kirkby (_D) | KIBY_1 | 88.0278 | 87.8798 | 88.3707 | 88.0617 | 87.6909 | 87.2667 | 86.8506 | 86.4356 | 85.985 | 85.4038 | 84.6586 | 84.0687 | 83.748 | 83.7948 | 84.2108 | 84.7551 | 85.2993 | 85.8349 | 86.368 | 86.8648 | 87.3351 | 87.7933 | 88.2381 | 88.6643 | SP Peak | N1 | Kirkby (_D) | KIBY_1 | 0.20505 | 0.34364 | 0.51064 | 0.71989 | 0.95919 | 1.2744 | 1.6583 | 2.0912 | 2.6379 | 3.3696 | 4.2964 | 5.471 | 6.9354 | 8.7426 | 10.907 | 13.365 | 15.8193 | 18.1745 | 20.4112 | 23.3099 | 25.7898 | 28.2131 | 31.5882 | 35.5205 | SP Peak | N1 | Kirkby (_D) | KIBY_1 | 87.9782 | 86.4295 | 87.5202 | 87.8464 | 88.7827 | 89.1263 | 89.5429 | 89.7261 | 89.8625 | 90.008 | 90.3198 | 90.7664 | 91.3276 | 92.0159 | 92.8168 | 93.6677 | 94.7268 | 95.9403 | 97.4712 | 99.2321 | 101.3269 | 103.6217 | 106.138 | 108.6845 | SP Peak | N1 | Kirkby (_D) | KIBY_1 | 79.4161 | 77.9782 | 78.3765 | 77.829 | 77.7002 | 77.3821 | 77.0536 | 76.6579 | 76.1373 | 75.7126 | 75.3366 | 74.9451 | 74.5223 | 74.108 | 73.6581 | 73.1481 | 72.6219 | 72.0753 | 71.4855 | 70.8793 | 70.2672 | 69.5694 | 68.9251 | 68.2218 | SP Peak | N1 | Kirkby (_D) | KIBY_1 | 0.23884 | 0.45236 | 0.58008 | 0.68636 | 0.84216 | 0.93279 | 1.0226 | 1.1235 | 1.2481 | 1.5614 | 1.87 | 2.2541 | 2.5821 | 2.8751 | 3.1309 | 3.3581 | 3.5981 | 4.67 | 5.5996 | 6.4431 | 7.2087 | 8.0814 | 8.7561 | 9.4408 | SP Peak | N1 | Kirkby (_D) | KIBY_1 | 0 | 0.0034657 | 0.01136 | 0.019123 | 0.027577 | 0.03594 | 0.042968 | 0.049933 | 0.088045 | 0.095552 | 0.10299 | 0.11351 | 0.12392 | 0.13422 | 0.14443 | 0.15458 | 0.16563 | 0.17658 | 0.18745 | 0.19822 | 0.20891 | 0.21477 | 0.22061 | 0.22642
SP Peak | N1 | Kirkby (_G) | KIBY_G | 11.6128 | 11.5933 | 11.658 | 11.6173 | 11.5684 | 11.5124 | 11.4575 | 11.4028 | 11.3433 | 11.2666 | 11.1683 | 11.0905 | 11.0482 | 11.0544 | 11.1093 | 11.1811 | 11.2529 | 11.3235 | 11.3939 | 11.4594 | 11.5214 | 11.5819 | 11.6406 | 11.6968 | SP Peak | N1 | Kirkby (_G) | KIBY_G | 0.027051 | 0.045334 | 0.067365 | 0.094969 | 0.12654 | 0.16813 | 0.21876 | 0.27587 | 0.348 | 0.44453 | 0.56679 | 0.72174 | 0.91493 | 1.1533 | 1.4389 | 1.7631 | 2.0869 | 2.3976 | 2.6927 | 3.0751 | 3.4022 | 3.7219 | 4.1672 | 4.6859 | SP Peak | N1 | Kirkby (_G) | KIBY_G | 11.6063 | 11.402 | 11.5458 | 11.5889 | 11.7124 | 11.7577 | 11.8127 | 11.8369 | 11.8548 | 11.874 | 11.9152 | 11.9741 | 12.0481 | 12.1389 | 12.2446 | 12.3568 | 12.4966 | 12.6566 | 12.8586 | 13.0909 | 13.3673 | 13.67 | 14.002 | 14.3379 | SP Peak | N1 | Kirkby (_G) | KIBY_G | 10.4767 | 10.287 | 10.3396 | 10.2674 | 10.2504 | 10.2084 | 10.1651 | 10.1129 | 10.0442 | 9.9882 | 9.9386 | 9.8869 | 9.8311 | 9.7765 | 9.7171 | 9.6498 | 9.5804 | 9.5083 | 9.4305 | 9.3505 | 9.2698 | 9.1777 | 9.0927 | 9 | SP Peak | N1 | Kirkby (_G) | KIBY_G | 0.031508 | 0.059676 | 0.076525 | 0.090547 | 0.1111 | 0.12306 | 0.1349 | 0.14821 | 0.16465 | 0.20599 | 0.2467 | 0.29737 | 0.34064 | 0.37929 | 0.41303 | 0.44301 | 0.47467 | 0.61607 | 0.73871 | 0.84999 | 0.95099 | 1.0661 | 1.1551 | 1.2455 | SP Peak | N1 | Kirkby (_G) | KIBY_G | 0 | 0.0004572 | 0.0014987 | 0.0025227 | 0.003638 | 0.0047412 | 0.0056685 | 0.0065873 | 0.011615 | 0.012605 | 0.013586 | 0.014974 | 0.016347 | 0.017707 | 0.019054 | 0.020392 | 0.02185 | 0.023295 | 0.024729 | 0.02615 | 0.02756 | 0.028333 | 0.029103 | 0.029869
SP Peak | P1 | Kirkstall B | KIRKB1 | 80.3688 | 80.2337 | 80.6818 | 80.3998 | 80.0612 | 79.6739 | 79.2941 | 78.9151 | 78.5037 | 77.9731 | 77.2928 | 76.7542 | 76.4613 | 76.5041 | 76.8839 | 77.3808 | 77.8777 | 78.3667 | 78.8534 | 79.307 | 79.7364 | 80.1547 | 80.5608 | 80.9499 | SP Peak | P1 | Kirkstall B | KIRKB1 | 0.26739 | 0.4295 | 0.61632 | 0.84396 | 1.0974 | 1.4283 | 1.8263 | 2.2693 | 2.827 | 3.5736 | 4.517 | 5.7111 | 7.199 | 9.0361 | 11.2391 | 13.7474 | 16.2622 | 18.6835 | 20.9827 | 23.9625 | 26.5119 | 29.003 | 32.4726 | 36.515 | SP Peak | P1 | Kirkstall B | KIRKB1 | 79.7825 | 78.3781 | 79.3671 | 79.6629 | 80.512 | 80.8236 | 81.2014 | 81.3675 | 81.4912 | 81.6231 | 81.9059 | 82.3109 | 82.8199 | 83.444 | 84.1703 | 84.9419 | 85.9023 | 87.0029 | 88.3911 | 89.988 | 91.8876 | 93.9687 | 96.2506 | 98.5598 | SP Peak | P1 | Kirkstall B | KIRKB1 | 72.018 | 70.714 | 71.0752 | 70.5787 | 70.4619 | 70.1734 | 69.8755 | 69.5167 | 69.0446 | 68.6594 | 68.3185 | 67.9635 | 67.58 | 67.2043 | 66.7964 | 66.3338 | 65.8567 | 65.361 | 64.8262 | 64.2764 | 63.7213 | 63.0886 | 62.5042 | 61.8664 | SP Peak | P1 | Kirkstall B | KIRKB1 | 0.21806 | 0.413 | 0.52961 | 0.62665 | 0.76889 | 0.85163 | 0.93361 | 1.0257 | 1.1395 | 1.4256 | 1.7073 | 2.058 | 2.3574 | 2.6249 | 2.8585 | 3.066 | 3.285 | 4.2637 | 5.1124 | 5.8825 | 6.5815 | 7.3782 | 7.9943 | 8.6194 | SP Peak | P1 | Kirkstall B | KIRKB1 | 0 | 0.0031641 | 0.010372 | 0.017459 | 0.025178 | 0.032813 | 0.03923 | 0.045589 | 0.080385 | 0.087238 | 0.094025 | 0.10363 | 0.11313 | 0.12255 | 0.13187 | 0.14113 | 0.15122 | 0.16122 | 0.17114 | 0.18098 | 0.19074 | 0.19609 | 0.20141 | 0.20672
SP Peak | L2 | Kitwell | KITW_1 | 176.5716 | 176.2746 | 177.2593 | 176.6396 | 175.8958 | 175.0449 | 174.2103 | 173.3778 | 172.4739 | 171.3081 | 169.8135 | 168.6301 | 167.9868 | 168.0808 | 168.9153 | 170.0069 | 171.0985 | 172.1729 | 173.2423 | 174.2388 | 175.1821 | 176.1011 | 176.9934 | 177.8482 | SP Peak | L2 | Kitwell | KITW_1 | 0.6966 | 1.0966 | 1.5462 | 2.085 | 2.6748 | 3.4407 | 4.3547 | 5.3629 | 6.6298 | 8.3256 | 10.4652 | 13.1711 | 16.5414 | 20.704 | 25.7003 | 31.3986 | 37.1278 | 42.6555 | 47.9048 | 54.7081 | 60.5284 | 66.2159 | 74.1371 | 83.3659 | SP Peak | L2 | Kitwell | KITW_1 | 102.3502 | 100.5485 | 101.8173 | 102.1968 | 103.2861 | 103.6858 | 104.1705 | 104.3836 | 104.5422 | 104.7115 | 105.0742 | 105.5938 | 106.2468 | 107.0475 | 107.9792 | 108.969 | 110.2011 | 111.613 | 113.3939 | 115.4425 | 117.8795 | 120.5491 | 123.4766 | 126.439 | SP Peak | L2 | Kitwell | KITW_1 | 92.3893 | 90.7166 | 91.1799 | 90.543 | 90.3932 | 90.0231 | 89.6409 | 89.1806 | 88.5749 | 88.0808 | 87.6435 | 87.188 | 86.6961 | 86.2141 | 85.6908 | 85.0974 | 84.4853 | 83.8494 | 83.1633 | 82.458 | 81.7459 | 80.9342 | 80.1845 | 79.3663 | SP Peak | L2 | Kitwell | KITW_1 | 0.47908 | 0.90737 | 1.1636 | 1.3768 | 1.6893 | 1.871 | 2.0512 | 2.2535 | 2.5034 | 3.132 | 3.751 | 4.5214 | 5.1793 | 5.767 | 6.2801 | 6.736 | 7.2173 | 9.3673 | 11.232 | 12.924 | 14.4597 | 16.2101 | 17.5636 | 18.937 | SP Peak | L2 | Kitwell | KITW_1 | 0 | 0.0069517 | 0.022787 | 0.038358 | 0.055316 | 0.07209 | 0.086188 | 0.10016 | 0.17661 | 0.19166 | 0.20657 | 0.22768 | 0.24856 | 0.26923 | 0.28971 | 0.31006 | 0.33223 | 0.3542 | 0.376 | 0.39761 | 0.41905 | 0.43081 | 0.44251 | 0.45416
SP Peak | P2 | Knaresborough | KNAR | 19.8771 | 19.8437 | 19.9545 | 19.8848 | 19.8011 | 19.7053 | 19.6113 | 19.5176 | 19.4158 | 19.2846 | 19.1163 | 18.9831 | 18.9107 | 18.9213 | 19.0152 | 19.1381 | 19.261 | 19.382 | 19.5023 | 19.6145 | 19.7207 | 19.8242 | 19.9246 | 20.0208 | SP Peak | P2 | Knaresborough | KNAR | 0.23962 | 0.38488 | 0.55227 | 0.75621 | 0.98324 | 1.2797 | 1.6363 | 2.0331 | 2.5327 | 3.2015 | 4.0466 | 5.1163 | 6.4491 | 8.0948 | 10.0683 | 12.3153 | 14.5681 | 16.7372 | 18.7967 | 21.4664 | 23.7498 | 25.9818 | 29.0898 | 32.7112 | SP Peak | P2 | Knaresborough | KNAR | 18.9127 | 18.5797 | 18.8142 | 18.8843 | 19.0856 | 19.1595 | 19.249 | 19.2884 | 19.3177 | 19.349 | 19.416 | 19.512 | 19.6327 | 19.7806 | 19.9528 | 20.1357 | 20.3634 | 20.6243 | 20.9534 | 21.3319 | 21.7822 | 22.2755 | 22.8165 | 23.3639 | SP Peak | P2 | Knaresborough | KNAR | 17.0721 | 16.763 | 16.8486 | 16.7309 | 16.7032 | 16.6348 | 16.5642 | 16.4791 | 16.3672 | 16.2759 | 16.1951 | 16.1109 | 16.02 | 15.931 | 15.8343 | 15.7246 | 15.6115 | 15.494 | 15.3672 | 15.2369 | 15.1053 | 14.9553 | 14.8168 | 14.6656 | SP Peak | P2 | Knaresborough | KNAR | 0.053931 | 0.10215 | 0.13098 | 0.15498 | 0.19016 | 0.21063 | 0.2309 | 0.25369 | 0.28182 | 0.35258 | 0.42226 | 0.50899 | 0.58305 | 0.64921 | 0.70697 | 0.75829 | 0.81247 | 1.0545 | 1.2644 | 1.4549 | 1.6278 | 1.8248 | 1.9772 | 2.1318 | SP Peak | P2 | Knaresborough | KNAR | 0 | 0.00078257 | 0.0025652 | 0.0043181 | 0.006227 | 0.0081154 | 0.0097025 | 0.011275 | 0.019881 | 0.021576 | 0.023255 | 0.02563 | 0.027981 | 0.030308 | 0.032614 | 0.034904 | 0.0374 | 0.039874 | 0.042327 | 0.04476 | 0.047173 | 0.048497 | 0.049814 | 0.051126
SP Peak | Q2 | Lackenby | LACK_6 | 91.5821 | 91.4281 | 91.9388 | 91.6174 | 91.2316 | 90.7902 | 90.3574 | 89.9256 | 89.4568 | 88.8521 | 88.0769 | 87.4631 | 87.1294 | 87.1782 | 87.611 | 88.1772 | 88.7434 | 89.3006 | 89.8553 | 90.3722 | 90.8614 | 91.3381 | 91.8009 | 92.2442 | SP Peak | Q2 | Lackenby | LACK_6 | 0.15168 | 0.26699 | 0.41179 | 0.59764 | 0.81495 | 1.1032 | 1.4576 | 1.8613 | 2.3723 | 3.0563 | 3.9241 | 5.0248 | 6.3978 | 8.0917 | 10.1181 | 12.4153 | 14.7018 | 16.8906 | 18.9695 | 21.6633 | 23.9683 | 26.2201 | 29.3569 | 33.0111 | SP Peak | Q2 | Lackenby | LACK_6 | 108.3324 | 106.4254 | 107.7683 | 108.1701 | 109.323 | 109.7461 | 110.2591 | 110.4846 | 110.6525 | 110.8317 | 111.2157 | 111.7656 | 112.4567 | 113.3042 | 114.2904 | 115.3381 | 116.6422 | 118.1366 | 120.0215 | 122.1899 | 124.7693 | 127.595 | 130.6936 | 133.8291 | SP Peak | Q2 | Lackenby | LACK_6 | 97.7894 | 96.0188 | 96.5092 | 95.835 | 95.6765 | 95.2848 | 94.8803 | 94.3931 | 93.7519 | 93.229 | 92.7661 | 92.284 | 91.7633 | 91.2532 | 90.6992 | 90.0712 | 89.4233 | 88.7502 | 88.024 | 87.2776 | 86.5238 | 85.6646 | 84.8712 | 84.0052 | SP Peak | Q2 | Lackenby | LACK_6 | 0.24848 | 0.47063 | 0.6035 | 0.71408 | 0.87617 | 0.97045 | 1.0639 | 1.1688 | 1.2984 | 1.6245 | 1.9455 | 2.3451 | 2.6864 | 2.9912 | 3.2573 | 3.4937 | 3.7434 | 4.8585 | 5.8257 | 6.7033 | 7.4998 | 8.4077 | 9.1097 | 9.822 | SP Peak | Q2 | Lackenby | LACK_6 | 0 | 0.0036056 | 0.011819 | 0.019895 | 0.02869 | 0.037391 | 0.044703 | 0.051949 | 0.0916 | 0.09941 | 0.10714 | 0.11809 | 0.12892 | 0.13964 | 0.15027 | 0.16082 | 0.17232 | 0.18371 | 0.19502 | 0.20623 | 0.21735 | 0.22345 | 0.22952 | 0.23556
SP Peak | A6 | Laleham | LALE1SG003 | 119.0979 | 118.8976 | 119.5617 | 119.1437 | 118.6421 | 118.0681 | 117.5052 | 116.9436 | 116.334 | 115.5476 | 114.5395 | 113.7413 | 113.3074 | 113.3708 | 113.9336 | 114.6699 | 115.4063 | 116.1309 | 116.8522 | 117.5244 | 118.1606 | 118.7805 | 119.3823 | 119.9589 | SP Peak | A6 | Laleham | LALE1SG003 | 1.1886 | 1.7345 | 2.2744 | 2.8618 | 3.438 | 4.1564 | 4.9635 | 5.7918 | 6.8147 | 8.1843 | 9.889 | 12.0289 | 14.6846 | 17.9736 | 21.9538 | 26.561 | 31.3051 | 35.9658 | 40.3921 | 46.1283 | 51.036 | 55.8312 | 62.5104 | 70.2919 | SP Peak | A6 | Laleham | LALE1SG003 | 97.4839 | 95.7679 | 96.9763 | 97.3378 | 98.3753 | 98.756 | 99.2176 | 99.4206 | 99.5717 | 99.7329 | 100.0784 | 100.5733 | 101.1952 | 101.9578 | 102.8453 | 103.788 | 104.9615 | 106.3063 | 108.0025 | 109.9537 | 112.2748 | 114.8176 | 117.6058 | 120.4273 | SP Peak | A6 | Laleham | LALE1SG003 | 87.9966 | 86.4034 | 86.8447 | 86.238 | 86.0954 | 85.7428 | 85.3789 | 84.9405 | 84.3635 | 83.893 | 83.4764 | 83.0426 | 82.5741 | 82.115 | 81.6165 | 81.0514 | 80.4684 | 79.8627 | 79.2092 | 78.5375 | 77.8592 | 77.0861 | 76.3721 | 75.5928 | SP Peak | A6 | Laleham | LALE1SG003 | 0.32314 | 0.61203 | 0.78482 | 0.92862 | 1.1394 | 1.262 | 1.3835 | 1.52 | 1.6886 | 2.1125 | 2.5301 | 3.0497 | 3.4935 | 3.8899 | 4.2359 | 4.5434 | 4.8681 | 6.3183 | 7.576 | 8.7172 | 9.7531 | 10.9337 | 11.8467 | 12.773 | SP Peak | A6 | Laleham | LALE1SG003 | 0 | 0.0046889 | 0.01537 | 0.025873 | 0.037311 | 0.048625 | 0.058134 | 0.067557 | 0.11912 | 0.12928 | 0.13934 | 0.15357 | 0.16765 | 0.1816 | 0.19541 | 0.20914 | 0.22409 | 0.23891 | 0.25361 | 0.26819 | 0.28265 | 0.29058 | 0.29847 | 0.30633
SP Peak | F6 | Landulph | LAND1 | 134.9835 | 134.7565 | 135.5092 | 135.0354 | 134.4669 | 133.8163 | 133.1784 | 132.5419 | 131.8509 | 130.9597 | 129.8171 | 128.9125 | 128.4206 | 128.4925 | 129.1304 | 129.9649 | 130.7995 | 131.6208 | 132.4383 | 133.2001 | 133.9212 | 134.6238 | 135.3059 | 135.9594 | SP Peak | F6 | Landulph | LAND1 | 0.56031 | 0.87486 | 1.2245 | 1.6404 | 2.0922 | 2.6773 | 3.3728 | 4.1368 | 5.0959 | 6.3797 | 7.9983 | 10.0443 | 12.5923 | 15.7397 | 19.5193 | 23.8334 | 28.1768 | 32.3718 | 36.356 | 41.5187 | 45.9357 | 50.2523 | 56.2638 | 63.2678 | SP Peak | F6 | Landulph | LAND1 | 92.8424 | 91.2081 | 92.359 | 92.7033 | 93.6914 | 94.054 | 94.4936 | 94.6869 | 94.8308 | 94.9844 | 95.3134 | 95.7848 | 96.377 | 97.1033 | 97.9485 | 98.8464 | 99.9641 | 101.2447 | 102.8602 | 104.7185 | 106.9291 | 109.3508 | 112.0063 | 114.6935 | SP Peak | F6 | Landulph | LAND1 | 83.8069 | 82.2895 | 82.7098 | 82.132 | 81.9961 | 81.6604 | 81.3138 | 80.8962 | 80.3468 | 79.8986 | 79.5019 | 79.0887 | 78.6425 | 78.2053 | 77.7306 | 77.1923 | 76.637 | 76.0602 | 75.4379 | 74.7981 | 74.1521 | 73.4158 | 72.7358 | 71.9936 | SP Peak | F6 | Landulph | LAND1 | 0.36624 | 0.69366 | 0.8895 | 1.0525 | 1.2914 | 1.4304 | 1.568 | 1.7228 | 1.9138 | 2.3943 | 2.8675 | 3.4565 | 3.9594 | 4.4087 | 4.8009 | 5.1494 | 5.5174 | 7.161 | 8.5865 | 9.88 | 11.054 | 12.3921 | 13.4268 | 14.4767 | SP Peak | F6 | Landulph | LAND1 | 0 | 0.0053143 | 0.01742 | 0.029323 | 0.042287 | 0.05511 | 0.065888 | 0.076568 | 0.13501 | 0.14652 | 0.15792 | 0.17405 | 0.19002 | 0.20582 | 0.22148 | 0.23703 | 0.25398 | 0.27078 | 0.28744 | 0.30396 | 0.32035 | 0.32934 | 0.33828 | 0.34719
SP Peak | M4 | Legacy | LEGA_1 | 82.5108 | 82.372 | 82.8321 | 82.5425 | 82.195 | 81.7973 | 81.4074 | 81.0183 | 80.596 | 80.0512 | 79.3527 | 78.7998 | 78.4991 | 78.5431 | 78.933 | 79.4431 | 79.9532 | 80.4553 | 80.955 | 81.4207 | 81.8615 | 82.2909 | 82.7079 | 83.1073 | SP Peak | M4 | Legacy | LEGA_1 | 0.21957 | 0.37742 | 0.57195 | 0.81895 | 1.105 | 1.4832 | 1.9462 | 2.4715 | 3.1356 | 4.0245 | 5.1514 | 6.5804 | 8.3624 | 10.5613 | 13.193 | 16.1787 | 19.1546 | 22.0065 | 24.7148 | 28.2248 | 31.2277 | 34.1617 | 38.2487 | 43.0099 | SP Peak | M4 | Legacy | LEGA_1 | 114.3191 | 112.3068 | 113.7239 | 114.1479 | 115.3645 | 115.811 | 116.3523 | 116.5903 | 116.7675 | 116.9566 | 117.3618 | 117.9421 | 118.6714 | 119.5657 | 120.6064 | 121.712 | 123.0882 | 124.6651 | 126.6543 | 128.9425 | 131.6645 | 134.6463 | 137.9161 | 141.2249 | SP Peak | M4 | Legacy | LEGA_1 | 103.1935 | 101.3251 | 101.8426 | 101.1312 | 100.9639 | 100.5505 | 100.1236 | 99.6095 | 98.933 | 98.3811 | 97.8926 | 97.3839 | 96.8344 | 96.2961 | 95.7116 | 95.0488 | 94.3651 | 93.6548 | 92.8885 | 92.1008 | 91.3053 | 90.3987 | 89.5614 | 88.6475 | SP Peak | M4 | Legacy | LEGA_1 | 0.22387 | 0.42401 | 0.54372 | 0.64335 | 0.78938 | 0.87433 | 0.95849 | 1.0531 | 1.1698 | 1.4636 | 1.7528 | 2.1128 | 2.4203 | 2.6949 | 2.9346 | 3.1477 | 3.3726 | 4.3773 | 5.2487 | 6.0393 | 6.7569 | 7.5749 | 8.2073 | 8.8491 | SP Peak | M4 | Legacy | LEGA_1 | 0 | 0.0032485 | 0.010648 | 0.017924 | 0.025849 | 0.033687 | 0.040275 | 0.046804 | 0.082527 | 0.089564 | 0.096531 | 0.10639 | 0.11615 | 0.12581 | 0.13538 | 0.14489 | 0.15525 | 0.16552 | 0.1757 | 0.1858 | 0.19582 | 0.20131 | 0.20678 | 0.21223
SP Peak | N1 | Lister Drive | LISD_1 | 120.5522 | 120.3495 | 121.0218 | 120.5986 | 120.0909 | 119.5099 | 118.9401 | 118.3717 | 117.7546 | 116.9587 | 115.9382 | 115.1303 | 114.691 | 114.7553 | 115.325 | 116.0702 | 116.8156 | 117.5491 | 118.2792 | 118.9596 | 119.6036 | 120.231 | 120.8402 | 121.4238 | SP Peak | N1 | Lister Drive | LISD_1 | 0.28081 | 0.47061 | 0.69932 | 0.98587 | 1.3136 | 1.7453 | 2.271 | 2.8638 | 3.6125 | 4.6146 | 5.8839 | 7.4924 | 9.4978 | 11.9729 | 14.9369 | 18.3031 | 21.6642 | 24.8896 | 27.9526 | 31.9225 | 35.3186 | 38.6372 | 43.2593 | 48.6445 | SP Peak | N1 | Lister Drive | LISD_1 | 109.1393 | 107.2181 | 108.571 | 108.9758 | 110.1372 | 110.5635 | 111.0803 | 111.3076 | 111.4767 | 111.6572 | 112.044 | 112.5981 | 113.2943 | 114.1481 | 115.1417 | 116.1972 | 117.511 | 119.0165 | 120.9155 | 123.1 | 125.6987 | 128.5454 | 131.667 | 134.8259 | SP Peak | N1 | Lister Drive | LISD_1 | 98.5177 | 96.734 | 97.2281 | 96.5489 | 96.3891 | 95.9945 | 95.587 | 95.0962 | 94.4502 | 93.9234 | 93.457 | 92.9713 | 92.4468 | 91.9329 | 91.3748 | 90.7421 | 90.0893 | 89.4113 | 88.6797 | 87.9276 | 87.1682 | 86.3027 | 85.5033 | 84.6309 | SP Peak | N1 | Lister Drive | LISD_1 | 0.32709 | 0.6195 | 0.79441 | 0.93996 | 1.1533 | 1.2774 | 1.4004 | 1.5386 | 1.7092 | 2.1383 | 2.561 | 3.087 | 3.5361 | 3.9374 | 4.2877 | 4.5989 | 4.9275 | 6.3954 | 7.6685 | 8.8237 | 9.8722 | 11.0672 | 11.9913 | 12.929 | SP Peak | N1 | Lister Drive | LISD_1 | 0 | 0.0047462 | 0.015558 | 0.026188 | 0.037766 | 0.049219 | 0.058844 | 0.068382 | 0.12058 | 0.13086 | 0.14104 | 0.15544 | 0.1697 | 0.18382 | 0.1978 | 0.21169 | 0.22683 | 0.24183 | 0.25671 | 0.27146 | 0.2861 | 0.29413 | 0.30212 | 0.31007
SP Peak | A8 | Littlebrook (_C) | LITT_C | 38.7021 | 38.637 | 38.8528 | 38.717 | 38.554 | 38.3675 | 38.1845 | 38.0021 | 37.8039 | 37.5484 | 37.2208 | 36.9614 | 36.8204 | 36.841 | 37.0239 | 37.2632 | 37.5025 | 37.738 | 37.9724 | 38.1908 | 38.3975 | 38.599 | 38.7945 | 38.9819 | SP Peak | A8 | Littlebrook (_C) | LITT_C | 0.15583 | 0.24635 | 0.34864 | 0.47169 | 0.60691 | 0.78272 | 0.99289 | 1.2252 | 1.5173 | 1.9082 | 2.4016 | 3.0258 | 3.8032 | 4.7634 | 5.9156 | 7.2293 | 8.5491 | 9.8219 | 11.0306 | 12.5971 | 13.9374 | 15.247 | 17.071 | 19.1961 | SP Peak | A8 | Littlebrook (_C) | LITT_C | 43.1256 | 42.3664 | 42.901 | 43.061 | 43.5199 | 43.6884 | 43.8926 | 43.9824 | 44.0492 | 44.1205 | 44.2734 | 44.4923 | 44.7674 | 45.1048 | 45.4974 | 45.9144 | 46.4336 | 47.0285 | 47.7789 | 48.642 | 49.6689 | 50.7938 | 52.0272 | 53.2755 | SP Peak | A8 | Littlebrook (_C) | LITT_C | 38.9285 | 38.2237 | 38.4189 | 38.1506 | 38.0874 | 37.9315 | 37.7705 | 37.5765 | 37.3213 | 37.1131 | 36.9288 | 36.7369 | 36.5297 | 36.3266 | 36.1061 | 35.8561 | 35.5981 | 35.3302 | 35.0411 | 34.7439 | 34.4439 | 34.1019 | 33.786 | 33.4413 | SP Peak | A8 | Littlebrook (_C) | LITT_C | 0.10501 | 0.19888 | 0.25504 | 0.30177 | 0.37026 | 0.41011 | 0.44959 | 0.49394 | 0.54872 | 0.68649 | 0.82217 | 0.99104 | 1.1352 | 1.2641 | 1.3765 | 1.4764 | 1.5819 | 2.0532 | 2.4619 | 2.8328 | 3.1694 | 3.553 | 3.8497 | 4.1507 | SP Peak | A8 | Littlebrook (_C) | LITT_C | 0 | 0.0015237 | 0.0049947 | 0.0084075 | 0.012124 | 0.015801 | 0.018891 | 0.021953 | 0.03871 | 0.04201 | 0.045278 | 0.049904 | 0.054481 | 0.059013 | 0.063501 | 0.067961 | 0.07282 | 0.077637 | 0.082413 | 0.087151 | 0.09185 | 0.094427 | 0.096992 | 0.099545
SP Peak | A8 | Littlebrook (_J) | LITT_J | 4.7266 | 4.7187 | 4.745 | 4.7284 | 4.7085 | 4.6857 | 4.6634 | 4.6411 | 4.6169 | 4.5857 | 4.5457 | 4.514 | 4.4968 | 4.4993 | 4.5217 | 4.5509 | 4.5801 | 4.6089 | 4.6375 | 4.6642 | 4.6894 | 4.714 | 4.7379 | 4.7608 | SP Peak | A8 | Littlebrook (_J) | LITT_J | 0.019031 | 0.030086 | 0.042579 | 0.057606 | 0.074121 | 0.095592 | 0.12126 | 0.14963 | 0.1853 | 0.23305 | 0.29331 | 0.36953 | 0.46448 | 0.58174 | 0.72246 | 0.88289 | 1.0441 | 1.1995 | 1.3471 | 1.5385 | 1.7021 | 1.8621 | 2.0848 | 2.3444 | SP Peak | A8 | Littlebrook (_J) | LITT_J | 5.2668 | 5.1741 | 5.2394 | 5.2589 | 5.315 | 5.3356 | 5.3605 | 5.3715 | 5.3796 | 5.3883 | 5.407 | 5.4337 | 5.4673 | 5.5085 | 5.5565 | 5.6074 | 5.6708 | 5.7435 | 5.8351 | 5.9405 | 6.066 | 6.2033 | 6.354 | 6.5064 | SP Peak | A8 | Littlebrook (_J) | LITT_J | 4.7543 | 4.6682 | 4.692 | 4.6592 | 4.6515 | 4.6325 | 4.6128 | 4.5891 | 4.558 | 4.5325 | 4.51 | 4.4866 | 4.4613 | 4.4365 | 4.4096 | 4.379 | 4.3475 | 4.3148 | 4.2795 | 4.2432 | 4.2066 | 4.1648 | 4.1262 | 4.0841 | SP Peak | A8 | Littlebrook (_J) | LITT_J | 0.012824 | 0.024289 | 0.031147 | 0.036854 | 0.045219 | 0.050086 | 0.054907 | 0.060324 | 0.067013 | 0.08384 | 0.10041 | 0.12103 | 0.13864 | 0.15438 | 0.16811 | 0.18031 | 0.1932 | 0.25075 | 0.30067 | 0.34596 | 0.38707 | 0.43392 | 0.47015 | 0.50692 | SP Peak | A8 | Littlebrook (_J) | LITT_J | 0 | 0.00018609 | 0.00060999 | 0.0010268 | 0.0014807 | 0.0019298 | 0.0023072 | 0.0026811 | 0.0047275 | 0.0051306 | 0.0055298 | 0.0060946 | 0.0066536 | 0.0072071 | 0.0077553 | 0.0082999 | 0.0088933 | 0.0094816 | 0.010065 | 0.010644 | 0.011217 | 0.011532 | 0.011845 | 0.012157
SP Peak | A7 | Lodge Road | LODR_6 | 67.3298 | 67.2165 | 67.592 | 67.3557 | 67.0721 | 66.7476 | 66.4294 | 66.1119 | 65.7673 | 65.3227 | 64.7528 | 64.3016 | 64.0562 | 64.0921 | 64.4103 | 64.8265 | 65.2428 | 65.6525 | 66.0602 | 66.4402 | 66.7999 | 67.1504 | 67.4906 | 67.8166 | SP Peak | A7 | Lodge Road | LODR_6 | 0.58485 | 0.82894 | 1.0538 | 1.2832 | 1.4893 | 1.7371 | 1.999 | 2.2462 | 2.5449 | 2.9449 | 3.4339 | 4.0416 | 4.7921 | 5.725 | 6.8666 | 8.2142 | 9.6442 | 11.08 | 12.4435 | 14.2108 | 15.7226 | 17.2 | 19.2577 | 21.6549 | SP Peak | A7 | Lodge Road | LODR_6 | 166.8301 | 163.8934 | 165.9615 | 166.5802 | 168.3556 | 169.0072 | 169.7972 | 170.1446 | 170.4031 | 170.679 | 171.2703 | 172.1173 | 173.1815 | 174.4866 | 176.0054 | 177.6188 | 179.6271 | 181.9284 | 184.8313 | 188.1705 | 192.1428 | 196.4943 | 201.266 | 206.0947 | SP Peak | A7 | Lodge Road | LODR_6 | 150.594 | 147.8674 | 148.6227 | 147.5844 | 147.3403 | 146.737 | 146.1141 | 145.3638 | 144.3765 | 143.5712 | 142.8583 | 142.1158 | 141.314 | 140.5284 | 139.6754 | 138.7082 | 137.7104 | 136.6739 | 135.5556 | 134.406 | 133.2452 | 131.9222 | 130.7002 | 129.3666 | SP Peak | A7 | Lodge Road | LODR_6 | 0.18268 | 0.346 | 0.44368 | 0.52498 | 0.64414 | 0.71346 | 0.78214 | 0.85931 | 0.9546 | 1.1943 | 1.4303 | 1.7241 | 1.975 | 2.1991 | 2.3947 | 2.5685 | 2.7521 | 3.5719 | 4.283 | 4.9281 | 5.5137 | 6.1812 | 6.6973 | 7.221 | SP Peak | A7 | Lodge Road | LODR_6 | 0 | 0.0026508 | 0.0086892 | 0.014627 | 0.021093 | 0.027489 | 0.032865 | 0.038192 | 0.067343 | 0.073085 | 0.078771 | 0.086817 | 0.09478 | 0.10266 | 0.11047 | 0.11823 | 0.12668 | 0.13506 | 0.14337 | 0.15162 | 0.15979 | 0.16427 | 0.16874 | 0.17318
SP Peak | A6 | Loudwater | LOUD_H | 22.6943 | 22.6562 | 22.7827 | 22.7031 | 22.6075 | 22.4981 | 22.3908 | 22.2838 | 22.1677 | 22.0178 | 21.8257 | 21.6736 | 21.5909 | 21.603 | 21.7103 | 21.8506 | 21.9909 | 22.129 | 22.2664 | 22.3945 | 22.5157 | 22.6339 | 22.7485 | 22.8584 | SP Peak | A6 | Loudwater | LOUD_H | 0.22648 | 0.33051 | 0.43339 | 0.54533 | 0.65511 | 0.79201 | 0.9458 | 1.1036 | 1.2986 | 1.5595 | 1.8844 | 2.2921 | 2.7982 | 3.4249 | 4.1833 | 5.0613 | 5.9653 | 6.8534 | 7.6968 | 8.7898 | 9.725 | 10.6388 | 11.9115 | 13.3943 | SP Peak | A6 | Loudwater | LOUD_H | 14.8583 | 14.5967 | 14.7809 | 14.836 | 14.9941 | 15.0522 | 15.1225 | 15.1535 | 15.1765 | 15.2011 | 15.2537 | 15.3292 | 15.424 | 15.5402 | 15.6755 | 15.8191 | 15.998 | 16.203 | 16.4615 | 16.7589 | 17.1127 | 17.5002 | 17.9252 | 18.3553 | SP Peak | A6 | Loudwater | LOUD_H | 13.4123 | 13.1694 | 13.2367 | 13.1442 | 13.1225 | 13.0687 | 13.0133 | 12.9464 | 12.8585 | 12.7868 | 12.7233 | 12.6572 | 12.5858 | 12.5158 | 12.4398 | 12.3537 | 12.2648 | 12.1725 | 12.0729 | 11.9705 | 11.8671 | 11.7493 | 11.6405 | 11.5217 | SP Peak | A6 | Loudwater | LOUD_H | 0.061575 | 0.11662 | 0.14955 | 0.17695 | 0.21712 | 0.24048 | 0.26363 | 0.28964 | 0.32176 | 0.40255 | 0.48211 | 0.58113 | 0.66569 | 0.74122 | 0.80716 | 0.86576 | 0.92762 | 1.204 | 1.4436 | 1.6611 | 1.8585 | 2.0834 | 2.2574 | 2.4339 | SP Peak | A6 | Loudwater | LOUD_H | 0 | 0.00089348 | 0.0029288 | 0.0049301 | 0.0071096 | 0.0092655 | 0.011078 | 0.012873 | 0.022699 | 0.024634 | 0.026551 | 0.029263 | 0.031947 | 0.034604 | 0.037236 | 0.039851 | 0.042701 | 0.045525 | 0.048326 | 0.051104 | 0.053859 | 0.055371 | 0.056875 | 0.058372
SP Peak | B2 | Lovedean | LOVE_1 | 264.5844 | 264.1394 | 265.6149 | 264.6863 | 263.5718 | 262.2967 | 261.0462 | 259.7987 | 258.4443 | 256.6973 | 254.4576 | 252.6845 | 251.7204 | 251.8614 | 253.1117 | 254.7475 | 256.3833 | 257.9931 | 259.5956 | 261.0888 | 262.5023 | 263.8795 | 265.2164 | 266.4973 | SP Peak | B2 | Lovedean | LOVE_1 | 1.0034 | 1.5844 | 2.2399 | 3.0277 | 3.8925 | 5.0165 | 6.3595 | 7.8432 | 9.7081 | 12.2045 | 15.355 | 19.3399 | 24.3036 | 30.4339 | 37.7909 | 46.1792 | 54.6088 | 62.7391 | 70.46 | 80.4666 | 89.0273 | 97.3926 | 109.0433 | 122.6179 | SP Peak | B2 | Lovedean | LOVE_1 | 194.2748 | 190.855 | 193.2633 | 193.9838 | 196.0513 | 196.8101 | 197.73 | 198.1345 | 198.4356 | 198.7569 | 199.4455 | 200.4317 | 201.6711 | 203.1909 | 204.9595 | 206.8383 | 209.177 | 211.8569 | 215.2373 | 219.1258 | 223.7516 | 228.819 | 234.3756 | 239.9987 | SP Peak | B2 | Lovedean | LOVE_1 | 175.3678 | 172.1926 | 173.0721 | 171.8631 | 171.5788 | 170.8762 | 170.1509 | 169.2772 | 168.1274 | 167.1896 | 166.3594 | 165.4949 | 164.5612 | 163.6463 | 162.6529 | 161.5266 | 160.3647 | 159.1577 | 157.8554 | 156.5168 | 155.165 | 153.6243 | 152.2013 | 150.6483 | SP Peak | B2 | Lovedean | LOVE_1 | 0.71788 | 1.3597 | 1.7435 | 2.063 | 2.5313 | 2.8037 | 3.0736 | 3.3768 | 3.7513 | 4.6931 | 5.6207 | 6.7752 | 7.761 | 8.6416 | 9.4104 | 10.0936 | 10.8148 | 14.0365 | 16.8307 | 19.366 | 21.6672 | 24.2901 | 26.3182 | 28.3762 | SP Peak | B2 | Lovedean | LOVE_1 | 0 | 0.010417 | 0.034146 | 0.057478 | 0.082888 | 0.10802 | 0.12915 | 0.15008 | 0.26464 | 0.2872 | 0.30954 | 0.34116 | 0.37245 | 0.40344 | 0.43412 | 0.46461 | 0.49783 | 0.53076 | 0.56341 | 0.5958 | 0.62793 | 0.64554 | 0.66308 | 0.68054
SP Peak | N6 | Macclesfield | MACC_3 | 25.9088 | 25.8653 | 26.0098 | 25.9188 | 25.8097 | 25.6848 | 25.5624 | 25.4402 | 25.3076 | 25.1365 | 24.9172 | 24.7436 | 24.6492 | 24.663 | 24.7854 | 24.9456 | 25.1058 | 25.2634 | 25.4203 | 25.5665 | 25.705 | 25.8398 | 25.9707 | 26.0962 | SP Peak | N6 | Macclesfield | MACC_3 | 0.29818 | 0.4798 | 0.68954 | 0.94543 | 1.2307 | 1.6033 | 2.0519 | 2.5513 | 3.1803 | 4.0223 | 5.0863 | 6.4332 | 8.1115 | 10.1837 | 12.6685 | 15.4972 | 18.3327 | 21.062 | 23.6542 | 27.0133 | 29.8871 | 32.6955 | 36.6071 | 41.1639 | SP Peak | N6 | Macclesfield | MACC_3 | 29.5986 | 29.0776 | 29.4445 | 29.5543 | 29.8693 | 29.9849 | 30.125 | 30.1867 | 30.2325 | 30.2815 | 30.3864 | 30.5367 | 30.7255 | 30.957 | 31.2265 | 31.5127 | 31.869 | 32.2773 | 32.7923 | 33.3848 | 34.0895 | 34.8616 | 35.7081 | 36.5648 | SP Peak | N6 | Macclesfield | MACC_3 | 26.718 | 26.2343 | 26.3683 | 26.1841 | 26.1408 | 26.0337 | 25.9232 | 25.7901 | 25.6149 | 25.4721 | 25.3456 | 25.2139 | 25.0716 | 24.9322 | 24.7809 | 24.6093 | 24.4323 | 24.2484 | 24.05 | 23.846 | 23.6401 | 23.4053 | 23.1885 | 22.9519 | SP Peak | N6 | Macclesfield | MACC_3 | 0.070297 | 0.13314 | 0.17073 | 0.20201 | 0.24787 | 0.27454 | 0.30097 | 0.33067 | 0.36733 | 0.45957 | 0.5504 | 0.66344 | 0.75998 | 0.84621 | 0.92149 | 0.98839 | 1.059 | 1.3745 | 1.6481 | 1.8964 | 2.1217 | 2.3785 | 2.5772 | 2.7787 | SP Peak | N6 | Macclesfield | MACC_3 | 0 | 0.00102 | 0.0033437 | 0.0056284 | 0.0081166 | 0.010578 | 0.012647 | 0.014697 | 0.025914 | 0.028123 | 0.030311 | 0.033408 | 0.036472 | 0.039506 | 0.042511 | 0.045496 | 0.048749 | 0.051973 | 0.055171 | 0.058342 | 0.061488 | 0.063213 | 0.064931 | 0.06664
SP Peak | E1 | Mannington | MANN_1 | 248.1253 | 247.708 | 249.0917 | 248.2208 | 247.1757 | 245.9799 | 244.8072 | 243.6373 | 242.3672 | 240.7289 | 238.6285 | 236.9657 | 236.0616 | 236.1937 | 237.3663 | 238.9003 | 240.4344 | 241.9441 | 243.4468 | 244.8472 | 246.1728 | 247.4642 | 248.718 | 249.9192 | SP Peak | E1 | Mannington | MANN_1 | 0.93997 | 1.5065 | 2.1575 | 2.9494 | 3.8296 | 4.9782 | 6.3586 | 7.8935 | 9.8257 | 12.412 | 15.6798 | 19.8155 | 24.9686 | 31.3314 | 38.9623 | 47.652 | 56.3668 | 64.7585 | 72.7284 | 83.0569 | 91.8933 | 100.5282 | 112.5544 | 126.5652 | SP Peak | E1 | Mannington | MANN_1 | 190.4001 | 187.0485 | 189.4088 | 190.1149 | 192.1412 | 192.8849 | 193.7864 | 194.1829 | 194.478 | 194.7929 | 195.4677 | 196.4343 | 197.6489 | 199.1384 | 200.8717 | 202.7131 | 205.0051 | 207.6316 | 210.9445 | 214.7555 | 219.289 | 224.2554 | 229.7012 | 235.2121 | SP Peak | E1 | Mannington | MANN_1 | 171.8702 | 168.7584 | 169.6203 | 168.4354 | 168.1567 | 167.4682 | 166.7573 | 165.9011 | 164.7742 | 163.8552 | 163.0415 | 162.1942 | 161.2791 | 160.3825 | 159.4089 | 158.3051 | 157.1664 | 155.9834 | 154.7071 | 153.3951 | 152.0703 | 150.5604 | 149.1658 | 147.6437 | SP Peak | E1 | Mannington | MANN_1 | 0.67322 | 1.2751 | 1.6351 | 1.9347 | 2.3738 | 2.6293 | 2.8824 | 3.1667 | 3.5179 | 4.4012 | 5.2711 | 6.3537 | 7.2782 | 8.104 | 8.825 | 9.4657 | 10.142 | 13.1634 | 15.7837 | 18.1613 | 20.3193 | 22.779 | 24.681 | 26.611 | SP Peak | E1 | Mannington | MANN_1 | 0 | 0.0097688 | 0.032022 | 0.053902 | 0.077732 | 0.1013 | 0.12112 | 0.14075 | 0.24817 | 0.26933 | 0.29029 | 0.31994 | 0.34928 | 0.37834 | 0.40712 | 0.43571 | 0.46686 | 0.49774 | 0.52837 | 0.55874 | 0.58886 | 0.60539 | 0.62183 | 0.6382
SP Peak | H1 | Margam | MAGA_6 | 3.1714 | 3.1661 | 3.1838 | 3.1727 | 3.1593 | 3.144 | 3.129 | 3.1141 | 3.0978 | 3.0769 | 3.0501 | 3.0288 | 3.0173 | 3.0189 | 3.0339 | 3.0535 | 3.0731 | 3.0924 | 3.1116 | 3.1295 | 3.1465 | 3.163 | 3.179 | 3.1944 | SP Peak | H1 | Margam | MAGA_6 | 0.011427 | 0.018953 | 0.027931 | 0.039112 | 0.051826 | 0.068544 | 0.088847 | 0.11168 | 0.1405 | 0.17908 | 0.22791 | 0.28979 | 0.36692 | 0.46212 | 0.57617 | 0.70575 | 0.83525 | 0.9596 | 1.0777 | 1.2308 | 1.3617 | 1.4896 | 1.6679 | 1.8755 | SP Peak | H1 | Margam | MAGA_6 | 8.8353 | 8.6797 | 8.7893 | 8.822 | 8.916 | 8.9506 | 8.9924 | 9.0108 | 9.0245 | 9.0391 | 9.0704 | 9.1153 | 9.1716 | 9.2407 | 9.3212 | 9.4066 | 9.513 | 9.6349 | 9.7886 | 9.9654 | 10.1758 | 10.4063 | 10.659 | 10.9147 | SP Peak | H1 | Margam | MAGA_6 | 7.9754 | 7.831 | 7.871 | 7.816 | 7.8031 | 7.7711 | 7.7381 | 7.6984 | 7.6461 | 7.6035 | 7.5657 | 7.5264 | 7.4839 | 7.4423 | 7.3971 | 7.3459 | 7.2931 | 7.2382 | 7.179 | 7.1181 | 7.0566 | 6.9865 | 6.9218 | 6.8512 | SP Peak | H1 | Margam | MAGA_6 | 0.0086049 | 0.016298 | 0.020899 | 0.024728 | 0.030341 | 0.033606 | 0.036841 | 0.040476 | 0.044965 | 0.056254 | 0.067373 | 0.081211 | 0.093027 | 0.10358 | 0.1128 | 0.12099 | 0.12963 | 0.16825 | 0.20174 | 0.23213 | 0.25971 | 0.29115 | 0.31546 | 0.34013 | SP Peak | H1 | Margam | MAGA_6 | 0 | 0.00012486 | 0.00040929 | 0.00068896 | 0.00099354 | 0.0012948 | 0.001548 | 0.001799 | 0.0031721 | 0.0034425 | 0.0037103 | 0.0040894 | 0.0044644 | 0.0048358 | 0.0052036 | 0.0055691 | 0.0059672 | 0.006362 | 0.0067534 | 0.0071416 | 0.0075266 | 0.0077378 | 0.007948 | 0.0081573
SP Peak | G6 | Melksham | MELK_1 | 197.9065 | 197.5737 | 198.6773 | 197.9827 | 197.1491 | 196.1953 | 195.26 | 194.3269 | 193.3138 | 192.0071 | 190.3318 | 189.0055 | 188.2844 | 188.3898 | 189.3251 | 190.5486 | 191.7721 | 192.9763 | 194.1749 | 195.2919 | 196.3491 | 197.3792 | 198.3792 | 199.3374 | SP Peak | G6 | Melksham | MELK_1 | 4.6835 | 6.55 | 8.2039 | 9.827 | 11.2001 | 12.8046 | 14.4166 | 15.8215 | 17.4786 | 19.6988 | 22.36 | 25.6289 | 29.6425 | 34.6535 | 40.864 | 48.3558 | 56.5625 | 64.9837 | 72.9806 | 83.3454 | 92.2124 | 100.8767 | 112.9444 | 127.0043 | SP Peak | G6 | Melksham | MELK_1 | 135.1014 | 132.7232 | 134.398 | 134.899 | 136.3368 | 136.8645 | 137.5042 | 137.7855 | 137.9949 | 138.2183 | 138.6971 | 139.383 | 140.2449 | 141.3018 | 142.5317 | 143.8382 | 145.4646 | 147.3282 | 149.679 | 152.3831 | 155.6 | 159.1239 | 162.988 | 166.8984 | SP Peak | G6 | Melksham | MELK_1 | 121.9532 | 119.7451 | 120.3567 | 119.516 | 119.3182 | 118.8297 | 118.3253 | 117.7177 | 116.9181 | 116.266 | 115.6887 | 115.0874 | 114.4381 | 113.8019 | 113.1111 | 112.3279 | 111.5199 | 110.6805 | 109.7748 | 108.8439 | 107.9039 | 106.8325 | 105.8429 | 104.7629 | SP Peak | G6 | Melksham | MELK_1 | 0.53697 | 1.017 | 1.3041 | 1.5431 | 1.8934 | 2.0971 | 2.299 | 2.5258 | 2.8059 | 3.5104 | 4.2042 | 5.0678 | 5.8051 | 6.4638 | 7.0389 | 7.5499 | 8.0893 | 10.4992 | 12.5892 | 14.4856 | 16.2068 | 18.1687 | 19.6857 | 21.2251 | SP Peak | G6 | Melksham | MELK_1 | 0 | 0.0077916 | 0.025541 | 0.042993 | 0.061999 | 0.0808 | 0.096602 | 0.11226 | 0.19795 | 0.21482 | 0.23154 | 0.25519 | 0.27859 | 0.30177 | 0.32472 | 0.34752 | 0.37237 | 0.397 | 0.42143 | 0.44565 | 0.46968 | 0.48286 | 0.49598 | 0.50903
SP Peak | A6 | Mill Hill | MILH_1 | 81.804 | 81.6665 | 82.1227 | 81.8355 | 81.491 | 81.0967 | 80.7101 | 80.3244 | 79.9056 | 79.3655 | 78.6731 | 78.1248 | 77.8268 | 77.8703 | 78.2569 | 78.7627 | 79.2684 | 79.7661 | 80.2616 | 80.7233 | 81.1603 | 81.5861 | 81.9994 | 82.3955 | SP Peak | A6 | Mill Hill | MILH_1 | 0.81638 | 1.1914 | 1.5622 | 1.9657 | 2.3614 | 2.8549 | 3.4092 | 3.9782 | 4.6808 | 5.6215 | 6.7924 | 8.2622 | 10.0863 | 12.3454 | 15.0792 | 18.2438 | 21.5024 | 24.7036 | 27.7439 | 31.6839 | 35.0548 | 38.3485 | 42.9362 | 48.281 | SP Peak | A6 | Mill Hill | MILH_1 | 42.6978 | 41.9462 | 42.4755 | 42.6338 | 43.0882 | 43.255 | 43.4572 | 43.5461 | 43.6123 | 43.6829 | 43.8342 | 44.051 | 44.3234 | 44.6574 | 45.0461 | 45.459 | 45.973 | 46.562 | 47.3049 | 48.1596 | 49.1762 | 50.2899 | 51.5112 | 52.747 | SP Peak | A6 | Mill Hill | MILH_1 | 38.5424 | 37.8446 | 38.0379 | 37.7722 | 37.7097 | 37.5553 | 37.3958 | 37.2038 | 36.9511 | 36.745 | 36.5626 | 36.3725 | 36.1673 | 35.9663 | 35.7479 | 35.5004 | 35.245 | 34.9798 | 34.6935 | 34.3993 | 34.1022 | 33.7636 | 33.4509 | 33.1096 | SP Peak | A6 | Mill Hill | MILH_1 | 0.22195 | 0.42038 | 0.53907 | 0.63784 | 0.78262 | 0.86684 | 0.95029 | 1.044 | 1.1598 | 1.451 | 1.7378 | 2.0947 | 2.3995 | 2.6718 | 2.9095 | 3.1207 | 3.3437 | 4.3398 | 5.2037 | 5.9876 | 6.699 | 7.51 | 8.137 | 8.7733 | SP Peak | A6 | Mill Hill | MILH_1 | 0 | 0.0032207 | 0.010557 | 0.017771 | 0.025627 | 0.033399 | 0.03993 | 0.046403 | 0.08182 | 0.088796 | 0.095704 | 0.10548 | 0.11516 | 0.12473 | 0.13422 | 0.14365 | 0.15392 | 0.1641 | 0.1742 | 0.18421 | 0.19414 | 0.19959 | 0.20501 | 0.21041
SP Peak | G6 | Minety | MITY_1 | 107.9097 | 107.7282 | 108.33 | 107.9512 | 107.4967 | 106.9766 | 106.4666 | 105.9578 | 105.4054 | 104.693 | 103.7795 | 103.0563 | 102.6631 | 102.7206 | 103.2306 | 103.8977 | 104.5649 | 105.2214 | 105.875 | 106.484 | 107.0605 | 107.6222 | 108.1674 | 108.6898 | SP Peak | G6 | Minety | MITY_1 | 2.5537 | 3.5714 | 4.4733 | 5.3582 | 6.1069 | 6.9818 | 7.8607 | 8.6268 | 9.5303 | 10.7409 | 12.1919 | 13.9743 | 16.1628 | 18.895 | 22.2813 | 26.3663 | 30.841 | 35.4327 | 39.7931 | 45.4446 | 50.2793 | 55.0036 | 61.5836 | 69.2498 | SP Peak | G6 | Minety | MITY_1 | 101.0265 | 99.2481 | 100.5005 | 100.8751 | 101.9503 | 102.3449 | 102.8233 | 103.0336 | 103.1902 | 103.3573 | 103.7153 | 104.2282 | 104.8727 | 105.663 | 106.5827 | 107.5597 | 108.7759 | 110.1695 | 111.9273 | 113.9495 | 116.3549 | 118.9901 | 121.8796 | 124.8037 | SP Peak | G6 | Minety | MITY_1 | 91.1945 | 89.5433 | 90.0007 | 89.372 | 89.2241 | 88.8588 | 88.4816 | 88.0273 | 87.4294 | 86.9417 | 86.51 | 86.0604 | 85.5748 | 85.0991 | 84.5825 | 83.9968 | 83.3926 | 82.7649 | 82.0877 | 81.3916 | 80.6887 | 79.8875 | 79.1475 | 78.3399 | SP Peak | G6 | Minety | MITY_1 | 0.29278 | 0.55453 | 0.71109 | 0.84139 | 1.0324 | 1.1435 | 1.2535 | 1.3772 | 1.5299 | 1.9141 | 2.2924 | 2.7632 | 3.1653 | 3.5244 | 3.838 | 4.1166 | 4.4108 | 5.7247 | 6.8643 | 7.8983 | 8.8369 | 9.9066 | 10.7338 | 11.5731 | SP Peak | G6 | Minety | MITY_1 | 0 | 0.0042484 | 0.013926 | 0.023442 | 0.033806 | 0.044057 | 0.052673 | 0.061211 | 0.10793 | 0.11713 | 0.12625 | 0.13914 | 0.1519 | 0.16454 | 0.17706 | 0.18949 | 0.20304 | 0.21647 | 0.22979 | 0.24299 | 0.2561 | 0.26328 | 0.27043 | 0.27755
SP Peak | L3 | Nechells | NECE_1 | 110.2271 | 110.0417 | 110.6564 | 110.2695 | 109.8052 | 109.274 | 108.753 | 108.2333 | 107.669 | 106.9413 | 106.0082 | 105.2695 | 104.8679 | 104.9266 | 105.4475 | 106.1289 | 106.8104 | 107.4811 | 108.1487 | 108.7708 | 109.3596 | 109.9334 | 110.4903 | 111.024 | SP Peak | L3 | Nechells | NECE_1 | 1.155 | 1.6737 | 2.1787 | 2.7208 | 3.2434 | 3.8905 | 4.6096 | 5.3372 | 6.2325 | 7.4313 | 8.9192 | 10.7839 | 13.0963 | 15.9618 | 19.4356 | 23.4693 | 27.6432 | 31.7589 | 35.6673 | 40.7326 | 45.0662 | 49.3006 | 55.1985 | 62.0699 | SP Peak | L3 | Nechells | NECE_1 | 123.0438 | 120.8779 | 122.4032 | 122.8595 | 124.169 | 124.6496 | 125.2322 | 125.4884 | 125.6791 | 125.8826 | 126.3187 | 126.9433 | 127.7283 | 128.6909 | 129.811 | 131.0009 | 132.4822 | 134.1795 | 136.3204 | 138.7832 | 141.713 | 144.9224 | 148.4417 | 152.0031 | SP Peak | L3 | Nechells | NECE_1 | 111.0691 | 109.0581 | 109.6151 | 108.8494 | 108.6693 | 108.2244 | 107.765 | 107.2116 | 106.4834 | 105.8895 | 105.3637 | 104.8161 | 104.2247 | 103.6453 | 103.0162 | 102.3028 | 101.5669 | 100.8025 | 99.9776 | 99.1298 | 98.2737 | 97.2979 | 96.3966 | 95.413 | SP Peak | L3 | Nechells | NECE_1 | 0.29907 | 0.56644 | 0.72637 | 0.85945 | 1.0545 | 1.168 | 1.2805 | 1.4068 | 1.5628 | 1.9552 | 2.3416 | 2.8226 | 3.2333 | 3.6001 | 3.9204 | 4.205 | 4.5055 | 5.8477 | 7.0117 | 8.068 | 9.0266 | 10.1193 | 10.9643 | 11.8217 | SP Peak | L3 | Nechells | NECE_1 | 0 | 0.0043397 | 0.014225 | 0.023945 | 0.034532 | 0.045003 | 0.053804 | 0.062525 | 0.11025 | 0.11965 | 0.12896 | 0.14213 | 0.15517 | 0.16807 | 0.18086 | 0.19356 | 0.2074 | 0.22112 | 0.23472 | 0.24821 | 0.2616 | 0.26894 | 0.27624 | 0.28351
SP Peak | P3 | Neepsend | NEEP_3 | 33.7276 | 33.6709 | 33.859 | 33.7406 | 33.5985 | 33.436 | 33.2766 | 33.1175 | 32.9449 | 32.7222 | 32.4367 | 32.2107 | 32.0878 | 32.1057 | 32.2651 | 32.4736 | 32.6822 | 32.8874 | 33.0916 | 33.282 | 33.4622 | 33.6377 | 33.8082 | 33.9714 | SP Peak | P3 | Neepsend | NEEP_3 | 0.10671 | 0.17378 | 0.25227 | 0.34888 | 0.45748 | 0.59976 | 0.77166 | 0.96392 | 1.2063 | 1.5306 | 1.9409 | 2.4604 | 3.1079 | 3.9073 | 4.8653 | 5.9551 | 7.0461 | 8.0952 | 9.0913 | 10.3824 | 11.487 | 12.5665 | 14.0697 | 15.8211 | SP Peak | P3 | Neepsend | NEEP_3 | 24.3146 | 23.8866 | 24.188 | 24.2781 | 24.5369 | 24.6319 | 24.747 | 24.7976 | 24.8353 | 24.8755 | 24.9617 | 25.0851 | 25.2402 | 25.4305 | 25.6518 | 25.887 | 26.1797 | 26.5151 | 26.9381 | 27.4248 | 28.0037 | 28.638 | 29.3334 | 30.0372 | SP Peak | P3 | Neepsend | NEEP_3 | 21.9482 | 21.5509 | 21.6609 | 21.5096 | 21.474 | 21.3861 | 21.2953 | 21.186 | 21.0421 | 20.9247 | 20.8208 | 20.7126 | 20.5957 | 20.4812 | 20.3569 | 20.2159 | 20.0705 | 19.9195 | 19.7565 | 19.5889 | 19.4198 | 19.2269 | 19.0488 | 18.8545 | SP Peak | P3 | Neepsend | NEEP_3 | 0.091511 | 0.17332 | 0.22226 | 0.26298 | 0.32267 | 0.3574 | 0.3918 | 0.43046 | 0.47819 | 0.59825 | 0.7165 | 0.86366 | 0.98932 | 1.1016 | 1.1996 | 1.2867 | 1.3786 | 1.7893 | 2.1455 | 2.4687 | 2.762 | 3.0963 | 3.3549 | 3.6172 | SP Peak | P3 | Neepsend | NEEP_3 | 0 | 0.0013279 | 0.0043527 | 0.0073269 | 0.010566 | 0.01377 | 0.016463 | 0.019132 | 0.033734 | 0.036611 | 0.039459 | 0.043489 | 0.047478 | 0.051428 | 0.055339 | 0.059226 | 0.06346 | 0.067658 | 0.071821 | 0.075949 | 0.080044 | 0.08229 | 0.084525 | 0.086751
SP Peak | A4 | New Cross | NEWX_6 | 143.6014 | 143.3599 | 144.1607 | 143.6566 | 143.0518 | 142.3597 | 141.681 | 141.0039 | 140.2688 | 139.3207 | 138.1051 | 137.1428 | 136.6195 | 136.696 | 137.3746 | 138.2624 | 139.1502 | 140.024 | 140.8937 | 141.7042 | 142.4713 | 143.2188 | 143.9444 | 144.6396 | SP Peak | A4 | New Cross | NEWX_6 | 0.55522 | 0.84455 | 1.1538 | 1.5116 | 1.8888 | 2.3722 | 2.9382 | 3.5491 | 4.313 | 5.3355 | 6.6206 | 8.2423 | 10.2602 | 12.7544 | 15.7552 | 19.1923 | 22.6721 | 26.0476 | 29.2533 | 33.4074 | 36.9618 | 40.4349 | 45.2721 | 50.9079 | SP Peak | A4 | New Cross | NEWX_6 | 141.974 | 139.4748 | 141.2348 | 141.7613 | 143.2722 | 143.8267 | 144.499 | 144.7946 | 145.0147 | 145.2495 | 145.7526 | 146.4734 | 147.3791 | 148.4898 | 149.7822 | 151.1552 | 152.8644 | 154.8228 | 157.2931 | 160.1348 | 163.5153 | 167.2185 | 171.2792 | 175.3885 | SP Peak | A4 | New Cross | NEWX_6 | 128.1569 | 125.8365 | 126.4793 | 125.5957 | 125.3879 | 124.8745 | 124.3445 | 123.706 | 122.8657 | 122.1804 | 121.5737 | 120.9419 | 120.2596 | 119.591 | 118.865 | 118.042 | 117.1928 | 116.3108 | 115.3591 | 114.3808 | 113.3929 | 112.267 | 111.2271 | 110.0922 | SP Peak | A4 | New Cross | NEWX_6 | 0.38962 | 0.73794 | 0.94629 | 1.1197 | 1.3738 | 1.5217 | 1.6682 | 1.8327 | 2.036 | 2.5472 | 3.0506 | 3.6772 | 4.2122 | 4.6902 | 5.1074 | 5.4782 | 5.8696 | 7.6182 | 9.1347 | 10.5108 | 11.7597 | 13.1833 | 14.284 | 15.401 | SP Peak | A4 | New Cross | NEWX_6 | 0 | 0.0056536 | 0.018532 | 0.031196 | 0.044987 | 0.058629 | 0.070095 | 0.081457 | 0.14363 | 0.15588 | 0.168 | 0.18516 | 0.20215 | 0.21896 | 0.23562 | 0.25216 | 0.27019 | 0.28807 | 0.30579 | 0.32337 | 0.3408 | 0.35036 | 0.35988 | 0.36936
SP Peak | B1 | Ninfield | NINF_1 | 203.8333 | 203.4905 | 204.6272 | 203.9118 | 203.0532 | 202.0708 | 201.1075 | 200.1464 | 199.103 | 197.7572 | 196.0317 | 194.6657 | 193.923 | 194.0316 | 194.9948 | 196.255 | 197.5152 | 198.7554 | 199.9899 | 201.1403 | 202.2293 | 203.2902 | 204.3202 | 205.307 | SP Peak | B1 | Ninfield | NINF_1 | 0.64402 | 1.026 | 1.4618 | 1.9895 | 2.5731 | 3.3336 | 4.2455 | 5.257 | 6.5295 | 8.2329 | 10.3842 | 13.1062 | 16.4975 | 20.6852 | 25.7088 | 31.4321 | 37.1765 | 42.7114 | 47.9677 | 54.78 | 60.6082 | 66.3029 | 74.2352 | 83.4758 | SP Peak | B1 | Ninfield | NINF_1 | 110.6079 | 108.6609 | 110.0321 | 110.4422 | 111.6193 | 112.0514 | 112.5751 | 112.8054 | 112.9769 | 113.1598 | 113.5518 | 114.1133 | 114.8189 | 115.6842 | 116.6911 | 117.7608 | 119.0923 | 120.6181 | 122.5427 | 124.7565 | 127.3902 | 130.2752 | 133.4388 | 136.6403 | SP Peak | B1 | Ninfield | NINF_1 | 99.8435 | 98.0357 | 98.5365 | 97.8481 | 97.6862 | 97.2863 | 96.8733 | 96.3759 | 95.7212 | 95.1873 | 94.7147 | 94.2224 | 93.6909 | 93.17 | 92.6044 | 91.9632 | 91.3017 | 90.6145 | 89.873 | 89.1109 | 88.3413 | 87.4641 | 86.6539 | 85.7697 | SP Peak | B1 | Ninfield | NINF_1 | 0.55305 | 1.0475 | 1.3432 | 1.5893 | 1.9501 | 2.1599 | 2.3679 | 2.6015 | 2.8899 | 3.6156 | 4.3302 | 5.2195 | 5.979 | 6.6574 | 7.2497 | 7.776 | 8.3316 | 10.8136 | 12.9662 | 14.9194 | 16.6922 | 18.7128 | 20.2753 | 21.8608 | SP Peak | B1 | Ninfield | NINF_1 | 0 | 0.008025 | 0.026306 | 0.04428 | 0.063856 | 0.08322 | 0.099495 | 0.11562 | 0.20387 | 0.22126 | 0.23847 | 0.26283 | 0.28694 | 0.3108 | 0.33444 | 0.35793 | 0.38352 | 0.40889 | 0.43405 | 0.459 | 0.48375 | 0.49732 | 0.51083 | 0.52428
SP Peak | A6 | North Hyde | NHYD_6 | 49.9884 | 49.9044 | 50.1831 | 50.0077 | 49.7971 | 49.5562 | 49.3199 | 49.0842 | 48.8284 | 48.4983 | 48.0752 | 47.7402 | 47.558 | 47.5846 | 47.8209 | 48.1299 | 48.439 | 48.7431 | 49.0459 | 49.328 | 49.595 | 49.8552 | 50.1078 | 50.3498 | SP Peak | A6 | North Hyde | NHYD_6 | 0.49887 | 0.72801 | 0.95462 | 1.2012 | 1.443 | 1.7445 | 2.0833 | 2.431 | 2.8603 | 3.4351 | 4.1507 | 5.0488 | 6.1635 | 7.544 | 9.2146 | 11.1484 | 13.1396 | 15.0958 | 16.9536 | 19.3612 | 21.4211 | 23.4338 | 26.2372 | 29.5033 | SP Peak | A6 | North Hyde | NHYD_6 | 53.6662 | 52.7215 | 53.3868 | 53.5858 | 54.1569 | 54.3665 | 54.6207 | 54.7324 | 54.8156 | 54.9043 | 55.0945 | 55.367 | 55.7093 | 56.1292 | 56.6177 | 57.1367 | 57.7828 | 58.523 | 59.4568 | 60.531 | 61.8088 | 63.2086 | 64.7436 | 66.2969 | SP Peak | A6 | North Hyde | NHYD_6 | 48.4433 | 47.5662 | 47.8092 | 47.4752 | 47.3967 | 47.2026 | 47.0022 | 46.7609 | 46.4433 | 46.1842 | 45.9549 | 45.7161 | 45.4581 | 45.2054 | 44.931 | 44.6199 | 44.2989 | 43.9655 | 43.6057 | 43.236 | 42.8625 | 42.4369 | 42.0439 | 41.6149 | SP Peak | A6 | North Hyde | NHYD_6 | 0.13563 | 0.25688 | 0.32941 | 0.38977 | 0.47824 | 0.5297 | 0.5807 | 0.63799 | 0.70873 | 0.88668 | 1.0619 | 1.28 | 1.4663 | 1.6327 | 1.7779 | 1.907 | 2.0433 | 2.6519 | 3.1799 | 3.6589 | 4.0936 | 4.5892 | 4.9723 | 5.3612 | SP Peak | A6 | North Hyde | NHYD_6 | 0 | 0.0019681 | 0.0064513 | 0.010859 | 0.01566 | 0.020409 | 0.0244 | 0.028356 | 0.049998 | 0.054261 | 0.058483 | 0.064457 | 0.070368 | 0.076222 | 0.08202 | 0.08778 | 0.094056 | 0.10028 | 0.10645 | 0.11257 | 0.11864 | 0.12196 | 0.12528 | 0.12858
SP Peak | C2 | Northfleet East | NFLE | 181.1289 | 180.8243 | 181.8344 | 181.1987 | 180.4357 | 179.5628 | 178.7067 | 177.8527 | 176.9255 | 175.7296 | 174.1964 | 172.9825 | 172.3225 | 172.419 | 173.275 | 174.3948 | 175.5146 | 176.6167 | 177.7137 | 178.7359 | 179.7036 | 180.6463 | 181.5616 | 182.4385 | SP Peak | C2 | Northfleet East | NFLE | 0.40258 | 0.64357 | 0.91969 | 1.2549 | 1.6267 | 2.1116 | 2.6938 | 3.3405 | 4.1544 | 5.2439 | 6.6201 | 8.3618 | 10.5317 | 13.2112 | 16.425 | 20.0855 | 23.7577 | 27.2946 | 30.6535 | 35.0069 | 38.7316 | 42.3707 | 47.4393 | 53.3451 | SP Peak | C2 | Northfleet East | NFLE | 120.2202 | 118.104 | 119.5943 | 120.0401 | 121.3195 | 121.7891 | 122.3583 | 122.6086 | 122.795 | 122.9938 | 123.4199 | 124.0302 | 124.7971 | 125.7376 | 126.832 | 127.9947 | 129.4419 | 131.1002 | 133.1921 | 135.5983 | 138.4609 | 141.5966 | 145.0352 | 148.5148 | SP Peak | C2 | Northfleet East | NFLE | 108.5202 | 106.5554 | 107.0996 | 106.3515 | 106.1755 | 105.7408 | 105.2919 | 104.7513 | 104.0398 | 103.4595 | 102.9457 | 102.4107 | 101.8329 | 101.2668 | 100.6521 | 99.9551 | 99.2361 | 98.4892 | 97.6833 | 96.8549 | 96.0184 | 95.065 | 94.1845 | 93.2234 | SP Peak | C2 | Northfleet East | NFLE | 0.49144 | 0.93079 | 1.1936 | 1.4123 | 1.7329 | 1.9193 | 2.1041 | 2.3117 | 2.568 | 3.2128 | 3.8478 | 4.6381 | 5.313 | 5.9159 | 6.4422 | 6.9098 | 7.4036 | 9.6091 | 11.5219 | 13.2575 | 14.8329 | 16.6285 | 18.0169 | 19.4258 | SP Peak | C2 | Northfleet East | NFLE | 0 | 0.0071311 | 0.023376 | 0.039348 | 0.056743 | 0.073951 | 0.088413 | 0.10274 | 0.18116 | 0.19661 | 0.21191 | 0.23355 | 0.25497 | 0.27618 | 0.29719 | 0.31806 | 0.3408 | 0.36335 | 0.3857 | 0.40787 | 0.42986 | 0.44193 | 0.45393 | 0.46588
SP Peak | Q4 | Norton | NORT_1 | 117.7938 | 117.5957 | 118.2526 | 117.8392 | 117.343 | 116.7753 | 116.2186 | 115.6632 | 115.0602 | 114.2825 | 113.2854 | 112.496 | 112.0668 | 112.1295 | 112.6862 | 113.4144 | 114.1427 | 114.8594 | 115.5728 | 116.2376 | 116.8669 | 117.48 | 118.0752 | 118.6455 | SP Peak | Q4 | Norton | NORT_1 | 0.67523 | 1.0212 | 1.3875 | 1.8083 | 2.2485 | 2.8109 | 3.4668 | 4.1714 | 5.0511 | 6.2289 | 7.7079 | 9.5733 | 11.8938 | 14.7626 | 18.2159 | 22.1752 | 26.19 | 30.0893 | 33.7921 | 38.5912 | 42.6969 | 46.709 | 52.2965 | 58.8064 | SP Peak | Q4 | Norton | NORT_1 | 161.0793 | 158.2438 | 160.2406 | 160.838 | 162.5522 | 163.1814 | 163.9441 | 164.2795 | 164.5292 | 164.7956 | 165.3665 | 166.1842 | 167.2118 | 168.4719 | 169.9383 | 171.4961 | 173.4352 | 175.6572 | 178.4599 | 181.684 | 185.5194 | 189.721 | 194.3281 | 198.9904 | SP Peak | Q4 | Norton | NORT_1 | 145.4029 | 142.7703 | 143.4995 | 142.497 | 142.2613 | 141.6788 | 141.0774 | 140.353 | 139.3997 | 138.6221 | 137.9338 | 137.2169 | 136.4428 | 135.6843 | 134.8606 | 133.9268 | 132.9634 | 131.9626 | 130.8828 | 129.7729 | 128.6521 | 127.3747 | 126.1949 | 124.9072 | SP Peak | Q4 | Norton | NORT_1 | 0.3196 | 0.60532 | 0.77623 | 0.91845 | 1.1269 | 1.2482 | 1.3684 | 1.5034 | 1.6701 | 2.0894 | 2.5024 | 3.0163 | 3.4552 | 3.8473 | 4.1895 | 4.4937 | 4.8148 | 6.2491 | 7.4931 | 8.6218 | 9.6463 | 10.814 | 11.7169 | 12.6332 | SP Peak | Q4 | Norton | NORT_1 | 0 | 0.0046376 | 0.015202 | 0.025589 | 0.036902 | 0.048092 | 0.057498 | 0.066818 | 0.11782 | 0.12786 | 0.13781 | 0.15189 | 0.16582 | 0.17961 | 0.19327 | 0.20685 | 0.22164 | 0.2363 | 0.25083 | 0.26525 | 0.27955 | 0.2874 | 0.29521 | 0.30298
SP Peak | P3 | Norton Lees | NORL_3 | 25.6386 | 25.5954 | 25.7384 | 25.6484 | 25.5404 | 25.4169 | 25.2957 | 25.1748 | 25.0436 | 24.8743 | 24.6573 | 24.4854 | 24.392 | 24.4057 | 24.5268 | 24.6854 | 24.8439 | 24.9999 | 25.1551 | 25.2998 | 25.4368 | 25.5703 | 25.6998 | 25.8239 | SP Peak | P3 | Norton Lees | NORL_3 | 0.081116 | 0.1321 | 0.19177 | 0.2652 | 0.34776 | 0.45591 | 0.58659 | 0.73274 | 0.91696 | 1.1635 | 1.4754 | 1.8703 | 2.3625 | 2.9702 | 3.6985 | 4.5269 | 5.3562 | 6.1537 | 6.9109 | 7.8924 | 8.732 | 9.5526 | 10.6953 | 12.0266 | SP Peak | P3 | Norton Lees | NORL_3 | 17.0746 | 16.774 | 16.9857 | 17.049 | 17.2307 | 17.2974 | 17.3782 | 17.4138 | 17.4403 | 17.4685 | 17.529 | 17.6157 | 17.7246 | 17.8582 | 18.0136 | 18.1788 | 18.3843 | 18.6198 | 18.9169 | 19.2587 | 19.6652 | 20.1106 | 20.599 | 21.0932 | SP Peak | P3 | Norton Lees | NORL_3 | 15.4129 | 15.1338 | 15.2111 | 15.1048 | 15.0798 | 15.0181 | 14.9543 | 14.8776 | 14.7765 | 14.6941 | 14.6211 | 14.5451 | 14.4631 | 14.3827 | 14.2954 | 14.1964 | 14.0943 | 13.9882 | 13.8737 | 13.7561 | 13.6373 | 13.5018 | 13.3768 | 13.2403 | SP Peak | P3 | Norton Lees | NORL_3 | 0.069563 | 0.13175 | 0.16895 | 0.19991 | 0.24528 | 0.27168 | 0.29783 | 0.32722 | 0.3635 | 0.45477 | 0.54466 | 0.65652 | 0.75205 | 0.83738 | 0.91188 | 0.97808 | 1.048 | 1.3602 | 1.6309 | 1.8766 | 2.0996 | 2.3537 | 2.5503 | 2.7497 | SP Peak | P3 | Norton Lees | NORL_3 | 0 | 0.0010094 | 0.0033088 | 0.0055697 | 0.008032 | 0.010468 | 0.012515 | 0.014543 | 0.025644 | 0.02783 | 0.029995 | 0.033059 | 0.036091 | 0.039093 | 0.042067 | 0.045021 | 0.04824 | 0.051431 | 0.054596 | 0.057734 | 0.060847 | 0.062554 | 0.064253 | 0.065945
SP Peak | J3 | Norwich Main | NORM_1 | 272.8077 | 272.3489 | 273.8703 | 272.9127 | 271.7636 | 270.4488 | 269.1595 | 267.8732 | 266.4767 | 264.6755 | 262.3662 | 260.538 | 259.5439 | 259.6892 | 260.9785 | 262.665 | 264.3517 | 266.0116 | 267.6638 | 269.2035 | 270.6609 | 272.0808 | 273.4593 | 274.7801 | SP Peak | J3 | Norwich Main | NORM_1 | 0.7919 | 1.319 | 1.9503 | 2.7386 | 3.637 | 4.8193 | 6.2567 | 7.8753 | 9.9185 | 12.6533 | 16.1162 | 20.5041 | 25.9744 | 32.726 | 40.8128 | 49.9998 | 59.1771 | 67.9884 | 76.3551 | 87.1982 | 96.4753 | 105.5414 | 118.1667 | 132.876 | SP Peak | J3 | Norwich Main | NORM_1 | 196.0332 | 192.5824 | 195.0126 | 195.7395 | 197.8257 | 198.5914 | 199.5197 | 199.9278 | 200.2317 | 200.5559 | 201.2507 | 202.2459 | 203.4964 | 205.03 | 206.8146 | 208.7104 | 211.0703 | 213.7744 | 217.1854 | 221.1091 | 225.7768 | 230.89 | 236.497 | 242.1709 | SP Peak | J3 | Norwich Main | NORM_1 | 176.955 | 173.7511 | 174.6386 | 173.4186 | 173.1317 | 172.4228 | 171.6909 | 170.8093 | 169.6491 | 168.7029 | 167.8652 | 166.9927 | 166.0506 | 165.1275 | 164.1251 | 162.9886 | 161.8162 | 160.5982 | 159.2842 | 157.9334 | 156.5694 | 155.0147 | 153.5789 | 152.0118 | SP Peak | J3 | Norwich Main | NORM_1 | 0.74019 | 1.4019 | 1.7977 | 2.1271 | 2.61 | 2.8908 | 3.1691 | 3.4818 | 3.8678 | 4.839 | 5.7954 | 6.9858 | 8.0022 | 8.9102 | 9.7029 | 10.4073 | 11.1509 | 14.4728 | 17.3538 | 19.9679 | 22.3406 | 25.045 | 27.1362 | 29.2581 | SP Peak | J3 | Norwich Main | NORM_1 | 0 | 0.010741 | 0.035207 | 0.059264 | 0.085464 | 0.11138 | 0.13316 | 0.15475 | 0.27286 | 0.29613 | 0.31916 | 0.35177 | 0.38403 | 0.41597 | 0.44762 | 0.47905 | 0.5133 | 0.54726 | 0.58093 | 0.61432 | 0.64744 | 0.66561 | 0.68369 | 0.70169
SP Peak | B2 | Nursling | NURS_1 | 118.464 | 118.2648 | 118.9254 | 118.5096 | 118.0106 | 117.4397 | 116.8798 | 116.3213 | 115.7148 | 114.9327 | 113.9299 | 113.136 | 112.7043 | 112.7674 | 113.3273 | 114.0596 | 114.7921 | 115.5129 | 116.2303 | 116.8989 | 117.5318 | 118.1484 | 118.747 | 119.3205 | SP Peak | B2 | Nursling | NURS_1 | 0.44925 | 0.70938 | 1.0029 | 1.3556 | 1.7428 | 2.2461 | 2.8474 | 3.5117 | 4.3467 | 5.4644 | 6.875 | 8.6592 | 10.8816 | 13.6264 | 16.9204 | 20.6761 | 24.4503 | 28.0905 | 31.5475 | 36.0278 | 39.8607 | 43.6062 | 48.8226 | 54.9005 | SP Peak | B2 | Nursling | NURS_1 | 98.6286 | 96.8925 | 98.1151 | 98.4809 | 99.5305 | 99.9157 | 100.3827 | 100.5881 | 100.741 | 100.9041 | 101.2536 | 101.7543 | 102.3835 | 103.1551 | 104.053 | 105.0068 | 106.1941 | 107.5546 | 109.2707 | 111.2449 | 113.5933 | 116.1659 | 118.9868 | 121.8415 | SP Peak | B2 | Nursling | NURS_1 | 89.03 | 87.418 | 87.8645 | 87.2507 | 87.1064 | 86.7497 | 86.3815 | 85.9379 | 85.3542 | 84.8781 | 84.4567 | 84.0177 | 83.5437 | 83.0793 | 82.575 | 82.0032 | 81.4133 | 80.8005 | 80.1394 | 79.4598 | 78.7735 | 77.9913 | 77.2689 | 76.4805 | SP Peak | B2 | Nursling | NURS_1 | 0.32142 | 0.60877 | 0.78064 | 0.92368 | 1.1333 | 1.2553 | 1.3761 | 1.5119 | 1.6796 | 2.1013 | 2.5166 | 3.0335 | 3.4749 | 3.8692 | 4.2134 | 4.5193 | 4.8422 | 6.2847 | 7.5357 | 8.6708 | 9.7012 | 10.8755 | 11.7836 | 12.7051 | SP Peak | B2 | Nursling | NURS_1 | 0 | 0.004664 | 0.015288 | 0.025735 | 0.037112 | 0.048366 | 0.057825 | 0.067198 | 0.11849 | 0.12859 | 0.13859 | 0.15275 | 0.16676 | 0.18063 | 0.19437 | 0.20802 | 0.2229 | 0.23764 | 0.25226 | 0.26676 | 0.28114 | 0.28903 | 0.29689 | 0.3047
SP Peak | L2 | Ocker Hill | OCKH_1 | 41.5845 | 41.5145 | 41.7464 | 41.6005 | 41.4253 | 41.2249 | 41.0284 | 40.8323 | 40.6194 | 40.3449 | 39.9929 | 39.7142 | 39.5627 | 39.5848 | 39.7813 | 40.0384 | 40.2955 | 40.5485 | 40.8004 | 41.0351 | 41.2572 | 41.4737 | 41.6838 | 41.8851 | SP Peak | L2 | Ocker Hill | OCKH_1 | 0.16406 | 0.25826 | 0.36414 | 0.49103 | 0.62995 | 0.81033 | 1.0256 | 1.263 | 1.5614 | 1.9608 | 2.4647 | 3.1019 | 3.8957 | 4.876 | 6.0527 | 7.3947 | 8.744 | 10.0458 | 11.2821 | 12.8843 | 14.2551 | 15.5945 | 17.4601 | 19.6335 | SP Peak | L2 | Ocker Hill | OCKH_1 | 30.9324 | 30.3879 | 30.7714 | 30.8861 | 31.2153 | 31.3361 | 31.4826 | 31.547 | 31.5949 | 31.6461 | 31.7557 | 31.9127 | 32.1101 | 32.352 | 32.6336 | 32.9328 | 33.3052 | 33.7318 | 34.2701 | 34.8892 | 35.6257 | 36.4326 | 37.3173 | 38.2126 | SP Peak | L2 | Ocker Hill | OCKH_1 | 27.9221 | 27.4165 | 27.5565 | 27.364 | 27.3188 | 27.2069 | 27.0914 | 26.9523 | 26.7692 | 26.6199 | 26.4877 | 26.3501 | 26.2014 | 26.0558 | 25.8976 | 25.7183 | 25.5333 | 25.3411 | 25.1337 | 24.9206 | 24.7054 | 24.4601 | 24.2335 | 23.9862 | SP Peak | L2 | Ocker Hill | OCKH_1 | 0.11283 | 0.2137 | 0.27403 | 0.32424 | 0.39784 | 0.44065 | 0.48307 | 0.53073 | 0.58958 | 0.73762 | 0.8834 | 1.0648 | 1.2198 | 1.3582 | 1.479 | 1.5864 | 1.6997 | 2.2061 | 2.6453 | 3.0437 | 3.4054 | 3.8176 | 4.1364 | 4.4599 | SP Peak | L2 | Ocker Hill | OCKH_1 | 0 | 0.0016372 | 0.0053667 | 0.0090337 | 0.013027 | 0.016978 | 0.020298 | 0.023588 | 0.041593 | 0.045139 | 0.048651 | 0.05362 | 0.058538 | 0.063408 | 0.068231 | 0.073023 | 0.078243 | 0.083419 | 0.088551 | 0.093641 | 0.09869 | 0.10146 | 0.10422 | 0.10696
SP Peak | Q4 | Offerton | OFFE_3 | 22.4967 | 22.4589 | 22.5843 | 22.5054 | 22.4106 | 22.3022 | 22.1959 | 22.0898 | 21.9746 | 21.8261 | 21.6357 | 21.4849 | 21.4029 | 21.4149 | 21.5212 | 21.6603 | 21.7994 | 21.9363 | 22.0725 | 22.1995 | 22.3197 | 22.4368 | 22.5504 | 22.6593 | SP Peak | Q4 | Offerton | OFFE_3 | 0.12896 | 0.19503 | 0.26499 | 0.34535 | 0.42942 | 0.53684 | 0.6621 | 0.79666 | 0.96469 | 1.1896 | 1.4721 | 1.8283 | 2.2715 | 2.8194 | 3.4789 | 4.2351 | 5.0019 | 5.7466 | 6.4537 | 7.3703 | 8.1544 | 8.9206 | 9.9878 | 11.2311 | SP Peak | Q4 | Offerton | OFFE_3 | 23.4606 | 23.0477 | 23.3385 | 23.4255 | 23.6752 | 23.7668 | 23.8779 | 23.9267 | 23.9631 | 24.0019 | 24.085 | 24.2041 | 24.3538 | 24.5373 | 24.7509 | 24.9778 | 25.2602 | 25.5838 | 25.9921 | 26.4616 | 27.0203 | 27.6322 | 28.3032 | 28.9823 | SP Peak | Q4 | Offerton | OFFE_3 | 21.1774 | 20.794 | 20.9002 | 20.7542 | 20.7199 | 20.635 | 20.5474 | 20.4419 | 20.3031 | 20.1898 | 20.0896 | 19.9852 | 19.8724 | 19.7619 | 19.642 | 19.506 | 19.3657 | 19.2199 | 19.0626 | 18.901 | 18.7377 | 18.5517 | 18.3798 | 18.1923 | SP Peak | Q4 | Offerton | OFFE_3 | 0.061039 | 0.11561 | 0.14825 | 0.17541 | 0.21523 | 0.23839 | 0.26134 | 0.28712 | 0.31896 | 0.39904 | 0.47791 | 0.57607 | 0.65989 | 0.73477 | 0.80014 | 0.85822 | 0.91954 | 1.1935 | 1.4311 | 1.6466 | 1.8423 | 2.0653 | 2.2377 | 2.4127 | SP Peak | Q4 | Offerton | OFFE_3 | 0 | 0.0008857 | 0.0029033 | 0.0048871 | 0.0070477 | 0.0091849 | 0.010981 | 0.012761 | 0.022501 | 0.02442 | 0.026319 | 0.029008 | 0.031669 | 0.034303 | 0.036912 | 0.039504 | 0.042329 | 0.045129 | 0.047905 | 0.050659 | 0.05339 | 0.054888 | 0.056379 | 0.057864
SP Peak | L2 | Oldbury | OLDB_1 | 45.4352 | 45.3588 | 45.6122 | 45.4527 | 45.2613 | 45.0423 | 44.8276 | 44.6134 | 44.3808 | 44.0808 | 43.6962 | 43.3917 | 43.2262 | 43.2504 | 43.4651 | 43.746 | 44.0269 | 44.3033 | 44.5785 | 44.8349 | 45.0777 | 45.3141 | 45.5437 | 45.7637 | SP Peak | L2 | Oldbury | OLDB_1 | 0.17925 | 0.28218 | 0.39786 | 0.5365 | 0.68828 | 0.88537 | 1.1205 | 1.38 | 1.706 | 2.1423 | 2.6929 | 3.3892 | 4.2564 | 5.3275 | 6.6132 | 8.0795 | 9.5537 | 10.9761 | 12.3268 | 14.0774 | 15.5751 | 17.0386 | 19.0769 | 21.4516 | SP Peak | L2 | Oldbury | OLDB_1 | 46.0182 | 45.2081 | 45.7786 | 45.9493 | 46.439 | 46.6187 | 46.8366 | 46.9324 | 47.0038 | 47.0799 | 47.243 | 47.4766 | 47.7702 | 48.1302 | 48.5491 | 48.9941 | 49.5481 | 50.1829 | 50.9836 | 51.9047 | 53.0004 | 54.2007 | 55.5169 | 56.8489 | SP Peak | L2 | Oldbury | OLDB_1 | 41.5397 | 40.7875 | 40.9959 | 40.7095 | 40.6421 | 40.4757 | 40.3039 | 40.097 | 39.8246 | 39.6025 | 39.4058 | 39.201 | 38.9799 | 38.7632 | 38.5279 | 38.2611 | 37.9859 | 37.6999 | 37.3915 | 37.0744 | 36.7542 | 36.3892 | 36.0522 | 35.6843 | SP Peak | L2 | Oldbury | OLDB_1 | 0.12328 | 0.23348 | 0.29941 | 0.35426 | 0.43468 | 0.48146 | 0.5278 | 0.57988 | 0.64418 | 0.80592 | 0.96521 | 1.1635 | 1.3327 | 1.484 | 1.616 | 1.7333 | 1.8571 | 2.4104 | 2.8902 | 3.3256 | 3.7208 | 4.1712 | 4.5194 | 4.8728 | SP Peak | L2 | Oldbury | OLDB_1 | 0 | 0.0017888 | 0.0058636 | 0.0098702 | 0.014234 | 0.01855 | 0.022178 | 0.025773 | 0.045444 | 0.049319 | 0.053156 | 0.058585 | 0.063959 | 0.069279 | 0.074549 | 0.079784 | 0.085489 | 0.091144 | 0.096751 | 0.10231 | 0.10783 | 0.11085 | 0.11387 | 0.11686
SP Peak | R5 | Ormonde | ORMO | 12.5164 | 12.4954 | 12.5652 | 12.5212 | 12.4685 | 12.4082 | 12.349 | 12.29 | 12.2259 | 12.1433 | 12.0374 | 11.9535 | 11.9079 | 11.9145 | 11.9737 | 12.0511 | 12.1284 | 12.2046 | 12.2804 | 12.351 | 12.4179 | 12.4831 | 12.5463 | 12.6069 | SP Peak | R5 | Ormonde | ORMO | 0.092701 | 0.15272 | 0.22385 | 0.31204 | 0.41194 | 0.54312 | 0.70215 | 0.88067 | 1.1059 | 1.4073 | 1.7888 | 2.272 | 2.8744 | 3.618 | 4.5088 | 5.5215 | 6.534 | 7.5069 | 8.4306 | 9.6279 | 10.6522 | 11.6532 | 13.0471 | 14.6716 | SP Peak | R5 | Ormonde | ORMO | 13.0244 | 12.7951 | 12.9566 | 13.0049 | 13.1435 | 13.1944 | 13.2561 | 13.2832 | 13.3034 | 13.3249 | 13.3711 | 13.4372 | 13.5203 | 13.6222 | 13.7407 | 13.8667 | 14.0235 | 14.2031 | 14.4298 | 14.6905 | 15.0006 | 15.3403 | 15.7128 | 16.0898 | SP Peak | R5 | Ormonde | ORMO | 11.7569 | 11.544 | 11.603 | 11.5219 | 11.5028 | 11.4557 | 11.4071 | 11.3485 | 11.2715 | 11.2086 | 11.1529 | 11.095 | 11.0324 | 10.971 | 10.9044 | 10.8289 | 10.751 | 10.6701 | 10.5828 | 10.4931 | 10.4024 | 10.2992 | 10.2038 | 10.0996 | SP Peak | R5 | Ormonde | ORMO | 0.03396 | 0.06432 | 0.08248 | 0.097592 | 0.11974 | 0.13263 | 0.1454 | 0.15974 | 0.17746 | 0.22201 | 0.26589 | 0.32051 | 0.36714 | 0.4088 | 0.44517 | 0.47748 | 0.5116 | 0.66401 | 0.79619 | 0.91613 | 1.025 | 1.1491 | 1.245 | 1.3424 | SP Peak | R5 | Ormonde | ORMO | 0 | 0.00049278 | 0.0016153 | 0.002719 | 0.0039211 | 0.0051101 | 0.0061095 | 0.0070998 | 0.012519 | 0.013586 | 0.014643 | 0.016139 | 0.017619 | 0.019085 | 0.020537 | 0.021979 | 0.02355 | 0.025108 | 0.026653 | 0.028185 | 0.029705 | 0.030538 | 0.031368 | 0.032193
SP Peak | P6 | Osbaldwick | OSBA_1 | 102.246 | 102.0741 | 102.6443 | 102.2854 | 101.8547 | 101.3619 | 100.8787 | 100.3966 | 99.8732 | 99.1981 | 98.3326 | 97.6474 | 97.2749 | 97.3293 | 97.8125 | 98.4446 | 99.0768 | 99.6989 | 100.3181 | 100.8952 | 101.4414 | 101.9736 | 102.4903 | 102.9853 | SP Peak | P6 | Osbaldwick | OSBA_1 | 0.8343 | 1.1982 | 1.545 | 1.9104 | 2.2539 | 2.675 | 3.135 | 3.5903 | 4.1472 | 4.8929 | 5.8142 | 6.9658 | 8.3921 | 10.1612 | 12.312 | 14.8223 | 17.4405 | 20.0368 | 22.5028 | 25.6986 | 28.4324 | 31.1041 | 34.8251 | 39.1603 | SP Peak | P6 | Osbaldwick | OSBA_1 | 105.3027 | 103.4491 | 104.7544 | 105.1449 | 106.2656 | 106.6769 | 107.1755 | 107.3948 | 107.558 | 107.7321 | 108.1053 | 108.6399 | 109.3117 | 110.1355 | 111.0941 | 112.1125 | 113.3801 | 114.8327 | 116.665 | 118.7727 | 121.28 | 124.0267 | 127.0385 | 130.0864 | SP Peak | P6 | Osbaldwick | OSBA_1 | 95.0545 | 93.3335 | 93.8102 | 93.1549 | 93.0008 | 92.62 | 92.2268 | 91.7532 | 91.13 | 90.6217 | 90.1717 | 89.7031 | 89.197 | 88.7011 | 88.1627 | 87.5522 | 86.9224 | 86.2682 | 85.5623 | 84.8367 | 84.104 | 83.2689 | 82.4976 | 81.6558 | SP Peak | P6 | Osbaldwick | OSBA_1 | 0.27742 | 0.52543 | 0.67377 | 0.79723 | 0.97819 | 1.0835 | 1.1878 | 1.3049 | 1.4496 | 1.8136 | 2.1721 | 2.6182 | 2.9992 | 3.3395 | 3.6366 | 3.9006 | 4.1793 | 5.4243 | 6.5041 | 7.4838 | 8.3731 | 9.3867 | 10.1704 | 10.9657 | SP Peak | P6 | Osbaldwick | OSBA_1 | 0 | 0.0040255 | 0.013195 | 0.022212 | 0.032031 | 0.041745 | 0.049908 | 0.057998 | 0.10227 | 0.11099 | 0.11962 | 0.13184 | 0.14393 | 0.1559 | 0.16776 | 0.17954 | 0.19238 | 0.20511 | 0.21773 | 0.23024 | 0.24266 | 0.24946 | 0.25624 | 0.26299
SP Peak | N5 | Padiham | PADIB1 | 103.9023 | 103.7276 | 104.307 | 103.9423 | 103.5047 | 103.0039 | 102.5129 | 102.023 | 101.4911 | 100.8051 | 99.9255 | 99.2292 | 98.8506 | 98.906 | 99.397 | 100.0394 | 100.6817 | 101.3139 | 101.9432 | 102.5296 | 103.0847 | 103.6255 | 104.1505 | 104.6535 | SP Peak | N5 | Padiham | PADIB1 | 0.38283 | 0.63404 | 0.93329 | 1.3056 | 1.7286 | 2.2847 | 2.9598 | 3.7188 | 4.6766 | 5.9586 | 7.5814 | 9.6375 | 12.2005 | 15.3641 | 19.1539 | 23.4606 | 27.7648 | 31.8987 | 35.824 | 40.9119 | 45.2644 | 49.5175 | 55.4417 | 62.3429 | SP Peak | N5 | Padiham | PADIB1 | 107.7577 | 105.8608 | 107.1966 | 107.5962 | 108.743 | 109.1639 | 109.6741 | 109.8985 | 110.0655 | 110.2437 | 110.6256 | 111.1727 | 111.8601 | 112.7031 | 113.6841 | 114.7262 | 116.0234 | 117.5098 | 119.3848 | 121.5417 | 124.1074 | 126.9181 | 130.0002 | 133.1191 | SP Peak | N5 | Padiham | PADIB1 | 97.2706 | 95.5094 | 95.9972 | 95.3266 | 95.1689 | 94.7793 | 94.3769 | 93.8923 | 93.2546 | 92.7344 | 92.2739 | 91.7944 | 91.2765 | 90.7691 | 90.2181 | 89.5934 | 88.9489 | 88.2794 | 87.557 | 86.8145 | 86.0648 | 85.2102 | 84.4209 | 83.5595 | SP Peak | N5 | Padiham | PADIB1 | 0.28191 | 0.53394 | 0.68469 | 0.81014 | 0.99403 | 1.101 | 1.207 | 1.3261 | 1.4731 | 1.843 | 2.2073 | 2.6606 | 3.0477 | 3.3936 | 3.6955 | 3.9637 | 4.247 | 5.5121 | 6.6094 | 7.605 | 8.5087 | 9.5387 | 10.3352 | 11.1433 | SP Peak | N5 | Padiham | PADIB1 | 0 | 0.0040907 | 0.013409 | 0.022571 | 0.03255 | 0.042421 | 0.050717 | 0.058938 | 0.10392 | 0.11278 | 0.12156 | 0.13397 | 0.14626 | 0.15843 | 0.17048 | 0.18245 | 0.1955 | 0.20843 | 0.22125 | 0.23397 | 0.24659 | 0.25351 | 0.26039 | 0.26725
SP Peak | D5 | Pelham | PELH_1 | 111.8923 | 111.7041 | 112.3281 | 111.9354 | 111.4641 | 110.9248 | 110.396 | 109.8684 | 109.2956 | 108.5569 | 107.6097 | 106.8599 | 106.4521 | 106.5117 | 107.0405 | 107.7323 | 108.4241 | 109.1049 | 109.7825 | 110.414 | 111.0118 | 111.5942 | 112.1596 | 112.7013 | SP Peak | D5 | Pelham | PELH_1 | 0.35059 | 0.55161 | 0.77737 | 1.0478 | 1.3437 | 1.7279 | 2.1862 | 2.6916 | 3.3267 | 4.1768 | 5.2493 | 6.6056 | 8.295 | 10.3814 | 12.8859 | 15.7425 | 18.6147 | 21.3863 | 24.0183 | 27.4292 | 30.3473 | 33.199 | 37.1706 | 41.7976 | SP Peak | D5 | Pelham | PELH_1 | 77.9757 | 76.6031 | 77.5697 | 77.8589 | 78.6887 | 78.9933 | 79.3625 | 79.5249 | 79.6457 | 79.7747 | 80.051 | 80.4469 | 80.9443 | 81.5543 | 82.2642 | 83.0183 | 83.957 | 85.0326 | 86.3894 | 87.9501 | 89.8067 | 91.8406 | 94.0709 | 96.3278 | SP Peak | D5 | Pelham | PELH_1 | 70.387 | 69.1126 | 69.4656 | 68.9804 | 68.8662 | 68.5843 | 68.2931 | 67.9425 | 67.481 | 67.1046 | 66.7714 | 66.4243 | 66.0496 | 65.6824 | 65.2837 | 64.8316 | 64.3653 | 63.8808 | 63.3581 | 62.8208 | 62.2783 | 61.6599 | 61.0888 | 60.4654 | SP Peak | D5 | Pelham | PELH_1 | 0.30359 | 0.575 | 0.73734 | 0.87244 | 1.0705 | 1.1857 | 1.2998 | 1.428 | 1.5864 | 1.9847 | 2.377 | 2.8652 | 3.2821 | 3.6545 | 3.9796 | 4.2685 | 4.5736 | 5.936 | 7.1177 | 8.1898 | 9.163 | 10.2722 | 11.1299 | 12.0002 | SP Peak | D5 | Pelham | PELH_1 | 0 | 0.0044052 | 0.01444 | 0.024307 | 0.035053 | 0.045683 | 0.054617 | 0.06347 | 0.11191 | 0.12146 | 0.13091 | 0.14428 | 0.15751 | 0.17061 | 0.18359 | 0.19648 | 0.21053 | 0.22446 | 0.23827 | 0.25196 | 0.26555 | 0.273 | 0.28042 | 0.2878
SP Peak | H6 | Pembroke | PEMB_1 | 34.1625 | 34.105 | 34.2955 | 34.1756 | 34.0317 | 33.8671 | 33.7056 | 33.5446 | 33.3697 | 33.1441 | 32.8549 | 32.626 | 32.5015 | 32.5197 | 32.6812 | 32.8924 | 33.1036 | 33.3114 | 33.5183 | 33.7111 | 33.8936 | 34.0715 | 34.2441 | 34.4095 | SP Peak | H6 | Pembroke | PEMB_1 | 0.12069 | 0.19874 | 0.29116 | 0.40575 | 0.53549 | 0.70584 | 0.91234 | 1.1441 | 1.4365 | 1.8278 | 2.323 | 2.9504 | 3.7324 | 4.6976 | 5.8541 | 7.1688 | 8.4833 | 9.7463 | 10.9457 | 12.5003 | 13.8302 | 15.1297 | 16.9397 | 19.0483 | SP Peak | H6 | Pembroke | PEMB_1 | 61.4415 | 60.3599 | 61.1216 | 61.3494 | 62.0033 | 62.2433 | 62.5342 | 62.6622 | 62.7574 | 62.859 | 63.0768 | 63.3887 | 63.7806 | 64.2613 | 64.8206 | 65.4148 | 66.1545 | 67.002 | 68.0711 | 69.3009 | 70.7638 | 72.3665 | 74.1238 | 75.9022 | SP Peak | H6 | Pembroke | PEMB_1 | 55.4619 | 54.4578 | 54.7359 | 54.3535 | 54.2636 | 54.0414 | 53.812 | 53.5357 | 53.1721 | 52.8755 | 52.613 | 52.3395 | 52.0442 | 51.7549 | 51.4407 | 51.0845 | 50.7171 | 50.3353 | 49.9235 | 49.5001 | 49.0726 | 48.5853 | 48.1353 | 47.6441 | SP Peak | H6 | Pembroke | PEMB_1 | 0.092691 | 0.17556 | 0.22512 | 0.26637 | 0.32683 | 0.362 | 0.39685 | 0.43601 | 0.48435 | 0.60597 | 0.72573 | 0.87479 | 1.0021 | 1.1158 | 1.215 | 1.3033 | 1.3964 | 1.8124 | 2.1731 | 2.5005 | 2.7976 | 3.1363 | 3.3981 | 3.6639 | SP Peak | H6 | Pembroke | PEMB_1 | 0 | 0.001345 | 0.0044088 | 0.0074214 | 0.010702 | 0.013948 | 0.016675 | 0.019378 | 0.034169 | 0.037083 | 0.039967 | 0.04405 | 0.04809 | 0.052091 | 0.056053 | 0.059989 | 0.064278 | 0.06853 | 0.072747 | 0.076928 | 0.081076 | 0.083351 | 0.085615 | 0.087869
SP Peak | L1 | Penn | PENN_1 | 147.2537 | 147.0061 | 147.8273 | 147.3104 | 146.6902 | 145.9805 | 145.2845 | 144.5903 | 143.8365 | 142.8642 | 141.6177 | 140.6309 | 140.0943 | 140.1728 | 140.8686 | 141.779 | 142.6894 | 143.5854 | 144.4772 | 145.3083 | 146.095 | 146.8614 | 147.6055 | 148.3184 | SP Peak | L1 | Penn | PENN_1 | 0.1376 | 0.2227 | 0.32161 | 0.44281 | 0.57848 | 0.75596 | 0.96997 | 1.2088 | 1.5098 | 1.9126 | 2.4218 | 3.0665 | 3.87 | 4.862 | 6.0512 | 7.4045 | 8.7601 | 10.0643 | 11.3027 | 12.9079 | 14.2812 | 15.6231 | 17.4922 | 19.6696 | SP Peak | L1 | Penn | PENN_1 | 74.8553 | 73.5376 | 74.4655 | 74.7431 | 75.5397 | 75.8321 | 76.1866 | 76.3424 | 76.4585 | 76.5823 | 76.8475 | 77.2276 | 77.7051 | 78.2907 | 78.9721 | 79.6961 | 80.5972 | 81.6297 | 82.9322 | 84.4305 | 86.2128 | 88.1653 | 90.3063 | 92.4729 | SP Peak | L1 | Penn | PENN_1 | 67.5703 | 66.3469 | 66.6857 | 66.2199 | 66.1103 | 65.8397 | 65.5602 | 65.2235 | 64.7805 | 64.4192 | 64.0993 | 63.7662 | 63.4064 | 63.0539 | 62.6712 | 62.2372 | 61.7895 | 61.3244 | 60.8226 | 60.3069 | 59.786 | 59.1924 | 58.6441 | 58.0457 | SP Peak | L1 | Penn | PENN_1 | 0.39953 | 0.75671 | 0.97036 | 1.1482 | 1.4088 | 1.5604 | 1.7106 | 1.8794 | 2.0878 | 2.612 | 3.1282 | 3.7707 | 4.3194 | 4.8095 | 5.2373 | 5.6175 | 6.0189 | 7.812 | 9.3671 | 10.7781 | 12.0588 | 13.5186 | 14.6473 | 15.7927 | SP Peak | L1 | Penn | PENN_1 | 0 | 0.0057974 | 0.019004 | 0.031989 | 0.046131 | 0.06012 | 0.071878 | 0.083529 | 0.14728 | 0.15984 | 0.17228 | 0.18987 | 0.20729 | 0.22453 | 0.24161 | 0.25858 | 0.27707 | 0.29539 | 0.31357 | 0.33159 | 0.34947 | 0.35928 | 0.36904 | 0.37875
SP Peak | M6 | Pentir | PENT_1 | 61.0784 | 60.9757 | 61.3163 | 61.1019 | 60.8447 | 60.5503 | 60.2616 | 59.9736 | 59.661 | 59.2577 | 58.7407 | 58.3314 | 58.1088 | 58.1413 | 58.43 | 58.8076 | 59.1852 | 59.5568 | 59.9268 | 60.2715 | 60.5978 | 60.9157 | 61.2243 | 61.52 | SP Peak | M6 | Pentir | PENT_1 | 0.29787 | 0.49573 | 0.73257 | 1.0281 | 1.3648 | 1.8079 | 2.3464 | 2.9526 | 3.7179 | 4.7423 | 6.0392 | 7.6826 | 9.7314 | 12.2601 | 15.2889 | 18.7299 | 22.1675 | 25.4676 | 28.6013 | 32.6635 | 36.1382 | 39.5347 | 44.2644 | 49.7738 | SP Peak | M6 | Pentir | PENT_1 | 44.0448 | 43.2695 | 43.8155 | 43.9788 | 44.4475 | 44.6196 | 44.8281 | 44.9198 | 44.9881 | 45.061 | 45.2171 | 45.4407 | 45.7216 | 46.0662 | 46.4672 | 46.8931 | 47.4233 | 48.0309 | 48.7973 | 49.6789 | 50.7276 | 51.8764 | 53.1362 | 54.411 | SP Peak | M6 | Pentir | PENT_1 | 39.7583 | 39.0385 | 39.2379 | 38.9638 | 38.8993 | 38.74 | 38.5756 | 38.3775 | 38.1168 | 37.9042 | 37.716 | 37.52 | 37.3083 | 37.1009 | 36.8757 | 36.6203 | 36.3569 | 36.0833 | 35.788 | 35.4845 | 35.1781 | 34.8288 | 34.5062 | 34.1541 | SP Peak | M6 | Pentir | PENT_1 | 0.16572 | 0.31387 | 0.40249 | 0.47624 | 0.58434 | 0.64722 | 0.70952 | 0.77953 | 0.86597 | 1.0834 | 1.2975 | 1.564 | 1.7916 | 1.9949 | 2.1724 | 2.3301 | 2.4966 | 3.2403 | 3.8853 | 4.4706 | 5.0018 | 5.6073 | 6.0755 | 6.5506 | SP Peak | M6 | Pentir | PENT_1 | 0 | 0.0024047 | 0.0078825 | 0.013269 | 0.019134 | 0.024937 | 0.029814 | 0.034646 | 0.06109 | 0.066299 | 0.071457 | 0.078756 | 0.08598 | 0.093132 | 0.10022 | 0.10725 | 0.11492 | 0.12252 | 0.13006 | 0.13754 | 0.14495 | 0.14902 | 0.15307 | 0.1571
SP Peak | R4 | Penwortham East | PENE_1 | 85.0178 | 84.8748 | 85.3489 | 85.0505 | 84.6924 | 84.2827 | 83.8808 | 83.48 | 83.0448 | 82.4835 | 81.7638 | 81.194 | 80.8842 | 80.9295 | 81.3313 | 81.8569 | 82.3825 | 82.8998 | 83.4147 | 83.8946 | 84.3487 | 84.7913 | 85.2208 | 85.6324 | SP Peak | R4 | Penwortham East | PENE_1 | 0.26112 | 0.41672 | 0.59464 | 0.81034 | 1.0493 | 1.3607 | 1.7345 | 2.1493 | 2.6713 | 3.3701 | 4.2527 | 5.3695 | 6.761 | 8.4792 | 10.5402 | 12.888 | 15.2438 | 17.5133 | 19.6686 | 22.4618 | 24.8515 | 27.1867 | 30.4391 | 34.2281 | SP Peak | R4 | Penwortham East | PENE_1 | 75.4985 | 74.1695 | 75.1054 | 75.3854 | 76.1889 | 76.4838 | 76.8413 | 76.9984 | 77.1155 | 77.2403 | 77.5079 | 77.8912 | 78.3728 | 78.9634 | 79.6507 | 80.3809 | 81.2898 | 82.3312 | 83.6449 | 85.156 | 86.9537 | 88.923 | 91.0824 | 93.2676 | SP Peak | R4 | Penwortham East | PENE_1 | 68.1509 | 66.917 | 67.2588 | 66.7889 | 66.6784 | 66.4054 | 66.1235 | 65.784 | 65.3372 | 64.9727 | 64.6501 | 64.3141 | 63.9513 | 63.5958 | 63.2097 | 62.772 | 62.3205 | 61.8514 | 61.3453 | 60.8251 | 60.2998 | 59.701 | 59.148 | 58.5445 | SP Peak | R4 | Penwortham East | PENE_1 | 0.23067 | 0.43689 | 0.56024 | 0.66289 | 0.81337 | 0.90089 | 0.98762 | 1.0851 | 1.2054 | 1.508 | 1.8061 | 2.177 | 2.4938 | 2.7768 | 3.0238 | 3.2433 | 3.4751 | 4.5103 | 5.4081 | 6.2228 | 6.9622 | 7.805 | 8.4567 | 9.118 | SP Peak | R4 | Penwortham East | PENE_1 | 0 | 0.0033472 | 0.010972 | 0.018469 | 0.026634 | 0.034711 | 0.041499 | 0.048226 | 0.085035 | 0.092285 | 0.099464 | 0.10962 | 0.11968 | 0.12963 | 0.1395 | 0.14929 | 0.15997 | 0.17055 | 0.18104 | 0.19145 | 0.20177 | 0.20743 | 0.21306 | 0.21867
SP Peak | R4 | Penwortham West | PENW_1 | 80.4045 | 80.2693 | 80.7177 | 80.4355 | 80.0968 | 79.7093 | 79.3293 | 78.9502 | 78.5386 | 78.0077 | 77.3271 | 76.7883 | 76.4953 | 76.5381 | 76.9181 | 77.4152 | 77.9123 | 78.4015 | 78.8885 | 79.3422 | 79.7718 | 80.1903 | 80.5966 | 80.9858 | SP Peak | R4 | Penwortham West | PENW_1 | 0.24695 | 0.3941 | 0.56237 | 0.76637 | 0.99233 | 1.2869 | 1.6403 | 2.0327 | 2.5264 | 3.1872 | 4.0219 | 5.0781 | 6.3941 | 8.0191 | 9.9682 | 12.1886 | 14.4166 | 16.563 | 18.6013 | 21.243 | 23.503 | 25.7115 | 28.7874 | 32.3708 | SP Peak | R4 | Penwortham West | PENW_1 | 71.4018 | 70.1449 | 71.03 | 71.2948 | 72.0547 | 72.3336 | 72.6717 | 72.8203 | 72.931 | 73.0491 | 73.3021 | 73.6646 | 74.1201 | 74.6787 | 75.3287 | 76.0192 | 76.8788 | 77.8637 | 79.1061 | 80.5353 | 82.2354 | 84.0978 | 86.14 | 88.2067 | SP Peak | R4 | Penwortham West | PENW_1 | 64.4529 | 63.2859 | 63.6092 | 63.1648 | 63.0603 | 62.8021 | 62.5355 | 62.2144 | 61.7918 | 61.4472 | 61.142 | 60.8243 | 60.4811 | 60.1449 | 59.7798 | 59.3659 | 58.9388 | 58.4952 | 58.0166 | 57.5246 | 57.0278 | 56.4615 | 55.9385 | 55.3677 | SP Peak | R4 | Penwortham West | PENW_1 | 0.21816 | 0.41319 | 0.52984 | 0.62692 | 0.76923 | 0.85201 | 0.93403 | 1.0262 | 1.14 | 1.4262 | 1.7081 | 2.0589 | 2.3585 | 2.6261 | 2.8597 | 3.0673 | 3.2865 | 4.2656 | 5.1147 | 5.8851 | 6.5844 | 7.3815 | 7.9978 | 8.6232 | SP Peak | R4 | Penwortham West | PENW_1 | 0 | 0.0031656 | 0.010377 | 0.017467 | 0.025189 | 0.032827 | 0.039247 | 0.045609 | 0.08042 | 0.087277 | 0.094067 | 0.10368 | 0.11319 | 0.1226 | 0.13193 | 0.14119 | 0.15129 | 0.16129 | 0.17122 | 0.18106 | 0.19082 | 0.19617 | 0.2015 | 0.20681
SP Peak | A7 | Perivale | PERI_H | 12.1271 | 12.1067 | 12.1743 | 12.1317 | 12.0807 | 12.0222 | 11.9649 | 11.9077 | 11.8456 | 11.7656 | 11.6629 | 11.5816 | 11.5374 | 11.5439 | 11.6012 | 11.6762 | 11.7512 | 11.825 | 11.8984 | 11.9668 | 12.0316 | 12.0948 | 12.156 | 12.2147 | SP Peak | A7 | Perivale | PERI_H | 0.10534 | 0.1493 | 0.1898 | 0.23112 | 0.26825 | 0.31287 | 0.36004 | 0.40458 | 0.45837 | 0.53041 | 0.6185 | 0.72796 | 0.86313 | 1.0312 | 1.2368 | 1.4795 | 1.7371 | 1.9957 | 2.2413 | 2.5596 | 2.8319 | 3.098 | 3.4686 | 3.9004 | SP Peak | A7 | Perivale | PERI_H | 11.1922 | 10.9952 | 11.134 | 11.1755 | 11.2946 | 11.3383 | 11.3913 | 11.4146 | 11.4319 | 11.4504 | 11.4901 | 11.5469 | 11.6183 | 11.7059 | 11.8078 | 11.916 | 12.0507 | 12.2051 | 12.3999 | 12.6239 | 12.8904 | 13.1823 | 13.5024 | 13.8264 | SP Peak | A7 | Perivale | PERI_H | 10.103 | 9.9201 | 9.9707 | 9.9011 | 9.8847 | 9.8442 | 9.8024 | 9.7521 | 9.6859 | 9.6318 | 9.584 | 9.5342 | 9.4804 | 9.4277 | 9.3705 | 9.3056 | 9.2387 | 9.1691 | 9.0941 | 9.017 | 8.9391 | 8.8503 | 8.7684 | 8.6789 | SP Peak | A7 | Perivale | PERI_H | 0.032904 | 0.062319 | 0.079914 | 0.094556 | 0.11602 | 0.1285 | 0.14088 | 0.15477 | 0.17194 | 0.21511 | 0.25762 | 0.31054 | 0.35572 | 0.39608 | 0.43132 | 0.46263 | 0.49569 | 0.64336 | 0.77142 | 0.88763 | 0.9931 | 1.1133 | 1.2063 | 1.3006 | SP Peak | A7 | Perivale | PERI_H | 0 | 0.00047745 | 0.0015651 | 0.0026345 | 0.0037991 | 0.0049512 | 0.0059195 | 0.006879 | 0.012129 | 0.013164 | 0.014188 | 0.015637 | 0.017071 | 0.018491 | 0.019898 | 0.021295 | 0.022818 | 0.024327 | 0.025824 | 0.027308 | 0.028781 | 0.029588 | 0.030392 | 0.031192
SP Peak | P3 | Pitsmoor | PITS_3 | 10.0279 | 10.0111 | 10.067 | 10.0318 | 9.9896 | 9.9412 | 9.8938 | 9.8465 | 9.7952 | 9.729 | 9.6441 | 9.5769 | 9.5404 | 9.5457 | 9.5931 | 9.6551 | 9.7171 | 9.7781 | 9.8388 | 9.8954 | 9.949 | 10.0012 | 10.0519 | 10.1004 | SP Peak | P3 | Pitsmoor | PITS_3 | 0.031727 | 0.051667 | 0.075006 | 0.10373 | 0.13602 | 0.17832 | 0.22943 | 0.28659 | 0.35865 | 0.45509 | 0.57708 | 0.73154 | 0.92406 | 1.1617 | 1.4466 | 1.7706 | 2.0949 | 2.4069 | 2.703 | 3.0869 | 3.4153 | 3.7363 | 4.1832 | 4.7039 | SP Peak | P3 | Pitsmoor | PITS_3 | 21.2897 | 20.915 | 21.1789 | 21.2578 | 21.4844 | 21.5676 | 21.6684 | 21.7127 | 21.7457 | 21.7809 | 21.8563 | 21.9644 | 22.1002 | 22.2668 | 22.4606 | 22.6665 | 22.9228 | 23.2165 | 23.5869 | 24.013 | 24.5199 | 25.0753 | 25.6842 | 26.3004 | SP Peak | P3 | Pitsmoor | PITS_3 | 19.2178 | 18.8698 | 18.9662 | 18.8337 | 18.8026 | 18.7256 | 18.6461 | 18.5503 | 18.4243 | 18.3216 | 18.2306 | 18.1358 | 18.0335 | 17.9333 | 17.8244 | 17.701 | 17.5737 | 17.4414 | 17.2987 | 17.152 | 17.0038 | 16.835 | 16.6791 | 16.5089 | SP Peak | P3 | Pitsmoor | PITS_3 | 0.027208 | 0.051532 | 0.066081 | 0.078189 | 0.095937 | 0.10626 | 0.11649 | 0.12798 | 0.14218 | 0.17787 | 0.21303 | 0.25678 | 0.29415 | 0.32752 | 0.35666 | 0.38255 | 0.40989 | 0.53199 | 0.63789 | 0.73398 | 0.8212 | 0.92061 | 0.99748 | 1.0755 | SP Peak | P3 | Pitsmoor | PITS_3 | 0 | 0.0003948 | 0.0012942 | 0.0021784 | 0.0031415 | 0.0040942 | 0.0048948 | 0.0056883 | 0.01003 | 0.010885 | 0.011732 | 0.01293 | 0.014116 | 0.01529 | 0.016454 | 0.017609 | 0.018868 | 0.020116 | 0.021354 | 0.022581 | 0.023799 | 0.024467 | 0.025131 | 0.025793
SP Peak | P2 | Poppleton | POPP_3 | 24.6 | 24.5586 | 24.6958 | 24.6095 | 24.5059 | 24.3873 | 24.271 | 24.1551 | 24.0291 | 23.8667 | 23.6585 | 23.4936 | 23.404 | 23.4171 | 23.5333 | 23.6854 | 23.8375 | 23.9872 | 24.1362 | 24.275 | 24.4064 | 24.5345 | 24.6588 | 24.7779 | SP Peak | P2 | Poppleton | POPP_3 | 0.29656 | 0.47633 | 0.68349 | 0.93588 | 1.2169 | 1.5838 | 2.025 | 2.5162 | 3.1345 | 3.9622 | 5.0081 | 6.3319 | 7.9815 | 10.0182 | 12.4606 | 15.2414 | 18.0295 | 20.714 | 23.2629 | 26.5669 | 29.3928 | 32.1551 | 36.0017 | 40.4835 | SP Peak | P2 | Poppleton | POPP_3 | 16.5858 | 16.2939 | 16.4995 | 16.561 | 16.7375 | 16.8023 | 16.8808 | 16.9154 | 16.9411 | 16.9685 | 17.0273 | 17.1115 | 17.2173 | 17.347 | 17.498 | 17.6584 | 17.8581 | 18.0869 | 18.3755 | 18.7074 | 19.1024 | 19.535 | 20.0094 | 20.4894 | SP Peak | P2 | Poppleton | POPP_3 | 14.9717 | 14.7006 | 14.7757 | 14.6725 | 14.6482 | 14.5882 | 14.5263 | 14.4517 | 14.3536 | 14.2735 | 14.2026 | 14.1288 | 14.0491 | 13.971 | 13.8862 | 13.79 | 13.6908 | 13.5878 | 13.4766 | 13.3623 | 13.2469 | 13.1154 | 12.9939 | 12.8613 | SP Peak | P2 | Poppleton | POPP_3 | 0.066746 | 0.12642 | 0.16211 | 0.19181 | 0.23535 | 0.26067 | 0.28577 | 0.31396 | 0.34878 | 0.43635 | 0.52259 | 0.62993 | 0.72159 | 0.80346 | 0.87494 | 0.93846 | 1.0055 | 1.3051 | 1.5649 | 1.8006 | 2.0145 | 2.2584 | 2.447 | 2.6383 | SP Peak | P2 | Poppleton | POPP_3 | 0 | 0.00096851 | 0.0031748 | 0.005344 | 0.0077066 | 0.010044 | 0.012008 | 0.013954 | 0.024605 | 0.026703 | 0.02878 | 0.03172 | 0.034629 | 0.03751 | 0.040363 | 0.043198 | 0.046286 | 0.049348 | 0.052384 | 0.055395 | 0.058382 | 0.06002 | 0.061651 | 0.063274
SP Peak | H1 | Pyle | PYLE_1 | 53.1839 | 53.0945 | 53.3911 | 53.2044 | 52.9804 | 52.7241 | 52.4727 | 52.2219 | 51.9497 | 51.5985 | 51.1484 | 50.7919 | 50.5981 | 50.6265 | 50.8778 | 51.2066 | 51.5354 | 51.859 | 52.1811 | 52.4813 | 52.7654 | 53.0422 | 53.311 | 53.5684 | SP Peak | H1 | Pyle | PYLE_1 | 0.19162 | 0.31783 | 0.46839 | 0.65589 | 0.8691 | 1.1494 | 1.4899 | 1.8729 | 2.3562 | 3.0031 | 3.822 | 4.8596 | 6.1531 | 7.7496 | 9.6621 | 11.8352 | 14.0068 | 16.0921 | 18.0725 | 20.6392 | 22.8349 | 24.9804 | 27.9694 | 31.4507 | SP Peak | H1 | Pyle | PYLE_1 | 57.4883 | 56.4763 | 57.189 | 57.4022 | 58.014 | 58.2385 | 58.5107 | 58.6304 | 58.7195 | 58.8146 | 59.0184 | 59.3102 | 59.677 | 60.1267 | 60.65 | 61.206 | 61.8981 | 62.6911 | 63.6914 | 64.842 | 66.2109 | 67.7104 | 69.3546 | 71.0186 | SP Peak | H1 | Pyle | PYLE_1 | 51.8935 | 50.9539 | 51.2142 | 50.8564 | 50.7723 | 50.5644 | 50.3497 | 50.0912 | 49.751 | 49.4735 | 49.2278 | 48.972 | 48.6957 | 48.425 | 48.131 | 47.7977 | 47.4539 | 47.0967 | 46.7114 | 46.3152 | 45.9152 | 45.4593 | 45.0383 | 44.5787 | SP Peak | H1 | Pyle | PYLE_1 | 0.1443 | 0.2733 | 0.35047 | 0.41468 | 0.50881 | 0.56356 | 0.61782 | 0.67877 | 0.75404 | 0.94337 | 1.1298 | 1.3619 | 1.56 | 1.737 | 1.8916 | 2.0289 | 2.1739 | 2.8215 | 3.3831 | 3.8927 | 4.3553 | 4.8825 | 5.2902 | 5.7039 | SP Peak | H1 | Pyle | PYLE_1 | 0 | 0.0020939 | 0.0068637 | 0.011554 | 0.016661 | 0.021714 | 0.02596 | 0.030168 | 0.053194 | 0.05773 | 0.062221 | 0.068577 | 0.074867 | 0.081094 | 0.087263 | 0.093391 | 0.10007 | 0.10669 | 0.11325 | 0.11976 | 0.12622 | 0.12976 | 0.13329 | 0.13679
SP Peak | N1 | Rainhill | RAIN_1 | 150.0542 | 149.8019 | 150.6387 | 150.112 | 149.48 | 148.7568 | 148.0476 | 147.3401 | 146.572 | 145.5812 | 144.311 | 143.3054 | 142.7587 | 142.8386 | 143.5477 | 144.4754 | 145.4031 | 146.3161 | 147.2249 | 148.0718 | 148.8734 | 149.6544 | 150.4127 | 151.1391 | SP Peak | N1 | Rainhill | RAIN_1 | 0.34953 | 0.58578 | 0.87046 | 1.2271 | 1.6351 | 2.1724 | 2.8268 | 3.5647 | 4.4966 | 5.744 | 7.3238 | 9.3259 | 11.8222 | 14.9029 | 18.5923 | 22.7823 | 26.9659 | 30.9807 | 34.7933 | 39.7346 | 43.9619 | 48.0927 | 53.8459 | 60.549 | SP Peak | N1 | Rainhill | RAIN_1 | 148.8482 | 146.228 | 148.0732 | 148.6252 | 150.2092 | 150.7906 | 151.4954 | 151.8054 | 152.0361 | 152.2822 | 152.8098 | 153.5654 | 154.515 | 155.6794 | 157.0345 | 158.474 | 160.2658 | 162.3191 | 164.909 | 167.8883 | 171.4325 | 175.315 | 179.5723 | 183.8806 | SP Peak | N1 | Rainhill | RAIN_1 | 134.3621 | 131.9294 | 132.6032 | 131.6769 | 131.4591 | 130.9208 | 130.365 | 129.6956 | 128.8147 | 128.0962 | 127.4601 | 126.7977 | 126.0824 | 125.3814 | 124.6203 | 123.7574 | 122.8672 | 121.9424 | 120.9446 | 119.9189 | 118.8833 | 117.7028 | 116.6126 | 115.4227 | SP Peak | N1 | Rainhill | RAIN_1 | 0.40713 | 0.77111 | 0.98882 | 1.17 | 1.4356 | 1.5901 | 1.7431 | 1.9151 | 2.1275 | 2.6616 | 3.1877 | 3.8424 | 4.4015 | 4.9009 | 5.3369 | 5.7244 | 6.1334 | 7.9606 | 9.5452 | 10.9831 | 12.2882 | 13.7757 | 14.9259 | 16.093 | SP Peak | N1 | Rainhill | RAIN_1 | 0 | 0.0059077 | 0.019365 | 0.032597 | 0.047008 | 0.061264 | 0.073245 | 0.085117 | 0.15008 | 0.16288 | 0.17555 | 0.19348 | 0.21123 | 0.2288 | 0.24621 | 0.2635 | 0.28233 | 0.30101 | 0.31953 | 0.3379 | 0.35612 | 0.36611 | 0.37605 | 0.38595
SP Peak | H6 | Rassau | RASS_1 | 109.5549 | 109.3707 | 109.9816 | 109.5971 | 109.1356 | 108.6076 | 108.0899 | 107.5733 | 107.0125 | 106.2892 | 105.3618 | 104.6276 | 104.2284 | 104.2868 | 104.8045 | 105.4818 | 106.1591 | 106.8257 | 107.4892 | 108.1075 | 108.6928 | 109.263 | 109.8166 | 110.347 | SP Peak | H6 | Rassau | RASS_1 | 0.38704 | 0.63732 | 0.93373 | 1.3012 | 1.7172 | 2.2636 | 2.9258 | 3.669 | 4.6066 | 5.8615 | 7.4497 | 9.4615 | 11.9692 | 15.0646 | 18.7734 | 22.9893 | 27.205 | 31.2553 | 35.1017 | 40.0868 | 44.3519 | 48.519 | 54.3236 | 61.0855 | SP Peak | H6 | Rassau | RASS_1 | 93.1175 | 91.4784 | 92.6327 | 92.978 | 93.969 | 94.3327 | 94.7737 | 94.9675 | 95.1119 | 95.2659 | 95.5959 | 96.0686 | 96.6626 | 97.3911 | 98.2388 | 99.1393 | 100.2603 | 101.5448 | 103.165 | 105.0288 | 107.246 | 109.6749 | 112.3382 | 115.0334 | SP Peak | H6 | Rassau | RASS_1 | 84.0552 | 82.5334 | 82.9549 | 82.3754 | 82.2391 | 81.9024 | 81.5547 | 81.136 | 80.5849 | 80.1354 | 79.7375 | 79.3231 | 78.8755 | 78.4371 | 77.9609 | 77.4211 | 76.8642 | 76.2856 | 75.6614 | 75.0198 | 74.3719 | 73.6334 | 72.9514 | 72.207 | SP Peak | H6 | Rassau | RASS_1 | 0.29725 | 0.56299 | 0.72194 | 0.85421 | 1.0481 | 1.1609 | 1.2727 | 1.3982 | 1.5533 | 1.9433 | 2.3273 | 2.8054 | 3.2135 | 3.5782 | 3.8965 | 4.1794 | 4.478 | 5.812 | 6.969 | 8.0188 | 8.9716 | 10.0576 | 10.8974 | 11.7496 | SP Peak | H6 | Rassau | RASS_1 | 0 | 0.0043132 | 0.014139 | 0.023799 | 0.034321 | 0.044729 | 0.053476 | 0.062144 | 0.10958 | 0.11892 | 0.12817 | 0.14126 | 0.15422 | 0.16705 | 0.17976 | 0.19238 | 0.20613 | 0.21977 | 0.23329 | 0.2467 | 0.26 | 0.2673 | 0.27456 | 0.28179
SP Peak | L7 | Ratcliffe | RATS_1 | 204.1231 | 203.7798 | 204.9181 | 204.2017 | 203.3419 | 202.3581 | 201.3934 | 200.431 | 199.3861 | 198.0383 | 196.3105 | 194.9425 | 194.1987 | 194.3075 | 195.2721 | 196.534 | 197.796 | 199.038 | 200.2743 | 201.4263 | 202.5168 | 203.5792 | 204.6107 | 205.5989 | SP Peak | L7 | Ratcliffe | RATS_1 | 0.9199 | 1.4812 | 2.13 | 2.9219 | 3.8052 | 4.9592 | 6.3485 | 7.8961 | 9.8451 | 12.4539 | 15.7511 | 19.9247 | 25.1256 | 31.5468 | 39.2464 | 48.0113 | 56.7965 | 65.2525 | 73.2827 | 83.6898 | 92.594 | 101.2944 | 113.4123 | 127.5295 | SP Peak | L7 | Ratcliffe | RATS_1 | 166.2661 | 163.3394 | 165.4005 | 166.0171 | 167.7865 | 168.4359 | 169.2232 | 169.5694 | 169.8271 | 170.1021 | 170.6913 | 171.5354 | 172.5961 | 173.8968 | 175.4104 | 177.0184 | 179.0199 | 181.3134 | 184.2064 | 187.5344 | 191.4932 | 195.8301 | 200.5856 | 205.398 | SP Peak | L7 | Ratcliffe | RATS_1 | 150.085 | 147.3676 | 148.1203 | 147.0855 | 146.8422 | 146.241 | 145.6202 | 144.8724 | 143.8884 | 143.0859 | 142.3753 | 141.6354 | 140.8363 | 140.0534 | 139.2032 | 138.2393 | 137.2449 | 136.2119 | 135.0973 | 133.9517 | 132.7948 | 131.4762 | 130.2584 | 128.9293 | SP Peak | L7 | Ratcliffe | RATS_1 | 0.55383 | 1.049 | 1.3451 | 1.5916 | 1.9528 | 2.163 | 2.3712 | 2.6052 | 2.894 | 3.6207 | 4.3363 | 5.227 | 5.9875 | 6.6669 | 7.26 | 7.787 | 8.3434 | 10.829 | 12.9846 | 14.9406 | 16.7159 | 18.7394 | 20.3041 | 21.8918 | SP Peak | L7 | Ratcliffe | RATS_1 | 0 | 0.0080364 | 0.026343 | 0.044343 | 0.063947 | 0.083339 | 0.099637 | 0.11579 | 0.20416 | 0.22157 | 0.23881 | 0.2632 | 0.28734 | 0.31125 | 0.33492 | 0.35844 | 0.38407 | 0.40947 | 0.43467 | 0.45965 | 0.48444 | 0.49803 | 0.51156 | 0.52502
SP Peak | C5 | Rayleigh | RAYL_1 | 221.68 | 221.3072 | 222.5434 | 221.7653 | 220.8316 | 219.7632 | 218.7155 | 217.6703 | 216.5355 | 215.0719 | 213.1954 | 211.7097 | 210.902 | 211.0201 | 212.0677 | 213.4382 | 214.8087 | 216.1575 | 217.5001 | 218.7513 | 219.9355 | 221.0894 | 222.2095 | 223.2827 | SP Peak | C5 | Rayleigh | RAYL_1 | 0.68148 | 1.1068 | 1.6031 | 2.2127 | 2.8967 | 3.7923 | 4.8735 | 6.0816 | 7.6041 | 9.642 | 12.2191 | 15.4821 | 19.5488 | 24.5692 | 30.5871 | 37.4337 | 44.2895 | 50.8834 | 57.1451 | 65.2609 | 72.2035 | 78.9885 | 88.438 | 99.4461 | SP Peak | C5 | Rayleigh | RAYL_1 | 134.1261 | 131.7651 | 133.4278 | 133.9252 | 135.3526 | 135.8765 | 136.5116 | 136.7909 | 136.9988 | 137.2206 | 137.6959 | 138.3769 | 139.2325 | 140.2818 | 141.5028 | 142.7999 | 144.4145 | 146.2647 | 148.5985 | 151.2831 | 154.4767 | 157.9752 | 161.8115 | 165.6936 | SP Peak | C5 | Rayleigh | RAYL_1 | 121.0729 | 118.8807 | 119.4879 | 118.6532 | 118.4569 | 117.9719 | 117.4711 | 116.8679 | 116.0741 | 115.4267 | 114.8535 | 114.2566 | 113.612 | 112.9804 | 112.2946 | 111.517 | 110.7148 | 109.8815 | 108.9824 | 108.0582 | 107.125 | 106.0613 | 105.0789 | 104.0067 | SP Peak | C5 | Rayleigh | RAYL_1 | 0.60147 | 1.1392 | 1.4608 | 1.7285 | 2.1208 | 2.349 | 2.5752 | 2.8292 | 3.143 | 3.9321 | 4.7093 | 5.6765 | 6.5025 | 7.2403 | 7.8844 | 8.4568 | 9.0611 | 11.7604 | 14.1015 | 16.2256 | 18.1537 | 20.3512 | 22.0505 | 23.7748 | SP Peak | C5 | Rayleigh | RAYL_1 | 0 | 0.0087276 | 0.028609 | 0.048157 | 0.069447 | 0.090507 | 0.10821 | 0.12575 | 0.22172 | 0.24063 | 0.25935 | 0.28584 | 0.31206 | 0.33802 | 0.36373 | 0.38927 | 0.4171 | 0.44469 | 0.47205 | 0.49919 | 0.5261 | 0.54086 | 0.55556 | 0.57018
SP Peak | A1 | Redbridge | REBR_3 | 65.3687 | 65.2588 | 65.6233 | 65.3939 | 65.1185 | 64.8035 | 64.4945 | 64.1863 | 63.8517 | 63.4201 | 62.8668 | 62.4287 | 62.1905 | 62.2253 | 62.5342 | 62.9384 | 63.3425 | 63.7403 | 64.1362 | 64.5051 | 64.8543 | 65.1945 | 65.5248 | 65.8413 | SP Peak | A1 | Redbridge | REBR_3 | 0.15907 | 0.25578 | 0.36735 | 0.5034 | 0.65498 | 0.85296 | 1.0912 | 1.3564 | 1.6904 | 2.1374 | 2.7023 | 3.4174 | 4.3084 | 5.4085 | 6.7277 | 8.2296 | 9.7352 | 11.1847 | 12.5611 | 14.345 | 15.8711 | 17.3624 | 19.4394 | 21.8593 | SP Peak | A1 | Redbridge | REBR_3 | 30.7684 | 30.2268 | 30.6082 | 30.7223 | 31.0498 | 31.17 | 31.3156 | 31.3797 | 31.4274 | 31.4783 | 31.5873 | 31.7435 | 31.9398 | 32.1805 | 32.4606 | 32.7582 | 33.1286 | 33.553 | 34.0884 | 34.7042 | 35.4368 | 36.2394 | 37.1194 | 38.01 | SP Peak | A1 | Redbridge | REBR_3 | 27.774 | 27.2711 | 27.4104 | 27.2189 | 27.1739 | 27.0627 | 26.9478 | 26.8094 | 26.6273 | 26.4788 | 26.3473 | 26.2104 | 26.0625 | 25.9176 | 25.7603 | 25.5819 | 25.3979 | 25.2067 | 25.0005 | 24.7885 | 24.5744 | 24.3304 | 24.105 | 23.859 | SP Peak | A1 | Redbridge | REBR_3 | 0.17736 | 0.33592 | 0.43076 | 0.50969 | 0.62538 | 0.69268 | 0.75936 | 0.83428 | 0.92679 | 1.1595 | 1.3887 | 1.6739 | 1.9174 | 2.135 | 2.325 | 2.4937 | 2.6719 | 3.4679 | 4.1582 | 4.7846 | 5.3531 | 6.0011 | 6.5022 | 7.0107 | SP Peak | A1 | Redbridge | REBR_3 | 0 | 0.0025736 | 0.0084362 | 0.014201 | 0.020478 | 0.026688 | 0.031908 | 0.03708 | 0.065382 | 0.070956 | 0.076476 | 0.084288 | 0.092019 | 0.099674 | 0.10726 | 0.11479 | 0.12299 | 0.13113 | 0.1392 | 0.1472 | 0.15514 | 0.15949 | 0.16382 | 0.16813
SP Peak | C7 | Richborough | RICH1 | 9.7883 | 9.7719 | 9.8265 | 9.7921 | 9.7509 | 9.7037 | 9.6574 | 9.6113 | 9.5612 | 9.4966 | 9.4137 | 9.3481 | 9.3124 | 9.3177 | 9.3639 | 9.4244 | 9.4849 | 9.5445 | 9.6038 | 9.659 | 9.7113 | 9.7623 | 9.8117 | 9.8591 | SP Peak | C7 | Richborough | RICH1 | 0.02899 | 0.04647 | 0.066565 | 0.091011 | 0.11818 | 0.15365 | 0.19627 | 0.24367 | 0.30334 | 0.38321 | 0.48412 | 0.61184 | 0.77098 | 0.96747 | 1.2031 | 1.4715 | 1.7406 | 1.9997 | 2.2458 | 2.5648 | 2.8376 | 3.1042 | 3.4756 | 3.9083 | SP Peak | C7 | Richborough | RICH1 | 7.2061 | 7.0793 | 7.1686 | 7.1953 | 7.272 | 7.3001 | 7.3343 | 7.3493 | 7.3604 | 7.3724 | 7.3979 | 7.4345 | 7.4804 | 7.5368 | 7.6024 | 7.6721 | 7.7589 | 7.8583 | 7.9836 | 8.1279 | 8.2995 | 8.4874 | 8.6935 | 8.9021 | SP Peak | C7 | Richborough | RICH1 | 6.5048 | 6.387 | 6.4196 | 6.3748 | 6.3643 | 6.3382 | 6.3113 | 6.2789 | 6.2362 | 6.2014 | 6.1707 | 6.1386 | 6.104 | 6.07 | 6.0332 | 5.9914 | 5.9483 | 5.9035 | 5.8552 | 5.8056 | 5.7554 | 5.6983 | 5.6455 | 5.5879 | SP Peak | C7 | Richborough | RICH1 | 0.026558 | 0.050301 | 0.064502 | 0.076321 | 0.093645 | 0.10372 | 0.11371 | 0.12493 | 0.13878 | 0.17362 | 0.20794 | 0.25065 | 0.28712 | 0.3197 | 0.34814 | 0.37341 | 0.40009 | 0.51928 | 0.62265 | 0.71645 | 0.80158 | 0.89861 | 0.97365 | 1.0498 | SP Peak | C7 | Richborough | RICH1 | 0 | 0.00038537 | 0.0012632 | 0.0021264 | 0.0030665 | 0.0039963 | 0.0047779 | 0.0055524 | 0.0097903 | 0.010625 | 0.011452 | 0.012621 | 0.013779 | 0.014925 | 0.01606 | 0.017188 | 0.018417 | 0.019636 | 0.020844 | 0.022042 | 0.02323 | 0.023882 | 0.024531 | 0.025177
SP Peak | Q8 | Robin Rigg | RRIG | 6.9705 | 6.9588 | 6.9976 | 6.9732 | 6.9438 | 6.9102 | 6.8773 | 6.8444 | 6.8087 | 6.7627 | 6.7037 | 6.657 | 6.6316 | 6.6353 | 6.6682 | 6.7113 | 6.7544 | 6.7968 | 6.8391 | 6.8784 | 6.9156 | 6.9519 | 6.9871 | 7.0209 | SP Peak | Q8 | Robin Rigg | RRIG | 0.015298 | 0.025156 | 0.036815 | 0.051257 | 0.067594 | 0.089041 | 0.11503 | 0.14418 | 0.18096 | 0.23018 | 0.29247 | 0.37137 | 0.46972 | 0.59112 | 0.73658 | 0.90195 | 1.0673 | 1.2262 | 1.3771 | 1.5727 | 1.74 | 1.9035 | 2.1312 | 2.3966 | SP Peak | Q8 | Robin Rigg | RRIG | 7.8593 | 7.7209 | 7.8184 | 7.8475 | 7.9312 | 7.9619 | 7.9991 | 8.0154 | 8.0276 | 8.0406 | 8.0685 | 8.1084 | 8.1585 | 8.22 | 8.2915 | 8.3675 | 8.4622 | 8.5706 | 8.7073 | 8.8646 | 9.0518 | 9.2568 | 9.4815 | 9.709 | SP Peak | Q8 | Robin Rigg | RRIG | 7.0944 | 6.966 | 7.0015 | 6.9526 | 6.9411 | 6.9127 | 6.8834 | 6.848 | 6.8015 | 6.7636 | 6.73 | 6.695 | 6.6572 | 6.6202 | 6.58 | 6.5345 | 6.4875 | 6.4386 | 6.386 | 6.3318 | 6.2771 | 6.2148 | 6.1572 | 6.0944 | SP Peak | Q8 | Robin Rigg | RRIG | 0.018913 | 0.03582 | 0.045934 | 0.05435 | 0.066687 | 0.073863 | 0.080973 | 0.088962 | 0.098827 | 0.12364 | 0.14808 | 0.17849 | 0.20446 | 0.22766 | 0.24792 | 0.26592 | 0.28492 | 0.36979 | 0.44341 | 0.5102 | 0.57082 | 0.63992 | 0.69335 | 0.74757 | SP Peak | Q8 | Robin Rigg | RRIG | 0 | 0.00027443 | 0.00089958 | 0.0015143 | 0.0021837 | 0.0028459 | 0.0034024 | 0.003954 | 0.0069719 | 0.0075663 | 0.0081549 | 0.0089879 | 0.0098123 | 0.010629 | 0.011437 | 0.01224 | 0.013115 | 0.013983 | 0.014843 | 0.015696 | 0.016543 | 0.017007 | 0.017469 | 0.017929
SP Peak | N4 | Rochdale | ROCH_1 | 89.1068 | 88.957 | 89.4539 | 89.1411 | 88.7658 | 88.3364 | 87.9152 | 87.4951 | 87.039 | 86.4506 | 85.6963 | 85.0992 | 84.7745 | 84.822 | 85.2431 | 85.7939 | 86.3449 | 86.887 | 87.4267 | 87.9296 | 88.4056 | 88.8694 | 89.3197 | 89.7511 | SP Peak | N4 | Rochdale | ROCH_1 | 0.25931 | 0.41488 | 0.59331 | 0.81006 | 1.0506 | 1.3645 | 1.7414 | 2.1602 | 2.6874 | 3.393 | 4.2844 | 5.4125 | 6.8181 | 8.5537 | 10.6354 | 13.0062 | 15.3843 | 17.6748 | 19.8499 | 22.669 | 25.0805 | 27.4374 | 30.7197 | 34.5439 | SP Peak | N4 | Rochdale | ROCH_1 | 79.4298 | 78.0316 | 79.0162 | 79.3108 | 80.1561 | 80.4664 | 80.8425 | 81.0078 | 81.131 | 81.2623 | 81.5438 | 81.9471 | 82.4538 | 83.0752 | 83.7983 | 84.5664 | 85.5226 | 86.6183 | 88.0004 | 89.5902 | 91.4815 | 93.5533 | 95.8251 | 98.1241 | SP Peak | N4 | Rochdale | ROCH_1 | 71.6996 | 70.4014 | 70.761 | 70.2667 | 70.1504 | 69.8632 | 69.5667 | 69.2094 | 68.7394 | 68.3559 | 68.0165 | 67.663 | 67.2813 | 66.9073 | 66.5011 | 66.0406 | 65.5656 | 65.0721 | 64.5396 | 63.9923 | 63.4396 | 62.8097 | 62.2279 | 61.593 | SP Peak | N4 | Rochdale | ROCH_1 | 0.24177 | 0.45791 | 0.58719 | 0.69478 | 0.85249 | 0.94422 | 1.0351 | 1.1372 | 1.2634 | 1.5806 | 1.8929 | 2.2817 | 2.6137 | 2.9103 | 3.1692 | 3.3993 | 3.6422 | 4.7272 | 5.6682 | 6.5221 | 7.2971 | 8.1804 | 8.8635 | 9.5565 | SP Peak | N4 | Rochdale | ROCH_1 | 0 | 0.0035082 | 0.0115 | 0.019357 | 0.027915 | 0.03638 | 0.043495 | 0.050545 | 0.089124 | 0.096723 | 0.10425 | 0.1149 | 0.12544 | 0.13587 | 0.1462 | 0.15647 | 0.16766 | 0.17875 | 0.18975 | 0.20065 | 0.21147 | 0.21741 | 0.22331 | 0.22919
SP Peak | L5 | Rugeley | RUGEB1 | 87.999 | 87.851 | 88.3417 | 88.0329 | 87.6622 | 87.2381 | 86.8222 | 86.4073 | 85.9568 | 85.3758 | 84.6309 | 84.0412 | 83.7205 | 83.7674 | 84.1833 | 84.7273 | 85.2713 | 85.8068 | 86.3397 | 86.8364 | 87.3065 | 87.7645 | 88.2092 | 88.6352 | SP Peak | L5 | Rugeley | RUGEB1 | 0.30039 | 0.48568 | 0.70083 | 0.96426 | 1.259 | 1.6444 | 2.109 | 2.6273 | 3.2803 | 4.1544 | 5.2594 | 6.6584 | 8.4017 | 10.5541 | 13.1345 | 16.0711 | 19.0131 | 21.8438 | 24.532 | 28.0159 | 30.9966 | 33.9091 | 37.9656 | 42.6917 | SP Peak | L5 | Rugeley | RUGEB1 | 68.5962 | 67.3887 | 68.239 | 68.4934 | 69.2234 | 69.4913 | 69.8162 | 69.959 | 70.0653 | 70.1788 | 70.4219 | 70.7701 | 71.2077 | 71.7443 | 72.3688 | 73.0322 | 73.858 | 74.8042 | 75.9978 | 77.3708 | 79.0041 | 80.7933 | 82.7553 | 84.7407 | SP Peak | L5 | Rugeley | RUGEB1 | 61.9203 | 60.7992 | 61.1097 | 60.6828 | 60.5825 | 60.3344 | 60.0783 | 59.7698 | 59.3638 | 59.0327 | 58.7396 | 58.4343 | 58.1046 | 57.7816 | 57.4309 | 57.0332 | 56.6229 | 56.1967 | 55.7369 | 55.2642 | 54.7869 | 54.2429 | 53.7405 | 53.1922 | SP Peak | L5 | Rugeley | RUGEB1 | 0.23876 | 0.45221 | 0.57989 | 0.68614 | 0.84189 | 0.93248 | 1.0222 | 1.1231 | 1.2476 | 1.5609 | 1.8694 | 2.2534 | 2.5813 | 2.8741 | 3.1298 | 3.357 | 3.5969 | 4.6685 | 5.5978 | 6.441 | 7.2064 | 8.0787 | 8.7533 | 9.4377 | SP Peak | L5 | Rugeley | RUGEB1 | 0 | 0.0034646 | 0.011357 | 0.019117 | 0.027568 | 0.035928 | 0.042954 | 0.049917 | 0.088016 | 0.095521 | 0.10295 | 0.11347 | 0.12388 | 0.13418 | 0.14439 | 0.15453 | 0.16557 | 0.17653 | 0.18739 | 0.19816 | 0.20884 | 0.2147 | 0.22054 | 0.22634
SP Peak | A9 | Rye House | RYEH_1 | 146.2542 | 146.0082 | 146.8238 | 146.3105 | 145.6945 | 144.9896 | 144.2984 | 143.6088 | 142.8601 | 141.8945 | 140.6564 | 139.6763 | 139.1434 | 139.2213 | 139.9124 | 140.8166 | 141.7209 | 142.6107 | 143.4965 | 144.3219 | 145.1033 | 145.8645 | 146.6035 | 147.3116 | SP Peak | A9 | Rye House | RYEH_1 | 0.29856 | 0.48518 | 0.70309 | 0.97087 | 1.2715 | 1.6651 | 2.1404 | 2.6716 | 3.3411 | 4.2372 | 5.3704 | 6.8052 | 8.5935 | 10.8012 | 13.4474 | 16.4579 | 19.4723 | 22.3714 | 25.1247 | 28.6925 | 31.7445 | 34.7278 | 38.8821 | 43.7228 | SP Peak | A9 | Rye House | RYEH_1 | 120.0768 | 117.9631 | 119.4516 | 119.8969 | 121.1748 | 121.6438 | 122.2124 | 122.4624 | 122.6485 | 122.8471 | 123.2726 | 123.8822 | 124.6482 | 125.5876 | 126.6807 | 127.842 | 129.2875 | 130.9438 | 133.0332 | 135.4366 | 138.2957 | 141.4277 | 144.8621 | 148.3376 | SP Peak | A9 | Rye House | RYEH_1 | 108.3908 | 106.4283 | 106.9719 | 106.2246 | 106.0489 | 105.6147 | 105.1663 | 104.6263 | 103.9157 | 103.3361 | 102.8229 | 102.2885 | 101.7115 | 101.146 | 100.532 | 99.8359 | 99.1177 | 98.3717 | 97.5668 | 96.7394 | 95.9039 | 94.9516 | 94.0721 | 93.1122 | SP Peak | A9 | Rye House | RYEH_1 | 0.39682 | 0.75158 | 0.96377 | 1.1404 | 1.3992 | 1.5498 | 1.699 | 1.8666 | 2.0736 | 2.5942 | 3.107 | 3.7451 | 4.29 | 4.7768 | 5.2018 | 5.5794 | 5.9781 | 7.759 | 9.3035 | 10.7049 | 11.977 | 13.4268 | 14.5479 | 15.6855 | SP Peak | A9 | Rye House | RYEH_1 | 0 | 0.0057581 | 0.018875 | 0.031772 | 0.045818 | 0.059712 | 0.07139 | 0.082962 | 0.14628 | 0.15876 | 0.17111 | 0.18858 | 0.20588 | 0.22301 | 0.23997 | 0.25682 | 0.27518 | 0.29339 | 0.31144 | 0.32934 | 0.3471 | 0.35684 | 0.36653 | 0.37618
SP Peak | P8 | Saltend North | SALT_1 | 26.5376 | 26.4929 | 26.6409 | 26.5478 | 26.436 | 26.3081 | 26.1827 | 26.0576 | 25.9217 | 25.7465 | 25.5219 | 25.344 | 25.2473 | 25.2615 | 25.3869 | 25.5509 | 25.715 | 25.8765 | 26.0372 | 26.187 | 26.3287 | 26.4669 | 26.601 | 26.7294 | SP Peak | P8 | Saltend North | SALT_1 | 0.061988 | 0.10715 | 0.16306 | 0.23425 | 0.31688 | 0.42624 | 0.56026 | 0.71244 | 0.90492 | 1.1625 | 1.4892 | 1.9035 | 2.4201 | 3.0576 | 3.8205 | 4.6858 | 5.548 | 6.374 | 7.1584 | 8.175 | 9.0448 | 9.8946 | 11.0782 | 12.4574 | SP Peak | P8 | Saltend North | SALT_1 | 34.5101 | 33.9026 | 34.3304 | 34.4584 | 34.8257 | 34.9605 | 35.1239 | 35.1957 | 35.2492 | 35.3063 | 35.4286 | 35.6038 | 35.8239 | 36.0939 | 36.4081 | 36.7418 | 37.1573 | 37.6333 | 38.2338 | 38.9245 | 39.7462 | 40.6464 | 41.6334 | 42.6323 | SP Peak | P8 | Saltend North | SALT_1 | 31.1516 | 30.5875 | 30.7438 | 30.529 | 30.4785 | 30.3537 | 30.2248 | 30.0696 | 29.8654 | 29.6988 | 29.5513 | 29.3978 | 29.2319 | 29.0694 | 28.8929 | 28.6929 | 28.4865 | 28.2721 | 28.0407 | 27.8029 | 27.5628 | 27.2891 | 27.0364 | 26.7605 | SP Peak | P8 | Saltend North | SALT_1 | 0.072003 | 0.13637 | 0.17488 | 0.20692 | 0.25388 | 0.28121 | 0.30828 | 0.33869 | 0.37625 | 0.47072 | 0.56375 | 0.67954 | 0.77842 | 0.86675 | 0.94386 | 1.0124 | 1.0847 | 1.4079 | 1.6881 | 1.9424 | 2.1732 | 2.4363 | 2.6397 | 2.8461 | SP Peak | P8 | Saltend North | SALT_1 | 0 | 0.0010448 | 0.0034248 | 0.005765 | 0.0083136 | 0.010835 | 0.012954 | 0.015053 | 0.026543 | 0.028806 | 0.031047 | 0.034218 | 0.037357 | 0.040464 | 0.043542 | 0.0466 | 0.049932 | 0.053235 | 0.05651 | 0.059758 | 0.06298 | 0.064747 | 0.066506 | 0.068257
SP Peak | Q2 | Saltholme | SALH_1 | 64.4924 | 64.384 | 64.7436 | 64.5172 | 64.2456 | 63.9348 | 63.63 | 63.3259 | 62.9958 | 62.5699 | 62.024 | 61.5918 | 61.3568 | 61.3912 | 61.6959 | 62.0947 | 62.4934 | 62.8858 | 63.2764 | 63.6404 | 63.9849 | 64.3206 | 64.6465 | 64.9587 | SP Peak | Q2 | Saltholme | SALH_1 | 0.10681 | 0.18801 | 0.28998 | 0.42086 | 0.57389 | 0.7769 | 1.0264 | 1.3108 | 1.6706 | 2.1523 | 2.7633 | 3.5385 | 4.5053 | 5.6982 | 7.1252 | 8.7429 | 10.3531 | 11.8944 | 13.3584 | 15.2554 | 16.8786 | 18.4643 | 20.6732 | 23.2465 | SP Peak | Q2 | Saltholme | SALH_1 | 92.2091 | 90.5859 | 91.729 | 92.071 | 93.0522 | 93.4124 | 93.849 | 94.041 | 94.184 | 94.3364 | 94.6632 | 95.1314 | 95.7196 | 96.441 | 97.2804 | 98.1721 | 99.2822 | 100.5541 | 102.1585 | 104.0042 | 106.1997 | 108.6049 | 111.2422 | 113.9111 | SP Peak | Q2 | Saltholme | SALH_1 | 83.2352 | 81.7282 | 82.1456 | 81.5718 | 81.4368 | 81.1034 | 80.7591 | 80.3444 | 79.7987 | 79.3536 | 78.9596 | 78.5492 | 78.106 | 77.6718 | 77.2003 | 76.6658 | 76.1143 | 75.5414 | 74.9233 | 74.2879 | 73.6463 | 72.915 | 72.2397 | 71.5025 | SP Peak | Q2 | Saltholme | SALH_1 | 0.17498 | 0.33142 | 0.42499 | 0.50286 | 0.617 | 0.6834 | 0.74918 | 0.8231 | 0.91437 | 1.144 | 1.3701 | 1.6514 | 1.8917 | 2.1064 | 2.2938 | 2.4603 | 2.6361 | 3.4214 | 4.1025 | 4.7205 | 5.2814 | 5.9207 | 6.4151 | 6.9167 | SP Peak | Q2 | Saltholme | SALH_1 | 0 | 0.0025391 | 0.0083231 | 0.01401 | 0.020204 | 0.026331 | 0.03148 | 0.036583 | 0.064505 | 0.070005 | 0.075451 | 0.083158 | 0.090786 | 0.098337 | 0.10582 | 0.11325 | 0.12135 | 0.12937 | 0.13733 | 0.14523 | 0.15306 | 0.15735 | 0.16163 | 0.16588
SP Peak | G7 | Seabank | SEAB1 | 179.8999 | 179.5973 | 180.6006 | 179.9691 | 179.2114 | 178.3444 | 177.4941 | 176.6459 | 175.725 | 174.5372 | 173.0144 | 171.8087 | 171.1532 | 171.2491 | 172.0992 | 173.2114 | 174.3236 | 175.4182 | 176.5078 | 177.5231 | 178.4842 | 179.4206 | 180.3296 | 181.2005 | SP Peak | G7 | Seabank | SEAB1 | 0.63646 | 1.0238 | 1.4708 | 2.0161 | 2.6239 | 3.4177 | 4.373 | 5.4368 | 6.7763 | 8.5693 | 10.8352 | 13.7034 | 17.2775 | 21.6903 | 26.9817 | 33.0058 | 39.0445 | 44.8573 | 50.3777 | 57.5326 | 63.6529 | 69.6342 | 77.9648 | 87.6696 | SP Peak | G7 | Seabank | SEAB1 | 157.9502 | 155.1699 | 157.1279 | 157.7136 | 159.3945 | 160.0115 | 160.7594 | 161.0883 | 161.3331 | 161.5943 | 162.1541 | 162.956 | 163.9636 | 165.1992 | 166.6371 | 168.1647 | 170.0661 | 172.2449 | 174.9932 | 178.1547 | 181.9156 | 186.0355 | 190.5532 | 195.1249 | SP Peak | G7 | Seabank | SEAB1 | 142.5784 | 139.9969 | 140.7119 | 139.729 | 139.4978 | 138.9266 | 138.3369 | 137.6265 | 136.6918 | 135.9293 | 135.2543 | 134.5514 | 133.7923 | 133.0485 | 132.2409 | 131.3252 | 130.3805 | 129.3992 | 128.3404 | 127.252 | 126.153 | 124.9004 | 123.7435 | 122.4808 | SP Peak | G7 | Seabank | SEAB1 | 0.48811 | 0.92448 | 1.1855 | 1.4027 | 1.7211 | 1.9063 | 2.0898 | 2.296 | 2.5506 | 3.191 | 3.8217 | 4.6067 | 5.277 | 5.8757 | 6.3985 | 6.863 | 7.3533 | 9.5439 | 11.4438 | 13.1676 | 14.7323 | 16.5156 | 17.8946 | 19.2939 | SP Peak | G7 | Seabank | SEAB1 | 0 | 0.0070827 | 0.023217 | 0.039081 | 0.056358 | 0.073449 | 0.087813 | 0.10205 | 0.17994 | 0.19528 | 0.21047 | 0.23197 | 0.25324 | 0.27431 | 0.29518 | 0.3159 | 0.33849 | 0.36088 | 0.38308 | 0.4051 | 0.42695 | 0.43893 | 0.45085 | 0.46272
SP Peak | C4 | Sellindge | SELL_1 | 104.7277 | 104.5516 | 105.1356 | 104.768 | 104.3269 | 103.8221 | 103.3272 | 102.8334 | 102.2973 | 101.6058 | 100.7193 | 100.0175 | 99.6359 | 99.6916 | 100.1866 | 100.834 | 101.4815 | 102.1187 | 102.753 | 103.3441 | 103.9035 | 104.4486 | 104.9778 | 105.4848 | SP Peak | C4 | Sellindge | SELL_1 | 0.28835 | 0.46752 | 0.67622 | 0.93227 | 1.2193 | 1.5949 | 2.0481 | 2.5542 | 3.1919 | 4.0455 | 5.1249 | 6.4915 | 8.1946 | 10.2971 | 12.8176 | 15.6855 | 18.5577 | 21.3205 | 23.9446 | 27.3445 | 30.254 | 33.0965 | 37.0561 | 41.6688 | SP Peak | C4 | Sellindge | SELL_1 | 73.5749 | 72.2798 | 73.1919 | 73.4647 | 74.2477 | 74.5351 | 74.8835 | 75.0367 | 75.1507 | 75.2724 | 75.5332 | 75.9067 | 76.376 | 76.9516 | 77.6214 | 78.3329 | 79.2187 | 80.2336 | 81.5138 | 82.9864 | 84.7383 | 86.6574 | 88.7618 | 90.8913 | SP Peak | C4 | Sellindge | SELL_1 | 66.4146 | 65.2121 | 65.5452 | 65.0873 | 64.9796 | 64.7135 | 64.4388 | 64.108 | 63.6725 | 63.3174 | 63.003 | 62.6755 | 62.3219 | 61.9755 | 61.5992 | 61.1727 | 60.7327 | 60.2755 | 59.7823 | 59.2754 | 58.7634 | 58.18 | 57.6411 | 57.0529 | SP Peak | C4 | Sellindge | SELL_1 | 0.28415 | 0.53818 | 0.69013 | 0.81658 | 1.0019 | 1.1097 | 1.2166 | 1.3366 | 1.4848 | 1.8576 | 2.2248 | 2.6817 | 3.072 | 3.4205 | 3.7248 | 3.9952 | 4.2807 | 5.5559 | 6.6619 | 7.6654 | 8.5763 | 9.6145 | 10.4173 | 11.2319 | SP Peak | C4 | Sellindge | SELL_1 | 0 | 0.0041232 | 0.013516 | 0.022751 | 0.032809 | 0.042758 | 0.05112 | 0.059406 | 0.10475 | 0.11368 | 0.12252 | 0.13504 | 0.14742 | 0.15969 | 0.17183 | 0.1839 | 0.19705 | 0.21008 | 0.22301 | 0.23583 | 0.24854 | 0.25552 | 0.26246 | 0.26937
SP Peak | P3 | Sheffield City | SHEC_3 | 21.9595 | 21.9226 | 22.0451 | 21.968 | 21.8755 | 21.7697 | 21.6659 | 21.5623 | 21.4499 | 21.3049 | 21.1191 | 20.9719 | 20.8919 | 20.9036 | 21.0073 | 21.1431 | 21.2789 | 21.4125 | 21.5455 | 21.6694 | 21.7867 | 21.901 | 22.012 | 22.1183 | SP Peak | P3 | Sheffield City | SHEC_3 | 0.069476 | 0.11314 | 0.16425 | 0.22715 | 0.29786 | 0.39049 | 0.50241 | 0.62759 | 0.78538 | 0.99658 | 1.2637 | 1.602 | 2.0235 | 2.544 | 3.1677 | 3.8773 | 4.5876 | 5.2706 | 5.9192 | 6.7598 | 7.479 | 8.1818 | 9.1606 | 10.3009 | SP Peak | P3 | Sheffield City | SHEC_3 | 33.9136 | 33.3166 | 33.737 | 33.8628 | 34.2237 | 34.3562 | 34.5168 | 34.5874 | 34.6399 | 34.696 | 34.8162 | 34.9884 | 35.2047 | 35.4701 | 35.7788 | 36.1068 | 36.515 | 36.9828 | 37.5729 | 38.2517 | 39.0592 | 39.9438 | 40.9138 | 41.8954 | SP Peak | P3 | Sheffield City | SHEC_3 | 30.6131 | 30.0588 | 30.2124 | 30.0013 | 29.9517 | 29.829 | 29.7024 | 29.5499 | 29.3492 | 29.1855 | 29.0406 | 28.8896 | 28.7266 | 28.5669 | 28.3935 | 28.1969 | 27.9941 | 27.7834 | 27.5561 | 27.3224 | 27.0864 | 26.8174 | 26.5691 | 26.2979 | SP Peak | P3 | Sheffield City | SHEC_3 | 0.059581 | 0.11285 | 0.14471 | 0.17122 | 0.21009 | 0.23269 | 0.2551 | 0.28026 | 0.31134 | 0.38951 | 0.4665 | 0.56232 | 0.64413 | 0.71722 | 0.78103 | 0.83773 | 0.89759 | 1.165 | 1.3969 | 1.6073 | 1.7983 | 2.016 | 2.1843 | 2.3551 | SP Peak | P3 | Sheffield City | SHEC_3 | 0 | 0.00086455 | 0.002834 | 0.0047704 | 0.0068794 | 0.0089656 | 0.010719 | 0.012456 | 0.021964 | 0.023837 | 0.025691 | 0.028315 | 0.030912 | 0.033484 | 0.036031 | 0.038561 | 0.041318 | 0.044051 | 0.046761 | 0.049449 | 0.052115 | 0.053578 | 0.055033 | 0.056482
SP Peak | J3 | Sheringham Shoal | SALL1 | 24.1126 | 24.0721 | 24.2065 | 24.1219 | 24.0203 | 23.9041 | 23.7902 | 23.6765 | 23.553 | 23.3938 | 23.1897 | 23.0281 | 22.9403 | 22.9531 | 23.0671 | 23.2161 | 23.3652 | 23.5119 | 23.658 | 23.7941 | 23.9229 | 24.0484 | 24.1702 | 24.2869 | SP Peak | J3 | Sheringham Shoal | SALL1 | 0.069993 | 0.11658 | 0.17238 | 0.24205 | 0.32147 | 0.42597 | 0.55301 | 0.69607 | 0.87666 | 1.1184 | 1.4245 | 1.8123 | 2.2958 | 2.8926 | 3.6073 | 4.4193 | 5.2305 | 6.0093 | 6.7488 | 7.7072 | 8.5272 | 9.3285 | 10.4444 | 11.7445 | SP Peak | J3 | Sheringham Shoal | SALL1 | 17.3268 | 17.0218 | 17.2365 | 17.3008 | 17.4852 | 17.5529 | 17.6349 | 17.671 | 17.6979 | 17.7265 | 17.7879 | 17.8759 | 17.9864 | 18.122 | 18.2797 | 18.4473 | 18.6558 | 18.8949 | 19.1963 | 19.5431 | 19.9557 | 20.4076 | 20.9032 | 21.4047 | SP Peak | J3 | Sheringham Shoal | SALL1 | 15.6405 | 15.3573 | 15.4358 | 15.3279 | 15.3026 | 15.2399 | 15.1752 | 15.0973 | 14.9948 | 14.9111 | 14.8371 | 14.76 | 14.6767 | 14.5951 | 14.5065 | 14.4061 | 14.3024 | 14.1948 | 14.0786 | 13.9592 | 13.8387 | 13.7013 | 13.5744 | 13.4358 | SP Peak | J3 | Sheringham Shoal | SALL1 | 0.065423 | 0.12391 | 0.1589 | 0.18801 | 0.23069 | 0.25551 | 0.28011 | 0.30774 | 0.34187 | 0.4277 | 0.51224 | 0.61745 | 0.70729 | 0.78754 | 0.85761 | 0.91987 | 0.98559 | 1.2792 | 1.5338 | 1.7649 | 1.9746 | 2.2136 | 2.3985 | 2.586 | SP Peak | J3 | Sheringham Shoal | SALL1 | 0 | 0.00094932 | 0.0031119 | 0.0052382 | 0.0075539 | 0.0098446 | 0.01177 | 0.013678 | 0.024117 | 0.026174 | 0.02821 | 0.031092 | 0.033943 | 0.036767 | 0.039563 | 0.042342 | 0.045369 | 0.04837 | 0.051346 | 0.054298 | 0.057225 | 0.058831 | 0.060429 | 0.06202
SP Peak | L5 | Shrewsbury | SHRW_1 | 56.7274 | 56.632 | 56.9484 | 56.7492 | 56.5103 | 56.2369 | 55.9688 | 55.7013 | 55.4109 | 55.0364 | 54.5562 | 54.176 | 53.9693 | 53.9996 | 54.2676 | 54.6183 | 54.9691 | 55.3142 | 55.6578 | 55.9779 | 56.281 | 56.5763 | 56.8629 | 57.1375 | SP Peak | L5 | Shrewsbury | SHRW_1 | 0.19364 | 0.31309 | 0.45178 | 0.6216 | 0.81157 | 1.06 | 1.3595 | 1.6937 | 2.1146 | 2.6781 | 3.3904 | 4.2922 | 5.4161 | 6.8036 | 8.467 | 10.36 | 12.2566 | 14.0814 | 15.8142 | 18.0601 | 19.9815 | 21.8591 | 24.474 | 27.5207 | SP Peak | L5 | Shrewsbury | SHRW_1 | 49.8896 | 49.0114 | 49.6298 | 49.8148 | 50.3458 | 50.5406 | 50.7769 | 50.8807 | 50.9581 | 51.0406 | 51.2174 | 51.4707 | 51.7889 | 52.1792 | 52.6334 | 53.1159 | 53.7164 | 54.4046 | 55.2727 | 56.2713 | 57.4592 | 58.7605 | 60.1874 | 61.6314 | SP Peak | L5 | Shrewsbury | SHRW_1 | 45.0343 | 44.2189 | 44.4447 | 44.1343 | 44.0612 | 43.8808 | 43.6946 | 43.4702 | 43.1749 | 42.9341 | 42.7209 | 42.4989 | 42.2591 | 42.0242 | 41.7691 | 41.4799 | 41.1815 | 40.8715 | 40.5371 | 40.1933 | 39.8462 | 39.4505 | 39.0851 | 38.6863 | SP Peak | L5 | Shrewsbury | SHRW_1 | 0.15391 | 0.29151 | 0.37382 | 0.44231 | 0.54271 | 0.60111 | 0.65898 | 0.72399 | 0.80428 | 1.0062 | 1.2051 | 1.4526 | 1.664 | 1.8528 | 2.0176 | 2.1641 | 2.3187 | 3.0095 | 3.6085 | 4.1521 | 4.6455 | 5.2078 | 5.6427 | 6.0839 | SP Peak | L5 | Shrewsbury | SHRW_1 | 0 | 0.0022334 | 0.007321 | 0.012323 | 0.017771 | 0.02316 | 0.02769 | 0.032178 | 0.056739 | 0.061576 | 0.066367 | 0.073146 | 0.079855 | 0.086497 | 0.093077 | 0.099614 | 0.10674 | 0.1138 | 0.1208 | 0.12774 | 0.13463 | 0.13841 | 0.14217 | 0.14591
SP Peak | P1 | Skelton Grange | SKLGB1 | 212.2045 | 211.8477 | 213.0311 | 212.2862 | 211.3924 | 210.3697 | 209.3668 | 208.3663 | 207.28 | 205.8789 | 204.0826 | 202.6605 | 201.8872 | 202.0003 | 203.0031 | 204.315 | 205.627 | 206.9181 | 208.2033 | 209.401 | 210.5346 | 211.6392 | 212.7114 | 213.7388 | SP Peak | P1 | Skelton Grange | SKLGB1 | 0.706 | 1.134 | 1.6273 | 2.2284 | 2.8975 | 3.7712 | 4.8222 | 5.9918 | 7.4645 | 9.4357 | 11.9266 | 15.0795 | 19.0081 | 23.8587 | 29.6756 | 36.2985 | 42.9386 | 49.3316 | 55.4025 | 63.2701 | 70.0015 | 76.5792 | 85.7402 | 96.4137 | SP Peak | P1 | Skelton Grange | SKLGB1 | 191.1662 | 187.8011 | 190.1709 | 190.8798 | 192.9142 | 193.6609 | 194.5661 | 194.9641 | 195.2604 | 195.5766 | 196.2541 | 197.2246 | 198.4441 | 199.9396 | 201.6799 | 203.5287 | 205.83 | 208.4669 | 211.7932 | 215.6195 | 220.1713 | 225.1576 | 230.6253 | 236.1584 | SP Peak | P1 | Skelton Grange | SKLGB1 | 172.5617 | 169.4373 | 170.3028 | 169.1131 | 168.8333 | 168.142 | 167.4283 | 166.5686 | 165.4372 | 164.5144 | 163.6975 | 162.8467 | 161.928 | 161.0278 | 160.0503 | 158.942 | 157.7987 | 156.611 | 155.3295 | 154.0123 | 152.6822 | 151.1661 | 149.7659 | 148.2377 | SP Peak | P1 | Skelton Grange | SKLGB1 | 0.57576 | 1.0905 | 1.3984 | 1.6546 | 2.0302 | 2.2486 | 2.4651 | 2.7083 | 3.0086 | 3.764 | 4.508 | 5.4339 | 6.2245 | 6.9308 | 7.5474 | 8.0953 | 8.6738 | 11.2577 | 13.4987 | 15.5321 | 17.3777 | 19.4813 | 21.108 | 22.7586 | SP Peak | P1 | Skelton Grange | SKLGB1 | 0 | 0.0083546 | 0.027386 | 0.046099 | 0.066479 | 0.086638 | 0.10358 | 0.12037 | 0.21225 | 0.23034 | 0.24826 | 0.27362 | 0.29872 | 0.32357 | 0.34818 | 0.37263 | 0.39927 | 0.42568 | 0.45188 | 0.47785 | 0.50361 | 0.51775 | 0.53181 | 0.54581
SP Peak | N2 | South Manchester | SMAN_1 | 109.9824 | 109.7975 | 110.4108 | 110.0248 | 109.5615 | 109.0314 | 108.5116 | 107.9931 | 107.4301 | 106.7039 | 105.7729 | 105.0359 | 104.6351 | 104.6937 | 105.2135 | 105.8934 | 106.5734 | 107.2426 | 107.9087 | 108.5294 | 109.1169 | 109.6894 | 110.2451 | 110.7776 | SP Peak | N2 | South Manchester | SMAN_1 | 0.41219 | 0.65643 | 0.93501 | 1.2722 | 1.645 | 2.1307 | 2.7132 | 3.3591 | 4.1717 | 5.2594 | 6.6331 | 8.3712 | 10.5366 | 13.2106 | 16.4184 | 20.0731 | 23.7414 | 27.276 | 30.6329 | 34.9831 | 38.7049 | 42.3419 | 47.407 | 53.3083 | SP Peak | N2 | South Manchester | SMAN_1 | 130.6665 | 128.3664 | 129.9862 | 130.4707 | 131.8613 | 132.3717 | 132.9904 | 133.2624 | 133.465 | 133.6811 | 134.1442 | 134.8075 | 135.6411 | 136.6633 | 137.8528 | 139.1165 | 140.6895 | 142.4919 | 144.7655 | 147.3809 | 150.4921 | 153.9004 | 157.6377 | 161.4197 | SP Peak | N2 | South Manchester | SMAN_1 | 117.9499 | 115.8143 | 116.4058 | 115.5927 | 115.4014 | 114.9289 | 114.4411 | 113.8534 | 113.0801 | 112.4494 | 111.891 | 111.3095 | 110.6815 | 110.0662 | 109.3981 | 108.6405 | 107.859 | 107.0472 | 106.1713 | 105.2709 | 104.3618 | 103.3255 | 102.3685 | 101.3239 | SP Peak | N2 | South Manchester | SMAN_1 | 0.29841 | 0.56518 | 0.72475 | 0.85755 | 1.0522 | 1.1654 | 1.2776 | 1.4037 | 1.5593 | 1.9508 | 2.3364 | 2.8163 | 3.2261 | 3.5921 | 3.9117 | 4.1957 | 4.4955 | 5.8347 | 6.9962 | 8.05 | 9.0066 | 10.0969 | 10.9399 | 11.7954 | SP Peak | N2 | South Manchester | SMAN_1 | 0 | 0.00433 | 0.014194 | 0.023892 | 0.034455 | 0.044903 | 0.053685 | 0.062387 | 0.11 | 0.11938 | 0.12867 | 0.14181 | 0.15482 | 0.1677 | 0.18046 | 0.19313 | 0.20694 | 0.22063 | 0.2342 | 0.24766 | 0.26102 | 0.26834 | 0.27563 | 0.28289
SP Peak | Q4 | South Shields | SSHI_3 | 22.6048 | 22.5668 | 22.6929 | 22.6135 | 22.5183 | 22.4094 | 22.3026 | 22.196 | 22.0803 | 21.931 | 21.7397 | 21.5882 | 21.5058 | 21.5178 | 21.6247 | 21.7644 | 21.9042 | 22.0417 | 22.1786 | 22.3062 | 22.427 | 22.5446 | 22.6588 | 22.7683 | SP Peak | Q4 | South Shields | SSHI_3 | 0.12958 | 0.19597 | 0.26627 | 0.34701 | 0.43148 | 0.53943 | 0.66528 | 0.80049 | 0.96932 | 1.1953 | 1.4792 | 1.8371 | 2.2824 | 2.833 | 3.4957 | 4.2555 | 5.0259 | 5.7742 | 6.4848 | 7.4057 | 8.1936 | 8.9635 | 10.0358 | 11.2851 | SP Peak | Q4 | South Shields | SSHI_3 | 13.1972 | 12.9649 | 13.1285 | 13.1774 | 13.3178 | 13.3694 | 13.4319 | 13.4594 | 13.4798 | 13.5016 | 13.5484 | 13.6154 | 13.6996 | 13.8028 | 13.923 | 14.0506 | 14.2095 | 14.3915 | 14.6212 | 14.8853 | 15.1995 | 15.5438 | 15.9212 | 16.3032 | SP Peak | Q4 | South Shields | SSHI_3 | 11.9128 | 11.6971 | 11.7569 | 11.6747 | 11.6554 | 11.6077 | 11.5584 | 11.4991 | 11.421 | 11.3573 | 11.3009 | 11.2421 | 11.1787 | 11.1166 | 11.0491 | 10.9726 | 10.8936 | 10.8116 | 10.7232 | 10.6322 | 10.5404 | 10.4358 | 10.3391 | 10.2336 | SP Peak | Q4 | South Shields | SSHI_3 | 0.061332 | 0.11616 | 0.14896 | 0.17625 | 0.21626 | 0.23953 | 0.26259 | 0.2885 | 0.32049 | 0.40096 | 0.48021 | 0.57884 | 0.66306 | 0.7383 | 0.80398 | 0.86235 | 0.92396 | 1.1992 | 1.4379 | 1.6545 | 1.8511 | 2.0752 | 2.2485 | 2.4243 | SP Peak | Q4 | South Shields | SSHI_3 | 0 | 0.00088996 | 0.0029173 | 0.0049106 | 0.0070816 | 0.009229 | 0.011034 | 0.012822 | 0.022609 | 0.024537 | 0.026446 | 0.029147 | 0.031821 | 0.034468 | 0.037089 | 0.039694 | 0.042532 | 0.045346 | 0.048135 | 0.050902 | 0.053647 | 0.055152 | 0.05665 | 0.058142
SP Peak | Q7 | Spennymoor | SPEN_1 | 126.6772 | 126.4642 | 127.1706 | 126.726 | 126.1924 | 125.5819 | 124.9832 | 124.3859 | 123.7375 | 122.9011 | 121.8288 | 120.9798 | 120.5182 | 120.5857 | 121.1844 | 121.9675 | 122.7507 | 123.5215 | 124.2887 | 125.0036 | 125.6804 | 126.3397 | 126.9798 | 127.5931 | SP Peak | Q7 | Spennymoor | SPEN_1 | 0.19324 | 0.30339 | 0.42675 | 0.57423 | 0.73529 | 0.94424 | 1.1933 | 1.4676 | 1.8123 | 2.2736 | 2.8555 | 3.5914 | 4.5078 | 5.6398 | 6.9986 | 8.5488 | 10.1081 | 11.6129 | 13.042 | 14.8942 | 16.4787 | 18.0274 | 20.1837 | 22.6963 | SP Peak | Q7 | Spennymoor | SPEN_1 | 113.4624 | 111.4651 | 112.8716 | 113.2924 | 114.4999 | 114.9431 | 115.4803 | 115.7165 | 115.8924 | 116.0801 | 116.4822 | 117.0582 | 117.782 | 118.6696 | 119.7025 | 120.7998 | 122.1657 | 123.7308 | 125.7051 | 127.9761 | 130.6777 | 133.6372 | 136.8825 | 140.1665 | SP Peak | Q7 | Spennymoor | SPEN_1 | 102.4201 | 100.5657 | 101.0794 | 100.3732 | 100.2072 | 99.7969 | 99.3733 | 98.863 | 98.1915 | 97.6438 | 97.1589 | 96.654 | 96.1087 | 95.5744 | 94.9942 | 94.3364 | 93.6579 | 92.9529 | 92.1923 | 91.4105 | 90.621 | 89.7212 | 88.8902 | 87.9832 | SP Peak | Q7 | Spennymoor | SPEN_1 | 0.3437 | 0.65097 | 0.83477 | 0.98772 | 1.2119 | 1.3423 | 1.4716 | 1.6167 | 1.796 | 2.247 | 2.6911 | 3.2438 | 3.7158 | 4.1374 | 4.5055 | 4.8326 | 5.1779 | 6.7204 | 8.0582 | 9.272 | 10.3738 | 11.6295 | 12.6006 | 13.5859 | SP Peak | Q7 | Spennymoor | SPEN_1 | 0 | 0.0049873 | 0.016348 | 0.027519 | 0.039685 | 0.051719 | 0.061834 | 0.071857 | 0.1267 | 0.13751 | 0.1482 | 0.16334 | 0.17832 | 0.19316 | 0.20785 | 0.22245 | 0.23835 | 0.25412 | 0.26975 | 0.28526 | 0.30064 | 0.30907 | 0.31747 | 0.32583
SP Peak | A7 | St John's Wood | SJOW_1 | 132.3201 | 132.0975 | 132.8354 | 132.371 | 131.8136 | 131.1759 | 130.5506 | 129.9267 | 129.2493 | 128.3757 | 127.2556 | 126.3688 | 125.8867 | 125.9572 | 126.5825 | 127.4005 | 128.2186 | 129.0237 | 129.8251 | 130.5719 | 131.2788 | 131.9675 | 132.6361 | 133.2767 | SP Peak | A7 | St John's Wood | SJOW_1 | 1.1494 | 1.6291 | 2.0709 | 2.5218 | 2.9269 | 3.4138 | 3.9285 | 4.4144 | 5.0013 | 5.7874 | 6.7485 | 7.9428 | 9.4177 | 11.2511 | 13.4946 | 16.1429 | 18.9533 | 21.7751 | 24.4547 | 27.9279 | 30.899 | 33.8024 | 37.8463 | 42.5573 | SP Peak | A7 | St John's Wood | SJOW_1 | 293.6981 | 288.5282 | 292.169 | 293.2581 | 296.3837 | 297.5309 | 298.9216 | 299.5331 | 299.9883 | 300.474 | 301.5149 | 303.006 | 304.8795 | 307.1772 | 309.8509 | 312.6912 | 316.2268 | 320.2781 | 325.3885 | 331.267 | 338.2601 | 345.9208 | 354.3212 | 362.8219 | SP Peak | A7 | St John's Wood | SJOW_1 | 265.1151 | 260.315 | 261.6446 | 259.8168 | 259.387 | 258.3249 | 257.2284 | 255.9075 | 254.1694 | 252.7517 | 251.4966 | 250.1895 | 248.778 | 247.395 | 245.8932 | 244.1905 | 242.434 | 240.6093 | 238.6405 | 236.6167 | 234.5732 | 232.244 | 230.0929 | 227.745 | SP Peak | A7 | St John's Wood | SJOW_1 | 0.35901 | 0.67997 | 0.87195 | 1.0317 | 1.2659 | 1.4021 | 1.5371 | 1.6888 | 1.876 | 2.3471 | 2.811 | 3.3883 | 3.8813 | 4.3217 | 4.7062 | 5.0478 | 5.4085 | 7.0197 | 8.4171 | 9.685 | 10.8359 | 12.1476 | 13.1619 | 14.1911 | SP Peak | A7 | St John's Wood | SJOW_1 | 0 | 0.0052095 | 0.017077 | 0.028745 | 0.041453 | 0.054023 | 0.064588 | 0.075058 | 0.13235 | 0.14363 | 0.1548 | 0.17062 | 0.18627 | 0.20176 | 0.21711 | 0.23235 | 0.24897 | 0.26544 | 0.28177 | 0.29796 | 0.31403 | 0.32284 | 0.33161 | 0.34034
SP Peak | M6 | St. Asaph | SASA | 0.64948 | 0.64839 | 0.65201 | 0.64973 | 0.64699 | 0.64386 | 0.64079 | 0.63773 | 0.63441 | 0.63012 | 0.62462 | 0.62027 | 0.6179 | 0.61825 | 0.62132 | 0.62533 | 0.62935 | 0.6333 | 0.63723 | 0.6409 | 0.64437 | 0.64775 | 0.65103 | 0.65417 | SP Peak | M6 | St. Asaph | SASA | 0.0031674 | 0.0052714 | 0.0077898 | 0.010932 | 0.014513 | 0.019224 | 0.02495 | 0.031397 | 0.039535 | 0.050427 | 0.064218 | 0.081693 | 0.10348 | 0.13037 | 0.16257 | 0.19916 | 0.23572 | 0.27081 | 0.30413 | 0.34733 | 0.38428 | 0.42039 | 0.47069 | 0.52927 | SP Peak | M6 | St. Asaph | SASA | 0.40592 | 0.39878 | 0.40381 | 0.40531 | 0.40963 | 0.41122 | 0.41314 | 0.41399 | 0.41462 | 0.41529 | 0.41673 | 0.41879 | 0.42138 | 0.42455 | 0.42825 | 0.43217 | 0.43706 | 0.44266 | 0.44972 | 0.45785 | 0.46751 | 0.4781 | 0.48971 | 0.50146 | SP Peak | M6 | St. Asaph | SASA | 0.36642 | 0.35978 | 0.36162 | 0.3591 | 0.3585 | 0.35703 | 0.35552 | 0.35369 | 0.35129 | 0.34933 | 0.3476 | 0.34579 | 0.34384 | 0.34193 | 0.33985 | 0.3375 | 0.33507 | 0.33255 | 0.32983 | 0.32703 | 0.32421 | 0.32099 | 0.31801 | 0.31477 | SP Peak | M6 | St. Asaph | SASA | 0.0017622 | 0.0033376 | 0.0042799 | 0.0050641 | 0.0062136 | 0.0068822 | 0.0075447 | 0.0082891 | 0.0092083 | 0.01152 | 0.013797 | 0.016631 | 0.019051 | 0.021213 | 0.0231 | 0.024777 | 0.026547 | 0.034456 | 0.041314 | 0.047538 | 0.053187 | 0.059625 | 0.064604 | 0.069655 | SP Peak | M6 | St. Asaph | SASA | 0 | 2.557e-05 | 8.3819e-05 | 0.00014109 | 0.00020347 | 0.00026517 | 0.00031702 | 0.00036841 | 0.00064961 | 0.00070499 | 0.00075984 | 0.00083746 | 0.00091427 | 0.00099032 | 0.0010656 | 0.0011405 | 0.001222 | 0.0013029 | 0.001383 | 0.0014625 | 0.0015414 | 0.0015846 | 0.0016277 | 0.0016705
SP Peak | N7 | Stalybridge | STAL_1 | 124.8795 | 124.6694 | 125.3659 | 124.9275 | 124.4015 | 123.7997 | 123.2095 | 122.6207 | 121.9814 | 121.1569 | 120.0998 | 119.2629 | 118.8079 | 118.8744 | 119.4645 | 120.2366 | 121.0087 | 121.7685 | 122.5248 | 123.2296 | 123.8967 | 124.5467 | 125.1778 | 125.7823 | SP Peak | N7 | Stalybridge | STAL_1 | 0.16408 | 0.28022 | 0.42258 | 0.60275 | 0.81076 | 1.0856 | 1.4216 | 1.8023 | 2.2835 | 2.9275 | 3.7439 | 4.7788 | 6.0694 | 7.662 | 9.5684 | 11.7317 | 13.8887 | 15.9565 | 17.9202 | 20.4651 | 22.6423 | 24.77 | 27.7328 | 31.1855 | SP Peak | N7 | Stalybridge | STAL_1 | 123.3569 | 121.1854 | 122.7146 | 123.1721 | 124.4849 | 124.9667 | 125.5508 | 125.8076 | 125.9988 | 126.2029 | 126.64 | 127.2663 | 128.0532 | 129.0182 | 130.1412 | 131.3342 | 132.8192 | 134.5208 | 136.6672 | 139.1363 | 142.0735 | 145.2911 | 148.8193 | 152.3897 | SP Peak | N7 | Stalybridge | STAL_1 | 111.3517 | 109.3356 | 109.894 | 109.1263 | 108.9458 | 108.4997 | 108.0391 | 107.4844 | 106.7543 | 106.1589 | 105.6317 | 105.0827 | 104.4899 | 103.909 | 103.2782 | 102.5631 | 101.8253 | 101.0589 | 100.232 | 99.382 | 98.5237 | 97.5454 | 96.6419 | 95.6558 | SP Peak | N7 | Stalybridge | STAL_1 | 0.33883 | 0.64174 | 0.82292 | 0.9737 | 1.1947 | 1.3233 | 1.4507 | 1.5938 | 1.7705 | 2.2151 | 2.6529 | 3.1978 | 3.6631 | 4.0787 | 4.4416 | 4.764 | 5.1044 | 6.625 | 7.9438 | 9.1404 | 10.2266 | 11.4645 | 12.4218 | 13.3931 | SP Peak | N7 | Stalybridge | STAL_1 | 0 | 0.0049165 | 0.016116 | 0.027129 | 0.039122 | 0.050985 | 0.060956 | 0.070837 | 0.1249 | 0.13555 | 0.1461 | 0.16102 | 0.17579 | 0.19042 | 0.2049 | 0.21929 | 0.23497 | 0.25051 | 0.26592 | 0.28121 | 0.29637 | 0.30469 | 0.31296 | 0.3212
SP Peak | R4 | Stanah | STAH_1 | 67.8268 | 67.7127 | 68.091 | 67.8529 | 67.5672 | 67.2403 | 66.9198 | 66.6 | 66.2528 | 65.8049 | 65.2308 | 64.7762 | 64.5291 | 64.5652 | 64.8858 | 65.3051 | 65.7244 | 66.1371 | 66.5479 | 66.9307 | 67.2931 | 67.6461 | 67.9888 | 68.3172 | SP Peak | R4 | Stanah | STAH_1 | 0.20832 | 0.33245 | 0.4744 | 0.64648 | 0.8371 | 1.0856 | 1.3837 | 1.7147 | 2.1312 | 2.6886 | 3.3928 | 4.2838 | 5.3939 | 6.7646 | 8.4089 | 10.282 | 12.1614 | 13.972 | 15.6915 | 17.9199 | 19.8264 | 21.6894 | 24.2842 | 27.307 | SP Peak | R4 | Stanah | STAH_1 | 51.6565 | 50.7472 | 51.3876 | 51.5792 | 52.1289 | 52.3307 | 52.5753 | 52.6828 | 52.7629 | 52.8483 | 53.0314 | 53.2936 | 53.6232 | 54.0273 | 54.4975 | 54.9971 | 55.619 | 56.3315 | 57.2303 | 58.2643 | 59.4942 | 60.8416 | 62.3191 | 63.8143 | SP Peak | R4 | Stanah | STAH_1 | 46.6293 | 45.785 | 46.0189 | 45.6974 | 45.6218 | 45.435 | 45.2421 | 45.0098 | 44.7041 | 44.4548 | 44.234 | 44.0041 | 43.7559 | 43.5126 | 43.2485 | 42.949 | 42.64 | 42.3191 | 41.9728 | 41.6169 | 41.2575 | 40.8478 | 40.4695 | 40.0565 | SP Peak | R4 | Stanah | STAH_1 | 0.18403 | 0.34855 | 0.44696 | 0.52885 | 0.6489 | 0.71873 | 0.78792 | 0.86565 | 0.96164 | 1.2031 | 1.4409 | 1.7368 | 1.9895 | 2.2153 | 2.4124 | 2.5875 | 2.7724 | 3.5983 | 4.3146 | 4.9645 | 5.5544 | 6.2268 | 6.7467 | 7.2743 | SP Peak | R4 | Stanah | STAH_1 | 0 | 0.0026704 | 0.0087534 | 0.014735 | 0.021249 | 0.027692 | 0.033108 | 0.038474 | 0.06784 | 0.073624 | 0.079352 | 0.087458 | 0.09548 | 0.10342 | 0.11129 | 0.1191 | 0.12762 | 0.13606 | 0.14443 | 0.15273 | 0.16097 | 0.16549 | 0.16998 | 0.17446
SP Peak | K5 | Staythorpe | STAY_1 | 91.5424 | 91.3885 | 91.899 | 91.5777 | 91.1921 | 90.7509 | 90.3182 | 89.8866 | 89.418 | 88.8136 | 88.0387 | 87.4252 | 87.0917 | 87.1404 | 87.573 | 88.139 | 88.7049 | 89.2619 | 89.8164 | 90.333 | 90.8221 | 91.2985 | 91.7611 | 92.2043 | SP Peak | K5 | Staythorpe | STAY_1 | 0.28314 | 0.46052 | 0.66784 | 0.92276 | 1.2091 | 1.5841 | 2.037 | 2.5434 | 3.1816 | 4.0359 | 5.1162 | 6.4842 | 8.1891 | 10.2939 | 12.8167 | 15.6867 | 18.56 | 21.3232 | 23.9471 | 27.3481 | 30.258 | 33.1011 | 37.061 | 41.674 | SP Peak | K5 | Staythorpe | STAY_1 | 79.4374 | 78.0391 | 79.0238 | 79.3184 | 80.1638 | 80.4741 | 80.8502 | 81.0156 | 81.1388 | 81.2701 | 81.5517 | 81.9549 | 82.4617 | 83.0832 | 83.8063 | 84.5745 | 85.5308 | 86.6266 | 88.0088 | 89.5988 | 91.4903 | 93.5623 | 95.8343 | 98.1336 | SP Peak | K5 | Staythorpe | STAY_1 | 71.7065 | 70.4082 | 70.7678 | 70.2735 | 70.1572 | 69.8699 | 69.5733 | 69.2161 | 68.746 | 68.3625 | 68.0231 | 67.6695 | 67.2878 | 66.9137 | 66.5075 | 66.047 | 65.5719 | 65.0783 | 64.5458 | 63.9985 | 63.4457 | 62.8158 | 62.2339 | 61.5989 | SP Peak | K5 | Staythorpe | STAY_1 | 0.24838 | 0.47042 | 0.60324 | 0.71377 | 0.87579 | 0.97003 | 1.0634 | 1.1683 | 1.2979 | 1.6238 | 1.9447 | 2.3441 | 2.6852 | 2.9899 | 3.2559 | 3.4922 | 3.7418 | 4.8564 | 5.8232 | 6.7004 | 7.4965 | 8.404 | 9.1057 | 9.8178 | SP Peak | K5 | Staythorpe | STAY_1 | 0 | 0.0036041 | 0.011814 | 0.019886 | 0.028678 | 0.037375 | 0.044684 | 0.051927 | 0.091561 | 0.099367 | 0.1071 | 0.11804 | 0.12886 | 0.13958 | 0.1502 | 0.16075 | 0.17224 | 0.18364 | 0.19493 | 0.20614 | 0.21725 | 0.22335 | 0.22942 | 0.23546
SP Peak | Q5 | Stella North | STEN_1 | 56.4021 | 56.3072 | 56.6217 | 56.4238 | 56.1862 | 55.9144 | 55.6478 | 55.3819 | 55.0931 | 54.7207 | 54.2433 | 53.8653 | 53.6598 | 53.6899 | 53.9564 | 54.3051 | 54.6538 | 54.997 | 55.3386 | 55.6569 | 55.9582 | 56.2518 | 56.5368 | 56.8098 | SP Peak | Q5 | Stella North | STEN_1 | 0.26879 | 0.40171 | 0.53953 | 0.69534 | 0.85541 | 1.0586 | 1.2932 | 1.5423 | 1.8524 | 2.2676 | 2.7878 | 3.4432 | 4.2579 | 5.2657 | 6.4803 | 7.8763 | 9.2974 | 10.6815 | 11.9961 | 13.6998 | 15.1572 | 16.5816 | 18.5652 | 20.8761 | SP Peak | Q5 | Stella North | STEN_1 | 80.1305 | 78.72 | 79.7133 | 80.0104 | 80.8632 | 81.1762 | 81.5556 | 81.7224 | 81.8467 | 81.9792 | 82.2632 | 82.67 | 83.1811 | 83.808 | 84.5375 | 85.3124 | 86.277 | 87.3824 | 88.7766 | 90.3805 | 92.2885 | 94.3786 | 96.6704 | 98.9897 | SP Peak | Q5 | Stella North | STEN_1 | 72.3321 | 71.0225 | 71.3852 | 70.8866 | 70.7693 | 70.4795 | 70.1803 | 69.82 | 69.3457 | 68.9589 | 68.6165 | 68.2599 | 67.8748 | 67.4975 | 67.0877 | 66.6232 | 66.1439 | 65.6461 | 65.109 | 64.5568 | 63.9993 | 63.3638 | 62.7769 | 62.1363 | SP Peak | Q5 | Stella North | STEN_1 | 0.15303 | 0.28984 | 0.37167 | 0.43977 | 0.5396 | 0.59767 | 0.6552 | 0.71984 | 0.79966 | 1.0004 | 1.1982 | 1.4443 | 1.6544 | 1.8422 | 2.006 | 2.1517 | 2.3054 | 2.9922 | 3.5878 | 4.1283 | 4.6188 | 5.178 | 5.6103 | 6.049 | SP Peak | Q5 | Stella North | STEN_1 | 0 | 0.0022206 | 0.007279 | 0.012253 | 0.017669 | 0.023028 | 0.027531 | 0.031994 | 0.056413 | 0.061223 | 0.065986 | 0.072726 | 0.079397 | 0.086001 | 0.092543 | 0.099042 | 0.10612 | 0.11314 | 0.1201 | 0.12701 | 0.13386 | 0.13761 | 0.14135 | 0.14507
SP Peak | Q5 | Stella South | STES_1 | 105.9216 | 105.7435 | 106.3342 | 105.9624 | 105.5162 | 105.0057 | 104.5051 | 104.0057 | 103.4635 | 102.7642 | 101.8675 | 101.1577 | 100.7717 | 100.8282 | 101.3287 | 101.9836 | 102.6384 | 103.2829 | 103.9244 | 104.5222 | 105.0881 | 105.6394 | 106.1746 | 106.6874 | SP Peak | Q5 | Stella South | STES_1 | 0.50478 | 0.75439 | 1.0132 | 1.3058 | 1.6064 | 1.988 | 2.4286 | 2.8963 | 3.4787 | 4.2585 | 5.2354 | 6.4662 | 7.9963 | 9.8888 | 12.1699 | 14.7915 | 17.4603 | 20.0597 | 22.5284 | 25.728 | 28.4648 | 31.1398 | 34.865 | 39.2048 | SP Peak | Q5 | Stella South | STES_1 | 78.4163 | 77.0359 | 78.008 | 78.2988 | 79.1333 | 79.4396 | 79.8109 | 79.9742 | 80.0957 | 80.2254 | 80.5034 | 80.9014 | 81.4017 | 82.0151 | 82.729 | 83.4874 | 84.4314 | 85.513 | 86.8775 | 88.447 | 90.3142 | 92.3596 | 94.6024 | 96.8721 | SP Peak | Q5 | Stella South | STES_1 | 70.7847 | 69.5031 | 69.8581 | 69.3701 | 69.2553 | 68.9718 | 68.679 | 68.3263 | 67.8623 | 67.4837 | 67.1486 | 66.7997 | 66.4228 | 66.0535 | 65.6526 | 65.198 | 64.729 | 64.2418 | 63.7161 | 63.1758 | 62.6302 | 62.0083 | 61.4339 | 60.8071 | SP Peak | Q5 | Stella South | STES_1 | 0.28739 | 0.54431 | 0.69799 | 0.82588 | 1.0134 | 1.1224 | 1.2304 | 1.3518 | 1.5017 | 1.8788 | 2.2502 | 2.7123 | 3.107 | 3.4595 | 3.7673 | 4.0408 | 4.3295 | 5.6193 | 6.7379 | 7.7528 | 8.6741 | 9.7241 | 10.536 | 11.3599 | SP Peak | Q5 | Stella South | STES_1 | 0 | 0.0041702 | 0.01367 | 0.02301 | 0.033183 | 0.043245 | 0.051703 | 0.060083 | 0.10594 | 0.11498 | 0.12392 | 0.13658 | 0.14911 | 0.16151 | 0.17379 | 0.186 | 0.1993 | 0.21248 | 0.22555 | 0.23852 | 0.25138 | 0.25843 | 0.26545 | 0.27244
SP Peak | L7 | Stoke Bardolph | SBAR | 43.5058 | 43.4326 | 43.6752 | 43.5225 | 43.3393 | 43.1296 | 42.924 | 42.7189 | 42.4962 | 42.2089 | 41.8406 | 41.5491 | 41.3905 | 41.4137 | 41.6193 | 41.8883 | 42.1573 | 42.422 | 42.6855 | 42.931 | 43.1634 | 43.3899 | 43.6097 | 43.8203 | SP Peak | L7 | Stoke Bardolph | SBAR | 0.19606 | 0.3157 | 0.45397 | 0.62276 | 0.81102 | 1.057 | 1.3531 | 1.6829 | 2.0983 | 2.6544 | 3.3571 | 4.2467 | 5.3551 | 6.7237 | 8.3648 | 10.2329 | 12.1053 | 13.9076 | 15.6191 | 17.8372 | 19.735 | 21.5894 | 24.1721 | 27.181 | SP Peak | L7 | Stoke Bardolph | SBAR | 37.2886 | 36.6322 | 37.0945 | 37.2327 | 37.6296 | 37.7752 | 37.9518 | 38.0294 | 38.0872 | 38.1489 | 38.2811 | 38.4704 | 38.7082 | 38.9999 | 39.3394 | 39.7 | 40.1489 | 40.6633 | 41.3121 | 42.0584 | 42.9463 | 43.9189 | 44.9855 | 46.0647 | SP Peak | L7 | Stoke Bardolph | SBAR | 33.6596 | 33.0502 | 33.219 | 32.987 | 32.9324 | 32.7975 | 32.6583 | 32.4906 | 32.2699 | 32.09 | 31.9306 | 31.7647 | 31.5854 | 31.4099 | 31.2192 | 31.003 | 30.78 | 30.5483 | 30.2984 | 30.0414 | 29.782 | 29.4863 | 29.2131 | 28.915 | SP Peak | L7 | Stoke Bardolph | SBAR | 0.11804 | 0.22357 | 0.28669 | 0.33922 | 0.41622 | 0.46101 | 0.50539 | 0.55525 | 0.61682 | 0.7717 | 0.92422 | 1.114 | 1.2761 | 1.4209 | 1.5474 | 1.6597 | 1.7783 | 2.308 | 2.7675 | 3.1844 | 3.5627 | 3.994 | 4.3275 | 4.6659 | SP Peak | L7 | Stoke Bardolph | SBAR | 0 | 0.0017128 | 0.0056146 | 0.0094511 | 0.013629 | 0.017762 | 0.021236 | 0.024678 | 0.043514 | 0.047225 | 0.050898 | 0.056098 | 0.061243 | 0.066337 | 0.071383 | 0.076396 | 0.081858 | 0.087273 | 0.092643 | 0.097968 | 0.10325 | 0.10615 | 0.10903 | 0.1119
SP Peak | D4 | Sundon | SUND_1 | 221.6684 | 221.2956 | 222.5318 | 221.7537 | 220.82 | 219.7517 | 218.704 | 217.6589 | 216.5242 | 215.0606 | 213.1842 | 211.6987 | 210.891 | 211.009 | 212.0566 | 213.427 | 214.7975 | 216.1462 | 217.4887 | 218.7398 | 219.924 | 221.0778 | 222.1979 | 223.271 | SP Peak | D4 | Sundon | SUND_1 | 1.1065 | 1.6969 | 2.3362 | 3.0826 | 3.8777 | 4.9004 | 6.1042 | 7.4118 | 9.0488 | 11.2402 | 13.9975 | 17.4792 | 21.8127 | 27.1678 | 33.6063 | 40.9717 | 48.4138 | 55.6221 | 62.467 | 71.3378 | 78.9277 | 86.344 | 96.6733 | 108.7076 | SP Peak | D4 | Sundon | SUND_1 | 176.1145 | 173.0143 | 175.1975 | 175.8506 | 177.7249 | 178.4128 | 179.2467 | 179.6134 | 179.8864 | 180.1776 | 180.8018 | 181.6959 | 182.8193 | 184.1971 | 185.8004 | 187.5036 | 189.6237 | 192.053 | 195.1174 | 198.6424 | 202.8358 | 207.4295 | 212.4668 | 217.5642 | SP Peak | D4 | Sundon | SUND_1 | 158.9748 | 156.0965 | 156.8938 | 155.7977 | 155.54 | 154.9031 | 154.2456 | 153.4536 | 152.4113 | 151.5612 | 150.8086 | 150.0248 | 149.1784 | 148.3491 | 147.4485 | 146.4275 | 145.3742 | 144.28 | 143.0995 | 141.8859 | 140.6605 | 139.2639 | 137.9739 | 136.5661 | SP Peak | D4 | Sundon | SUND_1 | 0.60144 | 1.1391 | 1.4607 | 1.7284 | 2.1207 | 2.3489 | 2.575 | 2.8291 | 3.1428 | 3.9319 | 4.709 | 5.6762 | 6.5021 | 7.2399 | 7.884 | 8.4564 | 9.0606 | 11.7598 | 14.1007 | 16.2248 | 18.1527 | 20.3502 | 22.0493 | 23.7735 | SP Peak | D4 | Sundon | SUND_1 | 0 | 0.0087272 | 0.028607 | 0.048155 | 0.069443 | 0.090502 | 0.1082 | 0.12574 | 0.22171 | 0.24062 | 0.25933 | 0.28583 | 0.31204 | 0.338 | 0.36371 | 0.38925 | 0.41708 | 0.44467 | 0.47203 | 0.49916 | 0.52607 | 0.54084 | 0.55553 | 0.57015
SP Peak | H6 | Swansea North | SWAN_1 | 196.281 | 195.9509 | 197.0455 | 196.3565 | 195.5298 | 194.5838 | 193.6561 | 192.7307 | 191.7259 | 190.43 | 188.7685 | 187.4531 | 186.7379 | 186.8424 | 187.77 | 188.9835 | 190.197 | 191.3913 | 192.58 | 193.6878 | 194.7364 | 195.758 | 196.7498 | 197.7001 | SP Peak | H6 | Swansea North | SWAN_1 | 0.69343 | 1.1418 | 1.6729 | 2.3312 | 3.0767 | 4.0554 | 5.2418 | 6.5734 | 8.2532 | 10.5016 | 13.3471 | 16.9514 | 21.4443 | 26.9901 | 33.6348 | 41.1882 | 48.7411 | 55.9977 | 62.8889 | 71.8204 | 79.4618 | 86.9278 | 97.3273 | 109.4422 | SP Peak | H6 | Swansea North | SWAN_1 | 229.2077 | 225.173 | 228.0143 | 228.8643 | 231.3036 | 232.1989 | 233.2842 | 233.7614 | 234.1167 | 234.4958 | 235.3081 | 236.4717 | 237.9339 | 239.727 | 241.8136 | 244.0303 | 246.7895 | 249.9513 | 253.9395 | 258.5272 | 263.9848 | 269.9633 | 276.5191 | 283.1533 | SP Peak | H6 | Swansea North | SWAN_1 | 206.901 | 203.1549 | 204.1925 | 202.7661 | 202.4306 | 201.6018 | 200.746 | 199.7152 | 198.3587 | 197.2523 | 196.2728 | 195.2528 | 194.1512 | 193.0719 | 191.8999 | 190.571 | 189.2002 | 187.7761 | 186.2397 | 184.6603 | 183.0655 | 181.2477 | 179.5689 | 177.7366 | SP Peak | H6 | Swansea North | SWAN_1 | 0.53256 | 1.0087 | 1.2934 | 1.5304 | 1.8778 | 2.0799 | 2.2801 | 2.5051 | 2.7829 | 3.4816 | 4.1697 | 5.0261 | 5.7575 | 6.4107 | 6.9811 | 7.4879 | 8.0229 | 10.413 | 12.4858 | 14.3666 | 16.0737 | 18.0195 | 19.5241 | 21.0508 | SP Peak | H6 | Swansea North | SWAN_1 | 0 | 0.0077277 | 0.025331 | 0.04264 | 0.06149 | 0.080137 | 0.095809 | 0.11134 | 0.19632 | 0.21306 | 0.22963 | 0.25309 | 0.2763 | 0.29929 | 0.32205 | 0.34467 | 0.36931 | 0.39374 | 0.41797 | 0.44199 | 0.46582 | 0.47889 | 0.4919 | 0.50485
SP Peak | E8 | Taunton | TAUN1 | 37.8727 | 37.809 | 38.0203 | 37.8873 | 37.7278 | 37.5453 | 37.3663 | 37.1877 | 36.9938 | 36.7438 | 36.4232 | 36.1694 | 36.0314 | 36.0516 | 36.2305 | 36.4647 | 36.6988 | 36.9293 | 37.1586 | 37.3724 | 37.5747 | 37.7718 | 37.9632 | 38.1466 | SP Peak | E8 | Taunton | TAUN1 | 0.15099 | 0.2498 | 0.36737 | 0.51356 | 0.67954 | 0.89769 | 1.1624 | 1.46 | 1.8355 | 2.3381 | 2.9743 | 3.7802 | 4.785 | 6.0251 | 7.5107 | 9.1991 | 10.8867 | 12.5075 | 14.0463 | 16.0414 | 17.7481 | 19.4158 | 21.7384 | 24.4446 | SP Peak | E8 | Taunton | TAUN1 | 23.4175 | 23.0053 | 23.2956 | 23.3825 | 23.6317 | 23.7232 | 23.834 | 23.8828 | 23.9191 | 23.9578 | 24.0408 | 24.1597 | 24.3091 | 24.4923 | 24.7055 | 24.9319 | 25.2138 | 25.5369 | 25.9443 | 26.413 | 26.9706 | 27.5814 | 28.2512 | 28.929 | SP Peak | E8 | Taunton | TAUN1 | 21.1385 | 20.7558 | 20.8618 | 20.7161 | 20.6818 | 20.5971 | 20.5097 | 20.4044 | 20.2658 | 20.1528 | 20.0527 | 19.9485 | 19.8359 | 19.7256 | 19.6059 | 19.4701 | 19.3301 | 19.1846 | 19.0276 | 18.8663 | 18.7033 | 18.5176 | 18.3461 | 18.1589 | SP Peak | E8 | Taunton | TAUN1 | 0.10276 | 0.19462 | 0.24957 | 0.2953 | 0.36233 | 0.40132 | 0.43995 | 0.48336 | 0.53696 | 0.67178 | 0.80455 | 0.9698 | 1.1109 | 1.237 | 1.347 | 1.4448 | 1.548 | 2.0092 | 2.4092 | 2.7721 | 3.1015 | 3.4769 | 3.7672 | 4.0618 | SP Peak | E8 | Taunton | TAUN1 | 0 | 0.0014911 | 0.0048877 | 0.0082274 | 0.011865 | 0.015463 | 0.018486 | 0.021483 | 0.03788 | 0.04111 | 0.044308 | 0.048834 | 0.053313 | 0.057748 | 0.062141 | 0.066505 | 0.071259 | 0.075973 | 0.080647 | 0.085283 | 0.089881 | 0.092403 | 0.094914 | 0.097412
SP Peak | P3 | Templeborough | TEMP_3 | 3.7828 | 3.7765 | 3.7976 | 3.7843 | 3.7684 | 3.7501 | 3.7322 | 3.7144 | 3.695 | 3.6701 | 3.638 | 3.6127 | 3.5989 | 3.6009 | 3.6188 | 3.6422 | 3.6656 | 3.6886 | 3.7115 | 3.7329 | 3.7531 | 3.7728 | 3.7919 | 3.8102 | SP Peak | P3 | Templeborough | TEMP_3 | 0.011968 | 0.01949 | 0.028295 | 0.039129 | 0.05131 | 0.067268 | 0.086548 | 0.10811 | 0.13529 | 0.17168 | 0.21769 | 0.27596 | 0.34858 | 0.43823 | 0.54569 | 0.66792 | 0.79027 | 0.90794 | 1.0197 | 1.1645 | 1.2884 | 1.4094 | 1.578 | 1.7745 | SP Peak | P3 | Templeborough | TEMP_3 | 6.0612 | 5.9545 | 6.0296 | 6.0521 | 6.1166 | 6.1403 | 6.169 | 6.1816 | 6.191 | 6.201 | 6.2225 | 6.2533 | 6.2919 | 6.3393 | 6.3945 | 6.4531 | 6.5261 | 6.6097 | 6.7152 | 6.8365 | 6.9808 | 7.1389 | 7.3123 | 7.4877 | SP Peak | P3 | Templeborough | TEMP_3 | 5.4713 | 5.3722 | 5.3997 | 5.3619 | 5.3531 | 5.3312 | 5.3085 | 5.2813 | 5.2454 | 5.2161 | 5.1902 | 5.1633 | 5.1341 | 5.1056 | 5.0746 | 5.0395 | 5.0032 | 4.9656 | 4.9249 | 4.8832 | 4.841 | 4.7929 | 4.7485 | 4.7001 | SP Peak | P3 | Templeborough | TEMP_3 | 0.010264 | 0.019439 | 0.024928 | 0.029495 | 0.03619 | 0.040085 | 0.043944 | 0.048279 | 0.053633 | 0.067099 | 0.080361 | 0.096866 | 0.11096 | 0.12355 | 0.13454 | 0.14431 | 0.15462 | 0.20068 | 0.24063 | 0.27688 | 0.30978 | 0.34728 | 0.37628 | 0.4057 | SP Peak | P3 | Templeborough | TEMP_3 | 0 | 0.00014893 | 0.00048819 | 0.00082177 | 0.0011851 | 0.0015444 | 0.0018465 | 0.0021458 | 0.0037836 | 0.0041062 | 0.0044256 | 0.0048777 | 0.0053251 | 0.005768 | 0.0062068 | 0.0066427 | 0.0071176 | 0.0075884 | 0.0080553 | 0.0085183 | 0.0089776 | 0.0092295 | 0.0094802 | 0.0097298
SP Peak | P6 | Thorpe Marsh | THOM_6 | 66.9889 | 66.8762 | 67.2498 | 67.0147 | 66.7325 | 66.4096 | 66.093 | 65.7772 | 65.4343 | 64.992 | 64.4249 | 63.976 | 63.7319 | 63.7676 | 64.0842 | 64.4983 | 64.9125 | 65.3201 | 65.7258 | 66.1038 | 66.4617 | 66.8104 | 67.1489 | 67.4732 | SP Peak | P6 | Thorpe Marsh | THOM_6 | 0.54661 | 0.78501 | 1.0123 | 1.2516 | 1.4767 | 1.7526 | 2.054 | 2.3523 | 2.7171 | 3.2057 | 3.8093 | 4.5638 | 5.4983 | 6.6573 | 8.0665 | 9.7112 | 11.4266 | 13.1276 | 14.7432 | 16.837 | 18.6281 | 20.3786 | 22.8165 | 25.6568 | SP Peak | P6 | Thorpe Marsh | THOM_6 | 69.8745 | 68.6445 | 69.5107 | 69.7698 | 70.5134 | 70.7864 | 71.1172 | 71.2627 | 71.371 | 71.4866 | 71.7342 | 72.0889 | 72.5347 | 73.0813 | 73.7174 | 74.3932 | 75.2343 | 76.1982 | 77.414 | 78.8126 | 80.4763 | 82.2989 | 84.2975 | 86.3199 | SP Peak | P6 | Thorpe Marsh | THOM_6 | 63.0742 | 61.9322 | 62.2486 | 61.8137 | 61.7114 | 61.4588 | 61.1979 | 60.8836 | 60.4701 | 60.1328 | 59.8342 | 59.5232 | 59.1874 | 58.8584 | 58.5011 | 58.096 | 57.6781 | 57.244 | 56.7756 | 56.2941 | 55.8079 | 55.2538 | 54.742 | 54.1834 | SP Peak | P6 | Thorpe Marsh | THOM_6 | 0.18176 | 0.34425 | 0.44144 | 0.52232 | 0.64088 | 0.70985 | 0.77818 | 0.85496 | 0.94976 | 1.1882 | 1.4231 | 1.7154 | 1.965 | 2.1879 | 2.3826 | 2.5555 | 2.7381 | 3.5538 | 4.2613 | 4.9032 | 5.4858 | 6.1499 | 6.6634 | 7.1844 | SP Peak | P6 | Thorpe Marsh | THOM_6 | 0 | 0.0026374 | 0.0086453 | 0.014552 | 0.020986 | 0.02735 | 0.032699 | 0.037999 | 0.067002 | 0.072715 | 0.078372 | 0.086377 | 0.0943 | 0.10214 | 0.10991 | 0.11763 | 0.12604 | 0.13438 | 0.14265 | 0.15085 | 0.15898 | 0.16344 | 0.16788 | 0.1723
SP Peak | P3 | Thurcroft | THUR_6 | 55.4249 | 55.3317 | 55.6407 | 55.4462 | 55.2128 | 54.9456 | 54.6837 | 54.4224 | 54.1386 | 53.7727 | 53.3035 | 52.9321 | 52.7301 | 52.7597 | 53.0216 | 53.3642 | 53.7069 | 54.0441 | 54.3798 | 54.6926 | 54.9887 | 55.2772 | 55.5573 | 55.8256 | SP Peak | P3 | Thurcroft | THUR_6 | 0.17535 | 0.28557 | 0.41456 | 0.57331 | 0.75178 | 0.98558 | 1.2681 | 1.584 | 1.9823 | 2.5153 | 3.1895 | 4.0433 | 5.1073 | 6.4209 | 7.9952 | 9.7861 | 11.5789 | 13.3029 | 14.9399 | 17.0615 | 18.8767 | 20.6506 | 23.1208 | 25.9989 | SP Peak | P3 | Thurcroft | THUR_6 | 48.1712 | 47.3232 | 47.9204 | 48.099 | 48.6117 | 48.7998 | 49.0279 | 49.1282 | 49.2029 | 49.2826 | 49.4533 | 49.6978 | 50.0051 | 50.382 | 50.8205 | 51.2864 | 51.8663 | 52.5307 | 53.3689 | 54.3331 | 55.4801 | 56.7366 | 58.1144 | 59.5086 | SP Peak | P3 | Thurcroft | THUR_6 | 43.4831 | 42.6958 | 42.9139 | 42.6141 | 42.5436 | 42.3694 | 42.1896 | 41.9729 | 41.6879 | 41.4553 | 41.2495 | 41.0351 | 40.8036 | 40.5768 | 40.3304 | 40.0512 | 39.7631 | 39.4638 | 39.1409 | 38.8089 | 38.4738 | 38.0917 | 37.7389 | 37.3538 | SP Peak | P3 | Thurcroft | THUR_6 | 0.15038 | 0.28482 | 0.36523 | 0.43215 | 0.53025 | 0.58731 | 0.64385 | 0.70737 | 0.78581 | 0.98312 | 1.1774 | 1.4193 | 1.6258 | 1.8102 | 1.9713 | 2.1144 | 2.2655 | 2.9404 | 3.5257 | 4.0568 | 4.5388 | 5.0883 | 5.5131 | 5.9442 | SP Peak | P3 | Thurcroft | THUR_6 | 0 | 0.0021821 | 0.0071529 | 0.01204 | 0.017363 | 0.022629 | 0.027054 | 0.031439 | 0.055436 | 0.060162 | 0.064843 | 0.071466 | 0.078021 | 0.084511 | 0.09094 | 0.097326 | 0.10428 | 0.11118 | 0.11802 | 0.12481 | 0.13154 | 0.13523 | 0.1389 | 0.14256
SP Peak | C1 | Tilbury | TILBB_1 | 57.6825 | 57.5855 | 57.9072 | 57.7047 | 57.4618 | 57.1838 | 56.9111 | 56.6392 | 56.3439 | 55.9631 | 55.4748 | 55.0882 | 54.878 | 54.9088 | 55.1813 | 55.538 | 55.8946 | 56.2455 | 56.5949 | 56.9205 | 57.2286 | 57.5288 | 57.8203 | 58.0996 | SP Peak | C1 | Tilbury | TILBB_1 | 0.19149 | 0.31089 | 0.45017 | 0.6212 | 0.81309 | 1.0643 | 1.3675 | 1.7063 | 2.1332 | 2.7047 | 3.4273 | 4.3423 | 5.4826 | 6.8904 | 8.5779 | 10.4978 | 12.4204 | 14.2692 | 16.0253 | 18.3014 | 20.2483 | 22.1512 | 24.8012 | 27.8884 | SP Peak | C1 | Tilbury | TILBB_1 | 58.5974 | 57.5659 | 58.2923 | 58.5096 | 59.1332 | 59.3621 | 59.6395 | 59.7615 | 59.8524 | 59.9493 | 60.1569 | 60.4544 | 60.8282 | 61.2866 | 61.8201 | 62.3868 | 63.0922 | 63.9005 | 64.9201 | 66.0929 | 67.4882 | 69.0166 | 70.6926 | 72.3886 | SP Peak | C1 | Tilbury | TILBB_1 | 52.8946 | 51.9369 | 52.2022 | 51.8375 | 51.7518 | 51.5399 | 51.3211 | 51.0576 | 50.7108 | 50.4279 | 50.1775 | 49.9167 | 49.6351 | 49.3592 | 49.0595 | 48.7198 | 48.3694 | 48.0053 | 47.6125 | 47.2087 | 46.801 | 46.3363 | 45.9071 | 45.4387 | SP Peak | C1 | Tilbury | TILBB_1 | 0.15651 | 0.29642 | 0.38011 | 0.44976 | 0.55185 | 0.61123 | 0.67008 | 0.73618 | 0.81782 | 1.0232 | 1.2254 | 1.4771 | 1.692 | 1.884 | 2.0516 | 2.2005 | 2.3577 | 3.0601 | 3.6693 | 4.222 | 4.7237 | 5.2955 | 5.7377 | 6.1863 | SP Peak | C1 | Tilbury | TILBB_1 | 0 | 0.002271 | 0.0074442 | 0.012531 | 0.018071 | 0.02355 | 0.028156 | 0.03272 | 0.057694 | 0.062613 | 0.067484 | 0.074378 | 0.081199 | 0.087954 | 0.094644 | 0.10129 | 0.10853 | 0.11571 | 0.12283 | 0.12989 | 0.1369 | 0.14074 | 0.14456 | 0.14836
SP Peak | A1 | Tottenham | TOTT_1 | 146.9431 | 146.696 | 147.5155 | 146.9997 | 146.3808 | 145.6726 | 144.9781 | 144.2853 | 143.5331 | 142.5629 | 141.319 | 140.3343 | 139.7988 | 139.8771 | 140.5715 | 141.48 | 142.3884 | 143.2825 | 144.1725 | 145.0018 | 145.7868 | 146.5516 | 147.2941 | 148.0055 | SP Peak | A1 | Tottenham | TOTT_1 | 0.35759 | 0.57497 | 0.82577 | 1.1316 | 1.4723 | 1.9174 | 2.4529 | 3.0491 | 3.7998 | 4.8046 | 6.0745 | 7.6819 | 9.6849 | 12.1579 | 15.1233 | 18.4995 | 21.884 | 25.1422 | 28.2363 | 32.2462 | 35.6768 | 39.0292 | 43.6981 | 49.1379 | SP Peak | A1 | Tottenham | TOTT_1 | 89.4244 | 87.8503 | 88.9588 | 89.2905 | 90.2421 | 90.5914 | 91.0148 | 91.201 | 91.3396 | 91.4875 | 91.8045 | 92.2584 | 92.8289 | 93.5285 | 94.3426 | 95.2074 | 96.2839 | 97.5174 | 99.0734 | 100.8633 | 102.9925 | 105.3251 | 107.8828 | 110.4711 | SP Peak | A1 | Tottenham | TOTT_1 | 80.7215 | 79.26 | 79.6648 | 79.1083 | 78.9775 | 78.6541 | 78.3202 | 77.918 | 77.3888 | 76.9571 | 76.575 | 76.177 | 75.7473 | 75.3262 | 74.8689 | 74.3505 | 73.8157 | 73.2601 | 72.6606 | 72.0444 | 71.4222 | 70.713 | 70.0581 | 69.3432 | SP Peak | A1 | Tottenham | TOTT_1 | 0.39869 | 0.75512 | 0.96831 | 1.1457 | 1.4058 | 1.5571 | 1.707 | 1.8754 | 2.0833 | 2.6064 | 3.1216 | 3.7628 | 4.3102 | 4.7993 | 5.2263 | 5.6057 | 6.0062 | 7.7955 | 9.3473 | 10.7553 | 12.0334 | 13.49 | 14.6164 | 15.7594 | SP Peak | A1 | Tottenham | TOTT_1 | 0 | 0.0057852 | 0.018964 | 0.031922 | 0.046034 | 0.059993 | 0.071726 | 0.083352 | 0.14697 | 0.1595 | 0.17191 | 0.18947 | 0.20685 | 0.22406 | 0.2411 | 0.25803 | 0.27648 | 0.29477 | 0.31291 | 0.33089 | 0.34873 | 0.35852 | 0.36826 | 0.37795
SP Peak | M7 | Trawsfynydd | TRAW_1 | 40.4545 | 40.3865 | 40.6121 | 40.4701 | 40.2997 | 40.1047 | 39.9135 | 39.7228 | 39.5157 | 39.2486 | 38.9061 | 38.635 | 38.4876 | 38.5092 | 38.7004 | 38.9505 | 39.2006 | 39.4467 | 39.6917 | 39.92 | 40.1362 | 40.3467 | 40.5511 | 40.747 | SP Peak | M7 | Trawsfynydd | TRAW_1 | 0.076635 | 0.13887 | 0.21864 | 0.3222 | 0.44452 | 0.6073 | 0.80824 | 1.0382 | 1.3295 | 1.7194 | 2.2145 | 2.8427 | 3.6265 | 4.5934 | 5.7495 | 7.059 | 8.3607 | 9.6053 | 10.7872 | 12.3194 | 13.6302 | 14.9107 | 16.6949 | 18.7725 | SP Peak | M7 | Trawsfynydd | TRAW_1 | 27.5538 | 27.0687 | 27.4103 | 27.5125 | 27.8057 | 27.9133 | 28.0438 | 28.1012 | 28.1439 | 28.1895 | 28.2871 | 28.427 | 28.6028 | 28.8183 | 29.0692 | 29.3356 | 29.6673 | 30.0474 | 30.5268 | 31.0783 | 31.7344 | 32.4531 | 33.2412 | 34.0387 | SP Peak | M7 | Trawsfynydd | TRAW_1 | 24.8722 | 24.4219 | 24.5466 | 24.3751 | 24.3348 | 24.2352 | 24.1323 | 24.0084 | 23.8453 | 23.7123 | 23.5946 | 23.4719 | 23.3395 | 23.2098 | 23.0689 | 22.9091 | 22.7443 | 22.5731 | 22.3884 | 22.1986 | 22.0069 | 21.7883 | 21.5865 | 21.3663 | SP Peak | M7 | Trawsfynydd | TRAW_1 | 0.10976 | 0.20789 | 0.26658 | 0.31543 | 0.38703 | 0.42868 | 0.46994 | 0.51631 | 0.57356 | 0.71757 | 0.8594 | 1.0359 | 1.1866 | 1.3213 | 1.4388 | 1.5433 | 1.6536 | 2.1462 | 2.5734 | 2.961 | 3.3129 | 3.7139 | 4.024 | 4.3387 | SP Peak | M7 | Trawsfynydd | TRAW_1 | 0 | 0.0015927 | 0.0052209 | 0.0087882 | 0.012673 | 0.016517 | 0.019747 | 0.022948 | 0.040462 | 0.043912 | 0.047329 | 0.052163 | 0.056948 | 0.061685 | 0.066377 | 0.071038 | 0.076117 | 0.081152 | 0.086145 | 0.091097 | 0.096009 | 0.098703 | 0.10138 | 0.10405
SP Peak | Q4 | Tynemouth 1 | TYNE_1 | 66.007 | 65.896 | 66.2641 | 66.0324 | 65.7544 | 65.4363 | 65.1243 | 64.8131 | 64.4752 | 64.0394 | 63.4806 | 63.0383 | 62.7978 | 62.8329 | 63.1449 | 63.5529 | 63.961 | 64.3626 | 64.7624 | 65.1349 | 65.4876 | 65.8311 | 66.1647 | 66.4842 | SP Peak | Q4 | Tynemouth 1 | TYNE_1 | 0.37837 | 0.57224 | 0.77751 | 1.0133 | 1.2599 | 1.5751 | 1.9427 | 2.3375 | 2.8305 | 3.4905 | 4.3192 | 5.3645 | 6.6648 | 8.2724 | 10.2075 | 12.4261 | 14.6759 | 16.8608 | 18.9358 | 21.625 | 23.9256 | 26.1739 | 29.3049 | 32.9528 | SP Peak | Q4 | Tynemouth 1 | TYNE_1 | 50.0791 | 49.1975 | 49.8183 | 50.0041 | 50.537 | 50.7326 | 50.9697 | 51.074 | 51.1516 | 51.2345 | 51.4119 | 51.6662 | 51.9856 | 52.3774 | 52.8333 | 53.3176 | 53.9205 | 54.6113 | 55.4827 | 56.485 | 57.6774 | 58.9837 | 60.416 | 61.8655 | SP Peak | Q4 | Tynemouth 1 | TYNE_1 | 45.2053 | 44.3869 | 44.6136 | 44.3019 | 44.2286 | 44.0475 | 43.8605 | 43.6353 | 43.339 | 43.0972 | 42.8832 | 42.6603 | 42.4197 | 42.1838 | 41.9278 | 41.6374 | 41.3379 | 41.0268 | 40.6911 | 40.346 | 39.9976 | 39.6004 | 39.2336 | 38.8333 | SP Peak | Q4 | Tynemouth 1 | TYNE_1 | 0.17909 | 0.3392 | 0.43497 | 0.51467 | 0.63149 | 0.69944 | 0.76678 | 0.84243 | 0.93584 | 1.1708 | 1.4022 | 1.6902 | 1.9362 | 2.1559 | 2.3477 | 2.5181 | 2.698 | 3.5018 | 4.1988 | 4.8313 | 5.4054 | 6.0597 | 6.5657 | 7.0791 | SP Peak | Q4 | Tynemouth 1 | TYNE_1 | 0 | 0.0025987 | 0.0085185 | 0.014339 | 0.020678 | 0.026949 | 0.032219 | 0.037442 | 0.06602 | 0.071649 | 0.077223 | 0.085111 | 0.092918 | 0.10065 | 0.1083 | 0.11591 | 0.1242 | 0.13241 | 0.14056 | 0.14864 | 0.15665 | 0.16105 | 0.16542 | 0.16978
SP Peak | Q4 | Tynemouth 2 | TYNE_2 | 8.1971 | 8.1833 | 8.229 | 8.2003 | 8.1657 | 8.1262 | 8.0875 | 8.0488 | 8.0069 | 7.9527 | 7.8834 | 7.8284 | 7.7986 | 7.8029 | 7.8417 | 7.8923 | 7.943 | 7.9929 | 8.0425 | 8.0888 | 8.1326 | 8.1753 | 8.2167 | 8.2564 | SP Peak | Q4 | Tynemouth 2 | TYNE_2 | 0.046988 | 0.071064 | 0.096555 | 0.12584 | 0.15647 | 0.19561 | 0.24125 | 0.29028 | 0.3515 | 0.43346 | 0.53638 | 0.66619 | 0.82767 | 1.0273 | 1.2676 | 1.5431 | 1.8225 | 2.0939 | 2.3515 | 2.6855 | 2.9712 | 3.2504 | 3.6392 | 4.0923 | SP Peak | Q4 | Tynemouth 2 | TYNE_2 | 6.2191 | 6.1096 | 6.1867 | 6.2098 | 6.276 | 6.3002 | 6.3297 | 6.3426 | 6.3523 | 6.3626 | 6.3846 | 6.4162 | 6.4559 | 6.5045 | 6.5611 | 6.6213 | 6.6961 | 6.7819 | 6.8901 | 7.0146 | 7.1627 | 7.3249 | 7.5028 | 7.6828 | SP Peak | Q4 | Tynemouth 2 | TYNE_2 | 5.6138 | 5.5122 | 5.5403 | 5.5016 | 5.4925 | 5.4701 | 5.4468 | 5.4189 | 5.3821 | 5.352 | 5.3255 | 5.2978 | 5.2679 | 5.2386 | 5.2068 | 5.1708 | 5.1336 | 5.0949 | 5.0532 | 5.0104 | 4.9671 | 4.9178 | 4.8722 | 4.8225 | SP Peak | Q4 | Tynemouth 2 | TYNE_2 | 0.022241 | 0.042124 | 0.054017 | 0.063914 | 0.078422 | 0.086861 | 0.095222 | 0.10462 | 0.11622 | 0.1454 | 0.17414 | 0.2099 | 0.24044 | 0.26773 | 0.29154 | 0.31271 | 0.33505 | 0.43487 | 0.52143 | 0.59998 | 0.67127 | 0.75253 | 0.81536 | 0.87912 | SP Peak | Q4 | Tynemouth 2 | TYNE_2 | 0 | 0.00032272 | 0.0010579 | 0.0017807 | 0.002568 | 0.0033467 | 0.0040012 | 0.0046497 | 0.0081987 | 0.0088978 | 0.00959 | 0.01057 | 0.011539 | 0.012499 | 0.01345 | 0.014394 | 0.015423 | 0.016443 | 0.017455 | 0.018458 | 0.019454 | 0.02 | 0.020543 | 0.021084
SP Peak | H2 | Upper Boat 132kV | UPPB_1 | 60.1557 | 60.0546 | 60.39 | 60.1789 | 59.9255 | 59.6356 | 59.3513 | 59.0677 | 58.7597 | 58.3625 | 57.8533 | 57.4502 | 57.231 | 57.263 | 57.5473 | 57.9192 | 58.2911 | 58.6571 | 59.0215 | 59.361 | 59.6823 | 59.9955 | 60.2994 | 60.5906 | SP Peak | H2 | Upper Boat 132kV | UPPB_1 | 0.16027 | 0.26953 | 0.40161 | 0.56743 | 0.75742 | 1.0079 | 1.313 | 1.6575 | 2.0926 | 2.675 | 3.4127 | 4.3477 | 5.5134 | 6.9521 | 8.6749 | 10.6312 | 12.5839 | 14.4575 | 16.2366 | 18.5424 | 20.5152 | 22.4429 | 25.1276 | 28.2557 | SP Peak | H2 | Upper Boat 132kV | UPPB_1 | 60.9435 | 59.8707 | 60.6262 | 60.8522 | 61.5007 | 61.7388 | 62.0274 | 62.1542 | 62.2487 | 62.3495 | 62.5655 | 62.8749 | 63.2637 | 63.7404 | 64.2952 | 64.8846 | 65.6183 | 66.4589 | 67.5193 | 68.7392 | 70.1903 | 71.7799 | 73.523 | 75.2869 | SP Peak | H2 | Upper Boat 132kV | UPPB_1 | 55.0124 | 54.0164 | 54.2922 | 53.913 | 53.8238 | 53.6034 | 53.3759 | 53.1018 | 52.7411 | 52.4469 | 52.1865 | 51.9153 | 51.6224 | 51.3354 | 51.0238 | 50.6705 | 50.306 | 49.9273 | 49.5188 | 49.0989 | 48.6748 | 48.1915 | 47.7451 | 47.258 | SP Peak | H2 | Upper Boat 132kV | UPPB_1 | 0.16322 | 0.30913 | 0.39641 | 0.46904 | 0.57551 | 0.63744 | 0.69881 | 0.76775 | 0.85288 | 1.067 | 1.2779 | 1.5404 | 1.7645 | 1.9648 | 2.1395 | 2.2949 | 2.4588 | 3.1913 | 3.8266 | 4.403 | 4.9262 | 5.5226 | 5.9837 | 6.4516 | SP Peak | H2 | Upper Boat 132kV | UPPB_1 | 0 | 0.0023684 | 0.0077634 | 0.013068 | 0.018845 | 0.02456 | 0.029363 | 0.034123 | 0.060168 | 0.065298 | 0.070377 | 0.077567 | 0.084681 | 0.091725 | 0.098702 | 0.10563 | 0.11319 | 0.12067 | 0.1281 | 0.13546 | 0.14276 | 0.14677 | 0.15076 | 0.15473
SP Peak | H2 | Upper Boat 33kV | UPPB_3 | 44.0339 | 43.9599 | 44.2055 | 44.0509 | 43.8654 | 43.6532 | 43.4451 | 43.2375 | 43.0121 | 42.7213 | 42.3486 | 42.0535 | 41.893 | 41.9165 | 42.1246 | 42.3968 | 42.6691 | 42.937 | 43.2037 | 43.4522 | 43.6874 | 43.9166 | 44.1391 | 44.3523 | SP Peak | H2 | Upper Boat 33kV | UPPB_3 | 0.11732 | 0.19729 | 0.29398 | 0.41536 | 0.55443 | 0.73775 | 0.96113 | 1.2133 | 1.5318 | 1.9581 | 2.4981 | 3.1825 | 4.0358 | 5.089 | 6.35 | 7.782 | 9.2114 | 10.5829 | 11.8852 | 13.573 | 15.0171 | 16.4282 | 18.3934 | 20.6831 | SP Peak | H2 | Upper Boat 33kV | UPPB_3 | 31.037 | 30.4907 | 30.8754 | 30.9905 | 31.3208 | 31.442 | 31.589 | 31.6536 | 31.7017 | 31.7531 | 31.8631 | 32.0206 | 32.2186 | 32.4614 | 32.744 | 33.0441 | 33.4177 | 33.8459 | 34.3859 | 35.0071 | 35.7462 | 36.5557 | 37.4434 | 38.3418 | SP Peak | H2 | Upper Boat 33kV | UPPB_3 | 28.0164 | 27.5092 | 27.6497 | 27.4565 | 27.4111 | 27.2989 | 27.183 | 27.0434 | 26.8597 | 26.7099 | 26.5773 | 26.4392 | 26.29 | 26.1438 | 25.9851 | 25.8052 | 25.6196 | 25.4268 | 25.2187 | 25.0048 | 24.7889 | 24.5427 | 24.3154 | 24.0673 | SP Peak | H2 | Upper Boat 33kV | UPPB_3 | 0.11947 | 0.22628 | 0.29017 | 0.34334 | 0.42127 | 0.46661 | 0.51152 | 0.56199 | 0.62431 | 0.78107 | 0.93544 | 1.1276 | 1.2916 | 1.4382 | 1.5661 | 1.6798 | 1.7999 | 2.3361 | 2.8011 | 3.223 | 3.606 | 4.0425 | 4.3801 | 4.7226 | SP Peak | H2 | Upper Boat 33kV | UPPB_3 | 0 | 0.0017336 | 0.0056828 | 0.0095658 | 0.013795 | 0.017978 | 0.021494 | 0.024978 | 0.044043 | 0.047798 | 0.051516 | 0.056779 | 0.061986 | 0.067143 | 0.07225 | 0.077324 | 0.082852 | 0.088333 | 0.093767 | 0.099157 | 0.1045 | 0.10744 | 0.11035 | 0.11326
SP Peak | H2 | Uskmouth | USKM_1 | 72.5325 | 72.4105 | 72.815 | 72.5604 | 72.2549 | 71.9054 | 71.5626 | 71.2206 | 70.8493 | 70.3704 | 69.7564 | 69.2703 | 69.006 | 69.0447 | 69.3874 | 69.8358 | 70.2843 | 70.7256 | 71.1649 | 71.5743 | 71.9617 | 72.3393 | 72.7058 | 73.0569 | SP Peak | H2 | Uskmouth | USKM_1 | 0.19324 | 0.32498 | 0.48425 | 0.68418 | 0.91326 | 1.2152 | 1.5832 | 1.9985 | 2.5231 | 3.2253 | 4.1148 | 5.2422 | 6.6478 | 8.3825 | 10.4597 | 12.8185 | 15.173 | 17.432 | 19.5772 | 22.3574 | 24.7361 | 27.0604 | 30.2975 | 34.0692 | SP Peak | H2 | Uskmouth | USKM_1 | 100.5323 | 98.7626 | 100.0089 | 100.3817 | 101.4516 | 101.8443 | 102.3203 | 102.5296 | 102.6854 | 102.8517 | 103.208 | 103.7184 | 104.3597 | 105.1462 | 106.0614 | 107.0336 | 108.2438 | 109.6306 | 111.3798 | 113.3921 | 115.7858 | 118.408 | 121.2835 | 124.1933 | SP Peak | H2 | Uskmouth | USKM_1 | 90.7484 | 89.1053 | 89.5604 | 88.9348 | 88.7877 | 88.4241 | 88.0488 | 87.5967 | 87.0017 | 86.5164 | 86.0868 | 85.6394 | 85.1562 | 84.6828 | 84.1688 | 83.586 | 82.9847 | 82.3601 | 81.6862 | 80.9935 | 80.294 | 79.4967 | 78.7603 | 77.9567 | SP Peak | H2 | Uskmouth | USKM_1 | 0.1968 | 0.37273 | 0.47797 | 0.56555 | 0.69392 | 0.76859 | 0.84258 | 0.92571 | 1.0284 | 1.2866 | 1.5409 | 1.8573 | 2.1276 | 2.369 | 2.5797 | 2.767 | 2.9647 | 3.8479 | 4.6139 | 5.3089 | 5.9398 | 6.6588 | 7.2148 | 7.779 | SP Peak | H2 | Uskmouth | USKM_1 | 0 | 0.0028556 | 0.0093607 | 0.015757 | 0.022723 | 0.029613 | 0.035405 | 0.041144 | 0.072547 | 0.078732 | 0.084857 | 0.093526 | 0.1021 | 0.1106 | 0.11901 | 0.12737 | 0.13647 | 0.1455 | 0.15445 | 0.16333 | 0.17214 | 0.17697 | 0.18178 | 0.18656
SP Peak | G1 | Walham | WALH_1 | 178.4625 | 178.1624 | 179.1576 | 178.5312 | 177.7795 | 176.9194 | 176.0759 | 175.2345 | 174.321 | 173.1426 | 171.632 | 170.436 | 169.7857 | 169.8808 | 170.7241 | 171.8275 | 172.9308 | 174.0167 | 175.0975 | 176.1047 | 177.0581 | 177.987 | 178.8888 | 179.7527 | SP Peak | G1 | Walham | WALH_1 | 1.1436 | 1.752 | 2.4097 | 3.1769 | 3.9931 | 5.0425 | 6.2769 | 7.6168 | 9.2941 | 11.5393 | 14.364 | 17.9305 | 22.3694 | 27.855 | 34.4508 | 41.9973 | 49.6241 | 57.0124 | 64.0292 | 73.1219 | 80.9012 | 88.5034 | 99.0903 | 111.4257 | SP Peak | G1 | Walham | WALH_1 | 170.421 | 167.4211 | 169.5337 | 170.1657 | 171.9794 | 172.645 | 173.452 | 173.8068 | 174.071 | 174.3528 | 174.9568 | 175.822 | 176.9092 | 178.2424 | 179.7938 | 181.442 | 183.4935 | 185.8443 | 188.8097 | 192.2207 | 196.2786 | 200.7238 | 205.5981 | 210.5308 | SP Peak | G1 | Walham | WALH_1 | 153.8355 | 151.0502 | 151.8217 | 150.7611 | 150.5117 | 149.8954 | 149.2591 | 148.4927 | 147.4841 | 146.6615 | 145.9332 | 145.1748 | 144.3558 | 143.5532 | 142.6818 | 141.6938 | 140.6746 | 139.6157 | 138.4733 | 137.2991 | 136.1133 | 134.7617 | 133.5135 | 132.1511 | SP Peak | G1 | Walham | WALH_1 | 0.48421 | 0.91709 | 1.176 | 1.3915 | 1.7074 | 1.8911 | 2.0731 | 2.2777 | 2.5302 | 3.1655 | 3.7912 | 4.5699 | 5.2348 | 5.8288 | 6.3473 | 6.8081 | 7.2946 | 9.4677 | 11.3523 | 13.0624 | 14.6145 | 16.3837 | 17.7517 | 19.1398 | SP Peak | G1 | Walham | WALH_1 | 0 | 0.0070261 | 0.023031 | 0.038769 | 0.055908 | 0.072862 | 0.087111 | 0.10123 | 0.1785 | 0.19372 | 0.20879 | 0.23011 | 0.25122 | 0.27212 | 0.29282 | 0.31338 | 0.33579 | 0.358 | 0.38002 | 0.40187 | 0.42354 | 0.43542 | 0.44725 | 0.45902
SP Peak | R4 | Walney 2 | WABO | 20.1473 | 20.1134 | 20.2258 | 20.1551 | 20.0702 | 19.9731 | 19.8779 | 19.7829 | 19.6798 | 19.5467 | 19.3762 | 19.2412 | 19.1678 | 19.1785 | 19.2737 | 19.3983 | 19.5228 | 19.6454 | 19.7674 | 19.8811 | 19.9888 | 20.0936 | 20.1954 | 20.293 | SP Peak | R4 | Walney 2 | WABO | 0.061879 | 0.098752 | 0.14092 | 0.19203 | 0.24865 | 0.32246 | 0.41103 | 0.50934 | 0.63305 | 0.79863 | 1.0078 | 1.2725 | 1.6022 | 2.0094 | 2.4978 | 3.0542 | 3.6124 | 4.1503 | 4.661 | 5.3229 | 5.8893 | 6.4426 | 7.2134 | 8.1113 | SP Peak | R4 | Walney 2 | WABO | 15.3441 | 15.074 | 15.2642 | 15.3211 | 15.4844 | 15.5443 | 15.617 | 15.6489 | 15.6727 | 15.6981 | 15.7525 | 15.8304 | 15.9283 | 16.0483 | 16.188 | 16.3364 | 16.5211 | 16.7327 | 16.9997 | 17.3068 | 17.6722 | 18.0724 | 18.5113 | 18.9554 | SP Peak | R4 | Walney 2 | WABO | 13.8508 | 13.6 | 13.6695 | 13.574 | 13.5515 | 13.496 | 13.4387 | 13.3697 | 13.2789 | 13.2049 | 13.1393 | 13.071 | 12.9973 | 12.925 | 12.8465 | 12.7576 | 12.6658 | 12.5705 | 12.4676 | 12.3619 | 12.2551 | 12.1335 | 12.0211 | 11.8984 | SP Peak | R4 | Walney 2 | WABO | 0.054664 | 0.10353 | 0.13277 | 0.15709 | 0.19275 | 0.21349 | 0.23404 | 0.25713 | 0.28565 | 0.35737 | 0.428 | 0.51591 | 0.59098 | 0.65803 | 0.71658 | 0.76859 | 0.82351 | 1.0688 | 1.2816 | 1.4747 | 1.6499 | 1.8496 | 2.0041 | 2.1608 | SP Peak | R4 | Walney 2 | WABO | 0 | 0.00079321 | 0.0026001 | 0.0043768 | 0.0063117 | 0.0082257 | 0.0098343 | 0.011428 | 0.020151 | 0.021869 | 0.023571 | 0.025979 | 0.028361 | 0.03072 | 0.033057 | 0.035379 | 0.037908 | 0.040416 | 0.042902 | 0.045368 | 0.047815 | 0.049156 | 0.050492 | 0.051821
SP Peak | J1 | Walpole (_A) | WALP_1 | 219.2181 | 218.8495 | 220.072 | 219.3025 | 218.3792 | 217.3226 | 216.2866 | 215.253 | 214.1308 | 212.6834 | 210.8277 | 209.3586 | 208.5598 | 208.6766 | 209.7126 | 211.0678 | 212.4232 | 213.757 | 215.0847 | 216.3219 | 217.493 | 218.634 | 219.7418 | 220.803 | SP Peak | J1 | Walpole (_A) | WALP_1 | 4.7667 | 6.6377 | 8.2734 | 9.8556 | 11.1628 | 12.6723 | 14.1551 | 15.3978 | 16.8453 | 18.7852 | 21.0853 | 23.8924 | 27.3279 | 31.6276 | 36.9946 | 43.546 | 50.8426 | 58.4122 | 65.6004 | 74.9169 | 82.8874 | 90.6755 | 101.523 | 114.161 | SP Peak | J1 | Walpole (_A) | WALP_1 | 249.2508 | 244.8633 | 247.9531 | 248.8775 | 251.53 | 252.5036 | 253.6838 | 254.2028 | 254.5891 | 255.0013 | 255.8847 | 257.1501 | 258.7401 | 260.69 | 262.9591 | 265.3696 | 268.3701 | 271.8083 | 276.1453 | 281.1342 | 287.069 | 293.5704 | 300.6994 | 307.9137 | SP Peak | J1 | Walpole (_A) | WALP_1 | 224.9935 | 220.9198 | 222.0482 | 220.497 | 220.1323 | 219.2309 | 218.3003 | 217.1794 | 215.7042 | 214.5011 | 213.436 | 212.3267 | 211.1288 | 209.9551 | 208.6806 | 207.2356 | 205.7449 | 204.1963 | 202.5255 | 200.808 | 199.0737 | 197.097 | 195.2714 | 193.2789 | SP Peak | J1 | Walpole (_A) | WALP_1 | 0.59479 | 1.1265 | 1.4446 | 1.7093 | 2.0973 | 2.3229 | 2.5466 | 2.7978 | 3.1081 | 3.8884 | 4.657 | 5.6135 | 6.4303 | 7.1599 | 7.7969 | 8.3629 | 8.9604 | 11.6298 | 13.9449 | 16.0454 | 17.9521 | 20.1252 | 21.8056 | 23.5107 | SP Peak | J1 | Walpole (_A) | WALP_1 | 0 | 0.0086307 | 0.028291 | 0.047622 | 0.068676 | 0.089501 | 0.10701 | 0.12435 | 0.21926 | 0.23796 | 0.25647 | 0.28267 | 0.30859 | 0.33426 | 0.35969 | 0.38495 | 0.41247 | 0.43975 | 0.46681 | 0.49364 | 0.52026 | 0.53486 | 0.54939 | 0.56385
SP Peak | J1 | Walpole (_B) | WALP_B | 21.2598 | 21.2241 | 21.3427 | 21.268 | 21.1785 | 21.076 | 20.9755 | 20.8753 | 20.7665 | 20.6261 | 20.4461 | 20.3037 | 20.2262 | 20.2375 | 20.338 | 20.4694 | 20.6009 | 20.7302 | 20.859 | 20.979 | 21.0925 | 21.2032 | 21.3106 | 21.4136 | SP Peak | J1 | Walpole (_B) | WALP_B | 0.46228 | 0.64373 | 0.80236 | 0.9558 | 1.0826 | 1.229 | 1.3728 | 1.4933 | 1.6337 | 1.8218 | 2.0449 | 2.3171 | 2.6503 | 3.0673 | 3.5878 | 4.2231 | 4.9307 | 5.6648 | 6.362 | 7.2655 | 8.0385 | 8.7937 | 9.8457 | 11.0714 | SP Peak | J1 | Walpole (_B) | WALP_B | 24.1724 | 23.7469 | 24.0466 | 24.1362 | 24.3935 | 24.4879 | 24.6023 | 24.6527 | 24.6901 | 24.7301 | 24.8158 | 24.9385 | 25.0927 | 25.2818 | 25.5019 | 25.7356 | 26.0266 | 26.3601 | 26.7807 | 27.2645 | 27.84 | 28.4706 | 29.1619 | 29.8616 | SP Peak | J1 | Walpole (_B) | WALP_B | 21.8199 | 21.4249 | 21.5343 | 21.3839 | 21.3485 | 21.2611 | 21.1708 | 21.0621 | 20.9191 | 20.8024 | 20.6991 | 20.5915 | 20.4753 | 20.3615 | 20.2379 | 20.0978 | 19.9532 | 19.803 | 19.641 | 19.4744 | 19.3062 | 19.1145 | 18.9375 | 18.7443 | SP Peak | J1 | Walpole (_B) | WALP_B | 0.057683 | 0.10925 | 0.1401 | 0.16577 | 0.20339 | 0.22528 | 0.24697 | 0.27133 | 0.30142 | 0.3771 | 0.45164 | 0.5444 | 0.62361 | 0.69437 | 0.75614 | 0.81104 | 0.86899 | 1.1279 | 1.3524 | 1.5561 | 1.741 | 1.9518 | 2.1147 | 2.2801 | SP Peak | J1 | Walpole (_B) | WALP_B | 0 | 0.00083701 | 0.0027437 | 0.0046184 | 0.0066602 | 0.0086799 | 0.010377 | 0.012059 | 0.021264 | 0.023077 | 0.024872 | 0.027413 | 0.029927 | 0.032417 | 0.034883 | 0.037332 | 0.040001 | 0.042648 | 0.045271 | 0.047874 | 0.050455 | 0.051871 | 0.05328 | 0.054682
SP Peak | C6 | Warley | WARL_1 | 101.4308 | 101.2602 | 101.8258 | 101.4698 | 101.0426 | 100.5537 | 100.0744 | 99.5961 | 99.0769 | 98.4072 | 97.5486 | 96.8688 | 96.4993 | 96.5533 | 97.0326 | 97.6597 | 98.2868 | 98.904 | 99.5183 | 100.0907 | 100.6326 | 101.1605 | 101.6731 | 102.1641 | SP Peak | C6 | Warley | WARL_1 | 0.25602 | 0.40107 | 0.56303 | 0.75627 | 0.96687 | 1.2399 | 1.565 | 1.9227 | 2.3719 | 2.9732 | 3.7316 | 4.6905 | 5.8846 | 7.3596 | 9.1305 | 11.1512 | 13.1844 | 15.1471 | 17.0113 | 19.427 | 21.4942 | 23.5137 | 26.3265 | 29.6042 | SP Peak | C6 | Warley | WARL_1 | 55.5443 | 54.5666 | 55.2552 | 55.4611 | 56.0522 | 56.2692 | 56.5322 | 56.6479 | 56.734 | 56.8258 | 57.0227 | 57.3046 | 57.659 | 58.0935 | 58.5992 | 59.1363 | 59.805 | 60.5712 | 61.5376 | 62.6494 | 63.9719 | 65.4207 | 67.0094 | 68.6171 | SP Peak | C6 | Warley | WARL_1 | 50.1387 | 49.2309 | 49.4824 | 49.1367 | 49.0554 | 48.8546 | 48.6472 | 48.3974 | 48.0686 | 47.8005 | 47.5632 | 47.316 | 47.049 | 46.7875 | 46.5035 | 46.1814 | 45.8492 | 45.5042 | 45.1318 | 44.7491 | 44.3626 | 43.9221 | 43.5153 | 43.0713 | SP Peak | C6 | Warley | WARL_1 | 0.27521 | 0.52124 | 0.6684 | 0.79087 | 0.97039 | 1.0748 | 1.1783 | 1.2945 | 1.4381 | 1.7992 | 2.1548 | 2.5973 | 2.9752 | 3.3128 | 3.6076 | 3.8695 | 4.1459 | 5.381 | 6.4522 | 7.4241 | 8.3063 | 9.3118 | 10.0893 | 10.8783 | SP Peak | C6 | Warley | WARL_1 | 0 | 0.0039934 | 0.01309 | 0.022035 | 0.031776 | 0.041412 | 0.049511 | 0.057536 | 0.10145 | 0.1101 | 0.11867 | 0.13079 | 0.14278 | 0.15466 | 0.16643 | 0.17811 | 0.19085 | 0.20347 | 0.21599 | 0.22841 | 0.24072 | 0.24747 | 0.2542 | 0.26089
SP Peak | N1 | Washway Farm | WASF_1 | 61.383 | 61.2797 | 61.622 | 61.4066 | 61.148 | 60.8522 | 60.5621 | 60.2727 | 59.9585 | 59.5532 | 59.0336 | 58.6222 | 58.3985 | 58.4312 | 58.7213 | 59.1008 | 59.4803 | 59.8538 | 60.2256 | 60.572 | 60.8999 | 61.2194 | 61.5296 | 61.8267 | SP Peak | N1 | Washway Farm | WASF_1 | 0.14298 | 0.23963 | 0.35608 | 0.50199 | 0.66886 | 0.88869 | 1.1563 | 1.4582 | 1.8394 | 2.3497 | 2.996 | 3.815 | 4.8361 | 6.0964 | 7.6056 | 9.3196 | 11.031 | 12.6733 | 14.233 | 16.2543 | 17.9836 | 19.6734 | 22.0269 | 24.7689 | SP Peak | N1 | Washway Farm | WASF_1 | 48.356 | 47.5048 | 48.1042 | 48.2835 | 48.7982 | 48.987 | 49.216 | 49.3167 | 49.3916 | 49.4716 | 49.643 | 49.8885 | 50.197 | 50.5753 | 51.0155 | 51.4831 | 52.0652 | 52.7323 | 53.5737 | 54.5415 | 55.6929 | 56.9542 | 58.3373 | 59.7369 | SP Peak | N1 | Washway Farm | WASF_1 | 43.6499 | 42.8596 | 43.0785 | 42.7776 | 42.7068 | 42.532 | 42.3514 | 42.134 | 41.8478 | 41.6144 | 41.4077 | 41.1925 | 40.9601 | 40.7324 | 40.4851 | 40.2048 | 39.9156 | 39.6152 | 39.291 | 38.9578 | 38.6214 | 38.2379 | 37.8837 | 37.4971 | SP Peak | N1 | Washway Farm | WASF_1 | 0.16655 | 0.31544 | 0.4045 | 0.47861 | 0.58725 | 0.65045 | 0.71306 | 0.78341 | 0.87028 | 1.0888 | 1.304 | 1.5718 | 1.8005 | 2.0048 | 2.1832 | 2.3417 | 2.509 | 3.2564 | 3.9047 | 4.4929 | 5.0267 | 5.6352 | 6.1058 | 6.5832 | SP Peak | N1 | Washway Farm | WASF_1 | 0 | 0.0024167 | 0.0079218 | 0.013335 | 0.01923 | 0.025061 | 0.029962 | 0.034819 | 0.061395 | 0.06663 | 0.071813 | 0.079149 | 0.086409 | 0.093596 | 0.10072 | 0.10779 | 0.1155 | 0.12313 | 0.13071 | 0.13822 | 0.14568 | 0.14976 | 0.15383 | 0.15788
SP Peak | A6 | Watford South | WATFS_1 | 107.79 | 107.6087 | 108.2098 | 107.8315 | 107.3775 | 106.858 | 106.3485 | 105.8403 | 105.2885 | 104.5768 | 103.6644 | 102.942 | 102.5493 | 102.6067 | 103.1161 | 103.7825 | 104.4489 | 105.1047 | 105.7576 | 106.3659 | 106.9417 | 107.5028 | 108.0474 | 108.5693 | SP Peak | A6 | Watford South | WATFS_1 | 1.0757 | 1.5698 | 2.0585 | 2.5901 | 3.1115 | 3.7618 | 4.4922 | 5.2419 | 6.1677 | 7.4072 | 8.9501 | 10.8868 | 13.2904 | 16.267 | 19.8693 | 24.0392 | 28.3328 | 32.551 | 36.557 | 41.7486 | 46.1904 | 50.5303 | 56.5753 | 63.6179 | SP Peak | A6 | Watford South | WATFS_1 | 83.8786 | 82.4021 | 83.4419 | 83.753 | 84.6456 | 84.9732 | 85.3704 | 85.545 | 85.6751 | 85.8138 | 86.1111 | 86.5369 | 87.072 | 87.7282 | 88.4917 | 89.3029 | 90.3127 | 91.4697 | 92.9292 | 94.6081 | 96.6053 | 98.7931 | 101.1922 | 103.62 | SP Peak | A6 | Watford South | WATFS_1 | 75.7155 | 74.3446 | 74.7243 | 74.2023 | 74.0795 | 73.7762 | 73.463 | 73.0858 | 72.5894 | 72.1845 | 71.8261 | 71.4528 | 71.0497 | 70.6547 | 70.2258 | 69.7395 | 69.2379 | 68.7167 | 68.1544 | 67.5765 | 66.9928 | 66.3276 | 65.7133 | 65.0428 | SP Peak | A6 | Watford South | WATFS_1 | 0.29246 | 0.55392 | 0.71031 | 0.84045 | 1.0312 | 1.1422 | 1.2522 | 1.3757 | 1.5282 | 1.912 | 2.2898 | 2.7602 | 3.1618 | 3.5205 | 3.8337 | 4.1121 | 4.4059 | 5.7184 | 6.8567 | 7.8896 | 8.8271 | 9.8956 | 10.7219 | 11.5603 | SP Peak | A6 | Watford South | WATFS_1 | 0 | 0.0042437 | 0.013911 | 0.023416 | 0.033768 | 0.044008 | 0.052615 | 0.061143 | 0.10781 | 0.117 | 0.12611 | 0.13899 | 0.15174 | 0.16436 | 0.17686 | 0.18928 | 0.20281 | 0.21623 | 0.22953 | 0.24273 | 0.25581 | 0.26299 | 0.27013 | 0.27725
SP Peak | Q4 | West Boldon | WBOL_6 | 86.1536 | 86.0087 | 86.4891 | 86.1867 | 85.8239 | 85.4086 | 85.0015 | 84.5953 | 84.1542 | 83.5854 | 82.8561 | 82.2787 | 81.9648 | 82.0107 | 82.4179 | 82.9505 | 83.4831 | 84.0073 | 84.5291 | 85.0154 | 85.4756 | 85.924 | 86.3594 | 86.7765 | SP Peak | Q4 | West Boldon | WBOL_6 | 0.49386 | 0.7469 | 1.0148 | 1.3226 | 1.6445 | 2.0559 | 2.5356 | 3.0509 | 3.6944 | 4.5558 | 5.6375 | 7.0018 | 8.699 | 10.7972 | 13.323 | 16.2187 | 19.1552 | 22.0071 | 24.7153 | 28.2253 | 31.2282 | 34.1626 | 38.2493 | 43.0106 | SP Peak | Q4 | West Boldon | WBOL_6 | 80.1159 | 78.7056 | 79.6988 | 79.9959 | 80.8485 | 81.1614 | 81.5408 | 81.7076 | 81.8318 | 81.9643 | 82.2482 | 82.6549 | 83.166 | 83.7928 | 84.5221 | 85.2969 | 86.2613 | 87.3665 | 88.7605 | 90.364 | 92.2717 | 94.3614 | 96.6528 | 98.9717 | SP Peak | Q4 | West Boldon | WBOL_6 | 72.3189 | 71.0095 | 71.3722 | 70.8737 | 70.7564 | 70.4667 | 70.1676 | 69.8073 | 69.3331 | 68.9464 | 68.604 | 68.2475 | 67.8625 | 67.4852 | 67.0755 | 66.6111 | 66.1319 | 65.6341 | 65.0971 | 64.5451 | 63.9876 | 63.3523 | 62.7655 | 62.125 | SP Peak | Q4 | West Boldon | WBOL_6 | 0.23375 | 0.44273 | 0.56773 | 0.67175 | 0.82423 | 0.91293 | 1.0008 | 1.0996 | 1.2215 | 1.5282 | 1.8302 | 2.2061 | 2.5271 | 2.8139 | 3.0642 | 3.2866 | 3.5215 | 4.5706 | 5.4804 | 6.3059 | 7.0552 | 7.9093 | 8.5697 | 9.2398 | SP Peak | Q4 | West Boldon | WBOL_6 | 0 | 0.0033919 | 0.011119 | 0.018716 | 0.02699 | 0.035174 | 0.042053 | 0.04887 | 0.086171 | 0.093518 | 0.10079 | 0.11109 | 0.12128 | 0.13137 | 0.14136 | 0.15129 | 0.1621 | 0.17283 | 0.18346 | 0.194 | 0.20446 | 0.2102 | 0.21591 | 0.2216
SP Peak | K6 | West Burton | WBUR_1 | 76.9122 | 76.7829 | 77.2118 | 76.9418 | 76.6179 | 76.2472 | 75.8837 | 75.5211 | 75.1274 | 74.6195 | 73.9685 | 73.453 | 73.1728 | 73.2138 | 73.5772 | 74.0527 | 74.5282 | 74.9962 | 75.462 | 75.8961 | 76.307 | 76.7073 | 77.0959 | 77.4683 | SP Peak | K6 | West Burton | WBUR_1 | 0.28503 | 0.47884 | 0.7129 | 1.0066 | 1.3429 | 1.7861 | 2.326 | 2.9353 | 3.7049 | 4.7349 | 6.0397 | 7.6933 | 9.7551 | 12.2996 | 15.3466 | 18.8067 | 22.2608 | 25.5749 | 28.7222 | 32.8015 | 36.2914 | 39.701 | 44.451 | 49.984 | SP Peak | K6 | West Burton | WBUR_1 | 70.9865 | 69.737 | 70.6169 | 70.8802 | 71.6356 | 71.9129 | 72.249 | 72.3968 | 72.5069 | 72.6243 | 72.8759 | 73.2362 | 73.6891 | 74.2444 | 74.8906 | 75.5771 | 76.4317 | 77.4109 | 78.6461 | 80.0669 | 81.7571 | 83.6087 | 85.6391 | 87.6937 | SP Peak | K6 | West Burton | WBUR_1 | 64.0781 | 62.9179 | 63.2392 | 62.7975 | 62.6936 | 62.4369 | 62.1718 | 61.8526 | 61.4325 | 61.0898 | 60.7865 | 60.4706 | 60.1294 | 59.7951 | 59.4321 | 59.0206 | 58.5961 | 58.155 | 57.6792 | 57.19 | 56.6961 | 56.1331 | 55.6132 | 55.0457 | SP Peak | K6 | West Burton | WBUR_1 | 0.20868 | 0.39524 | 0.50683 | 0.59969 | 0.73582 | 0.815 | 0.89346 | 0.98161 | 1.0905 | 1.3643 | 1.6339 | 1.9695 | 2.256 | 2.512 | 2.7355 | 2.9341 | 3.1438 | 4.0803 | 4.8925 | 5.6295 | 6.2985 | 7.0609 | 7.6505 | 8.2487 | SP Peak | K6 | West Burton | WBUR_1 | 0 | 0.0030281 | 0.0099259 | 0.016708 | 0.024095 | 0.031401 | 0.037543 | 0.043628 | 0.076927 | 0.083486 | 0.089981 | 0.099173 | 0.10827 | 0.11728 | 0.1262 | 0.13506 | 0.14471 | 0.15429 | 0.16378 | 0.17319 | 0.18253 | 0.18765 | 0.19275 | 0.19783
SP Peak | A1 | West Ham | WHAM_1 | 110.2156 | 110.0302 | 110.6448 | 110.258 | 109.7937 | 109.2626 | 108.7417 | 108.222 | 107.6578 | 106.9301 | 105.9971 | 105.2585 | 104.8569 | 104.9156 | 105.4365 | 106.1179 | 106.7993 | 107.4699 | 108.1374 | 108.7594 | 109.3482 | 109.9219 | 110.4788 | 111.0124 | SP Peak | A1 | West Ham | WHAM_1 | 0.26821 | 0.43126 | 0.61937 | 0.84876 | 1.1043 | 1.4381 | 1.8398 | 2.287 | 2.85 | 3.6037 | 4.5562 | 5.7619 | 7.2642 | 9.1191 | 11.3433 | 13.8756 | 16.4142 | 18.858 | 21.1788 | 24.1865 | 26.7596 | 29.2741 | 32.776 | 36.8562 | SP Peak | A1 | West Ham | WHAM_1 | 197.6735 | 194.1939 | 196.6443 | 197.3774 | 199.481 | 200.2531 | 201.1891 | 201.6007 | 201.9071 | 202.234 | 202.9346 | 203.9381 | 205.1991 | 206.7456 | 208.5451 | 210.4568 | 212.8364 | 215.5632 | 219.0027 | 222.9592 | 227.6659 | 232.822 | 238.4758 | 244.1973 | SP Peak | A1 | West Ham | WHAM_1 | 178.4357 | 175.205 | 176.0999 | 174.8697 | 174.5804 | 173.8656 | 173.1275 | 172.2385 | 171.0687 | 170.1145 | 169.2698 | 168.39 | 167.44 | 166.5092 | 165.4984 | 164.3524 | 163.1702 | 161.942 | 160.617 | 159.2549 | 157.8795 | 156.3118 | 154.864 | 153.2838 | SP Peak | A1 | West Ham | WHAM_1 | 0.29904 | 0.56638 | 0.72629 | 0.85937 | 1.0544 | 1.1679 | 1.2803 | 1.4066 | 1.5626 | 1.955 | 2.3414 | 2.8223 | 3.2329 | 3.5998 | 3.92 | 4.2046 | 4.505 | 5.8471 | 7.011 | 8.0671 | 9.0257 | 10.1183 | 10.9631 | 11.8204 | SP Peak | A1 | West Ham | WHAM_1 | 0 | 0.0043392 | 0.014224 | 0.023943 | 0.034528 | 0.044998 | 0.053799 | 0.062519 | 0.11024 | 0.11964 | 0.12894 | 0.14212 | 0.15515 | 0.16806 | 0.18084 | 0.19354 | 0.20738 | 0.22109 | 0.2347 | 0.24819 | 0.26157 | 0.26891 | 0.27621 | 0.28348
SP Peak | P3 | West Melton | WMEL_1 | 182.0936 | 181.7874 | 182.8029 | 182.1637 | 181.3967 | 180.5191 | 179.6585 | 178.8 | 177.8678 | 176.6656 | 175.1241 | 173.9038 | 173.2403 | 173.3373 | 174.1979 | 175.3236 | 176.4494 | 177.5574 | 178.6602 | 179.6879 | 180.6607 | 181.6085 | 182.5286 | 183.4101 | SP Peak | P3 | West Melton | WMEL_1 | 0.57611 | 0.9382 | 1.362 | 1.8836 | 2.4699 | 3.2381 | 4.1661 | 5.2042 | 6.5126 | 8.2639 | 10.4789 | 13.2838 | 16.7796 | 21.0952 | 26.2677 | 32.1515 | 38.0413 | 43.7054 | 49.0836 | 56.0542 | 62.0179 | 67.8457 | 75.9615 | 85.4173 | SP Peak | P3 | West Melton | WMEL_1 | 164.3914 | 161.4976 | 163.5355 | 164.1451 | 165.8946 | 166.5367 | 167.3151 | 167.6574 | 167.9122 | 168.184 | 168.7667 | 169.6012 | 170.6499 | 171.936 | 173.4325 | 175.0223 | 177.0013 | 179.269 | 182.1294 | 185.4197 | 189.334 | 193.6219 | 198.3238 | 203.082 | SP Peak | P3 | West Melton | WMEL_1 | 148.3926 | 145.7059 | 146.4501 | 145.427 | 145.1864 | 144.592 | 143.9782 | 143.2389 | 142.266 | 141.4724 | 140.7699 | 140.0383 | 139.2483 | 138.4742 | 137.6336 | 136.6805 | 135.6973 | 134.676 | 133.574 | 132.4413 | 131.2974 | 129.9937 | 128.7897 | 127.4755 | SP Peak | P3 | West Melton | WMEL_1 | 0.49406 | 0.93575 | 1.1999 | 1.4198 | 1.7421 | 1.9296 | 2.1153 | 2.324 | 2.5817 | 3.2299 | 3.8683 | 4.6628 | 5.3413 | 5.9474 | 6.4765 | 6.9466 | 7.443 | 9.6603 | 11.5833 | 13.3282 | 14.9119 | 16.717 | 18.1128 | 19.5292 | SP Peak | P3 | West Melton | WMEL_1 | 0 | 0.0071691 | 0.0235 | 0.039558 | 0.057046 | 0.074344 | 0.088884 | 0.10329 | 0.18213 | 0.19766 | 0.21304 | 0.2348 | 0.25633 | 0.27765 | 0.29877 | 0.31976 | 0.34262 | 0.36528 | 0.38776 | 0.41004 | 0.43215 | 0.44428 | 0.45635 | 0.46836
SP Peak | A1 | West Thurrock | WTHU31 | 10.8298 | 10.8116 | 10.872 | 10.834 | 10.7884 | 10.7362 | 10.685 | 10.6339 | 10.5785 | 10.507 | 10.4153 | 10.3427 | 10.3033 | 10.309 | 10.3602 | 10.4272 | 10.4941 | 10.56 | 10.6256 | 10.6867 | 10.7446 | 10.801 | 10.8557 | 10.9081 | SP Peak | A1 | West Thurrock | WTHU31 | 0.026354 | 0.042375 | 0.06086 | 0.0834 | 0.10851 | 0.14131 | 0.18078 | 0.22472 | 0.28005 | 0.3541 | 0.4477 | 0.56616 | 0.71378 | 0.89604 | 1.1146 | 1.3634 | 1.6129 | 1.853 | 2.081 | 2.3766 | 2.6294 | 2.8765 | 3.2206 | 3.6215 | SP Peak | A1 | West Thurrock | WTHU31 | 18.5588 | 18.2321 | 18.4621 | 18.531 | 18.7285 | 18.801 | 18.8888 | 18.9275 | 18.9562 | 18.9869 | 19.0527 | 19.1469 | 19.2653 | 19.4105 | 19.5794 | 19.7589 | 19.9823 | 20.2383 | 20.5613 | 20.9327 | 21.3746 | 21.8587 | 22.3895 | 22.9267 | SP Peak | A1 | West Thurrock | WTHU31 | 16.7526 | 16.4493 | 16.5333 | 16.4178 | 16.3906 | 16.3235 | 16.2542 | 16.1708 | 16.0609 | 15.9714 | 15.892 | 15.8095 | 15.7203 | 15.6329 | 15.538 | 15.4304 | 15.3194 | 15.2041 | 15.0797 | 14.9518 | 14.8227 | 14.6755 | 14.5395 | 14.3912 | SP Peak | A1 | West Thurrock | WTHU31 | 0.029384 | 0.055653 | 0.071365 | 0.084441 | 0.10361 | 0.11476 | 0.12581 | 0.13822 | 0.15354 | 0.1921 | 0.23006 | 0.27732 | 0.31767 | 0.35371 | 0.38518 | 0.41314 | 0.44266 | 0.57453 | 0.6889 | 0.79268 | 0.88687 | 0.99423 | 1.0772 | 1.1615 | SP Peak | A1 | West Thurrock | WTHU31 | 0 | 0.00042637 | 0.0013976 | 0.0023526 | 0.0033927 | 0.0044215 | 0.0052863 | 0.0061431 | 0.010832 | 0.011756 | 0.01267 | 0.013964 | 0.015245 | 0.016513 | 0.017769 | 0.019017 | 0.020377 | 0.021725 | 0.023061 | 0.024387 | 0.025702 | 0.026423 | 0.027141 | 0.027855
SP Peak | A8 | West Weybridge | WWEY_1 | 125.4494 | 125.2384 | 125.938 | 125.4977 | 124.9693 | 124.3647 | 123.7718 | 123.1803 | 122.5381 | 121.7098 | 120.6479 | 119.8072 | 119.3501 | 119.4169 | 120.0097 | 120.7853 | 121.5609 | 122.3242 | 123.084 | 123.792 | 124.4622 | 125.1151 | 125.749 | 126.3563 | SP Peak | A8 | West Weybridge | WWEY_1 | 0.5051 | 0.79851 | 1.1301 | 1.5289 | 1.9673 | 2.5371 | 3.2184 | 3.9714 | 4.9181 | 6.1853 | 7.7847 | 9.8078 | 12.3279 | 15.4401 | 19.175 | 23.433 | 27.7112 | 31.8369 | 35.7548 | 40.8324 | 45.1767 | 49.4217 | 55.334 | 62.2224 | SP Peak | A8 | West Weybridge | WWEY_1 | 108.7907 | 106.8756 | 108.2243 | 108.6277 | 109.7855 | 110.2104 | 110.7255 | 110.952 | 111.1207 | 111.3006 | 111.6862 | 112.2385 | 112.9325 | 113.7835 | 114.7739 | 115.826 | 117.1357 | 118.6364 | 120.5293 | 122.7068 | 125.2972 | 128.1348 | 131.2465 | 134.3953 | SP Peak | A8 | West Weybridge | WWEY_1 | 98.2031 | 96.425 | 96.9175 | 96.2405 | 96.0813 | 95.6879 | 95.2817 | 94.7924 | 94.1486 | 93.6234 | 93.1585 | 92.6744 | 92.1515 | 91.6392 | 91.083 | 90.4522 | 89.8016 | 89.1257 | 88.3964 | 87.6468 | 86.8898 | 86.0271 | 85.2302 | 84.3606 | SP Peak | A8 | West Weybridge | WWEY_1 | 0.34037 | 0.64466 | 0.82668 | 0.97815 | 1.2002 | 1.3293 | 1.4573 | 1.6011 | 1.7786 | 2.2252 | 2.665 | 3.2124 | 3.6798 | 4.0973 | 4.4618 | 4.7857 | 5.1277 | 6.6552 | 7.9801 | 9.1821 | 10.2732 | 11.5168 | 12.4784 | 13.4542 | SP Peak | A8 | West Weybridge | WWEY_1 | 0 | 0.004939 | 0.01619 | 0.027252 | 0.0393 | 0.051218 | 0.061235 | 0.07116 | 0.12547 | 0.13617 | 0.14677 | 0.16176 | 0.17659 | 0.19128 | 0.20583 | 0.22029 | 0.23604 | 0.25165 | 0.26714 | 0.28249 | 0.29772 | 0.30608 | 0.31439 | 0.32267
SP Peak | N4 | Whitegate | WHGA_1 | 92.5326 | 92.377 | 92.893 | 92.5683 | 92.1785 | 91.7325 | 91.2952 | 90.8589 | 90.3853 | 89.7743 | 88.991 | 88.3709 | 88.0337 | 88.083 | 88.5203 | 89.0924 | 89.6645 | 90.2275 | 90.7879 | 91.3101 | 91.8045 | 92.2861 | 92.7537 | 93.2016 | SP Peak | N4 | Whitegate | WHGA_1 | 0.26928 | 0.43083 | 0.61612 | 0.84121 | 1.091 | 1.4169 | 1.8083 | 2.2433 | 2.7907 | 3.5234 | 4.4491 | 5.6206 | 7.0803 | 8.8826 | 11.0443 | 13.5062 | 15.9758 | 18.3544 | 20.6131 | 23.5406 | 26.0448 | 28.4922 | 31.9008 | 35.8719 | SP Peak | N4 | Whitegate | WHGA_1 | 99.8977 | 98.1392 | 99.3776 | 99.7481 | 100.8112 | 101.2014 | 101.6744 | 101.8824 | 102.0373 | 102.2025 | 102.5565 | 103.0637 | 103.7009 | 104.4825 | 105.3919 | 106.358 | 107.5606 | 108.9386 | 110.6768 | 112.6763 | 115.0549 | 117.6606 | 120.5179 | 123.4093 | SP Peak | N4 | Whitegate | WHGA_1 | 90.1756 | 88.5429 | 88.9951 | 88.3734 | 88.2272 | 87.866 | 87.493 | 87.0437 | 86.4525 | 85.9703 | 85.5434 | 85.0988 | 84.6187 | 84.1483 | 83.6375 | 83.0584 | 82.4609 | 81.8402 | 81.1706 | 80.4822 | 79.7871 | 78.9949 | 78.2632 | 77.4646 | SP Peak | N4 | Whitegate | WHGA_1 | 0.25106 | 0.47551 | 0.60976 | 0.72149 | 0.88526 | 0.98052 | 1.0749 | 1.181 | 1.3119 | 1.6413 | 1.9657 | 2.3695 | 2.7142 | 3.0222 | 3.2911 | 3.53 | 3.7822 | 4.909 | 5.8862 | 6.7728 | 7.5776 | 8.4949 | 9.2042 | 9.924 | SP Peak | N4 | Whitegate | WHGA_1 | 0 | 0.003643 | 0.011942 | 0.020102 | 0.028988 | 0.037779 | 0.045167 | 0.052488 | 0.092551 | 0.10044 | 0.10826 | 0.11931 | 0.13026 | 0.14109 | 0.15183 | 0.16249 | 0.1741 | 0.18562 | 0.19704 | 0.20837 | 0.2196 | 0.22576 | 0.2319 | 0.238
SP Peak | L2 | Willenhall | WIEN_1 | 53.5263 | 53.4363 | 53.7348 | 53.5469 | 53.3215 | 53.0635 | 52.8105 | 52.5581 | 52.2841 | 51.9307 | 51.4776 | 51.1189 | 50.9239 | 50.9524 | 51.2054 | 51.5363 | 51.8672 | 52.1929 | 52.5171 | 52.8192 | 53.1051 | 53.3837 | 53.6542 | 53.9133 | SP Peak | L2 | Willenhall | WIEN_1 | 0.21117 | 0.33243 | 0.46871 | 0.63204 | 0.81085 | 1.043 | 1.3201 | 1.6257 | 2.0098 | 2.5238 | 3.1724 | 3.9927 | 5.0144 | 6.2762 | 7.7908 | 9.5183 | 11.255 | 12.9307 | 14.522 | 16.5844 | 18.3487 | 20.0728 | 22.4741 | 25.2717 | SP Peak | L2 | Willenhall | WIEN_1 | 48.5999 | 47.7444 | 48.3468 | 48.5271 | 49.0443 | 49.2341 | 49.4642 | 49.5654 | 49.6407 | 49.7211 | 49.8933 | 50.1401 | 50.4501 | 50.8303 | 51.2727 | 51.7427 | 52.3278 | 52.9982 | 53.8438 | 54.8166 | 55.9738 | 57.2414 | 58.6315 | 60.0382 | SP Peak | L2 | Willenhall | WIEN_1 | 43.8701 | 43.0758 | 43.2958 | 42.9933 | 42.9222 | 42.7465 | 42.565 | 42.3464 | 42.0588 | 41.8242 | 41.6165 | 41.4003 | 41.1667 | 40.9378 | 40.6893 | 40.4076 | 40.1169 | 39.8149 | 39.4892 | 39.1543 | 38.8161 | 38.4307 | 38.0747 | 37.6862 | SP Peak | L2 | Willenhall | WIEN_1 | 0.14523 | 0.27506 | 0.35272 | 0.41735 | 0.51209 | 0.56719 | 0.62179 | 0.68314 | 0.75889 | 0.94944 | 1.1371 | 1.3706 | 1.5701 | 1.7482 | 1.9038 | 2.042 | 2.1879 | 2.8396 | 3.4049 | 3.9178 | 4.3833 | 4.914 | 5.3243 | 5.7406 | SP Peak | L2 | Willenhall | WIEN_1 | 0 | 0.0021073 | 0.0069078 | 0.011628 | 0.016769 | 0.021854 | 0.026127 | 0.030362 | 0.053537 | 0.058102 | 0.062622 | 0.069018 | 0.075349 | 0.081616 | 0.087825 | 0.093992 | 0.10071 | 0.10737 | 0.11398 | 0.12053 | 0.12703 | 0.1306 | 0.13414 | 0.13767
SP Peak | A7 | Willesden 132kV | WISD_1 | 87.3263 | 87.1794 | 87.6664 | 87.3599 | 86.9921 | 86.5712 | 86.1585 | 85.7468 | 85.2997 | 84.7232 | 83.984 | 83.3987 | 83.0805 | 83.1271 | 83.5397 | 84.0796 | 84.6195 | 85.1508 | 85.6797 | 86.1726 | 86.6391 | 87.0936 | 87.5349 | 87.9577 | SP Peak | A7 | Willesden 132kV | WISD_1 | 0.75855 | 1.0751 | 1.3667 | 1.6643 | 1.9316 | 2.253 | 2.5926 | 2.9134 | 3.3007 | 3.8195 | 4.4538 | 5.242 | 6.2153 | 7.4253 | 8.9059 | 10.6537 | 12.5085 | 14.3708 | 16.1392 | 18.4313 | 20.3922 | 22.3083 | 24.9771 | 28.0862 | SP Peak | A7 | Willesden 132kV | WISD_1 | 80.5946 | 79.1759 | 80.175 | 80.4739 | 81.3316 | 81.6464 | 82.028 | 82.1958 | 82.3207 | 82.454 | 82.7396 | 83.1488 | 83.6629 | 84.2934 | 85.0271 | 85.8066 | 86.7768 | 87.8885 | 89.2908 | 90.904 | 92.823 | 94.9252 | 97.2304 | 99.5631 | SP Peak | A7 | Willesden 132kV | WISD_1 | 72.7511 | 71.4338 | 71.7987 | 71.2971 | 71.1792 | 70.8877 | 70.5868 | 70.2244 | 69.7474 | 69.3584 | 69.014 | 68.6553 | 68.2679 | 67.8884 | 67.4763 | 67.0091 | 66.5271 | 66.0263 | 65.4861 | 64.9307 | 64.37 | 63.7308 | 63.1405 | 62.4962 | SP Peak | A7 | Willesden 132kV | WISD_1 | 0.23694 | 0.44876 | 0.57546 | 0.68089 | 0.83545 | 0.92536 | 1.0144 | 1.1145 | 1.2381 | 1.549 | 1.8551 | 2.2362 | 2.5615 | 2.8522 | 3.1059 | 3.3314 | 3.5694 | 4.6328 | 5.555 | 6.3918 | 7.1513 | 8.017 | 8.6863 | 9.3656 | SP Peak | A7 | Willesden 132kV | WISD_1 | 0 | 0.0034381 | 0.01127 | 0.018971 | 0.027357 | 0.035653 | 0.042626 | 0.049535 | 0.087344 | 0.094791 | 0.10216 | 0.1126 | 0.12293 | 0.13315 | 0.14328 | 0.15335 | 0.16431 | 0.17518 | 0.18596 | 0.19664 | 0.20725 | 0.21306 | 0.21885 | 0.22461
SP Peak | A7 | Willesden 66kV | WISD_6 | 25.0324 | 24.9903 | 25.1299 | 25.042 | 24.9366 | 24.8159 | 24.6976 | 24.5796 | 24.4514 | 24.2862 | 24.0743 | 23.9065 | 23.8153 | 23.8286 | 23.9469 | 24.1017 | 24.2564 | 24.4088 | 24.5604 | 24.7016 | 24.8354 | 24.9657 | 25.0922 | 25.2133 | SP Peak | A7 | Willesden 66kV | WISD_6 | 0.21744 | 0.30819 | 0.39178 | 0.47707 | 0.55371 | 0.64582 | 0.74319 | 0.83512 | 0.94615 | 1.0949 | 1.2767 | 1.5026 | 1.7816 | 2.1285 | 2.5529 | 3.0539 | 3.5856 | 4.1194 | 4.6263 | 5.2834 | 5.8455 | 6.3948 | 7.1598 | 8.051 | SP Peak | A7 | Willesden 66kV | WISD_6 | 23.1027 | 22.696 | 22.9824 | 23.0681 | 23.3139 | 23.4042 | 23.5136 | 23.5617 | 23.5975 | 23.6357 | 23.7176 | 23.8349 | 23.9822 | 24.163 | 24.3733 | 24.5967 | 24.8748 | 25.1935 | 25.5955 | 26.0579 | 26.608 | 27.2106 | 27.8714 | 28.5401 | SP Peak | A7 | Willesden 66kV | WISD_6 | 20.8543 | 20.4767 | 20.5813 | 20.4375 | 20.4037 | 20.3202 | 20.2339 | 20.13 | 19.9933 | 19.8818 | 19.7831 | 19.6803 | 19.5692 | 19.4604 | 19.3423 | 19.2084 | 19.0702 | 18.9267 | 18.7718 | 18.6126 | 18.4518 | 18.2686 | 18.0994 | 17.9147 | SP Peak | A7 | Willesden 66kV | WISD_6 | 0.067919 | 0.12864 | 0.16496 | 0.19518 | 0.23948 | 0.26526 | 0.29079 | 0.31948 | 0.35491 | 0.44402 | 0.53178 | 0.641 | 0.73427 | 0.81758 | 0.89032 | 0.95495 | 1.0232 | 1.328 | 1.5924 | 1.8322 | 2.0499 | 2.2981 | 2.49 | 2.6847 | SP Peak | A7 | Willesden 66kV | WISD_6 | 0 | 0.00098553 | 0.0032306 | 0.005438 | 0.007842 | 0.01022 | 0.012219 | 0.014199 | 0.025037 | 0.027172 | 0.029286 | 0.032277 | 0.035238 | 0.038169 | 0.041072 | 0.043957 | 0.0471 | 0.050215 | 0.053305 | 0.056369 | 0.059408 | 0.061075 | 0.062734 | 0.064386
SP Peak | L3 | Willington | WILL_1 | 167.4241 | 167.1425 | 168.0762 | 167.4885 | 166.7833 | 165.9764 | 165.1851 | 164.3958 | 163.5387 | 162.4333 | 161.016 | 159.894 | 159.284 | 159.3732 | 160.1644 | 161.1994 | 162.2345 | 163.2532 | 164.2672 | 165.2121 | 166.1066 | 166.978 | 167.824 | 168.6345 | SP Peak | L3 | Willington | WILL_1 | 1.7544 | 2.5422 | 3.3093 | 4.1326 | 4.9263 | 5.9093 | 7.0015 | 8.1067 | 9.4665 | 11.2874 | 13.5473 | 16.3796 | 19.892 | 24.2443 | 29.5207 | 35.6475 | 41.9874 | 48.2387 | 54.1751 | 61.8688 | 68.4511 | 74.8828 | 83.8411 | 94.2781 | SP Peak | L3 | Willington | WILL_1 | 176.2763 | 173.1734 | 175.3586 | 176.0123 | 177.8882 | 178.5768 | 179.4114 | 179.7785 | 180.0517 | 180.3432 | 180.968 | 181.8629 | 182.9874 | 184.3664 | 185.9712 | 187.6759 | 189.798 | 192.2295 | 195.2968 | 198.825 | 203.0223 | 207.6202 | 212.662 | 217.7642 | SP Peak | L3 | Willington | WILL_1 | 159.121 | 156.2399 | 157.038 | 155.9409 | 155.683 | 155.0455 | 154.3874 | 153.5946 | 152.5514 | 151.7005 | 150.9472 | 150.1627 | 149.3155 | 148.4854 | 147.5841 | 146.5621 | 145.5078 | 144.4126 | 143.231 | 142.0164 | 140.7898 | 139.3919 | 138.1007 | 136.6916 | SP Peak | L3 | Willington | WILL_1 | 0.45426 | 0.86037 | 1.1033 | 1.3054 | 1.6017 | 1.7741 | 1.9449 | 2.1368 | 2.3737 | 2.9697 | 3.5567 | 4.2872 | 4.911 | 5.4682 | 5.9547 | 6.387 | 6.8434 | 8.8821 | 10.6501 | 12.2544 | 13.7106 | 15.3703 | 16.6537 | 17.9559 | SP Peak | L3 | Willington | WILL_1 | 0 | 0.0065915 | 0.021607 | 0.036371 | 0.05245 | 0.068355 | 0.081723 | 0.09497 | 0.16746 | 0.18173 | 0.19587 | 0.21588 | 0.23568 | 0.25529 | 0.27471 | 0.294 | 0.31502 | 0.33585 | 0.35652 | 0.37701 | 0.39734 | 0.40849 | 0.41959 | 0.43063
SP Peak | A4 | Wimbledon North | WIMBN1 | 38.1265 | 38.0624 | 38.275 | 38.1412 | 37.9806 | 37.7969 | 37.6167 | 37.4369 | 37.2417 | 36.99 | 36.6673 | 36.4118 | 36.2728 | 36.2931 | 36.4733 | 36.709 | 36.9448 | 37.1767 | 37.4076 | 37.6228 | 37.8265 | 38.025 | 38.2176 | 38.4022 | SP Peak | A4 | Wimbledon North | WIMBN1 | 0.14741 | 0.22423 | 0.30634 | 0.40133 | 0.50148 | 0.62982 | 0.78009 | 0.9423 | 1.1451 | 1.4166 | 1.7578 | 2.1884 | 2.7241 | 3.3863 | 4.1831 | 5.0956 | 6.0195 | 6.9157 | 7.7668 | 8.8698 | 9.8135 | 10.7356 | 12.0199 | 13.5162 | SP Peak | A4 | Wimbledon North | WIMBN1 | 26.3465 | 25.8827 | 26.2093 | 26.307 | 26.5874 | 26.6903 | 26.8151 | 26.8699 | 26.9108 | 26.9543 | 27.0477 | 27.1815 | 27.3495 | 27.5556 | 27.7955 | 28.0503 | 28.3675 | 28.7309 | 29.1893 | 29.7166 | 30.344 | 31.0312 | 31.7847 | 32.5473 | SP Peak | A4 | Wimbledon North | WIMBN1 | 23.7824 | 23.3518 | 23.4711 | 23.3071 | 23.2686 | 23.1733 | 23.0749 | 22.9565 | 22.8005 | 22.6734 | 22.5608 | 22.4435 | 22.3169 | 22.1928 | 22.0581 | 21.9054 | 21.7478 | 21.5841 | 21.4075 | 21.226 | 21.0426 | 20.8337 | 20.6407 | 20.4301 | SP Peak | A4 | Wimbledon North | WIMBN1 | 0.10345 | 0.19593 | 0.25124 | 0.29728 | 0.36476 | 0.40401 | 0.4429 | 0.4866 | 0.54056 | 0.67628 | 0.80994 | 0.9763 | 1.1184 | 1.2453 | 1.356 | 1.4545 | 1.5584 | 2.0227 | 2.4253 | 2.7906 | 3.1222 | 3.5002 | 3.7924 | 4.089 | SP Peak | A4 | Wimbledon North | WIMBN1 | 0 | 0.0015011 | 0.0049204 | 0.0082825 | 0.011944 | 0.015566 | 0.01861 | 0.021627 | 0.038134 | 0.041385 | 0.044605 | 0.049161 | 0.053671 | 0.058135 | 0.062557 | 0.06695 | 0.071737 | 0.076482 | 0.081188 | 0.085855 | 0.090484 | 0.093023 | 0.09555 | 0.098065
SP Peak | A4 | Wimbledon South | WIMBS1 | 231.0462 | 230.6577 | 231.9461 | 231.1352 | 230.162 | 229.0485 | 227.9565 | 226.8671 | 225.6844 | 224.1589 | 222.2031 | 220.6547 | 219.8129 | 219.9359 | 221.0278 | 222.4562 | 223.8846 | 225.2904 | 226.6898 | 227.9937 | 229.2281 | 230.4306 | 231.5981 | 232.7167 | SP Peak | A4 | Wimbledon South | WIMBS1 | 0.89331 | 1.3588 | 1.8564 | 2.432 | 3.0389 | 3.8167 | 4.7273 | 5.7103 | 6.9393 | 8.5845 | 10.6521 | 13.2614 | 16.5081 | 20.5211 | 25.3492 | 30.8793 | 36.4781 | 41.9091 | 47.0669 | 53.7506 | 59.4694 | 65.0574 | 72.8402 | 81.9078 | SP Peak | A4 | Wimbledon South | WIMBS1 | 159.6594 | 156.8489 | 158.8281 | 159.4202 | 161.1193 | 161.7429 | 162.4989 | 162.8313 | 163.0788 | 163.3429 | 163.9087 | 164.7193 | 165.7378 | 166.9868 | 168.4403 | 169.9843 | 171.9063 | 174.1087 | 176.8868 | 180.0825 | 183.884 | 188.0485 | 192.6151 | 197.2363 | SP Peak | A4 | Wimbledon South | WIMBS1 | 144.1212 | 141.5117 | 142.2345 | 141.2409 | 141.0072 | 140.4299 | 139.8338 | 139.1158 | 138.1708 | 137.4002 | 136.7179 | 136.0073 | 135.24 | 134.4882 | 133.6718 | 132.7462 | 131.7913 | 130.7993 | 129.7291 | 128.6289 | 127.518 | 126.2519 | 125.0825 | 123.8061 | SP Peak | A4 | Wimbledon South | WIMBS1 | 0.62688 | 1.1873 | 1.5225 | 1.8015 | 2.2104 | 2.4483 | 2.684 | 2.9488 | 3.2758 | 4.0983 | 4.9083 | 5.9164 | 6.7772 | 7.5462 | 8.2176 | 8.8141 | 9.4439 | 12.2573 | 14.6973 | 16.9112 | 18.9207 | 21.2111 | 22.9822 | 24.7793 | SP Peak | A4 | Wimbledon South | WIMBS1 | 0 | 0.0090964 | 0.029818 | 0.050192 | 0.072381 | 0.094331 | 0.11278 | 0.13106 | 0.23109 | 0.2508 | 0.27031 | 0.29792 | 0.32524 | 0.3523 | 0.3791 | 0.40572 | 0.43473 | 0.46348 | 0.492 | 0.52028 | 0.54833 | 0.56372 | 0.57903 | 0.59427
SP Peak | P3 | Wincobank | WIBA_3 | 25.407 | 25.3643 | 25.506 | 25.4168 | 25.3098 | 25.1873 | 25.0672 | 24.9475 | 24.8174 | 24.6496 | 24.4346 | 24.2643 | 24.1717 | 24.1853 | 24.3053 | 24.4624 | 24.6195 | 24.7741 | 24.928 | 25.0713 | 25.2071 | 25.3393 | 25.4677 | 25.5907 | SP Peak | P3 | Wincobank | WIBA_3 | 0.080383 | 0.1309 | 0.19004 | 0.26281 | 0.34462 | 0.4518 | 0.58129 | 0.72612 | 0.90868 | 1.153 | 1.4621 | 1.8535 | 2.3412 | 2.9434 | 3.6651 | 4.486 | 5.3078 | 6.0981 | 6.8485 | 7.8211 | 8.6532 | 9.4663 | 10.5987 | 11.918 | SP Peak | P3 | Wincobank | WIBA_3 | 21.6657 | 21.2843 | 21.5529 | 21.6332 | 21.8638 | 21.9484 | 22.051 | 22.0961 | 22.1297 | 22.1655 | 22.2423 | 22.3523 | 22.4905 | 22.66 | 22.8572 | 23.0668 | 23.3276 | 23.6265 | 24.0034 | 24.4371 | 24.953 | 25.5181 | 26.1378 | 26.7648 | SP Peak | P3 | Wincobank | WIBA_3 | 19.5572 | 19.2031 | 19.3011 | 19.1663 | 19.1346 | 19.0563 | 18.9754 | 18.8779 | 18.7497 | 18.6451 | 18.5525 | 18.4561 | 18.352 | 18.25 | 18.1392 | 18.0136 | 17.884 | 17.7494 | 17.6042 | 17.4549 | 17.3041 | 17.1323 | 16.9736 | 16.8004 | SP Peak | P3 | Wincobank | WIBA_3 | 0.068935 | 0.13056 | 0.16743 | 0.1981 | 0.24307 | 0.26923 | 0.29514 | 0.32426 | 0.36022 | 0.45066 | 0.53974 | 0.65059 | 0.74526 | 0.82982 | 0.90365 | 0.96925 | 1.0385 | 1.3479 | 1.6162 | 1.8596 | 2.0806 | 2.3325 | 2.5272 | 2.7249 | SP Peak | P3 | Wincobank | WIBA_3 | 0 | 0.0010003 | 0.0032789 | 0.0055194 | 0.0079594 | 0.010373 | 0.012402 | 0.014412 | 0.025412 | 0.027579 | 0.029724 | 0.032761 | 0.035765 | 0.03874 | 0.041687 | 0.044615 | 0.047805 | 0.050967 | 0.054103 | 0.057212 | 0.060297 | 0.061989 | 0.063673 | 0.065349
SP Peak | M8 | Wylfa | WYLF_1 | 32.4458 | 32.3913 | 32.5722 | 32.4583 | 32.3217 | 32.1653 | 32.0119 | 31.859 | 31.6929 | 31.4786 | 31.204 | 30.9866 | 30.8683 | 30.8856 | 31.0389 | 31.2395 | 31.4401 | 31.6376 | 31.8341 | 32.0172 | 32.1905 | 32.3594 | 32.5233 | 32.6804 | SP Peak | M8 | Wylfa | WYLF_1 | 0.04142 | 0.068072 | 0.099571 | 0.13857 | 0.18268 | 0.24056 | 0.3107 | 0.38936 | 0.48859 | 0.6214 | 0.78946 | 1.0023 | 1.2677 | 1.5952 | 1.9877 | 2.4338 | 2.8801 | 3.3093 | 3.7164 | 4.2443 | 4.6956 | 5.1371 | 5.7518 | 6.4675 | SP Peak | M8 | Wylfa | WYLF_1 | 16.9797 | 16.6809 | 16.8913 | 16.9543 | 17.135 | 17.2013 | 17.2817 | 17.3171 | 17.3434 | 17.3715 | 17.4317 | 17.5179 | 17.6262 | 17.759 | 17.9136 | 18.0778 | 18.2822 | 18.5164 | 18.8119 | 19.1517 | 19.556 | 19.9989 | 20.4846 | 20.976 | SP Peak | M8 | Wylfa | WYLF_1 | 15.3273 | 15.0497 | 15.1266 | 15.0209 | 14.9961 | 14.9347 | 14.8713 | 14.7949 | 14.6944 | 14.6125 | 14.5399 | 14.4644 | 14.3828 | 14.3028 | 14.216 | 14.1175 | 14.016 | 13.9105 | 13.7967 | 13.6797 | 13.5615 | 13.4269 | 13.3025 | 13.1668 | SP Peak | M8 | Wylfa | WYLF_1 | 0.088033 | 0.16673 | 0.21381 | 0.25298 | 0.31041 | 0.34381 | 0.37691 | 0.4141 | 0.46001 | 0.57552 | 0.68927 | 0.83084 | 0.95173 | 1.0597 | 1.154 | 1.2378 | 1.3262 | 1.7213 | 2.0639 | 2.3748 | 2.657 | 2.9787 | 3.2274 | 3.4798 | SP Peak | M8 | Wylfa | WYLF_1 | 0 | 0.0012774 | 0.0041873 | 0.0070485 | 0.010165 | 0.013247 | 0.015838 | 0.018405 | 0.032452 | 0.035219 | 0.037959 | 0.041837 | 0.045674 | 0.049473 | 0.053236 | 0.056975 | 0.061048 | 0.065087 | 0.069091 | 0.073063 | 0.077002 | 0.079163 | 0.081313 | 0.083454
SP Peak | D5 | Wymondley | WYMOM_1 | 92.8879 | 92.7317 | 93.2497 | 92.9236 | 92.5324 | 92.0847 | 91.6457 | 91.2077 | 90.7322 | 90.1189 | 89.3327 | 88.7102 | 88.3717 | 88.4212 | 88.8601 | 89.4344 | 90.0087 | 90.5739 | 91.1364 | 91.6607 | 92.1569 | 92.6404 | 93.1097 | 93.5594 | SP Peak | D5 | Wymondley | WYMOM_1 | 0.29105 | 0.45792 | 0.64534 | 0.86983 | 1.1155 | 1.4344 | 1.8149 | 2.2345 | 2.7617 | 3.4674 | 4.3577 | 5.4837 | 6.8861 | 8.6182 | 10.6973 | 13.0687 | 15.453 | 17.7539 | 19.9389 | 22.7705 | 25.1929 | 27.5603 | 30.8573 | 34.6985 | SP Peak | D5 | Wymondley | WYMOM_1 | 73.7199 | 72.4222 | 73.3361 | 73.6095 | 74.394 | 74.682 | 75.031 | 75.1845 | 75.2988 | 75.4207 | 75.682 | 76.0562 | 76.5265 | 77.1032 | 77.7744 | 78.4873 | 79.3747 | 80.3917 | 81.6744 | 83.1499 | 84.9052 | 86.8281 | 88.9367 | 91.0704 | SP Peak | D5 | Wymondley | WYMOM_1 | 66.5454 | 65.3406 | 65.6743 | 65.2155 | 65.1076 | 64.8411 | 64.5658 | 64.2343 | 63.798 | 63.4421 | 63.1271 | 62.799 | 62.4447 | 62.0976 | 61.7206 | 61.2932 | 60.8523 | 60.3943 | 59.9001 | 59.3922 | 58.8792 | 58.2946 | 57.7546 | 57.1653 | SP Peak | D5 | Wymondley | WYMOM_1 | 0.25203 | 0.47734 | 0.61211 | 0.72426 | 0.88866 | 0.98429 | 1.079 | 1.1855 | 1.317 | 1.6476 | 1.9733 | 2.3786 | 2.7247 | 3.0338 | 3.3037 | 3.5436 | 3.7968 | 4.9278 | 5.9088 | 6.7988 | 7.6067 | 8.5275 | 9.2396 | 9.9621 | SP Peak | D5 | Wymondley | WYMOM_1 | 0 | 0.003657 | 0.011988 | 0.020179 | 0.0291 | 0.037924 | 0.045341 | 0.05269 | 0.092906 | 0.10083 | 0.10867 | 0.11977 | 0.13076 | 0.14163 | 0.15241 | 0.16311 | 0.17477 | 0.18633 | 0.1978 | 0.20917 | 0.22045 | 0.22663 | 0.23279 | 0.23892
SP Peak | A7 | LU Acton Lane Supply | M_ACTLLU_C | [24 empty] | SP Peak | A7 | LU Acton Lane Supply | M_ACTLLU_C | [24 empty] | SP Peak | A7 | LU Acton Lane Supply | M_ACTLLU_C | 13.9294 | 14.1384 | 14.3504 | 14.5657 | 14.7842 | 15.0059 | 15.231 | 15.4595 | 15.6914 | 15.9268 | 16.1657 | 16.4082 | 16.6543 | 16.9041 | 17.1577 | 17.415 | 17.6762 | 17.9414 | 18.2105 | 18.4837 | 18.7609 | 19.0423 | 19.328 | 19.6179 | SP Peak | A7 | LU Acton Lane Supply | M_ACTLLU_C | 0 | 0 | 0 | 0 | 0 | 0 | 0 | 0 | 0 | 0 | 0 | 0 | 0 | 0 | 0 | 0 | 0 | 0 | 0 | 0 | 0 | 0 | 0 | 0 | SP Peak | A7 | LU Acton Lane Supply | M_ACTLLU_C | [24 empty] | SP Peak | A7 | LU Acton Lane Supply | M_ACTLLU_C
SP Peak | Q2 | BS Grangetown Supply | M_GRTO | [24 empty] | SP Peak | Q2 | BS Grangetown Supply | M_GRTO | [24 empty] | SP Peak | Q2 | BS Grangetown Supply | M_GRTO | 0 | 0 | 0 | 0 | 0 | 0 | 0 | 0 | 0 | 0 | 0 | 0 | 0 | 0 | 0 | 0 | 0 | 0 | 0 | 0 | 0 | 0 | 0 | 0 | SP Peak | Q2 | BS Grangetown Supply | M_GRTO | 5.2422 | 5.2422 | 5.2422 | 5.2422 | 5.2422 | 5.2422 | 5.2422 | 5.2422 | 5.2422 | 5.2422 | 5.2422 | 5.2422 | 5.2422 | 5.2422 | 5.2422 | 5.2422 | 5.2422 | 5.2422 | 5.2422 | 5.2422 | 5.2422 | 5.2422 | 5.2422 | 5.2422 | SP Peak | Q2 | BS Grangetown Supply | M_GRTO | [24 empty] | SP Peak | Q2 | BS Grangetown Supply | M_GRTO
SP Peak | P3 | BOC Brinsworth Supply | M_TEMP | [24 empty] | SP Peak | P3 | BOC Brinsworth Supply | M_TEMP | [24 empty] | SP Peak | P3 | BOC Brinsworth Supply | M_TEMP | 0 | 0 | 0 | 0 | 0 | 0 | 0 | 0 | 0 | 0 | 0 | 0 | 0 | 0 | 0 | 0 | 0 | 0 | 0 | 0 | 0 | 0 | 0 | 0 | SP Peak | P3 | BOC Brinsworth Supply | M_TEMP | 15.0344 | 15.0344 | 15.0344 | 15.0344 | 15.0344 | 15.0344 | 15.0344 | 15.0344 | 15.0344 | 15.0344 | 15.0344 | 15.0344 | 15.0344 | 15.0344 | 15.0344 | 15.0344 | 15.0344 | 15.0344 | 15.0344 | 15.0344 | 15.0344 | 15.0344 | 15.0344 | 15.0344 | SP Peak | P3 | BOC Brinsworth Supply | M_TEMP | [24 empty] | SP Peak | P3 | BOC Brinsworth Supply | M_TEMP
SP Peak | H2 | ASW Tremorfa | T__KYELT003 | [24 empty] | SP Peak | H2 | ASW Tremorfa | T__KYELT003 | [24 empty] | SP Peak | H2 | ASW Tremorfa | T__KYELT003 | 0 | 0 | 0 | 0 | 0 | 0 | 0 | 0 | 0 | 0 | 0 | 0 | 0 | 0 | 0 | 0 | 0 | 0 | 0 | 0 | 0 | 0 | 0 | 0 | SP Peak | H2 | ASW Tremorfa | T__KYELT003 | 45.1632 | 45.1632 | 45.1632 | 45.1632 | 45.1632 | 45.1632 | 45.1632 | 45.1632 | 45.1632 | 45.1632 | 45.1632 | 45.1632 | 45.1632 | 45.1632 | 45.1632 | 45.1632 | 45.1632 | 45.1632 | 45.1632 | 45.1632 | 45.1632 | 45.1632 | 45.1632 | 45.1632 | SP Peak | H2 | ASW Tremorfa | T__KYELT003 | [24 empty] | SP Peak | H2 | ASW Tremorfa | T__KYELT003
SP Peak | P3 | Corus Aldwarke | T__MYELT001 | [24 empty] | SP Peak | P3 | Corus Aldwarke | T__MYELT001 | [24 empty] | SP Peak | P3 | Corus Aldwarke | T__MYELT001 | 0 | 0 | 0 | 0 | 0 | 0 | 0 | 0 | 0 | 0 | 0 | 0 | 0 | 0 | 0 | 0 | 0 | 0 | 0 | 0 | 0 | 0 | 0 | 0 | SP Peak | P3 | Corus Aldwarke | T__MYELT001 | 18.9093 | 18.9093 | 18.9093 | 18.9093 | 18.9093 | 18.9093 | 18.9093 | 18.9093 | 18.9093 | 18.9093 | 18.9093 | 18.9093 | 18.9093 | 18.9093 | 18.9093 | 18.9093 | 18.9093 | 18.9093 | 18.9093 | 18.9093 | 18.9093 | 18.9093 | 18.9093 | 18.9093 | SP Peak | P3 | Corus Aldwarke | T__MYELT001 | [24 empty] | SP Peak | P3 | Corus Aldwarke | T__MYELT001
SP Peak | M8 | Anglesey Aluminium Demand | T_ANGLD-1 | [24 empty] | SP Peak | M8 | Anglesey Aluminium Demand | T_ANGLD-1 | [24 empty] | SP Peak | M8 | Anglesey Aluminium Demand | T_ANGLD-1 | 0 | 0 | 0 | 0 | 0 | 0 | 0 | 0 | 0 | 0 | 0 | 0 | 0 | 0 | 0 | 0 | 0 | 0 | 0 | 0 | 0 | 0 | 0 | 0 | SP Peak | M8 | Anglesey Aluminium Demand | T_ANGLD-1 | 0 | 0 | 0 | 0 | 0 | 0 | 0 | 0 | 0 | 0 | 0 | 0 | 0 | 0 | 0 | 0 | 0 | 0 | 0 | 0 | 0 | 0 | 0 | 0 | SP Peak | M8 | Anglesey Aluminium Demand | T_ANGLD-1 | [24 empty] | SP Peak | M8 | Anglesey Aluminium Demand | T_ANGLD-1
SP Peak | H1 | Baglan Energy Park | T_BAGED-1 | [24 empty] | SP Peak | H1 | Baglan Energy Park | T_BAGED-1 | [24 empty] | SP Peak | H1 | Baglan Energy Park | T_BAGED-1 | 0 | 0 | 0 | 0 | 0 | 0 | 0 | 0 | 0 | 0 | 0 | 0 | 0 | 0 | 0 | 0 | 0 | 0 | 0 | 0 | 0 | 0 | 0 | 0 | SP Peak | H1 | Baglan Energy Park | T_BAGED-1 | 16.8164 | 16.8164 | 16.8164 | 16.8164 | 16.8164 | 16.8164 | 16.8164 | 16.8164 | 16.8164 | 16.8164 | 16.8164 | 16.8164 | 16.8164 | 16.8164 | 16.8164 | 16.8164 | 16.8164 | 16.8164 | 16.8164 | 16.8164 | 16.8164 | 16.8164 | 16.8164 | 16.8164 | SP Peak | H1 | Baglan Energy Park | T_BAGED-1 | [24 empty] | SP Peak | H1 | Baglan Energy Park | T_BAGED-1
SP Peak | A1 | Barking NR | T_BARK_NR | [24 empty] | SP Peak | A1 | Barking NR | T_BARK_NR | [24 empty] | SP Peak | A1 | Barking NR | T_BARK_NR | 6.6871 | 6.7874 | 6.8892 | 6.9925 | 7.0974 | 7.2039 | 7.3119 | 7.4216 | 7.5329 | 7.6459 | 7.7606 | 7.877 | 7.9952 | 8.1151 | 8.2368 | 8.3604 | 8.4858 | 8.6131 | 8.7423 | 8.8734 | 9.0065 | 9.1416 | 9.2787 | 9.4179 | SP Peak | A1 | Barking NR | T_BARK_NR | 0 | 0 | 0 | 0 | 0 | 0 | 0 | 0 | 0 | 0 | 0 | 0 | 0 | 0 | 0 | 0 | 0 | 0 | 0 | 0 | 0 | 0 | 0 | 0 | SP Peak | A1 | Barking NR | T_BARK_NR | [24 empty] | SP Peak | A1 | Barking NR | T_BARK_NR
SP Peak | A1 | Barking Chnl Tunnel RLink | T_BARK-CTRL | [24 empty] | SP Peak | A1 | Barking Chnl Tunnel RLink | T_BARK-CTRL | [24 empty] | SP Peak | A1 | Barking Chnl Tunnel RLink | T_BARK-CTRL | 42.8888 | 43.5321 | 44.1851 | 44.8479 | 45.5206 | 46.2034 | 46.8965 | 47.5999 | 48.3139 | 49.0386 | 49.7742 | 50.5208 | 51.2786 | 52.0478 | 52.8285 | 53.621 | 54.4253 | 55.2417 | 56.0703 | 56.9113 | 57.765 | 58.6315 | 59.5109 | 60.4036 | SP Peak | A1 | Barking Chnl Tunnel RLink | T_BARK-CTRL | 0 | 0 | 0 | 0 | 0 | 0 | 0 | 0 | 0 | 0 | 0 | 0 | 0 | 0 | 0 | 0 | 0 | 0 | 0 | 0 | 0 | 0 | 0 | 0 | SP Peak | A1 | Barking Chnl Tunnel RLink | T_BARK-CTRL | [24 empty] | SP Peak | A1 | Barking Chnl Tunnel RLink | T_BARK-CTRL
SP Peak | 0 | 0 | 0 | [24 empty] | SP Peak | 0 | 0 | 0 | [24 empty] | SP Peak | 0 | 0 | 0 | 0 | 0 | 0 | 0 | 0 | 0 | 0 | 0 | 0 | 0 | 0 | 0 | 0 | 0 | 0 | 0 | 0 | 0 | 0 | 0 | 0 | 0 | 0 | 0 | SP Peak | 0 | 0 | 0 | 0 | 0 | 0 | 0 | 0 | 0 | 0 | 0 | 0 | 0 | 0 | 0 | 0 | 0 | 0 | 0 | 0 | 0 | 0 | 0 | 0 | 0 | 0 | 0 | SP Peak | 0 | 0 | 0 | [24 empty] | SP Peak | 0 | 0 | 0
SP Peak | L5 | Brereton NR | T_BRER_RTK | [24 empty] | SP Peak | L5 | Brereton NR | T_BRER_RTK | [24 empty] | SP Peak | L5 | Brereton NR | T_BRER_RTK | 23.0742 | 23.4203 | 23.7716 | 24.1282 | 24.4901 | 24.8575 | 25.2303 | 25.6088 | 25.9929 | 26.3828 | 26.7786 | 27.1802 | 27.5879 | 28.0018 | 28.4218 | 28.8481 | 29.2808 | 29.72 | 30.1659 | 30.6183 | 31.0776 | 31.5438 | 32.0169 | 32.4972 | SP Peak | L5 | Brereton NR | T_BRER_RTK | 0 | 0 | 0 | 0 | 0 | 0 | 0 | 0 | 0 | 0 | 0 | 0 | 0 | 0 | 0 | 0 | 0 | 0 | 0 | 0 | 0 | 0 | 0 | 0 | SP Peak | L5 | Brereton NR | T_BRER_RTK | [24 empty] | SP Peak | L5 | Brereton NR | T_BRER_RTK
SP Peak | A6 | Bushey NR | T_BUSH_RTK | [24 empty] | SP Peak | A6 | Bushey NR | T_BUSH_RTK | [24 empty] | SP Peak | A6 | Bushey NR | T_BUSH_RTK | 27.8401 | 28.2577 | 28.6816 | 29.1118 | 29.5485 | 29.9917 | 30.4416 | 30.8982 | 31.3617 | 31.8321 | 32.3096 | 32.7942 | 33.2861 | 33.7854 | 34.2922 | 34.8066 | 35.3287 | 35.8586 | 36.3965 | 36.9424 | 37.4966 | 38.059 | 38.6299 | 39.2094 | SP Peak | A6 | Bushey NR | T_BUSH_RTK | 0 | 0 | 0 | 0 | 0 | 0 | 0 | 0 | 0 | 0 | 0 | 0 | 0 | 0 | 0 | 0 | 0 | 0 | 0 | 0 | 0 | 0 | 0 | 0 | SP Peak | A6 | Bushey NR | T_BUSH_RTK | [24 empty] | SP Peak | A6 | Bushey NR | T_BUSH_RTK
SP Peak | N3 | Castner Kellner | T_CASKD-1 | [24 empty] | SP Peak | N3 | Castner Kellner | T_CASKD-1 | [24 empty] | SP Peak | N3 | Castner Kellner | T_CASKD-1 | 0 | 0 | 0 | 0 | 0 | 0 | 0 | 0 | 0 | 0 | 0 | 0 | 0 | 0 | 0 | 0 | 0 | 0 | 0 | 0 | 0 | 0 | 0 | 0 | SP Peak | N3 | Castner Kellner | T_CASKD-1 | 152.5331 | 152.5331 | 152.5331 | 152.5331 | 152.5331 | 152.5331 | 152.5331 | 152.5331 | 152.5331 | 152.5331 | 152.5331 | 152.5331 | 152.5331 | 152.5331 | 152.5331 | 152.5331 | 152.5331 | 152.5331 | 152.5331 | 152.5331 | 152.5331 | 152.5331 | 152.5331 | 152.5331 | SP Peak | N3 | Castner Kellner | T_CASKD-1 | [24 empty] | SP Peak | N3 | Castner Kellner | T_CASKD-1
SP Peak | D5 | Correy's Mill NR | T_CORM_RTK | [24 empty] | SP Peak | D5 | Correy's Mill NR | T_CORM_RTK | [24 empty] | SP Peak | D5 | Correy's Mill NR | T_CORM_RTK | 30.9225 | 31.3863 | 31.8571 | 32.335 | 32.82 | 33.3123 | 33.812 | 34.3192 | 34.834 | 35.3565 | 35.8868 | 36.4251 | 36.9715 | 37.5261 | 38.089 | 38.6603 | 39.2402 | 39.8288 | 40.4262 | 41.0326 | 41.6481 | 42.2728 | 42.9069 | 43.5505 | SP Peak | D5 | Correy's Mill NR | T_CORM_RTK | 0 | 0 | 0 | 0 | 0 | 0 | 0 | 0 | 0 | 0 | 0 | 0 | 0 | 0 | 0 | 0 | 0 | 0 | 0 | 0 | 0 | 0 | 0 | 0 | SP Peak | D5 | Correy's Mill NR | T_CORM_RTK | [24 empty] | SP Peak | D5 | Correy's Mill NR | T_CORM_RTK
SP Peak | A6 | Elstree NR | T_ELSTR-1 | [24 empty] | SP Peak | A6 | Elstree NR | T_ELSTR-1 | [24 empty] | SP Peak | A6 | Elstree NR | T_ELSTR-1 | 0 | 0 | 0 | 0 | 0 | 0 | 0 | 0 | 0 | 0 | 0 | 0 | 0 | 0 | 0 | 0 | 0 | 0 | 0 | 0 | 0 | 0 | 0 | 0 | SP Peak | A6 | Elstree NR | T_ELSTR-1 | 20.0296 | 20.0296 | 20.0296 | 20.0296 | 20.0296 | 20.0296 | 20.0296 | 20.0296 | 20.0296 | 20.0296 | 20.0296 | 20.0296 | 20.0296 | 20.0296 | 20.0296 | 20.0296 | 20.0296 | 20.0296 | 20.0296 | 20.0296 | 20.0296 | 20.0296 | 20.0296 | 20.0296 | SP Peak | A6 | Elstree NR | T_ELSTR-1 | [24 empty] | SP Peak | A6 | Elstree NR | T_ELSTR-1
SP Peak | D6 | Didcot - Foxhall 1 | T_FOXJD-1 | [24 empty] | SP Peak | D6 | Didcot - Foxhall 1 | T_FOXJD-1 | [24 empty] | SP Peak | D6 | Didcot - Foxhall 1 | T_FOXJD-1 | 0.0096256 | 0.0097699 | 0.0099165 | 0.010065 | 0.010216 | 0.010369 | 0.010525 | 0.010683 | 0.010843 | 0.011006 | 0.011171 | 0.011338 | 0.011509 | 0.011681 | 0.011856 | 0.012034 | 0.012215 | 0.012398 | 0.012584 | 0.012773 | 0.012964 | 0.013159 | 0.013356 | 0.013556 | SP Peak | D6 | Didcot - Foxhall 1 | T_FOXJD-1 | 0 | 0 | 0 | 0 | 0 | 0 | 0 | 0 | 0 | 0 | 0 | 0 | 0 | 0 | 0 | 0 | 0 | 0 | 0 | 0 | 0 | 0 | 0 | 0 | SP Peak | D6 | Didcot - Foxhall 1 | T_FOXJD-1 | [24 empty] | SP Peak | D6 | Didcot - Foxhall 1 | T_FOXJD-1
SP Peak | D6 | Didcot - Foxhall 2 | T_FOXJD-2 | [24 empty] | SP Peak | D6 | Didcot - Foxhall 2 | T_FOXJD-2 | [24 empty] | SP Peak | D6 | Didcot - Foxhall 2 | T_FOXJD-2 | 0 | 0 | 0 | 0 | 0 | 0 | 0 | 0 | 0 | 0 | 0 | 0 | 0 | 0 | 0 | 0 | 0 | 0 | 0 | 0 | 0 | 0 | 0 | 0 | SP Peak | D6 | Didcot - Foxhall 2 | T_FOXJD-2 | 0 | 0 | 0 | 0 | 0 | 0 | 0 | 0 | 0 | 0 | 0 | 0 | 0 | 0 | 0 | 0 | 0 | 0 | 0 | 0 | 0 | 0 | 0 | 0 | SP Peak | D6 | Didcot - Foxhall 2 | T_FOXJD-2 | [24 empty] | SP Peak | D6 | Didcot - Foxhall 2 | T_FOXJD-2
SP Peak | N3 | Frodsham NR | T_FROD_NR | [24 empty] | SP Peak | N3 | Frodsham NR | T_FROD_NR | [24 empty] | SP Peak | N3 | Frodsham NR | T_FROD_NR | 14.7197 | 14.9405 | 15.1646 | 15.3921 | 15.623 | 15.8573 | 16.0952 | 16.3366 | 16.5816 | 16.8304 | 17.0828 | 17.3391 | 17.5992 | 17.8631 | 18.1311 | 18.4031 | 18.6791 | 18.9593 | 19.2437 | 19.5323 | 19.8253 | 20.1227 | 20.4245 | 20.7309 | SP Peak | N3 | Frodsham NR | T_FROD_NR | 0 | 0 | 0 | 0 | 0 | 0 | 0 | 0 | 0 | 0 | 0 | 0 | 0 | 0 | 0 | 0 | 0 | 0 | 0 | 0 | 0 | 0 | 0 | 0 | SP Peak | N3 | Frodsham NR | T_FROD_NR | [24 empty] | SP Peak | N3 | Frodsham NR | T_FROD_NR
SP Peak | C3 | Grain LNG Terminal | T_GLNG | [24 empty] | SP Peak | C3 | Grain LNG Terminal | T_GLNG | [24 empty] | SP Peak | C3 | Grain LNG Terminal | T_GLNG | 0 | 0 | 0 | 0 | 0 | 0 | 0 | 0 | 0 | 0 | 0 | 0 | 0 | 0 | 0 | 0 | 0 | 0 | 0 | 0 | 0 | 0 | 0 | 0 | SP Peak | C3 | Grain LNG Terminal | T_GLNG | 19.7892 | 19.7892 | 19.7892 | 19.7892 | 19.7892 | 19.7892 | 19.7892 | 19.7892 | 19.7892 | 19.7892 | 19.7892 | 19.7892 | 19.7892 | 19.7892 | 19.7892 | 19.7892 | 19.7892 | 19.7892 | 19.7892 | 19.7892 | 19.7892 | 19.7892 | 19.7892 | 19.7892 | SP Peak | C3 | Grain LNG Terminal | T_GLNG | [24 empty] | SP Peak | C3 | Grain LNG Terminal | T_GLNG
SP Peak | Q8 | Harker NR | T_HARK_NR | [24 empty] | SP Peak | Q8 | Harker NR | T_HARK_NR | [24 empty] | SP Peak | Q8 | Harker NR | T_HARK_NR | 8.1422 | 8.2644 | 8.3883 | 8.5142 | 8.6419 | 8.7715 | 8.9031 | 9.0366 | 9.1722 | 9.3098 | 9.4494 | 9.5911 | 9.735 | 9.881 | 10.0293 | 10.1797 | 10.3324 | 10.4874 | 10.6447 | 10.8044 | 10.9664 | 11.1309 | 11.2979 | 11.4673 | SP Peak | Q8 | Harker NR | T_HARK_NR | 0 | 0 | 0 | 0 | 0 | 0 | 0 | 0 | 0 | 0 | 0 | 0 | 0 | 0 | 0 | 0 | 0 | 0 | 0 | 0 | 0 | 0 | 0 | 0 | SP Peak | Q8 | Harker NR | T_HARK_NR | [24 empty] | SP Peak | Q8 | Harker NR | T_HARK_NR
SP Peak | D4 | LEIGHTON BUZZARD NR | T_LBUZ_RTK | [24 empty] | SP Peak | D4 | LEIGHTON BUZZARD NR | T_LBUZ_RTK | [24 empty] | SP Peak | D4 | LEIGHTON BUZZARD NR | T_LBUZ_RTK | 39.2476 | 39.8363 | 40.4339 | 41.0404 | 41.656 | 42.2808 | 42.9151 | 43.5588 | 44.2122 | 44.8753 | 45.5485 | 46.2317 | 46.9252 | 47.6291 | 48.3435 | 49.0686 | 49.8047 | 50.5517 | 51.31 | 52.0797 | 52.8609 | 53.6538 | 54.4586 | 55.2755 | SP Peak | D4 | LEIGHTON BUZZARD NR | T_LBUZ_RTK | 0 | 0 | 0 | 0 | 0 | 0 | 0 | 0 | 0 | 0 | 0 | 0 | 0 | 0 | 0 | 0 | 0 | 0 | 0 | 0 | 0 | 0 | 0 | 0 | SP Peak | D4 | LEIGHTON BUZZARD NR | T_LBUZ_RTK | [24 empty] | SP Peak | D4 | LEIGHTON BUZZARD NR | T_LBUZ_RTK
SP Peak | H2 | Llanwern Steelworks | T_LLWSD-1 | [24 empty] | SP Peak | H2 | Llanwern Steelworks | T_LLWSD-1 | [24 empty] | SP Peak | H2 | Llanwern Steelworks | T_LLWSD-1 | 0 | 0 | 0 | 0 | 0 | 0 | 0 | 0 | 0 | 0 | 0 | 0 | 0 | 0 | 0 | 0 | 0 | 0 | 0 | 0 | 0 | 0 | 0 | 0 | SP Peak | H2 | Llanwern Steelworks | T_LLWSD-1 | 30.9894 | 30.9894 | 30.9894 | 30.9894 | 30.9894 | 30.9894 | 30.9894 | 30.9894 | 30.9894 | 30.9894 | 30.9894 | 30.9894 | 30.9894 | 30.9894 | 30.9894 | 30.9894 | 30.9894 | 30.9894 | 30.9894 | 30.9894 | 30.9894 | 30.9894 | 30.9894 | 30.9894 | SP Peak | H2 | Llanwern Steelworks | T_LLWSD-1 | [24 empty] | SP Peak | H2 | Llanwern Steelworks | T_LLWSD-1
SP Peak | L3 | Long Buckby Wharf NR | T_LONGB-RTK | [24 empty] | SP Peak | L3 | Long Buckby Wharf NR | T_LONGB-RTK | [24 empty] | SP Peak | L3 | Long Buckby Wharf NR | T_LONGB-RTK | 15.702 | 15.9375 | 16.1766 | 16.4193 | 16.6655 | 16.9155 | 17.1693 | 17.4268 | 17.6882 | 17.9535 | 18.2228 | 18.4962 | 18.7736 | 19.0552 | 19.341 | 19.6312 | 19.9256 | 20.2245 | 20.5279 | 20.8358 | 21.1483 | 21.4656 | 21.7875 | 22.1144 | SP Peak | L3 | Long Buckby Wharf NR | T_LONGB-RTK | 0 | 0 | 0 | 0 | 0 | 0 | 0 | 0 | 0 | 0 | 0 | 0 | 0 | 0 | 0 | 0 | 0 | 0 | 0 | 0 | 0 | 0 | 0 | 0 | SP Peak | L3 | Long Buckby Wharf NR | T_LONGB-RTK | [24 empty] | SP Peak | L3 | Long Buckby Wharf NR | T_LONGB-RTK
SP Peak | R6 | Oxenholme NR | T_OXEN_NR | [24 empty] | SP Peak | R6 | Oxenholme NR | T_OXEN_NR | [24 empty] | SP Peak | R6 | Oxenholme NR | T_OXEN_NR | 4.9362 | 5.0102 | 5.0854 | 5.1617 | 5.2391 | 5.3177 | 5.3974 | 5.4784 | 5.5606 | 5.644 | 5.7286 | 5.8146 | 5.9018 | 5.9903 | 6.0802 | 6.1714 | 6.264 | 6.3579 | 6.4533 | 6.5501 | 6.6483 | 6.7481 | 6.8493 | 6.952 | SP Peak | R6 | Oxenholme NR | T_OXEN_NR | 0 | 0 | 0 | 0 | 0 | 0 | 0 | 0 | 0 | 0 | 0 | 0 | 0 | 0 | 0 | 0 | 0 | 0 | 0 | 0 | 0 | 0 | 0 | 0 | SP Peak | R6 | Oxenholme NR | T_OXEN_NR | [24 empty] | SP Peak | R6 | Oxenholme NR | T_OXEN_NR
SP Peak | L3 | Patford Bridge NR | T_PATB_RTK | [24 empty] | SP Peak | L3 | Patford Bridge NR | T_PATB_RTK | [24 empty] | SP Peak | L3 | Patford Bridge NR | T_PATB_RTK | 10.7658 | 10.9273 | 11.0912 | 11.2576 | 11.4265 | 11.5979 | 11.7718 | 11.9484 | 12.1276 | 12.3095 | 12.4942 | 12.6816 | 12.8718 | 13.0649 | 13.2609 | 13.4598 | 13.6617 | 13.8666 | 14.0746 | 14.2857 | 14.5 | 14.7175 | 14.9383 | 15.1623 | SP Peak | L3 | Patford Bridge NR | T_PATB_RTK | 0 | 0 | 0 | 0 | 0 | 0 | 0 | 0 | 0 | 0 | 0 | 0 | 0 | 0 | 0 | 0 | 0 | 0 | 0 | 0 | 0 | 0 | 0 | 0 | SP Peak | L3 | Patford Bridge NR | T_PATB_RTK | [24 empty] | SP Peak | L3 | Patford Bridge NR | T_PATB_RTK
SP Peak | P2 | Poppleton NR | T_POPP_3RTK | [24 empty] | SP Peak | P2 | Poppleton NR | T_POPP_3RTK | [24 empty] | SP Peak | P2 | Poppleton NR | T_POPP_3RTK | 4.5973 | 4.6663 | 4.7363 | 4.8073 | 4.8794 | 4.9526 | 5.0269 | 5.1023 | 5.1788 | 5.2565 | 5.3354 | 5.4154 | 5.4966 | 5.5791 | 5.6628 | 5.7477 | 5.8339 | 5.9214 | 6.0103 | 6.1004 | 6.1919 | 6.2848 | 6.3791 | 6.4748 | SP Peak | P2 | Poppleton NR | T_POPP_3RTK | 0 | 0 | 0 | 0 | 0 | 0 | 0 | 0 | 0 | 0 | 0 | 0 | 0 | 0 | 0 | 0 | 0 | 0 | 0 | 0 | 0 | 0 | 0 | 0 | SP Peak | P2 | Poppleton NR | T_POPP_3RTK | [24 empty] | SP Peak | P2 | Poppleton NR | T_POPP_3RTK
SP Peak | C4 | Sellindge NR | T_SELL-1 | [24 empty] | SP Peak | C4 | Sellindge NR | T_SELL-1 | [24 empty] | SP Peak | C4 | Sellindge NR | T_SELL-1 | 13.0789 | 13.2751 | 13.4742 | 13.6763 | 13.8815 | 14.0897 | 14.3011 | 14.5156 | 14.7333 | 14.9543 | 15.1786 | 15.4063 | 15.6374 | 15.872 | 16.11 | 16.3517 | 16.597 | 16.8459 | 17.0986 | 17.3551 | 17.6154 | 17.8796 | 18.1478 | 18.4201 | SP Peak | C4 | Sellindge NR | T_SELL-1 | 0 | 0 | 0 | 0 | 0 | 0 | 0 | 0 | 0 | 0 | 0 | 0 | 0 | 0 | 0 | 0 | 0 | 0 | 0 | 0 | 0 | 0 | 0 | 0 | SP Peak | C4 | Sellindge NR | T_SELL-1 | [24 empty] | SP Peak | C4 | Sellindge NR | T_SELL-1
SP Peak | 0 | 0 | 0 | [24 empty] | SP Peak | 0 | 0 | 0 | [24 empty] | SP Peak | 0 | 0 | 0 | 0 | 0 | 0 | 0 | 0 | 0 | 0 | 0 | 0 | 0 | 0 | 0 | 0 | 0 | 0 | 0 | 0 | 0 | 0 | 0 | 0 | 0 | 0 | 0 | SP Peak | 0 | 0 | 0 | 0 | 0 | 0 | 0 | 0 | 0 | 0 | 0 | 0 | 0 | 0 | 0 | 0 | 0 | 0 | 0 | 0 | 0 | 0 | 0 | 0 | 0 | 0 | 0 | SP Peak | 0 | 0 | 0 | [24 empty] | SP Peak | 0 | 0 | 0
SP Peak | 0 | 0 | 0 | [24 empty] | SP Peak | 0 | 0 | 0 | [24 empty] | SP Peak | 0 | 0 | 0 | 0 | 0 | 0 | 0 | 0 | 0 | 0 | 0 | 0 | 0 | 0 | 0 | 0 | 0 | 0 | 0 | 0 | 0 | 0 | 0 | 0 | 0 | 0 | 0 | SP Peak | 0 | 0 | 0 | 0 | 0 | 0 | 0 | 0 | 0 | 0 | 0 | 0 | 0 | 0 | 0 | 0 | 0 | 0 | 0 | 0 | 0 | 0 | 0 | 0 | 0 | 0 | 0 | SP Peak | 0 | 0 | 0 | [24 empty] | SP Peak | 0 | 0 | 0
SP Peak | C2 | Singlewell NR | T_SINGL1 | [24 empty] | SP Peak | C2 | Singlewell NR | T_SINGL1 | [24 empty] | SP Peak | C2 | Singlewell NR | T_SINGL1 | 24.9566 | 25.331 | 25.7109 | 26.0966 | 26.4881 | 26.8854 | 27.2887 | 27.698 | 28.1135 | 28.5352 | 28.9632 | 29.3976 | 29.8386 | 30.2862 | 30.7405 | 31.2016 | 31.6696 | 32.1446 | 32.6268 | 33.1162 | 33.613 | 34.1171 | 34.6289 | 35.1483 | SP Peak | C2 | Singlewell NR | T_SINGL1 | 0 | 0 | 0 | 0 | 0 | 0 | 0 | 0 | 0 | 0 | 0 | 0 | 0 | 0 | 0 | 0 | 0 | 0 | 0 | 0 | 0 | 0 | 0 | 0 | SP Peak | C2 | Singlewell NR | T_SINGL1 | [24 empty] | SP Peak | C2 | Singlewell NR | T_SINGL1
SP Peak | 0 | 0 | 0 | [24 empty] | SP Peak | 0 | 0 | 0 | [24 empty] | SP Peak | 0 | 0 | 0 | 0 | 0 | 0 | 0 | 0 | 0 | 0 | 0 | 0 | 0 | 0 | 0 | 0 | 0 | 0 | 0 | 0 | 0 | 0 | 0 | 0 | 0 | 0 | 0 | SP Peak | 0 | 0 | 0 | 0 | 0 | 0 | 0 | 0 | 0 | 0 | 0 | 0 | 0 | 0 | 0 | 0 | 0 | 0 | 0 | 0 | 0 | 0 | 0 | 0 | 0 | 0 | 0 | SP Peak | 0 | 0 | 0 | [24 empty] | SP Peak | 0 | 0 | 0
SP Peak | P3 | Tinsley Park Steelworks | T_TINSD-1 | [24 empty] | SP Peak | P3 | Tinsley Park Steelworks | T_TINSD-1 | [24 empty] | SP Peak | P3 | Tinsley Park Steelworks | T_TINSD-1 | 0 | 0 | 0 | 0 | 0 | 0 | 0 | 0 | 0 | 0 | 0 | 0 | 0 | 0 | 0 | 0 | 0 | 0 | 0 | 0 | 0 | 0 | 0 | 0 | SP Peak | P3 | Tinsley Park Steelworks | T_TINSD-1 | 31.8187 | 31.8187 | 31.8187 | 31.8187 | 31.8187 | 31.8187 | 31.8187 | 31.8187 | 31.8187 | 31.8187 | 31.8187 | 31.8187 | 31.8187 | 31.8187 | 31.8187 | 31.8187 | 31.8187 | 31.8187 | 31.8187 | 31.8187 | 31.8187 | 31.8187 | 31.8187 | 31.8187 | SP Peak | P3 | Tinsley Park Steelworks | T_TINSD-1 | [24 empty] | SP Peak | P3 | Tinsley Park Steelworks | T_TINSD-1
SP Peak | Q2 | BS Tod Point Supply | T_TODSD-1 | [24 empty] | SP Peak | Q2 | BS Tod Point Supply | T_TODSD-1 | [24 empty] | SP Peak | Q2 | BS Tod Point Supply | T_TODSD-1 | 0 | 0 | 0 | 0 | 0 | 0 | 0 | 0 | 0 | 0 | 0 | 0 | 0 | 0 | 0 | 0 | 0 | 0 | 0 | 0 | 0 | 0 | 0 | 0 | SP Peak | Q2 | BS Tod Point Supply | T_TODSD-1 | 6.6231 | 6.6231 | 6.6231 | 6.6231 | 6.6231 | 6.6231 | 6.6231 | 6.6231 | 6.6231 | 6.6231 | 6.6231 | 6.6231 | 6.6231 | 6.6231 | 6.6231 | 6.6231 | 6.6231 | 6.6231 | 6.6231 | 6.6231 | 6.6231 | 6.6231 | 6.6231 | 6.6231 | SP Peak | Q2 | BS Tod Point Supply | T_TODSD-1 | [24 empty] | SP Peak | Q2 | BS Tod Point Supply | T_TODSD-1
SP Peak | Q2 | ETOL - Wilton Site | T_WILCT-1 | [24 empty] | SP Peak | Q2 | ETOL - Wilton Site | T_WILCT-1 | [24 empty] | SP Peak | Q2 | ETOL - Wilton Site | T_WILCT-1 | 0 | 0 | 0 | 0 | 0 | 0 | 0 | 0 | 0 | 0 | 0 | 0 | 0 | 0 | 0 | 0 | 0 | 0 | 0 | 0 | 0 | 0 | 0 | 0 | SP Peak | Q2 | ETOL - Wilton Site | T_WILCT-1 | 6.1533 | 6.1533 | 6.1533 | 6.1533 | 6.1533 | 6.1533 | 6.1533 | 6.1533 | 6.1533 | 6.1533 | 6.1533 | 6.1533 | 6.1533 | 6.1533 | 6.1533 | 6.1533 | 6.1533 | 6.1533 | 6.1533 | 6.1533 | 6.1533 | 6.1533 | 6.1533 | 6.1533 | SP Peak | Q2 | ETOL - Wilton Site | T_WILCT-1 | [24 empty] | SP Peak | Q2 | ETOL - Wilton Site | T_WILCT-1
SP Peak | A7 | Kensal Green Crossrail 1 | T_KSGND-1 | [24 empty] | SP Peak | A7 | Kensal Green Crossrail 1 | T_KSGND-1 | [24 empty] | SP Peak | A7 | Kensal Green Crossrail 1 | T_KSGND-1 | 26 | 26.39 | 26.7858 | 27.1876 | 27.5955 | 28.0094 | 28.4295 | 28.856 | 29.2888 | 29.7281 | 30.1741 | 30.6267 | 31.0861 | 31.5524 | 32.0256 | 32.506 | 32.9936 | 33.4885 | 33.9909 | 34.5007 | 35.0182 | 35.5435 | 36.0767 | 36.6178 | SP Peak | A7 | Kensal Green Crossrail 1 | T_KSGND-1 | 0 | 0 | 0 | 0 | 0 | 0 | 0 | 0 | 0 | 0 | 0 | 0 | 0 | 0 | 0 | 0 | 0 | 0 | 0 | 0 | 0 | 0 | 0 | 0 | SP Peak | A7 | Kensal Green Crossrail 1 | T_KSGND-1 | [24 empty] | SP Peak | A7 | Kensal Green Crossrail 1 | T_KSGND-1
SP Peak | P6 | Hydrogen-SMR-2 | B_EXTRA_3 | [24 empty] | SP Peak | P6 | Hydrogen-SMR-2 | B_EXTRA_3 | [24 empty] | SP Peak | P6 | Hydrogen-SMR-2 | B_EXTRA_3 | [24 empty] | SP Peak | P6 | Hydrogen-SMR-2 | B_EXTRA_3 | 0 | 0 | 0 | 0 | 0 | 0 | 0 | 0 | 0 | 0 | 0 | 0 | 0 | 0 | 0 | 0 | 0 | 0 | 0 | 0 | 0 | 0 | 0 | 0 | SP Peak | P6 | Hydrogen-SMR-2 | B_EXTRA_3 | [24 empty] | SP Peak | P6 | Hydrogen-SMR-2 | B_EXTRA_3
SP Peak | N3 | Hydrogen-SMR-3 | B_EXTRA_4 | [24 empty] | SP Peak | N3 | Hydrogen-SMR-3 | B_EXTRA_4 | [24 empty] | SP Peak | N3 | Hydrogen-SMR-3 | B_EXTRA_4 | [24 empty] | SP Peak | N3 | Hydrogen-SMR-3 | B_EXTRA_4 | 0 | 0 | 0 | 0 | 0 | 0 | 0 | 0 | 0 | 0 | 0 | 0 | 0 | 0 | 0 | 0 | 0 | 0 | 0 | 0 | 0 | 0 | 0 | 0 | SP Peak | N3 | Hydrogen-SMR-3 | B_EXTRA_4 | [24 empty] | SP Peak | N3 | Hydrogen-SMR-3 | B_EXTRA_4
SP Peak | P8 | Hydrogen-SMR-4 | B_EXTRA_5 | [24 empty] | SP Peak | P8 | Hydrogen-SMR-4 | B_EXTRA_5 | [24 empty] | SP Peak | P8 | Hydrogen-SMR-4 | B_EXTRA_5 | [24 empty] | SP Peak | P8 | Hydrogen-SMR-4 | B_EXTRA_5 | 0 | 0 | 0 | 0 | 0 | 0 | 0 | 0 | 0 | 0 | 0 | 0 | 0 | 0 | 0 | 0 | 0 | 0 | 0 | 0 | 0 | 0 | 0 | 0 | SP Peak | P8 | Hydrogen-SMR-4 | B_EXTRA_5 | [24 empty] | SP Peak | P8 | Hydrogen-SMR-4 | B_EXTRA_5
SP Peak | C4 | Hydrogen-SMR-5 | B_EXTRA_6 | [24 empty] | SP Peak | C4 | Hydrogen-SMR-5 | B_EXTRA_6 | [24 empty] | SP Peak | C4 | Hydrogen-SMR-5 | B_EXTRA_6 | [24 empty] | SP Peak | C4 | Hydrogen-SMR-5 | B_EXTRA_6 | 0 | 0 | 0 | 0 | 0 | 0 | 0 | 0 | 0 | 0 | 0 | 0 | 0 | 0 | 0 | 0 | 0 | 0 | 0 | 0 | 0 | 0 | 0 | 0 | SP Peak | C4 | Hydrogen-SMR-5 | B_EXTRA_6 | [24 empty] | SP Peak | C4 | Hydrogen-SMR-5 | B_EXTRA_6
CE Peak | H2 | Aberthaw | ABTH_1 | 105.9313 | 105.756 | 106.3479 | 105.9752 | 105.5249 | 104.9935 | 104.448 | 103.8456 | 103.0559 | 101.988 | 101.0894 | 100.3661 | 99.9299 | 99.9215 | 100.3466 | 100.9133 | 101.4632 | 101.9934 | 102.5354 | 103.0376 | 103.5021 | 103.9493 | 104.3768 | 104.7819 | CE Peak | H2 | Aberthaw | ABTH_1 | 0.28222 | 0.47462 | 0.71924 | 0.99763 | 1.3274 | 1.7551 | 2.2449 | 2.8399 | 3.5786 | 4.5624 | 5.8133 | 7.3758 | 9.3138 | 11.6497 | 14.3221 | 17.0127 | 19.595 | 22.7396 | 26.0721 | 30.0392 | 33.057 | 35.7759 | 39.8134 | 44.6362 | CE Peak | H2 | Aberthaw | ABTH_1 | 85.9346 | 85.2934 | 86.4066 | 86.7431 | 87.6877 | 88.0565 | 88.5117 | 88.7612 | 88.9708 | 89.1493 | 89.4972 | 89.9839 | 90.5952 | 91.316 | 92.1475 | 93.0406 | 94.1463 | 95.4075 | 96.9748 | 98.735 | 100.808 | 103.0788 | 105.5699 | 108.0901 | CE Peak | H2 | Aberthaw | ABTH_1 | 77.5713 | 76.9465 | 77.3457 | 76.8079 | 76.6856 | 76.3787 | 76.0651 | 75.6878 | 75.1808 | 74.7707 | 74.4092 | 74.0301 | 73.6166 | 73.2197 | 72.7891 | 72.3006 | 71.8021 | 71.2893 | 70.7369 | 70.16 | 69.5737 | 68.9048 | 68.29 | 67.6177 | CE Peak | H2 | Aberthaw | ABTH_1 | 0.28742 | 0.54197 | 0.79772 | 1.0075 | 1.1827 | 1.3841 | 1.5777 | 1.7801 | 2.5693 | 3.9932 | 5.3966 | 6.9955 | 8.3382 | 9.5499 | 10.5972 | 11.5164 | 12.3452 | 13.1853 | 13.8695 | 14.4432 | 15.2018 | 16.0856 | 16.6596 | 17.3932 | CE Peak | H2 | Aberthaw | ABTH_1 | 0 | -0.0014273 | 0.0016231 | 0.0045373 | 0.0077818 | 0.011318 | 0.014065 | 0.016607 | 0.019061 | 0.021436 | 0.023744 | 0.027437 | 0.031007 | 0.034463 | 0.037814 | 0.041089 | 0.044694 | 0.048196 | 0.051601 | 0.054915 | 0.058142 | 0.059437 | 0.060717 | 0.061984
CE Peak | F6 | Abham | ABHA1 | 102.0909 | 101.9219 | 102.4924 | 102.1332 | 101.6993 | 101.1871 | 100.6614 | 100.0809 | 99.3198 | 98.2906 | 97.4246 | 96.7274 | 96.3071 | 96.299 | 96.7086 | 97.2548 | 97.7848 | 98.2958 | 98.8181 | 99.3021 | 99.7498 | 100.1807 | 100.5928 | 100.9832 | CE Peak | F6 | Abham | ABHA1 | 0.42377 | 0.66167 | 0.94187 | 1.2387 | 1.5748 | 2.0024 | 2.4767 | 3.0443 | 3.7429 | 4.6735 | 5.8517 | 7.3187 | 9.1362 | 11.328 | 13.8409 | 16.3809 | 18.8443 | 21.8683 | 25.0735 | 28.8886 | 31.7906 | 34.4054 | 38.2883 | 42.9263 | CE Peak | F6 | Abham | ABHA1 | 61.5013 | 61.0425 | 61.8392 | 62.08 | 62.756 | 63.02 | 63.3457 | 63.5243 | 63.6743 | 63.802 | 64.051 | 64.3993 | 64.8369 | 65.3527 | 65.9478 | 66.5869 | 67.3783 | 68.2809 | 69.4026 | 70.6623 | 72.1459 | 73.7711 | 75.5539 | 77.3575 | CE Peak | F6 | Abham | ABHA1 | 55.516 | 55.0688 | 55.3544 | 54.9696 | 54.882 | 54.6624 | 54.438 | 54.168 | 53.8051 | 53.5116 | 53.2529 | 52.9816 | 52.6857 | 52.4016 | 52.0934 | 51.7438 | 51.387 | 51.0201 | 50.6247 | 50.2119 | 49.7923 | 49.3135 | 48.8736 | 48.3924 | CE Peak | F6 | Abham | ABHA1 | 0.277 | 0.52232 | 0.7688 | 0.97098 | 1.1398 | 1.334 | 1.5205 | 1.7156 | 2.4761 | 3.8485 | 5.201 | 6.7419 | 8.0359 | 9.2037 | 10.213 | 11.0989 | 11.8977 | 12.7073 | 13.3667 | 13.9196 | 14.6507 | 15.5024 | 16.0556 | 16.7626 | CE Peak | F6 | Abham | ABHA1 | 0 | -0.0013755 | 0.0015642 | 0.0043729 | 0.0074997 | 0.010908 | 0.013555 | 0.016005 | 0.01837 | 0.020659 | 0.022883 | 0.026442 | 0.029882 | 0.033213 | 0.036443 | 0.039599 | 0.043074 | 0.046449 | 0.049731 | 0.052924 | 0.056034 | 0.057282 | 0.058516 | 0.059737
CE Peak | A7 | Acton Lane 22kV | ACTL_C | 13.8436 | 13.8207 | 13.8981 | 13.8493 | 13.7905 | 13.7211 | 13.6498 | 13.571 | 13.4678 | 13.3283 | 13.2109 | 13.1163 | 13.0593 | 13.0582 | 13.1138 | 13.1878 | 13.2597 | 13.329 | 13.3998 | 13.4654 | 13.5262 | 13.5846 | 13.6405 | 13.6934 | CE Peak | A7 | Acton Lane 22kV | ACTL_C | 0.12025 | 0.17044 | 0.22035 | 0.26341 | 0.30476 | 0.35319 | 0.39905 | 0.44937 | 0.50815 | 0.58646 | 0.68299 | 0.80058 | 0.9452 | 1.1201 | 1.3237 | 1.5348 | 1.7534 | 2.0348 | 2.333 | 2.6881 | 2.9581 | 3.2014 | 3.5627 | 3.9942 | CE Peak | A7 | Acton Lane 22kV | ACTL_C | 12.7765 | 12.6812 | 12.8467 | 12.8967 | 13.0371 | 13.092 | 13.1596 | 13.1968 | 13.2279 | 13.2544 | 13.3062 | 13.3785 | 13.4694 | 13.5766 | 13.7002 | 13.833 | 13.9974 | 14.1849 | 14.4179 | 14.6796 | 14.9878 | 15.3254 | 15.6958 | 16.0705 | CE Peak | A7 | Acton Lane 22kV | ACTL_C | 11.5331 | 11.4402 | 11.4995 | 11.4196 | 11.4014 | 11.3558 | 11.3091 | 11.253 | 11.1777 | 11.1167 | 11.0629 | 11.0066 | 10.9451 | 10.8861 | 10.8221 | 10.7494 | 10.6753 | 10.5991 | 10.517 | 10.4312 | 10.344 | 10.2446 | 10.1532 | 10.0532 | CE Peak | A7 | Acton Lane 22kV | ACTL_C | 0.037561 | 0.070827 | 0.10425 | 0.13167 | 0.15456 | 0.18089 | 0.20618 | 0.23264 | 0.33577 | 0.52185 | 0.70526 | 0.91421 | 1.0897 | 1.248 | 1.3849 | 1.505 | 1.6133 | 1.7231 | 1.8125 | 1.8875 | 1.9866 | 2.1021 | 2.1772 | 2.273 | CE Peak | A7 | Acton Lane 22kV | ACTL_C | 0 | -0.00018652 | 0.00021211 | 0.00059296 | 0.001017 | 0.0014791 | 0.0018381 | 0.0021703 | 0.0024909 | 0.0028014 | 0.003103 | 0.0035856 | 0.0040521 | 0.0045037 | 0.0049417 | 0.0053697 | 0.0058408 | 0.0062985 | 0.0067435 | 0.0071766 | 0.0075983 | 0.0077675 | 0.0079348 | 0.0081003
CE Peak | A7 | Acton Lane 66kV | ACTL_2 | 9.3544 | 9.3389 | 9.3912 | 9.3583 | 9.3185 | 9.2716 | 9.2234 | 9.1702 | 9.1005 | 9.0062 | 8.9268 | 8.863 | 8.8244 | 8.8237 | 8.8612 | 8.9113 | 8.9599 | 9.0067 | 9.0545 | 9.0989 | 9.1399 | 9.1794 | 9.2171 | 9.2529 | CE Peak | A7 | Acton Lane 66kV | ACTL_2 | 0.081256 | 0.11517 | 0.14889 | 0.17799 | 0.20593 | 0.23866 | 0.26965 | 0.30365 | 0.34336 | 0.39629 | 0.46151 | 0.54097 | 0.63869 | 0.7569 | 0.89443 | 1.0371 | 1.1848 | 1.375 | 1.5765 | 1.8164 | 1.9988 | 2.1632 | 2.4074 | 2.699 | CE Peak | A7 | Acton Lane 66kV | ACTL_2 | 8.6333 | 8.5689 | 8.6808 | 8.7146 | 8.8095 | 8.8465 | 8.8922 | 8.9173 | 8.9384 | 8.9563 | 8.9913 | 9.0401 | 9.1016 | 9.174 | 9.2575 | 9.3472 | 9.4583 | 9.585 | 9.7425 | 9.9193 | 10.1276 | 10.3557 | 10.606 | 10.8592 | CE Peak | A7 | Acton Lane 66kV | ACTL_2 | 7.7931 | 7.7304 | 7.7705 | 7.7164 | 7.7041 | 7.6733 | 7.6418 | 7.6039 | 7.553 | 7.5118 | 7.4755 | 7.4374 | 7.3958 | 7.3559 | 7.3127 | 7.2636 | 7.2135 | 7.162 | 7.1065 | 7.0486 | 6.9897 | 6.9225 | 6.8607 | 6.7932 | CE Peak | A7 | Acton Lane 66kV | ACTL_2 | 0.025381 | 0.047859 | 0.070444 | 0.08897 | 0.10444 | 0.12223 | 0.13932 | 0.1572 | 0.22688 | 0.35263 | 0.47656 | 0.61775 | 0.73631 | 0.84332 | 0.9358 | 1.017 | 1.0902 | 1.1643 | 1.2248 | 1.2754 | 1.3424 | 1.4205 | 1.4711 | 1.5359 | CE Peak | A7 | Acton Lane 66kV | ACTL_2 | 0 | -0.00012604 | 0.00014333 | 0.00040068 | 0.00068718 | 0.00099946 | 0.0012421 | 0.0014665 | 0.0016832 | 0.001893 | 0.0020967 | 0.0024228 | 0.0027381 | 0.0030433 | 0.0033392 | 0.0036284 | 0.0039468 | 0.004256 | 0.0045567 | 0.0048493 | 0.0051343 | 0.0052487 | 0.0053617 | 0.0054736
CE Peak | H2 | Alpha Steel (Uskmouth) | ALST_3 | 0.18969 | 0.18937 | 0.19043 | 0.18977 | 0.18896 | 0.18801 | 0.18703 | 0.18595 | 0.18454 | 0.18263 | 0.18102 | 0.17972 | 0.17894 | 0.17893 | 0.17969 | 0.1807 | 0.18169 | 0.18264 | 0.18361 | 0.18451 | 0.18534 | 0.18614 | 0.1869 | 0.18763 | CE Peak | H2 | Alpha Steel (Uskmouth) | ALST_3 | 0.00050537 | 0.00084989 | 0.0012879 | 0.0017864 | 0.002377 | 0.0031428 | 0.0040199 | 0.0050853 | 0.006408 | 0.0081698 | 0.01041 | 0.013208 | 0.016678 | 0.020861 | 0.025646 | 0.030464 | 0.035088 | 0.040719 | 0.046686 | 0.05379 | 0.059194 | 0.064062 | 0.071292 | 0.079928 | CE Peak | H2 | Alpha Steel (Uskmouth) | ALST_3 | 0.26291 | 0.26095 | 0.26436 | 0.26539 | 0.26828 | 0.2694 | 0.2708 | 0.27156 | 0.2722 | 0.27275 | 0.27381 | 0.2753 | 0.27717 | 0.27938 | 0.28192 | 0.28465 | 0.28804 | 0.29189 | 0.29669 | 0.30207 | 0.30842 | 0.31536 | 0.32299 | 0.3307 | CE Peak | H2 | Alpha Steel (Uskmouth) | ALST_3 | 0.23733 | 0.23541 | 0.23663 | 0.23499 | 0.23462 | 0.23368 | 0.23272 | 0.23156 | 0.23001 | 0.22876 | 0.22765 | 0.22649 | 0.22523 | 0.22401 | 0.22269 | 0.2212 | 0.21967 | 0.21811 | 0.21642 | 0.21465 | 0.21286 | 0.21081 | 0.20893 | 0.20687 | CE Peak | H2 | Alpha Steel (Uskmouth) | ALST_3 | 0.00051466 | 0.00097048 | 0.0014284 | 0.0018041 | 0.0021178 | 0.0024785 | 0.0028251 | 0.0031876 | 0.0046007 | 0.0071505 | 0.0096635 | 0.012527 | 0.014931 | 0.017101 | 0.018976 | 0.020622 | 0.022106 | 0.02361 | 0.024836 | 0.025863 | 0.027221 | 0.028804 | 0.029832 | 0.031145 | CE Peak | H2 | Alpha Steel (Uskmouth) | ALST_3 | 0 | -2.5558e-06 | 2.9063e-06 | 8.1249e-06 | 1.3935e-05 | 2.0267e-05 | 2.5186e-05 | 2.9737e-05 | 3.4131e-05 | 3.8385e-05 | 4.2517e-05 | 4.913e-05 | 5.5522e-05 | 6.1711e-05 | 6.7711e-05 | 7.3576e-05 | 8.0031e-05 | 8.6302e-05 | 9.2401e-05 | 9.8334e-05 | 0.00010411 | 0.00010643 | 0.00010872 | 0.00011099
CE Peak | F6 | Alverdiscott | ALVE1 | 87.2771 | 87.1326 | 87.6203 | 87.3133 | 86.9423 | 86.5045 | 86.055 | 85.5587 | 84.9081 | 84.0282 | 83.2879 | 82.6919 | 82.3325 | 82.3256 | 82.6758 | 83.1427 | 83.5958 | 84.0326 | 84.4792 | 84.8929 | 85.2757 | 85.6441 | 85.9964 | 86.3301 | CE Peak | F6 | Alverdiscott | ALVE1 | 0.36228 | 0.56566 | 0.8052 | 1.059 | 1.3463 | 1.7119 | 2.1173 | 2.6025 | 3.1998 | 3.9953 | 5.0026 | 6.2567 | 7.8105 | 9.6843 | 11.8325 | 14.0039 | 16.1099 | 18.6952 | 21.4353 | 24.6967 | 27.1776 | 29.413 | 32.7325 | 36.6975 | CE Peak | F6 | Alverdiscott | ALVE1 | 63.9484 | 63.4713 | 64.2997 | 64.5501 | 65.253 | 65.5275 | 65.8662 | 66.0519 | 66.2078 | 66.3407 | 66.5995 | 66.9617 | 67.4166 | 67.953 | 68.5718 | 69.2363 | 70.0592 | 70.9977 | 72.164 | 73.4739 | 75.0165 | 76.7063 | 78.5601 | 80.4355 | CE Peak | F6 | Alverdiscott | ALVE1 | 57.7249 | 57.2599 | 57.5569 | 57.1568 | 57.0657 | 56.8374 | 56.604 | 56.3232 | 55.946 | 55.6408 | 55.3718 | 55.0897 | 54.782 | 54.4866 | 54.1661 | 53.8026 | 53.4317 | 53.0501 | 52.639 | 52.2098 | 51.7734 | 51.2756 | 50.8182 | 50.3179 | CE Peak | F6 | Alverdiscott | ALVE1 | 0.2368 | 0.44653 | 0.65724 | 0.83009 | 0.97441 | 1.1404 | 1.2999 | 1.4667 | 2.1168 | 3.29 | 4.4463 | 5.7636 | 6.8698 | 7.8682 | 8.7311 | 9.4884 | 10.1713 | 10.8634 | 11.4271 | 11.8998 | 12.5248 | 13.253 | 13.7259 | 14.3303 | CE Peak | F6 | Alverdiscott | ALVE1 | 0 | -0.0011759 | 0.0013372 | 0.0037383 | 0.0064114 | 0.009325 | 0.011588 | 0.013682 | 0.015704 | 0.017662 | 0.019563 | 0.022605 | 0.025546 | 0.028394 | 0.031155 | 0.033853 | 0.036823 | 0.039709 | 0.042515 | 0.045245 | 0.047903 | 0.04897 | 0.050025 | 0.051069
CE Peak | A6 | Amersham Main | AMEM_1 | 24.2008 | 24.1607 | 24.296 | 24.2108 | 24.108 | 23.9866 | 23.8619 | 23.7243 | 23.5439 | 23.2999 | 23.0946 | 22.9294 | 22.8297 | 22.8278 | 22.9249 | 23.0544 | 23.18 | 23.3012 | 23.425 | 23.5397 | 23.6458 | 23.748 | 23.8457 | 23.9382 | CE Peak | A6 | Amersham Main | AMEM_1 | 0.24152 | 0.35245 | 0.47002 | 0.58061 | 0.69527 | 0.83521 | 0.97924 | 1.1451 | 1.3448 | 1.6108 | 1.9438 | 2.3548 | 2.8625 | 3.4754 | 4.1824 | 4.9047 | 5.625 | 6.5277 | 7.4844 | 8.6232 | 9.4895 | 10.2699 | 11.429 | 12.8134 | CE Peak | A6 | Amersham Main | AMEM_1 | 15.8447 | 15.7265 | 15.9317 | 15.9937 | 16.1679 | 16.2359 | 16.3198 | 16.3659 | 16.4045 | 16.4374 | 16.5015 | 16.5913 | 16.704 | 16.8369 | 16.9902 | 17.1549 | 17.3588 | 17.5913 | 17.8803 | 18.2048 | 18.5871 | 19.0057 | 19.465 | 19.9297 | CE Peak | A6 | Amersham Main | AMEM_1 | 14.3026 | 14.1874 | 14.261 | 14.1619 | 14.1393 | 14.0828 | 14.0249 | 13.9554 | 13.8619 | 13.7863 | 13.7196 | 13.6497 | 13.5735 | 13.5003 | 13.4209 | 13.3308 | 13.2389 | 13.1444 | 13.0425 | 12.9362 | 12.828 | 12.7047 | 12.5914 | 12.4674 | CE Peak | A6 | Amersham Main | AMEM_1 | 0.065662 | 0.12382 | 0.18224 | 0.23017 | 0.27019 | 0.31622 | 0.36043 | 0.40668 | 0.58697 | 0.91228 | 1.2329 | 1.5982 | 1.9049 | 2.1817 | 2.421 | 2.631 | 2.8204 | 3.0123 | 3.1686 | 3.2997 | 3.473 | 3.6749 | 3.806 | 3.9736 | CE Peak | A6 | Amersham Main | AMEM_1 | 0 | -0.00032607 | 0.0003708 | 0.0010366 | 0.0017778 | 0.0025857 | 0.0032133 | 0.003794 | 0.0043545 | 0.0048973 | 0.0054245 | 0.0062681 | 0.0070837 | 0.0078732 | 0.0086388 | 0.0093871 | 0.010211 | 0.011011 | 0.011789 | 0.012546 | 0.013283 | 0.013579 | 0.013871 | 0.014161
CE Peak | E1 | Axminster | AXMI1 | 80.4195 | 80.2864 | 80.7358 | 80.4528 | 80.111 | 79.7076 | 79.2934 | 78.8362 | 78.2366 | 77.4259 | 76.7437 | 76.1946 | 75.8634 | 75.8571 | 76.1798 | 76.61 | 77.0275 | 77.43 | 77.8415 | 78.2227 | 78.5754 | 78.9148 | 79.2394 | 79.5469 | CE Peak | E1 | Axminster | AXMI1 | 0.30465 | 0.48825 | 0.71115 | 0.95442 | 1.2353 | 1.5956 | 2.0009 | 2.4892 | 3.0927 | 3.8964 | 4.916 | 6.1873 | 7.7632 | 9.6632 | 11.8394 | 14.0351 | 16.1546 | 18.7469 | 21.4945 | 24.7652 | 27.2531 | 29.4946 | 32.8234 | 36.7992 | CE Peak | E1 | Axminster | AXMI1 | 50.1558 | 49.7816 | 50.4313 | 50.6277 | 51.179 | 51.3943 | 51.6599 | 51.8056 | 51.9279 | 52.032 | 52.2351 | 52.5191 | 52.876 | 53.2966 | 53.782 | 54.3032 | 54.9485 | 55.6847 | 56.5994 | 57.6267 | 58.8367 | 60.162 | 61.6159 | 63.0868 | CE Peak | E1 | Axminster | AXMI1 | 45.2745 | 44.9099 | 45.1428 | 44.829 | 44.7576 | 44.5785 | 44.3955 | 44.1752 | 43.8793 | 43.6399 | 43.429 | 43.2077 | 42.9664 | 42.7347 | 42.4834 | 42.1983 | 41.9073 | 41.608 | 41.2856 | 40.949 | 40.6067 | 40.2163 | 39.8575 | 39.4651 | CE Peak | E1 | Axminster | AXMI1 | 0.2182 | 0.41144 | 0.6056 | 0.76487 | 0.89785 | 1.0508 | 1.1977 | 1.3514 | 1.9505 | 3.0315 | 4.0969 | 5.3108 | 6.3301 | 7.2499 | 8.045 | 8.7429 | 9.3721 | 10.0098 | 10.5293 | 10.9648 | 11.5407 | 12.2116 | 12.6474 | 13.2043 | CE Peak | E1 | Axminster | AXMI1 | 0 | -0.0010835 | 0.0012322 | 0.0034446 | 0.0059077 | 0.0085923 | 0.010678 | 0.012607 | 0.01447 | 0.016274 | 0.018026 | 0.020829 | 0.023539 | 0.026163 | 0.028707 | 0.031193 | 0.03393 | 0.036589 | 0.039174 | 0.04169 | 0.044139 | 0.045122 | 0.046095 | 0.047056
CE Peak | A1 | Barking | BARKC1 | 83.3395 | 83.2015 | 83.6672 | 83.374 | 83.0198 | 82.6017 | 82.1725 | 81.6986 | 81.0773 | 80.2372 | 79.5302 | 78.9611 | 78.618 | 78.6114 | 78.9458 | 79.3917 | 79.8243 | 80.2414 | 80.6678 | 81.0629 | 81.4284 | 81.7802 | 82.1165 | 82.4353 | CE Peak | A1 | Barking | BARKC1 | 0.20281 | 0.32609 | 0.4763 | 0.64077 | 0.83106 | 1.0754 | 1.3507 | 1.6826 | 2.0928 | 2.6393 | 3.3327 | 4.1974 | 5.2693 | 6.5616 | 8.0416 | 9.5346 | 10.9751 | 12.7364 | 14.603 | 16.825 | 18.5152 | 20.038 | 22.2995 | 25.0007 | CE Peak | A1 | Barking | BARKC1 | 62.7466 | 62.2784 | 63.0912 | 63.3369 | 64.0266 | 64.296 | 64.6283 | 64.8105 | 64.9635 | 65.0939 | 65.3479 | 65.7032 | 66.1496 | 66.6759 | 67.2831 | 67.9351 | 68.7425 | 69.6634 | 70.8078 | 72.093 | 73.6067 | 75.2647 | 77.0837 | 78.9238 | CE Peak | A1 | Barking | BARKC1 | 56.64 | 56.1838 | 56.4752 | 56.0826 | 55.9932 | 55.7692 | 55.5402 | 55.2647 | 54.8945 | 54.5951 | 54.3311 | 54.0543 | 53.7524 | 53.4626 | 53.1481 | 52.7915 | 52.4275 | 52.0531 | 51.6497 | 51.2285 | 50.8004 | 50.312 | 49.8631 | 49.3722 | CE Peak | A1 | Barking | BARKC1 | 0.22612 | 0.42638 | 0.62759 | 0.79264 | 0.93045 | 1.0889 | 1.2412 | 1.4005 | 2.0213 | 3.1416 | 4.2457 | 5.5036 | 6.5599 | 7.5132 | 8.3371 | 9.0603 | 9.7124 | 10.3733 | 10.9116 | 11.3629 | 11.9597 | 12.655 | 13.1066 | 13.6838 | CE Peak | A1 | Barking | BARKC1 | 0 | -0.0011229 | 0.0012769 | 0.0035697 | 0.0061222 | 0.0089043 | 0.011066 | 0.013065 | 0.014996 | 0.016865 | 0.01868 | 0.021585 | 0.024394 | 0.027113 | 0.029749 | 0.032326 | 0.035162 | 0.037917 | 0.040596 | 0.043203 | 0.045742 | 0.046761 | 0.047768 | 0.048765
CE Peak | A1 | Barking West | BARKW3 | 81.6542 | 81.5191 | 81.9753 | 81.688 | 81.341 | 80.9314 | 80.5109 | 80.0466 | 79.4378 | 78.6146 | 77.922 | 77.3644 | 77.0282 | 77.0217 | 77.3494 | 77.7862 | 78.2101 | 78.6188 | 79.0366 | 79.4237 | 79.7817 | 80.1264 | 80.456 | 80.7683 | CE Peak | A1 | Barking West | BARKW3 | 0.1987 | 0.3195 | 0.46667 | 0.62782 | 0.81426 | 1.0536 | 1.3234 | 1.6486 | 2.0505 | 2.586 | 3.2653 | 4.1125 | 5.1627 | 6.4289 | 7.879 | 9.3418 | 10.7532 | 12.4788 | 14.3077 | 16.4848 | 18.1408 | 19.6328 | 21.8486 | 24.4951 | CE Peak | A1 | Barking West | BARKW3 | 67.2599 | 66.7581 | 67.6294 | 67.8927 | 68.632 | 68.9207 | 69.277 | 69.4723 | 69.6363 | 69.776 | 70.0483 | 70.4292 | 70.9077 | 71.4718 | 72.1227 | 72.8217 | 73.6871 | 74.6743 | 75.9009 | 77.2786 | 78.9012 | 80.6785 | 82.6282 | 84.6007 | CE Peak | A1 | Barking West | BARKW3 | 60.7141 | 60.225 | 60.5374 | 60.1166 | 60.0208 | 59.7806 | 59.5352 | 59.2399 | 58.843 | 58.522 | 58.2391 | 57.9424 | 57.6188 | 57.3081 | 56.9711 | 56.5887 | 56.1985 | 55.7972 | 55.3649 | 54.9134 | 54.4544 | 53.9309 | 53.4497 | 52.9235 | CE Peak | A1 | Barking West | BARKW3 | 0.22155 | 0.41776 | 0.6149 | 0.77661 | 0.91163 | 1.0669 | 1.2161 | 1.3722 | 1.9805 | 3.0781 | 4.1598 | 5.3923 | 6.4272 | 7.3613 | 8.1685 | 8.8771 | 9.516 | 10.1635 | 10.6909 | 11.1331 | 11.7179 | 12.3991 | 12.8416 | 13.4071 | CE Peak | A1 | Barking West | BARKW3 | 0 | -0.0011002 | 0.0012511 | 0.0034975 | 0.0059984 | 0.0087243 | 0.010842 | 0.012801 | 0.014692 | 0.016524 | 0.018302 | 0.021149 | 0.023901 | 0.026565 | 0.029148 | 0.031672 | 0.034451 | 0.03715 | 0.039775 | 0.04233 | 0.044817 | 0.045815 | 0.046802 | 0.047778
CE Peak | A8 | Beddington (_C) | BEDDT1 | 60.9343 | 60.8334 | 61.1739 | 60.9595 | 60.7005 | 60.3949 | 60.0811 | 59.7346 | 59.2803 | 58.666 | 58.1491 | 57.733 | 57.4821 | 57.4773 | 57.7218 | 58.0478 | 58.3641 | 58.6691 | 58.9809 | 59.2697 | 59.537 | 59.7942 | 60.0401 | 60.2731 | CE Peak | A8 | Beddington (_C) | BEDDT1 | 0.24534 | 0.38786 | 0.55825 | 0.74147 | 0.951 | 1.2187 | 1.5178 | 1.8769 | 2.3199 | 2.9099 | 3.6578 | 4.5895 | 5.7443 | 7.1366 | 8.7322 | 10.3434 | 11.9023 | 13.8123 | 15.8366 | 18.2463 | 20.0793 | 21.7308 | 24.1834 | 27.1128 | CE Peak | A8 | Beddington (_C) | BEDDT1 | 36.2069 | 35.9368 | 36.4058 | 36.5476 | 36.9455 | 37.101 | 37.2927 | 37.3979 | 37.4862 | 37.5614 | 37.708 | 37.913 | 38.1706 | 38.4743 | 38.8246 | 39.2009 | 39.6668 | 40.1982 | 40.8585 | 41.6001 | 42.4736 | 43.4303 | 44.4799 | 45.5417 | CE Peak | A8 | Beddington (_C) | BEDDT1 | 32.6832 | 32.42 | 32.5881 | 32.3616 | 32.31 | 32.1807 | 32.0486 | 31.8896 | 31.676 | 31.5032 | 31.3509 | 31.1912 | 31.017 | 30.8497 | 30.6683 | 30.4625 | 30.2524 | 30.0364 | 29.8037 | 29.5606 | 29.3136 | 29.0317 | 28.7727 | 28.4894 | CE Peak | A8 | Beddington (_C) | BEDDT1 | 0.16533 | 0.31175 | 0.45887 | 0.57954 | 0.6803 | 0.79619 | 0.90752 | 1.024 | 1.4779 | 2.297 | 3.1043 | 4.024 | 4.7963 | 5.4933 | 6.0958 | 6.6245 | 7.1013 | 7.5845 | 7.9781 | 8.3081 | 8.7444 | 9.2528 | 9.583 | 10.005 | CE Peak | A8 | Beddington (_C) | BEDDT1 | 0 | -0.000821 | 0.00093362 | 0.00261 | 0.0044763 | 0.0065105 | 0.0080907 | 0.0095527 | 0.010964 | 0.012331 | 0.013658 | 0.015782 | 0.017836 | 0.019824 | 0.021751 | 0.023635 | 0.025709 | 0.027723 | 0.029682 | 0.031588 | 0.033445 | 0.03419 | 0.034926 | 0.035655
CE Peak | A8 | Beddington (_J) | BEDD_1 | 216.9578 | 216.5987 | 217.8111 | 217.0477 | 216.1256 | 215.0372 | 213.9199 | 212.6862 | 211.0688 | 208.8815 | 207.0412 | 205.5597 | 204.6663 | 204.6492 | 205.5198 | 206.6804 | 207.8067 | 208.8926 | 210.0027 | 211.0312 | 211.9826 | 212.8985 | 213.7742 | 214.6038 | CE Peak | A8 | Beddington (_J) | BEDD_1 | 0.87354 | 1.381 | 1.9876 | 2.64 | 3.3861 | 4.3391 | 5.4041 | 6.6828 | 8.26 | 10.3609 | 13.0235 | 16.3411 | 20.4527 | 25.4102 | 31.0911 | 36.828 | 42.3784 | 49.1791 | 56.3864 | 64.9663 | 71.4928 | 77.3729 | 86.1054 | 96.5356 | CE Peak | A8 | Beddington (_J) | BEDD_1 | 128.9155 | 127.9537 | 129.6237 | 130.1284 | 131.5454 | 132.0988 | 132.7816 | 133.156 | 133.4704 | 133.7381 | 134.26 | 134.9901 | 135.9073 | 136.9884 | 138.2359 | 139.5756 | 141.2344 | 143.1265 | 145.4776 | 148.1182 | 151.2281 | 154.6346 | 158.3717 | 162.1523 | CE Peak | A8 | Beddington (_J) | BEDD_1 | 116.3693 | 115.432 | 116.0308 | 115.2241 | 115.0405 | 114.5802 | 114.1098 | 113.5437 | 112.7831 | 112.1679 | 111.6256 | 111.0569 | 110.4366 | 109.8411 | 109.1951 | 108.4623 | 107.7145 | 106.9453 | 106.1166 | 105.2512 | 104.3716 | 103.3681 | 102.4459 | 101.4373 | CE Peak | A8 | Beddington (_J) | BEDD_1 | 0.58866 | 1.11 | 1.6338 | 2.0635 | 2.4222 | 2.8349 | 3.2312 | 3.6459 | 5.2622 | 8.1785 | 11.0528 | 14.3275 | 17.0774 | 19.5591 | 21.7041 | 23.5868 | 25.2843 | 27.0047 | 28.4061 | 29.5811 | 31.1347 | 32.9449 | 34.1205 | 35.623 | CE Peak | A8 | Beddington (_J) | BEDD_1 | 0 | -0.0029232 | 0.0033242 | 0.0092929 | 0.015938 | 0.023181 | 0.028807 | 0.034013 | 0.039038 | 0.043904 | 0.04863 | 0.056193 | 0.063504 | 0.070583 | 0.077446 | 0.084154 | 0.091537 | 0.09871 | 0.10568 | 0.11247 | 0.11908 | 0.12173 | 0.12436 | 0.12695
CE Peak | L3 | Berkswell | BESW_1 | 130.2104 | 129.9949 | 130.7225 | 130.2644 | 129.711 | 129.0578 | 128.3872 | 127.6468 | 126.676 | 125.3633 | 124.2588 | 123.3697 | 122.8335 | 122.8233 | 123.3457 | 124.0423 | 124.7183 | 125.37 | 126.0362 | 126.6535 | 127.2245 | 127.7742 | 128.2997 | 128.7977 | CE Peak | L3 | Berkswell | BESW_1 | 1.3644 | 1.9772 | 2.6174 | 3.209 | 3.8131 | 4.5448 | 5.2868 | 6.1345 | 7.1499 | 8.5026 | 10.1921 | 12.2726 | 14.8409 | 17.9427 | 21.5253 | 25.1942 | 28.8755 | 33.5094 | 38.4204 | 44.2665 | 48.7135 | 52.7199 | 58.67 | 65.7769 | CE Peak | L3 | Berkswell | BESW_1 | 108.6298 | 107.8193 | 109.2265 | 109.6519 | 110.8459 | 111.3122 | 111.8875 | 112.203 | 112.4679 | 112.6936 | 113.1333 | 113.7485 | 114.5214 | 115.4324 | 116.4836 | 117.6125 | 119.0102 | 120.6046 | 122.5857 | 124.8108 | 127.4313 | 130.3018 | 133.4508 | 136.6366 | CE Peak | L3 | Berkswell | BESW_1 | 98.0578 | 97.268 | 97.7726 | 97.0928 | 96.9381 | 96.5503 | 96.1539 | 95.6769 | 95.036 | 94.5175 | 94.0606 | 93.5814 | 93.0587 | 92.5569 | 92.0126 | 91.3951 | 90.7649 | 90.1167 | 89.4185 | 88.6892 | 87.9481 | 87.1025 | 86.3254 | 85.4755 | CE Peak | L3 | Berkswell | BESW_1 | 0.35329 | 0.66618 | 0.98055 | 1.2384 | 1.4537 | 1.7014 | 1.9393 | 2.1881 | 3.1582 | 4.9085 | 6.6335 | 8.5989 | 10.2492 | 11.7387 | 13.026 | 14.156 | 15.1747 | 16.2073 | 17.0483 | 17.7535 | 18.686 | 19.7724 | 20.4779 | 21.3796 | CE Peak | L3 | Berkswell | BESW_1 | 0 | -0.0017544 | 0.0019951 | 0.0055773 | 0.0095654 | 0.013912 | 0.017289 | 0.020413 | 0.023429 | 0.02635 | 0.029186 | 0.033725 | 0.038113 | 0.042361 | 0.04648 | 0.050506 | 0.054938 | 0.059242 | 0.063428 | 0.067501 | 0.071468 | 0.07306 | 0.074634 | 0.07619
CE Peak | K4 | Bicker Fen | BICF_1 | 94.65 | 94.4934 | 95.0222 | 94.6892 | 94.2869 | 93.8121 | 93.3247 | 92.7865 | 92.0808 | 91.1266 | 90.3238 | 89.6775 | 89.2877 | 89.2803 | 89.66 | 90.1664 | 90.6577 | 91.1315 | 91.6158 | 92.0645 | 92.4795 | 92.8791 | 93.2611 | 93.6231 | CE Peak | K4 | Bicker Fen | BICF_1 | 0.28837 | 0.48876 | 0.7452 | 1.0387 | 1.3875 | 1.8405 | 2.3604 | 2.9927 | 3.778 | 4.8241 | 6.1544 | 7.8164 | 9.878 | 12.3629 | 15.2052 | 18.0662 | 20.8102 | 24.1499 | 27.6893 | 31.9026 | 35.1075 | 37.9953 | 42.2833 | 47.4044 | CE Peak | K4 | Bicker Fen | BICF_1 | 93.8031 | 93.1033 | 94.3184 | 94.6857 | 95.7167 | 96.1194 | 96.6162 | 96.8886 | 97.1174 | 97.3122 | 97.6919 | 98.2232 | 98.8905 | 99.6773 | 100.585 | 101.5598 | 102.7667 | 104.1435 | 105.8542 | 107.7756 | 110.0385 | 112.5172 | 115.2364 | 117.9873 | CE Peak | K4 | Bicker Fen | BICF_1 | 84.6741 | 83.9921 | 84.4278 | 83.8408 | 83.7072 | 83.3723 | 83.03 | 82.6181 | 82.0647 | 81.617 | 81.2224 | 80.8086 | 80.3573 | 79.924 | 79.4539 | 78.9207 | 78.3766 | 77.8169 | 77.2139 | 76.5842 | 75.9442 | 75.214 | 74.543 | 73.8091 | CE Peak | K4 | Bicker Fen | BICF_1 | 0.25681 | 0.48425 | 0.71276 | 0.90021 | 1.0567 | 1.2367 | 1.4097 | 1.5905 | 2.2957 | 3.568 | 4.8219 | 6.2505 | 7.4502 | 8.5329 | 9.4686 | 10.29 | 11.0305 | 11.7811 | 12.3924 | 12.905 | 13.5828 | 14.3725 | 14.8854 | 15.5409 | CE Peak | K4 | Bicker Fen | BICF_1 | 0 | -0.0012753 | 0.0014502 | 0.0040541 | 0.0069531 | 0.010113 | 0.012567 | 0.014838 | 0.017031 | 0.019154 | 0.021215 | 0.024515 | 0.027704 | 0.030792 | 0.033787 | 0.036713 | 0.039934 | 0.043063 | 0.046106 | 0.049067 | 0.05195 | 0.053107 | 0.054251 | 0.055383
CE Peak | N3 | Birkenhead | BIRK_1 | 127.5795 | 127.3684 | 128.0813 | 127.6324 | 127.0901 | 126.4501 | 125.7931 | 125.0677 | 124.1165 | 122.8303 | 121.7482 | 120.877 | 120.3516 | 120.3416 | 120.8535 | 121.536 | 122.1983 | 122.8369 | 123.4896 | 124.0944 | 124.6539 | 125.1925 | 125.7074 | 126.1953 | CE Peak | N3 | Birkenhead | BIRK_1 | 0.28404 | 0.46867 | 0.69947 | 0.95825 | 1.2621 | 1.6546 | 2.1014 | 2.6427 | 3.3136 | 4.2072 | 5.3425 | 6.7597 | 8.5172 | 10.6358 | 13.0605 | 15.5034 | 17.8526 | 20.7172 | 23.7536 | 27.368 | 30.1172 | 32.5943 | 36.2728 | 40.6664 | CE Peak | N3 | Birkenhead | BIRK_1 | 81.5199 | 80.9117 | 81.9677 | 82.2869 | 83.183 | 83.5329 | 83.9647 | 84.2014 | 84.4002 | 84.5695 | 84.8995 | 85.3612 | 85.9412 | 86.6249 | 87.4137 | 88.2609 | 89.3098 | 90.5063 | 91.993 | 93.6628 | 95.6293 | 97.7834 | 100.1466 | 102.5373 | CE Peak | N3 | Birkenhead | BIRK_1 | 73.5863 | 72.9936 | 73.3723 | 72.8622 | 72.7461 | 72.455 | 72.1575 | 71.7996 | 71.3186 | 70.9295 | 70.5866 | 70.227 | 69.8348 | 69.4582 | 69.0497 | 68.5863 | 68.1134 | 67.627 | 67.103 | 66.5558 | 65.9996 | 65.365 | 64.7818 | 64.1441 | CE Peak | N3 | Birkenhead | BIRK_1 | 0.34615 | 0.65272 | 0.96074 | 1.2134 | 1.4244 | 1.667 | 1.9001 | 2.1439 | 3.0943 | 4.8093 | 6.4995 | 8.4251 | 10.0422 | 11.5015 | 12.7628 | 13.8699 | 14.8681 | 15.8798 | 16.7039 | 17.3948 | 18.3084 | 19.3729 | 20.0642 | 20.9477 | CE Peak | N3 | Birkenhead | BIRK_1 | 0 | -0.001719 | 0.0019547 | 0.0054646 | 0.0093721 | 0.013631 | 0.01694 | 0.020001 | 0.022956 | 0.025817 | 0.028596 | 0.033044 | 0.037343 | 0.041505 | 0.045541 | 0.049486 | 0.053828 | 0.058045 | 0.062147 | 0.066137 | 0.070024 | 0.071583 | 0.073126 | 0.074651
CE Peak | L2 | Bishops Wood | BISW_1 | 179.53 | 179.2329 | 180.2361 | 179.6045 | 178.8414 | 177.9408 | 177.0162 | 175.9954 | 174.657 | 172.8471 | 171.3242 | 170.0983 | 169.359 | 169.3449 | 170.0652 | 171.0257 | 171.9576 | 172.8562 | 173.7748 | 174.6259 | 175.4132 | 176.171 | 176.8956 | 177.5822 | CE Peak | L2 | Bishops Wood | BISW_1 | 0.70827 | 1.115 | 1.5988 | 2.1165 | 2.7067 | 3.4596 | 4.2988 | 5.3055 | 6.5463 | 8.199 | 10.2931 | 12.9016 | 16.134 | 20.0318 | 24.499 | 29.0116 | 33.3809 | 38.7377 | 44.4149 | 51.1734 | 56.314 | 60.9457 | 67.824 | 76.0395 | CE Peak | L2 | Bishops Wood | BISW_1 | 139.7113 | 138.6689 | 140.4787 | 141.0258 | 142.5614 | 143.1612 | 143.9011 | 144.3068 | 144.6476 | 144.9378 | 145.5033 | 146.2945 | 147.2885 | 148.4603 | 149.8122 | 151.2641 | 153.0618 | 155.1123 | 157.6603 | 160.522 | 163.8924 | 167.5841 | 171.6342 | 175.7314 | CE Peak | L2 | Bishops Wood | BISW_1 | 126.1144 | 125.0986 | 125.7475 | 124.8733 | 124.6744 | 124.1755 | 123.6657 | 123.0522 | 122.2279 | 121.5611 | 120.9735 | 120.3572 | 119.6849 | 119.0396 | 118.3395 | 117.5453 | 116.7348 | 115.9012 | 115.0031 | 114.0653 | 113.112 | 112.0245 | 111.025 | 109.932 | CE Peak | L2 | Bishops Wood | BISW_1 | 0.48711 | 0.91851 | 1.352 | 1.7075 | 2.0044 | 2.3458 | 2.6738 | 3.0169 | 4.3544 | 6.7676 | 9.1461 | 11.8559 | 14.1313 | 16.1849 | 17.9599 | 19.5178 | 20.9224 | 22.3461 | 23.5057 | 24.478 | 25.7636 | 27.2615 | 28.2343 | 29.4776 | CE Peak | L2 | Bishops Wood | BISW_1 | 0 | -0.0024189 | 0.0027507 | 0.0076898 | 0.013188 | 0.019182 | 0.023838 | 0.028145 | 0.032303 | 0.03633 | 0.040241 | 0.046499 | 0.052549 | 0.058407 | 0.064086 | 0.069637 | 0.075746 | 0.081681 | 0.087453 | 0.093069 | 0.098538 | 0.10073 | 0.1029 | 0.10505
CE Peak | Q6 | Blyth 66kV | BLYTB1 | 68.2351 | 68.1221 | 68.5034 | 68.2633 | 67.9733 | 67.631 | 67.2796 | 66.8916 | 66.3829 | 65.695 | 65.1162 | 64.6503 | 64.3693 | 64.3639 | 64.6377 | 65.0027 | 65.357 | 65.6985 | 66.0476 | 66.3711 | 66.6703 | 66.9584 | 67.2338 | 67.4947 | CE Peak | Q6 | Blyth 66kV | BLYTB1 | 0.29375 | 0.43805 | 0.59705 | 0.75382 | 0.92251 | 1.1321 | 1.3553 | 1.6169 | 1.9352 | 2.3592 | 2.8929 | 3.5543 | 4.3725 | 5.3598 | 6.4953 | 7.6494 | 8.7853 | 10.195 | 11.6893 | 13.4682 | 14.821 | 16.0398 | 17.8503 | 20.0123 | CE Peak | Q6 | Blyth 66kV | BLYTB1 | 57.4186 | 56.9902 | 57.734 | 57.9588 | 58.5899 | 58.8364 | 59.1405 | 59.3072 | 59.4473 | 59.5665 | 59.799 | 60.1242 | 60.5327 | 61.0142 | 61.5698 | 62.1665 | 62.9054 | 63.7481 | 64.7953 | 65.9714 | 67.3565 | 68.8738 | 70.5382 | 72.2221 | CE Peak | Q6 | Blyth 66kV | BLYTB1 | 51.8305 | 51.413 | 51.6797 | 51.3205 | 51.2387 | 51.0337 | 50.8241 | 50.572 | 50.2333 | 49.9592 | 49.7177 | 49.4644 | 49.1881 | 48.9229 | 48.6352 | 48.3088 | 47.9757 | 47.6331 | 47.264 | 46.8786 | 46.4868 | 46.0398 | 45.6291 | 45.1799 | CE Peak | Q6 | Blyth 66kV | BLYTB1 | 0.18514 | 0.3491 | 0.51385 | 0.64898 | 0.76181 | 0.89159 | 1.0163 | 1.1467 | 1.655 | 2.5722 | 3.4762 | 4.5061 | 5.371 | 6.1515 | 6.8261 | 7.4182 | 7.9521 | 8.4932 | 8.934 | 9.3035 | 9.7921 | 10.3614 | 10.7312 | 11.2037 | CE Peak | Q6 | Blyth 66kV | BLYTB1 | 0 | -0.00091937 | 0.0010455 | 0.0029227 | 0.0050126 | 0.0072905 | 0.0090601 | 0.010697 | 0.012278 | 0.013808 | 0.015294 | 0.017673 | 0.019973 | 0.022199 | 0.024357 | 0.026467 | 0.028789 | 0.031045 | 0.033239 | 0.035373 | 0.037452 | 0.038286 | 0.039111 | 0.039926
CE Peak | Q6 | Blyth 132kV | BLYTH132 | 28.0523 | 28.0059 | 28.1627 | 28.064 | 27.9447 | 27.804 | 27.6595 | 27.5 | 27.2909 | 27.0081 | 26.7701 | 26.5786 | 26.4631 | 26.4609 | 26.5734 | 26.7235 | 26.8691 | 27.0095 | 27.1531 | 27.286 | 27.4091 | 27.5275 | 27.6407 | 27.748 | CE Peak | Q6 | Blyth 132kV | BLYTH132 | 0.12077 | 0.18009 | 0.24545 | 0.30991 | 0.37925 | 0.46544 | 0.55719 | 0.66475 | 0.79559 | 0.96991 | 1.1893 | 1.4612 | 1.7976 | 2.2035 | 2.6703 | 3.1448 | 3.6117 | 4.1913 | 4.8056 | 5.5369 | 6.0931 | 6.5942 | 7.3385 | 8.2273 | CE Peak | Q6 | Blyth 132kV | BLYTH132 | 23.6055 | 23.4294 | 23.7352 | 23.8276 | 24.0871 | 24.1884 | 24.3134 | 24.382 | 24.4396 | 24.4886 | 24.5841 | 24.7178 | 24.8858 | 25.0838 | 25.3122 | 25.5575 | 25.8612 | 26.2077 | 26.6382 | 27.1217 | 27.6912 | 28.3149 | 28.9992 | 29.6915 | CE Peak | Q6 | Blyth 132kV | BLYTH132 | 21.3082 | 21.1366 | 21.2462 | 21.0985 | 21.0649 | 20.9806 | 20.8945 | 20.7908 | 20.6516 | 20.5389 | 20.4396 | 20.3355 | 20.2219 | 20.1128 | 19.9946 | 19.8604 | 19.7234 | 19.5826 | 19.4309 | 19.2724 | 19.1113 | 18.9276 | 18.7587 | 18.574 | CE Peak | Q6 | Blyth 132kV | BLYTH132 | 0.076112 | 0.14352 | 0.21125 | 0.2668 | 0.31319 | 0.36654 | 0.4178 | 0.47141 | 0.68039 | 1.0575 | 1.4291 | 1.8525 | 2.2081 | 2.529 | 2.8063 | 3.0497 | 3.2692 | 3.4917 | 3.6729 | 3.8248 | 4.0257 | 4.2597 | 4.4117 | 4.606 | CE Peak | Q6 | Blyth 132kV | BLYTH132 | 0 | -0.00037797 | 0.00042981 | 0.0012016 | 0.0020607 | 0.0029972 | 0.0037247 | 0.0043978 | 0.0050476 | 0.0056767 | 0.0062878 | 0.0072657 | 0.008211 | 0.0091263 | 0.010014 | 0.010881 | 0.011836 | 0.012763 | 0.013665 | 0.014542 | 0.015397 | 0.01574 | 0.016079 | 0.016414
CE Peak | B1 | Bolney | BOLN_1 | 389.8352 | 389.1901 | 391.3684 | 389.9968 | 388.3399 | 386.3842 | 384.3766 | 382.16 | 379.2537 | 375.3236 | 372.0168 | 369.3548 | 367.7496 | 367.7189 | 369.2831 | 371.3686 | 373.3923 | 375.3435 | 377.3381 | 379.1862 | 380.8957 | 382.5413 | 384.1148 | 385.6056 | CE Peak | B1 | Bolney | BOLN_1 | 1.2317 | 1.9622 | 2.8433 | 3.7989 | 4.8977 | 6.3048 | 7.8833 | 9.7825 | 12.1273 | 15.2508 | 19.2114 | 24.1483 | 30.2676 | 37.6456 | 46.0979 | 54.6291 | 62.872 | 72.9613 | 83.6544 | 96.3837 | 106.0665 | 114.7897 | 127.7459 | 143.2191 | CE Peak | B1 | Bolney | BOLN_1 | 261.1025 | 259.1545 | 262.5369 | 263.5592 | 266.4292 | 267.55 | 268.9329 | 269.6911 | 270.3279 | 270.8702 | 271.9272 | 273.4059 | 275.2635 | 277.4534 | 279.98 | 282.6934 | 286.053 | 289.8852 | 294.6471 | 299.9952 | 306.294 | 313.1934 | 320.7624 | 328.4196 | CE Peak | B1 | Bolney | BOLN_1 | 235.6918 | 233.7933 | 235.0061 | 233.3723 | 233.0005 | 232.0682 | 231.1154 | 229.9689 | 228.4285 | 227.1823 | 226.084 | 224.9322 | 223.6758 | 222.4698 | 221.1614 | 219.6772 | 218.1625 | 216.6046 | 214.9262 | 213.1735 | 211.392 | 209.3595 | 207.4917 | 205.4489 | CE Peak | B1 | Bolney | BOLN_1 | 1.0577 | 1.9945 | 2.9357 | 3.7077 | 4.3523 | 5.0938 | 5.806 | 6.551 | 9.4552 | 14.6954 | 19.86 | 25.7441 | 30.6851 | 35.1443 | 38.9985 | 42.3813 | 45.4314 | 48.5228 | 51.0408 | 53.152 | 55.9437 | 59.1962 | 61.3086 | 64.0082 | CE Peak | B1 | Bolney | BOLN_1 | 0 | -0.0052525 | 0.005973 | 0.016698 | 0.028638 | 0.041652 | 0.051761 | 0.061115 | 0.070144 | 0.078888 | 0.087379 | 0.10097 | 0.11411 | 0.12683 | 0.13916 | 0.15121 | 0.16448 | 0.17736 | 0.1899 | 0.20209 | 0.21397 | 0.21873 | 0.22344 | 0.2281
CE Peak | B2 | Botley Wood | BOTW_1 | 67.5726 | 67.4608 | 67.8384 | 67.6006 | 67.3134 | 66.9744 | 66.6264 | 66.2422 | 65.7384 | 65.0572 | 64.484 | 64.0226 | 63.7444 | 63.739 | 64.0102 | 64.3717 | 64.7224 | 65.0607 | 65.4064 | 65.7267 | 66.0231 | 66.3083 | 66.5811 | 66.8395 | CE Peak | B2 | Botley Wood | BOTW_1 | 0.25625 | 0.40463 | 0.58179 | 0.77202 | 0.98938 | 1.267 | 1.5769 | 1.949 | 2.4078 | 3.019 | 3.7935 | 4.7585 | 5.9543 | 7.3963 | 9.0487 | 10.7176 | 12.3325 | 14.3116 | 16.409 | 18.9059 | 20.8051 | 22.5163 | 25.0575 | 28.0928 | CE Peak | B2 | Botley Wood | BOTW_1 | 51.168 | 50.7863 | 51.4491 | 51.6494 | 52.2119 | 52.4315 | 52.7025 | 52.8511 | 52.9759 | 53.0822 | 53.2893 | 53.5791 | 53.9431 | 54.3723 | 54.8674 | 55.3991 | 56.0575 | 56.8085 | 57.7417 | 58.7898 | 60.0241 | 61.3762 | 62.8595 | 64.3601 | CE Peak | B2 | Botley Wood | BOTW_1 | 46.1883 | 45.8163 | 46.0539 | 45.7337 | 45.6609 | 45.4782 | 45.2915 | 45.0668 | 44.7649 | 44.5207 | 44.3055 | 44.0798 | 43.8335 | 43.5972 | 43.3408 | 43.0499 | 42.7531 | 42.4478 | 42.1189 | 41.7754 | 41.4263 | 41.028 | 40.6619 | 40.2616 | CE Peak | B2 | Botley Wood | BOTW_1 | 0.18334 | 0.34571 | 0.50886 | 0.64268 | 0.75442 | 0.88293 | 1.0064 | 1.1355 | 1.6389 | 2.5472 | 3.4425 | 4.4624 | 5.3188 | 6.0918 | 6.7599 | 7.3462 | 7.8749 | 8.4108 | 8.8472 | 9.2132 | 9.6971 | 10.2609 | 10.627 | 11.095 | CE Peak | B2 | Botley Wood | BOTW_1 | 0 | -0.00091045 | 0.0010353 | 0.0028943 | 0.0049639 | 0.0072197 | 0.0089721 | 0.010593 | 0.012159 | 0.013674 | 0.015146 | 0.017502 | 0.019779 | 0.021983 | 0.024121 | 0.02621 | 0.02851 | 0.030744 | 0.032916 | 0.03503 | 0.037088 | 0.037914 | 0.038731 | 0.039539
CE Peak | P1 | Bradford West | BRAW_1 | 174.1613 | 173.8731 | 174.8463 | 174.2336 | 173.4933 | 172.6196 | 171.7227 | 170.7324 | 169.434 | 167.6782 | 166.2009 | 165.0116 | 164.2945 | 164.2807 | 164.9796 | 165.9113 | 166.8154 | 167.6871 | 168.5782 | 169.4039 | 170.1676 | 170.9028 | 171.6057 | 172.2718 | CE Peak | P1 | Bradford West | BRAW_1 | 0.57943 | 0.93073 | 1.3583 | 1.826 | 2.3667 | 3.0608 | 3.8425 | 4.7848 | 5.9494 | 7.5007 | 9.4688 | 11.9231 | 14.9655 | 18.6335 | 22.8344 | 27.0726 | 31.1622 | 36.163 | 41.463 | 47.7718 | 52.5709 | 56.8947 | 63.3159 | 70.9856 | CE Peak | P1 | Bradford West | BRAW_1 | 137.4288 | 136.4035 | 138.1838 | 138.7219 | 140.2324 | 140.8224 | 141.5502 | 141.9493 | 142.2845 | 142.57 | 143.1263 | 143.9046 | 144.8823 | 146.0349 | 147.3648 | 148.793 | 150.5612 | 152.5783 | 155.0847 | 157.8996 | 161.2149 | 164.8464 | 168.8302 | 172.8605 | CE Peak | P1 | Bradford West | BRAW_1 | 124.0541 | 123.0549 | 123.6932 | 122.8333 | 122.6376 | 122.1469 | 121.6454 | 121.0419 | 120.2311 | 119.5752 | 118.9972 | 118.3909 | 117.7296 | 117.0948 | 116.4062 | 115.625 | 114.8278 | 114.0078 | 113.1244 | 112.2018 | 111.2641 | 110.1943 | 109.2113 | 108.136 | CE Peak | P1 | Bradford West | BRAW_1 | 0.47254 | 0.89104 | 1.3115 | 1.6564 | 1.9444 | 2.2757 | 2.5939 | 2.9267 | 4.2242 | 6.5653 | 8.8726 | 11.5013 | 13.7087 | 15.7009 | 17.4228 | 18.9341 | 20.2968 | 21.6779 | 22.8028 | 23.746 | 24.9932 | 26.4463 | 27.39 | 28.5961 | CE Peak | P1 | Bradford West | BRAW_1 | 0 | -0.0023466 | 0.0026685 | 0.0074598 | 0.012794 | 0.018608 | 0.023125 | 0.027303 | 0.031337 | 0.035244 | 0.039037 | 0.045109 | 0.050978 | 0.05666 | 0.062169 | 0.067554 | 0.073481 | 0.079239 | 0.084838 | 0.090286 | 0.095591 | 0.09772 | 0.099825 | 0.10191
CE Peak | J8 | Braintree | BRAI_1 | 100.7542 | 100.5874 | 101.1504 | 100.7959 | 100.3677 | 99.8623 | 99.3434 | 98.7705 | 98.0193 | 97.0036 | 96.149 | 95.461 | 95.0461 | 95.0381 | 95.4424 | 95.9814 | 96.5044 | 97.0087 | 97.5243 | 98.0019 | 98.4437 | 98.869 | 99.2757 | 99.661 | CE Peak | J8 | Braintree | BRAI_1 | 0.52252 | 0.85447 | 1.2659 | 1.7237 | 2.2586 | 2.9482 | 3.7308 | 4.6773 | 5.8496 | 7.4109 | 9.3937 | 11.8681 | 14.9363 | 18.635 | 22.869 | 27.1366 | 31.2447 | 36.2589 | 41.5727 | 47.8987 | 52.7105 | 57.0456 | 63.4838 | 71.1739 | CE Peak | J8 | Braintree | BRAI_1 | 72.1102 | 71.5722 | 72.5063 | 72.7887 | 73.5813 | 73.8908 | 74.2728 | 74.4822 | 74.658 | 74.8078 | 75.0997 | 75.5081 | 76.0211 | 76.6259 | 77.3237 | 78.0731 | 79.0009 | 80.0593 | 81.3744 | 82.8514 | 84.591 | 86.4965 | 88.5868 | 90.7016 | CE Peak | J8 | Braintree | BRAI_1 | 65.0924 | 64.5681 | 64.903 | 64.4518 | 64.3491 | 64.0916 | 63.8285 | 63.5119 | 63.0864 | 62.7423 | 62.4389 | 62.1209 | 61.7739 | 61.4408 | 61.0794 | 60.6695 | 60.2512 | 59.821 | 59.3574 | 58.8734 | 58.3814 | 57.82 | 57.3042 | 56.74 | CE Peak | J8 | Braintree | BRAI_1 | 0.27337 | 0.51548 | 0.75873 | 0.95827 | 1.1249 | 1.3165 | 1.5006 | 1.6931 | 2.4437 | 3.7981 | 5.1329 | 6.6536 | 7.9307 | 9.0832 | 10.0793 | 10.9536 | 11.7419 | 12.5409 | 13.1917 | 13.7373 | 14.4588 | 15.2995 | 15.8454 | 16.5431 | CE Peak | J8 | Braintree | BRAI_1 | 0 | -0.0013575 | 0.0015437 | 0.0043156 | 0.0074015 | 0.010765 | 0.013378 | 0.015795 | 0.018129 | 0.020389 | 0.022583 | 0.026096 | 0.029491 | 0.032778 | 0.035966 | 0.039081 | 0.04251 | 0.04584 | 0.049079 | 0.052231 | 0.0553 | 0.056532 | 0.05775 | 0.058954
CE Peak | J5 | Bramford | BRFO_1 | 325.0266 | 324.4887 | 326.3049 | 325.1614 | 323.7799 | 322.1494 | 320.4755 | 318.6274 | 316.2042 | 312.9275 | 310.1705 | 307.951 | 306.6126 | 306.587 | 307.8912 | 309.63 | 311.3172 | 312.9441 | 314.6071 | 316.148 | 317.5733 | 318.9453 | 320.2572 | 321.5001 | CE Peak | J5 | Bramford | BRFO_1 | 0.69324 | 1.1557 | 1.7391 | 2.3988 | 3.1771 | 4.1848 | 5.3358 | 6.7323 | 8.4648 | 10.7724 | 13.7052 | 17.3677 | 21.91 | 27.3854 | 33.6503 | 39.9599 | 46.0207 | 53.4057 | 61.2324 | 70.5503 | 77.6375 | 84.0229 | 93.5059 | 104.8318 | CE Peak | J5 | Bramford | BRFO_1 | 208.7632 | 207.2057 | 209.91 | 210.7274 | 213.0221 | 213.9182 | 215.0239 | 215.6302 | 216.1393 | 216.5729 | 217.418 | 218.6003 | 220.0855 | 221.8364 | 223.8565 | 226.026 | 228.7122 | 231.7762 | 235.5836 | 239.8596 | 244.8958 | 250.4122 | 256.464 | 262.5862 | CE Peak | J5 | Bramford | BRFO_1 | 188.4462 | 186.9283 | 187.8979 | 186.5917 | 186.2944 | 185.549 | 184.7871 | 183.8705 | 182.6388 | 181.6425 | 180.7643 | 179.8434 | 178.8388 | 177.8746 | 176.8285 | 175.6418 | 174.4307 | 173.1851 | 171.8432 | 170.4418 | 169.0174 | 167.3923 | 165.8989 | 164.2656 | CE Peak | J5 | Bramford | BRFO_1 | 0.88187 | 1.6629 | 2.4476 | 3.0913 | 3.6288 | 4.2469 | 4.8408 | 5.4619 | 7.8833 | 12.2523 | 16.5583 | 21.4642 | 25.5838 | 29.3017 | 32.5151 | 35.3356 | 37.8786 | 40.4561 | 42.5554 | 44.3157 | 46.6433 | 49.3551 | 51.1163 | 53.3671 | CE Peak | J5 | Bramford | BRFO_1 | 0 | -0.0043793 | 0.00498 | 0.013922 | 0.023877 | 0.034727 | 0.043156 | 0.050955 | 0.058483 | 0.065773 | 0.072853 | 0.084184 | 0.095137 | 0.10574 | 0.11602 | 0.12607 | 0.13713 | 0.14788 | 0.15833 | 0.16849 | 0.1784 | 0.18237 | 0.1863 | 0.19018
CE Peak | B4 | Bramley | BRLE_1 | 232.7887 | 232.4035 | 233.7043 | 232.8853 | 231.8958 | 230.728 | 229.5292 | 228.2055 | 226.47 | 224.1232 | 222.1486 | 220.559 | 219.6004 | 219.5821 | 220.5161 | 221.7615 | 222.9699 | 224.1351 | 225.3262 | 226.4298 | 227.4506 | 228.4333 | 229.3729 | 230.2631 | CE Peak | B4 | Bramley | BRLE_1 | 2.3305 | 3.3661 | 4.4411 | 5.4254 | 6.4232 | 7.627 | 8.8385 | 10.2164 | 11.8627 | 14.0562 | 16.7918 | 20.157 | 24.3097 | 29.3257 | 35.1234 | 41.0687 | 47.0534 | 54.6046 | 62.6073 | 72.1338 | 79.3803 | 85.9095 | 95.6048 | 107.1854 | CE Peak | B4 | Bramley | BRLE_1 | 212.078 | 210.4957 | 213.243 | 214.0734 | 216.4045 | 217.3149 | 218.4381 | 219.054 | 219.5712 | 220.0117 | 220.8702 | 222.0713 | 223.5801 | 225.3588 | 227.411 | 229.6149 | 232.3437 | 235.4564 | 239.3242 | 243.6682 | 248.7843 | 254.3883 | 260.5362 | 266.7556 | CE Peak | B4 | Bramley | BRLE_1 | 191.4384 | 189.8964 | 190.8814 | 189.5544 | 189.2524 | 188.4951 | 187.7212 | 186.79 | 185.5388 | 184.5266 | 183.6345 | 182.699 | 181.6785 | 180.6989 | 179.6362 | 178.4307 | 177.2004 | 175.935 | 174.5717 | 173.1481 | 171.701 | 170.0502 | 168.5331 | 166.8738 | CE Peak | B4 | Bramley | BRLE_1 | 0.63161 | 1.191 | 1.753 | 2.214 | 2.599 | 3.0417 | 3.467 | 3.9119 | 5.6461 | 8.7753 | 11.8593 | 15.373 | 18.3235 | 20.9863 | 23.2878 | 25.3079 | 27.1292 | 28.9752 | 30.4788 | 31.7396 | 33.4066 | 35.3488 | 36.6102 | 38.2223 | CE Peak | B4 | Bramley | BRLE_1 | 0 | -0.0031365 | 0.0035667 | 0.009971 | 0.017101 | 0.024872 | 0.030909 | 0.036494 | 0.041887 | 0.047108 | 0.052178 | 0.060294 | 0.068138 | 0.075733 | 0.083097 | 0.090295 | 0.098217 | 0.10591 | 0.1134 | 0.12068 | 0.12777 | 0.13062 | 0.13343 | 0.13621
CE Peak | N2 | Bredbury | BRED_1 | 123.6801 | 123.4754 | 124.1665 | 123.7313 | 123.2057 | 122.5852 | 121.9483 | 121.245 | 120.3229 | 119.0761 | 118.027 | 117.1824 | 116.6731 | 116.6634 | 117.1596 | 117.8213 | 118.4633 | 119.0824 | 119.7152 | 120.3015 | 120.8439 | 121.366 | 121.8652 | 122.3382 | CE Peak | N2 | Bredbury | BRED_1 | 0.46352 | 0.73818 | 1.0693 | 1.4283 | 1.8411 | 2.3695 | 2.9623 | 3.6754 | 4.5558 | 5.7285 | 7.2156 | 9.0692 | 11.3666 | 14.1367 | 17.3101 | 20.5133 | 23.6083 | 27.3969 | 31.4122 | 36.1919 | 39.8276 | 43.1034 | 47.9678 | 53.7781 | CE Peak | N2 | Bredbury | BRED_1 | 91.3455 | 90.664 | 91.8473 | 92.205 | 93.209 | 93.6012 | 94.0849 | 94.3502 | 94.573 | 94.7627 | 95.1325 | 95.6498 | 96.2997 | 97.0658 | 97.9497 | 98.899 | 100.0743 | 101.415 | 103.081 | 104.952 | 107.1556 | 109.5693 | 112.2173 | 114.8961 | CE Peak | N2 | Bredbury | BRED_1 | 82.4557 | 81.7915 | 82.2158 | 81.6443 | 81.5142 | 81.188 | 80.8547 | 80.4536 | 79.9147 | 79.4787 | 79.0945 | 78.6915 | 78.252 | 77.83 | 77.3723 | 76.8531 | 76.3232 | 75.7781 | 75.191 | 74.5778 | 73.9545 | 73.2435 | 72.59 | 71.8754 | CE Peak | N2 | Bredbury | BRED_1 | 0.33557 | 0.63277 | 0.93138 | 1.1763 | 1.3808 | 1.6161 | 1.842 | 2.0784 | 2.9998 | 4.6623 | 6.3008 | 8.1676 | 9.7352 | 11.15 | 12.3727 | 13.446 | 14.4137 | 15.3945 | 16.1933 | 16.8631 | 17.7488 | 18.7807 | 19.4509 | 20.3074 | CE Peak | N2 | Bredbury | BRED_1 | 0 | -0.0016664 | 0.001895 | 0.0052976 | 0.0090856 | 0.013214 | 0.016422 | 0.019389 | 0.022254 | 0.025028 | 0.027722 | 0.032034 | 0.036202 | 0.040237 | 0.044149 | 0.047973 | 0.052182 | 0.056271 | 0.060247 | 0.064116 | 0.067884 | 0.069396 | 0.070891 | 0.072369
CE Peak | E7 | Bridgewater | BRWA1 | 61.7029 | 61.6008 | 61.9455 | 61.7285 | 61.4662 | 61.1567 | 60.8389 | 60.488 | 60.028 | 59.406 | 58.8826 | 58.4613 | 58.2072 | 58.2023 | 58.4499 | 58.78 | 59.1003 | 59.4091 | 59.7248 | 60.0174 | 60.2879 | 60.5484 | 60.7974 | 61.0334 | CE Peak | E7 | Bridgewater | BRWA1 | 0.33062 | 0.55083 | 0.82854 | 1.1424 | 1.5125 | 1.9917 | 2.539 | 3.2029 | 4.0265 | 5.1235 | 6.5178 | 8.2588 | 10.4181 | 13.0209 | 15.9992 | 18.9987 | 21.8801 | 25.3916 | 29.1123 | 33.5427 | 36.9123 | 39.9484 | 44.4572 | 49.8426 | CE Peak | E7 | Bridgewater | BRWA1 | 51.317 | 50.9341 | 51.5989 | 51.7998 | 52.3638 | 52.5841 | 52.8559 | 53.005 | 53.1301 | 53.2367 | 53.4444 | 53.7351 | 54.1001 | 54.5305 | 55.0271 | 55.5604 | 56.2207 | 56.9739 | 57.9098 | 58.9609 | 60.1989 | 61.5549 | 63.0425 | 64.5474 | CE Peak | E7 | Bridgewater | BRWA1 | 46.3227 | 45.9496 | 46.188 | 45.8669 | 45.7938 | 45.6106 | 45.4233 | 45.198 | 44.8952 | 44.6503 | 44.4344 | 44.2081 | 43.9611 | 43.7241 | 43.4669 | 43.1752 | 42.8776 | 42.5714 | 42.2415 | 41.897 | 41.5469 | 41.1474 | 40.7803 | 40.3788 | CE Peak | E7 | Bridgewater | BRWA1 | 0.16741 | 0.31568 | 0.46465 | 0.58685 | 0.68889 | 0.80624 | 0.91897 | 1.0369 | 1.4966 | 2.326 | 3.1434 | 4.0748 | 4.8568 | 5.5626 | 6.1727 | 6.7081 | 7.1909 | 7.6802 | 8.0787 | 8.4129 | 8.8547 | 9.3695 | 9.7039 | 10.1312 | CE Peak | E7 | Bridgewater | BRWA1 | 0 | -0.00083136 | 0.0009454 | 0.0026429 | 0.0045327 | 0.0065926 | 0.0081928 | 0.0096732 | 0.011102 | 0.012486 | 0.01383 | 0.015981 | 0.018061 | 0.020074 | 0.022026 | 0.023934 | 0.026033 | 0.028073 | 0.030057 | 0.031987 | 0.033867 | 0.034621 | 0.035367 | 0.036104
CE Peak | A3 | Brimsdown | BRIM_1 | 144.4826 | 144.2435 | 145.0508 | 144.5425 | 143.9284 | 143.2036 | 142.4595 | 141.6379 | 140.5608 | 139.1042 | 137.8786 | 136.892 | 136.2971 | 136.2857 | 136.8654 | 137.6384 | 138.3884 | 139.1116 | 139.8508 | 140.5358 | 141.1694 | 141.7793 | 142.3624 | 142.915 | CE Peak | A3 | Brimsdown | BRIM_1 | 0.30602 | 0.49889 | 0.73722 | 1.0016 | 1.3101 | 1.7075 | 2.1579 | 2.7024 | 3.3765 | 4.2744 | 5.4145 | 6.8371 | 8.601 | 10.7273 | 13.1617 | 15.6156 | 17.9788 | 20.864 | 23.9217 | 27.5619 | 30.3307 | 32.8251 | 36.5297 | 40.9547 | CE Peak | A3 | Brimsdown | BRIM_1 | 94.9316 | 94.2233 | 95.4531 | 95.8248 | 96.8682 | 97.2757 | 97.7785 | 98.0542 | 98.2857 | 98.4829 | 98.8672 | 99.4048 | 100.0802 | 100.8764 | 101.795 | 102.7816 | 104.0031 | 105.3964 | 107.1277 | 109.0722 | 111.3623 | 113.8708 | 116.6227 | 119.4067 | CE Peak | A3 | Brimsdown | BRIM_1 | 85.6927 | 85.0025 | 85.4435 | 84.8494 | 84.7143 | 84.3753 | 84.0289 | 83.612 | 83.0519 | 82.5989 | 82.1996 | 81.7808 | 81.324 | 80.8855 | 80.4098 | 79.8702 | 79.3195 | 78.753 | 78.1428 | 77.5055 | 76.8578 | 76.1188 | 75.4398 | 74.697 | CE Peak | A3 | Brimsdown | BRIM_1 | 0.39201 | 0.7392 | 1.088 | 1.3742 | 1.6131 | 1.8879 | 2.1518 | 2.428 | 3.5043 | 5.4465 | 7.3606 | 9.5414 | 11.3726 | 13.0253 | 14.4538 | 15.7076 | 16.838 | 17.9838 | 18.917 | 19.6995 | 20.7341 | 21.9396 | 22.7225 | 23.723 | CE Peak | A3 | Brimsdown | BRIM_1 | 0 | -0.0019467 | 0.0022137 | 0.0061886 | 0.010614 | 0.015437 | 0.019184 | 0.022651 | 0.025997 | 0.029238 | 0.032385 | 0.037422 | 0.042291 | 0.047005 | 0.051575 | 0.056042 | 0.060959 | 0.065736 | 0.070381 | 0.0749 | 0.079301 | 0.081068 | 0.082814 | 0.084541
CE Peak | J7 | Burwell Main | BURM_1 | 155.6256 | 155.3681 | 156.2377 | 155.6901 | 155.0287 | 154.248 | 153.4465 | 152.5616 | 151.4014 | 149.8324 | 148.5124 | 147.4497 | 146.8088 | 146.7966 | 147.421 | 148.2536 | 149.0614 | 149.8404 | 150.6367 | 151.3744 | 152.0569 | 152.7138 | 153.342 | 153.9371 | CE Peak | J7 | Burwell Main | BURM_1 | 0.60518 | 0.97737 | 1.4329 | 1.9339 | 2.5152 | 3.2623 | 4.1058 | 5.1237 | 6.3825 | 8.0593 | 10.1873 | 12.8416 | 16.1323 | 20.0995 | 24.6424 | 29.2241 | 33.6417 | 39.0399 | 44.7617 | 51.573 | 56.7541 | 61.422 | 68.354 | 76.6332 | CE Peak | J7 | Burwell Main | BURM_1 | 172.6624 | 171.3743 | 173.6109 | 174.287 | 176.1848 | 176.926 | 177.8405 | 178.3419 | 178.763 | 179.1216 | 179.8206 | 180.7984 | 182.0268 | 183.4749 | 185.1457 | 186.9401 | 189.1617 | 191.6959 | 194.8448 | 198.3815 | 202.5467 | 207.1092 | 212.1144 | 217.178 | CE Peak | J7 | Burwell Main | BURM_1 | 155.8588 | 154.6033 | 155.4053 | 154.3249 | 154.0791 | 153.4626 | 152.8325 | 152.0743 | 151.0556 | 150.2316 | 149.5053 | 148.7437 | 147.9128 | 147.1153 | 146.2501 | 145.2686 | 144.267 | 143.2367 | 142.1269 | 140.9678 | 139.7897 | 138.4457 | 137.2105 | 135.8596 | CE Peak | J7 | Burwell Main | BURM_1 | 0.42225 | 0.79621 | 1.1719 | 1.4802 | 1.7375 | 2.0335 | 2.3178 | 2.6152 | 3.7746 | 5.8665 | 7.9283 | 10.2773 | 12.2497 | 14.0299 | 15.5685 | 16.919 | 18.1366 | 19.3707 | 20.3759 | 21.2188 | 22.3332 | 23.6316 | 24.4749 | 25.5526 | CE Peak | J7 | Burwell Main | BURM_1 | 0 | -0.0020968 | 0.0023845 | 0.0066659 | 0.011432 | 0.016628 | 0.020664 | 0.024397 | 0.028002 | 0.031493 | 0.034883 | 0.040308 | 0.045552 | 0.05063 | 0.055553 | 0.060365 | 0.065661 | 0.070805 | 0.075809 | 0.080677 | 0.085417 | 0.08732 | 0.089201 | 0.091061
CE Peak | L2 | Bushbury | BUSH_1 | 60.4673 | 60.3672 | 60.7051 | 60.4924 | 60.2354 | 59.932 | 59.6206 | 59.2768 | 58.826 | 58.2164 | 57.7035 | 57.2906 | 57.0416 | 57.0368 | 57.2795 | 57.6029 | 57.9168 | 58.2195 | 58.5289 | 58.8155 | 59.0807 | 59.3359 | 59.58 | 59.8112 | CE Peak | L2 | Bushbury | BUSH_1 | 0.23855 | 0.37553 | 0.53849 | 0.71287 | 0.91163 | 1.1652 | 1.4479 | 1.7869 | 2.2048 | 2.7615 | 3.4668 | 4.3454 | 5.4341 | 6.7469 | 8.2515 | 9.7714 | 11.243 | 13.0472 | 14.9593 | 17.2357 | 18.9671 | 20.527 | 22.8437 | 25.6108 | CE Peak | L2 | Bushbury | BUSH_1 | 47.7309 | 47.3748 | 47.9931 | 48.18 | 48.7046 | 48.9095 | 49.1623 | 49.3009 | 49.4173 | 49.5165 | 49.7097 | 49.98 | 50.3196 | 50.7199 | 51.1818 | 51.6778 | 52.292 | 52.9925 | 53.863 | 54.8407 | 55.9921 | 57.2534 | 58.637 | 60.0368 | CE Peak | L2 | Bushbury | BUSH_1 | 43.0857 | 42.7386 | 42.9603 | 42.6617 | 42.5937 | 42.4233 | 42.2491 | 42.0395 | 41.7579 | 41.5301 | 41.3293 | 41.1188 | 40.8891 | 40.6686 | 40.4294 | 40.1581 | 39.8812 | 39.5964 | 39.2896 | 38.9692 | 38.6435 | 38.272 | 37.9305 | 37.5571 | CE Peak | L2 | Bushbury | BUSH_1 | 0.16406 | 0.30936 | 0.45535 | 0.5751 | 0.67509 | 0.79009 | 0.90057 | 1.0161 | 1.4666 | 2.2794 | 3.0805 | 3.9932 | 4.7596 | 5.4512 | 6.049 | 6.5738 | 7.0469 | 7.5264 | 7.9169 | 8.2444 | 8.6774 | 9.1819 | 9.5096 | 9.9283 | CE Peak | L2 | Bushbury | BUSH_1 | 0 | -0.00081471 | 0.00092647 | 0.00259 | 0.004442 | 0.0064606 | 0.0080287 | 0.0094795 | 0.01088 | 0.012236 | 0.013553 | 0.015661 | 0.017699 | 0.019672 | 0.021585 | 0.023454 | 0.025512 | 0.027511 | 0.029455 | 0.031346 | 0.033188 | 0.033928 | 0.034658 | 0.035381
CE Peak | L3 | Bustleholme | BUST_1 | 149.824 | 149.5761 | 150.4133 | 149.8862 | 149.2493 | 148.4977 | 147.7262 | 146.8742 | 145.7573 | 144.2468 | 142.976 | 141.9529 | 141.336 | 141.3241 | 141.9253 | 142.7268 | 143.5046 | 144.2545 | 145.0211 | 145.7313 | 146.3884 | 147.0208 | 147.6255 | 148.1985 | CE Peak | L3 | Bustleholme | BUST_1 | 1.57 | 2.275 | 3.0117 | 3.6923 | 4.3875 | 5.2294 | 6.0832 | 7.0585 | 8.2268 | 9.7834 | 11.7273 | 14.1212 | 17.0764 | 20.6454 | 24.7677 | 28.9893 | 33.225 | 38.5569 | 44.2076 | 50.9344 | 56.0512 | 60.6611 | 67.5075 | 75.6848 | CE Peak | L3 | Bustleholme | BUST_1 | 98.7538 | 98.017 | 99.2963 | 99.683 | 100.7684 | 101.1923 | 101.7154 | 102.0022 | 102.243 | 102.4481 | 102.8479 | 103.4072 | 104.1098 | 104.938 | 105.8936 | 106.9199 | 108.1905 | 109.6399 | 111.441 | 113.4637 | 115.846 | 118.4555 | 121.3183 | 124.2144 | CE Peak | L3 | Bustleholme | BUST_1 | 89.143 | 88.425 | 88.8837 | 88.2657 | 88.1251 | 87.7725 | 87.4121 | 86.9785 | 86.3959 | 85.9245 | 85.5092 | 85.0735 | 84.5983 | 84.1422 | 83.6473 | 83.086 | 82.5131 | 81.9239 | 81.2891 | 80.6261 | 79.9523 | 79.1836 | 78.4772 | 77.7046 | CE Peak | L3 | Bustleholme | BUST_1 | 0.40651 | 0.76653 | 1.1283 | 1.425 | 1.6727 | 1.9577 | 2.2314 | 2.5177 | 3.6339 | 5.6478 | 7.6327 | 9.8941 | 11.7931 | 13.5069 | 14.9881 | 16.2883 | 17.4605 | 18.6486 | 19.6163 | 20.4277 | 21.5007 | 22.7507 | 23.5625 | 24.6001 | CE Peak | L3 | Bustleholme | BUST_1 | 0 | -0.0020187 | 0.0022956 | 0.0064174 | 0.011006 | 0.016008 | 0.019893 | 0.023488 | 0.026958 | 0.030319 | 0.033582 | 0.038805 | 0.043854 | 0.048742 | 0.053482 | 0.058114 | 0.063213 | 0.068166 | 0.072982 | 0.077669 | 0.082233 | 0.084065 | 0.085876 | 0.087667
CE Peak | P4 | Camblesforth | CAMB_01 | 11.7423 | 11.7229 | 11.7885 | 11.7472 | 11.6973 | 11.6383 | 11.5779 | 11.5111 | 11.4236 | 11.3052 | 11.2056 | 11.1254 | 11.077 | 11.0761 | 11.1232 | 11.1861 | 11.247 | 11.3058 | 11.3659 | 11.4215 | 11.473 | 11.5226 | 11.57 | 11.6149 | CE Peak | P4 | Camblesforth | CAMB_01 | 0.014948 | 0.026433 | 0.041601 | 0.059423 | 0.08093 | 0.10903 | 0.1416 | 0.18139 | 0.23094 | 0.29693 | 0.38096 | 0.48604 | 0.61643 | 0.77356 | 0.95319 | 1.1338 | 1.3065 | 1.5161 | 1.7383 | 2.0028 | 2.204 | 2.3853 | 2.6545 | 2.976 | CE Peak | P4 | Camblesforth | CAMB_01 | 12.6666 | 12.5721 | 12.7362 | 12.7858 | 12.925 | 12.9794 | 13.0465 | 13.0833 | 13.1142 | 13.1405 | 13.1917 | 13.2635 | 13.3536 | 13.4598 | 13.5824 | 13.714 | 13.877 | 14.0629 | 14.2939 | 14.5534 | 14.8589 | 15.1937 | 15.5608 | 15.9323 | CE Peak | P4 | Camblesforth | CAMB_01 | 11.4339 | 11.3418 | 11.4006 | 11.3214 | 11.3033 | 11.2581 | 11.2119 | 11.1563 | 11.0815 | 11.0211 | 10.9678 | 10.9119 | 10.851 | 10.7925 | 10.729 | 10.657 | 10.5835 | 10.5079 | 10.4265 | 10.3415 | 10.2551 | 10.1565 | 10.0658 | 9.9667 | CE Peak | P4 | Camblesforth | CAMB_01 | 0.03186 | 0.060076 | 0.088426 | 0.11168 | 0.1311 | 0.15343 | 0.17488 | 0.19732 | 0.2848 | 0.44264 | 0.59821 | 0.77544 | 0.92427 | 1.0586 | 1.1747 | 1.2766 | 1.3684 | 1.4616 | 1.5374 | 1.601 | 1.6851 | 1.7831 | 1.8467 | 1.928 | CE Peak | P4 | Camblesforth | CAMB_01 | 0 | -0.00015821 | 0.00017991 | 0.00050296 | 0.0008626 | 0.0012546 | 0.0015591 | 0.0018408 | 0.0021128 | 0.0023762 | 0.002632 | 0.0030413 | 0.003437 | 0.0038201 | 0.0041916 | 0.0045546 | 0.0049542 | 0.0053424 | 0.0057199 | 0.0060872 | 0.0064449 | 0.0065885 | 0.0067304 | 0.0068708
CE Peak | A7 | Canal Bank | CBNK_H | 8.9682 | 8.9534 | 9.0035 | 8.9719 | 8.9338 | 8.8888 | 8.8426 | 8.7916 | 8.7248 | 8.6344 | 8.5583 | 8.4971 | 8.4601 | 8.4594 | 8.4954 | 8.5434 | 8.5899 | 8.6348 | 8.6807 | 8.7232 | 8.7626 | 8.8004 | 8.8366 | 8.8709 | CE Peak | A7 | Canal Bank | CBNK_H | 0.077901 | 0.11041 | 0.14275 | 0.17065 | 0.19743 | 0.22881 | 0.25851 | 0.29111 | 0.32919 | 0.37993 | 0.44246 | 0.51863 | 0.61232 | 0.72565 | 0.8575 | 0.99427 | 1.1359 | 1.3182 | 1.5114 | 1.7414 | 1.9163 | 2.0739 | 2.308 | 2.5875 | CE Peak | A7 | Canal Bank | CBNK_H | 8.2769 | 8.2152 | 8.3224 | 8.3548 | 8.4458 | 8.4813 | 8.5251 | 8.5492 | 8.5693 | 8.5865 | 8.62 | 8.6669 | 8.7258 | 8.7952 | 8.8753 | 8.9613 | 9.0678 | 9.1893 | 9.3403 | 9.5098 | 9.7095 | 9.9282 | 10.1681 | 10.4108 | CE Peak | A7 | Canal Bank | CBNK_H | 7.4714 | 7.4112 | 7.4497 | 7.3979 | 7.3861 | 7.3565 | 7.3263 | 7.29 | 7.2411 | 7.2016 | 7.1668 | 7.1303 | 7.0905 | 7.0523 | 7.0108 | 6.9637 | 6.9157 | 6.8663 | 6.8131 | 6.7576 | 6.7011 | 6.6367 | 6.5774 | 6.5127 | CE Peak | A7 | Canal Bank | CBNK_H | 0.024333 | 0.045883 | 0.067535 | 0.085296 | 0.10013 | 0.11718 | 0.13357 | 0.15071 | 0.21752 | 0.33807 | 0.45688 | 0.59225 | 0.70591 | 0.8085 | 0.89716 | 0.97499 | 1.0452 | 1.1163 | 1.1742 | 1.2228 | 1.287 | 1.3618 | 1.4104 | 1.4725 | CE Peak | A7 | Canal Bank | CBNK_H | 0 | -0.00012083 | 0.00013741 | 0.00038413 | 0.00065881 | 0.0009582 | 0.0011908 | 0.0014059 | 0.0016137 | 0.0018148 | 0.0020102 | 0.0023228 | 0.002625 | 0.0029176 | 0.0032013 | 0.0034786 | 0.0037838 | 0.0040803 | 0.0043686 | 0.0046491 | 0.0049223 | 0.005032 | 0.0051404 | 0.0052476
CE Peak | C7 | Canterbury | CANTN1 | 136.376 | 136.1503 | 136.9124 | 136.4326 | 135.8529 | 135.1688 | 134.4664 | 133.691 | 132.6743 | 131.2994 | 130.1426 | 129.2114 | 128.6498 | 128.6391 | 129.1863 | 129.9158 | 130.6238 | 131.3064 | 132.0042 | 132.6507 | 133.2487 | 133.8244 | 134.3748 | 134.8964 | CE Peak | C7 | Canterbury | CANTN1 | 0.4039 | 0.64744 | 0.94318 | 1.266 | 1.6388 | 2.1169 | 2.655 | 3.3033 | 4.1043 | 5.1713 | 6.5248 | 8.2124 | 10.3045 | 12.8268 | 15.7157 | 18.6306 | 21.4441 | 24.8855 | 28.5327 | 32.8742 | 36.1762 | 39.1514 | 43.5703 | 48.8483 | CE Peak | C7 | Canterbury | CANTN1 | 100.3994 | 99.6503 | 100.9509 | 101.344 | 102.4476 | 102.8786 | 103.4103 | 103.7019 | 103.9467 | 104.1553 | 104.5617 | 105.1303 | 105.8446 | 106.6866 | 107.6582 | 108.7015 | 109.9934 | 111.4669 | 113.298 | 115.3544 | 117.7765 | 120.4294 | 123.3399 | 126.2842 | CE Peak | C7 | Canterbury | CANTN1 | 90.6284 | 89.8984 | 90.3648 | 89.7365 | 89.5936 | 89.2351 | 88.8687 | 88.4279 | 87.8355 | 87.3564 | 86.934 | 86.4912 | 86.008 | 85.5443 | 85.0412 | 84.4705 | 83.8881 | 83.289 | 82.6436 | 81.9697 | 81.2846 | 80.5031 | 79.7849 | 78.9994 | CE Peak | C7 | Canterbury | CANTN1 | 0.37002 | 0.69773 | 1.027 | 1.2971 | 1.5226 | 1.7819 | 2.0311 | 2.2917 | 3.3077 | 5.1409 | 6.9476 | 9.0061 | 10.7346 | 12.2945 | 13.6428 | 14.8263 | 15.8933 | 16.9747 | 17.8556 | 18.5942 | 19.5708 | 20.7086 | 21.4476 | 22.392 | CE Peak | C7 | Canterbury | CANTN1 | 0 | -0.0018375 | 0.0020895 | 0.0058414 | 0.010018 | 0.014571 | 0.018108 | 0.02138 | 0.024539 | 0.027597 | 0.030568 | 0.035322 | 0.039918 | 0.044367 | 0.048681 | 0.052898 | 0.057539 | 0.062047 | 0.066432 | 0.070698 | 0.074852 | 0.076519 | 0.078168 | 0.079798
CE Peak | N3 | Capenhurst | CAPEA1 | 94.5361 | 94.3796 | 94.9079 | 94.5753 | 94.1734 | 93.6992 | 93.2124 | 92.6748 | 91.97 | 91.017 | 90.2151 | 89.5695 | 89.1802 | 89.1728 | 89.5521 | 90.0579 | 90.5486 | 91.0218 | 91.5055 | 91.9537 | 92.3682 | 92.7673 | 93.1489 | 93.5104 | CE Peak | N3 | Capenhurst | CAPEA1 | 0.21047 | 0.34728 | 0.51831 | 0.71006 | 0.93519 | 1.226 | 1.5571 | 1.9582 | 2.4554 | 3.1175 | 3.9588 | 5.009 | 6.3113 | 7.8811 | 9.6778 | 11.488 | 13.2287 | 15.3514 | 17.6014 | 20.2796 | 22.3168 | 24.1523 | 26.878 | 30.1337 | CE Peak | N3 | Capenhurst | CAPEA1 | 162.3433 | 161.1321 | 163.2351 | 163.8708 | 165.6552 | 166.3521 | 167.2119 | 167.6834 | 168.0793 | 168.4165 | 169.0737 | 169.9931 | 171.1481 | 172.5096 | 174.0806 | 175.7677 | 177.8565 | 180.2393 | 183.2 | 186.5253 | 190.4416 | 194.7314 | 199.4375 | 204.1985 | CE Peak | N3 | Capenhurst | CAPEA1 | 146.5439 | 145.3635 | 146.1176 | 145.1018 | 144.8706 | 144.2909 | 143.6985 | 142.9857 | 142.0279 | 141.2531 | 140.5702 | 139.8541 | 139.0729 | 138.323 | 137.5095 | 136.5867 | 135.6449 | 134.6763 | 133.6327 | 132.5429 | 131.4352 | 130.1715 | 129.0102 | 127.74 | CE Peak | N3 | Capenhurst | CAPEA1 | 0.2565 | 0.48367 | 0.71191 | 0.89913 | 1.0555 | 1.2352 | 1.408 | 1.5886 | 2.2929 | 3.5637 | 4.8161 | 6.243 | 7.4412 | 8.5226 | 9.4572 | 10.2776 | 11.0172 | 11.7669 | 12.3775 | 12.8895 | 13.5665 | 14.3552 | 14.8675 | 15.5222 | CE Peak | N3 | Capenhurst | CAPEA1 | 0 | -0.0012737 | 0.0014485 | 0.0040493 | 0.0069447 | 0.010101 | 0.012552 | 0.01482 | 0.01701 | 0.019131 | 0.02119 | 0.024485 | 0.027671 | 0.030755 | 0.033746 | 0.036669 | 0.039886 | 0.043011 | 0.046051 | 0.049008 | 0.051888 | 0.053043 | 0.054186 | 0.055316
CE Peak | H2 | Cardiff East | CARE_1 | 59.4862 | 59.3877 | 59.7201 | 59.5108 | 59.258 | 58.9596 | 58.6532 | 58.315 | 57.8715 | 57.2718 | 56.7672 | 56.361 | 56.1161 | 56.1114 | 56.3501 | 56.6683 | 56.9771 | 57.2748 | 57.5792 | 57.8612 | 58.1221 | 58.3732 | 58.6133 | 58.8408 | CE Peak | H2 | Cardiff East | CARE_1 | 0.15848 | 0.26653 | 0.40389 | 0.56023 | 0.74542 | 0.98558 | 1.2606 | 1.5948 | 2.0096 | 2.5621 | 3.2645 | 4.1419 | 5.2302 | 6.5419 | 8.0426 | 9.5535 | 11.0036 | 12.7695 | 14.6409 | 16.8687 | 18.5633 | 20.0901 | 22.3574 | 25.0656 | CE Peak | H2 | Cardiff East | CARE_1 | 66.1857 | 65.6919 | 66.5493 | 66.8084 | 67.5359 | 67.82 | 68.1706 | 68.3628 | 68.5242 | 68.6617 | 68.9296 | 69.3044 | 69.7753 | 70.3304 | 70.9708 | 71.6587 | 72.5103 | 73.4817 | 74.6887 | 76.0444 | 77.6411 | 79.39 | 81.3086 | 83.2496 | CE Peak | H2 | Cardiff East | CARE_1 | 59.7444 | 59.2632 | 59.5706 | 59.1565 | 59.0622 | 58.8259 | 58.5844 | 58.2938 | 57.9033 | 57.5874 | 57.309 | 57.017 | 56.6986 | 56.3928 | 56.0612 | 55.685 | 55.301 | 54.9061 | 54.4807 | 54.0364 | 53.5848 | 53.0696 | 52.5961 | 52.0783 | CE Peak | H2 | Cardiff East | CARE_1 | 0.1614 | 0.30434 | 0.44796 | 0.56577 | 0.66414 | 0.77727 | 0.88595 | 0.99964 | 1.4428 | 2.2424 | 3.0305 | 3.9284 | 4.6823 | 5.3628 | 5.9509 | 6.4671 | 6.9325 | 7.4042 | 7.7885 | 8.1106 | 8.5366 | 9.0329 | 9.3553 | 9.7672 | CE Peak | H2 | Cardiff East | CARE_1 | 0 | -0.00080149 | 0.00091143 | 0.002548 | 0.0043699 | 0.0063557 | 0.0078984 | 0.0093257 | 0.010704 | 0.012038 | 0.013333 | 0.015407 | 0.017412 | 0.019353 | 0.021234 | 0.023074 | 0.025098 | 0.027065 | 0.028977 | 0.030838 | 0.03265 | 0.033377 | 0.034096 | 0.034807
CE Peak | N2 | Carrington | CARR_1 | 84.0405 | 83.9014 | 84.371 | 84.0753 | 83.7181 | 83.2965 | 82.8637 | 82.3859 | 81.7593 | 80.9121 | 80.1992 | 79.6253 | 79.2793 | 79.2727 | 79.6099 | 80.0595 | 80.4957 | 80.9164 | 81.3464 | 81.7448 | 82.1133 | 82.4681 | 82.8073 | 83.1287 | CE Peak | N2 | Carrington | CARR_1 | 0.31496 | 0.50159 | 0.72661 | 0.97056 | 1.251 | 1.6101 | 2.0129 | 2.4974 | 3.0957 | 3.8925 | 4.903 | 6.1625 | 7.7236 | 9.6059 | 11.7622 | 13.9387 | 16.0418 | 18.6161 | 21.3445 | 24.5924 | 27.0628 | 29.2887 | 32.5941 | 36.5422 | CE Peak | N2 | Carrington | CARR_1 | 105.1396 | 104.3552 | 105.7172 | 106.1289 | 107.2845 | 107.7359 | 108.2927 | 108.5981 | 108.8545 | 109.0729 | 109.4985 | 110.0939 | 110.8419 | 111.7237 | 112.7411 | 113.8337 | 115.1866 | 116.7297 | 118.6472 | 120.8008 | 123.3371 | 126.1154 | 129.1632 | 132.2466 | CE Peak | N2 | Carrington | CARR_1 | 94.9074 | 94.1429 | 94.6313 | 93.9734 | 93.8236 | 93.4482 | 93.0645 | 92.6029 | 91.9826 | 91.4808 | 91.0385 | 90.5747 | 90.0688 | 89.5832 | 89.0563 | 88.4587 | 87.8487 | 87.2214 | 86.5456 | 85.8398 | 85.1224 | 84.304 | 83.5518 | 82.7293 | CE Peak | N2 | Carrington | CARR_1 | 0.22802 | 0.42997 | 0.63287 | 0.79931 | 0.93827 | 1.0981 | 1.2517 | 1.4123 | 2.0383 | 3.168 | 4.2814 | 5.5499 | 6.6151 | 7.5764 | 8.4073 | 9.1366 | 9.7941 | 10.4605 | 11.0033 | 11.4585 | 12.0603 | 12.7615 | 13.2169 | 13.7989 | CE Peak | N2 | Carrington | CARR_1 | 0 | -0.0011323 | 0.0012877 | 0.0035997 | 0.0061737 | 0.0089792 | 0.011159 | 0.013175 | 0.015122 | 0.017007 | 0.018837 | 0.021767 | 0.024599 | 0.027341 | 0.029999 | 0.032598 | 0.035458 | 0.038236 | 0.040938 | 0.043567 | 0.046127 | 0.047154 | 0.04817 | 0.049175
CE Peak | L5 | Cellarhead | CELL_1 | 260.5312 | 260.1001 | 261.5559 | 260.6393 | 259.5319 | 258.2249 | 256.8832 | 255.4018 | 253.4595 | 250.833 | 248.623 | 246.844 | 245.7712 | 245.7506 | 246.796 | 248.1898 | 249.5422 | 250.8463 | 252.1793 | 253.4144 | 254.5569 | 255.6566 | 256.7082 | 257.7045 | CE Peak | L5 | Cellarhead | CELL_1 | 0.88933 | 1.4379 | 2.1102 | 2.8503 | 3.7095 | 4.8143 | 6.0622 | 7.5684 | 9.4315 | 11.9131 | 15.0626 | 18.9913 | 23.862 | 29.734 | 36.4578 | 43.2387 | 49.7758 | 57.7636 | 66.2291 | 76.3067 | 83.9724 | 90.8789 | 101.1355 | 113.3861 | CE Peak | L5 | Cellarhead | CELL_1 | 231.6102 | 229.8823 | 232.8826 | 233.7894 | 236.3352 | 237.3294 | 238.5561 | 239.2287 | 239.7936 | 240.2746 | 241.2122 | 242.5239 | 244.1717 | 246.1142 | 248.3554 | 250.7623 | 253.7424 | 257.1418 | 261.3658 | 266.1099 | 271.6972 | 277.8173 | 284.5314 | 291.3237 | CE Peak | L5 | Cellarhead | CELL_1 | 209.0697 | 207.3857 | 208.4615 | 207.0122 | 206.6824 | 205.8554 | 205.0102 | 203.9932 | 202.6268 | 201.5214 | 200.5472 | 199.5255 | 198.411 | 197.3412 | 196.1806 | 194.864 | 193.5204 | 192.1385 | 190.6497 | 189.0949 | 187.5146 | 185.7117 | 184.0549 | 182.2428 | CE Peak | L5 | Cellarhead | CELL_1 | 0.70688 | 1.3329 | 1.9619 | 2.4779 | 2.9087 | 3.4042 | 3.8802 | 4.3781 | 6.319 | 9.8211 | 13.2727 | 17.2051 | 20.5072 | 23.4873 | 26.0631 | 28.3239 | 30.3623 | 32.4283 | 34.1111 | 35.5221 | 37.3878 | 39.5615 | 40.9732 | 42.7774 | CE Peak | L5 | Cellarhead | CELL_1 | 0 | -0.0035103 | 0.0039918 | 0.011159 | 0.019139 | 0.027836 | 0.034593 | 0.040844 | 0.046878 | 0.052722 | 0.058396 | 0.067479 | 0.076259 | 0.084759 | 0.093 | 0.10106 | 0.10992 | 0.11853 | 0.12691 | 0.13506 | 0.143 | 0.14618 | 0.14933 | 0.15244
CE Peak | A8 | Chessington | CHSI_1 | 142.3787 | 142.1431 | 142.9387 | 142.4377 | 141.8326 | 141.1183 | 140.3851 | 139.5755 | 138.514 | 137.0787 | 135.8709 | 134.8987 | 134.3124 | 134.3012 | 134.8725 | 135.6342 | 136.3733 | 137.0859 | 137.8144 | 138.4894 | 139.1138 | 139.7148 | 140.2895 | 140.8339 | CE Peak | A8 | Chessington | CHSI_1 | 0.57326 | 0.90626 | 1.3044 | 1.7325 | 2.2221 | 2.8475 | 3.5464 | 4.3856 | 5.4206 | 6.7994 | 8.5467 | 10.7239 | 13.4221 | 16.6755 | 20.4036 | 24.1684 | 27.8109 | 32.2738 | 37.0036 | 42.6342 | 46.9172 | 50.776 | 56.5067 | 63.3516 | CE Peak | A8 | Chessington | CHSI_1 | 98.2297 | 97.4968 | 98.7693 | 99.1539 | 100.2336 | 100.6553 | 101.1755 | 101.4608 | 101.7003 | 101.9044 | 102.302 | 102.8583 | 103.5572 | 104.381 | 105.3316 | 106.3524 | 107.6163 | 109.058 | 110.8495 | 112.8615 | 115.2312 | 117.8268 | 120.6744 | 123.5551 | CE Peak | A8 | Chessington | CHSI_1 | 88.6699 | 87.9556 | 88.4119 | 87.7973 | 87.6574 | 87.3066 | 86.9482 | 86.5168 | 85.9373 | 85.4685 | 85.0553 | 84.622 | 84.1493 | 83.6956 | 83.2034 | 82.645 | 82.0752 | 81.489 | 80.8576 | 80.1982 | 79.528 | 78.7633 | 78.0607 | 77.2921 | CE Peak | A8 | Chessington | CHSI_1 | 0.38631 | 0.72844 | 1.0722 | 1.3542 | 1.5896 | 1.8604 | 2.1205 | 2.3926 | 3.4533 | 5.3672 | 7.2534 | 9.4025 | 11.207 | 12.8357 | 14.2433 | 15.4789 | 16.5928 | 17.7219 | 18.6415 | 19.4126 | 20.4322 | 21.6201 | 22.3916 | 23.3776 | CE Peak | A8 | Chessington | CHSI_1 | 0 | -0.0019184 | 0.0021815 | 0.0060985 | 0.010459 | 0.015212 | 0.018905 | 0.022321 | 0.025619 | 0.028812 | 0.031913 | 0.036877 | 0.041675 | 0.04632 | 0.050824 | 0.055226 | 0.060071 | 0.064778 | 0.069356 | 0.073809 | 0.078147 | 0.079887 | 0.081608 | 0.08331
CE Peak | P3 | Chesterfield | CHTE_1 | 180.8332 | 180.5339 | 181.5444 | 180.9082 | 180.1396 | 179.2324 | 178.3011 | 177.2729 | 175.9247 | 174.1017 | 172.5678 | 171.3329 | 170.5883 | 170.5741 | 171.2997 | 172.2671 | 173.2058 | 174.1109 | 175.0362 | 175.8934 | 176.6864 | 177.4498 | 178.1797 | 178.8712 | CE Peak | P3 | Chesterfield | CHTE_1 | 0.57212 | 0.9317 | 1.3756 | 1.8676 | 2.4411 | 3.1799 | 4.0169 | 5.0285 | 6.2808 | 7.9488 | 10.0665 | 12.709 | 15.9853 | 19.935 | 24.4568 | 29.0154 | 33.4058 | 38.7669 | 44.4482 | 51.2115 | 56.3562 | 60.9916 | 67.8747 | 76.0963 | CE Peak | P3 | Chesterfield | CHTE_1 | 178.8623 | 177.5279 | 179.8449 | 180.5452 | 182.5112 | 183.279 | 184.2263 | 184.7457 | 185.182 | 185.5535 | 186.2775 | 187.2905 | 188.563 | 190.0631 | 191.7939 | 193.6526 | 195.9541 | 198.5792 | 201.8412 | 205.5049 | 209.8197 | 214.546 | 219.731 | 224.9764 | CE Peak | P3 | Chesterfield | CHTE_1 | 161.4553 | 160.1548 | 160.9856 | 159.8664 | 159.6117 | 158.973 | 158.3203 | 157.5349 | 156.4797 | 155.6261 | 154.8737 | 154.0847 | 153.224 | 152.3978 | 151.5016 | 150.4849 | 149.4473 | 148.38 | 147.2303 | 146.0296 | 144.8092 | 143.4169 | 142.1374 | 140.738 | CE Peak | P3 | Chesterfield | CHTE_1 | 0.49064 | 0.92518 | 1.3618 | 1.7199 | 2.0189 | 2.3628 | 2.6932 | 3.0388 | 4.386 | 6.8168 | 9.2125 | 11.9419 | 14.2339 | 16.3024 | 18.0902 | 19.6595 | 21.0743 | 22.5083 | 23.6763 | 24.6557 | 25.9507 | 27.4594 | 28.4393 | 29.6916 | CE Peak | P3 | Chesterfield | CHTE_1 | 0 | -0.0024365 | 0.0027707 | 0.0077456 | 0.013284 | 0.019321 | 0.024011 | 0.028349 | 0.032538 | 0.036594 | 0.040533 | 0.046837 | 0.052931 | 0.05883 | 0.064551 | 0.070142 | 0.076296 | 0.082274 | 0.088088 | 0.093744 | 0.099253 | 0.10146 | 0.10365 | 0.10581
CE Peak | E1 | Chickerell | CHIC_1 | 45.1946 | 45.1198 | 45.3724 | 45.2134 | 45.0213 | 44.7945 | 44.5618 | 44.3048 | 43.9679 | 43.5123 | 43.1289 | 42.8203 | 42.6342 | 42.6306 | 42.812 | 43.0537 | 43.2884 | 43.5146 | 43.7458 | 43.9601 | 44.1583 | 44.349 | 44.5314 | 44.7043 | CE Peak | E1 | Chickerell | CHIC_1 | 0.17121 | 0.27439 | 0.39966 | 0.53637 | 0.69421 | 0.89668 | 1.1245 | 1.3989 | 1.738 | 2.1897 | 2.7627 | 3.4772 | 4.3628 | 5.4306 | 6.6536 | 7.8875 | 9.0787 | 10.5355 | 12.0796 | 13.9177 | 15.3158 | 16.5756 | 18.4463 | 20.6807 | CE Peak | E1 | Chickerell | CHIC_1 | 30.4113 | 30.1844 | 30.5783 | 30.6974 | 31.0317 | 31.1622 | 31.3233 | 31.4116 | 31.4858 | 31.5489 | 31.672 | 31.8443 | 32.0606 | 32.3157 | 32.61 | 32.926 | 33.3173 | 33.7637 | 34.3183 | 34.9412 | 35.6748 | 36.4784 | 37.36 | 38.2519 | CE Peak | E1 | Chickerell | CHIC_1 | 27.4516 | 27.2305 | 27.3718 | 27.1815 | 27.1382 | 27.0296 | 26.9186 | 26.7851 | 26.6056 | 26.4605 | 26.3326 | 26.1984 | 26.0521 | 25.9116 | 25.7592 | 25.5864 | 25.4099 | 25.2285 | 25.033 | 24.8288 | 24.6213 | 24.3846 | 24.1671 | 23.9291 | CE Peak | E1 | Chickerell | CHIC_1 | 0.12262 | 0.23122 | 0.34034 | 0.42984 | 0.50458 | 0.59053 | 0.6731 | 0.75948 | 1.0962 | 1.7037 | 2.3024 | 2.9846 | 3.5574 | 4.0744 | 4.5212 | 4.9134 | 5.267 | 5.6254 | 5.9173 | 6.1621 | 6.4857 | 6.8628 | 7.1077 | 7.4206 | CE Peak | E1 | Chickerell | CHIC_1 | 0 | -0.00060893 | 0.00069246 | 0.0019358 | 0.00332 | 0.0048288 | 0.0060008 | 0.0070852 | 0.008132 | 0.0091457 | 0.01013 | 0.011706 | 0.013229 | 0.014703 | 0.016133 | 0.01753 | 0.019068 | 0.020562 | 0.022015 | 0.023429 | 0.024806 | 0.025358 | 0.025905 | 0.026445
CE Peak | A7 | City Road | CITR_1 | 80.3981 | 80.2651 | 80.7143 | 80.4315 | 80.0897 | 79.6864 | 79.2724 | 78.8152 | 78.2158 | 77.4053 | 76.7233 | 76.1743 | 75.8433 | 75.8369 | 76.1595 | 76.5897 | 77.007 | 77.4094 | 77.8208 | 78.2019 | 78.5545 | 78.8939 | 79.2184 | 79.5258 | CE Peak | A7 | City Road | CITR_1 | 0.69837 | 0.98982 | 1.2797 | 1.5298 | 1.7699 | 2.0512 | 2.3175 | 2.6098 | 2.9511 | 3.406 | 3.9665 | 4.6494 | 5.4894 | 6.5053 | 7.6873 | 8.9135 | 10.1833 | 11.8174 | 13.5493 | 15.6111 | 17.1793 | 18.5923 | 20.6907 | 23.1968 | CE Peak | A7 | City Road | CITR_1 | 332.9478 | 330.4638 | 334.7768 | 336.0805 | 339.7401 | 341.1694 | 342.9327 | 343.8997 | 344.7116 | 345.4032 | 346.751 | 348.6366 | 351.0054 | 353.7978 | 357.0196 | 360.4796 | 364.7637 | 369.6503 | 375.7225 | 382.5423 | 390.5742 | 399.3721 | 409.0238 | 418.788 | CE Peak | A7 | City Road | CITR_1 | 300.545 | 298.1242 | 299.6707 | 297.5873 | 297.1132 | 295.9244 | 294.7094 | 293.2474 | 291.2831 | 289.6941 | 288.2936 | 286.8249 | 285.2227 | 283.6848 | 282.0165 | 280.1239 | 278.1924 | 276.2058 | 274.0656 | 271.8305 | 269.5588 | 266.9671 | 264.5853 | 261.9804 | CE Peak | A7 | City Road | CITR_1 | 0.21814 | 0.41133 | 0.60544 | 0.76466 | 0.89761 | 1.0505 | 1.1974 | 1.3511 | 1.95 | 3.0307 | 4.0958 | 5.3094 | 6.3284 | 7.248 | 8.0429 | 8.7406 | 9.3696 | 10.0072 | 10.5265 | 10.9619 | 11.5376 | 12.2084 | 12.644 | 13.2008 | CE Peak | A7 | City Road | CITR_1 | 0 | -0.0010833 | 0.0012318 | 0.0034437 | 0.0059061 | 0.0085901 | 0.010675 | 0.012604 | 0.014466 | 0.01627 | 0.018021 | 0.020824 | 0.023533 | 0.026156 | 0.028699 | 0.031185 | 0.033921 | 0.036579 | 0.039164 | 0.041679 | 0.044128 | 0.045111 | 0.046082 | 0.047043
CE Peak | J5 | Clacton | CLT03 | 9.5667 | 9.5509 | 9.6043 | 9.5706 | 9.53 | 9.482 | 9.4327 | 9.3783 | 9.307 | 9.2106 | 9.1294 | 9.0641 | 9.0247 | 9.0239 | 9.0623 | 9.1135 | 9.1632 | 9.2111 | 9.26 | 9.3054 | 9.3473 | 9.3877 | 9.4263 | 9.4629 | CE Peak | J5 | Clacton | CLT03 | 0.020404 | 0.034015 | 0.051189 | 0.070605 | 0.093514 | 0.12317 | 0.15705 | 0.19816 | 0.24915 | 0.31707 | 0.40339 | 0.51119 | 0.64489 | 0.80605 | 0.99045 | 1.1762 | 1.3546 | 1.5719 | 1.8023 | 2.0765 | 2.2851 | 2.4731 | 2.7522 | 3.0856 | CE Peak | J5 | Clacton | CLT03 | 6.1446 | 6.0988 | 6.1784 | 6.2025 | 6.27 | 6.2964 | 6.3289 | 6.3468 | 6.3617 | 6.3745 | 6.3994 | 6.4342 | 6.4779 | 6.5294 | 6.5889 | 6.6527 | 6.7318 | 6.822 | 6.9341 | 7.0599 | 7.2081 | 7.3705 | 7.5486 | 7.7288 | CE Peak | J5 | Clacton | CLT03 | 5.5466 | 5.502 | 5.5305 | 5.4921 | 5.4833 | 5.4614 | 5.4389 | 5.412 | 5.3757 | 5.3464 | 5.3205 | 5.2934 | 5.2639 | 5.2355 | 5.2047 | 5.1698 | 5.1341 | 5.0974 | 5.058 | 5.0167 | 4.9748 | 4.9269 | 4.883 | 4.8349 | CE Peak | J5 | Clacton | CLT03 | 0.025957 | 0.048945 | 0.072042 | 0.090988 | 0.10681 | 0.125 | 0.14248 | 0.16076 | 0.23203 | 0.36063 | 0.48737 | 0.63177 | 0.75302 | 0.86245 | 0.95703 | 1.0401 | 1.1149 | 1.1908 | 1.2526 | 1.3044 | 1.3729 | 1.4527 | 1.5045 | 1.5708 | CE Peak | J5 | Clacton | CLT03 | 0 | -0.0001289 | 0.00014658 | 0.00040977 | 0.00070278 | 0.0010221 | 0.0012702 | 0.0014998 | 0.0017214 | 0.0019359 | 0.0021443 | 0.0024778 | 0.0028002 | 0.0031123 | 0.003415 | 0.0037108 | 0.0040363 | 0.0043526 | 0.0046601 | 0.0049594 | 0.0052508 | 0.0053678 | 0.0054834 | 0.0055978
CE Peak | M5 | Connah's Quay | CONQA1 | 61.9906 | 61.8881 | 62.2345 | 62.0164 | 61.7529 | 61.4419 | 61.1226 | 60.7702 | 60.308 | 59.6831 | 59.1572 | 58.7339 | 58.4787 | 58.4738 | 58.7225 | 59.0541 | 59.3759 | 59.6862 | 60.0034 | 60.2973 | 60.5691 | 60.8308 | 61.081 | 61.3181 | CE Peak | M5 | Connah's Quay | CONQA1 | 0.22815 | 0.36904 | 0.54178 | 0.73204 | 0.95297 | 1.2371 | 1.558 | 1.9455 | 2.4247 | 3.0631 | 3.8733 | 4.884 | 6.137 | 7.6475 | 9.3772 | 11.1216 | 12.8031 | 14.8576 | 17.0353 | 19.6275 | 21.599 | 23.3753 | 26.0136 | 29.1647 | CE Peak | M5 | Connah's Quay | CONQA1 | 107.0437 | 106.2451 | 107.6318 | 108.0509 | 109.2275 | 109.687 | 110.2539 | 110.5648 | 110.8258 | 111.0482 | 111.4815 | 112.0877 | 112.8493 | 113.747 | 114.7829 | 115.8953 | 117.2726 | 118.8437 | 120.7959 | 122.9885 | 125.5708 | 128.3993 | 131.5024 | 134.6416 | CE Peak | M5 | Connah's Quay | CONQA1 | 96.6261 | 95.8478 | 96.345 | 95.6752 | 95.5228 | 95.1406 | 94.7499 | 94.2799 | 93.6484 | 93.1375 | 92.6872 | 92.2151 | 91.7 | 91.2055 | 90.6691 | 90.0607 | 89.4397 | 88.801 | 88.1129 | 87.3943 | 86.664 | 85.8307 | 85.065 | 84.2275 | CE Peak | M5 | Connah's Quay | CONQA1 | 0.16819 | 0.31716 | 0.46682 | 0.58959 | 0.6921 | 0.81 | 0.92325 | 1.0417 | 1.5035 | 2.3368 | 3.1581 | 4.0938 | 4.8795 | 5.5886 | 6.2014 | 6.7394 | 7.2244 | 7.716 | 8.1164 | 8.4521 | 8.896 | 9.4132 | 9.7491 | 10.1784 | CE Peak | M5 | Connah's Quay | CONQA1 | 0 | -0.00083524 | 0.00094981 | 0.0026552 | 0.0045539 | 0.0066233 | 0.008231 | 0.0097183 | 0.011154 | 0.012545 | 0.013895 | 0.016056 | 0.018145 | 0.020167 | 0.022128 | 0.024045 | 0.026155 | 0.028204 | 0.030197 | 0.032136 | 0.034025 | 0.034782 | 0.035532 | 0.036273
CE Peak | L3 | Coventry | COVE_1 | 157.9784 | 157.717 | 158.5998 | 158.0439 | 157.3725 | 156.58 | 155.7664 | 154.8681 | 153.6903 | 152.0977 | 150.7577 | 149.6789 | 149.0284 | 149.0159 | 149.6498 | 150.495 | 151.315 | 152.1058 | 152.9141 | 153.663 | 154.3558 | 155.0226 | 155.6603 | 156.2644 | CE Peak | L3 | Coventry | COVE_1 | 1.6554 | 2.3988 | 3.1756 | 3.8933 | 4.6263 | 5.514 | 6.4143 | 7.4427 | 8.6746 | 10.3159 | 12.3656 | 14.8898 | 18.0058 | 21.7691 | 26.1157 | 30.567 | 35.0334 | 40.6554 | 46.6137 | 53.7066 | 59.1019 | 63.9627 | 71.1817 | 79.8041 | CE Peak | L3 | Coventry | COVE_1 | 166.3179 | 165.0771 | 167.2316 | 167.8828 | 169.7109 | 170.4248 | 171.3057 | 171.7887 | 172.1943 | 172.5398 | 173.213 | 174.1549 | 175.3382 | 176.7331 | 178.3425 | 180.0709 | 182.2109 | 184.652 | 187.6852 | 191.0919 | 195.1041 | 199.4989 | 204.3203 | 209.1978 | CE Peak | L3 | Coventry | COVE_1 | 150.1317 | 148.9224 | 149.6949 | 148.6542 | 148.4174 | 147.8235 | 147.2166 | 146.4863 | 145.5051 | 144.7113 | 144.0117 | 143.278 | 142.4777 | 141.7095 | 140.8761 | 139.9307 | 138.9659 | 137.9735 | 136.9044 | 135.7879 | 134.6531 | 133.3584 | 132.1687 | 130.8675 | CE Peak | L3 | Coventry | COVE_1 | 0.42863 | 0.80825 | 1.1897 | 1.5025 | 1.7638 | 2.0642 | 2.3528 | 2.6548 | 3.8317 | 5.9552 | 8.0481 | 10.4326 | 12.4349 | 14.242 | 15.8039 | 17.1748 | 18.4108 | 19.6636 | 20.684 | 21.5396 | 22.6709 | 23.9889 | 24.8449 | 25.939 | CE Peak | L3 | Coventry | COVE_1 | 0 | -0.0021285 | 0.0024205 | 0.0067667 | 0.011605 | 0.016879 | 0.020976 | 0.024766 | 0.028426 | 0.031969 | 0.03541 | 0.040917 | 0.046241 | 0.051395 | 0.056393 | 0.061277 | 0.066653 | 0.071876 | 0.076955 | 0.081896 | 0.086709 | 0.08864 | 0.09055 | 0.092438
CE Peak | D6 | Cowley | COWL_1 | 180.8739 | 180.5746 | 181.5853 | 180.9489 | 180.1801 | 179.2728 | 178.3413 | 177.3128 | 175.9644 | 174.1409 | 172.6067 | 171.3716 | 170.6268 | 170.6125 | 171.3383 | 172.3059 | 173.2448 | 174.1501 | 175.0756 | 175.9331 | 176.7262 | 177.4898 | 178.2198 | 178.9115 | CE Peak | D6 | Cowley | COWL_1 | 0.98598 | 1.508 | 2.106 | 2.7218 | 3.4055 | 4.2677 | 5.2098 | 6.3288 | 7.7004 | 9.5276 | 11.8362 | 14.7059 | 18.2594 | 22.5455 | 27.465 | 32.4473 | 37.3048 | 43.2916 | 49.6364 | 57.1891 | 62.9345 | 68.1102 | 75.7974 | 84.978 | CE Peak | D6 | Cowley | COWL_1 | 204.1272 | 202.6042 | 205.2485 | 206.0477 | 208.2914 | 209.1677 | 210.2488 | 210.8416 | 211.3394 | 211.7634 | 212.5897 | 213.7458 | 215.1981 | 216.91 | 218.8853 | 221.0066 | 223.6331 | 226.6291 | 230.3519 | 234.533 | 239.4573 | 244.8512 | 250.7686 | 256.7549 | CE Peak | D6 | Cowley | COWL_1 | 184.2613 | 182.7771 | 183.7253 | 182.448 | 182.1573 | 181.4284 | 180.6835 | 179.7872 | 178.5829 | 177.6087 | 176.7501 | 175.8496 | 174.8673 | 173.9245 | 172.9016 | 171.7413 | 170.5571 | 169.3391 | 168.027 | 166.6567 | 165.2639 | 163.675 | 162.2147 | 160.6177 | CE Peak | D6 | Cowley | COWL_1 | 0.49075 | 0.92539 | 1.3621 | 1.7203 | 2.0194 | 2.3634 | 2.6938 | 3.0395 | 4.387 | 6.8183 | 9.2145 | 11.9446 | 14.2371 | 16.3061 | 18.0943 | 19.6639 | 21.079 | 22.5134 | 23.6817 | 24.6612 | 25.9565 | 27.4656 | 28.4457 | 29.6982 | CE Peak | D6 | Cowley | COWL_1 | 0 | -0.002437 | 0.0027713 | 0.0077474 | 0.013287 | 0.019325 | 0.024016 | 0.028356 | 0.032545 | 0.036602 | 0.040542 | 0.046847 | 0.052943 | 0.058844 | 0.064566 | 0.070158 | 0.076313 | 0.082293 | 0.088108 | 0.093765 | 0.099275 | 0.10149 | 0.10367 | 0.10584
CE Peak | P8 | Creyke Beck | CREB_1 | 165.8502 | 165.5757 | 166.5025 | 165.919 | 165.214 | 164.382 | 163.5279 | 162.5849 | 161.3484 | 159.6764 | 158.2696 | 157.1371 | 156.4542 | 156.4411 | 157.1066 | 157.9938 | 158.8548 | 159.6849 | 160.5335 | 161.3197 | 162.047 | 162.7471 | 163.4165 | 164.0508 | CE Peak | P8 | Creyke Beck | CREB_1 | 0.3874 | 0.66964 | 1.0364 | 1.4616 | 1.9709 | 2.6343 | 3.3995 | 4.3322 | 5.4922 | 7.0372 | 9.0032 | 11.4606 | 14.5094 | 18.1839 | 22.3857 | 26.6125 | 30.6601 | 35.5801 | 40.7948 | 47.0023 | 51.7241 | 55.9779 | 62.2955 | 69.8419 | CE Peak | P8 | Creyke Beck | CREB_1 | 146.9135 | 145.8175 | 147.7206 | 148.2958 | 149.9106 | 150.5413 | 151.3194 | 151.746 | 152.1043 | 152.4095 | 153.0042 | 153.8362 | 154.8814 | 156.1136 | 157.5352 | 159.062 | 160.9523 | 163.1085 | 165.7879 | 168.7971 | 172.3412 | 176.2233 | 180.4821 | 184.7906 | CE Peak | P8 | Creyke Beck | CREB_1 | 132.6158 | 131.5476 | 132.23 | 131.3107 | 131.1015 | 130.5769 | 130.0408 | 129.3957 | 128.5289 | 127.8278 | 127.2098 | 126.5617 | 125.8548 | 125.1762 | 124.44 | 123.6049 | 122.7526 | 121.8761 | 120.9317 | 119.9455 | 118.9431 | 117.7995 | 116.7485 | 115.5991 | CE Peak | P8 | Creyke Beck | CREB_1 | 0.44999 | 0.84852 | 1.2489 | 1.5774 | 1.8516 | 2.1671 | 2.4701 | 2.787 | 4.0226 | 6.252 | 8.4492 | 10.9525 | 13.0546 | 14.9517 | 16.5914 | 18.0306 | 19.3282 | 20.6434 | 21.7146 | 22.6128 | 23.8005 | 25.1842 | 26.0829 | 27.2315 | CE Peak | P8 | Creyke Beck | CREB_1 | 0 | -0.0022346 | 0.0025411 | 0.0071039 | 0.012183 | 0.01772 | 0.022021 | 0.026 | 0.029842 | 0.033562 | 0.037174 | 0.042956 | 0.048545 | 0.053956 | 0.059203 | 0.064331 | 0.069974 | 0.075457 | 0.080789 | 0.085977 | 0.091029 | 0.093057 | 0.095062 | 0.097044
CE Peak | L2 | Drakelow | DRAK_1 | 56.242 | 56.1489 | 56.4632 | 56.2653 | 56.0262 | 55.7441 | 55.4544 | 55.1346 | 54.7153 | 54.1484 | 53.6713 | 53.2872 | 53.0556 | 53.0512 | 53.2769 | 53.5778 | 53.8697 | 54.1512 | 54.439 | 54.7056 | 54.9523 | 55.1897 | 55.4167 | 55.6317 | CE Peak | L2 | Drakelow | DRAK_1 | 0.22188 | 0.34929 | 0.50086 | 0.66305 | 0.84793 | 1.0838 | 1.3467 | 1.6621 | 2.0508 | 2.5685 | 3.2245 | 4.0417 | 5.0544 | 6.2754 | 7.6749 | 9.0886 | 10.4573 | 12.1355 | 13.914 | 16.0313 | 17.6417 | 19.0927 | 21.2474 | 23.8211 | CE Peak | L2 | Drakelow | DRAK_1 | 66.9676 | 66.468 | 67.3355 | 67.5977 | 68.3338 | 68.6213 | 68.976 | 69.1704 | 69.3338 | 69.4728 | 69.7439 | 70.1232 | 70.5996 | 71.1613 | 71.8093 | 72.5053 | 73.3669 | 74.3498 | 75.5711 | 76.9428 | 78.5583 | 80.3279 | 82.2692 | 84.2331 | CE Peak | L2 | Drakelow | DRAK_1 | 60.4503 | 59.9634 | 60.2744 | 59.8554 | 59.76 | 59.5209 | 59.2765 | 58.9825 | 58.5874 | 58.2678 | 57.9861 | 57.6907 | 57.3684 | 57.0591 | 56.7235 | 56.3429 | 55.9544 | 55.5548 | 55.1243 | 54.6748 | 54.2178 | 53.6966 | 53.2175 | 52.6936 | CE Peak | L2 | Drakelow | DRAK_1 | 0.1526 | 0.28774 | 0.42353 | 0.53492 | 0.62792 | 0.73488 | 0.83764 | 0.94512 | 1.3641 | 2.1201 | 2.8652 | 3.7141 | 4.427 | 5.0703 | 5.6264 | 6.1144 | 6.5544 | 7.0004 | 7.3637 | 7.6683 | 8.0711 | 8.5403 | 8.8451 | 9.2345 | CE Peak | L2 | Drakelow | DRAK_1 | 0 | -0.00075778 | 0.00086173 | 0.002409 | 0.0041316 | 0.0060091 | 0.0074677 | 0.0088171 | 0.01012 | 0.011381 | 0.012606 | 0.014567 | 0.016462 | 0.018297 | 0.020076 | 0.021815 | 0.023729 | 0.025589 | 0.027397 | 0.029156 | 0.030869 | 0.031557 | 0.032237 | 0.032909
CE Peak | P4 | Drax | DRAX_1 | 46.2719 | 46.1953 | 46.4539 | 46.2911 | 46.0944 | 45.8623 | 45.624 | 45.3609 | 45.0159 | 44.5494 | 44.1569 | 43.841 | 43.6504 | 43.6468 | 43.8325 | 44.08 | 44.3202 | 44.5518 | 44.7886 | 45.0079 | 45.2108 | 45.4062 | 45.5929 | 45.7699 | CE Peak | P4 | Drax | DRAX_1 | 0.058904 | 0.10416 | 0.16394 | 0.23416 | 0.31891 | 0.42964 | 0.55801 | 0.71481 | 0.91005 | 1.1701 | 1.5012 | 1.9153 | 2.4291 | 3.0483 | 3.7561 | 4.4678 | 5.1483 | 5.9745 | 6.8501 | 7.8923 | 8.6851 | 9.3995 | 10.4603 | 11.7274 | CE Peak | P4 | Drax | DRAX_1 | 52.085 | 51.6964 | 52.3711 | 52.575 | 53.1475 | 53.3711 | 53.647 | 53.7982 | 53.9252 | 54.0334 | 54.2443 | 54.5392 | 54.9098 | 55.3466 | 55.8506 | 56.3919 | 57.0621 | 57.8265 | 58.7764 | 59.8433 | 61.0998 | 62.4761 | 63.986 | 65.5134 | CE Peak | P4 | Drax | DRAX_1 | 47.016 | 46.6373 | 46.8792 | 46.5533 | 46.4791 | 46.2932 | 46.1031 | 45.8744 | 45.5671 | 45.3185 | 45.0994 | 44.8697 | 44.619 | 44.3785 | 44.1175 | 43.8214 | 43.5192 | 43.2085 | 42.8737 | 42.524 | 42.1686 | 41.7632 | 41.3906 | 40.9831 | CE Peak | P4 | Drax | DRAX_1 | 0.12555 | 0.23674 | 0.34845 | 0.44009 | 0.51661 | 0.60461 | 0.68915 | 0.77758 | 1.1223 | 1.7443 | 2.3573 | 3.0557 | 3.6422 | 4.1715 | 4.629 | 5.0305 | 5.3925 | 5.7595 | 6.0583 | 6.3089 | 6.6403 | 7.0264 | 7.2771 | 7.5975 | CE Peak | P4 | Drax | DRAX_1 | 0 | -0.00062345 | 0.00070897 | 0.001982 | 0.0033992 | 0.0049439 | 0.0061439 | 0.0072541 | 0.0083259 | 0.0093637 | 0.010372 | 0.011985 | 0.013544 | 0.015054 | 0.016517 | 0.017948 | 0.019523 | 0.021052 | 0.02254 | 0.023987 | 0.025397 | 0.025963 | 0.026522 | 0.027075
CE Peak | A7 | Ealing | EALI_6 | 72.2219 | 72.1024 | 72.5059 | 72.2518 | 71.9448 | 71.5825 | 71.2106 | 70.7999 | 70.2615 | 69.5334 | 68.9208 | 68.4276 | 68.1302 | 68.1245 | 68.4143 | 68.8007 | 69.1756 | 69.5371 | 69.9066 | 70.249 | 70.5657 | 70.8706 | 71.1621 | 71.4383 | CE Peak | A7 | Ealing | EALI_6 | 0.62735 | 0.88916 | 1.1496 | 1.3742 | 1.5899 | 1.8426 | 2.0818 | 2.3444 | 2.651 | 3.0596 | 3.5631 | 4.1766 | 4.9311 | 5.8437 | 6.9055 | 8.007 | 9.1477 | 10.6156 | 12.1713 | 14.0235 | 15.4322 | 16.7015 | 18.5865 | 20.8378 | CE Peak | A7 | Ealing | EALI_6 | 74.0543 | 73.5018 | 74.4611 | 74.751 | 75.565 | 75.8829 | 76.2751 | 76.4902 | 76.6708 | 76.8246 | 77.1243 | 77.5437 | 78.0706 | 78.6917 | 79.4083 | 80.1779 | 81.1307 | 82.2176 | 83.5682 | 85.085 | 86.8715 | 88.8283 | 90.9751 | 93.1468 | CE Peak | A7 | Ealing | EALI_6 | 66.8472 | 66.3088 | 66.6528 | 66.1894 | 66.0839 | 65.8195 | 65.5493 | 65.2241 | 64.7872 | 64.4338 | 64.1223 | 63.7956 | 63.4392 | 63.0972 | 62.7261 | 62.3051 | 61.8756 | 61.4337 | 60.9577 | 60.4605 | 59.9553 | 59.3788 | 58.8491 | 58.2697 | CE Peak | A7 | Ealing | EALI_6 | 0.19595 | 0.3695 | 0.54387 | 0.6869 | 0.80633 | 0.94368 | 1.0756 | 1.2137 | 1.7517 | 2.7225 | 3.6793 | 4.7694 | 5.6848 | 6.5109 | 7.225 | 7.8517 | 8.4167 | 8.9895 | 9.4559 | 9.8471 | 10.3643 | 10.9668 | 11.3582 | 11.8583 | CE Peak | A7 | Ealing | EALI_6 | 0 | -0.00097309 | 0.0011066 | 0.0030935 | 0.0053055 | 0.0077165 | 0.0095894 | 0.011322 | 0.012995 | 0.014615 | 0.016188 | 0.018706 | 0.02114 | 0.023496 | 0.025781 | 0.028014 | 0.030471 | 0.032859 | 0.035181 | 0.03744 | 0.03964 | 0.040523 | 0.041396 | 0.042259
CE Peak | D4 | East Claydon | ECLA_1 | 132.642 | 132.4225 | 133.1637 | 132.697 | 132.1332 | 131.4678 | 130.7847 | 130.0305 | 129.0416 | 127.7044 | 126.5793 | 125.6735 | 125.1274 | 125.1169 | 125.6491 | 126.3587 | 127.0473 | 127.7112 | 128.3899 | 129.0187 | 129.6003 | 130.1603 | 130.6956 | 131.2029 | CE Peak | D4 | East Claydon | ECLA_1 | 0.66212 | 1.0154 | 1.4217 | 1.8417 | 2.3093 | 2.8998 | 3.5464 | 4.3152 | 5.2583 | 6.5145 | 8.1023 | 10.0764 | 12.5211 | 15.4697 | 18.8535 | 22.2795 | 25.6171 | 29.7281 | 34.0849 | 39.2711 | 43.2164 | 46.7707 | 52.0494 | 58.3542 | CE Peak | D4 | East Claydon | ECLA_1 | 128.774 | 127.8132 | 129.4814 | 129.9856 | 131.401 | 131.9538 | 132.6358 | 133.0098 | 133.3239 | 133.5913 | 134.1126 | 134.8419 | 135.7581 | 136.8381 | 138.0842 | 139.4224 | 141.0794 | 142.9694 | 145.3179 | 147.9556 | 151.0621 | 154.4648 | 158.1978 | 161.9743 | CE Peak | D4 | East Claydon | ECLA_1 | 116.2416 | 115.3053 | 115.9034 | 115.0976 | 114.9143 | 114.4545 | 113.9845 | 113.4191 | 112.6593 | 112.0448 | 111.5031 | 110.935 | 110.3154 | 109.7206 | 109.0753 | 108.3433 | 107.5963 | 106.8279 | 106.0001 | 105.1357 | 104.2571 | 103.2546 | 102.3335 | 101.326 | CE Peak | D4 | East Claydon | ECLA_1 | 0.35989 | 0.67862 | 0.99886 | 1.2616 | 1.4809 | 1.7332 | 1.9755 | 2.229 | 3.2171 | 5.0001 | 6.7574 | 8.7595 | 10.4406 | 11.9579 | 13.2693 | 14.4203 | 15.4581 | 16.51 | 17.3667 | 18.0851 | 19.0349 | 20.1416 | 20.8603 | 21.7789 | CE Peak | D4 | East Claydon | ECLA_1 | 0 | -0.0017872 | 0.0020323 | 0.0056814 | 0.009744 | 0.014172 | 0.017612 | 0.020794 | 0.023867 | 0.026842 | 0.029731 | 0.034355 | 0.038825 | 0.043152 | 0.047348 | 0.05145 | 0.055963 | 0.060348 | 0.064613 | 0.068762 | 0.072803 | 0.074424 | 0.076027 | 0.077613
CE Peak | J4 | Eaton Socon | EASO_1 | 81.3673 | 81.2326 | 81.6873 | 81.401 | 81.0552 | 80.647 | 80.2279 | 79.7653 | 79.1587 | 78.3384 | 77.6482 | 77.0926 | 76.7575 | 76.7511 | 77.0776 | 77.5129 | 77.9353 | 78.3425 | 78.7589 | 79.1446 | 79.5014 | 79.8449 | 80.1733 | 80.4845 | CE Peak | J4 | Eaton Socon | EASO_1 | 0.66354 | 1.0323 | 1.4646 | 1.9204 | 2.435 | 3.0887 | 3.812 | 4.6766 | 5.7402 | 7.1569 | 8.9501 | 11.1821 | 13.9474 | 17.2821 | 21.106 | 24.9723 | 28.7252 | 33.3349 | 38.2202 | 44.0362 | 48.4598 | 52.4455 | 58.3647 | 65.4343 | CE Peak | J4 | Eaton Socon | EASO_1 | 73.3469 | 72.7997 | 73.7498 | 74.037 | 74.8432 | 75.158 | 75.5465 | 75.7595 | 75.9384 | 76.0907 | 76.3877 | 76.803 | 77.3249 | 77.94 | 78.6498 | 79.412 | 80.3558 | 81.4323 | 82.7699 | 84.2723 | 86.0417 | 87.9798 | 90.1061 | 92.2571 | CE Peak | J4 | Eaton Socon | EASO_1 | 66.2087 | 65.6754 | 66.0161 | 65.5571 | 65.4527 | 65.1908 | 64.9231 | 64.6011 | 64.1683 | 63.8183 | 63.5098 | 63.1862 | 62.8333 | 62.4945 | 62.1269 | 61.71 | 61.2845 | 60.8469 | 60.3754 | 59.883 | 59.3826 | 58.8116 | 58.2869 | 57.7131 | CE Peak | J4 | Eaton Socon | EASO_1 | 0.22077 | 0.41629 | 0.61274 | 0.77388 | 0.90843 | 1.0632 | 1.2118 | 1.3673 | 1.9735 | 3.0673 | 4.1452 | 5.3734 | 6.4047 | 7.3354 | 8.1398 | 8.8459 | 9.4825 | 10.1278 | 10.6533 | 11.094 | 11.6767 | 12.3556 | 12.7965 | 13.3599 | CE Peak | J4 | Eaton Socon | EASO_1 | 0 | -0.0010963 | 0.0012467 | 0.0034852 | 0.0059773 | 0.0086936 | 0.010804 | 0.012756 | 0.014641 | 0.016466 | 0.018238 | 0.021075 | 0.023817 | 0.026471 | 0.029045 | 0.031561 | 0.03433 | 0.03702 | 0.039636 | 0.042181 | 0.04466 | 0.045654 | 0.046638 | 0.047611
CE Peak | P1 | Elland | ELLA_1 | 150.9442 | 150.6944 | 151.5379 | 151.0068 | 150.3652 | 149.608 | 148.8307 | 147.9724 | 146.8471 | 145.3253 | 144.045 | 143.0142 | 142.3927 | 142.3808 | 142.9864 | 143.794 | 144.5775 | 145.333 | 146.1054 | 146.8209 | 147.4829 | 148.12 | 148.7293 | 149.3065 | CE Peak | P1 | Elland | ELLA_1 | 0.50219 | 0.80666 | 1.1772 | 1.5826 | 2.0512 | 2.6528 | 3.3303 | 4.1469 | 5.1563 | 6.5008 | 8.2065 | 10.3336 | 12.9704 | 16.1495 | 19.7904 | 23.4636 | 27.008 | 31.3422 | 35.9356 | 41.4035 | 45.5628 | 49.3102 | 54.8754 | 61.5226 | CE Peak | P1 | Elland | ELLA_1 | 119.1613 | 118.2723 | 119.8159 | 120.2824 | 121.5922 | 122.1037 | 122.7349 | 123.0809 | 123.3715 | 123.619 | 124.1014 | 124.7762 | 125.624 | 126.6234 | 127.7765 | 129.0148 | 130.5481 | 132.297 | 134.4702 | 136.911 | 139.7856 | 142.9344 | 146.3887 | 149.8833 | CE Peak | P1 | Elland | ELLA_1 | 107.5644 | 106.698 | 107.2515 | 106.5058 | 106.3361 | 105.9107 | 105.4758 | 104.9526 | 104.2496 | 103.6809 | 103.1796 | 102.654 | 102.0806 | 101.5302 | 100.933 | 100.2557 | 99.5644 | 98.8534 | 98.0875 | 97.2875 | 96.4745 | 95.5469 | 94.6945 | 93.7622 | CE Peak | P1 | Elland | ELLA_1 | 0.40955 | 0.77226 | 1.1367 | 1.4356 | 1.6852 | 1.9723 | 2.2481 | 2.5365 | 3.661 | 5.6901 | 7.6898 | 9.9681 | 11.8813 | 13.6079 | 15.1002 | 16.4101 | 17.591 | 18.788 | 19.763 | 20.5805 | 21.6614 | 22.9208 | 23.7387 | 24.784 | CE Peak | P1 | Elland | ELLA_1 | 0 | -0.0020338 | 0.0023127 | 0.0064654 | 0.011088 | 0.016128 | 0.020042 | 0.023664 | 0.02716 | 0.030545 | 0.033833 | 0.039095 | 0.044182 | 0.049107 | 0.053882 | 0.058549 | 0.063685 | 0.068675 | 0.073528 | 0.07825 | 0.082848 | 0.084693 | 0.086518 | 0.088322
CE Peak | A6 | Elstree | ELST_1 | 186.7116 | 186.4026 | 187.446 | 186.789 | 185.9954 | 185.0588 | 184.0972 | 183.0356 | 181.6436 | 179.7613 | 178.1775 | 176.9026 | 176.1337 | 176.119 | 176.8682 | 177.8671 | 178.8363 | 179.7708 | 180.7262 | 181.6113 | 182.4301 | 183.2182 | 183.9718 | 184.6858 | CE Peak | A6 | Elstree | ELST_1 | 1.8633 | 2.7192 | 3.6262 | 4.4794 | 5.3641 | 6.4437 | 7.5549 | 8.8347 | 10.3751 | 12.4274 | 14.9969 | 18.1676 | 22.0844 | 26.8134 | 32.2679 | 37.8405 | 43.3977 | 50.3616 | 57.7428 | 66.529 | 73.2126 | 79.2336 | 88.1762 | 98.8569 | CE Peak | A6 | Elstree | ELST_1 | 131.7387 | 130.7558 | 132.4623 | 132.9782 | 134.4262 | 134.9917 | 135.6894 | 136.072 | 136.3933 | 136.6669 | 137.2002 | 137.9463 | 138.8835 | 139.9884 | 141.2632 | 142.6323 | 144.3273 | 146.2609 | 148.6635 | 151.3619 | 154.5399 | 158.021 | 161.8399 | 165.7033 | CE Peak | A6 | Elstree | ELST_1 | 118.9177 | 117.9599 | 118.5718 | 117.7474 | 117.5598 | 117.0895 | 116.6087 | 116.0302 | 115.253 | 114.6243 | 114.0701 | 113.489 | 112.8551 | 112.2466 | 111.5865 | 110.8376 | 110.0734 | 109.2873 | 108.4405 | 107.5562 | 106.6573 | 105.6318 | 104.6894 | 103.6587 | CE Peak | A6 | Elstree | ELST_1 | 0.50659 | 0.95525 | 1.406 | 1.7758 | 2.0846 | 2.4397 | 2.7808 | 3.1376 | 4.5286 | 7.0384 | 9.5119 | 12.3301 | 14.6966 | 16.8324 | 18.6783 | 20.2986 | 21.7594 | 23.24 | 24.446 | 25.4572 | 26.7942 | 28.352 | 29.3638 | 30.6568 | CE Peak | A6 | Elstree | ELST_1 | 0 | -0.0025157 | 0.0028608 | 0.0079974 | 0.013716 | 0.019949 | 0.024791 | 0.029271 | 0.033596 | 0.037783 | 0.04185 | 0.048359 | 0.054651 | 0.060743 | 0.066649 | 0.072422 | 0.078776 | 0.084949 | 0.090951 | 0.096792 | 0.10248 | 0.10476 | 0.10702 | 0.10925
CE Peak | L8 | Enderby | ENDE_1 | 181.4995 | 181.1992 | 182.2134 | 181.5748 | 180.8033 | 179.8928 | 178.9581 | 177.9261 | 176.573 | 174.7432 | 173.2037 | 171.9643 | 171.2169 | 171.2026 | 171.9309 | 172.9019 | 173.844 | 174.7525 | 175.6811 | 176.5416 | 177.3375 | 178.1036 | 178.8362 | 179.5303 | CE Peak | L8 | Enderby | ENDE_1 | 0.84802 | 1.3689 | 2.0062 | 2.7067 | 3.5191 | 4.5634 | 5.742 | 7.1642 | 8.923 | 11.2657 | 14.2387 | 17.947 | 22.5442 | 28.0866 | 34.4334 | 40.8345 | 47.007 | 54.5506 | 62.5456 | 72.0626 | 79.3016 | 85.8239 | 95.5102 | 107.079 | CE Peak | L8 | Enderby | ENDE_1 | 170.8819 | 169.607 | 171.8206 | 172.4897 | 174.3679 | 175.1015 | 176.0065 | 176.5028 | 176.9195 | 177.2744 | 177.9662 | 178.9339 | 180.1497 | 181.5829 | 183.2364 | 185.0122 | 187.211 | 189.719 | 192.8355 | 196.3357 | 200.458 | 204.9734 | 209.927 | 214.9384 | CE Peak | L8 | Enderby | ENDE_1 | 154.2515 | 153.009 | 153.8027 | 152.7335 | 152.4901 | 151.88 | 151.2564 | 150.5061 | 149.4979 | 148.6823 | 147.9635 | 147.2097 | 146.3875 | 145.5982 | 144.7419 | 143.7705 | 142.7792 | 141.7596 | 140.6612 | 139.5141 | 138.3481 | 137.0179 | 135.7955 | 134.4586 | CE Peak | L8 | Enderby | ENDE_1 | 0.49245 | 0.92859 | 1.3668 | 1.7262 | 2.0264 | 2.3716 | 2.7032 | 3.05 | 4.4021 | 6.8419 | 9.2464 | 11.9859 | 14.2864 | 16.3625 | 18.1569 | 19.7319 | 21.152 | 22.5913 | 23.7636 | 24.7465 | 26.0463 | 27.5606 | 28.5441 | 29.801 | CE Peak | L8 | Enderby | ENDE_1 | 0 | -0.0024454 | 0.0027809 | 0.0077742 | 0.013333 | 0.019392 | 0.024099 | 0.028454 | 0.032658 | 0.036729 | 0.040682 | 0.047009 | 0.053126 | 0.059047 | 0.064789 | 0.070401 | 0.076577 | 0.082577 | 0.088412 | 0.09409 | 0.099619 | 0.10184 | 0.10403 | 0.1062
CE Peak | F6 | Exeter | EXET1 | 132.3499 | 132.1309 | 132.8704 | 132.4048 | 131.8423 | 131.1783 | 130.4967 | 129.7442 | 128.7575 | 127.4232 | 126.3005 | 125.3968 | 124.8518 | 124.8414 | 125.3724 | 126.0805 | 126.7675 | 127.43 | 128.1071 | 128.7346 | 129.315 | 129.8736 | 130.4078 | 130.914 | CE Peak | F6 | Exeter | EXET1 | 0.54937 | 0.85779 | 1.221 | 1.6059 | 2.0416 | 2.5959 | 3.2108 | 3.9466 | 4.8522 | 6.0586 | 7.5861 | 9.4879 | 11.8441 | 14.6855 | 17.9432 | 21.2361 | 24.4297 | 28.35 | 32.5052 | 37.451 | 41.2131 | 44.6029 | 49.6368 | 55.6494 | CE Peak | F6 | Exeter | EXET1 | 102.9941 | 102.2257 | 103.5598 | 103.9631 | 105.0952 | 105.5373 | 106.0828 | 106.3819 | 106.6331 | 106.847 | 107.2639 | 107.8472 | 108.58 | 109.4438 | 110.4404 | 111.5107 | 112.836 | 114.3476 | 116.226 | 118.3356 | 120.8202 | 123.5417 | 126.5274 | 129.5479 | CE Peak | F6 | Exeter | EXET1 | 92.9706 | 92.2217 | 92.7001 | 92.0557 | 91.909 | 91.5412 | 91.1654 | 90.7131 | 90.1055 | 89.6139 | 89.1807 | 88.7264 | 88.2308 | 87.7551 | 87.239 | 86.6535 | 86.056 | 85.4415 | 84.7794 | 84.088 | 83.3853 | 82.5836 | 81.8468 | 81.041 | CE Peak | F6 | Exeter | EXET1 | 0.3591 | 0.67713 | 0.99666 | 1.2588 | 1.4776 | 1.7293 | 1.9711 | 2.2241 | 3.2101 | 4.9891 | 6.7425 | 8.7402 | 10.4176 | 11.9316 | 13.2401 | 14.3886 | 15.4241 | 16.4736 | 17.3285 | 18.0452 | 18.993 | 20.0973 | 20.8144 | 21.7309 | CE Peak | F6 | Exeter | EXET1 | 0 | -0.0017832 | 0.0020278 | 0.0056689 | 0.0097225 | 0.014141 | 0.017573 | 0.020749 | 0.023814 | 0.026783 | 0.029665 | 0.034279 | 0.038739 | 0.043057 | 0.047244 | 0.051336 | 0.05584 | 0.060216 | 0.06447 | 0.06861 | 0.072642 | 0.07426 | 0.07586 | 0.077442
CE Peak | B2 | Fawley | FAWL_1 | 153.5929 | 153.3387 | 154.197 | 153.6566 | 153.0038 | 152.2333 | 151.4423 | 150.5689 | 149.4238 | 147.8754 | 146.5726 | 145.5238 | 144.8913 | 144.8792 | 145.4955 | 146.3172 | 147.1145 | 147.8833 | 148.6691 | 149.3973 | 150.0708 | 150.7192 | 151.3391 | 151.9265 | CE Peak | B2 | Fawley | FAWL_1 | 0.58247 | 0.91973 | 1.3224 | 1.7548 | 2.2489 | 2.8798 | 3.5843 | 4.43 | 5.4729 | 6.8621 | 8.6226 | 10.816 | 13.5342 | 16.8118 | 20.5678 | 24.3611 | 28.0319 | 32.5303 | 37.2978 | 42.9733 | 47.2902 | 51.1796 | 56.9557 | 63.855 | CE Peak | B2 | Fawley | FAWL_1 | 96.7425 | 96.0207 | 97.2739 | 97.6527 | 98.7161 | 99.1314 | 99.6438 | 99.9247 | 100.1606 | 100.3616 | 100.7532 | 101.3011 | 101.9894 | 102.8007 | 103.7369 | 104.7422 | 105.987 | 107.4069 | 109.1713 | 111.1528 | 113.4866 | 116.043 | 118.8474 | 121.6845 | CE Peak | B2 | Fawley | FAWL_1 | 87.3274 | 86.624 | 87.0734 | 86.468 | 86.3303 | 85.9848 | 85.6318 | 85.207 | 84.6363 | 84.1745 | 83.7676 | 83.3408 | 82.8753 | 82.4285 | 81.9437 | 81.3938 | 80.8326 | 80.2553 | 79.6335 | 78.984 | 78.324 | 77.5709 | 76.8788 | 76.122 | CE Peak | B2 | Fawley | FAWL_1 | 0.41673 | 0.78581 | 1.1566 | 1.4608 | 1.7148 | 2.0069 | 2.2875 | 2.5811 | 3.7253 | 5.7899 | 7.8247 | 10.143 | 12.0897 | 13.8467 | 15.3652 | 16.698 | 17.8997 | 19.1177 | 20.1098 | 20.9416 | 22.0415 | 23.323 | 24.1552 | 25.2189 | CE Peak | B2 | Fawley | FAWL_1 | 0 | -0.0020694 | 0.0023533 | 0.0065788 | 0.011283 | 0.01641 | 0.020394 | 0.024079 | 0.027637 | 0.031081 | 0.034427 | 0.039781 | 0.044957 | 0.049968 | 0.054827 | 0.059576 | 0.064803 | 0.06988 | 0.074818 | 0.079623 | 0.084302 | 0.086179 | 0.088036 | 0.089872
CE Peak | L3 | Feckenham | FECK_6 | 119.3962 | 119.1987 | 119.8658 | 119.4458 | 118.9383 | 118.3393 | 117.7244 | 117.0455 | 116.1554 | 114.9517 | 113.939 | 113.1237 | 112.632 | 112.6226 | 113.1017 | 113.7404 | 114.3602 | 114.9578 | 115.5687 | 116.1348 | 116.6583 | 117.1623 | 117.6443 | 118.1008 | CE Peak | L3 | Feckenham | FECK_6 | 1.2511 | 1.813 | 2.4001 | 2.9425 | 3.4964 | 4.1674 | 4.8478 | 5.625 | 6.556 | 7.7965 | 9.3456 | 11.2534 | 13.6084 | 16.4525 | 19.7376 | 23.1018 | 26.4774 | 30.7264 | 35.2295 | 40.5901 | 44.6678 | 48.3414 | 53.7974 | 60.314 | CE Peak | L3 | Feckenham | FECK_6 | 99.2275 | 98.4872 | 99.7726 | 100.1612 | 101.2518 | 101.6778 | 102.2033 | 102.4915 | 102.7335 | 102.9396 | 103.3413 | 103.9032 | 104.6092 | 105.4414 | 106.4016 | 107.4328 | 108.7095 | 110.1659 | 111.9756 | 114.008 | 116.4018 | 119.0238 | 121.9003 | 124.8102 | CE Peak | L3 | Feckenham | FECK_6 | 89.5706 | 88.8491 | 89.31 | 88.6891 | 88.5478 | 88.1935 | 87.8314 | 87.3957 | 86.8103 | 86.3367 | 85.9194 | 85.4816 | 85.0041 | 84.5458 | 84.0486 | 83.4846 | 82.9089 | 82.3169 | 81.679 | 81.0129 | 80.3359 | 79.5635 | 78.8536 | 78.0773 | CE Peak | L3 | Feckenham | FECK_6 | 0.32395 | 0.61085 | 0.89912 | 1.1356 | 1.333 | 1.5601 | 1.7782 | 2.0064 | 2.8959 | 4.5008 | 6.0826 | 7.8847 | 9.398 | 10.7638 | 11.9442 | 12.9803 | 13.9144 | 14.8613 | 15.6324 | 16.2791 | 17.1341 | 18.1302 | 18.7772 | 19.604 | CE Peak | L3 | Feckenham | FECK_6 | 0 | -0.0016087 | 0.0018294 | 0.0051141 | 0.008771 | 0.012757 | 0.015853 | 0.018718 | 0.021483 | 0.024161 | 0.026762 | 0.030924 | 0.034948 | 0.038843 | 0.04262 | 0.046312 | 0.050375 | 0.054322 | 0.05816 | 0.061895 | 0.065532 | 0.066992 | 0.068435 | 0.069862
CE Peak | P5 | Ferrybridge A | FERRA2 | 34.439 | 34.382 | 34.5745 | 34.4533 | 34.3069 | 34.1342 | 33.9568 | 33.761 | 33.5042 | 33.157 | 32.8649 | 32.6297 | 32.4879 | 32.4852 | 32.6234 | 32.8076 | 32.9864 | 33.1588 | 33.335 | 33.4983 | 33.6493 | 33.7947 | 33.9337 | 34.0654 | CE Peak | P5 | Ferrybridge A | FERRA2 | 0.043771 | 0.075604 | 0.11695 | 0.16486 | 0.22223 | 0.29695 | 0.38312 | 0.48815 | 0.61876 | 0.79272 | 1.0141 | 1.2908 | 1.6341 | 2.0478 | 2.5209 | 2.9968 | 3.4526 | 4.0067 | 4.5939 | 5.2929 | 5.8247 | 6.3036 | 7.0151 | 7.8649 | CE Peak | P5 | Ferrybridge A | FERRA2 | 30.3049 | 30.0788 | 30.4713 | 30.59 | 30.9231 | 31.0532 | 31.2137 | 31.3017 | 31.3756 | 31.4385 | 31.5612 | 31.7328 | 31.9484 | 32.2026 | 32.4959 | 32.8108 | 33.2007 | 33.6455 | 34.1982 | 34.8189 | 35.55 | 36.3508 | 37.2293 | 38.118 | CE Peak | P5 | Ferrybridge A | FERRA2 | 27.3556 | 27.1352 | 27.276 | 27.0863 | 27.0432 | 26.935 | 26.8244 | 26.6913 | 26.5125 | 26.3679 | 26.2404 | 26.1067 | 25.9609 | 25.8209 | 25.6691 | 25.4968 | 25.321 | 25.1402 | 24.9454 | 24.742 | 24.5352 | 24.2993 | 24.0825 | 23.8454 | CE Peak | P5 | Ferrybridge A | FERRA2 | 0.093441 | 0.1762 | 0.25934 | 0.32755 | 0.3845 | 0.45 | 0.51292 | 0.57873 | 0.83529 | 1.2982 | 1.7545 | 2.2743 | 2.7108 | 3.1047 | 3.4452 | 3.7441 | 4.0135 | 4.2866 | 4.5091 | 4.6956 | 4.9422 | 5.2295 | 5.4162 | 5.6546 | CE Peak | P5 | Ferrybridge A | FERRA2 | 0 | -0.00046402 | 0.00052767 | 0.0014751 | 0.0025299 | 0.0036796 | 0.0045727 | 0.005399 | 0.0061967 | 0.0069692 | 0.0077193 | 0.0089199 | 0.01008 | 0.011204 | 0.012294 | 0.013358 | 0.01453 | 0.015669 | 0.016776 | 0.017853 | 0.018902 | 0.019323 | 0.01974 | 0.020151
CE Peak | P5 | Ferrybridge B | FERRB1 | 99.3453 | 99.1809 | 99.736 | 99.3865 | 98.9642 | 98.4658 | 97.9542 | 97.3893 | 96.6487 | 95.6472 | 94.8045 | 94.1261 | 93.717 | 93.7092 | 94.1078 | 94.6393 | 95.155 | 95.6522 | 96.1605 | 96.6315 | 97.0672 | 97.4865 | 97.8875 | 98.2674 | CE Peak | P5 | Ferrybridge B | FERRB1 | 0.12627 | 0.21809 | 0.33736 | 0.47558 | 0.64106 | 0.85659 | 1.1052 | 1.4082 | 1.7849 | 2.2868 | 2.9253 | 3.7235 | 4.7138 | 5.9072 | 7.272 | 8.6449 | 9.9597 | 11.5581 | 13.252 | 15.2683 | 16.8023 | 18.1839 | 20.2362 | 22.6877 | CE Peak | P5 | Ferrybridge B | FERRB1 | 140.9532 | 139.9016 | 141.7276 | 142.2794 | 143.8288 | 144.4338 | 145.1804 | 145.5897 | 145.9334 | 146.2262 | 146.7968 | 147.5951 | 148.5979 | 149.78 | 151.144 | 152.6088 | 154.4225 | 156.4912 | 159.0619 | 161.949 | 165.3493 | 169.0739 | 173.16 | 177.2936 | CE Peak | P5 | Ferrybridge B | FERRB1 | 127.2355 | 126.2107 | 126.8654 | 125.9834 | 125.7827 | 125.2794 | 124.765 | 124.1461 | 123.3145 | 122.6418 | 122.0489 | 121.4271 | 120.7488 | 120.0978 | 119.3915 | 118.5903 | 117.7726 | 116.9315 | 116.0255 | 115.0793 | 114.1175 | 113.0203 | 112.012 | 110.9092 | CE Peak | P5 | Ferrybridge B | FERRB1 | 0.26955 | 0.50827 | 0.74812 | 0.94487 | 1.1091 | 1.2981 | 1.4796 | 1.6695 | 2.4095 | 3.745 | 5.0611 | 6.5606 | 7.8198 | 8.9561 | 9.9383 | 10.8004 | 11.5777 | 12.3655 | 13.0072 | 13.5452 | 14.2566 | 15.0855 | 15.6238 | 16.3118 | CE Peak | P5 | Ferrybridge B | FERRB1 | 0 | -0.0013385 | 0.0015221 | 0.0042553 | 0.007298 | 0.010614 | 0.013191 | 0.015574 | 0.017876 | 0.020104 | 0.022268 | 0.025731 | 0.029079 | 0.03232 | 0.035463 | 0.038534 | 0.041915 | 0.045199 | 0.048393 | 0.051501 | 0.054527 | 0.055742 | 0.056942 | 0.05813
CE Peak | N1 | Fiddlers Ferry | FIDF_1 | 85.7386 | 85.5967 | 86.0758 | 85.7742 | 85.4097 | 84.9796 | 84.5381 | 84.0506 | 83.4114 | 82.547 | 81.8197 | 81.2343 | 80.8812 | 80.8745 | 81.2185 | 81.6772 | 82.1222 | 82.5514 | 82.9901 | 83.3965 | 83.7725 | 84.1344 | 84.4805 | 84.8084 | CE Peak | N1 | Fiddlers Ferry | FIDF_1 | 0.19972 | 0.3347 | 0.50582 | 0.70005 | 0.9298 | 1.2275 | 1.5682 | 1.9818 | 2.4951 | 3.1789 | 4.048 | 5.1336 | 6.4801 | 8.1031 | 9.9599 | 11.8296 | 13.6247 | 15.8111 | 18.1283 | 20.8869 | 22.9851 | 24.8755 | 27.683 | 31.0363 | CE Peak | N1 | Fiddlers Ferry | FIDF_1 | 96.5185 | 95.7984 | 97.0488 | 97.4267 | 98.4876 | 98.9019 | 99.4131 | 99.6934 | 99.9288 | 100.1292 | 100.52 | 101.0666 | 101.7533 | 102.5627 | 103.4967 | 104.4998 | 105.7417 | 107.1583 | 108.9185 | 110.8955 | 113.2239 | 115.7743 | 118.5723 | 121.4028 | CE Peak | N1 | Fiddlers Ferry | FIDF_1 | 87.1253 | 86.4235 | 86.8718 | 86.2679 | 86.1304 | 85.7858 | 85.4336 | 85.0098 | 84.4403 | 83.9797 | 83.5737 | 83.1479 | 82.6835 | 82.2376 | 81.754 | 81.2054 | 80.6454 | 80.0695 | 79.4491 | 78.8012 | 78.1426 | 77.3913 | 76.7009 | 75.9457 | CE Peak | N1 | Fiddlers Ferry | FIDF_1 | 0.23263 | 0.43866 | 0.64566 | 0.81546 | 0.95723 | 1.1203 | 1.2769 | 1.4408 | 2.0795 | 3.232 | 4.3679 | 5.662 | 6.7487 | 7.7295 | 8.5771 | 9.3212 | 9.992 | 10.6719 | 11.2257 | 11.69 | 12.304 | 13.0194 | 13.4839 | 14.0777 | CE Peak | N1 | Fiddlers Ferry | FIDF_1 | 0 | -0.0011552 | 0.0013137 | 0.0036724 | 0.0062984 | 0.0091607 | 0.011384 | 0.013441 | 0.015427 | 0.01735 | 0.019218 | 0.022207 | 0.025096 | 0.027893 | 0.030606 | 0.033257 | 0.036174 | 0.039009 | 0.041765 | 0.044447 | 0.047059 | 0.048107 | 0.049143 | 0.050168
CE Peak | B3 | Fleet | FLEE_1 | 311.2398 | 310.7248 | 312.4639 | 311.3689 | 310.046 | 308.4846 | 306.8818 | 305.112 | 302.7917 | 299.6539 | 297.0139 | 294.8886 | 293.6069 | 293.5824 | 294.8313 | 296.4963 | 298.112 | 299.6698 | 301.2623 | 302.7378 | 304.1027 | 305.4165 | 306.6727 | 307.863 | CE Peak | B3 | Fleet | FLEE_1 | 0.97177 | 1.5377 | 2.2152 | 2.9444 | 3.7789 | 4.8453 | 6.0375 | 7.4695 | 9.2359 | 11.5888 | 14.5709 | 18.2869 | 22.8923 | 28.4452 | 34.8082 | 41.2334 | 47.4487 | 55.0632 | 63.1328 | 72.7393 | 80.0463 | 86.6302 | 96.4076 | 108.0848 | CE Peak | B3 | Fleet | FLEE_1 | 217.0668 | 215.4474 | 218.2593 | 219.1092 | 221.4951 | 222.4269 | 223.5766 | 224.2069 | 224.7363 | 225.1872 | 226.0659 | 227.2952 | 228.8395 | 230.66 | 232.7605 | 235.0163 | 237.8093 | 240.9952 | 244.954 | 249.4002 | 254.6366 | 260.3725 | 266.6649 | 273.0307 | CE Peak | B3 | Fleet | FLEE_1 | 195.9417 | 194.3634 | 195.3717 | 194.0134 | 193.7043 | 192.9292 | 192.1371 | 191.184 | 189.9033 | 188.8674 | 187.9543 | 186.9968 | 185.9522 | 184.9496 | 183.8619 | 182.628 | 181.3688 | 180.0736 | 178.6783 | 177.2211 | 175.7401 | 174.0504 | 172.4976 | 170.7993 | CE Peak | B3 | Fleet | FLEE_1 | 0.84447 | 1.5924 | 2.3438 | 2.9602 | 3.4749 | 4.0668 | 4.6354 | 5.2302 | 7.5489 | 11.7326 | 15.856 | 20.5538 | 24.4986 | 28.0588 | 31.1359 | 33.8368 | 36.2719 | 38.74 | 40.7504 | 42.436 | 44.6648 | 47.2616 | 48.9481 | 51.1034 | CE Peak | B3 | Fleet | FLEE_1 | 0 | -0.0041935 | 0.0047688 | 0.013331 | 0.022864 | 0.033254 | 0.041326 | 0.048793 | 0.056003 | 0.062983 | 0.069763 | 0.080613 | 0.091101 | 0.10126 | 0.1111 | 0.12072 | 0.13132 | 0.14161 | 0.15161 | 0.16135 | 0.17083 | 0.17463 | 0.1784 | 0.18212
CE Peak | Q8 | Fourstones | FOUR_1 | 16.9154 | 16.8874 | 16.9819 | 16.9224 | 16.8505 | 16.7657 | 16.6785 | 16.5824 | 16.4562 | 16.2857 | 16.1422 | 16.0267 | 15.9571 | 15.9557 | 16.0236 | 16.1141 | 16.2019 | 16.2866 | 16.3731 | 16.4533 | 16.5275 | 16.5989 | 16.6672 | 16.7319 | CE Peak | Q8 | Fourstones | FOUR_1 | 0.037123 | 0.061047 | 0.090859 | 0.12419 | 0.16325 | 0.21368 | 0.27102 | 0.34044 | 0.42646 | 0.54103 | 0.68657 | 0.86823 | 1.0935 | 1.365 | 1.6758 | 1.989 | 2.2903 | 2.6579 | 3.0474 | 3.5111 | 3.8638 | 4.1815 | 4.6535 | 5.2172 | CE Peak | Q8 | Fourstones | FOUR_1 | 18.0767 | 17.9418 | 18.176 | 18.2468 | 18.4455 | 18.5231 | 18.6188 | 18.6713 | 18.7154 | 18.7529 | 18.8261 | 18.9285 | 19.0571 | 19.2087 | 19.3836 | 19.5715 | 19.8041 | 20.0694 | 20.3991 | 20.7693 | 21.2054 | 21.6831 | 22.2071 | 22.7372 | CE Peak | Q8 | Fourstones | FOUR_1 | 16.3175 | 16.186 | 16.27 | 16.1569 | 16.1311 | 16.0666 | 16.0006 | 15.9213 | 15.8146 | 15.7283 | 15.6523 | 15.5726 | 15.4856 | 15.4021 | 15.3115 | 15.2087 | 15.1039 | 14.996 | 14.8798 | 14.7585 | 14.6351 | 14.4944 | 14.3651 | 14.2237 | CE Peak | Q8 | Fourstones | FOUR_1 | 0.045895 | 0.086542 | 0.12738 | 0.16088 | 0.18885 | 0.22102 | 0.25193 | 0.28426 | 0.41027 | 0.63765 | 0.86175 | 1.1171 | 1.3315 | 1.525 | 1.6922 | 1.839 | 1.9713 | 2.1055 | 2.2147 | 2.3063 | 2.4275 | 2.5686 | 2.6602 | 2.7774 | CE Peak | Q8 | Fourstones | FOUR_1 | 0 | -0.00022791 | 0.00025917 | 0.00072454 | 0.0012426 | 0.0018073 | 0.002246 | 0.0026518 | 0.0030436 | 0.003423 | 0.0037915 | 0.0043812 | 0.0049512 | 0.0055031 | 0.0060382 | 0.0065612 | 0.0071368 | 0.007696 | 0.0082398 | 0.008769 | 0.0092843 | 0.009491 | 0.0096955 | 0.0098977
CE Peak | N3 | Frodsham | FROD_1 | 89.9854 | 89.8365 | 90.3393 | 90.0227 | 89.6403 | 89.1888 | 88.7254 | 88.2138 | 87.5429 | 86.6357 | 85.8724 | 85.258 | 84.8874 | 84.8803 | 85.2414 | 85.7228 | 86.1899 | 86.6403 | 87.1007 | 87.5273 | 87.9219 | 88.3018 | 88.665 | 89.0091 | CE Peak | N3 | Frodsham | FROD_1 | 0.20034 | 0.33056 | 0.49336 | 0.67588 | 0.89018 | 1.167 | 1.4822 | 1.864 | 2.3372 | 2.9675 | 3.7682 | 4.7678 | 6.0075 | 7.5018 | 9.2119 | 10.935 | 12.592 | 14.6125 | 16.7541 | 19.3034 | 21.2425 | 22.9897 | 25.5842 | 28.6831 | CE Peak | N3 | Frodsham | FROD_1 | 120.2288 | 119.3318 | 120.8893 | 121.36 | 122.6816 | 123.1976 | 123.8344 | 124.1836 | 124.4768 | 124.7265 | 125.2132 | 125.8941 | 126.7495 | 127.7578 | 128.9212 | 130.1707 | 131.7177 | 133.4823 | 135.6749 | 138.1376 | 141.0379 | 144.2149 | 147.7002 | 151.2261 | CE Peak | N3 | Frodsham | FROD_1 | 108.528 | 107.6539 | 108.2123 | 107.46 | 107.2888 | 106.8595 | 106.4208 | 105.8928 | 105.1835 | 104.6097 | 104.104 | 103.5736 | 102.9951 | 102.4398 | 101.8373 | 101.1539 | 100.4564 | 99.739 | 98.9662 | 98.1591 | 97.3388 | 96.4029 | 95.5428 | 94.6022 | CE Peak | N3 | Frodsham | FROD_1 | 0.24415 | 0.46038 | 0.67764 | 0.85585 | 1.0046 | 1.1758 | 1.3402 | 1.5122 | 2.1825 | 3.3921 | 4.5843 | 5.9425 | 7.083 | 8.1123 | 9.002 | 9.7829 | 10.4869 | 11.2005 | 11.7817 | 12.2691 | 12.9135 | 13.6642 | 14.1518 | 14.775 | CE Peak | N3 | Frodsham | FROD_1 | 0 | -0.0012124 | 0.0013787 | 0.0038543 | 0.0066104 | 0.0096144 | 0.011948 | 0.014107 | 0.016191 | 0.01821 | 0.02017 | 0.023307 | 0.026339 | 0.029275 | 0.032122 | 0.034904 | 0.037966 | 0.040941 | 0.043834 | 0.046649 | 0.04939 | 0.05049 | 0.051578 | 0.052653
CE Peak | A7 | Greenford | GREE_H | 12.6948 | 12.6738 | 12.7447 | 12.7001 | 12.6461 | 12.5824 | 12.517 | 12.4449 | 12.3502 | 12.2222 | 12.1146 | 12.0279 | 11.9756 | 11.9746 | 12.0255 | 12.0934 | 12.1593 | 12.2229 | 12.2878 | 12.348 | 12.4037 | 12.4573 | 12.5085 | 12.5571 | CE Peak | A7 | Greenford | GREE_H | 0.11027 | 0.15629 | 0.20206 | 0.24156 | 0.27947 | 0.32388 | 0.36593 | 0.41208 | 0.46598 | 0.5378 | 0.62631 | 0.73414 | 0.86677 | 1.0272 | 1.2138 | 1.4074 | 1.6079 | 1.866 | 2.1394 | 2.465 | 2.7126 | 2.9357 | 3.267 | 3.6628 | CE Peak | A7 | Greenford | GREE_H | 11.7162 | 11.6288 | 11.7806 | 11.8265 | 11.9553 | 12.0056 | 12.0676 | 12.1016 | 12.1302 | 12.1545 | 12.202 | 12.2683 | 12.3517 | 12.4499 | 12.5633 | 12.6851 | 12.8358 | 13.0078 | 13.2215 | 13.4614 | 13.7441 | 14.0537 | 14.3933 | 14.7369 | CE Peak | A7 | Greenford | GREE_H | 10.576 | 10.4908 | 10.5452 | 10.4719 | 10.4552 | 10.4134 | 10.3707 | 10.3192 | 10.2501 | 10.1942 | 10.1449 | 10.0932 | 10.0368 | 9.9827 | 9.924 | 9.8574 | 9.7894 | 9.7195 | 9.6442 | 9.5656 | 9.4856 | 9.3944 | 9.3106 | 9.2189 | CE Peak | A7 | Greenford | GREE_H | 0.034444 | 0.064949 | 0.095598 | 0.12074 | 0.14173 | 0.16588 | 0.18907 | 0.21333 | 0.3079 | 0.47855 | 0.64673 | 0.83834 | 0.99925 | 1.1445 | 1.27 | 1.3801 | 1.4795 | 1.5801 | 1.6621 | 1.7309 | 1.8218 | 1.9277 | 1.9965 | 2.0844 | CE Peak | A7 | Greenford | GREE_H | 0 | -0.00017104 | 0.00019451 | 0.00054376 | 0.00093257 | 0.0013564 | 0.0016856 | 0.0019902 | 0.0022842 | 0.0025689 | 0.0028455 | 0.003288 | 0.0037158 | 0.00413 | 0.0045316 | 0.0049241 | 0.0053561 | 0.0057758 | 0.0061839 | 0.006581 | 0.0069677 | 0.0071229 | 0.0072764 | 0.0074281
CE Peak | J6 | Grendon | GREN_1 | 267.4548 | 267.0122 | 268.5067 | 267.5657 | 266.4289 | 265.0872 | 263.7099 | 262.1891 | 260.1952 | 257.4988 | 255.2302 | 253.4038 | 252.3025 | 252.2815 | 253.3546 | 254.7855 | 256.1738 | 257.5125 | 258.881 | 260.1489 | 261.3217 | 262.4507 | 263.5302 | 264.553 | CE Peak | J6 | Grendon | GREN_1 | 1.7953 | 2.7408 | 3.8212 | 4.9304 | 6.1597 | 7.7084 | 9.398 | 11.4033 | 13.8603 | 17.1333 | 21.2678 | 26.4062 | 32.7687 | 40.4431 | 49.2527 | 58.1766 | 66.8817 | 77.6152 | 88.9897 | 102.5315 | 112.8313 | 122.1113 | 135.8927 | 152.3533 | CE Peak | J6 | Grendon | GREN_1 | 264.1813 | 262.2104 | 265.6326 | 266.667 | 269.5708 | 270.7048 | 272.104 | 272.8712 | 273.5155 | 274.0642 | 275.1336 | 276.6298 | 278.5093 | 280.725 | 283.2813 | 286.0268 | 289.426 | 293.3034 | 298.1214 | 303.5326 | 309.9057 | 316.8865 | 324.5447 | 332.2922 | CE Peak | J6 | Grendon | GREN_1 | 238.471 | 236.5501 | 237.7772 | 236.1242 | 235.7479 | 234.8047 | 233.8406 | 232.6806 | 231.122 | 229.8611 | 228.7499 | 227.5845 | 226.3133 | 225.093 | 223.7692 | 222.2675 | 220.735 | 219.1587 | 217.4605 | 215.6871 | 213.8846 | 211.8281 | 209.9383 | 207.8714 | CE Peak | J6 | Grendon | GREN_1 | 0.72567 | 1.3684 | 2.0141 | 2.5438 | 2.986 | 3.4947 | 3.9833 | 4.4945 | 6.4869 | 10.0821 | 13.6254 | 17.6623 | 21.0521 | 24.1115 | 26.7557 | 29.0766 | 31.1692 | 33.2901 | 35.0176 | 36.4661 | 38.3814 | 40.6128 | 42.0621 | 43.9142 | CE Peak | J6 | Grendon | GREN_1 | 0 | -0.0036036 | 0.0040979 | 0.011456 | 0.019647 | 0.028576 | 0.035512 | 0.041929 | 0.048124 | 0.054123 | 0.059948 | 0.069272 | 0.078285 | 0.087011 | 0.095472 | 0.10374 | 0.11284 | 0.12168 | 0.13028 | 0.13865 | 0.1468 | 0.15007 | 0.1533 | 0.1565
CE Peak | P7 | Grimsby West | GRIW_1 | 69.7251 | 69.6098 | 69.9994 | 69.7541 | 69.4577 | 69.1079 | 68.7488 | 68.3524 | 67.8326 | 67.1296 | 66.5382 | 66.0621 | 65.775 | 65.7695 | 66.0492 | 66.4222 | 66.7842 | 67.1332 | 67.4899 | 67.8205 | 68.1262 | 68.4206 | 68.702 | 68.9686 | CE Peak | P7 | Grimsby West | GRIW_1 | 0.16337 | 0.29083 | 0.45991 | 0.65928 | 0.90036 | 1.2156 | 1.5815 | 2.0287 | 2.5858 | 3.3278 | 4.2727 | 5.4544 | 6.9208 | 8.688 | 10.708 | 12.7387 | 14.6795 | 17.0352 | 19.5321 | 22.5041 | 24.7645 | 26.8014 | 29.826 | 33.4393 | CE Peak | P7 | Grimsby West | GRIW_1 | 79.2059 | 78.615 | 79.641 | 79.9512 | 80.8218 | 81.1618 | 81.5813 | 81.8113 | 82.0045 | 82.169 | 82.4896 | 82.9382 | 83.5017 | 84.166 | 84.9324 | 85.7555 | 86.7747 | 87.9372 | 89.3817 | 91.0041 | 92.9148 | 95.0078 | 97.3039 | 99.6267 | CE Peak | P7 | Grimsby West | GRIW_1 | 71.4975 | 70.9216 | 71.2895 | 70.7939 | 70.6811 | 70.3983 | 70.1093 | 69.7615 | 69.2942 | 68.9162 | 68.583 | 68.2336 | 67.8525 | 67.4866 | 67.0897 | 66.6395 | 66.18 | 65.7074 | 65.1983 | 64.6666 | 64.1261 | 63.5096 | 62.943 | 62.3233 | CE Peak | P7 | Grimsby West | GRIW_1 | 0.18918 | 0.35673 | 0.52507 | 0.66315 | 0.77845 | 0.91106 | 1.0384 | 1.1717 | 1.6911 | 2.6284 | 3.5521 | 4.6045 | 5.4883 | 6.2858 | 6.9752 | 7.5802 | 8.1258 | 8.6787 | 9.1291 | 9.5067 | 10.006 | 10.5877 | 10.9655 | 11.4484 | CE Peak | P7 | Grimsby West | GRIW_1 | 0 | -0.00093945 | 0.0010683 | 0.0029865 | 0.0051221 | 0.0074497 | 0.0092579 | 0.010931 | 0.012546 | 0.01411 | 0.015628 | 0.018059 | 0.020409 | 0.022684 | 0.024889 | 0.027045 | 0.029418 | 0.031723 | 0.033965 | 0.036146 | 0.03827 | 0.039122 | 0.039965 | 0.040798
CE Peak | A1 | Hackney 132kV | HACK_1 | 47.7767 | 47.6976 | 47.9646 | 47.7965 | 47.5934 | 47.3538 | 47.1077 | 46.8361 | 46.4799 | 45.9982 | 45.593 | 45.2667 | 45.07 | 45.0662 | 45.2579 | 45.5135 | 45.7615 | 46.0007 | 46.2451 | 46.4716 | 46.6811 | 46.8828 | 47.0756 | 47.2583 | CE Peak | A1 | Hackney 132kV | HACK_1 | 0.11626 | 0.18694 | 0.27305 | 0.36734 | 0.47643 | 0.61649 | 0.77432 | 0.96458 | 1.1998 | 1.5131 | 1.9106 | 2.4063 | 3.0208 | 3.7616 | 4.6101 | 5.466 | 6.2918 | 7.3015 | 8.3716 | 9.6454 | 10.6144 | 11.4874 | 12.7838 | 14.3324 | CE Peak | A1 | Hackney 132kV | HACK_1 | 47.4136 | 47.0599 | 47.6741 | 47.8597 | 48.3809 | 48.5844 | 48.8355 | 48.9732 | 49.0888 | 49.1873 | 49.3792 | 49.6478 | 49.9851 | 50.3827 | 50.8415 | 51.3343 | 51.9443 | 52.6402 | 53.5049 | 54.4761 | 55.6199 | 56.8728 | 58.2472 | 59.6377 | CE Peak | A1 | Hackney 132kV | HACK_1 | 42.7993 | 42.4545 | 42.6748 | 42.3781 | 42.3106 | 42.1413 | 41.9682 | 41.76 | 41.4803 | 41.254 | 41.0546 | 40.8454 | 40.6173 | 40.3983 | 40.1607 | 39.8912 | 39.6161 | 39.3332 | 39.0284 | 38.7102 | 38.3867 | 38.0176 | 37.6784 | 37.3074 | CE Peak | A1 | Hackney 132kV | HACK_1 | 0.12963 | 0.24444 | 0.35978 | 0.4544 | 0.53341 | 0.62427 | 0.71156 | 0.80287 | 1.1588 | 1.801 | 2.434 | 3.1551 | 3.7606 | 4.3071 | 4.7795 | 5.1941 | 5.5679 | 5.9468 | 6.2554 | 6.5141 | 6.8562 | 7.2549 | 7.5137 | 7.8446 | CE Peak | A1 | Hackney 132kV | HACK_1 | 0 | -0.00064372 | 0.00073202 | 0.0020464 | 0.0035097 | 0.0051047 | 0.0063437 | 0.00749 | 0.0085966 | 0.0096682 | 0.010709 | 0.012374 | 0.013984 | 0.015543 | 0.017055 | 0.018532 | 0.020158 | 0.021737 | 0.023273 | 0.024768 | 0.026223 | 0.026807 | 0.027385 | 0.027956
CE Peak | A1 | Hackney 66kV | HACK_6 | 72.3554 | 72.2357 | 72.64 | 72.3854 | 72.0779 | 71.7149 | 71.3423 | 70.9309 | 70.3914 | 69.662 | 69.0483 | 68.5542 | 68.2562 | 68.2505 | 68.5409 | 68.9279 | 69.3035 | 69.6657 | 70.0359 | 70.3789 | 70.6962 | 71.0016 | 71.2937 | 71.5704 | CE Peak | A1 | Hackney 66kV | HACK_6 | 0.17608 | 0.28311 | 0.41352 | 0.55632 | 0.72153 | 0.93365 | 1.1727 | 1.4608 | 1.817 | 2.2915 | 2.8934 | 3.6442 | 4.5748 | 5.6968 | 6.9817 | 8.278 | 9.5286 | 11.0578 | 12.6783 | 14.6075 | 16.0749 | 17.3971 | 19.3605 | 21.7056 | CE Peak | A1 | Hackney 66kV | HACK_6 | 50.0837 | 49.7101 | 50.3589 | 50.555 | 51.1055 | 51.3205 | 51.5857 | 51.7312 | 51.8533 | 51.9573 | 52.1601 | 52.4437 | 52.8 | 53.2201 | 53.7047 | 54.2252 | 54.8696 | 55.6047 | 56.5181 | 57.544 | 58.7522 | 60.0756 | 61.5275 | 62.9963 | CE Peak | A1 | Hackney 66kV | HACK_6 | 45.2095 | 44.8454 | 45.078 | 44.7646 | 44.6933 | 44.5145 | 44.3317 | 44.1118 | 43.8163 | 43.5773 | 43.3666 | 43.1457 | 42.9047 | 42.6733 | 42.4224 | 42.1377 | 41.8471 | 41.5483 | 41.2264 | 40.8902 | 40.5484 | 40.1586 | 39.8003 | 39.4085 | CE Peak | A1 | Hackney 66kV | HACK_6 | 0.19632 | 0.37018 | 0.54487 | 0.68817 | 0.80782 | 0.94543 | 1.0776 | 1.2159 | 1.7549 | 2.7275 | 3.6861 | 4.7782 | 5.6953 | 6.523 | 7.2383 | 7.8662 | 8.4323 | 9.0061 | 9.4734 | 9.8653 | 10.3834 | 10.9871 | 11.3792 | 11.8803 | CE Peak | A1 | Hackney 66kV | HACK_6 | 0 | -0.00097489 | 0.0011086 | 0.0030992 | 0.0053153 | 0.0077308 | 0.0096072 | 0.011343 | 0.013019 | 0.014642 | 0.016218 | 0.01874 | 0.021179 | 0.023539 | 0.025828 | 0.028065 | 0.030528 | 0.03292 | 0.035246 | 0.037509 | 0.039713 | 0.040598 | 0.041473 | 0.042337
CE Peak | L3 | Hams Hall | HAMHC1 | 125.726 | 125.5179 | 126.2205 | 125.7781 | 125.2437 | 124.613 | 123.9655 | 123.2506 | 122.3133 | 121.0458 | 119.9794 | 119.1209 | 118.6031 | 118.5932 | 119.0977 | 119.7703 | 120.423 | 121.0523 | 121.6956 | 122.2916 | 122.8429 | 123.3736 | 123.8811 | 124.3619 | CE Peak | L3 | Hams Hall | HAMHC1 | 1.3175 | 1.9091 | 2.5273 | 3.0985 | 3.6818 | 4.3883 | 5.1048 | 5.9232 | 6.9036 | 8.2098 | 9.8411 | 11.8499 | 14.3298 | 17.3248 | 20.784 | 24.3266 | 27.881 | 32.3553 | 37.0972 | 42.742 | 47.0358 | 50.9042 | 56.6494 | 63.5115 | CE Peak | L3 | Hams Hall | HAMHC1 | 155.5862 | 154.4254 | 156.4409 | 157.0501 | 158.7602 | 159.4281 | 160.2522 | 160.704 | 161.0834 | 161.4066 | 162.0364 | 162.9175 | 164.0245 | 165.3294 | 166.8349 | 168.4518 | 170.4537 | 172.7373 | 175.5748 | 178.7616 | 182.515 | 186.6262 | 191.1364 | 195.6992 | CE Peak | L3 | Hams Hall | HAMHC1 | 140.4444 | 139.3132 | 140.0358 | 139.0623 | 138.8407 | 138.2852 | 137.7174 | 137.0342 | 136.1163 | 135.3738 | 134.7193 | 134.033 | 133.2843 | 132.5657 | 131.786 | 130.9016 | 129.9991 | 129.0707 | 128.0706 | 127.0262 | 125.9646 | 124.7535 | 123.6405 | 122.4232 | CE Peak | L3 | Hams Hall | HAMHC1 | 0.34112 | 0.64324 | 0.94678 | 1.1958 | 1.4037 | 1.6428 | 1.8725 | 2.1128 | 3.0494 | 4.7394 | 6.4051 | 8.3027 | 9.8963 | 11.3344 | 12.5774 | 13.6684 | 14.6521 | 15.6491 | 16.4612 | 17.1421 | 18.0424 | 19.0914 | 19.7727 | 20.6433 | CE Peak | L3 | Hams Hall | HAMHC1 | 0 | -0.001694 | 0.0019263 | 0.0053852 | 0.0092359 | 0.013433 | 0.016694 | 0.01971 | 0.022622 | 0.025442 | 0.028181 | 0.032564 | 0.036801 | 0.040902 | 0.04488 | 0.048767 | 0.053045 | 0.057202 | 0.061244 | 0.065177 | 0.069007 | 0.070543 | 0.072063 | 0.073566
CE Peak | Q8 | Harker | HARK_1 | 106.8767 | 106.6998 | 107.2971 | 106.921 | 106.4668 | 105.9306 | 105.3802 | 104.7725 | 103.9757 | 102.8982 | 101.9917 | 101.2618 | 100.8218 | 100.8133 | 101.2422 | 101.8139 | 102.3687 | 102.9037 | 103.4505 | 103.9572 | 104.4259 | 104.877 | 105.3084 | 105.7171 | CE Peak | Q8 | Harker | HARK_1 | 0.23455 | 0.38571 | 0.57407 | 0.78466 | 1.0315 | 1.3501 | 1.7124 | 2.151 | 2.6945 | 3.4184 | 4.3379 | 5.4857 | 6.909 | 8.6248 | 10.5885 | 12.5674 | 14.471 | 16.7932 | 19.2544 | 22.1842 | 24.4125 | 26.4201 | 29.4023 | 32.9641 | CE Peak | Q8 | Harker | HARK_1 | 120.5048 | 119.6058 | 121.1668 | 121.6386 | 122.9632 | 123.4805 | 124.1187 | 124.4686 | 124.7625 | 125.0128 | 125.5006 | 126.1831 | 127.0404 | 128.0511 | 129.2172 | 130.4695 | 132.02 | 133.7887 | 135.9864 | 138.4547 | 141.3617 | 144.546 | 148.0392 | 151.5732 | CE Peak | Q8 | Harker | HARK_1 | 108.7772 | 107.901 | 108.4607 | 107.7067 | 107.5351 | 107.1048 | 106.6651 | 106.1359 | 105.425 | 104.8498 | 104.343 | 103.8114 | 103.2315 | 102.6749 | 102.0711 | 101.3861 | 100.687 | 99.968 | 99.1934 | 98.3844 | 97.5622 | 96.6242 | 95.7622 | 94.8194 | CE Peak | Q8 | Harker | HARK_1 | 0.28998 | 0.5468 | 0.80484 | 1.0165 | 1.1932 | 1.3965 | 1.5918 | 1.796 | 2.5922 | 4.0289 | 5.4448 | 7.058 | 8.4126 | 9.6351 | 10.6918 | 11.6192 | 12.4554 | 13.3029 | 13.9933 | 14.5721 | 15.3375 | 16.2292 | 16.8083 | 17.5484 | CE Peak | Q8 | Harker | HARK_1 | 0 | -0.00144 | 0.0016375 | 0.0045778 | 0.0078513 | 0.011419 | 0.014191 | 0.016755 | 0.019231 | 0.021628 | 0.023956 | 0.027682 | 0.031283 | 0.03477 | 0.038151 | 0.041456 | 0.045093 | 0.048626 | 0.052062 | 0.055405 | 0.058661 | 0.059967 | 0.061259 | 0.062537
CE Peak | Q4 | Hart Moor | HARM_6 | 30.9032 | 30.8521 | 31.0248 | 30.9161 | 30.7847 | 30.6297 | 30.4705 | 30.2948 | 30.0644 | 29.7529 | 29.4907 | 29.2797 | 29.1525 | 29.15 | 29.274 | 29.4393 | 29.5998 | 29.7544 | 29.9126 | 30.0591 | 30.1946 | 30.325 | 30.4498 | 30.5679 | CE Peak | Q4 | Hart Moor | HARM_6 | 0.17715 | 0.26791 | 0.3702 | 0.47365 | 0.58707 | 0.72927 | 0.88306 | 1.0648 | 1.2869 | 1.5828 | 1.9561 | 2.4196 | 2.9934 | 3.6855 | 4.4805 | 5.2868 | 6.0758 | 7.0508 | 8.0841 | 9.3142 | 10.2499 | 11.0929 | 12.3448 | 13.8401 | CE Peak | Q4 | Hart Moor | HARM_6 | 32.9862 | 32.7401 | 33.1674 | 33.2966 | 33.6591 | 33.8007 | 33.9754 | 34.0712 | 34.1517 | 34.2202 | 34.3537 | 34.5405 | 34.7752 | 35.0519 | 35.3711 | 35.7139 | 36.1383 | 36.6224 | 37.224 | 37.8997 | 38.6954 | 39.5671 | 40.5233 | 41.4907 | CE Peak | Q4 | Hart Moor | HARM_6 | 29.776 | 29.5361 | 29.6893 | 29.4829 | 29.436 | 29.3182 | 29.1978 | 29.053 | 28.8583 | 28.7009 | 28.5622 | 28.4167 | 28.2579 | 28.1056 | 27.9403 | 27.7528 | 27.5614 | 27.3646 | 27.1526 | 26.9311 | 26.7061 | 26.4493 | 26.2133 | 25.9552 | CE Peak | Q4 | Hart Moor | HARM_6 | 0.083848 | 0.15811 | 0.23272 | 0.29392 | 0.34502 | 0.4038 | 0.46026 | 0.51931 | 0.74954 | 1.1649 | 1.5744 | 2.0408 | 2.4325 | 2.786 | 3.0915 | 3.3597 | 3.6015 | 3.8465 | 4.0461 | 4.2135 | 4.4348 | 4.6926 | 4.8601 | 5.0741 | CE Peak | Q4 | Hart Moor | HARM_6 | 0 | -0.00041638 | 0.00047349 | 0.0013237 | 0.0022702 | 0.0033018 | 0.0041033 | 0.0048447 | 0.0055605 | 0.0062536 | 0.0069268 | 0.0080041 | 0.0090455 | 0.010054 | 0.011031 | 0.011987 | 0.013038 | 0.01406 | 0.015054 | 0.01602 | 0.016962 | 0.017339 | 0.017713 | 0.018082
CE Peak | Q4 | Hawthorn Pit | HAWP_6 | 46.0431 | 45.9669 | 46.2242 | 46.0622 | 45.8665 | 45.6355 | 45.3984 | 45.1366 | 44.7933 | 44.3291 | 43.9386 | 43.6242 | 43.4346 | 43.431 | 43.6157 | 43.862 | 44.101 | 44.3315 | 44.5671 | 44.7854 | 44.9873 | 45.1816 | 45.3675 | 45.5435 | CE Peak | Q4 | Hawthorn Pit | HAWP_6 | 0.26393 | 0.39916 | 0.55157 | 0.7057 | 0.87469 | 1.0865 | 1.3157 | 1.5864 | 1.9174 | 2.3582 | 2.9144 | 3.605 | 4.4598 | 5.491 | 6.6755 | 7.8769 | 9.0523 | 10.505 | 12.0446 | 13.8774 | 15.2714 | 16.5275 | 18.3927 | 20.6206 | CE Peak | Q4 | Hawthorn Pit | HAWP_6 | 34.98 | 34.7191 | 35.1722 | 35.3092 | 35.6937 | 35.8438 | 36.0291 | 36.1307 | 36.216 | 36.2886 | 36.4302 | 36.6283 | 36.8772 | 37.1706 | 37.5091 | 37.8726 | 38.3227 | 38.8361 | 39.474 | 40.1905 | 41.0344 | 41.9587 | 42.9727 | 43.9986 | CE Peak | Q4 | Hawthorn Pit | HAWP_6 | 31.5758 | 31.3214 | 31.4839 | 31.265 | 31.2152 | 31.0903 | 30.9627 | 30.8091 | 30.6027 | 30.4357 | 30.2886 | 30.1343 | 29.966 | 29.8044 | 29.6291 | 29.4303 | 29.2274 | 29.0186 | 28.7938 | 28.559 | 28.3203 | 28.048 | 27.7978 | 27.5241 | CE Peak | Q4 | Hawthorn Pit | HAWP_6 | 0.12493 | 0.23557 | 0.34673 | 0.43791 | 0.51405 | 0.60162 | 0.68574 | 0.77373 | 1.1167 | 1.7357 | 2.3456 | 3.0406 | 3.6242 | 4.1509 | 4.6061 | 5.0056 | 5.3659 | 5.731 | 6.0284 | 6.2777 | 6.6075 | 6.9916 | 7.2411 | 7.56 | CE Peak | Q4 | Hawthorn Pit | HAWP_6 | 0 | -0.00062037 | 0.00070546 | 0.0019722 | 0.0033824 | 0.0049194 | 0.0061135 | 0.0072182 | 0.0082847 | 0.0093174 | 0.01032 | 0.011925 | 0.013477 | 0.014979 | 0.016436 | 0.017859 | 0.019426 | 0.020948 | 0.022429 | 0.023869 | 0.025271 | 0.025834 | 0.026391 | 0.026941
CE Peak | R5 | Heysham (HEYS_1) | HEYS_1 | 23.1692 | 23.1309 | 23.2604 | 23.1789 | 23.0804 | 22.9641 | 22.8448 | 22.7131 | 22.5403 | 22.3068 | 22.1102 | 21.952 | 21.8566 | 21.8548 | 21.9478 | 22.0717 | 22.192 | 22.308 | 22.4265 | 22.5363 | 22.6379 | 22.7357 | 22.8293 | 22.9179 | CE Peak | R5 | Heysham (HEYS_1) | HEYS_1 | 0.1716 | 0.28271 | 0.42141 | 0.57671 | 0.75891 | 0.99421 | 1.2619 | 1.5862 | 1.988 | 2.5232 | 3.2031 | 4.0518 | 5.1043 | 6.373 | 7.8251 | 9.2882 | 10.6954 | 12.4118 | 14.2307 | 16.396 | 18.0432 | 19.5272 | 21.731 | 24.3637 | CE Peak | R5 | Heysham (HEYS_1) | HEYS_1 | 24.1097 | 23.9298 | 24.2421 | 24.3365 | 24.6015 | 24.705 | 24.8327 | 24.9027 | 24.9615 | 25.0116 | 25.1092 | 25.2457 | 25.4173 | 25.6195 | 25.8528 | 26.1033 | 26.4135 | 26.7674 | 27.2071 | 27.7009 | 28.2826 | 28.9196 | 29.6185 | 30.3256 | CE Peak | R5 | Heysham (HEYS_1) | HEYS_1 | 21.7633 | 21.588 | 21.7 | 21.5491 | 21.5148 | 21.4287 | 21.3407 | 21.2349 | 21.0926 | 20.9776 | 20.8761 | 20.7698 | 20.6538 | 20.5424 | 20.4216 | 20.2845 | 20.1447 | 20.0008 | 19.8458 | 19.684 | 19.5195 | 19.3318 | 19.1594 | 18.9707 | CE Peak | R5 | Heysham (HEYS_1) | HEYS_1 | 0.062863 | 0.11854 | 0.17448 | 0.22036 | 0.25867 | 0.30274 | 0.34507 | 0.38935 | 0.56195 | 0.8734 | 1.1803 | 1.5301 | 1.8237 | 2.0887 | 2.3178 | 2.5189 | 2.7001 | 2.8839 | 3.0335 | 3.159 | 3.3249 | 3.5182 | 3.6438 | 3.8042 | CE Peak | R5 | Heysham (HEYS_1) | HEYS_1 | 0 | -0.00031217 | 0.00035499 | 0.00099241 | 0.001702 | 0.0024755 | 0.0030764 | 0.0036322 | 0.0041689 | 0.0046886 | 0.0051932 | 0.006001 | 0.0067817 | 0.0075377 | 0.0082706 | 0.008987 | 0.0097754 | 0.010541 | 0.011286 | 0.012011 | 0.012717 | 0.013 | 0.01328 | 0.013557
CE Peak | R5 | Heysham (HEYS1) | HEYS1 | 4.0136 | 4.0069 | 4.0293 | 4.0152 | 3.9982 | 3.978 | 3.9574 | 3.9345 | 3.9046 | 3.8642 | 3.8301 | 3.8027 | 3.7862 | 3.7859 | 3.802 | 3.8234 | 3.8443 | 3.8644 | 3.8849 | 3.9039 | 3.9215 | 3.9385 | 3.9547 | 3.97 | CE Peak | R5 | Heysham (HEYS1) | HEYS1 | 0.029726 | 0.048973 | 0.072999 | 0.099903 | 0.13146 | 0.17223 | 0.2186 | 0.27477 | 0.34438 | 0.43709 | 0.55487 | 0.70189 | 0.88421 | 1.104 | 1.3555 | 1.609 | 1.8527 | 2.1501 | 2.4651 | 2.8402 | 3.1256 | 3.3827 | 3.7644 | 4.2205 | CE Peak | R5 | Heysham (HEYS1) | HEYS1 | 4.1765 | 4.1453 | 4.1994 | 4.2158 | 4.2617 | 4.2796 | 4.3017 | 4.3138 | 4.324 | 4.3327 | 4.3496 | 4.3733 | 4.403 | 4.438 | 4.4784 | 4.5218 | 4.5756 | 4.6369 | 4.713 | 4.7986 | 4.8993 | 5.0097 | 5.1308 | 5.2532 | CE Peak | R5 | Heysham (HEYS1) | HEYS1 | 3.77 | 3.7396 | 3.759 | 3.7329 | 3.727 | 3.712 | 3.6968 | 3.6785 | 3.6538 | 3.6339 | 3.6163 | 3.5979 | 3.5778 | 3.5585 | 3.5376 | 3.5138 | 3.4896 | 3.4647 | 3.4379 | 3.4098 | 3.3813 | 3.3488 | 3.3189 | 3.2863 | CE Peak | R5 | Heysham (HEYS1) | HEYS1 | 0.01089 | 0.020534 | 0.030224 | 0.038173 | 0.04481 | 0.052443 | 0.059776 | 0.067446 | 0.097346 | 0.1513 | 0.20447 | 0.26505 | 0.31592 | 0.36183 | 0.40151 | 0.43634 | 0.46774 | 0.49957 | 0.52549 | 0.54723 | 0.57597 | 0.60946 | 0.6312 | 0.659 | CE Peak | R5 | Heysham (HEYS1) | HEYS1 | 0 | -5.4077e-05 | 6.1495e-05 | 0.00017191 | 0.00029484 | 0.00042882 | 0.00053291 | 0.00062921 | 0.00072217 | 0.00081219 | 0.00089961 | 0.0010395 | 0.0011748 | 0.0013057 | 0.0014327 | 0.0015568 | 0.0016934 | 0.0018261 | 0.0019551 | 0.0020806 | 0.0022029 | 0.002252 | 0.0023005 | 0.0023485
CE Peak | A8 | Hurst | HURS_1 | 143.2035 | 142.9665 | 143.7667 | 143.2629 | 142.6542 | 141.9358 | 141.1983 | 140.3841 | 139.3164 | 137.8728 | 136.658 | 135.6802 | 135.0905 | 135.0792 | 135.6538 | 136.4199 | 137.1633 | 137.8801 | 138.6128 | 139.2917 | 139.9196 | 140.5241 | 141.1021 | 141.6498 | CE Peak | A8 | Hurst | HURS_1 | 0.57658 | 0.91151 | 1.312 | 1.7426 | 2.235 | 2.864 | 3.567 | 4.411 | 5.452 | 6.8388 | 8.5962 | 10.786 | 13.4998 | 16.7721 | 20.5218 | 24.3084 | 27.972 | 32.4608 | 37.218 | 42.8811 | 47.189 | 51.0702 | 56.834 | 63.7186 | CE Peak | A8 | Hurst | HURS_1 | 71.9766 | 71.4396 | 72.372 | 72.6538 | 73.445 | 73.7539 | 74.1351 | 74.3442 | 74.5197 | 74.6692 | 74.9606 | 75.3682 | 75.8803 | 76.4839 | 77.1804 | 77.9284 | 78.8545 | 79.9109 | 81.2236 | 82.6979 | 84.4343 | 86.3362 | 88.4227 | 90.5335 | CE Peak | A8 | Hurst | HURS_1 | 64.9718 | 64.4484 | 64.7828 | 64.3324 | 64.2299 | 63.9729 | 63.7102 | 63.3942 | 62.9695 | 62.626 | 62.3233 | 62.0057 | 61.6594 | 61.3269 | 60.9663 | 60.5571 | 60.1396 | 59.7101 | 59.2474 | 58.7643 | 58.2732 | 57.7129 | 57.198 | 56.6349 | CE Peak | A8 | Hurst | HURS_1 | 0.38854 | 0.73266 | 1.0784 | 1.362 | 1.5988 | 1.8712 | 2.1328 | 2.4065 | 3.4733 | 5.3983 | 7.2954 | 9.4569 | 11.272 | 12.91 | 14.3258 | 15.5685 | 16.6889 | 17.8245 | 18.7495 | 19.5251 | 20.5506 | 21.7454 | 22.5213 | 23.513 | CE Peak | A8 | Hurst | HURS_1 | 0 | -0.0019295 | 0.0021941 | 0.0061338 | 0.01052 | 0.0153 | 0.019014 | 0.02245 | 0.025767 | 0.028979 | 0.032098 | 0.037091 | 0.041916 | 0.046588 | 0.051119 | 0.055546 | 0.060419 | 0.065154 | 0.069757 | 0.074237 | 0.078599 | 0.08035 | 0.082081 | 0.083793
CE Peak | R6 | Hutton | HUTT_1 | 107.6502 | 107.4721 | 108.0736 | 107.6949 | 107.2373 | 106.6973 | 106.1429 | 105.5308 | 104.7282 | 103.6429 | 102.7298 | 101.9947 | 101.5514 | 101.543 | 101.9749 | 102.5508 | 103.1096 | 103.6484 | 104.1992 | 104.7096 | 105.1817 | 105.6361 | 106.0706 | 106.4822 | CE Peak | R6 | Hutton | HUTT_1 | 0.12839 | 0.20803 | 0.30583 | 0.41371 | 0.53912 | 0.70046 | 0.88285 | 1.1031 | 1.3756 | 1.7385 | 2.1992 | 2.7739 | 3.4864 | 4.3454 | 5.329 | 6.3208 | 7.2766 | 8.4446 | 9.6818 | 11.1555 | 12.2759 | 13.2858 | 14.7853 | 16.5759 | CE Peak | R6 | Hutton | HUTT_1 | 95.6012 | 94.8879 | 96.1263 | 96.5006 | 97.5515 | 97.9618 | 98.4682 | 98.7458 | 98.979 | 99.1775 | 99.5645 | 100.106 | 100.7861 | 101.5879 | 102.513 | 103.5065 | 104.7366 | 106.1398 | 107.8833 | 109.8415 | 112.1477 | 114.6739 | 117.4453 | 120.2489 | CE Peak | R6 | Hutton | HUTT_1 | 86.2972 | 85.6021 | 86.0461 | 85.4479 | 85.3118 | 84.9704 | 84.6215 | 84.2018 | 83.6377 | 83.1815 | 82.7793 | 82.3576 | 81.8976 | 81.456 | 80.9769 | 80.4335 | 79.8789 | 79.3085 | 78.694 | 78.0522 | 77.3999 | 76.6557 | 75.9719 | 75.2239 | CE Peak | R6 | Hutton | HUTT_1 | 0.29208 | 0.55076 | 0.81066 | 1.0239 | 1.2019 | 1.4066 | 1.6033 | 1.809 | 2.611 | 4.058 | 5.4842 | 7.1091 | 8.4735 | 9.7048 | 10.7691 | 11.7033 | 12.5456 | 13.3992 | 14.0945 | 14.6776 | 15.4485 | 16.3466 | 16.9299 | 17.6754 | CE Peak | R6 | Hutton | HUTT_1 | 0 | -0.0014504 | 0.0016494 | 0.004611 | 0.0079081 | 0.011502 | 0.014294 | 0.016876 | 0.01937 | 0.021784 | 0.024129 | 0.027882 | 0.03151 | 0.035022 | 0.038427 | 0.041756 | 0.045419 | 0.048978 | 0.052439 | 0.055806 | 0.059085 | 0.060401 | 0.061703 | 0.06299
CE Peak | H6 | Imperial Park | IMPK_1 | 2.6463 | 2.6419 | 2.6567 | 2.6474 | 2.6361 | 2.6229 | 2.6092 | 2.5942 | 2.5745 | 2.5478 | 2.5253 | 2.5073 | 2.4964 | 2.4961 | 2.5068 | 2.5209 | 2.5347 | 2.5479 | 2.5614 | 2.574 | 2.5856 | 2.5968 | 2.6074 | 2.6176 | CE Peak | H6 | Imperial Park | IMPK_1 | 0.0093488 | 0.015394 | 0.022937 | 0.03138 | 0.041282 | 0.054069 | 0.068615 | 0.08623 | 0.10806 | 0.13713 | 0.17407 | 0.22017 | 0.27735 | 0.34627 | 0.42515 | 0.50463 | 0.58108 | 0.67433 | 0.77315 | 0.8908 | 0.9803 | 1.0609 | 1.1807 | 1.3237 | CE Peak | H6 | Imperial Park | IMPK_1 | 2.7314 | 2.7111 | 2.7464 | 2.7571 | 2.7872 | 2.7989 | 2.8133 | 2.8213 | 2.8279 | 2.8336 | 2.8447 | 2.8601 | 2.8796 | 2.9025 | 2.9289 | 2.9573 | 2.9924 | 3.0325 | 3.0823 | 3.1383 | 3.2042 | 3.2764 | 3.3555 | 3.4357 | CE Peak | H6 | Imperial Park | IMPK_1 | 2.4656 | 2.4457 | 2.4584 | 2.4413 | 2.4375 | 2.4277 | 2.4177 | 2.4057 | 2.3896 | 2.3766 | 2.3651 | 2.3531 | 2.3399 | 2.3273 | 2.3136 | 2.2981 | 2.2822 | 2.2659 | 2.2484 | 2.23 | 2.2114 | 2.1901 | 2.1706 | 2.1492 | CE Peak | H6 | Imperial Park | IMPK_1 | 0.00718 | 0.013539 | 0.019928 | 0.025169 | 0.029545 | 0.034577 | 0.039412 | 0.04447 | 0.064184 | 0.099755 | 0.13481 | 0.17476 | 0.2083 | 0.23857 | 0.26473 | 0.28769 | 0.3084 | 0.32938 | 0.34648 | 0.36081 | 0.37976 | 0.40184 | 0.41617 | 0.4345 | CE Peak | H6 | Imperial Park | IMPK_1 | 0 | -3.5655e-05 | 4.0546e-05 | 0.00011335 | 0.0001944 | 0.00028274 | 0.00035137 | 0.00041486 | 0.00047615 | 0.00053551 | 0.00059315 | 0.0006854 | 0.00077458 | 0.00086091 | 0.00094463 | 0.0010264 | 0.0011165 | 0.001204 | 0.0012891 | 0.0013718 | 0.0014525 | 0.0014848 | 0.0015168 | 0.0015484
CE Peak | F6 | Indian Queens | INDQ1 | 193.2414 | 192.9217 | 194.0015 | 193.3216 | 192.5002 | 191.5308 | 190.5356 | 189.4368 | 187.9962 | 186.048 | 184.4089 | 183.0893 | 182.2936 | 182.2784 | 183.0538 | 184.0876 | 185.0907 | 186.0579 | 187.0467 | 187.9627 | 188.8102 | 189.6259 | 190.4058 | 191.1448 | CE Peak | F6 | Indian Queens | INDQ1 | 0.80213 | 1.2524 | 1.7828 | 2.3447 | 2.9809 | 3.7903 | 4.688 | 5.7623 | 7.0846 | 8.8461 | 11.0763 | 13.853 | 17.2934 | 21.4421 | 26.1986 | 31.0063 | 35.6693 | 41.3932 | 47.4601 | 54.6814 | 60.1744 | 65.1238 | 72.4736 | 81.2525 | CE Peak | F6 | Indian Queens | INDQ1 | 114.7365 | 113.8805 | 115.3668 | 115.816 | 117.0772 | 117.5697 | 118.1774 | 118.5106 | 118.7904 | 119.0287 | 119.4932 | 120.143 | 120.9593 | 121.9215 | 123.0318 | 124.2242 | 125.7005 | 127.3845 | 129.477 | 131.8271 | 134.595 | 137.6268 | 140.9529 | 144.3177 | CE Peak | F6 | Indian Queens | INDQ1 | 103.5702 | 102.736 | 103.2689 | 102.551 | 102.3876 | 101.9779 | 101.5592 | 101.0554 | 100.3785 | 99.8309 | 99.3483 | 98.8422 | 98.29 | 97.7601 | 97.1851 | 96.5329 | 95.8673 | 95.1827 | 94.4452 | 93.675 | 92.8921 | 91.999 | 91.1782 | 90.2805 | CE Peak | F6 | Indian Queens | INDQ1 | 0.52431 | 0.98866 | 1.4552 | 1.8379 | 2.1575 | 2.525 | 2.878 | 3.2473 | 4.6869 | 7.2845 | 9.8446 | 12.7614 | 15.2106 | 17.421 | 19.3316 | 21.0085 | 22.5204 | 24.0528 | 25.3009 | 26.3475 | 27.7313 | 29.3436 | 30.3907 | 31.7289 | CE Peak | F6 | Indian Queens | INDQ1 | 0 | -0.0026037 | 0.0029608 | 0.0082771 | 0.014196 | 0.020647 | 0.025658 | 0.030295 | 0.034771 | 0.039105 | 0.043314 | 0.050051 | 0.056563 | 0.062867 | 0.06898 | 0.074955 | 0.081531 | 0.087919 | 0.094132 | 0.10018 | 0.10606 | 0.10843 | 0.11076 | 0.11307
CE Peak | G5 | Iron Acton | IROA1 | 206.7834 | 206.4412 | 207.5967 | 206.8692 | 205.9902 | 204.9529 | 203.888 | 202.7122 | 201.1706 | 199.0859 | 197.3319 | 195.9199 | 195.0684 | 195.0521 | 195.8818 | 196.988 | 198.0615 | 199.0965 | 200.1545 | 201.1348 | 202.0416 | 202.9145 | 203.7491 | 204.5399 | CE Peak | G5 | Iron Acton | IROA1 | 0.72648 | 1.1431 | 1.6386 | 2.1684 | 2.7722 | 3.5423 | 4.4006 | 5.43 | 6.6987 | 8.3886 | 10.5296 | 13.1966 | 16.5015 | 20.4866 | 25.0541 | 29.668 | 34.1359 | 39.6138 | 45.4194 | 52.3305 | 57.5875 | 62.3235 | 69.358 | 77.7593 | CE Peak | G5 | Iron Acton | IROA1 | 159.472 | 158.2822 | 160.348 | 160.9724 | 162.7253 | 163.4098 | 164.2545 | 164.7176 | 165.1065 | 165.4377 | 166.0833 | 166.9864 | 168.121 | 169.4585 | 171.0016 | 172.6589 | 174.7108 | 177.0514 | 179.9598 | 183.2262 | 187.0733 | 191.2872 | 195.9101 | 200.5868 | CE Peak | G5 | Iron Acton | IROA1 | 143.952 | 142.7925 | 143.5332 | 142.5354 | 142.3083 | 141.7389 | 141.1569 | 140.4567 | 139.5158 | 138.7547 | 138.0839 | 137.3805 | 136.6131 | 135.8765 | 135.0774 | 134.1709 | 133.2458 | 132.2943 | 131.2692 | 130.1986 | 129.1106 | 127.8692 | 126.7284 | 125.4807 | CE Peak | G5 | Iron Acton | IROA1 | 0.56105 | 1.0579 | 1.5572 | 1.9667 | 2.3086 | 2.7019 | 3.0797 | 3.4749 | 5.0154 | 7.795 | 10.5345 | 13.6557 | 16.2765 | 18.6419 | 20.6863 | 22.4807 | 24.0985 | 25.7383 | 27.074 | 28.1939 | 29.6747 | 31.3999 | 32.5204 | 33.9524 | CE Peak | G5 | Iron Acton | IROA1 | 0 | -0.0027861 | 0.0031683 | 0.0088571 | 0.01519 | 0.022094 | 0.027456 | 0.032417 | 0.037207 | 0.041845 | 0.046349 | 0.053558 | 0.060526 | 0.067273 | 0.073814 | 0.080208 | 0.087245 | 0.094081 | 0.10073 | 0.1072 | 0.1135 | 0.11602 | 0.11852 | 0.121
CE Peak | L5 | Ironbridge | IRONB1 | 66.9284 | 66.8177 | 67.1917 | 66.9562 | 66.6717 | 66.336 | 65.9913 | 65.6107 | 65.1118 | 64.437 | 63.8693 | 63.4123 | 63.1367 | 63.1314 | 63.4 | 63.758 | 64.1055 | 64.4405 | 64.7829 | 65.1002 | 65.3937 | 65.6762 | 65.9463 | 66.2023 | CE Peak | L5 | Ironbridge | IRONB1 | 0.22846 | 0.36939 | 0.54208 | 0.73222 | 0.95295 | 1.2368 | 1.5573 | 1.9443 | 2.4229 | 3.0604 | 3.8695 | 4.8787 | 6.13 | 7.6384 | 9.3657 | 11.1077 | 12.787 | 14.839 | 17.0137 | 19.6026 | 21.5719 | 23.3461 | 25.9809 | 29.128 | CE Peak | L5 | Ironbridge | IRONB1 | 76.5904 | 76.0189 | 77.0111 | 77.311 | 78.1528 | 78.4816 | 78.8873 | 79.1097 | 79.2965 | 79.4555 | 79.7656 | 80.1993 | 80.7443 | 81.3866 | 82.1277 | 82.9237 | 83.9092 | 85.0333 | 86.4301 | 87.9989 | 89.8466 | 91.8704 | 94.0907 | 96.3368 | CE Peak | L5 | Ironbridge | IRONB1 | 69.1365 | 68.5796 | 68.9354 | 68.4561 | 68.3471 | 68.0736 | 67.7941 | 67.4578 | 67.0059 | 66.6404 | 66.3182 | 65.9804 | 65.6118 | 65.258 | 64.8742 | 64.4389 | 63.9946 | 63.5376 | 63.0453 | 62.5311 | 62.0085 | 61.4123 | 60.8644 | 60.2652 | CE Peak | L5 | Ironbridge | IRONB1 | 0.18159 | 0.34242 | 0.50401 | 0.63655 | 0.74723 | 0.87452 | 0.99679 | 1.1247 | 1.6233 | 2.523 | 3.4096 | 4.4198 | 5.2681 | 6.0337 | 6.6954 | 7.2762 | 7.7998 | 8.3306 | 8.7629 | 9.1254 | 9.6046 | 10.163 | 10.5257 | 10.9892 | CE Peak | L5 | Ironbridge | IRONB1 | 0 | -0.00090177 | 0.0010255 | 0.0028667 | 0.0049166 | 0.0071509 | 0.0088866 | 0.010492 | 0.012043 | 0.013544 | 0.015002 | 0.017335 | 0.01959 | 0.021774 | 0.023891 | 0.02596 | 0.028238 | 0.030451 | 0.032602 | 0.034696 | 0.036735 | 0.037553 | 0.038362 | 0.039162
CE Peak | A6 | Iver 132kV | IVER_1 | 119.2593 | 119.062 | 119.7284 | 119.3088 | 118.8019 | 118.2036 | 117.5895 | 116.9113 | 116.0222 | 114.8199 | 113.8083 | 112.994 | 112.5029 | 112.4935 | 112.972 | 113.61 | 114.2291 | 114.826 | 115.4362 | 116.0016 | 116.5246 | 117.028 | 117.5094 | 117.9654 | CE Peak | A6 | Iver 132kV | IVER_1 | 1.1902 | 1.7368 | 2.3162 | 2.8612 | 3.4262 | 4.1158 | 4.8256 | 5.643 | 6.6269 | 7.9378 | 9.579 | 11.6043 | 14.1061 | 17.1266 | 20.6107 | 24.1701 | 27.7196 | 32.1678 | 36.8824 | 42.4944 | 46.7635 | 50.6093 | 56.3213 | 63.1434 | CE Peak | A6 | Iver 132kV | IVER_1 | 151.0692 | 149.9422 | 151.8991 | 152.4906 | 154.1511 | 154.7996 | 155.5997 | 156.0384 | 156.4069 | 156.7206 | 157.3322 | 158.1877 | 159.2625 | 160.5295 | 161.9914 | 163.5613 | 165.5051 | 167.7224 | 170.4775 | 173.5718 | 177.2162 | 181.2081 | 185.5874 | 190.0177 | CE Peak | A6 | Iver 132kV | IVER_1 | 136.367 | 135.2686 | 135.9703 | 135.025 | 134.8099 | 134.2705 | 133.7192 | 133.0559 | 132.1646 | 131.4436 | 130.8082 | 130.1418 | 129.4148 | 128.717 | 127.96 | 127.1013 | 126.2249 | 125.3235 | 124.3525 | 123.3383 | 122.3076 | 121.1316 | 120.051 | 118.869 | CE Peak | A6 | Iver 132kV | IVER_1 | 0.32358 | 0.61015 | 0.89808 | 1.1343 | 1.3315 | 1.5583 | 1.7762 | 2.0041 | 2.8925 | 4.4956 | 6.0756 | 7.8757 | 9.3873 | 10.7514 | 11.9305 | 12.9654 | 13.8985 | 14.8442 | 15.6145 | 16.2604 | 17.1144 | 18.1095 | 18.7557 | 19.5816 | CE Peak | A6 | Iver 132kV | IVER_1 | 0 | -0.0016069 | 0.0018273 | 0.0051082 | 0.0087609 | 0.012742 | 0.015835 | 0.018696 | 0.021459 | 0.024134 | 0.026731 | 0.030889 | 0.034908 | 0.038799 | 0.042571 | 0.046259 | 0.050317 | 0.05426 | 0.058094 | 0.061824 | 0.065457 | 0.066915 | 0.068357 | 0.069782
CE Peak | A6 | Iver 66kV | IVER_6 | 25.3904 | 25.3484 | 25.4903 | 25.4009 | 25.293 | 25.1657 | 25.0349 | 24.8905 | 24.7012 | 24.4453 | 24.2299 | 24.0565 | 23.952 | 23.95 | 24.0518 | 24.1877 | 24.3195 | 24.4466 | 24.5765 | 24.6968 | 24.8082 | 24.9154 | 25.0178 | 25.1149 | CE Peak | A6 | Iver 66kV | IVER_6 | 0.25339 | 0.36977 | 0.49312 | 0.60915 | 0.72944 | 0.87626 | 1.0274 | 1.2014 | 1.4109 | 1.69 | 2.0394 | 2.4706 | 3.0032 | 3.6463 | 4.388 | 5.1458 | 5.9015 | 6.8485 | 7.8523 | 9.0471 | 9.956 | 10.7748 | 11.9908 | 13.4433 | CE Peak | A6 | Iver 66kV | IVER_6 | 48.174 | 47.8146 | 48.4387 | 48.6273 | 49.1568 | 49.3636 | 49.6188 | 49.7587 | 49.8761 | 49.9762 | 50.1712 | 50.444 | 50.7868 | 51.1908 | 51.657 | 52.1576 | 52.7775 | 53.4845 | 54.3631 | 55.3498 | 56.512 | 57.7849 | 59.1814 | 60.5942 | CE Peak | A6 | Iver 66kV | IVER_6 | 43.4857 | 43.1354 | 43.3592 | 43.0578 | 42.9892 | 42.8171 | 42.6413 | 42.4298 | 42.1456 | 41.9157 | 41.713 | 41.5005 | 41.2687 | 41.0462 | 40.8048 | 40.531 | 40.2515 | 39.9641 | 39.6544 | 39.331 | 39.0023 | 38.6273 | 38.2827 | 37.9058 | CE Peak | A6 | Iver 66kV | IVER_6 | 0.06889 | 0.1299 | 0.1912 | 0.24149 | 0.28347 | 0.33176 | 0.37815 | 0.42667 | 0.61583 | 0.95713 | 1.2935 | 1.6767 | 1.9986 | 2.289 | 2.54 | 2.7603 | 2.959 | 3.1603 | 3.3243 | 3.4619 | 3.6437 | 3.8555 | 3.9931 | 4.1689 | CE Peak | A6 | Iver 66kV | IVER_6 | 0 | -0.0003421 | 0.00038903 | 0.0010875 | 0.0018652 | 0.0027128 | 0.0033713 | 0.0039805 | 0.0045686 | 0.0051381 | 0.0056911 | 0.0065763 | 0.0074319 | 0.0082603 | 0.0090635 | 0.0098485 | 0.010713 | 0.011552 | 0.012368 | 0.013162 | 0.013936 | 0.014246 | 0.014553 | 0.014857
CE Peak | P3 | Jordanthorpe | JORD_3 | 20.7934 | 20.759 | 20.8752 | 20.802 | 20.7136 | 20.6093 | 20.5022 | 20.384 | 20.229 | 20.0194 | 19.843 | 19.701 | 19.6154 | 19.6137 | 19.6972 | 19.8084 | 19.9163 | 20.0204 | 20.1268 | 20.2254 | 20.3166 | 20.4043 | 20.4883 | 20.5678 | CE Peak | P3 | Jordanthorpe | JORD_3 | 0.065786 | 0.10713 | 0.15817 | 0.21474 | 0.2807 | 0.36565 | 0.46189 | 0.57821 | 0.72221 | 0.914 | 1.1575 | 1.4614 | 1.8381 | 2.2923 | 2.8122 | 3.3364 | 3.8412 | 4.4577 | 5.1109 | 5.8886 | 6.4802 | 7.0132 | 7.8047 | 8.7501 | CE Peak | P3 | Jordanthorpe | JORD_3 | 14.8313 | 14.7207 | 14.9128 | 14.9709 | 15.1339 | 15.1976 | 15.2761 | 15.3192 | 15.3554 | 15.3862 | 15.4462 | 15.5302 | 15.6357 | 15.7601 | 15.9036 | 16.0578 | 16.2486 | 16.4663 | 16.7368 | 17.0405 | 17.3983 | 17.7902 | 18.2202 | 18.6551 | CE Peak | P3 | Jordanthorpe | JORD_3 | 13.3879 | 13.2801 | 13.349 | 13.2562 | 13.2351 | 13.1821 | 13.128 | 13.0629 | 12.9754 | 12.9046 | 12.8422 | 12.7768 | 12.7054 | 12.6369 | 12.5626 | 12.4783 | 12.3922 | 12.3037 | 12.2084 | 12.1088 | 12.0076 | 11.8922 | 11.7861 | 11.6701 | CE Peak | P3 | Jordanthorpe | JORD_3 | 0.056417 | 0.10638 | 0.15659 | 0.19777 | 0.23215 | 0.2717 | 0.30969 | 0.34942 | 0.50433 | 0.78384 | 1.0593 | 1.3732 | 1.6367 | 1.8746 | 2.0801 | 2.2606 | 2.4233 | 2.5882 | 2.7225 | 2.8351 | 2.984 | 3.1575 | 3.2701 | 3.4141 | CE Peak | P3 | Jordanthorpe | JORD_3 | 0 | -0.00028016 | 0.00031859 | 0.00089064 | 0.0015275 | 0.0022217 | 0.0027609 | 0.0032598 | 0.0037414 | 0.0042078 | 0.0046607 | 0.0053856 | 0.0060863 | 0.0067647 | 0.0074225 | 0.0080654 | 0.008773 | 0.0094604 | 0.010129 | 0.010779 | 0.011413 | 0.011667 | 0.011918 | 0.012167
CE Peak | P8 | Keadby | KEAD_1 | 56.8229 | 56.7289 | 57.0464 | 56.8464 | 56.6049 | 56.3199 | 56.0272 | 55.7041 | 55.2805 | 54.7077 | 54.2257 | 53.8376 | 53.6037 | 53.5992 | 53.8272 | 54.1312 | 54.4261 | 54.7106 | 55.0013 | 55.2707 | 55.5199 | 55.7597 | 55.9891 | 56.2064 | CE Peak | P8 | Keadby | KEAD_1 | 0.13273 | 0.22943 | 0.35509 | 0.50078 | 0.67527 | 0.90255 | 1.1647 | 1.4843 | 1.8817 | 2.411 | 3.0846 | 3.9266 | 4.9712 | 6.2301 | 7.6697 | 9.1179 | 10.5046 | 12.1903 | 13.977 | 16.1037 | 17.7215 | 19.1789 | 21.3434 | 23.9289 | CE Peak | P8 | Keadby | KEAD_1 | 101.3282 | 100.5722 | 101.8848 | 102.2815 | 103.3953 | 103.8303 | 104.3669 | 104.6612 | 104.9083 | 105.1188 | 105.529 | 106.1028 | 106.8237 | 107.6736 | 108.6541 | 109.7071 | 111.0109 | 112.4981 | 114.3461 | 116.4216 | 118.866 | 121.5435 | 124.4809 | 127.4524 | CE Peak | P8 | Keadby | KEAD_1 | 91.4668 | 90.7301 | 91.2007 | 90.5667 | 90.4224 | 90.0606 | 89.6908 | 89.2459 | 88.6481 | 88.1645 | 87.7382 | 87.2913 | 86.8037 | 86.3356 | 85.8279 | 85.2519 | 84.6641 | 84.0595 | 83.4081 | 82.7279 | 82.0366 | 81.2478 | 80.523 | 79.7302 | CE Peak | P8 | Keadby | KEAD_1 | 0.15417 | 0.29072 | 0.42791 | 0.54044 | 0.6344 | 0.74247 | 0.84629 | 0.95488 | 1.3782 | 2.142 | 2.8948 | 3.7525 | 4.4727 | 5.1227 | 5.6845 | 6.1776 | 6.6221 | 7.0727 | 7.4398 | 7.7475 | 8.1544 | 8.6285 | 8.9364 | 9.3299 | CE Peak | P8 | Keadby | KEAD_1 | 0 | -0.00076561 | 0.00087063 | 0.0024339 | 0.0041743 | 0.0060712 | 0.0075448 | 0.0089081 | 0.010224 | 0.011499 | 0.012737 | 0.014717 | 0.016632 | 0.018486 | 0.020284 | 0.022041 | 0.023974 | 0.025853 | 0.02768 | 0.029457 | 0.031188 | 0.031883 | 0.03257 | 0.033249
CE Peak | N4 | Kearsley 132kV | KEAR_1 | 236.1487 | 235.7579 | 237.0775 | 236.2466 | 235.2429 | 234.0582 | 232.8421 | 231.4993 | 229.7388 | 227.3581 | 225.355 | 223.7424 | 222.77 | 222.7514 | 223.6989 | 224.9623 | 226.1882 | 227.3701 | 228.5784 | 229.6979 | 230.7335 | 231.7303 | 232.6835 | 233.5866 | CE Peak | N4 | Kearsley 132kV | KEAR_1 | 0.68721 | 1.0995 | 1.5991 | 2.1434 | 2.7711 | 3.5759 | 4.4807 | 5.5703 | 6.9164 | 8.7094 | 10.9836 | 13.8191 | 17.3339 | 21.5715 | 26.4254 | 31.3234 | 36.0526 | 41.8382 | 47.9697 | 55.2693 | 60.8209 | 65.8235 | 73.2526 | 82.1259 | CE Peak | N4 | Kearsley 132kV | KEAR_1 | 156.7128 | 155.5436 | 157.5737 | 158.1873 | 159.9099 | 160.5826 | 161.4126 | 161.8677 | 162.2499 | 162.5754 | 163.2097 | 164.0973 | 165.2122 | 166.5265 | 168.043 | 169.6716 | 171.688 | 173.9881 | 176.8461 | 180.0561 | 183.8366 | 187.9776 | 192.5205 | 197.1163 | CE Peak | N4 | Kearsley 132kV | KEAR_1 | 141.4614 | 140.3219 | 141.0499 | 140.0693 | 139.8461 | 139.2865 | 138.7147 | 138.0265 | 137.102 | 136.354 | 135.6948 | 135.0035 | 134.2494 | 133.5256 | 132.7403 | 131.8495 | 130.9404 | 130.0053 | 128.998 | 127.946 | 126.8767 | 125.6568 | 124.5358 | 123.3097 | CE Peak | N4 | Kearsley 132kV | KEAR_1 | 0.64073 | 1.2082 | 1.7783 | 2.246 | 2.6365 | 3.0856 | 3.5171 | 3.9684 | 5.7276 | 8.902 | 12.0305 | 15.5949 | 18.588 | 21.2892 | 23.6239 | 25.6732 | 27.5208 | 29.3934 | 30.9187 | 32.1977 | 33.8888 | 35.859 | 37.1386 | 38.774 | CE Peak | N4 | Kearsley 132kV | KEAR_1 | 0 | -0.0031818 | 0.0036182 | 0.010115 | 0.017348 | 0.025231 | 0.031355 | 0.037021 | 0.042491 | 0.047788 | 0.052931 | 0.061164 | 0.069122 | 0.076826 | 0.084297 | 0.091598 | 0.099634 | 0.10744 | 0.11503 | 0.12242 | 0.12961 | 0.1325 | 0.13536 | 0.13818
CE Peak | N4 | Kearsley 33kV | KEAR_3 | 43.3935 | 43.3217 | 43.5642 | 43.4115 | 43.2271 | 43.0094 | 42.7859 | 42.5392 | 42.2157 | 41.7782 | 41.4101 | 41.1138 | 40.9351 | 40.9317 | 41.1058 | 41.338 | 41.5632 | 41.7804 | 42.0024 | 42.2082 | 42.3985 | 42.5816 | 42.7568 | 42.9227 | CE Peak | N4 | Kearsley 33kV | KEAR_3 | 0.12628 | 0.20204 | 0.29384 | 0.39386 | 0.50921 | 0.65709 | 0.82335 | 1.0236 | 1.2709 | 1.6004 | 2.0183 | 2.5393 | 3.1852 | 3.9639 | 4.8558 | 5.7558 | 6.6248 | 7.688 | 8.8147 | 10.156 | 11.1761 | 12.0954 | 13.4605 | 15.091 | CE Peak | N4 | Kearsley 33kV | KEAR_3 | 28.7968 | 28.5819 | 28.955 | 29.0677 | 29.3842 | 29.5079 | 29.6604 | 29.744 | 29.8142 | 29.874 | 29.9906 | 30.1537 | 30.3586 | 30.6001 | 30.8788 | 31.178 | 31.5485 | 31.9712 | 32.4964 | 33.0862 | 33.7809 | 34.5418 | 35.3766 | 36.2211 | CE Peak | N4 | Kearsley 33kV | KEAR_3 | 25.9942 | 25.7849 | 25.9186 | 25.7384 | 25.6974 | 25.5946 | 25.4895 | 25.3631 | 25.1932 | 25.0557 | 24.9346 | 24.8076 | 24.669 | 24.536 | 24.3917 | 24.228 | 24.061 | 23.8891 | 23.704 | 23.5107 | 23.3142 | 23.0901 | 22.8841 | 22.6588 | CE Peak | N4 | Kearsley 33kV | KEAR_3 | 0.11774 | 0.22201 | 0.32678 | 0.41271 | 0.48447 | 0.567 | 0.64628 | 0.72921 | 1.0525 | 1.6358 | 2.2107 | 2.8656 | 3.4156 | 3.912 | 4.341 | 4.7176 | 5.0571 | 5.4012 | 5.6815 | 5.9165 | 6.2272 | 6.5893 | 6.8244 | 7.1249 | CE Peak | N4 | Kearsley 33kV | KEAR_3 | 0 | -0.00058467 | 0.00066487 | 0.0018587 | 0.0031877 | 0.0046363 | 0.0057617 | 0.0068028 | 0.007808 | 0.0087812 | 0.0097264 | 0.011239 | 0.012701 | 0.014117 | 0.01549 | 0.016832 | 0.018308 | 0.019743 | 0.021138 | 0.022495 | 0.023817 | 0.024348 | 0.024872 | 0.025391
CE Peak | C3 | Kemsley | KEMS_1 | 143.064 | 142.8272 | 143.6267 | 143.1233 | 142.5152 | 141.7975 | 141.0608 | 140.2473 | 139.1807 | 137.7384 | 136.5249 | 135.548 | 134.9589 | 134.9476 | 135.5217 | 136.287 | 137.0297 | 137.7457 | 138.4777 | 139.156 | 139.7833 | 140.3872 | 140.9647 | 141.5118 | CE Peak | C3 | Kemsley | KEMS_1 | 0.25991 | 0.41686 | 0.60757 | 0.81586 | 1.0565 | 1.3652 | 1.7126 | 2.1313 | 2.6486 | 3.3378 | 4.212 | 5.3021 | 6.6533 | 8.2825 | 10.1485 | 12.0311 | 13.8482 | 16.0706 | 18.4257 | 21.2295 | 23.3621 | 25.2834 | 28.1369 | 31.545 | CE Peak | C3 | Kemsley | KEMS_1 | 133.6416 | 132.6446 | 134.3758 | 134.899 | 136.368 | 136.9417 | 137.6495 | 138.0376 | 138.3635 | 138.6411 | 139.1821 | 139.9389 | 140.8897 | 142.0106 | 143.3038 | 144.6926 | 146.4122 | 148.3736 | 150.8109 | 153.5483 | 156.7722 | 160.3036 | 164.1777 | 168.0969 | CE Peak | C3 | Kemsley | KEMS_1 | 120.6355 | 119.6638 | 120.2846 | 119.4483 | 119.258 | 118.7808 | 118.2931 | 117.7063 | 116.9179 | 116.28 | 115.7179 | 115.1284 | 114.4853 | 113.868 | 113.1983 | 112.4387 | 111.6634 | 110.866 | 110.0069 | 109.1098 | 108.198 | 107.1577 | 106.2017 | 105.1561 | CE Peak | C3 | Kemsley | KEMS_1 | 0.38817 | 0.73194 | 1.0773 | 1.3607 | 1.5972 | 1.8693 | 2.1307 | 2.4041 | 3.4699 | 5.393 | 7.2883 | 9.4477 | 11.261 | 12.8975 | 14.3119 | 15.5534 | 16.6727 | 17.8072 | 18.7312 | 19.506 | 20.5305 | 21.7242 | 22.4994 | 23.4901 | CE Peak | C3 | Kemsley | KEMS_1 | 0 | -0.0019276 | 0.002192 | 0.0061279 | 0.01051 | 0.015286 | 0.018996 | 0.022428 | 0.025742 | 0.028951 | 0.032067 | 0.037054 | 0.041875 | 0.046543 | 0.051069 | 0.055492 | 0.060361 | 0.06509 | 0.069689 | 0.074165 | 0.078523 | 0.080272 | 0.082001 | 0.083711
CE Peak | C2 | Kingsnorth | KINO_1 | 133.661 | 133.4398 | 134.1867 | 133.7164 | 133.1483 | 132.4778 | 131.7894 | 131.0294 | 130.033 | 128.6855 | 127.5517 | 126.639 | 126.0886 | 126.0781 | 126.6144 | 127.3295 | 128.0233 | 128.6923 | 129.3762 | 130.0098 | 130.596 | 131.1602 | 131.6997 | 132.2108 | CE Peak | C2 | Kingsnorth | KINO_1 | 0.29708 | 0.4749 | 0.6902 | 0.92456 | 1.1947 | 1.5409 | 1.93 | 2.3985 | 2.9772 | 3.748 | 4.7257 | 5.9445 | 7.4554 | 9.277 | 11.3636 | 13.4693 | 15.5026 | 17.9902 | 20.6268 | 23.7654 | 26.1531 | 28.3039 | 31.4982 | 35.3139 | CE Peak | C2 | Kingsnorth | KINO_1 | 89.3049 | 88.6386 | 89.7955 | 90.1451 | 91.1268 | 91.5101 | 91.9831 | 92.2424 | 92.4602 | 92.6457 | 93.0072 | 93.513 | 94.1484 | 94.8974 | 95.7615 | 96.6896 | 97.8387 | 99.1494 | 100.7781 | 102.6073 | 104.7617 | 107.1215 | 109.7104 | 112.3293 | CE Peak | C2 | Kingsnorth | KINO_1 | 80.6136 | 79.9643 | 80.3791 | 79.8203 | 79.6931 | 79.3743 | 79.0484 | 78.6562 | 78.1294 | 77.7032 | 77.3275 | 76.9336 | 76.5038 | 76.0913 | 75.6438 | 75.1362 | 74.6181 | 74.0853 | 73.5112 | 72.9117 | 72.3024 | 71.6072 | 70.9684 | 70.2697 | CE Peak | C2 | Kingsnorth | KINO_1 | 0.36265 | 0.68384 | 1.0065 | 1.2712 | 1.4923 | 1.7465 | 1.9907 | 2.2461 | 3.2419 | 5.0385 | 6.8093 | 8.8268 | 10.5208 | 12.0498 | 13.3712 | 14.5311 | 15.5769 | 16.6368 | 17.5001 | 18.224 | 19.1812 | 20.2963 | 21.0206 | 21.9462 | CE Peak | C2 | Kingsnorth | KINO_1 | 0 | -0.0018009 | 0.0020479 | 0.0057251 | 0.0098189 | 0.014281 | 0.017747 | 0.020954 | 0.02405 | 0.027048 | 0.029959 | 0.034619 | 0.039123 | 0.043484 | 0.047712 | 0.051845 | 0.056393 | 0.060812 | 0.065109 | 0.06929 | 0.073362 | 0.074996 | 0.076611 | 0.078209
CE Peak | N1 | Kirkby (_D) | KIBY_1 | 88.0278 | 87.8822 | 88.3741 | 88.0643 | 87.6902 | 87.2486 | 86.7953 | 86.2947 | 85.6384 | 84.751 | 84.0043 | 83.4032 | 83.0407 | 83.0338 | 83.387 | 83.8579 | 84.3149 | 84.7555 | 85.2059 | 85.6232 | 86.0092 | 86.3808 | 86.7361 | 87.0728 | CE Peak | N1 | Kirkby (_D) | KIBY_1 | 0.20505 | 0.34364 | 0.51932 | 0.71874 | 0.95462 | 1.2603 | 1.61 | 2.0347 | 2.5617 | 3.2637 | 4.1561 | 5.2707 | 6.6531 | 8.3194 | 10.2258 | 12.1455 | 13.9885 | 16.2333 | 18.6124 | 21.4446 | 23.5988 | 25.5397 | 28.4221 | 31.8649 | CE Peak | N1 | Kirkby (_D) | KIBY_1 | 87.9785 | 87.3221 | 88.4618 | 88.8062 | 89.7733 | 90.1509 | 90.6169 | 90.8724 | 91.0869 | 91.2697 | 91.6258 | 92.1241 | 92.75 | 93.4879 | 94.3392 | 95.2535 | 96.3855 | 97.6768 | 99.2813 | 101.0833 | 103.2057 | 105.5305 | 108.0809 | 110.661 | CE Peak | N1 | Kirkby (_D) | KIBY_1 | 79.4163 | 78.7766 | 79.1853 | 78.6348 | 78.5095 | 78.1954 | 77.8743 | 77.488 | 76.9689 | 76.549 | 76.179 | 75.7909 | 75.3675 | 74.9612 | 74.5203 | 74.0202 | 73.5098 | 72.9849 | 72.4194 | 71.8288 | 71.2285 | 70.5436 | 69.9143 | 69.226 | CE Peak | N1 | Kirkby (_D) | KIBY_1 | 0.23884 | 0.45037 | 0.6629 | 0.83723 | 0.98279 | 1.1502 | 1.311 | 1.4793 | 2.1351 | 3.3183 | 4.4845 | 5.8132 | 6.9289 | 7.9359 | 8.8062 | 9.57 | 10.2588 | 10.9568 | 11.5254 | 12.0021 | 12.6325 | 13.367 | 13.844 | 14.4536 | CE Peak | N1 | Kirkby (_D) | KIBY_1 | 0 | -0.0011861 | 0.0013487 | 0.0037705 | 0.0064666 | 0.0094053 | 0.011688 | 0.0138 | 0.015839 | 0.017814 | 0.019731 | 0.0228 | 0.025766 | 0.028638 | 0.031423 | 0.034145 | 0.03714 | 0.04005 | 0.04288 | 0.045634 | 0.048315 | 0.049391 | 0.050456 | 0.051508
CE Peak | N1 | Kirkby (_G) | KIBY_G | 11.6128 | 11.5936 | 11.6585 | 11.6176 | 11.5683 | 11.51 | 11.4502 | 11.3842 | 11.2976 | 11.1805 | 11.082 | 11.0027 | 10.9549 | 10.954 | 11.0006 | 11.0627 | 11.123 | 11.1811 | 11.2405 | 11.2956 | 11.3465 | 11.3955 | 11.4424 | 11.4868 | CE Peak | N1 | Kirkby (_G) | KIBY_G | 0.02705 | 0.045334 | 0.06851 | 0.094818 | 0.12594 | 0.16626 | 0.2124 | 0.26842 | 0.33795 | 0.43056 | 0.54828 | 0.69532 | 0.87769 | 1.0975 | 1.349 | 1.6023 | 1.8454 | 2.1415 | 2.4554 | 2.829 | 3.1132 | 3.3692 | 3.7495 | 4.2037 | CE Peak | N1 | Kirkby (_G) | KIBY_G | 11.6063 | 11.5197 | 11.6701 | 11.7155 | 11.8431 | 11.8929 | 11.9544 | 11.9881 | 12.0164 | 12.0405 | 12.0875 | 12.1532 | 12.2358 | 12.3331 | 12.4454 | 12.566 | 12.7154 | 12.8857 | 13.0974 | 13.3351 | 13.6151 | 13.9218 | 14.2583 | 14.5986 | CE Peak | N1 | Kirkby (_G) | KIBY_G | 10.4768 | 10.3924 | 10.4463 | 10.3737 | 10.3571 | 10.3157 | 10.2733 | 10.2224 | 10.1539 | 10.0985 | 10.0497 | 9.9985 | 9.9426 | 9.889 | 9.8309 | 9.7649 | 9.6976 | 9.6283 | 9.5537 | 9.4758 | 9.3966 | 9.3063 | 9.2232 | 9.1324 | CE Peak | N1 | Kirkby (_G) | KIBY_G | 0.031508 | 0.059413 | 0.087451 | 0.11045 | 0.12965 | 0.15174 | 0.17295 | 0.19515 | 0.28166 | 0.43776 | 0.59161 | 0.76689 | 0.91408 | 1.0469 | 1.1617 | 1.2625 | 1.3534 | 1.4454 | 1.5205 | 1.5833 | 1.6665 | 1.7634 | 1.8263 | 1.9067 | CE Peak | N1 | Kirkby (_G) | KIBY_G | 0 | -0.00015647 | 0.00017793 | 0.00049741 | 0.00085309 | 0.0012408 | 0.0015419 | 0.0018205 | 0.0020895 | 0.00235 | 0.0026029 | 0.0030078 | 0.0033991 | 0.003778 | 0.0041454 | 0.0045044 | 0.0048996 | 0.0052835 | 0.0056568 | 0.0060201 | 0.0063739 | 0.0065158 | 0.0066562 | 0.006795
CE Peak | P1 | Kirkstall B | KIRKB1 | 80.3688 | 80.2358 | 80.6849 | 80.4022 | 80.0606 | 79.6574 | 79.2435 | 78.7865 | 78.1873 | 77.3771 | 76.6954 | 76.1466 | 75.8156 | 75.8093 | 76.1318 | 76.5617 | 76.9789 | 77.3812 | 77.7924 | 78.1734 | 78.5259 | 78.8651 | 79.1895 | 79.4969 | CE Peak | P1 | Kirkstall B | KIRKB1 | 0.26739 | 0.4295 | 0.6268 | 0.84262 | 1.0921 | 1.4124 | 1.7732 | 2.208 | 2.7454 | 3.4613 | 4.3695 | 5.502 | 6.906 | 8.5986 | 10.5372 | 12.493 | 14.3802 | 16.6879 | 19.1336 | 22.0449 | 24.2595 | 26.2548 | 29.2179 | 32.7571 | CE Peak | P1 | Kirkstall B | KIRKB1 | 79.7827 | 79.1875 | 80.221 | 80.5334 | 81.4103 | 81.7528 | 82.1753 | 82.407 | 82.6016 | 82.7673 | 83.0903 | 83.5421 | 84.1097 | 84.7789 | 85.5509 | 86.38 | 87.4066 | 88.5775 | 90.0326 | 91.6668 | 93.5914 | 95.6996 | 98.0124 | 100.3522 | CE Peak | P1 | Kirkstall B | KIRKB1 | 72.0182 | 71.4381 | 71.8086 | 71.3094 | 71.1958 | 70.9109 | 70.6198 | 70.2695 | 69.7988 | 69.418 | 69.0824 | 68.7305 | 68.3465 | 67.978 | 67.5782 | 67.1247 | 66.6619 | 66.1859 | 65.673 | 65.1374 | 64.5931 | 63.972 | 63.4013 | 62.7771 | CE Peak | P1 | Kirkstall B | KIRKB1 | 0.21806 | 0.41118 | 0.60522 | 0.76439 | 0.89728 | 1.0501 | 1.197 | 1.3506 | 1.9493 | 3.0296 | 4.0944 | 5.3074 | 6.3261 | 7.2454 | 8.04 | 8.7374 | 9.3662 | 10.0035 | 10.5226 | 10.9579 | 11.5334 | 12.204 | 12.6394 | 13.196 | CE Peak | P1 | Kirkstall B | KIRKB1 | 0 | -0.0010829 | 0.0012314 | 0.0034424 | 0.005904 | 0.0085869 | 0.010671 | 0.012599 | 0.014461 | 0.016264 | 0.018014 | 0.020816 | 0.023524 | 0.026146 | 0.028689 | 0.031174 | 0.033909 | 0.036566 | 0.039149 | 0.041663 | 0.044112 | 0.045094 | 0.046066 | 0.047026
CE Peak | L2 | Kitwell | KITW_1 | 176.5716 | 176.2794 | 177.2661 | 176.6448 | 175.8943 | 175.0085 | 174.0992 | 173.0952 | 171.7788 | 169.9987 | 168.501 | 167.2953 | 166.5682 | 166.5543 | 167.2628 | 168.2074 | 169.124 | 170.0078 | 170.9112 | 171.7483 | 172.5226 | 173.2679 | 173.9806 | 174.6559 | CE Peak | L2 | Kitwell | KITW_1 | 0.6966 | 1.0966 | 1.5725 | 2.0817 | 2.6621 | 3.4025 | 4.228 | 5.218 | 6.4384 | 8.0639 | 10.1234 | 12.689 | 15.8682 | 19.7017 | 24.0953 | 28.5335 | 32.8308 | 38.0994 | 43.683 | 50.3301 | 55.3861 | 59.9414 | 66.7063 | 74.7864 | CE Peak | L2 | Kitwell | KITW_1 | 102.3509 | 101.5873 | 102.9131 | 103.3139 | 104.4389 | 104.8782 | 105.4203 | 105.7175 | 105.9672 | 106.1797 | 106.5941 | 107.1737 | 107.9019 | 108.7603 | 109.7507 | 110.8144 | 112.1313 | 113.6335 | 115.5002 | 117.5966 | 120.0657 | 122.7702 | 125.7372 | 128.7388 | CE Peak | L2 | Kitwell | KITW_1 | 92.39 | 91.6458 | 92.1212 | 91.4808 | 91.335 | 90.9696 | 90.5961 | 90.1466 | 89.5428 | 89.0543 | 88.6238 | 88.1723 | 87.6798 | 87.207 | 86.6941 | 86.1123 | 85.5186 | 84.9079 | 84.25 | 83.5629 | 82.8646 | 82.0678 | 81.3357 | 80.5349 | CE Peak | L2 | Kitwell | KITW_1 | 0.47908 | 0.90338 | 1.3297 | 1.6794 | 1.9713 | 2.3072 | 2.6298 | 2.9672 | 4.2826 | 6.6561 | 8.9954 | 11.6605 | 13.8985 | 15.9182 | 17.6639 | 19.1962 | 20.5777 | 21.9779 | 23.1184 | 24.0746 | 25.3391 | 26.8123 | 27.7691 | 28.9918 | CE Peak | L2 | Kitwell | KITW_1 | 0 | -0.0023791 | 0.0027054 | 0.0075631 | 0.012971 | 0.018866 | 0.023445 | 0.027681 | 0.031771 | 0.035731 | 0.039577 | 0.045733 | 0.051683 | 0.057444 | 0.06303 | 0.068489 | 0.074498 | 0.080335 | 0.086012 | 0.091535 | 0.096914 | 0.099072 | 0.10121 | 0.10332
CE Peak | P2 | Knaresborough | KNAR | 19.8771 | 19.8442 | 19.9553 | 19.8854 | 19.8009 | 19.7012 | 19.5988 | 19.4858 | 19.3376 | 19.1372 | 18.9686 | 18.8329 | 18.751 | 18.7495 | 18.8292 | 18.9355 | 19.0387 | 19.1382 | 19.2399 | 19.3342 | 19.4213 | 19.5052 | 19.5855 | 19.6615 | CE Peak | P2 | Knaresborough | KNAR | 0.23962 | 0.38488 | 0.56165 | 0.75501 | 0.97856 | 1.2655 | 1.5887 | 1.9782 | 2.4596 | 3.1009 | 3.9144 | 4.929 | 6.1867 | 7.7029 | 9.4395 | 11.1915 | 12.8821 | 14.9494 | 17.1402 | 19.7486 | 21.7321 | 23.5198 | 26.1742 | 29.3447 | CE Peak | P2 | Knaresborough | KNAR | 18.9127 | 18.7716 | 19.0166 | 19.0907 | 19.2986 | 19.3797 | 19.4799 | 19.5348 | 19.581 | 19.6202 | 19.6968 | 19.8039 | 19.9385 | 20.0971 | 20.2801 | 20.4766 | 20.72 | 20.9976 | 21.3425 | 21.7299 | 22.1861 | 22.6859 | 23.2341 | 23.7888 | CE Peak | P2 | Knaresborough | KNAR | 17.0721 | 16.9346 | 17.0225 | 16.9041 | 16.8772 | 16.8096 | 16.7406 | 16.6576 | 16.546 | 16.4557 | 16.3762 | 16.2928 | 16.2018 | 16.1144 | 16.0196 | 15.9121 | 15.8024 | 15.6896 | 15.568 | 15.441 | 15.312 | 15.1648 | 15.0295 | 14.8815 | CE Peak | P2 | Knaresborough | KNAR | 0.053931 | 0.1017 | 0.14969 | 0.18905 | 0.22192 | 0.25972 | 0.29604 | 0.33403 | 0.48211 | 0.7493 | 1.0126 | 1.3127 | 1.5646 | 1.792 | 1.9885 | 2.161 | 2.3165 | 2.4741 | 2.6025 | 2.7101 | 2.8525 | 3.0183 | 3.126 | 3.2637 | CE Peak | P2 | Knaresborough | KNAR | 0 | -0.00026782 | 0.00030455 | 0.0008514 | 0.0014602 | 0.0021238 | 0.0026392 | 0.0031161 | 0.0035766 | 0.0040224 | 0.0044553 | 0.0051483 | 0.0058181 | 0.0064666 | 0.0070954 | 0.00771 | 0.0083864 | 0.0090435 | 0.0096826 | 0.010304 | 0.01091 | 0.011153 | 0.011393 | 0.011631
CE Peak | Q2 | Lackenby | LACK_6 | 91.5821 | 91.4306 | 91.9423 | 91.6201 | 91.2308 | 90.7714 | 90.2998 | 89.779 | 89.0963 | 88.173 | 87.3962 | 86.7708 | 86.3937 | 86.3865 | 86.7539 | 87.2439 | 87.7193 | 88.1777 | 88.6463 | 89.0804 | 89.482 | 89.8686 | 90.2383 | 90.5885 | CE Peak | Q2 | Lackenby | LACK_6 | 0.15168 | 0.26698 | 0.41879 | 0.59669 | 0.81106 | 1.091 | 1.4152 | 1.8111 | 2.3039 | 2.9602 | 3.7959 | 4.8408 | 6.1374 | 7.6999 | 9.4863 | 11.2824 | 13.0003 | 15.0865 | 17.2977 | 19.9297 | 21.932 | 23.7355 | 26.4144 | 29.6138 | CE Peak | Q2 | Lackenby | LACK_6 | 108.3326 | 107.5243 | 108.9277 | 109.3519 | 110.5426 | 111.0077 | 111.5814 | 111.896 | 112.1602 | 112.3852 | 112.8238 | 113.4373 | 114.208 | 115.1166 | 116.1649 | 117.2907 | 118.6846 | 120.2746 | 122.2504 | 124.4693 | 127.0827 | 129.9453 | 133.0857 | 136.2627 | CE Peak | Q2 | Lackenby | LACK_6 | 97.7895 | 97.0019 | 97.5051 | 96.8272 | 96.6729 | 96.2861 | 95.8908 | 95.4151 | 94.776 | 94.2589 | 93.8032 | 93.3254 | 92.8041 | 92.3037 | 91.7608 | 91.145 | 90.5166 | 89.8702 | 89.1738 | 88.4466 | 87.7074 | 86.8641 | 86.0892 | 85.2416 | CE Peak | Q2 | Lackenby | LACK_6 | 0.24848 | 0.46855 | 0.68966 | 0.87103 | 1.0225 | 1.1967 | 1.364 | 1.539 | 2.2213 | 3.4523 | 4.6656 | 6.0479 | 7.2087 | 8.2563 | 9.1617 | 9.9564 | 10.673 | 11.3992 | 11.9908 | 12.4868 | 13.1426 | 13.9067 | 14.4029 | 15.0372 | CE Peak | Q2 | Lackenby | LACK_6 | 0 | -0.0012339 | 0.0014032 | 0.0039227 | 0.0067277 | 0.009785 | 0.01216 | 0.014357 | 0.016479 | 0.018533 | 0.020528 | 0.02372 | 0.026806 | 0.029794 | 0.032692 | 0.035523 | 0.03864 | 0.041667 | 0.044612 | 0.047476 | 0.050266 | 0.051386 | 0.052493 | 0.053588
CE Peak | A6 | Laleham | LALE1SG003 | 119.0979 | 118.9008 | 119.5663 | 119.1472 | 118.641 | 118.0436 | 117.4302 | 116.753 | 115.8651 | 114.6645 | 113.6542 | 112.841 | 112.3505 | 112.3412 | 112.819 | 113.4562 | 114.0744 | 114.6705 | 115.2799 | 115.8445 | 116.3668 | 116.8695 | 117.3502 | 117.8057 | CE Peak | A6 | Laleham | LALE1SG003 | 1.1886 | 1.7345 | 2.3131 | 2.8573 | 3.4216 | 4.1103 | 4.8191 | 5.6354 | 6.618 | 7.9271 | 9.5661 | 11.5886 | 14.087 | 17.1035 | 20.5827 | 24.1373 | 27.6821 | 32.1242 | 36.8324 | 42.4369 | 46.7002 | 50.5408 | 56.245 | 63.0579 | CE Peak | A6 | Laleham | LALE1SG003 | 97.4843 | 96.757 | 98.0198 | 98.4015 | 99.473 | 99.8914 | 100.4078 | 100.6909 | 100.9286 | 101.1311 | 101.5257 | 102.0778 | 102.7713 | 103.5889 | 104.5323 | 105.5453 | 106.7997 | 108.2304 | 110.0083 | 112.0051 | 114.3568 | 116.9327 | 119.7586 | 122.6175 | CE Peak | A6 | Laleham | LALE1SG003 | 87.997 | 87.2882 | 87.741 | 87.131 | 86.9922 | 86.6441 | 86.2884 | 85.8603 | 85.2852 | 84.8199 | 84.4099 | 83.9798 | 83.5107 | 83.0605 | 82.572 | 82.0179 | 81.4523 | 80.8707 | 80.244 | 79.5896 | 78.9245 | 78.1657 | 77.4683 | 76.7056 | CE Peak | A6 | Laleham | LALE1SG003 | 0.32314 | 0.60933 | 0.89687 | 1.1327 | 1.3297 | 1.5562 | 1.7738 | 2.0014 | 2.8886 | 4.4896 | 6.0674 | 7.865 | 9.3745 | 10.7369 | 11.9144 | 12.9479 | 13.8797 | 14.8241 | 15.5934 | 16.2384 | 17.0913 | 18.0849 | 18.7303 | 19.555 | CE Peak | A6 | Laleham | LALE1SG003 | 0 | -0.0016047 | 0.0018248 | 0.0051013 | 0.008749 | 0.012725 | 0.015814 | 0.018671 | 0.02143 | 0.024101 | 0.026695 | 0.030847 | 0.03486 | 0.038746 | 0.042514 | 0.046196 | 0.050249 | 0.054186 | 0.058015 | 0.061741 | 0.065369 | 0.066825 | 0.068264 | 0.069688
CE Peak | F6 | Landulph | LAND1 | 134.9835 | 134.7601 | 135.5144 | 135.0395 | 134.4657 | 133.7886 | 133.0934 | 132.3259 | 131.3196 | 129.9587 | 128.8137 | 127.892 | 127.3362 | 127.3255 | 127.8672 | 128.5893 | 129.29 | 129.9656 | 130.6563 | 131.2962 | 131.8881 | 132.4579 | 133.0028 | 133.519 | CE Peak | F6 | Landulph | LAND1 | 0.5603 | 0.87486 | 1.2453 | 1.6378 | 2.0822 | 2.6476 | 3.2747 | 4.0251 | 4.9488 | 6.1792 | 7.7371 | 9.6767 | 12.0798 | 14.9778 | 18.3003 | 21.6586 | 24.9158 | 28.9141 | 33.152 | 38.1962 | 42.0331 | 45.4904 | 50.6244 | 56.7567 | CE Peak | F6 | Landulph | LAND1 | 92.8429 | 92.1502 | 93.3529 | 93.7164 | 94.7369 | 95.1355 | 95.6272 | 95.8968 | 96.1233 | 96.3161 | 96.6919 | 97.2177 | 97.8783 | 98.6569 | 99.5553 | 100.5202 | 101.7148 | 103.0774 | 104.7707 | 106.6724 | 108.9121 | 111.3654 | 114.0568 | 116.7795 | CE Peak | F6 | Landulph | LAND1 | 83.8073 | 83.1323 | 83.5635 | 82.9826 | 82.8504 | 82.5189 | 82.1801 | 81.7724 | 81.2246 | 80.7815 | 80.391 | 79.9815 | 79.5347 | 79.1059 | 78.6406 | 78.1129 | 77.5743 | 77.0203 | 76.4235 | 75.8003 | 75.1668 | 74.4441 | 73.7799 | 73.0535 | CE Peak | F6 | Landulph | LAND1 | 0.36624 | 0.6906 | 1.0165 | 1.2838 | 1.507 | 1.7638 | 2.0104 | 2.2683 | 3.2739 | 5.0884 | 6.8767 | 8.9141 | 10.6249 | 12.169 | 13.5035 | 14.6749 | 15.731 | 16.8014 | 17.6733 | 18.4043 | 19.3709 | 20.4972 | 21.2286 | 22.1634 | CE Peak | F6 | Landulph | LAND1 | 0 | -0.0018187 | 0.0020682 | 0.0057817 | 0.009916 | 0.014422 | 0.017923 | 0.021161 | 0.024288 | 0.027316 | 0.030256 | 0.034962 | 0.03951 | 0.043914 | 0.048184 | 0.052358 | 0.056951 | 0.061414 | 0.065753 | 0.069976 | 0.074088 | 0.075738 | 0.077369 | 0.078983
CE Peak | M4 | Legacy | LEGA_1 | 82.5108 | 82.3742 | 82.8353 | 82.545 | 82.1943 | 81.7804 | 81.3554 | 80.8863 | 80.2711 | 79.4393 | 78.7394 | 78.176 | 77.8362 | 77.8297 | 78.1608 | 78.6022 | 79.0305 | 79.4435 | 79.8657 | 80.2569 | 80.6187 | 80.967 | 81.3 | 81.6156 | CE Peak | M4 | Legacy | LEGA_1 | 0.21957 | 0.37742 | 0.58167 | 0.81765 | 1.0997 | 1.4667 | 1.8896 | 2.4047 | 3.0451 | 3.898 | 4.9832 | 6.3395 | 8.0221 | 10.05 | 12.3691 | 14.7024 | 16.9378 | 19.6559 | 22.5368 | 25.9661 | 28.5747 | 30.9246 | 34.415 | 38.5836 | CE Peak | M4 | Legacy | LEGA_1 | 114.3193 | 113.4664 | 114.9473 | 115.3949 | 116.6515 | 117.1422 | 117.7477 | 118.0797 | 118.3585 | 118.5959 | 119.0587 | 119.7061 | 120.5194 | 121.4782 | 122.5844 | 123.7725 | 125.2434 | 126.9213 | 129.0062 | 131.3478 | 134.1056 | 137.1264 | 140.4404 | 143.7929 | CE Peak | M4 | Legacy | LEGA_1 | 103.1936 | 102.3624 | 102.8934 | 102.1781 | 102.0153 | 101.6071 | 101.1899 | 100.688 | 100.0135 | 99.4679 | 98.987 | 98.4827 | 97.9326 | 97.4046 | 96.8317 | 96.1819 | 95.5187 | 94.8366 | 94.1018 | 93.3344 | 92.5544 | 91.6645 | 90.8467 | 89.9523 | CE Peak | M4 | Legacy | LEGA_1 | 0.22387 | 0.42214 | 0.62135 | 0.78476 | 0.9212 | 1.0781 | 1.2289 | 1.3866 | 2.0012 | 3.1104 | 4.2035 | 5.4489 | 6.4947 | 7.4385 | 8.2542 | 8.9702 | 9.6158 | 10.2701 | 10.8031 | 11.2499 | 11.8408 | 12.5292 | 12.9763 | 13.5477 | CE Peak | M4 | Legacy | LEGA_1 | 0 | -0.0011117 | 0.0012642 | 0.0035342 | 0.0060613 | 0.0088158 | 0.010956 | 0.012935 | 0.014846 | 0.016697 | 0.018494 | 0.021371 | 0.024151 | 0.026843 | 0.029453 | 0.032005 | 0.034812 | 0.03754 | 0.040193 | 0.042774 | 0.045287 | 0.046296 | 0.047293 | 0.04828
CE Peak | N1 | Lister Drive | LISD_1 | 120.5522 | 120.3527 | 121.0264 | 120.6022 | 120.0898 | 119.4851 | 118.8642 | 118.1788 | 117.28 | 116.0647 | 115.0421 | 114.2189 | 113.7225 | 113.713 | 114.1967 | 114.8417 | 115.4675 | 116.0709 | 116.6877 | 117.2592 | 117.7878 | 118.2967 | 118.7833 | 119.2443 | CE Peak | N1 | Lister Drive | LISD_1 | 0.28081 | 0.47061 | 0.7112 | 0.9843 | 1.3073 | 1.726 | 2.2049 | 2.7865 | 3.5082 | 4.4696 | 5.6917 | 7.2181 | 9.1113 | 11.3933 | 14.0041 | 16.6329 | 19.1569 | 22.2311 | 25.4892 | 29.3679 | 32.318 | 34.976 | 38.9235 | 43.6383 | CE Peak | N1 | Lister Drive | LISD_1 | 109.1396 | 108.3254 | 109.7392 | 110.1665 | 111.3661 | 111.8346 | 112.4127 | 112.7296 | 112.9958 | 113.2225 | 113.6643 | 114.2824 | 115.0589 | 115.9742 | 117.0303 | 118.1645 | 119.5688 | 121.1706 | 123.1611 | 125.3966 | 128.0294 | 130.9134 | 134.0772 | 137.2779 | CE Peak | N1 | Lister Drive | LISD_1 | 98.5181 | 97.7245 | 98.2315 | 97.5485 | 97.3931 | 97.0034 | 96.6051 | 96.1259 | 95.482 | 94.9611 | 94.5021 | 94.0206 | 93.4954 | 92.9913 | 92.4444 | 91.824 | 91.1909 | 90.5397 | 89.8381 | 89.1055 | 88.3608 | 87.5113 | 86.7305 | 85.8767 | CE Peak | N1 | Lister Drive | LISD_1 | 0.32709 | 0.61677 | 0.90782 | 1.1466 | 1.3459 | 1.5752 | 1.7954 | 2.0258 | 2.9239 | 4.5444 | 6.1415 | 7.9611 | 9.489 | 10.868 | 12.0598 | 13.106 | 14.0492 | 15.0051 | 15.7838 | 16.4367 | 17.3 | 18.3058 | 18.959 | 19.7938 | CE Peak | N1 | Lister Drive | LISD_1 | 0 | -0.0016243 | 0.0018471 | 0.0051636 | 0.0088559 | 0.01288 | 0.016007 | 0.018899 | 0.021691 | 0.024395 | 0.027021 | 0.031224 | 0.035286 | 0.039219 | 0.043033 | 0.04676 | 0.050863 | 0.054848 | 0.058724 | 0.062495 | 0.066167 | 0.067641 | 0.069098 | 0.070539
CE Peak | A8 | Littlebrook (_C) | LITT_C | 38.7021 | 38.638 | 38.8543 | 38.7181 | 38.5536 | 38.3595 | 38.1602 | 37.9401 | 37.6516 | 37.2614 | 36.9331 | 36.6688 | 36.5095 | 36.5064 | 36.6617 | 36.8688 | 37.0697 | 37.2634 | 37.4614 | 37.6449 | 37.8146 | 37.978 | 38.1342 | 38.2822 | CE Peak | A8 | Littlebrook (_C) | LITT_C | 0.15583 | 0.24635 | 0.35457 | 0.47094 | 0.60402 | 0.77403 | 0.96401 | 1.1921 | 1.4735 | 1.8482 | 2.3232 | 2.915 | 3.6485 | 4.5328 | 5.5462 | 6.5696 | 7.5597 | 8.7728 | 10.0585 | 11.589 | 12.7533 | 13.8022 | 15.3599 | 17.2205 | CE Peak | A8 | Littlebrook (_C) | LITT_C | 43.1257 | 42.8039 | 43.3626 | 43.5314 | 44.0055 | 44.1906 | 44.419 | 44.5442 | 44.6494 | 44.739 | 44.9135 | 45.1578 | 45.4646 | 45.8263 | 46.2436 | 46.6918 | 47.2467 | 47.8796 | 48.6661 | 49.5495 | 50.5898 | 51.7294 | 52.9795 | 54.2443 | CE Peak | A8 | Littlebrook (_C) | LITT_C | 38.9286 | 38.6151 | 38.8154 | 38.5455 | 38.4841 | 38.3301 | 38.1728 | 37.9834 | 37.729 | 37.5231 | 37.3417 | 37.1515 | 36.944 | 36.7448 | 36.5287 | 36.2835 | 36.0334 | 35.7761 | 35.4988 | 35.2093 | 34.9151 | 34.5794 | 34.2709 | 33.9335 | CE Peak | A8 | Littlebrook (_C) | LITT_C | 0.10501 | 0.19801 | 0.29145 | 0.36809 | 0.43209 | 0.5057 | 0.57641 | 0.65037 | 0.93869 | 1.4589 | 1.9717 | 2.5558 | 3.0464 | 3.4891 | 3.8717 | 4.2075 | 4.5103 | 4.8173 | 5.0672 | 5.2768 | 5.554 | 5.8769 | 6.0866 | 6.3546 | CE Peak | A8 | Littlebrook (_C) | LITT_C | 0 | -0.00052146 | 0.00059299 | 0.0016577 | 0.0028431 | 0.0041351 | 0.0051388 | 0.0060673 | 0.0069638 | 0.0078318 | 0.0086748 | 0.010024 | 0.011328 | 0.012591 | 0.013815 | 0.015012 | 0.016329 | 0.017608 | 0.018853 | 0.020063 | 0.021242 | 0.021715 | 0.022183 | 0.022646
CE Peak | A8 | Littlebrook (_J) | LITT_J | 4.7266 | 4.7188 | 4.7452 | 4.7286 | 4.7085 | 4.6848 | 4.6604 | 4.6335 | 4.5983 | 4.5507 | 4.5106 | 4.4783 | 4.4588 | 4.4585 | 4.4774 | 4.5027 | 4.5272 | 4.5509 | 4.5751 | 4.5975 | 4.6182 | 4.6382 | 4.6572 | 4.6753 | CE Peak | A8 | Littlebrook (_J) | LITT_J | 0.019031 | 0.030086 | 0.043303 | 0.057515 | 0.073768 | 0.094531 | 0.11773 | 0.14559 | 0.17995 | 0.22572 | 0.28373 | 0.356 | 0.44558 | 0.55358 | 0.67735 | 0.80233 | 0.92325 | 1.0714 | 1.2284 | 1.4153 | 1.5575 | 1.6856 | 1.8759 | 2.1031 | CE Peak | A8 | Littlebrook (_J) | LITT_J | 5.2668 | 5.2275 | 5.2958 | 5.3164 | 5.3743 | 5.3969 | 5.4248 | 5.4401 | 5.4529 | 5.4639 | 5.4852 | 5.515 | 5.5525 | 5.5967 | 5.6476 | 5.7024 | 5.7701 | 5.8474 | 5.9435 | 6.0514 | 6.1784 | 6.3176 | 6.4703 | 6.6247 | CE Peak | A8 | Littlebrook (_J) | LITT_J | 4.7543 | 4.716 | 4.7404 | 4.7075 | 4.7 | 4.6812 | 4.662 | 4.6388 | 4.6078 | 4.5826 | 4.5605 | 4.5372 | 4.5119 | 4.4876 | 4.4612 | 4.4312 | 4.4007 | 4.3693 | 4.3354 | 4.3 | 4.2641 | 4.2231 | 4.1854 | 4.1442 | CE Peak | A8 | Littlebrook (_J) | LITT_J | 0.012824 | 0.024182 | 0.035594 | 0.044955 | 0.05277 | 0.06176 | 0.070395 | 0.079428 | 0.11464 | 0.17818 | 0.24079 | 0.31214 | 0.37204 | 0.42611 | 0.47284 | 0.51386 | 0.55084 | 0.58832 | 0.61885 | 0.64445 | 0.6783 | 0.71773 | 0.74334 | 0.77608 | CE Peak | A8 | Littlebrook (_J) | LITT_J | 0 | -6.3684e-05 | 7.242e-05 | 0.00020245 | 0.00034722 | 0.00050501 | 0.00062759 | 0.00074099 | 0.00085047 | 0.00095649 | 0.0010594 | 0.0012242 | 0.0013835 | 0.0015377 | 0.0016872 | 0.0018334 | 0.0019942 | 0.0021505 | 0.0023024 | 0.0024503 | 0.0025943 | 0.002652 | 0.0027092 | 0.0027657
CE Peak | A7 | Lodge Road | LODR_6 | 67.3298 | 67.2184 | 67.5946 | 67.3577 | 67.0715 | 66.7337 | 66.387 | 66.0042 | 65.5022 | 64.8234 | 64.2523 | 63.7925 | 63.5153 | 63.51 | 63.7801 | 64.1404 | 64.4899 | 64.8269 | 65.1714 | 65.4906 | 65.7858 | 66.07 | 66.3418 | 66.5993 | CE Peak | A7 | Lodge Road | LODR_6 | 0.58485 | 0.82893 | 1.0717 | 1.2811 | 1.4822 | 1.7178 | 1.9408 | 2.1856 | 2.4714 | 2.8523 | 3.3218 | 3.8937 | 4.5971 | 5.4479 | 6.4378 | 7.4646 | 8.5281 | 9.8966 | 11.3469 | 13.0736 | 14.3869 | 15.5702 | 17.3275 | 19.4263 | CE Peak | A7 | Lodge Road | LODR_6 | 166.83 | 165.5854 | 167.7465 | 168.3997 | 170.2334 | 170.9496 | 171.8332 | 172.3177 | 172.7245 | 173.071 | 173.7464 | 174.6912 | 175.8781 | 177.2773 | 178.8916 | 180.6254 | 182.772 | 185.2205 | 188.2631 | 191.6803 | 195.7049 | 200.1132 | 204.9494 | 209.8419 | CE Peak | A7 | Lodge Road | LODR_6 | 150.594 | 149.381 | 150.1559 | 149.112 | 148.8744 | 148.2787 | 147.6699 | 146.9374 | 145.9531 | 145.1569 | 144.4551 | 143.7192 | 142.9164 | 142.1458 | 141.3099 | 140.3615 | 139.3937 | 138.3983 | 137.3259 | 136.206 | 135.0677 | 133.7691 | 132.5757 | 131.2704 | CE Peak | A7 | Lodge Road | LODR_6 | 0.18268 | 0.34447 | 0.50703 | 0.64037 | 0.75171 | 0.87976 | 1.0028 | 1.1314 | 1.633 | 2.5381 | 3.4301 | 4.4464 | 5.2997 | 6.0699 | 6.7356 | 7.3198 | 7.8466 | 8.3805 | 8.8154 | 9.1801 | 9.6622 | 10.224 | 10.5888 | 11.0551 | CE Peak | A7 | Lodge Road | LODR_6 | 0 | -0.00090717 | 0.0010316 | 0.0028839 | 0.0049461 | 0.0071938 | 0.0089399 | 0.010555 | 0.012115 | 0.013625 | 0.015092 | 0.017439 | 0.019708 | 0.021904 | 0.024034 | 0.026116 | 0.028407 | 0.030633 | 0.032798 | 0.034904 | 0.036955 | 0.037778 | 0.038592 | 0.039397
CE Peak | A6 | Loudwater | LOUD_H | 22.6943 | 22.6568 | 22.7836 | 22.7037 | 22.6073 | 22.4934 | 22.3766 | 22.2475 | 22.0783 | 21.8495 | 21.657 | 21.5021 | 21.4086 | 21.4068 | 21.4979 | 21.6193 | 21.7371 | 21.8507 | 21.9668 | 22.0744 | 22.1739 | 22.2697 | 22.3613 | 22.4481 | CE Peak | A6 | Loudwater | LOUD_H | 0.22648 | 0.33051 | 0.44076 | 0.54446 | 0.65199 | 0.78322 | 0.91828 | 1.0738 | 1.2611 | 1.5105 | 1.8228 | 2.2082 | 2.6843 | 3.2591 | 3.9221 | 4.5994 | 5.2749 | 6.1213 | 7.0185 | 8.0864 | 8.8988 | 9.6306 | 10.7176 | 12.0158 | CE Peak | A6 | Loudwater | LOUD_H | 14.8584 | 14.7475 | 14.94 | 14.9982 | 15.1615 | 15.2253 | 15.304 | 15.3471 | 15.3833 | 15.4142 | 15.4744 | 15.5585 | 15.6642 | 15.7888 | 15.9326 | 16.087 | 16.2782 | 16.4963 | 16.7673 | 17.0716 | 17.43 | 17.8227 | 18.2534 | 18.6891 | CE Peak | A6 | Loudwater | LOUD_H | 13.4123 | 13.3043 | 13.3733 | 13.2803 | 13.2592 | 13.2061 | 13.1519 | 13.0867 | 12.999 | 12.9281 | 12.8656 | 12.8001 | 12.7286 | 12.6599 | 12.5855 | 12.501 | 12.4148 | 12.3262 | 12.2306 | 12.1309 | 12.0295 | 11.9139 | 11.8076 | 11.6913 | CE Peak | A6 | Loudwater | LOUD_H | 0.061575 | 0.11611 | 0.1709 | 0.21585 | 0.25337 | 0.29653 | 0.338 | 0.38137 | 0.55043 | 0.85549 | 1.1562 | 1.4987 | 1.7863 | 2.0459 | 2.2703 | 2.4672 | 2.6448 | 2.8248 | 2.9713 | 3.0943 | 3.2568 | 3.4461 | 3.5691 | 3.7263 | CE Peak | A6 | Loudwater | LOUD_H | 0 | -0.00030577 | 0.00034772 | 0.00097207 | 0.0016671 | 0.0024248 | 0.0030133 | 0.0035578 | 0.0040835 | 0.0045925 | 0.0050868 | 0.005878 | 0.0066427 | 0.0073832 | 0.0081011 | 0.0088028 | 0.009575 | 0.010325 | 0.011055 | 0.011765 | 0.012456 | 0.012734 | 0.013008 | 0.013279
CE Peak | B2 | Lovedean | LOVE_1 | 264.5844 | 264.1466 | 265.625 | 264.6941 | 263.5696 | 262.2422 | 260.8797 | 259.3752 | 257.4027 | 254.7353 | 252.491 | 250.6842 | 249.5947 | 249.5739 | 250.6355 | 252.051 | 253.4245 | 254.7488 | 256.1026 | 257.3569 | 258.5171 | 259.634 | 260.702 | 261.7138 | CE Peak | B2 | Lovedean | LOVE_1 | 1.0034 | 1.5844 | 2.278 | 3.0229 | 3.874 | 4.9608 | 6.1745 | 7.6313 | 9.4279 | 11.821 | 14.8536 | 18.632 | 23.3145 | 28.9606 | 35.4309 | 41.9653 | 48.2888 | 56.0378 | 64.2505 | 74.0273 | 81.4638 | 88.1638 | 98.1139 | 109.9989 | CE Peak | B2 | Lovedean | LOVE_1 | 194.2758 | 192.8263 | 195.343 | 196.1037 | 198.2391 | 199.073 | 200.102 | 200.6662 | 201.14 | 201.5435 | 202.3299 | 203.4302 | 204.8124 | 206.4417 | 208.3217 | 210.3406 | 212.8404 | 215.6917 | 219.2349 | 223.2142 | 227.9009 | 233.0345 | 238.6662 | 244.3637 | CE Peak | B2 | Lovedean | LOVE_1 | 175.3686 | 173.9561 | 174.8585 | 173.6428 | 173.3662 | 172.6725 | 171.9635 | 171.1105 | 169.9643 | 169.0371 | 168.2199 | 167.3629 | 166.428 | 165.5307 | 164.5572 | 163.4529 | 162.3258 | 161.1666 | 159.9178 | 158.6137 | 157.2881 | 155.7758 | 154.3861 | 152.8661 | CE Peak | B2 | Lovedean | LOVE_1 | 0.71788 | 1.3537 | 1.9925 | 2.5165 | 2.954 | 3.4572 | 3.9406 | 4.4462 | 6.4173 | 9.9739 | 13.4791 | 17.4727 | 20.8262 | 23.8527 | 26.4686 | 28.7646 | 30.8347 | 32.9328 | 34.6418 | 36.0747 | 37.9695 | 40.177 | 41.6107 | 43.4429 | CE Peak | B2 | Lovedean | LOVE_1 | 0 | -0.0035649 | 0.0040539 | 0.011333 | 0.019437 | 0.028269 | 0.035131 | 0.041479 | 0.047608 | 0.053542 | 0.059305 | 0.068529 | 0.077445 | 0.086077 | 0.094447 | 0.10263 | 0.11163 | 0.12038 | 0.12888 | 0.13716 | 0.14522 | 0.14846 | 0.15165 | 0.15482
CE Peak | N6 | Macclesfield | MACC_3 | 25.9088 | 25.866 | 26.0107 | 25.9196 | 25.8095 | 25.6795 | 25.5461 | 25.3987 | 25.2056 | 24.9444 | 24.7246 | 24.5477 | 24.441 | 24.439 | 24.5429 | 24.6815 | 24.816 | 24.9457 | 25.0783 | 25.2011 | 25.3147 | 25.4241 | 25.5287 | 25.6277 | CE Peak | N6 | Macclesfield | MACC_3 | 0.29818 | 0.4798 | 0.70126 | 0.94393 | 1.2248 | 1.5856 | 1.9922 | 2.4824 | 3.0885 | 3.8959 | 4.9202 | 6.1977 | 7.7814 | 9.6907 | 11.8773 | 14.0831 | 16.211 | 18.8123 | 21.5696 | 24.8515 | 27.348 | 29.5974 | 32.938 | 36.9276 | CE Peak | N6 | Macclesfield | MACC_3 | 29.5987 | 29.3779 | 29.7613 | 29.8772 | 30.2025 | 30.3296 | 30.4863 | 30.5723 | 30.6445 | 30.7059 | 30.8258 | 30.9934 | 31.204 | 31.4522 | 31.7386 | 32.0462 | 32.4271 | 32.8615 | 33.4013 | 34.0076 | 34.7216 | 35.5037 | 36.3617 | 37.2298 | CE Peak | N6 | Macclesfield | MACC_3 | 26.7181 | 26.5029 | 26.6404 | 26.4552 | 26.413 | 26.3073 | 26.1993 | 26.0694 | 25.8947 | 25.7535 | 25.629 | 25.4984 | 25.356 | 25.2193 | 25.0709 | 24.9027 | 24.731 | 24.5544 | 24.3641 | 24.1654 | 23.9635 | 23.7331 | 23.5213 | 23.2898 | CE Peak | N6 | Macclesfield | MACC_3 | 0.070297 | 0.13255 | 0.19511 | 0.24642 | 0.28926 | 0.33854 | 0.38587 | 0.43539 | 0.6284 | 0.97667 | 1.3199 | 1.711 | 2.0394 | 2.3357 | 2.5919 | 2.8167 | 3.0194 | 3.2249 | 3.3922 | 3.5325 | 3.7181 | 3.9342 | 4.0746 | 4.2541 | CE Peak | N6 | Macclesfield | MACC_3 | 0 | -0.00034908 | 0.00039697 | 0.0011098 | 0.0019033 | 0.0027682 | 0.0034401 | 0.0040617 | 0.0046619 | 0.005243 | 0.0058073 | 0.0067105 | 0.0075836 | 0.0084289 | 0.0092485 | 0.01005 | 0.010931 | 0.011788 | 0.012621 | 0.013431 | 0.01422 | 0.014537 | 0.01485 | 0.01516
CE Peak | E1 | Mannington | MANN_1 | 248.1253 | 247.7147 | 249.1012 | 248.2282 | 247.1736 | 245.9289 | 244.651 | 243.2402 | 241.3903 | 238.8889 | 236.7842 | 235.0899 | 234.0681 | 234.0486 | 235.0442 | 236.3716 | 237.6596 | 238.9016 | 240.1711 | 241.3474 | 242.4355 | 243.4829 | 244.4844 | 245.4333 | CE Peak | E1 | Mannington | MANN_1 | 0.93997 | 1.5064 | 2.1942 | 2.9448 | 3.8113 | 4.9229 | 6.1736 | 7.6803 | 9.542 | 12.022 | 15.1677 | 19.0902 | 23.9525 | 29.8147 | 36.5291 | 43.3038 | 49.8433 | 57.8415 | 66.319 | 76.4103 | 84.0863 | 91.0023 | 101.273 | 113.5399 | CE Peak | E1 | Mannington | MANN_1 | 190.401 | 188.9805 | 191.4469 | 192.1924 | 194.2853 | 195.1026 | 196.111 | 196.664 | 197.1283 | 197.5238 | 198.2945 | 199.3728 | 200.7275 | 202.3243 | 204.1668 | 206.1454 | 208.5953 | 211.3898 | 214.8623 | 218.7623 | 223.3555 | 228.3867 | 233.9061 | 239.4899 | CE Peak | E1 | Mannington | MANN_1 | 171.871 | 170.4866 | 171.371 | 170.1796 | 169.9085 | 169.2286 | 168.5338 | 167.6977 | 166.5744 | 165.6657 | 164.8648 | 164.0249 | 163.1087 | 162.2292 | 161.2752 | 160.1928 | 159.0883 | 157.9522 | 156.7283 | 155.4502 | 154.1511 | 152.6689 | 151.3069 | 149.8173 | CE Peak | E1 | Mannington | MANN_1 | 0.67322 | 1.2695 | 1.8685 | 2.3599 | 2.7702 | 3.2421 | 3.6954 | 4.1696 | 6.0181 | 9.3534 | 12.6406 | 16.3858 | 19.5307 | 22.3689 | 24.822 | 26.9752 | 28.9165 | 30.8842 | 32.4868 | 33.8306 | 35.6075 | 37.6777 | 39.0222 | 40.7405 | CE Peak | E1 | Mannington | MANN_1 | 0 | -0.0033431 | 0.0038017 | 0.010628 | 0.018228 | 0.026511 | 0.032945 | 0.038899 | 0.044646 | 0.050211 | 0.055616 | 0.064266 | 0.072627 | 0.080723 | 0.088572 | 0.096244 | 0.10469 | 0.11289 | 0.12087 | 0.12863 | 0.13619 | 0.13922 | 0.14222 | 0.14519
CE Peak | H1 | Margam | MAGA_6 | 3.1714 | 3.1662 | 3.1839 | 3.1728 | 3.1593 | 3.1434 | 3.127 | 3.109 | 3.0854 | 3.0534 | 3.0265 | 3.0048 | 2.9918 | 2.9915 | 3.0042 | 3.0212 | 3.0377 | 3.0536 | 3.0698 | 3.0848 | 3.0987 | 3.1121 | 3.1249 | 3.137 | CE Peak | H1 | Margam | MAGA_6 | 0.011427 | 0.018953 | 0.028406 | 0.03905 | 0.051579 | 0.067783 | 0.086262 | 0.10867 | 0.13645 | 0.17345 | 0.22047 | 0.27918 | 0.35199 | 0.43975 | 0.54019 | 0.64135 | 0.73858 | 0.8571 | 0.98272 | 1.1323 | 1.246 | 1.3485 | 1.5007 | 1.6824 | CE Peak | H1 | Margam | MAGA_6 | 8.8352 | 8.7693 | 8.8838 | 8.9184 | 9.0155 | 9.0534 | 9.1002 | 9.1259 | 9.1474 | 9.1658 | 9.2015 | 9.2516 | 9.3144 | 9.3885 | 9.474 | 9.5658 | 9.6795 | 9.8092 | 9.9703 | 10.1513 | 10.3644 | 10.5979 | 10.854 | 11.1131 | CE Peak | H1 | Margam | MAGA_6 | 7.9754 | 7.9112 | 7.9522 | 7.8969 | 7.8843 | 7.8528 | 7.8205 | 7.7817 | 7.7296 | 7.6874 | 7.6503 | 7.6113 | 7.5688 | 7.528 | 7.4837 | 7.4335 | 7.3822 | 7.3295 | 7.2727 | 7.2134 | 7.1531 | 7.0844 | 7.0211 | 6.952 | CE Peak | H1 | Margam | MAGA_6 | 0.0086049 | 0.016226 | 0.023883 | 0.030164 | 0.035408 | 0.041439 | 0.047234 | 0.053295 | 0.076921 | 0.11955 | 0.16157 | 0.20944 | 0.24963 | 0.28591 | 0.31727 | 0.34479 | 0.3696 | 0.39475 | 0.41523 | 0.43241 | 0.45512 | 0.48158 | 0.49877 | 0.52073 | CE Peak | H1 | Margam | MAGA_6 | 0 | -4.2731e-05 | 4.8592e-05 | 0.00013584 | 0.00023298 | 0.00033885 | 0.0004211 | 0.00049719 | 0.00057065 | 0.00064178 | 0.00071086 | 0.00082142 | 0.0009283 | 0.0010318 | 0.0011321 | 0.0012302 | 0.0013381 | 0.0014429 | 0.0015449 | 0.0016441 | 0.0017407 | 0.0017795 | 0.0018178 | 0.0018557
CE Peak | G6 | Melksham | MELK_1 | 197.9065 | 197.579 | 198.6849 | 197.9886 | 197.1474 | 196.1546 | 195.1354 | 194.0101 | 192.5347 | 190.5395 | 188.8608 | 187.5093 | 186.6944 | 186.6788 | 187.4729 | 188.5317 | 189.559 | 190.5496 | 191.5622 | 192.5004 | 193.3683 | 194.2037 | 195.0025 | 195.7593 | CE Peak | G6 | Melksham | MELK_1 | 4.6835 | 6.5499 | 8.3434 | 9.8114 | 11.1467 | 12.6624 | 13.9972 | 15.3941 | 16.974 | 19.0798 | 21.6298 | 24.6907 | 28.4362 | 32.976 | 38.312 | 43.9433 | 50.0163 | 58.0427 | 66.5489 | 76.6757 | 84.3783 | 91.3177 | 101.6239 | 113.9339 | CE Peak | G6 | Melksham | MELK_1 | 135.1021 | 134.0942 | 135.8443 | 136.3733 | 137.8583 | 138.4382 | 139.1538 | 139.5461 | 139.8756 | 140.1562 | 140.7031 | 141.4682 | 142.4294 | 143.5625 | 144.8698 | 146.2738 | 148.0122 | 149.9951 | 152.459 | 155.2263 | 158.4855 | 162.0555 | 165.9719 | 169.934 | CE Peak | G6 | Melksham | MELK_1 | 121.9538 | 120.9715 | 121.5991 | 120.7537 | 120.5613 | 120.0789 | 119.5859 | 118.9927 | 118.1956 | 117.5508 | 116.9825 | 116.3865 | 115.7364 | 115.1124 | 114.4354 | 113.6674 | 112.8837 | 112.0776 | 111.2091 | 110.3022 | 109.3804 | 108.3287 | 107.3623 | 106.3053 | CE Peak | G6 | Melksham | MELK_1 | 0.53697 | 1.0125 | 1.4903 | 1.8823 | 2.2095 | 2.5859 | 2.9475 | 3.3257 | 4.8001 | 7.4604 | 10.0823 | 13.0694 | 15.5778 | 17.8416 | 19.7982 | 21.5156 | 23.064 | 24.6334 | 25.9117 | 26.9835 | 28.4008 | 30.052 | 31.1244 | 32.4949 | CE Peak | G6 | Melksham | MELK_1 | 0 | -0.0026665 | 0.0030323 | 0.0084769 | 0.014538 | 0.021145 | 0.026278 | 0.031026 | 0.03561 | 0.040049 | 0.04436 | 0.051259 | 0.057928 | 0.064385 | 0.070646 | 0.076765 | 0.083499 | 0.090042 | 0.096404 | 0.1026 | 0.10862 | 0.11104 | 0.11344 | 0.1158
CE Peak | A6 | Mill Hill | MILH_1 | 81.804 | 81.6687 | 82.1258 | 81.838 | 81.4903 | 81.0799 | 80.6586 | 80.1935 | 79.5836 | 78.7589 | 78.065 | 77.5064 | 77.1695 | 77.1631 | 77.4913 | 77.929 | 78.3536 | 78.7631 | 79.1816 | 79.5694 | 79.9282 | 80.2735 | 80.6037 | 80.9165 | CE Peak | A6 | Mill Hill | MILH_1 | 0.81638 | 1.1914 | 1.5888 | 1.9626 | 2.3502 | 2.8232 | 3.31 | 3.8707 | 4.5456 | 5.4448 | 6.5706 | 7.9598 | 9.6758 | 11.7477 | 14.1375 | 16.5791 | 19.0138 | 22.065 | 25.2989 | 29.1484 | 32.0767 | 34.7146 | 38.6327 | 43.3122 | CE Peak | A6 | Mill Hill | MILH_1 | 42.6981 | 42.3796 | 42.9327 | 43.0999 | 43.5692 | 43.7525 | 43.9786 | 44.1026 | 44.2068 | 44.2955 | 44.4683 | 44.7101 | 45.0139 | 45.372 | 45.7852 | 46.2289 | 46.7783 | 47.405 | 48.1837 | 49.0583 | 50.0883 | 51.2166 | 52.4543 | 53.7065 | CE Peak | A6 | Mill Hill | MILH_1 | 38.5427 | 38.2323 | 38.4306 | 38.1634 | 38.1026 | 37.9502 | 37.7943 | 37.6069 | 37.3549 | 37.1512 | 36.9716 | 36.7832 | 36.5777 | 36.3805 | 36.1666 | 35.9239 | 35.6762 | 35.4214 | 35.1469 | 34.8603 | 34.569 | 34.2366 | 33.9311 | 33.5971 | CE Peak | A6 | Mill Hill | MILH_1 | 0.22195 | 0.41853 | 0.61603 | 0.77804 | 0.91331 | 1.0689 | 1.2183 | 1.3747 | 1.9841 | 3.0837 | 4.1675 | 5.4022 | 6.439 | 7.3748 | 8.1835 | 8.8934 | 9.5334 | 10.1822 | 10.7105 | 11.1536 | 11.7394 | 12.4219 | 12.8652 | 13.4317 | CE Peak | A6 | Mill Hill | MILH_1 | 0 | -0.0011022 | 0.0012534 | 0.0035039 | 0.0060094 | 0.0087403 | 0.010862 | 0.012824 | 0.014719 | 0.016554 | 0.018336 | 0.021188 | 0.023944 | 0.026613 | 0.029201 | 0.03173 | 0.034514 | 0.037219 | 0.039848 | 0.042407 | 0.044899 | 0.045899 | 0.046888 | 0.047866
CE Peak | G6 | Minety | MITY_1 | 107.9097 | 107.7311 | 108.3341 | 107.9544 | 107.4958 | 106.9544 | 106.3987 | 105.7851 | 104.9806 | 103.8928 | 102.9774 | 102.2405 | 101.7962 | 101.7877 | 102.2207 | 102.798 | 103.3581 | 103.8983 | 104.4504 | 104.962 | 105.4352 | 105.8907 | 106.3262 | 106.7389 | CE Peak | G6 | Minety | MITY_1 | 2.5537 | 3.5714 | 4.5493 | 5.3497 | 6.0778 | 6.9043 | 7.6321 | 8.3937 | 9.2552 | 10.4034 | 11.7938 | 13.4628 | 15.505 | 17.9803 | 20.8899 | 23.9604 | 27.2717 | 31.6481 | 36.2862 | 41.8079 | 46.0077 | 49.7915 | 55.411 | 62.1231 | CE Peak | G6 | Minety | MITY_1 | 101.0268 | 100.2731 | 101.5818 | 101.9773 | 103.0878 | 103.5215 | 104.0565 | 104.3499 | 104.5963 | 104.8062 | 105.2151 | 105.7873 | 106.506 | 107.3533 | 108.3309 | 109.3808 | 110.6807 | 112.1635 | 114.006 | 116.0753 | 118.5125 | 121.182 | 124.1106 | 127.0734 | CE Peak | G6 | Minety | MITY_1 | 91.1948 | 90.4602 | 90.9295 | 90.2973 | 90.1535 | 89.7927 | 89.4241 | 88.9805 | 88.3844 | 87.9023 | 87.4773 | 87.0317 | 86.5455 | 86.0789 | 85.5726 | 84.9984 | 84.4123 | 83.8095 | 83.1601 | 82.4819 | 81.7926 | 81.0062 | 80.2835 | 79.4931 | CE Peak | G6 | Minety | MITY_1 | 0.29278 | 0.55209 | 0.81262 | 1.0263 | 1.2048 | 1.41 | 1.6071 | 1.8134 | 2.6173 | 4.0678 | 5.4974 | 7.1262 | 8.4939 | 9.7282 | 10.7951 | 11.7315 | 12.5758 | 13.4315 | 14.1285 | 14.7129 | 15.4857 | 16.386 | 16.9707 | 17.718 | CE Peak | G6 | Minety | MITY_1 | 0 | -0.0014539 | 0.0016534 | 0.0046221 | 0.0079271 | 0.01153 | 0.014328 | 0.016917 | 0.019417 | 0.021837 | 0.024187 | 0.027949 | 0.031586 | 0.035106 | 0.03852 | 0.041856 | 0.045529 | 0.049096 | 0.052565 | 0.055941 | 0.059228 | 0.060547 | 0.061851 | 0.063141
CE Peak | L3 | Nechells | NECE_1 | 110.2271 | 110.0446 | 110.6606 | 110.2728 | 109.8043 | 109.2513 | 108.6836 | 108.0569 | 107.2351 | 106.1239 | 105.1889 | 104.4362 | 103.9823 | 103.9736 | 104.4159 | 105.0056 | 105.5778 | 106.1295 | 106.6935 | 107.216 | 107.6994 | 108.1647 | 108.6096 | 109.0311 | CE Peak | L3 | Nechells | NECE_1 | 1.155 | 1.6737 | 2.2157 | 2.7165 | 3.2279 | 3.8473 | 4.4755 | 5.193 | 6.0526 | 7.1977 | 8.6279 | 10.3891 | 12.5633 | 15.189 | 18.2218 | 21.3277 | 24.444 | 28.3667 | 32.524 | 37.473 | 41.2374 | 44.629 | 49.6659 | 55.6821 | CE Peak | L3 | Nechells | NECE_1 | 123.0441 | 122.1261 | 123.7201 | 124.2018 | 125.5543 | 126.0825 | 126.7342 | 127.0915 | 127.3916 | 127.6471 | 128.1452 | 128.8421 | 129.7175 | 130.7494 | 131.9401 | 133.2188 | 134.802 | 136.6079 | 138.8519 | 141.3722 | 144.3405 | 147.5919 | 151.1588 | 154.7672 | CE Peak | L3 | Nechells | NECE_1 | 111.0694 | 110.1747 | 110.7462 | 109.9763 | 109.8011 | 109.3618 | 108.9127 | 108.3725 | 107.6465 | 107.0593 | 106.5417 | 105.9989 | 105.4068 | 104.8385 | 104.2219 | 103.5225 | 102.8087 | 102.0746 | 101.2836 | 100.4576 | 99.6181 | 98.6603 | 97.7801 | 96.8174 | CE Peak | L3 | Nechells | NECE_1 | 0.29907 | 0.56394 | 0.83007 | 1.0484 | 1.2306 | 1.4403 | 1.6417 | 1.8523 | 2.6735 | 4.1552 | 5.6155 | 7.2792 | 8.6763 | 9.9372 | 11.0269 | 11.9835 | 12.8459 | 13.72 | 14.4319 | 15.0289 | 15.8182 | 16.7379 | 17.3352 | 18.0985 | CE Peak | L3 | Nechells | NECE_1 | 0 | -0.0014852 | 0.0016889 | 0.0047213 | 0.0080974 | 0.011777 | 0.014636 | 0.01728 | 0.019834 | 0.022306 | 0.024707 | 0.028549 | 0.032264 | 0.03586 | 0.039347 | 0.042755 | 0.046506 | 0.05015 | 0.053694 | 0.057142 | 0.0605 | 0.061847 | 0.06318 | 0.064497
CE Peak | P3 | Neepsend | NEEP_3 | 33.7276 | 33.6718 | 33.8602 | 33.7416 | 33.5982 | 33.429 | 33.2553 | 33.0636 | 32.8121 | 32.4721 | 32.186 | 31.9557 | 31.8168 | 31.8141 | 31.9495 | 32.1299 | 32.305 | 32.4738 | 32.6464 | 32.8063 | 32.9542 | 33.0965 | 33.2327 | 33.3617 | CE Peak | P3 | Neepsend | NEEP_3 | 0.10671 | 0.17377 | 0.25656 | 0.34832 | 0.4553 | 0.5931 | 0.74921 | 0.93788 | 1.1714 | 1.4825 | 1.8775 | 2.3704 | 2.9815 | 3.7181 | 4.5615 | 5.4117 | 6.2306 | 7.2305 | 8.2901 | 9.5516 | 10.5111 | 11.3757 | 12.6595 | 14.1929 | CE Peak | P3 | Neepsend | NEEP_3 | 24.3147 | 24.1333 | 24.4483 | 24.5435 | 24.8107 | 24.9151 | 25.0439 | 25.1145 | 25.1738 | 25.2243 | 25.3227 | 25.4604 | 25.6334 | 25.8373 | 26.0726 | 26.3253 | 26.6381 | 26.995 | 27.4385 | 27.9365 | 28.5231 | 29.1655 | 29.8704 | 30.5835 | CE Peak | P3 | Neepsend | NEEP_3 | 21.9484 | 21.7716 | 21.8845 | 21.7324 | 21.6977 | 21.6109 | 21.5222 | 21.4154 | 21.272 | 21.1559 | 21.0536 | 20.9464 | 20.8294 | 20.7171 | 20.5952 | 20.457 | 20.316 | 20.1709 | 20.0146 | 19.8514 | 19.6855 | 19.4962 | 19.3223 | 19.132 | CE Peak | P3 | Neepsend | NEEP_3 | 0.091511 | 0.17256 | 0.25399 | 0.32078 | 0.37655 | 0.4407 | 0.50232 | 0.56678 | 0.81804 | 1.2714 | 1.7182 | 2.2273 | 2.6548 | 3.0406 | 3.3741 | 3.6667 | 3.9306 | 4.1981 | 4.4159 | 4.5986 | 4.8401 | 5.1215 | 5.3043 | 5.5378 | CE Peak | P3 | Neepsend | NEEP_3 | 0 | -0.00045443 | 0.00051677 | 0.0014447 | 0.0024777 | 0.0036036 | 0.0044783 | 0.0052875 | 0.0060687 | 0.0068252 | 0.0075598 | 0.0087356 | 0.0098722 | 0.010973 | 0.01204 | 0.013082 | 0.01423 | 0.015345 | 0.016429 | 0.017484 | 0.018512 | 0.018924 | 0.019332 | 0.019735
CE Peak | A4 | New Cross | NEWX_6 | 143.6014 | 143.3637 | 144.1662 | 143.6609 | 143.0506 | 142.3302 | 141.5906 | 140.7741 | 139.7035 | 138.2558 | 137.0377 | 136.0571 | 135.4658 | 135.4545 | 136.0307 | 136.799 | 137.5444 | 138.2632 | 138.9979 | 139.6787 | 140.3084 | 140.9146 | 141.4942 | 142.0433 | CE Peak | A4 | New Cross | NEWX_6 | 0.55522 | 0.84454 | 1.1734 | 1.5092 | 1.8798 | 2.3458 | 2.8527 | 3.4533 | 4.1884 | 5.1678 | 6.4044 | 7.9406 | 9.8427 | 12.137 | 14.7713 | 17.441 | 20.0482 | 23.2654 | 26.6753 | 30.734 | 33.8216 | 36.6033 | 40.7345 | 45.6688 | CE Peak | A4 | New Cross | NEWX_6 | 141.9744 | 140.9152 | 142.7543 | 143.3102 | 144.8707 | 145.4802 | 146.2321 | 146.6444 | 146.9907 | 147.2856 | 147.8603 | 148.6643 | 149.6744 | 150.8651 | 152.239 | 153.7144 | 155.5412 | 157.6249 | 160.2142 | 163.1223 | 166.5472 | 170.2988 | 174.4144 | 178.578 | CE Peak | A4 | New Cross | NEWX_6 | 128.1573 | 127.125 | 127.7845 | 126.8961 | 126.6939 | 126.187 | 125.6689 | 125.0455 | 124.2079 | 123.5303 | 122.9331 | 122.3068 | 121.6236 | 120.9678 | 120.2564 | 119.4494 | 118.6258 | 117.7786 | 116.866 | 115.913 | 114.9443 | 113.8391 | 112.8235 | 111.7127 | CE Peak | A4 | New Cross | NEWX_6 | 0.38962 | 0.73469 | 1.0814 | 1.3658 | 1.6032 | 1.8764 | 2.1387 | 2.4132 | 3.4829 | 5.4133 | 7.3157 | 9.4832 | 11.3033 | 12.9459 | 14.3656 | 15.6118 | 16.7353 | 17.8741 | 18.8016 | 19.5793 | 20.6077 | 21.8058 | 22.5839 | 23.5783 | CE Peak | A4 | New Cross | NEWX_6 | 0 | -0.0019348 | 0.0022002 | 0.0061509 | 0.010549 | 0.015343 | 0.019067 | 0.022512 | 0.025839 | 0.029059 | 0.032187 | 0.037194 | 0.042033 | 0.046718 | 0.051261 | 0.055701 | 0.060587 | 0.065335 | 0.069951 | 0.074443 | 0.078818 | 0.080573 | 0.082309 | 0.084026
CE Peak | B1 | Ninfield | NINF_1 | 203.8333 | 203.496 | 204.635 | 203.9178 | 203.0515 | 202.0289 | 200.9792 | 199.8202 | 198.3005 | 196.2456 | 194.5166 | 193.1247 | 192.2854 | 192.2693 | 193.0872 | 194.1777 | 195.2358 | 196.256 | 197.299 | 198.2653 | 199.1591 | 200.0196 | 200.8423 | 201.6218 | CE Peak | B1 | Ninfield | NINF_1 | 0.64402 | 1.026 | 1.4867 | 1.9863 | 2.5609 | 3.2966 | 4.122 | 5.115 | 6.341 | 7.9742 | 10.0451 | 12.6265 | 15.8261 | 19.6838 | 24.1032 | 28.5639 | 32.8739 | 38.1493 | 43.7404 | 50.3962 | 55.459 | 60.0201 | 66.7946 | 74.8851 | CE Peak | B1 | Ninfield | NINF_1 | 110.6088 | 109.7836 | 111.2164 | 111.6495 | 112.8652 | 113.34 | 113.9259 | 114.2471 | 114.5168 | 114.7466 | 115.1943 | 115.8207 | 116.6077 | 117.5353 | 118.6057 | 119.7551 | 121.1783 | 122.8017 | 124.819 | 127.0846 | 129.7529 | 132.6756 | 135.882 | 139.1258 | CE Peak | B1 | Ninfield | NINF_1 | 99.8442 | 99.04 | 99.5538 | 98.8616 | 98.7041 | 98.3092 | 97.9056 | 97.4199 | 96.7673 | 96.2394 | 95.7742 | 95.2862 | 94.754 | 94.2431 | 93.6888 | 93.0601 | 92.4184 | 91.7585 | 91.0475 | 90.305 | 89.5503 | 88.6893 | 87.898 | 87.0326 | CE Peak | B1 | Ninfield | NINF_1 | 0.55305 | 1.0429 | 1.535 | 1.9387 | 2.2757 | 2.6634 | 3.0358 | 3.4253 | 4.9438 | 7.6838 | 10.3842 | 13.4608 | 16.0443 | 18.3759 | 20.3911 | 22.16 | 23.7547 | 25.3711 | 26.6877 | 27.7916 | 29.2513 | 30.952 | 32.0564 | 33.468 | CE Peak | B1 | Ninfield | NINF_1 | 0 | -0.0027464 | 0.0031231 | 0.0087308 | 0.014974 | 0.021778 | 0.027064 | 0.031955 | 0.036676 | 0.041248 | 0.045688 | 0.052794 | 0.059663 | 0.066313 | 0.072761 | 0.079064 | 0.086 | 0.092738 | 0.099292 | 0.10567 | 0.11188 | 0.11437 | 0.11683 | 0.11927
CE Peak | A6 | North Hyde | NHYD_6 | 49.9884 | 49.9057 | 50.185 | 50.0092 | 49.7967 | 49.5459 | 49.2885 | 49.0042 | 48.6316 | 48.1276 | 47.7036 | 47.3622 | 47.1564 | 47.1525 | 47.353 | 47.6205 | 47.88 | 48.1302 | 48.3859 | 48.6229 | 48.8421 | 49.0531 | 49.2549 | 49.4461 | CE Peak | A6 | North Hyde | NHYD_6 | 0.49887 | 0.72801 | 0.97085 | 1.1993 | 1.4361 | 1.7252 | 2.0227 | 2.3653 | 2.7777 | 3.3272 | 4.0151 | 4.864 | 5.9127 | 7.1788 | 8.6391 | 10.1311 | 11.6189 | 13.4834 | 15.4595 | 17.8118 | 19.6013 | 21.2133 | 23.6075 | 26.467 | CE Peak | A6 | North Hyde | NHYD_6 | 53.6663 | 53.2659 | 53.9611 | 54.1713 | 54.7611 | 54.9915 | 55.2757 | 55.4316 | 55.5625 | 55.6739 | 55.8912 | 56.1951 | 56.5769 | 57.027 | 57.5463 | 58.104 | 58.7946 | 59.5822 | 60.561 | 61.6602 | 62.9548 | 64.3729 | 65.9287 | 67.5025 | CE Peak | A6 | North Hyde | NHYD_6 | 48.4435 | 48.0533 | 48.3025 | 47.9667 | 47.8903 | 47.6987 | 47.5028 | 47.2672 | 46.9506 | 46.6944 | 46.4687 | 46.232 | 45.9737 | 45.7258 | 45.4569 | 45.1519 | 44.8405 | 44.5203 | 44.1754 | 43.8151 | 43.4489 | 43.0312 | 42.6473 | 42.2274 | CE Peak | A6 | North Hyde | NHYD_6 | 0.13563 | 0.25575 | 0.37644 | 0.47544 | 0.5581 | 0.65317 | 0.7445 | 0.84003 | 1.2124 | 1.8844 | 2.5466 | 3.3012 | 3.9347 | 4.5065 | 5.0008 | 5.4345 | 5.8257 | 6.2221 | 6.5449 | 6.8157 | 7.1736 | 7.5907 | 7.8616 | 8.2078 | CE Peak | A6 | North Hyde | NHYD_6 | 0 | -0.00067352 | 0.00076591 | 0.0021412 | 0.0036722 | 0.005341 | 0.0066373 | 0.0078367 | 0.0089946 | 0.010116 | 0.011205 | 0.012947 | 0.014632 | 0.016263 | 0.017844 | 0.01939 | 0.021091 | 0.022743 | 0.02435 | 0.025914 | 0.027437 | 0.028048 | 0.028652 | 0.02925
CE Peak | C2 | Northfleet East | NFLE | 181.1289 | 180.8292 | 181.8413 | 181.2041 | 180.4342 | 179.5255 | 178.5927 | 177.5628 | 176.2125 | 174.3864 | 172.85 | 171.6132 | 170.8673 | 170.8531 | 171.5798 | 172.5488 | 173.4891 | 174.3957 | 175.3225 | 176.1811 | 176.9754 | 177.74 | 178.4711 | 179.1638 | CE Peak | C2 | Northfleet East | NFLE | 0.40258 | 0.64356 | 0.93532 | 1.2529 | 1.6189 | 2.0881 | 2.6154 | 3.2503 | 4.0345 | 5.0791 | 6.4039 | 8.0557 | 10.1031 | 12.5716 | 15.3993 | 18.2527 | 21.0081 | 24.3792 | 27.9521 | 32.2054 | 35.441 | 38.3557 | 42.6844 | 47.8552 | CE Peak | C2 | Northfleet East | NFLE | 120.2209 | 119.3239 | 120.8813 | 121.352 | 122.6734 | 123.1895 | 123.8262 | 124.1753 | 124.4685 | 124.7182 | 125.2049 | 125.8858 | 126.7411 | 127.7493 | 128.9127 | 130.162 | 131.7089 | 133.4734 | 135.6659 | 138.1284 | 141.0286 | 144.2053 | 147.6904 | 151.216 | CE Peak | C2 | Northfleet East | NFLE | 108.5208 | 107.6467 | 108.2051 | 107.4529 | 107.2817 | 106.8524 | 106.4137 | 105.8858 | 105.1766 | 104.6028 | 104.0971 | 103.5668 | 102.9883 | 102.433 | 101.8305 | 101.1472 | 100.4498 | 99.7324 | 98.9596 | 98.1526 | 97.3323 | 96.3965 | 95.5365 | 94.5959 | CE Peak | C2 | Northfleet East | NFLE | 0.49144 | 0.92669 | 1.364 | 1.7227 | 2.0222 | 2.3667 | 2.6976 | 3.0438 | 4.3932 | 6.8279 | 9.2275 | 11.9615 | 14.2572 | 16.3291 | 18.1198 | 19.6916 | 21.1088 | 22.5451 | 23.7151 | 24.696 | 25.9931 | 27.5043 | 28.4858 | 29.7401 | CE Peak | C2 | Northfleet East | NFLE | 0 | -0.0024405 | 0.0027752 | 0.0077583 | 0.013306 | 0.019353 | 0.02405 | 0.028396 | 0.032591 | 0.036654 | 0.040599 | 0.046913 | 0.053017 | 0.058927 | 0.064657 | 0.070257 | 0.076421 | 0.082409 | 0.088232 | 0.093898 | 0.099415 | 0.10163 | 0.10382 | 0.10598
CE Peak | Q4 | Norton | NORT_1 | 117.7938 | 117.5989 | 118.2571 | 117.8427 | 117.342 | 116.7511 | 116.1445 | 115.4747 | 114.5965 | 113.409 | 112.4098 | 111.6054 | 111.1204 | 111.1111 | 111.5838 | 112.2139 | 112.8254 | 113.415 | 114.0177 | 114.5761 | 115.0927 | 115.5899 | 116.0654 | 116.5158 | CE Peak | Q4 | Norton | NORT_1 | 0.67523 | 1.0212 | 1.4111 | 1.8054 | 2.2377 | 2.7797 | 3.3659 | 4.0587 | 4.9053 | 6.0332 | 7.4561 | 9.2229 | 11.4098 | 14.0479 | 17.0783 | 20.1517 | 23.159 | 26.8754 | 30.8141 | 35.503 | 39.0695 | 42.2829 | 47.0548 | 52.7544 | CE Peak | Q4 | Norton | NORT_1 | 161.0795 | 159.8778 | 161.9644 | 162.5951 | 164.3656 | 165.0571 | 165.9102 | 166.378 | 166.7708 | 167.1054 | 167.7575 | 168.6697 | 169.8157 | 171.1667 | 172.7254 | 174.3993 | 176.472 | 178.8361 | 181.7738 | 185.0732 | 188.959 | 193.2155 | 197.8849 | 202.6088 | CE Peak | Q4 | Norton | NORT_1 | 145.4031 | 144.2319 | 144.9801 | 143.9722 | 143.7428 | 143.1676 | 142.5798 | 141.8725 | 140.9222 | 140.1534 | 139.4759 | 138.7653 | 137.9902 | 137.2462 | 136.439 | 135.5234 | 134.5889 | 133.6278 | 132.5924 | 131.5111 | 130.412 | 129.1581 | 128.0059 | 126.7456 | CE Peak | Q4 | Norton | NORT_1 | 0.3196 | 0.60266 | 0.88705 | 1.1203 | 1.3151 | 1.5391 | 1.7544 | 1.9795 | 2.857 | 4.4404 | 6.001 | 7.7789 | 9.2719 | 10.6193 | 11.7839 | 12.8061 | 13.7277 | 14.6618 | 15.4226 | 16.0606 | 16.9041 | 17.8869 | 18.5252 | 19.3409 | CE Peak | Q4 | Norton | NORT_1 | 0 | -0.0015871 | 0.0018048 | 0.0050455 | 0.0086532 | 0.012586 | 0.01564 | 0.018467 | 0.021195 | 0.023837 | 0.026403 | 0.030509 | 0.034479 | 0.038322 | 0.042048 | 0.04569 | 0.049699 | 0.053593 | 0.05738 | 0.061065 | 0.064653 | 0.066093 | 0.067517 | 0.068925
CE Peak | P3 | Norton Lees | NORL_3 | 25.6386 | 25.5961 | 25.7394 | 25.6492 | 25.5402 | 25.4116 | 25.2796 | 25.1338 | 24.9426 | 24.6842 | 24.4667 | 24.2916 | 24.186 | 24.184 | 24.2869 | 24.4241 | 24.5572 | 24.6855 | 24.8167 | 24.9382 | 25.0506 | 25.1589 | 25.2623 | 25.3604 | CE Peak | P3 | Norton Lees | NORL_3 | 0.081116 | 0.1321 | 0.19503 | 0.26478 | 0.3461 | 0.45085 | 0.56952 | 0.71295 | 0.89049 | 1.127 | 1.4272 | 1.8019 | 2.2664 | 2.8264 | 3.4675 | 4.1138 | 4.7363 | 5.4964 | 6.3019 | 7.2608 | 7.9902 | 8.6474 | 9.6233 | 10.7889 | CE Peak | P3 | Norton Lees | NORL_3 | 17.0747 | 16.9473 | 17.1685 | 17.2353 | 17.423 | 17.4963 | 17.5867 | 17.6363 | 17.678 | 17.7134 | 17.7825 | 17.8792 | 18.0007 | 18.1439 | 18.3091 | 18.4866 | 18.7063 | 18.9569 | 19.2683 | 19.618 | 20.0299 | 20.4811 | 20.9761 | 21.4768 | CE Peak | P3 | Norton Lees | NORL_3 | 15.4129 | 15.2888 | 15.3681 | 15.2613 | 15.2369 | 15.176 | 15.1137 | 15.0387 | 14.938 | 14.8565 | 14.7846 | 14.7093 | 14.6272 | 14.5483 | 14.4627 | 14.3657 | 14.2666 | 14.1647 | 14.055 | 13.9404 | 13.8239 | 13.691 | 13.5688 | 13.4352 | CE Peak | P3 | Norton Lees | NORL_3 | 0.069563 | 0.13117 | 0.19307 | 0.24385 | 0.28624 | 0.335 | 0.38185 | 0.43084 | 0.62184 | 0.96648 | 1.3061 | 1.6931 | 2.0181 | 2.3114 | 2.5648 | 2.7873 | 2.9879 | 3.1912 | 3.3568 | 3.4957 | 3.6793 | 3.8932 | 4.0321 | 4.2097 | CE Peak | P3 | Norton Lees | NORL_3 | 0 | -0.00034544 | 0.00039283 | 0.0010982 | 0.0018834 | 0.0027393 | 0.0034042 | 0.0040194 | 0.0046132 | 0.0051883 | 0.0057467 | 0.0066405 | 0.0075045 | 0.008341 | 0.0091521 | 0.0099448 | 0.010817 | 0.011665 | 0.012489 | 0.013291 | 0.014072 | 0.014386 | 0.014695 | 0.015002
CE Peak | J3 | Norwich Main | NORM_1 | 272.8077 | 272.3563 | 273.8807 | 272.9208 | 271.7613 | 270.3927 | 268.9878 | 267.4366 | 265.4028 | 262.6525 | 260.3384 | 258.4755 | 257.3522 | 257.3307 | 258.4253 | 259.8848 | 261.3009 | 262.6664 | 264.0623 | 265.3555 | 266.5519 | 267.7035 | 268.8046 | 269.8478 | CE Peak | J3 | Norwich Main | NORM_1 | 0.79189 | 1.319 | 1.9835 | 2.7342 | 3.6197 | 4.7659 | 6.0747 | 7.6625 | 9.6322 | 12.2557 | 15.5899 | 19.7535 | 24.9173 | 31.1418 | 38.264 | 45.4373 | 52.3283 | 60.7264 | 69.6261 | 80.2202 | 88.279 | 95.5405 | 106.3229 | 119.2013 | CE Peak | J3 | Norwich Main | NORM_1 | 196.0342 | 194.5716 | 197.1111 | 197.8786 | 200.0334 | 200.8749 | 201.9131 | 202.4824 | 202.9605 | 203.3677 | 204.1612 | 205.2715 | 206.6662 | 208.3103 | 210.2072 | 212.2444 | 214.7668 | 217.644 | 221.2192 | 225.2346 | 229.9636 | 235.1437 | 240.8265 | 246.5754 | CE Peak | J3 | Norwich Main | NORM_1 | 176.9559 | 175.5306 | 176.4411 | 175.2145 | 174.9353 | 174.2354 | 173.52 | 172.6592 | 171.5027 | 170.5671 | 169.7425 | 168.8777 | 167.9344 | 167.0289 | 166.0466 | 164.9323 | 163.7951 | 162.6254 | 161.3653 | 160.0493 | 158.7118 | 157.1858 | 155.7835 | 154.2497 | CE Peak | J3 | Norwich Main | NORM_1 | 0.74019 | 1.3957 | 2.0544 | 2.5947 | 3.0458 | 3.5646 | 4.063 | 4.5844 | 6.6168 | 10.2839 | 13.8981 | 18.0158 | 21.4735 | 24.5941 | 27.2912 | 29.6586 | 31.793 | 33.9564 | 35.7185 | 37.1959 | 39.1496 | 41.4257 | 42.9039 | 44.7931 | CE Peak | J3 | Norwich Main | NORM_1 | 0 | -0.0036757 | 0.0041799 | 0.011685 | 0.020041 | 0.029148 | 0.036223 | 0.042768 | 0.049087 | 0.055206 | 0.061148 | 0.070659 | 0.079852 | 0.088753 | 0.097383 | 0.10582 | 0.1151 | 0.12412 | 0.13289 | 0.14142 | 0.14973 | 0.15307 | 0.15637 | 0.15963
CE Peak | B2 | Nursling | NURS_1 | 118.464 | 118.268 | 118.9299 | 118.5131 | 118.0096 | 117.4153 | 116.8053 | 116.1317 | 115.2485 | 114.0542 | 113.0493 | 112.2404 | 111.7526 | 111.7433 | 112.2186 | 112.8524 | 113.4673 | 114.0603 | 114.6664 | 115.228 | 115.7475 | 116.2475 | 116.7257 | 117.1787 | CE Peak | B2 | Nursling | NURS_1 | 0.44925 | 0.70938 | 1.0199 | 1.3535 | 1.7345 | 2.2211 | 2.7645 | 3.4168 | 4.2212 | 5.2927 | 6.6505 | 8.3422 | 10.4388 | 12.9667 | 15.8637 | 18.7894 | 21.6206 | 25.0901 | 28.7673 | 33.1447 | 36.4743 | 39.4741 | 43.9291 | 49.2505 | CE Peak | B2 | Nursling | NURS_1 | 98.629 | 97.8932 | 99.1708 | 99.557 | 100.6411 | 101.0645 | 101.5868 | 101.8733 | 102.1138 | 102.3186 | 102.7179 | 103.2765 | 103.9782 | 104.8054 | 105.7598 | 106.7847 | 108.0538 | 109.5014 | 111.3001 | 113.3203 | 115.6996 | 118.3058 | 121.165 | 124.0574 | CE Peak | B2 | Nursling | NURS_1 | 89.0303 | 88.3132 | 88.7713 | 88.1542 | 88.0137 | 87.6616 | 87.3016 | 86.8686 | 86.2867 | 85.816 | 85.4011 | 84.966 | 84.4914 | 84.0358 | 83.5416 | 82.981 | 82.4088 | 81.8203 | 81.1863 | 80.5242 | 79.8513 | 79.0835 | 78.378 | 77.6063 | CE Peak | B2 | Nursling | NURS_1 | 0.32142 | 0.60609 | 0.8921 | 1.1267 | 1.3226 | 1.5479 | 1.7643 | 1.9907 | 2.8733 | 4.4657 | 6.0351 | 7.8232 | 9.3246 | 10.6797 | 11.8509 | 12.8789 | 13.8058 | 14.7452 | 15.5104 | 16.152 | 17.0003 | 17.9887 | 18.6306 | 19.451 | CE Peak | B2 | Nursling | NURS_1 | 0 | -0.0015961 | 0.0018151 | 0.0050742 | 0.0087025 | 0.012657 | 0.015729 | 0.018572 | 0.021316 | 0.023973 | 0.026553 | 0.030683 | 0.034675 | 0.03854 | 0.042287 | 0.04595 | 0.049982 | 0.053898 | 0.057706 | 0.061412 | 0.065021 | 0.066469 | 0.067901 | 0.069317
CE Peak | L2 | Ocker Hill | OCKH_1 | 41.5845 | 41.5157 | 41.748 | 41.6017 | 41.425 | 41.2164 | 41.0022 | 40.7658 | 40.4557 | 40.0365 | 39.6838 | 39.3998 | 39.2286 | 39.2253 | 39.3922 | 39.6146 | 39.8305 | 40.0386 | 40.2514 | 40.4485 | 40.6309 | 40.8064 | 40.9743 | 41.1333 | CE Peak | L2 | Ocker Hill | OCKH_1 | 0.16406 | 0.25826 | 0.37033 | 0.49025 | 0.62695 | 0.80134 | 0.99574 | 1.2289 | 1.5163 | 1.8991 | 2.3842 | 2.9884 | 3.7371 | 4.64 | 5.6747 | 6.7199 | 7.732 | 8.9728 | 10.2878 | 11.8533 | 13.044 | 14.1168 | 15.71 | 17.613 | CE Peak | L2 | Ocker Hill | OCKH_1 | 30.9326 | 30.7018 | 31.1025 | 31.2236 | 31.5636 | 31.6964 | 31.8602 | 31.9501 | 32.0255 | 32.0897 | 32.215 | 32.3901 | 32.6102 | 32.8696 | 33.169 | 33.4904 | 33.8884 | 34.3424 | 34.9066 | 35.5402 | 36.2864 | 37.1037 | 38.0004 | 38.9076 | CE Peak | L2 | Ocker Hill | OCKH_1 | 27.9222 | 27.6973 | 27.841 | 27.6474 | 27.6034 | 27.4929 | 27.38 | 27.2442 | 27.0617 | 26.9141 | 26.784 | 26.6475 | 26.4987 | 26.3558 | 26.2008 | 26.025 | 25.8455 | 25.6609 | 25.4621 | 25.2545 | 25.0434 | 24.8026 | 24.5813 | 24.3393 | CE Peak | L2 | Ocker Hill | OCKH_1 | 0.11283 | 0.21275 | 0.31315 | 0.39551 | 0.46427 | 0.54336 | 0.61934 | 0.69881 | 1.0086 | 1.5676 | 2.1185 | 2.7462 | 3.2732 | 3.7489 | 4.16 | 4.5209 | 4.8463 | 5.176 | 5.4446 | 5.6698 | 5.9676 | 6.3146 | 6.5399 | 6.8279 | CE Peak | L2 | Ocker Hill | OCKH_1 | 0 | -0.00056029 | 0.00063715 | 0.0017812 | 0.0030548 | 0.0044431 | 0.0055215 | 0.0065192 | 0.0074824 | 0.0084151 | 0.0093209 | 0.010771 | 0.012172 | 0.013529 | 0.014844 | 0.01613 | 0.017545 | 0.01892 | 0.020257 | 0.021557 | 0.022824 | 0.023333 | 0.023835 | 0.024332
CE Peak | Q4 | Offerton | OFFE_3 | 22.4967 | 22.4595 | 22.5852 | 22.506 | 22.4104 | 22.2975 | 22.1817 | 22.0538 | 21.8861 | 21.6593 | 21.4684 | 21.3148 | 21.2222 | 21.2204 | 21.3107 | 21.431 | 21.5478 | 21.6604 | 21.7755 | 21.8822 | 21.9808 | 22.0758 | 22.1666 | 22.2526 | CE Peak | Q4 | Offerton | OFFE_3 | 0.12896 | 0.19503 | 0.2695 | 0.3448 | 0.42737 | 0.53089 | 0.64284 | 0.77514 | 0.93684 | 1.1522 | 1.424 | 1.7614 | 2.1791 | 2.6829 | 3.2617 | 3.8486 | 4.423 | 5.1328 | 5.885 | 6.7805 | 7.4616 | 8.0753 | 8.9867 | 10.0752 | CE Peak | Q4 | Offerton | OFFE_3 | 23.4607 | 23.2857 | 23.5896 | 23.6814 | 23.9393 | 24.04 | 24.1643 | 24.2324 | 24.2896 | 24.3383 | 24.4333 | 24.5662 | 24.7331 | 24.9299 | 25.1569 | 25.4007 | 25.7026 | 26.0469 | 26.4748 | 26.9553 | 27.5213 | 28.1412 | 28.8213 | 29.5093 | CE Peak | Q4 | Offerton | OFFE_3 | 21.1775 | 21.0069 | 21.1159 | 20.9691 | 20.9357 | 20.8519 | 20.7663 | 20.6633 | 20.5249 | 20.4129 | 20.3142 | 20.2107 | 20.0978 | 19.9894 | 19.8719 | 19.7385 | 19.6024 | 19.4624 | 19.3116 | 19.1542 | 18.9941 | 18.8115 | 18.6436 | 18.4601 | CE Peak | Q4 | Offerton | OFFE_3 | 0.061039 | 0.1151 | 0.16941 | 0.21397 | 0.25117 | 0.29395 | 0.33505 | 0.37805 | 0.54564 | 0.84804 | 1.1461 | 1.4856 | 1.7708 | 2.0281 | 2.2505 | 2.4458 | 2.6218 | 2.8002 | 2.9455 | 3.0673 | 3.2284 | 3.4161 | 3.538 | 3.6938 | CE Peak | Q4 | Offerton | OFFE_3 | 0 | -0.00030311 | 0.00034469 | 0.0009636 | 0.0016526 | 0.0024036 | 0.0029871 | 0.0035268 | 0.0040479 | 0.0045525 | 0.0050425 | 0.0058268 | 0.0065849 | 0.0073189 | 0.0080305 | 0.0087261 | 0.0094917 | 0.010235 | 0.010959 | 0.011662 | 0.012348 | 0.012623 | 0.012895 | 0.013164
CE Peak | L2 | Oldbury | OLDB_1 | 45.4352 | 45.36 | 45.6139 | 45.454 | 45.2609 | 45.033 | 44.799 | 44.5407 | 44.2019 | 43.7439 | 43.3585 | 43.0482 | 42.8611 | 42.8576 | 43.0399 | 43.2829 | 43.5188 | 43.7462 | 43.9787 | 44.1941 | 44.3933 | 44.5851 | 44.7685 | 44.9423 | CE Peak | L2 | Oldbury | OLDB_1 | 0.17925 | 0.28218 | 0.40462 | 0.53565 | 0.685 | 0.87554 | 1.0879 | 1.3427 | 1.6567 | 2.075 | 2.605 | 3.2651 | 4.0832 | 5.0696 | 6.2002 | 7.3422 | 8.448 | 9.8037 | 11.2405 | 12.9509 | 14.2519 | 15.424 | 17.1648 | 19.244 | CE Peak | L2 | Oldbury | OLDB_1 | 46.0183 | 45.675 | 46.2711 | 46.4513 | 46.9571 | 47.1547 | 47.3984 | 47.532 | 47.6443 | 47.7398 | 47.9261 | 48.1867 | 48.5141 | 48.9001 | 49.3454 | 49.8236 | 50.4157 | 51.0911 | 51.9304 | 52.873 | 53.9831 | 55.1991 | 56.5331 | 57.8827 | CE Peak | L2 | Oldbury | OLDB_1 | 41.5398 | 41.2052 | 41.4189 | 41.131 | 41.0654 | 40.9011 | 40.7332 | 40.5311 | 40.2596 | 40.04 | 39.8464 | 39.6434 | 39.422 | 39.2094 | 38.9788 | 38.7173 | 38.4503 | 38.1757 | 37.8799 | 37.571 | 37.257 | 36.8988 | 36.5696 | 36.2096 | CE Peak | L2 | Oldbury | OLDB_1 | 0.12328 | 0.23246 | 0.34215 | 0.43213 | 0.50726 | 0.59368 | 0.67669 | 0.76352 | 1.102 | 1.7127 | 2.3147 | 3.0005 | 3.5763 | 4.0961 | 4.5453 | 4.9395 | 5.295 | 5.6553 | 5.9488 | 6.1949 | 6.5202 | 6.8993 | 7.1455 | 7.4601 | CE Peak | L2 | Oldbury | OLDB_1 | 0 | -0.00061218 | 0.00069615 | 0.0019461 | 0.0033377 | 0.0048545 | 0.0060328 | 0.0071229 | 0.0081753 | 0.0091944 | 0.010184 | 0.011768 | 0.013299 | 0.014781 | 0.016219 | 0.017624 | 0.01917 | 0.020672 | 0.022132 | 0.023554 | 0.024938 | 0.025493 | 0.026042 | 0.026586
CE Peak | R5 | Ormonde | ORMO | 12.5164 | 12.4957 | 12.5656 | 12.5216 | 12.4684 | 12.4056 | 12.3411 | 12.27 | 12.1767 | 12.0505 | 11.9443 | 11.8588 | 11.8073 | 11.8063 | 11.8565 | 11.9235 | 11.9885 | 12.0511 | 12.1152 | 12.1745 | 12.2294 | 12.2822 | 12.3327 | 12.3806 | CE Peak | R5 | Ormonde | ORMO | 0.092701 | 0.15272 | 0.22765 | 0.31155 | 0.40998 | 0.53709 | 0.68172 | 0.85688 | 1.0739 | 1.3631 | 1.7304 | 2.1889 | 2.7574 | 3.4428 | 4.2272 | 5.0176 | 5.7778 | 6.705 | 7.6876 | 8.8574 | 9.7472 | 10.5489 | 11.7394 | 13.1617 | CE Peak | R5 | Ormonde | ORMO | 13.0244 | 12.9273 | 13.096 | 13.147 | 13.2902 | 13.3461 | 13.415 | 13.4529 | 13.4846 | 13.5117 | 13.5644 | 13.6382 | 13.7308 | 13.8401 | 13.9661 | 14.1014 | 14.269 | 14.4602 | 14.6977 | 14.9645 | 15.2787 | 15.6229 | 16.0004 | 16.3824 | CE Peak | R5 | Ormonde | ORMO | 11.7569 | 11.6622 | 11.7227 | 11.6412 | 11.6226 | 11.5761 | 11.5286 | 11.4714 | 11.3946 | 11.3324 | 11.2776 | 11.2202 | 11.1575 | 11.0973 | 11.0321 | 10.958 | 10.8825 | 10.8048 | 10.7211 | 10.6336 | 10.5448 | 10.4434 | 10.3502 | 10.2483 | CE Peak | R5 | Ormonde | ORMO | 0.03396 | 0.064036 | 0.094255 | 0.11904 | 0.13974 | 0.16354 | 0.18641 | 0.21033 | 0.30358 | 0.47182 | 0.63764 | 0.82656 | 0.9852 | 1.1284 | 1.2521 | 1.3607 | 1.4587 | 1.5579 | 1.6388 | 1.7065 | 1.7962 | 1.9006 | 1.9684 | 2.0551 | CE Peak | R5 | Ormonde | ORMO | 0 | -0.00016864 | 0.00019177 | 0.00053611 | 0.00091947 | 0.0013373 | 0.0016619 | 0.0019622 | 0.0022521 | 0.0025328 | 0.0028055 | 0.0032418 | 0.0036636 | 0.004072 | 0.0044679 | 0.0048549 | 0.0052808 | 0.0056946 | 0.006097 | 0.0064885 | 0.0068698 | 0.0070228 | 0.0071741 | 0.0073237
CE Peak | P6 | Osbaldwick | OSBA_1 | 102.246 | 102.0768 | 102.6482 | 102.2884 | 101.8538 | 101.3409 | 100.8144 | 100.233 | 99.4707 | 98.4399 | 97.5726 | 96.8744 | 96.4534 | 96.4454 | 96.8556 | 97.4026 | 97.9334 | 98.4452 | 98.9683 | 99.453 | 99.9014 | 100.333 | 100.7457 | 101.1367 | CE Peak | P6 | Osbaldwick | OSBA_1 | 0.83429 | 1.1982 | 1.5713 | 1.9074 | 2.2432 | 2.6453 | 3.0438 | 3.4933 | 4.0275 | 4.7392 | 5.6244 | 6.7108 | 8.0506 | 9.6693 | 11.5431 | 13.4697 | 15.4221 | 17.8967 | 20.5197 | 23.642 | 26.0168 | 28.1567 | 31.3346 | 35.1302 | CE Peak | P6 | Osbaldwick | OSBA_1 | 105.303 | 104.5173 | 105.8814 | 106.2937 | 107.4512 | 107.9032 | 108.4609 | 108.7668 | 109.0236 | 109.2423 | 109.6686 | 110.2649 | 111.0141 | 111.8973 | 112.9162 | 114.0106 | 115.3655 | 116.911 | 118.8315 | 120.9884 | 123.5287 | 126.3113 | 129.3639 | 132.452 | CE Peak | P6 | Osbaldwick | OSBA_1 | 95.0548 | 94.2891 | 94.7783 | 94.1193 | 93.9694 | 93.5934 | 93.2091 | 92.7467 | 92.1255 | 91.6229 | 91.18 | 90.7154 | 90.2087 | 89.7223 | 89.1947 | 88.5961 | 87.9852 | 87.3569 | 86.68 | 85.9731 | 85.2546 | 84.4349 | 83.6816 | 82.8578 | CE Peak | P6 | Osbaldwick | OSBA_1 | 0.27742 | 0.52311 | 0.76997 | 0.97246 | 1.1415 | 1.336 | 1.5228 | 1.7182 | 2.4799 | 3.8543 | 5.2089 | 6.7522 | 8.0481 | 9.2176 | 10.2285 | 11.1158 | 11.9158 | 12.7266 | 13.387 | 13.9407 | 14.6729 | 15.526 | 16.08 | 16.7881 | CE Peak | P6 | Osbaldwick | OSBA_1 | 0 | -0.0013776 | 0.0015666 | 0.0043795 | 0.0075111 | 0.010924 | 0.013576 | 0.016029 | 0.018397 | 0.020691 | 0.022918 | 0.026482 | 0.029928 | 0.033264 | 0.036498 | 0.03966 | 0.043139 | 0.046519 | 0.049806 | 0.053005 | 0.056119 | 0.057369 | 0.058605 | 0.059827
CE Peak | N5 | Padiham | PADIB1 | 103.9023 | 103.7304 | 104.311 | 103.9454 | 103.5038 | 102.9826 | 102.4475 | 101.8567 | 101.0821 | 100.0346 | 99.1532 | 98.4437 | 98.0159 | 98.0077 | 98.4246 | 98.9805 | 99.5198 | 100.0399 | 100.5715 | 101.0641 | 101.5197 | 101.9583 | 102.3777 | 102.775 | CE Peak | N5 | Padiham | PADIB1 | 0.38283 | 0.63404 | 0.94915 | 1.3035 | 1.7204 | 2.2594 | 2.8737 | 3.6183 | 4.5416 | 5.7713 | 7.3338 | 9.2847 | 11.704 | 14.6204 | 17.9577 | 21.3198 | 24.5515 | 28.4915 | 32.6669 | 37.6379 | 41.4189 | 44.8253 | 49.8848 | 55.927 | CE Peak | N5 | Padiham | PADIB1 | 107.7579 | 106.954 | 108.3499 | 108.7718 | 109.9563 | 110.4188 | 110.9895 | 111.3025 | 111.5653 | 111.7891 | 112.2253 | 112.8356 | 113.6022 | 114.506 | 115.5487 | 116.6686 | 118.0551 | 119.6366 | 121.6019 | 123.8091 | 126.4086 | 129.256 | 132.3798 | 135.5399 | CE Peak | N5 | Padiham | PADIB1 | 97.2708 | 96.4873 | 96.9879 | 96.3136 | 96.1601 | 95.7754 | 95.3821 | 94.909 | 94.2732 | 93.7589 | 93.3057 | 92.8303 | 92.3118 | 91.8141 | 91.2741 | 90.6616 | 90.0365 | 89.3935 | 88.7008 | 87.9774 | 87.2422 | 86.4034 | 85.6325 | 84.7895 | CE Peak | N5 | Padiham | PADIB1 | 0.28191 | 0.53158 | 0.78244 | 0.98821 | 1.16 | 1.3576 | 1.5475 | 1.746 | 2.5201 | 3.9167 | 5.2933 | 6.8615 | 8.1785 | 9.367 | 10.3942 | 11.2959 | 12.1088 | 12.9327 | 13.6038 | 14.1666 | 14.9106 | 15.7775 | 16.3405 | 17.06 | CE Peak | N5 | Padiham | PADIB1 | 0 | -0.0013999 | 0.001592 | 0.0044504 | 0.0076328 | 0.011101 | 0.013796 | 0.016289 | 0.018696 | 0.021026 | 0.023289 | 0.026911 | 0.030413 | 0.033803 | 0.037089 | 0.040302 | 0.043838 | 0.047273 | 0.050613 | 0.053863 | 0.057028 | 0.058298 | 0.059554 | 0.060797
CE Peak | D5 | Pelham | PELH_1 | 111.8923 | 111.7071 | 112.3324 | 111.9387 | 111.4631 | 110.9018 | 110.3256 | 109.6893 | 108.8552 | 107.7271 | 106.778 | 106.0139 | 105.5532 | 105.5444 | 105.9933 | 106.592 | 107.1728 | 107.7328 | 108.3054 | 108.8358 | 109.3265 | 109.7988 | 110.2504 | 110.6783 | CE Peak | D5 | Pelham | PELH_1 | 0.35059 | 0.55161 | 0.79058 | 1.0461 | 1.3373 | 1.7087 | 2.1226 | 2.6189 | 3.2307 | 4.0455 | 5.0779 | 6.3638 | 7.9574 | 9.8789 | 12.0812 | 14.3059 | 16.4603 | 19.102 | 21.9016 | 25.2342 | 27.7691 | 30.0531 | 33.445 | 37.4961 | CE Peak | D5 | Pelham | PELH_1 | 77.9761 | 77.3944 | 78.4045 | 78.7098 | 79.5669 | 79.9016 | 80.3146 | 80.541 | 80.7312 | 80.8931 | 81.2088 | 81.6504 | 82.2052 | 82.8591 | 83.6137 | 84.424 | 85.4274 | 86.5718 | 87.9939 | 89.5911 | 91.4722 | 93.5326 | 95.793 | 98.0798 | CE Peak | D5 | Pelham | PELH_1 | 70.3874 | 69.8204 | 70.1826 | 69.6947 | 69.5837 | 69.3053 | 69.0207 | 68.6783 | 68.2183 | 67.8461 | 67.5181 | 67.1742 | 66.7989 | 66.4388 | 66.048 | 65.6048 | 65.1524 | 64.6872 | 64.1859 | 63.6625 | 63.1305 | 62.5235 | 61.9657 | 61.3556 | CE Peak | D5 | Pelham | PELH_1 | 0.30359 | 0.57246 | 0.84261 | 1.0642 | 1.2492 | 1.462 | 1.6665 | 1.8803 | 2.7139 | 4.2179 | 5.7003 | 7.3892 | 8.8074 | 10.0873 | 11.1935 | 12.1645 | 13.0399 | 13.9272 | 14.65 | 15.2559 | 16.0572 | 16.9908 | 17.5971 | 18.3719 | CE Peak | D5 | Pelham | PELH_1 | 0 | -0.0015076 | 0.0017144 | 0.0047927 | 0.0082197 | 0.011955 | 0.014857 | 0.017541 | 0.020133 | 0.022643 | 0.02508 | 0.028981 | 0.032751 | 0.036402 | 0.039942 | 0.043401 | 0.047209 | 0.050908 | 0.054505 | 0.058005 | 0.061414 | 0.062782 | 0.064134 | 0.065472
CE Peak | H6 | Pembroke | PEMB_1 | 34.1625 | 34.106 | 34.2968 | 34.1767 | 34.0314 | 33.8601 | 33.6841 | 33.4899 | 33.2352 | 32.8908 | 32.601 | 32.3677 | 32.2271 | 32.2244 | 32.3614 | 32.5442 | 32.7215 | 32.8925 | 33.0673 | 33.2293 | 33.3791 | 33.5233 | 33.6612 | 33.7918 | CE Peak | H6 | Pembroke | PEMB_1 | 0.12069 | 0.19873 | 0.29611 | 0.40511 | 0.53294 | 0.69801 | 0.8858 | 1.1132 | 1.395 | 1.7704 | 2.2472 | 2.8424 | 3.5805 | 4.4702 | 5.4885 | 6.5146 | 7.5015 | 8.7053 | 9.9811 | 11.4999 | 12.6553 | 13.696 | 15.2418 | 17.088 | CE Peak | H6 | Pembroke | PEMB_1 | 61.4415 | 60.9831 | 61.779 | 62.0196 | 62.6949 | 62.9587 | 63.2841 | 63.4625 | 63.6124 | 63.74 | 63.9887 | 64.3367 | 64.7738 | 65.2891 | 65.8837 | 66.5222 | 67.3127 | 68.2145 | 69.3351 | 70.5936 | 72.0758 | 73.6993 | 75.4804 | 77.2823 | CE Peak | H6 | Pembroke | PEMB_1 | 55.462 | 55.0152 | 55.3006 | 54.9162 | 54.8287 | 54.6093 | 54.3851 | 54.1153 | 53.7528 | 53.4596 | 53.2011 | 52.9301 | 52.6344 | 52.3506 | 52.0427 | 51.6935 | 51.3371 | 50.9705 | 50.5755 | 50.1631 | 49.7438 | 49.2656 | 48.826 | 48.3453 | CE Peak | H6 | Pembroke | PEMB_1 | 0.092691 | 0.17478 | 0.25726 | 0.32492 | 0.38141 | 0.44638 | 0.5088 | 0.57408 | 0.82859 | 1.2878 | 1.7404 | 2.256 | 2.689 | 3.0798 | 3.4176 | 3.714 | 3.9813 | 4.2522 | 4.4729 | 4.6579 | 4.9025 | 5.1876 | 5.3727 | 5.6092 | CE Peak | H6 | Pembroke | PEMB_1 | 0 | -0.00046029 | 0.00052343 | 0.0014633 | 0.0025096 | 0.0036501 | 0.004536 | 0.0053557 | 0.006147 | 0.0069132 | 0.0076573 | 0.0088483 | 0.0099995 | 0.011114 | 0.012195 | 0.013251 | 0.014414 | 0.015543 | 0.016641 | 0.01771 | 0.018751 | 0.019168 | 0.019581 | 0.01999
CE Peak | L1 | Penn | PENN_1 | 147.2537 | 147.0101 | 147.8329 | 147.3148 | 146.6889 | 145.9502 | 145.1919 | 144.3546 | 143.2568 | 141.7722 | 140.5232 | 139.5176 | 138.9113 | 138.8997 | 139.4905 | 140.2783 | 141.0427 | 141.7798 | 142.5332 | 143.2313 | 143.877 | 144.4986 | 145.093 | 145.6561 | CE Peak | L1 | Penn | PENN_1 | 0.1376 | 0.22269 | 0.32708 | 0.44211 | 0.57572 | 0.74757 | 0.94176 | 1.1762 | 1.4662 | 1.8524 | 2.3427 | 2.9543 | 3.7125 | 4.6266 | 5.6733 | 6.7288 | 7.7463 | 8.9893 | 10.3066 | 11.875 | 13.0679 | 14.1427 | 15.7389 | 17.6453 | CE Peak | L1 | Penn | PENN_1 | 74.8559 | 74.2974 | 75.2671 | 75.5602 | 76.383 | 76.7043 | 77.1008 | 77.3181 | 77.5007 | 77.6562 | 77.9592 | 78.3831 | 78.9157 | 79.5435 | 80.2679 | 81.0458 | 82.0089 | 83.1076 | 84.4728 | 86.0061 | 87.8119 | 89.7899 | 91.9599 | 94.1551 | CE Peak | L1 | Penn | PENN_1 | 67.5708 | 67.0266 | 67.3743 | 66.9059 | 66.7993 | 66.532 | 66.2588 | 65.9301 | 65.4885 | 65.1312 | 64.8164 | 64.4862 | 64.1259 | 63.7802 | 63.4051 | 62.9796 | 62.5453 | 62.0987 | 61.6175 | 61.115 | 60.6043 | 60.0216 | 59.4861 | 58.9004 | CE Peak | L1 | Penn | PENN_1 | 0.39953 | 0.75338 | 1.1089 | 1.4005 | 1.644 | 1.9241 | 2.1931 | 2.4745 | 3.5715 | 5.5509 | 7.5018 | 9.7244 | 11.5908 | 13.2752 | 14.731 | 16.0088 | 17.1609 | 18.3287 | 19.2798 | 20.0773 | 21.1318 | 22.3604 | 23.1583 | 24.178 | CE Peak | L1 | Penn | PENN_1 | 0 | -0.001984 | 0.0022562 | 0.0063073 | 0.010817 | 0.015733 | 0.019552 | 0.023085 | 0.026496 | 0.029799 | 0.033006 | 0.03814 | 0.043102 | 0.047906 | 0.052564 | 0.057117 | 0.062128 | 0.066996 | 0.07173 | 0.076337 | 0.080822 | 0.082622 | 0.084403 | 0.086163
CE Peak | M6 | Pentir | PENT_1 | 61.0784 | 60.9773 | 61.3186 | 61.1037 | 60.8441 | 60.5377 | 60.2232 | 59.8759 | 59.4205 | 58.8048 | 58.2867 | 57.8696 | 57.6181 | 57.6133 | 57.8584 | 58.1851 | 58.5022 | 58.8079 | 59.1204 | 59.41 | 59.6778 | 59.9356 | 60.1822 | 60.4157 | CE Peak | M6 | Pentir | PENT_1 | 0.29787 | 0.49573 | 0.74502 | 1.0265 | 1.3583 | 1.7878 | 2.2781 | 2.8729 | 3.6106 | 4.5932 | 5.842 | 7.4014 | 9.3354 | 11.6666 | 14.3341 | 17.0208 | 19.602 | 22.7473 | 26.0807 | 30.0496 | 33.068 | 35.7884 | 39.8278 | 44.6514 | CE Peak | M6 | Pentir | PENT_1 | 44.045 | 43.7164 | 44.287 | 44.4594 | 44.9436 | 45.1326 | 45.3659 | 45.4938 | 45.6012 | 45.6927 | 45.871 | 46.1205 | 46.4338 | 46.8032 | 47.2294 | 47.6871 | 48.2539 | 48.9003 | 49.7036 | 50.6058 | 51.6683 | 52.8322 | 54.109 | 55.4006 | CE Peak | M6 | Pentir | PENT_1 | 39.7585 | 39.4383 | 39.6429 | 39.3672 | 39.3045 | 39.1473 | 38.9865 | 38.7931 | 38.5333 | 38.3231 | 38.1378 | 37.9435 | 37.7316 | 37.5281 | 37.3074 | 37.057 | 36.8015 | 36.5387 | 36.2556 | 35.9599 | 35.6594 | 35.3166 | 35.0015 | 34.6569 | CE Peak | M6 | Pentir | PENT_1 | 0.16572 | 0.31249 | 0.45995 | 0.58092 | 0.68191 | 0.79808 | 0.90967 | 1.0264 | 1.4814 | 2.3024 | 3.1116 | 4.0335 | 4.8077 | 5.5063 | 6.1102 | 6.6402 | 7.1181 | 7.6024 | 7.9969 | 8.3277 | 8.7651 | 9.2747 | 9.6057 | 10.0287 | CE Peak | M6 | Pentir | PENT_1 | 0 | -0.00082295 | 0.00093583 | 0.0026162 | 0.0044869 | 0.0065259 | 0.0081098 | 0.0095753 | 0.01099 | 0.01236 | 0.01369 | 0.01582 | 0.017878 | 0.019871 | 0.021803 | 0.023691 | 0.02577 | 0.027789 | 0.029753 | 0.031663 | 0.033524 | 0.03427 | 0.035009 | 0.035739
CE Peak | R4 | Penwortham East | PENE_1 | 85.0178 | 84.8771 | 85.3522 | 85.053 | 84.6917 | 84.2652 | 83.8273 | 83.3439 | 82.7101 | 81.853 | 81.1318 | 80.5513 | 80.2012 | 80.1945 | 80.5356 | 80.9905 | 81.4318 | 81.8573 | 82.2923 | 82.6954 | 83.0682 | 83.4271 | 83.7702 | 84.0954 | CE Peak | R4 | Penwortham East | PENE_1 | 0.26112 | 0.41671 | 0.60475 | 0.80905 | 1.0443 | 1.3456 | 1.684 | 2.0913 | 2.5942 | 3.2642 | 4.1138 | 5.173 | 6.4858 | 8.0687 | 9.8819 | 11.7119 | 13.4796 | 15.6427 | 17.9352 | 20.6643 | 22.7402 | 24.6105 | 27.3882 | 30.7056 | CE Peak | R4 | Penwortham East | PENE_1 | 75.4988 | 74.9355 | 75.9135 | 76.2091 | 77.039 | 77.3631 | 77.7629 | 77.9822 | 78.1663 | 78.3231 | 78.6287 | 79.0563 | 79.5935 | 80.2267 | 80.9572 | 81.7418 | 82.7133 | 83.8214 | 85.1983 | 86.7447 | 88.566 | 90.561 | 92.7496 | 94.9638 | CE Peak | R4 | Penwortham East | PENE_1 | 68.1512 | 67.6022 | 67.9529 | 67.4805 | 67.373 | 67.1034 | 66.8279 | 66.4964 | 66.0509 | 65.6906 | 65.373 | 65.04 | 64.6767 | 64.328 | 63.9496 | 63.5205 | 63.0825 | 62.632 | 62.1467 | 61.6399 | 61.1248 | 60.5371 | 59.997 | 59.4063 | CE Peak | R4 | Penwortham East | PENE_1 | 0.23067 | 0.43497 | 0.64023 | 0.8086 | 0.94919 | 1.1109 | 1.2662 | 1.4287 | 2.062 | 3.2049 | 4.3312 | 5.6144 | 6.692 | 7.6645 | 8.505 | 9.2428 | 9.908 | 10.5822 | 11.1313 | 11.5917 | 12.2006 | 12.9099 | 13.3706 | 13.9593 | CE Peak | R4 | Penwortham East | PENE_1 | 0 | -0.0011455 | 0.0013026 | 0.0036416 | 0.0062455 | 0.0090836 | 0.011288 | 0.013328 | 0.015298 | 0.017204 | 0.019056 | 0.02202 | 0.024885 | 0.027659 | 0.030348 | 0.032977 | 0.03587 | 0.038681 | 0.041414 | 0.044073 | 0.046663 | 0.047703 | 0.04873 | 0.049747
CE Peak | R4 | Penwortham West | PENW_1 | 80.4045 | 80.2715 | 80.7207 | 80.4379 | 80.0961 | 79.6928 | 79.2787 | 78.8215 | 78.2221 | 77.4115 | 76.7294 | 76.1804 | 75.8493 | 75.843 | 76.1656 | 76.5957 | 77.0131 | 77.4156 | 77.827 | 78.2081 | 78.5607 | 78.9001 | 79.2247 | 79.5322 | CE Peak | R4 | Penwortham West | PENW_1 | 0.24695 | 0.3941 | 0.57193 | 0.76515 | 0.9876 | 1.2726 | 1.5926 | 1.9778 | 2.4534 | 3.087 | 3.8906 | 4.8923 | 6.1339 | 7.6309 | 9.3457 | 11.0764 | 12.7481 | 14.7939 | 16.962 | 19.543 | 21.5063 | 23.2751 | 25.902 | 29.0394 | CE Peak | R4 | Penwortham West | PENW_1 | 71.402 | 70.8693 | 71.7943 | 72.0738 | 72.8587 | 73.1652 | 73.5433 | 73.7507 | 73.9248 | 74.0731 | 74.3622 | 74.7665 | 75.2745 | 75.8734 | 76.5643 | 77.3063 | 78.2251 | 79.273 | 80.5752 | 82.0378 | 83.7602 | 85.647 | 87.7168 | 89.8108 | CE Peak | R4 | Penwortham West | PENW_1 | 64.4531 | 63.934 | 64.2656 | 63.8188 | 63.7171 | 63.4622 | 63.2016 | 62.8881 | 62.4669 | 62.1261 | 61.8257 | 61.5108 | 61.1672 | 60.8374 | 60.4796 | 60.0737 | 59.6595 | 59.2335 | 58.7745 | 58.2952 | 57.808 | 57.2522 | 56.7414 | 56.1828 | CE Peak | R4 | Penwortham West | PENW_1 | 0.21816 | 0.41137 | 0.60549 | 0.76473 | 0.89768 | 1.0506 | 1.1975 | 1.3512 | 1.9502 | 3.031 | 4.0962 | 5.3098 | 6.3289 | 7.2486 | 8.0435 | 8.7413 | 9.3703 | 10.008 | 10.5273 | 10.9627 | 11.5385 | 12.2094 | 12.6451 | 13.2019 | CE Peak | R4 | Penwortham West | PENW_1 | 0 | -0.0010833 | 0.0012319 | 0.003444 | 0.0059066 | 0.0085907 | 0.010676 | 0.012605 | 0.014467 | 0.016271 | 0.018022 | 0.020825 | 0.023535 | 0.026158 | 0.028702 | 0.031188 | 0.033924 | 0.036582 | 0.039167 | 0.041682 | 0.044131 | 0.045114 | 0.046086 | 0.047047
CE Peak | A7 | Perivale | PERI_H | 12.1271 | 12.107 | 12.1748 | 12.1321 | 12.0805 | 12.0197 | 11.9573 | 11.8883 | 11.7979 | 11.6756 | 11.5728 | 11.49 | 11.44 | 11.4391 | 11.4877 | 11.5526 | 11.6156 | 11.6763 | 11.7383 | 11.7958 | 11.849 | 11.9002 | 11.9491 | 11.9955 | CE Peak | A7 | Perivale | PERI_H | 0.10534 | 0.1493 | 0.19303 | 0.23075 | 0.26697 | 0.3094 | 0.34957 | 0.39365 | 0.44514 | 0.51375 | 0.5983 | 0.70131 | 0.828 | 0.98124 | 1.1595 | 1.3445 | 1.536 | 1.7825 | 2.0437 | 2.3547 | 2.5913 | 2.8044 | 3.1209 | 3.499 | CE Peak | A7 | Perivale | PERI_H | 11.1923 | 11.1088 | 11.2537 | 11.2976 | 11.4206 | 11.4686 | 11.5279 | 11.5604 | 11.5877 | 11.611 | 11.6563 | 11.7197 | 11.7993 | 11.8931 | 12.0015 | 12.1178 | 12.2618 | 12.426 | 12.6302 | 12.8594 | 13.1294 | 13.4252 | 13.7496 | 14.0778 | CE Peak | A7 | Perivale | PERI_H | 10.103 | 10.0216 | 10.0736 | 10.0036 | 9.9877 | 9.9477 | 9.9069 | 9.8577 | 9.7917 | 9.7383 | 9.6912 | 9.6418 | 9.588 | 9.5363 | 9.4802 | 9.4165 | 9.3516 | 9.2848 | 9.2129 | 9.1378 | 9.0614 | 8.9743 | 8.8942 | 8.8066 | CE Peak | A7 | Perivale | PERI_H | 0.032904 | 0.062044 | 0.091323 | 0.11534 | 0.13539 | 0.15846 | 0.18061 | 0.20379 | 0.29413 | 0.45715 | 0.61781 | 0.80085 | 0.95456 | 1.0933 | 1.2132 | 1.3184 | 1.4133 | 1.5095 | 1.5878 | 1.6535 | 1.7403 | 1.8415 | 1.9072 | 1.9912 | CE Peak | A7 | Perivale | PERI_H | 0 | -0.00016339 | 0.00018581 | 0.00051944 | 0.00089086 | 0.0012957 | 0.0016102 | 0.0019012 | 0.0021821 | 0.0024541 | 0.0027182 | 0.003141 | 0.0035496 | 0.0039453 | 0.0043289 | 0.0047039 | 0.0051166 | 0.0055175 | 0.0059073 | 0.0062867 | 0.0066561 | 0.0068044 | 0.006951 | 0.0070959
CE Peak | P3 | Pitsmoor | PITS_3 | 10.0279 | 10.0113 | 10.0674 | 10.0321 | 9.9895 | 9.9392 | 9.8875 | 9.8305 | 9.7557 | 9.6546 | 9.5696 | 9.5011 | 9.4598 | 9.459 | 9.4993 | 9.5529 | 9.605 | 9.6552 | 9.7065 | 9.754 | 9.798 | 9.8403 | 9.8808 | 9.9191 | CE Peak | P3 | Pitsmoor | PITS_3 | 0.031726 | 0.051667 | 0.076281 | 0.10356 | 0.13537 | 0.17634 | 0.22276 | 0.27885 | 0.34829 | 0.44079 | 0.55823 | 0.70476 | 0.88645 | 1.1055 | 1.3562 | 1.609 | 1.8525 | 2.1498 | 2.4648 | 2.8399 | 3.1252 | 3.3822 | 3.7639 | 4.2198 | CE Peak | P3 | Pitsmoor | PITS_3 | 21.2897 | 21.1309 | 21.4067 | 21.49 | 21.724 | 21.8154 | 21.9282 | 21.99 | 22.0419 | 22.0862 | 22.1723 | 22.2929 | 22.4444 | 22.6229 | 22.8289 | 23.0502 | 23.3241 | 23.6366 | 24.0249 | 24.4609 | 24.9745 | 25.5371 | 26.1543 | 26.7786 | CE Peak | P3 | Pitsmoor | PITS_3 | 19.2178 | 19.063 | 19.1619 | 19.0287 | 18.9983 | 18.9223 | 18.8446 | 18.7511 | 18.6255 | 18.5239 | 18.4344 | 18.3405 | 18.238 | 18.1397 | 18.033 | 17.912 | 17.7885 | 17.6615 | 17.5246 | 17.3817 | 17.2364 | 17.0707 | 16.9184 | 16.7518 | CE Peak | P3 | Pitsmoor | PITS_3 | 0.027208 | 0.051305 | 0.075516 | 0.095375 | 0.11196 | 0.13103 | 0.14935 | 0.16851 | 0.24322 | 0.37802 | 0.51087 | 0.66223 | 0.78933 | 0.90403 | 1.0032 | 1.0902 | 1.1687 | 1.2482 | 1.3129 | 1.3673 | 1.4391 | 1.5227 | 1.5771 | 1.6465 | CE Peak | P3 | Pitsmoor | PITS_3 | 0 | -0.00013511 | 0.00015365 | 0.00042953 | 0.00073666 | 0.0010714 | 0.0013315 | 0.0015721 | 0.0018044 | 0.0020293 | 0.0022477 | 0.0025973 | 0.0029352 | 0.0032624 | 0.0035796 | 0.0038897 | 0.0042309 | 0.0045624 | 0.0048848 | 0.0051985 | 0.005504 | 0.0056266 | 0.0057478 | 0.0058677
CE Peak | P2 | Poppleton | POPP_3 | 24.6 | 24.5593 | 24.6968 | 24.6102 | 24.5057 | 24.3823 | 24.2556 | 24.1157 | 23.9323 | 23.6843 | 23.4756 | 23.3076 | 23.2063 | 23.2044 | 23.3031 | 23.4347 | 23.5624 | 23.6855 | 23.8114 | 23.928 | 24.0359 | 24.1398 | 24.239 | 24.3331 | CE Peak | P2 | Poppleton | POPP_3 | 0.29656 | 0.47633 | 0.6951 | 0.9344 | 1.2111 | 1.5662 | 1.9661 | 2.4482 | 3.044 | 3.8377 | 4.8445 | 6.1001 | 7.6566 | 9.5332 | 11.6824 | 13.8506 | 15.9429 | 18.5015 | 21.2128 | 24.4409 | 26.8957 | 29.1082 | 32.3933 | 36.3172 | CE Peak | P2 | Poppleton | POPP_3 | 16.5859 | 16.4622 | 16.677 | 16.742 | 16.9243 | 16.9955 | 17.0833 | 17.1315 | 17.1719 | 17.2064 | 17.2735 | 17.3675 | 17.4855 | 17.6246 | 17.7851 | 17.9574 | 18.1708 | 18.4143 | 18.7168 | 19.0565 | 19.4566 | 19.8949 | 20.3757 | 20.8621 | CE Peak | P2 | Poppleton | POPP_3 | 14.9718 | 14.8512 | 14.9282 | 14.8244 | 14.8008 | 14.7416 | 14.6811 | 14.6082 | 14.5104 | 14.4312 | 14.3615 | 14.2883 | 14.2085 | 14.1319 | 14.0488 | 13.9545 | 13.8583 | 13.7593 | 13.6527 | 13.5413 | 13.4282 | 13.2991 | 13.1804 | 13.0507 | CE Peak | P2 | Poppleton | POPP_3 | 0.066746 | 0.12586 | 0.18525 | 0.23397 | 0.27465 | 0.32143 | 0.36638 | 0.41339 | 0.59666 | 0.92733 | 1.2532 | 1.6245 | 1.9363 | 2.2177 | 2.4609 | 2.6744 | 2.8669 | 3.062 | 3.2209 | 3.3541 | 3.5303 | 3.7355 | 3.8688 | 4.0392 | CE Peak | P2 | Poppleton | POPP_3 | 0 | -0.00033145 | 0.00037692 | 0.0010537 | 0.0018071 | 0.0026284 | 0.0032663 | 0.0038566 | 0.0044264 | 0.0049781 | 0.0055139 | 0.0063716 | 0.0072005 | 0.0080031 | 0.0087813 | 0.0095419 | 0.010379 | 0.011192 | 0.011983 | 0.012753 | 0.013502 | 0.013803 | 0.0141 | 0.014394
CE Peak | H1 | Pyle | PYLE_1 | 53.1839 | 53.0959 | 53.3931 | 53.206 | 52.9799 | 52.7131 | 52.4392 | 52.1368 | 51.7403 | 51.2042 | 50.753 | 50.3899 | 50.1709 | 50.1667 | 50.3801 | 50.6646 | 50.9407 | 51.2069 | 51.479 | 51.7311 | 51.9643 | 52.1888 | 52.4035 | 52.6069 | CE Peak | H1 | Pyle | PYLE_1 | 0.19162 | 0.31783 | 0.47635 | 0.65485 | 0.86496 | 1.1367 | 1.4466 | 1.8223 | 2.2882 | 2.9087 | 3.6972 | 4.6817 | 5.9027 | 7.3745 | 9.0587 | 10.7553 | 12.3858 | 14.3733 | 16.4798 | 18.9876 | 20.8949 | 22.6133 | 25.166 | 28.214 | CE Peak | H1 | Pyle | PYLE_1 | 57.4884 | 57.0595 | 57.8043 | 58.0293 | 58.6612 | 58.908 | 59.2125 | 59.3794 | 59.5196 | 59.6391 | 59.8718 | 60.1973 | 60.6064 | 61.0885 | 61.6448 | 62.2422 | 62.9819 | 63.8257 | 64.8741 | 66.0517 | 67.4385 | 68.9576 | 70.6241 | 72.31 | CE Peak | H1 | Pyle | PYLE_1 | 51.8936 | 51.4756 | 51.7426 | 51.3829 | 51.3011 | 51.0958 | 50.886 | 50.6336 | 50.2944 | 50.02 | 49.7782 | 49.5246 | 49.248 | 48.9824 | 48.6944 | 48.3676 | 48.0341 | 47.6911 | 47.3215 | 46.9356 | 46.5434 | 46.0959 | 45.6846 | 45.2349 | CE Peak | H1 | Pyle | PYLE_1 | 0.1443 | 0.2721 | 0.4005 | 0.50583 | 0.59378 | 0.69492 | 0.79209 | 0.89373 | 1.2899 | 2.0048 | 2.7094 | 3.5122 | 4.1863 | 4.7946 | 5.3204 | 5.7819 | 6.1981 | 6.6198 | 6.9633 | 7.2514 | 7.6322 | 8.0759 | 8.3641 | 8.7324 | CE Peak | H1 | Pyle | PYLE_1 | 0 | -0.00071658 | 0.00081487 | 0.002278 | 0.0039069 | 0.0056824 | 0.0070616 | 0.0083377 | 0.0095696 | 0.010762 | 0.011921 | 0.013775 | 0.015567 | 0.017302 | 0.018985 | 0.020629 | 0.022439 | 0.024197 | 0.025907 | 0.027571 | 0.029191 | 0.029841 | 0.030484 | 0.03112
CE Peak | N1 | Rainhill | RAIN_1 | 150.0542 | 149.8059 | 150.6444 | 150.1165 | 149.4787 | 148.7259 | 147.9532 | 147.0999 | 145.9812 | 144.4685 | 143.1957 | 142.171 | 141.5531 | 141.5413 | 142.1434 | 142.9461 | 143.7251 | 144.4761 | 145.2439 | 145.9553 | 146.6133 | 147.2467 | 147.8524 | 148.4262 | CE Peak | N1 | Rainhill | RAIN_1 | 0.34953 | 0.58577 | 0.88525 | 1.2252 | 1.6273 | 2.1483 | 2.7445 | 3.4684 | 4.3668 | 5.5634 | 7.0846 | 8.9846 | 11.341 | 14.1815 | 17.4312 | 20.7034 | 23.845 | 27.6716 | 31.7271 | 36.5549 | 40.227 | 43.5355 | 48.4489 | 54.3177 | CE Peak | N1 | Rainhill | RAIN_1 | 148.8486 | 147.7381 | 149.6663 | 150.2491 | 151.8852 | 152.5241 | 153.3125 | 153.7447 | 154.1077 | 154.4169 | 155.0195 | 155.8624 | 156.9214 | 158.1698 | 159.6102 | 161.157 | 163.0723 | 165.2569 | 167.9716 | 171.0204 | 174.6112 | 178.5444 | 182.8593 | 187.2245 | CE Peak | N1 | Rainhill | RAIN_1 | 134.3625 | 133.2802 | 133.9716 | 133.0402 | 132.8283 | 132.2968 | 131.7536 | 131.1 | 130.2218 | 129.5114 | 128.8853 | 128.2287 | 127.5125 | 126.8249 | 126.0791 | 125.233 | 124.3695 | 123.4813 | 122.5245 | 121.5253 | 120.5097 | 119.351 | 118.2863 | 117.1217 | CE Peak | N1 | Rainhill | RAIN_1 | 0.40713 | 0.76771 | 1.13 | 1.4272 | 1.6753 | 1.9607 | 2.2348 | 2.5216 | 3.6395 | 5.6565 | 7.6445 | 9.9093 | 11.8112 | 13.5276 | 15.0112 | 16.3133 | 17.4873 | 18.6773 | 19.6465 | 20.4591 | 21.5337 | 22.7856 | 23.5987 | 24.6379 | CE Peak | N1 | Rainhill | RAIN_1 | 0 | -0.0020218 | 0.0022991 | 0.0064273 | 0.011023 | 0.016032 | 0.019924 | 0.023524 | 0.027 | 0.030365 | 0.033634 | 0.038865 | 0.043922 | 0.048817 | 0.053564 | 0.058204 | 0.06331 | 0.06827 | 0.073095 | 0.077788 | 0.08236 | 0.084194 | 0.086008 | 0.087801
CE Peak | H6 | Rassau | RASS_1 | 109.5549 | 109.3736 | 109.9858 | 109.6004 | 109.1347 | 108.5851 | 108.0209 | 107.398 | 106.5812 | 105.4768 | 104.5475 | 103.7994 | 103.3482 | 103.3396 | 103.7792 | 104.3653 | 104.934 | 105.4823 | 106.0429 | 106.5623 | 107.0427 | 107.5051 | 107.9473 | 108.3663 | CE Peak | H6 | Rassau | RASS_1 | 0.38704 | 0.63732 | 0.9496 | 1.2991 | 1.7091 | 2.2384 | 2.8406 | 3.5699 | 4.4736 | 5.6773 | 7.2064 | 9.1151 | 11.4821 | 14.3354 | 17.601 | 20.8915 | 24.0565 | 27.9169 | 32.0082 | 36.8789 | 40.5839 | 43.9215 | 48.8787 | 54.799 | CE Peak | H6 | Rassau | RASS_1 | 93.1179 | 92.4232 | 93.6294 | 93.994 | 95.0175 | 95.4173 | 95.9104 | 96.1809 | 96.408 | 96.6014 | 96.9783 | 97.5057 | 98.1682 | 98.9491 | 99.8502 | 100.8179 | 102.0161 | 103.3827 | 105.081 | 106.9883 | 109.2347 | 111.6952 | 114.3946 | 117.1254 | CE Peak | H6 | Rassau | RASS_1 | 84.0556 | 83.3785 | 83.811 | 83.2284 | 83.0958 | 82.7633 | 82.4235 | 82.0146 | 81.4652 | 81.0208 | 80.6291 | 80.2184 | 79.7703 | 79.3402 | 78.8736 | 78.3442 | 77.8041 | 77.2484 | 76.6499 | 76.0248 | 75.3894 | 74.6646 | 73.9985 | 73.2699 | CE Peak | H6 | Rassau | RASS_1 | 0.29725 | 0.5605 | 0.82501 | 1.042 | 1.2231 | 1.4315 | 1.6316 | 1.841 | 2.6572 | 4.1298 | 5.5812 | 7.2348 | 8.6234 | 9.8766 | 10.9597 | 11.9104 | 12.7675 | 13.6363 | 14.3439 | 14.9373 | 15.7218 | 16.6358 | 17.2295 | 17.9882 | CE Peak | H6 | Rassau | RASS_1 | 0 | -0.0014761 | 0.0016786 | 0.0046926 | 0.008048 | 0.011705 | 0.014546 | 0.017175 | 0.019713 | 0.02217 | 0.024556 | 0.028375 | 0.032067 | 0.035642 | 0.039107 | 0.042495 | 0.046223 | 0.049844 | 0.053367 | 0.056794 | 0.060131 | 0.06147 | 0.062794 | 0.064104
CE Peak | L7 | Ratcliffe | RATS_1 | 204.1231 | 203.7853 | 204.9259 | 204.2078 | 203.3402 | 202.3162 | 201.265 | 200.1043 | 198.5825 | 196.5247 | 194.7932 | 193.3993 | 192.5588 | 192.5427 | 193.3618 | 194.4538 | 195.5134 | 196.5351 | 197.5795 | 198.5472 | 199.4423 | 200.304 | 201.1279 | 201.9084 | CE Peak | L7 | Ratcliffe | RATS_1 | 0.91989 | 1.4812 | 2.1662 | 2.9173 | 3.787 | 4.9042 | 6.1638 | 7.6828 | 9.5609 | 12.0625 | 15.2367 | 19.1954 | 24.103 | 30.0197 | 36.7955 | 43.6303 | 50.2232 | 58.2828 | 66.8244 | 76.9926 | 84.7275 | 91.6959 | 102.0449 | 114.4051 | CE Peak | L7 | Ratcliffe | RATS_1 | 166.2668 | 165.0264 | 167.1802 | 167.8312 | 169.6588 | 170.3725 | 171.2531 | 171.7359 | 172.1414 | 172.4868 | 173.1598 | 174.1014 | 175.2844 | 176.6788 | 178.2877 | 180.0156 | 182.1549 | 184.5952 | 187.6276 | 191.0332 | 195.0442 | 199.4376 | 204.2575 | 209.1335 | CE Peak | L7 | Ratcliffe | RATS_1 | 150.0856 | 148.8767 | 149.649 | 148.6086 | 148.3718 | 147.7781 | 147.1714 | 146.4413 | 145.4604 | 144.6668 | 143.9675 | 143.234 | 142.4339 | 141.666 | 140.8328 | 139.8877 | 138.9232 | 137.9311 | 136.8623 | 135.7462 | 134.6117 | 133.3175 | 132.1281 | 130.8272 | CE Peak | L7 | Ratcliffe | RATS_1 | 0.55383 | 1.0443 | 1.5372 | 1.9414 | 2.2789 | 2.6672 | 3.0401 | 3.4302 | 4.9509 | 7.6947 | 10.399 | 13.48 | 16.0671 | 18.402 | 20.4201 | 22.1915 | 23.7885 | 25.4072 | 26.7257 | 27.8311 | 29.2929 | 30.996 | 32.102 | 33.5156 | CE Peak | L7 | Ratcliffe | RATS_1 | 0 | -0.0027503 | 0.0031275 | 0.0087432 | 0.014995 | 0.021809 | 0.027103 | 0.032 | 0.036729 | 0.041307 | 0.045753 | 0.052869 | 0.059748 | 0.066407 | 0.072865 | 0.079176 | 0.086122 | 0.09287 | 0.099433 | 0.10582 | 0.11204 | 0.11453 | 0.117 | 0.11944
CE Peak | C5 | Rayleigh | RAYL_1 | 221.68 | 221.3132 | 222.5519 | 221.7719 | 220.8297 | 219.7176 | 218.576 | 217.3155 | 215.6628 | 213.428 | 211.5476 | 210.0338 | 209.121 | 209.1036 | 209.993 | 211.179 | 212.3297 | 213.4393 | 214.5736 | 215.6245 | 216.5966 | 217.5323 | 218.4271 | 219.2748 | CE Peak | C5 | Rayleigh | RAYL_1 | 0.68147 | 1.1068 | 1.6303 | 2.2091 | 2.8829 | 3.7502 | 4.7317 | 5.9173 | 7.3846 | 9.339 | 11.82 | 14.9154 | 18.7532 | 23.3798 | 28.677 | 34.0179 | 39.1637 | 45.4484 | 52.109 | 60.0384 | 66.0693 | 71.5037 | 79.5738 | 89.2118 | CE Peak | C5 | Rayleigh | RAYL_1 | 134.127 | 133.1263 | 134.8638 | 135.389 | 136.8633 | 137.439 | 138.1494 | 138.5389 | 138.866 | 139.1446 | 139.6876 | 140.4472 | 141.4014 | 142.5263 | 143.8242 | 145.2181 | 146.9439 | 148.9125 | 151.3587 | 154.106 | 157.3416 | 160.8858 | 164.774 | 168.7074 | CE Peak | C5 | Rayleigh | RAYL_1 | 121.0736 | 120.0984 | 120.7214 | 119.8821 | 119.6911 | 119.2122 | 118.7228 | 118.1338 | 117.3425 | 116.7024 | 116.1382 | 115.5465 | 114.9011 | 114.2816 | 113.6095 | 112.847 | 112.069 | 111.2686 | 110.4065 | 109.5061 | 108.5909 | 107.5469 | 106.5874 | 105.538 | CE Peak | C5 | Rayleigh | RAYL_1 | 0.60147 | 1.1342 | 1.6694 | 2.1084 | 2.475 | 2.8966 | 3.3016 | 3.7252 | 5.3767 | 8.3565 | 11.2934 | 14.6394 | 17.4491 | 19.9848 | 22.1765 | 24.1002 | 25.8346 | 27.5925 | 29.0244 | 30.2249 | 31.8124 | 33.662 | 34.8632 | 36.3983 | CE Peak | C5 | Rayleigh | RAYL_1 | 0 | -0.0029868 | 0.0033965 | 0.0094952 | 0.016285 | 0.023685 | 0.029434 | 0.034753 | 0.039888 | 0.04486 | 0.049688 | 0.057416 | 0.064887 | 0.072119 | 0.079132 | 0.085986 | 0.09353 | 0.10086 | 0.10799 | 0.11492 | 0.12167 | 0.12438 | 0.12706 | 0.12971
CE Peak | A1 | Redbridge | REBR_3 | 65.3687 | 65.2605 | 65.6258 | 65.3958 | 65.118 | 64.79 | 64.4534 | 64.0817 | 63.5944 | 62.9354 | 62.3809 | 61.9345 | 61.6653 | 61.6602 | 61.9225 | 62.2722 | 62.6115 | 62.9387 | 63.2732 | 63.5831 | 63.8697 | 64.1457 | 64.4095 | 64.6595 | CE Peak | A1 | Redbridge | REBR_3 | 0.15907 | 0.25578 | 0.37359 | 0.5026 | 0.65186 | 0.84349 | 1.0594 | 1.3198 | 1.6416 | 2.0702 | 2.6141 | 3.2923 | 4.133 | 5.1467 | 6.3076 | 7.4787 | 8.6085 | 9.99 | 11.4541 | 13.197 | 14.5227 | 15.7172 | 17.491 | 19.6097 | CE Peak | A1 | Redbridge | REBR_3 | 30.7687 | 30.5391 | 30.9377 | 31.0582 | 31.3964 | 31.5285 | 31.6914 | 31.7808 | 31.8558 | 31.9197 | 32.0443 | 32.2185 | 32.4374 | 32.6955 | 32.9932 | 33.313 | 33.7089 | 34.1605 | 34.7216 | 35.3519 | 36.0941 | 36.9072 | 37.7991 | 38.7014 | CE Peak | A1 | Redbridge | REBR_3 | 27.7743 | 27.5505 | 27.6935 | 27.5009 | 27.4571 | 27.3473 | 27.235 | 27.0999 | 26.9183 | 26.7715 | 26.6421 | 26.5063 | 26.3583 | 26.2162 | 26.062 | 25.8871 | 25.7086 | 25.525 | 25.3272 | 25.1207 | 24.9107 | 24.6712 | 24.4511 | 24.2104 | CE Peak | A1 | Redbridge | REBR_3 | 0.17736 | 0.33444 | 0.49226 | 0.62172 | 0.72981 | 0.85414 | 0.97356 | 1.0985 | 1.5855 | 2.4642 | 3.3302 | 4.3168 | 5.1454 | 5.8931 | 6.5394 | 7.1066 | 7.6181 | 8.1364 | 8.5587 | 8.9127 | 9.3808 | 9.9262 | 10.2804 | 10.7331 | CE Peak | A1 | Redbridge | REBR_3 | 0 | -0.00088075 | 0.0010016 | 0.0027999 | 0.004802 | 0.0069843 | 0.0086795 | 0.010248 | 0.011762 | 0.013228 | 0.014652 | 0.016931 | 0.019134 | 0.021266 | 0.023334 | 0.025355 | 0.02758 | 0.029741 | 0.031842 | 0.033887 | 0.035879 | 0.036678 | 0.037468 | 0.038249
CE Peak | C7 | Richborough | RICH1 | 9.7883 | 9.7721 | 9.8268 | 9.7924 | 9.7508 | 9.7017 | 9.6513 | 9.5956 | 9.5227 | 9.424 | 9.3409 | 9.2741 | 9.2338 | 9.233 | 9.2723 | 9.3247 | 9.3755 | 9.4245 | 9.4746 | 9.521 | 9.5639 | 9.6052 | 9.6447 | 9.6821 | CE Peak | C7 | Richborough | RICH1 | 0.02899 | 0.04647 | 0.067696 | 0.090867 | 0.11762 | 0.15194 | 0.19056 | 0.23709 | 0.29458 | 0.37117 | 0.46831 | 0.58945 | 0.7396 | 0.92064 | 1.128 | 1.3372 | 1.5391 | 1.7861 | 2.0479 | 2.3595 | 2.5965 | 2.8101 | 3.1272 | 3.5061 | CE Peak | C7 | Richborough | RICH1 | 7.2061 | 7.1524 | 7.2457 | 7.2739 | 7.3531 | 7.3841 | 7.4222 | 7.4432 | 7.4607 | 7.4757 | 7.5049 | 7.5457 | 7.597 | 7.6574 | 7.7271 | 7.802 | 7.8947 | 8.0005 | 8.1319 | 8.2795 | 8.4534 | 8.6438 | 8.8527 | 9.064 | CE Peak | C7 | Richborough | RICH1 | 6.5048 | 6.4524 | 6.4859 | 6.4408 | 6.4306 | 6.4048 | 6.3785 | 6.3469 | 6.3044 | 6.27 | 6.2397 | 6.2079 | 6.1732 | 6.1399 | 6.1038 | 6.0628 | 6.021 | 5.978 | 5.9317 | 5.8833 | 5.8342 | 5.7781 | 5.7265 | 5.6702 | CE Peak | C7 | Richborough | RICH1 | 0.026558 | 0.050079 | 0.073711 | 0.093097 | 0.10928 | 0.1279 | 0.14578 | 0.16449 | 0.23741 | 0.36899 | 0.49866 | 0.64641 | 0.77047 | 0.88244 | 0.97921 | 1.0642 | 1.1407 | 1.2184 | 1.2816 | 1.3346 | 1.4047 | 1.4864 | 1.5394 | 1.6072 | CE Peak | C7 | Richborough | RICH1 | 0 | -0.00013188 | 0.00014997 | 0.00041926 | 0.00071906 | 0.0010458 | 0.0012997 | 0.0015345 | 0.0017613 | 0.0019808 | 0.002194 | 0.0025352 | 0.0028651 | 0.0031844 | 0.0034941 | 0.0037967 | 0.0041298 | 0.0044534 | 0.0047681 | 0.0050743 | 0.0053725 | 0.0054921 | 0.0056105 | 0.0057275
CE Peak | Q8 | Robin Rigg | RRIG | 6.9705 | 6.9589 | 6.9979 | 6.9734 | 6.9437 | 6.9088 | 6.8729 | 6.8332 | 6.7813 | 6.711 | 6.6519 | 6.6043 | 6.5756 | 6.575 | 6.603 | 6.6403 | 6.6765 | 6.7114 | 6.747 | 6.7801 | 6.8106 | 6.8401 | 6.8682 | 6.8949 | CE Peak | Q8 | Robin Rigg | RRIG | 0.015298 | 0.025156 | 0.037441 | 0.051175 | 0.067272 | 0.088053 | 0.11168 | 0.14029 | 0.17573 | 0.22295 | 0.28292 | 0.35778 | 0.45061 | 0.56251 | 0.69058 | 0.81964 | 0.9438 | 1.0953 | 1.2558 | 1.4469 | 1.5922 | 1.7231 | 1.9176 | 2.1499 | CE Peak | Q8 | Robin Rigg | RRIG | 7.8593 | 7.8007 | 7.9025 | 7.9333 | 8.0196 | 8.0534 | 8.095 | 8.1178 | 8.137 | 8.1533 | 8.1851 | 8.2296 | 8.2856 | 8.3515 | 8.4275 | 8.5092 | 8.6103 | 8.7257 | 8.869 | 9.03 | 9.2196 | 9.4273 | 9.6551 | 9.8856 | CE Peak | Q8 | Robin Rigg | RRIG | 7.0944 | 7.0373 | 7.0738 | 7.0246 | 7.0134 | 6.9854 | 6.9567 | 6.9222 | 6.8758 | 6.8383 | 6.8052 | 6.7706 | 6.7327 | 6.6964 | 6.6571 | 6.6124 | 6.5668 | 6.5199 | 6.4694 | 6.4166 | 6.363 | 6.3018 | 6.2456 | 6.1841 | CE Peak | Q8 | Robin Rigg | RRIG | 0.018913 | 0.035662 | 0.052491 | 0.066296 | 0.077822 | 0.091079 | 0.10381 | 0.11714 | 0.16906 | 0.26276 | 0.35511 | 0.46032 | 0.54867 | 0.6284 | 0.69732 | 0.7578 | 0.81234 | 0.86762 | 0.91264 | 0.95039 | 1.0003 | 1.0585 | 1.0962 | 1.1445 | CE Peak | Q8 | Robin Rigg | RRIG | 0 | -9.3917e-05 | 0.0001068 | 0.00029857 | 0.00051206 | 0.00074476 | 0.00092552 | 0.0010928 | 0.0012542 | 0.0014106 | 0.0015624 | 0.0018054 | 0.0020403 | 0.0022677 | 0.0024882 | 0.0027037 | 0.0029409 | 0.0031714 | 0.0033955 | 0.0036135 | 0.0038259 | 0.0039111 | 0.0039953 | 0.0040786
CE Peak | N4 | Rochdale | ROCH_1 | 89.1068 | 88.9594 | 89.4573 | 89.1438 | 88.7651 | 88.318 | 87.8592 | 87.3525 | 86.6882 | 85.7898 | 85.034 | 84.4255 | 84.0586 | 84.0516 | 84.4091 | 84.8858 | 85.3484 | 85.7944 | 86.2503 | 86.6727 | 87.0635 | 87.4396 | 87.7993 | 88.1401 | CE Peak | N4 | Rochdale | ROCH_1 | 0.25931 | 0.41487 | 0.60339 | 0.80878 | 1.0456 | 1.3493 | 1.6907 | 2.1019 | 2.6098 | 3.2864 | 4.1445 | 5.2144 | 6.5407 | 8.1396 | 9.9712 | 11.8194 | 13.6039 | 15.7869 | 18.1006 | 20.855 | 22.9498 | 24.8374 | 27.6407 | 30.9888 | CE Peak | N4 | Rochdale | ROCH_1 | 79.4301 | 78.8375 | 79.8664 | 80.1774 | 81.0505 | 81.3914 | 81.8121 | 82.0428 | 82.2365 | 82.4015 | 82.723 | 83.1729 | 83.738 | 84.4042 | 85.1728 | 85.9982 | 87.0202 | 88.186 | 89.6347 | 91.2616 | 93.1778 | 95.2766 | 97.5792 | 99.9086 | CE Peak | N4 | Rochdale | ROCH_1 | 71.6999 | 71.1223 | 71.4913 | 70.9943 | 70.8811 | 70.5975 | 70.3077 | 69.9589 | 69.4903 | 69.1112 | 68.7771 | 68.4267 | 68.0445 | 67.6776 | 67.2796 | 66.8281 | 66.3673 | 65.8933 | 65.3828 | 64.8496 | 64.3076 | 63.6893 | 63.1211 | 62.4996 | CE Peak | N4 | Rochdale | ROCH_1 | 0.24177 | 0.45589 | 0.67102 | 0.84749 | 0.99484 | 1.1643 | 1.3271 | 1.4974 | 2.1612 | 3.359 | 4.5395 | 5.8845 | 7.0139 | 8.0331 | 8.9141 | 9.6873 | 10.3845 | 11.0911 | 11.6667 | 12.1493 | 12.7874 | 13.5308 | 14.0137 | 14.6307 | CE Peak | N4 | Rochdale | ROCH_1 | 0 | -0.0012006 | 0.0013653 | 0.0038167 | 0.0065459 | 0.0095205 | 0.011831 | 0.013969 | 0.016033 | 0.018032 | 0.019973 | 0.023079 | 0.026082 | 0.028989 | 0.031808 | 0.034563 | 0.037595 | 0.040541 | 0.043406 | 0.046193 | 0.048908 | 0.049997 | 0.051074 | 0.052139
CE Peak | L5 | Rugeley | RUGEB1 | 87.999 | 87.8534 | 88.3451 | 88.0355 | 87.6615 | 87.22 | 86.7668 | 86.2664 | 85.6104 | 84.7232 | 83.9768 | 83.3759 | 83.0135 | 83.0066 | 83.3597 | 83.8305 | 84.2873 | 84.7277 | 85.178 | 85.5952 | 85.9811 | 86.3525 | 86.7077 | 87.0442 | CE Peak | L5 | Rugeley | RUGEB1 | 0.30039 | 0.48568 | 0.71274 | 0.96274 | 1.253 | 1.6261 | 2.0476 | 2.5564 | 3.1856 | 4.0239 | 5.0877 | 6.4147 | 8.0598 | 10.0432 | 12.3143 | 14.6046 | 16.8127 | 19.5107 | 22.3701 | 25.7739 | 28.3632 | 30.696 | 34.1603 | 38.2982 | CE Peak | L5 | Rugeley | RUGEB1 | 68.5965 | 68.0847 | 68.9733 | 69.2419 | 69.9959 | 70.2903 | 70.6536 | 70.8528 | 71.0201 | 71.1626 | 71.4403 | 71.8288 | 72.3168 | 72.8921 | 73.5559 | 74.2688 | 75.1514 | 76.1582 | 77.4092 | 78.8143 | 80.4691 | 82.2817 | 84.2702 | 86.2819 | CE Peak | L5 | Rugeley | RUGEB1 | 61.9206 | 61.4218 | 61.7405 | 61.3112 | 61.2135 | 60.9686 | 60.7183 | 60.4171 | 60.0124 | 59.685 | 59.3965 | 59.0939 | 58.7638 | 58.4469 | 58.1032 | 57.7133 | 57.3153 | 56.906 | 56.4651 | 56.0046 | 55.5366 | 55.0026 | 54.5119 | 53.9752 | CE Peak | L5 | Rugeley | RUGEB1 | 0.23876 | 0.45022 | 0.66268 | 0.83696 | 0.98247 | 1.1498 | 1.3106 | 1.4788 | 2.1344 | 3.3172 | 4.4831 | 5.8113 | 6.9267 | 7.9333 | 8.8033 | 9.5669 | 10.2554 | 10.9532 | 11.5216 | 11.9982 | 12.6284 | 13.3626 | 13.8394 | 14.4488 | CE Peak | L5 | Rugeley | RUGEB1 | 0 | -0.0011857 | 0.0013483 | 0.0037693 | 0.0064645 | 0.0094022 | 0.011684 | 0.013796 | 0.015834 | 0.017808 | 0.019724 | 0.022792 | 0.025758 | 0.028629 | 0.031413 | 0.034133 | 0.037128 | 0.040037 | 0.042866 | 0.045619 | 0.0483 | 0.049375 | 0.050439 | 0.051491
CE Peak | A9 | Rye House | RYEH_1 | 146.2542 | 146.0122 | 146.8294 | 146.3149 | 145.6932 | 144.9595 | 144.2063 | 143.3747 | 142.2843 | 140.8099 | 139.5693 | 138.5706 | 137.9684 | 137.9568 | 138.5437 | 139.3261 | 140.0853 | 140.8174 | 141.5657 | 142.259 | 142.9004 | 143.5178 | 144.1081 | 144.6674 | CE Peak | A9 | Rye House | RYEH_1 | 0.29856 | 0.48517 | 0.71504 | 0.96933 | 1.2654 | 1.6466 | 2.0781 | 2.5994 | 3.2446 | 4.104 | 5.195 | 6.5561 | 8.2438 | 10.2783 | 12.6076 | 14.9562 | 17.2187 | 19.9818 | 22.9105 | 26.3964 | 29.0476 | 31.4371 | 34.9849 | 39.2231 | CE Peak | A9 | Rye House | RYEH_1 | 120.0773 | 119.1814 | 120.7369 | 121.207 | 122.5269 | 123.0423 | 123.6783 | 124.027 | 124.3199 | 124.5693 | 125.0553 | 125.7354 | 126.5897 | 127.5967 | 128.7587 | 130.0066 | 131.5516 | 133.314 | 135.5039 | 137.9634 | 140.8601 | 144.0331 | 147.514 | 151.0354 | CE Peak | A9 | Rye House | RYEH_1 | 108.3912 | 107.5181 | 108.0759 | 107.3245 | 107.1535 | 106.7248 | 106.2866 | 105.7593 | 105.0509 | 104.4778 | 103.9727 | 103.4431 | 102.8652 | 102.3106 | 101.7089 | 101.0263 | 100.3298 | 99.6133 | 98.8414 | 98.0354 | 97.2161 | 96.2814 | 95.4224 | 94.4829 | CE Peak | A9 | Rye House | RYEH_1 | 0.39682 | 0.74827 | 1.1014 | 1.391 | 1.6329 | 1.911 | 2.1782 | 2.4577 | 3.5473 | 5.5133 | 7.4509 | 9.6584 | 11.5121 | 13.1851 | 14.631 | 15.9002 | 17.0445 | 18.2043 | 19.1489 | 19.941 | 20.9884 | 22.2086 | 23.0011 | 24.0139 | CE Peak | A9 | Rye House | RYEH_1 | 0 | -0.0019706 | 0.0022409 | 0.0062645 | 0.010744 | 0.015626 | 0.019419 | 0.022928 | 0.026316 | 0.029596 | 0.032782 | 0.037881 | 0.042809 | 0.047581 | 0.052208 | 0.05673 | 0.061707 | 0.066542 | 0.071244 | 0.075819 | 0.080274 | 0.082062 | 0.08383 | 0.085578
CE Peak | P8 | Saltend North | SALT_1 | 26.5376 | 26.4936 | 26.6419 | 26.5486 | 26.4358 | 26.3026 | 26.166 | 26.0151 | 25.8172 | 25.5497 | 25.3246 | 25.1434 | 25.0341 | 25.032 | 25.1385 | 25.2805 | 25.4182 | 25.5511 | 25.6868 | 25.8126 | 25.929 | 26.041 | 26.1482 | 26.2496 | CE Peak | P8 | Saltend North | SALT_1 | 0.061988 | 0.10715 | 0.16584 | 0.23388 | 0.31537 | 0.42151 | 0.54396 | 0.6932 | 0.8788 | 1.126 | 1.4406 | 1.8338 | 2.3216 | 2.9096 | 3.5819 | 4.2582 | 4.9059 | 5.6931 | 6.5276 | 7.5208 | 8.2763 | 8.957 | 9.9679 | 11.1754 | CE Peak | P8 | Saltend North | SALT_1 | 34.5102 | 34.2527 | 34.6997 | 34.8349 | 35.2142 | 35.3623 | 35.5451 | 35.6453 | 35.7295 | 35.8012 | 35.9409 | 36.1363 | 36.3818 | 36.6713 | 37.0052 | 37.3638 | 37.8079 | 38.3144 | 38.9438 | 39.6506 | 40.4832 | 41.3951 | 42.3955 | 43.4075 | CE Peak | P8 | Saltend North | SALT_1 | 31.1516 | 30.9007 | 31.061 | 30.845 | 30.7959 | 30.6727 | 30.5467 | 30.3952 | 30.1916 | 30.0269 | 29.8817 | 29.7295 | 29.5634 | 29.404 | 29.2311 | 29.0349 | 28.8347 | 28.6288 | 28.407 | 28.1753 | 27.9399 | 27.6712 | 27.4244 | 27.1544 | CE Peak | P8 | Saltend North | SALT_1 | 0.072003 | 0.13577 | 0.19984 | 0.2524 | 0.29628 | 0.34675 | 0.39524 | 0.44595 | 0.64365 | 1.0004 | 1.3519 | 1.7525 | 2.0888 | 2.3924 | 2.6548 | 2.8851 | 3.0927 | 3.3031 | 3.4745 | 3.6183 | 3.8083 | 4.0297 | 4.1735 | 4.3573 | CE Peak | P8 | Saltend North | SALT_1 | 0 | -0.00035756 | 0.0004066 | 0.0011367 | 0.0019495 | 0.0028354 | 0.0035236 | 0.0041603 | 0.004775 | 0.0053702 | 0.0059482 | 0.0068734 | 0.0077677 | 0.0086335 | 0.009473 | 0.010293 | 0.011197 | 0.012074 | 0.012927 | 0.013757 | 0.014566 | 0.01489 | 0.015211 | 0.015528
CE Peak | Q2 | Saltholme | SALH_1 | 64.4924 | 64.3857 | 64.7461 | 64.5192 | 64.245 | 63.9215 | 63.5894 | 63.2227 | 62.7419 | 62.0917 | 61.5446 | 61.1043 | 60.8387 | 60.8336 | 61.0924 | 61.4374 | 61.7722 | 62.095 | 62.425 | 62.7307 | 63.0135 | 63.2858 | 63.5461 | 63.7927 | CE Peak | Q2 | Saltholme | SALH_1 | 0.10681 | 0.18801 | 0.29491 | 0.42019 | 0.57115 | 0.76828 | 0.99659 | 1.2754 | 1.6224 | 2.0846 | 2.6731 | 3.4089 | 4.322 | 5.4223 | 6.6803 | 7.9451 | 9.1549 | 10.624 | 12.1811 | 14.0346 | 15.4446 | 16.7146 | 18.6011 | 20.8541 | CE Peak | Q2 | Saltholme | SALH_1 | 92.2092 | 91.5213 | 92.7157 | 93.0768 | 94.0903 | 94.4861 | 94.9745 | 95.2423 | 95.4672 | 95.6587 | 96.0319 | 96.5542 | 97.2102 | 97.9835 | 98.8758 | 99.8341 | 101.0205 | 102.3739 | 104.0556 | 105.9443 | 108.1687 | 110.6053 | 113.2783 | 115.9824 | CE Peak | Q2 | Saltholme | SALH_1 | 83.2353 | 82.5649 | 82.9932 | 82.4162 | 82.2849 | 81.9556 | 81.6191 | 81.2142 | 80.6702 | 80.2302 | 79.8423 | 79.4355 | 78.9918 | 78.5659 | 78.1039 | 77.5797 | 77.0448 | 76.4946 | 75.9019 | 75.2829 | 74.6537 | 73.936 | 73.2763 | 72.5549 | CE Peak | Q2 | Saltholme | SALH_1 | 0.17498 | 0.32996 | 0.48566 | 0.61339 | 0.72003 | 0.84269 | 0.96051 | 1.0838 | 1.5642 | 2.4311 | 3.2855 | 4.259 | 5.0764 | 5.8141 | 6.4517 | 7.0114 | 7.5159 | 8.0274 | 8.4439 | 8.7932 | 9.2551 | 9.7931 | 10.1426 | 10.5892 | CE Peak | Q2 | Saltholme | SALH_1 | 0 | -0.00086894 | 0.00098814 | 0.0027624 | 0.0047377 | 0.0068906 | 0.0085631 | 0.01011 | 0.011604 | 0.013051 | 0.014456 | 0.016704 | 0.018877 | 0.020981 | 0.023021 | 0.025016 | 0.02721 | 0.029342 | 0.031416 | 0.033433 | 0.035398 | 0.036186 | 0.036966 | 0.037737
CE Peak | G7 | Seabank | SEAB1 | 179.8999 | 179.6022 | 180.6074 | 179.9745 | 179.2098 | 178.3074 | 177.3809 | 176.358 | 175.0168 | 173.2031 | 171.6771 | 170.4487 | 169.7079 | 169.6937 | 170.4156 | 171.378 | 172.3119 | 173.2123 | 174.1328 | 174.9856 | 175.7745 | 176.5339 | 177.2601 | 177.948 | CE Peak | G7 | Seabank | SEAB1 | 0.63646 | 1.0238 | 1.4958 | 2.0129 | 2.6114 | 3.3798 | 4.2458 | 5.2899 | 6.5807 | 8.3 | 10.4814 | 13.2018 | 16.5743 | 20.6402 | 25.2967 | 29.994 | 34.5258 | 40.066 | 45.938 | 52.9285 | 58.2452 | 63.0358 | 70.1504 | 78.6473 | CE Peak | G7 | Seabank | SEAB1 | 157.9508 | 156.7724 | 158.8185 | 159.4369 | 161.1731 | 161.8511 | 162.6877 | 163.1464 | 163.5316 | 163.8596 | 164.499 | 165.3936 | 166.5173 | 167.842 | 169.3705 | 171.0119 | 173.0443 | 175.3625 | 178.2432 | 181.4784 | 185.2888 | 189.4625 | 194.0413 | 198.6735 | CE Peak | G7 | Seabank | SEAB1 | 142.5789 | 141.4304 | 142.1641 | 141.1757 | 140.9508 | 140.3868 | 139.8104 | 139.1169 | 138.185 | 137.4312 | 136.7668 | 136.07 | 135.3099 | 134.5804 | 133.7889 | 132.8911 | 131.9748 | 131.0323 | 130.017 | 128.9567 | 127.879 | 126.6495 | 125.5196 | 124.2838 | CE Peak | G7 | Seabank | SEAB1 | 0.48811 | 0.9204 | 1.3547 | 1.711 | 2.0085 | 2.3506 | 2.6793 | 3.0231 | 4.3633 | 6.7816 | 9.1649 | 11.8803 | 14.1604 | 16.2183 | 17.9969 | 19.558 | 20.9655 | 22.3921 | 23.5541 | 24.5284 | 25.8167 | 27.3177 | 28.2925 | 29.5383 | CE Peak | G7 | Seabank | SEAB1 | 0 | -0.0024239 | 0.0027564 | 0.0077056 | 0.013216 | 0.019221 | 0.023887 | 0.028203 | 0.03237 | 0.036405 | 0.040323 | 0.046595 | 0.052657 | 0.058527 | 0.064218 | 0.06978 | 0.075902 | 0.081849 | 0.087633 | 0.093261 | 0.098741 | 0.10094 | 0.10311 | 0.10527
CE Peak | C4 | Sellindge | SELL_1 | 104.7277 | 104.5544 | 105.1396 | 104.7711 | 104.326 | 103.8006 | 103.2613 | 102.6658 | 101.885 | 100.8292 | 99.9409 | 99.2257 | 98.7945 | 98.7862 | 99.2064 | 99.7667 | 100.3104 | 100.8346 | 101.3704 | 101.8669 | 102.3261 | 102.7682 | 103.1909 | 103.5914 | CE Peak | C4 | Sellindge | SELL_1 | 0.28834 | 0.46751 | 0.68771 | 0.93079 | 1.2135 | 1.5772 | 1.9885 | 2.4852 | 3.0998 | 3.9184 | 4.9575 | 6.2538 | 7.8611 | 9.7987 | 12.0172 | 14.2542 | 16.41 | 19.0432 | 21.8344 | 25.1562 | 27.6837 | 29.9603 | 33.342 | 37.3805 | CE Peak | C4 | Sellindge | SELL_1 | 73.5753 | 73.0264 | 73.9795 | 74.2676 | 75.0763 | 75.3921 | 75.7818 | 75.9955 | 76.1749 | 76.3277 | 76.6256 | 77.0423 | 77.5657 | 78.1828 | 78.8947 | 79.6593 | 80.606 | 81.6859 | 83.0277 | 84.5348 | 86.3097 | 88.2539 | 90.3867 | 92.5444 | CE Peak | C4 | Sellindge | SELL_1 | 66.4149 | 65.8799 | 66.2217 | 65.7613 | 65.6565 | 65.3938 | 65.1253 | 64.8023 | 64.3682 | 64.017 | 63.7076 | 63.383 | 63.029 | 62.6891 | 62.3204 | 61.9022 | 61.4754 | 61.0364 | 60.5634 | 60.0695 | 59.5675 | 58.9948 | 58.4685 | 57.8928 | CE Peak | C4 | Sellindge | SELL_1 | 0.28415 | 0.53581 | 0.78865 | 0.99606 | 1.1692 | 1.3684 | 1.5598 | 1.7599 | 2.5401 | 3.9479 | 5.3353 | 6.9161 | 8.2434 | 9.4414 | 10.4768 | 11.3856 | 12.205 | 13.0355 | 13.7119 | 14.2791 | 15.0291 | 15.9028 | 16.4703 | 17.1956 | CE Peak | C4 | Sellindge | SELL_1 | 0 | -0.0014111 | 0.0016046 | 0.0044858 | 0.0076934 | 0.01119 | 0.013905 | 0.016418 | 0.018844 | 0.021193 | 0.023474 | 0.027125 | 0.030654 | 0.034071 | 0.037384 | 0.040622 | 0.044186 | 0.047648 | 0.051015 | 0.054291 | 0.057481 | 0.058762 | 0.060028 | 0.061279
CE Peak | P3 | Sheffield City | SHEC_3 | 21.9595 | 21.9232 | 22.0459 | 21.9686 | 21.8753 | 21.7651 | 21.6521 | 21.5272 | 21.3635 | 21.1421 | 20.9558 | 20.8059 | 20.7155 | 20.7137 | 20.8018 | 20.9193 | 21.0333 | 21.1432 | 21.2556 | 21.3597 | 21.456 | 21.5487 | 21.6373 | 21.7213 | CE Peak | P3 | Sheffield City | SHEC_3 | 0.069476 | 0.11314 | 0.16704 | 0.22679 | 0.29644 | 0.38616 | 0.4878 | 0.61064 | 0.76271 | 0.96526 | 1.2224 | 1.5433 | 1.9412 | 2.4208 | 2.9699 | 3.5235 | 4.0567 | 4.7077 | 5.3976 | 6.2189 | 6.8436 | 7.4065 | 8.2424 | 9.2408 | CE Peak | P3 | Sheffield City | SHEC_3 | 33.9136 | 33.6606 | 34.0999 | 34.2327 | 34.6055 | 34.7511 | 34.9307 | 35.0292 | 35.1119 | 35.1823 | 35.3196 | 35.5117 | 35.753 | 36.0374 | 36.3656 | 36.718 | 37.1544 | 37.6521 | 38.2706 | 38.9653 | 39.7834 | 40.6795 | 41.6626 | 42.6572 | CE Peak | P3 | Sheffield City | SHEC_3 | 30.6131 | 30.3666 | 30.5241 | 30.3119 | 30.2636 | 30.1425 | 30.0187 | 29.8698 | 29.6697 | 29.5079 | 29.3652 | 29.2156 | 29.0524 | 28.8958 | 28.7258 | 28.5331 | 28.3363 | 28.134 | 27.916 | 27.6883 | 27.4569 | 27.1929 | 26.9503 | 26.685 | CE Peak | P3 | Sheffield City | SHEC_3 | 0.059581 | 0.11235 | 0.16537 | 0.20886 | 0.24517 | 0.28693 | 0.32705 | 0.36902 | 0.53261 | 0.8278 | 1.1187 | 1.4502 | 1.7285 | 1.9797 | 2.1968 | 2.3874 | 2.5592 | 2.7333 | 2.8751 | 2.9941 | 3.1513 | 3.3345 | 3.4535 | 3.6056 | CE Peak | P3 | Sheffield City | SHEC_3 | 0 | -0.00029587 | 0.00033646 | 0.00094059 | 0.0016132 | 0.0023462 | 0.0029157 | 0.0034426 | 0.0039513 | 0.0044438 | 0.0049221 | 0.0056877 | 0.0064277 | 0.0071441 | 0.0078388 | 0.0085177 | 0.009265 | 0.009991 | 0.010697 | 0.011384 | 0.012053 | 0.012321 | 0.012587 | 0.012849
CE Peak | J3 | Sheringham Shoal | SALL1 | 24.1126 | 24.0727 | 24.2075 | 24.1226 | 24.0201 | 23.8992 | 23.775 | 23.6379 | 23.4581 | 23.215 | 23.0105 | 22.8458 | 22.7466 | 22.7447 | 22.8414 | 22.9704 | 23.0956 | 23.2163 | 23.3396 | 23.4539 | 23.5597 | 23.6615 | 23.7588 | 23.851 | CE Peak | J3 | Sheringham Shoal | SALL1 | 0.069993 | 0.11658 | 0.17531 | 0.24167 | 0.31994 | 0.42124 | 0.53693 | 0.67727 | 0.85136 | 1.0832 | 1.3779 | 1.746 | 2.2024 | 2.7525 | 3.382 | 4.0161 | 4.6251 | 5.3674 | 6.154 | 7.0904 | 7.8027 | 8.4445 | 9.3975 | 10.5358 | CE Peak | J3 | Sheringham Shoal | SALL1 | 17.3268 | 17.1976 | 17.422 | 17.4899 | 17.6803 | 17.7547 | 17.8465 | 17.8968 | 17.939 | 17.975 | 18.0452 | 18.1433 | 18.2666 | 18.4119 | 18.5796 | 18.7596 | 18.9826 | 19.2369 | 19.5529 | 19.9078 | 20.3258 | 20.7836 | 21.2859 | 21.794 | CE Peak | J3 | Sheringham Shoal | SALL1 | 15.6406 | 15.5146 | 15.5951 | 15.4867 | 15.462 | 15.4001 | 15.3369 | 15.2608 | 15.1586 | 15.0759 | 15.003 | 14.9266 | 14.8432 | 14.7632 | 14.6763 | 14.5778 | 14.4773 | 14.3739 | 14.2626 | 14.1463 | 14.028 | 13.8932 | 13.7692 | 13.6337 | CE Peak | J3 | Sheringham Shoal | SALL1 | 0.065423 | 0.12336 | 0.18158 | 0.22933 | 0.26921 | 0.31507 | 0.35912 | 0.4052 | 0.58483 | 0.90896 | 1.2284 | 1.5924 | 1.898 | 2.1738 | 2.4122 | 2.6214 | 2.8101 | 3.0013 | 3.157 | 3.2876 | 3.4603 | 3.6615 | 3.7921 | 3.9591 | CE Peak | J3 | Sheringham Shoal | SALL1 | 0 | -0.00032488 | 0.00036945 | 0.0010328 | 0.0017713 | 0.0025763 | 0.0032016 | 0.0037801 | 0.0043387 | 0.0048795 | 0.0054047 | 0.0062453 | 0.0070579 | 0.0078446 | 0.0086073 | 0.0093529 | 0.010173 | 0.010971 | 0.011746 | 0.0125 | 0.013235 | 0.013529 | 0.013821 | 0.014109
CE Peak | L5 | Shrewsbury | SHRW_1 | 56.7274 | 56.6335 | 56.9505 | 56.7509 | 56.5098 | 56.2252 | 55.9331 | 55.6105 | 55.1876 | 54.6157 | 54.1345 | 53.7472 | 53.5136 | 53.5091 | 53.7367 | 54.0402 | 54.3347 | 54.6186 | 54.9089 | 55.1778 | 55.4266 | 55.666 | 55.895 | 56.1119 | CE Peak | L5 | Shrewsbury | SHRW_1 | 0.19364 | 0.31309 | 0.45946 | 0.62061 | 0.8077 | 1.0483 | 1.32 | 1.6479 | 2.0536 | 2.5939 | 3.2797 | 4.1351 | 5.1956 | 6.4742 | 7.9382 | 9.4147 | 10.8381 | 12.5773 | 14.4206 | 16.6148 | 18.2839 | 19.7877 | 22.021 | 24.6884 | CE Peak | L5 | Shrewsbury | SHRW_1 | 49.8897 | 49.5175 | 50.1638 | 50.3591 | 50.9075 | 51.1217 | 51.3859 | 51.5308 | 51.6525 | 51.7561 | 51.958 | 52.2406 | 52.5955 | 53.0139 | 53.4967 | 54.0152 | 54.6571 | 55.3893 | 56.2992 | 57.3211 | 58.5246 | 59.8429 | 61.2892 | 62.7522 | CE Peak | L5 | Shrewsbury | SHRW_1 | 45.0344 | 44.6717 | 44.9034 | 44.5912 | 44.5202 | 44.3421 | 44.16 | 43.9409 | 43.6466 | 43.4085 | 43.1986 | 42.9786 | 42.7385 | 42.508 | 42.2581 | 41.9745 | 41.685 | 41.3874 | 41.0667 | 40.7318 | 40.3914 | 40.003 | 39.6461 | 39.2558 | CE Peak | L5 | Shrewsbury | SHRW_1 | 0.15391 | 0.29023 | 0.42719 | 0.53953 | 0.63334 | 0.74122 | 0.84487 | 0.95328 | 1.3759 | 2.1384 | 2.89 | 3.7462 | 4.4652 | 5.1141 | 5.6749 | 6.1672 | 6.611 | 7.0609 | 7.4273 | 7.7345 | 8.1407 | 8.614 | 8.9214 | 9.3142 | CE Peak | L5 | Shrewsbury | SHRW_1 | 0 | -0.00076432 | 0.00086917 | 0.0024298 | 0.0041672 | 0.006061 | 0.0075321 | 0.0088932 | 0.010207 | 0.011479 | 0.012715 | 0.014693 | 0.016604 | 0.018455 | 0.02025 | 0.022004 | 0.023934 | 0.025809 | 0.027633 | 0.029408 | 0.031136 | 0.031829 | 0.032515 | 0.033193
CE Peak | P1 | Skelton Grange | SKLGB1 | 212.2045 | 211.8534 | 213.0392 | 212.2926 | 211.3906 | 210.3261 | 209.2332 | 208.0266 | 206.4446 | 204.3053 | 202.5052 | 201.0562 | 200.1824 | 200.1657 | 201.0171 | 202.1524 | 203.2539 | 204.3161 | 205.4019 | 206.4078 | 207.3384 | 208.2342 | 209.0907 | 209.9022 | CE Peak | P1 | Skelton Grange | SKLGB1 | 0.706 | 1.134 | 1.655 | 2.2248 | 2.8837 | 3.7294 | 4.6819 | 5.83 | 7.249 | 9.1391 | 11.5371 | 14.5275 | 18.2345 | 22.7037 | 27.8223 | 32.9862 | 37.9691 | 44.0623 | 50.52 | 58.207 | 64.0544 | 69.3226 | 77.1465 | 86.4914 | CE Peak | P1 | Skelton Grange | SKLGB1 | 191.1668 | 189.7406 | 192.217 | 192.9655 | 195.0667 | 195.8874 | 196.8998 | 197.455 | 197.9212 | 198.3183 | 199.0921 | 200.1748 | 201.5348 | 203.1381 | 204.988 | 206.9746 | 209.4344 | 212.2401 | 215.7266 | 219.6422 | 224.2539 | 229.3053 | 234.847 | 240.4532 | CE Peak | P1 | Skelton Grange | SKLGB1 | 172.5623 | 171.1724 | 172.0603 | 170.8641 | 170.5919 | 169.9093 | 169.2117 | 168.3723 | 167.2444 | 166.3321 | 165.528 | 164.6847 | 163.7648 | 162.8818 | 161.9239 | 160.8372 | 159.7282 | 158.5876 | 157.3587 | 156.0755 | 154.7711 | 153.283 | 151.9155 | 150.4199 | CE Peak | P1 | Skelton Grange | SKLGB1 | 0.57576 | 1.0857 | 1.598 | 2.0183 | 2.3692 | 2.7728 | 3.1605 | 3.566 | 5.1469 | 7.9993 | 10.8107 | 14.0137 | 16.7032 | 19.1306 | 21.2286 | 23.07 | 24.7303 | 26.4131 | 27.7838 | 28.933 | 30.4526 | 32.2231 | 33.373 | 34.8425 | CE Peak | P1 | Skelton Grange | SKLGB1 | 0 | -0.0028592 | 0.0032514 | 0.0090893 | 0.015589 | 0.022673 | 0.028176 | 0.033267 | 0.038183 | 0.042942 | 0.047564 | 0.054962 | 0.062113 | 0.069037 | 0.075749 | 0.082311 | 0.089532 | 0.096547 | 0.10337 | 0.11001 | 0.11647 | 0.11907 | 0.12163 | 0.12417
CE Peak | N2 | South Manchester | SMAN_1 | 109.9824 | 109.8004 | 110.415 | 110.028 | 109.5606 | 109.0088 | 108.4424 | 107.8171 | 106.9971 | 105.8883 | 104.9554 | 104.2044 | 103.7515 | 103.7429 | 104.1842 | 104.7725 | 105.3435 | 105.894 | 106.4567 | 106.9781 | 107.4604 | 107.9246 | 108.3686 | 108.7891 | CE Peak | N2 | South Manchester | SMAN_1 | 0.41218 | 0.65643 | 0.9509 | 1.2702 | 1.6372 | 2.1071 | 2.6342 | 3.2683 | 4.0512 | 5.0941 | 6.4164 | 8.0648 | 10.1078 | 12.5711 | 15.393 | 18.2414 | 20.9937 | 24.3626 | 27.9332 | 32.1836 | 35.4166 | 38.3297 | 42.6554 | 47.8222 | CE Peak | N2 | South Manchester | SMAN_1 | 130.6667 | 129.6919 | 131.3845 | 131.8961 | 133.3324 | 133.8933 | 134.5853 | 134.9648 | 135.2835 | 135.5549 | 136.0838 | 136.8238 | 137.7535 | 138.8494 | 140.1138 | 141.4717 | 143.153 | 145.0708 | 147.4538 | 150.1303 | 153.2824 | 156.7352 | 160.5231 | 164.355 | CE Peak | N2 | South Manchester | SMAN_1 | 117.9501 | 117 | 117.607 | 116.7894 | 116.6033 | 116.1367 | 115.6599 | 115.0861 | 114.3152 | 113.6916 | 113.142 | 112.5656 | 111.9368 | 111.3333 | 110.6785 | 109.9357 | 109.1777 | 108.3981 | 107.5581 | 106.681 | 105.7894 | 104.7723 | 103.8376 | 102.8153 | CE Peak | N2 | South Manchester | SMAN_1 | 0.29841 | 0.56269 | 0.82822 | 1.046 | 1.2279 | 1.4371 | 1.638 | 1.8482 | 2.6675 | 4.1459 | 5.603 | 7.2631 | 8.657 | 9.9151 | 11.0025 | 11.9569 | 12.8173 | 13.6895 | 14.3999 | 14.9955 | 15.7831 | 16.7008 | 17.2967 | 18.0584 | CE Peak | N2 | South Manchester | SMAN_1 | 0 | -0.0014819 | 0.0016851 | 0.0047109 | 0.0080794 | 0.011751 | 0.014603 | 0.017242 | 0.01979 | 0.022256 | 0.024652 | 0.028486 | 0.032192 | 0.035781 | 0.03926 | 0.04266 | 0.046403 | 0.050039 | 0.053575 | 0.057015 | 0.060366 | 0.06171 | 0.063039 | 0.064354
CE Peak | Q4 | South Shields | SSHI_3 | 22.6048 | 22.5674 | 22.6938 | 22.6142 | 22.5181 | 22.4047 | 22.2883 | 22.1598 | 21.9913 | 21.7634 | 21.5716 | 21.4173 | 21.3242 | 21.3224 | 21.4131 | 21.534 | 21.6514 | 21.7645 | 21.8802 | 21.9874 | 22.0865 | 22.1819 | 22.2731 | 22.3596 | CE Peak | Q4 | South Shields | SSHI_3 | 0.12958 | 0.19597 | 0.27079 | 0.34646 | 0.42943 | 0.53344 | 0.64593 | 0.77887 | 0.94134 | 1.1578 | 1.4308 | 1.7699 | 2.1896 | 2.6958 | 3.2774 | 3.8671 | 4.4442 | 5.1574 | 5.9133 | 6.8131 | 7.4975 | 8.1142 | 9.0299 | 10.1237 | CE Peak | Q4 | South Shields | SSHI_3 | 13.1973 | 13.0988 | 13.2698 | 13.3214 | 13.4665 | 13.5231 | 13.593 | 13.6314 | 13.6635 | 13.691 | 13.7444 | 13.8191 | 13.913 | 14.0237 | 14.1514 | 14.2885 | 14.4584 | 14.6521 | 14.8927 | 15.1631 | 15.4814 | 15.8302 | 16.2127 | 16.5997 | CE Peak | Q4 | South Shields | SSHI_3 | 11.9129 | 11.8169 | 11.8782 | 11.7956 | 11.7769 | 11.7297 | 11.6816 | 11.6236 | 11.5458 | 11.4828 | 11.4273 | 11.369 | 11.3055 | 11.2446 | 11.1785 | 11.1034 | 11.0269 | 10.9481 | 10.8633 | 10.7747 | 10.6847 | 10.5819 | 10.4875 | 10.3843 | CE Peak | Q4 | South Shields | SSHI_3 | 0.061332 | 0.11565 | 0.17023 | 0.21499 | 0.25237 | 0.29536 | 0.33666 | 0.37986 | 0.54826 | 0.85212 | 1.1516 | 1.4928 | 1.7793 | 2.0379 | 2.2614 | 2.4575 | 2.6344 | 2.8136 | 2.9596 | 3.0821 | 3.2439 | 3.4325 | 3.555 | 3.7116 | CE Peak | Q4 | South Shields | SSHI_3 | 0 | -0.00030457 | 0.00034635 | 0.00096823 | 0.0016606 | 0.0024152 | 0.0030014 | 0.0035438 | 0.0040674 | 0.0045744 | 0.0050667 | 0.0058548 | 0.0066165 | 0.007354 | 0.0080691 | 0.008768 | 0.0095373 | 0.010285 | 0.011011 | 0.011718 | 0.012407 | 0.012683 | 0.012957 | 0.013227
CE Peak | Q7 | Spennymoor | SPEN_1 | 126.6772 | 126.4676 | 127.1755 | 126.7298 | 126.1913 | 125.5558 | 124.9035 | 124.1832 | 123.2388 | 121.9617 | 120.8872 | 120.0221 | 119.5005 | 119.4905 | 119.9988 | 120.6765 | 121.3341 | 121.9682 | 122.6163 | 123.2168 | 123.7724 | 124.3071 | 124.8184 | 125.3028 | CE Peak | Q7 | Spennymoor | SPEN_1 | 0.19324 | 0.30339 | 0.434 | 0.57331 | 0.73178 | 0.93376 | 1.1586 | 1.428 | 1.76 | 2.2022 | 2.7623 | 3.4599 | 4.3244 | 5.3667 | 6.5616 | 7.7688 | 8.9382 | 10.3725 | 11.8927 | 13.7023 | 15.0787 | 16.3192 | 18.1607 | 20.3606 | CE Peak | Q7 | Spennymoor | SPEN_1 | 113.4628 | 112.6163 | 114.0861 | 114.5303 | 115.7775 | 116.2645 | 116.8654 | 117.195 | 117.4717 | 117.7073 | 118.1666 | 118.8092 | 119.6165 | 120.568 | 121.666 | 122.8451 | 124.305 | 125.9703 | 128.0396 | 130.3637 | 133.1008 | 136.099 | 139.3881 | 142.7156 | CE Peak | Q7 | Spennymoor | SPEN_1 | 102.4205 | 101.5955 | 102.1225 | 101.4125 | 101.251 | 100.8458 | 100.4318 | 99.9336 | 99.2642 | 98.7226 | 98.2454 | 97.7449 | 97.1989 | 96.6748 | 96.1062 | 95.4613 | 94.8031 | 94.1261 | 93.3967 | 92.6351 | 91.8609 | 90.9777 | 90.166 | 89.2783 | CE Peak | Q7 | Spennymoor | SPEN_1 | 0.3437 | 0.64811 | 0.95395 | 1.2048 | 1.4143 | 1.6552 | 1.8867 | 2.1288 | 3.0725 | 4.7753 | 6.4535 | 8.3656 | 9.9711 | 11.4202 | 12.6726 | 13.7719 | 14.763 | 15.7675 | 16.5857 | 17.2718 | 18.1789 | 19.2359 | 19.9223 | 20.7995 | CE Peak | Q7 | Spennymoor | SPEN_1 | 0 | -0.0017068 | 0.0019409 | 0.005426 | 0.0093058 | 0.013535 | 0.01682 | 0.019859 | 0.022793 | 0.025635 | 0.028394 | 0.03281 | 0.037079 | 0.041212 | 0.045219 | 0.049136 | 0.053447 | 0.057635 | 0.061707 | 0.06567 | 0.069529 | 0.071077 | 0.072609 | 0.074123
CE Peak | A7 | St John's Wood | SJOW_1 | 132.3201 | 132.1011 | 132.8405 | 132.3749 | 131.8125 | 131.1487 | 130.4673 | 129.7149 | 128.7284 | 127.3945 | 126.2721 | 125.3685 | 124.8236 | 124.8132 | 125.3441 | 126.052 | 126.7389 | 127.4012 | 128.0782 | 128.7055 | 129.2858 | 129.8443 | 130.3784 | 130.8844 | CE Peak | A7 | St John's Wood | SJOW_1 | 1.1494 | 1.6291 | 2.1061 | 2.5178 | 2.9129 | 3.3759 | 3.8142 | 4.2952 | 4.857 | 5.6055 | 6.5282 | 7.6521 | 9.0344 | 10.7064 | 12.6519 | 14.6699 | 16.7598 | 19.4492 | 22.2995 | 25.6929 | 28.2739 | 30.5993 | 34.0529 | 38.1776 | CE Peak | A7 | St John's Wood | SJOW_1 | 293.6981 | 291.5069 | 295.3115 | 296.4614 | 299.6896 | 300.9504 | 302.5059 | 303.3588 | 304.0751 | 304.6851 | 305.874 | 307.5373 | 309.6269 | 312.0901 | 314.9321 | 317.9842 | 321.7633 | 326.0739 | 331.4302 | 337.446 | 344.5311 | 352.2919 | 360.8058 | 369.4189 | CE Peak | A7 | St John's Wood | SJOW_1 | 265.1151 | 262.9796 | 264.3438 | 262.5061 | 262.0878 | 261.0392 | 259.9674 | 258.6778 | 256.945 | 255.5433 | 254.3079 | 253.0123 | 251.599 | 250.2425 | 248.7708 | 247.1013 | 245.3975 | 243.6451 | 241.7572 | 239.7856 | 237.7817 | 235.4955 | 233.3945 | 231.0967 | CE Peak | A7 | St John's Wood | SJOW_1 | 0.35901 | 0.67698 | 0.99644 | 1.2585 | 1.4773 | 1.729 | 1.9707 | 2.2236 | 3.2093 | 4.988 | 6.741 | 8.7382 | 10.4153 | 11.9289 | 13.2371 | 14.3853 | 15.4206 | 16.4699 | 17.3246 | 18.0412 | 18.9887 | 20.0927 | 20.8097 | 21.726 | CE Peak | A7 | St John's Wood | SJOW_1 | 0 | -0.0017828 | 0.0020274 | 0.0056677 | 0.0097203 | 0.014138 | 0.017569 | 0.020744 | 0.023809 | 0.026777 | 0.029659 | 0.034272 | 0.038731 | 0.043048 | 0.047234 | 0.051325 | 0.055828 | 0.060202 | 0.064456 | 0.068595 | 0.072626 | 0.074243 | 0.075843 | 0.077425
CE Peak | M6 | St. Asaph | SASA | 0.64948 | 0.6484 | 0.65203 | 0.64975 | 0.64699 | 0.64373 | 0.64038 | 0.63669 | 0.63185 | 0.6253 | 0.61979 | 0.61536 | 0.61268 | 0.61263 | 0.61524 | 0.61871 | 0.62208 | 0.62533 | 0.62866 | 0.63174 | 0.63459 | 0.63733 | 0.63995 | 0.64243 | CE Peak | M6 | St. Asaph | SASA | 0.0031674 | 0.0052713 | 0.0079222 | 0.010915 | 0.014444 | 0.019011 | 0.024224 | 0.030549 | 0.038393 | 0.048842 | 0.062121 | 0.078703 | 0.099268 | 0.12406 | 0.15242 | 0.18099 | 0.20844 | 0.24188 | 0.27733 | 0.31953 | 0.35163 | 0.38056 | 0.42351 | 0.4748 | CE Peak | M6 | St. Asaph | SASA | 0.40593 | 0.4029 | 0.40816 | 0.40974 | 0.41421 | 0.41595 | 0.4181 | 0.41928 | 0.42027 | 0.42111 | 0.42275 | 0.42505 | 0.42794 | 0.43135 | 0.43527 | 0.43949 | 0.44471 | 0.45067 | 0.45808 | 0.46639 | 0.47618 | 0.48691 | 0.49868 | 0.51058 | CE Peak | M6 | St. Asaph | SASA | 0.36642 | 0.36347 | 0.36535 | 0.36281 | 0.36224 | 0.36079 | 0.35931 | 0.35752 | 0.35513 | 0.35319 | 0.35148 | 0.34969 | 0.34774 | 0.34586 | 0.34383 | 0.34152 | 0.33917 | 0.33675 | 0.33414 | 0.33141 | 0.32864 | 0.32548 | 0.32258 | 0.3194 | CE Peak | M6 | St. Asaph | SASA | 0.0017622 | 0.0033229 | 0.0048909 | 0.0061772 | 0.0072511 | 0.0084864 | 0.009673 | 0.010914 | 0.015753 | 0.024483 | 0.033087 | 0.042891 | 0.051122 | 0.058552 | 0.064973 | 0.070609 | 0.07569 | 0.080841 | 0.085036 | 0.088553 | 0.093204 | 0.098623 | 0.10214 | 0.10664 | CE Peak | M6 | St. Asaph | SASA | 0 | -8.7508e-06 | 9.9512e-06 | 2.7819e-05 | 4.7711e-05 | 6.9393e-05 | 8.6236e-05 | 0.00010182 | 0.00011686 | 0.00013143 | 0.00014558 | 0.00016822 | 0.00019011 | 0.00021129 | 0.00023184 | 0.00025192 | 0.00027402 | 0.00029549 | 0.00031637 | 0.00033669 | 0.00035648 | 0.00036442 | 0.00037227 | 0.00038003
CE Peak | N7 | Stalybridge | STAL_1 | 124.8795 | 124.6728 | 125.3706 | 124.9313 | 124.4005 | 123.774 | 123.1309 | 122.4208 | 121.4898 | 120.2308 | 119.1716 | 118.3188 | 117.8046 | 117.7948 | 118.2958 | 118.9639 | 119.6122 | 120.2372 | 120.8762 | 121.4682 | 122.0158 | 122.543 | 123.047 | 123.5246 | CE Peak | N7 | Stalybridge | STAL_1 | 0.16408 | 0.28022 | 0.42976 | 0.60179 | 0.8069 | 1.0736 | 1.3803 | 1.7536 | 2.2176 | 2.8355 | 3.6216 | 4.6039 | 5.8224 | 7.2911 | 8.9708 | 10.6612 | 12.2813 | 14.2522 | 16.3409 | 18.8274 | 20.7187 | 22.4228 | 24.9532 | 27.9761 | CE Peak | N7 | Stalybridge | STAL_1 | 123.3572 | 122.4369 | 124.0349 | 124.5179 | 125.8738 | 126.4033 | 127.0566 | 127.4149 | 127.7157 | 127.9719 | 128.4713 | 129.1699 | 130.0476 | 131.0821 | 132.2758 | 133.5578 | 135.145 | 136.9555 | 139.2053 | 141.732 | 144.7078 | 147.9674 | 151.5434 | 155.161 | CE Peak | N7 | Stalybridge | STAL_1 | 111.352 | 110.4551 | 111.028 | 110.2562 | 110.0805 | 109.64 | 109.1899 | 108.6482 | 107.9204 | 107.3317 | 106.8128 | 106.2687 | 105.6751 | 105.1053 | 104.4871 | 103.7859 | 103.0703 | 102.3343 | 101.5413 | 100.7133 | 99.8716 | 98.9113 | 98.0289 | 97.0638 | CE Peak | N7 | Stalybridge | STAL_1 | 0.33883 | 0.63891 | 0.94041 | 1.1877 | 1.3942 | 1.6317 | 1.8599 | 2.0985 | 3.0289 | 4.7075 | 6.3619 | 8.2468 | 9.8296 | 11.2581 | 12.4927 | 13.5764 | 14.5535 | 15.5438 | 16.3504 | 17.0267 | 17.921 | 18.9629 | 19.6395 | 20.5043 | CE Peak | N7 | Stalybridge | STAL_1 | 0 | -0.0016826 | 0.0019134 | 0.005349 | 0.0091738 | 0.013343 | 0.016581 | 0.019577 | 0.02247 | 0.025271 | 0.027991 | 0.032345 | 0.036553 | 0.040627 | 0.044578 | 0.048439 | 0.052688 | 0.056817 | 0.060831 | 0.064738 | 0.068542 | 0.070069 | 0.071578 | 0.073071
CE Peak | R4 | Stanah | STAH_1 | 67.8268 | 67.7146 | 68.0936 | 67.8549 | 67.5667 | 67.2264 | 66.8771 | 66.4914 | 65.9858 | 65.302 | 64.7266 | 64.2635 | 63.9842 | 63.9788 | 64.251 | 64.6139 | 64.9659 | 65.3054 | 65.6525 | 65.974 | 66.2715 | 66.5578 | 66.8315 | 67.0909 | CE Peak | R4 | Stanah | STAH_1 | 0.20832 | 0.33245 | 0.48246 | 0.64546 | 0.83311 | 1.0735 | 1.3435 | 1.6684 | 2.0697 | 2.6041 | 3.282 | 4.127 | 5.1744 | 6.4372 | 7.8838 | 9.3437 | 10.7539 | 12.4797 | 14.3087 | 16.4859 | 18.142 | 19.6342 | 21.8502 | 24.4968 | CE Peak | R4 | Stanah | STAH_1 | 51.6568 | 51.2714 | 51.9405 | 52.1428 | 52.7106 | 52.9323 | 53.2059 | 53.3559 | 53.4819 | 53.5892 | 53.7983 | 54.0909 | 54.4584 | 54.8916 | 55.3915 | 55.9283 | 56.593 | 57.3512 | 58.2933 | 59.3513 | 60.5975 | 61.9625 | 63.4599 | 64.9749 | CE Peak | R4 | Stanah | STAH_1 | 46.6295 | 46.2539 | 46.4938 | 46.1706 | 46.097 | 45.9126 | 45.7241 | 45.4973 | 45.1925 | 44.946 | 44.7287 | 44.5008 | 44.2522 | 44.0136 | 43.7548 | 43.4611 | 43.1615 | 42.8533 | 42.5212 | 42.1744 | 41.822 | 41.4199 | 41.0503 | 40.6462 | CE Peak | R4 | Stanah | STAH_1 | 0.18403 | 0.34702 | 0.51077 | 0.6451 | 0.75726 | 0.88625 | 1.0102 | 1.1398 | 1.6451 | 2.5568 | 3.4554 | 4.4792 | 5.3388 | 6.1147 | 6.7853 | 7.3739 | 7.9045 | 8.4424 | 8.8805 | 9.2478 | 9.7336 | 10.2995 | 10.667 | 11.1367 | CE Peak | R4 | Stanah | STAH_1 | 0 | -0.00091387 | 0.0010392 | 0.0029052 | 0.0049826 | 0.0072469 | 0.0090059 | 0.010633 | 0.012204 | 0.013726 | 0.015203 | 0.017568 | 0.019853 | 0.022066 | 0.024212 | 0.026309 | 0.028617 | 0.030859 | 0.03304 | 0.035162 | 0.037228 | 0.038057 | 0.038877 | 0.039688
CE Peak | K5 | Staythorpe | STAY_1 | 91.5424 | 91.3909 | 91.9025 | 91.5804 | 91.1913 | 90.7321 | 90.2606 | 89.7401 | 89.0576 | 88.1348 | 87.3583 | 86.7332 | 86.3562 | 86.349 | 86.7163 | 87.2061 | 87.6813 | 88.1394 | 88.6078 | 89.0418 | 89.4432 | 89.8297 | 90.1992 | 90.5492 | CE Peak | K5 | Staythorpe | STAY_1 | 0.28314 | 0.46051 | 0.67919 | 0.9213 | 1.2033 | 1.5665 | 1.9778 | 2.4747 | 3.0898 | 3.909 | 4.9491 | 6.2468 | 7.8558 | 9.7956 | 12.0163 | 14.2552 | 16.412 | 19.0456 | 21.8367 | 25.1596 | 27.6874 | 29.9645 | 33.3464 | 37.3852 | CE Peak | K5 | Staythorpe | STAY_1 | 79.4377 | 78.8451 | 79.8741 | 80.1851 | 81.0583 | 81.3993 | 81.82 | 82.0507 | 82.2444 | 82.4094 | 82.731 | 83.1809 | 83.7461 | 84.4123 | 85.181 | 86.0065 | 87.0286 | 88.1945 | 89.6433 | 91.2704 | 93.1867 | 95.2858 | 97.5886 | 99.9182 | CE Peak | K5 | Staythorpe | STAY_1 | 71.7068 | 71.1292 | 71.4982 | 71.0011 | 70.888 | 70.6043 | 70.3144 | 69.9656 | 69.497 | 69.1178 | 68.7837 | 68.4333 | 68.051 | 67.6841 | 67.286 | 66.8345 | 66.3737 | 65.8997 | 65.3891 | 64.8558 | 64.3138 | 63.6954 | 63.1272 | 62.5057 | CE Peak | K5 | Staythorpe | STAY_1 | 0.24838 | 0.46835 | 0.68936 | 0.87066 | 1.022 | 1.1961 | 1.3634 | 1.5383 | 2.2203 | 3.4508 | 4.6636 | 6.0453 | 7.2056 | 8.2527 | 9.1578 | 9.9521 | 10.6684 | 11.3943 | 11.9856 | 12.4813 | 13.1369 | 13.9007 | 14.3967 | 15.0306 | CE Peak | K5 | Staythorpe | STAY_1 | 0 | -0.0012334 | 0.0014026 | 0.003921 | 0.0067248 | 0.0097808 | 0.012155 | 0.014351 | 0.016472 | 0.018525 | 0.020519 | 0.02371 | 0.026795 | 0.029782 | 0.032677 | 0.035508 | 0.038623 | 0.041649 | 0.044592 | 0.047456 | 0.050244 | 0.051363 | 0.05247 | 0.053564
CE Peak | Q5 | Stella North | STEN_1 | 56.4021 | 56.3087 | 56.6239 | 56.4254 | 56.1857 | 55.9028 | 55.6123 | 55.2916 | 54.8711 | 54.3025 | 53.8241 | 53.4389 | 53.2067 | 53.2022 | 53.4285 | 53.7303 | 54.0231 | 54.3054 | 54.594 | 54.8613 | 55.1087 | 55.3468 | 55.5744 | 55.7901 | CE Peak | Q5 | Stella North | STEN_1 | 0.26879 | 0.4017 | 0.5487 | 0.69424 | 0.85134 | 1.0469 | 1.2556 | 1.5006 | 1.7989 | 2.1963 | 2.6968 | 3.3171 | 4.0847 | 5.0108 | 6.0756 | 7.1576 | 8.2214 | 9.5406 | 10.9389 | 12.6035 | 13.8695 | 15.0103 | 16.7044 | 18.7277 | CE Peak | Q5 | Stella North | STEN_1 | 80.1306 | 79.5327 | 80.5708 | 80.8845 | 81.7653 | 82.1092 | 82.5336 | 82.7664 | 82.9618 | 83.1282 | 83.4526 | 83.9064 | 84.4765 | 85.1485 | 85.9239 | 86.7567 | 87.7877 | 88.9638 | 90.4252 | 92.0665 | 93.9995 | 96.1169 | 98.4398 | 100.7897 | CE Peak | Q5 | Stella North | STEN_1 | 72.3322 | 71.7496 | 72.1218 | 71.6204 | 71.5063 | 71.2201 | 70.9277 | 70.5759 | 70.1031 | 69.7207 | 69.3836 | 69.0302 | 68.6446 | 68.2744 | 67.8729 | 67.4174 | 66.9526 | 66.4745 | 65.9594 | 65.4215 | 64.8747 | 64.251 | 63.6778 | 63.0508 | CE Peak | Q5 | Stella North | STEN_1 | 0.15303 | 0.28856 | 0.42474 | 0.53644 | 0.6297 | 0.73697 | 0.84002 | 0.94781 | 1.368 | 2.1262 | 2.8734 | 3.7247 | 4.4396 | 5.0847 | 5.6424 | 6.1318 | 6.5731 | 7.0204 | 7.3847 | 7.6901 | 8.094 | 8.5646 | 8.8702 | 9.2608 | CE Peak | Q5 | Stella North | STEN_1 | 0 | -0.00075994 | 0.00086418 | 0.0024159 | 0.0041433 | 0.0060262 | 0.0074889 | 0.0088422 | 0.010149 | 0.011414 | 0.012642 | 0.014608 | 0.016509 | 0.018349 | 0.020134 | 0.021877 | 0.023797 | 0.025661 | 0.027475 | 0.029239 | 0.030957 | 0.031647 | 0.032328 | 0.033003
CE Peak | Q5 | Stella South | STES_1 | 105.9216 | 105.7463 | 106.3382 | 105.9655 | 105.5153 | 104.984 | 104.4385 | 103.8362 | 103.0465 | 101.9787 | 101.0802 | 100.3569 | 99.9208 | 99.9124 | 100.3374 | 100.9041 | 101.4539 | 101.9841 | 102.5261 | 103.0282 | 103.4927 | 103.9398 | 104.3673 | 104.7724 | CE Peak | Q5 | Stella South | STES_1 | 0.50478 | 0.75439 | 1.0304 | 1.3038 | 1.5988 | 1.966 | 2.3579 | 2.8181 | 3.3783 | 4.1246 | 5.0644 | 6.2295 | 7.6709 | 9.4101 | 11.4099 | 13.4418 | 15.4395 | 17.917 | 20.543 | 23.6691 | 26.0465 | 28.189 | 31.3705 | 35.1701 | CE Peak | Q5 | Stella South | STES_1 | 78.4167 | 77.8316 | 78.8474 | 79.1545 | 80.0164 | 80.353 | 80.7683 | 80.9961 | 81.1873 | 81.3502 | 81.6676 | 82.1117 | 82.6696 | 83.3273 | 84.0861 | 84.901 | 85.91 | 87.0609 | 88.4911 | 90.0973 | 91.989 | 94.0611 | 96.3343 | 98.6339 | CE Peak | Q5 | Stella South | STES_1 | 70.7851 | 70.2149 | 70.5792 | 70.0885 | 69.9768 | 69.6968 | 69.4107 | 69.0663 | 68.6037 | 68.2294 | 67.8996 | 67.5537 | 67.1763 | 66.8141 | 66.4212 | 65.9754 | 65.5205 | 65.0526 | 64.5486 | 64.0222 | 63.4871 | 62.8767 | 62.3158 | 61.7022 | CE Peak | Q5 | Stella South | STES_1 | 0.28739 | 0.54192 | 0.79764 | 1.0074 | 1.1826 | 1.384 | 1.5775 | 1.78 | 2.5691 | 3.9929 | 5.3961 | 6.9949 | 8.3374 | 9.549 | 10.5962 | 11.5154 | 12.3441 | 13.1841 | 13.8682 | 14.4419 | 15.2004 | 16.0841 | 16.6581 | 17.3916 | CE Peak | Q5 | Stella South | STES_1 | 0 | -0.0014271 | 0.0016229 | 0.0045369 | 0.0077811 | 0.011317 | 0.014064 | 0.016605 | 0.019059 | 0.021435 | 0.023742 | 0.027434 | 0.031004 | 0.03446 | 0.03781 | 0.041085 | 0.04469 | 0.048191 | 0.051597 | 0.05491 | 0.058137 | 0.059431 | 0.060712 | 0.061978
CE Peak | L7 | Stoke Bardolph | SBAR | 43.5058 | 43.4338 | 43.6769 | 43.5238 | 43.3389 | 43.1207 | 42.8966 | 42.6492 | 42.3249 | 41.8863 | 41.5172 | 41.2202 | 41.041 | 41.0376 | 41.2122 | 41.4449 | 41.6707 | 41.8885 | 42.1111 | 42.3174 | 42.5081 | 42.6918 | 42.8674 | 43.0338 | CE Peak | L7 | Stoke Bardolph | SBAR | 0.19606 | 0.3157 | 0.46169 | 0.62177 | 0.80715 | 1.0453 | 1.3137 | 1.6375 | 2.0378 | 2.5709 | 3.2475 | 4.0912 | 5.1372 | 6.3982 | 7.8424 | 9.2991 | 10.7043 | 12.4221 | 14.2426 | 16.4098 | 18.0584 | 19.5436 | 21.7493 | 24.3837 | CE Peak | L7 | Stoke Bardolph | SBAR | 37.2887 | 37.0105 | 37.4936 | 37.6396 | 38.0495 | 38.2095 | 38.407 | 38.5153 | 38.6062 | 38.6837 | 38.8346 | 39.0458 | 39.3111 | 39.6239 | 39.9847 | 40.3722 | 40.852 | 41.3993 | 42.0793 | 42.8431 | 43.7427 | 44.728 | 45.8089 | 46.9025 | CE Peak | L7 | Stoke Bardolph | SBAR | 33.6598 | 33.3886 | 33.5618 | 33.3285 | 33.2754 | 33.1423 | 33.0062 | 32.8425 | 32.6225 | 32.4445 | 32.2877 | 32.1232 | 31.9437 | 31.7715 | 31.5846 | 31.3727 | 31.1564 | 30.9339 | 30.6942 | 30.4439 | 30.1894 | 29.8992 | 29.6324 | 29.3407 | CE Peak | L7 | Stoke Bardolph | SBAR | 0.11804 | 0.22258 | 0.32762 | 0.41378 | 0.48572 | 0.56847 | 0.64795 | 0.73109 | 1.0552 | 1.64 | 2.2164 | 2.8731 | 3.4245 | 3.9221 | 4.3522 | 4.7298 | 5.0702 | 5.4152 | 5.6962 | 5.9318 | 6.2433 | 6.6063 | 6.8421 | 7.1433 | CE Peak | L7 | Stoke Bardolph | SBAR | 0 | -0.00058618 | 0.00066659 | 0.0018635 | 0.003196 | 0.0046483 | 0.0057766 | 0.0068204 | 0.0078282 | 0.0088039 | 0.0097516 | 0.011268 | 0.012734 | 0.014154 | 0.01553 | 0.016875 | 0.018356 | 0.019794 | 0.021193 | 0.022553 | 0.023879 | 0.024411 | 0.024937 | 0.025457
CE Peak | D4 | Sundon | SUND_1 | 221.6684 | 221.3016 | 222.5402 | 221.7603 | 220.8181 | 219.7061 | 218.5646 | 217.3041 | 215.6515 | 213.4168 | 211.5365 | 210.0229 | 209.1101 | 209.0926 | 209.982 | 211.1679 | 212.3186 | 213.4281 | 214.5623 | 215.6132 | 216.5852 | 217.521 | 218.4157 | 219.2634 | CE Peak | D4 | Sundon | SUND_1 | 1.1065 | 1.6969 | 2.3759 | 3.0777 | 3.8593 | 4.846 | 5.9266 | 7.2115 | 8.7876 | 10.887 | 13.5404 | 16.8394 | 20.9249 | 25.8526 | 31.5076 | 37.233 | 42.8107 | 49.681 | 56.9619 | 65.629 | 72.2222 | 78.1622 | 86.9837 | 97.5202 | CE Peak | D4 | Sundon | SUND_1 | 176.1152 | 174.8013 | 177.0827 | 177.7723 | 179.7081 | 180.4641 | 181.3968 | 181.9083 | 182.3378 | 182.7036 | 183.4165 | 184.4139 | 185.6669 | 187.1439 | 188.8481 | 190.6784 | 192.9444 | 195.5293 | 198.7412 | 202.3486 | 206.5971 | 211.2508 | 216.3562 | 221.521 | CE Peak | D4 | Sundon | SUND_1 | 158.9755 | 157.695 | 158.513 | 157.411 | 157.1602 | 156.5314 | 155.8887 | 155.1154 | 154.0764 | 153.2358 | 152.495 | 151.7181 | 150.8707 | 150.0572 | 149.1747 | 148.1736 | 147.1519 | 146.1011 | 144.969 | 143.7868 | 142.5851 | 141.2142 | 139.9544 | 138.5765 | CE Peak | D4 | Sundon | SUND_1 | 0.60144 | 1.1341 | 1.6693 | 2.1083 | 2.4748 | 2.8964 | 3.3014 | 3.725 | 5.3764 | 8.3561 | 11.2928 | 14.6386 | 17.4482 | 19.9838 | 22.1753 | 24.0989 | 25.8332 | 27.5911 | 29.0229 | 30.2234 | 31.8108 | 33.6602 | 34.8613 | 36.3964 | CE Peak | D4 | Sundon | SUND_1 | 0 | -0.0029867 | 0.0033964 | 0.0094947 | 0.016284 | 0.023684 | 0.029433 | 0.034751 | 0.039886 | 0.044857 | 0.049686 | 0.057413 | 0.064883 | 0.072115 | 0.079128 | 0.085982 | 0.093525 | 0.10085 | 0.10798 | 0.11491 | 0.12167 | 0.12438 | 0.12706 | 0.12971
CE Peak | H6 | Swansea North | SWAN_1 | 196.281 | 195.9562 | 197.053 | 196.3624 | 195.5281 | 194.5434 | 193.5326 | 192.4165 | 190.9532 | 188.9744 | 187.3095 | 185.9692 | 185.1609 | 185.1455 | 185.9331 | 186.9831 | 188.002 | 188.9845 | 189.9888 | 190.9193 | 191.78 | 192.6085 | 193.4008 | 194.1514 | CE Peak | H6 | Swansea North | SWAN_1 | 0.69343 | 1.1418 | 1.7013 | 2.3275 | 3.062 | 4.0104 | 5.0893 | 6.3959 | 8.015 | 10.1716 | 12.9112 | 16.3309 | 20.5716 | 25.6835 | 31.5343 | 37.4297 | 43.1001 | 50.0165 | 57.3466 | 66.073 | 72.711 | 78.6906 | 87.5722 | 98.1791 | CE Peak | H6 | Swansea North | SWAN_1 | 229.2082 | 227.4981 | 230.4673 | 231.3647 | 233.8841 | 234.868 | 236.082 | 236.7476 | 237.3066 | 237.7827 | 238.7105 | 240.0086 | 241.6394 | 243.5617 | 245.7797 | 248.1616 | 251.1108 | 254.4749 | 258.6552 | 263.35 | 268.8794 | 274.936 | 281.5804 | 288.3023 | CE Peak | H6 | Swansea North | SWAN_1 | 206.9014 | 205.2349 | 206.2995 | 204.8653 | 204.5389 | 203.7205 | 202.884 | 201.8776 | 200.5253 | 199.4314 | 198.4673 | 197.4562 | 196.3532 | 195.2945 | 194.146 | 192.8431 | 191.5134 | 190.1458 | 188.6724 | 187.1338 | 185.5699 | 183.7856 | 182.146 | 180.3527 | CE Peak | H6 | Swansea North | SWAN_1 | 0.53256 | 1.0042 | 1.4781 | 1.8668 | 2.1914 | 2.5647 | 2.9233 | 3.2984 | 4.7607 | 7.3991 | 9.9995 | 12.9621 | 15.4498 | 17.6951 | 19.6356 | 21.3389 | 22.8746 | 24.4311 | 25.6989 | 26.7619 | 28.1675 | 29.8051 | 30.8687 | 32.228 | CE Peak | H6 | Swansea North | SWAN_1 | 0 | -0.0026446 | 0.0030074 | 0.0084073 | 0.014419 | 0.020971 | 0.026062 | 0.030771 | 0.035318 | 0.03972 | 0.043995 | 0.050838 | 0.057452 | 0.063856 | 0.070065 | 0.076134 | 0.082814 | 0.089302 | 0.095613 | 0.10175 | 0.10773 | 0.11013 | 0.1125 | 0.11485
CE Peak | E8 | Taunton | TAUN1 | 37.8727 | 37.8101 | 38.0217 | 37.8884 | 37.7275 | 37.5375 | 37.3424 | 37.1271 | 36.8447 | 36.4629 | 36.1417 | 35.8831 | 35.7271 | 35.7241 | 35.8761 | 36.0787 | 36.2753 | 36.4649 | 36.6586 | 36.8382 | 37.0043 | 37.1641 | 37.317 | 37.4618 | CE Peak | E8 | Taunton | TAUN1 | 0.15099 | 0.2498 | 0.37362 | 0.51275 | 0.67631 | 0.88773 | 1.1286 | 1.4206 | 1.7825 | 2.2646 | 2.8771 | 3.6419 | 4.5902 | 5.7334 | 7.0417 | 8.3597 | 9.6267 | 11.1716 | 12.8085 | 14.7576 | 16.2402 | 17.576 | 19.5596 | 21.9289 | CE Peak | E8 | Taunton | TAUN1 | 23.4177 | 23.243 | 23.5463 | 23.638 | 23.8954 | 23.996 | 24.12 | 24.188 | 24.2451 | 24.2937 | 24.3885 | 24.5212 | 24.6878 | 24.8842 | 25.1108 | 25.3541 | 25.6554 | 25.9991 | 26.4262 | 26.9059 | 27.4708 | 28.0896 | 28.7685 | 29.4552 | CE Peak | E8 | Taunton | TAUN1 | 21.1387 | 20.9684 | 21.0772 | 20.9306 | 20.8973 | 20.8137 | 20.7282 | 20.6254 | 20.4872 | 20.3755 | 20.277 | 20.1737 | 20.061 | 19.9528 | 19.8355 | 19.7024 | 19.5665 | 19.4268 | 19.2762 | 19.119 | 18.9593 | 18.777 | 18.6095 | 18.4262 | CE Peak | E8 | Taunton | TAUN1 | 0.10276 | 0.19376 | 0.2852 | 0.36021 | 0.42283 | 0.49486 | 0.56406 | 0.63643 | 0.91858 | 1.4277 | 1.9294 | 2.5011 | 2.9811 | 3.4143 | 3.7887 | 4.1174 | 4.4137 | 4.714 | 4.9586 | 5.1638 | 5.435 | 5.751 | 5.9562 | 6.2184 | CE Peak | E8 | Taunton | TAUN1 | 0 | -0.00051028 | 0.00058028 | 0.0016222 | 0.0027822 | 0.0040465 | 0.0050287 | 0.0059373 | 0.0068146 | 0.007664 | 0.0084889 | 0.0098093 | 0.011086 | 0.012321 | 0.013519 | 0.01469 | 0.015979 | 0.017231 | 0.018449 | 0.019633 | 0.020787 | 0.02125 | 0.021708 | 0.022161
CE Peak | P3 | Templeborough | TEMP_3 | 3.7828 | 3.7766 | 3.7977 | 3.7844 | 3.7683 | 3.7493 | 3.7299 | 3.7084 | 3.6802 | 3.642 | 3.6099 | 3.5841 | 3.5685 | 3.5682 | 3.5834 | 3.6036 | 3.6233 | 3.6422 | 3.6616 | 3.6795 | 3.6961 | 3.7121 | 3.7273 | 3.7418 | CE Peak | P3 | Templeborough | TEMP_3 | 0.011968 | 0.01949 | 0.028775 | 0.039067 | 0.051066 | 0.066521 | 0.08403 | 0.10519 | 0.13139 | 0.16628 | 0.21058 | 0.26586 | 0.33439 | 0.41702 | 0.51161 | 0.60697 | 0.69881 | 0.81096 | 0.92981 | 1.0713 | 1.1789 | 1.2759 | 1.4199 | 1.5919 | CE Peak | P3 | Templeborough | TEMP_3 | 6.0612 | 6.016 | 6.0945 | 6.1182 | 6.1848 | 6.2108 | 6.2429 | 6.2606 | 6.2753 | 6.2879 | 6.3125 | 6.3468 | 6.3899 | 6.4407 | 6.4994 | 6.5624 | 6.6404 | 6.7293 | 6.8399 | 6.964 | 7.1102 | 7.2704 | 7.4461 | 7.6239 | CE Peak | P3 | Templeborough | TEMP_3 | 5.4713 | 5.4272 | 5.4554 | 5.4175 | 5.4088 | 5.3872 | 5.3651 | 5.3384 | 5.3027 | 5.2738 | 5.2483 | 5.2215 | 5.1924 | 5.1644 | 5.134 | 5.0995 | 5.0644 | 5.0282 | 4.9892 | 4.9486 | 4.9072 | 4.86 | 4.8167 | 4.7692 | CE Peak | P3 | Templeborough | TEMP_3 | 0.010264 | 0.019354 | 0.028487 | 0.035978 | 0.042234 | 0.049428 | 0.056339 | 0.063569 | 0.09175 | 0.1426 | 0.19271 | 0.24981 | 0.29776 | 0.34103 | 0.37843 | 0.41125 | 0.44085 | 0.47085 | 0.49528 | 0.51577 | 0.54286 | 0.57442 | 0.59492 | 0.62111 | CE Peak | P3 | Templeborough | TEMP_3 | 0 | -5.0968e-05 | 5.796e-05 | 0.00016203 | 0.00027789 | 0.00040417 | 0.00050228 | 0.00059304 | 0.00068066 | 0.0007655 | 0.0008479 | 0.00097978 | 0.0011073 | 0.0012307 | 0.0013503 | 0.0014673 | 0.001596 | 0.0017211 | 0.0018427 | 0.001961 | 0.0020763 | 0.0021225 | 0.0021682 | 0.0022135
CE Peak | P6 | Thorpe Marsh | THOM_6 | 66.9889 | 66.878 | 67.2523 | 67.0166 | 66.7319 | 66.3959 | 66.0509 | 65.67 | 65.1706 | 64.4952 | 63.927 | 63.4696 | 63.1937 | 63.1884 | 63.4572 | 63.8156 | 64.1633 | 64.4986 | 64.8414 | 65.159 | 65.4527 | 65.7355 | 66.0059 | 66.2621 | CE Peak | P6 | Thorpe Marsh | THOM_6 | 0.54661 | 0.78501 | 1.0295 | 1.2497 | 1.4697 | 1.7331 | 1.9942 | 2.2887 | 2.6387 | 3.105 | 3.6849 | 4.3968 | 5.2745 | 6.3351 | 7.5628 | 8.825 | 10.1041 | 11.7254 | 13.4439 | 15.4896 | 17.0455 | 18.4475 | 20.5296 | 23.0164 | CE Peak | P6 | Thorpe Marsh | THOM_6 | 69.8747 | 69.3534 | 70.2585 | 70.5321 | 71.3001 | 71.6001 | 71.9702 | 72.1731 | 72.3435 | 72.4886 | 72.7715 | 73.1672 | 73.6643 | 74.2504 | 74.9265 | 75.6527 | 76.5518 | 77.5773 | 78.8517 | 80.2829 | 81.9685 | 83.8149 | 85.8405 | 87.8897 | CE Peak | P6 | Thorpe Marsh | THOM_6 | 63.0744 | 62.5663 | 62.8909 | 62.4537 | 62.3542 | 62.1047 | 61.8497 | 61.5429 | 61.1306 | 60.7971 | 60.5032 | 60.195 | 59.8588 | 59.536 | 59.1859 | 58.7887 | 58.3833 | 57.9664 | 57.5172 | 57.0482 | 56.5714 | 56.0275 | 55.5277 | 54.981 | CE Peak | P6 | Thorpe Marsh | THOM_6 | 0.18176 | 0.34273 | 0.50446 | 0.63713 | 0.7479 | 0.87531 | 0.99769 | 1.1257 | 1.6248 | 2.5252 | 3.4127 | 4.4238 | 5.2729 | 6.0392 | 6.7015 | 7.2828 | 7.8069 | 8.3381 | 8.7708 | 9.1336 | 9.6133 | 10.1722 | 10.5352 | 10.9991 | CE Peak | P6 | Thorpe Marsh | THOM_6 | 0 | -0.00090258 | 0.0010264 | 0.0028693 | 0.0049211 | 0.0071574 | 0.0088946 | 0.010502 | 0.012054 | 0.013556 | 0.015015 | 0.017351 | 0.019608 | 0.021794 | 0.023913 | 0.025984 | 0.028264 | 0.030478 | 0.032632 | 0.034727 | 0.036768 | 0.037587 | 0.038397 | 0.039197
CE Peak | P3 | Thurcroft | THUR_6 | 55.4249 | 55.3332 | 55.6429 | 55.4479 | 55.2123 | 54.9342 | 54.6488 | 54.3336 | 53.9204 | 53.3617 | 52.8915 | 52.5131 | 52.2848 | 52.2805 | 52.5029 | 52.7994 | 53.0871 | 53.3645 | 53.6481 | 53.9109 | 54.1539 | 54.3879 | 54.6116 | 54.8235 | CE Peak | P3 | Thurcroft | THUR_6 | 0.17535 | 0.28556 | 0.42161 | 0.5724 | 0.7482 | 0.97465 | 1.2312 | 1.5412 | 1.925 | 2.4363 | 3.0854 | 3.8953 | 4.8994 | 6.11 | 7.4959 | 8.8931 | 10.2388 | 11.8819 | 13.6232 | 15.6962 | 17.273 | 18.6938 | 20.8034 | 23.3233 | CE Peak | P3 | Thurcroft | THUR_6 | 48.1714 | 47.812 | 48.436 | 48.6246 | 49.1541 | 49.3609 | 49.616 | 49.7559 | 49.8734 | 49.9734 | 50.1684 | 50.4412 | 50.784 | 51.188 | 51.6541 | 52.1547 | 52.7745 | 53.4815 | 54.3601 | 55.3468 | 56.5088 | 57.7817 | 59.1782 | 60.5909 | CE Peak | P3 | Thurcroft | THUR_6 | 43.4833 | 43.133 | 43.3568 | 43.0554 | 42.9868 | 42.8148 | 42.639 | 42.4275 | 42.1433 | 41.9134 | 41.7107 | 41.4982 | 41.2664 | 41.0439 | 40.8026 | 40.5287 | 40.2493 | 39.9619 | 39.6522 | 39.3288 | 39.0002 | 38.6252 | 38.2806 | 37.9037 | CE Peak | P3 | Thurcroft | THUR_6 | 0.15038 | 0.28356 | 0.41738 | 0.52714 | 0.61879 | 0.72421 | 0.82547 | 0.93139 | 1.3443 | 2.0893 | 2.8236 | 3.6602 | 4.3627 | 4.9966 | 5.5446 | 6.0256 | 6.4592 | 6.8987 | 7.2567 | 7.5569 | 7.9538 | 8.4162 | 8.7166 | 9.1004 | CE Peak | P3 | Thurcroft | THUR_6 | 0 | -0.00074677 | 0.00084921 | 0.002374 | 0.0040716 | 0.0059218 | 0.0073592 | 0.008689 | 0.0099728 | 0.011216 | 0.012423 | 0.014355 | 0.016223 | 0.018031 | 0.019785 | 0.021498 | 0.023385 | 0.025217 | 0.026999 | 0.028732 | 0.030421 | 0.031098 | 0.031768 | 0.032431
CE Peak | C1 | Tilbury | TILBB_1 | 57.6825 | 57.5871 | 57.9094 | 57.7064 | 57.4613 | 57.1719 | 56.8748 | 56.5469 | 56.1168 | 55.5353 | 55.046 | 54.6521 | 54.4146 | 54.4101 | 54.6415 | 54.9501 | 55.2495 | 55.5382 | 55.8334 | 56.1068 | 56.3598 | 56.6033 | 56.8361 | 57.0567 | CE Peak | C1 | Tilbury | TILBB_1 | 0.19149 | 0.31089 | 0.45782 | 0.62022 | 0.80922 | 1.0525 | 1.3277 | 1.6602 | 2.0717 | 2.6197 | 3.3154 | 4.1834 | 5.2595 | 6.5568 | 8.0422 | 9.5399 | 10.9829 | 12.7451 | 14.6131 | 16.8369 | 18.5281 | 20.0522 | 22.3153 | 25.0183 | CE Peak | C1 | Tilbury | TILBB_1 | 58.5975 | 58.1603 | 58.9194 | 59.1489 | 59.7929 | 60.0445 | 60.3548 | 60.525 | 60.6679 | 60.7896 | 61.0268 | 61.3587 | 61.7756 | 62.267 | 62.8341 | 63.443 | 64.197 | 65.057 | 66.1257 | 67.326 | 68.7395 | 70.2879 | 71.9866 | 73.7051 | CE Peak | C1 | Tilbury | TILBB_1 | 52.8948 | 52.4687 | 52.7409 | 52.3742 | 52.2908 | 52.0815 | 51.8677 | 51.6104 | 51.2647 | 50.985 | 50.7385 | 50.4801 | 50.1981 | 49.9274 | 49.6338 | 49.3007 | 48.9608 | 48.6111 | 48.2345 | 47.8411 | 47.4413 | 46.9852 | 46.566 | 46.1075 | CE Peak | C1 | Tilbury | TILBB_1 | 0.15651 | 0.29512 | 0.43438 | 0.54862 | 0.644 | 0.7537 | 0.85909 | 0.96933 | 1.399 | 2.1744 | 2.9386 | 3.8093 | 4.5404 | 5.2002 | 5.7705 | 6.271 | 6.7223 | 7.1797 | 7.5523 | 7.8647 | 8.2778 | 8.7591 | 9.0716 | 9.4711 | CE Peak | C1 | Tilbury | TILBB_1 | 0 | -0.00077719 | 0.0008838 | 0.0024707 | 0.0042374 | 0.006163 | 0.0076589 | 0.0090429 | 0.010379 | 0.011673 | 0.012929 | 0.01494 | 0.016884 | 0.018766 | 0.020591 | 0.022374 | 0.024337 | 0.026244 | 0.028098 | 0.029903 | 0.03166 | 0.032365 | 0.033062 | 0.033752
CE Peak | A1 | Tottenham | TOTT_1 | 146.9431 | 146.7 | 147.5211 | 147.0041 | 146.3795 | 145.6424 | 144.8856 | 144.0501 | 142.9546 | 141.4732 | 140.2268 | 139.2234 | 138.6183 | 138.6067 | 139.1963 | 139.9824 | 140.7452 | 141.4807 | 142.2326 | 142.9292 | 143.5735 | 144.1938 | 144.7869 | 145.3489 | CE Peak | A1 | Tottenham | TOTT_1 | 0.35758 | 0.57496 | 0.83981 | 1.1298 | 1.4653 | 1.8961 | 2.3815 | 2.9667 | 3.6901 | 4.6536 | 5.8762 | 7.4007 | 9.2907 | 11.5693 | 14.1789 | 16.8114 | 19.3513 | 22.4567 | 25.7478 | 29.6657 | 32.6458 | 35.3308 | 39.3183 | 44.0809 | CE Peak | A1 | Tottenham | TOTT_1 | 89.425 | 88.7578 | 89.9162 | 90.2664 | 91.2493 | 91.6332 | 92.1068 | 92.3665 | 92.5846 | 92.7703 | 93.1323 | 93.6388 | 94.275 | 95.025 | 95.8903 | 96.8196 | 97.9703 | 99.2827 | 100.9136 | 102.7453 | 104.9026 | 107.2656 | 109.8579 | 112.4804 | CE Peak | A1 | Tottenham | TOTT_1 | 80.7221 | 80.0719 | 80.4872 | 79.9277 | 79.8003 | 79.481 | 79.1547 | 78.762 | 78.2344 | 77.8076 | 77.4315 | 77.037 | 76.6067 | 76.1937 | 75.7455 | 75.2372 | 74.7185 | 74.1849 | 73.6101 | 73.0098 | 72.3996 | 71.7035 | 71.0638 | 70.3642 | CE Peak | A1 | Tottenham | TOTT_1 | 0.39869 | 0.75179 | 1.1066 | 1.3976 | 1.6406 | 1.92 | 2.1885 | 2.4693 | 3.564 | 5.5392 | 7.486 | 9.7039 | 11.5663 | 13.2472 | 14.6999 | 15.9751 | 17.1248 | 18.29 | 19.2391 | 20.035 | 21.0872 | 22.3132 | 23.1094 | 24.127 | CE Peak | A1 | Tottenham | TOTT_1 | 0 | -0.0019799 | 0.0022514 | 0.006294 | 0.010795 | 0.0157 | 0.019511 | 0.023036 | 0.02644 | 0.029736 | 0.032936 | 0.038059 | 0.043011 | 0.047805 | 0.052453 | 0.056997 | 0.061997 | 0.066855 | 0.071579 | 0.076176 | 0.080652 | 0.082448 | 0.084225 | 0.085981
CE Peak | M7 | Trawsfynydd | TRAW_1 | 40.4545 | 40.3876 | 40.6136 | 40.4713 | 40.2993 | 40.0964 | 39.8881 | 39.658 | 39.3564 | 38.9486 | 38.6054 | 38.3292 | 38.1626 | 38.1594 | 38.3218 | 38.5382 | 38.7482 | 38.9507 | 39.1577 | 39.3494 | 39.5268 | 39.6976 | 39.8609 | 40.0156 | CE Peak | M7 | Trawsfynydd | TRAW_1 | 0.076635 | 0.13887 | 0.22236 | 0.32169 | 0.4424 | 0.60056 | 0.78473 | 1.0101 | 1.2911 | 1.6654 | 2.1422 | 2.7387 | 3.4789 | 4.371 | 5.3905 | 6.4149 | 7.3931 | 8.5793 | 9.8365 | 11.3336 | 12.4722 | 13.4978 | 15.0216 | 16.8405 | CE Peak | M7 | Trawsfynydd | TRAW_1 | 27.5539 | 27.3483 | 27.7053 | 27.8132 | 28.116 | 28.2343 | 28.3802 | 28.4603 | 28.5275 | 28.5847 | 28.6962 | 28.8523 | 29.0483 | 29.2794 | 29.546 | 29.8324 | 30.1869 | 30.5913 | 31.0938 | 31.6582 | 32.3229 | 33.051 | 33.8498 | 34.6578 | CE Peak | M7 | Trawsfynydd | TRAW_1 | 24.8723 | 24.672 | 24.8 | 24.6276 | 24.5883 | 24.4899 | 24.3894 | 24.2684 | 24.1058 | 23.9743 | 23.8584 | 23.7369 | 23.6043 | 23.477 | 23.339 | 23.1823 | 23.0225 | 22.8581 | 22.681 | 22.496 | 22.308 | 22.0935 | 21.8964 | 21.6808 | CE Peak | M7 | Trawsfynydd | TRAW_1 | 0.10976 | 0.20697 | 0.30464 | 0.38476 | 0.45166 | 0.5286 | 0.60251 | 0.67982 | 0.98119 | 1.525 | 2.0609 | 2.6716 | 3.1843 | 3.647 | 4.047 | 4.3981 | 4.7146 | 5.0354 | 5.2967 | 5.5158 | 5.8055 | 6.143 | 6.3622 | 6.6424 | CE Peak | M7 | Trawsfynydd | TRAW_1 | 0 | -0.00054507 | 0.00061984 | 0.0017328 | 0.0029718 | 0.0043223 | 0.0053715 | 0.0063421 | 0.0072791 | 0.0081865 | 0.0090676 | 0.010478 | 0.011841 | 0.013161 | 0.014441 | 0.015692 | 0.017068 | 0.018406 | 0.019706 | 0.020972 | 0.022204 | 0.022699 | 0.023188 | 0.023671
CE Peak | Q4 | Tynemouth 1 | TYNE_1 | 66.007 | 65.8978 | 66.2666 | 66.0344 | 65.7538 | 65.4227 | 65.0828 | 64.7074 | 64.2153 | 63.5499 | 62.99 | 62.5393 | 62.2675 | 62.2623 | 62.5271 | 62.8802 | 63.2229 | 63.5533 | 63.891 | 64.2039 | 64.4934 | 64.772 | 65.0384 | 65.2909 | CE Peak | Q4 | Tynemouth 1 | TYNE_1 | 0.37837 | 0.57224 | 0.79072 | 1.0117 | 1.2539 | 1.5577 | 1.8861 | 2.2743 | 2.7488 | 3.3808 | 4.1781 | 5.1681 | 6.3936 | 7.8719 | 9.57 | 11.2922 | 12.9774 | 15.0599 | 17.267 | 19.8945 | 21.893 | 23.6937 | 26.3677 | 29.5615 | CE Peak | Q4 | Tynemouth 1 | TYNE_1 | 50.0793 | 49.7057 | 50.3544 | 50.5505 | 51.101 | 51.3159 | 51.5812 | 51.7266 | 51.8487 | 51.9527 | 52.1555 | 52.4391 | 52.7954 | 53.2154 | 53.7 | 54.2204 | 54.8648 | 55.5998 | 56.5131 | 57.5389 | 58.747 | 60.0703 | 61.522 | 62.9907 | CE Peak | Q4 | Tynemouth 1 | TYNE_1 | 45.2055 | 44.8414 | 45.074 | 44.7607 | 44.6894 | 44.5105 | 44.3278 | 44.1079 | 43.8124 | 43.5734 | 43.3628 | 43.1419 | 42.9009 | 42.6696 | 42.4186 | 42.134 | 41.8434 | 41.5446 | 41.2227 | 40.8865 | 40.5448 | 40.155 | 39.7968 | 39.405 | CE Peak | Q4 | Tynemouth 1 | TYNE_1 | 0.17909 | 0.3377 | 0.49707 | 0.62779 | 0.73694 | 0.86248 | 0.98307 | 1.1092 | 1.601 | 2.4882 | 3.3627 | 4.359 | 5.1956 | 5.9506 | 6.6032 | 7.176 | 7.6925 | 8.2159 | 8.6422 | 8.9997 | 9.4724 | 10.0231 | 10.3808 | 10.8379 | CE Peak | Q4 | Tynemouth 1 | TYNE_1 | 0 | -0.00088935 | 0.0010113 | 0.0028273 | 0.0048489 | 0.0070525 | 0.0087643 | 0.010348 | 0.011877 | 0.013357 | 0.014795 | 0.017096 | 0.019321 | 0.021474 | 0.023562 | 0.025603 | 0.027849 | 0.030031 | 0.032153 | 0.034218 | 0.036229 | 0.037036 | 0.037834 | 0.038623
CE Peak | Q4 | Tynemouth 2 | TYNE_2 | 8.1971 | 8.1835 | 8.2293 | 8.2005 | 8.1657 | 8.1245 | 8.0823 | 8.0357 | 7.9746 | 7.892 | 7.8224 | 7.7665 | 7.7327 | 7.7321 | 7.7649 | 7.8088 | 7.8514 | 7.8924 | 7.9343 | 7.9732 | 8.0091 | 8.0437 | 8.0768 | 8.1082 | CE Peak | Q4 | Tynemouth 2 | TYNE_2 | 0.046988 | 0.071063 | 0.098196 | 0.12564 | 0.15572 | 0.19344 | 0.23423 | 0.28244 | 0.34135 | 0.41984 | 0.51886 | 0.6418 | 0.79399 | 0.97757 | 1.1885 | 1.4023 | 1.6116 | 1.8702 | 2.1443 | 2.4706 | 2.7188 | 2.9424 | 3.2745 | 3.6711 | CE Peak | Q4 | Tynemouth 2 | TYNE_2 | 6.2191 | 6.1727 | 6.2533 | 6.2776 | 6.346 | 6.3727 | 6.4056 | 6.4237 | 6.4388 | 6.4518 | 6.4769 | 6.5122 | 6.5564 | 6.6086 | 6.6687 | 6.7334 | 6.8134 | 6.9047 | 7.0181 | 7.1455 | 7.2955 | 7.4598 | 7.6401 | 7.8225 | CE Peak | Q4 | Tynemouth 2 | TYNE_2 | 5.6139 | 5.5686 | 5.5975 | 5.5586 | 5.5498 | 5.5276 | 5.5049 | 5.4776 | 5.4409 | 5.4112 | 5.385 | 5.3576 | 5.3277 | 5.2989 | 5.2678 | 5.2324 | 5.1963 | 5.1592 | 5.1193 | 5.0775 | 5.0351 | 4.9867 | 4.9422 | 4.8935 | CE Peak | Q4 | Tynemouth 2 | TYNE_2 | 0.022241 | 0.041938 | 0.061728 | 0.077962 | 0.091517 | 0.10711 | 0.12208 | 0.13775 | 0.19881 | 0.309 | 0.4176 | 0.54132 | 0.64522 | 0.73898 | 0.82002 | 0.89116 | 0.95529 | 1.0203 | 1.0732 | 1.1176 | 1.1763 | 1.2447 | 1.2891 | 1.3459 | CE Peak | Q4 | Tynemouth 2 | TYNE_2 | 0 | -0.00011044 | 0.00012559 | 0.00035111 | 0.00060217 | 0.00087581 | 0.0010884 | 0.0012851 | 0.0014749 | 0.0016588 | 0.0018373 | 0.0021231 | 0.0023993 | 0.0026668 | 0.0029261 | 0.0031795 | 0.0034585 | 0.0037295 | 0.003993 | 0.0042494 | 0.0044991 | 0.0045993 | 0.0046984 | 0.0047964
CE Peak | H2 | Upper Boat 132kV | UPPB_1 | 60.1557 | 60.0562 | 60.3923 | 60.1807 | 59.925 | 59.6232 | 59.3134 | 58.9714 | 58.5229 | 57.9164 | 57.4062 | 56.9954 | 56.7477 | 56.743 | 56.9843 | 57.3061 | 57.6184 | 57.9195 | 58.2273 | 58.5125 | 58.7763 | 59.0302 | 59.273 | 59.5031 | CE Peak | H2 | Upper Boat 132kV | UPPB_1 | 0.16027 | 0.26953 | 0.40844 | 0.56653 | 0.75381 | 0.99667 | 1.2748 | 1.6127 | 2.0322 | 2.5909 | 3.3012 | 4.1885 | 5.2891 | 6.6156 | 8.1332 | 9.6611 | 11.1275 | 12.9132 | 14.8057 | 17.0585 | 18.7723 | 20.3162 | 22.6091 | 25.3478 | CE Peak | H2 | Upper Boat 132kV | UPPB_1 | 60.9436 | 60.489 | 61.2784 | 61.517 | 62.1869 | 62.4485 | 62.7713 | 62.9483 | 63.0969 | 63.2235 | 63.4702 | 63.8153 | 64.2489 | 64.7601 | 65.3498 | 65.9831 | 66.7673 | 67.6618 | 68.7732 | 70.0215 | 71.4917 | 73.1021 | 74.8688 | 76.656 | CE Peak | H2 | Upper Boat 132kV | UPPB_1 | 55.0125 | 54.5694 | 54.8525 | 54.4712 | 54.3844 | 54.1668 | 53.9444 | 53.6768 | 53.3172 | 53.0264 | 52.77 | 52.5012 | 52.2079 | 51.9264 | 51.621 | 51.2746 | 50.9211 | 50.5574 | 50.1657 | 49.7566 | 49.3407 | 48.8663 | 48.4304 | 47.9536 | CE Peak | H2 | Upper Boat 132kV | UPPB_1 | 0.16322 | 0.30777 | 0.453 | 0.57214 | 0.67161 | 0.78602 | 0.89593 | 1.0109 | 1.459 | 2.2677 | 3.0646 | 3.9726 | 4.735 | 5.4231 | 6.0179 | 6.5399 | 7.0105 | 7.4876 | 7.8761 | 8.2019 | 8.6327 | 9.1346 | 9.4606 | 9.8772 | CE Peak | H2 | Upper Boat 132kV | UPPB_1 | 0 | -0.00081051 | 0.00092169 | 0.0025766 | 0.0044191 | 0.0064273 | 0.0079873 | 0.0094306 | 0.010824 | 0.012173 | 0.013484 | 0.015581 | 0.017608 | 0.01957 | 0.021473 | 0.023333 | 0.025381 | 0.027369 | 0.029303 | 0.031185 | 0.033017 | 0.033753 | 0.03448 | 0.035199
CE Peak | H2 | Upper Boat 33kV | UPPB_3 | 44.0339 | 43.9611 | 44.2071 | 44.0522 | 43.865 | 43.6441 | 43.4174 | 43.167 | 42.8387 | 42.3948 | 42.0213 | 41.7206 | 41.5393 | 41.5358 | 41.7125 | 41.9481 | 42.1766 | 42.397 | 42.6223 | 42.8311 | 43.0242 | 43.2101 | 43.3878 | 43.5562 | CE Peak | H2 | Upper Boat 33kV | UPPB_3 | 0.11732 | 0.19729 | 0.29898 | 0.4147 | 0.55179 | 0.72956 | 0.93317 | 1.1805 | 1.4876 | 1.8965 | 2.4165 | 3.066 | 3.8716 | 4.8426 | 5.9535 | 7.0719 | 8.1453 | 9.4525 | 10.8378 | 12.4868 | 13.7413 | 14.8715 | 16.5498 | 18.5546 | CE Peak | H2 | Upper Boat 33kV | UPPB_3 | 31.0372 | 30.8056 | 31.2077 | 31.3292 | 31.6703 | 31.8036 | 31.9679 | 32.0581 | 32.1338 | 32.1982 | 32.3239 | 32.4996 | 32.7205 | 32.9808 | 33.2811 | 33.6036 | 34.003 | 34.4585 | 35.0246 | 35.6603 | 36.409 | 37.2292 | 38.1289 | 39.0391 | CE Peak | H2 | Upper Boat 33kV | UPPB_3 | 28.0166 | 27.7909 | 27.9351 | 27.7409 | 27.6967 | 27.5859 | 27.4726 | 27.3363 | 27.1532 | 27.0051 | 26.8745 | 26.7376 | 26.5883 | 26.4449 | 26.2894 | 26.1129 | 25.9329 | 25.7477 | 25.5482 | 25.3398 | 25.1281 | 24.8865 | 24.6645 | 24.4216 | CE Peak | H2 | Upper Boat 33kV | UPPB_3 | 0.11947 | 0.22529 | 0.3316 | 0.41881 | 0.49162 | 0.57537 | 0.65582 | 0.73997 | 1.068 | 1.6599 | 2.2433 | 2.9079 | 3.466 | 3.9697 | 4.4051 | 4.7872 | 5.1317 | 5.4809 | 5.7653 | 6.0038 | 6.3191 | 6.6865 | 6.9251 | 7.2301 | CE Peak | H2 | Upper Boat 33kV | UPPB_3 | 0 | -0.0005933 | 0.00067468 | 0.0018861 | 0.0032348 | 0.0047048 | 0.0058467 | 0.0069032 | 0.0079232 | 0.0089108 | 0.0098699 | 0.011405 | 0.012889 | 0.014326 | 0.015719 | 0.01708 | 0.018579 | 0.020034 | 0.02145 | 0.022827 | 0.024169 | 0.024707 | 0.025239 | 0.025766
CE Peak | H2 | Uskmouth | USKM_1 | 72.5325 | 72.4125 | 72.8178 | 72.5626 | 72.2543 | 71.8904 | 71.5169 | 71.1045 | 70.5637 | 69.8325 | 69.2173 | 68.722 | 68.4233 | 68.4176 | 68.7086 | 69.0966 | 69.4732 | 69.8362 | 70.2073 | 70.5512 | 70.8693 | 71.1754 | 71.4682 | 71.7456 | CE Peak | H2 | Uskmouth | USKM_1 | 0.19324 | 0.32498 | 0.49248 | 0.68309 | 0.90891 | 1.2017 | 1.5371 | 1.9445 | 2.4503 | 3.124 | 3.9804 | 5.0503 | 6.3773 | 7.9767 | 9.8065 | 11.6488 | 13.4169 | 15.5701 | 17.8519 | 20.5683 | 22.6346 | 24.4962 | 27.2608 | 30.563 | CE Peak | H2 | Uskmouth | USKM_1 | 100.5324 | 99.7824 | 101.0847 | 101.4783 | 102.5833 | 103.0149 | 103.5473 | 103.8393 | 104.0845 | 104.2933 | 104.7002 | 105.2696 | 105.9848 | 106.828 | 107.8008 | 108.8456 | 110.1391 | 111.6146 | 113.4481 | 115.5073 | 117.9325 | 120.589 | 123.5033 | 126.4516 | CE Peak | H2 | Uskmouth | USKM_1 | 90.7485 | 90.0176 | 90.4845 | 89.8555 | 89.7123 | 89.3533 | 88.9865 | 88.545 | 87.9519 | 87.4721 | 87.0492 | 86.6058 | 86.122 | 85.6576 | 85.1539 | 84.5824 | 83.9992 | 83.3994 | 82.7531 | 82.0783 | 81.3923 | 80.6098 | 79.8906 | 79.1041 | CE Peak | H2 | Uskmouth | USKM_1 | 0.1968 | 0.37109 | 0.54621 | 0.68985 | 0.80979 | 0.94774 | 1.0803 | 1.2189 | 1.7592 | 2.7342 | 3.6951 | 4.7899 | 5.7092 | 6.5389 | 7.256 | 7.8855 | 8.4529 | 9.0281 | 9.4966 | 9.8894 | 10.4089 | 11.014 | 11.407 | 11.9093 | CE Peak | H2 | Uskmouth | USKM_1 | 0 | -0.00097727 | 0.0011113 | 0.0031068 | 0.0053283 | 0.0077497 | 0.0096307 | 0.011371 | 0.013051 | 0.014678 | 0.016258 | 0.018786 | 0.021231 | 0.023597 | 0.025892 | 0.028134 | 0.030602 | 0.033 | 0.035332 | 0.037601 | 0.039811 | 0.040697 | 0.041574 | 0.042441
CE Peak | G1 | Walham | WALH_1 | 178.4625 | 178.1672 | 179.1644 | 178.5365 | 177.778 | 176.8827 | 175.9636 | 174.9489 | 173.6184 | 171.8192 | 170.3054 | 169.0868 | 168.3519 | 168.3379 | 169.054 | 170.0087 | 170.9351 | 171.8284 | 172.7415 | 173.5875 | 174.3701 | 175.1234 | 175.8438 | 176.5262 | CE Peak | G1 | Walham | WALH_1 | 1.1436 | 1.7519 | 2.4506 | 3.1718 | 3.9741 | 4.9865 | 6.0943 | 7.4111 | 9.0258 | 11.1767 | 13.8949 | 17.2742 | 21.459 | 26.5065 | 32.2993 | 38.165 | 43.8809 | 50.9228 | 58.3864 | 67.2704 | 74.028 | 80.117 | 89.1585 | 99.9585 | CE Peak | G1 | Walham | WALH_1 | 170.4216 | 169.1501 | 171.3578 | 172.025 | 173.8983 | 174.6298 | 175.5324 | 176.0273 | 176.443 | 176.7969 | 177.4868 | 178.452 | 179.6644 | 181.0937 | 182.7428 | 184.5139 | 186.7067 | 189.208 | 192.3161 | 195.8068 | 199.918 | 204.4213 | 209.3616 | 214.3594 | CE Peak | G1 | Walham | WALH_1 | 153.836 | 152.5969 | 153.3884 | 152.3221 | 152.0794 | 151.4709 | 150.849 | 150.1006 | 149.0952 | 148.2818 | 147.565 | 146.8132 | 145.9931 | 145.206 | 144.352 | 143.3833 | 142.3946 | 141.3778 | 140.2823 | 139.1383 | 137.9755 | 136.6489 | 135.4298 | 134.0964 | CE Peak | G1 | Walham | WALH_1 | 0.48421 | 0.91305 | 1.3439 | 1.6974 | 1.9925 | 2.3319 | 2.6579 | 2.999 | 4.3285 | 6.7274 | 9.0917 | 11.7854 | 14.0473 | 16.0887 | 17.8531 | 19.4017 | 20.798 | 22.2132 | 23.3659 | 24.3325 | 25.6104 | 27.0994 | 28.0664 | 29.3023 | CE Peak | G1 | Walham | WALH_1 | 0 | -0.0024045 | 0.0027344 | 0.0076441 | 0.01311 | 0.019068 | 0.023696 | 0.027978 | 0.032111 | 0.036114 | 0.040001 | 0.046223 | 0.052237 | 0.058059 | 0.063705 | 0.069223 | 0.075296 | 0.081195 | 0.086933 | 0.092515 | 0.097952 | 0.10013 | 0.10229 | 0.10442
CE Peak | R4 | Walney 2 | WABO | 20.1473 | 20.114 | 20.2266 | 20.1557 | 20.07 | 19.969 | 19.8652 | 19.7506 | 19.6004 | 19.3973 | 19.2264 | 19.0889 | 19.0059 | 19.0043 | 19.0851 | 19.1929 | 19.2975 | 19.3984 | 19.5014 | 19.597 | 19.6853 | 19.7704 | 19.8517 | 19.9287 | CE Peak | R4 | Walney 2 | WABO | 0.061879 | 0.098752 | 0.14331 | 0.19173 | 0.24747 | 0.31888 | 0.39907 | 0.49558 | 0.61477 | 0.77354 | 0.97488 | 1.2259 | 1.537 | 1.9121 | 2.3418 | 2.7755 | 3.1944 | 3.707 | 4.2502 | 4.897 | 5.3889 | 5.8321 | 6.4904 | 7.2765 | CE Peak | R4 | Walney 2 | WABO | 15.3442 | 15.2297 | 15.4284 | 15.4885 | 15.6572 | 15.723 | 15.8043 | 15.8489 | 15.8863 | 15.9182 | 15.9803 | 16.0672 | 16.1763 | 16.305 | 16.4535 | 16.613 | 16.8104 | 17.0356 | 17.3155 | 17.6298 | 17.9999 | 18.4054 | 18.8502 | 19.3002 | CE Peak | R4 | Walney 2 | WABO | 13.8508 | 13.7393 | 13.8106 | 13.7145 | 13.6927 | 13.6379 | 13.5819 | 13.5145 | 13.424 | 13.3508 | 13.2862 | 13.2185 | 13.1447 | 13.0738 | 12.9969 | 12.9097 | 12.8207 | 12.7292 | 12.6305 | 12.5275 | 12.4228 | 12.3034 | 12.1936 | 12.0736 | CE Peak | R4 | Walney 2 | WABO | 0.054664 | 0.10308 | 0.15172 | 0.19162 | 0.22494 | 0.26325 | 0.30006 | 0.33857 | 0.48866 | 0.75948 | 1.0264 | 1.3305 | 1.5859 | 1.8163 | 2.0155 | 2.1903 | 2.348 | 2.5077 | 2.6379 | 2.747 | 2.8913 | 3.0594 | 3.1685 | 3.308 | CE Peak | R4 | Walney 2 | WABO | 0 | -0.00027146 | 0.00030869 | 0.00086297 | 0.00148 | 0.0021526 | 0.0026751 | 0.0031585 | 0.0036252 | 0.0040771 | 0.0045159 | 0.0052183 | 0.0058972 | 0.0065545 | 0.0071919 | 0.0078148 | 0.0085004 | 0.0091665 | 0.0098142 | 0.010444 | 0.011058 | 0.011304 | 0.011548 | 0.011789
CE Peak | J1 | Walpole (_A) | WALP_1 | 219.2181 | 218.8554 | 220.0803 | 219.309 | 218.3773 | 217.2776 | 216.1486 | 214.9021 | 213.2678 | 211.0578 | 209.1983 | 207.7013 | 206.7986 | 206.7814 | 207.661 | 208.8337 | 209.9717 | 211.069 | 212.1906 | 213.2298 | 214.1912 | 215.1165 | 216.0014 | 216.8397 | CE Peak | J1 | Walpole (_A) | WALP_1 | 4.7667 | 6.6377 | 8.414 | 9.84 | 11.1096 | 12.5317 | 13.7434 | 14.9819 | 16.359 | 18.1949 | 20.3967 | 23.0178 | 26.2157 | 30.0965 | 34.6843 | 39.5724 | 44.9584 | 52.1731 | 59.8192 | 68.9217 | 75.8455 | 82.0832 | 91.3473 | 102.4123 | CE Peak | J1 | Walpole (_A) | WALP_1 | 249.2514 | 247.3918 | 250.6206 | 251.5965 | 254.3362 | 255.4062 | 256.7263 | 257.4501 | 258.058 | 258.5757 | 259.5847 | 260.9963 | 262.7696 | 264.8601 | 267.272 | 269.8622 | 273.0694 | 276.7276 | 281.2734 | 286.3788 | 292.3916 | 298.9779 | 306.2034 | 313.513 | CE Peak | J1 | Walpole (_A) | WALP_1 | 224.994 | 223.1817 | 224.3395 | 222.7798 | 222.4249 | 221.5349 | 220.6253 | 219.5309 | 218.0603 | 216.8708 | 215.8223 | 214.7228 | 213.5234 | 212.3721 | 211.1231 | 209.7063 | 208.2604 | 206.7732 | 205.171 | 203.4978 | 201.7971 | 199.8569 | 198.0739 | 196.1238 | CE Peak | J1 | Walpole (_A) | WALP_1 | 0.59479 | 1.1216 | 1.6508 | 2.085 | 2.4475 | 2.8644 | 3.2649 | 3.6839 | 5.317 | 8.2637 | 11.168 | 14.4768 | 17.2553 | 19.7629 | 21.9302 | 23.8325 | 25.5477 | 27.2861 | 28.702 | 29.8893 | 31.4591 | 33.2881 | 34.476 | 35.9941 | CE Peak | J1 | Walpole (_A) | WALP_1 | 0 | -0.0029537 | 0.0033588 | 0.0093898 | 0.016104 | 0.023422 | 0.029107 | 0.034367 | 0.039445 | 0.044361 | 0.049136 | 0.056779 | 0.064166 | 0.071318 | 0.078253 | 0.085031 | 0.092491 | 0.099738 | 0.10679 | 0.11364 | 0.12032 | 0.123 | 0.12565 | 0.12827
CE Peak | J1 | Walpole (_B) | WALP_B | 21.2598 | 21.2247 | 21.3435 | 21.2687 | 21.1783 | 21.0717 | 20.9622 | 20.8413 | 20.6828 | 20.4685 | 20.2881 | 20.1429 | 20.0554 | 20.0537 | 20.139 | 20.2528 | 20.3631 | 20.4695 | 20.5783 | 20.6791 | 20.7723 | 20.8621 | 20.9479 | 21.0292 | CE Peak | J1 | Walpole (_B) | WALP_B | 0.46228 | 0.64372 | 0.81599 | 0.95428 | 1.0774 | 1.2153 | 1.3328 | 1.4529 | 1.5865 | 1.7645 | 1.9781 | 2.2323 | 2.5424 | 2.9188 | 3.3637 | 3.8377 | 4.3601 | 5.0598 | 5.8013 | 6.6841 | 7.3555 | 7.9605 | 8.8589 | 9.932 | CE Peak | J1 | Walpole (_B) | WALP_B | 24.1725 | 23.9921 | 24.3053 | 24.3999 | 24.6656 | 24.7694 | 24.8974 | 24.9676 | 25.0266 | 25.0768 | 25.1746 | 25.3115 | 25.4835 | 25.6862 | 25.9201 | 26.1713 | 26.4824 | 26.8371 | 27.278 | 27.7731 | 28.3562 | 28.995 | 29.6957 | 30.4046 | CE Peak | J1 | Walpole (_B) | WALP_B | 21.82 | 21.6442 | 21.7565 | 21.6053 | 21.5708 | 21.4845 | 21.3963 | 21.2902 | 21.1476 | 21.0322 | 20.9305 | 20.8239 | 20.7076 | 20.5959 | 20.4748 | 20.3374 | 20.1972 | 20.0529 | 19.8975 | 19.7353 | 19.5704 | 19.3822 | 19.2093 | 19.0201 | CE Peak | J1 | Walpole (_B) | WALP_B | 0.057683 | 0.10877 | 0.1601 | 0.2022 | 0.23736 | 0.27779 | 0.31663 | 0.35726 | 0.51564 | 0.80142 | 1.0831 | 1.404 | 1.6734 | 1.9166 | 2.1268 | 2.3113 | 2.4776 | 2.6462 | 2.7835 | 2.8987 | 3.0509 | 3.2283 | 3.3435 | 3.4907 | CE Peak | J1 | Walpole (_B) | WALP_B | 0 | -0.00028645 | 0.00032574 | 0.00091062 | 0.0015618 | 0.0022715 | 0.0028228 | 0.0033329 | 0.0038254 | 0.0043022 | 0.0047653 | 0.0055064 | 0.0062229 | 0.0069165 | 0.007589 | 0.0082463 | 0.0089698 | 0.0096726 | 0.010356 | 0.011021 | 0.011669 | 0.011929 | 0.012186 | 0.01244
CE Peak | C6 | Warley | WARL_1 | 101.4308 | 101.2629 | 101.8297 | 101.4728 | 101.0417 | 100.5329 | 100.0105 | 99.4338 | 98.6776 | 97.655 | 96.7947 | 96.102 | 95.6844 | 95.6764 | 96.0834 | 96.626 | 97.1525 | 97.6602 | 98.1792 | 98.66 | 99.1048 | 99.533 | 99.9424 | 100.3303 | CE Peak | C6 | Warley | WARL_1 | 0.25602 | 0.40106 | 0.5726 | 0.75507 | 0.96226 | 1.2261 | 1.5194 | 1.8708 | 2.3034 | 2.8798 | 3.6097 | 4.5188 | 5.6451 | 7.0033 | 8.5603 | 10.1336 | 11.6585 | 13.5292 | 15.5121 | 17.8723 | 19.6681 | 21.2856 | 23.6878 | 26.5576 | CE Peak | C6 | Warley | WARL_1 | 55.5448 | 55.1304 | 55.8499 | 56.0674 | 56.6779 | 56.9163 | 57.2105 | 57.3718 | 57.5073 | 57.6226 | 57.8475 | 58.1621 | 58.5572 | 59.0231 | 59.5606 | 60.1378 | 60.8525 | 61.6677 | 62.6807 | 63.8185 | 65.1584 | 66.6261 | 68.2363 | 69.8652 | CE Peak | C6 | Warley | WARL_1 | 50.1391 | 49.7352 | 49.9932 | 49.6457 | 49.5666 | 49.3682 | 49.1655 | 48.9216 | 48.5939 | 48.3289 | 48.0952 | 47.8502 | 47.5829 | 47.3263 | 47.048 | 46.7323 | 46.4101 | 46.0786 | 45.7216 | 45.3487 | 44.9697 | 44.5374 | 44.14 | 43.7055 | CE Peak | C6 | Warley | WARL_1 | 0.27521 | 0.51894 | 0.76383 | 0.96471 | 1.1324 | 1.3253 | 1.5107 | 1.7045 | 2.4601 | 3.8236 | 5.1673 | 6.6983 | 7.9839 | 9.1442 | 10.147 | 11.0272 | 11.8207 | 12.6251 | 13.2802 | 13.8296 | 14.5559 | 15.4022 | 15.9518 | 16.6542 | CE Peak | C6 | Warley | WARL_1 | 0 | -0.0013666 | 0.0015541 | 0.0043446 | 0.0074512 | 0.010837 | 0.013468 | 0.015901 | 0.018251 | 0.020526 | 0.022735 | 0.026271 | 0.029689 | 0.032998 | 0.036207 | 0.039343 | 0.042795 | 0.046148 | 0.049409 | 0.052582 | 0.055672 | 0.056912 | 0.058138 | 0.05935
CE Peak | N1 | Washway Farm | WASF_1 | 61.383 | 61.2814 | 61.6244 | 61.4084 | 61.1475 | 60.8396 | 60.5235 | 60.1744 | 59.7168 | 59.098 | 58.5773 | 58.1581 | 57.9054 | 57.9005 | 58.1468 | 58.4752 | 58.7939 | 59.1011 | 59.4152 | 59.7062 | 59.9754 | 60.2345 | 60.4822 | 60.717 | CE Peak | N1 | Washway Farm | WASF_1 | 0.14298 | 0.23962 | 0.36213 | 0.50119 | 0.66567 | 0.87882 | 1.1227 | 1.4188 | 1.7863 | 2.2758 | 2.8981 | 3.6753 | 4.6393 | 5.8012 | 7.1306 | 8.4692 | 9.7543 | 11.3197 | 12.9786 | 14.9536 | 16.4557 | 17.8091 | 19.8191 | 22.2198 | CE Peak | N1 | Washway Farm | WASF_1 | 48.3562 | 47.9954 | 48.6218 | 48.8112 | 49.3427 | 49.5503 | 49.8064 | 49.9468 | 50.0647 | 50.1652 | 50.3609 | 50.6348 | 50.9788 | 51.3844 | 51.8523 | 52.3548 | 52.977 | 53.6867 | 54.5686 | 55.5591 | 56.7257 | 58.0034 | 59.4052 | 60.8233 | CE Peak | N1 | Washway Farm | WASF_1 | 43.6501 | 43.2985 | 43.5231 | 43.2206 | 43.1517 | 42.979 | 42.8026 | 42.5902 | 42.305 | 42.0742 | 41.8708 | 41.6575 | 41.4248 | 41.2014 | 40.9591 | 40.6842 | 40.4037 | 40.1152 | 39.8043 | 39.4797 | 39.1498 | 38.7734 | 38.4275 | 38.0491 | CE Peak | N1 | Washway Farm | WASF_1 | 0.16655 | 0.31405 | 0.46225 | 0.58381 | 0.68531 | 0.80206 | 0.9142 | 1.0315 | 1.4888 | 2.3139 | 3.1271 | 4.0536 | 4.8316 | 5.5338 | 6.1406 | 6.6733 | 7.1536 | 7.6403 | 8.0368 | 8.3693 | 8.8088 | 9.321 | 9.6536 | 10.0787 | CE Peak | N1 | Washway Farm | WASF_1 | 0 | -0.00082705 | 0.0009405 | 0.0026292 | 0.0045092 | 0.0065584 | 0.0081503 | 0.009623 | 0.011045 | 0.012422 | 0.013759 | 0.015899 | 0.017967 | 0.01997 | 0.021912 | 0.023809 | 0.025898 | 0.027928 | 0.029901 | 0.031821 | 0.033691 | 0.034441 | 0.035183 | 0.035917
CE Peak | A6 | Watford South | WATFS_1 | 107.79 | 107.6116 | 108.2139 | 107.8347 | 107.3765 | 106.8358 | 106.2807 | 105.6678 | 104.8642 | 103.7775 | 102.8632 | 102.1271 | 101.6833 | 101.6748 | 102.1073 | 102.684 | 103.2435 | 103.783 | 104.3345 | 104.8455 | 105.3182 | 105.7732 | 106.2083 | 106.6205 | CE Peak | A6 | Watford South | WATFS_1 | 1.0757 | 1.5698 | 2.0934 | 2.586 | 3.0967 | 3.72 | 4.3615 | 5.1003 | 5.9896 | 7.1744 | 8.6578 | 10.4883 | 12.7495 | 15.4795 | 18.6285 | 21.8456 | 25.0538 | 29.0741 | 33.3353 | 38.4077 | 42.2662 | 45.7421 | 50.9048 | 57.0708 | CE Peak | A6 | Watford South | WATFS_1 | 83.879 | 83.2532 | 84.3398 | 84.6682 | 85.5901 | 85.9502 | 86.3945 | 86.6381 | 86.8426 | 87.0168 | 87.3564 | 87.8314 | 88.4282 | 89.1317 | 89.9433 | 90.815 | 91.8943 | 93.1254 | 94.6551 | 96.3732 | 98.3967 | 100.6131 | 103.0447 | 105.5045 | CE Peak | A6 | Watford South | WATFS_1 | 75.7158 | 75.1059 | 75.4955 | 74.9707 | 74.8512 | 74.5517 | 74.2456 | 73.8773 | 73.3825 | 72.9821 | 72.6293 | 72.2593 | 71.8557 | 71.4682 | 71.0479 | 70.5711 | 70.0845 | 69.584 | 69.0449 | 68.4818 | 67.9095 | 67.2566 | 66.6565 | 66.0003 | CE Peak | A6 | Watford South | WATFS_1 | 0.29246 | 0.55147 | 0.81171 | 1.0252 | 1.2034 | 1.4084 | 1.6054 | 1.8114 | 2.6144 | 4.0633 | 5.4913 | 7.1183 | 8.4845 | 9.7174 | 10.7831 | 11.7185 | 12.5618 | 13.4166 | 14.1128 | 14.6966 | 15.4685 | 16.3678 | 16.9519 | 17.6984 | CE Peak | A6 | Watford South | WATFS_1 | 0 | -0.0014523 | 0.0016515 | 0.004617 | 0.0079183 | 0.011517 | 0.014312 | 0.016898 | 0.019395 | 0.021813 | 0.02416 | 0.027918 | 0.031551 | 0.035067 | 0.038477 | 0.04181 | 0.045478 | 0.049041 | 0.052507 | 0.055879 | 0.059162 | 0.06048 | 0.061783 | 0.063071
CE Peak | Q4 | West Boldon | WBOL_6 | 86.1536 | 86.011 | 86.4924 | 86.1893 | 85.8231 | 85.3909 | 84.9472 | 84.4574 | 83.8151 | 82.9465 | 82.2157 | 81.6274 | 81.2727 | 81.2659 | 81.6116 | 82.0725 | 82.5197 | 82.9509 | 83.3917 | 83.8002 | 84.178 | 84.5416 | 84.8894 | 85.2188 | CE Peak | Q4 | West Boldon | WBOL_6 | 0.49385 | 0.74689 | 1.0321 | 1.3205 | 1.6367 | 2.0331 | 2.4618 | 2.9685 | 3.5877 | 4.4126 | 5.4534 | 6.7455 | 8.345 | 10.2745 | 12.491 | 14.7388 | 16.9383 | 19.6564 | 22.5372 | 25.9666 | 28.5751 | 30.9254 | 34.4156 | 38.5842 | CE Peak | Q4 | West Boldon | WBOL_6 | 80.1162 | 79.5184 | 80.5563 | 80.87 | 81.7506 | 82.0945 | 82.5188 | 82.7515 | 82.9468 | 83.1132 | 83.4376 | 83.8913 | 84.4613 | 85.1332 | 85.9085 | 86.741 | 87.7719 | 88.9478 | 90.4089 | 92.0499 | 93.9826 | 96.0996 | 98.4221 | 100.7716 | CE Peak | Q4 | West Boldon | WBOL_6 | 72.3192 | 71.7367 | 72.1088 | 71.6075 | 71.4934 | 71.2073 | 70.915 | 70.5632 | 70.0905 | 69.7081 | 69.3711 | 69.0177 | 68.6322 | 68.2622 | 67.8607 | 67.4053 | 66.9405 | 66.4625 | 65.9475 | 65.4097 | 64.8631 | 64.2394 | 63.6663 | 63.0395 | CE Peak | Q4 | West Boldon | WBOL_6 | 0.23375 | 0.44078 | 0.64878 | 0.8194 | 0.96187 | 1.1257 | 1.2831 | 1.4478 | 2.0896 | 3.2477 | 4.3891 | 5.6894 | 6.7814 | 7.7669 | 8.6187 | 9.3663 | 10.0403 | 10.7235 | 11.28 | 11.7466 | 12.3636 | 13.0824 | 13.5492 | 14.1458 | CE Peak | Q4 | West Boldon | WBOL_6 | 0 | -0.0011608 | 0.00132 | 0.0036902 | 0.0063289 | 0.009205 | 0.011439 | 0.013506 | 0.015502 | 0.017434 | 0.019311 | 0.022314 | 0.025218 | 0.028028 | 0.030754 | 0.033418 | 0.036349 | 0.039197 | 0.041967 | 0.044662 | 0.047287 | 0.04834 | 0.049381 | 0.050411
CE Peak | K6 | West Burton | WBUR_1 | 76.9122 | 76.785 | 77.2147 | 76.9441 | 76.6172 | 76.2314 | 75.8353 | 75.398 | 74.8246 | 74.0492 | 73.3968 | 72.8716 | 72.5549 | 72.5488 | 72.8574 | 73.2689 | 73.6681 | 74.0531 | 74.4466 | 74.8113 | 75.1485 | 75.4732 | 75.7836 | 76.0778 | CE Peak | K6 | West Burton | WBUR_1 | 0.28503 | 0.47883 | 0.72502 | 1.005 | 1.3365 | 1.7662 | 2.2583 | 2.856 | 3.5979 | 4.5861 | 5.8425 | 7.4117 | 9.3581 | 11.7042 | 14.3882 | 17.0906 | 19.6845 | 22.8432 | 26.191 | 30.1766 | 33.2081 | 35.939 | 39.9957 | 44.84 | CE Peak | K6 | West Burton | WBUR_1 | 70.9868 | 70.4572 | 71.3767 | 71.6547 | 72.4349 | 72.7397 | 73.1156 | 73.3218 | 73.4949 | 73.6423 | 73.9297 | 74.3317 | 74.8368 | 75.4321 | 76.119 | 76.8567 | 77.7701 | 78.812 | 80.1066 | 81.5606 | 83.2731 | 85.1489 | 87.2067 | 89.2885 | CE Peak | K6 | West Burton | WBUR_1 | 64.0783 | 63.5621 | 63.8919 | 63.4477 | 63.3466 | 63.0931 | 62.8341 | 62.5224 | 62.1036 | 61.7648 | 61.4662 | 61.153 | 60.8114 | 60.4836 | 60.1278 | 59.7243 | 59.3125 | 58.889 | 58.4327 | 57.9561 | 57.4718 | 56.9192 | 56.4114 | 55.856 | CE Peak | K6 | West Burton | WBUR_1 | 0.20868 | 0.3935 | 0.57919 | 0.73151 | 0.85869 | 1.005 | 1.1455 | 1.2925 | 1.8655 | 2.8993 | 3.9183 | 5.0792 | 6.054 | 6.9338 | 7.6942 | 8.3616 | 8.9634 | 9.5733 | 10.0701 | 10.4866 | 11.0374 | 11.6791 | 12.0958 | 12.6285 | CE Peak | K6 | West Burton | WBUR_1 | 0 | -0.0010363 | 0.0011784 | 0.0032944 | 0.00565 | 0.0082176 | 0.010212 | 0.012058 | 0.013839 | 0.015564 | 0.017239 | 0.019921 | 0.022513 | 0.025022 | 0.027455 | 0.029833 | 0.03245 | 0.034993 | 0.037466 | 0.039871 | 0.042214 | 0.043155 | 0.044084 | 0.045004
CE Peak | A1 | West Ham | WHAM_1 | 110.2156 | 110.0332 | 110.649 | 110.2613 | 109.7928 | 109.2399 | 108.6723 | 108.0456 | 107.2239 | 106.1128 | 105.1779 | 104.4253 | 103.9714 | 103.9628 | 104.405 | 104.9946 | 105.5668 | 106.1184 | 106.6824 | 107.2048 | 107.6882 | 108.1534 | 108.5983 | 109.0198 | CE Peak | A1 | West Ham | WHAM_1 | 0.26821 | 0.43125 | 0.6299 | 0.84742 | 1.0991 | 1.4222 | 1.7863 | 2.2252 | 2.7678 | 3.4905 | 4.4074 | 5.551 | 6.9685 | 8.6776 | 10.6349 | 12.6095 | 14.5145 | 16.8438 | 19.3123 | 22.2509 | 24.4862 | 26.5001 | 29.4909 | 33.0632 | CE Peak | A1 | West Ham | WHAM_1 | 197.6736 | 196.1988 | 198.7595 | 199.5334 | 201.7062 | 202.5547 | 203.6017 | 204.1757 | 204.6578 | 205.0684 | 205.8686 | 206.9881 | 208.3945 | 210.0523 | 211.9651 | 214.0194 | 216.5629 | 219.4641 | 223.0692 | 227.1181 | 231.8868 | 237.1101 | 242.8404 | 248.6375 | CE Peak | A1 | West Ham | WHAM_1 | 178.4358 | 176.9985 | 177.9167 | 176.6798 | 176.3983 | 175.6925 | 174.9711 | 174.1031 | 172.9369 | 171.9935 | 171.162 | 170.29 | 169.3388 | 168.4258 | 167.4352 | 166.3116 | 165.1649 | 163.9854 | 162.7147 | 161.3878 | 160.039 | 158.5003 | 157.0862 | 155.5397 | CE Peak | A1 | West Ham | WHAM_1 | 0.29904 | 0.56388 | 0.82998 | 1.0483 | 1.2305 | 1.4401 | 1.6415 | 1.8521 | 2.6732 | 4.1547 | 5.6149 | 7.2785 | 8.6754 | 9.9361 | 11.0258 | 11.9822 | 12.8445 | 13.7185 | 14.4304 | 15.0273 | 15.8166 | 16.7362 | 17.3334 | 18.0966 | CE Peak | A1 | West Ham | WHAM_1 | 0 | -0.001485 | 0.0016887 | 0.0047209 | 0.0080965 | 0.011776 | 0.014634 | 0.017279 | 0.019831 | 0.022303 | 0.024704 | 0.028546 | 0.032261 | 0.035856 | 0.039343 | 0.042751 | 0.046501 | 0.050145 | 0.053688 | 0.057136 | 0.060493 | 0.061841 | 0.063173 | 0.064491
CE Peak | P3 | West Melton | WMEL_1 | 182.0936 | 181.7923 | 182.8098 | 182.1692 | 181.3952 | 180.4817 | 179.5439 | 178.5085 | 177.151 | 175.3152 | 173.7706 | 172.5272 | 171.7774 | 171.763 | 172.4937 | 173.4678 | 174.4131 | 175.3245 | 176.2562 | 177.1195 | 177.918 | 178.6867 | 179.4216 | 180.118 | CE Peak | P3 | West Melton | WMEL_1 | 0.57611 | 0.9382 | 1.3852 | 1.8806 | 2.4582 | 3.2021 | 4.0449 | 5.0636 | 6.3246 | 8.0042 | 10.1367 | 12.7976 | 16.0967 | 20.074 | 24.6273 | 29.2176 | 33.6387 | 39.0371 | 44.758 | 51.5685 | 56.749 | 61.4167 | 68.3478 | 76.6267 | CE Peak | P3 | West Melton | WMEL_1 | 164.3919 | 163.1654 | 165.295 | 165.9386 | 167.7456 | 168.4513 | 169.3219 | 169.7993 | 170.2003 | 170.5417 | 171.2072 | 172.1382 | 173.3078 | 174.6865 | 176.2773 | 177.9856 | 180.1009 | 182.5137 | 185.5118 | 188.879 | 192.8448 | 197.1887 | 201.9542 | 206.7752 | CE Peak | P3 | West Melton | WMEL_1 | 148.3931 | 147.1979 | 147.9614 | 146.9328 | 146.6987 | 146.1117 | 145.5118 | 144.79 | 143.8201 | 143.0355 | 142.344 | 141.6189 | 140.8278 | 140.0685 | 139.2447 | 138.3103 | 137.3566 | 136.3757 | 135.319 | 134.2154 | 133.0938 | 131.8141 | 130.6382 | 129.352 | CE Peak | P3 | West Melton | WMEL_1 | 0.49406 | 0.93163 | 1.3713 | 1.7319 | 2.033 | 2.3793 | 2.712 | 3.06 | 4.4165 | 6.8643 | 9.2767 | 12.0252 | 14.3331 | 16.416 | 18.2163 | 19.7965 | 21.2212 | 22.6652 | 23.8414 | 24.8275 | 26.1315 | 27.6508 | 28.6375 | 29.8985 | CE Peak | P3 | West Melton | WMEL_1 | 0 | -0.0024535 | 0.00279 | 0.0077996 | 0.013377 | 0.019456 | 0.024178 | 0.028547 | 0.032765 | 0.036849 | 0.040815 | 0.047163 | 0.0533 | 0.059241 | 0.065001 | 0.070631 | 0.076828 | 0.082848 | 0.088702 | 0.094398 | 0.099945 | 0.10217 | 0.10437 | 0.10655
CE Peak | A1 | West Thurrock | WTHU31 | 10.8298 | 10.8119 | 10.8724 | 10.8343 | 10.7883 | 10.7339 | 10.6782 | 10.6166 | 10.5358 | 10.4267 | 10.3348 | 10.2609 | 10.2163 | 10.2154 | 10.2589 | 10.3168 | 10.373 | 10.4272 | 10.4826 | 10.534 | 10.5815 | 10.6272 | 10.6709 | 10.7123 | CE Peak | A1 | West Thurrock | WTHU31 | 0.026354 | 0.042375 | 0.061894 | 0.083267 | 0.108 | 0.13974 | 0.17552 | 0.21865 | 0.27196 | 0.34298 | 0.43308 | 0.54544 | 0.68473 | 0.85266 | 1.045 | 1.239 | 1.4262 | 1.6551 | 1.8976 | 2.1864 | 2.406 | 2.6039 | 2.8978 | 3.2488 | CE Peak | A1 | West Thurrock | WTHU31 | 18.5588 | 18.4203 | 18.6607 | 18.7334 | 18.9374 | 19.017 | 19.1153 | 19.1692 | 19.2145 | 19.253 | 19.3282 | 19.4333 | 19.5653 | 19.721 | 19.9005 | 20.0934 | 20.3322 | 20.6046 | 20.9431 | 21.3232 | 21.7709 | 22.2613 | 22.7993 | 23.3436 | CE Peak | A1 | West Thurrock | WTHU31 | 16.7526 | 16.6177 | 16.7039 | 16.5877 | 16.5613 | 16.4951 | 16.4273 | 16.3458 | 16.2363 | 16.1478 | 16.0697 | 15.9878 | 15.8985 | 15.8128 | 15.7198 | 15.6143 | 15.5067 | 15.3959 | 15.2766 | 15.152 | 15.0254 | 14.8809 | 14.7482 | 14.603 | CE Peak | A1 | West Thurrock | WTHU31 | 0.029384 | 0.055407 | 0.081554 | 0.103 | 0.12091 | 0.14151 | 0.16129 | 0.18199 | 0.26267 | 0.40824 | 0.55172 | 0.71518 | 0.85245 | 0.97632 | 1.0834 | 1.1774 | 1.2621 | 1.348 | 1.4179 | 1.4766 | 1.5541 | 1.6445 | 1.7032 | 1.7782 | CE Peak | A1 | West Thurrock | WTHU31 | 0 | -0.00014592 | 0.00016593 | 0.00046387 | 0.00079557 | 0.0011571 | 0.001438 | 0.0016978 | 0.0019486 | 0.0021915 | 0.0024274 | 0.002805 | 0.0031699 | 0.0035233 | 0.0038659 | 0.0042007 | 0.0045692 | 0.0049273 | 0.0052754 | 0.0056142 | 0.0059441 | 0.0060765 | 0.0062074 | 0.0063369
CE Peak | A8 | West Weybridge | WWEY_1 | 125.4494 | 125.2418 | 125.9428 | 125.5014 | 124.9682 | 124.3389 | 123.6928 | 122.9795 | 122.0442 | 120.7795 | 119.7154 | 118.8588 | 118.3422 | 118.3323 | 118.8357 | 119.5068 | 120.158 | 120.7859 | 121.4278 | 122.0225 | 122.5727 | 123.1022 | 123.6085 | 124.0883 | CE Peak | A8 | West Weybridge | WWEY_1 | 0.5051 | 0.79851 | 1.1493 | 1.5265 | 1.9579 | 2.509 | 3.1247 | 3.8641 | 4.7761 | 5.9909 | 7.5305 | 9.4488 | 11.8261 | 14.6927 | 17.9775 | 21.2947 | 24.504 | 28.4363 | 32.6038 | 37.5648 | 41.3386 | 44.7386 | 49.7879 | 55.8189 | CE Peak | A8 | West Weybridge | WWEY_1 | 108.7911 | 107.9794 | 109.3887 | 109.8147 | 111.0105 | 111.4775 | 112.0537 | 112.3696 | 112.6349 | 112.8609 | 113.3013 | 113.9174 | 114.6914 | 115.6038 | 116.6565 | 117.7871 | 119.1869 | 120.7837 | 122.7678 | 124.9961 | 127.6206 | 130.4953 | 133.649 | 136.8394 | CE Peak | A8 | West Weybridge | WWEY_1 | 98.2034 | 97.4124 | 97.9177 | 97.237 | 97.0821 | 96.6936 | 96.2966 | 95.8189 | 95.1771 | 94.6579 | 94.2003 | 93.7203 | 93.1968 | 92.6943 | 92.1492 | 91.5308 | 90.8997 | 90.2506 | 89.5512 | 88.8209 | 88.0786 | 87.2318 | 86.4536 | 85.6024 | CE Peak | A8 | West Weybridge | WWEY_1 | 0.34037 | 0.64182 | 0.9447 | 1.1931 | 1.4006 | 1.6392 | 1.8684 | 2.1081 | 3.0427 | 4.729 | 6.391 | 8.2845 | 9.8745 | 11.3095 | 12.5497 | 13.6384 | 14.6199 | 15.6147 | 16.425 | 17.1044 | 18.0027 | 19.0494 | 19.7292 | 20.5979 | CE Peak | A8 | West Weybridge | WWEY_1 | 0 | -0.0016903 | 0.0019221 | 0.0053734 | 0.0092156 | 0.013404 | 0.016657 | 0.019667 | 0.022573 | 0.025386 | 0.028119 | 0.032492 | 0.03672 | 0.040812 | 0.044781 | 0.04866 | 0.052929 | 0.057076 | 0.061109 | 0.065033 | 0.068855 | 0.070388 | 0.071905 | 0.073404
CE Peak | N4 | Whitegate | WHGA_1 | 92.5326 | 92.3795 | 92.8966 | 92.571 | 92.1777 | 91.7135 | 91.237 | 90.7108 | 90.021 | 89.0881 | 88.3032 | 87.6714 | 87.2903 | 87.283 | 87.6543 | 88.1494 | 88.6297 | 89.0928 | 89.5663 | 90.005 | 90.4107 | 90.8013 | 91.1748 | 91.5287 | CE Peak | N4 | Whitegate | WHGA_1 | 0.26928 | 0.43082 | 0.62659 | 0.83987 | 1.0858 | 1.4012 | 1.7557 | 2.1827 | 2.7101 | 3.4127 | 4.3038 | 5.4149 | 6.7921 | 8.4526 | 10.3546 | 12.2738 | 14.1269 | 16.3939 | 18.7965 | 21.6567 | 23.8321 | 25.7923 | 28.7033 | 32.1802 | CE Peak | N4 | Whitegate | WHGA_1 | 99.898 | 99.1527 | 100.4467 | 100.8379 | 101.9359 | 102.3648 | 102.8939 | 103.184 | 103.4276 | 103.6351 | 104.0395 | 104.6052 | 105.316 | 106.1538 | 107.1205 | 108.1586 | 109.444 | 110.9102 | 112.7321 | 114.7783 | 117.1882 | 119.828 | 122.7239 | 125.6535 | CE Peak | N4 | Whitegate | WHGA_1 | 90.1758 | 89.4495 | 89.9135 | 89.2884 | 89.1461 | 88.7894 | 88.4249 | 87.9862 | 87.3969 | 86.9201 | 86.4999 | 86.0592 | 85.5785 | 85.1171 | 84.6165 | 84.0486 | 83.4691 | 82.873 | 82.2309 | 81.5603 | 80.8787 | 80.101 | 79.3864 | 78.6048 | CE Peak | N4 | Whitegate | WHGA_1 | 0.25106 | 0.47342 | 0.69682 | 0.88008 | 1.0331 | 1.2091 | 1.3781 | 1.555 | 2.2443 | 3.4881 | 4.714 | 6.1107 | 7.2835 | 8.342 | 9.2568 | 10.0598 | 10.7838 | 11.5175 | 12.1152 | 12.6164 | 13.279 | 14.051 | 14.5524 | 15.1932 | CE Peak | N4 | Whitegate | WHGA_1 | 0 | -0.0012467 | 0.0014178 | 0.0039634 | 0.0067975 | 0.0098866 | 0.012286 | 0.014506 | 0.01665 | 0.018725 | 0.020741 | 0.023967 | 0.027085 | 0.030104 | 0.033031 | 0.035892 | 0.039041 | 0.0421 | 0.045075 | 0.047969 | 0.050788 | 0.051919 | 0.053038 | 0.054144
CE Peak | L2 | Willenhall | WIEN_1 | 53.5263 | 53.4377 | 53.7368 | 53.5485 | 53.321 | 53.0525 | 52.7768 | 52.4725 | 52.0734 | 51.5338 | 51.0798 | 50.7143 | 50.4939 | 50.4896 | 50.7044 | 50.9908 | 51.2686 | 51.5365 | 51.8104 | 52.0642 | 52.2989 | 52.5248 | 52.7409 | 52.9456 | CE Peak | L2 | Willenhall | WIEN_1 | 0.21117 | 0.33243 | 0.47668 | 0.63104 | 0.80699 | 1.0315 | 1.2817 | 1.5818 | 1.9517 | 2.4445 | 3.0688 | 3.8466 | 4.8103 | 5.9724 | 7.3043 | 8.6497 | 9.9524 | 11.5495 | 13.2422 | 15.2572 | 16.7899 | 18.1708 | 20.2215 | 22.6709 | CE Peak | L2 | Willenhall | WIEN_1 | 48.6 | 48.2374 | 48.867 | 49.0573 | 49.5915 | 49.8001 | 50.0575 | 50.1986 | 50.3172 | 50.4181 | 50.6149 | 50.8901 | 51.2359 | 51.6435 | 52.1137 | 52.6188 | 53.2441 | 53.9574 | 54.8438 | 55.8393 | 57.0117 | 58.2959 | 59.7047 | 61.13 | CE Peak | L2 | Willenhall | WIEN_1 | 43.8702 | 43.5169 | 43.7426 | 43.4385 | 43.3693 | 43.1958 | 43.0184 | 42.805 | 42.5183 | 42.2863 | 42.0819 | 41.8675 | 41.6336 | 41.4092 | 41.1656 | 40.8894 | 40.6074 | 40.3174 | 40.005 | 39.6788 | 39.3472 | 38.9689 | 38.6212 | 38.241 | CE Peak | L2 | Willenhall | WIEN_1 | 0.14523 | 0.27385 | 0.40308 | 0.50909 | 0.5976 | 0.6994 | 0.79719 | 0.89949 | 1.2982 | 2.0177 | 2.7269 | 3.5348 | 4.2132 | 4.8255 | 5.3547 | 5.8192 | 6.238 | 6.6624 | 7.0082 | 7.298 | 7.6813 | 8.1279 | 8.418 | 8.7887 | CE Peak | L2 | Willenhall | WIEN_1 | 0 | -0.00072119 | 0.00082012 | 0.0022927 | 0.0039321 | 0.005719 | 0.0071071 | 0.0083913 | 0.0096312 | 0.010832 | 0.011998 | 0.013864 | 0.015667 | 0.017414 | 0.019107 | 0.020762 | 0.022583 | 0.024353 | 0.026074 | 0.027748 | 0.029379 | 0.030033 | 0.03068 | 0.03132
CE Peak | A7 | Willesden 132kV | WISD_1 | 87.3263 | 87.1818 | 87.6698 | 87.3625 | 86.9914 | 86.5533 | 86.1036 | 85.607 | 84.956 | 84.0756 | 83.3349 | 82.7385 | 82.379 | 82.3721 | 82.7225 | 83.1897 | 83.643 | 84.0801 | 84.5269 | 84.9409 | 85.3238 | 85.6924 | 86.0449 | 86.3788 | CE Peak | A7 | Willesden 132kV | WISD_1 | 0.75855 | 1.0751 | 1.39 | 1.6616 | 1.9224 | 2.228 | 2.5172 | 2.8347 | 3.2054 | 3.6995 | 4.3083 | 5.0501 | 5.9624 | 7.0659 | 8.3498 | 9.6816 | 11.0608 | 12.8358 | 14.7169 | 16.9564 | 18.6597 | 20.1944 | 22.4737 | 25.1958 | CE Peak | A7 | Willesden 132kV | WISD_1 | 80.5949 | 79.9936 | 81.0376 | 81.3532 | 82.239 | 82.585 | 83.0119 | 83.2459 | 83.4425 | 83.6099 | 83.9361 | 84.3926 | 84.966 | 85.6419 | 86.4218 | 87.2593 | 88.2964 | 89.4792 | 90.9491 | 92.5999 | 94.5442 | 96.6738 | 99.0102 | 101.3737 | CE Peak | A7 | Willesden 132kV | WISD_1 | 72.7513 | 72.1653 | 72.5397 | 72.0353 | 71.9206 | 71.6328 | 71.3387 | 70.9848 | 70.5093 | 70.1247 | 69.7857 | 69.4301 | 69.0423 | 68.67 | 68.2662 | 67.8081 | 67.3405 | 66.8596 | 66.3416 | 65.8005 | 65.2506 | 64.6233 | 64.0467 | 63.4162 | CE Peak | A7 | Willesden 132kV | WISD_1 | 0.23694 | 0.44678 | 0.65761 | 0.83056 | 0.97496 | 1.141 | 1.3006 | 1.4675 | 2.118 | 3.2919 | 4.4488 | 5.7669 | 6.8737 | 7.8726 | 8.736 | 9.4938 | 10.177 | 10.8695 | 11.4336 | 11.9065 | 12.5319 | 13.2604 | 13.7336 | 14.3384 | CE Peak | A7 | Willesden 132kV | WISD_1 | 0 | -0.0011766 | 0.001338 | 0.0037404 | 0.0064151 | 0.0093303 | 0.011595 | 0.01369 | 0.015713 | 0.017672 | 0.019574 | 0.022618 | 0.025561 | 0.02841 | 0.031172 | 0.033872 | 0.036844 | 0.039731 | 0.042538 | 0.04527 | 0.04793 | 0.048998 | 0.050053 | 0.051097
CE Peak | A7 | Willesden 66kV | WISD_6 | 25.0324 | 24.9909 | 25.1308 | 25.0427 | 24.9363 | 24.8108 | 24.6819 | 24.5395 | 24.3529 | 24.1005 | 23.8882 | 23.7173 | 23.6142 | 23.6122 | 23.7127 | 23.8466 | 23.9765 | 24.1018 | 24.2299 | 24.3486 | 24.4583 | 24.564 | 24.665 | 24.7608 | CE Peak | A7 | Willesden 66kV | WISD_6 | 0.21744 | 0.30819 | 0.39844 | 0.47631 | 0.55107 | 0.63865 | 0.72157 | 0.81256 | 0.91884 | 1.0605 | 1.235 | 1.4476 | 1.7091 | 2.0254 | 2.3935 | 2.7753 | 3.1706 | 3.6794 | 4.2186 | 4.8606 | 5.3489 | 5.7888 | 6.4421 | 7.2225 | CE Peak | A7 | Willesden 66kV | WISD_6 | 23.1028 | 22.9304 | 23.2297 | 23.3201 | 23.5741 | 23.6732 | 23.7956 | 23.8627 | 23.919 | 23.967 | 24.0606 | 24.1914 | 24.3558 | 24.5495 | 24.7731 | 25.0132 | 25.3104 | 25.6495 | 26.0708 | 26.5441 | 27.1014 | 27.7119 | 28.3816 | 29.0591 | CE Peak | A7 | Willesden 66kV | WISD_6 | 20.8544 | 20.6864 | 20.7937 | 20.6492 | 20.6163 | 20.5338 | 20.4495 | 20.348 | 20.2117 | 20.1015 | 20.0043 | 19.9024 | 19.7912 | 19.6845 | 19.5687 | 19.4374 | 19.3034 | 19.1655 | 19.017 | 18.8619 | 18.7043 | 18.5245 | 18.3592 | 18.1784 | CE Peak | A7 | Willesden 66kV | WISD_6 | 0.067919 | 0.12807 | 0.18851 | 0.23808 | 0.27948 | 0.32708 | 0.37282 | 0.42066 | 0.60714 | 0.94363 | 1.2753 | 1.6531 | 1.9704 | 2.2567 | 2.5042 | 2.7214 | 2.9173 | 3.1158 | 3.2775 | 3.413 | 3.5923 | 3.8011 | 3.9368 | 4.1101 | CE Peak | A7 | Willesden 66kV | WISD_6 | 0 | -0.00033728 | 0.00038354 | 0.0010722 | 0.0018389 | 0.0026746 | 0.0033237 | 0.0039243 | 0.0045042 | 0.0050656 | 0.0056109 | 0.0064835 | 0.0073271 | 0.0081438 | 0.0089357 | 0.0097096 | 0.010561 | 0.011389 | 0.012194 | 0.012977 | 0.013739 | 0.014045 | 0.014348 | 0.014647
CE Peak | L3 | Willington | WILL_1 | 167.4241 | 167.147 | 168.0826 | 167.4935 | 166.7819 | 165.942 | 165.0798 | 164.1278 | 162.8796 | 161.1917 | 159.7716 | 158.6283 | 157.9389 | 157.9257 | 158.5975 | 159.4932 | 160.3623 | 161.2003 | 162.0569 | 162.8506 | 163.5848 | 164.2916 | 164.9673 | 165.6076 | CE Peak | L3 | Willington | WILL_1 | 1.7544 | 2.5422 | 3.3655 | 4.1261 | 4.9029 | 5.8437 | 6.7978 | 7.8877 | 9.1933 | 10.9326 | 13.1049 | 15.7801 | 19.0824 | 23.0707 | 27.6771 | 32.3947 | 37.128 | 43.0862 | 49.4008 | 56.9178 | 62.6356 | 67.787 | 75.4377 | 84.5756 | CE Peak | L3 | Willington | WILL_1 | 176.2768 | 174.9616 | 177.2451 | 177.9353 | 179.8729 | 180.6296 | 181.5632 | 182.0752 | 182.5051 | 182.8712 | 183.5848 | 184.5831 | 185.8372 | 187.3156 | 189.0214 | 190.8533 | 193.1215 | 195.7087 | 198.9235 | 202.5342 | 206.7867 | 211.4446 | 216.5547 | 221.7242 | CE Peak | L3 | Willington | WILL_1 | 159.1214 | 157.8397 | 158.6585 | 157.5554 | 157.3044 | 156.675 | 156.0317 | 155.2577 | 154.2177 | 153.3764 | 152.6349 | 151.8573 | 151.0091 | 150.1949 | 149.3115 | 148.3095 | 147.2869 | 146.2351 | 145.102 | 143.9187 | 142.7159 | 141.3438 | 140.0828 | 138.7036 | CE Peak | L3 | Willington | WILL_1 | 0.45426 | 0.85657 | 1.2608 | 1.5924 | 1.8692 | 2.1876 | 2.4935 | 2.8135 | 4.0607 | 6.3113 | 8.5294 | 11.0564 | 13.1784 | 15.0936 | 16.7488 | 18.2017 | 19.5116 | 20.8393 | 21.9207 | 22.8274 | 24.0264 | 25.4232 | 26.3304 | 27.4899 | CE Peak | L3 | Willington | WILL_1 | 0 | -0.0022558 | 0.0025652 | 0.0071713 | 0.012299 | 0.017888 | 0.02223 | 0.026247 | 0.030125 | 0.03388 | 0.037527 | 0.043364 | 0.049006 | 0.054468 | 0.059764 | 0.064941 | 0.070638 | 0.076173 | 0.081556 | 0.086793 | 0.091893 | 0.09394 | 0.095964 | 0.097965
CE Peak | A4 | Wimbledon North | WIMBN1 | 38.1265 | 38.0634 | 38.2765 | 38.1423 | 37.9803 | 37.789 | 37.5927 | 37.3759 | 37.0916 | 36.7073 | 36.3839 | 36.1235 | 35.9665 | 35.9635 | 36.1165 | 36.3205 | 36.5184 | 36.7092 | 36.9043 | 37.085 | 37.2522 | 37.4132 | 37.5671 | 37.7129 | CE Peak | A4 | Wimbledon North | WIMBN1 | 0.14741 | 0.22423 | 0.31155 | 0.40069 | 0.49909 | 0.62283 | 0.75739 | 0.91685 | 1.112 | 1.3721 | 1.7004 | 2.1083 | 2.6133 | 3.2224 | 3.9218 | 4.6306 | 5.3228 | 6.177 | 7.0824 | 8.16 | 8.9797 | 9.7183 | 10.8151 | 12.1252 | CE Peak | A4 | Wimbledon North | WIMBN1 | 26.3466 | 26.1501 | 26.4914 | 26.5945 | 26.8841 | 26.9972 | 27.1368 | 27.2133 | 27.2775 | 27.3322 | 27.4389 | 27.5881 | 27.7756 | 27.9965 | 28.2515 | 28.5253 | 28.8643 | 29.251 | 29.7315 | 30.2711 | 30.9067 | 31.6029 | 32.3666 | 33.1393 | CE Peak | A4 | Wimbledon North | WIMBN1 | 23.7826 | 23.591 | 23.7134 | 23.5485 | 23.511 | 23.4169 | 23.3208 | 23.2051 | 23.0496 | 22.9239 | 22.8131 | 22.6969 | 22.5701 | 22.4484 | 22.3164 | 22.1666 | 22.0138 | 21.8566 | 21.6872 | 21.5103 | 21.3306 | 21.1255 | 20.937 | 20.7309 | CE Peak | A4 | Wimbledon North | WIMBN1 | 0.10345 | 0.19506 | 0.28711 | 0.36262 | 0.42567 | 0.49818 | 0.56784 | 0.6407 | 0.92473 | 1.4372 | 1.9423 | 2.5178 | 3.0011 | 3.4372 | 3.8141 | 4.145 | 4.4433 | 4.7456 | 4.9919 | 5.1984 | 5.4714 | 5.7895 | 5.9961 | 6.2601 | CE Peak | A4 | Wimbledon North | WIMBN1 | 0 | -0.0005137 | 0.00058417 | 0.0016331 | 0.0028008 | 0.0040736 | 0.0050624 | 0.0059771 | 0.0068602 | 0.0077154 | 0.0085458 | 0.009875 | 0.01116 | 0.012404 | 0.01361 | 0.014789 | 0.016086 | 0.017347 | 0.018572 | 0.019765 | 0.020926 | 0.021392 | 0.021853 | 0.022309
CE Peak | A4 | Wimbledon South | WIMBS1 | 231.0462 | 230.6639 | 231.955 | 231.1421 | 230.16 | 229.001 | 227.8111 | 226.4973 | 224.7748 | 222.4456 | 220.4857 | 218.908 | 217.9566 | 217.9384 | 218.8655 | 220.1015 | 221.3009 | 222.4574 | 223.6395 | 224.7348 | 225.748 | 226.7233 | 227.6559 | 228.5395 | CE Peak | A4 | Wimbledon South | WIMBS1 | 0.89331 | 1.3588 | 1.888 | 2.4282 | 3.0245 | 3.7743 | 4.5898 | 5.5561 | 6.739 | 8.3147 | 10.3043 | 12.776 | 15.8363 | 19.5277 | 23.7662 | 28.0615 | 32.2563 | 37.4327 | 42.9189 | 49.4492 | 54.4171 | 58.8926 | 65.5394 | 73.4784 | CE Peak | A4 | Wimbledon South | WIMBS1 | 159.6602 | 158.469 | 160.5373 | 161.1624 | 162.9174 | 163.6027 | 164.4483 | 164.912 | 165.3014 | 165.633 | 166.2793 | 167.1835 | 168.3194 | 169.6585 | 171.2034 | 172.8627 | 174.917 | 177.2603 | 180.1722 | 183.4425 | 187.2941 | 191.513 | 196.1413 | 200.8236 | CE Peak | A4 | Wimbledon South | WIMBS1 | 144.1219 | 142.961 | 143.7026 | 142.7036 | 142.4762 | 141.9062 | 141.3235 | 140.6225 | 139.6805 | 138.9185 | 138.2469 | 137.5426 | 136.7743 | 136.0369 | 135.2368 | 134.3293 | 133.4031 | 132.4504 | 131.4241 | 130.3523 | 129.2629 | 128.0201 | 126.878 | 125.6288 | CE Peak | A4 | Wimbledon South | WIMBS1 | 0.62688 | 1.1821 | 1.7399 | 2.1975 | 2.5795 | 3.0189 | 3.4411 | 3.8826 | 5.6039 | 8.7096 | 11.7706 | 15.2579 | 18.1863 | 20.8292 | 23.1135 | 25.1184 | 26.9261 | 28.7583 | 30.2507 | 31.502 | 33.1565 | 35.0842 | 36.3362 | 37.9362 | CE Peak | A4 | Wimbledon South | WIMBS1 | 0 | -0.003113 | 0.00354 | 0.0098964 | 0.016973 | 0.024686 | 0.030678 | 0.036221 | 0.041573 | 0.046755 | 0.051788 | 0.059842 | 0.067628 | 0.075166 | 0.082475 | 0.089619 | 0.097482 | 0.10512 | 0.11255 | 0.11977 | 0.12681 | 0.12964 | 0.13243 | 0.13519
CE Peak | P3 | Wincobank | WIBA_3 | 25.407 | 25.365 | 25.5069 | 25.4176 | 25.3096 | 25.1821 | 25.0513 | 24.9068 | 24.7174 | 24.4612 | 24.2457 | 24.0722 | 23.9676 | 23.9656 | 24.0676 | 24.2035 | 24.3354 | 24.4625 | 24.5925 | 24.713 | 24.8244 | 24.9316 | 25.0342 | 25.1314 | CE Peak | P3 | Wincobank | WIBA_3 | 0.080383 | 0.1309 | 0.19327 | 0.26239 | 0.34298 | 0.44678 | 0.56438 | 0.70651 | 0.88245 | 1.1168 | 1.4143 | 1.7856 | 2.2459 | 2.8009 | 3.4362 | 4.0767 | 4.6935 | 5.4467 | 6.245 | 7.1952 | 7.918 | 8.5693 | 9.5364 | 10.6915 | CE Peak | P3 | Wincobank | WIBA_3 | 21.6658 | 21.5041 | 21.7848 | 21.8696 | 22.1078 | 22.2008 | 22.3155 | 22.3784 | 22.4313 | 22.4763 | 22.564 | 22.6867 | 22.8408 | 23.0225 | 23.2322 | 23.4573 | 23.7361 | 24.0541 | 24.4492 | 24.893 | 25.4157 | 25.9882 | 26.6162 | 27.2516 | CE Peak | P3 | Wincobank | WIBA_3 | 19.5572 | 19.3997 | 19.5003 | 19.3648 | 19.3339 | 19.2566 | 19.1775 | 19.0824 | 18.9545 | 18.8511 | 18.76 | 18.6644 | 18.5602 | 18.4601 | 18.3515 | 18.2284 | 18.1027 | 17.9734 | 17.8341 | 17.6887 | 17.5409 | 17.3722 | 17.2172 | 17.0477 | CE Peak | P3 | Wincobank | WIBA_3 | 0.068935 | 0.12999 | 0.19133 | 0.24165 | 0.28366 | 0.33198 | 0.3784 | 0.42695 | 0.61623 | 0.95775 | 1.2943 | 1.6778 | 1.9999 | 2.2905 | 2.5417 | 2.7622 | 2.9609 | 3.1624 | 3.3265 | 3.4641 | 3.6461 | 3.858 | 3.9957 | 4.1717 | CE Peak | P3 | Wincobank | WIBA_3 | 0 | -0.00034232 | 0.00038928 | 0.0010883 | 0.0018664 | 0.0027146 | 0.0033735 | 0.0039831 | 0.0045716 | 0.0051414 | 0.0056948 | 0.0065806 | 0.0074367 | 0.0082657 | 0.0090694 | 0.009855 | 0.01072 | 0.011559 | 0.012376 | 0.013171 | 0.013945 | 0.014256 | 0.014563 | 0.014866
CE Peak | M8 | Wylfa | WYLF_1 | 32.4458 | 32.3921 | 32.5735 | 32.4593 | 32.3214 | 32.1586 | 31.9915 | 31.807 | 31.5651 | 31.238 | 30.9628 | 30.7413 | 30.6077 | 30.6051 | 30.7353 | 30.9089 | 31.0773 | 31.2397 | 31.4057 | 31.5595 | 31.7018 | 31.8388 | 31.9697 | 32.0938 | CE Peak | M8 | Wylfa | WYLF_1 | 0.04142 | 0.068071 | 0.10126 | 0.13835 | 0.1818 | 0.23789 | 0.30166 | 0.37885 | 0.47448 | 0.60187 | 0.76368 | 0.96564 | 1.2161 | 1.518 | 1.8635 | 2.2118 | 2.5468 | 2.9558 | 3.3889 | 3.9047 | 4.2966 | 4.6503 | 5.1753 | 5.8019 | CE Peak | M8 | Wylfa | WYLF_1 | 16.9799 | 16.8532 | 17.0732 | 17.1396 | 17.3263 | 17.3992 | 17.4891 | 17.5384 | 17.5798 | 17.6151 | 17.6838 | 17.78 | 17.9008 | 18.0432 | 18.2075 | 18.384 | 18.6024 | 18.8517 | 19.1613 | 19.5091 | 19.9187 | 20.3674 | 20.8596 | 21.3576 | CE Peak | M8 | Wylfa | WYLF_1 | 15.3274 | 15.2039 | 15.2828 | 15.1765 | 15.1524 | 15.0917 | 15.0298 | 14.9552 | 14.855 | 14.774 | 14.7026 | 14.6277 | 14.546 | 14.4675 | 14.3824 | 14.2859 | 14.1874 | 14.0861 | 13.977 | 13.863 | 13.7471 | 13.6149 | 13.4935 | 13.3606 | CE Peak | M8 | Wylfa | WYLF_1 | 0.088033 | 0.166 | 0.24433 | 0.30859 | 0.36224 | 0.42395 | 0.48323 | 0.54524 | 0.78695 | 1.2231 | 1.6529 | 2.1427 | 2.5539 | 2.925 | 3.2458 | 3.5274 | 3.7812 | 4.0385 | 4.2481 | 4.4238 | 4.6562 | 4.9269 | 5.1027 | 5.3274 | CE Peak | M8 | Wylfa | WYLF_1 | 0 | -0.00043716 | 0.00049713 | 0.0013898 | 0.0023835 | 0.0034666 | 0.0043081 | 0.0050865 | 0.0058381 | 0.0065658 | 0.0072725 | 0.0084037 | 0.009497 | 0.010556 | 0.011582 | 0.012585 | 0.013689 | 0.014762 | 0.015805 | 0.01682 | 0.017808 | 0.018205 | 0.018597 | 0.018985
CE Peak | D5 | Wymondley | WYMOM_1 | 92.8879 | 92.7342 | 93.2532 | 92.9264 | 92.5316 | 92.0656 | 91.5872 | 91.0591 | 90.3666 | 89.4301 | 88.6422 | 88.0079 | 87.6254 | 87.6181 | 87.9908 | 88.4878 | 88.9699 | 89.4349 | 89.9102 | 90.3505 | 90.7578 | 91.1499 | 91.5249 | 91.8801 | CE Peak | D5 | Wymondley | WYMOM_1 | 0.29105 | 0.45792 | 0.65631 | 0.86845 | 1.1102 | 1.4185 | 1.7621 | 2.1741 | 2.6819 | 3.3584 | 4.2154 | 5.283 | 6.6058 | 8.201 | 10.0293 | 11.8761 | 13.6646 | 15.8576 | 18.1817 | 20.9483 | 23.0526 | 24.9487 | 27.7645 | 31.1276 | CE Peak | D5 | Wymondley | WYMOM_1 | 73.7202 | 73.1702 | 74.1252 | 74.4139 | 75.2242 | 75.5406 | 75.9311 | 76.1452 | 76.3249 | 76.4781 | 76.7765 | 77.194 | 77.7185 | 78.3368 | 79.0501 | 79.8162 | 80.7648 | 81.8468 | 83.1913 | 84.7013 | 86.4797 | 88.4277 | 90.5647 | 92.7267 | CE Peak | D5 | Wymondley | WYMOM_1 | 66.5457 | 66.0097 | 66.3521 | 65.8908 | 65.7858 | 65.5226 | 65.2536 | 64.9299 | 64.495 | 64.1431 | 63.833 | 63.5078 | 63.1531 | 62.8126 | 62.4432 | 62.0241 | 61.5965 | 61.1566 | 60.6827 | 60.1878 | 59.6848 | 59.111 | 58.5836 | 58.0069 | CE Peak | D5 | Wymondley | WYMOM_1 | 0.25203 | 0.47523 | 0.69949 | 0.88345 | 1.0371 | 1.2137 | 1.3834 | 1.5609 | 2.2529 | 3.5015 | 4.7321 | 6.1342 | 7.3115 | 8.374 | 9.2923 | 10.0984 | 10.8252 | 11.5618 | 12.1617 | 12.6648 | 13.33 | 14.105 | 14.6083 | 15.2515 | CE Peak | D5 | Wymondley | WYMOM_1 | 0 | -0.0012515 | 0.0014232 | 0.0039787 | 0.0068236 | 0.0099245 | 0.012333 | 0.014562 | 0.016714 | 0.018797 | 0.02082 | 0.024059 | 0.027189 | 0.030219 | 0.033158 | 0.03603 | 0.039191 | 0.042261 | 0.045248 | 0.048153 | 0.050983 | 0.052118 | 0.053241 | 0.054352
CE Peak | A7 | LU Acton Lane Supply | M_ACTLLU_C | [24 empty] | CE Peak | A7 | LU Acton Lane Supply | M_ACTLLU_C | [24 empty] | CE Peak | A7 | LU Acton Lane Supply | M_ACTLLU_C | 13.9294 | 14.1384 | 14.3504 | 14.5657 | 14.7842 | 15.0059 | 15.231 | 15.4595 | 15.6914 | 15.9268 | 16.1657 | 16.4082 | 16.6543 | 16.9041 | 17.1577 | 17.415 | 17.6762 | 17.9414 | 18.2105 | 18.4837 | 18.7609 | 19.0423 | 19.328 | 19.6179 | CE Peak | A7 | LU Acton Lane Supply | M_ACTLLU_C | 0 | 0 | 0 | 0 | 0 | 0 | 0 | 0 | 0 | 0 | 0 | 0 | 0 | 0 | 0 | 0 | 0 | 0 | 0 | 0 | 0 | 0 | 0 | 0 | CE Peak | A7 | LU Acton Lane Supply | M_ACTLLU_C | [24 empty] | CE Peak | A7 | LU Acton Lane Supply | M_ACTLLU_C
CE Peak | Q2 | BS Grangetown Supply | M_GRTO | [24 empty] | CE Peak | Q2 | BS Grangetown Supply | M_GRTO | [24 empty] | CE Peak | Q2 | BS Grangetown Supply | M_GRTO | 0 | 0 | 0 | 0 | 0 | 0 | 0 | 0 | 0 | 0 | 0 | 0 | 0 | 0 | 0 | 0 | 0 | 0 | 0 | 0 | 0 | 0 | 0 | 0 | CE Peak | Q2 | BS Grangetown Supply | M_GRTO | 5.2422 | 5.2422 | 5.2422 | 5.2422 | 5.2422 | 5.2422 | 5.2422 | 5.2422 | 5.2422 | 5.2422 | 5.2422 | 5.2422 | 5.2422 | 5.2422 | 5.2422 | 5.2422 | 5.2422 | 5.2422 | 5.2422 | 5.2422 | 5.2422 | 5.2422 | 5.2422 | 5.2422 | CE Peak | Q2 | BS Grangetown Supply | M_GRTO | [24 empty] | CE Peak | Q2 | BS Grangetown Supply | M_GRTO
CE Peak | P3 | BOC Brinsworth Supply | M_TEMP | [24 empty] | CE Peak | P3 | BOC Brinsworth Supply | M_TEMP | [24 empty] | CE Peak | P3 | BOC Brinsworth Supply | M_TEMP | 0 | 0 | 0 | 0 | 0 | 0 | 0 | 0 | 0 | 0 | 0 | 0 | 0 | 0 | 0 | 0 | 0 | 0 | 0 | 0 | 0 | 0 | 0 | 0 | CE Peak | P3 | BOC Brinsworth Supply | M_TEMP | 15.0344 | 15.0344 | 15.0344 | 15.0344 | 15.0344 | 15.0344 | 15.0344 | 15.0344 | 15.0344 | 15.0344 | 15.0344 | 15.0344 | 15.0344 | 15.0344 | 15.0344 | 15.0344 | 15.0344 | 15.0344 | 15.0344 | 15.0344 | 15.0344 | 15.0344 | 15.0344 | 15.0344 | CE Peak | P3 | BOC Brinsworth Supply | M_TEMP | [24 empty] | CE Peak | P3 | BOC Brinsworth Supply | M_TEMP
CE Peak | H2 | ASW Tremorfa | T__KYELT003 | [24 empty] | CE Peak | H2 | ASW Tremorfa | T__KYELT003 | [24 empty] | CE Peak | H2 | ASW Tremorfa | T__KYELT003 | 0 | 0 | 0 | 0 | 0 | 0 | 0 | 0 | 0 | 0 | 0 | 0 | 0 | 0 | 0 | 0 | 0 | 0 | 0 | 0 | 0 | 0 | 0 | 0 | CE Peak | H2 | ASW Tremorfa | T__KYELT003 | 45.1632 | 45.1632 | 45.1632 | 45.1632 | 45.1632 | 45.1632 | 45.1632 | 45.1632 | 45.1632 | 45.1632 | 45.1632 | 45.1632 | 45.1632 | 45.1632 | 45.1632 | 45.1632 | 45.1632 | 45.1632 | 45.1632 | 45.1632 | 45.1632 | 45.1632 | 45.1632 | 45.1632 | CE Peak | H2 | ASW Tremorfa | T__KYELT003 | [24 empty] | CE Peak | H2 | ASW Tremorfa | T__KYELT003
CE Peak | P3 | Corus Aldwarke | T__MYELT001 | [24 empty] | CE Peak | P3 | Corus Aldwarke | T__MYELT001 | [24 empty] | CE Peak | P3 | Corus Aldwarke | T__MYELT001 | 0 | 0 | 0 | 0 | 0 | 0 | 0 | 0 | 0 | 0 | 0 | 0 | 0 | 0 | 0 | 0 | 0 | 0 | 0 | 0 | 0 | 0 | 0 | 0 | CE Peak | P3 | Corus Aldwarke | T__MYELT001 | 18.9093 | 18.9093 | 18.9093 | 18.9093 | 18.9093 | 18.9093 | 18.9093 | 18.9093 | 18.9093 | 18.9093 | 18.9093 | 18.9093 | 18.9093 | 18.9093 | 18.9093 | 18.9093 | 18.9093 | 18.9093 | 18.9093 | 18.9093 | 18.9093 | 18.9093 | 18.9093 | 18.9093 | CE Peak | P3 | Corus Aldwarke | T__MYELT001 | [24 empty] | CE Peak | P3 | Corus Aldwarke | T__MYELT001
CE Peak | M8 | Anglesey Aluminium Demand | T_ANGLD-1 | [24 empty] | CE Peak | M8 | Anglesey Aluminium Demand | T_ANGLD-1 | [24 empty] | CE Peak | M8 | Anglesey Aluminium Demand | T_ANGLD-1 | 0 | 0 | 0 | 0 | 0 | 0 | 0 | 0 | 0 | 0 | 0 | 0 | 0 | 0 | 0 | 0 | 0 | 0 | 0 | 0 | 0 | 0 | 0 | 0 | CE Peak | M8 | Anglesey Aluminium Demand | T_ANGLD-1 | 0 | 0 | 0 | 0 | 0 | 0 | 0 | 0 | 0 | 0 | 0 | 0 | 0 | 0 | 0 | 0 | 0 | 0 | 0 | 0 | 0 | 0 | 0 | 0 | CE Peak | M8 | Anglesey Aluminium Demand | T_ANGLD-1 | [24 empty] | CE Peak | M8 | Anglesey Aluminium Demand | T_ANGLD-1
CE Peak | H1 | Baglan Energy Park | T_BAGED-1 | [24 empty] | CE Peak | H1 | Baglan Energy Park | T_BAGED-1 | [24 empty] | CE Peak | H1 | Baglan Energy Park | T_BAGED-1 | 0 | 0 | 0 | 0 | 0 | 0 | 0 | 0 | 0 | 0 | 0 | 0 | 0 | 0 | 0 | 0 | 0 | 0 | 0 | 0 | 0 | 0 | 0 | 0 | CE Peak | H1 | Baglan Energy Park | T_BAGED-1 | 16.8164 | 16.8164 | 16.8164 | 16.8164 | 16.8164 | 16.8164 | 16.8164 | 16.8164 | 16.8164 | 16.8164 | 16.8164 | 16.8164 | 16.8164 | 16.8164 | 16.8164 | 16.8164 | 16.8164 | 16.8164 | 16.8164 | 16.8164 | 16.8164 | 16.8164 | 16.8164 | 16.8164 | CE Peak | H1 | Baglan Energy Park | T_BAGED-1 | [24 empty] | CE Peak | H1 | Baglan Energy Park | T_BAGED-1
CE Peak | A1 | Barking NR | T_BARK_NR | [24 empty] | CE Peak | A1 | Barking NR | T_BARK_NR | [24 empty] | CE Peak | A1 | Barking NR | T_BARK_NR | 6.6871 | 6.7874 | 6.8892 | 6.9925 | 7.0974 | 7.2039 | 7.3119 | 7.4216 | 7.5329 | 7.6459 | 7.7606 | 7.877 | 7.9952 | 8.1151 | 8.2368 | 8.3604 | 8.4858 | 8.6131 | 8.7423 | 8.8734 | 9.0065 | 9.1416 | 9.2787 | 9.4179 | CE Peak | A1 | Barking NR | T_BARK_NR | 0 | 0 | 0 | 0 | 0 | 0 | 0 | 0 | 0 | 0 | 0 | 0 | 0 | 0 | 0 | 0 | 0 | 0 | 0 | 0 | 0 | 0 | 0 | 0 | CE Peak | A1 | Barking NR | T_BARK_NR | [24 empty] | CE Peak | A1 | Barking NR | T_BARK_NR
CE Peak | A1 | Barking Chnl Tunnel RLink | T_BARK-CTRL | [24 empty] | CE Peak | A1 | Barking Chnl Tunnel RLink | T_BARK-CTRL | [24 empty] | CE Peak | A1 | Barking Chnl Tunnel RLink | T_BARK-CTRL | 42.8888 | 43.5321 | 44.1851 | 44.8479 | 45.5206 | 46.2034 | 46.8965 | 47.5999 | 48.3139 | 49.0386 | 49.7742 | 50.5208 | 51.2786 | 52.0478 | 52.8285 | 53.621 | 54.4253 | 55.2417 | 56.0703 | 56.9113 | 57.765 | 58.6315 | 59.5109 | 60.4036 | CE Peak | A1 | Barking Chnl Tunnel RLink | T_BARK-CTRL | 0 | 0 | 0 | 0 | 0 | 0 | 0 | 0 | 0 | 0 | 0 | 0 | 0 | 0 | 0 | 0 | 0 | 0 | 0 | 0 | 0 | 0 | 0 | 0 | CE Peak | A1 | Barking Chnl Tunnel RLink | T_BARK-CTRL | [24 empty] | CE Peak | A1 | Barking Chnl Tunnel RLink | T_BARK-CTRL
CE Peak | 0 | 0 | 0 | [24 empty] | CE Peak | 0 | 0 | 0 | [24 empty] | CE Peak | 0 | 0 | 0 | 0 | 0 | 0 | 0 | 0 | 0 | 0 | 0 | 0 | 0 | 0 | 0 | 0 | 0 | 0 | 0 | 0 | 0 | 0 | 0 | 0 | 0 | 0 | 0 | CE Peak | 0 | 0 | 0 | 0 | 0 | 0 | 0 | 0 | 0 | 0 | 0 | 0 | 0 | 0 | 0 | 0 | 0 | 0 | 0 | 0 | 0 | 0 | 0 | 0 | 0 | 0 | 0 | CE Peak | 0 | 0 | 0 | [24 empty] | CE Peak | 0 | 0 | 0
CE Peak | L5 | Brereton NR | T_BRER_RTK | [24 empty] | CE Peak | L5 | Brereton NR | T_BRER_RTK | [24 empty] | CE Peak | L5 | Brereton NR | T_BRER_RTK | 23.0742 | 23.4203 | 23.7716 | 24.1282 | 24.4901 | 24.8575 | 25.2303 | 25.6088 | 25.9929 | 26.3828 | 26.7786 | 27.1802 | 27.5879 | 28.0018 | 28.4218 | 28.8481 | 29.2808 | 29.72 | 30.1659 | 30.6183 | 31.0776 | 31.5438 | 32.0169 | 32.4972 | CE Peak | L5 | Brereton NR | T_BRER_RTK | 0 | 0 | 0 | 0 | 0 | 0 | 0 | 0 | 0 | 0 | 0 | 0 | 0 | 0 | 0 | 0 | 0 | 0 | 0 | 0 | 0 | 0 | 0 | 0 | CE Peak | L5 | Brereton NR | T_BRER_RTK | [24 empty] | CE Peak | L5 | Brereton NR | T_BRER_RTK
CE Peak | A6 | Bushey NR | T_BUSH_RTK | [24 empty] | CE Peak | A6 | Bushey NR | T_BUSH_RTK | [24 empty] | CE Peak | A6 | Bushey NR | T_BUSH_RTK | 27.8401 | 28.2577 | 28.6816 | 29.1118 | 29.5485 | 29.9917 | 30.4416 | 30.8982 | 31.3617 | 31.8321 | 32.3096 | 32.7942 | 33.2861 | 33.7854 | 34.2922 | 34.8066 | 35.3287 | 35.8586 | 36.3965 | 36.9424 | 37.4966 | 38.059 | 38.6299 | 39.2094 | CE Peak | A6 | Bushey NR | T_BUSH_RTK | 0 | 0 | 0 | 0 | 0 | 0 | 0 | 0 | 0 | 0 | 0 | 0 | 0 | 0 | 0 | 0 | 0 | 0 | 0 | 0 | 0 | 0 | 0 | 0 | CE Peak | A6 | Bushey NR | T_BUSH_RTK | [24 empty] | CE Peak | A6 | Bushey NR | T_BUSH_RTK
CE Peak | N3 | Castner Kellner | T_CASKD-1 | [24 empty] | CE Peak | N3 | Castner Kellner | T_CASKD-1 | [24 empty] | CE Peak | N3 | Castner Kellner | T_CASKD-1 | 0 | 0 | 0 | 0 | 0 | 0 | 0 | 0 | 0 | 0 | 0 | 0 | 0 | 0 | 0 | 0 | 0 | 0 | 0 | 0 | 0 | 0 | 0 | 0 | CE Peak | N3 | Castner Kellner | T_CASKD-1 | 152.5331 | 152.5331 | 152.5331 | 152.5331 | 152.5331 | 152.5331 | 152.5331 | 152.5331 | 152.5331 | 152.5331 | 152.5331 | 152.5331 | 152.5331 | 152.5331 | 152.5331 | 152.5331 | 152.5331 | 152.5331 | 152.5331 | 152.5331 | 152.5331 | 152.5331 | 152.5331 | 152.5331 | CE Peak | N3 | Castner Kellner | T_CASKD-1 | [24 empty] | CE Peak | N3 | Castner Kellner | T_CASKD-1
CE Peak | D5 | Correy's Mill NR | T_CORM_RTK | [24 empty] | CE Peak | D5 | Correy's Mill NR | T_CORM_RTK | [24 empty] | CE Peak | D5 | Correy's Mill NR | T_CORM_RTK | 30.9225 | 31.3863 | 31.8571 | 32.335 | 32.82 | 33.3123 | 33.812 | 34.3192 | 34.834 | 35.3565 | 35.8868 | 36.4251 | 36.9715 | 37.5261 | 38.089 | 38.6603 | 39.2402 | 39.8288 | 40.4262 | 41.0326 | 41.6481 | 42.2728 | 42.9069 | 43.5505 | CE Peak | D5 | Correy's Mill NR | T_CORM_RTK | 0 | 0 | 0 | 0 | 0 | 0 | 0 | 0 | 0 | 0 | 0 | 0 | 0 | 0 | 0 | 0 | 0 | 0 | 0 | 0 | 0 | 0 | 0 | 0 | CE Peak | D5 | Correy's Mill NR | T_CORM_RTK | [24 empty] | CE Peak | D5 | Correy's Mill NR | T_CORM_RTK
CE Peak | A6 | Elstree NR | T_ELSTR-1 | [24 empty] | CE Peak | A6 | Elstree NR | T_ELSTR-1 | [24 empty] | CE Peak | A6 | Elstree NR | T_ELSTR-1 | 0 | 0 | 0 | 0 | 0 | 0 | 0 | 0 | 0 | 0 | 0 | 0 | 0 | 0 | 0 | 0 | 0 | 0 | 0 | 0 | 0 | 0 | 0 | 0 | CE Peak | A6 | Elstree NR | T_ELSTR-1 | 20.0296 | 20.0296 | 20.0296 | 20.0296 | 20.0296 | 20.0296 | 20.0296 | 20.0296 | 20.0296 | 20.0296 | 20.0296 | 20.0296 | 20.0296 | 20.0296 | 20.0296 | 20.0296 | 20.0296 | 20.0296 | 20.0296 | 20.0296 | 20.0296 | 20.0296 | 20.0296 | 20.0296 | CE Peak | A6 | Elstree NR | T_ELSTR-1 | [24 empty] | CE Peak | A6 | Elstree NR | T_ELSTR-1
CE Peak | D6 | Didcot - Foxhall 1 | T_FOXJD-1 | [24 empty] | CE Peak | D6 | Didcot - Foxhall 1 | T_FOXJD-1 | [24 empty] | CE Peak | D6 | Didcot - Foxhall 1 | T_FOXJD-1 | 0.0096256 | 0.0097699 | 0.0099165 | 0.010065 | 0.010216 | 0.010369 | 0.010525 | 0.010683 | 0.010843 | 0.011006 | 0.011171 | 0.011338 | 0.011509 | 0.011681 | 0.011856 | 0.012034 | 0.012215 | 0.012398 | 0.012584 | 0.012773 | 0.012964 | 0.013159 | 0.013356 | 0.013556 | CE Peak | D6 | Didcot - Foxhall 1 | T_FOXJD-1 | 0 | 0 | 0 | 0 | 0 | 0 | 0 | 0 | 0 | 0 | 0 | 0 | 0 | 0 | 0 | 0 | 0 | 0 | 0 | 0 | 0 | 0 | 0 | 0 | CE Peak | D6 | Didcot - Foxhall 1 | T_FOXJD-1 | [24 empty] | CE Peak | D6 | Didcot - Foxhall 1 | T_FOXJD-1
CE Peak | D6 | Didcot - Foxhall 2 | T_FOXJD-2 | [24 empty] | CE Peak | D6 | Didcot - Foxhall 2 | T_FOXJD-2 | [24 empty] | CE Peak | D6 | Didcot - Foxhall 2 | T_FOXJD-2 | 0 | 0 | 0 | 0 | 0 | 0 | 0 | 0 | 0 | 0 | 0 | 0 | 0 | 0 | 0 | 0 | 0 | 0 | 0 | 0 | 0 | 0 | 0 | 0 | CE Peak | D6 | Didcot - Foxhall 2 | T_FOXJD-2 | 0 | 0 | 0 | 0 | 0 | 0 | 0 | 0 | 0 | 0 | 0 | 0 | 0 | 0 | 0 | 0 | 0 | 0 | 0 | 0 | 0 | 0 | 0 | 0 | CE Peak | D6 | Didcot - Foxhall 2 | T_FOXJD-2 | [24 empty] | CE Peak | D6 | Didcot - Foxhall 2 | T_FOXJD-2
CE Peak | N3 | Frodsham NR | T_FROD_NR | [24 empty] | CE Peak | N3 | Frodsham NR | T_FROD_NR | [24 empty] | CE Peak | N3 | Frodsham NR | T_FROD_NR | 14.7197 | 14.9405 | 15.1646 | 15.3921 | 15.623 | 15.8573 | 16.0952 | 16.3366 | 16.5816 | 16.8304 | 17.0828 | 17.3391 | 17.5992 | 17.8631 | 18.1311 | 18.4031 | 18.6791 | 18.9593 | 19.2437 | 19.5323 | 19.8253 | 20.1227 | 20.4245 | 20.7309 | CE Peak | N3 | Frodsham NR | T_FROD_NR | 0 | 0 | 0 | 0 | 0 | 0 | 0 | 0 | 0 | 0 | 0 | 0 | 0 | 0 | 0 | 0 | 0 | 0 | 0 | 0 | 0 | 0 | 0 | 0 | CE Peak | N3 | Frodsham NR | T_FROD_NR | [24 empty] | CE Peak | N3 | Frodsham NR | T_FROD_NR
CE Peak | C3 | Grain LNG Terminal | T_GLNG | [24 empty] | CE Peak | C3 | Grain LNG Terminal | T_GLNG | [24 empty] | CE Peak | C3 | Grain LNG Terminal | T_GLNG | 0 | 0 | 0 | 0 | 0 | 0 | 0 | 0 | 0 | 0 | 0 | 0 | 0 | 0 | 0 | 0 | 0 | 0 | 0 | 0 | 0 | 0 | 0 | 0 | CE Peak | C3 | Grain LNG Terminal | T_GLNG | 19.7892 | 19.7892 | 19.7892 | 19.7892 | 19.7892 | 19.7892 | 19.7892 | 19.7892 | 19.7892 | 19.7892 | 19.7892 | 19.7892 | 19.7892 | 19.7892 | 19.7892 | 19.7892 | 19.7892 | 19.7892 | 19.7892 | 19.7892 | 19.7892 | 19.7892 | 19.7892 | 19.7892 | CE Peak | C3 | Grain LNG Terminal | T_GLNG | [24 empty] | CE Peak | C3 | Grain LNG Terminal | T_GLNG
CE Peak | Q8 | Harker NR | T_HARK_NR | [24 empty] | CE Peak | Q8 | Harker NR | T_HARK_NR | [24 empty] | CE Peak | Q8 | Harker NR | T_HARK_NR | 8.1422 | 8.2644 | 8.3883 | 8.5142 | 8.6419 | 8.7715 | 8.9031 | 9.0366 | 9.1722 | 9.3098 | 9.4494 | 9.5911 | 9.735 | 9.881 | 10.0293 | 10.1797 | 10.3324 | 10.4874 | 10.6447 | 10.8044 | 10.9664 | 11.1309 | 11.2979 | 11.4673 | CE Peak | Q8 | Harker NR | T_HARK_NR | 0 | 0 | 0 | 0 | 0 | 0 | 0 | 0 | 0 | 0 | 0 | 0 | 0 | 0 | 0 | 0 | 0 | 0 | 0 | 0 | 0 | 0 | 0 | 0 | CE Peak | Q8 | Harker NR | T_HARK_NR | [24 empty] | CE Peak | Q8 | Harker NR | T_HARK_NR
CE Peak | D4 | LEIGHTON BUZZARD NR | T_LBUZ_RTK | [24 empty] | CE Peak | D4 | LEIGHTON BUZZARD NR | T_LBUZ_RTK | [24 empty] | CE Peak | D4 | LEIGHTON BUZZARD NR | T_LBUZ_RTK | 39.2476 | 39.8363 | 40.4339 | 41.0404 | 41.656 | 42.2808 | 42.9151 | 43.5588 | 44.2122 | 44.8753 | 45.5485 | 46.2317 | 46.9252 | 47.6291 | 48.3435 | 49.0686 | 49.8047 | 50.5517 | 51.31 | 52.0797 | 52.8609 | 53.6538 | 54.4586 | 55.2755 | CE Peak | D4 | LEIGHTON BUZZARD NR | T_LBUZ_RTK | 0 | 0 | 0 | 0 | 0 | 0 | 0 | 0 | 0 | 0 | 0 | 0 | 0 | 0 | 0 | 0 | 0 | 0 | 0 | 0 | 0 | 0 | 0 | 0 | CE Peak | D4 | LEIGHTON BUZZARD NR | T_LBUZ_RTK | [24 empty] | CE Peak | D4 | LEIGHTON BUZZARD NR | T_LBUZ_RTK
CE Peak | H2 | Llanwern Steelworks | T_LLWSD-1 | [24 empty] | CE Peak | H2 | Llanwern Steelworks | T_LLWSD-1 | [24 empty] | CE Peak | H2 | Llanwern Steelworks | T_LLWSD-1 | 0 | 0 | 0 | 0 | 0 | 0 | 0 | 0 | 0 | 0 | 0 | 0 | 0 | 0 | 0 | 0 | 0 | 0 | 0 | 0 | 0 | 0 | 0 | 0 | CE Peak | H2 | Llanwern Steelworks | T_LLWSD-1 | 30.9894 | 30.9894 | 30.9894 | 30.9894 | 30.9894 | 30.9894 | 30.9894 | 30.9894 | 30.9894 | 30.9894 | 30.9894 | 30.9894 | 30.9894 | 30.9894 | 30.9894 | 30.9894 | 30.9894 | 30.9894 | 30.9894 | 30.9894 | 30.9894 | 30.9894 | 30.9894 | 30.9894 | CE Peak | H2 | Llanwern Steelworks | T_LLWSD-1 | [24 empty] | CE Peak | H2 | Llanwern Steelworks | T_LLWSD-1
CE Peak | L3 | Long Buckby Wharf NR | T_LONGB-RTK | [24 empty] | CE Peak | L3 | Long Buckby Wharf NR | T_LONGB-RTK | [24 empty] | CE Peak | L3 | Long Buckby Wharf NR | T_LONGB-RTK | 15.702 | 15.9375 | 16.1766 | 16.4193 | 16.6655 | 16.9155 | 17.1693 | 17.4268 | 17.6882 | 17.9535 | 18.2228 | 18.4962 | 18.7736 | 19.0552 | 19.341 | 19.6312 | 19.9256 | 20.2245 | 20.5279 | 20.8358 | 21.1483 | 21.4656 | 21.7875 | 22.1144 | CE Peak | L3 | Long Buckby Wharf NR | T_LONGB-RTK | 0 | 0 | 0 | 0 | 0 | 0 | 0 | 0 | 0 | 0 | 0 | 0 | 0 | 0 | 0 | 0 | 0 | 0 | 0 | 0 | 0 | 0 | 0 | 0 | CE Peak | L3 | Long Buckby Wharf NR | T_LONGB-RTK | [24 empty] | CE Peak | L3 | Long Buckby Wharf NR | T_LONGB-RTK
CE Peak | R6 | Oxenholme NR | T_OXEN_NR | [24 empty] | CE Peak | R6 | Oxenholme NR | T_OXEN_NR | [24 empty] | CE Peak | R6 | Oxenholme NR | T_OXEN_NR | 4.9362 | 5.0102 | 5.0854 | 5.1617 | 5.2391 | 5.3177 | 5.3974 | 5.4784 | 5.5606 | 5.644 | 5.7286 | 5.8146 | 5.9018 | 5.9903 | 6.0802 | 6.1714 | 6.264 | 6.3579 | 6.4533 | 6.5501 | 6.6483 | 6.7481 | 6.8493 | 6.952 | CE Peak | R6 | Oxenholme NR | T_OXEN_NR | 0 | 0 | 0 | 0 | 0 | 0 | 0 | 0 | 0 | 0 | 0 | 0 | 0 | 0 | 0 | 0 | 0 | 0 | 0 | 0 | 0 | 0 | 0 | 0 | CE Peak | R6 | Oxenholme NR | T_OXEN_NR | [24 empty] | CE Peak | R6 | Oxenholme NR | T_OXEN_NR
CE Peak | L3 | Patford Bridge NR | T_PATB_RTK | [24 empty] | CE Peak | L3 | Patford Bridge NR | T_PATB_RTK | [24 empty] | CE Peak | L3 | Patford Bridge NR | T_PATB_RTK | 10.7658 | 10.9273 | 11.0912 | 11.2576 | 11.4265 | 11.5979 | 11.7718 | 11.9484 | 12.1276 | 12.3095 | 12.4942 | 12.6816 | 12.8718 | 13.0649 | 13.2609 | 13.4598 | 13.6617 | 13.8666 | 14.0746 | 14.2857 | 14.5 | 14.7175 | 14.9383 | 15.1623 | CE Peak | L3 | Patford Bridge NR | T_PATB_RTK | 0 | 0 | 0 | 0 | 0 | 0 | 0 | 0 | 0 | 0 | 0 | 0 | 0 | 0 | 0 | 0 | 0 | 0 | 0 | 0 | 0 | 0 | 0 | 0 | CE Peak | L3 | Patford Bridge NR | T_PATB_RTK | [24 empty] | CE Peak | L3 | Patford Bridge NR | T_PATB_RTK
CE Peak | P2 | Poppleton NR | T_POPP_3RTK | [24 empty] | CE Peak | P2 | Poppleton NR | T_POPP_3RTK | [24 empty] | CE Peak | P2 | Poppleton NR | T_POPP_3RTK | 4.5973 | 4.6663 | 4.7363 | 4.8073 | 4.8794 | 4.9526 | 5.0269 | 5.1023 | 5.1788 | 5.2565 | 5.3354 | 5.4154 | 5.4966 | 5.5791 | 5.6628 | 5.7477 | 5.8339 | 5.9214 | 6.0103 | 6.1004 | 6.1919 | 6.2848 | 6.3791 | 6.4748 | CE Peak | P2 | Poppleton NR | T_POPP_3RTK | 0 | 0 | 0 | 0 | 0 | 0 | 0 | 0 | 0 | 0 | 0 | 0 | 0 | 0 | 0 | 0 | 0 | 0 | 0 | 0 | 0 | 0 | 0 | 0 | CE Peak | P2 | Poppleton NR | T_POPP_3RTK | [24 empty] | CE Peak | P2 | Poppleton NR | T_POPP_3RTK
CE Peak | C4 | Sellindge NR | T_SELL-1 | [24 empty] | CE Peak | C4 | Sellindge NR | T_SELL-1 | [24 empty] | CE Peak | C4 | Sellindge NR | T_SELL-1 | 13.0789 | 13.2751 | 13.4742 | 13.6763 | 13.8815 | 14.0897 | 14.3011 | 14.5156 | 14.7333 | 14.9543 | 15.1786 | 15.4063 | 15.6374 | 15.872 | 16.11 | 16.3517 | 16.597 | 16.8459 | 17.0986 | 17.3551 | 17.6154 | 17.8796 | 18.1478 | 18.4201 | CE Peak | C4 | Sellindge NR | T_SELL-1 | 0 | 0 | 0 | 0 | 0 | 0 | 0 | 0 | 0 | 0 | 0 | 0 | 0 | 0 | 0 | 0 | 0 | 0 | 0 | 0 | 0 | 0 | 0 | 0 | CE Peak | C4 | Sellindge NR | T_SELL-1 | [24 empty] | CE Peak | C4 | Sellindge NR | T_SELL-1
CE Peak | 0 | 0 | 0 | [24 empty] | CE Peak | 0 | 0 | 0 | [24 empty] | CE Peak | 0 | 0 | 0 | 0 | 0 | 0 | 0 | 0 | 0 | 0 | 0 | 0 | 0 | 0 | 0 | 0 | 0 | 0 | 0 | 0 | 0 | 0 | 0 | 0 | 0 | 0 | 0 | CE Peak | 0 | 0 | 0 | 0 | 0 | 0 | 0 | 0 | 0 | 0 | 0 | 0 | 0 | 0 | 0 | 0 | 0 | 0 | 0 | 0 | 0 | 0 | 0 | 0 | 0 | 0 | 0 | CE Peak | 0 | 0 | 0 | [24 empty] | CE Peak | 0 | 0 | 0
CE Peak | 0 | 0 | 0 | [24 empty] | CE Peak | 0 | 0 | 0 | [24 empty] | CE Peak | 0 | 0 | 0 | 0 | 0 | 0 | 0 | 0 | 0 | 0 | 0 | 0 | 0 | 0 | 0 | 0 | 0 | 0 | 0 | 0 | 0 | 0 | 0 | 0 | 0 | 0 | 0 | CE Peak | 0 | 0 | 0 | 0 | 0 | 0 | 0 | 0 | 0 | 0 | 0 | 0 | 0 | 0 | 0 | 0 | 0 | 0 | 0 | 0 | 0 | 0 | 0 | 0 | 0 | 0 | 0 | CE Peak | 0 | 0 | 0 | [24 empty] | CE Peak | 0 | 0 | 0
CE Peak | C2 | Singlewell NR | T_SINGL1 | [24 empty] | CE Peak | C2 | Singlewell NR | T_SINGL1 | [24 empty] | CE Peak | C2 | Singlewell NR | T_SINGL1 | 24.9566 | 25.331 | 25.7109 | 26.0966 | 26.4881 | 26.8854 | 27.2887 | 27.698 | 28.1135 | 28.5352 | 28.9632 | 29.3976 | 29.8386 | 30.2862 | 30.7405 | 31.2016 | 31.6696 | 32.1446 | 32.6268 | 33.1162 | 33.613 | 34.1171 | 34.6289 | 35.1483 | CE Peak | C2 | Singlewell NR | T_SINGL1 | 0 | 0 | 0 | 0 | 0 | 0 | 0 | 0 | 0 | 0 | 0 | 0 | 0 | 0 | 0 | 0 | 0 | 0 | 0 | 0 | 0 | 0 | 0 | 0 | CE Peak | C2 | Singlewell NR | T_SINGL1 | [24 empty] | CE Peak | C2 | Singlewell NR | T_SINGL1
CE Peak | 0 | 0 | 0 | [24 empty] | CE Peak | 0 | 0 | 0 | [24 empty] | CE Peak | 0 | 0 | 0 | 0 | 0 | 0 | 0 | 0 | 0 | 0 | 0 | 0 | 0 | 0 | 0 | 0 | 0 | 0 | 0 | 0 | 0 | 0 | 0 | 0 | 0 | 0 | 0 | CE Peak | 0 | 0 | 0 | 0 | 0 | 0 | 0 | 0 | 0 | 0 | 0 | 0 | 0 | 0 | 0 | 0 | 0 | 0 | 0 | 0 | 0 | 0 | 0 | 0 | 0 | 0 | 0 | CE Peak | 0 | 0 | 0 | [24 empty] | CE Peak | 0 | 0 | 0
CE Peak | P3 | Tinsley Park Steelworks | T_TINSD-1 | [24 empty] | CE Peak | P3 | Tinsley Park Steelworks | T_TINSD-1 | [24 empty] | CE Peak | P3 | Tinsley Park Steelworks | T_TINSD-1 | 0 | 0 | 0 | 0 | 0 | 0 | 0 | 0 | 0 | 0 | 0 | 0 | 0 | 0 | 0 | 0 | 0 | 0 | 0 | 0 | 0 | 0 | 0 | 0 | CE Peak | P3 | Tinsley Park Steelworks | T_TINSD-1 | 31.8187 | 31.8187 | 31.8187 | 31.8187 | 31.8187 | 31.8187 | 31.8187 | 31.8187 | 31.8187 | 31.8187 | 31.8187 | 31.8187 | 31.8187 | 31.8187 | 31.8187 | 31.8187 | 31.8187 | 31.8187 | 31.8187 | 31.8187 | 31.8187 | 31.8187 | 31.8187 | 31.8187 | CE Peak | P3 | Tinsley Park Steelworks | T_TINSD-1 | [24 empty] | CE Peak | P3 | Tinsley Park Steelworks | T_TINSD-1
CE Peak | Q2 | BS Tod Point Supply | T_TODSD-1 | [24 empty] | CE Peak | Q2 | BS Tod Point Supply | T_TODSD-1 | [24 empty] | CE Peak | Q2 | BS Tod Point Supply | T_TODSD-1 | 0 | 0 | 0 | 0 | 0 | 0 | 0 | 0 | 0 | 0 | 0 | 0 | 0 | 0 | 0 | 0 | 0 | 0 | 0 | 0 | 0 | 0 | 0 | 0 | CE Peak | Q2 | BS Tod Point Supply | T_TODSD-1 | 6.6231 | 6.6231 | 6.6231 | 6.6231 | 6.6231 | 6.6231 | 6.6231 | 6.6231 | 6.6231 | 6.6231 | 6.6231 | 6.6231 | 6.6231 | 6.6231 | 6.6231 | 6.6231 | 6.6231 | 6.6231 | 6.6231 | 6.6231 | 6.6231 | 6.6231 | 6.6231 | 6.6231 | CE Peak | Q2 | BS Tod Point Supply | T_TODSD-1 | [24 empty] | CE Peak | Q2 | BS Tod Point Supply | T_TODSD-1
CE Peak | Q2 | ETOL - Wilton Site | T_WILCT-1 | [24 empty] | CE Peak | Q2 | ETOL - Wilton Site | T_WILCT-1 | [24 empty] | CE Peak | Q2 | ETOL - Wilton Site | T_WILCT-1 | 0 | 0 | 0 | 0 | 0 | 0 | 0 | 0 | 0 | 0 | 0 | 0 | 0 | 0 | 0 | 0 | 0 | 0 | 0 | 0 | 0 | 0 | 0 | 0 | CE Peak | Q2 | ETOL - Wilton Site | T_WILCT-1 | 6.1533 | 6.1533 | 6.1533 | 6.1533 | 6.1533 | 6.1533 | 6.1533 | 6.1533 | 6.1533 | 6.1533 | 6.1533 | 6.1533 | 6.1533 | 6.1533 | 6.1533 | 6.1533 | 6.1533 | 6.1533 | 6.1533 | 6.1533 | 6.1533 | 6.1533 | 6.1533 | 6.1533 | CE Peak | Q2 | ETOL - Wilton Site | T_WILCT-1 | [24 empty] | CE Peak | Q2 | ETOL - Wilton Site | T_WILCT-1
CE Peak | A7 | Kensal Green Crossrail 1 | T_KSGND-1 | [24 empty] | CE Peak | A7 | Kensal Green Crossrail 1 | T_KSGND-1 | [24 empty] | CE Peak | A7 | Kensal Green Crossrail 1 | T_KSGND-1 | 26 | 26.39 | 26.7858 | 27.1876 | 27.5955 | 28.0094 | 28.4295 | 28.856 | 29.2888 | 29.7281 | 30.1741 | 30.6267 | 31.0861 | 31.5524 | 32.0256 | 32.506 | 32.9936 | 33.4885 | 33.9909 | 34.5007 | 35.0182 | 35.5435 | 36.0767 | 36.6178 | CE Peak | A7 | Kensal Green Crossrail 1 | T_KSGND-1 | 0 | 0 | 0 | 0 | 0 | 0 | 0 | 0 | 0 | 0 | 0 | 0 | 0 | 0 | 0 | 0 | 0 | 0 | 0 | 0 | 0 | 0 | 0 | 0 | CE Peak | A7 | Kensal Green Crossrail 1 | T_KSGND-1 | [24 empty] | CE Peak | A7 | Kensal Green Crossrail 1 | T_KSGND-1
CE Peak | P6 | Hydrogen-SMR-2 | B_EXTRA_3 | [24 empty] | CE Peak | P6 | Hydrogen-SMR-2 | B_EXTRA_3 | [24 empty] | CE Peak | P6 | Hydrogen-SMR-2 | B_EXTRA_3 | [24 empty] | CE Peak | P6 | Hydrogen-SMR-2 | B_EXTRA_3 | 0 | 0 | 0 | 0 | 0 | 0 | 0 | 0 | 0 | 0 | 0 | 0 | 0 | 0 | 0 | 0 | 0 | 0 | 0 | 0 | 0 | 0 | 0 | 0 | CE Peak | P6 | Hydrogen-SMR-2 | B_EXTRA_3 | [24 empty] | CE Peak | P6 | Hydrogen-SMR-2 | B_EXTRA_3
CE Peak | N3 | Hydrogen-SMR-3 | B_EXTRA_4 | [24 empty] | CE Peak | N3 | Hydrogen-SMR-3 | B_EXTRA_4 | [24 empty] | CE Peak | N3 | Hydrogen-SMR-3 | B_EXTRA_4 | [24 empty] | CE Peak | N3 | Hydrogen-SMR-3 | B_EXTRA_4 | 0 | 0 | 0 | 0 | 0 | 0 | 0 | 0 | 0 | 0 | 0 | 0 | 0 | 0 | 0 | 0 | 0 | 0 | 0 | 0 | 0 | 0 | 0 | 0 | CE Peak | N3 | Hydrogen-SMR-3 | B_EXTRA_4 | [24 empty] | CE Peak | N3 | Hydrogen-SMR-3 | B_EXTRA_4
CE Peak | P8 | Hydrogen-SMR-4 | B_EXTRA_5 | [24 empty] | CE Peak | P8 | Hydrogen-SMR-4 | B_EXTRA_5 | [24 empty] | CE Peak | P8 | Hydrogen-SMR-4 | B_EXTRA_5 | [24 empty] | CE Peak | P8 | Hydrogen-SMR-4 | B_EXTRA_5 | 0 | 0 | 0 | 0 | 0 | 0 | 0 | 0 | 0 | 0 | 0 | 0 | 0 | 0 | 0 | 0 | 0 | 0 | 0 | 0 | 0 | 0 | 0 | 0 | CE Peak | P8 | Hydrogen-SMR-4 | B_EXTRA_5 | [24 empty] | CE Peak | P8 | Hydrogen-SMR-4 | B_EXTRA_5
CE Peak | C4 | Hydrogen-SMR-5 | B_EXTRA_6 | [24 empty] | CE Peak | C4 | Hydrogen-SMR-5 | B_EXTRA_6 | [24 empty] | CE Peak | C4 | Hydrogen-SMR-5 | B_EXTRA_6 | [24 empty] | CE Peak | C4 | Hydrogen-SMR-5 | B_EXTRA_6 | 0 | 0 | 0 | 0 | 0 | 0 | 0 | 0 | 0 | 0 | 0 | 0 | 0 | 0 | 0 | 0 | 0 | 0 | 0 | 0 | 0 | 0 | 0 | 0 | CE Peak | C4 | Hydrogen-SMR-5 | B_EXTRA_6 | [24 empty] | CE Peak | C4 | Hydrogen-SMR-5 | B_EXTRA_6
CR AM | H2 | Aberthaw | ABTH_1 | 20.4934 | 20.2569 | 19.7385 | 19.2769 | 18.794 | 18.2934 | 17.7652 | 17.2838 | 16.8472 | 16.4576 | 16.1254 | 15.8659 | 15.6258 | 15.4113 | 15.2484 | 15.0869 | 14.9416 | 14.8188 | 14.6888 | 14.5556 | 14.4124 | 14.2508 | 14.0772 | 13.9213 | CR AM | H2 | Aberthaw | ABTH_1 | 0.026884 | 0.047218 | 0.14724 | 0.27376 | 0.43146 | 0.6255 | 0.87028 | 1.1758 | 1.563 | 2.0386 | 2.6169 | 3.3225 | 4.1876 | 5.2313 | 6.4589 | 7.8582 | 9.3899 | 10.9913 | 12.5765 | 14.0678 | 15.3892 | 16.5145 | 17.6761 | 17.7513 | CR AM | H2 | Aberthaw | ABTH_1 | 30.4316 | 30.208 | 30.3754 | 30.6115 | 30.4268 | 30.2418 | 30.0696 | 29.9055 | 29.6671 | 29.4307 | 29.1956 | 28.933 | 28.6377 | 28.3785 | 28.3213 | 28.274 | 28.2429 | 28.2074 | 28.1806 | 28.1566 | 28.1404 | 28.1388 | 28.1328 | 28.129 | CR AM | H2 | Aberthaw | ABTH_1 | 27.5103 | 27.2594 | 27.1088 | 27.095 | 26.9892 | 26.9081 | 26.8447 | 26.8192 | 26.7794 | 26.7662 | 26.7847 | 26.8299 | 26.8585 | 26.9228 | 27.0824 | 27.2909 | 27.5394 | 27.8404 | 28.1961 | 28.6402 | 29.1786 | 29.8254 | 30.6074 | 31.531 | CR AM | H2 | Aberthaw | ABTH_1 | 0.032957 | 0.057007 | 0.081743 | 0.112 | 0.21156 | 0.35485 | 0.48408 | 0.66402 | 0.83901 | 1.0842 | 1.3074 | 1.5003 | 1.718 | 1.9778 | 2.2331 | 2.4602 | 2.725 | 2.9611 | 3.1886 | 3.4148 | 3.6658 | 3.9194 | 4.1721 | 4.4941 | CR AM | H2 | Aberthaw | ABTH_1 | 0 | 0.006741 | 0.013532 | 0.023397 | 0.037777 | 0.054184 | 0.066423 | 0.077657 | 0.096221 | 0.11701 | 0.14516 | 0.17776 | 0.21172 | 0.24682 | 0.28439 | 0.32301 | 0.36577 | 0.40517 | 0.42594 | 0.44656 | 0.46704 | 0.48048 | 0.49443 | 0.50825
CR AM | F6 | Abham | ABHA1 | 20.8646 | 20.6238 | 20.0961 | 19.6261 | 19.1345 | 18.6248 | 18.0871 | 17.5969 | 17.1524 | 16.7557 | 16.4176 | 16.1533 | 15.9089 | 15.6905 | 15.5247 | 15.3602 | 15.2123 | 15.0872 | 14.9549 | 14.8193 | 14.6734 | 14.509 | 14.3322 | 14.1734 | CR AM | F6 | Abham | ABHA1 | 0.040953 | 0.06509 | 0.18778 | 0.32836 | 0.49304 | 0.6881 | 0.9297 | 1.229 | 1.6094 | 2.0806 | 2.663 | 3.381 | 4.2614 | 5.3235 | 6.5726 | 7.9966 | 9.5552 | 11.1848 | 12.798 | 14.3156 | 15.6602 | 16.8053 | 17.9874 | 18.064 | CR AM | F6 | Abham | ABHA1 | 24.3713 | 24.1922 | 24.3262 | 24.5153 | 24.3674 | 24.2193 | 24.0814 | 23.9499 | 23.759 | 23.5697 | 23.3814 | 23.1711 | 22.9346 | 22.727 | 22.6812 | 22.6433 | 22.6185 | 22.59 | 22.5685 | 22.5493 | 22.5363 | 22.5351 | 22.5302 | 22.5272 | CR AM | F6 | Abham | ABHA1 | 22.0317 | 21.8308 | 21.7102 | 21.6991 | 21.6144 | 21.5494 | 21.4987 | 21.4783 | 21.4464 | 21.4358 | 21.4507 | 21.4868 | 21.5098 | 21.5612 | 21.689 | 21.856 | 22.055 | 22.2961 | 22.5809 | 22.9366 | 23.3678 | 23.8858 | 24.512 | 25.2517 | CR AM | F6 | Abham | ABHA1 | 0.033554 | 0.058039 | 0.083224 | 0.11403 | 0.21539 | 0.36127 | 0.49285 | 0.67605 | 0.85421 | 1.1038 | 1.3311 | 1.5275 | 1.7491 | 2.0136 | 2.2735 | 2.5047 | 2.7743 | 3.0147 | 3.2463 | 3.4767 | 3.7322 | 3.9904 | 4.2477 | 4.5755 | CR AM | F6 | Abham | ABHA1 | 0 | 0.0068631 | 0.013777 | 0.023821 | 0.038461 | 0.055165 | 0.067627 | 0.079064 | 0.097964 | 0.11913 | 0.14778 | 0.18098 | 0.21556 | 0.25129 | 0.28955 | 0.32887 | 0.3724 | 0.41251 | 0.43366 | 0.45464 | 0.4755 | 0.48918 | 0.50338 | 0.51746
CR AM | A7 | Acton Lane 22kV | ACTL_C | 2.652 | 2.6214 | 2.5543 | 2.4946 | 2.4321 | 2.3673 | 2.299 | 2.2367 | 2.1802 | 2.1298 | 2.0868 | 2.0532 | 2.0221 | 1.9944 | 1.9733 | 1.9524 | 1.9336 | 1.9177 | 1.9009 | 1.8836 | 1.8651 | 1.8442 | 1.8217 | 1.8015 | CR AM | A7 | Acton Lane 22kV | ACTL_C | 0.010436 | 0.014291 | 0.035596 | 0.053927 | 0.070542 | 0.086517 | 0.10404 | 0.12458 | 0.15121 | 0.18632 | 0.23459 | 0.29784 | 0.37539 | 0.46895 | 0.579 | 0.70444 | 0.84174 | 0.98529 | 1.1274 | 1.2611 | 1.3795 | 1.4804 | 1.5846 | 1.5913 | CR AM | A7 | Acton Lane 22kV | ACTL_C | 4.3876 | 4.3554 | 4.3795 | 4.4136 | 4.3869 | 4.3603 | 4.3354 | 4.3118 | 4.2774 | 4.2433 | 4.2094 | 4.1715 | 4.129 | 4.0916 | 4.0834 | 4.0765 | 4.0721 | 4.0669 | 4.0631 | 4.0596 | 4.0573 | 4.057 | 4.0562 | 4.0556 | CR AM | A7 | Acton Lane 22kV | ACTL_C | 3.9664 | 3.9303 | 3.9085 | 3.9065 | 3.8913 | 3.8796 | 3.8705 | 3.8668 | 3.861 | 3.8591 | 3.8618 | 3.8683 | 3.8725 | 3.8817 | 3.9047 | 3.9348 | 3.9706 | 4.014 | 4.0653 | 4.1293 | 4.207 | 4.3002 | 4.413 | 4.5461 | CR AM | A7 | Acton Lane 22kV | ACTL_C | 0.0042649 | 0.0073772 | 0.010578 | 0.014494 | 0.027377 | 0.04592 | 0.062644 | 0.085931 | 0.10858 | 0.1403 | 0.16919 | 0.19415 | 0.22233 | 0.25595 | 0.28898 | 0.31837 | 0.35264 | 0.38319 | 0.41263 | 0.44191 | 0.47439 | 0.5072 | 0.53991 | 0.58157 | CR AM | A7 | Acton Lane 22kV | ACTL_C | 0 | 0.00087234 | 0.0017512 | 0.0030278 | 0.0048887 | 0.0070119 | 0.0085958 | 0.01005 | 0.012452 | 0.015142 | 0.018784 | 0.023003 | 0.027399 | 0.031941 | 0.036803 | 0.041801 | 0.047334 | 0.052432 | 0.05512 | 0.057788 | 0.06044 | 0.062178 | 0.063983 | 0.065773
CR AM | A7 | Acton Lane 66kV | ACTL_2 | 2.0811 | 2.0571 | 2.0045 | 1.9576 | 1.9085 | 1.8577 | 1.8041 | 1.7552 | 1.7108 | 1.6713 | 1.6376 | 1.6112 | 1.5868 | 1.565 | 1.5485 | 1.5321 | 1.5173 | 1.5049 | 1.4917 | 1.4781 | 1.4636 | 1.4472 | 1.4295 | 1.4137 | CR AM | A7 | Acton Lane 66kV | ACTL_2 | 0.0081891 | 0.011215 | 0.027933 | 0.042318 | 0.055356 | 0.067892 | 0.081642 | 0.097765 | 0.11866 | 0.14621 | 0.18409 | 0.23373 | 0.29458 | 0.368 | 0.45436 | 0.55279 | 0.66054 | 0.77318 | 0.88469 | 0.98961 | 1.0826 | 1.1617 | 1.2434 | 1.2487 | CR AM | A7 | Acton Lane 66kV | ACTL_2 | 3.4431 | 3.4178 | 3.4367 | 3.4634 | 3.4425 | 3.4216 | 3.4021 | 3.3836 | 3.3566 | 3.3298 | 3.3032 | 3.2735 | 3.2401 | 3.2108 | 3.2043 | 3.199 | 3.1955 | 3.1914 | 3.1884 | 3.1857 | 3.1838 | 3.1837 | 3.183 | 3.1826 | CR AM | A7 | Acton Lane 66kV | ACTL_2 | 3.1126 | 3.0842 | 3.0671 | 3.0656 | 3.0536 | 3.0444 | 3.0372 | 3.0344 | 3.0299 | 3.0284 | 3.0305 | 3.0356 | 3.0388 | 3.0461 | 3.0641 | 3.0877 | 3.1159 | 3.1499 | 3.1901 | 3.2404 | 3.3013 | 3.3745 | 3.463 | 3.5675 | CR AM | A7 | Acton Lane 66kV | ACTL_2 | 0.0033468 | 0.0057891 | 0.0083011 | 0.011374 | 0.021484 | 0.036035 | 0.049159 | 0.067432 | 0.085202 | 0.1101 | 0.13277 | 0.15236 | 0.17447 | 0.20085 | 0.22677 | 0.24983 | 0.27672 | 0.3007 | 0.3238 | 0.34678 | 0.37226 | 0.39802 | 0.42368 | 0.45638 | CR AM | A7 | Acton Lane 66kV | ACTL_2 | 0 | 0.00068455 | 0.0013742 | 0.002376 | 0.0038363 | 0.0055024 | 0.0067453 | 0.0078861 | 0.0097713 | 0.011882 | 0.014741 | 0.018051 | 0.021501 | 0.025065 | 0.028881 | 0.032802 | 0.037145 | 0.041145 | 0.043254 | 0.045348 | 0.047429 | 0.048793 | 0.050209 | 0.051613
CR AM | H2 | Alpha Steel (Uskmouth) | ALST_3 | 0.092999 | 0.091925 | 0.089573 | 0.087478 | 0.085287 | 0.083015 | 0.080618 | 0.078433 | 0.076452 | 0.074684 | 0.073177 | 0.071999 | 0.070909 | 0.069936 | 0.069197 | 0.068464 | 0.067805 | 0.067247 | 0.066657 | 0.066053 | 0.065403 | 0.06467 | 0.063882 | 0.063174 | CR AM | H2 | Alpha Steel (Uskmouth) | ALST_3 | 0.000122 | 0.00021427 | 0.00066817 | 0.0012423 | 0.0019579 | 0.0028385 | 0.0039493 | 0.0053359 | 0.0070931 | 0.0092513 | 0.011875 | 0.015078 | 0.019003 | 0.02374 | 0.02931 | 0.03566 | 0.042611 | 0.049878 | 0.057072 | 0.063839 | 0.069836 | 0.074942 | 0.080214 | 0.080555 | CR AM | H2 | Alpha Steel (Uskmouth) | ALST_3 | 0.21922 | 0.21761 | 0.21881 | 0.22052 | 0.21918 | 0.21785 | 0.21661 | 0.21543 | 0.21371 | 0.21201 | 0.21032 | 0.20842 | 0.2063 | 0.20443 | 0.20402 | 0.20368 | 0.20345 | 0.2032 | 0.203 | 0.20283 | 0.20271 | 0.2027 | 0.20266 | 0.20263 | CR AM | H2 | Alpha Steel (Uskmouth) | ALST_3 | 0.19818 | 0.19637 | 0.19528 | 0.19518 | 0.19442 | 0.19384 | 0.19338 | 0.1932 | 0.19291 | 0.19281 | 0.19295 | 0.19327 | 0.19348 | 0.19394 | 0.19509 | 0.19659 | 0.19838 | 0.20055 | 0.20312 | 0.20632 | 0.21019 | 0.21485 | 0.22049 | 0.22714 | CR AM | H2 | Alpha Steel (Uskmouth) | ALST_3 | 0.00014956 | 0.0002587 | 0.00037095 | 0.00050826 | 0.00096004 | 0.0016103 | 0.0021967 | 0.0030133 | 0.0038074 | 0.00492 | 0.0059329 | 0.0068083 | 0.0077963 | 0.0089753 | 0.010134 | 0.011164 | 0.012366 | 0.013437 | 0.01447 | 0.015497 | 0.016635 | 0.017786 | 0.018933 | 0.020394 | CR AM | H2 | Alpha Steel (Uskmouth) | ALST_3 | 0 | 3.059e-05 | 6.1409e-05 | 0.00010618 | 0.00017143 | 0.00024588 | 0.00030143 | 0.00035241 | 0.00043665 | 0.00053098 | 0.00065871 | 0.00080665 | 0.00096079 | 0.0011201 | 0.0012906 | 0.0014658 | 0.0016599 | 0.0018386 | 0.0019329 | 0.0020265 | 0.0021194 | 0.0021804 | 0.0022437 | 0.0023064
CR AM | F6 | Alverdiscott | ALVE1 | 25.4044 | 25.1112 | 24.4687 | 23.8964 | 23.2978 | 22.6772 | 22.0225 | 21.4256 | 20.8844 | 20.4014 | 19.9897 | 19.668 | 19.3703 | 19.1045 | 18.9026 | 18.7023 | 18.5222 | 18.3699 | 18.2088 | 18.0437 | 17.8661 | 17.6659 | 17.4506 | 17.2573 | CR AM | F6 | Alverdiscott | ALVE1 | 0.049864 | 0.079252 | 0.22863 | 0.39981 | 0.60031 | 0.83782 | 1.132 | 1.4964 | 1.9595 | 2.5333 | 3.2424 | 4.1167 | 5.1886 | 6.4818 | 8.0027 | 9.7365 | 11.6343 | 13.6184 | 15.5827 | 17.4304 | 19.0676 | 20.4619 | 21.9012 | 21.9944 | CR AM | F6 | Alverdiscott | ALVE1 | 34.6969 | 34.442 | 34.6328 | 34.902 | 34.6915 | 34.4805 | 34.2842 | 34.0971 | 33.8253 | 33.5557 | 33.2876 | 32.9882 | 32.6516 | 32.3561 | 32.2909 | 32.2369 | 32.2015 | 32.161 | 32.1304 | 32.1031 | 32.0846 | 32.0828 | 32.0759 | 32.0715 | CR AM | F6 | Alverdiscott | ALVE1 | 31.3662 | 31.0801 | 30.9084 | 30.8927 | 30.772 | 30.6796 | 30.6072 | 30.5782 | 30.5328 | 30.5178 | 30.5389 | 30.5904 | 30.6231 | 30.6963 | 30.8782 | 31.116 | 31.3994 | 31.7425 | 32.1481 | 32.6545 | 33.2683 | 34.0057 | 34.8974 | 35.9505 | CR AM | F6 | Alverdiscott | ALVE1 | 0.040854 | 0.070668 | 0.10133 | 0.13884 | 0.26226 | 0.43988 | 0.60009 | 0.82315 | 1.0401 | 1.344 | 1.6207 | 1.8598 | 2.1297 | 2.4518 | 2.7682 | 3.0497 | 3.378 | 3.6707 | 3.9527 | 4.2332 | 4.5443 | 4.8586 | 5.1719 | 5.571 | CR AM | F6 | Alverdiscott | ALVE1 | 0 | 0.0083564 | 0.016775 | 0.029004 | 0.04683 | 0.067168 | 0.082341 | 0.096267 | 0.11928 | 0.14505 | 0.17994 | 0.22035 | 0.26246 | 0.30597 | 0.35255 | 0.40042 | 0.45343 | 0.50226 | 0.52801 | 0.55357 | 0.57897 | 0.59562 | 0.61291 | 0.63005
CR AM | A6 | Amersham Main | AMEM_1 | 7.0186 | 6.9376 | 6.76 | 6.6019 | 6.4366 | 6.2651 | 6.0842 | 5.9193 | 5.7698 | 5.6364 | 5.5226 | 5.4337 | 5.3515 | 5.2781 | 5.2223 | 5.167 | 5.1172 | 5.0751 | 5.0306 | 4.985 | 4.9359 | 4.8806 | 4.8211 | 4.7677 | CR AM | A6 | Amersham Main | AMEM_1 | 0.034302 | 0.049257 | 0.12919 | 0.20683 | 0.28664 | 0.37268 | 0.47406 | 0.59699 | 0.75439 | 0.95427 | 1.2125 | 1.5394 | 1.9402 | 2.4238 | 2.9925 | 3.6409 | 4.3505 | 5.0925 | 5.8269 | 6.5179 | 7.1302 | 7.6515 | 8.1897 | 8.2245 | CR AM | A6 | Amersham Main | AMEM_1 | 8.7552 | 8.6908 | 8.739 | 8.8069 | 8.7538 | 8.7006 | 8.651 | 8.6038 | 8.5352 | 8.4672 | 8.3996 | 8.324 | 8.2391 | 8.1645 | 8.1481 | 8.1344 | 8.1255 | 8.1153 | 8.1076 | 8.1007 | 8.096 | 8.0955 | 8.0938 | 8.0927 | CR AM | A6 | Amersham Main | AMEM_1 | 7.9147 | 7.8425 | 7.7992 | 7.7952 | 7.7648 | 7.7415 | 7.7232 | 7.7159 | 7.7044 | 7.7006 | 7.706 | 7.719 | 7.7272 | 7.7457 | 7.7916 | 7.8516 | 7.9231 | 8.0097 | 8.112 | 8.2398 | 8.3947 | 8.5808 | 8.8058 | 9.0715 | CR AM | A6 | Amersham Main | AMEM_1 | 0.011287 | 0.019524 | 0.027995 | 0.038358 | 0.072454 | 0.12153 | 0.16579 | 0.22741 | 0.28734 | 0.37131 | 0.44775 | 0.51382 | 0.58838 | 0.67736 | 0.76478 | 0.84256 | 0.93325 | 1.0141 | 1.092 | 1.1695 | 1.2555 | 1.3423 | 1.4289 | 1.5391 | CR AM | A6 | Amersham Main | AMEM_1 | 0 | 0.0023086 | 0.0046345 | 0.0080131 | 0.012938 | 0.018557 | 0.022749 | 0.026596 | 0.032954 | 0.040073 | 0.049713 | 0.060877 | 0.07251 | 0.084532 | 0.097399 | 0.11063 | 0.12527 | 0.13876 | 0.14588 | 0.15294 | 0.15995 | 0.16455 | 0.16933 | 0.17407
CR AM | E1 | Axminster | AXMI1 | 18.0845 | 17.8758 | 17.4183 | 17.0109 | 16.5848 | 16.1431 | 15.677 | 15.2521 | 14.8668 | 14.523 | 14.23 | 14.0009 | 13.789 | 13.5998 | 13.456 | 13.3135 | 13.1853 | 13.0769 | 12.9622 | 12.8447 | 12.7182 | 12.5757 | 12.4225 | 12.2849 | CR AM | E1 | Axminster | AXMI1 | 0.038294 | 0.063116 | 0.18761 | 0.33625 | 0.51512 | 0.73064 | 0.99981 | 1.3344 | 1.7591 | 2.2832 | 2.9261 | 3.7151 | 4.6824 | 5.8495 | 7.2221 | 8.7867 | 10.4994 | 12.2899 | 14.0625 | 15.7301 | 17.2076 | 18.4659 | 19.7649 | 19.8489 | CR AM | E1 | Axminster | AXMI1 | 21.7073 | 21.5478 | 21.6672 | 21.8356 | 21.7039 | 21.5719 | 21.4491 | 21.332 | 21.162 | 20.9933 | 20.8256 | 20.6383 | 20.4277 | 20.2428 | 20.202 | 20.1682 | 20.1461 | 20.1208 | 20.1016 | 20.0845 | 20.0729 | 20.0718 | 20.0675 | 20.0648 | CR AM | E1 | Axminster | AXMI1 | 19.6235 | 19.4445 | 19.3371 | 19.3272 | 19.2518 | 19.1939 | 19.1487 | 19.1305 | 19.1021 | 19.0927 | 19.1059 | 19.1382 | 19.1586 | 19.2044 | 19.3182 | 19.467 | 19.6442 | 19.859 | 20.1126 | 20.4295 | 20.8135 | 21.2749 | 21.8327 | 22.4915 | CR AM | E1 | Axminster | AXMI1 | 0.029083 | 0.050306 | 0.072135 | 0.098835 | 0.18669 | 0.31314 | 0.42718 | 0.58597 | 0.74039 | 0.95673 | 1.1537 | 1.3239 | 1.5161 | 1.7453 | 1.9706 | 2.171 | 2.4047 | 2.613 | 2.8137 | 3.0134 | 3.2349 | 3.4587 | 3.6817 | 3.9658 | CR AM | E1 | Axminster | AXMI1 | 0 | 0.0059486 | 0.011942 | 0.020647 | 0.033336 | 0.047815 | 0.058615 | 0.068529 | 0.084911 | 0.10326 | 0.12809 | 0.15686 | 0.18683 | 0.21781 | 0.25097 | 0.28504 | 0.32278 | 0.35754 | 0.37587 | 0.39406 | 0.41214 | 0.424 | 0.43631 | 0.44851
CR AM | A1 | Barking | BARKC1 | 17.6636 | 17.4598 | 17.013 | 16.6151 | 16.1989 | 15.7674 | 15.3122 | 14.8972 | 14.5209 | 14.1851 | 13.8988 | 13.6751 | 13.4682 | 13.2833 | 13.1429 | 13.0037 | 12.8784 | 12.7726 | 12.6605 | 12.5458 | 12.4223 | 12.283 | 12.1334 | 11.999 | CR AM | A1 | Barking | BARKC1 | 0.023344 | 0.038648 | 0.11529 | 0.20721 | 0.31815 | 0.45207 | 0.61946 | 0.82762 | 1.0918 | 1.4176 | 1.8171 | 2.3071 | 2.9077 | 3.6324 | 4.4848 | 5.4564 | 6.52 | 7.6319 | 8.7326 | 9.7682 | 10.6856 | 11.467 | 12.2736 | 12.3258 | CR AM | A1 | Barking | BARKC1 | 24.6661 | 24.4849 | 24.6205 | 24.8119 | 24.6622 | 24.5123 | 24.3727 | 24.2397 | 24.0464 | 23.8548 | 23.6642 | 23.4514 | 23.2121 | 23.002 | 22.9556 | 22.9173 | 22.8921 | 22.8633 | 22.8416 | 22.8221 | 22.809 | 22.8077 | 22.8028 | 22.7997 | CR AM | A1 | Barking | BARKC1 | 22.2982 | 22.0949 | 21.9728 | 21.9616 | 21.8759 | 21.8101 | 21.7587 | 21.7381 | 21.7058 | 21.6951 | 21.7102 | 21.7468 | 21.77 | 21.8221 | 21.9514 | 22.1204 | 22.3218 | 22.5658 | 22.8541 | 23.2141 | 23.6505 | 24.1747 | 24.8086 | 25.5572 | CR AM | A1 | Barking | BARKC1 | 0.028406 | 0.049135 | 0.070456 | 0.096535 | 0.18235 | 0.30585 | 0.41724 | 0.57234 | 0.72316 | 0.93447 | 1.1269 | 1.2931 | 1.4808 | 1.7047 | 1.9247 | 2.1205 | 2.3487 | 2.5522 | 2.7483 | 2.9433 | 3.1596 | 3.3782 | 3.596 | 3.8735 | CR AM | A1 | Barking | BARKC1 | 0 | 0.0058102 | 0.011664 | 0.020167 | 0.032561 | 0.046702 | 0.057251 | 0.066934 | 0.082935 | 0.10085 | 0.12511 | 0.15321 | 0.18249 | 0.21274 | 0.24513 | 0.27841 | 0.31527 | 0.34922 | 0.36712 | 0.38489 | 0.40255 | 0.41413 | 0.42616 | 0.43807
CR AM | A1 | Barking West | BARKW3 | 18.6647 | 18.4493 | 17.9772 | 17.5567 | 17.1169 | 16.661 | 16.18 | 15.7415 | 15.3438 | 14.989 | 14.6865 | 14.4501 | 14.2314 | 14.0361 | 13.8878 | 13.7406 | 13.6083 | 13.4964 | 13.3781 | 13.2568 | 13.1263 | 12.9792 | 12.821 | 12.679 | CR AM | A1 | Barking West | BARKW3 | 0.024667 | 0.040838 | 0.12182 | 0.21895 | 0.33619 | 0.47769 | 0.65456 | 0.87453 | 1.1537 | 1.498 | 1.92 | 2.4378 | 3.0725 | 3.8383 | 4.739 | 5.7656 | 6.8895 | 8.0644 | 9.2275 | 10.3218 | 11.2912 | 12.1169 | 12.9692 | 13.0244 | CR AM | A1 | Barking West | BARKW3 | 28.0697 | 27.8635 | 28.0179 | 28.2357 | 28.0653 | 27.8947 | 27.7359 | 27.5845 | 27.3646 | 27.1465 | 26.9296 | 26.6874 | 26.4151 | 26.176 | 26.1233 | 26.0796 | 26.0509 | 26.0182 | 25.9934 | 25.9713 | 25.9563 | 25.9549 | 25.9493 | 25.9458 | CR AM | A1 | Barking West | BARKW3 | 25.3752 | 25.1438 | 25.0048 | 24.9921 | 24.8945 | 24.8197 | 24.7612 | 24.7377 | 24.701 | 24.6888 | 24.7059 | 24.7476 | 24.774 | 24.8333 | 24.9804 | 25.1728 | 25.402 | 25.6797 | 26.0077 | 26.4174 | 26.914 | 27.5106 | 28.2319 | 29.0839 | CR AM | A1 | Barking West | BARKW3 | 0.030016 | 0.05192 | 0.074449 | 0.10201 | 0.19268 | 0.32318 | 0.44088 | 0.60477 | 0.76414 | 0.98743 | 1.1907 | 1.3664 | 1.5647 | 1.8013 | 2.0338 | 2.2406 | 2.4818 | 2.6969 | 2.904 | 3.1101 | 3.3387 | 3.5696 | 3.7998 | 4.0931 | CR AM | A1 | Barking West | BARKW3 | 0 | 0.0061395 | 0.012325 | 0.021309 | 0.034406 | 0.049349 | 0.060496 | 0.070727 | 0.087635 | 0.10657 | 0.1322 | 0.16189 | 0.19283 | 0.2248 | 0.25902 | 0.29419 | 0.33313 | 0.36901 | 0.38793 | 0.40671 | 0.42537 | 0.4376 | 0.45031 | 0.4629
CR AM | A8 | Beddington (_C) | BEDDT1 | 7.3411 | 7.2564 | 7.0707 | 6.9053 | 6.7324 | 6.553 | 6.3638 | 6.1914 | 6.035 | 5.8954 | 5.7764 | 5.6835 | 5.5975 | 5.5206 | 5.4623 | 5.4044 | 5.3524 | 5.3084 | 5.2618 | 5.2141 | 5.1628 | 5.1049 | 5.0427 | 4.9869 | CR AM | A8 | Beddington (_C) | BEDDT1 | 0.017697 | 0.028622 | 0.083789 | 0.14832 | 0.22496 | 0.31654 | 0.43046 | 0.57185 | 0.7514 | 0.97339 | 1.2467 | 1.5829 | 1.995 | 2.4922 | 3.0771 | 3.7437 | 4.4734 | 5.2363 | 5.9915 | 6.702 | 7.3315 | 7.8676 | 8.421 | 8.4568 | CR AM | A8 | Beddington (_C) | BEDDT1 | 8.4833 | 8.421 | 8.4677 | 8.5335 | 8.482 | 8.4304 | 8.3824 | 8.3367 | 8.2702 | 8.2043 | 8.1388 | 8.0656 | 7.9833 | 7.911 | 7.8951 | 7.8819 | 7.8732 | 7.8633 | 7.8558 | 7.8491 | 7.8446 | 7.8442 | 7.8425 | 7.8414 | CR AM | A8 | Beddington (_C) | BEDDT1 | 7.669 | 7.599 | 7.557 | 7.5532 | 7.5237 | 7.5011 | 7.4834 | 7.4763 | 7.4652 | 7.4615 | 7.4667 | 7.4793 | 7.4873 | 7.5052 | 7.5497 | 7.6078 | 7.6771 | 7.761 | 7.8601 | 7.984 | 8.134 | 8.3143 | 8.5323 | 8.7898 | CR AM | A8 | Beddington (_C) | BEDDT1 | 0.011806 | 0.020421 | 0.029282 | 0.040121 | 0.075784 | 0.12711 | 0.17341 | 0.23787 | 0.30055 | 0.38837 | 0.46833 | 0.53744 | 0.61542 | 0.70849 | 0.79993 | 0.88128 | 0.97614 | 1.0607 | 1.1422 | 1.2233 | 1.3132 | 1.404 | 1.4945 | 1.6099 | CR AM | A8 | Beddington (_C) | BEDDT1 | 0 | 0.0024147 | 0.0048475 | 0.0083814 | 0.013532 | 0.01941 | 0.023794 | 0.027818 | 0.034468 | 0.041915 | 0.051997 | 0.063675 | 0.075843 | 0.088417 | 0.10188 | 0.11571 | 0.13103 | 0.14514 | 0.15258 | 0.15996 | 0.1673 | 0.17212 | 0.17711 | 0.18207
CR AM | A8 | Beddington (_J) | BEDD_1 | 44.5331 | 44.0191 | 42.8927 | 41.8895 | 40.8403 | 39.7524 | 38.6047 | 37.5584 | 36.6097 | 35.763 | 35.0413 | 34.4774 | 33.9556 | 33.4895 | 33.1355 | 32.7845 | 32.4688 | 32.2018 | 31.9194 | 31.6301 | 31.3187 | 30.9677 | 30.5904 | 30.2515 | CR AM | A8 | Beddington (_J) | BEDD_1 | 0.10735 | 0.17363 | 0.50829 | 0.89974 | 1.3647 | 1.9202 | 2.6113 | 3.469 | 4.5582 | 5.9049 | 7.5627 | 9.6021 | 12.1023 | 15.1185 | 18.6662 | 22.7102 | 27.1366 | 31.7646 | 36.3457 | 40.6557 | 44.4746 | 47.7266 | 51.0839 | 51.3013 | CR AM | A8 | Beddington (_J) | BEDD_1 | 51.462 | 51.0838 | 51.3669 | 51.7662 | 51.4539 | 51.141 | 50.8499 | 50.5723 | 50.1691 | 49.7694 | 49.3718 | 48.9277 | 48.4284 | 47.99 | 47.8934 | 47.8133 | 47.7608 | 47.7008 | 47.6554 | 47.6148 | 47.5873 | 47.5847 | 47.5745 | 47.568 | CR AM | A8 | Beddington (_J) | BEDD_1 | 46.5218 | 46.0976 | 45.8429 | 45.8195 | 45.6406 | 45.5035 | 45.3962 | 45.3532 | 45.2858 | 45.2635 | 45.2949 | 45.3713 | 45.4197 | 45.5283 | 45.7982 | 46.1508 | 46.5711 | 47.0801 | 47.6815 | 48.4327 | 49.3431 | 50.4368 | 51.7593 | 53.3212 | CR AM | A8 | Beddington (_J) | BEDD_1 | 0.071616 | 0.12388 | 0.17763 | 0.24338 | 0.45972 | 0.7711 | 1.0519 | 1.443 | 1.8232 | 2.356 | 2.841 | 3.2602 | 3.7333 | 4.2979 | 4.8526 | 5.3461 | 5.9215 | 6.4346 | 6.9289 | 7.4206 | 7.9659 | 8.517 | 9.0663 | 9.7658 | CR AM | A8 | Beddington (_J) | BEDD_1 | 0 | 0.014648 | 0.029406 | 0.050843 | 0.082091 | 0.11774 | 0.14434 | 0.16875 | 0.20909 | 0.25427 | 0.31543 | 0.38627 | 0.46008 | 0.53636 | 0.618 | 0.70192 | 0.79484 | 0.88045 | 0.92559 | 0.97039 | 1.0149 | 1.0441 | 1.0744 | 1.1045
CR AM | L3 | Berkswell | BESW_1 | 28.2005 | 27.875 | 27.1617 | 26.5264 | 25.862 | 25.1731 | 24.4463 | 23.7838 | 23.183 | 22.6469 | 22.1898 | 21.8327 | 21.5023 | 21.2071 | 20.983 | 20.7607 | 20.5608 | 20.3917 | 20.2129 | 20.0297 | 19.8325 | 19.6102 | 19.3713 | 19.1567 | CR AM | L3 | Berkswell | BESW_1 | 0.16357 | 0.23225 | 0.60199 | 0.95221 | 1.3038 | 1.6755 | 2.1085 | 2.6309 | 3.301 | 4.1569 | 5.2734 | 6.6955 | 8.4388 | 10.542 | 13.0157 | 15.8355 | 18.922 | 22.1491 | 25.3435 | 28.3489 | 31.0117 | 33.2792 | 35.6202 | 35.7718 | CR AM | L3 | Berkswell | BESW_1 | 42.862 | 42.547 | 42.7828 | 43.1153 | 42.8552 | 42.5946 | 42.3521 | 42.1209 | 41.7852 | 41.4522 | 41.121 | 40.7512 | 40.3353 | 39.9702 | 39.8897 | 39.823 | 39.7793 | 39.7293 | 39.6915 | 39.6577 | 39.6348 | 39.6326 | 39.6241 | 39.6188 | CR AM | L3 | Berkswell | BESW_1 | 38.7474 | 38.3941 | 38.1819 | 38.1625 | 38.0134 | 37.8992 | 37.8099 | 37.7741 | 37.7179 | 37.6993 | 37.7255 | 37.7891 | 37.8294 | 37.9199 | 38.1446 | 38.4384 | 38.7884 | 39.2123 | 39.7133 | 40.3389 | 41.0972 | 42.0081 | 43.1096 | 44.4105 | CR AM | L3 | Berkswell | BESW_1 | 0.045351 | 0.078446 | 0.11249 | 0.15412 | 0.29112 | 0.4883 | 0.66613 | 0.91375 | 1.1545 | 1.4919 | 1.7991 | 2.0645 | 2.3641 | 2.7216 | 3.0729 | 3.3854 | 3.7498 | 4.0747 | 4.3877 | 4.6991 | 5.0444 | 5.3934 | 5.7412 | 6.1842 | CR AM | L3 | Berkswell | BESW_1 | 0 | 0.0092761 | 0.018621 | 0.032196 | 0.051984 | 0.074561 | 0.091404 | 0.10686 | 0.13241 | 0.16101 | 0.19975 | 0.2446 | 0.29135 | 0.33965 | 0.39135 | 0.44449 | 0.50333 | 0.55754 | 0.58612 | 0.61449 | 0.64269 | 0.66117 | 0.68037 | 0.69939
CR AM | K4 | Bicker Fen | BICF_1 | 24.2693 | 23.9892 | 23.3754 | 22.8286 | 22.2568 | 21.664 | 21.0385 | 20.4683 | 19.9513 | 19.4899 | 19.0966 | 18.7892 | 18.5048 | 18.2508 | 18.058 | 17.8667 | 17.6946 | 17.5491 | 17.3952 | 17.2375 | 17.0678 | 16.8765 | 16.6709 | 16.4863 | CR AM | K4 | Bicker Fen | BICF_1 | 0.036989 | 0.065613 | 0.20604 | 0.38503 | 0.60915 | 0.88564 | 1.2348 | 1.6709 | 2.2235 | 2.9018 | 3.7255 | 4.7301 | 5.9618 | 7.4477 | 9.1952 | 11.1873 | 13.3678 | 15.6477 | 17.9046 | 20.0278 | 21.909 | 23.5112 | 25.1649 | 25.2716 | CR AM | K4 | Bicker Fen | BICF_1 | 42.6615 | 42.348 | 42.5827 | 42.9137 | 42.6547 | 42.3954 | 42.154 | 41.9239 | 41.5897 | 41.2583 | 40.9287 | 40.5606 | 40.1466 | 39.7833 | 39.7031 | 39.6368 | 39.5932 | 39.5435 | 39.5058 | 39.4722 | 39.4494 | 39.4473 | 39.4388 | 39.4334 | CR AM | K4 | Bicker Fen | BICF_1 | 38.5661 | 38.2145 | 38.0033 | 37.9839 | 37.8356 | 37.7219 | 37.633 | 37.5974 | 37.5415 | 37.523 | 37.549 | 37.6123 | 37.6525 | 37.7425 | 37.9662 | 38.2586 | 38.6069 | 39.0289 | 39.5275 | 40.1502 | 40.905 | 41.8116 | 42.9079 | 44.2027 | CR AM | K4 | Bicker Fen | BICF_1 | 0.039029 | 0.06751 | 0.096805 | 0.13264 | 0.25054 | 0.42023 | 0.57327 | 0.78637 | 0.9936 | 1.2839 | 1.5483 | 1.7767 | 2.0346 | 2.3422 | 2.6445 | 2.9135 | 3.2271 | 3.5067 | 3.776 | 4.044 | 4.3412 | 4.6415 | 4.9409 | 5.3221 | CR AM | K4 | Bicker Fen | BICF_1 | 0 | 0.007983 | 0.016026 | 0.027708 | 0.044737 | 0.064167 | 0.078662 | 0.091965 | 0.11395 | 0.13857 | 0.1719 | 0.21051 | 0.25073 | 0.2923 | 0.33679 | 0.38253 | 0.43317 | 0.47982 | 0.50442 | 0.52883 | 0.5531 | 0.569 | 0.58552 | 0.6019
CR AM | N3 | Birkenhead | BIRK_1 | 39.1531 | 38.7012 | 37.7109 | 36.8289 | 35.9064 | 34.9499 | 33.9409 | 33.021 | 32.1869 | 31.4425 | 30.808 | 30.3122 | 29.8534 | 29.4436 | 29.1325 | 28.8239 | 28.5463 | 28.3116 | 28.0633 | 27.8089 | 27.5351 | 27.2265 | 26.8948 | 26.5969 | CR AM | N3 | Birkenhead | BIRK_1 | 0.040776 | 0.069878 | 0.21404 | 0.39267 | 0.61264 | 0.8814 | 1.2193 | 1.6405 | 2.1745 | 2.8314 | 3.6326 | 4.6121 | 5.813 | 7.2617 | 8.9657 | 10.9082 | 13.0344 | 15.2571 | 17.4576 | 19.5278 | 21.362 | 22.924 | 24.5364 | 24.6407 | CR AM | N3 | Birkenhead | BIRK_1 | 47.9054 | 47.5534 | 47.8169 | 48.1886 | 47.8979 | 47.6066 | 47.3356 | 47.0772 | 46.7019 | 46.3298 | 45.9596 | 45.5463 | 45.0815 | 44.6734 | 44.5834 | 44.5089 | 44.46 | 44.4041 | 44.3619 | 44.3241 | 44.2986 | 44.2961 | 44.2866 | 44.2806 | CR AM | N3 | Birkenhead | BIRK_1 | 43.3067 | 42.9118 | 42.6746 | 42.6529 | 42.4863 | 42.3587 | 42.2589 | 42.2188 | 42.1561 | 42.1353 | 42.1645 | 42.2356 | 42.2807 | 42.3818 | 42.633 | 42.9613 | 43.3525 | 43.8264 | 44.3862 | 45.0855 | 45.933 | 46.9511 | 48.1821 | 49.6361 | CR AM | N3 | Birkenhead | BIRK_1 | 0.062964 | 0.10891 | 0.15617 | 0.21398 | 0.40419 | 0.67794 | 0.92485 | 1.2686 | 1.6029 | 2.0713 | 2.4978 | 2.8664 | 3.2823 | 3.7787 | 4.2663 | 4.7002 | 5.2061 | 5.6572 | 6.0918 | 6.5241 | 7.0036 | 7.4881 | 7.971 | 8.586 | CR AM | N3 | Birkenhead | BIRK_1 | 0 | 0.012879 | 0.025854 | 0.044701 | 0.072174 | 0.10352 | 0.1269 | 0.14837 | 0.18383 | 0.22355 | 0.27732 | 0.3396 | 0.4045 | 0.47156 | 0.54334 | 0.61713 | 0.69882 | 0.77408 | 0.81377 | 0.85315 | 0.8923 | 0.91796 | 0.94461 | 0.97103
CR AM | L2 | Bishops Wood | BISW_1 | 38.788 | 38.3404 | 37.3593 | 36.4855 | 35.5716 | 34.6241 | 33.6244 | 32.7131 | 31.8868 | 31.1494 | 30.5208 | 30.0296 | 29.5751 | 29.1691 | 28.8608 | 28.5551 | 28.2801 | 28.0476 | 27.8016 | 27.5496 | 27.2784 | 26.9727 | 26.644 | 26.3489 | CR AM | L2 | Bishops Wood | BISW_1 | 0.08803 | 0.14154 | 0.41232 | 0.72691 | 1.0989 | 1.5421 | 2.0927 | 2.7756 | 3.643 | 4.7162 | 6.039 | 7.6675 | 9.664 | 12.0725 | 14.9054 | 18.1346 | 21.6692 | 25.3648 | 29.0229 | 32.4648 | 35.514 | 38.1108 | 40.7916 | 40.9651 | CR AM | L2 | Bishops Wood | BISW_1 | 55.6543 | 55.2453 | 55.5515 | 55.9833 | 55.6455 | 55.3072 | 54.9923 | 54.6921 | 54.2561 | 53.8238 | 53.3938 | 52.9135 | 52.3735 | 51.8995 | 51.795 | 51.7084 | 51.6516 | 51.5867 | 51.5376 | 51.4937 | 51.464 | 51.4612 | 51.4501 | 51.4431 | CR AM | L2 | Bishops Wood | BISW_1 | 50.3117 | 49.8529 | 49.5774 | 49.5522 | 49.3587 | 49.2104 | 49.0944 | 49.0479 | 48.975 | 48.9509 | 48.9848 | 49.0674 | 49.1198 | 49.2373 | 49.5291 | 49.9105 | 50.3649 | 50.9154 | 51.5659 | 52.3782 | 53.3628 | 54.5456 | 55.9758 | 57.665 | CR AM | L2 | Bishops Wood | BISW_1 | 0.062377 | 0.1079 | 0.15472 | 0.21198 | 0.40042 | 0.67162 | 0.91622 | 1.2568 | 1.588 | 2.052 | 2.4745 | 2.8396 | 3.2517 | 3.7434 | 4.2266 | 4.6564 | 5.1576 | 5.6045 | 6.035 | 6.4633 | 6.9383 | 7.4183 | 7.8966 | 8.506 | CR AM | L2 | Bishops Wood | BISW_1 | 0 | 0.012759 | 0.025613 | 0.044284 | 0.071501 | 0.10255 | 0.12572 | 0.14698 | 0.18212 | 0.22146 | 0.27474 | 0.33644 | 0.40073 | 0.46716 | 0.53828 | 0.61137 | 0.6923 | 0.76687 | 0.80618 | 0.8452 | 0.88398 | 0.9094 | 0.93581 | 0.96198
CR AM | Q6 | Blyth 66kV | BLYTB1 | 19.2131 | 18.9913 | 18.5054 | 18.0725 | 17.6198 | 17.1505 | 16.6553 | 16.2039 | 15.7946 | 15.4294 | 15.118 | 14.8747 | 14.6496 | 14.4485 | 14.2958 | 14.1443 | 14.0081 | 13.8929 | 13.7711 | 13.6463 | 13.5119 | 13.3605 | 13.1977 | 13.0515 | CR AM | Q6 | Blyth 66kV | BLYTB1 | 0.020458 | 0.030383 | 0.082417 | 0.13639 | 0.1951 | 0.2612 | 0.34096 | 0.4387 | 0.56338 | 0.71982 | 0.91769 | 1.1652 | 1.4685 | 1.8345 | 2.265 | 2.7557 | 3.2928 | 3.8544 | 4.4103 | 4.9334 | 5.3967 | 5.7913 | 6.1987 | 6.2251 | CR AM | Q6 | Blyth 66kV | BLYTB1 | 29.4124 | 29.1963 | 29.3581 | 29.5863 | 29.4078 | 29.229 | 29.0626 | 28.9039 | 28.6735 | 28.4451 | 28.2178 | 27.964 | 27.6786 | 27.4281 | 27.3728 | 27.3271 | 27.2971 | 27.2628 | 27.2368 | 27.2136 | 27.1979 | 27.1964 | 27.1906 | 27.1869 | CR AM | Q6 | Blyth 66kV | BLYTB1 | 26.589 | 26.3465 | 26.2009 | 26.1876 | 26.0853 | 26.0069 | 25.9456 | 25.921 | 25.8825 | 25.8698 | 25.8877 | 25.9314 | 25.959 | 26.0211 | 26.1754 | 26.3769 | 26.6171 | 26.908 | 27.2518 | 27.6811 | 28.2014 | 28.8265 | 29.5823 | 30.475 | CR AM | Q6 | Blyth 66kV | BLYTB1 | 0.030898 | 0.053445 | 0.076636 | 0.105 | 0.19834 | 0.33268 | 0.45384 | 0.62254 | 0.78659 | 1.0164 | 1.2257 | 1.4066 | 1.6107 | 1.8542 | 2.0936 | 2.3065 | 2.5547 | 2.7761 | 2.9893 | 3.2015 | 3.4368 | 3.6745 | 3.9115 | 4.2133 | CR AM | Q6 | Blyth 66kV | BLYTB1 | 0 | 0.0063198 | 0.012687 | 0.021936 | 0.035417 | 0.050799 | 0.062273 | 0.072805 | 0.09021 | 0.1097 | 0.13609 | 0.16665 | 0.19849 | 0.2314 | 0.26663 | 0.30283 | 0.34292 | 0.37986 | 0.39933 | 0.41866 | 0.43787 | 0.45046 | 0.46354 | 0.4765
CR AM | Q6 | Blyth 132kV | BLYTH132 | -27.2521 | -27.5666 | -28.272 | -28.9332 | -29.6579 | -30.4479 | -31.327 | -32.1761 | -32.9888 | -33.7517 | -34.4328 | -34.987 | -35.5165 | -36.004 | -36.3846 | -36.77 | -37.1241 | -37.4293 | -37.7576 | -38.0999 | -38.4749 | -38.9061 | -39.3802 | -39.8164 | CR AM | Q6 | Blyth 132kV | BLYTH132 | 0.029018 | 0.043095 | 0.1169 | 0.19346 | 0.27673 | 0.37048 | 0.48362 | 0.62226 | 0.7991 | 1.021 | 1.3017 | 1.6527 | 2.083 | 2.6021 | 3.2127 | 3.9087 | 4.6706 | 5.4671 | 6.2557 | 6.9976 | 7.6548 | 8.2144 | 8.7924 | 8.8297 | CR AM | Q6 | Blyth 132kV | BLYTH132 | -41.719 | -42.0255 | -41.7927 | -41.4678 | -41.718 | -41.9716 | -42.2106 | -42.441 | -42.7793 | -43.1202 | -43.4647 | -43.8556 | -44.3032 | -44.7042 | -44.7943 | -44.8691 | -44.9184 | -44.9749 | -45.0177 | -45.056 | -45.082 | -45.0845 | -45.0941 | -45.1003 | CR AM | Q6 | Blyth 132kV | BLYTH132 | -37.7141 | -38.058 | -38.2683 | -38.2878 | -38.4374 | -38.5528 | -38.6437 | -38.6803 | -38.7378 | -38.7569 | -38.73 | -38.6647 | -38.6234 | -38.531 | -38.3027 | -38.0077 | -37.6616 | -37.25 | -36.7741 | -36.1948 | -35.5144 | -34.7272 | -33.8167 | -32.7962 | CR AM | Q6 | Blyth 132kV | BLYTH132 | 0.043826 | 0.075807 | 0.1087 | 0.14894 | 0.28133 | 0.47187 | 0.64373 | 0.88302 | 1.1157 | 1.4417 | 1.7386 | 1.9951 | 2.2846 | 2.6301 | 2.9695 | 3.2715 | 3.6237 | 3.9377 | 4.2401 | 4.5411 | 4.8748 | 5.212 | 5.5481 | 5.9762 | CR AM | Q6 | Blyth 132kV | BLYTH132 | 0 | 0.0089641 | 0.017995 | 0.031114 | 0.050236 | 0.072053 | 0.08833 | 0.10327 | 0.12795 | 0.1556 | 0.19303 | 0.23638 | 0.28155 | 0.32822 | 0.37819 | 0.42954 | 0.48641 | 0.53879 | 0.56641 | 0.59383 | 0.62107 | 0.63894 | 0.65749 | 0.67587
CR AM | B1 | Bolney | BOLN_1 | 45.0189 | 44.4993 | 43.3607 | 42.3465 | 41.2858 | 40.1861 | 39.0258 | 37.9681 | 37.009 | 36.1532 | 35.4236 | 34.8535 | 34.326 | 33.8548 | 33.497 | 33.1422 | 32.823 | 32.5531 | 32.2676 | 31.9751 | 31.6604 | 31.3055 | 30.9241 | 30.5816 | CR AM | B1 | Bolney | BOLN_1 | 0.13673 | 0.22352 | 0.66005 | 1.1767 | 1.795 | 2.5375 | 3.4632 | 4.6132 | 6.0732 | 7.8762 | 10.0912 | 12.8124 | 16.1485 | 20.1732 | 24.907 | 30.303 | 36.2093 | 42.3845 | 48.4975 | 54.2487 | 59.3443 | 63.6833 | 68.1635 | 68.4531 | CR AM | B1 | Bolney | BOLN_1 | 57.1869 | 56.7667 | 57.0813 | 57.525 | 57.1779 | 56.8303 | 56.5067 | 56.1982 | 55.7502 | 55.306 | 54.8642 | 54.3707 | 53.8158 | 53.3287 | 53.2213 | 53.1323 | 53.074 | 53.0073 | 52.9568 | 52.9118 | 52.8812 | 52.8783 | 52.867 | 52.8598 | CR AM | B1 | Bolney | BOLN_1 | 51.6972 | 51.2258 | 50.9427 | 50.9168 | 50.7179 | 50.5655 | 50.4464 | 50.3986 | 50.3237 | 50.2989 | 50.3338 | 50.4186 | 50.4724 | 50.5932 | 50.893 | 51.2849 | 51.7519 | 52.3175 | 52.9859 | 53.8206 | 54.8323 | 56.0477 | 57.5173 | 59.253 | CR AM | B1 | Bolney | BOLN_1 | 0.072397 | 0.12523 | 0.17957 | 0.24604 | 0.46474 | 0.77951 | 1.0634 | 1.4587 | 1.8431 | 2.3817 | 2.872 | 3.2958 | 3.774 | 4.3448 | 4.9055 | 5.4044 | 5.9861 | 6.5048 | 7.0045 | 7.5016 | 8.0528 | 8.6099 | 9.1652 | 9.8724 | CR AM | B1 | Bolney | BOLN_1 | 0 | 0.014808 | 0.029727 | 0.051398 | 0.082987 | 0.11903 | 0.14592 | 0.17059 | 0.21137 | 0.25704 | 0.31887 | 0.39048 | 0.4651 | 0.54221 | 0.62474 | 0.70958 | 0.80351 | 0.89006 | 0.93568 | 0.98097 | 1.026 | 1.0555 | 1.0861 | 1.1165
CR AM | B2 | Botley Wood | BOTW_1 | 13.1681 | 13.0162 | 12.6831 | 12.3865 | 12.0762 | 11.7545 | 11.4152 | 11.1058 | 10.8252 | 10.5749 | 10.3615 | 10.1947 | 10.0404 | 9.9026 | 9.798 | 9.6942 | 9.6008 | 9.5219 | 9.4384 | 9.3528 | 9.2607 | 9.157 | 9.0454 | 8.9452 | CR AM | B2 | Botley Wood | BOTW_1 | 0.031606 | 0.051035 | 0.1492 | 0.26381 | 0.39975 | 0.56208 | 0.76393 | 1.0144 | 1.3325 | 1.7259 | 2.2103 | 2.8063 | 3.537 | 4.4185 | 5.4554 | 6.6372 | 7.931 | 9.2835 | 10.6224 | 11.8821 | 12.9982 | 13.9486 | 14.9297 | 14.9933 | CR AM | B2 | Botley Wood | BOTW_1 | 18.4749 | 18.3392 | 18.4408 | 18.5841 | 18.472 | 18.3597 | 18.2552 | 18.1555 | 18.0108 | 17.8673 | 17.7245 | 17.5651 | 17.3859 | 17.2285 | 17.1938 | 17.165 | 17.1462 | 17.1246 | 17.1083 | 17.0938 | 17.0839 | 17.083 | 17.0793 | 17.077 | CR AM | B2 | Botley Wood | BOTW_1 | 16.7014 | 16.5491 | 16.4577 | 16.4493 | 16.385 | 16.3358 | 16.2973 | 16.2819 | 16.2577 | 16.2497 | 16.2609 | 16.2884 | 16.3057 | 16.3447 | 16.4416 | 16.5682 | 16.7191 | 16.9018 | 17.1177 | 17.3874 | 17.7143 | 18.1069 | 18.5816 | 19.1424 | CR AM | B2 | Botley Wood | BOTW_1 | 0.021176 | 0.03663 | 0.052525 | 0.071967 | 0.13594 | 0.22801 | 0.31105 | 0.42667 | 0.53911 | 0.69664 | 0.84007 | 0.96402 | 1.1039 | 1.2709 | 1.4349 | 1.5808 | 1.751 | 1.9027 | 2.0488 | 2.1942 | 2.3555 | 2.5184 | 2.6808 | 2.8877 | CR AM | B2 | Botley Wood | BOTW_1 | 0 | 0.0043315 | 0.0086952 | 0.015034 | 0.024274 | 0.034816 | 0.042681 | 0.049899 | 0.061827 | 0.075185 | 0.093271 | 0.11422 | 0.13604 | 0.1586 | 0.18274 | 0.20755 | 0.23503 | 0.26034 | 0.27369 | 0.28694 | 0.3001 | 0.30873 | 0.3177 | 0.32658
CR AM | P1 | Bradford West | BRAW_1 | 33.1218 | 32.7395 | 31.9018 | 31.1556 | 30.3752 | 29.5661 | 28.7125 | 27.9343 | 27.2287 | 26.599 | 26.0622 | 25.6428 | 25.2547 | 24.908 | 24.6448 | 24.3837 | 24.1489 | 23.9504 | 23.7403 | 23.5251 | 23.2935 | 23.0324 | 22.7518 | 22.4998 | CR AM | P1 | Bradford West | BRAW_1 | 0.069028 | 0.11413 | 0.34007 | 0.61069 | 0.93703 | 1.3307 | 1.8227 | 2.4344 | 3.2107 | 4.1685 | 5.3427 | 6.7834 | 8.5497 | 10.6806 | 13.1868 | 16.0437 | 19.1708 | 22.4403 | 25.6768 | 28.7215 | 31.4193 | 33.7167 | 36.0885 | 36.242 | CR AM | P1 | Bradford West | BRAW_1 | 48.0713 | 47.718 | 47.9825 | 48.3554 | 48.0637 | 47.7715 | 47.4995 | 47.2402 | 46.8636 | 46.4902 | 46.1188 | 45.704 | 45.2375 | 44.8281 | 44.7378 | 44.663 | 44.6139 | 44.5579 | 44.5155 | 44.4776 | 44.4519 | 44.4495 | 44.4399 | 44.4339 | CR AM | P1 | Bradford West | BRAW_1 | 43.4566 | 43.0604 | 42.8224 | 42.8006 | 42.6334 | 42.5054 | 42.4052 | 42.365 | 42.302 | 42.2812 | 42.3105 | 42.3819 | 42.4271 | 42.5286 | 42.7806 | 43.1101 | 43.5026 | 43.9781 | 44.5399 | 45.2415 | 46.092 | 47.1137 | 48.349 | 49.808 | CR AM | P1 | Bradford West | BRAW_1 | 0.053265 | 0.092135 | 0.13212 | 0.18102 | 0.34192 | 0.57351 | 0.78238 | 1.0732 | 1.356 | 1.7523 | 2.113 | 2.4248 | 2.7767 | 3.1966 | 3.6091 | 3.9762 | 4.4042 | 4.7858 | 5.1534 | 5.5191 | 5.9247 | 6.3346 | 6.7431 | 7.2634 | CR AM | P1 | Bradford West | BRAW_1 | 0 | 0.010895 | 0.021871 | 0.037815 | 0.061056 | 0.087573 | 0.10735 | 0.12551 | 0.15551 | 0.18911 | 0.2346 | 0.28729 | 0.34219 | 0.39892 | 0.45964 | 0.52206 | 0.59117 | 0.65484 | 0.68841 | 0.72173 | 0.75485 | 0.77655 | 0.7991 | 0.82145
CR AM | J8 | Braintree | BRAI_1 | 19.3525 | 19.1292 | 18.6397 | 18.2037 | 17.7477 | 17.275 | 16.7762 | 16.3216 | 15.9093 | 15.5414 | 15.2277 | 14.9826 | 14.7559 | 14.5533 | 14.3995 | 14.247 | 14.1098 | 13.9938 | 13.8711 | 13.7453 | 13.61 | 13.4575 | 13.2935 | 13.1463 | CR AM | J8 | Braintree | BRAI_1 | 0.065661 | 0.1112 | 0.3376 | 0.61516 | 0.95478 | 1.3681 | 1.8868 | 2.5329 | 3.3523 | 4.3612 | 5.5936 | 7.1019 | 8.951 | 11.1819 | 13.8058 | 16.7968 | 20.0706 | 23.4937 | 26.8819 | 30.0698 | 32.8942 | 35.2994 | 37.7824 | 37.9433 | CR AM | J8 | Braintree | BRAI_1 | 25.9321 | 25.7415 | 25.8841 | 26.0854 | 25.928 | 25.7703 | 25.6236 | 25.4837 | 25.2806 | 25.0791 | 24.8788 | 24.655 | 24.4034 | 24.1825 | 24.1338 | 24.0935 | 24.067 | 24.0368 | 24.0139 | 23.9934 | 23.9796 | 23.9783 | 23.9731 | 23.9699 | CR AM | J8 | Braintree | BRAI_1 | 23.4427 | 23.2289 | 23.1006 | 23.0888 | 22.9986 | 22.9295 | 22.8755 | 22.8538 | 22.8198 | 22.8086 | 22.8244 | 22.8629 | 22.8873 | 22.942 | 23.078 | 23.2557 | 23.4675 | 23.724 | 24.0271 | 24.4056 | 24.8644 | 25.4155 | 26.0819 | 26.8689 | CR AM | J8 | Braintree | BRAI_1 | 0.031122 | 0.053833 | 0.077193 | 0.10577 | 0.19978 | 0.33509 | 0.45713 | 0.62706 | 0.7923 | 1.0238 | 1.2346 | 1.4168 | 1.6224 | 1.8677 | 2.1088 | 2.3232 | 2.5733 | 2.7963 | 3.011 | 3.2247 | 3.4617 | 3.7012 | 3.9399 | 4.2439 | CR AM | J8 | Braintree | BRAI_1 | 0 | 0.0063657 | 0.012779 | 0.022095 | 0.035674 | 0.051167 | 0.062725 | 0.073334 | 0.090864 | 0.1105 | 0.13707 | 0.16786 | 0.19994 | 0.23308 | 0.26856 | 0.30503 | 0.34541 | 0.38261 | 0.40223 | 0.4217 | 0.44104 | 0.45373 | 0.4669 | 0.47996
CR AM | J5 | Bramford | BRFO_1 | 39.4089 | 38.954 | 37.9573 | 37.0695 | 36.141 | 35.1783 | 34.1626 | 33.2367 | 32.3972 | 31.6479 | 31.0093 | 30.5102 | 30.0485 | 29.636 | 29.3228 | 29.0122 | 28.7328 | 28.4965 | 28.2466 | 27.9905 | 27.715 | 27.4044 | 27.0705 | 26.7706 | CR AM | J5 | Bramford | BRFO_1 | 0.057865 | 0.1005 | 0.31085 | 0.57451 | 0.90139 | 1.3024 | 1.8074 | 2.4375 | 3.2361 | 4.2177 | 5.4127 | 6.8723 | 8.6617 | 10.8205 | 13.3595 | 16.2539 | 19.422 | 22.7342 | 26.013 | 29.098 | 31.831 | 34.1585 | 36.5614 | 36.7167 | CR AM | J5 | Bramford | BRFO_1 | 48.4171 | 48.0613 | 48.3276 | 48.7033 | 48.4094 | 48.1151 | 47.8412 | 47.58 | 47.2007 | 46.8246 | 46.4505 | 46.0327 | 45.5629 | 45.1505 | 45.0596 | 44.9843 | 44.9349 | 44.8784 | 44.8357 | 44.7975 | 44.7717 | 44.7692 | 44.7596 | 44.7535 | CR AM | J5 | Bramford | BRFO_1 | 43.7692 | 43.3701 | 43.1304 | 43.1085 | 42.9401 | 42.8111 | 42.7102 | 42.6698 | 42.6063 | 42.5853 | 42.6149 | 42.6867 | 42.7323 | 42.8345 | 43.0884 | 43.4202 | 43.8155 | 44.2944 | 44.8603 | 45.567 | 46.4236 | 47.4526 | 48.6968 | 50.1663 | CR AM | J5 | Bramford | BRFO_1 | 0.063376 | 0.10962 | 0.15719 | 0.21538 | 0.40683 | 0.68237 | 0.93089 | 1.2769 | 1.6134 | 2.0849 | 2.5141 | 2.8851 | 3.3037 | 3.8033 | 4.2942 | 4.7309 | 5.2401 | 5.6942 | 6.1316 | 6.5668 | 7.0493 | 7.537 | 8.023 | 8.6421 | CR AM | J5 | Bramford | BRFO_1 | 0 | 0.012963 | 0.026023 | 0.044993 | 0.072645 | 0.1042 | 0.12773 | 0.14933 | 0.18503 | 0.22501 | 0.27913 | 0.34182 | 0.40714 | 0.47464 | 0.54689 | 0.62116 | 0.70338 | 0.77914 | 0.81908 | 0.85873 | 0.89813 | 0.92396 | 0.95078 | 0.97737
CR AM | B4 | Bramley | BRLE_1 | 45.713 | 45.1854 | 44.0292 | 42.9994 | 41.9223 | 40.8057 | 39.6275 | 38.5535 | 37.5797 | 36.7106 | 35.9698 | 35.3908 | 34.8552 | 34.3768 | 34.0135 | 33.6532 | 33.3291 | 33.055 | 32.7651 | 32.4681 | 32.1485 | 31.7882 | 31.4009 | 31.0531 | CR AM | B4 | Bramley | BRLE_1 | 0.27339 | 0.38617 | 0.9954 | 1.5654 | 2.1307 | 2.7223 | 3.4073 | 4.2315 | 5.2897 | 6.6455 | 8.4237 | 10.6952 | 13.48 | 16.8397 | 20.7912 | 25.2955 | 30.2256 | 35.3806 | 40.4834 | 45.2841 | 49.5376 | 53.1601 | 56.8992 | 57.1412 | CR AM | B4 | Bramley | BRLE_1 | 74.8048 | 74.2552 | 74.6666 | 75.247 | 74.793 | 74.3383 | 73.915 | 73.5116 | 72.9256 | 72.3445 | 71.7665 | 71.121 | 70.3952 | 69.758 | 69.6175 | 69.5011 | 69.4248 | 69.3376 | 69.2715 | 69.2126 | 69.1727 | 69.1689 | 69.154 | 69.1446 | CR AM | B4 | Bramley | BRLE_1 | 67.6239 | 67.0072 | 66.6369 | 66.603 | 66.3429 | 66.1436 | 65.9877 | 65.9252 | 65.8272 | 65.7948 | 65.8404 | 65.9514 | 66.0218 | 66.1797 | 66.572 | 67.0846 | 67.6954 | 68.4353 | 69.3096 | 70.4014 | 71.7249 | 73.3147 | 75.237 | 77.5074 | CR AM | B4 | Bramley | BRLE_1 | 0.073514 | 0.12716 | 0.18234 | 0.24983 | 0.47191 | 0.79153 | 1.0798 | 1.4812 | 1.8715 | 2.4184 | 2.9163 | 3.3466 | 3.8322 | 4.4118 | 4.9812 | 5.4877 | 6.0784 | 6.6051 | 7.1125 | 7.6172 | 8.177 | 8.7427 | 9.3065 | 10.0246 | CR AM | B4 | Bramley | BRLE_1 | 0 | 0.015037 | 0.030185 | 0.052191 | 0.084266 | 0.12086 | 0.14817 | 0.17322 | 0.21463 | 0.261 | 0.32379 | 0.3965 | 0.47227 | 0.55057 | 0.63438 | 0.72052 | 0.8159 | 0.90378 | 0.95011 | 0.9961 | 1.0418 | 1.0718 | 1.1029 | 1.1337
CR AM | N2 | Bredbury | BRED_1 | 27.7545 | 27.4342 | 26.7322 | 26.1069 | 25.453 | 24.775 | 24.0597 | 23.4076 | 22.8164 | 22.2887 | 21.8389 | 21.4874 | 21.1622 | 20.8717 | 20.6512 | 20.4324 | 20.2356 | 20.0693 | 19.8932 | 19.7129 | 19.5189 | 19.3001 | 19.0649 | 18.8538 | CR AM | N2 | Bredbury | BRED_1 | 0.051447 | 0.084063 | 0.24815 | 0.44225 | 0.67448 | 0.95327 | 1.3008 | 1.7326 | 2.2807 | 2.9577 | 3.7894 | 4.8113 | 6.0641 | 7.5754 | 9.3531 | 11.3793 | 13.5972 | 15.9161 | 18.2117 | 20.3713 | 22.2847 | 23.9143 | 25.5964 | 25.7052 | CR AM | N2 | Bredbury | BRED_1 | 38.1533 | 37.873 | 38.0829 | 38.3789 | 38.1473 | 37.9154 | 37.6995 | 37.4937 | 37.1949 | 36.8985 | 36.6037 | 36.2745 | 35.9043 | 35.5793 | 35.5076 | 35.4483 | 35.4093 | 35.3648 | 35.3312 | 35.3011 | 35.2807 | 35.2788 | 35.2712 | 35.2664 | CR AM | N2 | Bredbury | BRED_1 | 34.4908 | 34.1763 | 33.9874 | 33.9701 | 33.8374 | 33.7358 | 33.6563 | 33.6244 | 33.5744 | 33.5579 | 33.5811 | 33.6378 | 33.6737 | 33.7542 | 33.9543 | 34.2157 | 34.5273 | 34.9047 | 35.3506 | 35.9074 | 36.5825 | 37.3933 | 38.3738 | 39.5318 | CR AM | N2 | Bredbury | BRED_1 | 0.044634 | 0.077205 | 0.11071 | 0.15168 | 0.28652 | 0.48057 | 0.6556 | 0.8993 | 1.1363 | 1.4683 | 1.7706 | 2.0319 | 2.3267 | 2.6786 | 3.0243 | 3.3318 | 3.6905 | 4.0103 | 4.3183 | 4.6248 | 4.9646 | 5.3081 | 5.6504 | 6.0864 | CR AM | N2 | Bredbury | BRED_1 | 0 | 0.0091294 | 0.018327 | 0.031687 | 0.051162 | 0.073382 | 0.089958 | 0.10517 | 0.13031 | 0.15847 | 0.19659 | 0.24074 | 0.28674 | 0.33428 | 0.38516 | 0.43746 | 0.49537 | 0.54873 | 0.57686 | 0.60478 | 0.63252 | 0.65072 | 0.66961 | 0.68833
CR AM | E7 | Bridgewater | BRWA1 | 22.3323 | 22.0746 | 21.5098 | 21.0067 | 20.4805 | 19.9349 | 19.3594 | 18.8347 | 18.3589 | 17.9344 | 17.5724 | 17.2896 | 17.028 | 16.7942 | 16.6167 | 16.4407 | 16.2824 | 16.1485 | 16.0069 | 15.8618 | 15.7056 | 15.5296 | 15.3404 | 15.1705 | CR AM | E7 | Bridgewater | BRWA1 | 0.041992 | 0.072872 | 0.22528 | 0.41618 | 0.65278 | 0.94293 | 1.3084 | 1.7642 | 2.3421 | 3.0523 | 3.9171 | 4.9733 | 6.2683 | 7.8305 | 9.668 | 11.7625 | 14.0551 | 16.4523 | 18.8247 | 21.0574 | 23.0353 | 24.7197 | 26.4587 | 26.5714 | CR AM | E7 | Bridgewater | BRWA1 | 33.8554 | 33.6066 | 33.7928 | 34.0555 | 33.8501 | 33.6443 | 33.4527 | 33.2701 | 33.0049 | 32.7419 | 32.4803 | 32.1882 | 31.8597 | 31.5713 | 31.5077 | 31.455 | 31.4205 | 31.381 | 31.3511 | 31.3245 | 31.3064 | 31.3046 | 31.2979 | 31.2937 | CR AM | E7 | Bridgewater | BRWA1 | 30.6054 | 30.3263 | 30.1587 | 30.1434 | 30.0257 | 29.9355 | 29.8649 | 29.8366 | 29.7923 | 29.7776 | 29.7982 | 29.8485 | 29.8803 | 29.9518 | 30.1293 | 30.3613 | 30.6378 | 30.9727 | 31.3683 | 31.8625 | 32.4615 | 33.181 | 34.051 | 35.0785 | CR AM | E7 | Bridgewater | BRWA1 | 0.035914 | 0.062122 | 0.089079 | 0.12205 | 0.23054 | 0.38669 | 0.52752 | 0.72361 | 0.9143 | 1.1815 | 1.4247 | 1.6349 | 1.8722 | 2.1553 | 2.4335 | 2.6809 | 2.9695 | 3.2268 | 3.4747 | 3.7213 | 3.9947 | 4.2711 | 4.5465 | 4.8974 | CR AM | E7 | Bridgewater | BRWA1 | 0 | 0.0073459 | 0.014747 | 0.025497 | 0.041167 | 0.059046 | 0.072384 | 0.084626 | 0.10486 | 0.12751 | 0.15818 | 0.19371 | 0.23072 | 0.26897 | 0.30991 | 0.352 | 0.3986 | 0.44153 | 0.46416 | 0.48663 | 0.50895 | 0.52359 | 0.53879 | 0.55386
CR AM | A3 | Brimsdown | BRIM_1 | 30.8954 | 30.5388 | 29.7574 | 29.0614 | 28.3334 | 27.5787 | 26.7825 | 26.0566 | 25.3984 | 24.8111 | 24.3104 | 23.9191 | 23.5571 | 23.2338 | 22.9882 | 22.7447 | 22.5257 | 22.3404 | 22.1445 | 21.9438 | 21.7278 | 21.4842 | 21.2225 | 20.9874 | CR AM | A3 | Brimsdown | BRIM_1 | 0.038388 | 0.064746 | 0.19595 | 0.35619 | 0.5518 | 0.78953 | 1.0877 | 1.4589 | 1.9298 | 2.5098 | 3.2186 | 4.0865 | 5.1506 | 6.4343 | 7.9442 | 9.6652 | 11.549 | 13.5187 | 15.4684 | 17.3028 | 18.928 | 20.3119 | 21.7406 | 21.8332 | CR AM | A3 | Brimsdown | BRIM_1 | 38.6491 | 38.3651 | 38.5777 | 38.8776 | 38.643 | 38.4081 | 38.1894 | 37.9809 | 37.6781 | 37.3779 | 37.0793 | 36.7458 | 36.3708 | 36.0416 | 35.969 | 35.9089 | 35.8694 | 35.8243 | 35.7902 | 35.7598 | 35.7392 | 35.7372 | 35.7295 | 35.7247 | CR AM | A3 | Brimsdown | BRIM_1 | 34.9389 | 34.6203 | 34.429 | 34.4115 | 34.2771 | 34.1741 | 34.0936 | 34.0613 | 34.0107 | 33.9939 | 34.0175 | 34.0748 | 34.1112 | 34.1928 | 34.3954 | 34.6603 | 34.9759 | 35.3582 | 35.8099 | 36.374 | 37.0578 | 37.8792 | 38.8724 | 40.0454 | CR AM | A3 | Brimsdown | BRIM_1 | 0.049685 | 0.085942 | 0.12323 | 0.16885 | 0.31894 | 0.53496 | 0.72979 | 1.0011 | 1.2649 | 1.6345 | 1.971 | 2.2618 | 2.59 | 2.9817 | 3.3665 | 3.7089 | 4.1081 | 4.4641 | 4.807 | 5.1482 | 5.5265 | 5.9088 | 6.2898 | 6.7752 | CR AM | A3 | Brimsdown | BRIM_1 | 0 | 0.010163 | 0.020401 | 0.035273 | 0.056952 | 0.081686 | 0.10014 | 0.11707 | 0.14506 | 0.1764 | 0.21883 | 0.26798 | 0.31919 | 0.37211 | 0.42875 | 0.48697 | 0.55143 | 0.61082 | 0.64214 | 0.67322 | 0.70411 | 0.72436 | 0.74539 | 0.76623
CR AM | J7 | Burwell Main | BURM_1 | 44.7272 | 44.211 | 43.0797 | 42.0721 | 41.0182 | 39.9256 | 38.7729 | 37.7221 | 36.7692 | 35.9189 | 35.194 | 34.6276 | 34.1035 | 33.6354 | 33.28 | 32.9274 | 32.6103 | 32.3422 | 32.0585 | 31.7679 | 31.4552 | 31.1027 | 30.7237 | 30.3834 | CR AM | J7 | Burwell Main | BURM_1 | 0.075511 | 0.12576 | 0.37692 | 0.67997 | 1.0471 | 1.4913 | 2.0471 | 2.7387 | 3.6161 | 4.6979 | 6.0226 | 7.6466 | 9.6377 | 12.0398 | 14.8649 | 18.0853 | 21.6104 | 25.2956 | 28.944 | 32.3765 | 35.4176 | 38.0074 | 40.6809 | 40.8536 | CR AM | J7 | Burwell Main | BURM_1 | 86.6609 | 86.0241 | 86.5008 | 87.1732 | 86.6472 | 86.1204 | 85.6301 | 85.1626 | 84.4838 | 83.8106 | 83.141 | 82.3932 | 81.5523 | 80.8142 | 80.6514 | 80.5166 | 80.4281 | 80.3271 | 80.2506 | 80.1823 | 80.1361 | 80.1317 | 80.1144 | 80.1036 | CR AM | J7 | Burwell Main | BURM_1 | 78.3418 | 77.6274 | 77.1984 | 77.1591 | 76.8578 | 76.6269 | 76.4463 | 76.3739 | 76.2604 | 76.2228 | 76.2756 | 76.4043 | 76.4858 | 76.6687 | 77.1231 | 77.717 | 78.4247 | 79.2819 | 80.2947 | 81.5596 | 83.0928 | 84.9346 | 87.1615 | 89.7918 | CR AM | J7 | Burwell Main | BURM_1 | 0.071928 | 0.12442 | 0.17841 | 0.24444 | 0.46173 | 0.77446 | 1.0565 | 1.4492 | 1.8312 | 2.3662 | 2.8534 | 3.2744 | 3.7496 | 4.3166 | 4.8737 | 5.3694 | 5.9473 | 6.4626 | 6.9591 | 7.453 | 8.0007 | 8.5541 | 9.1058 | 9.8084 | CR AM | J7 | Burwell Main | BURM_1 | 0 | 0.014712 | 0.029534 | 0.051065 | 0.082449 | 0.11826 | 0.14497 | 0.16949 | 0.21 | 0.25537 | 0.3168 | 0.38795 | 0.46209 | 0.5387 | 0.6207 | 0.70498 | 0.79831 | 0.88429 | 0.92962 | 0.97461 | 1.0193 | 1.0486 | 1.0791 | 1.1093
CR AM | L2 | Bushbury | BUSH_1 | 11.7194 | 11.5842 | 11.2878 | 11.0238 | 10.7476 | 10.4614 | 10.1593 | 9.884 | 9.6343 | 9.4115 | 9.2216 | 9.0732 | 8.9358 | 8.8132 | 8.72 | 8.6277 | 8.5446 | 8.4743 | 8.4 | 8.3239 | 8.2419 | 8.1495 | 8.0503 | 7.9611 | CR AM | L2 | Bushbury | BUSH_1 | 0.026597 | 0.042764 | 0.12458 | 0.21963 | 0.33201 | 0.46593 | 0.63228 | 0.83862 | 1.1007 | 1.425 | 1.8246 | 2.3167 | 2.9199 | 3.6476 | 4.5035 | 5.4792 | 6.5472 | 7.6637 | 8.769 | 9.8089 | 10.7302 | 11.5148 | 12.3248 | 12.3772 | CR AM | L2 | Bushbury | BUSH_1 | 17.0139 | 16.8889 | 16.9825 | 17.1145 | 17.0113 | 16.9078 | 16.8116 | 16.7198 | 16.5865 | 16.4543 | 16.3229 | 16.1761 | 16.011 | 15.8661 | 15.8341 | 15.8076 | 15.7903 | 15.7704 | 15.7554 | 15.742 | 15.7329 | 15.7321 | 15.7287 | 15.7266 | CR AM | L2 | Bushbury | BUSH_1 | 15.3807 | 15.2404 | 15.1562 | 15.1485 | 15.0893 | 15.044 | 15.0085 | 14.9943 | 14.972 | 14.9647 | 14.975 | 15.0003 | 15.0163 | 15.0522 | 15.1414 | 15.258 | 15.3969 | 15.5652 | 15.7641 | 16.0124 | 16.3134 | 16.675 | 17.1122 | 17.6286 | CR AM | L2 | Bushbury | BUSH_1 | 0.018847 | 0.0326 | 0.046746 | 0.064049 | 0.12098 | 0.20292 | 0.27683 | 0.37973 | 0.4798 | 0.62 | 0.74765 | 0.85797 | 0.98247 | 1.131 | 1.277 | 1.4069 | 1.5583 | 1.6933 | 1.8234 | 1.9528 | 2.0963 | 2.2414 | 2.3859 | 2.57 | CR AM | L2 | Bushbury | BUSH_1 | 0 | 0.0038549 | 0.0077386 | 0.01338 | 0.021603 | 0.030986 | 0.037985 | 0.044409 | 0.055025 | 0.066913 | 0.083009 | 0.10165 | 0.12108 | 0.14115 | 0.16264 | 0.18472 | 0.20917 | 0.2317 | 0.24358 | 0.25537 | 0.26709 | 0.27477 | 0.28275 | 0.29065
CR AM | L3 | Bustleholme | BUST_1 | 30.9209 | 30.564 | 29.782 | 29.0854 | 28.3568 | 27.6015 | 26.8046 | 26.0781 | 25.4194 | 24.8315 | 24.3304 | 23.9389 | 23.5766 | 23.2529 | 23.0072 | 22.7635 | 22.5443 | 22.3589 | 22.1628 | 21.9619 | 21.7457 | 21.502 | 21.24 | 21.0047 | CR AM | L3 | Bustleholme | BUST_1 | 0.17935 | 0.25466 | 0.66007 | 1.0441 | 1.4296 | 1.8371 | 2.3119 | 2.8847 | 3.6194 | 4.5579 | 5.7821 | 7.3414 | 9.2529 | 11.559 | 14.2713 | 17.3632 | 20.7474 | 24.2858 | 27.7883 | 31.0837 | 34.0033 | 36.4896 | 39.0564 | 39.2226 | CR AM | L3 | Bustleholme | BUST_1 | 38.7789 | 38.494 | 38.7073 | 39.0082 | 38.7728 | 38.5371 | 38.3177 | 38.1085 | 37.8047 | 37.5035 | 37.2038 | 36.8692 | 36.493 | 36.1627 | 36.0898 | 36.0295 | 35.9899 | 35.9447 | 35.9105 | 35.8799 | 35.8592 | 35.8572 | 35.8495 | 35.8447 | CR AM | L3 | Bustleholme | BUST_1 | 35.0563 | 34.7366 | 34.5447 | 34.5271 | 34.3922 | 34.2889 | 34.2081 | 34.1757 | 34.1249 | 34.1081 | 34.1317 | 34.1893 | 34.2258 | 34.3076 | 34.511 | 34.7767 | 35.0934 | 35.477 | 35.9302 | 36.4962 | 37.1823 | 38.0064 | 39.0029 | 40.1799 | CR AM | L3 | Bustleholme | BUST_1 | 0.049726 | 0.086013 | 0.12334 | 0.16899 | 0.3192 | 0.5354 | 0.73039 | 1.0019 | 1.2659 | 1.6358 | 1.9726 | 2.2637 | 2.5922 | 2.9842 | 3.3693 | 3.712 | 4.1115 | 4.4678 | 4.811 | 5.1524 | 5.531 | 5.9137 | 6.295 | 6.7808 | CR AM | L3 | Bustleholme | BUST_1 | 0 | 0.010171 | 0.020418 | 0.035302 | 0.056999 | 0.081754 | 0.10022 | 0.11717 | 0.14518 | 0.17655 | 0.21901 | 0.2682 | 0.31945 | 0.37241 | 0.4291 | 0.48737 | 0.55189 | 0.61133 | 0.64267 | 0.67377 | 0.70469 | 0.72495 | 0.746 | 0.76686
CR AM | P4 | Camblesforth | CAMB_01 | -0.73629 | -0.74479 | -0.76385 | -0.78171 | -0.80129 | -0.82264 | -0.84639 | -0.86933 | -0.89129 | -0.9119 | -0.9303 | -0.94527 | -0.95958 | -0.97275 | -0.98303 | -0.99344 | -1.003 | -1.0113 | -1.0201 | -1.0294 | -1.0395 | -1.0512 | -1.064 | -1.0758 | CR AM | P4 | Camblesforth | CAMB_01 | 0.00038505 | 0.0007194 | 0.002339 | 0.0044797 | 0.0072146 | 0.010628 | 0.014961 | 0.020384 | 0.027251 | 0.035659 | 0.045822 | 0.058178 | 0.073326 | 0.091601 | 0.1131 | 0.13759 | 0.16441 | 0.19246 | 0.22021 | 0.24632 | 0.26946 | 0.28917 | 0.30951 | 0.31082 | CR AM | P4 | Camblesforth | CAMB_01 | -1.3922 | -1.4025 | -1.3947 | -1.3838 | -1.3922 | -1.4007 | -1.4086 | -1.4163 | -1.4276 | -1.439 | -1.4505 | -1.4635 | -1.4785 | -1.4919 | -1.4949 | -1.4974 | -1.499 | -1.5009 | -1.5023 | -1.5036 | -1.5045 | -1.5045 | -1.5049 | -1.5051 | CR AM | P4 | Camblesforth | CAMB_01 | -1.2586 | -1.2701 | -1.2771 | -1.2777 | -1.2827 | -1.2866 | -1.2896 | -1.2908 | -1.2927 | -1.2934 | -1.2925 | -1.2903 | -1.2889 | -1.2858 | -1.2782 | -1.2684 | -1.2568 | -1.2431 | -1.2272 | -1.2079 | -1.1852 | -1.1589 | -1.1285 | -1.0945 | CR AM | P4 | Camblesforth | CAMB_01 | 0.0011841 | 0.0020481 | 0.0029369 | 0.004024 | 0.0076009 | 0.012749 | 0.017392 | 0.023857 | 0.030144 | 0.038953 | 0.046972 | 0.053903 | 0.061725 | 0.071059 | 0.080231 | 0.08839 | 0.097904 | 0.10639 | 0.11456 | 0.12269 | 0.13171 | 0.14082 | 0.1499 | 0.16146 | CR AM | P4 | Camblesforth | CAMB_01 | 0 | 0.00024219 | 0.00048619 | 0.00084062 | 0.0013573 | 0.0019467 | 0.0023865 | 0.0027901 | 0.0034571 | 0.0042039 | 0.0052152 | 0.0063864 | 0.0076068 | 0.0088679 | 0.010218 | 0.011605 | 0.013142 | 0.014557 | 0.015303 | 0.016044 | 0.01678 | 0.017263 | 0.017764 | 0.018261
CR AM | A7 | Canal Bank | CBNK_H | 3.1848 | 3.148 | 3.0675 | 2.9957 | 2.9207 | 2.8429 | 2.7608 | 2.686 | 2.6181 | 2.5576 | 2.506 | 2.4657 | 2.4283 | 2.395 | 2.3697 | 2.3446 | 2.322 | 2.3029 | 2.2827 | 2.262 | 2.2398 | 2.2147 | 2.1877 | 2.1634 | CR AM | A7 | Canal Bank | CBNK_H | 0.012532 | 0.017162 | 0.042747 | 0.06476 | 0.084713 | 0.1039 | 0.12494 | 0.14961 | 0.18159 | 0.22375 | 0.28171 | 0.35768 | 0.45081 | 0.56316 | 0.69531 | 0.84595 | 1.0108 | 1.1832 | 1.3539 | 1.5144 | 1.6567 | 1.7778 | 1.9029 | 1.911 | CR AM | A7 | Canal Bank | CBNK_H | 5.269 | 5.2303 | 5.2593 | 5.3002 | 5.2682 | 5.2362 | 5.2064 | 5.1779 | 5.1367 | 5.0957 | 5.055 | 5.0096 | 4.9584 | 4.9136 | 4.9037 | 4.8955 | 4.8901 | 4.8839 | 4.8793 | 4.8751 | 4.8723 | 4.8721 | 4.871 | 4.8703 | CR AM | A7 | Canal Bank | CBNK_H | 4.7632 | 4.7198 | 4.6937 | 4.6913 | 4.673 | 4.659 | 4.648 | 4.6436 | 4.6367 | 4.6344 | 4.6376 | 4.6454 | 4.6504 | 4.6615 | 4.6891 | 4.7252 | 4.7683 | 4.8204 | 4.882 | 4.9589 | 5.0521 | 5.1641 | 5.2995 | 5.4594 | CR AM | A7 | Canal Bank | CBNK_H | 0.0051216 | 0.0088592 | 0.012703 | 0.017406 | 0.032877 | 0.055145 | 0.075229 | 0.10319 | 0.13039 | 0.16849 | 0.20318 | 0.23315 | 0.26699 | 0.30736 | 0.34703 | 0.38233 | 0.42348 | 0.46017 | 0.49552 | 0.53069 | 0.56969 | 0.60909 | 0.64837 | 0.69841 | CR AM | A7 | Canal Bank | CBNK_H | 0 | 0.0010476 | 0.002103 | 0.0036361 | 0.0058708 | 0.0084205 | 0.010323 | 0.012068 | 0.014953 | 0.018184 | 0.022558 | 0.027624 | 0.032903 | 0.038358 | 0.044197 | 0.050198 | 0.056843 | 0.062966 | 0.066193 | 0.069397 | 0.072581 | 0.074669 | 0.076837 | 0.078985
CR AM | C7 | Canterbury | CANTN1 | 24.0809 | 23.803 | 23.1939 | 22.6515 | 22.0841 | 21.4958 | 20.8752 | 20.3094 | 19.7964 | 19.3386 | 18.9483 | 18.6434 | 18.3612 | 18.1092 | 17.9178 | 17.728 | 17.5573 | 17.4129 | 17.2602 | 17.1037 | 16.9354 | 16.7456 | 16.5415 | 16.3583 | CR AM | C7 | Canterbury | CANTN1 | 0.033656 | 0.055487 | 0.16497 | 0.29572 | 0.4531 | 0.64274 | 0.8796 | 1.1741 | 1.5478 | 2.0089 | 2.5746 | 3.269 | 4.12 | 5.1469 | 6.3547 | 7.7314 | 9.2384 | 10.8139 | 12.3736 | 13.8409 | 15.1407 | 16.2478 | 17.3908 | 17.4648 | CR AM | C7 | Canterbury | CANTN1 | 33.0169 | 32.7743 | 32.9559 | 33.2121 | 33.0117 | 32.811 | 32.6242 | 32.4461 | 32.1874 | 31.931 | 31.6759 | 31.3909 | 31.0706 | 30.7894 | 30.7273 | 30.676 | 30.6423 | 30.6038 | 30.5746 | 30.5486 | 30.531 | 30.5293 | 30.5228 | 30.5186 | CR AM | C7 | Canterbury | CANTN1 | 29.8474 | 29.5752 | 29.4118 | 29.3968 | 29.282 | 29.194 | 29.1252 | 29.0976 | 29.0544 | 29.0401 | 29.0602 | 29.1092 | 29.1403 | 29.21 | 29.3831 | 29.6094 | 29.879 | 30.2056 | 30.5914 | 31.0733 | 31.6575 | 32.3592 | 33.2076 | 34.2097 | CR AM | C7 | Canterbury | CANTN1 | 0.038726 | 0.066986 | 0.096053 | 0.13161 | 0.24859 | 0.41696 | 0.56882 | 0.78027 | 0.98589 | 1.274 | 1.5363 | 1.7629 | 2.0188 | 2.324 | 2.624 | 2.8908 | 3.202 | 3.4795 | 3.7467 | 4.0126 | 4.3075 | 4.6055 | 4.9025 | 5.2808 | CR AM | C7 | Canterbury | CANTN1 | 0 | 0.007921 | 0.015901 | 0.027493 | 0.04439 | 0.063669 | 0.078051 | 0.091252 | 0.11307 | 0.13749 | 0.17057 | 0.20887 | 0.24879 | 0.29003 | 0.33418 | 0.37956 | 0.42981 | 0.4761 | 0.5005 | 0.52473 | 0.5488 | 0.56459 | 0.58098 | 0.59723
CR AM | N3 | Capenhurst | CAPEA1 | 23.7419 | 23.4679 | 22.8674 | 22.3326 | 21.7732 | 21.1932 | 20.5813 | 20.0235 | 19.5177 | 19.0664 | 18.6816 | 18.3809 | 18.1027 | 17.8543 | 17.6656 | 17.4784 | 17.3101 | 17.1678 | 17.0172 | 16.8629 | 16.697 | 16.5098 | 16.3087 | 16.128 | CR AM | N3 | Capenhurst | CAPEA1 | 0.024726 | 0.042373 | 0.12979 | 0.23811 | 0.3715 | 0.53447 | 0.73936 | 0.99475 | 1.3186 | 1.7169 | 2.2027 | 2.7967 | 3.5249 | 4.4034 | 5.4367 | 6.6146 | 7.9039 | 9.2517 | 10.5861 | 11.8414 | 12.9537 | 13.9008 | 14.8786 | 14.9418 | CR AM | N3 | Capenhurst | CAPEA1 | 67.8994 | 67.4005 | 67.774 | 68.3008 | 67.8887 | 67.4759 | 67.0918 | 66.7255 | 66.1936 | 65.6662 | 65.1415 | 64.5556 | 63.8968 | 63.3185 | 63.1909 | 63.0853 | 63.016 | 62.9368 | 62.8769 | 62.8234 | 62.7872 | 62.7837 | 62.7702 | 62.7617 | CR AM | N3 | Capenhurst | CAPEA1 | 61.3813 | 60.8216 | 60.4855 | 60.4547 | 60.2186 | 60.0377 | 59.8962 | 59.8394 | 59.7505 | 59.7211 | 59.7625 | 59.8633 | 59.9271 | 60.0705 | 60.4265 | 60.8918 | 61.4463 | 62.1179 | 62.9114 | 63.9025 | 65.1038 | 66.5468 | 68.2916 | 70.3525 | CR AM | N3 | Capenhurst | CAPEA1 | 0.038181 | 0.066043 | 0.094701 | 0.12975 | 0.24509 | 0.41109 | 0.56082 | 0.76928 | 0.97201 | 1.256 | 1.5146 | 1.7381 | 1.9903 | 2.2913 | 2.5871 | 2.8502 | 3.1569 | 3.4305 | 3.694 | 3.9562 | 4.2469 | 4.5407 | 4.8335 | 5.2065 | CR AM | N3 | Capenhurst | CAPEA1 | 0 | 0.0078095 | 0.015677 | 0.027106 | 0.043765 | 0.062773 | 0.076953 | 0.089967 | 0.11147 | 0.13556 | 0.16817 | 0.20593 | 0.24528 | 0.28595 | 0.32948 | 0.37422 | 0.42376 | 0.46939 | 0.49346 | 0.51734 | 0.54108 | 0.55664 | 0.5728 | 0.58882
CR AM | H2 | Cardiff East | CARE_1 | 18.856 | 18.6384 | 18.1615 | 17.7367 | 17.2924 | 16.8318 | 16.3459 | 15.9028 | 15.5011 | 15.1427 | 14.8371 | 14.5983 | 14.3773 | 14.18 | 14.0301 | 13.8815 | 13.7478 | 13.6348 | 13.5152 | 13.3927 | 13.2609 | 13.1122 | 12.9525 | 12.809 | CR AM | H2 | Cardiff East | CARE_1 | 0.024736 | 0.043445 | 0.13548 | 0.25188 | 0.39698 | 0.57553 | 0.80075 | 1.0819 | 1.4382 | 1.8758 | 2.4078 | 3.0571 | 3.8531 | 4.8134 | 5.9429 | 7.2304 | 8.6396 | 10.1131 | 11.5716 | 12.9438 | 14.1597 | 15.195 | 16.2638 | 16.3331 | CR AM | H2 | Cardiff East | CARE_1 | 36.6246 | 36.3554 | 36.5569 | 36.8411 | 36.6188 | 36.3962 | 36.1889 | 35.9914 | 35.7045 | 35.42 | 35.137 | 34.821 | 34.4656 | 34.1536 | 34.0848 | 34.0279 | 33.9905 | 33.9478 | 33.9155 | 33.8866 | 33.8671 | 33.8652 | 33.8579 | 33.8533 | CR AM | H2 | Cardiff East | CARE_1 | 33.1087 | 32.8068 | 32.6255 | 32.6089 | 32.4816 | 32.384 | 32.3077 | 32.2771 | 32.2291 | 32.2132 | 32.2356 | 32.2899 | 32.3244 | 32.4017 | 32.5937 | 32.8447 | 33.1438 | 33.506 | 33.9341 | 34.4686 | 35.1166 | 35.895 | 36.8361 | 37.9477 | CR AM | H2 | Cardiff East | CARE_1 | 0.030323 | 0.052452 | 0.075212 | 0.10305 | 0.19466 | 0.32649 | 0.4454 | 0.61097 | 0.77198 | 0.99755 | 1.2029 | 1.3804 | 1.5807 | 1.8198 | 2.0547 | 2.2636 | 2.5073 | 2.7245 | 2.9338 | 3.142 | 3.3729 | 3.6062 | 3.8388 | 4.135 | CR AM | H2 | Cardiff East | CARE_1 | 0 | 0.0062024 | 0.012451 | 0.021528 | 0.034759 | 0.049855 | 0.061116 | 0.071453 | 0.088533 | 0.10766 | 0.13356 | 0.16355 | 0.19481 | 0.2271 | 0.26167 | 0.29721 | 0.33655 | 0.3728 | 0.39191 | 0.41088 | 0.42973 | 0.44209 | 0.45492 | 0.46765
CR AM | N2 | Carrington | CARR_1 | 24.6117 | 24.3276 | 23.7051 | 23.1507 | 22.5708 | 21.9696 | 21.3353 | 20.757 | 20.2327 | 19.7648 | 19.366 | 19.0543 | 18.7659 | 18.5083 | 18.3127 | 18.1187 | 17.9442 | 17.7967 | 17.6406 | 17.4807 | 17.3086 | 17.1146 | 16.9061 | 16.7188 | CR AM | N2 | Carrington | CARR_1 | 0.045622 | 0.074544 | 0.22005 | 0.39217 | 0.59811 | 0.84532 | 1.1535 | 1.5364 | 2.0225 | 2.6228 | 3.3603 | 4.2665 | 5.3774 | 6.7176 | 8.294 | 10.0908 | 12.0575 | 14.1139 | 16.1495 | 18.0646 | 19.7613 | 21.2063 | 22.6979 | 22.7944 | CR AM | N2 | Carrington | CARR_1 | 52.9744 | 52.5851 | 52.8765 | 53.2875 | 52.966 | 52.644 | 52.3443 | 52.0585 | 51.6435 | 51.232 | 50.8227 | 50.3656 | 49.8516 | 49.4004 | 49.3009 | 49.2185 | 49.1644 | 49.1026 | 49.0559 | 49.0142 | 48.9859 | 48.9832 | 48.9726 | 48.966 | CR AM | N2 | Carrington | CARR_1 | 47.889 | 47.4524 | 47.1901 | 47.1661 | 46.9819 | 46.8408 | 46.7303 | 46.6861 | 46.6167 | 46.5937 | 46.626 | 46.7047 | 46.7545 | 46.8663 | 47.1441 | 47.5071 | 47.9397 | 48.4637 | 49.0828 | 49.856 | 50.7932 | 51.9191 | 53.2804 | 54.8882 | CR AM | N2 | Carrington | CARR_1 | 0.039579 | 0.068463 | 0.09817 | 0.13451 | 0.25407 | 0.42615 | 0.58136 | 0.79747 | 1.0076 | 1.302 | 1.5701 | 1.8018 | 2.0633 | 2.3753 | 2.6818 | 2.9546 | 3.2726 | 3.5561 | 3.8293 | 4.1011 | 4.4025 | 4.707 | 5.0106 | 5.3972 | CR AM | N2 | Carrington | CARR_1 | 0 | 0.0080956 | 0.016252 | 0.028099 | 0.045368 | 0.065072 | 0.079772 | 0.093263 | 0.11556 | 0.14052 | 0.17433 | 0.21348 | 0.25427 | 0.29642 | 0.34155 | 0.38793 | 0.43928 | 0.48659 | 0.51153 | 0.53629 | 0.5609 | 0.57703 | 0.59378 | 0.61039
CR AM | L5 | Cellarhead | CELL_1 | 56.1609 | 55.5127 | 54.0922 | 52.8271 | 51.5038 | 50.1319 | 48.6845 | 47.3651 | 46.1686 | 45.1009 | 44.1908 | 43.4795 | 42.8215 | 42.2337 | 41.7874 | 41.3447 | 40.9466 | 40.6099 | 40.2537 | 39.8888 | 39.4962 | 39.0535 | 38.5777 | 38.1503 | CR AM | L5 | Cellarhead | CELL_1 | 0.10817 | 0.18043 | 0.54142 | 0.97764 | 1.5066 | 2.147 | 2.9485 | 3.9459 | 5.2112 | 6.7711 | 8.6807 | 11.0217 | 13.8914 | 17.3537 | 21.4257 | 26.0675 | 31.1485 | 36.4606 | 41.7191 | 46.6663 | 51.0497 | 54.7825 | 58.636 | 58.8854 | CR AM | L5 | Cellarhead | CELL_1 | 90.0234 | 89.3619 | 89.8571 | 90.5555 | 90.0092 | 89.4619 | 88.9526 | 88.467 | 87.7618 | 87.0625 | 86.3669 | 85.5901 | 84.7166 | 83.9498 | 83.7807 | 83.6407 | 83.5488 | 83.4438 | 83.3644 | 83.2935 | 83.2454 | 83.2408 | 83.2229 | 83.2116 | CR AM | L5 | Cellarhead | CELL_1 | 81.3815 | 80.6394 | 80.1938 | 80.153 | 79.8399 | 79.6 | 79.4124 | 79.3372 | 79.2193 | 79.1803 | 79.2352 | 79.3688 | 79.4535 | 79.6435 | 80.1156 | 80.7325 | 81.4676 | 82.358 | 83.4101 | 84.7241 | 86.3168 | 88.2301 | 90.5434 | 93.2757 | CR AM | L5 | Cellarhead | CELL_1 | 0.090316 | 0.15622 | 0.22401 | 0.30693 | 0.57976 | 0.97243 | 1.3266 | 1.8197 | 2.2993 | 2.9711 | 3.5828 | 4.1115 | 4.7081 | 5.4201 | 6.1196 | 6.742 | 7.4676 | 8.1147 | 8.738 | 9.3582 | 10.0459 | 10.7408 | 11.4335 | 12.3157 | CR AM | L5 | Cellarhead | CELL_1 | 0 | 0.018473 | 0.037084 | 0.064119 | 0.10353 | 0.14849 | 0.18203 | 0.21281 | 0.26369 | 0.32066 | 0.39779 | 0.48713 | 0.58021 | 0.6764 | 0.77937 | 0.8852 | 1.0024 | 1.1103 | 1.1673 | 1.2238 | 1.2799 | 1.3167 | 1.3549 | 1.3928
CR AM | A8 | Chessington | CHSI_1 | 27.4275 | 27.111 | 26.4173 | 25.7994 | 25.1532 | 24.4832 | 23.7763 | 23.1319 | 22.5476 | 22.0261 | 21.5817 | 21.2343 | 20.9129 | 20.6259 | 20.4079 | 20.1917 | 19.9973 | 19.8328 | 19.6589 | 19.4807 | 19.2889 | 19.0727 | 18.8404 | 18.6317 | CR AM | A8 | Chessington | CHSI_1 | 0.066117 | 0.10694 | 0.31305 | 0.55415 | 0.84048 | 1.1826 | 1.6083 | 2.1365 | 2.8074 | 3.6367 | 4.6578 | 5.9139 | 7.4537 | 9.3114 | 11.4963 | 13.987 | 16.7132 | 19.5635 | 22.385 | 25.0395 | 27.3915 | 29.3944 | 31.4621 | 31.596 | CR AM | A8 | Chessington | CHSI_1 | 35.6792 | 35.417 | 35.6133 | 35.8901 | 35.6736 | 35.4567 | 35.2548 | 35.0623 | 34.7828 | 34.5057 | 34.23 | 33.9221 | 33.5759 | 33.272 | 33.205 | 33.1495 | 33.1131 | 33.0715 | 33.04 | 33.0119 | 32.9929 | 32.991 | 32.9839 | 32.9795 | CR AM | A8 | Chessington | CHSI_1 | 32.2541 | 31.96 | 31.7834 | 31.7672 | 31.6431 | 31.5481 | 31.4737 | 31.4439 | 31.3972 | 31.3817 | 31.4035 | 31.4564 | 31.49 | 31.5653 | 31.7524 | 31.9969 | 32.2883 | 32.6412 | 33.0581 | 33.5789 | 34.2102 | 34.9684 | 35.8853 | 36.9682 | CR AM | A8 | Chessington | CHSI_1 | 0.044108 | 0.076296 | 0.1094 | 0.1499 | 0.28314 | 0.47491 | 0.64787 | 0.8887 | 1.1229 | 1.451 | 1.7498 | 2.0079 | 2.2993 | 2.647 | 2.9887 | 3.2926 | 3.647 | 3.963 | 4.2674 | 4.5703 | 4.9062 | 5.2455 | 5.5838 | 6.0147 | CR AM | A8 | Chessington | CHSI_1 | 0 | 0.0090219 | 0.018111 | 0.031314 | 0.050559 | 0.072517 | 0.088898 | 0.10393 | 0.12878 | 0.1566 | 0.19427 | 0.2379 | 0.28336 | 0.33034 | 0.38062 | 0.43231 | 0.48954 | 0.54226 | 0.57006 | 0.59765 | 0.62507 | 0.64305 | 0.66172 | 0.68023
CR AM | P3 | Chesterfield | CHTE_1 | 37.3947 | 36.9631 | 36.0173 | 35.1749 | 34.2938 | 33.3803 | 32.4166 | 31.538 | 30.7413 | 30.0304 | 29.4244 | 28.9508 | 28.5127 | 28.1213 | 27.8241 | 27.5294 | 27.2643 | 27.0401 | 26.8029 | 26.5599 | 26.2985 | 26.0037 | 25.6869 | 25.4024 | CR AM | P3 | Chesterfield | CHTE_1 | 0.070854 | 0.11933 | 0.36076 | 0.65523 | 1.0144 | 1.4507 | 1.9977 | 2.6788 | 3.5428 | 4.6069 | 5.9078 | 7.5009 | 9.454 | 11.8102 | 14.5816 | 17.7406 | 21.1985 | 24.8139 | 28.3925 | 31.7594 | 34.7426 | 37.2831 | 39.9055 | 40.0752 | CR AM | P3 | Chesterfield | CHTE_1 | 65.623 | 65.1408 | 65.5018 | 66.0109 | 65.6127 | 65.2137 | 64.8424 | 64.4885 | 63.9744 | 63.4646 | 62.9576 | 62.3913 | 61.7546 | 61.1957 | 61.0724 | 60.9703 | 60.9033 | 60.8268 | 60.7689 | 60.7172 | 60.6822 | 60.6788 | 60.6658 | 60.6576 | CR AM | P3 | Chesterfield | CHTE_1 | 59.3234 | 58.7825 | 58.4577 | 58.4279 | 58.1997 | 58.0249 | 57.8881 | 57.8333 | 57.7473 | 57.7189 | 57.7589 | 57.8563 | 57.918 | 58.0566 | 58.4007 | 58.8504 | 59.3862 | 60.0353 | 60.8023 | 61.7601 | 62.9211 | 64.3158 | 66.0021 | 67.9938 | CR AM | P3 | Chesterfield | CHTE_1 | 0.060137 | 0.10402 | 0.14916 | 0.20437 | 0.38603 | 0.64749 | 0.88331 | 1.2117 | 1.531 | 1.9783 | 2.3856 | 2.7376 | 3.1349 | 3.609 | 4.0747 | 4.4891 | 4.9723 | 5.4032 | 5.8182 | 6.2311 | 6.689 | 7.1518 | 7.613 | 8.2004 | CR AM | P3 | Chesterfield | CHTE_1 | 0 | 0.0123 | 0.024693 | 0.042694 | 0.068932 | 0.09887 | 0.1212 | 0.1417 | 0.17558 | 0.21351 | 0.26487 | 0.32435 | 0.38633 | 0.45038 | 0.51894 | 0.58941 | 0.66743 | 0.73932 | 0.77722 | 0.81484 | 0.85222 | 0.87673 | 0.90219 | 0.92742
CR AM | E1 | Chickerell | CHIC_1 | 8.3124 | 8.2164 | 8.0062 | 7.8189 | 7.6231 | 7.42 | 7.2058 | 7.0105 | 6.8334 | 6.6754 | 6.5407 | 6.4354 | 6.338 | 6.251 | 6.1849 | 6.1194 | 6.0605 | 6.0107 | 5.9579 | 5.9039 | 5.8458 | 5.7803 | 5.7099 | 5.6466 | CR AM | E1 | Chickerell | CHIC_1 | 0.017601 | 0.029011 | 0.086235 | 0.15455 | 0.23677 | 0.33583 | 0.45955 | 0.61336 | 0.80856 | 1.0494 | 1.3449 | 1.7076 | 2.1522 | 2.6887 | 3.3196 | 4.0387 | 4.8259 | 5.6489 | 6.4637 | 7.2302 | 7.9093 | 8.4877 | 9.0847 | 9.1233 | CR AM | E1 | Chickerell | CHIC_1 | 10.5984 | 10.5205 | 10.5788 | 10.6611 | 10.5967 | 10.5323 | 10.4724 | 10.4152 | 10.3322 | 10.2498 | 10.1679 | 10.0765 | 9.9737 | 9.8834 | 9.8635 | 9.847 | 9.8362 | 9.8238 | 9.8145 | 9.8061 | 9.8005 | 9.7999 | 9.7978 | 9.7965 | CR AM | E1 | Chickerell | CHIC_1 | 9.581 | 9.4936 | 9.4412 | 9.4364 | 9.3995 | 9.3713 | 9.3492 | 9.3403 | 9.3265 | 9.3219 | 9.3283 | 9.3441 | 9.354 | 9.3764 | 9.432 | 9.5046 | 9.5912 | 9.696 | 9.8198 | 9.9745 | 10.162 | 10.3873 | 10.6596 | 10.9813 | CR AM | E1 | Chickerell | CHIC_1 | 0.013368 | 0.023123 | 0.033156 | 0.045429 | 0.08581 | 0.14393 | 0.19635 | 0.26934 | 0.34031 | 0.43975 | 0.53029 | 0.60854 | 0.69684 | 0.80222 | 0.90576 | 0.99787 | 1.1053 | 1.2011 | 1.2933 | 1.3851 | 1.4869 | 1.5897 | 1.6923 | 1.8229 | CR AM | E1 | Chickerell | CHIC_1 | 0 | 0.0027342 | 0.0054888 | 0.0094902 | 0.015323 | 0.021978 | 0.026942 | 0.031499 | 0.039028 | 0.04746 | 0.058877 | 0.0721 | 0.085877 | 0.10011 | 0.11535 | 0.13102 | 0.14836 | 0.16434 | 0.17277 | 0.18113 | 0.18944 | 0.19489 | 0.20055 | 0.20615
CR AM | A7 | City Road | CITR_1 | 24.0021 | 23.7251 | 23.118 | 22.5773 | 22.0117 | 21.4254 | 20.8068 | 20.2429 | 19.7316 | 19.2753 | 18.8863 | 18.5823 | 18.3011 | 18.0499 | 17.8591 | 17.6699 | 17.4998 | 17.3559 | 17.2037 | 17.0477 | 16.8799 | 16.6907 | 16.4874 | 16.3047 | CR AM | A7 | City Road | CITR_1 | 0.094447 | 0.12934 | 0.32216 | 0.48806 | 0.63844 | 0.78302 | 0.9416 | 1.1275 | 1.3685 | 1.6863 | 2.1231 | 2.6956 | 3.3975 | 4.2443 | 5.2402 | 6.3755 | 7.6181 | 8.9173 | 10.2033 | 11.4134 | 12.4854 | 13.3984 | 14.3409 | 14.4018 | CR AM | A7 | City Road | CITR_1 | 156.9347 | 155.7815 | 156.6447 | 157.8624 | 156.9099 | 155.9559 | 155.068 | 154.2215 | 152.9921 | 151.773 | 150.5605 | 149.2063 | 147.6836 | 146.3469 | 146.0521 | 145.8079 | 145.6477 | 145.4647 | 145.3263 | 145.2027 | 145.1189 | 145.1109 | 145.0797 | 145.06 | CR AM | A7 | City Road | CITR_1 | 141.8695 | 140.5759 | 139.7991 | 139.7279 | 139.1822 | 138.764 | 138.437 | 138.3058 | 138.1003 | 138.0323 | 138.128 | 138.3609 | 138.5085 | 138.8398 | 139.6627 | 140.7382 | 142.0197 | 143.572 | 145.4061 | 147.6967 | 150.4732 | 153.8085 | 157.8412 | 162.6044 | CR AM | A7 | City Road | CITR_1 | 0.038599 | 0.066767 | 0.095739 | 0.13118 | 0.24778 | 0.4156 | 0.56696 | 0.77771 | 0.98266 | 1.2698 | 1.5312 | 1.7572 | 2.0122 | 2.3164 | 2.6154 | 2.8814 | 3.1915 | 3.4681 | 3.7345 | 3.9995 | 4.2934 | 4.5904 | 4.8865 | 5.2635 | CR AM | A7 | City Road | CITR_1 | 0 | 0.0078951 | 0.015849 | 0.027403 | 0.044245 | 0.063461 | 0.077796 | 0.090953 | 0.1127 | 0.13704 | 0.17001 | 0.20819 | 0.24797 | 0.28908 | 0.33309 | 0.37832 | 0.4284 | 0.47454 | 0.49886 | 0.52301 | 0.54701 | 0.56274 | 0.57908 | 0.59527
CR AM | J5 | Clacton | CLT03 | 22.3409 | 22.0831 | 21.518 | 21.0147 | 20.4884 | 19.9426 | 19.3668 | 18.8419 | 18.366 | 17.9413 | 17.5792 | 17.2963 | 17.0345 | 16.8007 | 16.6231 | 16.447 | 16.2887 | 16.1547 | 16.013 | 15.8679 | 15.7117 | 15.5356 | 15.3463 | 15.1763 | CR AM | J5 | Clacton | CLT03 | 0.032804 | 0.056972 | 0.17622 | 0.32569 | 0.511 | 0.73831 | 1.0246 | 1.3818 | 1.8346 | 2.391 | 3.0685 | 3.8959 | 4.9103 | 6.1342 | 7.5735 | 9.2144 | 11.0104 | 12.8881 | 14.7468 | 16.4957 | 18.045 | 19.3645 | 20.7267 | 20.8147 | CR AM | J5 | Clacton | CLT03 | 27.4477 | 27.246 | 27.397 | 27.61 | 27.4434 | 27.2765 | 27.1212 | 26.9732 | 26.7582 | 26.5449 | 26.3329 | 26.096 | 25.8297 | 25.5959 | 25.5444 | 25.5017 | 25.4736 | 25.4416 | 25.4174 | 25.3958 | 25.3811 | 25.3797 | 25.3743 | 25.3708 | CR AM | J5 | Clacton | CLT03 | 24.8128 | 24.5866 | 24.4507 | 24.4383 | 24.3428 | 24.2697 | 24.2125 | 24.1895 | 24.1536 | 24.1417 | 24.1584 | 24.1992 | 24.225 | 24.2829 | 24.4269 | 24.615 | 24.8391 | 25.1106 | 25.4314 | 25.832 | 26.3176 | 26.9009 | 27.6063 | 28.4393 | CR AM | J5 | Clacton | CLT03 | 0.035928 | 0.062146 | 0.089113 | 0.1221 | 0.23063 | 0.38684 | 0.52772 | 0.72389 | 0.91465 | 1.1819 | 1.4253 | 1.6356 | 1.8729 | 2.1561 | 2.4344 | 2.682 | 2.9706 | 3.228 | 3.476 | 3.7227 | 3.9963 | 4.2727 | 4.5483 | 4.8992 | CR AM | J5 | Clacton | CLT03 | 0 | 0.0073487 | 0.014752 | 0.025507 | 0.041183 | 0.059069 | 0.072412 | 0.084658 | 0.1049 | 0.12756 | 0.15824 | 0.19378 | 0.23081 | 0.26908 | 0.31003 | 0.35213 | 0.39875 | 0.4417 | 0.46434 | 0.48681 | 0.50915 | 0.52379 | 0.539 | 0.55407
CR AM | M5 | Connah's Quay | CONQA1 | 16.2058 | 16.0188 | 15.6089 | 15.2438 | 14.862 | 14.4661 | 14.0484 | 13.6677 | 13.3224 | 13.0143 | 12.7517 | 12.5465 | 12.3566 | 12.187 | 12.0582 | 11.9305 | 11.8156 | 11.7184 | 11.6156 | 11.5103 | 11.397 | 11.2693 | 11.132 | 11.0087 | CR AM | M5 | Connah's Quay | CONQA1 | 0.028493 | 0.047555 | 0.14277 | 0.25788 | 0.39754 | 0.56662 | 0.7783 | 1.0417 | 1.3759 | 1.7878 | 2.292 | 2.9101 | 3.6678 | 4.582 | 5.6571 | 6.8827 | 8.2243 | 9.6268 | 11.0154 | 12.3217 | 13.4789 | 14.4644 | 15.482 | 15.5479 | CR AM | M5 | Connah's Quay | CONQA1 | 46.5807 | 46.2385 | 46.4947 | 46.8561 | 46.5734 | 46.2902 | 46.0267 | 45.7754 | 45.4105 | 45.0487 | 44.6888 | 44.2868 | 43.8349 | 43.4381 | 43.3506 | 43.2781 | 43.2306 | 43.1763 | 43.1352 | 43.0985 | 43.0736 | 43.0712 | 43.062 | 43.0561 | CR AM | M5 | Connah's Quay | CONQA1 | 42.1091 | 41.7252 | 41.4946 | 41.4735 | 41.3115 | 41.1874 | 41.0903 | 41.0514 | 40.9904 | 40.9702 | 40.9986 | 41.0677 | 41.1116 | 41.2099 | 41.4541 | 41.7733 | 42.1537 | 42.6145 | 43.1588 | 43.8387 | 44.6628 | 45.6528 | 46.8498 | 48.2636 | CR AM | M5 | Connah's Quay | CONQA1 | 0.026061 | 0.04508 | 0.064641 | 0.088568 | 0.1673 | 0.28061 | 0.3828 | 0.5251 | 0.66348 | 0.85735 | 1.0339 | 1.1864 | 1.3586 | 1.564 | 1.7659 | 1.9455 | 2.1549 | 2.3416 | 2.5215 | 2.7004 | 2.8988 | 3.0994 | 3.2993 | 3.5538 | CR AM | M5 | Connah's Quay | CONQA1 | 0 | 0.0053306 | 0.010701 | 0.018502 | 0.029873 | 0.042848 | 0.052526 | 0.06141 | 0.07609 | 0.092529 | 0.11479 | 0.14057 | 0.16743 | 0.19518 | 0.22489 | 0.25543 | 0.28925 | 0.3204 | 0.33683 | 0.35313 | 0.36933 | 0.37995 | 0.39098 | 0.40192
CR AM | L3 | Coventry | COVE_1 | 28.9286 | 28.5948 | 27.8631 | 27.2114 | 26.5298 | 25.8231 | 25.0775 | 24.3979 | 23.7816 | 23.2316 | 22.7628 | 22.3964 | 22.0575 | 21.7547 | 21.5248 | 21.2968 | 21.0917 | 20.9183 | 20.7348 | 20.5468 | 20.3446 | 20.1166 | 19.8715 | 19.6514 | CR AM | L3 | Coventry | COVE_1 | 0.16779 | 0.23825 | 0.61754 | 0.97679 | 1.3375 | 1.7187 | 2.1629 | 2.6988 | 3.3862 | 4.2642 | 5.4096 | 6.8683 | 8.6567 | 10.8142 | 13.3518 | 16.2444 | 19.4106 | 22.721 | 25.9979 | 29.0809 | 31.8124 | 34.1385 | 36.5399 | 36.6954 | CR AM | L3 | Coventry | COVE_1 | 53.562 | 53.1685 | 53.4631 | 53.8787 | 53.5536 | 53.228 | 52.9249 | 52.636 | 52.2164 | 51.8004 | 51.3865 | 50.9243 | 50.4046 | 49.9484 | 49.8478 | 49.7645 | 49.7098 | 49.6473 | 49.6001 | 49.5579 | 49.5293 | 49.5266 | 49.5159 | 49.5092 | CR AM | L3 | Coventry | COVE_1 | 48.4203 | 47.9788 | 47.7136 | 47.6894 | 47.5031 | 47.3604 | 47.2487 | 47.204 | 47.1338 | 47.1106 | 47.1433 | 47.2228 | 47.2732 | 47.3863 | 47.6671 | 48.0342 | 48.4715 | 49.0013 | 49.6273 | 50.4091 | 51.3567 | 52.4951 | 53.8714 | 55.4971 | CR AM | L3 | Coventry | COVE_1 | 0.046522 | 0.080471 | 0.11539 | 0.1581 | 0.29864 | 0.5009 | 0.68333 | 0.93734 | 1.1844 | 1.5304 | 1.8455 | 2.1178 | 2.4252 | 2.7919 | 3.1522 | 3.4728 | 3.8466 | 4.1799 | 4.501 | 4.8204 | 5.1747 | 5.5326 | 5.8894 | 6.3439 | CR AM | L3 | Coventry | COVE_1 | 0 | 0.0095156 | 0.019102 | 0.033028 | 0.053326 | 0.076486 | 0.093764 | 0.10962 | 0.13583 | 0.16517 | 0.2049 | 0.25092 | 0.29887 | 0.34842 | 0.40145 | 0.45597 | 0.51633 | 0.57194 | 0.60126 | 0.63036 | 0.65928 | 0.67824 | 0.69794 | 0.71745
CR AM | D6 | Cowley | COWL_1 | 44.3907 | 43.8784 | 42.7556 | 41.7556 | 40.7096 | 39.6253 | 38.4812 | 37.4383 | 36.4926 | 35.6487 | 34.9293 | 34.3671 | 33.847 | 33.3824 | 33.0296 | 32.6797 | 32.365 | 32.0989 | 31.8174 | 31.5289 | 31.2186 | 30.8687 | 30.4926 | 30.1548 | CR AM | D6 | Cowley | COWL_1 | 0.11933 | 0.18407 | 0.51732 | 0.88437 | 1.3025 | 1.7887 | 2.3855 | 3.122 | 4.0591 | 5.2253 | 6.6784 | 8.4794 | 10.6871 | 13.3507 | 16.4835 | 20.0546 | 23.9635 | 28.0504 | 32.096 | 35.9022 | 39.2746 | 42.146 | 45.1108 | 45.3023 | CR AM | D6 | Cowley | COWL_1 | 87.2947 | 86.6533 | 87.1335 | 87.8108 | 87.281 | 86.7503 | 86.2564 | 85.7855 | 85.1017 | 84.4236 | 83.7491 | 82.9958 | 82.1488 | 81.4053 | 81.2413 | 81.1055 | 81.0164 | 80.9146 | 80.8376 | 80.7688 | 80.7222 | 80.7177 | 80.7004 | 80.6895 | CR AM | D6 | Cowley | COWL_1 | 78.9148 | 78.1952 | 77.7631 | 77.7235 | 77.4199 | 77.1873 | 77.0054 | 76.9325 | 76.8181 | 76.7803 | 76.8335 | 76.9631 | 77.0452 | 77.2295 | 77.6872 | 78.2854 | 78.9983 | 79.8617 | 80.882 | 82.1561 | 83.7005 | 85.5558 | 87.799 | 90.4485 | CR AM | D6 | Cowley | COWL_1 | 0.071387 | 0.12348 | 0.17706 | 0.2426 | 0.45825 | 0.76863 | 1.0486 | 1.4383 | 1.8174 | 2.3484 | 2.8319 | 3.2498 | 3.7214 | 4.2841 | 4.8371 | 5.329 | 5.9026 | 6.414 | 6.9067 | 7.3969 | 7.9405 | 8.4898 | 9.0373 | 9.7346 | CR AM | D6 | Cowley | COWL_1 | 0 | 0.014602 | 0.029312 | 0.050681 | 0.081829 | 0.11737 | 0.14388 | 0.16821 | 0.20842 | 0.25345 | 0.31442 | 0.38503 | 0.45861 | 0.53464 | 0.61603 | 0.69968 | 0.7923 | 0.87763 | 0.92263 | 0.96728 | 1.0117 | 1.0408 | 1.071 | 1.1009
CR AM | P8 | Creyke Beck | CREB_1 | 36.6295 | 36.2067 | 35.2802 | 34.4551 | 33.592 | 32.6972 | 31.7532 | 30.8926 | 30.1123 | 29.4159 | 28.8223 | 28.3584 | 27.9292 | 27.5458 | 27.2547 | 26.966 | 26.7063 | 26.4867 | 26.2544 | 26.0164 | 25.7603 | 25.4716 | 25.1613 | 24.8826 | CR AM | P8 | Creyke Beck | CREB_1 | 0.039146 | 0.071154 | 0.22721 | 0.42973 | 0.68587 | 1.0037 | 1.4062 | 1.9094 | 2.5468 | 3.3281 | 4.2748 | 5.4276 | 6.8408 | 8.5458 | 10.551 | 12.8369 | 15.339 | 17.9548 | 20.5445 | 22.9808 | 25.1393 | 26.9774 | 28.875 | 28.998 | CR AM | P8 | Creyke Beck | CREB_1 | 58.5391 | 58.109 | 58.4309 | 58.8851 | 58.5299 | 58.174 | 57.8428 | 57.527 | 57.0685 | 56.6137 | 56.1614 | 55.6563 | 55.0883 | 54.5897 | 54.4797 | 54.3886 | 54.3289 | 54.2606 | 54.209 | 54.1629 | 54.1316 | 54.1286 | 54.117 | 54.1097 | CR AM | P8 | Creyke Beck | CREB_1 | 52.9196 | 52.437 | 52.1472 | 52.1207 | 51.9171 | 51.7612 | 51.6392 | 51.5902 | 51.5136 | 51.4882 | 51.5239 | 51.6108 | 51.6659 | 51.7894 | 52.0964 | 52.4975 | 52.9756 | 53.5546 | 54.2387 | 55.0932 | 56.1288 | 57.373 | 58.8773 | 60.654 | CR AM | P8 | Creyke Beck | CREB_1 | 0.058906 | 0.10189 | 0.14611 | 0.20019 | 0.37813 | 0.63424 | 0.86524 | 1.1869 | 1.4996 | 1.9378 | 2.3368 | 2.6816 | 3.0707 | 3.5351 | 3.9914 | 4.3973 | 4.8706 | 5.2926 | 5.6992 | 6.1036 | 6.5522 | 7.0054 | 7.4572 | 8.0326 | CR AM | P8 | Creyke Beck | CREB_1 | 0 | 0.012049 | 0.024187 | 0.04182 | 0.067522 | 0.096847 | 0.11872 | 0.1388 | 0.17198 | 0.20914 | 0.25945 | 0.31772 | 0.37843 | 0.44117 | 0.50832 | 0.57735 | 0.65378 | 0.72419 | 0.76131 | 0.79816 | 0.83478 | 0.85879 | 0.88373 | 0.90844
CR AM | L2 | Drakelow | DRAK_1 | 14.0124 | 13.8507 | 13.4963 | 13.1806 | 12.8505 | 12.5082 | 12.147 | 11.8178 | 11.5193 | 11.2529 | 11.0258 | 10.8484 | 10.6842 | 10.5375 | 10.4262 | 10.3157 | 10.2164 | 10.1324 | 10.0435 | 9.9525 | 9.8545 | 9.744 | 9.6253 | 9.5187 | CR AM | L2 | Drakelow | DRAK_1 | 0.031801 | 0.051132 | 0.14895 | 0.2626 | 0.39697 | 0.55709 | 0.75598 | 1.0027 | 1.3161 | 1.7038 | 2.1816 | 2.7699 | 3.4912 | 4.3613 | 5.3847 | 6.5512 | 7.8281 | 9.1632 | 10.4847 | 11.7281 | 12.8297 | 13.7678 | 14.7362 | 14.7989 | CR AM | L2 | Drakelow | DRAK_1 | 28.8771 | 28.6649 | 28.8237 | 29.0478 | 28.8725 | 28.697 | 28.5336 | 28.3778 | 28.1516 | 27.9273 | 27.7042 | 27.455 | 27.1748 | 26.9288 | 26.8746 | 26.8297 | 26.8002 | 26.7665 | 26.741 | 26.7183 | 26.7029 | 26.7014 | 26.6957 | 26.692 | CR AM | L2 | Drakelow | DRAK_1 | 26.105 | 25.8669 | 25.724 | 25.7109 | 25.6105 | 25.5335 | 25.4734 | 25.4492 | 25.4114 | 25.3989 | 25.4165 | 25.4594 | 25.4865 | 25.5475 | 25.6989 | 25.8968 | 26.1326 | 26.4182 | 26.7557 | 27.1772 | 27.6881 | 28.3018 | 29.0439 | 29.9203 | CR AM | L2 | Drakelow | DRAK_1 | 0.022534 | 0.038979 | 0.055892 | 0.076581 | 0.14465 | 0.24263 | 0.33099 | 0.45403 | 0.57368 | 0.74131 | 0.89393 | 1.0258 | 1.1747 | 1.3523 | 1.5269 | 1.6822 | 1.8632 | 2.0247 | 2.1802 | 2.3349 | 2.5065 | 2.6799 | 2.8527 | 3.0728 | CR AM | L2 | Drakelow | DRAK_1 | 0 | 0.0046092 | 0.0092527 | 0.015998 | 0.02583 | 0.037048 | 0.045417 | 0.053098 | 0.065792 | 0.080005 | 0.099251 | 0.12154 | 0.14477 | 0.16877 | 0.19446 | 0.22086 | 0.2501 | 0.27704 | 0.29124 | 0.30533 | 0.31934 | 0.32853 | 0.33807 | 0.34752
CR AM | P4 | Drax | DRAX_1 | 17.8319 | 17.6261 | 17.1751 | 16.7734 | 16.3532 | 15.9176 | 15.458 | 15.0391 | 14.6592 | 14.3202 | 14.0312 | 13.8054 | 13.5965 | 13.4098 | 13.2681 | 13.1275 | 13.0011 | 12.8942 | 12.7811 | 12.6653 | 12.5406 | 12.4001 | 12.249 | 12.1133 | CR AM | P4 | Drax | DRAX_1 | 0.0093254 | 0.017423 | 0.056648 | 0.10849 | 0.17473 | 0.25739 | 0.36233 | 0.49367 | 0.65997 | 0.8636 | 1.1097 | 1.409 | 1.7758 | 2.2184 | 2.739 | 3.3323 | 3.9819 | 4.661 | 5.3333 | 5.9656 | 6.5259 | 7.0032 | 7.4958 | 7.5277 | CR AM | P4 | Drax | DRAX_1 | 34.9872 | 34.7302 | 34.9226 | 35.1941 | 34.9817 | 34.7691 | 34.5711 | 34.3824 | 34.1083 | 33.8365 | 33.5662 | 33.2643 | 32.9248 | 32.6268 | 32.5611 | 32.5066 | 32.4709 | 32.4301 | 32.3993 | 32.3717 | 32.353 | 32.3512 | 32.3443 | 32.3399 | CR AM | P4 | Drax | DRAX_1 | 31.6286 | 31.3402 | 31.167 | 31.1512 | 31.0295 | 30.9363 | 30.8633 | 30.8341 | 30.7883 | 30.7731 | 30.7945 | 30.8464 | 30.8793 | 30.9532 | 31.1366 | 31.3764 | 31.6621 | 32.0081 | 32.417 | 32.9277 | 33.5467 | 34.2903 | 35.1894 | 36.2513 | CR AM | P4 | Drax | DRAX_1 | 0.028676 | 0.049603 | 0.071127 | 0.097455 | 0.18408 | 0.30876 | 0.42121 | 0.57779 | 0.73005 | 0.94337 | 1.1376 | 1.3055 | 1.4949 | 1.721 | 1.9431 | 2.1407 | 2.3711 | 2.5765 | 2.7745 | 2.9714 | 3.1897 | 3.4104 | 3.6303 | 3.9104 | CR AM | P4 | Drax | DRAX_1 | 0 | 0.0058655 | 0.011775 | 0.020359 | 0.032871 | 0.047147 | 0.057797 | 0.067572 | 0.083725 | 0.10181 | 0.1263 | 0.15467 | 0.18423 | 0.21477 | 0.24746 | 0.28106 | 0.31827 | 0.35255 | 0.37062 | 0.38856 | 0.40639 | 0.41808 | 0.43021 | 0.44225
CR AM | A7 | Ealing | EALI_6 | 17.0608 | 16.8639 | 16.4324 | 16.0481 | 15.6461 | 15.2293 | 14.7896 | 14.3888 | 14.0253 | 13.701 | 13.4245 | 13.2084 | 13.0085 | 12.83 | 12.6944 | 12.5599 | 12.439 | 12.3367 | 12.2285 | 12.1176 | 11.9983 | 11.8639 | 11.7193 | 11.5895 | CR AM | A7 | Ealing | EALI_6 | 0.067133 | 0.091938 | 0.22899 | 0.34692 | 0.45381 | 0.55657 | 0.66929 | 0.80147 | 0.97275 | 1.1986 | 1.5091 | 1.9161 | 2.415 | 3.0168 | 3.7248 | 4.5317 | 5.415 | 6.3385 | 7.2526 | 8.1127 | 8.8747 | 9.5237 | 10.1936 | 10.2369 | CR AM | A7 | Ealing | EALI_6 | 30.8787 | 30.6518 | 30.8217 | 31.0612 | 30.8738 | 30.6861 | 30.5114 | 30.3449 | 30.103 | 29.8631 | 29.6245 | 29.3581 | 29.0584 | 28.7954 | 28.7374 | 28.6894 | 28.6579 | 28.6219 | 28.5946 | 28.5703 | 28.5538 | 28.5522 | 28.5461 | 28.5422 | CR AM | A7 | Ealing | EALI_6 | 27.9145 | 27.6599 | 27.5071 | 27.4931 | 27.3857 | 27.3034 | 27.2391 | 27.2133 | 27.1728 | 27.1594 | 27.1783 | 27.2241 | 27.2532 | 27.3183 | 27.4803 | 27.6919 | 27.944 | 28.2494 | 28.6103 | 29.061 | 29.6073 | 30.2636 | 31.0571 | 31.9943 | CR AM | A7 | Ealing | EALI_6 | 0.027437 | 0.047458 | 0.068052 | 0.093241 | 0.17612 | 0.29541 | 0.403 | 0.5528 | 0.69848 | 0.90258 | 1.0884 | 1.249 | 1.4303 | 1.6465 | 1.859 | 2.0481 | 2.2686 | 2.4651 | 2.6545 | 2.8429 | 3.0518 | 3.2629 | 3.4733 | 3.7413 | CR AM | A7 | Ealing | EALI_6 | 0 | 0.0056119 | 0.011266 | 0.019478 | 0.031449 | 0.045108 | 0.055298 | 0.06465 | 0.080105 | 0.097411 | 0.12084 | 0.14798 | 0.17626 | 0.20548 | 0.23676 | 0.26891 | 0.30451 | 0.3373 | 0.3546 | 0.37176 | 0.38882 | 0.4 | 0.41161 | 0.42312
CR AM | D4 | East Claydon | ECLA_1 | 30.5472 | 30.1946 | 29.422 | 28.7338 | 28.0141 | 27.2679 | 26.4806 | 25.7629 | 25.1122 | 24.5314 | 24.0364 | 23.6495 | 23.2916 | 22.9719 | 22.7291 | 22.4883 | 22.2718 | 22.0886 | 21.8949 | 21.6964 | 21.4829 | 21.2421 | 20.9833 | 20.7508 | CR AM | D4 | East Claydon | ECLA_1 | 0.086861 | 0.13451 | 0.37937 | 0.65057 | 0.96076 | 1.3225 | 1.767 | 2.3159 | 3.0142 | 3.8827 | 4.9634 | 6.3018 | 7.9427 | 9.9223 | 12.2506 | 14.9047 | 17.8098 | 20.8472 | 23.8538 | 26.6824 | 29.1887 | 31.3229 | 33.5263 | 33.6689 | CR AM | D4 | East Claydon | ECLA_1 | 52.7599 | 52.3722 | 52.6624 | 53.0718 | 52.7516 | 52.4309 | 52.1323 | 51.8477 | 51.4344 | 51.0246 | 50.617 | 50.1617 | 49.6498 | 49.2004 | 49.1013 | 49.0192 | 48.9653 | 48.9038 | 48.8573 | 48.8157 | 48.7875 | 48.7848 | 48.7744 | 48.7677 | CR AM | D4 | East Claydon | ECLA_1 | 47.6951 | 47.2602 | 46.9991 | 46.9752 | 46.7917 | 46.6511 | 46.5411 | 46.4971 | 46.428 | 46.4051 | 46.4373 | 46.5156 | 46.5652 | 46.6766 | 46.9532 | 47.3148 | 47.7456 | 48.2675 | 48.8841 | 49.6542 | 50.5876 | 51.7089 | 53.0647 | 54.666 | CR AM | D4 | East Claydon | ECLA_1 | 0.049125 | 0.084973 | 0.12185 | 0.16695 | 0.31535 | 0.52893 | 0.72156 | 0.98979 | 1.2506 | 1.6161 | 1.9488 | 2.2363 | 2.5608 | 2.9481 | 3.3286 | 3.6671 | 4.0618 | 4.4138 | 4.7528 | 5.0901 | 5.4642 | 5.8422 | 6.2189 | 6.6988 | CR AM | D4 | East Claydon | ECLA_1 | 0 | 0.010048 | 0.020171 | 0.034876 | 0.05631 | 0.080766 | 0.09901 | 0.11575 | 0.14343 | 0.17441 | 0.21637 | 0.26496 | 0.31559 | 0.36791 | 0.42392 | 0.48148 | 0.54522 | 0.60394 | 0.6349 | 0.66563 | 0.69617 | 0.71619 | 0.73699 | 0.7576
CR AM | J4 | Eaton Socon | EASO_1 | 22.6801 | 22.4183 | 21.8447 | 21.3338 | 20.7994 | 20.2454 | 19.6608 | 19.128 | 18.6448 | 18.2136 | 17.8461 | 17.5589 | 17.2931 | 17.0557 | 16.8755 | 16.6967 | 16.5359 | 16.4 | 16.2561 | 16.1088 | 15.9502 | 15.7714 | 15.5793 | 15.4067 | CR AM | J4 | Eaton Socon | EASO_1 | 0.081072 | 0.12818 | 0.36816 | 0.64137 | 0.95999 | 1.3363 | 1.8018 | 2.3781 | 3.1106 | 4.0187 | 5.1424 | 6.5292 | 8.2292 | 10.2803 | 12.6924 | 15.4423 | 18.4521 | 21.5991 | 24.7141 | 27.645 | 30.2415 | 32.4529 | 34.7357 | 34.8835 | CR AM | J4 | Eaton Socon | EASO_1 | 36.7833 | 36.513 | 36.7153 | 37.0007 | 36.7775 | 36.5539 | 36.3457 | 36.1473 | 35.8592 | 35.5735 | 35.2892 | 34.9718 | 34.6149 | 34.3016 | 34.2325 | 34.1753 | 34.1378 | 34.0949 | 34.0624 | 34.0334 | 34.0138 | 34.0119 | 34.0046 | 34 | CR AM | J4 | Eaton Socon | EASO_1 | 33.2522 | 32.949 | 32.7669 | 32.7502 | 32.6223 | 32.5243 | 32.4477 | 32.4169 | 32.3688 | 32.3528 | 32.3752 | 32.4298 | 32.4644 | 32.5421 | 32.735 | 32.987 | 33.2874 | 33.6512 | 34.0811 | 34.618 | 35.2688 | 36.0505 | 36.9958 | 38.1122 | CR AM | J4 | Eaton Socon | EASO_1 | 0.036473 | 0.06309 | 0.090466 | 0.12395 | 0.23413 | 0.39271 | 0.53573 | 0.73488 | 0.92854 | 1.1999 | 1.4469 | 1.6604 | 1.9013 | 2.1889 | 2.4714 | 2.7227 | 3.0157 | 3.2771 | 3.5288 | 3.7792 | 4.0569 | 4.3376 | 4.6173 | 4.9736 | CR AM | J4 | Eaton Socon | EASO_1 | 0 | 0.0074603 | 0.014976 | 0.025894 | 0.041808 | 0.059965 | 0.073511 | 0.085943 | 0.10649 | 0.12949 | 0.16064 | 0.19672 | 0.23431 | 0.27316 | 0.31474 | 0.35748 | 0.4048 | 0.4484 | 0.47139 | 0.4942 | 0.51688 | 0.53174 | 0.54718 | 0.56249
CR AM | P1 | Elland | ELLA_1 | 27.5311 | 27.2134 | 26.5171 | 25.8968 | 25.2482 | 24.5756 | 23.8661 | 23.2193 | 22.6327 | 22.1093 | 21.6632 | 21.3145 | 20.9919 | 20.7038 | 20.485 | 20.268 | 20.0728 | 19.9077 | 19.7332 | 19.5543 | 19.3618 | 19.1448 | 18.9115 | 18.702 | CR AM | P1 | Elland | ELLA_1 | 0.057377 | 0.094862 | 0.28267 | 0.50761 | 0.77886 | 1.1061 | 1.515 | 2.0235 | 2.6688 | 3.4649 | 4.4409 | 5.6385 | 7.1066 | 8.8778 | 10.961 | 13.3356 | 15.935 | 18.6526 | 21.3428 | 23.8736 | 26.116 | 28.0256 | 29.9971 | 30.1247 | CR AM | P1 | Elland | ELLA_1 | 39.9719 | 39.6782 | 39.8981 | 40.2082 | 39.9656 | 39.7226 | 39.4964 | 39.2808 | 38.9677 | 38.6572 | 38.3484 | 38.0034 | 37.6156 | 37.2751 | 37.2001 | 37.1379 | 37.0971 | 37.0505 | 37.0152 | 36.9837 | 36.9624 | 36.9603 | 36.9524 | 36.9474 | CR AM | P1 | Elland | ELLA_1 | 36.1347 | 35.8053 | 35.6074 | 35.5893 | 35.4503 | 35.3438 | 35.2605 | 35.2271 | 35.1747 | 35.1574 | 35.1818 | 35.2411 | 35.2787 | 35.3631 | 35.5727 | 35.8466 | 36.173 | 36.5684 | 37.0355 | 37.6189 | 38.3261 | 39.1756 | 40.2028 | 41.416 | CR AM | P1 | Elland | ELLA_1 | 0.044274 | 0.076584 | 0.10982 | 0.15046 | 0.28421 | 0.47671 | 0.65032 | 0.89206 | 1.1271 | 1.4565 | 1.7564 | 2.0155 | 2.308 | 2.657 | 3 | 3.305 | 3.6608 | 3.978 | 4.2836 | 4.5876 | 4.9247 | 5.2654 | 5.6049 | 6.0374 | CR AM | P1 | Elland | ELLA_1 | 0 | 0.0090559 | 0.018179 | 0.031432 | 0.05075 | 0.072791 | 0.089234 | 0.10433 | 0.12927 | 0.15719 | 0.195 | 0.2388 | 0.28443 | 0.33159 | 0.38206 | 0.43394 | 0.49139 | 0.54431 | 0.57221 | 0.59991 | 0.62743 | 0.64548 | 0.66422 | 0.6828
CR AM | A6 | Elstree | ELST_1 | 32.4553 | 32.0808 | 31.2599 | 30.5287 | 29.764 | 28.9712 | 28.1348 | 27.3723 | 26.6808 | 26.0638 | 25.5378 | 25.1268 | 24.7465 | 24.4069 | 24.1489 | 23.8931 | 23.663 | 23.4684 | 23.2626 | 23.0517 | 22.8248 | 22.569 | 22.294 | 22.0471 | CR AM | A6 | Elstree | ELST_1 | 0.15862 | 0.22778 | 0.59738 | 0.95642 | 1.3255 | 1.7234 | 2.1922 | 2.7606 | 3.4885 | 4.4127 | 5.6066 | 7.1185 | 8.972 | 11.2081 | 13.8382 | 16.8362 | 20.1178 | 23.5486 | 26.945 | 30.1403 | 32.9714 | 35.3821 | 37.871 | 38.0321 | CR AM | A6 | Elstree | ELST_1 | 42.9906 | 42.6747 | 42.9112 | 43.2448 | 42.9839 | 42.7225 | 42.4793 | 42.2474 | 41.9106 | 41.5767 | 41.2445 | 40.8735 | 40.4564 | 40.0902 | 40.0095 | 39.9426 | 39.8987 | 39.8486 | 39.8106 | 39.7768 | 39.7538 | 39.7516 | 39.7431 | 39.7377 | CR AM | A6 | Elstree | ELST_1 | 38.8637 | 38.5093 | 38.2965 | 38.277 | 38.1275 | 38.013 | 37.9234 | 37.8875 | 37.8312 | 37.8125 | 37.8387 | 37.9025 | 37.943 | 38.0337 | 38.2592 | 38.5538 | 38.9048 | 39.3301 | 39.8325 | 40.46 | 41.2206 | 42.1342 | 43.239 | 44.5438 | CR AM | A6 | Elstree | ELST_1 | 0.052193 | 0.090281 | 0.12946 | 0.17737 | 0.33504 | 0.56197 | 0.76664 | 1.0516 | 1.3287 | 1.717 | 2.0705 | 2.376 | 2.7208 | 3.1323 | 3.5365 | 3.8962 | 4.3155 | 4.6895 | 5.0497 | 5.4081 | 5.8055 | 6.2071 | 6.6074 | 7.1173 | CR AM | A6 | Elstree | ELST_1 | 0 | 0.010676 | 0.021431 | 0.037054 | 0.059827 | 0.085811 | 0.10519 | 0.12299 | 0.15239 | 0.18531 | 0.22988 | 0.28151 | 0.3353 | 0.39089 | 0.4504 | 0.51156 | 0.57928 | 0.64166 | 0.67456 | 0.70721 | 0.73966 | 0.76093 | 0.78302 | 0.80492
CR AM | L8 | Enderby | ENDE_1 | 43.9694 | 43.4619 | 42.3498 | 41.3593 | 40.3233 | 39.2492 | 38.116 | 37.083 | 36.1463 | 35.3103 | 34.5978 | 34.0409 | 33.5257 | 33.0656 | 32.7161 | 32.3695 | 32.0578 | 31.7942 | 31.5154 | 31.2297 | 30.9223 | 30.5757 | 30.2032 | 29.8686 | CR AM | L8 | Enderby | ENDE_1 | 0.10578 | 0.17607 | 0.52744 | 0.95112 | 1.4642 | 2.0848 | 2.8613 | 3.8274 | 5.0532 | 6.5645 | 8.4153 | 10.6846 | 13.4666 | 16.823 | 20.7706 | 25.2704 | 30.1958 | 35.3456 | 40.4435 | 45.2394 | 49.4885 | 53.1071 | 56.8429 | 57.0845 | CR AM | L8 | Enderby | ENDE_1 | 73.9846 | 73.4409 | 73.8479 | 74.4219 | 73.9729 | 73.5232 | 73.1045 | 72.7055 | 72.1259 | 71.5512 | 70.9796 | 70.3411 | 69.6233 | 68.9931 | 68.8541 | 68.739 | 68.6635 | 68.5772 | 68.512 | 68.4537 | 68.4142 | 68.4104 | 68.3957 | 68.3864 | CR AM | L8 | Enderby | ENDE_1 | 66.8823 | 66.2725 | 65.9062 | 65.8727 | 65.6154 | 65.4183 | 65.2641 | 65.2023 | 65.1054 | 65.0733 | 65.1184 | 65.2282 | 65.2978 | 65.454 | 65.842 | 66.349 | 66.9531 | 67.6849 | 68.5496 | 69.6295 | 70.9384 | 72.5108 | 74.412 | 76.6575 | CR AM | L8 | Enderby | ENDE_1 | 0.07071 | 0.12231 | 0.17538 | 0.2403 | 0.45391 | 0.76134 | 1.0386 | 1.4247 | 1.8001 | 2.3261 | 2.8051 | 3.2189 | 3.6861 | 4.2435 | 4.7912 | 5.2784 | 5.8465 | 6.3531 | 6.8412 | 7.3267 | 7.8651 | 8.4092 | 8.9515 | 9.6422 | CR AM | L8 | Enderby | ENDE_1 | 0 | 0.014463 | 0.029034 | 0.0502 | 0.081052 | 0.11625 | 0.14251 | 0.16662 | 0.20645 | 0.25105 | 0.31144 | 0.38138 | 0.45426 | 0.52957 | 0.61018 | 0.69304 | 0.78478 | 0.86931 | 0.91387 | 0.9581 | 1.0021 | 1.0309 | 1.0608 | 1.0905
CR AM | F6 | Exeter | EXET1 | 32.4566 | 32.082 | 31.2611 | 30.5299 | 29.7652 | 28.9723 | 28.1359 | 27.3733 | 26.6819 | 26.0648 | 25.5388 | 25.1278 | 24.7475 | 24.4078 | 24.1498 | 23.894 | 23.6639 | 23.4693 | 23.2635 | 23.0526 | 22.8257 | 22.5699 | 22.2949 | 22.0479 | CR AM | F6 | Exeter | EXET1 | 0.063706 | 0.10125 | 0.2921 | 0.51079 | 0.76696 | 1.0704 | 1.4462 | 1.9119 | 2.5035 | 3.2365 | 4.1425 | 5.2595 | 6.629 | 8.2811 | 10.2243 | 12.4394 | 14.8639 | 17.3988 | 19.9084 | 22.2691 | 24.3607 | 26.142 | 27.9809 | 28.1 | CR AM | F6 | Exeter | EXET1 | 46.5693 | 46.2271 | 46.4832 | 46.8445 | 46.5619 | 46.2788 | 46.0153 | 45.7641 | 45.3993 | 45.0376 | 44.6778 | 44.2759 | 43.8241 | 43.4274 | 43.3399 | 43.2675 | 43.2199 | 43.1656 | 43.1245 | 43.0879 | 43.063 | 43.0606 | 43.0514 | 43.0455 | CR AM | F6 | Exeter | EXET1 | 42.0988 | 41.7149 | 41.4844 | 41.4633 | 41.3013 | 41.1772 | 41.0802 | 41.0413 | 40.9803 | 40.9601 | 40.9885 | 41.0576 | 41.1014 | 41.1997 | 41.4439 | 41.7631 | 42.1433 | 42.604 | 43.1482 | 43.8279 | 44.6518 | 45.6416 | 46.8383 | 48.2517 | CR AM | F6 | Exeter | EXET1 | 0.052195 | 0.090285 | 0.12946 | 0.17738 | 0.33506 | 0.56199 | 0.76667 | 1.0517 | 1.3288 | 1.7171 | 2.0706 | 2.3761 | 2.7209 | 3.1324 | 3.5367 | 3.8963 | 4.3157 | 4.6897 | 5.0499 | 5.4083 | 5.8057 | 6.2074 | 6.6077 | 7.1175 | CR AM | F6 | Exeter | EXET1 | 0 | 0.010676 | 0.021432 | 0.037056 | 0.05983 | 0.085814 | 0.1052 | 0.12299 | 0.15239 | 0.18531 | 0.22989 | 0.28152 | 0.33532 | 0.39091 | 0.45041 | 0.51158 | 0.5793 | 0.64169 | 0.67459 | 0.70724 | 0.73969 | 0.76096 | 0.78305 | 0.80495
CR AM | B2 | Fawley | FAWL_1 | 23.5199 | 23.2485 | 22.6536 | 22.1237 | 21.5696 | 20.995 | 20.3889 | 19.8363 | 19.3352 | 18.8881 | 18.5069 | 18.209 | 17.9335 | 17.6873 | 17.5004 | 17.315 | 17.1482 | 17.0072 | 16.8581 | 16.7053 | 16.5408 | 16.3554 | 16.1562 | 15.9772 | CR AM | B2 | Fawley | FAWL_1 | 0.056453 | 0.091155 | 0.26649 | 0.47119 | 0.71401 | 1.0039 | 1.3645 | 1.8119 | 2.38 | 3.0826 | 3.9478 | 5.0124 | 6.3175 | 7.892 | 9.7439 | 11.8549 | 14.1657 | 16.5815 | 18.9729 | 21.2229 | 23.2163 | 24.9139 | 26.6663 | 26.7799 | CR AM | B2 | Fawley | FAWL_1 | 28.4524 | 28.2434 | 28.3999 | 28.6206 | 28.4479 | 28.275 | 28.114 | 27.9605 | 27.7376 | 27.5166 | 27.2968 | 27.0513 | 26.7752 | 26.5328 | 26.4794 | 26.4351 | 26.4061 | 26.3729 | 26.3478 | 26.3254 | 26.3102 | 26.3088 | 26.3031 | 26.2995 | CR AM | B2 | Fawley | FAWL_1 | 25.7211 | 25.4866 | 25.3457 | 25.3328 | 25.2339 | 25.1581 | 25.0988 | 25.075 | 25.0377 | 25.0254 | 25.0428 | 25.085 | 25.1118 | 25.1718 | 25.321 | 25.516 | 25.7483 | 26.0298 | 26.3623 | 26.7776 | 27.281 | 27.8856 | 28.6168 | 29.4804 | CR AM | B2 | Fawley | FAWL_1 | 0.037824 | 0.065426 | 0.093816 | 0.12854 | 0.2428 | 0.40725 | 0.55557 | 0.76209 | 0.96292 | 1.2443 | 1.5005 | 1.7219 | 1.9717 | 2.2699 | 2.5629 | 2.8235 | 3.1274 | 3.3984 | 3.6594 | 3.9192 | 4.2072 | 4.4982 | 4.7883 | 5.1578 | CR AM | B2 | Fawley | FAWL_1 | 0 | 0.0077365 | 0.015531 | 0.026853 | 0.043356 | 0.062186 | 0.076233 | 0.089126 | 0.11043 | 0.13429 | 0.16659 | 0.20401 | 0.24299 | 0.28327 | 0.3264 | 0.37072 | 0.41979 | 0.46501 | 0.48884 | 0.5125 | 0.53602 | 0.55143 | 0.56745 | 0.58331
CR AM | L3 | Feckenham | FECK_6 | 23.3056 | 23.0366 | 22.4471 | 21.9221 | 21.373 | 20.8037 | 20.2031 | 19.6555 | 19.159 | 18.7159 | 18.3382 | 18.0431 | 17.77 | 17.5261 | 17.3409 | 17.1572 | 16.992 | 16.8523 | 16.7045 | 16.553 | 16.3901 | 16.2064 | 16.0089 | 15.8316 | CR AM | L3 | Feckenham | FECK_6 | 0.13518 | 0.19194 | 0.4975 | 0.78693 | 1.0775 | 1.3846 | 1.7425 | 2.1742 | 2.728 | 3.4353 | 4.3581 | 5.5333 | 6.974 | 8.7122 | 10.7565 | 13.0869 | 15.6376 | 18.3046 | 20.9445 | 23.4283 | 25.6289 | 27.5028 | 29.4374 | 29.5627 | CR AM | L3 | Feckenham | FECK_6 | 35.3095 | 35.0501 | 35.2443 | 35.5183 | 35.304 | 35.0893 | 34.8895 | 34.6991 | 34.4225 | 34.1482 | 33.8754 | 33.5707 | 33.2281 | 32.9273 | 32.861 | 32.8061 | 32.77 | 32.7289 | 32.6977 | 32.6699 | 32.651 | 32.6492 | 32.6422 | 32.6378 | CR AM | L3 | Feckenham | FECK_6 | 31.92 | 31.6289 | 31.4541 | 31.4381 | 31.3153 | 31.2212 | 31.1476 | 31.1181 | 31.0719 | 31.0566 | 31.0781 | 31.1305 | 31.1638 | 31.2383 | 31.4234 | 31.6654 | 31.9537 | 32.303 | 32.7157 | 33.231 | 33.8557 | 34.6062 | 35.5135 | 36.5852 | CR AM | L3 | Feckenham | FECK_6 | 0.037479 | 0.064829 | 0.092961 | 0.12737 | 0.24059 | 0.40354 | 0.55051 | 0.75515 | 0.95414 | 1.233 | 1.4868 | 1.7062 | 1.9538 | 2.2492 | 2.5395 | 2.7978 | 3.0989 | 3.3674 | 3.6261 | 3.8834 | 4.1688 | 4.4572 | 4.7447 | 5.1108 | CR AM | L3 | Feckenham | FECK_6 | 0 | 0.007666 | 0.015389 | 0.026608 | 0.042961 | 0.061619 | 0.075538 | 0.088314 | 0.10943 | 0.13307 | 0.16507 | 0.20215 | 0.24078 | 0.28069 | 0.32342 | 0.36734 | 0.41597 | 0.46077 | 0.48439 | 0.50783 | 0.53113 | 0.54641 | 0.56227 | 0.578
CR AM | P5 | Ferrybridge A | FERRA2 | 7.231 | 7.1476 | 6.9647 | 6.8018 | 6.6314 | 6.4548 | 6.2684 | 6.0985 | 5.9445 | 5.807 | 5.6898 | 5.5982 | 5.5135 | 5.4378 | 5.3804 | 5.3234 | 5.2721 | 5.2287 | 5.1829 | 5.1359 | 5.0853 | 5.0284 | 4.9671 | 4.9121 | CR AM | P5 | Ferrybridge A | FERRA2 | 0.0048947 | 0.008889 | 0.028367 | 0.053629 | 0.085568 | 0.12519 | 0.17537 | 0.23809 | 0.31754 | 0.41494 | 0.53297 | 0.67669 | 0.85288 | 1.0654 | 1.3154 | 1.6005 | 1.9124 | 2.2386 | 2.5614 | 2.8651 | 3.1343 | 3.3634 | 3.6 | 3.6154 | CR AM | P5 | Ferrybridge A | FERRA2 | 11.4918 | 11.4074 | 11.4706 | 11.5598 | 11.49 | 11.4202 | 11.3552 | 11.2932 | 11.2032 | 11.1139 | 11.0251 | 10.9259 | 10.8144 | 10.7165 | 10.695 | 10.6771 | 10.6653 | 10.6519 | 10.6418 | 10.6328 | 10.6266 | 10.626 | 10.6237 | 10.6223 | CR AM | P5 | Ferrybridge A | FERRA2 | 10.3887 | 10.2939 | 10.2371 | 10.2319 | 10.1919 | 10.1613 | 10.1373 | 10.1277 | 10.1127 | 10.1077 | 10.1147 | 10.1318 | 10.1426 | 10.1668 | 10.2271 | 10.3058 | 10.3997 | 10.5133 | 10.6476 | 10.8154 | 11.0187 | 11.2629 | 11.5582 | 11.907 | CR AM | P5 | Ferrybridge A | FERRA2 | 0.011629 | 0.020115 | 0.028843 | 0.039519 | 0.074647 | 0.12521 | 0.17081 | 0.2343 | 0.29604 | 0.38255 | 0.46131 | 0.52937 | 0.60619 | 0.69786 | 0.78793 | 0.86806 | 0.9615 | 1.0448 | 1.1251 | 1.2049 | 1.2935 | 1.3829 | 1.4721 | 1.5857 | CR AM | P5 | Ferrybridge A | FERRA2 | 0 | 0.0023785 | 0.0047748 | 0.0082557 | 0.013329 | 0.019119 | 0.023437 | 0.027401 | 0.033951 | 0.041286 | 0.051218 | 0.06272 | 0.074705 | 0.087091 | 0.10035 | 0.11397 | 0.12906 | 0.14296 | 0.15029 | 0.15757 | 0.16479 | 0.16953 | 0.17446 | 0.17934
CR AM | P5 | Ferrybridge B | FERRB1 | 25.346 | 25.0535 | 24.4124 | 23.8414 | 23.2442 | 22.6251 | 21.9718 | 21.3763 | 20.8364 | 20.3545 | 19.9438 | 19.6228 | 19.3258 | 19.0605 | 18.8591 | 18.6593 | 18.4796 | 18.3277 | 18.1669 | 18.0022 | 17.825 | 17.6252 | 17.4105 | 17.2176 | CR AM | P5 | Ferrybridge B | FERRB1 | 0.017157 | 0.031157 | 0.099433 | 0.18798 | 0.29993 | 0.43882 | 0.61469 | 0.83454 | 1.113 | 1.4545 | 1.8681 | 2.3719 | 2.9895 | 3.7346 | 4.6109 | 5.6099 | 6.7032 | 7.8465 | 8.9782 | 10.0428 | 10.9862 | 11.7893 | 12.6186 | 12.6725 | CR AM | P5 | Ferrybridge B | FERRB1 | 61.0076 | 60.5594 | 60.8949 | 61.3683 | 60.998 | 60.6272 | 60.282 | 59.9529 | 59.475 | 59.0011 | 58.5297 | 58.0033 | 57.4113 | 56.8917 | 56.7771 | 56.6822 | 56.6199 | 56.5488 | 56.4949 | 56.4469 | 56.4143 | 56.4112 | 56.3991 | 56.3914 | CR AM | P5 | Ferrybridge B | FERRB1 | 55.1511 | 54.6482 | 54.3463 | 54.3186 | 54.1064 | 53.9439 | 53.8167 | 53.7658 | 53.6859 | 53.6594 | 53.6966 | 53.7872 | 53.8446 | 53.9734 | 54.2933 | 54.7113 | 55.2095 | 55.813 | 56.526 | 57.4164 | 58.4958 | 59.7923 | 61.3601 | 63.2117 | CR AM | P5 | Ferrybridge B | FERRB1 | 0.04076 | 0.070505 | 0.1011 | 0.13852 | 0.26165 | 0.43887 | 0.59871 | 0.82126 | 1.0377 | 1.3409 | 1.617 | 1.8555 | 2.1248 | 2.4461 | 2.7618 | 3.0427 | 3.3702 | 3.6622 | 3.9436 | 4.2234 | 4.5338 | 4.8474 | 5.1601 | 5.5582 | CR AM | P5 | Ferrybridge B | FERRB1 | 0 | 0.0083372 | 0.016737 | 0.028938 | 0.046722 | 0.067014 | 0.082152 | 0.096045 | 0.11901 | 0.14472 | 0.17953 | 0.21985 | 0.26186 | 0.30527 | 0.35174 | 0.3995 | 0.45238 | 0.50111 | 0.5268 | 0.55229 | 0.57763 | 0.59425 | 0.6115 | 0.6286
CR AM | N1 | Fiddlers Ferry | FIDF_1 | 17.0316 | 16.835 | 16.4043 | 16.0206 | 15.6193 | 15.2032 | 14.7643 | 14.3642 | 14.0013 | 13.6775 | 13.4015 | 13.1858 | 12.9863 | 12.808 | 12.6726 | 12.5384 | 12.4177 | 12.3155 | 12.2075 | 12.0969 | 11.9778 | 11.8435 | 11.6992 | 11.5697 | CR AM | N1 | Fiddlers Ferry | FIDF_1 | 0.024113 | 0.042163 | 0.13106 | 0.24311 | 0.38248 | 0.55377 | 0.76972 | 1.0392 | 1.3808 | 1.8004 | 2.3108 | 2.9339 | 3.6979 | 4.6195 | 5.7035 | 6.9392 | 8.2917 | 9.7058 | 11.1056 | 12.4226 | 13.5894 | 14.5831 | 15.6089 | 15.6753 | CR AM | N1 | Fiddlers Ferry | FIDF_1 | 33.4197 | 33.1741 | 33.358 | 33.6173 | 33.4144 | 33.2113 | 33.0222 | 32.8419 | 32.5801 | 32.3205 | 32.0623 | 31.7739 | 31.4496 | 31.165 | 31.1022 | 31.0502 | 31.0161 | 30.9771 | 30.9476 | 30.9213 | 30.9035 | 30.9018 | 30.8951 | 30.8909 | CR AM | N1 | Fiddlers Ferry | FIDF_1 | 30.2115 | 29.936 | 29.7706 | 29.7555 | 29.6392 | 29.5502 | 29.4806 | 29.4526 | 29.4089 | 29.3944 | 29.4148 | 29.4644 | 29.4958 | 29.5663 | 29.7416 | 29.9706 | 30.2435 | 30.5741 | 30.9646 | 31.4524 | 32.0437 | 32.754 | 33.6127 | 34.6271 | CR AM | N1 | Fiddlers Ferry | FIDF_1 | 0.02739 | 0.047377 | 0.067935 | 0.093081 | 0.17582 | 0.2949 | 0.40231 | 0.55186 | 0.69728 | 0.90104 | 1.0865 | 1.2469 | 1.4278 | 1.6437 | 1.8559 | 2.0446 | 2.2647 | 2.4609 | 2.6499 | 2.838 | 3.0466 | 3.2573 | 3.4674 | 3.7349 | CR AM | N1 | Fiddlers Ferry | FIDF_1 | 0 | 0.0056023 | 0.011246 | 0.019445 | 0.031396 | 0.045031 | 0.055203 | 0.064539 | 0.079967 | 0.097244 | 0.12064 | 0.14773 | 0.17596 | 0.20513 | 0.23635 | 0.26845 | 0.30399 | 0.33673 | 0.35399 | 0.37112 | 0.38815 | 0.39931 | 0.41091 | 0.4224
CR AM | B3 | Fleet | FLEE_1 | 73.5933 | 72.744 | 70.8826 | 69.2247 | 67.4907 | 65.693 | 63.7963 | 62.0673 | 60.4995 | 59.1003 | 57.9077 | 56.9757 | 56.1134 | 55.3432 | 54.7583 | 54.1782 | 53.6565 | 53.2153 | 52.7486 | 52.2704 | 51.7559 | 51.1758 | 50.5523 | 49.9923 | CR AM | B3 | Fleet | FLEE_1 | 0.11987 | 0.19413 | 0.56892 | 1.008 | 1.5299 | 2.1541 | 2.9307 | 3.8946 | 5.1187 | 6.6319 | 8.4944 | 10.7849 | 13.5931 | 16.981 | 20.9655 | 25.5077 | 30.4795 | 35.6777 | 40.8232 | 45.6642 | 49.9532 | 53.6061 | 57.377 | 57.6207 | CR AM | B3 | Fleet | FLEE_1 | 96.5726 | 95.863 | 96.3942 | 97.1435 | 96.5573 | 95.9703 | 95.4239 | 94.903 | 94.1465 | 93.3963 | 92.6501 | 91.8168 | 90.8797 | 90.0572 | 89.8758 | 89.7255 | 89.627 | 89.5143 | 89.4291 | 89.3531 | 89.3015 | 89.2966 | 89.2774 | 89.2653 | CR AM | B3 | Fleet | FLEE_1 | 87.302 | 86.5059 | 86.0279 | 85.9841 | 85.6482 | 85.3909 | 85.1897 | 85.109 | 84.9825 | 84.9406 | 84.9995 | 85.1429 | 85.2337 | 85.4376 | 85.944 | 86.6058 | 87.3944 | 88.3496 | 89.4782 | 90.8878 | 92.5964 | 94.6488 | 97.1304 | 100.0615 | CR AM | B3 | Fleet | FLEE_1 | 0.11835 | 0.20472 | 0.29355 | 0.4022 | 0.75972 | 1.2743 | 1.7384 | 2.3846 | 3.013 | 3.8934 | 4.6949 | 5.3877 | 6.1695 | 7.1025 | 8.0192 | 8.8347 | 9.7856 | 10.6335 | 11.4503 | 12.263 | 13.1641 | 14.0748 | 14.9825 | 16.1386 | CR AM | B3 | Fleet | FLEE_1 | 0 | 0.024207 | 0.048595 | 0.084022 | 0.13566 | 0.19458 | 0.23853 | 0.27887 | 0.34554 | 0.42019 | 0.52126 | 0.63833 | 0.76031 | 0.88636 | 1.0213 | 1.16 | 1.3135 | 1.455 | 1.5296 | 1.6036 | 1.6772 | 1.7254 | 1.7755 | 1.8252
CR AM | Q8 | Fourstones | FOUR_1 | 6.1325 | 6.0618 | 5.9066 | 5.7685 | 5.624 | 5.4742 | 5.3161 | 5.1721 | 5.0414 | 4.9248 | 4.8254 | 4.7478 | 4.6759 | 4.6117 | 4.563 | 4.5147 | 4.4712 | 4.4344 | 4.3955 | 4.3557 | 4.3128 | 4.2645 | 4.2125 | 4.1659 | CR AM | Q8 | Fourstones | FOUR_1 | 0.00636 | 0.010851 | 0.033126 | 0.06062 | 0.094397 | 0.13561 | 0.18738 | 0.2519 | 0.33371 | 0.43439 | 0.55724 | 0.70748 | 0.89169 | 1.114 | 1.3753 | 1.6733 | 1.9994 | 2.3404 | 2.678 | 2.9956 | 3.2769 | 3.5165 | 3.7639 | 3.7799 | CR AM | Q8 | Fourstones | FOUR_1 | 11.5022 | 11.4177 | 11.4809 | 11.5702 | 11.5004 | 11.4304 | 11.3654 | 11.3033 | 11.2132 | 11.1239 | 11.035 | 10.9357 | 10.8241 | 10.7262 | 10.7046 | 10.6867 | 10.6749 | 10.6615 | 10.6514 | 10.6423 | 10.6362 | 10.6356 | 10.6333 | 10.6318 | CR AM | Q8 | Fourstones | FOUR_1 | 10.398 | 10.3032 | 10.2463 | 10.241 | 10.201 | 10.1704 | 10.1464 | 10.1368 | 10.1217 | 10.1168 | 10.1238 | 10.1408 | 10.1517 | 10.1759 | 10.2363 | 10.3151 | 10.409 | 10.5228 | 10.6572 | 10.8251 | 11.0286 | 11.273 | 11.5686 | 11.9177 | CR AM | Q8 | Fourstones | FOUR_1 | 0.0098621 | 0.017059 | 0.024461 | 0.033515 | 0.063307 | 0.10619 | 0.14486 | 0.19871 | 0.25107 | 0.32443 | 0.39123 | 0.44896 | 0.5141 | 0.59185 | 0.66824 | 0.73619 | 0.81543 | 0.88609 | 0.95416 | 1.0219 | 1.097 | 1.1729 | 1.2485 | 1.3448 | CR AM | Q8 | Fourstones | FOUR_1 | 0 | 0.0020172 | 0.0040495 | 0.0070015 | 0.011305 | 0.016214 | 0.019877 | 0.023238 | 0.028794 | 0.035014 | 0.043437 | 0.053192 | 0.063357 | 0.07386 | 0.085103 | 0.09666 | 0.10946 | 0.12124 | 0.12746 | 0.13363 | 0.13976 | 0.14378 | 0.14795 | 0.15209
CR AM | N3 | Frodsham | FROD_1 | 21.3755 | 21.1288 | 20.5882 | 20.1066 | 19.603 | 19.0808 | 18.5299 | 18.0277 | 17.5723 | 17.166 | 16.8195 | 16.5488 | 16.2984 | 16.0747 | 15.9048 | 15.7363 | 15.5848 | 15.4566 | 15.3211 | 15.1822 | 15.0327 | 14.8642 | 14.6831 | 14.5205 | CR AM | N3 | Frodsham | FROD_1 | 0.022262 | 0.03815 | 0.11685 | 0.21438 | 0.33447 | 0.4812 | 0.66566 | 0.8956 | 1.1872 | 1.5458 | 1.9832 | 2.518 | 3.1736 | 3.9645 | 4.8948 | 5.9553 | 7.1161 | 8.3296 | 9.5309 | 10.6612 | 11.6625 | 12.5153 | 13.3956 | 13.4525 | CR AM | N3 | Frodsham | FROD_1 | 48.7671 | 48.4088 | 48.677 | 49.0554 | 48.7595 | 48.463 | 48.1871 | 47.924 | 47.542 | 47.1632 | 46.7864 | 46.3656 | 45.8924 | 45.477 | 45.3854 | 45.3095 | 45.2597 | 45.2029 | 45.1599 | 45.1214 | 45.0954 | 45.0929 | 45.0832 | 45.0771 | CR AM | N3 | Frodsham | FROD_1 | 44.0857 | 43.6837 | 43.4423 | 43.4202 | 43.2506 | 43.1207 | 43.019 | 42.9783 | 42.9144 | 42.8933 | 42.923 | 42.9954 | 43.0413 | 43.1442 | 43.3999 | 43.7341 | 44.1323 | 44.6147 | 45.1846 | 45.8965 | 46.7592 | 47.7957 | 49.0488 | 50.529 | CR AM | N3 | Frodsham | FROD_1 | 0.034375 | 0.059461 | 0.085262 | 0.11682 | 0.22066 | 0.37012 | 0.50492 | 0.69261 | 0.87513 | 1.1308 | 1.3637 | 1.5649 | 1.792 | 2.0629 | 2.3292 | 2.5661 | 2.8423 | 3.0886 | 3.3258 | 3.5618 | 3.8236 | 4.0881 | 4.3517 | 4.6875 | CR AM | N3 | Frodsham | FROD_1 | 0 | 0.0070311 | 0.014115 | 0.024404 | 0.039403 | 0.056516 | 0.069282 | 0.081 | 0.10036 | 0.12205 | 0.1514 | 0.18541 | 0.22084 | 0.25745 | 0.29664 | 0.33692 | 0.38152 | 0.42261 | 0.44427 | 0.46578 | 0.48715 | 0.50116 | 0.51571 | 0.53013
CR AM | A7 | Greenford | GREE_H | 4.057 | 4.0102 | 3.9076 | 3.8162 | 3.7206 | 3.6215 | 3.517 | 3.4216 | 3.3352 | 3.2581 | 3.1923 | 3.1409 | 3.0934 | 3.051 | 3.0187 | 2.9867 | 2.958 | 2.9336 | 2.9079 | 2.8816 | 2.8532 | 2.8212 | 2.7868 | 2.756 | CR AM | A7 | Greenford | GREE_H | 0.015964 | 0.021863 | 0.054455 | 0.082496 | 0.10791 | 0.13235 | 0.15916 | 0.19059 | 0.23132 | 0.28503 | 0.35887 | 0.45564 | 0.57427 | 0.7174 | 0.88574 | 1.0776 | 1.2877 | 1.5073 | 1.7247 | 1.9292 | 2.1104 | 2.2647 | 2.424 | 2.4343 | CR AM | A7 | Greenford | GREE_H | 6.7121 | 6.6628 | 6.6997 | 6.7518 | 6.7111 | 6.6703 | 6.6323 | 6.5961 | 6.5435 | 6.4914 | 6.4395 | 6.3816 | 6.3165 | 6.2593 | 6.2467 | 6.2362 | 6.2294 | 6.2216 | 6.2156 | 6.2103 | 6.2068 | 6.2064 | 6.2051 | 6.2042 | CR AM | A7 | Greenford | GREE_H | 6.0678 | 6.0125 | 5.9792 | 5.9762 | 5.9528 | 5.935 | 5.921 | 5.9154 | 5.9066 | 5.9037 | 5.9078 | 5.9177 | 5.924 | 5.9382 | 5.9734 | 6.0194 | 6.0742 | 6.1406 | 6.219 | 6.317 | 6.4358 | 6.5784 | 6.7509 | 6.9546 | CR AM | A7 | Greenford | GREE_H | 0.0065244 | 0.011286 | 0.016183 | 0.022173 | 0.041882 | 0.070248 | 0.095833 | 0.13146 | 0.1661 | 0.21463 | 0.25882 | 0.29701 | 0.34011 | 0.39154 | 0.44208 | 0.48704 | 0.53946 | 0.5862 | 0.63123 | 0.67603 | 0.72571 | 0.77591 | 0.82595 | 0.88969 | CR AM | A7 | Greenford | GREE_H | 0 | 0.0013345 | 0.002679 | 0.0046319 | 0.0074786 | 0.010727 | 0.01315 | 0.015374 | 0.019049 | 0.023164 | 0.028736 | 0.03519 | 0.041914 | 0.048863 | 0.056301 | 0.063947 | 0.072412 | 0.080211 | 0.084323 | 0.088404 | 0.09246 | 0.095119 | 0.097881 | 0.10062
CR AM | J6 | Grendon | GREN_1 | 65.0061 | 64.2559 | 62.6117 | 61.1473 | 59.6156 | 58.0277 | 56.3523 | 54.825 | 53.4401 | 52.2043 | 51.1508 | 50.3275 | 49.5659 | 48.8855 | 48.3689 | 47.8565 | 47.3956 | 47.0059 | 46.5936 | 46.1713 | 45.7168 | 45.2044 | 44.6536 | 44.159 | CR AM | J6 | Grendon | GREN_1 | 0.21707 | 0.33393 | 0.93619 | 1.597 | 2.3476 | 3.2188 | 4.2869 | 5.6047 | 7.2817 | 9.3695 | 11.9734 | 15.2021 | 19.1605 | 23.9358 | 29.5524 | 35.9548 | 42.9627 | 50.2901 | 57.5429 | 64.3671 | 70.4129 | 75.5615 | 80.8765 | 81.2205 | CR AM | J6 | Grendon | GREN_1 | 113.9454 | 113.1082 | 113.7349 | 114.619 | 113.9275 | 113.2348 | 112.5901 | 111.9755 | 111.0829 | 110.1977 | 109.3173 | 108.3341 | 107.2285 | 106.258 | 106.0439 | 105.8667 | 105.7503 | 105.6175 | 105.5169 | 105.4272 | 105.3663 | 105.3605 | 105.3379 | 105.3236 | CR AM | J6 | Grendon | GREN_1 | 103.0071 | 102.0678 | 101.5038 | 101.4521 | 101.0559 | 100.7523 | 100.5148 | 100.4196 | 100.2704 | 100.221 | 100.2905 | 100.4596 | 100.5668 | 100.8073 | 101.4048 | 102.1857 | 103.1161 | 104.2432 | 105.5749 | 107.238 | 109.2539 | 111.6756 | 114.6037 | 118.062 | CR AM | J6 | Grendon | GREN_1 | 0.10454 | 0.18083 | 0.25929 | 0.35527 | 0.67107 | 1.1256 | 1.5355 | 2.1063 | 2.6614 | 3.4391 | 4.1471 | 4.759 | 5.4496 | 6.2737 | 7.0834 | 7.8038 | 8.6438 | 9.3928 | 10.1143 | 10.8321 | 11.6281 | 12.4325 | 13.2343 | 14.2555 | CR AM | J6 | Grendon | GREN_1 | 0 | 0.021383 | 0.042925 | 0.074218 | 0.11983 | 0.17187 | 0.2107 | 0.24633 | 0.30522 | 0.37116 | 0.46044 | 0.56385 | 0.67159 | 0.78294 | 0.90212 | 1.0246 | 1.1603 | 1.2852 | 1.3511 | 1.4165 | 1.4815 | 1.5241 | 1.5683 | 1.6122
CR AM | P7 | Grimsby West | GRIW_1 | 28.2748 | 27.9485 | 27.2333 | 26.5963 | 25.9301 | 25.2394 | 24.5107 | 23.8464 | 23.2441 | 22.7065 | 22.2483 | 21.8902 | 21.5589 | 21.263 | 21.0383 | 20.8154 | 20.615 | 20.4455 | 20.2662 | 20.0824 | 19.8848 | 19.6619 | 19.4223 | 19.2072 | CR AM | P7 | Grimsby West | GRIW_1 | 0.021566 | 0.04061 | 0.1327 | 0.25503 | 0.41172 | 0.60756 | 0.85637 | 1.1678 | 1.5622 | 2.0449 | 2.628 | 3.3367 | 4.2054 | 5.2535 | 6.4862 | 7.8915 | 9.4296 | 11.0378 | 12.6299 | 14.1276 | 15.4544 | 16.5845 | 17.751 | 17.8267 | CR AM | P7 | Grimsby West | GRIW_1 | 55.9207 | 55.5098 | 55.8174 | 56.2513 | 55.9119 | 55.572 | 55.2556 | 54.9539 | 54.5159 | 54.0815 | 53.6494 | 53.1669 | 52.6243 | 52.148 | 52.0429 | 51.9559 | 51.8988 | 51.8336 | 51.7843 | 51.7402 | 51.7104 | 51.7075 | 51.6964 | 51.6894 | CR AM | P7 | Grimsby West | GRIW_1 | 50.5526 | 50.0916 | 49.8148 | 49.7894 | 49.595 | 49.446 | 49.3294 | 49.2827 | 49.2095 | 49.1852 | 49.2193 | 49.3023 | 49.3549 | 49.473 | 49.7662 | 50.1494 | 50.6061 | 51.1592 | 51.8127 | 52.6289 | 53.6183 | 54.8068 | 56.2438 | 57.941 | CR AM | P7 | Grimsby West | GRIW_1 | 0.04547 | 0.078652 | 0.11278 | 0.15453 | 0.29189 | 0.48958 | 0.66789 | 0.91616 | 1.1576 | 1.4958 | 1.8038 | 2.07 | 2.3703 | 2.7288 | 3.081 | 3.3943 | 3.7597 | 4.0854 | 4.3993 | 4.7115 | 5.0577 | 5.4076 | 5.7563 | 6.2005 | CR AM | P7 | Grimsby West | GRIW_1 | 0 | 0.0093005 | 0.01867 | 0.032281 | 0.052121 | 0.074757 | 0.091644 | 0.10714 | 0.13276 | 0.16144 | 0.20027 | 0.24525 | 0.29211 | 0.34054 | 0.39238 | 0.44566 | 0.50466 | 0.55901 | 0.58767 | 0.61611 | 0.64438 | 0.66291 | 0.68216 | 0.70124
CR AM | A1 | Hackney 132kV | HACK_1 | 13.6982 | 13.5401 | 13.1937 | 12.8851 | 12.5623 | 12.2277 | 11.8747 | 11.5528 | 11.261 | 11.0006 | 10.7786 | 10.6051 | 10.4446 | 10.3013 | 10.1924 | 10.0844 | 9.9873 | 9.9052 | 9.8183 | 9.7293 | 9.6335 | 9.5256 | 9.4095 | 9.3053 | CR AM | A1 | Hackney 132kV | HACK_1 | 0.018103 | 0.029971 | 0.089407 | 0.16069 | 0.24673 | 0.35058 | 0.48039 | 0.64183 | 0.84669 | 1.0994 | 1.4091 | 1.7891 | 2.255 | 2.817 | 3.478 | 4.2315 | 5.0563 | 5.9186 | 6.7722 | 7.5753 | 8.2868 | 8.8927 | 9.5182 | 9.5587 | CR AM | A1 | Hackney 132kV | HACK_1 | 24.1073 | 23.9301 | 24.0627 | 24.2498 | 24.1035 | 23.9569 | 23.8205 | 23.6905 | 23.5016 | 23.3144 | 23.1281 | 22.9201 | 22.6862 | 22.4808 | 22.4356 | 22.3981 | 22.3735 | 22.3453 | 22.3241 | 22.3051 | 22.2922 | 22.291 | 22.2862 | 22.2832 | CR AM | A1 | Hackney 132kV | HACK_1 | 21.7931 | 21.5943 | 21.475 | 21.4641 | 21.3803 | 21.316 | 21.2658 | 21.2456 | 21.2141 | 21.2036 | 21.2183 | 21.2541 | 21.2768 | 21.3277 | 21.4541 | 21.6193 | 21.8161 | 22.0546 | 22.3363 | 22.6882 | 23.1147 | 23.627 | 24.2465 | 24.9782 | CR AM | A1 | Hackney 132kV | HACK_1 | 0.022029 | 0.038105 | 0.054639 | 0.074864 | 0.14141 | 0.23719 | 0.32357 | 0.44385 | 0.56081 | 0.72469 | 0.87389 | 1.0028 | 1.1484 | 1.322 | 1.4926 | 1.6444 | 1.8214 | 1.9793 | 2.1313 | 2.2826 | 2.4503 | 2.6198 | 2.7888 | 3.0039 | CR AM | A1 | Hackney 132kV | HACK_1 | 0 | 0.0045058 | 0.0090453 | 0.015639 | 0.025251 | 0.036218 | 0.044399 | 0.051908 | 0.064316 | 0.078211 | 0.097025 | 0.11882 | 0.14152 | 0.16498 | 0.1901 | 0.21591 | 0.24449 | 0.27082 | 0.28471 | 0.29849 | 0.31218 | 0.32116 | 0.33049 | 0.33973
CR AM | A1 | Hackney 66kV | HACK_6 | 12.5805 | 12.4353 | 12.1171 | 11.8337 | 11.5373 | 11.23 | 10.9058 | 10.6102 | 10.3422 | 10.103 | 9.8991 | 9.7398 | 9.5924 | 9.4607 | 9.3607 | 9.2616 | 9.1724 | 9.097 | 9.0172 | 8.9354 | 8.8475 | 8.7483 | 8.6417 | 8.546 | CR AM | A1 | Hackney 66kV | HACK_6 | 0.016626 | 0.027526 | 0.082112 | 0.14758 | 0.2266 | 0.32198 | 0.4412 | 0.58946 | 0.7776 | 1.0097 | 1.2942 | 1.6431 | 2.071 | 2.5871 | 3.1942 | 3.8862 | 4.6437 | 5.4356 | 6.2196 | 6.9572 | 7.6106 | 8.1671 | 8.7416 | 8.7788 | CR AM | A1 | Hackney 66kV | HACK_6 | 16.4088 | 16.2882 | 16.3785 | 16.5058 | 16.4062 | 16.3065 | 16.2136 | 16.1251 | 15.9966 | 15.8691 | 15.7423 | 15.6007 | 15.4415 | 15.3017 | 15.2709 | 15.2454 | 15.2286 | 15.2095 | 15.195 | 15.1821 | 15.1733 | 15.1725 | 15.1693 | 15.1672 | CR AM | A1 | Hackney 66kV | HACK_6 | 14.8336 | 14.6983 | 14.6171 | 14.6097 | 14.5526 | 14.5089 | 14.4747 | 14.461 | 14.4395 | 14.4324 | 14.4424 | 14.4667 | 14.4822 | 14.5168 | 14.6029 | 14.7153 | 14.8493 | 15.0116 | 15.2034 | 15.4429 | 15.7332 | 16.0819 | 16.5036 | 17.0016 | CR AM | A1 | Hackney 66kV | HACK_6 | 0.020231 | 0.034995 | 0.050181 | 0.068755 | 0.12987 | 0.21783 | 0.29717 | 0.40763 | 0.51505 | 0.66556 | 0.80258 | 0.92101 | 1.0547 | 1.2141 | 1.3708 | 1.5103 | 1.6728 | 1.8178 | 1.9574 | 2.0963 | 2.2504 | 2.406 | 2.5612 | 2.7588 | CR AM | A1 | Hackney 66kV | HACK_6 | 0 | 0.0041382 | 0.0083072 | 0.014363 | 0.023191 | 0.033262 | 0.040776 | 0.047672 | 0.059068 | 0.07183 | 0.089108 | 0.10912 | 0.12997 | 0.15152 | 0.17458 | 0.19829 | 0.22454 | 0.24873 | 0.26148 | 0.27413 | 0.28671 | 0.29496 | 0.30352 | 0.31201
CR AM | L3 | Hams Hall | HAMHC1 | 27.8362 | 27.515 | 26.8109 | 26.1838 | 25.528 | 24.848 | 24.1306 | 23.4766 | 22.8836 | 22.3544 | 21.9032 | 21.5507 | 21.2246 | 20.9332 | 20.712 | 20.4926 | 20.2953 | 20.1284 | 19.9518 | 19.771 | 19.5764 | 19.3569 | 19.1211 | 18.9093 | CR AM | L3 | Hams Hall | HAMHC1 | 0.16146 | 0.22925 | 0.59422 | 0.93991 | 1.2869 | 1.6538 | 2.0812 | 2.5969 | 3.2584 | 4.1032 | 5.2053 | 6.609 | 8.3298 | 10.4059 | 12.8476 | 15.631 | 18.6776 | 21.863 | 25.0162 | 27.9828 | 30.6112 | 32.8494 | 35.1601 | 35.3098 | CR AM | L3 | Hams Hall | HAMHC1 | 59.3423 | 58.9062 | 59.2327 | 59.6931 | 59.3329 | 58.9722 | 58.6364 | 58.3163 | 57.8515 | 57.3905 | 56.932 | 56.4199 | 55.8441 | 55.3387 | 55.2272 | 55.1349 | 55.0743 | 55.0051 | 54.9528 | 54.906 | 54.8743 | 54.8713 | 54.8595 | 54.8521 | CR AM | L3 | Hams Hall | HAMHC1 | 53.6456 | 53.1565 | 52.8627 | 52.8358 | 52.6295 | 52.4714 | 52.3477 | 52.2981 | 52.2204 | 52.1946 | 52.2308 | 52.3189 | 52.3747 | 52.5 | 52.8112 | 53.2178 | 53.7024 | 54.2894 | 54.9829 | 55.8491 | 56.899 | 58.1602 | 59.6851 | 61.4862 | CR AM | L3 | Hams Hall | HAMHC1 | 0.044765 | 0.077432 | 0.11103 | 0.15213 | 0.28736 | 0.48199 | 0.65753 | 0.90195 | 1.1396 | 1.4726 | 1.7758 | 2.0379 | 2.3336 | 2.6865 | 3.0332 | 3.3417 | 3.7013 | 4.0221 | 4.331 | 4.6384 | 4.9793 | 5.3237 | 5.667 | 6.1043 | CR AM | L3 | Hams Hall | HAMHC1 | 0 | 0.0091563 | 0.018381 | 0.031781 | 0.051313 | 0.073598 | 0.090223 | 0.10548 | 0.1307 | 0.15893 | 0.19717 | 0.24145 | 0.28758 | 0.33526 | 0.38629 | 0.43875 | 0.49683 | 0.55034 | 0.57855 | 0.60656 | 0.63439 | 0.65263 | 0.67158 | 0.69036
CR AM | Q8 | Harker | HARK_1 | 5.8467 | 5.7792 | 5.6313 | 5.4996 | 5.3619 | 5.219 | 5.0683 | 4.931 | 4.8064 | 4.6953 | 4.6005 | 4.5265 | 4.458 | 4.3968 | 4.3503 | 4.3042 | 4.2628 | 4.2277 | 4.1907 | 4.1527 | 4.1118 | 4.0657 | 4.0162 | 3.9717 | CR AM | Q8 | Harker | HARK_1 | 0.0060636 | 0.010345 | 0.031582 | 0.057794 | 0.089997 | 0.12928 | 0.17864 | 0.24016 | 0.31816 | 0.41414 | 0.53126 | 0.6745 | 0.85013 | 1.062 | 1.3112 | 1.5953 | 1.9063 | 2.2313 | 2.5532 | 2.8559 | 3.1241 | 3.3526 | 3.5884 | 3.6037 | CR AM | Q8 | Harker | HARK_1 | 11.4883 | 11.4038 | 11.467 | 11.5562 | 11.4864 | 11.4166 | 11.3516 | 11.2896 | 11.1996 | 11.1104 | 11.0216 | 10.9225 | 10.811 | 10.7132 | 10.6916 | 10.6737 | 10.662 | 10.6486 | 10.6385 | 10.6294 | 10.6233 | 10.6227 | 10.6204 | 10.619 | CR AM | Q8 | Harker | HARK_1 | 10.3854 | 10.2907 | 10.2339 | 10.2287 | 10.1887 | 10.1581 | 10.1342 | 10.1246 | 10.1095 | 10.1045 | 10.1115 | 10.1286 | 10.1394 | 10.1636 | 10.2239 | 10.3026 | 10.3964 | 10.5101 | 10.6443 | 10.812 | 11.0152 | 11.2594 | 11.5546 | 11.9033 | CR AM | Q8 | Harker | HARK_1 | 0.0094024 | 0.016264 | 0.023321 | 0.031953 | 0.060357 | 0.10124 | 0.13811 | 0.18944 | 0.23937 | 0.30931 | 0.37299 | 0.42803 | 0.49014 | 0.56426 | 0.63709 | 0.70188 | 0.77743 | 0.84479 | 0.90968 | 0.97424 | 1.0458 | 1.1182 | 1.1903 | 1.2821 | CR AM | Q8 | Harker | HARK_1 | 0 | 0.0019232 | 0.0038607 | 0.0066752 | 0.010778 | 0.015458 | 0.01895 | 0.022155 | 0.027452 | 0.033382 | 0.041412 | 0.050713 | 0.060403 | 0.070418 | 0.081137 | 0.092155 | 0.10435 | 0.11559 | 0.12152 | 0.1274 | 0.13325 | 0.13708 | 0.14106 | 0.145
CR AM | Q4 | Hart Moor | HARM_6 | 5.6692 | 5.6038 | 5.4604 | 5.3327 | 5.1991 | 5.0606 | 4.9145 | 4.7813 | 4.6605 | 4.5528 | 4.4609 | 4.3891 | 4.3227 | 4.2633 | 4.2183 | 4.1736 | 4.1334 | 4.0994 | 4.0634 | 4.0266 | 3.987 | 3.9423 | 3.8943 | 3.8511 | CR AM | Q4 | Hart Moor | HARM_6 | 0.02012 | 0.030525 | 0.084494 | 0.14248 | 0.20733 | 0.2818 | 0.3726 | 0.48437 | 0.62671 | 0.8044 | 1.0271 | 1.3041 | 1.6436 | 2.0532 | 2.5351 | 3.0843 | 3.6854 | 4.3139 | 4.9361 | 5.5214 | 6.0401 | 6.4817 | 6.9376 | 6.9671 | CR AM | Q4 | Hart Moor | HARM_6 | 10.6224 | 10.5444 | 10.6028 | 10.6852 | 10.6207 | 10.5562 | 10.4961 | 10.4388 | 10.3555 | 10.273 | 10.191 | 10.0993 | 9.9962 | 9.9057 | 9.8858 | 9.8693 | 9.8584 | 9.846 | 9.8367 | 9.8283 | 9.8226 | 9.8221 | 9.82 | 9.8186 | CR AM | Q4 | Hart Moor | HARM_6 | 9.6027 | 9.5151 | 9.4625 | 9.4577 | 9.4208 | 9.3925 | 9.3704 | 9.3615 | 9.3476 | 9.343 | 9.3494 | 9.3652 | 9.3752 | 9.3976 | 9.4533 | 9.5261 | 9.6129 | 9.7179 | 9.8421 | 9.9971 | 10.185 | 10.4108 | 10.6838 | 11.0062 | CR AM | Q4 | Hart Moor | HARM_6 | 0.009117 | 0.01577 | 0.022613 | 0.030983 | 0.058524 | 0.098163 | 0.13391 | 0.18369 | 0.2321 | 0.29992 | 0.36167 | 0.41504 | 0.47526 | 0.54713 | 0.61775 | 0.68057 | 0.75383 | 0.81915 | 0.88207 | 0.94467 | 1.0141 | 1.0842 | 1.1542 | 1.2432 | CR AM | Q4 | Hart Moor | HARM_6 | 0 | 0.0018648 | 0.0037435 | 0.0064725 | 0.01045 | 0.014989 | 0.018375 | 0.021483 | 0.026618 | 0.032369 | 0.040155 | 0.049173 | 0.05857 | 0.06828 | 0.078674 | 0.089357 | 0.10119 | 0.11208 | 0.11783 | 0.12353 | 0.1292 | 0.13292 | 0.13678 | 0.1406
CR AM | Q4 | Hawthorn Pit | HAWP_6 | 9.879 | 9.765 | 9.5151 | 9.2926 | 9.0598 | 8.8185 | 8.5639 | 8.3318 | 8.1213 | 7.9335 | 7.7734 | 7.6483 | 7.5326 | 7.4292 | 7.3506 | 7.2728 | 7.2027 | 7.1435 | 7.0809 | 7.0167 | 6.9476 | 6.8697 | 6.786 | 6.7109 | CR AM | Q4 | Hawthorn Pit | HAWP_6 | 0.035061 | 0.053192 | 0.14724 | 0.24829 | 0.36129 | 0.49106 | 0.64929 | 0.84404 | 1.0921 | 1.4017 | 1.7898 | 2.2724 | 2.8641 | 3.5779 | 4.4175 | 5.3746 | 6.4221 | 7.5173 | 8.6015 | 9.6215 | 10.5253 | 11.2949 | 12.0894 | 12.1408 | CR AM | Q4 | Hawthorn Pit | HAWP_6 | 13.8977 | 13.7955 | 13.872 | 13.9798 | 13.8955 | 13.811 | 13.7324 | 13.6574 | 13.5485 | 13.4406 | 13.3332 | 13.2133 | 13.0784 | 12.96 | 12.9339 | 12.9123 | 12.8981 | 12.8819 | 12.8697 | 12.8587 | 12.8513 | 12.8506 | 12.8478 | 12.8461 | CR AM | Q4 | Hawthorn Pit | HAWP_6 | 12.5635 | 12.449 | 12.3802 | 12.3739 | 12.3256 | 12.2885 | 12.2596 | 12.248 | 12.2298 | 12.2237 | 12.2322 | 12.2528 | 12.2659 | 12.2952 | 12.3681 | 12.4634 | 12.5768 | 12.7143 | 12.8767 | 13.0796 | 13.3255 | 13.6208 | 13.978 | 14.3998 | CR AM | Q4 | Hawthorn Pit | HAWP_6 | 0.015887 | 0.027481 | 0.039405 | 0.053991 | 0.10198 | 0.17106 | 0.23336 | 0.3201 | 0.40445 | 0.52264 | 0.63024 | 0.72323 | 0.82818 | 0.95342 | 1.0765 | 1.1859 | 1.3136 | 1.4274 | 1.5371 | 1.6462 | 1.7671 | 1.8894 | 2.0112 | 2.1664 | CR AM | Q4 | Hawthorn Pit | HAWP_6 | 0 | 0.0032496 | 0.0065234 | 0.011279 | 0.018211 | 0.02612 | 0.03202 | 0.037435 | 0.046384 | 0.056405 | 0.069974 | 0.085688 | 0.10206 | 0.11898 | 0.1371 | 0.15571 | 0.17632 | 0.19532 | 0.20533 | 0.21527 | 0.22514 | 0.23162 | 0.23834 | 0.24501
CR AM | R5 | Heysham (HEYS_1) | HEYS_1 | -21.6659 | -21.9159 | -22.4767 | -23.0024 | -23.5786 | -24.2066 | -24.9055 | -25.5805 | -26.2267 | -26.8332 | -27.3747 | -27.8153 | -28.2363 | -28.6238 | -28.9263 | -29.2328 | -29.5143 | -29.757 | -30.0179 | -30.2901 | -30.5882 | -30.9311 | -31.3079 | -31.6547 | CR AM | R5 | Heysham (HEYS_1) | HEYS_1 | 0.015258 | 0.026095 | 0.07981 | 0.14625 | 0.22798 | 0.32777 | 0.45319 | 0.60952 | 0.80773 | 1.0516 | 1.3491 | 1.7129 | 2.1589 | 2.697 | 3.3298 | 4.0512 | 4.8408 | 5.6664 | 6.4836 | 7.2525 | 7.9337 | 8.5138 | 9.1126 | 9.1516 | CR AM | R5 | Heysham (HEYS_1) | HEYS_1 | -39.7138 | -40.0056 | -39.7839 | -39.4746 | -39.7128 | -39.9543 | -40.1817 | -40.4011 | -40.7231 | -41.0476 | -41.3756 | -41.7477 | -42.1738 | -42.5555 | -42.6412 | -42.7125 | -42.7594 | -42.8132 | -42.8539 | -42.8904 | -42.9151 | -42.9175 | -42.9267 | -42.9325 | CR AM | R5 | Heysham (HEYS_1) | HEYS_1 | -35.9014 | -36.2288 | -36.429 | -36.4475 | -36.5899 | -36.6998 | -36.7863 | -36.8211 | -36.8758 | -36.894 | -36.8684 | -36.8063 | -36.767 | -36.679 | -36.4617 | -36.1809 | -35.8514 | -35.4596 | -35.0066 | -34.4551 | -33.8074 | -33.0581 | -32.1913 | -31.2199 | CR AM | R5 | Heysham (HEYS_1) | HEYS_1 | 0.034842 | 0.060268 | 0.08642 | 0.11841 | 0.22366 | 0.37515 | 0.51178 | 0.70202 | 0.88701 | 1.1462 | 1.3822 | 1.5861 | 1.8163 | 2.091 | 2.3608 | 2.6009 | 2.8809 | 3.1305 | 3.371 | 3.6102 | 3.8755 | 4.1436 | 4.4108 | 4.7512 | CR AM | R5 | Heysham (HEYS_1) | HEYS_1 | 0 | 0.0071266 | 0.014306 | 0.024736 | 0.039938 | 0.057284 | 0.070224 | 0.0821 | 0.10173 | 0.1237 | 0.15346 | 0.18792 | 0.22384 | 0.26094 | 0.30067 | 0.34149 | 0.3867 | 0.42835 | 0.45031 | 0.4721 | 0.49376 | 0.50797 | 0.52271 | 0.53733
CR AM | R5 | Heysham (HEYS1) | HEYS1 | 11.8969 | 11.7596 | 11.4586 | 11.1906 | 10.9103 | 10.6197 | 10.3131 | 10.0336 | 9.7801 | 9.554 | 9.3612 | 9.2105 | 9.0711 | 8.9466 | 8.852 | 8.7583 | 8.6739 | 8.6026 | 8.5272 | 8.4499 | 8.3667 | 8.2729 | 8.1721 | 8.0816 | CR AM | R5 | Heysham (HEYS1) | HEYS1 | 0.0083783 | 0.014329 | 0.043824 | 0.080307 | 0.12519 | 0.17998 | 0.24885 | 0.33469 | 0.44353 | 0.57744 | 0.74079 | 0.94055 | 1.1854 | 1.4809 | 1.8284 | 2.2245 | 2.6581 | 3.1115 | 3.5602 | 3.9824 | 4.3564 | 4.675 | 5.0038 | 5.0252 | CR AM | R5 | Heysham (HEYS1) | HEYS1 | 21.8071 | 21.6468 | 21.7668 | 21.936 | 21.8036 | 21.6711 | 21.5477 | 21.4301 | 21.2592 | 21.0898 | 20.9213 | 20.7332 | 20.5216 | 20.3358 | 20.2949 | 20.2609 | 20.2387 | 20.2133 | 20.194 | 20.1768 | 20.1652 | 20.1641 | 20.1598 | 20.157 | CR AM | R5 | Heysham (HEYS1) | HEYS1 | 19.7137 | 19.5339 | 19.426 | 19.4161 | 19.3403 | 19.2822 | 19.2367 | 19.2185 | 19.1899 | 19.1805 | 19.1938 | 19.2261 | 19.2466 | 19.2927 | 19.407 | 19.5565 | 19.7345 | 19.9502 | 20.2051 | 20.5234 | 20.9092 | 21.3727 | 21.933 | 22.5949 | CR AM | R5 | Heysham (HEYS1) | HEYS1 | 0.019132 | 0.033094 | 0.047454 | 0.065019 | 0.12281 | 0.206 | 0.28102 | 0.38548 | 0.48706 | 0.62939 | 0.75897 | 0.87095 | 0.99734 | 1.1482 | 1.2964 | 1.4282 | 1.5819 | 1.719 | 1.851 | 1.9824 | 2.1281 | 2.2753 | 2.422 | 2.6089 | CR AM | R5 | Heysham (HEYS1) | HEYS1 | 0 | 0.0039133 | 0.0078558 | 0.013583 | 0.02193 | 0.031455 | 0.03856 | 0.045082 | 0.055858 | 0.067926 | 0.084266 | 0.10319 | 0.12291 | 0.14329 | 0.1651 | 0.18752 | 0.21234 | 0.23521 | 0.24727 | 0.25924 | 0.27113 | 0.27893 | 0.28703 | 0.29505
CR AM | A8 | Hurst | HURS_1 | 32.9329 | 32.5528 | 31.7198 | 30.9779 | 30.202 | 29.3975 | 28.5487 | 27.775 | 27.0734 | 26.4473 | 25.9136 | 25.4965 | 25.1106 | 24.766 | 24.5042 | 24.2447 | 24.0112 | 23.8137 | 23.6049 | 23.3909 | 23.1607 | 22.9011 | 22.622 | 22.3715 | CR AM | A8 | Hurst | HURS_1 | 0.079388 | 0.1284 | 0.37589 | 0.66537 | 1.0092 | 1.42 | 1.9311 | 2.5654 | 3.3709 | 4.3667 | 5.5928 | 7.1009 | 8.9498 | 11.1804 | 13.8039 | 16.7945 | 20.0679 | 23.4904 | 26.8782 | 30.0655 | 32.8896 | 35.2945 | 37.7773 | 37.9381 | CR AM | A8 | Hurst | HURS_1 | 33.4801 | 33.2341 | 33.4182 | 33.678 | 33.4748 | 33.2713 | 33.0818 | 32.9012 | 32.639 | 32.3789 | 32.1202 | 31.8313 | 31.5065 | 31.2213 | 31.1584 | 31.1063 | 31.0721 | 31.0331 | 31.0036 | 30.9772 | 30.9593 | 30.9576 | 30.951 | 30.9468 | CR AM | A8 | Hurst | HURS_1 | 30.2661 | 29.9901 | 29.8244 | 29.8092 | 29.6928 | 29.6036 | 29.5338 | 29.5058 | 29.462 | 29.4475 | 29.4679 | 29.5176 | 29.5491 | 29.6198 | 29.7953 | 30.0247 | 30.2981 | 30.6293 | 31.0206 | 31.5093 | 32.1016 | 32.8131 | 33.6735 | 34.6896 | CR AM | A8 | Hurst | HURS_1 | 0.052961 | 0.09161 | 0.13136 | 0.17998 | 0.33997 | 0.57024 | 0.77792 | 1.0671 | 1.3483 | 1.7423 | 2.101 | 2.411 | 2.7608 | 3.1783 | 3.5886 | 3.9535 | 4.379 | 4.7585 | 5.124 | 5.4877 | 5.8909 | 6.2984 | 6.7046 | 7.222 | CR AM | A8 | Hurst | HURS_1 | 0 | 0.010833 | 0.021746 | 0.037599 | 0.060708 | 0.087073 | 0.10674 | 0.12479 | 0.15463 | 0.18803 | 0.23326 | 0.28565 | 0.34024 | 0.39664 | 0.45702 | 0.51908 | 0.5878 | 0.65111 | 0.68448 | 0.71761 | 0.75054 | 0.77213 | 0.79454 | 0.81676
CR AM | R6 | Hutton | HUTT_1 | 13.76 | 13.6012 | 13.2532 | 12.9432 | 12.619 | 12.2829 | 11.9282 | 11.6049 | 11.3118 | 11.0502 | 10.8272 | 10.653 | 10.4917 | 10.3477 | 10.2384 | 10.1299 | 10.0323 | 9.9499 | 9.8626 | 9.7732 | 9.677 | 9.5685 | 9.4519 | 9.3472 | CR AM | R6 | Hutton | HUTT_1 | 0.01605 | 0.026848 | 0.080739 | 0.14604 | 0.22537 | 0.3215 | 0.44189 | 0.59171 | 0.78179 | 1.016 | 1.3027 | 1.654 | 2.0846 | 2.6042 | 3.2153 | 3.912 | 4.6743 | 5.4716 | 6.2605 | 7.0032 | 7.6609 | 8.2211 | 8.7995 | 8.8367 | CR AM | R6 | Hutton | HUTT_1 | 22.0375 | 21.8755 | 21.9968 | 22.1677 | 22.034 | 21.9 | 21.7753 | 21.6565 | 21.4838 | 21.3127 | 21.1424 | 20.9522 | 20.7384 | 20.5507 | 20.5093 | 20.475 | 20.4525 | 20.4268 | 20.4074 | 20.39 | 20.3782 | 20.3771 | 20.3727 | 20.37 | CR AM | R6 | Hutton | HUTT_1 | 19.922 | 19.7403 | 19.6312 | 19.6212 | 19.5446 | 19.4859 | 19.4399 | 19.4215 | 19.3927 | 19.3831 | 19.3966 | 19.4293 | 19.45 | 19.4965 | 19.6121 | 19.7631 | 19.943 | 20.161 | 20.4186 | 20.7402 | 21.1301 | 21.5985 | 22.1648 | 22.8336 | CR AM | R6 | Hutton | HUTT_1 | 0.022128 | 0.038276 | 0.054886 | 0.075201 | 0.14205 | 0.23826 | 0.32503 | 0.44585 | 0.56334 | 0.72796 | 0.87783 | 1.0074 | 1.1535 | 1.328 | 1.4994 | 1.6519 | 1.8296 | 1.9882 | 2.1409 | 2.2929 | 2.4613 | 2.6316 | 2.8013 | 3.0175 | CR AM | R6 | Hutton | HUTT_1 | 0 | 0.0045261 | 0.0090861 | 0.01571 | 0.025365 | 0.036381 | 0.044599 | 0.052142 | 0.064606 | 0.078564 | 0.097463 | 0.11935 | 0.14216 | 0.16573 | 0.19095 | 0.21688 | 0.24559 | 0.27205 | 0.28599 | 0.29983 | 0.31359 | 0.32261 | 0.33198 | 0.34126
CR AM | H6 | Imperial Park | IMPK_1 | 1.0995 | 1.0868 | 1.059 | 1.0342 | 1.0083 | 0.98148 | 0.95314 | 0.92731 | 0.90389 | 0.88298 | 0.86516 | 0.85124 | 0.83836 | 0.82685 | 0.81811 | 0.80944 | 0.80165 | 0.79506 | 0.78808 | 0.78094 | 0.77325 | 0.76459 | 0.75527 | 0.7469 | CR AM | H6 | Imperial Park | IMPK_1 | 0.0026041 | 0.0044508 | 0.013606 | 0.024923 | 0.03884 | 0.055828 | 0.077178 | 0.10379 | 0.13753 | 0.17904 | 0.22968 | 0.29162 | 0.36755 | 0.45916 | 0.5669 | 0.68972 | 0.82415 | 0.9647 | 1.1038 | 1.2347 | 1.3507 | 1.4495 | 1.5514 | 1.558 | CR AM | H6 | Imperial Park | IMPK_1 | 2.0014 | 1.9867 | 1.9977 | 2.0132 | 2.0011 | 1.9889 | 1.9776 | 1.9668 | 1.9511 | 1.9356 | 1.9201 | 1.9028 | 1.8834 | 1.8664 | 1.8626 | 1.8595 | 1.8574 | 1.8551 | 1.8533 | 1.8518 | 1.8507 | 1.8506 | 1.8502 | 1.8499 | CR AM | H6 | Imperial Park | IMPK_1 | 1.8093 | 1.7928 | 1.7829 | 1.7819 | 1.775 | 1.7697 | 1.7655 | 1.7638 | 1.7612 | 1.7603 | 1.7615 | 1.7645 | 1.7664 | 1.7706 | 1.7811 | 1.7948 | 1.8112 | 1.831 | 1.8544 | 1.8836 | 1.919 | 1.9615 | 2.0129 | 2.0737 | CR AM | H6 | Imperial Park | IMPK_1 | 0.0017682 | 0.0030585 | 0.0043857 | 0.0060091 | 0.011351 | 0.019038 | 0.025972 | 0.035626 | 0.045015 | 0.058168 | 0.070144 | 0.080494 | 0.092175 | 0.10611 | 0.11981 | 0.13199 | 0.1462 | 0.15887 | 0.17107 | 0.18321 | 0.19668 | 0.21028 | 0.22384 | 0.24112 | CR AM | H6 | Imperial Park | IMPK_1 | 0 | 0.00036167 | 0.00072603 | 0.0012553 | 0.0020268 | 0.0029071 | 0.0035637 | 0.0041665 | 0.0051625 | 0.0062778 | 0.0077879 | 0.0095369 | 0.011359 | 0.013243 | 0.015258 | 0.01733 | 0.019625 | 0.021738 | 0.022853 | 0.023959 | 0.025058 | 0.025779 | 0.026527 | 0.027269
CR AM | F6 | Indian Queens | INDQ1 | 57.3008 | 56.6395 | 55.1902 | 53.8994 | 52.5493 | 51.1495 | 49.6727 | 48.3265 | 47.1058 | 46.0164 | 45.0878 | 44.3621 | 43.6907 | 43.091 | 42.6356 | 42.184 | 41.7777 | 41.4342 | 41.0708 | 40.6985 | 40.2979 | 39.8462 | 39.3607 | 38.9247 | CR AM | F6 | Indian Queens | INDQ1 | 0.11247 | 0.17876 | 0.51569 | 0.90178 | 1.354 | 1.8897 | 2.5533 | 3.3753 | 4.4198 | 5.714 | 7.3133 | 9.2854 | 11.7032 | 14.6199 | 18.0505 | 21.9612 | 26.2417 | 30.717 | 35.1474 | 39.3151 | 43.0078 | 46.1527 | 49.3992 | 49.6094 | CR AM | F6 | Indian Queens | INDQ1 | 66.1772 | 65.6909 | 66.0549 | 66.5684 | 66.1668 | 65.7645 | 65.39 | 65.0331 | 64.5147 | 64.0006 | 63.4893 | 62.9182 | 62.2762 | 61.7125 | 61.5882 | 61.4852 | 61.4177 | 61.3405 | 61.2821 | 61.23 | 61.1946 | 61.1913 | 61.1781 | 61.1698 | CR AM | F6 | Indian Queens | INDQ1 | 59.8244 | 59.2789 | 58.9514 | 58.9214 | 58.6912 | 58.5149 | 58.377 | 58.3217 | 58.235 | 58.2063 | 58.2467 | 58.3449 | 58.4072 | 58.5469 | 58.8939 | 59.3474 | 59.8878 | 60.5423 | 61.3158 | 62.2817 | 63.4525 | 64.8589 | 66.5595 | 68.5681 | CR AM | F6 | Indian Queens | INDQ1 | 0.092149 | 0.15939 | 0.22856 | 0.31316 | 0.59153 | 0.99217 | 1.3535 | 1.8567 | 2.3459 | 3.0314 | 3.6555 | 4.1949 | 4.8037 | 5.5301 | 6.2438 | 6.8788 | 7.6192 | 8.2794 | 8.9154 | 9.5481 | 10.2498 | 10.9588 | 11.6656 | 12.5657 | CR AM | F6 | Indian Queens | INDQ1 | 0 | 0.018848 | 0.037837 | 0.06542 | 0.10563 | 0.1515 | 0.18572 | 0.21713 | 0.26904 | 0.32716 | 0.40586 | 0.49701 | 0.59199 | 0.69013 | 0.79519 | 0.90317 | 1.0227 | 1.1329 | 1.191 | 1.2486 | 1.3059 | 1.3434 | 1.3824 | 1.4211
CR AM | G5 | Iron Acton | IROA1 | 49.7411 | 49.1671 | 47.909 | 46.7884 | 45.6164 | 44.4014 | 43.1194 | 41.9508 | 40.8911 | 39.9454 | 39.1393 | 38.5094 | 37.9266 | 37.406 | 37.0107 | 36.6186 | 36.266 | 35.9678 | 35.6523 | 35.3291 | 34.9814 | 34.5893 | 34.1679 | 33.7894 | CR AM | G5 | Iron Acton | IROA1 | 0.089328 | 0.14354 | 0.41793 | 0.73649 | 1.113 | 1.5614 | 2.1184 | 2.8093 | 3.6868 | 4.7725 | 6.1111 | 7.759 | 9.7792 | 12.2166 | 15.0831 | 18.3507 | 21.9278 | 25.6674 | 29.3692 | 32.852 | 35.9377 | 38.5652 | 41.2784 | 41.4539 | CR AM | G5 | Iron Acton | IROA1 | 70.8416 | 70.3211 | 70.7107 | 71.2604 | 70.8304 | 70.3998 | 69.999 | 69.6168 | 69.0619 | 68.5116 | 67.9642 | 67.3529 | 66.6656 | 66.0622 | 65.9291 | 65.8189 | 65.7466 | 65.664 | 65.6015 | 65.5457 | 65.5079 | 65.5042 | 65.4902 | 65.4813 | CR AM | G5 | Iron Acton | IROA1 | 64.0411 | 63.4571 | 63.1065 | 63.0743 | 62.828 | 62.6392 | 62.4916 | 62.4324 | 62.3396 | 62.3089 | 62.3521 | 62.4573 | 62.5239 | 62.6735 | 63.0449 | 63.5304 | 64.1089 | 64.8096 | 65.6375 | 66.6715 | 67.9248 | 69.4304 | 71.2508 | 73.401 | CR AM | G5 | Iron Acton | IROA1 | 0.079992 | 0.13837 | 0.19841 | 0.27185 | 0.51349 | 0.86127 | 1.175 | 1.6117 | 2.0364 | 2.6315 | 3.1733 | 3.6415 | 4.1699 | 4.8005 | 5.4201 | 5.9713 | 6.614 | 7.1871 | 7.7392 | 8.2884 | 8.8975 | 9.513 | 10.1265 | 10.9079 | CR AM | G5 | Iron Acton | IROA1 | 0 | 0.016362 | 0.032845 | 0.056789 | 0.091691 | 0.13151 | 0.16122 | 0.18849 | 0.23355 | 0.284 | 0.35232 | 0.43144 | 0.51389 | 0.59908 | 0.69028 | 0.78401 | 0.8878 | 0.98342 | 1.0338 | 1.0839 | 1.1336 | 1.1662 | 1.2001 | 1.2336
CR AM | L5 | Ironbridge | IRONB1 | 13.8042 | 13.6449 | 13.2957 | 12.9848 | 12.6595 | 12.3223 | 11.9665 | 11.6422 | 11.3481 | 11.0857 | 10.862 | 10.6872 | 10.5254 | 10.3809 | 10.2712 | 10.1624 | 10.0646 | 9.9818 | 9.8943 | 9.8046 | 9.7081 | 9.5992 | 9.4823 | 9.3773 | CR AM | L5 | Ironbridge | IRONB1 | 0.026588 | 0.04435 | 0.13308 | 0.2403 | 0.37033 | 0.52772 | 0.72474 | 0.96988 | 1.2809 | 1.6643 | 2.1337 | 2.7091 | 3.4145 | 4.2655 | 5.2664 | 6.4073 | 7.6562 | 8.9619 | 10.2544 | 11.4705 | 12.5479 | 13.4654 | 14.4126 | 14.4739 | CR AM | L5 | Ironbridge | IRONB1 | 27.4771 | 27.2752 | 27.4263 | 27.6395 | 27.4728 | 27.3058 | 27.1503 | 27.0021 | 26.7868 | 26.5734 | 26.3611 | 26.124 | 25.8574 | 25.6233 | 25.5717 | 25.529 | 25.5009 | 25.4689 | 25.4446 | 25.423 | 25.4083 | 25.4069 | 25.4015 | 25.398 | CR AM | L5 | Ironbridge | IRONB1 | 24.8394 | 24.6129 | 24.4769 | 24.4644 | 24.3689 | 24.2957 | 24.2384 | 24.2155 | 24.1795 | 24.1676 | 24.1843 | 24.2251 | 24.2509 | 24.309 | 24.453 | 24.6413 | 24.8657 | 25.1375 | 25.4586 | 25.8597 | 26.3458 | 26.9298 | 27.6358 | 28.4698 | CR AM | L5 | Ironbridge | IRONB1 | 0.022199 | 0.038399 | 0.055062 | 0.075443 | 0.1425 | 0.23902 | 0.32607 | 0.44728 | 0.56515 | 0.73029 | 0.88065 | 1.0106 | 1.1572 | 1.3322 | 1.5042 | 1.6572 | 1.8355 | 1.9946 | 2.1478 | 2.3002 | 2.4693 | 2.6401 | 2.8103 | 3.0272 | CR AM | L5 | Ironbridge | IRONB1 | 0 | 0.0045407 | 0.0091152 | 0.01576 | 0.025446 | 0.036498 | 0.044742 | 0.052309 | 0.064814 | 0.078816 | 0.097776 | 0.11973 | 0.14261 | 0.16626 | 0.19157 | 0.21758 | 0.24638 | 0.27292 | 0.28691 | 0.3008 | 0.3146 | 0.32365 | 0.33304 | 0.34236
CR AM | A6 | Iver 132kV | IVER_1 | 34.4448 | 34.0473 | 33.1761 | 32.4001 | 31.5886 | 30.7471 | 29.8594 | 29.0502 | 28.3163 | 27.6615 | 27.1033 | 26.6671 | 26.2635 | 25.903 | 25.6292 | 25.3577 | 25.1135 | 24.907 | 24.6886 | 24.4648 | 24.224 | 23.9525 | 23.6606 | 23.3985 | CR AM | A6 | Iver 132kV | IVER_1 | 0.16834 | 0.24174 | 0.634 | 1.015 | 1.4067 | 1.829 | 2.3265 | 2.9298 | 3.7023 | 4.6832 | 5.9503 | 7.5549 | 9.522 | 11.8952 | 14.6864 | 17.8682 | 21.351 | 24.9921 | 28.5967 | 31.9879 | 34.9925 | 37.5509 | 40.1925 | 40.3634 | CR AM | A6 | Iver 132kV | IVER_1 | 74.9584 | 74.4076 | 74.8199 | 75.4015 | 74.9466 | 74.4909 | 74.0668 | 73.6625 | 73.0753 | 72.493 | 71.9138 | 71.267 | 70.5397 | 69.9012 | 69.7604 | 69.6438 | 69.5673 | 69.4799 | 69.4137 | 69.3547 | 69.3147 | 69.3109 | 69.296 | 69.2866 | CR AM | A6 | Iver 132kV | IVER_1 | 67.7627 | 67.1448 | 66.7737 | 66.7397 | 66.4791 | 66.2794 | 66.1231 | 66.0605 | 65.9623 | 65.9298 | 65.9755 | 66.0868 | 66.1573 | 66.3156 | 66.7086 | 67.2223 | 67.8344 | 68.5758 | 69.4519 | 70.546 | 71.8721 | 73.4652 | 75.3914 | 77.6665 | CR AM | A6 | Iver 132kV | IVER_1 | 0.055393 | 0.095816 | 0.13739 | 0.18825 | 0.35558 | 0.59642 | 0.81363 | 1.1161 | 1.4102 | 1.8223 | 2.1974 | 2.5217 | 2.8876 | 3.3243 | 3.7533 | 4.135 | 4.5801 | 4.9769 | 5.3592 | 5.7396 | 6.1614 | 6.5876 | 7.0124 | 7.5535 | CR AM | A6 | Iver 132kV | IVER_1 | 0 | 0.01133 | 0.022745 | 0.039326 | 0.063495 | 0.091071 | 0.11164 | 0.13052 | 0.16173 | 0.19667 | 0.24397 | 0.29877 | 0.35586 | 0.41486 | 0.478 | 0.54291 | 0.61478 | 0.681 | 0.71591 | 0.75056 | 0.785 | 0.80757 | 0.83102 | 0.85426
CR AM | A6 | Iver 66kV | IVER_6 | 5.8715 | 5.8038 | 5.6553 | 5.523 | 5.3846 | 5.2412 | 5.0899 | 4.9519 | 4.8269 | 4.7152 | 4.6201 | 4.5457 | 4.4769 | 4.4155 | 4.3688 | 4.3225 | 4.2809 | 4.2457 | 4.2085 | 4.1703 | 4.1293 | 4.083 | 4.0332 | 3.9886 | CR AM | A6 | Iver 66kV | IVER_6 | 0.028696 | 0.041207 | 0.10807 | 0.17303 | 0.2398 | 0.31178 | 0.39658 | 0.49943 | 0.6311 | 0.79831 | 1.0143 | 1.2878 | 1.6231 | 2.0277 | 2.5035 | 3.0458 | 3.6395 | 4.2602 | 4.8747 | 5.4527 | 5.9649 | 6.401 | 6.8513 | 6.8804 | CR AM | A6 | Iver 66kV | IVER_6 | 18.3964 | 18.2613 | 18.3624 | 18.5052 | 18.3935 | 18.2817 | 18.1776 | 18.0784 | 17.9343 | 17.7914 | 17.6492 | 17.4905 | 17.312 | 17.1553 | 17.1207 | 17.0921 | 17.0733 | 17.0519 | 17.0357 | 17.0212 | 17.0113 | 17.0104 | 17.0067 | 17.0044 | CR AM | A6 | Iver 66kV | IVER_6 | 16.6304 | 16.4788 | 16.3877 | 16.3794 | 16.3154 | 16.2664 | 16.2281 | 16.2127 | 16.1886 | 16.1806 | 16.1918 | 16.2192 | 16.2365 | 16.2753 | 16.3718 | 16.4978 | 16.648 | 16.83 | 17.045 | 17.3135 | 17.639 | 18.03 | 18.5027 | 19.0611 | CR AM | A6 | Iver 66kV | IVER_6 | 0.0094424 | 0.016333 | 0.02342 | 0.032089 | 0.060613 | 0.10167 | 0.13869 | 0.19025 | 0.24038 | 0.31063 | 0.37458 | 0.42985 | 0.49222 | 0.56666 | 0.6398 | 0.70486 | 0.78073 | 0.84838 | 0.91355 | 0.97838 | 1.0503 | 1.1229 | 1.1954 | 1.2876 | CR AM | A6 | Iver 66kV | IVER_6 | 0 | 0.0019313 | 0.0038771 | 0.0067035 | 0.010823 | 0.015524 | 0.019031 | 0.022249 | 0.027568 | 0.033524 | 0.041588 | 0.050928 | 0.06066 | 0.070717 | 0.081482 | 0.092546 | 0.1048 | 0.11608 | 0.12204 | 0.12794 | 0.13381 | 0.13766 | 0.14166 | 0.14562
CR AM | P3 | Jordanthorpe | JORD_3 | 3.5228 | 3.4821 | 3.393 | 3.3137 | 3.2307 | 3.1446 | 3.0538 | 2.971 | 2.896 | 2.829 | 2.7719 | 2.7273 | 2.686 | 2.6492 | 2.6212 | 2.5934 | 2.5684 | 2.5473 | 2.525 | 2.5021 | 2.4775 | 2.4497 | 2.4198 | 2.393 | CR AM | P3 | Jordanthorpe | JORD_3 | 0.0066748 | 0.011242 | 0.033986 | 0.061727 | 0.095561 | 0.13666 | 0.18819 | 0.25236 | 0.33375 | 0.434 | 0.55655 | 0.70663 | 0.89061 | 1.1126 | 1.3737 | 1.6713 | 1.997 | 2.3376 | 2.6747 | 2.9919 | 3.2729 | 3.5123 | 3.7593 | 3.7753 | CR AM | P3 | Jordanthorpe | JORD_3 | 4.7075 | 4.6729 | 4.6988 | 4.7353 | 4.7067 | 4.6781 | 4.6515 | 4.6261 | 4.5892 | 4.5526 | 4.5163 | 4.4756 | 4.43 | 4.3899 | 4.381 | 4.3737 | 4.3689 | 4.3634 | 4.3593 | 4.3555 | 4.353 | 4.3528 | 4.3519 | 4.3513 | CR AM | P3 | Jordanthorpe | JORD_3 | 4.2556 | 4.2168 | 4.1935 | 4.1913 | 4.175 | 4.1624 | 4.1526 | 4.1487 | 4.1425 | 4.1405 | 4.1433 | 4.1503 | 4.1547 | 4.1647 | 4.1894 | 4.2216 | 4.2601 | 4.3066 | 4.3616 | 4.4304 | 4.5136 | 4.6137 | 4.7347 | 4.8775 | CR AM | P3 | Jordanthorpe | JORD_3 | 0.0056652 | 0.0097994 | 0.014052 | 0.019253 | 0.036366 | 0.060997 | 0.083213 | 0.11414 | 0.14422 | 0.18637 | 0.22474 | 0.2579 | 0.29532 | 0.33998 | 0.38386 | 0.4229 | 0.46842 | 0.50901 | 0.54811 | 0.58701 | 0.63014 | 0.67374 | 0.71718 | 0.77252 | CR AM | P3 | Jordanthorpe | JORD_3 | 0 | 0.0011588 | 0.0023262 | 0.004022 | 0.0064938 | 0.0093141 | 0.011418 | 0.013349 | 0.01654 | 0.020114 | 0.024952 | 0.030556 | 0.036395 | 0.042428 | 0.048887 | 0.055526 | 0.062876 | 0.069648 | 0.073218 | 0.076762 | 0.080284 | 0.082593 | 0.084991 | 0.087368
CR AM | P8 | Keadby | KEAD_1 | 25.725 | 25.4282 | 24.7775 | 24.198 | 23.5918 | 22.9634 | 22.3004 | 21.696 | 21.148 | 20.6589 | 20.242 | 19.9162 | 19.6148 | 19.3456 | 19.1411 | 18.9384 | 18.756 | 18.6018 | 18.4386 | 18.2715 | 18.0916 | 17.8888 | 17.6709 | 17.4752 | CR AM | P8 | Keadby | KEAD_1 | 0.027492 | 0.049972 | 0.15957 | 0.3018 | 0.48169 | 0.70491 | 0.98758 | 1.341 | 1.7886 | 2.3374 | 3.0022 | 3.8118 | 4.8043 | 6.0017 | 7.41 | 9.0154 | 10.7726 | 12.6098 | 14.4285 | 16.1395 | 17.6555 | 18.9463 | 20.279 | 20.3654 | CR AM | P8 | Keadby | KEAD_1 | 76.1461 | 75.5866 | 76.0054 | 76.5962 | 76.1341 | 75.6712 | 75.2403 | 74.8296 | 74.2331 | 73.6416 | 73.0533 | 72.3962 | 71.6574 | 71.0088 | 70.8657 | 70.7473 | 70.6696 | 70.5808 | 70.5136 | 70.4536 | 70.4129 | 70.4091 | 70.3939 | 70.3844 | CR AM | P8 | Keadby | KEAD_1 | 68.8363 | 68.2087 | 67.8317 | 67.7972 | 67.5324 | 67.3295 | 67.1708 | 67.1072 | 67.0075 | 66.9745 | 67.0209 | 67.1339 | 67.2056 | 67.3663 | 67.7656 | 68.2874 | 68.9092 | 69.6624 | 70.5523 | 71.6637 | 73.0109 | 74.6292 | 76.5859 | 78.8971 | CR AM | P8 | Keadby | KEAD_1 | 0.04137 | 0.07156 | 0.10261 | 0.14059 | 0.26557 | 0.44543 | 0.60766 | 0.83354 | 1.0532 | 1.361 | 1.6411 | 1.8833 | 2.1566 | 2.4827 | 2.8031 | 3.0882 | 3.4206 | 3.717 | 4.0025 | 4.2866 | 4.6016 | 4.9199 | 5.2372 | 5.6414 | CR AM | P8 | Keadby | KEAD_1 | 0 | 0.0084619 | 0.016987 | 0.02937 | 0.047421 | 0.068016 | 0.08338 | 0.097482 | 0.12079 | 0.14688 | 0.18221 | 0.22313 | 0.26577 | 0.30983 | 0.357 | 0.40547 | 0.45915 | 0.5086 | 0.53468 | 0.56055 | 0.58627 | 0.60313 | 0.62065 | 0.638
CR AM | N4 | Kearsley 132kV | KEAR_1 | 47.7881 | 47.2366 | 46.0278 | 44.9513 | 43.8253 | 42.658 | 41.4264 | 40.3036 | 39.2855 | 38.377 | 37.6026 | 36.9974 | 36.4374 | 35.9373 | 35.5575 | 35.1808 | 34.842 | 34.5555 | 34.2525 | 33.942 | 33.6078 | 33.2312 | 32.8263 | 32.4627 | CR AM | N4 | Kearsley 132kV | KEAR_1 | 0.092196 | 0.15161 | 0.44982 | 0.80498 | 1.2318 | 1.7455 | 2.3867 | 3.1838 | 4.1955 | 5.4442 | 6.9766 | 8.8579 | 11.1643 | 13.9469 | 17.2195 | 20.9501 | 25.0335 | 29.3028 | 33.5289 | 37.5052 | 41.0276 | 44.0277 | 47.1249 | 47.3254 | CR AM | N4 | Kearsley 132kV | KEAR_1 | 60.258 | 59.8152 | 60.1467 | 60.6142 | 60.2485 | 59.8822 | 59.5413 | 59.2162 | 58.7442 | 58.2761 | 57.8105 | 57.2906 | 56.7059 | 56.1926 | 56.0794 | 55.9857 | 55.9242 | 55.8539 | 55.8008 | 55.7533 | 55.7211 | 55.718 | 55.7061 | 55.6985 | CR AM | N4 | Kearsley 132kV | KEAR_1 | 54.4735 | 53.9768 | 53.6785 | 53.6512 | 53.4416 | 53.2811 | 53.1555 | 53.1051 | 53.0262 | 53.0001 | 53.0368 | 53.1263 | 53.183 | 53.3102 | 53.6261 | 54.0391 | 54.5311 | 55.1272 | 55.8314 | 56.7109 | 57.777 | 59.0577 | 60.6061 | 62.435 | CR AM | N4 | Kearsley 132kV | KEAR_1 | 0.076851 | 0.13293 | 0.19062 | 0.26117 | 0.49333 | 0.82746 | 1.1288 | 1.5484 | 1.9565 | 2.5282 | 3.0487 | 3.4985 | 4.0062 | 4.612 | 5.2073 | 5.7368 | 6.3543 | 6.9049 | 7.4353 | 7.963 | 8.5482 | 9.1395 | 9.7289 | 10.4796 | CR AM | N4 | Kearsley 132kV | KEAR_1 | 0 | 0.015719 | 0.031556 | 0.05456 | 0.088091 | 0.12635 | 0.15489 | 0.18109 | 0.22438 | 0.27285 | 0.33848 | 0.4145 | 0.49371 | 0.57556 | 0.66317 | 0.75323 | 0.85294 | 0.9448 | 0.99324 | 1.0413 | 1.0891 | 1.1204 | 1.1529 | 1.1852
CR AM | N4 | Kearsley 33kV | KEAR_3 | 7.5588 | 7.4715 | 7.2804 | 7.1101 | 6.932 | 6.7473 | 6.5525 | 6.3749 | 6.2139 | 6.0702 | 5.9477 | 5.852 | 5.7634 | 5.6843 | 5.6242 | 5.5646 | 5.5111 | 5.4657 | 5.4178 | 5.3687 | 5.3158 | 5.2563 | 5.1922 | 5.1347 | CR AM | N4 | Kearsley 33kV | KEAR_3 | 0.014583 | 0.02398 | 0.071149 | 0.12733 | 0.19483 | 0.27608 | 0.37752 | 0.50359 | 0.66361 | 0.86112 | 1.1035 | 1.4011 | 1.7659 | 2.206 | 2.7237 | 3.3137 | 3.9596 | 4.6349 | 5.3034 | 5.9323 | 6.4894 | 6.964 | 7.4539 | 7.4856 | CR AM | N4 | Kearsley 33kV | KEAR_3 | 9.5312 | 9.4611 | 9.5136 | 9.5875 | 9.5297 | 9.4717 | 9.4178 | 9.3664 | 9.2917 | 9.2177 | 9.1441 | 9.0618 | 8.9693 | 8.8881 | 8.8702 | 8.8554 | 8.8457 | 8.8346 | 8.8262 | 8.8187 | 8.8136 | 8.8131 | 8.8112 | 8.81 | CR AM | N4 | Kearsley 33kV | KEAR_3 | 8.6162 | 8.5377 | 8.4905 | 8.4862 | 8.453 | 8.4276 | 8.4078 | 8.3998 | 8.3873 | 8.3832 | 8.389 | 8.4031 | 8.4121 | 8.4322 | 8.4822 | 8.5475 | 8.6253 | 8.7196 | 8.831 | 8.9701 | 9.1388 | 9.3413 | 9.5862 | 9.8755 | CR AM | N4 | Kearsley 33kV | KEAR_3 | 0.012156 | 0.021026 | 0.03015 | 0.04131 | 0.078031 | 0.13088 | 0.17855 | 0.24492 | 0.30946 | 0.39989 | 0.48222 | 0.55337 | 0.63367 | 0.7295 | 0.82365 | 0.90741 | 1.0051 | 1.0922 | 1.1761 | 1.2595 | 1.3521 | 1.4456 | 1.5389 | 1.6576 | CR AM | N4 | Kearsley 33kV | KEAR_3 | 0 | 0.0024863 | 0.0049912 | 0.0086299 | 0.013934 | 0.019985 | 0.0245 | 0.028643 | 0.03549 | 0.043158 | 0.053539 | 0.065563 | 0.078092 | 0.091038 | 0.1049 | 0.11914 | 0.13491 | 0.14944 | 0.1571 | 0.16471 | 0.17226 | 0.17722 | 0.18236 | 0.18746
CR AM | C3 | Kemsley | KEMS_1 | 49.7051 | 49.1315 | 47.8743 | 46.7545 | 45.5834 | 44.3692 | 43.0882 | 41.9204 | 40.8615 | 39.9165 | 39.111 | 38.4815 | 37.8991 | 37.3789 | 36.9839 | 36.5921 | 36.2397 | 35.9417 | 35.6265 | 35.3035 | 34.956 | 34.5642 | 34.1431 | 33.7649 | CR AM | C3 | Kemsley | KEMS_1 | 0.032303 | 0.053298 | 0.15856 | 0.28437 | 0.43588 | 0.61851 | 0.84664 | 1.1303 | 1.4902 | 1.9344 | 2.4791 | 3.1476 | 3.9672 | 4.956 | 6.119 | 7.4445 | 8.8956 | 10.4128 | 11.9145 | 13.3274 | 14.5792 | 15.6452 | 16.7457 | 16.8169 | CR AM | C3 | Kemsley | KEMS_1 | 83.0805 | 82.47 | 82.927 | 83.5716 | 83.0674 | 82.5623 | 82.0922 | 81.6441 | 80.9933 | 80.3479 | 79.706 | 78.9891 | 78.183 | 77.4753 | 77.3193 | 77.19 | 77.1052 | 77.0083 | 76.935 | 76.8696 | 76.8252 | 76.821 | 76.8045 | 76.7941 | CR AM | C3 | Kemsley | KEMS_1 | 75.1051 | 74.4202 | 74.009 | 73.9713 | 73.6824 | 73.461 | 73.2879 | 73.2185 | 73.1097 | 73.0736 | 73.1243 | 73.2476 | 73.3258 | 73.5012 | 73.9368 | 74.5061 | 75.1846 | 76.0063 | 76.9773 | 78.1899 | 79.6598 | 81.4255 | 83.5604 | 86.082 | CR AM | C3 | Kemsley | KEMS_1 | 0.079934 | 0.13827 | 0.19826 | 0.27165 | 0.51312 | 0.86065 | 1.1741 | 1.6105 | 2.035 | 2.6296 | 3.171 | 3.6389 | 4.1669 | 4.797 | 5.4162 | 5.967 | 6.6092 | 7.1819 | 7.7336 | 8.2824 | 8.8911 | 9.5062 | 10.1192 | 10.9 | CR AM | C3 | Kemsley | KEMS_1 | 0 | 0.01635 | 0.032821 | 0.056748 | 0.091625 | 0.13142 | 0.1611 | 0.18835 | 0.23338 | 0.2838 | 0.35206 | 0.43113 | 0.51352 | 0.59865 | 0.68978 | 0.78344 | 0.88716 | 0.9827 | 1.0331 | 1.0831 | 1.1328 | 1.1654 | 1.1992 | 1.2327
CR AM | C2 | Kingsnorth | KINO_1 | 32.393 | 32.0191 | 31.1998 | 30.4701 | 29.7068 | 28.9156 | 28.0807 | 27.3197 | 26.6296 | 26.0137 | 25.4888 | 25.0785 | 24.699 | 24.36 | 24.1025 | 23.8472 | 23.6175 | 23.4233 | 23.2179 | 23.0074 | 22.781 | 22.5256 | 22.2512 | 22.0047 | CR AM | C2 | Kingsnorth | KINO_1 | 0.040938 | 0.067241 | 0.19932 | 0.35644 | 0.54508 | 0.77205 | 1.0553 | 1.4074 | 1.8542 | 2.4058 | 3.0829 | 3.9142 | 4.9334 | 6.1629 | 7.6091 | 9.2575 | 11.0619 | 12.9484 | 14.8158 | 16.5728 | 18.1296 | 19.4551 | 20.8236 | 20.9123 | CR AM | C2 | Kingsnorth | KINO_1 | 41.0681 | 40.7664 | 40.9923 | 41.3109 | 41.0617 | 40.812 | 40.5796 | 40.3581 | 40.0364 | 39.7174 | 39.4001 | 39.0457 | 38.6472 | 38.2974 | 38.2203 | 38.1564 | 38.1145 | 38.0666 | 38.0303 | 37.998 | 37.9761 | 37.974 | 37.9658 | 37.9607 | CR AM | C2 | Kingsnorth | KINO_1 | 37.1258 | 36.7872 | 36.5839 | 36.5653 | 36.4225 | 36.3131 | 36.2275 | 36.1932 | 36.1394 | 36.1216 | 36.1466 | 36.2076 | 36.2462 | 36.3329 | 36.5483 | 36.8297 | 37.165 | 37.5713 | 38.0512 | 38.6507 | 39.3772 | 40.25 | 41.3054 | 42.5518 | CR AM | C2 | Kingsnorth | KINO_1 | 0.052093 | 0.090108 | 0.12921 | 0.17703 | 0.3344 | 0.56089 | 0.76516 | 1.0496 | 1.3262 | 1.7137 | 2.0665 | 2.3715 | 2.7156 | 3.1262 | 3.5297 | 3.8887 | 4.3072 | 4.6805 | 5.04 | 5.3977 | 5.7944 | 6.1952 | 6.5947 | 7.1036 | CR AM | C2 | Kingsnorth | KINO_1 | 0 | 0.010655 | 0.02139 | 0.036983 | 0.059712 | 0.085646 | 0.10499 | 0.12275 | 0.15209 | 0.18495 | 0.22944 | 0.28097 | 0.33466 | 0.39014 | 0.44953 | 0.51057 | 0.57816 | 0.64043 | 0.67326 | 0.70585 | 0.73824 | 0.75947 | 0.78152 | 0.80337
CR AM | N1 | Kirkby (_D) | KIBY_1 | 12.6543 | 12.5082 | 12.1882 | 11.9031 | 11.6049 | 11.2958 | 10.9697 | 10.6724 | 10.4028 | 10.1622 | 9.9571 | 9.7969 | 9.6486 | 9.5162 | 9.4156 | 9.3159 | 9.2262 | 9.1503 | 9.07 | 8.9878 | 8.8993 | 8.7996 | 8.6924 | 8.5961 | CR AM | N1 | Kirkby (_D) | KIBY_1 | 0.017916 | 0.031327 | 0.097377 | 0.18062 | 0.28418 | 0.41144 | 0.57189 | 0.77212 | 1.0259 | 1.3377 | 1.7169 | 2.1799 | 2.7475 | 3.4323 | 4.2377 | 5.1557 | 6.1606 | 7.2113 | 8.2513 | 9.2299 | 10.0968 | 10.835 | 11.5972 | 11.6465 | CR AM | N1 | Kirkby (_D) | KIBY_1 | 22.4052 | 22.2406 | 22.3638 | 22.5376 | 22.4017 | 22.2655 | 22.1387 | 22.0178 | 21.8423 | 21.6683 | 21.4952 | 21.3018 | 21.0844 | 20.8936 | 20.8515 | 20.8166 | 20.7938 | 20.7677 | 20.7479 | 20.7302 | 20.7183 | 20.7171 | 20.7127 | 20.7099 | CR AM | N1 | Kirkby (_D) | KIBY_1 | 20.2544 | 20.0697 | 19.9588 | 19.9486 | 19.8707 | 19.811 | 19.7643 | 19.7456 | 19.7163 | 19.7065 | 19.7202 | 19.7535 | 19.7745 | 19.8218 | 19.9393 | 20.0929 | 20.2758 | 20.4974 | 20.7593 | 21.0863 | 21.4827 | 21.9589 | 22.5346 | 23.2146 | CR AM | N1 | Kirkby (_D) | KIBY_1 | 0.02035 | 0.035201 | 0.050475 | 0.069158 | 0.13063 | 0.21911 | 0.29891 | 0.41002 | 0.51807 | 0.66946 | 0.80729 | 0.9264 | 1.0608 | 1.2213 | 1.3789 | 1.5191 | 1.6826 | 1.8284 | 1.9689 | 2.1086 | 2.2636 | 2.4201 | 2.5762 | 2.775 | CR AM | N1 | Kirkby (_D) | KIBY_1 | 0 | 0.0041624 | 0.0083559 | 0.014447 | 0.023327 | 0.033457 | 0.041015 | 0.047952 | 0.059415 | 0.072251 | 0.089631 | 0.10976 | 0.13073 | 0.15241 | 0.17561 | 0.19945 | 0.22586 | 0.25018 | 0.26301 | 0.27574 | 0.28839 | 0.29668 | 0.3053 | 0.31384
CR AM | N1 | Kirkby (_G) | KIBY_G | 1.5361 | 1.5183 | 1.4795 | 1.4449 | 1.4087 | 1.3712 | 1.3316 | 1.2955 | 1.2628 | 1.2336 | 1.2087 | 1.1892 | 1.1712 | 1.1551 | 1.1429 | 1.1308 | 1.1199 | 1.1107 | 1.101 | 1.091 | 1.0803 | 1.0682 | 1.0551 | 1.0435 | CR AM | N1 | Kirkby (_G) | KIBY_G | 0.0021747 | 0.0038027 | 0.01182 | 0.021926 | 0.034495 | 0.049944 | 0.06942 | 0.093725 | 0.12453 | 0.16238 | 0.20841 | 0.26461 | 0.33351 | 0.41663 | 0.5144 | 0.62584 | 0.74782 | 0.87536 | 1.0016 | 1.1204 | 1.2256 | 1.3152 | 1.4078 | 1.4137 | CR AM | N1 | Kirkby (_G) | KIBY_G | 2.7197 | 2.6997 | 2.7147 | 2.7358 | 2.7193 | 2.7027 | 2.6874 | 2.6727 | 2.6514 | 2.6303 | 2.6092 | 2.5858 | 2.5594 | 2.5362 | 2.5311 | 2.5269 | 2.5241 | 2.5209 | 2.5185 | 2.5164 | 2.5149 | 2.5148 | 2.5143 | 2.5139 | CR AM | N1 | Kirkby (_G) | KIBY_G | 2.4586 | 2.4362 | 2.4227 | 2.4215 | 2.4121 | 2.4048 | 2.3991 | 2.3969 | 2.3933 | 2.3921 | 2.3938 | 2.3978 | 2.4004 | 2.4061 | 2.4204 | 2.439 | 2.4612 | 2.4881 | 2.5199 | 2.5596 | 2.6077 | 2.6655 | 2.7354 | 2.818 | CR AM | N1 | Kirkby (_G) | KIBY_G | 0.0024702 | 0.0042729 | 0.006127 | 0.0083949 | 0.015857 | 0.026597 | 0.036284 | 0.049771 | 0.062887 | 0.081264 | 0.097995 | 0.11245 | 0.12877 | 0.14825 | 0.16738 | 0.1844 | 0.20425 | 0.22195 | 0.239 | 0.25596 | 0.27477 | 0.29377 | 0.31272 | 0.33685 | CR AM | N1 | Kirkby (_G) | KIBY_G | 0 | 0.00050527 | 0.0010143 | 0.0017537 | 0.0028315 | 0.0040613 | 0.0049787 | 0.0058207 | 0.0072122 | 0.0087703 | 0.01088 | 0.013323 | 0.015869 | 0.0185 | 0.021317 | 0.024211 | 0.027416 | 0.030369 | 0.031926 | 0.033471 | 0.035007 | 0.036014 | 0.037059 | 0.038096
CR AM | P1 | Kirkstall B | KIRKB1 | 18.2224 | 18.0121 | 17.5512 | 17.1407 | 16.7113 | 16.2662 | 15.7965 | 15.3684 | 14.9802 | 14.6338 | 14.3385 | 14.1077 | 13.8942 | 13.7035 | 13.5586 | 13.415 | 13.2858 | 13.1766 | 13.061 | 12.9426 | 12.8152 | 12.6716 | 12.5172 | 12.3785 | CR AM | P1 | Kirkstall B | KIRKB1 | 0.037977 | 0.062787 | 0.1871 | 0.33598 | 0.51552 | 0.7321 | 1.0028 | 1.3393 | 1.7664 | 2.2933 | 2.9394 | 3.732 | 4.7037 | 5.8761 | 7.2549 | 8.8266 | 10.5471 | 12.3458 | 14.1264 | 15.8015 | 17.2857 | 18.5497 | 19.8545 | 19.939 | CR AM | P1 | Kirkstall B | KIRKB1 | 32.0777 | 31.842 | 32.0184 | 32.2673 | 32.0726 | 31.8776 | 31.6961 | 31.5231 | 31.2718 | 31.0226 | 30.7748 | 30.498 | 30.1868 | 29.9135 | 29.8533 | 29.8034 | 29.7706 | 29.7332 | 29.7049 | 29.6796 | 29.6625 | 29.6609 | 29.6545 | 29.6505 | CR AM | P1 | Kirkstall B | KIRKB1 | 28.9983 | 28.7339 | 28.5751 | 28.5606 | 28.449 | 28.3636 | 28.2967 | 28.2699 | 28.2279 | 28.214 | 28.2336 | 28.2812 | 28.3114 | 28.3791 | 28.5473 | 28.7671 | 29.029 | 29.3463 | 29.7212 | 30.1894 | 30.7569 | 31.4387 | 32.263 | 33.2366 | CR AM | P1 | Kirkstall B | KIRKB1 | 0.029304 | 0.050689 | 0.072685 | 0.099589 | 0.18811 | 0.31552 | 0.43044 | 0.59044 | 0.74603 | 0.96403 | 1.1625 | 1.334 | 1.5276 | 1.7586 | 1.9856 | 2.1875 | 2.423 | 2.633 | 2.8352 | 3.0364 | 3.2596 | 3.485 | 3.7098 | 3.9961 | CR AM | P1 | Kirkstall B | KIRKB1 | 0 | 0.005994 | 0.012033 | 0.020804 | 0.033591 | 0.048179 | 0.059062 | 0.069051 | 0.085558 | 0.10404 | 0.12907 | 0.15806 | 0.18826 | 0.21947 | 0.25288 | 0.28722 | 0.32524 | 0.36027 | 0.37874 | 0.39707 | 0.41529 | 0.42723 | 0.43964 | 0.45193
CR AM | L2 | Kitwell | KITW_1 | 34.4791 | 34.0812 | 33.2091 | 32.4324 | 31.62 | 30.7777 | 29.8891 | 29.079 | 28.3445 | 27.689 | 27.1302 | 26.6936 | 26.2896 | 25.9287 | 25.6547 | 25.383 | 25.1385 | 24.9318 | 24.7132 | 24.4891 | 24.2481 | 23.9763 | 23.6842 | 23.4218 | CR AM | L2 | Kitwell | KITW_1 | 0.078251 | 0.12581 | 0.36651 | 0.64616 | 0.9768 | 1.3708 | 1.8602 | 2.4673 | 3.2383 | 4.1923 | 5.3681 | 6.8157 | 8.5904 | 10.7314 | 13.2496 | 16.12 | 19.262 | 22.547 | 25.7988 | 28.8583 | 31.5688 | 33.8771 | 36.2601 | 36.4143 | CR AM | L2 | Kitwell | KITW_1 | 39.0829 | 38.7957 | 39.0107 | 39.314 | 39.0768 | 38.8392 | 38.618 | 38.4072 | 38.1011 | 37.7975 | 37.4955 | 37.1582 | 36.779 | 36.4461 | 36.3727 | 36.3119 | 36.272 | 36.2265 | 36.192 | 36.1612 | 36.1403 | 36.1383 | 36.1306 | 36.1257 | CR AM | L2 | Kitwell | KITW_1 | 35.3311 | 35.0089 | 34.8155 | 34.7978 | 34.6618 | 34.5577 | 34.4763 | 34.4436 | 34.3924 | 34.3755 | 34.3993 | 34.4573 | 34.4941 | 34.5766 | 34.7815 | 35.0494 | 35.3685 | 35.7551 | 36.2118 | 36.7823 | 37.4738 | 38.3044 | 39.3087 | 40.4949 | CR AM | L2 | Kitwell | KITW_1 | 0.055448 | 0.095911 | 0.13753 | 0.18844 | 0.35594 | 0.59701 | 0.81444 | 1.1172 | 1.4116 | 1.8241 | 2.1996 | 2.5242 | 2.8905 | 3.3276 | 3.757 | 4.1391 | 4.5846 | 4.9819 | 5.3646 | 5.7453 | 6.1675 | 6.5942 | 7.0194 | 7.5611 | CR AM | L2 | Kitwell | KITW_1 | 0 | 0.011341 | 0.022767 | 0.039365 | 0.063558 | 0.091162 | 0.11175 | 0.13065 | 0.16189 | 0.19686 | 0.24422 | 0.29906 | 0.35621 | 0.41527 | 0.47848 | 0.54345 | 0.6154 | 0.68168 | 0.71662 | 0.75131 | 0.78578 | 0.80838 | 0.83185 | 0.85511
CR AM | P2 | Knaresborough | KNAR | 4.3675 | 4.3171 | 4.2066 | 4.1082 | 4.0053 | 3.8987 | 3.7861 | 3.6835 | 3.5904 | 3.5074 | 3.4366 | 3.3813 | 3.3301 | 3.2844 | 3.2497 | 3.2153 | 3.1843 | 3.1581 | 3.1304 | 3.1021 | 3.0715 | 3.0371 | 3.0001 | 2.9669 | CR AM | P2 | Knaresborough | KNAR | 0.026341 | 0.043546 | 0.12975 | 0.23299 | 0.35748 | 0.50765 | 0.69531 | 0.92866 | 1.2248 | 1.5901 | 2.038 | 2.5876 | 3.2614 | 4.0742 | 5.0303 | 6.1201 | 7.3129 | 8.5602 | 9.7946 | 10.9563 | 11.9852 | 12.8617 | 13.7664 | 13.825 | CR AM | P2 | Knaresborough | KNAR | 7.4151 | 7.3606 | 7.4014 | 7.4589 | 7.4139 | 7.3689 | 7.3269 | 7.2869 | 7.2288 | 7.1712 | 7.1139 | 7.0499 | 6.978 | 6.9148 | 6.9009 | 6.8894 | 6.8818 | 6.8732 | 6.8666 | 6.8608 | 6.8568 | 6.8564 | 6.855 | 6.854 | CR AM | P2 | Knaresborough | KNAR | 6.7033 | 6.6422 | 6.6055 | 6.6021 | 6.5763 | 6.5565 | 6.5411 | 6.5349 | 6.5252 | 6.522 | 6.5265 | 6.5375 | 6.5445 | 6.5601 | 6.599 | 6.6498 | 6.7104 | 6.7837 | 6.8704 | 6.9786 | 7.1098 | 7.2674 | 7.4579 | 7.683 | CR AM | P2 | Knaresborough | KNAR | 0.0070236 | 0.012149 | 0.017421 | 0.023869 | 0.045087 | 0.075624 | 0.10317 | 0.14152 | 0.17881 | 0.23106 | 0.27863 | 0.31974 | 0.36614 | 0.42151 | 0.47591 | 0.52431 | 0.58074 | 0.63106 | 0.67954 | 0.72777 | 0.78125 | 0.83529 | 0.88916 | 0.95777 | CR AM | P2 | Knaresborough | KNAR | 0 | 0.0014366 | 0.002884 | 0.0049864 | 0.0080509 | 0.011548 | 0.014156 | 0.01655 | 0.020506 | 0.024937 | 0.030935 | 0.037883 | 0.045122 | 0.052603 | 0.06061 | 0.06884 | 0.077953 | 0.086349 | 0.090775 | 0.095169 | 0.099536 | 0.1024 | 0.10537 | 0.10832
CR AM | Q2 | Lackenby | LACK_6 | 31.5368 | 31.1729 | 30.3752 | 29.6647 | 28.9217 | 28.1513 | 27.3385 | 26.5976 | 25.9257 | 25.3262 | 24.8151 | 24.4157 | 24.0462 | 23.7161 | 23.4655 | 23.2169 | 22.9933 | 22.8043 | 22.6043 | 22.3993 | 22.1788 | 21.9303 | 21.6631 | 21.4231 | CR AM | Q2 | Lackenby | LACK_6 | 0.019733 | 0.036666 | 0.11879 | 0.22696 | 0.36488 | 0.53682 | 0.75501 | 1.028 | 1.3737 | 1.7971 | 2.3091 | 2.9318 | 3.6952 | 4.6162 | 5.6993 | 6.934 | 8.2856 | 9.6986 | 11.0975 | 12.4135 | 13.5796 | 14.5723 | 15.5974 | 15.6637 | CR AM | Q2 | Lackenby | LACK_6 | 64.6181 | 64.1433 | 64.4988 | 65.0001 | 64.608 | 64.2151 | 63.8495 | 63.501 | 62.9948 | 62.4928 | 61.9936 | 61.436 | 60.809 | 60.2586 | 60.1372 | 60.0367 | 59.9707 | 59.8954 | 59.8384 | 59.7875 | 59.753 | 59.7497 | 59.7368 | 59.7287 | CR AM | Q2 | Lackenby | LACK_6 | 58.415 | 57.8824 | 57.5625 | 57.5332 | 57.3085 | 57.1363 | 57.0017 | 56.9477 | 56.8631 | 56.835 | 56.8744 | 56.9704 | 57.0311 | 57.1676 | 57.5064 | 57.9492 | 58.4769 | 59.116 | 59.8712 | 60.8144 | 61.9576 | 63.3309 | 64.9914 | 66.9527 | CR AM | Q2 | Lackenby | LACK_6 | 0.050716 | 0.087726 | 0.12579 | 0.17235 | 0.32556 | 0.54606 | 0.74494 | 1.0219 | 1.2911 | 1.6684 | 2.0119 | 2.3088 | 2.6438 | 3.0436 | 3.4364 | 3.7859 | 4.1934 | 4.5568 | 4.9068 | 5.255 | 5.6412 | 6.0315 | 6.4204 | 6.9158 | CR AM | Q2 | Lackenby | LACK_6 | 0 | 0.010374 | 0.020825 | 0.036006 | 0.058134 | 0.083382 | 0.10222 | 0.1195 | 0.14807 | 0.18006 | 0.22338 | 0.27354 | 0.32581 | 0.37983 | 0.43765 | 0.49708 | 0.56288 | 0.6235 | 0.65547 | 0.68719 | 0.71872 | 0.73939 | 0.76086 | 0.78214
CR AM | A6 | Laleham | LALE1SG003 | 35.7245 | 35.3122 | 34.4086 | 33.6039 | 32.7621 | 31.8895 | 30.9687 | 30.1294 | 29.3683 | 28.6892 | 28.1102 | 27.6578 | 27.2392 | 26.8653 | 26.5814 | 26.2998 | 26.0465 | 25.8324 | 25.6058 | 25.3737 | 25.1239 | 24.8423 | 24.5397 | 24.2678 | CR AM | A6 | Laleham | LALE1SG003 | 0.1746 | 0.25072 | 0.65756 | 1.0528 | 1.459 | 1.897 | 2.413 | 3.0387 | 3.8398 | 4.8572 | 6.1714 | 7.8356 | 9.8757 | 12.3371 | 15.2321 | 18.532 | 22.1442 | 25.9206 | 29.6592 | 33.1763 | 36.2926 | 38.946 | 41.6857 | 41.863 | CR AM | A6 | Laleham | LALE1SG003 | 53.4444 | 53.0517 | 53.3457 | 53.7603 | 53.436 | 53.1111 | 52.8087 | 52.5204 | 52.1018 | 51.6866 | 51.2737 | 50.8125 | 50.2939 | 49.8387 | 49.7383 | 49.6552 | 49.6006 | 49.5383 | 49.4911 | 49.449 | 49.4205 | 49.4178 | 49.4072 | 49.4005 | CR AM | A6 | Laleham | LALE1SG003 | 48.3139 | 47.8734 | 47.6088 | 47.5846 | 47.3987 | 47.2564 | 47.145 | 47.1003 | 47.0303 | 47.0071 | 47.0397 | 47.1191 | 47.1693 | 47.2822 | 47.5624 | 47.9286 | 48.3651 | 48.8937 | 49.5183 | 50.2984 | 51.2439 | 52.3798 | 53.7531 | 55.3752 | CR AM | A6 | Laleham | LALE1SG003 | 0.057451 | 0.099375 | 0.1425 | 0.19524 | 0.36879 | 0.61858 | 0.84386 | 1.1575 | 1.4626 | 1.89 | 2.2791 | 2.6154 | 2.9949 | 3.4478 | 3.8927 | 4.2886 | 4.7502 | 5.1618 | 5.5584 | 5.9528 | 6.3903 | 6.8324 | 7.273 | 7.8342 | CR AM | A6 | Laleham | LALE1SG003 | 0 | 0.011751 | 0.02359 | 0.040787 | 0.065854 | 0.094454 | 0.11579 | 0.13537 | 0.16773 | 0.20397 | 0.25304 | 0.30987 | 0.36908 | 0.43027 | 0.49576 | 0.56308 | 0.63762 | 0.7063 | 0.74251 | 0.77845 | 0.81416 | 0.83758 | 0.86189 | 0.886
CR AM | F6 | Landulph | LAND1 | 32.2497 | 31.8775 | 31.0618 | 30.3353 | 29.5755 | 28.7877 | 27.9565 | 27.1988 | 26.5118 | 25.8987 | 25.376 | 24.9676 | 24.5898 | 24.2522 | 23.9959 | 23.7417 | 23.5131 | 23.3198 | 23.1152 | 22.9057 | 22.6802 | 22.426 | 22.1528 | 21.9074 | CR AM | F6 | Landulph | LAND1 | 0.0633 | 0.10061 | 0.29024 | 0.50754 | 0.76207 | 1.0636 | 1.437 | 1.8997 | 2.4876 | 3.2159 | 4.1161 | 5.2259 | 6.5867 | 8.2283 | 10.1591 | 12.3601 | 14.7692 | 17.2879 | 19.7815 | 22.1271 | 24.2054 | 25.9754 | 27.8025 | 27.9208 | CR AM | F6 | Landulph | LAND1 | 41.8489 | 41.5414 | 41.7716 | 42.0963 | 41.8423 | 41.5879 | 41.3511 | 41.1254 | 40.7976 | 40.4725 | 40.1491 | 39.788 | 39.382 | 39.0255 | 38.9469 | 38.8818 | 38.8391 | 38.7903 | 38.7534 | 38.7204 | 38.6981 | 38.6959 | 38.6876 | 38.6824 | CR AM | F6 | Landulph | LAND1 | 37.8316 | 37.4866 | 37.2795 | 37.2605 | 37.1149 | 37.0034 | 36.9162 | 36.8813 | 36.8265 | 36.8083 | 36.8338 | 36.8959 | 36.9353 | 37.0237 | 37.2431 | 37.5299 | 37.8716 | 38.2856 | 38.7746 | 39.3855 | 40.1259 | 41.0153 | 42.0907 | 43.3608 | CR AM | F6 | Landulph | LAND1 | 0.051863 | 0.089709 | 0.12864 | 0.17625 | 0.33292 | 0.55841 | 0.76178 | 1.045 | 1.3203 | 1.7061 | 2.0574 | 2.361 | 2.7036 | 3.1124 | 3.5141 | 3.8715 | 4.2882 | 4.6598 | 5.0177 | 5.3738 | 5.7687 | 6.1678 | 6.5656 | 7.0722 | CR AM | F6 | Landulph | LAND1 | 0 | 0.010608 | 0.021295 | 0.03682 | 0.059448 | 0.085267 | 0.10453 | 0.12221 | 0.15142 | 0.18413 | 0.22843 | 0.27973 | 0.33318 | 0.38842 | 0.44754 | 0.50832 | 0.57561 | 0.6376 | 0.67029 | 0.70273 | 0.73497 | 0.75611 | 0.77806 | 0.79982
CR AM | M4 | Legacy | LEGA_1 | 16.5074 | 16.3169 | 15.8994 | 15.5275 | 15.1386 | 14.7353 | 14.3099 | 13.9221 | 13.5704 | 13.2566 | 12.989 | 12.78 | 12.5866 | 12.4138 | 12.2826 | 12.1525 | 12.0355 | 11.9365 | 11.8318 | 11.7246 | 11.6092 | 11.479 | 11.3392 | 11.2136 | CR AM | M4 | Legacy | LEGA_1 | 0.028395 | 0.051258 | 0.16292 | 0.30712 | 0.489 | 0.71434 | 0.99949 | 1.3559 | 1.8074 | 2.361 | 3.0323 | 3.85 | 4.8523 | 6.0618 | 7.4843 | 9.1056 | 10.8803 | 12.7359 | 14.5728 | 16.301 | 17.8322 | 19.1359 | 20.4821 | 20.5691 | CR AM | M4 | Legacy | LEGA_1 | 38.8987 | 38.6129 | 38.8269 | 39.1287 | 38.8926 | 38.6562 | 38.4361 | 38.2262 | 37.9215 | 37.6194 | 37.3188 | 36.9831 | 36.6057 | 36.2744 | 36.2013 | 36.1408 | 36.1011 | 36.0557 | 36.0214 | 35.9908 | 35.97 | 35.968 | 35.9603 | 35.9554 | CR AM | M4 | Legacy | LEGA_1 | 35.1646 | 34.844 | 34.6514 | 34.6338 | 34.4985 | 34.3949 | 34.3138 | 34.2813 | 34.2304 | 34.2135 | 34.2372 | 34.2949 | 34.3315 | 34.4137 | 34.6176 | 34.8842 | 35.2018 | 35.5866 | 36.0412 | 36.609 | 37.2972 | 38.1239 | 39.1235 | 40.3041 | CR AM | M4 | Legacy | LEGA_1 | 0.026547 | 0.045919 | 0.065844 | 0.090216 | 0.17041 | 0.28583 | 0.38993 | 0.53487 | 0.67582 | 0.8733 | 1.0531 | 1.2085 | 1.3839 | 1.5931 | 1.7987 | 1.9817 | 2.195 | 2.3852 | 2.5684 | 2.7507 | 2.9528 | 3.1571 | 3.3607 | 3.62 | CR AM | M4 | Legacy | LEGA_1 | 0 | 0.0054299 | 0.0109 | 0.018847 | 0.030429 | 0.043645 | 0.053504 | 0.062553 | 0.077506 | 0.094251 | 0.11692 | 0.14318 | 0.17054 | 0.19882 | 0.22908 | 0.26019 | 0.29463 | 0.32636 | 0.34309 | 0.3597 | 0.3762 | 0.38702 | 0.39826 | 0.4094
CR AM | N1 | Lister Drive | LISD_1 | 27.3466 | 27.031 | 26.3393 | 25.7232 | 25.0789 | 24.4109 | 23.7061 | 23.0636 | 22.481 | 21.9611 | 21.5179 | 21.1716 | 20.8512 | 20.565 | 20.3476 | 20.1321 | 19.9382 | 19.7743 | 19.6009 | 19.4232 | 19.232 | 19.0164 | 18.7847 | 18.5766 | CR AM | N1 | Lister Drive | LISD_1 | 0.038716 | 0.067699 | 0.21044 | 0.39034 | 0.61412 | 0.88915 | 1.2359 | 1.6686 | 2.217 | 2.8908 | 3.7104 | 4.7109 | 5.9375 | 7.4173 | 9.1578 | 11.1418 | 13.3134 | 15.584 | 17.8316 | 19.9462 | 21.8196 | 23.4151 | 25.0622 | 25.1688 | CR AM | N1 | Lister Drive | LISD_1 | 44.5133 | 44.1863 | 44.4311 | 44.7765 | 44.5063 | 44.2357 | 43.9839 | 43.7438 | 43.3951 | 43.0493 | 42.7054 | 42.3213 | 41.8894 | 41.5102 | 41.4266 | 41.3573 | 41.3119 | 41.26 | 41.2207 | 41.1857 | 41.1619 | 41.1596 | 41.1508 | 41.1452 | CR AM | N1 | Lister Drive | LISD_1 | 40.2402 | 39.8733 | 39.653 | 39.6328 | 39.478 | 39.3594 | 39.2666 | 39.2294 | 39.1711 | 39.1518 | 39.179 | 39.245 | 39.2869 | 39.3809 | 39.6143 | 39.9193 | 40.2828 | 40.7231 | 41.2434 | 41.8931 | 42.6806 | 43.6266 | 44.7705 | 46.1215 | CR AM | N1 | Lister Drive | LISD_1 | 0.043978 | 0.07607 | 0.10908 | 0.14945 | 0.2823 | 0.47351 | 0.64596 | 0.88608 | 1.1196 | 1.4467 | 1.7446 | 2.002 | 2.2925 | 2.6392 | 2.9798 | 3.2829 | 3.6362 | 3.9513 | 4.2548 | 4.5568 | 4.8917 | 5.2301 | 5.5673 | 5.9969 | CR AM | N1 | Lister Drive | LISD_1 | 0 | 0.0089952 | 0.018058 | 0.031222 | 0.05041 | 0.072303 | 0.088636 | 0.10363 | 0.1284 | 0.15614 | 0.1937 | 0.2372 | 0.28252 | 0.32936 | 0.3795 | 0.43103 | 0.48809 | 0.54066 | 0.56838 | 0.59589 | 0.62323 | 0.64115 | 0.65977 | 0.67822
CR AM | A8 | Littlebrook (_C) | LITT_C | 8.8306 | 8.7286 | 8.5053 | 8.3064 | 8.0983 | 7.8826 | 7.655 | 7.4475 | 7.2594 | 7.0915 | 6.9484 | 6.8366 | 6.7331 | 6.6407 | 6.5705 | 6.5009 | 6.4383 | 6.3854 | 6.3294 | 6.272 | 6.2103 | 6.1407 | 6.0658 | 5.9986 | CR AM | A8 | Littlebrook (_C) | LITT_C | 0.021287 | 0.034429 | 0.10079 | 0.17841 | 0.2706 | 0.38076 | 0.5178 | 0.68788 | 0.90386 | 1.1709 | 1.4996 | 1.904 | 2.3998 | 2.9979 | 3.7014 | 4.5032 | 5.381 | 6.2987 | 7.2071 | 8.0617 | 8.819 | 9.4638 | 10.1295 | 10.1726 | CR AM | A8 | Littlebrook (_C) | LITT_C | 17.1743 | 17.0481 | 17.1425 | 17.2758 | 17.1716 | 17.0672 | 16.97 | 16.8773 | 16.7428 | 16.6094 | 16.4767 | 16.3285 | 16.1619 | 16.0156 | 15.9833 | 15.9566 | 15.9391 | 15.919 | 15.9039 | 15.8904 | 15.8812 | 15.8803 | 15.8769 | 15.8748 | CR AM | A8 | Littlebrook (_C) | LITT_C | 15.5256 | 15.384 | 15.299 | 15.2912 | 15.2315 | 15.1858 | 15.15 | 15.1356 | 15.1131 | 15.1057 | 15.1161 | 15.1416 | 15.1578 | 15.194 | 15.2841 | 15.4018 | 15.542 | 15.7119 | 15.9126 | 16.1633 | 16.4671 | 16.8321 | 17.2735 | 17.7947 | CR AM | A8 | Littlebrook (_C) | LITT_C | 0.014201 | 0.024564 | 0.035223 | 0.048261 | 0.09116 | 0.1529 | 0.20859 | 0.28613 | 0.36153 | 0.46717 | 0.56335 | 0.64648 | 0.74029 | 0.85224 | 0.96223 | 1.0601 | 1.1742 | 1.2759 | 1.3739 | 1.4715 | 1.5796 | 1.6889 | 1.7978 | 1.9365 | CR AM | A8 | Littlebrook (_C) | LITT_C | 0 | 0.0029047 | 0.005831 | 0.010082 | 0.016278 | 0.023348 | 0.028622 | 0.033462 | 0.041462 | 0.050419 | 0.062547 | 0.076594 | 0.091231 | 0.10636 | 0.12255 | 0.13919 | 0.15761 | 0.17459 | 0.18354 | 0.19242 | 0.20125 | 0.20704 | 0.21305 | 0.21901
CR AM | A8 | Littlebrook (_J) | LITT_J | 1.5926 | 1.5742 | 1.5339 | 1.498 | 1.4605 | 1.4216 | 1.3806 | 1.3432 | 1.3092 | 1.2789 | 1.2531 | 1.233 | 1.2143 | 1.1976 | 1.185 | 1.1724 | 1.1611 | 1.1516 | 1.1415 | 1.1311 | 1.12 | 1.1075 | 1.094 | 1.0818 | CR AM | A8 | Littlebrook (_J) | LITT_J | 0.0038391 | 0.0062093 | 0.018177 | 0.032176 | 0.048802 | 0.06867 | 0.093384 | 0.12406 | 0.16301 | 0.21117 | 0.27046 | 0.34339 | 0.4328 | 0.54066 | 0.66753 | 0.81215 | 0.97045 | 1.136 | 1.2998 | 1.4539 | 1.5905 | 1.7068 | 1.8268 | 1.8346 | CR AM | A8 | Littlebrook (_J) | LITT_J | 3.0973 | 3.0746 | 3.0916 | 3.1157 | 3.0969 | 3.078 | 3.0605 | 3.0438 | 3.0195 | 2.9955 | 2.9715 | 2.9448 | 2.9148 | 2.8884 | 2.8826 | 2.8777 | 2.8746 | 2.871 | 2.8682 | 2.8658 | 2.8641 | 2.864 | 2.8634 | 2.863 | CR AM | A8 | Littlebrook (_J) | LITT_J | 2.8 | 2.7745 | 2.7592 | 2.7577 | 2.747 | 2.7387 | 2.7323 | 2.7297 | 2.7256 | 2.7243 | 2.7262 | 2.7308 | 2.7337 | 2.7402 | 2.7565 | 2.7777 | 2.803 | 2.8336 | 2.8698 | 2.915 | 2.9698 | 3.0356 | 3.1152 | 3.2092 | CR AM | A8 | Littlebrook (_J) | LITT_J | 0.0025611 | 0.0044301 | 0.0063524 | 0.0087037 | 0.016441 | 0.027576 | 0.037619 | 0.051603 | 0.065201 | 0.084253 | 0.1016 | 0.11659 | 0.13351 | 0.1537 | 0.17354 | 0.19118 | 0.21176 | 0.23011 | 0.24779 | 0.26537 | 0.28488 | 0.30458 | 0.32422 | 0.34924 | CR AM | A8 | Littlebrook (_J) | LITT_J | 0 | 0.00052385 | 0.0010516 | 0.0018182 | 0.0029357 | 0.0042107 | 0.0051619 | 0.0060349 | 0.0074775 | 0.009093 | 0.01128 | 0.013814 | 0.016453 | 0.019181 | 0.022101 | 0.025102 | 0.028425 | 0.031486 | 0.0331 | 0.034703 | 0.036295 | 0.037339 | 0.038423 | 0.039497
CR AM | A7 | Lodge Road | LODR_6 | 16.0992 | 15.9134 | 15.5062 | 15.1435 | 14.7642 | 14.3709 | 13.956 | 13.5778 | 13.2348 | 12.9287 | 12.6678 | 12.464 | 12.2753 | 12.1068 | 11.9789 | 11.852 | 11.7378 | 11.6413 | 11.5392 | 11.4346 | 11.3221 | 11.1952 | 11.0588 | 10.9363 | CR AM | A7 | Lodge Road | LODR_6 | 0.063349 | 0.086756 | 0.21609 | 0.32736 | 0.42823 | 0.5252 | 0.63157 | 0.75629 | 0.91792 | 1.1311 | 1.4241 | 1.8081 | 2.2788 | 2.8468 | 3.5148 | 4.2763 | 5.1098 | 5.9812 | 6.8438 | 7.6555 | 8.3745 | 8.9869 | 9.6191 | 9.6599 | CR AM | A7 | Lodge Road | LODR_6 | 64.623 | 64.1481 | 64.5036 | 65.005 | 64.6128 | 64.22 | 63.8543 | 63.5057 | 62.9995 | 62.4975 | 61.9982 | 61.4406 | 60.8136 | 60.2631 | 60.1417 | 60.0412 | 59.9752 | 59.8999 | 59.8429 | 59.7919 | 59.7574 | 59.7541 | 59.7413 | 59.7332 | CR AM | A7 | Lodge Road | LODR_6 | 58.4194 | 57.8867 | 57.5668 | 57.5375 | 57.3128 | 57.1406 | 57.006 | 56.952 | 56.8673 | 56.8393 | 56.8787 | 56.9746 | 57.0354 | 57.1719 | 57.5107 | 57.9536 | 58.4813 | 59.1205 | 59.8757 | 60.8189 | 61.9623 | 63.3357 | 64.9963 | 66.9577 | CR AM | A7 | Lodge Road | LODR_6 | 0.02589 | 0.044783 | 0.064216 | 0.087985 | 0.1662 | 0.27876 | 0.38028 | 0.52165 | 0.65911 | 0.85171 | 1.0271 | 1.1786 | 1.3496 | 1.5537 | 1.7543 | 1.9327 | 2.1407 | 2.3262 | 2.5049 | 2.6826 | 2.8798 | 3.079 | 3.2776 | 3.5305 | CR AM | A7 | Lodge Road | LODR_6 | 0 | 0.0052956 | 0.010631 | 0.01838 | 0.029677 | 0.042566 | 0.052181 | 0.061006 | 0.075589 | 0.09192 | 0.11403 | 0.13964 | 0.16632 | 0.1939 | 0.22342 | 0.25375 | 0.28734 | 0.31829 | 0.33461 | 0.35081 | 0.3669 | 0.37745 | 0.38841 | 0.39927
CR AM | A6 | Loudwater | LOUD_H | 3.8299 | 3.7857 | 3.6888 | 3.6025 | 3.5123 | 3.4187 | 3.32 | 3.2301 | 3.1485 | 3.0757 | 3.0136 | 2.9651 | 2.9202 | 2.8801 | 2.8497 | 2.8195 | 2.7923 | 2.7694 | 2.7451 | 2.7202 | 2.6934 | 2.6633 | 2.6308 | 2.6017 | CR AM | A6 | Loudwater | LOUD_H | 0.018718 | 0.026879 | 0.070494 | 0.11286 | 0.15641 | 0.20336 | 0.25868 | 0.32577 | 0.41165 | 0.52072 | 0.66161 | 0.84002 | 1.0587 | 1.3226 | 1.633 | 1.9867 | 2.374 | 2.7788 | 3.1796 | 3.5567 | 3.8908 | 4.1753 | 4.469 | 4.488 | CR AM | A6 | Loudwater | LOUD_H | 4.7775 | 4.7424 | 4.7687 | 4.8058 | 4.7768 | 4.7477 | 4.7207 | 4.6949 | 4.6575 | 4.6204 | 4.5835 | 4.5423 | 4.4959 | 4.4552 | 4.4462 | 4.4388 | 4.4339 | 4.4283 | 4.4241 | 4.4204 | 4.4178 | 4.4176 | 4.4166 | 4.416 | CR AM | A6 | Loudwater | LOUD_H | 4.3189 | 4.2795 | 4.2559 | 4.2537 | 4.2371 | 4.2244 | 4.2144 | 4.2104 | 4.2042 | 4.2021 | 4.205 | 4.2121 | 4.2166 | 4.2267 | 4.2517 | 4.2845 | 4.3235 | 4.3707 | 4.4266 | 4.4963 | 4.5808 | 4.6824 | 4.8051 | 4.9501 | CR AM | A6 | Loudwater | LOUD_H | 0.0061591 | 0.010654 | 0.015277 | 0.020931 | 0.039537 | 0.066315 | 0.090467 | 0.1241 | 0.1568 | 0.20262 | 0.24433 | 0.28038 | 0.32107 | 0.36962 | 0.41733 | 0.45977 | 0.50925 | 0.55338 | 0.59589 | 0.63818 | 0.68508 | 0.73247 | 0.77971 | 0.83987 | CR AM | A6 | Loudwater | LOUD_H | 0 | 0.0012598 | 0.002529 | 0.0043726 | 0.0070599 | 0.010126 | 0.012413 | 0.014513 | 0.017982 | 0.021867 | 0.027127 | 0.03322 | 0.039567 | 0.046127 | 0.053149 | 0.060366 | 0.068357 | 0.07572 | 0.079601 | 0.083454 | 0.087283 | 0.089793 | 0.0924 | 0.094984
CR AM | B2 | Lovedean | LOVE_1 | 51.6315 | 51.0356 | 49.7297 | 48.5665 | 47.35 | 46.0888 | 44.7581 | 43.5451 | 42.4451 | 41.4635 | 40.6268 | 39.9729 | 39.3679 | 38.8276 | 38.4172 | 38.0103 | 37.6442 | 37.3347 | 37.0072 | 36.6718 | 36.3108 | 35.9038 | 35.4664 | 35.0735 | CR AM | B2 | Lovedean | LOVE_1 | 0.12393 | 0.20011 | 0.585 | 1.0344 | 1.5674 | 2.2039 | 2.9953 | 3.9774 | 5.2246 | 6.767 | 8.6664 | 11.0034 | 13.8684 | 17.3248 | 21.3901 | 26.0242 | 31.0968 | 36.4 | 41.6498 | 46.589 | 50.965 | 54.6915 | 58.5386 | 58.7878 | CR AM | B2 | Lovedean | LOVE_1 | 70.6398 | 70.1208 | 70.5093 | 71.0574 | 70.6287 | 70.1993 | 69.7996 | 69.4185 | 68.8652 | 68.3165 | 67.7707 | 67.1611 | 66.4757 | 65.874 | 65.7413 | 65.6314 | 65.5593 | 65.4769 | 65.4146 | 65.359 | 65.3213 | 65.3176 | 65.3036 | 65.2948 | CR AM | B2 | Lovedean | LOVE_1 | 63.8587 | 63.2764 | 62.9267 | 62.8947 | 62.649 | 62.4608 | 62.3136 | 62.2546 | 62.162 | 62.1314 | 62.1745 | 62.2793 | 62.3458 | 62.4949 | 62.8653 | 63.3494 | 63.9262 | 64.625 | 65.4505 | 66.4816 | 67.7313 | 69.2326 | 71.0479 | 73.1919 | CR AM | B2 | Lovedean | LOVE_1 | 0.083032 | 0.14362 | 0.20595 | 0.28218 | 0.533 | 0.89401 | 1.2196 | 1.673 | 2.1138 | 2.7315 | 3.2939 | 3.7799 | 4.3284 | 4.9829 | 5.6261 | 6.1982 | 6.8654 | 7.4602 | 8.0333 | 8.6034 | 9.2357 | 9.8746 | 10.5114 | 11.3225 | CR AM | B2 | Lovedean | LOVE_1 | 0 | 0.016983 | 0.034093 | 0.058948 | 0.095176 | 0.13651 | 0.16735 | 0.19565 | 0.24242 | 0.29479 | 0.36571 | 0.44784 | 0.53342 | 0.62185 | 0.71651 | 0.81381 | 0.92154 | 1.0208 | 1.0731 | 1.1251 | 1.1767 | 1.2105 | 1.2457 | 1.2805
CR AM | N6 | Macclesfield | MACC_3 | 5.5889 | 5.5244 | 5.3831 | 5.2572 | 5.1255 | 4.9889 | 4.8449 | 4.7136 | 4.5945 | 4.4883 | 4.3977 | 4.3269 | 4.2614 | 4.2029 | 4.1585 | 4.1145 | 4.0749 | 4.0413 | 4.0059 | 3.9696 | 3.9305 | 3.8865 | 3.8391 | 3.7966 | CR AM | N6 | Macclesfield | MACC_3 | 0.037128 | 0.061531 | 0.1837 | 0.33038 | 0.50752 | 0.72143 | 0.98887 | 1.3215 | 1.7435 | 2.2641 | 2.9021 | 3.6847 | 4.6442 | 5.8017 | 7.163 | 8.7148 | 10.4134 | 12.1893 | 13.9474 | 15.6013 | 17.0666 | 18.3146 | 19.6031 | 19.6863 | CR AM | N6 | Macclesfield | MACC_3 | 11.1082 | 11.0266 | 11.0877 | 11.1739 | 11.1064 | 11.0389 | 10.9761 | 10.9161 | 10.8291 | 10.7428 | 10.657 | 10.5612 | 10.4534 | 10.3588 | 10.3379 | 10.3206 | 10.3093 | 10.2963 | 10.2865 | 10.2778 | 10.2718 | 10.2713 | 10.2691 | 10.2677 | CR AM | N6 | Macclesfield | MACC_3 | 10.0418 | 9.9503 | 9.8953 | 9.8903 | 9.8516 | 9.822 | 9.7989 | 9.7896 | 9.7751 | 9.7702 | 9.777 | 9.7935 | 9.8039 | 9.8274 | 9.8856 | 9.9618 | 10.0525 | 10.1623 | 10.2922 | 10.4543 | 10.6508 | 10.8869 | 11.1724 | 11.5095 | CR AM | N6 | Macclesfield | MACC_3 | 0.0089879 | 0.015547 | 0.022293 | 0.030545 | 0.057696 | 0.096773 | 0.13202 | 0.18109 | 0.22881 | 0.29567 | 0.35655 | 0.40916 | 0.46853 | 0.53939 | 0.609 | 0.67093 | 0.74315 | 0.80755 | 0.86958 | 0.93129 | 0.99973 | 1.0689 | 1.1378 | 1.2256 | CR AM | N6 | Macclesfield | MACC_3 | 0 | 0.0018384 | 0.0036905 | 0.0063809 | 0.010302 | 0.014777 | 0.018115 | 0.021179 | 0.026241 | 0.03191 | 0.039587 | 0.048477 | 0.057741 | 0.067313 | 0.07756 | 0.088092 | 0.099753 | 0.1105 | 0.11616 | 0.12178 | 0.12737 | 0.13103 | 0.13484 | 0.13861
CR AM | E1 | Mannington | MANN_1 | 56.6705 | 56.0165 | 54.5831 | 53.3065 | 51.9712 | 50.5869 | 49.1263 | 47.7949 | 46.5876 | 45.5102 | 44.5918 | 43.8741 | 43.2101 | 42.617 | 42.1666 | 41.7199 | 41.3182 | 40.9784 | 40.619 | 40.2508 | 39.8546 | 39.4079 | 38.9278 | 38.4966 | CR AM | E1 | Mannington | MANN_1 | 0.12 | 0.19778 | 0.58792 | 1.0537 | 1.6142 | 2.2896 | 3.1331 | 4.1816 | 5.5125 | 7.1547 | 9.1693 | 11.642 | 14.6732 | 18.3303 | 22.6315 | 27.5345 | 32.9015 | 38.5124 | 44.0671 | 49.2928 | 53.9228 | 57.8657 | 61.9363 | 62.1995 | CR AM | E1 | Mannington | MANN_1 | 80.3798 | 79.7892 | 80.2313 | 80.855 | 80.3671 | 79.8785 | 79.4237 | 78.9901 | 78.3605 | 77.7361 | 77.115 | 76.4214 | 75.6415 | 74.9569 | 74.8059 | 74.6808 | 74.5988 | 74.5051 | 74.4341 | 74.3708 | 74.3279 | 74.3238 | 74.3078 | 74.2978 | CR AM | E1 | Mannington | MANN_1 | 72.6636 | 72.0011 | 71.6032 | 71.5667 | 71.2872 | 71.073 | 70.9055 | 70.8384 | 70.7331 | 70.6982 | 70.7473 | 70.8666 | 70.9422 | 71.1119 | 71.5333 | 72.0842 | 72.7405 | 73.5356 | 74.475 | 75.6482 | 77.0703 | 78.7786 | 80.8441 | 83.2838 | CR AM | E1 | Mannington | MANN_1 | 0.091135 | 0.15764 | 0.22605 | 0.30972 | 0.58502 | 0.98126 | 1.3386 | 1.8362 | 2.3201 | 2.9981 | 3.6153 | 4.1488 | 4.7508 | 5.4693 | 6.1751 | 6.8031 | 7.5354 | 8.1883 | 8.8173 | 9.4431 | 10.137 | 10.8383 | 11.5373 | 12.4275 | CR AM | E1 | Mannington | MANN_1 | 0 | 0.018641 | 0.037421 | 0.064701 | 0.10446 | 0.14983 | 0.18368 | 0.21475 | 0.26608 | 0.32357 | 0.4014 | 0.49155 | 0.58548 | 0.68254 | 0.78644 | 0.89323 | 1.0115 | 1.1204 | 1.1779 | 1.2349 | 1.2915 | 1.3287 | 1.3672 | 1.4055
CR AM | H1 | Margam | MAGA_6 | 1.6794 | 1.66 | 1.6175 | 1.5797 | 1.5401 | 1.4991 | 1.4558 | 1.4163 | 1.3806 | 1.3486 | 1.3214 | 1.3002 | 1.2805 | 1.2629 | 1.2496 | 1.2363 | 1.2244 | 1.2143 | 1.2037 | 1.1928 | 1.181 | 1.1678 | 1.1536 | 1.1408 | CR AM | H1 | Margam | MAGA_6 | 0.0015846 | 0.002734 | 0.0084164 | 0.015499 | 0.024252 | 0.034967 | 0.048452 | 0.065269 | 0.086588 | 0.1128 | 0.14474 | 0.18377 | 0.23162 | 0.28935 | 0.35725 | 0.43464 | 0.51936 | 0.60793 | 0.69561 | 0.7781 | 0.85119 | 0.91342 | 0.97769 | 0.98184 | CR AM | H1 | Margam | MAGA_6 | 7.5262 | 7.4709 | 7.5123 | 7.5707 | 7.525 | 7.4792 | 7.4366 | 7.3961 | 7.3371 | 7.2786 | 7.2205 | 7.1555 | 7.0825 | 7.0184 | 7.0043 | 6.9926 | 6.9849 | 6.9761 | 6.9695 | 6.9635 | 6.9595 | 6.9591 | 6.9576 | 6.9567 | CR AM | H1 | Margam | MAGA_6 | 6.8037 | 6.7416 | 6.7044 | 6.701 | 6.6748 | 6.6548 | 6.6391 | 6.6328 | 6.6229 | 6.6197 | 6.6243 | 6.6354 | 6.6425 | 6.6584 | 6.6979 | 6.7494 | 6.8109 | 6.8853 | 6.9733 | 7.0831 | 7.2163 | 7.3762 | 7.5696 | 7.7981 | CR AM | H1 | Margam | MAGA_6 | 0.0027007 | 0.0046715 | 0.0066986 | 0.0091781 | 0.017336 | 0.029078 | 0.039669 | 0.054415 | 0.068754 | 0.088845 | 0.10714 | 0.12294 | 0.14079 | 0.16208 | 0.18299 | 0.2016 | 0.2233 | 0.24265 | 0.26129 | 0.27984 | 0.3004 | 0.32118 | 0.34189 | 0.36828 | CR AM | H1 | Margam | MAGA_6 | 0 | 0.0005524 | 0.0011089 | 0.0019173 | 0.0030957 | 0.0044402 | 0.0054432 | 0.0063637 | 0.007885 | 0.0095885 | 0.011895 | 0.014566 | 0.01735 | 0.020226 | 0.023305 | 0.02647 | 0.029974 | 0.033202 | 0.034904 | 0.036594 | 0.038273 | 0.039373 | 0.040517 | 0.04165
CR AM | G6 | Melksham | MELK_1 | 39.5156 | 39.0596 | 38.0601 | 37.1699 | 36.2389 | 35.2736 | 34.2552 | 33.3268 | 32.485 | 31.7337 | 31.0933 | 30.5929 | 30.1299 | 29.7163 | 29.4022 | 29.0908 | 28.8106 | 28.5737 | 28.3231 | 28.0664 | 27.7901 | 27.4786 | 27.1438 | 26.8432 | CR AM | G6 | Melksham | MELK_1 | 0.50393 | 0.67476 | 1.6369 | 2.4049 | 3.0376 | 3.5832 | 4.1345 | 4.7535 | 5.5687 | 6.6954 | 8.3557 | 10.6089 | 13.3711 | 16.7037 | 20.6232 | 25.0912 | 29.9818 | 35.095 | 40.1564 | 44.9187 | 49.1377 | 52.7305 | 56.4397 | 56.6799 | CR AM | G6 | Melksham | MELK_1 | 50.9685 | 50.594 | 50.8744 | 51.2698 | 50.9605 | 50.6507 | 50.3623 | 50.0874 | 49.6881 | 49.2922 | 48.8984 | 48.4585 | 47.964 | 47.5299 | 47.4341 | 47.3549 | 47.3028 | 47.2434 | 47.1984 | 47.1583 | 47.1311 | 47.1285 | 47.1183 | 47.1119 | CR AM | G6 | Melksham | MELK_1 | 46.0758 | 45.6556 | 45.4033 | 45.3802 | 45.203 | 45.0672 | 44.9609 | 44.9184 | 44.8516 | 44.8295 | 44.8606 | 44.9362 | 44.9842 | 45.0918 | 45.359 | 45.7083 | 46.1245 | 46.6287 | 47.2243 | 47.9683 | 48.87 | 49.9532 | 51.263 | 52.8099 | CR AM | G6 | Melksham | MELK_1 | 0.063547 | 0.10992 | 0.15762 | 0.21596 | 0.40793 | 0.68422 | 0.93341 | 1.2804 | 1.6178 | 2.0905 | 2.5209 | 2.8929 | 3.3127 | 3.8137 | 4.3059 | 4.7437 | 5.2543 | 5.7096 | 6.1482 | 6.5846 | 7.0684 | 7.5574 | 8.0448 | 8.6655 | CR AM | G6 | Melksham | MELK_1 | 0 | 0.012998 | 0.026093 | 0.045115 | 0.072842 | 0.10448 | 0.12808 | 0.14974 | 0.18554 | 0.22562 | 0.27989 | 0.34275 | 0.40825 | 0.47593 | 0.54837 | 0.62284 | 0.70529 | 0.78125 | 0.8213 | 0.86105 | 0.90056 | 0.92646 | 0.95336 | 0.98002
CR AM | A6 | Mill Hill | MILH_1 | 18.4619 | 18.2488 | 17.7819 | 17.366 | 16.931 | 16.48 | 16.0042 | 15.5704 | 15.1771 | 14.8261 | 14.5269 | 14.2931 | 14.0768 | 13.8836 | 13.7369 | 13.5914 | 13.4605 | 13.3498 | 13.2327 | 13.1128 | 12.9837 | 12.8382 | 12.6817 | 12.5413 | CR AM | A6 | Mill Hill | MILH_1 | 0.09023 | 0.12957 | 0.33982 | 0.54405 | 0.75399 | 0.98032 | 1.247 | 1.5704 | 1.9844 | 2.5101 | 3.1893 | 4.0493 | 5.1036 | 6.3756 | 7.8717 | 9.5771 | 11.4438 | 13.3954 | 15.3274 | 17.145 | 18.7555 | 20.1267 | 21.5426 | 21.6342 | CR AM | A6 | Mill Hill | MILH_1 | 19.3105 | 19.1686 | 19.2748 | 19.4246 | 19.3074 | 19.19 | 19.0808 | 18.9766 | 18.8254 | 18.6753 | 18.5261 | 18.3595 | 18.1721 | 18.0077 | 17.9714 | 17.9414 | 17.9216 | 17.8991 | 17.8821 | 17.8669 | 17.8566 | 17.8556 | 17.8517 | 17.8493 | CR AM | A6 | Mill Hill | MILH_1 | 17.4567 | 17.2976 | 17.202 | 17.1932 | 17.1261 | 17.0746 | 17.0344 | 17.0182 | 16.9929 | 16.9846 | 16.9964 | 17.025 | 17.0432 | 17.0839 | 17.1852 | 17.3175 | 17.4752 | 17.6662 | 17.8919 | 18.1738 | 18.5154 | 18.9258 | 19.422 | 20.0081 | CR AM | A6 | Mill Hill | MILH_1 | 0.02969 | 0.051356 | 0.07364 | 0.1009 | 0.19059 | 0.31967 | 0.43609 | 0.5982 | 0.75584 | 0.9767 | 1.1778 | 1.3516 | 1.5477 | 1.7818 | 2.0117 | 2.2163 | 2.4549 | 2.6676 | 2.8725 | 3.0763 | 3.3024 | 3.5309 | 3.7586 | 4.0486 | CR AM | A6 | Mill Hill | MILH_1 | 0 | 0.0060728 | 0.012191 | 0.021078 | 0.034032 | 0.048813 | 0.059839 | 0.069959 | 0.086683 | 0.10541 | 0.13077 | 0.16013 | 0.19073 | 0.22236 | 0.2562 | 0.29099 | 0.32952 | 0.365 | 0.38372 | 0.40229 | 0.42075 | 0.43285 | 0.44541 | 0.45787
CR AM | G6 | Minety | MITY_1 | 25.9189 | 25.6198 | 24.9642 | 24.3804 | 23.7697 | 23.1365 | 22.4685 | 21.8596 | 21.3074 | 20.8146 | 20.3946 | 20.0664 | 19.7627 | 19.4914 | 19.2854 | 19.0811 | 18.8974 | 18.742 | 18.5776 | 18.4092 | 18.228 | 18.0237 | 17.8041 | 17.6069 | CR AM | G6 | Minety | MITY_1 | 0.33053 | 0.44258 | 1.0737 | 1.5774 | 1.9924 | 2.3503 | 2.7119 | 3.1179 | 3.6526 | 4.3916 | 5.4806 | 6.9585 | 8.7703 | 10.9562 | 13.5271 | 16.4577 | 19.6656 | 23.0194 | 26.3392 | 29.4629 | 32.2302 | 34.5868 | 37.0197 | 37.1772 | CR AM | G6 | Minety | MITY_1 | 43.4044 | 43.0855 | 43.3242 | 43.661 | 43.3976 | 43.1337 | 42.8881 | 42.654 | 42.314 | 41.9768 | 41.6415 | 41.2669 | 40.8458 | 40.4761 | 40.3945 | 40.327 | 40.2827 | 40.2321 | 40.1938 | 40.1596 | 40.1364 | 40.1342 | 40.1256 | 40.1201 | CR AM | G6 | Minety | MITY_1 | 39.2377 | 38.88 | 38.6651 | 38.6454 | 38.4945 | 38.3788 | 38.2884 | 38.2521 | 38.1953 | 38.1764 | 38.2029 | 38.2673 | 38.3082 | 38.3998 | 38.6274 | 38.9248 | 39.2793 | 39.7086 | 40.2159 | 40.8494 | 41.6173 | 42.5398 | 43.6551 | 44.9725 | CR AM | G6 | Minety | MITY_1 | 0.041682 | 0.072099 | 0.10338 | 0.14165 | 0.26757 | 0.44879 | 0.61224 | 0.83982 | 1.0611 | 1.3712 | 1.6535 | 1.8975 | 2.1728 | 2.5014 | 2.8243 | 3.1115 | 3.4464 | 3.745 | 4.0327 | 4.3189 | 4.6363 | 4.957 | 5.2767 | 5.6839 | CR AM | G6 | Minety | MITY_1 | 0 | 0.0085256 | 0.017115 | 0.029592 | 0.047778 | 0.068529 | 0.084009 | 0.098217 | 0.1217 | 0.14799 | 0.18358 | 0.22482 | 0.26777 | 0.31217 | 0.35969 | 0.40853 | 0.46261 | 0.51244 | 0.53871 | 0.56478 | 0.59069 | 0.60768 | 0.62532 | 0.64281
CR AM | L3 | Nechells | NECE_1 | 25.7293 | 25.4324 | 24.7816 | 24.202 | 23.5958 | 22.9673 | 22.3042 | 21.6997 | 21.1515 | 20.6624 | 20.2454 | 19.9196 | 19.6181 | 19.3488 | 19.1443 | 18.9415 | 18.7591 | 18.6049 | 18.4417 | 18.2745 | 18.0946 | 17.8918 | 17.6738 | 17.4781 | CR AM | L3 | Nechells | NECE_1 | 0.14923 | 0.2119 | 0.54924 | 0.86877 | 1.1895 | 1.5286 | 1.9237 | 2.4004 | 3.0117 | 3.7926 | 4.8113 | 6.1088 | 7.6993 | 9.6183 | 11.8752 | 14.4479 | 17.2639 | 20.2082 | 23.1227 | 25.8648 | 28.2942 | 30.363 | 32.4989 | 32.6372 | CR AM | L3 | Nechells | NECE_1 | 50.1175 | 49.7492 | 50.0249 | 50.4138 | 50.1096 | 49.8049 | 49.5214 | 49.251 | 48.8584 | 48.4691 | 48.0819 | 47.6494 | 47.1631 | 46.7363 | 46.6421 | 46.5641 | 46.513 | 46.4546 | 46.4103 | 46.3709 | 46.3441 | 46.3415 | 46.3316 | 46.3253 | CR AM | L3 | Nechells | NECE_1 | 45.3064 | 44.8933 | 44.6452 | 44.6225 | 44.4482 | 44.3147 | 44.2102 | 44.1683 | 44.1027 | 44.081 | 44.1115 | 44.1859 | 44.2331 | 44.3389 | 44.6017 | 44.9451 | 45.3544 | 45.8501 | 46.4358 | 47.1673 | 48.054 | 49.1191 | 50.407 | 51.9281 | CR AM | L3 | Nechells | NECE_1 | 0.041377 | 0.071572 | 0.10263 | 0.14062 | 0.26561 | 0.44551 | 0.60776 | 0.83368 | 1.0534 | 1.3612 | 1.6414 | 1.8836 | 2.157 | 2.4831 | 2.8036 | 3.0887 | 3.4212 | 3.7176 | 4.0032 | 4.2873 | 4.6024 | 4.9208 | 5.2381 | 5.6423 | CR AM | L3 | Nechells | NECE_1 | 0 | 0.0084633 | 0.01699 | 0.029375 | 0.047429 | 0.068027 | 0.083394 | 0.097498 | 0.12081 | 0.1469 | 0.18224 | 0.22317 | 0.26582 | 0.30989 | 0.35706 | 0.40554 | 0.45923 | 0.50869 | 0.53476 | 0.56065 | 0.58637 | 0.60324 | 0.62075 | 0.63811
CR AM | P3 | Neepsend | NEEP_3 | 7.754 | 7.6645 | 7.4684 | 7.2937 | 7.111 | 6.9216 | 6.7217 | 6.5396 | 6.3744 | 6.227 | 6.1013 | 6.0031 | 5.9122 | 5.8311 | 5.7695 | 5.7084 | 5.6534 | 5.6069 | 5.5577 | 5.5073 | 5.4531 | 5.392 | 5.3263 | 5.2673 | CR AM | P3 | Neepsend | NEEP_3 | 0.014692 | 0.024744 | 0.074806 | 0.13587 | 0.21034 | 0.30081 | 0.41423 | 0.55547 | 0.73461 | 0.95527 | 1.225 | 1.5554 | 1.9603 | 2.4489 | 3.0236 | 3.6786 | 4.3956 | 5.1453 | 5.8873 | 6.5855 | 7.204 | 7.7308 | 8.2746 | 8.3098 | CR AM | P3 | Neepsend | NEEP_3 | 10.4515 | 10.3747 | 10.4322 | 10.5133 | 10.4499 | 10.3863 | 10.3272 | 10.2708 | 10.1889 | 10.1077 | 10.027 | 9.9368 | 9.8354 | 9.7464 | 9.7267 | 9.7105 | 9.6998 | 9.6876 | 9.6784 | 9.6702 | 9.6646 | 9.6641 | 9.662 | 9.6607 | CR AM | P3 | Neepsend | NEEP_3 | 9.4482 | 9.362 | 9.3103 | 9.3056 | 9.2692 | 9.2414 | 9.2196 | 9.2109 | 9.1972 | 9.1926 | 9.199 | 9.2145 | 9.2244 | 9.2464 | 9.3012 | 9.3728 | 9.4582 | 9.5616 | 9.6837 | 9.8363 | 10.0212 | 10.2433 | 10.5119 | 10.8291 | CR AM | P3 | Neepsend | NEEP_3 | 0.01247 | 0.021569 | 0.030929 | 0.042377 | 0.080046 | 0.13426 | 0.18316 | 0.25124 | 0.31745 | 0.41021 | 0.49467 | 0.56766 | 0.65003 | 0.74834 | 0.84492 | 0.93084 | 1.031 | 1.1204 | 1.2064 | 1.2921 | 1.387 | 1.483 | 1.5786 | 1.7004 | CR AM | P3 | Neepsend | NEEP_3 | 0 | 0.0025505 | 0.0051201 | 0.0088527 | 0.014293 | 0.020501 | 0.025132 | 0.029383 | 0.036407 | 0.044272 | 0.054922 | 0.067256 | 0.080108 | 0.093389 | 0.1076 | 0.12222 | 0.1384 | 0.1533 | 0.16116 | 0.16896 | 0.17671 | 0.1818 | 0.18707 | 0.19231
CR AM | A4 | New Cross | NEWX_6 | 30.6318 | 30.2783 | 29.5035 | 28.8135 | 28.0917 | 27.3435 | 26.554 | 25.8343 | 25.1817 | 24.5994 | 24.103 | 23.715 | 23.3561 | 23.0355 | 22.7921 | 22.5507 | 22.3335 | 22.1498 | 21.9556 | 21.7565 | 21.5424 | 21.3009 | 21.0414 | 20.8083 | CR AM | A4 | New Cross | NEWX_6 | 0.067364 | 0.10308 | 0.28758 | 0.48843 | 0.71526 | 0.9775 | 1.2984 | 1.6939 | 2.1974 | 2.8249 | 3.6088 | 4.5819 | 5.775 | 7.2143 | 8.9071 | 10.8368 | 12.949 | 15.1574 | 17.3436 | 19.4001 | 21.2225 | 22.7742 | 24.3763 | 24.48 | CR AM | A4 | New Cross | NEWX_6 | 53.735 | 53.3401 | 53.6357 | 54.0526 | 53.7265 | 53.3999 | 53.0958 | 52.806 | 52.385 | 51.9676 | 51.5524 | 51.0888 | 50.5674 | 50.1097 | 50.0087 | 49.9251 | 49.8703 | 49.8076 | 49.7602 | 49.7179 | 49.6892 | 49.6865 | 49.6758 | 49.6691 | CR AM | A4 | New Cross | NEWX_6 | 48.5766 | 48.1337 | 47.8677 | 47.8433 | 47.6565 | 47.5133 | 47.4013 | 47.3564 | 47.286 | 47.2627 | 47.2955 | 47.3753 | 47.4258 | 47.5392 | 47.821 | 48.1892 | 48.628 | 49.1595 | 49.7875 | 50.5719 | 51.5225 | 52.6646 | 54.0454 | 55.6763 | CR AM | A4 | New Cross | NEWX_6 | 0.049261 | 0.085209 | 0.12218 | 0.16741 | 0.31622 | 0.53039 | 0.72356 | 0.99253 | 1.2541 | 1.6205 | 1.9542 | 2.2425 | 2.5679 | 2.9563 | 3.3378 | 3.6773 | 4.0731 | 4.426 | 4.766 | 5.1042 | 5.4793 | 5.8584 | 6.2362 | 6.7174 | CR AM | A4 | New Cross | NEWX_6 | 0 | 0.010076 | 0.020227 | 0.034972 | 0.056466 | 0.080989 | 0.099284 | 0.11608 | 0.14382 | 0.1749 | 0.21697 | 0.26569 | 0.31646 | 0.36893 | 0.42509 | 0.48281 | 0.54673 | 0.60561 | 0.63666 | 0.66747 | 0.6981 | 0.71818 | 0.73903 | 0.75969
CR AM | B1 | Ninfield | NINF_1 | 31.449 | 31.0861 | 30.2906 | 29.5822 | 28.8412 | 28.0729 | 27.2624 | 26.5236 | 25.8536 | 25.2557 | 24.746 | 24.3477 | 23.9792 | 23.6501 | 23.4002 | 23.1523 | 22.9293 | 22.7408 | 22.5413 | 22.337 | 22.1171 | 21.8692 | 21.6028 | 21.3635 | CR AM | B1 | Ninfield | NINF_1 | 0.095516 | 0.15614 | 0.46109 | 0.82202 | 1.254 | 1.7726 | 2.4193 | 3.2227 | 4.2426 | 5.5021 | 7.0495 | 8.9504 | 11.2809 | 14.0925 | 17.3994 | 21.1689 | 25.2949 | 29.6087 | 33.8791 | 37.8967 | 41.4564 | 44.4875 | 47.6173 | 47.8196 | CR AM | B1 | Ninfield | NINF_1 | 33.8818 | 33.6329 | 33.8192 | 34.0821 | 33.8765 | 33.6705 | 33.4788 | 33.296 | 33.0306 | 32.7674 | 32.5056 | 32.2133 | 31.8845 | 31.5959 | 31.5323 | 31.4796 | 31.445 | 31.4055 | 31.3756 | 31.3489 | 31.3308 | 31.3291 | 31.3224 | 31.3181 | CR AM | B1 | Ninfield | NINF_1 | 30.6293 | 30.35 | 30.1823 | 30.1669 | 30.0491 | 29.9588 | 29.8882 | 29.8599 | 29.8155 | 29.8008 | 29.8215 | 29.8718 | 29.9037 | 29.9752 | 30.1528 | 30.385 | 30.6617 | 30.9968 | 31.3928 | 31.8874 | 32.4868 | 33.2069 | 34.0775 | 35.1059 | CR AM | B1 | Ninfield | NINF_1 | 0.050575 | 0.087482 | 0.12544 | 0.17188 | 0.32466 | 0.54454 | 0.74287 | 1.019 | 1.2875 | 1.6638 | 2.0063 | 2.3023 | 2.6364 | 3.0351 | 3.4269 | 3.7754 | 4.1817 | 4.5441 | 4.8931 | 5.2404 | 5.6255 | 6.0147 | 6.4025 | 6.8966 | CR AM | B1 | Ninfield | NINF_1 | 0 | 0.010345 | 0.020767 | 0.035905 | 0.057972 | 0.08315 | 0.10193 | 0.11917 | 0.14766 | 0.17956 | 0.22275 | 0.27278 | 0.32491 | 0.37877 | 0.43643 | 0.4957 | 0.56131 | 0.62177 | 0.65364 | 0.68528 | 0.71672 | 0.73734 | 0.75874 | 0.77996
CR AM | A6 | North Hyde | NHYD_6 | 13.4245 | 13.2696 | 12.93 | 12.6276 | 12.3113 | 11.9833 | 11.6374 | 11.322 | 11.036 | 10.7808 | 10.5632 | 10.3932 | 10.2359 | 10.0954 | 9.9887 | 9.8829 | 9.7877 | 9.7072 | 9.6221 | 9.5349 | 9.441 | 9.3352 | 9.2215 | 9.1193 | CR AM | A6 | North Hyde | NHYD_6 | 0.06561 | 0.094215 | 0.2471 | 0.3956 | 0.54826 | 0.71283 | 0.90674 | 1.1419 | 1.4429 | 1.8252 | 2.3191 | 2.9444 | 3.7111 | 4.636 | 5.7239 | 6.9639 | 8.3213 | 9.7404 | 11.1453 | 12.4669 | 13.6379 | 14.6351 | 15.6646 | 15.7312 | CR AM | A6 | North Hyde | NHYD_6 | 25.2792 | 25.0935 | 25.2325 | 25.4286 | 25.2752 | 25.1216 | 24.9785 | 24.8422 | 24.6441 | 24.4478 | 24.2524 | 24.0343 | 23.789 | 23.5737 | 23.5262 | 23.4869 | 23.4611 | 23.4316 | 23.4093 | 23.3894 | 23.3759 | 23.3746 | 23.3696 | 23.3664 | CR AM | A6 | North Hyde | NHYD_6 | 22.8525 | 22.6441 | 22.519 | 22.5075 | 22.4196 | 22.3523 | 22.2996 | 22.2785 | 22.2454 | 22.2344 | 22.2498 | 22.2873 | 22.3111 | 22.3645 | 22.497 | 22.6703 | 22.8767 | 23.1267 | 23.4222 | 23.7911 | 24.2384 | 24.7756 | 25.4252 | 26.1925 | CR AM | A6 | North Hyde | NHYD_6 | 0.021589 | 0.037343 | 0.053547 | 0.073367 | 0.13858 | 0.23245 | 0.3171 | 0.43498 | 0.54961 | 0.7102 | 0.85642 | 0.98279 | 1.1254 | 1.2956 | 1.4628 | 1.6116 | 1.785 | 1.9397 | 2.0887 | 2.2369 | 2.4013 | 2.5674 | 2.733 | 2.9439 | CR AM | A6 | North Hyde | NHYD_6 | 0 | 0.0044158 | 0.0088645 | 0.015327 | 0.024746 | 0.035494 | 0.043512 | 0.05087 | 0.063031 | 0.076648 | 0.095086 | 0.11644 | 0.13869 | 0.16169 | 0.1863 | 0.21159 | 0.23961 | 0.26541 | 0.27902 | 0.29252 | 0.30594 | 0.31474 | 0.32388 | 0.33294
CR AM | C2 | Northfleet East | NFLE | 36.2861 | 35.8674 | 34.9496 | 34.1321 | 33.2772 | 32.3908 | 31.4556 | 30.6031 | 29.83 | 29.1402 | 28.5521 | 28.0926 | 27.6674 | 27.2877 | 26.9993 | 26.7133 | 26.456 | 26.2385 | 26.0084 | 25.7726 | 25.5189 | 25.2329 | 24.9255 | 24.6494 | CR AM | C2 | Northfleet East | NFLE | 0.045859 | 0.075322 | 0.22328 | 0.39927 | 0.61059 | 0.86483 | 1.1821 | 1.5765 | 2.077 | 2.6949 | 3.4534 | 4.3846 | 5.5263 | 6.9035 | 8.5236 | 10.3701 | 12.3914 | 14.5046 | 16.5965 | 18.5646 | 20.3085 | 21.7933 | 23.3263 | 23.4257 | CR AM | C2 | Northfleet East | NFLE | 45.7609 | 45.4246 | 45.6763 | 46.0314 | 45.7537 | 45.4755 | 45.2166 | 44.9697 | 44.6113 | 44.2558 | 43.9022 | 43.5073 | 43.0633 | 42.6736 | 42.5876 | 42.5164 | 42.4697 | 42.4163 | 42.376 | 42.3399 | 42.3155 | 42.3132 | 42.3041 | 42.2983 | CR AM | C2 | Northfleet East | NFLE | 41.368 | 40.9908 | 40.7643 | 40.7435 | 40.5844 | 40.4625 | 40.3671 | 40.3289 | 40.2689 | 40.2491 | 40.277 | 40.3449 | 40.388 | 40.4846 | 40.7245 | 41.0381 | 41.4118 | 41.8644 | 42.3992 | 43.0672 | 43.8768 | 44.8493 | 46.0252 | 47.4141 | CR AM | C2 | Northfleet East | NFLE | 0.058354 | 0.10094 | 0.14474 | 0.19831 | 0.37459 | 0.6283 | 0.85713 | 1.1757 | 1.4856 | 1.9197 | 2.3149 | 2.6565 | 3.042 | 3.502 | 3.9539 | 4.356 | 4.8249 | 5.243 | 5.6457 | 6.0464 | 6.4908 | 6.9398 | 7.3873 | 7.9573 | CR AM | C2 | Northfleet East | NFLE | 0 | 0.011936 | 0.023961 | 0.041428 | 0.066889 | 0.095939 | 0.11761 | 0.1375 | 0.17037 | 0.20718 | 0.25702 | 0.31474 | 0.37488 | 0.43703 | 0.50356 | 0.57194 | 0.64765 | 0.7174 | 0.75418 | 0.79068 | 0.82696 | 0.85074 | 0.87544 | 0.89993
CR AM | Q4 | Norton | NORT_1 | 23.0394 | 22.7735 | 22.1908 | 21.6718 | 21.1289 | 20.5661 | 19.9723 | 19.431 | 18.9402 | 18.5022 | 18.1288 | 17.837 | 17.5671 | 17.3259 | 17.1428 | 16.9612 | 16.7979 | 16.6598 | 16.5137 | 16.364 | 16.2029 | 16.0213 | 15.8261 | 15.6508 | CR AM | Q4 | Norton | NORT_1 | 0.081769 | 0.12405 | 0.34338 | 0.57904 | 0.8426 | 1.1452 | 1.5142 | 1.9684 | 2.5469 | 3.2691 | 4.1741 | 5.2996 | 6.6795 | 8.3443 | 10.3023 | 12.5343 | 14.9773 | 17.5316 | 20.06 | 22.4389 | 24.5465 | 26.3414 | 28.1943 | 28.3141 | CR AM | Q4 | Norton | NORT_1 | 53.6603 | 53.266 | 53.5612 | 53.9775 | 53.6518 | 53.3256 | 53.022 | 52.7326 | 52.3122 | 51.8954 | 51.4808 | 51.0177 | 50.4971 | 50.04 | 49.9392 | 49.8558 | 49.801 | 49.7384 | 49.6911 | 49.6488 | 49.6201 | 49.6174 | 49.6067 | 49.6 | CR AM | Q4 | Norton | NORT_1 | 48.5091 | 48.0668 | 47.8012 | 47.7768 | 47.5902 | 47.4473 | 47.3354 | 47.2906 | 47.2203 | 47.197 | 47.2298 | 47.3094 | 47.3599 | 47.4732 | 47.7545 | 48.1223 | 48.5605 | 49.0912 | 49.7183 | 50.5016 | 51.4509 | 52.5914 | 53.9703 | 55.5989 | CR AM | Q4 | Norton | NORT_1 | 0.037051 | 0.064089 | 0.091899 | 0.12591 | 0.23784 | 0.39893 | 0.54422 | 0.74652 | 0.94325 | 1.2189 | 1.4698 | 1.6867 | 1.9314 | 2.2235 | 2.5105 | 2.7658 | 3.0635 | 3.329 | 3.5847 | 3.8391 | 4.1212 | 4.4063 | 4.6905 | 5.0524 | CR AM | Q4 | Norton | NORT_1 | 0 | 0.0075785 | 0.015213 | 0.026304 | 0.04247 | 0.060915 | 0.074675 | 0.087305 | 0.10818 | 0.13155 | 0.16319 | 0.19984 | 0.23803 | 0.27749 | 0.31973 | 0.36314 | 0.41122 | 0.45551 | 0.47886 | 0.50203 | 0.52507 | 0.54017 | 0.55585 | 0.5714
CR AM | P3 | Norton Lees | NORL_3 | 4.3499 | 4.2997 | 4.1897 | 4.0917 | 3.9892 | 3.883 | 3.7709 | 3.6687 | 3.576 | 3.4933 | 3.4228 | 3.3677 | 3.3167 | 3.2712 | 3.2366 | 3.2024 | 3.1715 | 3.1454 | 3.1179 | 3.0896 | 3.0592 | 3.0249 | 2.988 | 2.9549 | CR AM | P3 | Norton Lees | NORL_3 | 0.0082421 | 0.013881 | 0.041966 | 0.07622 | 0.118 | 0.16875 | 0.23238 | 0.31161 | 0.41211 | 0.5359 | 0.68723 | 0.87255 | 1.0997 | 1.3738 | 1.6962 | 2.0637 | 2.4659 | 2.8865 | 3.3028 | 3.6944 | 4.0414 | 4.337 | 4.642 | 4.6617 | CR AM | P3 | Norton Lees | NORL_3 | 5.5006 | 5.4602 | 5.4904 | 5.5331 | 5.4997 | 5.4663 | 5.4351 | 5.4055 | 5.3624 | 5.3197 | 5.2772 | 5.2297 | 5.1763 | 5.1295 | 5.1191 | 5.1106 | 5.105 | 5.0986 | 5.0937 | 5.0894 | 5.0864 | 5.0861 | 5.0851 | 5.0844 | CR AM | P3 | Norton Lees | NORL_3 | 4.9725 | 4.9272 | 4.9 | 4.8975 | 4.8783 | 4.8637 | 4.8522 | 4.8476 | 4.8404 | 4.838 | 4.8414 | 4.8496 | 4.8547 | 4.8664 | 4.8952 | 4.9329 | 4.9778 | 5.0322 | 5.0965 | 5.1768 | 5.2741 | 5.391 | 5.5324 | 5.6993 | CR AM | P3 | Norton Lees | NORL_3 | 0.0069954 | 0.0121 | 0.017351 | 0.023773 | 0.044905 | 0.07532 | 0.10275 | 0.14095 | 0.17809 | 0.23013 | 0.27751 | 0.31845 | 0.36467 | 0.41981 | 0.47399 | 0.5222 | 0.57841 | 0.62852 | 0.6768 | 0.72484 | 0.7781 | 0.83193 | 0.88558 | 0.95392 | CR AM | P3 | Norton Lees | NORL_3 | 0 | 0.0014308 | 0.0028724 | 0.0049663 | 0.0080186 | 0.011501 | 0.014099 | 0.016484 | 0.020424 | 0.024836 | 0.030811 | 0.03773 | 0.04494 | 0.052391 | 0.060366 | 0.068563 | 0.077639 | 0.086001 | 0.09041 | 0.094786 | 0.099135 | 0.10199 | 0.10495 | 0.10788
CR AM | J3 | Norwich Main | NORM_1 | 12.771 | 12.6236 | 12.3006 | 12.0129 | 11.712 | 11.4 | 11.0709 | 10.7708 | 10.4988 | 10.256 | 10.049 | 9.8873 | 9.7376 | 9.604 | 9.5025 | 9.4018 | 9.3113 | 9.2347 | 9.1537 | 9.0707 | 8.9814 | 8.8808 | 8.7726 | 8.6754 | CR AM | J3 | Norwich Main | NORM_1 | 0.020281 | 0.035182 | 0.10874 | 0.20084 | 0.31496 | 0.45491 | 0.63116 | 0.851 | 1.1297 | 1.4722 | 1.8893 | 2.3988 | 3.0234 | 3.7769 | 4.6632 | 5.6735 | 6.7792 | 7.9355 | 9.08 | 10.1567 | 11.1107 | 11.9232 | 12.7618 | 12.8161 | CR AM | J3 | Norwich Main | NORM_1 | 17.1687 | 17.0425 | 17.137 | 17.2702 | 17.166 | 17.0616 | 16.9645 | 16.8718 | 16.7374 | 16.604 | 16.4713 | 16.3232 | 16.1566 | 16.0104 | 15.9781 | 15.9514 | 15.9339 | 15.9139 | 15.8987 | 15.8852 | 15.876 | 15.8751 | 15.8717 | 15.8696 | CR AM | J3 | Norwich Main | NORM_1 | 15.5205 | 15.379 | 15.294 | 15.2862 | 15.2265 | 15.1808 | 15.145 | 15.1307 | 15.1082 | 15.1007 | 15.1112 | 15.1367 | 15.1528 | 15.1891 | 15.2791 | 15.3968 | 15.537 | 15.7068 | 15.9074 | 16.158 | 16.4618 | 16.8267 | 17.2678 | 17.7889 | CR AM | J3 | Norwich Main | NORM_1 | 0.020538 | 0.035525 | 0.050941 | 0.069796 | 0.13184 | 0.22113 | 0.30167 | 0.4138 | 0.52285 | 0.67563 | 0.81474 | 0.93495 | 1.0706 | 1.2325 | 1.3916 | 1.5331 | 1.6981 | 1.8453 | 1.987 | 2.1281 | 2.2844 | 2.4425 | 2.6 | 2.8006 | CR AM | J3 | Norwich Main | NORM_1 | 0 | 0.0042008 | 0.008433 | 0.014581 | 0.023542 | 0.033766 | 0.041393 | 0.048394 | 0.059963 | 0.072917 | 0.090458 | 0.11077 | 0.13194 | 0.15381 | 0.17723 | 0.20129 | 0.22794 | 0.25249 | 0.26544 | 0.27828 | 0.29105 | 0.29942 | 0.30812 | 0.31673
CR AM | B2 | Nursling | NURS_1 | 29.2936 | 28.9556 | 28.2146 | 27.5547 | 26.8645 | 26.1489 | 25.394 | 24.7057 | 24.0817 | 23.5247 | 23.05 | 22.679 | 22.3358 | 22.0292 | 21.7964 | 21.5655 | 21.3578 | 21.1822 | 20.9964 | 20.8061 | 20.6013 | 20.3704 | 20.1222 | 19.8993 | CR AM | B2 | Nursling | NURS_1 | 0.070311 | 0.11353 | 0.3319 | 0.58686 | 0.88929 | 1.2504 | 1.6994 | 2.2566 | 2.9643 | 3.8393 | 4.917 | 6.2429 | 7.8684 | 9.8294 | 12.1359 | 14.7651 | 17.6431 | 20.6519 | 23.6304 | 26.4328 | 28.9155 | 31.0298 | 33.2124 | 33.3538 | CR AM | B2 | Nursling | NURS_1 | 44.448 | 44.1214 | 44.3658 | 44.7107 | 44.441 | 44.1708 | 43.9193 | 43.6795 | 43.3313 | 42.9861 | 42.6426 | 42.2591 | 41.8278 | 41.4492 | 41.3657 | 41.2966 | 41.2512 | 41.1994 | 41.1602 | 41.1251 | 41.1014 | 41.0991 | 41.0903 | 41.0847 | CR AM | B2 | Nursling | NURS_1 | 40.1811 | 39.8147 | 39.5947 | 39.5746 | 39.42 | 39.3016 | 39.2089 | 39.1718 | 39.1136 | 39.0943 | 39.1214 | 39.1874 | 39.2292 | 39.323 | 39.5561 | 39.8607 | 40.2237 | 40.6633 | 41.1828 | 41.8315 | 42.6179 | 43.5625 | 44.7047 | 46.0538 | CR AM | B2 | Nursling | NURS_1 | 0.047109 | 0.081486 | 0.11685 | 0.1601 | 0.3024 | 0.50722 | 0.69195 | 0.94917 | 1.1993 | 1.5497 | 1.8688 | 2.1446 | 2.4558 | 2.8271 | 3.192 | 3.5166 | 3.8951 | 4.2326 | 4.5578 | 4.8812 | 5.24 | 5.6024 | 5.9637 | 6.4239 | CR AM | B2 | Nursling | NURS_1 | 0 | 0.0096357 | 0.019343 | 0.033445 | 0.053999 | 0.077451 | 0.094947 | 0.111 | 0.13754 | 0.16725 | 0.20749 | 0.25409 | 0.30264 | 0.35281 | 0.40652 | 0.46172 | 0.52284 | 0.57916 | 0.60885 | 0.63831 | 0.6676 | 0.6868 | 0.70674 | 0.72651
CR AM | L2 | Ocker Hill | OCKH_1 | 9.5253 | 9.4154 | 9.1744 | 8.9599 | 8.7354 | 8.5027 | 8.2573 | 8.0335 | 7.8305 | 7.6494 | 7.4951 | 7.3745 | 7.2628 | 7.1631 | 7.0874 | 7.0124 | 6.9448 | 6.8877 | 6.8273 | 6.7654 | 6.6988 | 6.6238 | 6.5431 | 6.4706 | CR AM | L2 | Ocker Hill | OCKH_1 | 0.021618 | 0.034758 | 0.10125 | 0.17851 | 0.26985 | 0.37869 | 0.5139 | 0.68161 | 0.89463 | 1.1582 | 1.483 | 1.8829 | 2.3732 | 2.9647 | 3.6604 | 4.4534 | 5.3214 | 6.2289 | 7.1273 | 7.9725 | 8.7213 | 9.359 | 10.0173 | 10.0599 | CR AM | L2 | Ocker Hill | OCKH_1 | 13.1706 | 13.0738 | 13.1462 | 13.2484 | 13.1685 | 13.0884 | 13.0139 | 12.9429 | 12.8397 | 12.7374 | 12.6356 | 12.522 | 12.3942 | 12.282 | 12.2573 | 12.2368 | 12.2233 | 12.208 | 12.1964 | 12.186 | 12.1789 | 12.1783 | 12.1757 | 12.174 | CR AM | L2 | Ocker Hill | OCKH_1 | 11.9062 | 11.7977 | 11.7325 | 11.7265 | 11.6807 | 11.6456 | 11.6182 | 11.6072 | 11.5899 | 11.5842 | 11.5922 | 11.6118 | 11.6242 | 11.652 | 11.721 | 11.8113 | 11.9188 | 12.0491 | 12.203 | 12.3953 | 12.6283 | 12.9082 | 13.2467 | 13.6464 | CR AM | L2 | Ocker Hill | OCKH_1 | 0.015318 | 0.026497 | 0.037994 | 0.052058 | 0.098332 | 0.16493 | 0.225 | 0.30864 | 0.38997 | 0.50392 | 0.60767 | 0.69734 | 0.79853 | 0.91929 | 1.0379 | 1.1435 | 1.2666 | 1.3763 | 1.482 | 1.5872 | 1.7039 | 1.8217 | 1.9392 | 2.0888 | CR AM | L2 | Ocker Hill | OCKH_1 | 0 | 0.0031332 | 0.0062898 | 0.010875 | 0.017559 | 0.025185 | 0.030873 | 0.036095 | 0.044723 | 0.054386 | 0.067468 | 0.08262 | 0.098408 | 0.11472 | 0.13219 | 0.15014 | 0.17001 | 0.18832 | 0.19798 | 0.20756 | 0.21708 | 0.22332 | 0.22981 | 0.23624
CR AM | Q4 | Offerton | OFFE_3 | 5.8194 | 5.7522 | 5.605 | 5.4739 | 5.3368 | 5.1946 | 5.0447 | 4.9079 | 4.784 | 4.6733 | 4.579 | 4.5053 | 4.4371 | 4.3762 | 4.33 | 4.2841 | 4.2429 | 4.208 | 4.1711 | 4.1333 | 4.0926 | 4.0467 | 3.9974 | 3.9531 | CR AM | Q4 | Offerton | OFFE_3 | 0.020653 | 0.031334 | 0.086731 | 0.14626 | 0.21283 | 0.28927 | 0.38247 | 0.49719 | 0.6433 | 0.82571 | 1.0543 | 1.3386 | 1.6871 | 2.1076 | 2.6022 | 3.1659 | 3.783 | 4.4282 | 5.0668 | 5.6677 | 6.2 | 6.6534 | 7.1214 | 7.1517 | CR AM | Q4 | Offerton | OFFE_3 | 10.6869 | 10.6084 | 10.6672 | 10.7501 | 10.6852 | 10.6203 | 10.5598 | 10.5022 | 10.4184 | 10.3354 | 10.2529 | 10.1606 | 10.0569 | 9.9659 | 9.9458 | 9.9292 | 9.9183 | 9.9058 | 9.8964 | 9.888 | 9.8823 | 9.8817 | 9.8796 | 9.8783 | CR AM | Q4 | Offerton | OFFE_3 | 9.661 | 9.5729 | 9.52 | 9.5152 | 9.478 | 9.4495 | 9.4273 | 9.4183 | 9.4043 | 9.3997 | 9.4062 | 9.4221 | 9.4321 | 9.4547 | 9.5107 | 9.584 | 9.6712 | 9.777 | 9.9019 | 10.0578 | 10.2469 | 10.474 | 10.7487 | 11.073 | CR AM | Q4 | Offerton | OFFE_3 | 0.0093585 | 0.016188 | 0.023212 | 0.031804 | 0.060075 | 0.10076 | 0.13746 | 0.18856 | 0.23825 | 0.30787 | 0.37125 | 0.42603 | 0.48785 | 0.56163 | 0.63411 | 0.6986 | 0.77379 | 0.84084 | 0.90543 | 0.96969 | 1.0409 | 1.113 | 1.1847 | 1.2762 | CR AM | Q4 | Offerton | OFFE_3 | 0 | 0.0019142 | 0.0038427 | 0.006644 | 0.010727 | 0.015386 | 0.018862 | 0.022052 | 0.027323 | 0.033226 | 0.041219 | 0.050476 | 0.060121 | 0.070089 | 0.080758 | 0.091724 | 0.10387 | 0.11505 | 0.12095 | 0.12681 | 0.13262 | 0.13644 | 0.1404 | 0.14432
CR AM | L2 | Oldbury | OLDB_1 | 12.3415 | 12.1991 | 11.887 | 11.6089 | 11.3181 | 11.0167 | 10.6986 | 10.4086 | 10.1457 | 9.9111 | 9.7111 | 9.5548 | 9.4102 | 9.281 | 9.1829 | 9.0856 | 8.9982 | 8.9242 | 8.8459 | 8.7657 | 8.6794 | 8.5821 | 8.4776 | 8.3837 | CR AM | L2 | Oldbury | OLDB_1 | 0.028009 | 0.045035 | 0.13119 | 0.23129 | 0.34964 | 0.49066 | 0.66584 | 0.88313 | 1.1591 | 1.5006 | 1.9215 | 2.4396 | 3.0749 | 3.8412 | 4.7426 | 5.77 | 6.8947 | 8.0705 | 9.2345 | 10.3296 | 11.2998 | 12.1261 | 12.979 | 13.0342 | CR AM | L2 | Oldbury | OLDB_1 | 22.1024 | 21.94 | 22.0615 | 22.233 | 22.0989 | 21.9645 | 21.8395 | 21.7202 | 21.5471 | 21.3754 | 21.2046 | 21.0139 | 20.7995 | 20.6112 | 20.5697 | 20.5353 | 20.5127 | 20.487 | 20.4675 | 20.45 | 20.4382 | 20.4371 | 20.4327 | 20.43 | CR AM | L2 | Oldbury | OLDB_1 | 19.9806 | 19.7984 | 19.689 | 19.679 | 19.6021 | 19.5432 | 19.4972 | 19.4787 | 19.4498 | 19.4402 | 19.4537 | 19.4865 | 19.5073 | 19.5539 | 19.6698 | 19.8213 | 20.0018 | 20.2204 | 20.4787 | 20.8013 | 21.1923 | 21.6621 | 22.23 | 22.9009 | CR AM | L2 | Oldbury | OLDB_1 | 0.019847 | 0.034331 | 0.049228 | 0.067449 | 0.1274 | 0.2137 | 0.29152 | 0.39989 | 0.50527 | 0.65291 | 0.78734 | 0.90351 | 1.0346 | 1.1911 | 1.3448 | 1.4816 | 1.641 | 1.7832 | 1.9202 | 2.0565 | 2.2076 | 2.3603 | 2.5126 | 2.7064 | CR AM | L2 | Oldbury | OLDB_1 | 0 | 0.0040596 | 0.0081494 | 0.01409 | 0.02275 | 0.032631 | 0.040001 | 0.046767 | 0.057946 | 0.070465 | 0.087416 | 0.10705 | 0.1275 | 0.14864 | 0.17127 | 0.19453 | 0.22028 | 0.244 | 0.25651 | 0.26893 | 0.28126 | 0.28935 | 0.29775 | 0.30608
CR AM | R5 | Ormonde | ORMO | 19.1247 | 18.904 | 18.4203 | 17.9894 | 17.5388 | 17.0716 | 16.5788 | 16.1294 | 15.722 | 15.3584 | 15.0485 | 14.8063 | 14.5822 | 14.382 | 14.23 | 14.0793 | 13.9437 | 13.8291 | 13.7078 | 13.5835 | 13.4498 | 13.2991 | 13.137 | 12.9915 | CR AM | R5 | Ormonde | ORMO | 0.013468 | 0.023034 | 0.070449 | 0.1291 | 0.20124 | 0.28933 | 0.40004 | 0.53803 | 0.713 | 0.92826 | 1.1908 | 1.512 | 1.9057 | 2.3806 | 2.9393 | 3.576 | 4.2731 | 5.0018 | 5.7231 | 6.4018 | 7.0032 | 7.5152 | 8.0438 | 8.0782 | CR AM | R5 | Ormonde | ORMO | 35.0558 | 34.7982 | 34.991 | 35.263 | 35.0503 | 34.8372 | 34.6388 | 34.4497 | 34.1751 | 33.9028 | 33.6319 | 33.3294 | 32.9893 | 32.6907 | 32.6249 | 32.5703 | 32.5345 | 32.4937 | 32.4627 | 32.4351 | 32.4164 | 32.4146 | 32.4077 | 32.4033 | CR AM | R5 | Ormonde | ORMO | 31.6906 | 31.4016 | 31.2281 | 31.2122 | 31.0903 | 30.9969 | 30.9238 | 30.8945 | 30.8486 | 30.8334 | 30.8548 | 30.9068 | 30.9398 | 31.0138 | 31.1976 | 31.4379 | 31.7241 | 32.0709 | 32.4806 | 32.9922 | 33.6124 | 34.3575 | 35.2583 | 36.3223 | CR AM | R5 | Ormonde | ORMO | 0.030756 | 0.053199 | 0.076284 | 0.10452 | 0.19743 | 0.33115 | 0.45175 | 0.61968 | 0.78298 | 1.0118 | 1.2201 | 1.4001 | 1.6033 | 1.8457 | 2.0839 | 2.2959 | 2.543 | 2.7633 | 2.9756 | 3.1868 | 3.421 | 3.6576 | 3.8935 | 4.1939 | CR AM | R5 | Ormonde | ORMO | 0 | 0.0062908 | 0.012628 | 0.021835 | 0.035254 | 0.050565 | 0.061987 | 0.072471 | 0.089795 | 0.10919 | 0.13546 | 0.16588 | 0.19758 | 0.23034 | 0.2654 | 0.30144 | 0.34135 | 0.37811 | 0.39749 | 0.41673 | 0.43585 | 0.44839 | 0.46141 | 0.47431
CR AM | P6 | Osbaldwick | OSBA_1 | 23.1157 | 22.8489 | 22.2642 | 21.7435 | 21.1988 | 20.6342 | 20.0384 | 19.4953 | 19.0029 | 18.5634 | 18.1888 | 17.8961 | 17.6252 | 17.3833 | 17.1996 | 17.0174 | 16.8535 | 16.7149 | 16.5683 | 16.4181 | 16.2565 | 16.0743 | 15.8785 | 15.7026 | CR AM | P6 | Osbaldwick | OSBA_1 | 0.096595 | 0.13519 | 0.34499 | 0.53681 | 0.72268 | 0.91324 | 1.1312 | 1.3919 | 1.7273 | 2.1598 | 2.7333 | 3.4704 | 4.3739 | 5.4641 | 6.7463 | 8.2078 | 9.8077 | 11.4802 | 13.136 | 14.6937 | 16.0737 | 17.2491 | 18.4625 | 18.5411 | CR AM | P6 | Osbaldwick | OSBA_1 | 41.9962 | 41.6876 | 41.9186 | 42.2445 | 41.9896 | 41.7343 | 41.4967 | 41.2702 | 40.9412 | 40.6149 | 40.2905 | 39.9281 | 39.5206 | 39.1629 | 39.084 | 39.0187 | 38.9758 | 38.9268 | 38.8898 | 38.8567 | 38.8343 | 38.8321 | 38.8238 | 38.8185 | CR AM | P6 | Osbaldwick | OSBA_1 | 37.9647 | 37.6186 | 37.4107 | 37.3916 | 37.2456 | 37.1337 | 37.0462 | 37.0111 | 36.9561 | 36.9379 | 36.9635 | 37.0258 | 37.0653 | 37.154 | 37.3742 | 37.662 | 38.0049 | 38.4203 | 38.9111 | 39.5241 | 40.2671 | 41.1596 | 42.2388 | 43.5134 | CR AM | P6 | Osbaldwick | OSBA_1 | 0.037174 | 0.064301 | 0.092203 | 0.12633 | 0.23863 | 0.40025 | 0.54602 | 0.74899 | 0.94637 | 1.2229 | 1.4747 | 1.6923 | 1.9378 | 2.2309 | 2.5188 | 2.775 | 3.0737 | 3.34 | 3.5966 | 3.8518 | 4.1349 | 4.4209 | 4.706 | 5.0691 | CR AM | P6 | Osbaldwick | OSBA_1 | 0 | 0.0076035 | 0.015264 | 0.026391 | 0.042611 | 0.061117 | 0.074923 | 0.087594 | 0.10853 | 0.13198 | 0.16373 | 0.2005 | 0.23881 | 0.27841 | 0.32079 | 0.36435 | 0.41258 | 0.45701 | 0.48044 | 0.5037 | 0.52681 | 0.54196 | 0.55769 | 0.57329
CR AM | N5 | Padiham | PADIB1 | 22.5741 | 22.3135 | 21.7426 | 21.234 | 20.7022 | 20.1507 | 19.5689 | 19.0386 | 18.5576 | 18.1285 | 17.7626 | 17.4768 | 17.2123 | 16.976 | 16.7966 | 16.6187 | 16.4586 | 16.3233 | 16.1801 | 16.0335 | 15.8756 | 15.6977 | 15.5064 | 15.3347 | CR AM | N5 | Padiham | PADIB1 | 0.048457 | 0.083447 | 0.25652 | 0.47189 | 0.73778 | 1.0631 | 1.4724 | 1.9828 | 2.6298 | 3.4255 | 4.3953 | 5.5805 | 7.0336 | 8.7865 | 10.8482 | 13.1986 | 15.7711 | 18.4609 | 21.1232 | 23.6283 | 25.8476 | 27.7375 | 29.689 | 29.815 | CR AM | N5 | Padiham | PADIB1 | 41.2592 | 40.9561 | 41.183 | 41.5032 | 41.2527 | 41.0019 | 40.7685 | 40.5459 | 40.2227 | 39.9022 | 39.5834 | 39.2274 | 38.8271 | 38.4756 | 38.3981 | 38.334 | 38.2918 | 38.2437 | 38.2073 | 38.1748 | 38.1528 | 38.1507 | 38.1425 | 38.1373 | CR AM | N5 | Padiham | PADIB1 | 37.2985 | 36.9584 | 36.7542 | 36.7355 | 36.592 | 36.4821 | 36.3961 | 36.3616 | 36.3076 | 36.2897 | 36.3148 | 36.3761 | 36.4149 | 36.502 | 36.7183 | 37.0011 | 37.338 | 37.7461 | 38.2283 | 38.8305 | 39.5605 | 40.4373 | 41.4976 | 42.7499 | CR AM | N5 | Padiham | PADIB1 | 0.036303 | 0.062795 | 0.090043 | 0.12337 | 0.23304 | 0.39087 | 0.53323 | 0.73144 | 0.9242 | 1.1943 | 1.4401 | 1.6526 | 1.8924 | 2.1786 | 2.4598 | 2.71 | 3.0016 | 3.2617 | 3.5123 | 3.7616 | 4.038 | 4.3173 | 4.5957 | 4.9504 | CR AM | N5 | Padiham | PADIB1 | 0 | 0.0074254 | 0.014906 | 0.025773 | 0.041612 | 0.059685 | 0.073167 | 0.085542 | 0.10599 | 0.12889 | 0.15989 | 0.1958 | 0.23322 | 0.27188 | 0.31327 | 0.35581 | 0.40291 | 0.44631 | 0.46918 | 0.49189 | 0.51446 | 0.52926 | 0.54463 | 0.55986
CR AM | D5 | Pelham | PELH_1 | 17.3689 | 17.1685 | 16.7291 | 16.3379 | 15.9286 | 15.5043 | 15.0567 | 14.6486 | 14.2786 | 13.9484 | 13.6669 | 13.4469 | 13.2434 | 13.0617 | 12.9236 | 12.7867 | 12.6636 | 12.5594 | 12.4493 | 12.3364 | 12.215 | 12.0781 | 11.9309 | 11.7988 | CR AM | D5 | Pelham | PELH_1 | 0.03808 | 0.061179 | 0.17811 | 0.31383 | 0.47421 | 0.66524 | 0.90249 | 1.1968 | 1.5705 | 2.033 | 2.6032 | 3.3051 | 4.1657 | 5.204 | 6.4251 | 7.817 | 9.3405 | 10.9336 | 12.5106 | 13.9941 | 15.3085 | 16.4279 | 17.5836 | 17.6583 | CR AM | D5 | Pelham | PELH_1 | 22.778 | 22.6107 | 22.7359 | 22.9127 | 22.7744 | 22.636 | 22.5071 | 22.3842 | 22.2058 | 22.0288 | 21.8529 | 21.6563 | 21.4353 | 21.2413 | 21.1985 | 21.1631 | 21.1398 | 21.1132 | 21.0931 | 21.0752 | 21.063 | 21.0619 | 21.0574 | 21.0545 | CR AM | D5 | Pelham | PELH_1 | 20.5914 | 20.4037 | 20.2909 | 20.2806 | 20.2014 | 20.1407 | 20.0932 | 20.0742 | 20.0443 | 20.0345 | 20.0484 | 20.0822 | 20.1036 | 20.1517 | 20.2711 | 20.4272 | 20.6132 | 20.8385 | 21.1047 | 21.4372 | 21.8402 | 22.3243 | 22.9096 | 23.6009 | CR AM | D5 | Pelham | PELH_1 | 0.027932 | 0.048315 | 0.069281 | 0.094925 | 0.1793 | 0.30075 | 0.41028 | 0.56279 | 0.71109 | 0.91888 | 1.1081 | 1.2716 | 1.4561 | 1.6763 | 1.8926 | 2.0851 | 2.3095 | 2.5096 | 2.7024 | 2.8942 | 3.1069 | 3.3218 | 3.536 | 3.8089 | CR AM | D5 | Pelham | PELH_1 | 0 | 0.0057132 | 0.011469 | 0.01983 | 0.032017 | 0.045923 | 0.056296 | 0.065817 | 0.081551 | 0.099169 | 0.12302 | 0.15065 | 0.17944 | 0.20919 | 0.24104 | 0.27377 | 0.31001 | 0.3434 | 0.361 | 0.37847 | 0.39584 | 0.40722 | 0.41904 | 0.43076
CR AM | H6 | Pembroke | PEMB_1 | 14.2081 | 14.0442 | 13.6848 | 13.3647 | 13.03 | 12.6829 | 12.3167 | 11.9829 | 11.6802 | 11.4101 | 11.1798 | 10.9999 | 10.8334 | 10.6847 | 10.5718 | 10.4598 | 10.3591 | 10.2739 | 10.1838 | 10.0915 | 9.9921 | 9.8801 | 9.7598 | 9.6517 | CR AM | H6 | Pembroke | PEMB_1 | 0.033651 | 0.057514 | 0.17582 | 0.32206 | 0.5019 | 0.72143 | 0.99731 | 1.3412 | 1.7772 | 2.3136 | 2.968 | 3.7684 | 4.7496 | 5.9334 | 7.3257 | 8.9128 | 10.6499 | 12.4661 | 14.264 | 15.9556 | 17.4543 | 18.7305 | 20.0481 | 20.1333 | CR AM | H6 | Pembroke | PEMB_1 | 42.3855 | 42.0741 | 42.3072 | 42.6361 | 42.3788 | 42.1212 | 41.8813 | 41.6527 | 41.3207 | 40.9914 | 40.6639 | 40.2982 | 39.8869 | 39.5259 | 39.4463 | 39.3804 | 39.3371 | 39.2877 | 39.2503 | 39.2169 | 39.1942 | 39.1921 | 39.1837 | 39.1783 | CR AM | H6 | Pembroke | PEMB_1 | 38.3167 | 37.9673 | 37.7575 | 37.7382 | 37.5908 | 37.4779 | 37.3896 | 37.3542 | 37.2987 | 37.2803 | 37.3061 | 37.369 | 37.4089 | 37.4984 | 37.7206 | 38.0111 | 38.3572 | 38.7765 | 39.2718 | 39.8905 | 40.6404 | 41.5412 | 42.6303 | 43.9168 | CR AM | H6 | Pembroke | PEMB_1 | 0.022849 | 0.039523 | 0.056673 | 0.07765 | 0.14667 | 0.24602 | 0.33561 | 0.46037 | 0.58169 | 0.75166 | 0.90642 | 1.0402 | 1.1911 | 1.3712 | 1.5482 | 1.7056 | 1.8892 | 2.0529 | 2.2106 | 2.3675 | 2.5415 | 2.7173 | 2.8926 | 3.1158 | CR AM | H6 | Pembroke | PEMB_1 | 0 | 0.0046735 | 0.009382 | 0.016221 | 0.026191 | 0.037566 | 0.046051 | 0.05384 | 0.06671 | 0.081123 | 0.10064 | 0.12324 | 0.14679 | 0.17112 | 0.19717 | 0.22395 | 0.25359 | 0.2809 | 0.29531 | 0.3096 | 0.3238 | 0.33312 | 0.34279 | 0.35237
CR AM | L1 | Penn | PENN_1 | 24.2398 | 23.96 | 23.3469 | 22.8009 | 22.2297 | 21.6376 | 21.0129 | 20.4434 | 19.927 | 19.4661 | 19.0733 | 18.7663 | 18.4823 | 18.2286 | 18.036 | 17.8449 | 17.6731 | 17.5278 | 17.374 | 17.2165 | 17.0471 | 16.856 | 16.6506 | 16.4662 | CR AM | L1 | Penn | PENN_1 | 0.01719 | 0.028711 | 0.086239 | 0.15585 | 0.24033 | 0.34264 | 0.47073 | 0.63013 | 0.83237 | 1.0816 | 1.3867 | 1.7607 | 2.2192 | 2.7722 | 3.4227 | 4.1643 | 4.9759 | 5.8246 | 6.6645 | 7.4549 | 8.1551 | 8.7514 | 9.367 | 9.4068 | CR AM | L1 | Penn | PENN_1 | 24.8532 | 24.6706 | 24.8073 | 25.0002 | 24.8493 | 24.6982 | 24.5576 | 24.4236 | 24.2289 | 24.0358 | 23.8438 | 23.6293 | 23.3882 | 23.1765 | 23.1298 | 23.0911 | 23.0658 | 23.0368 | 23.0149 | 22.9953 | 22.982 | 22.9807 | 22.9758 | 22.9727 | CR AM | L1 | Penn | PENN_1 | 22.4674 | 22.2626 | 22.1395 | 22.1283 | 22.0418 | 21.9756 | 21.9238 | 21.9031 | 21.8705 | 21.8597 | 21.8749 | 21.9118 | 21.9352 | 21.9876 | 22.1179 | 22.2883 | 22.4912 | 22.737 | 23.0275 | 23.3903 | 23.83 | 24.3582 | 24.9968 | 25.7511 | CR AM | L1 | Penn | PENN_1 | 0.038981 | 0.067428 | 0.096687 | 0.13248 | 0.25023 | 0.41971 | 0.57257 | 0.78541 | 0.99239 | 1.2824 | 1.5464 | 1.7746 | 2.0321 | 2.3394 | 2.6413 | 2.9099 | 3.2231 | 3.5024 | 3.7714 | 4.0391 | 4.3359 | 4.6359 | 4.9348 | 5.3156 | CR AM | L1 | Penn | PENN_1 | 0 | 0.0079733 | 0.016006 | 0.027675 | 0.044683 | 0.064089 | 0.078566 | 0.091854 | 0.11381 | 0.1384 | 0.17169 | 0.21025 | 0.25043 | 0.29194 | 0.33638 | 0.38206 | 0.43264 | 0.47924 | 0.5038 | 0.52819 | 0.55242 | 0.56831 | 0.58481 | 0.60117
CR AM | M6 | Pentir | PENT_1 | 6.8843 | 6.8048 | 6.6307 | 6.4756 | 6.3134 | 6.1453 | 5.9678 | 5.8061 | 5.6594 | 5.5285 | 5.417 | 5.3298 | 5.2491 | 5.1771 | 5.1224 | 5.0681 | 5.0193 | 4.978 | 4.9344 | 4.8896 | 4.8415 | 4.7872 | 4.7289 | 4.6765 | CR AM | M6 | Pentir | PENT_1 | 0.03513 | 0.06088 | 0.18802 | 0.34708 | 0.54407 | 0.78557 | 1.0897 | 1.469 | 1.9498 | 2.5408 | 3.2606 | 4.1398 | 5.2177 | 6.5183 | 8.0478 | 9.7912 | 11.6998 | 13.695 | 15.6699 | 17.5284 | 19.1746 | 20.5771 | 22.0246 | 22.118 | CR AM | M6 | Pentir | PENT_1 | 9.2814 | 9.2132 | 9.2643 | 9.3363 | 9.28 | 9.2236 | 9.171 | 9.121 | 9.0483 | 8.9762 | 8.9045 | 8.8244 | 8.7343 | 8.6553 | 8.6378 | 8.6234 | 8.6139 | 8.6031 | 8.5949 | 8.5876 | 8.5826 | 8.5822 | 8.5803 | 8.5791 | CR AM | M6 | Pentir | PENT_1 | 8.3905 | 8.3139 | 8.268 | 8.2638 | 8.2315 | 8.2068 | 8.1874 | 8.1797 | 8.1675 | 8.1635 | 8.1692 | 8.1829 | 8.1917 | 8.2113 | 8.2599 | 8.3235 | 8.3993 | 8.4911 | 8.5996 | 8.7351 | 8.8993 | 9.0965 | 9.3351 | 9.6168 | CR AM | M6 | Pentir | PENT_1 | 0.011071 | 0.01915 | 0.02746 | 0.037624 | 0.071068 | 0.1192 | 0.16262 | 0.22306 | 0.28185 | 0.3642 | 0.43919 | 0.50399 | 0.57713 | 0.6644 | 0.75015 | 0.82644 | 0.91539 | 0.99471 | 1.0711 | 1.1471 | 1.2314 | 1.3166 | 1.4015 | 1.5097 | CR AM | M6 | Pentir | PENT_1 | 0 | 0.0022645 | 0.0045459 | 0.0078598 | 0.01269 | 0.018202 | 0.022313 | 0.026087 | 0.032323 | 0.039307 | 0.048762 | 0.059713 | 0.071123 | 0.082915 | 0.095536 | 0.10851 | 0.12287 | 0.13611 | 0.14308 | 0.15001 | 0.15689 | 0.16141 | 0.16609 | 0.17074
CR AM | R4 | Penwortham East | PENE_1 | 25.0534 | 24.7642 | 24.1305 | 23.5661 | 22.9758 | 22.3638 | 21.7182 | 21.1295 | 20.5958 | 20.1195 | 19.7135 | 19.3962 | 19.1027 | 18.8405 | 18.6413 | 18.4439 | 18.2663 | 18.1161 | 17.9572 | 17.7944 | 17.6192 | 17.4218 | 17.2095 | 17.0189 | CR AM | R4 | Penwortham East | PENE_1 | 0.03609 | 0.059139 | 0.17498 | 0.31244 | 0.47722 | 0.67528 | 0.92235 | 1.2294 | 1.6191 | 2.1002 | 2.6911 | 3.4168 | 4.3064 | 5.3797 | 6.6421 | 8.0811 | 9.6561 | 11.3029 | 12.9331 | 14.4668 | 15.8256 | 16.9828 | 18.1775 | 18.2547 | CR AM | R4 | Penwortham East | PENE_1 | 40.123 | 39.8282 | 40.0489 | 40.3602 | 40.1167 | 39.8728 | 39.6458 | 39.4293 | 39.115 | 38.8034 | 38.4934 | 38.1471 | 37.7578 | 37.4161 | 37.3407 | 37.2783 | 37.2373 | 37.1905 | 37.1551 | 37.1235 | 37.1021 | 37.1001 | 37.0921 | 37.0871 | CR AM | R4 | Penwortham East | PENE_1 | 36.2714 | 35.9406 | 35.742 | 35.7238 | 35.5843 | 35.4774 | 35.3938 | 35.3602 | 35.3077 | 35.2903 | 35.3148 | 35.3743 | 35.4121 | 35.4968 | 35.7072 | 35.9821 | 36.3098 | 36.7066 | 37.1755 | 37.7612 | 38.471 | 39.3238 | 40.3548 | 41.5726 | CR AM | R4 | Penwortham East | PENE_1 | 0.04029 | 0.069691 | 0.099932 | 0.13692 | 0.25863 | 0.4338 | 0.59179 | 0.81178 | 1.0257 | 1.3254 | 1.5983 | 1.8341 | 2.1003 | 2.4179 | 2.73 | 3.0076 | 3.3313 | 3.62 | 3.898 | 4.1747 | 4.4815 | 4.7915 | 5.1005 | 5.4941 | CR AM | R4 | Penwortham East | PENE_1 | 0 | 0.0082409 | 0.016543 | 0.028603 | 0.046183 | 0.06624 | 0.081203 | 0.094936 | 0.11763 | 0.14304 | 0.17745 | 0.21731 | 0.25883 | 0.30174 | 0.34768 | 0.39489 | 0.44716 | 0.49532 | 0.52071 | 0.54592 | 0.57097 | 0.58739 | 0.60444 | 0.62134
CR AM | R4 | Penwortham West | PENW_1 | 2.2148 | 2.1892 | 2.1332 | 2.0833 | 2.0311 | 1.977 | 1.9199 | 1.8679 | 1.8207 | 1.7786 | 1.7427 | 1.7147 | 1.6887 | 1.6655 | 1.6479 | 1.6305 | 1.6148 | 1.6015 | 1.5874 | 1.5731 | 1.5576 | 1.5401 | 1.5214 | 1.5045 | CR AM | R4 | Penwortham West | PENW_1 | 0.0031904 | 0.005228 | 0.015468 | 0.02762 | 0.042187 | 0.059696 | 0.081537 | 0.10868 | 0.14313 | 0.18566 | 0.2379 | 0.30205 | 0.38069 | 0.47558 | 0.58717 | 0.71438 | 0.85362 | 0.9992 | 1.1433 | 1.2789 | 1.399 | 1.5013 | 1.6069 | 1.6138 | CR AM | R4 | Penwortham West | PENW_1 | 3.547 | 3.5209 | 3.5404 | 3.5679 | 3.5464 | 3.5248 | 3.5048 | 3.4856 | 3.4578 | 3.4303 | 3.4029 | 3.3723 | 3.3379 | 3.3077 | 3.301 | 3.2955 | 3.2919 | 3.2877 | 3.2846 | 3.2818 | 3.2799 | 3.2797 | 3.279 | 3.2786 | CR AM | R4 | Penwortham West | PENW_1 | 3.2065 | 3.1772 | 3.1597 | 3.1581 | 3.1457 | 3.1363 | 3.1289 | 3.1259 | 3.1213 | 3.1197 | 3.1219 | 3.1272 | 3.1305 | 3.138 | 3.1566 | 3.1809 | 3.2099 | 3.2449 | 3.2864 | 3.3382 | 3.4009 | 3.4763 | 3.5674 | 3.6751 | CR AM | R4 | Penwortham West | PENW_1 | 0.0035617 | 0.0061608 | 0.0088342 | 0.012104 | 0.022863 | 0.038349 | 0.052316 | 0.071763 | 0.090674 | 0.11717 | 0.14129 | 0.16214 | 0.18567 | 0.21375 | 0.24133 | 0.26588 | 0.29449 | 0.32001 | 0.34459 | 0.36905 | 0.39617 | 0.42358 | 0.45089 | 0.48568 | CR AM | R4 | Penwortham West | PENW_1 | 0 | 0.00072851 | 0.0014625 | 0.0025286 | 0.0040826 | 0.0058558 | 0.0071785 | 0.0083926 | 0.010399 | 0.012645 | 0.015687 | 0.01921 | 0.022881 | 0.026675 | 0.030735 | 0.034909 | 0.03953 | 0.043787 | 0.046032 | 0.04826 | 0.050474 | 0.051926 | 0.053434 | 0.054928
CR AM | A7 | Perivale | PERI_H | 4.0807 | 4.0336 | 3.9304 | 3.8385 | 3.7423 | 3.6426 | 3.5375 | 3.4416 | 3.3547 | 3.2771 | 3.2109 | 3.1593 | 3.1115 | 3.0687 | 3.0363 | 3.0041 | 2.9752 | 2.9508 | 2.9249 | 2.8984 | 2.8698 | 2.8377 | 2.8031 | 2.772 | CR AM | A7 | Perivale | PERI_H | 0.016057 | 0.02199 | 0.054772 | 0.082977 | 0.10854 | 0.13312 | 0.16009 | 0.1917 | 0.23267 | 0.2867 | 0.36096 | 0.4583 | 0.57762 | 0.72158 | 0.89091 | 1.0839 | 1.2952 | 1.5161 | 1.7347 | 1.9404 | 2.1227 | 2.2779 | 2.4382 | 2.4485 | CR AM | A7 | Perivale | PERI_H | 6.7513 | 6.7017 | 6.7388 | 6.7912 | 6.7502 | 6.7092 | 6.671 | 6.6345 | 6.5817 | 6.5292 | 6.477 | 6.4188 | 6.3533 | 6.2958 | 6.2831 | 6.2726 | 6.2657 | 6.2578 | 6.2519 | 6.2466 | 6.243 | 6.2426 | 6.2413 | 6.2404 | CR AM | A7 | Perivale | PERI_H | 6.1032 | 6.0475 | 6.0141 | 6.011 | 5.9876 | 5.9696 | 5.9555 | 5.9499 | 5.941 | 5.9381 | 5.9422 | 5.9522 | 5.9586 | 5.9728 | 6.0082 | 6.0545 | 6.1096 | 6.1764 | 6.2553 | 6.3538 | 6.4733 | 6.6168 | 6.7903 | 6.9952 | CR AM | A7 | Perivale | PERI_H | 0.0065624 | 0.011351 | 0.016277 | 0.022302 | 0.042126 | 0.070658 | 0.096391 | 0.13222 | 0.16707 | 0.21588 | 0.26033 | 0.29874 | 0.34209 | 0.39383 | 0.44466 | 0.48988 | 0.54261 | 0.58962 | 0.63491 | 0.67997 | 0.72994 | 0.78044 | 0.83077 | 0.89487 | CR AM | A7 | Perivale | PERI_H | 0 | 0.0013423 | 0.0026946 | 0.0046589 | 0.0075222 | 0.010789 | 0.013226 | 0.015463 | 0.01916 | 0.023299 | 0.028904 | 0.035395 | 0.042159 | 0.049148 | 0.056629 | 0.064319 | 0.072834 | 0.080678 | 0.084814 | 0.088919 | 0.092999 | 0.095674 | 0.098452 | 0.1012
CR AM | P3 | Pitsmoor | PITS_3 | 2.419 | 2.3911 | 2.3299 | 2.2754 | 2.2184 | 2.1593 | 2.097 | 2.0401 | 1.9886 | 1.9426 | 1.9034 | 1.8728 | 1.8444 | 1.8191 | 1.7999 | 1.7808 | 1.7637 | 1.7492 | 1.7338 | 1.7181 | 1.7012 | 1.6821 | 1.6616 | 1.6432 | CR AM | P3 | Pitsmoor | PITS_3 | 0.0045834 | 0.0077194 | 0.023337 | 0.042386 | 0.065619 | 0.093842 | 0.12923 | 0.17329 | 0.22917 | 0.29801 | 0.38217 | 0.48522 | 0.61156 | 0.76398 | 0.94325 | 1.1476 | 1.3713 | 1.6052 | 1.8367 | 2.0545 | 2.2474 | 2.4118 | 2.5814 | 2.5924 | CR AM | P3 | Pitsmoor | PITS_3 | 8.4076 | 8.3458 | 8.3921 | 8.4573 | 8.4063 | 8.3552 | 8.3076 | 8.2623 | 8.1964 | 8.1311 | 8.0661 | 7.9936 | 7.912 | 7.8404 | 7.8246 | 7.8115 | 7.8029 | 7.7931 | 7.7857 | 7.7791 | 7.7746 | 7.7742 | 7.7725 | 7.7714 | CR AM | P3 | Pitsmoor | PITS_3 | 7.6005 | 7.5312 | 7.4896 | 7.4858 | 7.4565 | 7.4341 | 7.4166 | 7.4096 | 7.3986 | 7.3949 | 7.4001 | 7.4125 | 7.4205 | 7.4382 | 7.4823 | 7.5399 | 7.6086 | 7.6917 | 7.79 | 7.9127 | 8.0614 | 8.2401 | 8.4562 | 8.7114 | CR AM | P3 | Pitsmoor | PITS_3 | 0.0038901 | 0.0067289 | 0.0096488 | 0.01322 | 0.024972 | 0.041885 | 0.05714 | 0.07838 | 0.099035 | 0.12797 | 0.15432 | 0.17709 | 0.20279 | 0.23346 | 0.26359 | 0.29039 | 0.32165 | 0.34952 | 0.37637 | 0.40308 | 0.4327 | 0.46263 | 0.49247 | 0.53047 | CR AM | P3 | Pitsmoor | PITS_3 | 0 | 0.00079569 | 0.0015973 | 0.0027618 | 0.0044591 | 0.0063957 | 0.0078404 | 0.0091664 | 0.011358 | 0.013811 | 0.017134 | 0.020982 | 0.024991 | 0.029134 | 0.033569 | 0.038128 | 0.043175 | 0.047825 | 0.050277 | 0.05271 | 0.055129 | 0.056714 | 0.058361 | 0.059993
CR AM | P2 | Poppleton | POPP_3 | 6.691 | 6.6138 | 6.4445 | 6.2938 | 6.1361 | 5.9727 | 5.8003 | 5.6431 | 5.5005 | 5.3733 | 5.2649 | 5.1801 | 5.1017 | 5.0317 | 4.9785 | 4.9258 | 4.8784 | 4.8382 | 4.7958 | 4.7523 | 4.7056 | 4.6528 | 4.5961 | 4.5452 | CR AM | P2 | Poppleton | POPP_3 | 0.040354 | 0.066712 | 0.19878 | 0.35694 | 0.54765 | 0.77771 | 1.0652 | 1.4227 | 1.8764 | 2.436 | 3.1223 | 3.9642 | 4.9964 | 6.2417 | 7.7063 | 9.3759 | 11.2033 | 13.1141 | 15.0053 | 16.7849 | 18.3612 | 19.704 | 21.09 | 21.1798 | CR AM | P2 | Poppleton | POPP_3 | 8.5446 | 8.4818 | 8.5288 | 8.5951 | 8.5433 | 8.4913 | 8.443 | 8.3969 | 8.33 | 8.2636 | 8.1976 | 8.1238 | 8.0409 | 7.9682 | 7.9521 | 7.9388 | 7.9301 | 7.9201 | 7.9126 | 7.9059 | 7.9013 | 7.9009 | 7.8992 | 7.8981 | CR AM | P2 | Poppleton | POPP_3 | 7.7244 | 7.6539 | 7.6116 | 7.6078 | 7.5781 | 7.5553 | 7.5375 | 7.5303 | 7.5192 | 7.5155 | 7.5207 | 7.5333 | 7.5414 | 7.5594 | 7.6042 | 7.6628 | 7.7326 | 7.8171 | 7.9169 | 8.0417 | 8.1928 | 8.3744 | 8.594 | 8.8533 | CR AM | P2 | Poppleton | POPP_3 | 0.01076 | 0.018612 | 0.026689 | 0.036568 | 0.069073 | 0.11586 | 0.15805 | 0.2168 | 0.27393 | 0.35398 | 0.42686 | 0.48984 | 0.56092 | 0.64575 | 0.72909 | 0.80323 | 0.88969 | 0.96678 | 1.041 | 1.1149 | 1.1969 | 1.2797 | 1.3622 | 1.4673 | CR AM | P2 | Poppleton | POPP_3 | 0 | 0.0022009 | 0.0044182 | 0.0076391 | 0.012334 | 0.017691 | 0.021687 | 0.025355 | 0.031416 | 0.038203 | 0.047393 | 0.058036 | 0.069126 | 0.080587 | 0.092853 | 0.10546 | 0.11942 | 0.13229 | 0.13907 | 0.1458 | 0.15249 | 0.15687 | 0.16143 | 0.16594
CR AM | H1 | Pyle | PYLE_1 | 25.5815 | 25.2863 | 24.6392 | 24.0629 | 23.4602 | 22.8353 | 22.176 | 21.575 | 21.03 | 20.5436 | 20.1291 | 19.8051 | 19.5054 | 19.2376 | 19.0343 | 18.8327 | 18.6513 | 18.498 | 18.3357 | 18.1695 | 17.9907 | 17.789 | 17.5723 | 17.3776 | CR AM | H1 | Pyle | PYLE_1 | 0.024138 | 0.041647 | 0.12821 | 0.23609 | 0.36942 | 0.53265 | 0.73807 | 0.99422 | 1.319 | 1.7183 | 2.2048 | 2.7994 | 3.5283 | 4.4076 | 5.4419 | 6.6208 | 7.9113 | 9.2605 | 10.5961 | 11.8527 | 12.9659 | 13.9139 | 14.893 | 14.9562 | CR AM | H1 | Pyle | PYLE_1 | 48.4575 | 48.1014 | 48.3679 | 48.7439 | 48.4498 | 48.1553 | 47.8811 | 47.6197 | 47.2401 | 46.8637 | 46.4893 | 46.0711 | 45.601 | 45.1882 | 45.0972 | 45.0218 | 44.9723 | 44.9158 | 44.8731 | 44.8349 | 44.809 | 44.8066 | 44.7969 | 44.7909 | CR AM | H1 | Pyle | PYLE_1 | 43.8057 | 43.4063 | 43.1664 | 43.1445 | 42.9759 | 42.8468 | 42.7458 | 42.7053 | 42.6419 | 42.6209 | 42.6504 | 42.7224 | 42.7679 | 42.8702 | 43.1243 | 43.4564 | 43.8521 | 44.3314 | 44.8977 | 45.605 | 46.4623 | 47.4922 | 48.7374 | 50.2081 | CR AM | H1 | Pyle | PYLE_1 | 0.041139 | 0.07116 | 0.10204 | 0.13981 | 0.26408 | 0.44295 | 0.60427 | 0.82889 | 1.0473 | 1.3534 | 1.632 | 1.8728 | 2.1446 | 2.4689 | 2.7875 | 3.071 | 3.4015 | 3.6963 | 3.9802 | 4.2627 | 4.5759 | 4.8925 | 5.208 | 5.6099 | CR AM | H1 | Pyle | PYLE_1 | 0 | 0.0084146 | 0.016892 | 0.029206 | 0.047156 | 0.067637 | 0.082915 | 0.096938 | 0.12011 | 0.14606 | 0.18119 | 0.22189 | 0.26429 | 0.3081 | 0.355 | 0.40321 | 0.45659 | 0.50576 | 0.53169 | 0.55743 | 0.583 | 0.59977 | 0.61718 | 0.63444
CR AM | N1 | Rainhill | RAIN_1 | 33.884 | 33.493 | 32.636 | 31.8726 | 31.0743 | 30.2466 | 29.3733 | 28.5772 | 27.8553 | 27.2111 | 26.662 | 26.2329 | 25.8359 | 25.4813 | 25.212 | 24.9449 | 24.7047 | 24.5015 | 24.2867 | 24.0665 | 23.8296 | 23.5625 | 23.2754 | 23.0176 | CR AM | N1 | Rainhill | RAIN_1 | 0.047972 | 0.083883 | 0.26074 | 0.48366 | 0.76093 | 1.1017 | 1.5313 | 2.0675 | 2.747 | 3.5818 | 4.5974 | 5.837 | 7.3569 | 9.1905 | 11.3471 | 13.8053 | 16.4962 | 19.3095 | 22.0944 | 24.7146 | 27.0359 | 29.0127 | 31.0536 | 31.1857 | CR AM | N1 | Rainhill | RAIN_1 | 59.6095 | 59.1715 | 59.4994 | 59.9619 | 59.6002 | 59.2378 | 58.9005 | 58.579 | 58.112 | 57.649 | 57.1884 | 56.674 | 56.0956 | 55.5879 | 55.4759 | 55.3832 | 55.3224 | 55.2529 | 55.2003 | 55.1533 | 55.1215 | 55.1184 | 55.1066 | 55.0991 | CR AM | N1 | Rainhill | RAIN_1 | 53.8873 | 53.3959 | 53.1008 | 53.0738 | 52.8665 | 52.7077 | 52.5834 | 52.5336 | 52.4556 | 52.4297 | 52.4661 | 52.5546 | 52.6106 | 52.7365 | 53.049 | 53.4575 | 53.9443 | 54.5339 | 55.2306 | 56.1006 | 57.1552 | 58.4221 | 59.9539 | 61.7631 | CR AM | N1 | Rainhill | RAIN_1 | 0.054491 | 0.094256 | 0.13516 | 0.18518 | 0.34979 | 0.58671 | 0.80039 | 1.0979 | 1.3872 | 1.7926 | 2.1617 | 2.4806 | 2.8406 | 3.2701 | 3.6922 | 4.0677 | 4.5055 | 4.8959 | 5.272 | 5.6462 | 6.0611 | 6.4804 | 6.8983 | 7.4306 | CR AM | N1 | Rainhill | RAIN_1 | 0 | 0.011146 | 0.022374 | 0.038685 | 0.062461 | 0.089588 | 0.10983 | 0.1284 | 0.15909 | 0.19346 | 0.24 | 0.2939 | 0.35006 | 0.4081 | 0.47022 | 0.53408 | 0.60478 | 0.66991 | 0.70425 | 0.73834 | 0.77222 | 0.79443 | 0.81749 | 0.84035
CR AM | H6 | Rassau | RASS_1 | 17.5197 | 17.3175 | 16.8744 | 16.4797 | 16.0669 | 15.6389 | 15.1874 | 14.7758 | 14.4026 | 14.0695 | 13.7856 | 13.5637 | 13.3584 | 13.1751 | 13.0358 | 12.8977 | 12.7735 | 12.6685 | 12.5574 | 12.4435 | 12.3211 | 12.183 | 12.0345 | 11.9012 | CR AM | H6 | Rassau | RASS_1 | 0.041495 | 0.070919 | 0.21679 | 0.39712 | 0.61888 | 0.88957 | 1.2298 | 1.6537 | 2.1914 | 2.8528 | 3.6598 | 4.6467 | 5.8566 | 7.3163 | 9.0331 | 10.9901 | 13.1321 | 15.3716 | 17.5886 | 19.6744 | 21.5225 | 23.0961 | 24.7209 | 24.8258 | CR AM | H6 | Rassau | RASS_1 | 27.0457 | 26.847 | 26.9957 | 27.2056 | 27.0414 | 26.877 | 26.724 | 26.5781 | 26.3663 | 26.1562 | 25.9472 | 25.7138 | 25.4514 | 25.221 | 25.1702 | 25.1282 | 25.1005 | 25.069 | 25.0451 | 25.0238 | 25.0094 | 25.008 | 25.0026 | 24.9993 | CR AM | H6 | Rassau | RASS_1 | 24.4494 | 24.2265 | 24.0926 | 24.0803 | 23.9863 | 23.9142 | 23.8579 | 23.8353 | 23.7998 | 23.7881 | 23.8046 | 23.8448 | 23.8702 | 23.9273 | 24.0691 | 24.2544 | 24.4753 | 24.7428 | 25.0589 | 25.4537 | 25.9321 | 26.5069 | 27.2019 | 28.0228 | CR AM | H6 | Rassau | RASS_1 | 0.028174 | 0.048735 | 0.069882 | 0.095749 | 0.18086 | 0.30336 | 0.41384 | 0.56767 | 0.71727 | 0.92686 | 1.1177 | 1.2826 | 1.4687 | 1.6908 | 1.909 | 2.1032 | 2.3296 | 2.5314 | 2.7259 | 2.9193 | 3.1339 | 3.3507 | 3.5667 | 3.842 | CR AM | H6 | Rassau | RASS_1 | 0 | 0.0057628 | 0.011569 | 0.020002 | 0.032295 | 0.046321 | 0.056785 | 0.066389 | 0.082259 | 0.10003 | 0.12409 | 0.15196 | 0.181 | 0.21101 | 0.24313 | 0.27614 | 0.3127 | 0.34638 | 0.36413 | 0.38176 | 0.39927 | 0.41076 | 0.42268 | 0.4345
CR AM | L7 | Ratcliffe | RATS_1 | 46.9299 | 46.3882 | 45.2012 | 44.144 | 43.0383 | 41.8919 | 40.6824 | 39.5798 | 38.58 | 37.6878 | 36.9273 | 36.3329 | 35.7831 | 35.2919 | 34.9189 | 34.549 | 34.2163 | 33.935 | 33.6373 | 33.3324 | 33.0043 | 32.6344 | 32.2368 | 31.8797 | CR AM | L7 | Ratcliffe | RATS_1 | 0.12057 | 0.2 | 0.59755 | 1.0753 | 1.6526 | 2.35 | 3.2221 | 4.3067 | 5.6831 | 7.3805 | 9.4605 | 12.0117 | 15.1393 | 18.9125 | 23.3503 | 28.409 | 33.9463 | 39.7356 | 45.4664 | 50.8581 | 55.6353 | 59.7033 | 63.9031 | 64.1746 | CR AM | L7 | Ratcliffe | RATS_1 | 69.9243 | 69.4105 | 69.7951 | 70.3376 | 69.9133 | 69.4882 | 69.0925 | 68.7154 | 68.1676 | 67.6244 | 67.0842 | 66.4808 | 65.8023 | 65.2067 | 65.0754 | 64.9666 | 64.8952 | 64.8137 | 64.752 | 64.6969 | 64.6596 | 64.656 | 64.6421 | 64.6334 | CR AM | L7 | Ratcliffe | RATS_1 | 63.2118 | 62.6354 | 62.2893 | 62.2576 | 62.0144 | 61.8281 | 61.6824 | 61.624 | 61.5324 | 61.5021 | 61.5447 | 61.6485 | 61.7143 | 61.8619 | 62.2285 | 62.7077 | 63.2787 | 63.9704 | 64.7876 | 65.8082 | 67.0453 | 68.5313 | 70.3282 | 72.4505 | CR AM | L7 | Ratcliffe | RATS_1 | 0.075471 | 0.13055 | 0.18719 | 0.25648 | 0.48447 | 0.8126 | 1.1085 | 1.5206 | 1.9213 | 2.4828 | 2.9939 | 3.4357 | 3.9342 | 4.5292 | 5.1137 | 5.6338 | 6.2402 | 6.7809 | 7.3018 | 7.82 | 8.3947 | 8.9754 | 9.5542 | 10.2914 | CR AM | L7 | Ratcliffe | RATS_1 | 0 | 0.015437 | 0.030989 | 0.05358 | 0.086509 | 0.12408 | 0.15211 | 0.17783 | 0.22035 | 0.26795 | 0.33241 | 0.40706 | 0.48484 | 0.56523 | 0.65126 | 0.7397 | 0.83762 | 0.92784 | 0.9754 | 1.0226 | 1.0695 | 1.1003 | 1.1322 | 1.1639
CR AM | C5 | Rayleigh | RAYL_1 | 49.0628 | 48.4966 | 47.2556 | 46.1504 | 44.9943 | 43.7959 | 42.5314 | 41.3787 | 40.3335 | 39.4007 | 38.6056 | 37.9842 | 37.4094 | 36.8959 | 36.506 | 36.1192 | 35.7714 | 35.4773 | 35.1661 | 34.8473 | 34.5043 | 34.1176 | 33.7019 | 33.3286 | CR AM | C5 | Rayleigh | RAYL_1 | 0.085301 | 0.14314 | 0.43153 | 0.78205 | 1.2087 | 1.7262 | 2.3747 | 3.182 | 4.2061 | 5.4679 | 7.0112 | 8.9018 | 11.2196 | 14.0159 | 17.3048 | 21.0539 | 25.1575 | 29.4479 | 33.6949 | 37.6909 | 41.2308 | 44.2459 | 47.3584 | 47.5594 | CR AM | C5 | Rayleigh | RAYL_1 | 57.5044 | 57.0819 | 57.3982 | 57.8444 | 57.4954 | 57.1458 | 56.8204 | 56.5103 | 56.0598 | 55.6131 | 55.1688 | 54.6726 | 54.1146 | 53.6248 | 53.5168 | 53.4273 | 53.3687 | 53.3016 | 53.2509 | 53.2056 | 53.1749 | 53.1719 | 53.1605 | 53.1533 | CR AM | C5 | Rayleigh | RAYL_1 | 51.9842 | 51.5102 | 51.2256 | 51.1995 | 50.9995 | 50.8463 | 50.7265 | 50.6784 | 50.6031 | 50.5782 | 50.6132 | 50.6986 | 50.7527 | 50.8741 | 51.1756 | 51.5697 | 52.0392 | 52.608 | 53.2801 | 54.1194 | 55.1368 | 56.3589 | 57.8366 | 59.582 | CR AM | C5 | Rayleigh | RAYL_1 | 0.078901 | 0.13648 | 0.1957 | 0.26814 | 0.50649 | 0.84953 | 1.1589 | 1.5897 | 2.0087 | 2.5956 | 3.13 | 3.5918 | 4.1131 | 4.735 | 5.3462 | 5.8898 | 6.5238 | 7.0891 | 7.6336 | 8.1754 | 8.7762 | 9.3833 | 9.9884 | 10.7592 | CR AM | C5 | Rayleigh | RAYL_1 | 0 | 0.016138 | 0.032397 | 0.056015 | 0.090441 | 0.12972 | 0.15902 | 0.18592 | 0.23036 | 0.28013 | 0.34751 | 0.42556 | 0.50688 | 0.59091 | 0.68086 | 0.77332 | 0.87569 | 0.97001 | 1.0197 | 1.0691 | 1.1181 | 1.1503 | 1.1837 | 1.2168
CR AM | A1 | Redbridge | REBR_3 | 13.5326 | 13.3764 | 13.0342 | 12.7293 | 12.4105 | 12.0799 | 11.7311 | 11.4132 | 11.1249 | 10.8676 | 10.6483 | 10.4769 | 10.3184 | 10.1767 | 10.0692 | 9.9625 | 9.8666 | 9.7854 | 9.6996 | 9.6117 | 9.5171 | 9.4104 | 9.2957 | 9.1928 | CR AM | A1 | Redbridge | REBR_3 | 0.017884 | 0.029609 | 0.088326 | 0.15875 | 0.24375 | 0.34634 | 0.47459 | 0.63407 | 0.83645 | 1.0861 | 1.3921 | 1.7675 | 2.2277 | 2.7829 | 3.4359 | 4.1803 | 4.9951 | 5.847 | 6.6903 | 7.4837 | 8.1866 | 8.7852 | 9.4032 | 9.4432 | CR AM | A1 | Redbridge | REBR_3 | 13.1019 | 13.0056 | 13.0777 | 13.1793 | 13.0998 | 13.0202 | 12.9461 | 12.8754 | 12.7727 | 12.671 | 12.5697 | 12.4567 | 12.3296 | 12.218 | 12.1933 | 12.173 | 12.1596 | 12.1443 | 12.1328 | 12.1224 | 12.1154 | 12.1148 | 12.1122 | 12.1105 | CR AM | A1 | Redbridge | REBR_3 | 11.8442 | 11.7362 | 11.6713 | 11.6654 | 11.6198 | 11.5849 | 11.5576 | 11.5466 | 11.5295 | 11.5238 | 11.5318 | 11.5512 | 11.5636 | 11.5912 | 11.6599 | 11.7497 | 11.8567 | 11.9863 | 12.1394 | 12.3307 | 12.5624 | 12.8409 | 13.1776 | 13.5752 | CR AM | A1 | Redbridge | REBR_3 | 0.021763 | 0.037644 | 0.053979 | 0.073958 | 0.1397 | 0.23432 | 0.31966 | 0.43848 | 0.55403 | 0.71593 | 0.86332 | 0.99071 | 1.1345 | 1.306 | 1.4746 | 1.6246 | 1.7994 | 1.9553 | 2.1055 | 2.255 | 2.4207 | 2.5881 | 2.755 | 2.9676 | CR AM | A1 | Redbridge | REBR_3 | 0 | 0.0044513 | 0.0089359 | 0.01545 | 0.024946 | 0.03578 | 0.043862 | 0.05128 | 0.063539 | 0.077266 | 0.095852 | 0.11738 | 0.13981 | 0.16299 | 0.1878 | 0.2133 | 0.24154 | 0.26755 | 0.28127 | 0.29488 | 0.30841 | 0.31728 | 0.32649 | 0.33562
CR AM | C7 | Richborough | RICH1 | 14.4026 | 14.2364 | 13.8721 | 13.5477 | 13.2083 | 12.8565 | 12.4853 | 12.1469 | 11.8401 | 11.5663 | 11.3328 | 11.1505 | 10.9817 | 10.831 | 10.7165 | 10.603 | 10.5009 | 10.4145 | 10.3232 | 10.2296 | 10.1289 | 10.0154 | 9.8934 | 9.7838 | CR AM | C7 | Richborough | RICH1 | 0.020129 | 0.033186 | 0.098669 | 0.17687 | 0.271 | 0.38442 | 0.52608 | 0.7022 | 0.92571 | 1.2015 | 1.5399 | 1.9551 | 2.4642 | 3.0783 | 3.8007 | 4.6241 | 5.5254 | 6.4677 | 7.4005 | 8.2781 | 9.0556 | 9.7177 | 10.4013 | 10.4456 | CR AM | C7 | Richborough | RICH1 | 19.7471 | 19.602 | 19.7107 | 19.8639 | 19.744 | 19.624 | 19.5122 | 19.4057 | 19.251 | 19.0976 | 18.9451 | 18.7747 | 18.5831 | 18.4149 | 18.3778 | 18.3471 | 18.3269 | 18.3039 | 18.2864 | 18.2709 | 18.2603 | 18.2593 | 18.2554 | 18.2529 | CR AM | C7 | Richborough | RICH1 | 17.8515 | 17.6887 | 17.591 | 17.582 | 17.5133 | 17.4607 | 17.4196 | 17.4031 | 17.3772 | 17.3686 | 17.3807 | 17.41 | 17.4286 | 17.4703 | 17.5738 | 17.7091 | 17.8704 | 18.0657 | 18.2965 | 18.5847 | 18.9341 | 19.3538 | 19.8612 | 20.4606 | CR AM | C7 | Richborough | RICH1 | 0.023162 | 0.040064 | 0.057449 | 0.078713 | 0.14868 | 0.24938 | 0.34021 | 0.46667 | 0.58965 | 0.76195 | 0.91883 | 1.0544 | 1.2074 | 1.39 | 1.5694 | 1.729 | 1.9151 | 2.081 | 2.2409 | 2.3999 | 2.5763 | 2.7545 | 2.9322 | 3.1584 | CR AM | C7 | Richborough | RICH1 | 0 | 0.0047375 | 0.0095104 | 0.016443 | 0.026549 | 0.03808 | 0.046682 | 0.054577 | 0.067624 | 0.082233 | 0.10201 | 0.12493 | 0.1488 | 0.17347 | 0.19987 | 0.22701 | 0.25706 | 0.28475 | 0.29935 | 0.31384 | 0.32824 | 0.33768 | 0.34748 | 0.3572
CR AM | Q8 | Robin Rigg | RRIG | 22.9038 | 22.6394 | 22.0601 | 21.5442 | 21.0045 | 20.445 | 19.8547 | 19.3166 | 18.8287 | 18.3932 | 18.0221 | 17.732 | 17.4637 | 17.2239 | 17.0419 | 16.8614 | 16.699 | 16.5617 | 16.4165 | 16.2676 | 16.1075 | 15.927 | 15.7329 | 15.5586 | CR AM | Q8 | Robin Rigg | RRIG | 0.023753 | 0.040526 | 0.12372 | 0.2264 | 0.35255 | 0.50646 | 0.69982 | 0.94079 | 1.2464 | 1.6224 | 2.0812 | 2.6423 | 3.3303 | 4.1604 | 5.1366 | 6.2494 | 7.4675 | 8.741 | 10.0017 | 11.1878 | 12.2385 | 13.1333 | 14.0573 | 14.1172 | CR AM | Q8 | Robin Rigg | RRIG | 45.0041 | 44.6734 | 44.9209 | 45.2701 | 44.997 | 44.7234 | 44.4688 | 44.226 | 43.8735 | 43.5239 | 43.1762 | 42.7878 | 42.3511 | 41.9678 | 41.8833 | 41.8133 | 41.7673 | 41.7149 | 41.6751 | 41.6397 | 41.6157 | 41.6134 | 41.6044 | 41.5988 | CR AM | Q8 | Robin Rigg | RRIG | 40.6839 | 40.3129 | 40.0901 | 40.0697 | 39.9132 | 39.7933 | 39.6995 | 39.6619 | 39.603 | 39.5834 | 39.6109 | 39.6777 | 39.72 | 39.815 | 40.051 | 40.3594 | 40.7269 | 41.1721 | 41.698 | 42.3549 | 43.1511 | 44.1076 | 45.264 | 46.63 | CR AM | Q8 | Robin Rigg | RRIG | 0.036833 | 0.063712 | 0.091358 | 0.12517 | 0.23644 | 0.39658 | 0.54102 | 0.74213 | 0.93769 | 1.2117 | 1.4612 | 1.6768 | 1.9201 | 2.2104 | 2.4957 | 2.7495 | 3.0455 | 3.3094 | 3.5636 | 3.8165 | 4.097 | 4.3804 | 4.6629 | 5.0227 | CR AM | Q8 | Robin Rigg | RRIG | 0 | 0.0075338 | 0.015124 | 0.026149 | 0.04222 | 0.060557 | 0.074236 | 0.086791 | 0.10754 | 0.13077 | 0.16223 | 0.19866 | 0.23662 | 0.27585 | 0.31784 | 0.36101 | 0.4088 | 0.45282 | 0.47604 | 0.49908 | 0.52198 | 0.53699 | 0.55258 | 0.56803
CR AM | N4 | Rochdale | ROCH_1 | 12.2877 | 12.1459 | 11.8351 | 11.5583 | 11.2688 | 10.9686 | 10.6519 | 10.3632 | 10.1015 | 9.8678 | 9.6687 | 9.5131 | 9.3691 | 9.2405 | 9.1429 | 9.046 | 8.9589 | 8.8852 | 8.8073 | 8.7275 | 8.6416 | 8.5447 | 8.4406 | 8.3471 | CR AM | N4 | Rochdale | ROCH_1 | 0.023706 | 0.038982 | 0.11566 | 0.20698 | 0.31672 | 0.44881 | 0.6137 | 0.81865 | 1.0788 | 1.3999 | 1.7939 | 2.2776 | 2.8707 | 3.5861 | 4.4276 | 5.3869 | 6.4368 | 7.5346 | 8.6213 | 9.6437 | 10.5494 | 11.3208 | 12.1172 | 12.1687 | CR AM | N4 | Rochdale | ROCH_1 | 19.7416 | 19.5965 | 19.7051 | 19.8583 | 19.7385 | 19.6185 | 19.5068 | 19.4003 | 19.2456 | 19.0923 | 18.9397 | 18.7694 | 18.5778 | 18.4097 | 18.3726 | 18.3419 | 18.3217 | 18.2987 | 18.2813 | 18.2658 | 18.2552 | 18.2542 | 18.2503 | 18.2478 | CR AM | N4 | Rochdale | ROCH_1 | 17.8465 | 17.6837 | 17.586 | 17.5771 | 17.5084 | 17.4558 | 17.4147 | 17.3982 | 17.3723 | 17.3638 | 17.3758 | 17.4051 | 17.4237 | 17.4653 | 17.5689 | 17.7041 | 17.8654 | 18.0606 | 18.2913 | 18.5795 | 18.9288 | 19.3483 | 19.8556 | 20.4548 | CR AM | N4 | Rochdale | ROCH_1 | 0.019761 | 0.034181 | 0.049013 | 0.067155 | 0.12685 | 0.21276 | 0.29025 | 0.39814 | 0.50307 | 0.65006 | 0.7839 | 0.89957 | 1.0301 | 1.1859 | 1.3389 | 1.4751 | 1.6339 | 1.7755 | 1.9118 | 2.0475 | 2.198 | 2.35 | 2.5016 | 2.6946 | CR AM | N4 | Rochdale | ROCH_1 | 0 | 0.0040418 | 0.0081139 | 0.014029 | 0.022651 | 0.032488 | 0.039827 | 0.046563 | 0.057694 | 0.070158 | 0.087034 | 0.10658 | 0.12695 | 0.14799 | 0.17052 | 0.19368 | 0.21932 | 0.24294 | 0.25539 | 0.26775 | 0.28004 | 0.28809 | 0.29645 | 0.30475
CR AM | L5 | Rugeley | RUGEB1 | 15.2694 | 15.0932 | 14.707 | 14.363 | 14.0032 | 13.6302 | 13.2367 | 12.878 | 12.5527 | 12.2624 | 12.0149 | 11.8215 | 11.6426 | 11.4828 | 11.3615 | 11.2411 | 11.1329 | 11.0413 | 10.9445 | 10.8453 | 10.7385 | 10.6182 | 10.4888 | 10.3726 | CR AM | L5 | Rugeley | RUGEB1 | 0.02941 | 0.049057 | 0.14721 | 0.26581 | 0.40963 | 0.58374 | 0.80166 | 1.0728 | 1.4169 | 1.841 | 2.3602 | 2.9967 | 3.7769 | 4.7183 | 5.8254 | 7.0874 | 8.4689 | 9.9132 | 11.3429 | 12.688 | 13.8798 | 14.8947 | 15.9424 | 16.0102 | CR AM | L5 | Rugeley | RUGEB1 | 21.9394 | 21.7782 | 21.8989 | 22.0691 | 21.9359 | 21.8026 | 21.6784 | 21.5601 | 21.3882 | 21.2178 | 21.0483 | 20.859 | 20.6461 | 20.4592 | 20.418 | 20.3839 | 20.3615 | 20.3359 | 20.3166 | 20.2993 | 20.2876 | 20.2864 | 20.2821 | 20.2793 | CR AM | L5 | Rugeley | RUGEB1 | 19.8333 | 19.6525 | 19.5439 | 19.5339 | 19.4576 | 19.3992 | 19.3534 | 19.3351 | 19.3064 | 19.2969 | 19.3102 | 19.3428 | 19.3634 | 19.4098 | 19.5248 | 19.6751 | 19.8543 | 20.0713 | 20.3277 | 20.6479 | 21.0361 | 21.5024 | 22.0661 | 22.732 | CR AM | L5 | Rugeley | RUGEB1 | 0.024556 | 0.042475 | 0.060906 | 0.083451 | 0.15763 | 0.26439 | 0.36068 | 0.49476 | 0.62514 | 0.80781 | 0.97413 | 1.1179 | 1.2801 | 1.4737 | 1.6638 | 1.8331 | 2.0304 | 2.2063 | 2.3758 | 2.5444 | 2.7314 | 2.9203 | 3.1086 | 3.3485 | CR AM | L5 | Rugeley | RUGEB1 | 0 | 0.0050226 | 0.010083 | 0.017433 | 0.028147 | 0.040372 | 0.049491 | 0.057862 | 0.071694 | 0.087182 | 0.10815 | 0.13244 | 0.15775 | 0.18391 | 0.2119 | 0.24067 | 0.27253 | 0.30189 | 0.31736 | 0.33272 | 0.34799 | 0.358 | 0.36839 | 0.37869
CR AM | A9 | Rye House | RYEH_1 | 32.7639 | 32.3857 | 31.557 | 30.8189 | 30.047 | 29.2466 | 28.4022 | 27.6325 | 26.9345 | 26.3116 | 25.7806 | 25.3657 | 24.9818 | 24.6389 | 24.3785 | 24.1202 | 23.8879 | 23.6915 | 23.4837 | 23.2709 | 23.0418 | 22.7835 | 22.5059 | 22.2566 | CR AM | A9 | Rye House | RYEH_1 | 0.037384 | 0.062784 | 0.18939 | 0.3434 | 0.53093 | 0.7585 | 1.0437 | 1.3987 | 1.8491 | 2.404 | 3.0825 | 3.9137 | 4.9328 | 6.1622 | 7.6083 | 9.2565 | 11.0607 | 12.9471 | 14.8145 | 16.5711 | 18.1273 | 19.453 | 20.8213 | 20.9101 | CR AM | A9 | Rye House | RYEH_1 | 49.1393 | 48.7782 | 49.0485 | 49.4298 | 49.1315 | 48.8328 | 48.5548 | 48.2897 | 47.9048 | 47.5231 | 47.1434 | 46.7194 | 46.2426 | 45.824 | 45.7317 | 45.6553 | 45.6051 | 45.5478 | 45.5045 | 45.4657 | 45.4395 | 45.437 | 45.4272 | 45.4211 | CR AM | A9 | Rye House | RYEH_1 | 44.4221 | 44.017 | 43.7738 | 43.7515 | 43.5806 | 43.4497 | 43.3473 | 43.3062 | 43.2419 | 43.2206 | 43.2505 | 43.3235 | 43.3697 | 43.4734 | 43.7311 | 44.0678 | 44.4691 | 44.9552 | 45.5294 | 46.2467 | 47.116 | 48.1604 | 49.4231 | 50.9146 | CR AM | A9 | Rye House | RYEH_1 | 0.052689 | 0.09114 | 0.13069 | 0.17906 | 0.33823 | 0.56731 | 0.77393 | 1.0616 | 1.3414 | 1.7333 | 2.0902 | 2.3986 | 2.7467 | 3.162 | 3.5701 | 3.9332 | 4.3566 | 4.7341 | 5.0977 | 5.4595 | 5.8607 | 6.2661 | 6.6702 | 7.1849 | CR AM | A9 | Rye House | RYEH_1 | 0 | 0.010777 | 0.021635 | 0.037406 | 0.060396 | 0.086626 | 0.10619 | 0.12415 | 0.15383 | 0.18707 | 0.23207 | 0.28419 | 0.33849 | 0.39461 | 0.45468 | 0.51642 | 0.58478 | 0.64776 | 0.68097 | 0.71393 | 0.74669 | 0.76816 | 0.79047 | 0.81257
CR AM | P8 | Saltend North | SALT_1 | 8.3167 | 8.2208 | 8.0104 | 7.8231 | 7.6271 | 7.4239 | 7.2096 | 7.0142 | 6.837 | 6.6789 | 6.5441 | 6.4388 | 6.3414 | 6.2543 | 6.1882 | 6.1227 | 6.0637 | 6.0138 | 5.9611 | 5.9071 | 5.8489 | 5.7834 | 5.7129 | 5.6496 | CR AM | P8 | Saltend North | SALT_1 | 0.008888 | 0.016156 | 0.051588 | 0.09757 | 0.15573 | 0.22789 | 0.31928 | 0.43353 | 0.57824 | 0.75565 | 0.9706 | 1.2323 | 1.5532 | 1.9403 | 2.3956 | 2.9146 | 3.4827 | 4.0767 | 4.6646 | 5.2178 | 5.7079 | 6.1252 | 6.5561 | 6.584 | CR AM | P8 | Saltend North | SALT_1 | 18.5241 | 18.388 | 18.4899 | 18.6336 | 18.5212 | 18.4086 | 18.3038 | 18.2038 | 18.0587 | 17.9148 | 17.7717 | 17.6119 | 17.4321 | 17.2744 | 17.2396 | 17.2107 | 17.1918 | 17.1702 | 17.1539 | 17.1393 | 17.1294 | 17.1285 | 17.1248 | 17.1225 | CR AM | P8 | Saltend North | SALT_1 | 16.7459 | 16.5932 | 16.5015 | 16.4931 | 16.4287 | 16.3793 | 16.3407 | 16.3252 | 16.301 | 16.2929 | 16.3042 | 16.3317 | 16.3491 | 16.3882 | 16.4854 | 16.6123 | 16.7636 | 16.9468 | 17.1633 | 17.4337 | 17.7614 | 18.1551 | 18.6311 | 19.1933 | CR AM | P8 | Saltend North | SALT_1 | 0.013375 | 0.023135 | 0.033174 | 0.045453 | 0.085856 | 0.14401 | 0.19645 | 0.26948 | 0.34049 | 0.43999 | 0.53057 | 0.60886 | 0.69721 | 0.80265 | 0.90624 | 0.9984 | 1.1059 | 1.2017 | 1.294 | 1.3858 | 1.4877 | 1.5906 | 1.6932 | 1.8238 | CR AM | P8 | Saltend North | SALT_1 | 0 | 0.0027357 | 0.0054917 | 0.0094952 | 0.015331 | 0.021989 | 0.026956 | 0.031515 | 0.039049 | 0.047485 | 0.058908 | 0.072138 | 0.085922 | 0.10017 | 0.11541 | 0.13109 | 0.14844 | 0.16443 | 0.17286 | 0.18122 | 0.18954 | 0.19499 | 0.20065 | 0.20626
CR AM | Q2 | Saltholme | SALH_1 | 22.6326 | 22.3714 | 21.7989 | 21.2891 | 20.7558 | 20.203 | 19.6197 | 19.0879 | 18.6058 | 18.1755 | 17.8087 | 17.5221 | 17.2569 | 17.02 | 16.8401 | 16.6618 | 16.5013 | 16.3656 | 16.2221 | 16.075 | 15.9168 | 15.7384 | 15.5466 | 15.3744 | CR AM | Q2 | Saltholme | SALH_1 | 0.014162 | 0.026314 | 0.085253 | 0.16288 | 0.26186 | 0.38525 | 0.54184 | 0.73777 | 0.98587 | 1.2897 | 1.6572 | 2.104 | 2.6519 | 3.3128 | 4.0902 | 4.9763 | 5.9462 | 6.9603 | 7.9642 | 8.9086 | 9.7455 | 10.4579 | 11.1936 | 11.2411 | CR AM | Q2 | Saltholme | SALH_1 | 54.8525 | 54.4495 | 54.7512 | 55.1768 | 54.8439 | 54.5104 | 54.2001 | 53.9042 | 53.4745 | 53.0484 | 52.6246 | 52.1513 | 51.619 | 51.1518 | 51.0488 | 50.9634 | 50.9075 | 50.8435 | 50.7951 | 50.7519 | 50.7226 | 50.7198 | 50.7089 | 50.702 | CR AM | Q2 | Saltholme | SALH_1 | 49.5869 | 49.1347 | 48.8632 | 48.8383 | 48.6476 | 48.5014 | 48.3871 | 48.3413 | 48.2694 | 48.2457 | 48.2791 | 48.3605 | 48.4121 | 48.5279 | 48.8155 | 49.1914 | 49.6394 | 50.1819 | 50.823 | 51.6236 | 52.5941 | 53.7598 | 55.1694 | 56.8342 | CR AM | Q2 | Saltholme | SALH_1 | 0.036397 | 0.062957 | 0.090276 | 0.12369 | 0.23364 | 0.39189 | 0.53461 | 0.73334 | 0.92659 | 1.1973 | 1.4439 | 1.6569 | 1.8973 | 2.1843 | 2.4662 | 2.717 | 3.0094 | 3.2702 | 3.5214 | 3.7713 | 4.0484 | 4.3285 | 4.6077 | 4.9632 | CR AM | Q2 | Saltholme | SALH_1 | 0 | 0.0074446 | 0.014945 | 0.02584 | 0.04172 | 0.05984 | 0.073357 | 0.085763 | 0.10627 | 0.12922 | 0.16031 | 0.19631 | 0.23382 | 0.27259 | 0.31408 | 0.35673 | 0.40396 | 0.44746 | 0.4704 | 0.49317 | 0.5158 | 0.53063 | 0.54604 | 0.56131
CR AM | G7 | Seabank | SEAB1 | 28.3244 | 27.9975 | 27.2811 | 26.643 | 25.9756 | 25.2837 | 24.5537 | 23.8883 | 23.2849 | 22.7464 | 22.2873 | 21.9286 | 21.5968 | 21.3003 | 21.0752 | 20.852 | 20.6511 | 20.4813 | 20.3017 | 20.1177 | 19.9196 | 19.6964 | 19.4564 | 19.2409 | CR AM | G7 | Seabank | SEAB1 | 0.079233 | 0.13125 | 0.39168 | 0.70421 | 1.0815 | 1.5371 | 2.1066 | 2.8148 | 3.7136 | 4.8221 | 6.1809 | 7.8476 | 9.8909 | 12.3561 | 15.2556 | 18.5605 | 22.1783 | 25.9604 | 29.7046 | 33.2274 | 36.3481 | 39.006 | 41.75 | 41.9274 | CR AM | G7 | Seabank | SEAB1 | 44.9299 | 44.5998 | 44.8469 | 45.1955 | 44.9228 | 44.6497 | 44.3955 | 44.1531 | 43.8012 | 43.4522 | 43.105 | 42.7173 | 42.2814 | 41.8987 | 41.8143 | 41.7444 | 41.6985 | 41.6461 | 41.6065 | 41.5711 | 41.5471 | 41.5448 | 41.5359 | 41.5302 | CR AM | G7 | Seabank | SEAB1 | 40.6168 | 40.2465 | 40.0241 | 40.0037 | 39.8474 | 39.7277 | 39.6341 | 39.5965 | 39.5377 | 39.5182 | 39.5456 | 39.6123 | 39.6546 | 39.7494 | 39.985 | 40.2929 | 40.6598 | 41.1042 | 41.6293 | 42.2851 | 43.08 | 44.0349 | 45.1895 | 46.5532 | CR AM | G7 | Seabank | SEAB1 | 0.04555 | 0.07879 | 0.11298 | 0.1548 | 0.2924 | 0.49044 | 0.66906 | 0.91776 | 1.1596 | 1.4985 | 1.807 | 2.0736 | 2.3745 | 2.7336 | 3.0864 | 3.4003 | 3.7663 | 4.0926 | 4.407 | 4.7197 | 5.0666 | 5.4171 | 5.7664 | 6.2114 | CR AM | G7 | Seabank | SEAB1 | 0 | 0.0093169 | 0.018703 | 0.032338 | 0.052212 | 0.074889 | 0.091805 | 0.10733 | 0.13299 | 0.16172 | 0.20062 | 0.24568 | 0.29263 | 0.34114 | 0.39307 | 0.44644 | 0.50554 | 0.55999 | 0.5887 | 0.61719 | 0.64551 | 0.66408 | 0.68336 | 0.70247
CR AM | C4 | Sellindge | SELL_1 | 19.467 | 19.2423 | 18.7499 | 18.3114 | 17.8527 | 17.3772 | 16.8755 | 16.4181 | 16.0034 | 15.6333 | 15.3178 | 15.0713 | 14.8432 | 14.6394 | 14.4847 | 14.3313 | 14.1933 | 14.0766 | 13.9531 | 13.8266 | 13.6905 | 13.5371 | 13.3721 | 13.224 | CR AM | C4 | Sellindge | SELL_1 | 0.036058 | 0.060375 | 0.1817 | 0.32885 | 0.5077 | 0.7245 | 0.99606 | 1.334 | 1.7628 | 2.2912 | 2.9377 | 3.7299 | 4.7011 | 5.8728 | 7.2508 | 8.8217 | 10.5412 | 12.3389 | 14.1186 | 15.7926 | 17.2761 | 18.5392 | 19.8435 | 19.9278 | CR AM | C4 | Sellindge | SELL_1 | 25.6965 | 25.5077 | 25.6491 | 25.8484 | 25.6925 | 25.5363 | 25.3909 | 25.2523 | 25.051 | 24.8514 | 24.6528 | 24.4311 | 24.1818 | 23.9629 | 23.9146 | 23.8746 | 23.8484 | 23.8185 | 23.7958 | 23.7755 | 23.7618 | 23.7605 | 23.7554 | 23.7522 | CR AM | C4 | Sellindge | SELL_1 | 23.2298 | 23.0179 | 22.8907 | 22.8791 | 22.7897 | 22.7213 | 22.6677 | 22.6462 | 22.6126 | 22.6015 | 22.6171 | 22.6553 | 22.6794 | 22.7337 | 22.8684 | 23.0445 | 23.2544 | 23.5085 | 23.8088 | 24.1839 | 24.6385 | 25.1847 | 25.845 | 26.6249 | CR AM | C4 | Sellindge | SELL_1 | 0.031306 | 0.054152 | 0.077649 | 0.10639 | 0.20096 | 0.33707 | 0.45984 | 0.63077 | 0.79699 | 1.0299 | 1.2419 | 1.4252 | 1.632 | 1.8788 | 2.1212 | 2.337 | 2.5885 | 2.8128 | 3.0289 | 3.2438 | 3.4822 | 3.7231 | 3.9632 | 4.269 | CR AM | C4 | Sellindge | SELL_1 | 0 | 0.0064034 | 0.012855 | 0.022225 | 0.035885 | 0.05147 | 0.063097 | 0.073768 | 0.091402 | 0.11115 | 0.13789 | 0.16885 | 0.20112 | 0.23446 | 0.27015 | 0.30684 | 0.34745 | 0.38488 | 0.40461 | 0.42419 | 0.44365 | 0.45641 | 0.46966 | 0.4828
CR AM | P3 | Sheffield City | SHEC_3 | 6.4943 | 6.4194 | 6.2551 | 6.1088 | 5.9558 | 5.7972 | 5.6298 | 5.4772 | 5.3389 | 5.2154 | 5.1101 | 5.0279 | 4.9518 | 4.8838 | 4.8322 | 4.781 | 4.735 | 4.6961 | 4.6549 | 4.6127 | 4.5673 | 4.5161 | 4.4611 | 4.4116 | CR AM | P3 | Sheffield City | SHEC_3 | 0.012305 | 0.020725 | 0.062654 | 0.11379 | 0.17617 | 0.25194 | 0.34694 | 0.46523 | 0.61527 | 0.80009 | 1.026 | 1.3027 | 1.6419 | 2.0511 | 2.5324 | 3.081 | 3.6815 | 4.3094 | 4.9309 | 5.5157 | 6.0337 | 6.475 | 6.9304 | 6.9599 | CR AM | P3 | Sheffield City | SHEC_3 | 16.8692 | 16.7452 | 16.838 | 16.9689 | 16.8665 | 16.764 | 16.6685 | 16.5775 | 16.4454 | 16.3143 | 16.184 | 16.0384 | 15.8747 | 15.7311 | 15.6994 | 15.6731 | 15.6559 | 15.6362 | 15.6214 | 15.6081 | 15.5991 | 15.5982 | 15.5949 | 15.5927 | CR AM | P3 | Sheffield City | SHEC_3 | 15.2498 | 15.1107 | 15.0272 | 15.0196 | 14.9609 | 14.916 | 14.8808 | 14.8667 | 14.8446 | 14.8373 | 14.8476 | 14.8726 | 14.8885 | 14.9241 | 15.0126 | 15.1282 | 15.2659 | 15.4328 | 15.6299 | 15.8762 | 16.1746 | 16.5331 | 16.9666 | 17.4786 | CR AM | P3 | Sheffield City | SHEC_3 | 0.010444 | 0.018065 | 0.025904 | 0.035493 | 0.067042 | 0.11245 | 0.1534 | 0.21043 | 0.26588 | 0.34357 | 0.41431 | 0.47544 | 0.54444 | 0.62677 | 0.70766 | 0.77963 | 0.86354 | 0.93837 | 1.0104 | 1.0822 | 1.1617 | 1.242 | 1.3221 | 1.4242 | CR AM | P3 | Sheffield City | SHEC_3 | 0 | 0.0021362 | 0.0042884 | 0.0074146 | 0.011971 | 0.017171 | 0.021049 | 0.024609 | 0.030492 | 0.03708 | 0.046 | 0.05633 | 0.067095 | 0.078218 | 0.090124 | 0.10236 | 0.11591 | 0.1284 | 0.13498 | 0.14151 | 0.14801 | 0.15226 | 0.15668 | 0.16106
CR AM | J3 | Sheringham Shoal | SALL1 | 56.1494 | 55.5014 | 54.0812 | 52.8163 | 51.4934 | 50.1217 | 48.6746 | 47.3554 | 46.1592 | 45.0917 | 44.1818 | 43.4707 | 42.8128 | 42.2251 | 41.7789 | 41.3363 | 40.9383 | 40.6016 | 40.2455 | 39.8807 | 39.4881 | 39.0456 | 38.5698 | 38.1426 | CR AM | J3 | Sheringham Shoal | SALL1 | 0.089168 | 0.15468 | 0.47807 | 0.88301 | 1.3848 | 2.0001 | 2.775 | 3.7416 | 4.9669 | 6.4729 | 8.3067 | 10.5467 | 13.2928 | 16.6058 | 20.5023 | 24.9441 | 29.8059 | 34.8895 | 39.9213 | 44.6551 | 48.8496 | 52.4219 | 56.1092 | 56.3476 | CR AM | J3 | Sheringham Shoal | SALL1 | 75.4844 | 74.9297 | 75.3449 | 75.9306 | 75.4725 | 75.0136 | 74.5865 | 74.1794 | 73.5881 | 73.0017 | 72.4185 | 71.7671 | 71.0347 | 70.3917 | 70.2499 | 70.1325 | 70.0555 | 69.9674 | 69.9008 | 69.8414 | 69.8011 | 69.7972 | 69.7822 | 69.7728 | CR AM | J3 | Sheringham Shoal | SALL1 | 68.2382 | 67.6159 | 67.2423 | 67.2081 | 66.9456 | 66.7445 | 66.5871 | 66.5241 | 66.4252 | 66.3925 | 66.4385 | 66.5506 | 66.6216 | 66.7809 | 67.1767 | 67.694 | 68.3104 | 69.057 | 69.9392 | 71.041 | 72.3765 | 73.9807 | 75.9204 | 78.2115 | CR AM | J3 | Sheringham Shoal | SALL1 | 0.090297 | 0.15619 | 0.22397 | 0.30687 | 0.57964 | 0.97224 | 1.3263 | 1.8193 | 2.2988 | 2.9705 | 3.5821 | 4.1106 | 4.7071 | 5.419 | 6.1184 | 6.7406 | 7.4661 | 8.1131 | 8.7363 | 9.3563 | 10.0438 | 10.7386 | 11.4312 | 12.3132 | CR AM | J3 | Sheringham Shoal | SALL1 | 0 | 0.018469 | 0.037077 | 0.064106 | 0.1035 | 0.14846 | 0.18199 | 0.21277 | 0.26363 | 0.32059 | 0.39771 | 0.48703 | 0.58009 | 0.67627 | 0.77921 | 0.88502 | 1.0022 | 1.1101 | 1.167 | 1.2235 | 1.2796 | 1.3164 | 1.3547 | 1.3926
CR AM | L5 | Shrewsbury | SHRW_1 | 19.2503 | 19.0282 | 18.5413 | 18.1076 | 17.654 | 17.1838 | 16.6876 | 16.2354 | 15.8253 | 15.4593 | 15.1473 | 14.9035 | 14.678 | 14.4765 | 14.3235 | 14.1718 | 14.0353 | 13.9199 | 13.7978 | 13.6727 | 13.5381 | 13.3864 | 13.2233 | 13.0768 | CR AM | L5 | Shrewsbury | SHRW_1 | 0.037077 | 0.061847 | 0.18558 | 0.33511 | 0.51643 | 0.73592 | 1.0107 | 1.3525 | 1.7863 | 2.3209 | 2.9755 | 3.7779 | 4.7616 | 5.9483 | 7.3441 | 8.9352 | 10.6768 | 12.4976 | 14.3001 | 15.9959 | 17.4984 | 18.7779 | 20.0987 | 20.1842 | CR AM | L5 | Shrewsbury | SHRW_1 | 30.5791 | 30.3544 | 30.5226 | 30.7598 | 30.5743 | 30.3884 | 30.2153 | 30.0504 | 29.8109 | 29.5733 | 29.3371 | 29.0732 | 28.7765 | 28.516 | 28.4586 | 28.411 | 28.3798 | 28.3441 | 28.3172 | 28.2931 | 28.2767 | 28.2752 | 28.2691 | 28.2653 | CR AM | L5 | Shrewsbury | SHRW_1 | 27.6436 | 27.3915 | 27.2402 | 27.2263 | 27.12 | 27.0385 | 26.9748 | 26.9492 | 26.9092 | 26.8959 | 26.9146 | 26.9599 | 26.9887 | 27.0533 | 27.2136 | 27.4232 | 27.6729 | 27.9753 | 28.3327 | 28.779 | 29.32 | 29.9699 | 30.7557 | 31.6838 | CR AM | L5 | Shrewsbury | SHRW_1 | 0.030958 | 0.053549 | 0.076785 | 0.10521 | 0.19873 | 0.33332 | 0.45472 | 0.62375 | 0.78812 | 1.0184 | 1.2281 | 1.4093 | 1.6138 | 1.8578 | 2.0976 | 2.3109 | 2.5597 | 2.7815 | 2.9951 | 3.2077 | 3.4434 | 3.6816 | 3.9191 | 4.2215 | CR AM | L5 | Shrewsbury | SHRW_1 | 0 | 0.0063321 | 0.012711 | 0.021978 | 0.035486 | 0.050897 | 0.062394 | 0.072947 | 0.090385 | 0.10991 | 0.13635 | 0.16697 | 0.19888 | 0.23185 | 0.26714 | 0.30342 | 0.34359 | 0.38059 | 0.4001 | 0.41947 | 0.43871 | 0.45133 | 0.46444 | 0.47742
CR AM | P1 | Skelton Grange | SKLGB1 | 43.7828 | 43.2775 | 42.1701 | 41.1838 | 40.1522 | 39.0827 | 37.9543 | 36.9256 | 35.9929 | 35.1605 | 34.451 | 33.8965 | 33.3835 | 32.9253 | 32.5773 | 32.2322 | 31.9218 | 31.6593 | 31.3817 | 31.0972 | 30.7911 | 30.446 | 30.075 | 29.7419 | CR AM | P1 | Skelton Grange | SKLGB1 | 0.091247 | 0.15086 | 0.44953 | 0.80725 | 1.2386 | 1.759 | 2.4093 | 3.218 | 4.2442 | 5.5102 | 7.0624 | 8.9668 | 11.3017 | 14.1184 | 17.4313 | 21.2077 | 25.3414 | 29.6633 | 33.9414 | 37.9662 | 41.5323 | 44.5692 | 47.7043 | 47.9073 | CR AM | P1 | Skelton Grange | SKLGB1 | 70.9705 | 70.449 | 70.8394 | 71.39 | 70.9593 | 70.5279 | 70.1263 | 69.7435 | 69.1875 | 68.6362 | 68.0879 | 67.4755 | 66.7869 | 66.1824 | 66.0491 | 65.9386 | 65.8662 | 65.7834 | 65.7208 | 65.6649 | 65.627 | 65.6234 | 65.6093 | 65.6004 | CR AM | P1 | Skelton Grange | SKLGB1 | 64.1576 | 63.5726 | 63.2213 | 63.1891 | 62.9423 | 62.7532 | 62.6053 | 62.546 | 62.453 | 62.4223 | 62.4655 | 62.5709 | 62.6376 | 62.7875 | 63.1596 | 63.6459 | 64.2255 | 64.9275 | 65.7569 | 66.7928 | 68.0484 | 69.5567 | 71.3805 | 73.5345 | CR AM | P1 | Skelton Grange | SKLGB1 | 0.07041 | 0.12179 | 0.17464 | 0.23928 | 0.45198 | 0.75811 | 1.0342 | 1.4186 | 1.7925 | 2.3163 | 2.7932 | 3.2053 | 3.6704 | 4.2255 | 4.7708 | 5.256 | 5.8217 | 6.3262 | 6.8121 | 7.2956 | 7.8317 | 8.3735 | 8.9135 | 9.6013 | CR AM | P1 | Skelton Grange | SKLGB1 | 0 | 0.014402 | 0.028911 | 0.049987 | 0.080708 | 0.11576 | 0.14191 | 0.16591 | 0.20557 | 0.24998 | 0.31012 | 0.37976 | 0.45233 | 0.52732 | 0.60759 | 0.6901 | 0.78145 | 0.86562 | 0.90999 | 0.95404 | 0.99781 | 1.0265 | 1.0563 | 1.0858
CR AM | N2 | South Manchester | SMAN_1 | 27.1496 | 26.8363 | 26.1496 | 25.538 | 24.8983 | 24.2351 | 23.5354 | 22.8975 | 22.3191 | 21.803 | 21.363 | 21.0192 | 20.701 | 20.4169 | 20.2011 | 19.9871 | 19.7947 | 19.6319 | 19.4597 | 19.2833 | 19.0935 | 18.8795 | 18.6495 | 18.4429 | CR AM | N2 | South Manchester | SMAN_1 | 0.050326 | 0.082231 | 0.24274 | 0.43262 | 0.65978 | 0.93249 | 1.2725 | 1.6948 | 2.231 | 2.8932 | 3.7069 | 4.7065 | 5.9319 | 7.4103 | 9.1492 | 11.1313 | 13.3009 | 15.5693 | 17.8148 | 19.9274 | 21.7991 | 23.3931 | 25.0385 | 25.145 | CR AM | N2 | South Manchester | SMAN_1 | 55.8419 | 55.4315 | 55.7387 | 56.172 | 55.8331 | 55.4936 | 55.1776 | 54.8764 | 54.439 | 54.0052 | 53.5737 | 53.0919 | 52.5501 | 52.0744 | 51.9695 | 51.8827 | 51.8257 | 51.7605 | 51.7113 | 51.6673 | 51.6375 | 51.6346 | 51.6235 | 51.6165 | CR AM | N2 | South Manchester | SMAN_1 | 50.4813 | 50.0209 | 49.7445 | 49.7192 | 49.525 | 49.3762 | 49.2598 | 49.2132 | 49.1401 | 49.1158 | 49.1499 | 49.2328 | 49.2853 | 49.4032 | 49.696 | 50.0787 | 50.5347 | 51.087 | 51.7397 | 52.5547 | 53.5427 | 54.7295 | 56.1644 | 57.8593 | CR AM | N2 | South Manchester | SMAN_1 | 0.043661 | 0.075522 | 0.10829 | 0.14838 | 0.28027 | 0.4701 | 0.64131 | 0.8797 | 1.1115 | 1.4363 | 1.732 | 1.9876 | 2.276 | 2.6202 | 2.9584 | 3.2592 | 3.6101 | 3.9229 | 4.2242 | 4.524 | 4.8564 | 5.1924 | 5.5273 | 5.9538 | CR AM | N2 | South Manchester | SMAN_1 | 0 | 0.0089304 | 0.017928 | 0.030997 | 0.050047 | 0.071783 | 0.087998 | 0.10288 | 0.12747 | 0.15501 | 0.1923 | 0.23549 | 0.28049 | 0.32699 | 0.37677 | 0.42793 | 0.48458 | 0.53677 | 0.56428 | 0.5916 | 0.61874 | 0.63653 | 0.65502 | 0.67333
CR AM | Q4 | South Shields | SSHI_3 | 4.0365 | 3.9899 | 3.8878 | 3.7969 | 3.7018 | 3.6032 | 3.4991 | 3.4043 | 3.3183 | 3.2416 | 3.1761 | 3.125 | 3.0777 | 3.0355 | 3.0034 | 2.9716 | 2.943 | 2.9188 | 2.8932 | 2.8669 | 2.8387 | 2.8069 | 2.7727 | 2.742 | CR AM | Q4 | South Shields | SSHI_3 | 0.014326 | 0.021734 | 0.060159 | 0.10145 | 0.14762 | 0.20064 | 0.26529 | 0.34487 | 0.44621 | 0.57273 | 0.73129 | 0.92848 | 1.1702 | 1.4619 | 1.805 | 2.196 | 2.624 | 3.0715 | 3.5145 | 3.9313 | 4.3005 | 4.615 | 4.9396 | 4.9606 | CR AM | Q4 | South Shields | SSHI_3 | 4.601 | 4.5672 | 4.5925 | 4.6282 | 4.6002 | 4.5723 | 4.5462 | 4.5214 | 4.4854 | 4.4496 | 4.4141 | 4.3744 | 4.3297 | 4.2906 | 4.2819 | 4.2748 | 4.2701 | 4.2647 | 4.2606 | 4.257 | 4.2546 | 4.2543 | 4.2534 | 4.2528 | CR AM | Q4 | South Shields | SSHI_3 | 4.1593 | 4.1214 | 4.0986 | 4.0965 | 4.0805 | 4.0682 | 4.0587 | 4.0548 | 4.0488 | 4.0468 | 4.0496 | 4.0564 | 4.0608 | 4.0705 | 4.0946 | 4.1261 | 4.1637 | 4.2092 | 4.263 | 4.3301 | 4.4115 | 4.5093 | 4.6275 | 4.7672 | CR AM | Q4 | South Shields | SSHI_3 | 0.0064913 | 0.011228 | 0.016101 | 0.02206 | 0.041669 | 0.069892 | 0.095347 | 0.13079 | 0.16526 | 0.21354 | 0.25751 | 0.29551 | 0.33839 | 0.38956 | 0.43984 | 0.48457 | 0.53672 | 0.58323 | 0.62803 | 0.6726 | 0.72203 | 0.77198 | 0.82176 | 0.88517 | CR AM | Q4 | South Shields | SSHI_3 | 0 | 0.0013277 | 0.0026654 | 0.0046084 | 0.0074407 | 0.010672 | 0.013083 | 0.015296 | 0.018952 | 0.023047 | 0.02859 | 0.035011 | 0.041702 | 0.048615 | 0.056016 | 0.063622 | 0.072044 | 0.079804 | 0.083895 | 0.087956 | 0.091991 | 0.094637 | 0.097384 | 0.10011
CR AM | Q7 | Spennymoor | SPEN_1 | 28.3571 | 28.0299 | 27.3126 | 26.6738 | 26.0057 | 25.313 | 24.5821 | 23.9159 | 23.3118 | 22.7727 | 22.3131 | 21.954 | 21.6217 | 21.325 | 21.0996 | 20.8761 | 20.675 | 20.505 | 20.3252 | 20.1409 | 19.9427 | 19.7192 | 19.4789 | 19.2631 | CR AM | Q7 | Spennymoor | SPEN_1 | 0.023731 | 0.038012 | 0.11038 | 0.19409 | 0.29278 | 0.41014 | 0.5558 | 0.73641 | 0.96584 | 1.2498 | 1.6001 | 2.0316 | 2.5606 | 3.1988 | 3.9495 | 4.805 | 5.7416 | 6.7207 | 7.6901 | 8.602 | 9.4099 | 10.0982 | 10.8083 | 10.8543 | CR AM | Q7 | Spennymoor | SPEN_1 | 45.7432 | 45.4071 | 45.6587 | 46.0136 | 45.736 | 45.4579 | 45.1991 | 44.9524 | 44.594 | 44.2387 | 43.8853 | 43.4905 | 43.0467 | 42.6571 | 42.5712 | 42.5 | 42.4533 | 42.4 | 42.3596 | 42.3236 | 42.2991 | 42.2968 | 42.2877 | 42.282 | CR AM | Q7 | Spennymoor | SPEN_1 | 41.352 | 40.975 | 40.7485 | 40.7278 | 40.5687 | 40.4468 | 40.3515 | 40.3133 | 40.2534 | 40.2335 | 40.2614 | 40.3293 | 40.3724 | 40.4689 | 40.7088 | 41.0223 | 41.3958 | 41.8483 | 42.3829 | 43.0505 | 43.8598 | 44.832 | 46.0075 | 47.3958 | CR AM | Q7 | Spennymoor | SPEN_1 | 0.045603 | 0.078881 | 0.11311 | 0.15498 | 0.29274 | 0.49101 | 0.66983 | 0.91883 | 1.161 | 1.5002 | 1.8091 | 2.076 | 2.3772 | 2.7367 | 3.09 | 3.4042 | 3.7706 | 4.0973 | 4.4121 | 4.7252 | 5.0724 | 5.4233 | 5.7731 | 6.2186 | CR AM | Q7 | Spennymoor | SPEN_1 | 0 | 0.0093276 | 0.018725 | 0.032375 | 0.052273 | 0.074975 | 0.091911 | 0.10746 | 0.13314 | 0.16191 | 0.20085 | 0.24596 | 0.29296 | 0.34153 | 0.39352 | 0.44696 | 0.50613 | 0.56064 | 0.58938 | 0.61791 | 0.64626 | 0.66485 | 0.68415 | 0.70328
CR AM | A7 | St John's Wood | SJOW_1 | 35.9254 | 35.5108 | 34.6021 | 33.7928 | 32.9464 | 32.0688 | 31.1429 | 30.2988 | 29.5335 | 28.8505 | 28.2683 | 27.8133 | 27.3924 | 27.0164 | 26.7309 | 26.4477 | 26.193 | 25.9776 | 25.7498 | 25.5164 | 25.2652 | 24.982 | 24.6777 | 24.4043 | CR AM | A7 | St John's Wood | SJOW_1 | 0.14136 | 0.1936 | 0.4822 | 0.73051 | 0.95559 | 1.172 | 1.4093 | 1.6877 | 2.0483 | 2.524 | 3.1778 | 4.0347 | 5.0852 | 6.3526 | 7.8433 | 9.5426 | 11.4025 | 13.3471 | 15.272 | 17.0832 | 18.6877 | 20.0542 | 21.4649 | 21.5561 | CR AM | A7 | St John's Wood | SJOW_1 | 130.1296 | 129.1734 | 129.8892 | 130.8988 | 130.1091 | 129.318 | 128.5817 | 127.8798 | 126.8604 | 125.8496 | 124.8441 | 123.7212 | 122.4586 | 121.3502 | 121.1058 | 120.9033 | 120.7705 | 120.6188 | 120.5039 | 120.4014 | 120.332 | 120.3253 | 120.2995 | 120.2831 | CR AM | A7 | St John's Wood | SJOW_1 | 117.6376 | 116.5649 | 115.9208 | 115.8618 | 115.4093 | 115.0626 | 114.7914 | 114.6826 | 114.5122 | 114.4558 | 114.5351 | 114.7283 | 114.8507 | 115.1254 | 115.8078 | 116.6995 | 117.7621 | 119.0493 | 120.5701 | 122.4695 | 124.7717 | 127.5373 | 130.8813 | 134.8309 | CR AM | A7 | St John's Wood | SJOW_1 | 0.057774 | 0.099934 | 0.1433 | 0.19634 | 0.37087 | 0.62205 | 0.84861 | 1.1641 | 1.4708 | 1.9006 | 2.2919 | 2.6301 | 3.0117 | 3.4672 | 3.9146 | 4.3127 | 4.777 | 5.1909 | 5.5896 | 5.9863 | 6.4262 | 6.8708 | 7.3139 | 7.8782 | CR AM | A7 | St John's Wood | SJOW_1 | 0 | 0.011817 | 0.023722 | 0.041016 | 0.066224 | 0.094986 | 0.11644 | 0.13613 | 0.16868 | 0.20512 | 0.25446 | 0.31161 | 0.37115 | 0.43269 | 0.49855 | 0.56625 | 0.64121 | 0.71027 | 0.74668 | 0.78282 | 0.81874 | 0.84229 | 0.86674 | 0.89098
CR AM | M6 | St. Asaph | SASA | 0.60355 | 0.59659 | 0.58132 | 0.56772 | 0.5535 | 0.53876 | 0.5232 | 0.50902 | 0.49617 | 0.48469 | 0.47491 | 0.46727 | 0.4602 | 0.45388 | 0.44908 | 0.44432 | 0.44005 | 0.43643 | 0.4326 | 0.42868 | 0.42446 | 0.4197 | 0.41459 | 0.41 | CR AM | M6 | St. Asaph | SASA | 0.0030799 | 0.0053374 | 0.016484 | 0.030428 | 0.047699 | 0.068871 | 0.095532 | 0.12879 | 0.17094 | 0.22276 | 0.28586 | 0.36294 | 0.45744 | 0.57146 | 0.70555 | 0.8584 | 1.0257 | 1.2007 | 1.3738 | 1.5367 | 1.6811 | 1.804 | 1.9309 | 1.9391 | CR AM | M6 | St. Asaph | SASA | 0.72567 | 0.72034 | 0.72433 | 0.72996 | 0.72556 | 0.72115 | 0.71704 | 0.71313 | 0.70744 | 0.70181 | 0.6962 | 0.68994 | 0.6829 | 0.67671 | 0.67535 | 0.67422 | 0.67348 | 0.67264 | 0.67199 | 0.67142 | 0.67104 | 0.671 | 0.67085 | 0.67076 | CR AM | M6 | St. Asaph | SASA | 0.65601 | 0.65003 | 0.64644 | 0.64611 | 0.64358 | 0.64165 | 0.64014 | 0.63953 | 0.63858 | 0.63827 | 0.63871 | 0.63979 | 0.64047 | 0.642 | 0.64581 | 0.65078 | 0.65671 | 0.66388 | 0.67236 | 0.68296 | 0.69579 | 0.71122 | 0.72986 | 0.75189 | CR AM | M6 | St. Asaph | SASA | 0.0009706 | 0.0016789 | 0.0024074 | 0.0032985 | 0.0062306 | 0.010451 | 0.014257 | 0.019556 | 0.02471 | 0.03193 | 0.038504 | 0.044185 | 0.050597 | 0.058249 | 0.065766 | 0.072455 | 0.080253 | 0.087207 | 0.093906 | 0.10057 | 0.10796 | 0.11543 | 0.12287 | 0.13236 | CR AM | M6 | St. Asaph | SASA | 0 | 0.00019853 | 0.00039854 | 0.00068907 | 0.0011126 | 0.0015958 | 0.0019562 | 0.0022871 | 0.0028338 | 0.003446 | 0.004275 | 0.0052351 | 0.0062354 | 0.0072692 | 0.0083757 | 0.0095131 | 0.010772 | 0.011933 | 0.012544 | 0.013152 | 0.013755 | 0.014151 | 0.014561 | 0.014969
CR AM | N7 | Stalybridge | STAL_1 | 27.4574 | 27.1405 | 26.4461 | 25.8275 | 25.1806 | 24.5098 | 23.8022 | 23.1571 | 22.5721 | 22.0501 | 21.6052 | 21.2574 | 20.9357 | 20.6484 | 20.4301 | 20.2137 | 20.0191 | 19.8544 | 19.6803 | 19.5019 | 19.3099 | 19.0935 | 18.8609 | 18.652 | CR AM | N7 | Stalybridge | STAL_1 | 0.021139 | 0.037857 | 0.11967 | 0.2247 | 0.35675 | 0.52004 | 0.7265 | 0.98444 | 1.3112 | 1.7122 | 2.1986 | 2.7915 | 3.5184 | 4.3952 | 5.4266 | 6.6021 | 7.8891 | 9.2346 | 10.5664 | 11.8194 | 12.9296 | 13.8751 | 14.8509 | 14.9142 | CR AM | N7 | Stalybridge | STAL_1 | 48.1306 | 47.7769 | 48.0417 | 48.4151 | 48.123 | 47.8304 | 47.5581 | 47.2985 | 46.9214 | 46.5475 | 46.1757 | 45.7603 | 45.2933 | 44.8834 | 44.793 | 44.7181 | 44.669 | 44.6128 | 44.5704 | 44.5325 | 44.5068 | 44.5043 | 44.4947 | 44.4887 | CR AM | N7 | Stalybridge | STAL_1 | 43.5102 | 43.1135 | 42.8752 | 42.8534 | 42.686 | 42.5578 | 42.4575 | 42.4173 | 42.3542 | 42.3334 | 42.3627 | 42.4342 | 42.4794 | 42.581 | 42.8334 | 43.1632 | 43.5563 | 44.0323 | 44.5948 | 45.2974 | 46.1489 | 47.1718 | 48.4086 | 49.8694 | CR AM | N7 | Stalybridge | STAL_1 | 0.044156 | 0.076379 | 0.10952 | 0.15006 | 0.28345 | 0.47543 | 0.64858 | 0.88967 | 1.1241 | 1.4526 | 1.7517 | 2.0101 | 2.3018 | 2.6499 | 2.9919 | 3.2962 | 3.651 | 3.9673 | 4.2721 | 4.5753 | 4.9115 | 5.2513 | 5.5899 | 6.0213 | CR AM | N7 | Stalybridge | STAL_1 | 0 | 0.0090317 | 0.018131 | 0.031348 | 0.050614 | 0.072596 | 0.088995 | 0.10405 | 0.12892 | 0.15677 | 0.19448 | 0.23816 | 0.28367 | 0.3307 | 0.38104 | 0.43278 | 0.49007 | 0.54285 | 0.57068 | 0.5983 | 0.62575 | 0.64375 | 0.66244 | 0.68097
CR AM | R4 | Stanah | STAH_1 | 2.5611 | 2.5315 | 2.4667 | 2.409 | 2.3487 | 2.2861 | 2.2201 | 2.1599 | 2.1054 | 2.0567 | 2.0152 | 1.9828 | 1.9528 | 1.9259 | 1.9056 | 1.8854 | 1.8672 | 1.8519 | 1.8357 | 1.819 | 1.8011 | 1.7809 | 1.7592 | 1.7397 | CR AM | R4 | Stanah | STAH_1 | 0.0036892 | 0.0060454 | 0.017887 | 0.031938 | 0.048783 | 0.069029 | 0.094286 | 0.12567 | 0.16551 | 0.21469 | 0.27509 | 0.34927 | 0.44022 | 0.54994 | 0.67898 | 0.82608 | 0.98709 | 1.1554 | 1.3221 | 1.4789 | 1.6178 | 1.7361 | 1.8582 | 1.8661 | CR AM | R4 | Stanah | STAH_1 | 3.6101 | 3.5836 | 3.6035 | 3.6315 | 3.6096 | 3.5876 | 3.5672 | 3.5477 | 3.5194 | 3.4914 | 3.4635 | 3.4324 | 3.3973 | 3.3666 | 3.3598 | 3.3542 | 3.3505 | 3.3463 | 3.3431 | 3.3403 | 3.3383 | 3.3381 | 3.3374 | 3.337 | CR AM | R4 | Stanah | STAH_1 | 3.2636 | 3.2338 | 3.2159 | 3.2143 | 3.2018 | 3.1921 | 3.1846 | 3.1816 | 3.1769 | 3.1753 | 3.1775 | 3.1829 | 3.1863 | 3.1939 | 3.2128 | 3.2376 | 3.267 | 3.3027 | 3.3449 | 3.3976 | 3.4615 | 3.5382 | 3.631 | 3.7406 | CR AM | R4 | Stanah | STAH_1 | 0.0041186 | 0.0071241 | 0.010215 | 0.013997 | 0.026438 | 0.044345 | 0.060495 | 0.082983 | 0.10485 | 0.13549 | 0.16338 | 0.18749 | 0.2147 | 0.24717 | 0.27907 | 0.30745 | 0.34054 | 0.37005 | 0.39847 | 0.42675 | 0.45811 | 0.4898 | 0.52139 | 0.56162 | CR AM | R4 | Stanah | STAH_1 | 0 | 0.00084242 | 0.0016911 | 0.002924 | 0.004721 | 0.0067713 | 0.0083009 | 0.0097048 | 0.012025 | 0.014623 | 0.01814 | 0.022214 | 0.026459 | 0.030845 | 0.035541 | 0.040367 | 0.045711 | 0.050634 | 0.05323 | 0.055806 | 0.058366 | 0.060045 | 0.061788 | 0.063516
CR AM | K5 | Staythorpe | STAY_1 | 28.4882 | 28.1594 | 27.4388 | 26.7971 | 26.1258 | 25.4299 | 24.6957 | 24.0264 | 23.4195 | 22.8779 | 22.4162 | 22.0555 | 21.7217 | 21.4235 | 21.1971 | 20.9725 | 20.7706 | 20.5998 | 20.4191 | 20.234 | 20.0348 | 19.8103 | 19.5689 | 19.3522 | CR AM | K5 | Staythorpe | STAY_1 | 0.03547 | 0.05964 | 0.18007 | 0.32672 | 0.50541 | 0.72234 | 0.99426 | 1.3328 | 1.7622 | 2.2912 | 2.9381 | 3.7304 | 4.7017 | 5.8735 | 7.2518 | 8.8228 | 10.5425 | 12.3405 | 14.1201 | 15.7947 | 17.2784 | 18.5418 | 19.8461 | 19.9303 | CR AM | K5 | Staythorpe | STAY_1 | 44.7478 | 44.419 | 44.6651 | 45.0123 | 44.7407 | 44.4687 | 44.2155 | 43.9742 | 43.6236 | 43.276 | 42.9303 | 42.5441 | 42.11 | 41.7288 | 41.6448 | 41.5751 | 41.5295 | 41.4773 | 41.4378 | 41.4026 | 41.3787 | 41.3764 | 41.3675 | 41.3619 | CR AM | K5 | Staythorpe | STAY_1 | 40.4522 | 40.0833 | 39.8618 | 39.8415 | 39.6859 | 39.5667 | 39.4734 | 39.436 | 39.3774 | 39.358 | 39.3853 | 39.4517 | 39.4938 | 39.5883 | 39.8229 | 40.1296 | 40.495 | 40.9376 | 41.4606 | 42.1137 | 42.9054 | 43.8564 | 45.0063 | 46.3644 | CR AM | K5 | Staythorpe | STAY_1 | 0.045813 | 0.079246 | 0.11363 | 0.15569 | 0.29409 | 0.49328 | 0.67293 | 0.92307 | 1.1663 | 1.5071 | 1.8174 | 2.0856 | 2.3882 | 2.7494 | 3.1042 | 3.4199 | 3.788 | 4.1163 | 4.4325 | 4.747 | 5.0959 | 5.4484 | 5.7998 | 6.2473 | CR AM | K5 | Staythorpe | STAY_1 | 0 | 0.0093707 | 0.018811 | 0.032525 | 0.052514 | 0.075322 | 0.092336 | 0.10795 | 0.13376 | 0.16266 | 0.20178 | 0.2471 | 0.29432 | 0.34311 | 0.39534 | 0.44903 | 0.50847 | 0.56323 | 0.5921 | 0.62076 | 0.64925 | 0.66792 | 0.68731 | 0.70653
CR AM | Q5 | Stella North | STEN_1 | 12.7845 | 12.637 | 12.3136 | 12.0256 | 11.7244 | 11.4121 | 11.0826 | 10.7823 | 10.5099 | 10.2668 | 10.0597 | 9.8978 | 9.748 | 9.6142 | 9.5125 | 9.4118 | 9.3211 | 9.2445 | 9.1634 | 9.0804 | 8.991 | 8.8902 | 8.7819 | 8.6846 | CR AM | Q5 | Stella North | STEN_1 | 0.031817 | 0.04741 | 0.12902 | 0.21417 | 0.30723 | 0.41235 | 0.53945 | 0.69531 | 0.89407 | 1.1432 | 1.4579 | 1.851 | 2.333 | 2.9144 | 3.5983 | 4.3779 | 5.2312 | 6.1233 | 7.0064 | 7.8373 | 8.5734 | 9.2004 | 9.8475 | 9.8894 | CR AM | Q5 | Stella North | STEN_1 | 30.8088 | 30.5825 | 30.7519 | 30.991 | 30.804 | 30.6167 | 30.4424 | 30.2762 | 30.0349 | 29.7955 | 29.5575 | 29.2916 | 28.9927 | 28.7303 | 28.6724 | 28.6245 | 28.593 | 28.5571 | 28.5299 | 28.5057 | 28.4892 | 28.4876 | 28.4815 | 28.4777 | CR AM | Q5 | Stella North | STEN_1 | 27.8513 | 27.5973 | 27.4448 | 27.4309 | 27.3237 | 27.2417 | 27.1774 | 27.1517 | 27.1114 | 27.098 | 27.1168 | 27.1625 | 27.1915 | 27.2565 | 27.4181 | 27.6292 | 27.8808 | 28.1855 | 28.5456 | 28.9953 | 29.5403 | 30.1951 | 30.9868 | 31.9219 | CR AM | Q5 | Stella North | STEN_1 | 0.02056 | 0.035563 | 0.050995 | 0.06987 | 0.13198 | 0.22137 | 0.30199 | 0.41424 | 0.52341 | 0.67635 | 0.8156 | 0.93594 | 1.0718 | 1.2338 | 1.3931 | 1.5347 | 1.6999 | 1.8472 | 1.9891 | 2.1303 | 2.2869 | 2.4451 | 2.6027 | 2.8036 | CR AM | Q5 | Stella North | STEN_1 | 0 | 0.0042053 | 0.0084419 | 0.014596 | 0.023567 | 0.033802 | 0.041437 | 0.048445 | 0.060026 | 0.072995 | 0.090553 | 0.11089 | 0.13208 | 0.15398 | 0.17742 | 0.20151 | 0.22818 | 0.25276 | 0.26572 | 0.27858 | 0.29136 | 0.29974 | 0.30844 | 0.31707
CR AM | Q5 | Stella South | STES_1 | 24.3606 | 24.0795 | 23.4633 | 22.9145 | 22.3405 | 21.7455 | 21.1176 | 20.5453 | 20.0263 | 19.5632 | 19.1684 | 18.8599 | 18.5745 | 18.3195 | 18.1259 | 17.9339 | 17.7612 | 17.6151 | 17.4607 | 17.3024 | 17.132 | 16.94 | 16.7336 | 16.5483 | CR AM | Q5 | Stella South | STES_1 | 0.060626 | 0.090339 | 0.24585 | 0.4081 | 0.58542 | 0.78573 | 1.0279 | 1.3249 | 1.7036 | 2.1784 | 2.778 | 3.527 | 4.4454 | 5.5534 | 6.8565 | 8.3419 | 9.9678 | 11.6677 | 13.3505 | 14.9338 | 16.3363 | 17.531 | 18.7642 | 18.8439 | CR AM | Q5 | Stella South | STES_1 | 33.5531 | 33.3065 | 33.4911 | 33.7514 | 33.5478 | 33.3438 | 33.154 | 32.973 | 32.7102 | 32.4495 | 32.1903 | 31.9007 | 31.5752 | 31.2894 | 31.2264 | 31.1742 | 31.1399 | 31.1008 | 31.0712 | 31.0447 | 31.0268 | 31.0251 | 31.0185 | 31.0142 | CR AM | Q5 | Stella South | STES_1 | 30.3321 | 30.0555 | 29.8894 | 29.8742 | 29.7575 | 29.6682 | 29.5982 | 29.5702 | 29.5262 | 29.5117 | 29.5322 | 29.582 | 29.6135 | 29.6844 | 29.8603 | 30.0902 | 30.3642 | 30.6961 | 31.0882 | 31.578 | 32.1716 | 32.8847 | 33.7469 | 34.7653 | CR AM | Q5 | Stella South | STES_1 | 0.039176 | 0.067764 | 0.097169 | 0.13314 | 0.25148 | 0.42181 | 0.57543 | 0.78933 | 0.99734 | 1.2888 | 1.5541 | 1.7834 | 2.0422 | 2.351 | 2.6545 | 2.9244 | 3.2392 | 3.5199 | 3.7903 | 4.0592 | 4.3575 | 4.659 | 4.9594 | 5.3421 | CR AM | Q5 | Stella South | STES_1 | 0 | 0.008013 | 0.016086 | 0.027813 | 0.044906 | 0.064409 | 0.078958 | 0.092311 | 0.11438 | 0.13909 | 0.17255 | 0.2113 | 0.25168 | 0.2934 | 0.33806 | 0.38397 | 0.4348 | 0.48163 | 0.50632 | 0.53082 | 0.55518 | 0.57114 | 0.58773 | 0.60416
CR AM | L7 | Stoke Bardolph | SBAR | 7.1773 | 7.0944 | 6.9129 | 6.7512 | 6.5821 | 6.4068 | 6.2218 | 6.0532 | 5.9003 | 5.7638 | 5.6475 | 5.5566 | 5.4725 | 5.3974 | 5.3403 | 5.2838 | 5.2329 | 5.1899 | 5.1444 | 5.0977 | 5.0475 | 4.991 | 4.9302 | 4.8755 | CR AM | L7 | Stoke Bardolph | SBAR | 0.018439 | 0.030588 | 0.091386 | 0.16445 | 0.25275 | 0.3594 | 0.49277 | 0.65865 | 0.86914 | 1.1287 | 1.4469 | 1.837 | 2.3153 | 2.8924 | 3.5711 | 4.3448 | 5.1916 | 6.077 | 6.9534 | 7.778 | 8.5086 | 9.1308 | 9.7731 | 9.8146 | CR AM | L7 | Stoke Bardolph | SBAR | 11.1574 | 11.0755 | 11.1368 | 11.2234 | 11.1557 | 11.0879 | 11.0247 | 10.9645 | 10.8771 | 10.7905 | 10.7043 | 10.608 | 10.4997 | 10.4047 | 10.3837 | 10.3664 | 10.355 | 10.342 | 10.3321 | 10.3233 | 10.3174 | 10.3168 | 10.3146 | 10.3132 | CR AM | L7 | Stoke Bardolph | SBAR | 10.0864 | 9.9944 | 9.9392 | 9.9341 | 9.8953 | 9.8656 | 9.8423 | 9.833 | 9.8184 | 9.8136 | 9.8204 | 9.8369 | 9.8474 | 9.871 | 9.9295 | 10.0059 | 10.097 | 10.2074 | 10.3378 | 10.5007 | 10.6981 | 10.9352 | 11.2219 | 11.5605 | CR AM | L7 | Stoke Bardolph | SBAR | 0.011542 | 0.019965 | 0.028628 | 0.039225 | 0.074092 | 0.12428 | 0.16954 | 0.23256 | 0.29384 | 0.3797 | 0.45788 | 0.52544 | 0.60169 | 0.69268 | 0.78207 | 0.86161 | 0.95435 | 1.037 | 1.1167 | 1.196 | 1.2838 | 1.3727 | 1.4612 | 1.5739 | CR AM | L7 | Stoke Bardolph | SBAR | 0 | 0.0023608 | 0.0047393 | 0.0081943 | 0.01323 | 0.018976 | 0.023263 | 0.027197 | 0.033699 | 0.040979 | 0.050837 | 0.062254 | 0.07415 | 0.086443 | 0.099602 | 0.11313 | 0.1281 | 0.1419 | 0.14917 | 0.15639 | 0.16357 | 0.16827 | 0.17316 | 0.178
CR AM | D4 | Sundon | SUND_1 | 44.8456 | 44.3281 | 43.1938 | 42.1835 | 41.1269 | 40.0314 | 38.8756 | 37.822 | 36.8666 | 36.014 | 35.2873 | 34.7193 | 34.1939 | 33.7245 | 33.3681 | 33.0146 | 32.6967 | 32.4279 | 32.1435 | 31.8521 | 31.5385 | 31.1851 | 30.8051 | 30.4639 | CR AM | D4 | Sundon | SUND_1 | 0.12752 | 0.19748 | 0.55695 | 0.95509 | 1.4105 | 1.9415 | 2.5941 | 3.3999 | 4.4251 | 5.7001 | 7.2867 | 9.2516 | 11.6606 | 14.5668 | 17.9849 | 21.8812 | 26.1461 | 30.6053 | 35.0192 | 39.1718 | 42.8513 | 45.9845 | 49.2193 | 49.4286 | CR AM | D4 | Sundon | SUND_1 | 65.4548 | 64.9738 | 65.3339 | 65.8417 | 65.4445 | 65.0466 | 64.6762 | 64.3232 | 63.8104 | 63.302 | 62.7962 | 62.2314 | 61.5963 | 61.0388 | 60.9159 | 60.814 | 60.7472 | 60.6709 | 60.6131 | 60.5616 | 60.5266 | 60.5233 | 60.5103 | 60.5021 | CR AM | D4 | Sundon | SUND_1 | 59.1714 | 58.6318 | 58.3078 | 58.2782 | 58.0505 | 57.8761 | 57.7397 | 57.685 | 57.5993 | 57.5709 | 57.6108 | 57.708 | 57.7696 | 57.9078 | 58.251 | 58.6995 | 59.234 | 59.8815 | 60.6464 | 61.6018 | 62.7598 | 64.1509 | 65.8329 | 67.8196 | CR AM | D4 | Sundon | SUND_1 | 0.072119 | 0.12475 | 0.17888 | 0.24509 | 0.46295 | 0.77651 | 1.0593 | 1.4531 | 1.836 | 2.3725 | 2.861 | 3.2831 | 3.7595 | 4.328 | 4.8866 | 5.3836 | 5.9631 | 6.4798 | 6.9775 | 7.4727 | 8.0219 | 8.5768 | 9.1299 | 9.8344 | CR AM | D4 | Sundon | SUND_1 | 0 | 0.014751 | 0.029613 | 0.0512 | 0.082667 | 0.11857 | 0.14535 | 0.16994 | 0.21056 | 0.25605 | 0.31764 | 0.38898 | 0.46331 | 0.54012 | 0.62234 | 0.70685 | 0.80042 | 0.88663 | 0.93208 | 0.9772 | 1.022 | 1.0514 | 1.082 | 1.1122
CR AM | H6 | Swansea North | SWAN_1 | 31.6522 | 31.2869 | 30.4863 | 29.7732 | 29.0275 | 28.2543 | 27.4385 | 26.6949 | 26.0206 | 25.4188 | 24.9058 | 24.505 | 24.1341 | 23.8029 | 23.5513 | 23.3018 | 23.0774 | 22.8877 | 22.6869 | 22.4813 | 22.26 | 22.0105 | 21.7423 | 21.5015 | CR AM | H6 | Swansea North | SWAN_1 | 0.074967 | 0.12813 | 0.39167 | 0.71747 | 1.1181 | 1.6072 | 2.2218 | 2.9878 | 3.9591 | 5.1541 | 6.612 | 8.3951 | 10.5809 | 13.218 | 16.3197 | 19.8554 | 23.7252 | 27.7713 | 31.7766 | 35.545 | 38.8839 | 41.7268 | 44.6622 | 44.8519 | CR AM | H6 | Swansea North | SWAN_1 | 64.127 | 63.6558 | 64.0085 | 64.5061 | 64.1169 | 63.7271 | 63.3642 | 63.0183 | 62.516 | 62.0178 | 61.5224 | 60.969 | 60.3468 | 59.8006 | 59.6801 | 59.5804 | 59.5149 | 59.4401 | 59.3835 | 59.333 | 59.2988 | 59.2955 | 59.2828 | 59.2747 | CR AM | H6 | Swansea North | SWAN_1 | 57.971 | 57.4424 | 57.125 | 57.0959 | 56.8729 | 56.7021 | 56.5684 | 56.5148 | 56.4309 | 56.4031 | 56.4422 | 56.5373 | 56.5977 | 56.7331 | 57.0693 | 57.5088 | 58.0324 | 58.6667 | 59.4162 | 60.3522 | 61.4867 | 62.8496 | 64.4974 | 66.4438 | CR AM | H6 | Swansea North | SWAN_1 | 0.050902 | 0.088047 | 0.12625 | 0.17299 | 0.32675 | 0.54806 | 0.74767 | 1.0256 | 1.2959 | 1.6745 | 2.0193 | 2.3172 | 2.6535 | 3.0547 | 3.449 | 3.7998 | 4.2087 | 4.5734 | 4.9247 | 5.2743 | 5.6618 | 6.0535 | 6.4439 | 6.9411 | CR AM | H6 | Swansea North | SWAN_1 | 0 | 0.010411 | 0.020901 | 0.036137 | 0.058347 | 0.083687 | 0.10259 | 0.11994 | 0.14861 | 0.18072 | 0.22419 | 0.27454 | 0.32701 | 0.38122 | 0.43925 | 0.4989 | 0.56494 | 0.62579 | 0.65787 | 0.68971 | 0.72135 | 0.7421 | 0.76364 | 0.785
CR AM | E8 | Taunton | TAUN1 | 17.0359 | 16.8393 | 16.4084 | 16.0246 | 15.6232 | 15.2071 | 14.768 | 14.3678 | 14.0048 | 13.6809 | 13.4049 | 13.1891 | 12.9895 | 12.8112 | 12.6758 | 12.5415 | 12.4208 | 12.3186 | 12.2106 | 12.0999 | 11.9808 | 11.8465 | 11.7022 | 11.5726 | CR AM | E8 | Taunton | TAUN1 | 0.0191 | 0.032845 | 0.10086 | 0.1854 | 0.28969 | 0.41724 | 0.57767 | 0.7777 | 1.0313 | 1.3432 | 1.7234 | 2.1881 | 2.7578 | 3.4452 | 4.2536 | 5.1752 | 6.1839 | 7.2385 | 8.2823 | 9.2645 | 10.1348 | 10.8759 | 11.6409 | 11.6904 | CR AM | E8 | Taunton | TAUN1 | 20.3103 | 20.1611 | 20.2728 | 20.4304 | 20.3071 | 20.1836 | 20.0687 | 19.9592 | 19.8001 | 19.6423 | 19.4854 | 19.3101 | 19.113 | 18.94 | 18.9019 | 18.8703 | 18.8496 | 18.8259 | 18.808 | 18.792 | 18.7811 | 18.7801 | 18.776 | 18.7735 | CR AM | E8 | Taunton | TAUN1 | 18.3606 | 18.1932 | 18.0926 | 18.0834 | 18.0128 | 17.9587 | 17.9164 | 17.8994 | 17.8728 | 17.864 | 17.8764 | 17.9065 | 17.9256 | 17.9685 | 18.075 | 18.2142 | 18.38 | 18.5809 | 18.8183 | 19.1147 | 19.4741 | 19.9057 | 20.4276 | 21.0441 | CR AM | E8 | Taunton | TAUN1 | 0.027396 | 0.047389 | 0.067952 | 0.093104 | 0.17587 | 0.29498 | 0.40241 | 0.55199 | 0.69746 | 0.90126 | 1.0868 | 1.2472 | 1.4282 | 1.6441 | 1.8563 | 2.0451 | 2.2652 | 2.4615 | 2.6506 | 2.8387 | 3.0473 | 3.2581 | 3.4682 | 3.7359 | CR AM | E8 | Taunton | TAUN1 | 0 | 0.0056037 | 0.011249 | 0.01945 | 0.031403 | 0.045042 | 0.055217 | 0.064555 | 0.079987 | 0.097268 | 0.12067 | 0.14777 | 0.176 | 0.20518 | 0.23641 | 0.26852 | 0.30406 | 0.33681 | 0.35408 | 0.37122 | 0.38825 | 0.39941 | 0.41101 | 0.4225
CR AM | P3 | Templeborough | TEMP_3 | 0.92607 | 0.91538 | 0.89196 | 0.8711 | 0.84928 | 0.82666 | 0.80279 | 0.78103 | 0.7613 | 0.7437 | 0.72869 | 0.71696 | 0.70611 | 0.69642 | 0.68906 | 0.68176 | 0.67519 | 0.66964 | 0.66377 | 0.65775 | 0.65128 | 0.64398 | 0.63613 | 0.62908 | CR AM | P3 | Templeborough | TEMP_3 | 0.0017547 | 0.0029553 | 0.0089342 | 0.016227 | 0.025121 | 0.035926 | 0.049473 | 0.06634 | 0.087736 | 0.11409 | 0.14631 | 0.18576 | 0.23413 | 0.29248 | 0.36111 | 0.43934 | 0.52498 | 0.61451 | 0.70313 | 0.78652 | 0.86039 | 0.92331 | 0.98825 | 0.99245 | CR AM | P3 | Templeborough | TEMP_3 | 2.4869 | 2.4686 | 2.4823 | 2.5016 | 2.4865 | 2.4714 | 2.4573 | 2.4439 | 2.4244 | 2.4051 | 2.3859 | 2.3644 | 2.3403 | 2.3191 | 2.3144 | 2.3106 | 2.308 | 2.3051 | 2.3029 | 2.301 | 2.2996 | 2.2995 | 2.299 | 2.2987 | CR AM | P3 | Templeborough | TEMP_3 | 2.2481 | 2.2277 | 2.2153 | 2.2142 | 2.2056 | 2.1989 | 2.1938 | 2.1917 | 2.1884 | 2.1873 | 2.1889 | 2.1926 | 2.1949 | 2.2001 | 2.2132 | 2.2302 | 2.2505 | 2.2751 | 2.3042 | 2.3405 | 2.3845 | 2.4373 | 2.5012 | 2.5767 | CR AM | P3 | Templeborough | TEMP_3 | 0.0014893 | 0.0025761 | 0.0036939 | 0.0050612 | 0.00956 | 0.016035 | 0.021875 | 0.030006 | 0.037914 | 0.048993 | 0.059079 | 0.067797 | 0.077635 | 0.089375 | 0.10091 | 0.11117 | 0.12314 | 0.13381 | 0.14409 | 0.15431 | 0.16565 | 0.17711 | 0.18853 | 0.20308 | CR AM | P3 | Templeborough | TEMP_3 | 0 | 0.00030462 | 0.00061151 | 0.0010573 | 0.0017071 | 0.0024485 | 0.0030016 | 0.0035092 | 0.0043481 | 0.0052875 | 0.0065594 | 0.0080325 | 0.0095675 | 0.011154 | 0.012851 | 0.014597 | 0.016529 | 0.018309 | 0.019248 | 0.020179 | 0.021105 | 0.021712 | 0.022343 | 0.022967
CR AM | P6 | Thorpe Marsh | THOM_6 | 15.5308 | 15.3516 | 14.9587 | 14.6089 | 14.2429 | 13.8636 | 13.4633 | 13.0984 | 12.7675 | 12.4723 | 12.2206 | 12.0239 | 11.8419 | 11.6794 | 11.5559 | 11.4335 | 11.3234 | 11.2303 | 11.1318 | 11.0309 | 10.9223 | 10.7999 | 10.6683 | 10.5501 | CR AM | P6 | Thorpe Marsh | THOM_6 | 0.064899 | 0.090829 | 0.23179 | 0.36067 | 0.48555 | 0.61358 | 0.76 | 0.93516 | 1.1605 | 1.4511 | 1.8364 | 2.3317 | 2.9387 | 3.6712 | 4.5327 | 5.5146 | 6.5895 | 7.7132 | 8.8257 | 9.8723 | 10.7995 | 11.5892 | 12.4045 | 12.4572 | CR AM | P6 | Thorpe Marsh | THOM_6 | 28.5268 | 28.3172 | 28.4741 | 28.6954 | 28.5223 | 28.3489 | 28.1875 | 28.0336 | 27.8101 | 27.5885 | 27.3681 | 27.122 | 26.8452 | 26.6022 | 26.5486 | 26.5042 | 26.4751 | 26.4419 | 26.4167 | 26.3942 | 26.379 | 26.3775 | 26.3719 | 26.3683 | CR AM | P6 | Thorpe Marsh | THOM_6 | 25.7883 | 25.5532 | 25.412 | 25.399 | 25.2998 | 25.2238 | 25.1644 | 25.1405 | 25.1032 | 25.0908 | 25.1082 | 25.1506 | 25.1774 | 25.2376 | 25.3872 | 25.5827 | 25.8156 | 26.0978 | 26.4312 | 26.8476 | 27.3523 | 27.9585 | 28.6916 | 29.5574 | CR AM | P6 | Thorpe Marsh | THOM_6 | 0.024976 | 0.043202 | 0.061949 | 0.084879 | 0.16033 | 0.26892 | 0.36686 | 0.50323 | 0.63584 | 0.82164 | 0.9908 | 1.137 | 1.302 | 1.4989 | 1.6923 | 1.8644 | 2.0651 | 2.2441 | 2.4164 | 2.5879 | 2.7781 | 2.9703 | 3.1618 | 3.4058 | CR AM | P6 | Thorpe Marsh | THOM_6 | 0 | 0.0051086 | 0.010255 | 0.017732 | 0.028629 | 0.041063 | 0.050339 | 0.058852 | 0.072921 | 0.088675 | 0.11001 | 0.13471 | 0.16045 | 0.18705 | 0.21553 | 0.24479 | 0.2772 | 0.30705 | 0.3228 | 0.33842 | 0.35395 | 0.36413 | 0.3747 | 0.38518
CR AM | P3 | Thurcroft | THUR_6 | 9.8285 | 9.715 | 9.4664 | 9.245 | 9.0135 | 8.7734 | 8.5201 | 8.2892 | 8.0798 | 7.8929 | 7.7336 | 7.6092 | 7.494 | 7.3911 | 7.313 | 7.2356 | 7.1659 | 7.107 | 7.0446 | 6.9808 | 6.9121 | 6.8346 | 6.7513 | 6.6765 | CR AM | P3 | Thurcroft | THUR_6 | 0.018623 | 0.031365 | 0.09482 | 0.17222 | 0.26661 | 0.38128 | 0.52506 | 0.70408 | 0.93115 | 1.2108 | 1.5528 | 1.9715 | 2.4848 | 3.1041 | 3.8325 | 4.6628 | 5.5716 | 6.5219 | 7.4624 | 8.3474 | 9.1314 | 9.7992 | 10.4884 | 10.533 | CR AM | P3 | Thurcroft | THUR_6 | 15.4583 | 15.3448 | 15.4298 | 15.5497 | 15.4559 | 15.3619 | 15.2745 | 15.1911 | 15.07 | 14.9499 | 14.8305 | 14.6971 | 14.5471 | 14.4154 | 14.3864 | 14.3623 | 14.3466 | 14.3285 | 14.3149 | 14.3027 | 14.2945 | 14.2937 | 14.2906 | 14.2887 | CR AM | P3 | Thurcroft | THUR_6 | 13.9744 | 13.847 | 13.7705 | 13.7634 | 13.7097 | 13.6685 | 13.6363 | 13.6234 | 13.6031 | 13.5964 | 13.6059 | 13.6288 | 13.6433 | 13.676 | 13.757 | 13.863 | 13.9892 | 14.1421 | 14.3228 | 14.5484 | 14.8219 | 15.1504 | 15.5476 | 16.0168 | CR AM | P3 | Thurcroft | THUR_6 | 0.015806 | 0.02734 | 0.039204 | 0.053715 | 0.10146 | 0.17018 | 0.23216 | 0.31846 | 0.40238 | 0.51996 | 0.62701 | 0.71953 | 0.82394 | 0.94854 | 1.071 | 1.1799 | 1.3069 | 1.4201 | 1.5292 | 1.6377 | 1.7581 | 1.8797 | 2.0009 | 2.1553 | CR AM | P3 | Thurcroft | THUR_6 | 0 | 0.0032329 | 0.00649 | 0.011221 | 0.018118 | 0.025986 | 0.031856 | 0.037244 | 0.046147 | 0.056117 | 0.069615 | 0.08525 | 0.10154 | 0.11837 | 0.13639 | 0.15491 | 0.17542 | 0.19432 | 0.20428 | 0.21416 | 0.22399 | 0.23043 | 0.23712 | 0.24375
CR AM | C1 | Tilbury | TILBB_1 | 10.0189 | 9.9033 | 9.6498 | 9.4241 | 9.1881 | 8.9433 | 8.6851 | 8.4497 | 8.2363 | 8.0458 | 7.8835 | 7.7566 | 7.6392 | 7.5343 | 7.4547 | 7.3757 | 7.3047 | 7.2446 | 7.1811 | 7.116 | 7.046 | 6.967 | 6.8821 | 6.8059 | CR AM | C1 | Tilbury | TILBB_1 | 0.023964 | 0.040196 | 0.12113 | 0.21947 | 0.33912 | 0.48425 | 0.66609 | 0.89245 | 1.1796 | 1.5334 | 1.9662 | 2.4964 | 3.1463 | 3.9305 | 4.8529 | 5.9042 | 7.0551 | 8.2581 | 9.4491 | 10.5698 | 11.5625 | 12.4081 | 13.281 | 13.3374 | CR AM | C1 | Tilbury | TILBB_1 | 17.9888 | 17.8566 | 17.9555 | 18.0951 | 17.9859 | 17.8766 | 17.7748 | 17.6778 | 17.5369 | 17.3971 | 17.2581 | 17.1029 | 16.9284 | 16.7751 | 16.7413 | 16.7134 | 16.695 | 16.674 | 16.6582 | 16.644 | 16.6344 | 16.6335 | 16.6299 | 16.6276 | CR AM | C1 | Tilbury | TILBB_1 | 16.2619 | 16.1136 | 16.0246 | 16.0164 | 15.9539 | 15.906 | 15.8685 | 15.8534 | 15.8299 | 15.8221 | 15.833 | 15.8597 | 15.8767 | 15.9146 | 16.009 | 16.1322 | 16.2791 | 16.4571 | 16.6673 | 16.9299 | 17.2481 | 17.6304 | 18.0927 | 18.6387 | CR AM | C1 | Tilbury | TILBB_1 | 0.016112 | 0.02787 | 0.039963 | 0.054755 | 0.10343 | 0.17348 | 0.23666 | 0.32463 | 0.41018 | 0.53004 | 0.63916 | 0.73347 | 0.83991 | 0.96692 | 1.0917 | 1.2027 | 1.3322 | 1.4476 | 1.5588 | 1.6695 | 1.7921 | 1.9161 | 2.0397 | 2.1971 | CR AM | C1 | Tilbury | TILBB_1 | 0 | 0.0032956 | 0.0066157 | 0.011439 | 0.018469 | 0.02649 | 0.032473 | 0.037965 | 0.047041 | 0.057204 | 0.070964 | 0.086902 | 0.10351 | 0.12067 | 0.13904 | 0.15792 | 0.17882 | 0.19808 | 0.20823 | 0.21831 | 0.22833 | 0.2349 | 0.24172 | 0.24848
CR AM | A1 | Tottenham | TOTT_1 | 26.5685 | 26.2619 | 25.5899 | 24.9914 | 24.3654 | 23.7164 | 23.0316 | 22.4074 | 21.8414 | 21.3363 | 20.9057 | 20.5693 | 20.258 | 19.9799 | 19.7687 | 19.5593 | 19.371 | 19.2117 | 19.0432 | 18.8706 | 18.6848 | 18.4754 | 18.2503 | 18.0481 | CR AM | A1 | Tottenham | TOTT_1 | 0.035112 | 0.058131 | 0.17341 | 0.31167 | 0.47855 | 0.67997 | 0.93175 | 1.2449 | 1.6422 | 2.1323 | 2.7331 | 3.4701 | 4.3736 | 5.4637 | 6.7458 | 8.2072 | 9.8069 | 11.4794 | 13.135 | 14.6927 | 16.0727 | 17.2479 | 18.4612 | 18.5397 | CR AM | A1 | Tottenham | TOTT_1 | 31.2818 | 31.0519 | 31.224 | 31.4667 | 31.2769 | 31.0867 | 30.9097 | 30.741 | 30.4959 | 30.2529 | 30.0112 | 29.7413 | 29.4378 | 29.1713 | 29.1126 | 29.0639 | 29.032 | 28.9955 | 28.9679 | 28.9432 | 28.9265 | 28.9249 | 28.9187 | 28.9148 | CR AM | A1 | Tottenham | TOTT_1 | 28.2789 | 28.021 | 27.8661 | 27.852 | 27.7432 | 27.6598 | 27.5946 | 27.5685 | 27.5275 | 27.514 | 27.533 | 27.5795 | 27.6089 | 27.6749 | 27.839 | 28.0533 | 28.3088 | 28.6182 | 28.9838 | 29.4404 | 29.9938 | 30.6586 | 31.4625 | 32.4119 | CR AM | A1 | Tottenham | TOTT_1 | 0.042726 | 0.073906 | 0.10598 | 0.1452 | 0.27427 | 0.46004 | 0.62758 | 0.86087 | 1.0877 | 1.4056 | 1.695 | 1.945 | 2.2273 | 2.5641 | 2.8951 | 3.1895 | 3.5328 | 3.8389 | 4.1338 | 4.4272 | 4.7525 | 5.0813 | 5.4089 | 5.8263 | CR AM | A1 | Tottenham | TOTT_1 | 0 | 0.0087393 | 0.017544 | 0.030333 | 0.048976 | 0.070246 | 0.086114 | 0.10068 | 0.12475 | 0.1517 | 0.18819 | 0.23045 | 0.27449 | 0.31999 | 0.3687 | 0.41877 | 0.47421 | 0.52528 | 0.55221 | 0.57893 | 0.6055 | 0.62291 | 0.641 | 0.65892
CR AM | M7 | Trawsfynydd | TRAW_1 | 20.4586 | 20.2225 | 19.7051 | 19.2442 | 18.7621 | 18.2624 | 17.7351 | 17.2544 | 16.8186 | 16.4296 | 16.0981 | 15.839 | 15.5993 | 15.3852 | 15.2226 | 15.0613 | 14.9163 | 14.7936 | 14.6639 | 14.5309 | 14.3879 | 14.2267 | 14.0533 | 13.8977 | CR AM | M7 | Trawsfynydd | TRAW_1 | 0.010223 | 0.019653 | 0.065053 | 0.1261 | 0.20482 | 0.30356 | 0.42922 | 0.58663 | 0.78588 | 1.0296 | 1.3235 | 1.6804 | 2.118 | 2.6459 | 3.2667 | 3.9743 | 4.7491 | 5.5589 | 6.3605 | 7.115 | 7.7833 | 8.3523 | 8.9401 | 8.9778 | CR AM | M7 | Trawsfynydd | TRAW_1 | 26.3401 | 26.1466 | 26.2915 | 26.4959 | 26.336 | 26.1759 | 26.0268 | 25.8848 | 25.6784 | 25.4738 | 25.2703 | 25.043 | 24.7874 | 24.5631 | 24.5136 | 24.4726 | 24.4457 | 24.415 | 24.3918 | 24.371 | 24.357 | 24.3556 | 24.3504 | 24.3471 | CR AM | M7 | Trawsfynydd | TRAW_1 | 23.8116 | 23.5945 | 23.4641 | 23.4521 | 23.3605 | 23.2904 | 23.2355 | 23.2135 | 23.179 | 23.1675 | 23.1836 | 23.2227 | 23.2475 | 23.3031 | 23.4412 | 23.6217 | 23.8368 | 24.0973 | 24.4052 | 24.7896 | 25.2556 | 25.8154 | 26.4923 | 27.2918 | CR AM | M7 | Trawsfynydd | TRAW_1 | 0.032901 | 0.05691 | 0.081605 | 0.11181 | 0.2112 | 0.35424 | 0.48326 | 0.6629 | 0.83759 | 1.0823 | 1.3052 | 1.4978 | 1.7151 | 1.9745 | 2.2293 | 2.456 | 2.7204 | 2.9561 | 3.1831 | 3.4091 | 3.6596 | 3.9127 | 4.1651 | 4.4865 | CR AM | M7 | Trawsfynydd | TRAW_1 | 0 | 0.0067295 | 0.013509 | 0.023358 | 0.037713 | 0.054092 | 0.066311 | 0.077525 | 0.096058 | 0.11681 | 0.14491 | 0.17745 | 0.21136 | 0.2464 | 0.28391 | 0.32247 | 0.36515 | 0.40448 | 0.42522 | 0.4458 | 0.46625 | 0.47966 | 0.49359 | 0.50739
CR AM | Q4 | Tynemouth 1 | TYNE_1 | 13.279 | 13.1257 | 12.7898 | 12.4907 | 12.1778 | 11.8534 | 11.5112 | 11.1992 | 10.9163 | 10.6639 | 10.4487 | 10.2805 | 10.1249 | 9.986 | 9.8804 | 9.7758 | 9.6816 | 9.602 | 9.5178 | 9.4315 | 9.3387 | 9.234 | 9.1215 | 9.0205 | CR AM | Q4 | Tynemouth 1 | TYNE_1 | 0.047128 | 0.071499 | 0.19791 | 0.33374 | 0.48564 | 0.66006 | 0.87275 | 1.1345 | 1.4679 | 1.8841 | 2.4058 | 3.0545 | 3.8498 | 4.8093 | 5.9378 | 7.2242 | 8.6323 | 10.1045 | 11.5617 | 12.9329 | 14.1476 | 15.1821 | 16.25 | 16.3191 | CR AM | Q4 | Tynemouth 1 | TYNE_1 | 18.6599 | 18.5228 | 18.6255 | 18.7703 | 18.657 | 18.5436 | 18.438 | 18.3373 | 18.1912 | 18.0462 | 17.902 | 17.741 | 17.56 | 17.401 | 17.366 | 17.3369 | 17.3179 | 17.2961 | 17.2797 | 17.265 | 17.255 | 17.2541 | 17.2504 | 17.248 | CR AM | Q4 | Tynemouth 1 | TYNE_1 | 16.8687 | 16.7148 | 16.6225 | 16.614 | 16.5491 | 16.4994 | 16.4605 | 16.4449 | 16.4205 | 16.4124 | 16.4238 | 16.4515 | 16.469 | 16.5084 | 16.6063 | 16.7341 | 16.8865 | 17.0711 | 17.2892 | 17.5615 | 17.8917 | 18.2882 | 18.7677 | 19.3341 | CR AM | Q4 | Tynemouth 1 | TYNE_1 | 0.021355 | 0.036938 | 0.052967 | 0.072572 | 0.13708 | 0.22993 | 0.31367 | 0.43026 | 0.54365 | 0.70251 | 0.84714 | 0.97214 | 1.1132 | 1.2816 | 1.447 | 1.5941 | 1.7657 | 1.9187 | 2.0661 | 2.2127 | 2.3753 | 2.5396 | 2.7034 | 2.912 | CR AM | Q4 | Tynemouth 1 | TYNE_1 | 0 | 0.0043679 | 0.0087684 | 0.015161 | 0.024478 | 0.035109 | 0.04304 | 0.050319 | 0.062348 | 0.075817 | 0.094055 | 0.11518 | 0.13719 | 0.15993 | 0.18428 | 0.2093 | 0.23701 | 0.26253 | 0.27599 | 0.28935 | 0.30263 | 0.31133 | 0.32037 | 0.32933
CR AM | Q4 | Tynemouth 2 | TYNE_2 | 0.32189 | 0.31817 | 0.31003 | 0.30278 | 0.2952 | 0.28733 | 0.27904 | 0.27147 | 0.26462 | 0.2585 | 0.25328 | 0.2492 | 0.24543 | 0.24206 | 0.23951 | 0.23697 | 0.23469 | 0.23276 | 0.23072 | 0.22862 | 0.22637 | 0.22384 | 0.22111 | 0.21866 | CR AM | Q4 | Tynemouth 2 | TYNE_2 | 0.0011424 | 0.0017332 | 0.0047974 | 0.0080899 | 0.011772 | 0.016 | 0.021156 | 0.027501 | 0.035583 | 0.045673 | 0.058317 | 0.074042 | 0.09332 | 0.11658 | 0.14394 | 0.17512 | 0.20925 | 0.24494 | 0.28026 | 0.3135 | 0.34294 | 0.36802 | 0.39391 | 0.39558 | CR AM | Q4 | Tynemouth 2 | TYNE_2 | 0.45233 | 0.449 | 0.45149 | 0.455 | 0.45225 | 0.4495 | 0.44695 | 0.44451 | 0.44096 | 0.43745 | 0.43395 | 0.43005 | 0.42566 | 0.42181 | 0.42096 | 0.42026 | 0.41979 | 0.41927 | 0.41887 | 0.41851 | 0.41827 | 0.41825 | 0.41816 | 0.4181 | CR AM | Q4 | Tynemouth 2 | TYNE_2 | 0.4089 | 0.40518 | 0.40294 | 0.40273 | 0.40116 | 0.39995 | 0.39901 | 0.39863 | 0.39804 | 0.39784 | 0.39812 | 0.39879 | 0.39922 | 0.40017 | 0.40254 | 0.40564 | 0.40934 | 0.41381 | 0.4191 | 0.4257 | 0.4337 | 0.44332 | 0.45494 | 0.46867 | CR AM | Q4 | Tynemouth 2 | TYNE_2 | 0.00051765 | 0.0008954 | 0.0012839 | 0.0017592 | 0.0033229 | 0.0055735 | 0.0076034 | 0.01043 | 0.013178 | 0.017029 | 0.020535 | 0.023565 | 0.026985 | 0.031065 | 0.035075 | 0.038642 | 0.042801 | 0.04651 | 0.050082 | 0.053637 | 0.057578 | 0.061561 | 0.065531 | 0.070588 | CR AM | Q4 | Tynemouth 2 | TYNE_2 | 0 | 0.00010588 | 0.00021255 | 0.0003675 | 0.00059336 | 0.00085106 | 0.0010433 | 0.0012198 | 0.0015113 | 0.0018379 | 0.0022799 | 0.002792 | 0.0033255 | 0.0038768 | 0.004467 | 0.0050736 | 0.0057452 | 0.0063639 | 0.0066902 | 0.007014 | 0.0073358 | 0.0075468 | 0.0077659 | 0.0079831
CR AM | H2 | Upper Boat 132kV | UPPB_1 | 17.2092 | 17.0105 | 16.5753 | 16.1876 | 15.7821 | 15.3617 | 14.9182 | 14.5139 | 14.1473 | 13.8201 | 13.5412 | 13.3233 | 13.1216 | 12.9415 | 12.8047 | 12.6691 | 12.5471 | 12.4439 | 12.3348 | 12.223 | 12.1027 | 11.967 | 11.8212 | 11.6903 | CR AM | H2 | Upper Boat 132kV | UPPB_1 | 0.022576 | 0.039651 | 0.12364 | 0.22988 | 0.36231 | 0.52526 | 0.73081 | 0.98739 | 1.3126 | 1.7119 | 2.1975 | 2.7901 | 3.5165 | 4.393 | 5.4238 | 6.5989 | 7.8851 | 9.2298 | 10.561 | 11.8133 | 12.923 | 13.8679 | 14.8434 | 14.9065 | CR AM | H2 | Upper Boat 132kV | UPPB_1 | 30.8266 | 30.6001 | 30.7697 | 31.0088 | 30.8217 | 30.6344 | 30.4599 | 30.2937 | 30.0522 | 29.8127 | 29.5745 | 29.3085 | 29.0094 | 28.7468 | 28.6889 | 28.641 | 28.6095 | 28.5736 | 28.5464 | 28.5221 | 28.5056 | 28.5041 | 28.4979 | 28.4941 | CR AM | H2 | Upper Boat 132kV | UPPB_1 | 27.8674 | 27.6133 | 27.4607 | 27.4467 | 27.3395 | 27.2574 | 27.1931 | 27.1674 | 27.127 | 27.1136 | 27.1324 | 27.1782 | 27.2072 | 27.2722 | 27.4339 | 27.6451 | 27.8969 | 28.2018 | 28.562 | 29.012 | 29.5574 | 30.2125 | 31.0047 | 31.9403 | CR AM | H2 | Upper Boat 132kV | UPPB_1 | 0.027675 | 0.047871 | 0.068643 | 0.094051 | 0.17765 | 0.29798 | 0.4065 | 0.55761 | 0.70455 | 0.91043 | 1.0979 | 1.2599 | 1.4427 | 1.6609 | 1.8752 | 2.0659 | 2.2883 | 2.4866 | 2.6776 | 2.8676 | 3.0783 | 3.2913 | 3.5035 | 3.7739 | CR AM | H2 | Upper Boat 132kV | UPPB_1 | 0 | 0.0056607 | 0.011364 | 0.019648 | 0.031723 | 0.0455 | 0.055778 | 0.065212 | 0.080801 | 0.098257 | 0.12189 | 0.14927 | 0.17779 | 0.20727 | 0.23882 | 0.27125 | 0.30716 | 0.34024 | 0.35768 | 0.37499 | 0.3922 | 0.40348 | 0.41519 | 0.4268
CR AM | H2 | Upper Boat 33kV | UPPB_3 | 8.6481 | 8.5483 | 8.3295 | 8.1347 | 7.931 | 7.7197 | 7.4968 | 7.2936 | 7.1094 | 6.945 | 6.8048 | 6.6953 | 6.594 | 6.5035 | 6.4347 | 6.3666 | 6.3053 | 6.2534 | 6.1986 | 6.1424 | 6.0819 | 6.0138 | 5.9405 | 5.8747 | CR AM | H2 | Upper Boat 33kV | UPPB_3 | 0.011345 | 0.019926 | 0.062134 | 0.11552 | 0.18207 | 0.26396 | 0.36725 | 0.49619 | 0.6596 | 0.86029 | 1.1043 | 1.4021 | 1.7672 | 2.2076 | 2.7256 | 3.3161 | 3.9625 | 4.6383 | 5.3072 | 5.9365 | 6.4942 | 6.969 | 7.4592 | 7.491 | CR AM | H2 | Upper Boat 33kV | UPPB_3 | 11.4458 | 11.3617 | 11.4246 | 11.5134 | 11.444 | 11.3744 | 11.3096 | 11.2479 | 11.1582 | 11.0693 | 10.9809 | 10.8821 | 10.7711 | 10.6736 | 10.6521 | 10.6343 | 10.6226 | 10.6092 | 10.5991 | 10.5901 | 10.584 | 10.5834 | 10.5812 | 10.5797 | CR AM | H2 | Upper Boat 33kV | UPPB_3 | 10.347 | 10.2527 | 10.196 | 10.1908 | 10.151 | 10.1205 | 10.0967 | 10.0871 | 10.0721 | 10.0672 | 10.0741 | 10.0911 | 10.1019 | 10.1261 | 10.1861 | 10.2645 | 10.358 | 10.4712 | 10.605 | 10.772 | 10.9745 | 11.2178 | 11.5119 | 11.8593 | CR AM | H2 | Upper Boat 33kV | UPPB_3 | 0.013907 | 0.024056 | 0.034495 | 0.047263 | 0.089276 | 0.14974 | 0.20428 | 0.28021 | 0.35406 | 0.45752 | 0.55171 | 0.63312 | 0.72499 | 0.83463 | 0.94234 | 1.0382 | 1.1499 | 1.2496 | 1.3455 | 1.441 | 1.5469 | 1.654 | 1.7606 | 1.8965 | CR AM | H2 | Upper Boat 33kV | UPPB_3 | 0 | 0.0028447 | 0.0057105 | 0.0098735 | 0.015942 | 0.022865 | 0.02803 | 0.032771 | 0.040605 | 0.049377 | 0.061255 | 0.075011 | 0.089345 | 0.10416 | 0.12001 | 0.13631 | 0.15435 | 0.17098 | 0.17974 | 0.18844 | 0.19709 | 0.20276 | 0.20864 | 0.21448
CR AM | H2 | Uskmouth | USKM_1 | 23.478 | 23.207 | 22.6132 | 22.0843 | 21.5311 | 20.9576 | 20.3525 | 19.8009 | 19.3007 | 18.8544 | 18.4739 | 18.1766 | 17.9015 | 17.6558 | 17.4692 | 17.2841 | 17.1177 | 16.9769 | 16.828 | 16.6755 | 16.5113 | 16.3263 | 16.1273 | 15.9487 | CR AM | H2 | Uskmouth | USKM_1 | 0.030799 | 0.054095 | 0.16868 | 0.31362 | 0.49429 | 0.7166 | 0.99703 | 1.3471 | 1.7907 | 2.3355 | 2.998 | 3.8064 | 4.7975 | 5.9932 | 7.3996 | 9.0027 | 10.7574 | 12.592 | 14.408 | 16.1166 | 17.6304 | 18.9196 | 20.2504 | 20.3366 | CR AM | H2 | Uskmouth | USKM_1 | 55.3431 | 54.9365 | 55.2409 | 55.6703 | 55.3344 | 54.998 | 54.6848 | 54.3863 | 53.9528 | 53.5229 | 53.0953 | 52.6177 | 52.0807 | 51.6093 | 51.5054 | 51.4193 | 51.3628 | 51.2982 | 51.2494 | 51.2058 | 51.1763 | 51.1734 | 51.1624 | 51.1555 | CR AM | H2 | Uskmouth | USKM_1 | 50.0304 | 49.5742 | 49.3002 | 49.2751 | 49.0827 | 48.9352 | 48.8199 | 48.7736 | 48.7012 | 48.6772 | 48.7109 | 48.7931 | 48.8451 | 48.962 | 49.2521 | 49.6314 | 50.0833 | 50.6307 | 51.2775 | 52.0853 | 53.0645 | 54.2406 | 55.6628 | 57.3425 | CR AM | H2 | Uskmouth | USKM_1 | 0.037756 | 0.065309 | 0.093648 | 0.12831 | 0.24237 | 0.40652 | 0.55458 | 0.76073 | 0.9612 | 1.2421 | 1.4978 | 1.7188 | 1.9682 | 2.2659 | 2.5583 | 2.8185 | 3.1218 | 3.3923 | 3.6529 | 3.9122 | 4.1997 | 4.4902 | 4.7798 | 5.1486 | CR AM | H2 | Uskmouth | USKM_1 | 0 | 0.0077227 | 0.015503 | 0.026805 | 0.043279 | 0.062075 | 0.076097 | 0.088967 | 0.11023 | 0.13405 | 0.1663 | 0.20364 | 0.24256 | 0.28277 | 0.32581 | 0.37006 | 0.41904 | 0.46418 | 0.48797 | 0.51159 | 0.53506 | 0.55045 | 0.56643 | 0.58227
CR AM | G1 | Walham | WALH_1 | 43.3292 | 42.8291 | 41.7332 | 40.7571 | 39.7362 | 38.6777 | 37.561 | 36.543 | 35.62 | 34.7962 | 34.094 | 33.5453 | 33.0376 | 32.5841 | 32.2397 | 31.8982 | 31.591 | 31.3313 | 31.0565 | 30.775 | 30.472 | 30.1305 | 29.7634 | 29.4337 | CR AM | G1 | Walham | WALH_1 | 0.13853 | 0.21422 | 0.60339 | 1.0335 | 1.5248 | 2.0971 | 2.8001 | 3.668 | 4.7721 | 6.1456 | 7.8557 | 9.9741 | 12.5712 | 15.7043 | 19.3894 | 23.59 | 28.1877 | 32.995 | 37.754 | 42.231 | 46.1975 | 49.5757 | 53.0627 | 53.2885 | CR AM | G1 | Walham | WALH_1 | 73.7912 | 73.249 | 73.6549 | 74.2275 | 73.7796 | 73.3311 | 72.9135 | 72.5155 | 71.9375 | 71.3642 | 70.7941 | 70.1573 | 69.4414 | 68.8128 | 68.6742 | 68.5594 | 68.4841 | 68.3981 | 68.3329 | 68.2748 | 68.2354 | 68.2316 | 68.217 | 68.2077 | CR AM | G1 | Walham | WALH_1 | 66.7076 | 66.0993 | 65.734 | 65.7006 | 65.444 | 65.2474 | 65.0936 | 65.0319 | 64.9353 | 64.9033 | 64.9483 | 65.0578 | 65.1272 | 65.283 | 65.6699 | 66.1756 | 66.7782 | 67.5081 | 68.3705 | 69.4475 | 70.753 | 72.3213 | 74.2175 | 76.4572 | CR AM | G1 | Walham | WALH_1 | 0.06968 | 0.12053 | 0.17283 | 0.2368 | 0.4473 | 0.75025 | 1.0235 | 1.4039 | 1.7739 | 2.2923 | 2.7642 | 3.1721 | 3.6324 | 4.1817 | 4.7214 | 5.2015 | 5.7614 | 6.2606 | 6.7416 | 7.22 | 7.7506 | 8.2867 | 8.8212 | 9.5018 | CR AM | G1 | Walham | WALH_1 | 0 | 0.014252 | 0.028611 | 0.049469 | 0.079872 | 0.11456 | 0.14044 | 0.16419 | 0.20344 | 0.24739 | 0.3069 | 0.37583 | 0.44764 | 0.52186 | 0.6013 | 0.68295 | 0.77336 | 0.85665 | 0.90056 | 0.94415 | 0.98747 | 1.0159 | 1.0454 | 1.0746
CR AM | R4 | Walney 2 | WABO | 37.1304 | 36.7019 | 35.7627 | 34.9263 | 34.0514 | 33.1444 | 32.1875 | 31.3151 | 30.5241 | 29.8182 | 29.2165 | 28.7462 | 28.3112 | 27.9226 | 27.6275 | 27.3348 | 27.0716 | 26.849 | 26.6135 | 26.3722 | 26.1126 | 25.82 | 25.5054 | 25.2229 | CR AM | R4 | Walney 2 | WABO | 0.053487 | 0.087647 | 0.25933 | 0.46305 | 0.70726 | 1.0008 | 1.367 | 1.822 | 2.3995 | 3.1126 | 3.9883 | 5.0638 | 6.3823 | 7.973 | 9.8439 | 11.9765 | 14.3109 | 16.7515 | 19.1675 | 21.4405 | 23.4544 | 25.1694 | 26.94 | 27.0545 | CR AM | R4 | Walney 2 | WABO | 52.3401 | 51.9555 | 52.2434 | 52.6495 | 52.3319 | 52.0137 | 51.7175 | 51.4352 | 51.0252 | 50.6186 | 50.2142 | 49.7626 | 49.2547 | 48.8089 | 48.7106 | 48.6292 | 48.5758 | 48.5147 | 48.4685 | 48.4273 | 48.3994 | 48.3967 | 48.3863 | 48.3797 | CR AM | R4 | Walney 2 | WABO | 47.3157 | 46.8842 | 46.6251 | 46.6014 | 46.4194 | 46.2799 | 46.1708 | 46.1271 | 46.0586 | 46.0359 | 46.0678 | 46.1455 | 46.1947 | 46.3052 | 46.5797 | 46.9383 | 47.3657 | 47.8835 | 48.4952 | 49.2591 | 50.1851 | 51.2975 | 52.6425 | 54.2311 | CR AM | R4 | Walney 2 | WABO | 0.059712 | 0.10329 | 0.1481 | 0.20292 | 0.38331 | 0.64292 | 0.87707 | 1.2031 | 1.5201 | 1.9643 | 2.3688 | 2.7183 | 3.1127 | 3.5835 | 4.0459 | 4.4574 | 4.9372 | 5.365 | 5.7771 | 6.1871 | 6.6418 | 7.1012 | 7.5592 | 8.1425 | CR AM | R4 | Walney 2 | WABO | 0 | 0.012213 | 0.024518 | 0.042392 | 0.068445 | 0.098171 | 0.12035 | 0.1407 | 0.17434 | 0.212 | 0.263 | 0.32206 | 0.3836 | 0.4472 | 0.51527 | 0.58524 | 0.66272 | 0.73409 | 0.77173 | 0.80908 | 0.8462 | 0.87054 | 0.89581 | 0.92086
CR AM | J1 | Walpole (_A) | WALP_1 | 50.2227 | 49.643 | 48.3727 | 47.2414 | 46.058 | 44.8312 | 43.5368 | 42.3569 | 41.2869 | 40.3321 | 39.5182 | 38.8822 | 38.2938 | 37.7681 | 37.369 | 36.9731 | 36.6171 | 36.316 | 35.9975 | 35.6711 | 35.32 | 34.9242 | 34.4986 | 34.1165 | CR AM | J1 | Walpole (_A) | WALP_1 | 0.53805 | 0.71515 | 1.7195 | 2.4992 | 3.1162 | 3.621 | 4.1079 | 4.6404 | 5.3485 | 6.3556 | 7.8973 | 10.0269 | 12.6377 | 15.7873 | 19.4919 | 23.7146 | 28.3371 | 33.1697 | 37.9535 | 42.4544 | 46.4421 | 49.8378 | 53.3436 | 53.5705 | CR AM | J1 | Walpole (_A) | WALP_1 | 99.4067 | 98.6763 | 99.2231 | 99.9944 | 99.3911 | 98.7868 | 98.2243 | 97.6881 | 96.9094 | 96.1372 | 95.3692 | 94.5114 | 93.5469 | 92.7001 | 92.5134 | 92.3588 | 92.2573 | 92.1414 | 92.0537 | 91.9754 | 91.9223 | 91.9172 | 91.8975 | 91.885 | CR AM | J1 | Walpole (_A) | WALP_1 | 89.8641 | 89.0446 | 88.5526 | 88.5075 | 88.1618 | 87.897 | 87.6898 | 87.6067 | 87.4766 | 87.4334 | 87.4941 | 87.6416 | 87.7351 | 87.945 | 88.4662 | 89.1474 | 89.9592 | 90.9425 | 92.1042 | 93.5552 | 95.3138 | 97.4265 | 99.981 | 102.9981 | CR AM | J1 | Walpole (_A) | WALP_1 | 0.080766 | 0.1397 | 0.20033 | 0.27448 | 0.51846 | 0.86961 | 1.1863 | 1.6273 | 2.0561 | 2.657 | 3.204 | 3.6767 | 4.2103 | 4.847 | 5.4726 | 6.0291 | 6.678 | 7.2567 | 7.8141 | 8.3687 | 8.9837 | 9.6051 | 10.2246 | 11.0135 | CR AM | J1 | Walpole (_A) | WALP_1 | 0 | 0.01652 | 0.033163 | 0.057339 | 0.092579 | 0.13279 | 0.16278 | 0.19031 | 0.23581 | 0.28675 | 0.35573 | 0.43562 | 0.51886 | 0.60488 | 0.69696 | 0.7916 | 0.89639 | 0.99294 | 1.0438 | 1.0944 | 1.1446 | 1.1775 | 1.2117 | 1.2456
CR AM | J1 | Walpole (_B) | WALP_B | 5.9259 | 5.8575 | 5.7076 | 5.5741 | 5.4345 | 5.2897 | 5.137 | 4.9978 | 4.8716 | 4.7589 | 4.6629 | 4.5878 | 4.5184 | 4.4564 | 4.4093 | 4.3626 | 4.3205 | 4.285 | 4.2474 | 4.2089 | 4.1675 | 4.1208 | 4.0706 | 4.0255 | CR AM | J1 | Walpole (_B) | WALP_B | 0.063486 | 0.084383 | 0.20288 | 0.29489 | 0.36769 | 0.42725 | 0.48471 | 0.54753 | 0.63109 | 0.74992 | 0.93183 | 1.1831 | 1.4912 | 1.8628 | 2.2999 | 2.7981 | 3.3436 | 3.9138 | 4.4782 | 5.0093 | 5.4798 | 5.8805 | 6.2941 | 6.3209 | CR AM | J1 | Walpole (_B) | WALP_B | 11.7293 | 11.6431 | 11.7076 | 11.7986 | 11.7274 | 11.6561 | 11.5897 | 11.5265 | 11.4346 | 11.3435 | 11.2529 | 11.1516 | 11.0378 | 10.9379 | 10.9159 | 10.8976 | 10.8857 | 10.872 | 10.8616 | 10.8524 | 10.8461 | 10.8455 | 10.8432 | 10.8417 | CR AM | J1 | Walpole (_B) | WALP_B | 10.6033 | 10.5066 | 10.4485 | 10.4432 | 10.4024 | 10.3712 | 10.3467 | 10.3369 | 10.3216 | 10.3165 | 10.3236 | 10.3411 | 10.3521 | 10.3769 | 10.4384 | 10.5187 | 10.6145 | 10.7305 | 10.8676 | 11.0388 | 11.2463 | 11.4956 | 11.797 | 12.153 | CR AM | J1 | Walpole (_B) | WALP_B | 0.0095298 | 0.016484 | 0.023637 | 0.032386 | 0.061174 | 0.10261 | 0.13998 | 0.19201 | 0.24261 | 0.3135 | 0.37805 | 0.43383 | 0.49678 | 0.57191 | 0.64572 | 0.71139 | 0.78796 | 0.85624 | 0.92201 | 0.98744 | 1.06 | 1.1333 | 1.2064 | 1.2995 | CR AM | J1 | Walpole (_B) | WALP_B | 0 | 0.0019492 | 0.003913 | 0.0067656 | 0.010924 | 0.015668 | 0.019207 | 0.022455 | 0.027823 | 0.033835 | 0.041973 | 0.0514 | 0.061222 | 0.071372 | 0.082236 | 0.093403 | 0.10577 | 0.11716 | 0.12317 | 0.12913 | 0.13505 | 0.13894 | 0.14297 | 0.14697
CR AM | C6 | Warley | WARL_1 | 16.7654 | 16.5719 | 16.1479 | 15.7702 | 15.3752 | 14.9656 | 14.5335 | 14.1397 | 13.7825 | 13.4637 | 13.192 | 12.9797 | 12.7833 | 12.6078 | 12.4746 | 12.3424 | 12.2236 | 12.1231 | 12.0167 | 11.9078 | 11.7906 | 11.6584 | 11.5164 | 11.3888 | CR AM | C6 | Warley | WARL_1 | 0.031402 | 0.050142 | 0.14523 | 0.25481 | 0.38366 | 0.53667 | 0.72641 | 0.9616 | 1.2604 | 1.6304 | 2.0871 | 2.6499 | 3.3399 | 4.1724 | 5.1513 | 6.2674 | 7.4891 | 8.7661 | 10.0305 | 11.2199 | 12.274 | 13.1714 | 14.0978 | 14.158 | CR AM | C6 | Warley | WARL_1 | 18.1887 | 18.0551 | 18.1551 | 18.2963 | 18.1859 | 18.0753 | 17.9724 | 17.8743 | 17.7318 | 17.5905 | 17.45 | 17.293 | 17.1165 | 16.9616 | 16.9275 | 16.8992 | 16.8806 | 16.8594 | 16.8433 | 16.829 | 16.8193 | 16.8184 | 16.8148 | 16.8125 | CR AM | C6 | Warley | WARL_1 | 16.4427 | 16.2928 | 16.2027 | 16.1945 | 16.1312 | 16.0828 | 16.0449 | 16.0297 | 16.0058 | 15.998 | 16.0091 | 16.036 | 16.0532 | 16.0916 | 16.1869 | 16.3116 | 16.4601 | 16.64 | 16.8526 | 17.1181 | 17.4399 | 17.8264 | 18.2938 | 18.8459 | CR AM | C6 | Warley | WARL_1 | 0.026961 | 0.046637 | 0.066873 | 0.091626 | 0.17307 | 0.2903 | 0.39602 | 0.54323 | 0.68639 | 0.88695 | 1.0696 | 1.2274 | 1.4055 | 1.618 | 1.8269 | 2.0126 | 2.2293 | 2.4224 | 2.6085 | 2.7936 | 2.9989 | 3.2064 | 3.4132 | 3.6766 | CR AM | C6 | Warley | WARL_1 | 0 | 0.0055147 | 0.011071 | 0.019141 | 0.030905 | 0.044327 | 0.05434 | 0.06353 | 0.078717 | 0.095724 | 0.11875 | 0.14542 | 0.17321 | 0.20192 | 0.23266 | 0.26425 | 0.29924 | 0.33146 | 0.34846 | 0.36532 | 0.38208 | 0.39307 | 0.40448 | 0.4158
CR AM | N1 | Washway Farm | WASF_1 | 16.0267 | 15.8417 | 15.4364 | 15.0753 | 14.6977 | 14.3062 | 13.8932 | 13.5166 | 13.1752 | 12.8705 | 12.6108 | 12.4078 | 12.22 | 12.0523 | 11.9249 | 11.7986 | 11.685 | 11.5889 | 11.4873 | 11.3831 | 11.2711 | 11.1447 | 11.009 | 10.887 | CR AM | N1 | Washway Farm | WASF_1 | 0.02269 | 0.039676 | 0.12333 | 0.22876 | 0.35991 | 0.5211 | 0.7243 | 0.97789 | 1.2993 | 1.6942 | 2.1745 | 2.7608 | 3.4797 | 4.347 | 5.367 | 6.5297 | 7.8025 | 9.1331 | 10.4503 | 11.6896 | 12.7876 | 13.7226 | 14.6879 | 14.7504 | CR AM | N1 | Washway Farm | WASF_1 | 23.2284 | 23.0578 | 23.1855 | 23.3658 | 23.2248 | 23.0836 | 22.9521 | 22.8269 | 22.6449 | 22.4645 | 22.285 | 22.0845 | 21.8592 | 21.6613 | 21.6177 | 21.5815 | 21.5578 | 21.5307 | 21.5102 | 21.4919 | 21.4795 | 21.4784 | 21.4737 | 21.4708 | CR AM | N1 | Washway Farm | WASF_1 | 20.9986 | 20.8071 | 20.6921 | 20.6816 | 20.6008 | 20.5389 | 20.4905 | 20.4711 | 20.4407 | 20.4306 | 20.4448 | 20.4793 | 20.5011 | 20.5502 | 20.672 | 20.8311 | 21.0208 | 21.2506 | 21.5221 | 21.8611 | 22.2721 | 22.7657 | 23.3626 | 24.0676 | CR AM | N1 | Washway Farm | WASF_1 | 0.025773 | 0.044582 | 0.063927 | 0.087589 | 0.16545 | 0.2775 | 0.37857 | 0.5193 | 0.65614 | 0.84787 | 1.0224 | 1.1733 | 1.3436 | 1.5467 | 1.7464 | 1.924 | 2.131 | 2.3157 | 2.4936 | 2.6706 | 2.8668 | 3.0651 | 3.2628 | 3.5146 | CR AM | N1 | Washway Farm | WASF_1 | 0 | 0.0052717 | 0.010583 | 0.018298 | 0.029543 | 0.042374 | 0.051946 | 0.060731 | 0.075249 | 0.091506 | 0.11352 | 0.13901 | 0.16558 | 0.19303 | 0.22241 | 0.25261 | 0.28605 | 0.31686 | 0.3331 | 0.34923 | 0.36525 | 0.37575 | 0.38666 | 0.39748
CR AM | A6 | Watford South | WATFS_1 | 26.276 | 25.9728 | 25.3082 | 24.7163 | 24.0971 | 23.4553 | 22.7781 | 22.1607 | 21.601 | 21.1014 | 20.6756 | 20.3428 | 20.0349 | 19.7599 | 19.5511 | 19.344 | 19.1577 | 19.0002 | 18.8336 | 18.6628 | 18.4791 | 18.272 | 18.0494 | 17.8494 | CR AM | A6 | Watford South | WATFS_1 | 0.12842 | 0.18441 | 0.48365 | 0.77432 | 1.0731 | 1.3952 | 1.7748 | 2.235 | 2.8243 | 3.5726 | 4.5392 | 5.7632 | 7.2638 | 9.0742 | 11.2035 | 13.6306 | 16.2875 | 19.0651 | 21.8149 | 24.4017 | 26.6938 | 28.6455 | 30.6606 | 30.791 | CR AM | A6 | Watford South | WATFS_1 | 37.7003 | 37.4233 | 37.6307 | 37.9232 | 37.6944 | 37.4652 | 37.2519 | 37.0485 | 36.7532 | 36.4603 | 36.169 | 35.8437 | 35.4779 | 35.1568 | 35.086 | 35.0273 | 34.9889 | 34.9449 | 34.9116 | 34.8819 | 34.8618 | 34.8599 | 34.8524 | 34.8477 | CR AM | A6 | Watford South | WATFS_1 | 34.0812 | 33.7704 | 33.5838 | 33.5667 | 33.4356 | 33.3352 | 33.2566 | 33.2251 | 33.1757 | 33.1594 | 33.1824 | 33.2383 | 33.2738 | 33.3534 | 33.5511 | 33.8094 | 34.1173 | 34.4902 | 34.9308 | 35.4811 | 36.1481 | 36.9493 | 37.9181 | 39.0623 | CR AM | A6 | Watford South | WATFS_1 | 0.042256 | 0.073092 | 0.10481 | 0.1436 | 0.27125 | 0.45497 | 0.62067 | 0.85139 | 1.0758 | 1.3901 | 1.6763 | 1.9236 | 2.2028 | 2.5359 | 2.8632 | 3.1544 | 3.4939 | 3.7966 | 4.0883 | 4.3784 | 4.7002 | 5.0253 | 5.3494 | 5.7622 | CR AM | A6 | Watford South | WATFS_1 | 0 | 0.0086431 | 0.017351 | 0.029999 | 0.048437 | 0.069473 | 0.085166 | 0.09957 | 0.12337 | 0.15003 | 0.18611 | 0.22791 | 0.27146 | 0.31647 | 0.36464 | 0.41416 | 0.46898 | 0.5195 | 0.54613 | 0.57256 | 0.59883 | 0.61605 | 0.63394 | 0.65167
CR AM | Q4 | West Boldon | WBOL_6 | 15.7047 | 15.5235 | 15.1262 | 14.7725 | 14.4024 | 14.0188 | 13.614 | 13.2451 | 12.9105 | 12.6119 | 12.3574 | 12.1585 | 11.9745 | 11.8101 | 11.6853 | 11.5616 | 11.4502 | 11.3561 | 11.2565 | 11.1544 | 11.0446 | 10.9208 | 10.7878 | 10.6683 | CR AM | Q4 | West Boldon | WBOL_6 | 0.055737 | 0.08456 | 0.23406 | 0.3947 | 0.57435 | 0.78064 | 1.0322 | 1.3418 | 1.7361 | 2.2283 | 2.8452 | 3.6125 | 4.553 | 5.6879 | 7.0225 | 8.5439 | 10.2092 | 11.9503 | 13.6738 | 15.2954 | 16.732 | 17.9555 | 19.2185 | 19.3002 | CR AM | Q4 | West Boldon | WBOL_6 | 26.1494 | 25.9573 | 26.1011 | 26.304 | 26.1453 | 25.9863 | 25.8384 | 25.6973 | 25.4925 | 25.2894 | 25.0873 | 24.8617 | 24.6079 | 24.3852 | 24.3361 | 24.2954 | 24.2687 | 24.2382 | 24.2152 | 24.1946 | 24.1806 | 24.1793 | 24.1741 | 24.1708 | CR AM | Q4 | West Boldon | WBOL_6 | 23.6392 | 23.4236 | 23.2942 | 23.2823 | 23.1914 | 23.1217 | 23.0672 | 23.0454 | 23.0111 | 22.9998 | 23.0157 | 23.0545 | 23.0791 | 23.1343 | 23.2715 | 23.4507 | 23.6642 | 23.9228 | 24.2285 | 24.6101 | 25.0728 | 25.6285 | 26.3005 | 27.0941 | CR AM | Q4 | West Boldon | WBOL_6 | 0.025256 | 0.043686 | 0.062642 | 0.085829 | 0.16212 | 0.27193 | 0.37097 | 0.50886 | 0.64296 | 0.83084 | 1.0019 | 1.1497 | 1.3166 | 1.5157 | 1.7113 | 1.8853 | 2.0882 | 2.2692 | 2.4435 | 2.6169 | 2.8092 | 3.0035 | 3.1972 | 3.4439 | CR AM | Q4 | West Boldon | WBOL_6 | 0 | 0.0051658 | 0.01037 | 0.01793 | 0.02895 | 0.041523 | 0.050902 | 0.059511 | 0.073737 | 0.089668 | 0.11124 | 0.13622 | 0.16225 | 0.18915 | 0.21794 | 0.24754 | 0.2803 | 0.31049 | 0.32641 | 0.34221 | 0.35791 | 0.3682 | 0.37889 | 0.38949
CR AM | K6 | West Burton | WBUR_1 | 18.2511 | 18.0405 | 17.5789 | 17.1677 | 16.7377 | 16.2919 | 15.8215 | 15.3927 | 15.0039 | 14.6569 | 14.3611 | 14.13 | 13.9161 | 13.7251 | 13.5801 | 13.4362 | 13.3068 | 13.1974 | 13.0817 | 12.9631 | 12.8355 | 12.6916 | 12.537 | 12.3981 | CR AM | K6 | West Burton | WBUR_1 | 0.036374 | 0.0638 | 0.19876 | 0.36928 | 0.58169 | 0.84298 | 1.1725 | 1.5838 | 2.1051 | 2.7454 | 3.524 | 4.4742 | 5.6392 | 7.0447 | 8.6978 | 10.5822 | 12.6447 | 14.801 | 16.9357 | 18.9443 | 20.7237 | 22.2388 | 23.8034 | 23.9045 | CR AM | K6 | West Burton | WBUR_1 | 30.1965 | 29.9746 | 30.1407 | 30.375 | 30.1918 | 30.0082 | 29.8374 | 29.6745 | 29.4379 | 29.2034 | 28.97 | 28.7095 | 28.4165 | 28.1593 | 28.1026 | 28.0556 | 28.0248 | 27.9896 | 27.9629 | 27.9391 | 27.923 | 27.9215 | 27.9155 | 27.9117 | CR AM | K6 | West Burton | WBUR_1 | 27.2978 | 27.0489 | 26.8994 | 26.8857 | 26.7807 | 26.7002 | 26.6373 | 26.6121 | 26.5725 | 26.5594 | 26.5778 | 26.6227 | 26.6511 | 26.7148 | 26.8732 | 27.0801 | 27.3267 | 27.6254 | 27.9783 | 28.419 | 28.9532 | 29.595 | 30.371 | 31.2875 | CR AM | K6 | West Burton | WBUR_1 | 0.029351 | 0.050769 | 0.0728 | 0.099746 | 0.18841 | 0.31602 | 0.43112 | 0.59137 | 0.74721 | 0.96555 | 1.1643 | 1.3361 | 1.53 | 1.7614 | 1.9888 | 2.191 | 2.4268 | 2.6371 | 2.8397 | 3.0412 | 3.2647 | 3.4906 | 3.7157 | 4.0024 | CR AM | K6 | West Burton | WBUR_1 | 0 | 0.0060034 | 0.012052 | 0.020837 | 0.033644 | 0.048255 | 0.059156 | 0.06916 | 0.085693 | 0.10421 | 0.12927 | 0.15831 | 0.18856 | 0.21982 | 0.25328 | 0.28767 | 0.32575 | 0.36084 | 0.37934 | 0.3977 | 0.41594 | 0.42791 | 0.44033 | 0.45264
CR AM | A1 | West Ham | WHAM_1 | 34.0807 | 33.6874 | 32.8254 | 32.0576 | 31.2546 | 30.4221 | 29.5438 | 28.7431 | 28.017 | 27.3691 | 26.8168 | 26.3852 | 25.9859 | 25.6292 | 25.3583 | 25.0897 | 24.8481 | 24.6438 | 24.4276 | 24.2062 | 23.9679 | 23.6993 | 23.4105 | 23.1512 | CR AM | A1 | West Ham | WHAM_1 | 0.04504 | 0.074568 | 0.22244 | 0.3998 | 0.61386 | 0.87223 | 1.1952 | 1.5968 | 2.1065 | 2.7352 | 3.5059 | 4.4513 | 5.6103 | 7.0086 | 8.6531 | 10.5278 | 12.5798 | 14.7252 | 16.8489 | 18.847 | 20.6172 | 22.1248 | 23.6811 | 23.7818 | CR AM | A1 | West Ham | WHAM_1 | 101.411 | 100.6659 | 101.2237 | 102.0105 | 101.395 | 100.7786 | 100.2048 | 99.6578 | 98.8634 | 98.0756 | 97.292 | 96.4169 | 95.433 | 94.5692 | 94.3787 | 94.2209 | 94.1174 | 93.9992 | 93.9097 | 93.8298 | 93.7757 | 93.7705 | 93.7504 | 93.7376 | CR AM | A1 | West Ham | WHAM_1 | 91.6759 | 90.84 | 90.338 | 90.292 | 89.9394 | 89.6692 | 89.4578 | 89.3731 | 89.2403 | 89.1963 | 89.2582 | 89.4087 | 89.5041 | 89.7182 | 90.2499 | 90.9449 | 91.773 | 92.7761 | 93.9613 | 95.4414 | 97.2356 | 99.3909 | 101.9968 | 105.0748 | CR AM | A1 | West Ham | WHAM_1 | 0.054807 | 0.094803 | 0.13594 | 0.18626 | 0.35182 | 0.59011 | 0.80503 | 1.1043 | 1.3953 | 1.803 | 2.1742 | 2.495 | 2.8571 | 3.2891 | 3.7136 | 4.0913 | 4.5317 | 4.9243 | 5.3026 | 5.6789 | 6.0963 | 6.518 | 6.9383 | 7.4737 | CR AM | A1 | West Ham | WHAM_1 | 0 | 0.01121 | 0.022504 | 0.03891 | 0.062823 | 0.090108 | 0.11046 | 0.12914 | 0.16002 | 0.19459 | 0.2414 | 0.29561 | 0.3521 | 0.41047 | 0.47295 | 0.53718 | 0.60829 | 0.6738 | 0.70834 | 0.74263 | 0.7767 | 0.79904 | 0.82224 | 0.84523
CR AM | P3 | West Melton | WMEL_1 | 37.2715 | 36.8413 | 35.8986 | 35.059 | 34.1808 | 33.2703 | 32.3098 | 31.4341 | 30.6401 | 29.9315 | 29.3274 | 28.8554 | 28.4187 | 28.0286 | 27.7324 | 27.4387 | 27.1744 | 26.951 | 26.7146 | 26.4724 | 26.2118 | 25.9181 | 25.6023 | 25.3187 | CR AM | P3 | West Melton | WMEL_1 | 0.07062 | 0.11894 | 0.35957 | 0.65308 | 1.0111 | 1.4459 | 1.9911 | 2.67 | 3.5311 | 4.5918 | 5.8884 | 7.4762 | 9.4228 | 11.7713 | 14.5336 | 17.6822 | 21.1286 | 24.7321 | 28.2989 | 31.6548 | 34.6281 | 37.1603 | 39.774 | 39.9431 | CR AM | P3 | West Melton | WMEL_1 | 60.5248 | 60.0801 | 60.413 | 60.8826 | 60.5153 | 60.1473 | 59.8049 | 59.4784 | 59.0043 | 58.5341 | 58.0665 | 57.5442 | 56.9569 | 56.4414 | 56.3277 | 56.2336 | 56.1718 | 56.1012 | 56.0478 | 56.0001 | 55.9678 | 55.9647 | 55.9527 | 55.9451 | CR AM | P3 | West Melton | WMEL_1 | 54.7146 | 54.2157 | 53.9161 | 53.8887 | 53.6782 | 53.517 | 53.3908 | 53.3402 | 53.261 | 53.2347 | 53.2716 | 53.3615 | 53.4184 | 53.5462 | 53.8636 | 54.2783 | 54.7726 | 55.3712 | 56.0786 | 56.962 | 58.0328 | 59.3191 | 60.8744 | 62.7114 | CR AM | P3 | West Melton | WMEL_1 | 0.059938 | 0.10368 | 0.14867 | 0.2037 | 0.38476 | 0.64536 | 0.8804 | 1.2077 | 1.5259 | 1.9718 | 2.3778 | 2.7286 | 3.1246 | 3.5971 | 4.0613 | 4.4743 | 4.9559 | 5.3854 | 5.799 | 6.2106 | 6.667 | 7.1282 | 7.5879 | 8.1734 | CR AM | P3 | West Melton | WMEL_1 | 0 | 0.01226 | 0.024611 | 0.042553 | 0.068705 | 0.098544 | 0.1208 | 0.14124 | 0.175 | 0.21281 | 0.264 | 0.32328 | 0.38506 | 0.4489 | 0.51723 | 0.58747 | 0.66524 | 0.73688 | 0.77466 | 0.81215 | 0.84942 | 0.87385 | 0.89922 | 0.92436
CR AM | A1 | West Thurrock | WTHU31 | 4.9558 | 4.8986 | 4.7733 | 4.6616 | 4.5449 | 4.4238 | 4.2961 | 4.1797 | 4.0741 | 3.9799 | 3.8996 | 3.8368 | 3.7787 | 3.7269 | 3.6875 | 3.6484 | 3.6133 | 3.5836 | 3.5521 | 3.5199 | 3.4853 | 3.4462 | 3.4042 | 3.3665 | CR AM | A1 | West Thurrock | WTHU31 | 0.0065495 | 0.010843 | 0.032346 | 0.058136 | 0.089264 | 0.12684 | 0.1738 | 0.2322 | 0.30632 | 0.39774 | 0.50981 | 0.64728 | 0.81582 | 1.0191 | 1.2583 | 1.5309 | 1.8293 | 2.1413 | 2.4501 | 2.7406 | 2.998 | 3.2173 | 3.4436 | 3.4582 | CR AM | A1 | West Thurrock | WTHU31 | 14.1462 | 14.0422 | 14.12 | 14.2298 | 14.1439 | 14.0579 | 13.9779 | 13.9016 | 13.7908 | 13.6809 | 13.5716 | 13.4495 | 13.3123 | 13.1918 | 13.1652 | 13.1432 | 13.1288 | 13.1123 | 13.0998 | 13.0886 | 13.0811 | 13.0804 | 13.0776 | 13.0758 | CR AM | A1 | West Thurrock | WTHU31 | 12.7882 | 12.6716 | 12.6016 | 12.5951 | 12.5459 | 12.5083 | 12.4788 | 12.467 | 12.4484 | 12.4423 | 12.4509 | 12.4719 | 12.4852 | 12.5151 | 12.5893 | 12.6862 | 12.8017 | 12.9416 | 13.107 | 13.3135 | 13.5637 | 13.8644 | 14.2279 | 14.6572 | CR AM | A1 | West Thurrock | WTHU31 | 0.0079698 | 0.013786 | 0.019768 | 0.027085 | 0.05116 | 0.085811 | 0.11706 | 0.16058 | 0.20289 | 0.26218 | 0.31616 | 0.36281 | 0.41546 | 0.47829 | 0.54002 | 0.59493 | 0.65897 | 0.71607 | 0.77107 | 0.8258 | 0.88648 | 0.94781 | 1.0089 | 1.0868 | CR AM | A1 | West Thurrock | WTHU31 | 0 | 0.0016301 | 0.0032725 | 0.0056581 | 0.0091354 | 0.013103 | 0.016063 | 0.01878 | 0.023269 | 0.028296 | 0.035102 | 0.042986 | 0.0512 | 0.059688 | 0.068774 | 0.078113 | 0.088454 | 0.09798 | 0.103 | 0.10799 | 0.11294 | 0.11619 | 0.11957 | 0.12291
CR AM | A8 | West Weybridge | WWEY_1 | 28.142 | 27.8172 | 27.1054 | 26.4714 | 25.8084 | 25.1209 | 24.3956 | 23.7344 | 23.1349 | 22.5999 | 22.1438 | 21.7874 | 21.4577 | 21.1631 | 20.9395 | 20.7177 | 20.5182 | 20.3494 | 20.171 | 19.9881 | 19.7914 | 19.5695 | 19.3311 | 19.117 | CR AM | A8 | West Weybridge | WWEY_1 | 0.067839 | 0.10972 | 0.3212 | 0.56858 | 0.86237 | 1.2134 | 1.6502 | 2.1922 | 2.8805 | 3.7315 | 4.7792 | 6.0679 | 7.6478 | 9.5539 | 11.7958 | 14.3513 | 17.1486 | 20.0731 | 22.9681 | 25.6918 | 28.105 | 30.1601 | 32.2816 | 32.419 | CR AM | A8 | West Weybridge | WWEY_1 | 44.1801 | 43.8555 | 44.0985 | 44.4413 | 44.1732 | 43.9046 | 43.6546 | 43.4163 | 43.0702 | 42.727 | 42.3857 | 42.0045 | 41.5758 | 41.1995 | 41.1165 | 41.0478 | 41.0027 | 40.9511 | 40.9122 | 40.8774 | 40.8538 | 40.8515 | 40.8427 | 40.8372 | CR AM | A8 | West Weybridge | WWEY_1 | 39.939 | 39.5748 | 39.3561 | 39.3361 | 39.1825 | 39.0648 | 38.9727 | 38.9358 | 38.8779 | 38.8588 | 38.8857 | 38.9513 | 38.9928 | 39.0861 | 39.3178 | 39.6205 | 39.9813 | 40.4183 | 40.9346 | 41.5795 | 42.3611 | 43.3001 | 44.4354 | 45.7763 | CR AM | A8 | West Weybridge | WWEY_1 | 0.045257 | 0.078283 | 0.11225 | 0.1538 | 0.29052 | 0.48728 | 0.66475 | 0.91185 | 1.1521 | 1.4888 | 1.7953 | 2.0602 | 2.3592 | 2.716 | 3.0665 | 3.3784 | 3.742 | 4.0662 | 4.3786 | 4.6893 | 5.034 | 5.3822 | 5.7293 | 6.1714 | CR AM | A8 | West Weybridge | WWEY_1 | 0 | 0.0092569 | 0.018583 | 0.03213 | 0.051876 | 0.074406 | 0.091214 | 0.10664 | 0.13213 | 0.16068 | 0.19933 | 0.2441 | 0.29074 | 0.33894 | 0.39054 | 0.44357 | 0.50229 | 0.55639 | 0.58491 | 0.61322 | 0.64136 | 0.6598 | 0.67896 | 0.69794
CR AM | N4 | Whitegate | WHGA_1 | 18.7041 | 18.4883 | 18.0152 | 17.5938 | 17.1531 | 16.6962 | 16.2142 | 15.7747 | 15.3763 | 15.0207 | 14.7175 | 14.4807 | 14.2615 | 14.0658 | 13.9171 | 13.7697 | 13.6371 | 13.5249 | 13.4063 | 13.2848 | 13.154 | 13.0066 | 12.8481 | 12.7058 | CR AM | N4 | Whitegate | WHGA_1 | 0.036085 | 0.059338 | 0.17606 | 0.31507 | 0.48211 | 0.68317 | 0.93417 | 1.2461 | 1.6421 | 2.1308 | 2.7306 | 3.467 | 4.3697 | 5.4588 | 6.7397 | 8.1998 | 9.798 | 11.469 | 13.1231 | 14.6794 | 16.0581 | 17.2323 | 18.4446 | 18.523 | CR AM | N4 | Whitegate | WHGA_1 | 35.3921 | 35.132 | 35.3267 | 35.6013 | 35.3865 | 35.1713 | 34.9711 | 34.7802 | 34.5029 | 34.228 | 33.9546 | 33.6492 | 33.3058 | 33.0043 | 32.9378 | 32.8828 | 32.8466 | 32.8054 | 32.7741 | 32.7463 | 32.7274 | 32.7255 | 32.7185 | 32.7141 | CR AM | N4 | Whitegate | WHGA_1 | 31.9946 | 31.7028 | 31.5276 | 31.5116 | 31.3885 | 31.2942 | 31.2204 | 31.1909 | 31.1445 | 31.1292 | 31.1508 | 31.2033 | 31.2366 | 31.3113 | 31.4969 | 31.7394 | 32.0284 | 32.3785 | 32.7921 | 33.3087 | 33.9349 | 34.687 | 35.5965 | 36.6707 | CR AM | N4 | Whitegate | WHGA_1 | 0.030079 | 0.052029 | 0.074606 | 0.10222 | 0.19309 | 0.32386 | 0.44182 | 0.60605 | 0.76576 | 0.98952 | 1.1932 | 1.3693 | 1.568 | 1.8051 | 2.0381 | 2.2454 | 2.4871 | 2.7026 | 2.9102 | 3.1167 | 3.3457 | 3.5772 | 3.8079 | 4.1017 | CR AM | N4 | Whitegate | WHGA_1 | 0 | 0.0061524 | 0.012351 | 0.021354 | 0.034479 | 0.049453 | 0.060624 | 0.070877 | 0.08782 | 0.10679 | 0.13248 | 0.16224 | 0.19324 | 0.22527 | 0.25956 | 0.29481 | 0.33384 | 0.36979 | 0.38875 | 0.40757 | 0.42627 | 0.43853 | 0.45126 | 0.46388
CR AM | L2 | Willenhall | WIEN_1 | 10.2674 | 10.1489 | 9.8892 | 9.6579 | 9.416 | 9.1652 | 8.9005 | 8.6593 | 8.4406 | 8.2454 | 8.079 | 7.949 | 7.8287 | 7.7212 | 7.6396 | 7.5587 | 7.4859 | 7.4243 | 7.3592 | 7.2925 | 7.2207 | 7.1398 | 7.0528 | 6.9747 | CR AM | L2 | Willenhall | WIEN_1 | 0.023302 | 0.037466 | 0.10914 | 0.19242 | 0.29088 | 0.4082 | 0.55393 | 0.73471 | 0.96432 | 1.2484 | 1.5986 | 2.0296 | 2.5581 | 3.1957 | 3.9455 | 4.8003 | 5.736 | 6.7142 | 7.6825 | 8.5936 | 9.4007 | 10.0881 | 10.7977 | 10.8437 | CR AM | L2 | Willenhall | WIEN_1 | 16.7538 | 16.6307 | 16.7228 | 16.8528 | 16.7511 | 16.6493 | 16.5545 | 16.4641 | 16.3329 | 16.2027 | 16.0733 | 15.9287 | 15.7662 | 15.6235 | 15.592 | 15.5659 | 15.5488 | 15.5293 | 15.5145 | 15.5013 | 15.4924 | 15.4915 | 15.4882 | 15.4861 | CR AM | L2 | Willenhall | WIEN_1 | 15.1455 | 15.0074 | 14.9244 | 14.9168 | 14.8586 | 14.8139 | 14.779 | 14.765 | 14.7431 | 14.7358 | 14.746 | 14.7709 | 14.7867 | 14.822 | 14.9099 | 15.0247 | 15.1615 | 15.3272 | 15.523 | 15.7676 | 16.064 | 16.42 | 16.8505 | 17.359 | CR AM | L2 | Willenhall | WIEN_1 | 0.016512 | 0.028561 | 0.040954 | 0.056113 | 0.10599 | 0.17778 | 0.24253 | 0.33268 | 0.42035 | 0.54318 | 0.65502 | 0.75166 | 0.86074 | 0.9909 | 1.1188 | 1.2326 | 1.3652 | 1.4835 | 1.5975 | 1.7109 | 1.8366 | 1.9636 | 2.0903 | 2.2516 | CR AM | L2 | Willenhall | WIEN_1 | 0 | 0.0033773 | 0.0067798 | 0.011722 | 0.018927 | 0.027147 | 0.033279 | 0.038907 | 0.048208 | 0.058623 | 0.072724 | 0.089057 | 0.10607 | 0.12366 | 0.14248 | 0.16183 | 0.18326 | 0.20299 | 0.2134 | 0.22373 | 0.23399 | 0.24072 | 0.24771 | 0.25464
CR AM | A7 | Willesden 132kV | WISD_1 | 19.1701 | 18.9489 | 18.464 | 18.0322 | 17.5805 | 17.1122 | 16.6181 | 16.1677 | 15.7593 | 15.3949 | 15.0842 | 14.8415 | 14.6168 | 14.4162 | 14.2638 | 14.1127 | 13.9768 | 13.8619 | 13.7403 | 13.6158 | 13.4818 | 13.3306 | 13.1682 | 13.0224 | CR AM | A7 | Willesden 132kV | WISD_1 | 0.075433 | 0.1033 | 0.25731 | 0.38981 | 0.50991 | 0.62539 | 0.75204 | 0.90056 | 1.093 | 1.3468 | 1.6957 | 2.153 | 2.7135 | 3.3898 | 4.1853 | 5.092 | 6.0845 | 7.1221 | 8.1493 | 9.1158 | 9.9719 | 10.7011 | 11.4539 | 11.5026 | CR AM | A7 | Willesden 132kV | WISD_1 | 31.7158 | 31.4827 | 31.6572 | 31.9033 | 31.7108 | 31.518 | 31.3385 | 31.1675 | 30.919 | 30.6726 | 30.4276 | 30.1539 | 29.8462 | 29.576 | 29.5165 | 29.4671 | 29.4347 | 29.3978 | 29.3698 | 29.3448 | 29.3279 | 29.3262 | 29.3199 | 29.316 | CR AM | A7 | Willesden 132kV | WISD_1 | 28.6712 | 28.4097 | 28.2527 | 28.2384 | 28.1281 | 28.0436 | 27.9775 | 27.951 | 27.9094 | 27.8957 | 27.915 | 27.9621 | 27.9919 | 28.0589 | 28.2252 | 28.4425 | 28.7015 | 29.0152 | 29.3859 | 29.8488 | 30.4099 | 31.084 | 31.899 | 32.8616 | CR AM | A7 | Willesden 132kV | WISD_1 | 0.030829 | 0.053326 | 0.076465 | 0.10477 | 0.1979 | 0.33193 | 0.45282 | 0.62115 | 0.78484 | 1.0142 | 1.223 | 1.4034 | 1.6071 | 1.8501 | 2.0889 | 2.3013 | 2.549 | 2.7699 | 2.9827 | 3.1944 | 3.4291 | 3.6663 | 3.9027 | 4.2039 | CR AM | A7 | Willesden 132kV | WISD_1 | 0 | 0.0063057 | 0.012658 | 0.021887 | 0.035338 | 0.050685 | 0.062134 | 0.072643 | 0.090008 | 0.10945 | 0.13578 | 0.16628 | 0.19805 | 0.23089 | 0.26603 | 0.30216 | 0.34216 | 0.37901 | 0.39844 | 0.41772 | 0.43689 | 0.44945 | 0.4625 | 0.47544
CR AM | A7 | Willesden 66kV | WISD_6 | 5.4013 | 5.339 | 5.2023 | 5.0807 | 4.9534 | 4.8215 | 4.6823 | 4.5554 | 4.4403 | 4.3376 | 4.2501 | 4.1817 | 4.1184 | 4.0618 | 4.0189 | 3.9763 | 3.9381 | 3.9057 | 3.8714 | 3.8363 | 3.7986 | 3.756 | 3.7102 | 3.6691 | CR AM | A7 | Willesden 66kV | WISD_6 | 0.021254 | 0.029107 | 0.072497 | 0.10983 | 0.14367 | 0.17621 | 0.21189 | 0.25374 | 0.30796 | 0.37948 | 0.47777 | 0.60661 | 0.76455 | 0.9551 | 1.1792 | 1.4347 | 1.7143 | 2.0067 | 2.2961 | 2.5684 | 2.8097 | 3.0151 | 3.2272 | 3.2409 | CR AM | A7 | Willesden 66kV | WISD_6 | 8.9361 | 8.8704 | 8.9196 | 8.9889 | 8.9347 | 8.8804 | 8.8298 | 8.7816 | 8.7116 | 8.6422 | 8.5731 | 8.496 | 8.4093 | 8.3332 | 8.3164 | 8.3025 | 8.2934 | 8.283 | 8.2751 | 8.2681 | 8.2633 | 8.2628 | 8.2611 | 8.2599 | CR AM | A7 | Willesden 66kV | WISD_6 | 8.0783 | 8.0046 | 7.9604 | 7.9563 | 7.9252 | 7.9014 | 7.8828 | 7.8753 | 7.8636 | 7.8598 | 7.8652 | 7.8785 | 7.8869 | 7.9057 | 7.9526 | 8.0138 | 8.0868 | 8.1752 | 8.2796 | 8.4101 | 8.5682 | 8.7581 | 8.9877 | 9.2589 | CR AM | A7 | Willesden 66kV | WISD_6 | 0.0086861 | 0.015025 | 0.021545 | 0.029519 | 0.055759 | 0.093524 | 0.12759 | 0.17501 | 0.22113 | 0.28575 | 0.34458 | 0.39542 | 0.4528 | 0.52128 | 0.58856 | 0.64841 | 0.7182 | 0.78043 | 0.84038 | 0.90003 | 0.96617 | 1.033 | 1.0996 | 1.1845 | CR AM | A7 | Willesden 66kV | WISD_6 | 0 | 0.0017767 | 0.0035666 | 0.0061667 | 0.0099566 | 0.014281 | 0.017507 | 0.020468 | 0.02536 | 0.030839 | 0.038258 | 0.04685 | 0.055802 | 0.065053 | 0.074956 | 0.085134 | 0.096404 | 0.10679 | 0.11226 | 0.1177 | 0.1231 | 0.12664 | 0.13031 | 0.13396
CR AM | L3 | Willington | WILL_1 | 39.0569 | 38.6062 | 37.6183 | 36.7385 | 35.8182 | 34.8641 | 33.8575 | 32.9399 | 32.1079 | 31.3653 | 30.7324 | 30.2377 | 29.7801 | 29.3713 | 29.0609 | 28.7531 | 28.4762 | 28.242 | 27.9944 | 27.7406 | 27.4675 | 27.1597 | 26.8288 | 26.5316 | CR AM | L3 | Willington | WILL_1 | 0.22654 | 0.32166 | 0.83374 | 1.3188 | 1.8057 | 2.3205 | 2.9202 | 3.6437 | 4.5718 | 5.7572 | 7.3036 | 9.273 | 11.6875 | 14.6004 | 18.0264 | 21.9318 | 26.2065 | 30.6759 | 35.1001 | 39.2625 | 42.9504 | 46.0908 | 49.3331 | 49.543 | CR AM | L3 | Willington | WILL_1 | 72.32 | 71.7886 | 72.1864 | 72.7476 | 72.3086 | 71.869 | 71.4598 | 71.0697 | 70.5032 | 69.9414 | 69.3826 | 68.7586 | 68.0569 | 67.4409 | 67.305 | 67.1925 | 67.1187 | 67.0344 | 66.9705 | 66.9136 | 66.875 | 66.8713 | 66.8569 | 66.8478 | CR AM | L3 | Willington | WILL_1 | 65.3776 | 64.7814 | 64.4234 | 64.3907 | 64.1392 | 63.9465 | 63.7958 | 63.7353 | 63.6406 | 63.6093 | 63.6534 | 63.7607 | 63.8287 | 63.9814 | 64.3606 | 64.8562 | 65.4468 | 66.1621 | 67.0073 | 68.0629 | 69.3424 | 70.8794 | 72.7378 | 74.9328 | CR AM | L3 | Willington | WILL_1 | 0.06281 | 0.10865 | 0.15579 | 0.21345 | 0.40319 | 0.67628 | 0.92258 | 1.2655 | 1.599 | 2.0663 | 2.4917 | 2.8593 | 3.2742 | 3.7694 | 4.2559 | 4.6887 | 5.1933 | 5.6433 | 6.0768 | 6.5081 | 6.9864 | 7.4697 | 7.9514 | 8.565 | CR AM | L3 | Willington | WILL_1 | 0 | 0.012847 | 0.02579 | 0.044591 | 0.071996 | 0.10327 | 0.12659 | 0.148 | 0.18338 | 0.223 | 0.27664 | 0.33877 | 0.40351 | 0.4704 | 0.54201 | 0.61561 | 0.6971 | 0.77218 | 0.81177 | 0.85106 | 0.89011 | 0.91571 | 0.94229 | 0.96864
CR AM | A4 | Wimbledon North | WIMBN1 | 8.0243 | 7.9317 | 7.7288 | 7.548 | 7.3589 | 7.1629 | 6.9561 | 6.7676 | 6.5966 | 6.4441 | 6.314 | 6.2124 | 6.1184 | 6.0344 | 5.9706 | 5.9074 | 5.8505 | 5.8024 | 5.7515 | 5.6994 | 5.6433 | 5.58 | 5.512 | 5.451 | CR AM | A4 | Wimbledon North | WIMBN1 | 0.017647 | 0.027002 | 0.075334 | 0.12795 | 0.18737 | 0.25607 | 0.34012 | 0.44374 | 0.57563 | 0.74 | 0.94536 | 1.2003 | 1.5128 | 1.8899 | 2.3333 | 2.8388 | 3.3921 | 3.9707 | 4.5433 | 5.0821 | 5.5595 | 5.966 | 6.3856 | 6.4128 | CR AM | A4 | Wimbledon North | WIMBN1 | 10.452 | 10.3752 | 10.4327 | 10.5138 | 10.4504 | 10.3869 | 10.3277 | 10.2713 | 10.1895 | 10.1083 | 10.0275 | 9.9373 | 9.8359 | 9.7469 | 9.7272 | 9.711 | 9.7003 | 9.6881 | 9.6789 | 9.6707 | 9.6651 | 9.6646 | 9.6625 | 9.6612 | CR AM | A4 | Wimbledon North | WIMBN1 | 9.4487 | 9.3625 | 9.3108 | 9.306 | 9.2697 | 9.2418 | 9.2201 | 9.2113 | 9.1976 | 9.1931 | 9.1995 | 9.215 | 9.2248 | 9.2469 | 9.3017 | 9.3733 | 9.4587 | 9.5621 | 9.6842 | 9.8368 | 10.0217 | 10.2438 | 10.5124 | 10.8296 | CR AM | A4 | Wimbledon North | WIMBN1 | 0.012904 | 0.022321 | 0.032007 | 0.043855 | 0.082837 | 0.13894 | 0.18955 | 0.26 | 0.32852 | 0.42452 | 0.51192 | 0.58745 | 0.6727 | 0.77443 | 0.87438 | 0.9633 | 1.067 | 1.1594 | 1.2485 | 1.3371 | 1.4354 | 1.5347 | 1.6336 | 1.7597 | CR AM | A4 | Wimbledon North | WIMBN1 | 0 | 0.0026395 | 0.0052987 | 0.0091614 | 0.014792 | 0.021216 | 0.026009 | 0.030407 | 0.037676 | 0.045816 | 0.056837 | 0.069601 | 0.082901 | 0.096645 | 0.11136 | 0.12648 | 0.14322 | 0.15865 | 0.16678 | 0.17485 | 0.18287 | 0.18813 | 0.1936 | 0.19901
CR AM | A4 | Wimbledon South | WIMBS1 | 48.9124 | 48.3479 | 47.1107 | 46.0089 | 44.8564 | 43.6616 | 42.401 | 41.2518 | 40.2098 | 39.2799 | 38.4872 | 37.8678 | 37.2947 | 36.7828 | 36.394 | 36.0085 | 35.6618 | 35.3685 | 35.0583 | 34.7405 | 34.3985 | 34.013 | 33.5986 | 33.2264 | CR AM | A4 | Wimbledon South | WIMBS1 | 0.10757 | 0.16459 | 0.4592 | 0.77991 | 1.1421 | 1.5609 | 2.0732 | 2.7048 | 3.5087 | 4.5107 | 5.7624 | 7.3164 | 9.2214 | 11.5196 | 14.2227 | 17.304 | 20.6768 | 24.2031 | 27.6939 | 30.9778 | 33.8877 | 36.3655 | 38.9237 | 39.0893 | CR AM | A4 | Wimbledon South | WIMBS1 | 63.7104 | 63.2423 | 63.5927 | 64.0871 | 63.7004 | 63.3131 | 62.9526 | 62.609 | 62.1099 | 61.615 | 61.1227 | 60.573 | 59.9548 | 59.4121 | 59.2925 | 59.1933 | 59.1283 | 59.054 | 58.9978 | 58.9476 | 58.9136 | 58.9103 | 58.8977 | 58.8897 | CR AM | A4 | Wimbledon South | WIMBS1 | 57.5945 | 57.0693 | 56.7539 | 56.725 | 56.5035 | 56.3337 | 56.201 | 56.1477 | 56.0643 | 56.0367 | 56.0755 | 56.1701 | 56.23 | 56.3645 | 56.6986 | 57.1352 | 57.6554 | 58.2856 | 59.0302 | 59.9601 | 61.0873 | 62.4413 | 64.0785 | 66.0122 | CR AM | A4 | Wimbledon South | WIMBS1 | 0.078659 | 0.13606 | 0.1951 | 0.26732 | 0.50493 | 0.84693 | 1.1554 | 1.5849 | 2.0025 | 2.5876 | 3.1204 | 3.5808 | 4.1004 | 4.7205 | 5.3298 | 5.8718 | 6.5038 | 7.0674 | 7.6102 | 8.1504 | 8.7493 | 9.3546 | 9.9578 | 10.7262 | CR AM | A4 | Wimbledon South | WIMBS1 | 0 | 0.016089 | 0.032298 | 0.055843 | 0.090164 | 0.12932 | 0.15854 | 0.18535 | 0.22965 | 0.27927 | 0.34645 | 0.42426 | 0.50533 | 0.5891 | 0.67878 | 0.77095 | 0.87301 | 0.96703 | 1.0166 | 1.0658 | 1.1147 | 1.1468 | 1.1801 | 1.2131
CR AM | P3 | Wincobank | WIBA_3 | 7.1995 | 7.1164 | 6.9343 | 6.7721 | 6.6025 | 6.4266 | 6.2411 | 6.0719 | 5.9186 | 5.7817 | 5.665 | 5.5738 | 5.4895 | 5.4141 | 5.3569 | 5.3002 | 5.2491 | 5.206 | 5.1603 | 5.1135 | 5.0632 | 5.0064 | 4.9454 | 4.8907 | CR AM | P3 | Wincobank | WIBA_3 | 0.013641 | 0.022975 | 0.069457 | 0.12615 | 0.1953 | 0.2793 | 0.38461 | 0.51575 | 0.68208 | 0.88696 | 1.1374 | 1.4441 | 1.8201 | 2.2738 | 2.8074 | 3.4156 | 4.0813 | 4.7774 | 5.4663 | 6.1146 | 6.6889 | 7.178 | 7.6829 | 7.7156 | CR AM | P3 | Wincobank | WIBA_3 | 11.1445 | 11.0626 | 11.1239 | 11.2104 | 11.1427 | 11.075 | 11.0119 | 10.9518 | 10.8645 | 10.7779 | 10.6918 | 10.5957 | 10.4875 | 10.3926 | 10.3717 | 10.3543 | 10.343 | 10.33 | 10.3201 | 10.3114 | 10.3054 | 10.3048 | 10.3026 | 10.3012 | CR AM | P3 | Wincobank | WIBA_3 | 10.0747 | 9.9828 | 9.9276 | 9.9226 | 9.8838 | 9.8541 | 9.8309 | 9.8216 | 9.807 | 9.8022 | 9.809 | 9.8255 | 9.836 | 9.8595 | 9.9179 | 9.9943 | 10.0853 | 10.1956 | 10.3258 | 10.4885 | 10.6856 | 10.9225 | 11.2089 | 11.5471 | CR AM | P3 | Wincobank | WIBA_3 | 0.011578 | 0.020027 | 0.028717 | 0.039347 | 0.074322 | 0.12466 | 0.17006 | 0.23328 | 0.29475 | 0.38088 | 0.4593 | 0.52707 | 0.60355 | 0.69482 | 0.7845 | 0.86428 | 0.95731 | 1.0403 | 1.1202 | 1.1997 | 1.2878 | 1.3769 | 1.4657 | 1.5788 | CR AM | P3 | Wincobank | WIBA_3 | 0 | 0.0023682 | 0.004754 | 0.0082197 | 0.013271 | 0.019035 | 0.023335 | 0.027282 | 0.033803 | 0.041106 | 0.050994 | 0.062447 | 0.07438 | 0.086711 | 0.09991 | 0.11348 | 0.1285 | 0.14234 | 0.14964 | 0.15688 | 0.16408 | 0.1688 | 0.1737 | 0.17855
CR AM | M8 | Wylfa | WYLF_1 | 7.0296 | 6.9484 | 6.7706 | 6.6123 | 6.4467 | 6.2749 | 6.0938 | 5.9286 | 5.7789 | 5.6452 | 5.5313 | 5.4423 | 5.3599 | 5.2863 | 5.2305 | 5.1751 | 5.1252 | 5.0831 | 5.0385 | 4.9928 | 4.9437 | 4.8883 | 4.8287 | 4.7752 | CR AM | M8 | Wylfa | WYLF_1 | 0.0052198 | 0.0088984 | 0.027149 | 0.049659 | 0.077302 | 0.11102 | 0.15337 | 0.20615 | 0.27308 | 0.35544 | 0.45595 | 0.57893 | 0.72967 | 0.9115 | 1.1254 | 1.3692 | 1.636 | 1.9152 | 2.1913 | 2.4513 | 2.6813 | 2.8776 | 3.0801 | 3.093 | CR AM | M8 | Wylfa | WYLF_1 | 7.3673 | 7.3132 | 7.3537 | 7.4109 | 7.3662 | 7.3214 | 7.2797 | 7.2399 | 7.1822 | 7.125 | 7.0681 | 7.0045 | 6.933 | 6.8703 | 6.8564 | 6.845 | 6.8375 | 6.8289 | 6.8224 | 6.8166 | 6.8126 | 6.8122 | 6.8108 | 6.8099 | CR AM | M8 | Wylfa | WYLF_1 | 6.6601 | 6.5994 | 6.5629 | 6.5595 | 6.5339 | 6.5143 | 6.4989 | 6.4928 | 6.4831 | 6.4799 | 6.4844 | 6.4954 | 6.5023 | 6.5179 | 6.5565 | 6.607 | 6.6671 | 6.74 | 6.8261 | 6.9336 | 7.064 | 7.2206 | 7.4099 | 7.6335 | CR AM | M8 | Wylfa | WYLF_1 | 0.011305 | 0.019554 | 0.028039 | 0.038418 | 0.072568 | 0.12172 | 0.16605 | 0.22777 | 0.28779 | 0.37189 | 0.44846 | 0.51463 | 0.58931 | 0.67842 | 0.76598 | 0.84388 | 0.93471 | 1.0157 | 1.0937 | 1.1713 | 1.2574 | 1.3444 | 1.4311 | 1.5415 | CR AM | M8 | Wylfa | WYLF_1 | 0 | 0.0023123 | 0.0046418 | 0.0080257 | 0.012958 | 0.018586 | 0.022784 | 0.026638 | 0.033005 | 0.040136 | 0.049791 | 0.060973 | 0.072624 | 0.084664 | 0.097552 | 0.1108 | 0.12547 | 0.13898 | 0.1461 | 0.15318 | 0.1602 | 0.16481 | 0.1696 | 0.17434
CR AM | D5 | Wymondley | WYMOM_1 | 18.6152 | 18.4004 | 17.9295 | 17.5102 | 17.0716 | 16.6169 | 16.1371 | 15.6997 | 15.3032 | 14.9493 | 14.6476 | 14.4118 | 14.1937 | 13.9989 | 13.851 | 13.7042 | 13.5723 | 13.4607 | 13.3426 | 13.2216 | 13.0915 | 12.9448 | 12.7871 | 12.6454 | CR AM | D5 | Wymondley | WYMOM_1 | 0.040812 | 0.065569 | 0.19089 | 0.33635 | 0.50824 | 0.71297 | 0.96725 | 1.2826 | 1.6832 | 2.1789 | 2.79 | 3.5423 | 4.4646 | 5.5774 | 6.8861 | 8.3779 | 10.0108 | 11.7181 | 13.4083 | 14.9983 | 16.407 | 17.6067 | 18.8453 | 18.9254 | CR AM | D5 | Wymondley | WYMOM_1 | 27.1459 | 26.9465 | 27.0958 | 27.3064 | 27.1417 | 26.9767 | 26.8231 | 26.6766 | 26.464 | 26.2531 | 26.0434 | 25.8091 | 25.5457 | 25.3145 | 25.2635 | 25.2213 | 25.1936 | 25.1619 | 25.138 | 25.1166 | 25.1021 | 25.1007 | 25.0953 | 25.0919 | CR AM | D5 | Wymondley | WYMOM_1 | 24.54 | 24.3163 | 24.1819 | 24.1696 | 24.0752 | 24.0029 | 23.9463 | 23.9236 | 23.8881 | 23.8763 | 23.8928 | 23.9331 | 23.9587 | 24.016 | 24.1583 | 24.3443 | 24.566 | 24.8345 | 25.1518 | 25.548 | 26.0283 | 26.6052 | 27.3028 | 28.1267 | CR AM | D5 | Wymondley | WYMOM_1 | 0.029936 | 0.051782 | 0.074252 | 0.10174 | 0.19217 | 0.32233 | 0.43972 | 0.60317 | 0.76212 | 0.98481 | 1.1876 | 1.3628 | 1.5606 | 1.7966 | 2.0284 | 2.2347 | 2.4752 | 2.6897 | 2.8963 | 3.1019 | 3.3298 | 3.5602 | 3.7898 | 4.0822 | CR AM | D5 | Wymondley | WYMOM_1 | 0 | 0.0061232 | 0.012292 | 0.021253 | 0.034315 | 0.049218 | 0.060336 | 0.07054 | 0.087403 | 0.10629 | 0.13185 | 0.16146 | 0.19232 | 0.2242 | 0.25833 | 0.29341 | 0.33225 | 0.36804 | 0.3869 | 0.40563 | 0.42424 | 0.43644 | 0.44911 | 0.46167
CR AM | A7 | LU Acton Lane Supply | M_ACTLLU_C | [24 empty] | CR AM | A7 | LU Acton Lane Supply | M_ACTLLU_C | [24 empty] | CR AM | A7 | LU Acton Lane Supply | M_ACTLLU_C | 13.9294 | 14.2777 | 14.6346 | 15.0005 | 15.3755 | 15.7599 | 16.1539 | 16.5577 | 16.9717 | 17.3959 | 17.8308 | 18.2766 | 18.7335 | 19.2019 | 19.6819 | 20.174 | 20.6783 | 21.1953 | 21.7252 | 22.2683 | 22.825 | 23.3956 | 23.9805 | 24.58 | CR AM | A7 | LU Acton Lane Supply | M_ACTLLU_C | 0 | 0 | 0 | 0 | 0 | 0 | 0 | 0 | 0 | 0 | 0 | 0 | 0 | 0 | 0 | 0 | 0 | 0 | 0 | 0 | 0 | 0 | 0 | 0 | CR AM | A7 | LU Acton Lane Supply | M_ACTLLU_C | [24 empty] | CR AM | A7 | LU Acton Lane Supply | M_ACTLLU_C
CR AM | Q2 | BS Grangetown Supply | M_GRTO | [24 empty] | CR AM | Q2 | BS Grangetown Supply | M_GRTO | [24 empty] | CR AM | Q2 | BS Grangetown Supply | M_GRTO | 0 | 0 | 0 | 0 | 0 | 0 | 0 | 0 | 0 | 0 | 0 | 0 | 0 | 0 | 0 | 0 | 0 | 0 | 0 | 0 | 0 | 0 | 0 | 0 | CR AM | Q2 | BS Grangetown Supply | M_GRTO | 5.2422 | 5.2422 | 5.2422 | 5.2422 | 5.2422 | 5.2422 | 5.2422 | 5.2422 | 5.2422 | 5.2422 | 5.2422 | 5.2422 | 5.2422 | 5.2422 | 5.2422 | 5.2422 | 5.2422 | 5.2422 | 5.2422 | 5.2422 | 5.2422 | 5.2422 | 5.2422 | 5.2422 | CR AM | Q2 | BS Grangetown Supply | M_GRTO | [24 empty] | CR AM | Q2 | BS Grangetown Supply | M_GRTO
CR AM | P3 | BOC Brinsworth Supply | M_TEMP | [24 empty] | CR AM | P3 | BOC Brinsworth Supply | M_TEMP | [24 empty] | CR AM | P3 | BOC Brinsworth Supply | M_TEMP | 0 | 0 | 0 | 0 | 0 | 0 | 0 | 0 | 0 | 0 | 0 | 0 | 0 | 0 | 0 | 0 | 0 | 0 | 0 | 0 | 0 | 0 | 0 | 0 | CR AM | P3 | BOC Brinsworth Supply | M_TEMP | 15.0344 | 15.0344 | 15.0344 | 15.0344 | 15.0344 | 15.0344 | 15.0344 | 15.0344 | 15.0344 | 15.0344 | 15.0344 | 15.0344 | 15.0344 | 15.0344 | 15.0344 | 15.0344 | 15.0344 | 15.0344 | 15.0344 | 15.0344 | 15.0344 | 15.0344 | 15.0344 | 15.0344 | CR AM | P3 | BOC Brinsworth Supply | M_TEMP | [24 empty] | CR AM | P3 | BOC Brinsworth Supply | M_TEMP
CR AM | H2 | ASW Tremorfa | T__KYELT003 | [24 empty] | CR AM | H2 | ASW Tremorfa | T__KYELT003 | [24 empty] | CR AM | H2 | ASW Tremorfa | T__KYELT003 | 0 | 0 | 0 | 0 | 0 | 0 | 0 | 0 | 0 | 0 | 0 | 0 | 0 | 0 | 0 | 0 | 0 | 0 | 0 | 0 | 0 | 0 | 0 | 0 | CR AM | H2 | ASW Tremorfa | T__KYELT003 | 45.1632 | 45.1632 | 45.1632 | 45.1632 | 45.1632 | 45.1632 | 45.1632 | 45.1632 | 45.1632 | 45.1632 | 45.1632 | 45.1632 | 45.1632 | 45.1632 | 45.1632 | 45.1632 | 45.1632 | 45.1632 | 45.1632 | 45.1632 | 45.1632 | 45.1632 | 45.1632 | 45.1632 | CR AM | H2 | ASW Tremorfa | T__KYELT003 | [24 empty] | CR AM | H2 | ASW Tremorfa | T__KYELT003
CR AM | P3 | Corus Aldwarke | T__MYELT001 | [24 empty] | CR AM | P3 | Corus Aldwarke | T__MYELT001 | [24 empty] | CR AM | P3 | Corus Aldwarke | T__MYELT001 | 0 | 0 | 0 | 0 | 0 | 0 | 0 | 0 | 0 | 0 | 0 | 0 | 0 | 0 | 0 | 0 | 0 | 0 | 0 | 0 | 0 | 0 | 0 | 0 | CR AM | P3 | Corus Aldwarke | T__MYELT001 | 18.9093 | 18.9093 | 18.9093 | 18.9093 | 18.9093 | 18.9093 | 18.9093 | 18.9093 | 18.9093 | 18.9093 | 18.9093 | 18.9093 | 18.9093 | 18.9093 | 18.9093 | 18.9093 | 18.9093 | 18.9093 | 18.9093 | 18.9093 | 18.9093 | 18.9093 | 18.9093 | 18.9093 | CR AM | P3 | Corus Aldwarke | T__MYELT001 | [24 empty] | CR AM | P3 | Corus Aldwarke | T__MYELT001
CR AM | M8 | Anglesey Aluminium Demand | T_ANGLD-1 | [24 empty] | CR AM | M8 | Anglesey Aluminium Demand | T_ANGLD-1 | [24 empty] | CR AM | M8 | Anglesey Aluminium Demand | T_ANGLD-1 | 0 | 0 | 0 | 0 | 0 | 0 | 0 | 0 | 0 | 0 | 0 | 0 | 0 | 0 | 0 | 0 | 0 | 0 | 0 | 0 | 0 | 0 | 0 | 0 | CR AM | M8 | Anglesey Aluminium Demand | T_ANGLD-1 | 0 | 0 | 0 | 0 | 0 | 0 | 0 | 0 | 0 | 0 | 0 | 0 | 0 | 0 | 0 | 0 | 0 | 0 | 0 | 0 | 0 | 0 | 0 | 0 | CR AM | M8 | Anglesey Aluminium Demand | T_ANGLD-1 | [24 empty] | CR AM | M8 | Anglesey Aluminium Demand | T_ANGLD-1
CR AM | H1 | Baglan Energy Park | T_BAGED-1 | [24 empty] | CR AM | H1 | Baglan Energy Park | T_BAGED-1 | [24 empty] | CR AM | H1 | Baglan Energy Park | T_BAGED-1 | 0 | 0 | 0 | 0 | 0 | 0 | 0 | 0 | 0 | 0 | 0 | 0 | 0 | 0 | 0 | 0 | 0 | 0 | 0 | 0 | 0 | 0 | 0 | 0 | CR AM | H1 | Baglan Energy Park | T_BAGED-1 | 16.8164 | 16.8164 | 16.8164 | 16.8164 | 16.8164 | 16.8164 | 16.8164 | 16.8164 | 16.8164 | 16.8164 | 16.8164 | 16.8164 | 16.8164 | 16.8164 | 16.8164 | 16.8164 | 16.8164 | 16.8164 | 16.8164 | 16.8164 | 16.8164 | 16.8164 | 16.8164 | 16.8164 | CR AM | H1 | Baglan Energy Park | T_BAGED-1 | [24 empty] | CR AM | H1 | Baglan Energy Park | T_BAGED-1
CR AM | A1 | Barking NR | T_BARK_NR | [24 empty] | CR AM | A1 | Barking NR | T_BARK_NR | [24 empty] | CR AM | A1 | Barking NR | T_BARK_NR | 6.6871 | 6.8542 | 7.0256 | 7.2012 | 7.3813 | 7.5658 | 7.7549 | 7.9488 | 8.1475 | 8.3512 | 8.56 | 8.774 | 8.9933 | 9.2182 | 9.4486 | 9.6848 | 9.927 | 10.1751 | 10.4295 | 10.6903 | 10.9575 | 11.2315 | 11.5122 | 11.8 | CR AM | A1 | Barking NR | T_BARK_NR | 0 | 0 | 0 | 0 | 0 | 0 | 0 | 0 | 0 | 0 | 0 | 0 | 0 | 0 | 0 | 0 | 0 | 0 | 0 | 0 | 0 | 0 | 0 | 0 | CR AM | A1 | Barking NR | T_BARK_NR | [24 empty] | CR AM | A1 | Barking NR | T_BARK_NR
CR AM | A1 | Barking Chnl Tunnel RLink | T_BARK-CTRL | [24 empty] | CR AM | A1 | Barking Chnl Tunnel RLink | T_BARK-CTRL | [24 empty] | CR AM | A1 | Barking Chnl Tunnel RLink | T_BARK-CTRL | 42.8888 | 43.961 | 45.0601 | 46.1866 | 47.3412 | 48.5247 | 49.7379 | 50.9813 | 52.2558 | 53.5622 | 54.9013 | 56.2738 | 57.6807 | 59.1227 | 60.6008 | 62.1158 | 63.6687 | 65.2604 | 66.8919 | 68.5642 | 70.2783 | 72.0353 | 73.8361 | 75.682 | CR AM | A1 | Barking Chnl Tunnel RLink | T_BARK-CTRL | 0 | 0 | 0 | 0 | 0 | 0 | 0 | 0 | 0 | 0 | 0 | 0 | 0 | 0 | 0 | 0 | 0 | 0 | 0 | 0 | 0 | 0 | 0 | 0 | CR AM | A1 | Barking Chnl Tunnel RLink | T_BARK-CTRL | [24 empty] | CR AM | A1 | Barking Chnl Tunnel RLink | T_BARK-CTRL
CR AM | 0 | 0 | 0 | [24 empty] | CR AM | 0 | 0 | 0 | [24 empty] | CR AM | 0 | 0 | 0 | 0 | 0 | 0 | 0 | 0 | 0 | 0 | 0 | 0 | 0 | 0 | 0 | 0 | 0 | 0 | 0 | 0 | 0 | 0 | 0 | 0 | 0 | 0 | 0 | CR AM | 0 | 0 | 0 | 0 | 0 | 0 | 0 | 0 | 0 | 0 | 0 | 0 | 0 | 0 | 0 | 0 | 0 | 0 | 0 | 0 | 0 | 0 | 0 | 0 | 0 | 0 | 0 | CR AM | 0 | 0 | 0 | [24 empty] | CR AM | 0 | 0 | 0
CR AM | L5 | Brereton NR | T_BRER_RTK | [24 empty] | CR AM | L5 | Brereton NR | T_BRER_RTK | [24 empty] | CR AM | L5 | Brereton NR | T_BRER_RTK | 23.0742 | 23.6511 | 24.2423 | 24.8484 | 25.4696 | 26.1063 | 26.759 | 27.428 | 28.1137 | 28.8165 | 29.5369 | 30.2754 | 31.0322 | 31.8081 | 32.6033 | 33.4183 | 34.2538 | 35.1101 | 35.9879 | 36.8876 | 37.8098 | 38.755 | 39.7239 | 40.717 | CR AM | L5 | Brereton NR | T_BRER_RTK | 0 | 0 | 0 | 0 | 0 | 0 | 0 | 0 | 0 | 0 | 0 | 0 | 0 | 0 | 0 | 0 | 0 | 0 | 0 | 0 | 0 | 0 | 0 | 0 | CR AM | L5 | Brereton NR | T_BRER_RTK | [24 empty] | CR AM | L5 | Brereton NR | T_BRER_RTK
CR AM | A6 | Bushey NR | T_BUSH_RTK | [24 empty] | CR AM | A6 | Bushey NR | T_BUSH_RTK | [24 empty] | CR AM | A6 | Bushey NR | T_BUSH_RTK | 27.8401 | 28.5361 | 29.2495 | 29.9807 | 30.7303 | 31.4985 | 32.286 | 33.0931 | 33.9205 | 34.7685 | 35.6377 | 36.5286 | 37.4418 | 38.3779 | 39.3373 | 40.3208 | 41.3288 | 42.362 | 43.4211 | 44.5066 | 45.6192 | 46.7597 | 47.9287 | 49.1269 | CR AM | A6 | Bushey NR | T_BUSH_RTK | 0 | 0 | 0 | 0 | 0 | 0 | 0 | 0 | 0 | 0 | 0 | 0 | 0 | 0 | 0 | 0 | 0 | 0 | 0 | 0 | 0 | 0 | 0 | 0 | CR AM | A6 | Bushey NR | T_BUSH_RTK | [24 empty] | CR AM | A6 | Bushey NR | T_BUSH_RTK
CR AM | N3 | Castner Kellner | T_CASKD-1 | [24 empty] | CR AM | N3 | Castner Kellner | T_CASKD-1 | [24 empty] | CR AM | N3 | Castner Kellner | T_CASKD-1 | 0 | 0 | 0 | 0 | 0 | 0 | 0 | 0 | 0 | 0 | 0 | 0 | 0 | 0 | 0 | 0 | 0 | 0 | 0 | 0 | 0 | 0 | 0 | 0 | CR AM | N3 | Castner Kellner | T_CASKD-1 | 152.5331 | 152.5331 | 152.5331 | 152.5331 | 152.5331 | 152.5331 | 152.5331 | 152.5331 | 152.5331 | 152.5331 | 152.5331 | 152.5331 | 152.5331 | 152.5331 | 152.5331 | 152.5331 | 152.5331 | 152.5331 | 152.5331 | 152.5331 | 152.5331 | 152.5331 | 152.5331 | 152.5331 | CR AM | N3 | Castner Kellner | T_CASKD-1 | [24 empty] | CR AM | N3 | Castner Kellner | T_CASKD-1
CR AM | D5 | Correy's Mill NR | T_CORM_RTK | [24 empty] | CR AM | D5 | Correy's Mill NR | T_CORM_RTK | [24 empty] | CR AM | D5 | Correy's Mill NR | T_CORM_RTK | 30.9225 | 31.6956 | 32.488 | 33.3002 | 34.1327 | 34.986 | 35.8606 | 36.7571 | 37.6761 | 38.618 | 39.5834 | 40.573 | 41.5873 | 42.627 | 43.6927 | 44.785 | 45.9046 | 47.0522 | 48.2285 | 49.4343 | 50.6701 | 51.9369 | 53.2353 | 54.5662 | CR AM | D5 | Correy's Mill NR | T_CORM_RTK | 0 | 0 | 0 | 0 | 0 | 0 | 0 | 0 | 0 | 0 | 0 | 0 | 0 | 0 | 0 | 0 | 0 | 0 | 0 | 0 | 0 | 0 | 0 | 0 | CR AM | D5 | Correy's Mill NR | T_CORM_RTK | [24 empty] | CR AM | D5 | Correy's Mill NR | T_CORM_RTK
CR AM | A6 | Elstree NR | T_ELSTR-1 | [24 empty] | CR AM | A6 | Elstree NR | T_ELSTR-1 | [24 empty] | CR AM | A6 | Elstree NR | T_ELSTR-1 | 0 | 0 | 0 | 0 | 0 | 0 | 0 | 0 | 0 | 0 | 0 | 0 | 0 | 0 | 0 | 0 | 0 | 0 | 0 | 0 | 0 | 0 | 0 | 0 | CR AM | A6 | Elstree NR | T_ELSTR-1 | 20.0296 | 20.0296 | 20.0296 | 20.0296 | 20.0296 | 20.0296 | 20.0296 | 20.0296 | 20.0296 | 20.0296 | 20.0296 | 20.0296 | 20.0296 | 20.0296 | 20.0296 | 20.0296 | 20.0296 | 20.0296 | 20.0296 | 20.0296 | 20.0296 | 20.0296 | 20.0296 | 20.0296 | CR AM | A6 | Elstree NR | T_ELSTR-1 | [24 empty] | CR AM | A6 | Elstree NR | T_ELSTR-1
CR AM | D6 | Didcot - Foxhall 1 | T_FOXJD-1 | [24 empty] | CR AM | D6 | Didcot - Foxhall 1 | T_FOXJD-1 | [24 empty] | CR AM | D6 | Didcot - Foxhall 1 | T_FOXJD-1 | 0.0096256 | 0.0098662 | 0.010113 | 0.010366 | 0.010625 | 0.01089 | 0.011163 | 0.011442 | 0.011728 | 0.012021 | 0.012322 | 0.01263 | 0.012945 | 0.013269 | 0.013601 | 0.013941 | 0.014289 | 0.014646 | 0.015013 | 0.015388 | 0.015773 | 0.016167 | 0.016571 | 0.016985 | CR AM | D6 | Didcot - Foxhall 1 | T_FOXJD-1 | 0 | 0 | 0 | 0 | 0 | 0 | 0 | 0 | 0 | 0 | 0 | 0 | 0 | 0 | 0 | 0 | 0 | 0 | 0 | 0 | 0 | 0 | 0 | 0 | CR AM | D6 | Didcot - Foxhall 1 | T_FOXJD-1 | [24 empty] | CR AM | D6 | Didcot - Foxhall 1 | T_FOXJD-1
CR AM | D6 | Didcot - Foxhall 2 | T_FOXJD-2 | [24 empty] | CR AM | D6 | Didcot - Foxhall 2 | T_FOXJD-2 | [24 empty] | CR AM | D6 | Didcot - Foxhall 2 | T_FOXJD-2 | 0 | 0 | 0 | 0 | 0 | 0 | 0 | 0 | 0 | 0 | 0 | 0 | 0 | 0 | 0 | 0 | 0 | 0 | 0 | 0 | 0 | 0 | 0 | 0 | CR AM | D6 | Didcot - Foxhall 2 | T_FOXJD-2 | 0 | 0 | 0 | 0 | 0 | 0 | 0 | 0 | 0 | 0 | 0 | 0 | 0 | 0 | 0 | 0 | 0 | 0 | 0 | 0 | 0 | 0 | 0 | 0 | CR AM | D6 | Didcot - Foxhall 2 | T_FOXJD-2 | [24 empty] | CR AM | D6 | Didcot - Foxhall 2 | T_FOXJD-2
CR AM | N3 | Frodsham NR | T_FROD_NR | [24 empty] | CR AM | N3 | Frodsham NR | T_FROD_NR | [24 empty] | CR AM | N3 | Frodsham NR | T_FROD_NR | 14.7197 | 15.0877 | 15.4649 | 15.8515 | 16.2478 | 16.654 | 17.0704 | 17.4971 | 17.9345 | 18.3829 | 18.8425 | 19.3135 | 19.7964 | 20.2913 | 20.7986 | 21.3185 | 21.8515 | 22.3978 | 22.9577 | 23.5317 | 24.12 | 24.723 | 25.341 | 25.9746 | CR AM | N3 | Frodsham NR | T_FROD_NR | 0 | 0 | 0 | 0 | 0 | 0 | 0 | 0 | 0 | 0 | 0 | 0 | 0 | 0 | 0 | 0 | 0 | 0 | 0 | 0 | 0 | 0 | 0 | 0 | CR AM | N3 | Frodsham NR | T_FROD_NR | [24 empty] | CR AM | N3 | Frodsham NR | T_FROD_NR
CR AM | C3 | Grain LNG Terminal | T_GLNG | [24 empty] | CR AM | C3 | Grain LNG Terminal | T_GLNG | [24 empty] | CR AM | C3 | Grain LNG Terminal | T_GLNG | 0 | 0 | 0 | 0 | 0 | 0 | 0 | 0 | 0 | 0 | 0 | 0 | 0 | 0 | 0 | 0 | 0 | 0 | 0 | 0 | 0 | 0 | 0 | 0 | CR AM | C3 | Grain LNG Terminal | T_GLNG | 19.7892 | 19.7892 | 19.7892 | 19.7892 | 19.7892 | 19.7892 | 19.7892 | 19.7892 | 19.7892 | 19.7892 | 19.7892 | 19.7892 | 19.7892 | 19.7892 | 19.7892 | 19.7892 | 19.7892 | 19.7892 | 19.7892 | 19.7892 | 19.7892 | 19.7892 | 19.7892 | 19.7892 | CR AM | C3 | Grain LNG Terminal | T_GLNG | [24 empty] | CR AM | C3 | Grain LNG Terminal | T_GLNG
CR AM | Q8 | Harker NR | T_HARK_NR | [24 empty] | CR AM | Q8 | Harker NR | T_HARK_NR | [24 empty] | CR AM | Q8 | Harker NR | T_HARK_NR | 8.1422 | 8.3458 | 8.5544 | 8.7683 | 8.9875 | 9.2122 | 9.4425 | 9.6786 | 9.9205 | 10.1685 | 10.4228 | 10.6833 | 10.9504 | 11.2242 | 11.5048 | 11.7924 | 12.0872 | 12.3894 | 12.6991 | 13.0166 | 13.342 | 13.6756 | 14.0174 | 14.3679 | CR AM | Q8 | Harker NR | T_HARK_NR | 0 | 0 | 0 | 0 | 0 | 0 | 0 | 0 | 0 | 0 | 0 | 0 | 0 | 0 | 0 | 0 | 0 | 0 | 0 | 0 | 0 | 0 | 0 | 0 | CR AM | Q8 | Harker NR | T_HARK_NR | [24 empty] | CR AM | Q8 | Harker NR | T_HARK_NR
CR AM | D4 | LEIGHTON BUZZARD NR | T_LBUZ_RTK | [24 empty] | CR AM | D4 | LEIGHTON BUZZARD NR | T_LBUZ_RTK | [24 empty] | CR AM | D4 | LEIGHTON BUZZARD NR | T_LBUZ_RTK | 39.2476 | 40.2288 | 41.2345 | 42.2654 | 43.322 | 44.4051 | 45.5152 | 46.6531 | 47.8194 | 49.0149 | 50.2403 | 51.4963 | 52.7837 | 54.1033 | 55.4559 | 56.8423 | 58.2633 | 59.7199 | 61.2129 | 62.7432 | 64.3118 | 65.9196 | 67.5676 | 69.2568 | CR AM | D4 | LEIGHTON BUZZARD NR | T_LBUZ_RTK | 0 | 0 | 0 | 0 | 0 | 0 | 0 | 0 | 0 | 0 | 0 | 0 | 0 | 0 | 0 | 0 | 0 | 0 | 0 | 0 | 0 | 0 | 0 | 0 | CR AM | D4 | LEIGHTON BUZZARD NR | T_LBUZ_RTK | [24 empty] | CR AM | D4 | LEIGHTON BUZZARD NR | T_LBUZ_RTK
CR AM | H2 | Llanwern Steelworks | T_LLWSD-1 | [24 empty] | CR AM | H2 | Llanwern Steelworks | T_LLWSD-1 | [24 empty] | CR AM | H2 | Llanwern Steelworks | T_LLWSD-1 | 0 | 0 | 0 | 0 | 0 | 0 | 0 | 0 | 0 | 0 | 0 | 0 | 0 | 0 | 0 | 0 | 0 | 0 | 0 | 0 | 0 | 0 | 0 | 0 | CR AM | H2 | Llanwern Steelworks | T_LLWSD-1 | 30.9894 | 30.9894 | 30.9894 | 30.9894 | 30.9894 | 30.9894 | 30.9894 | 30.9894 | 30.9894 | 30.9894 | 30.9894 | 30.9894 | 30.9894 | 30.9894 | 30.9894 | 30.9894 | 30.9894 | 30.9894 | 30.9894 | 30.9894 | 30.9894 | 30.9894 | 30.9894 | 30.9894 | CR AM | H2 | Llanwern Steelworks | T_LLWSD-1 | [24 empty] | CR AM | H2 | Llanwern Steelworks | T_LLWSD-1
CR AM | L3 | Long Buckby Wharf NR | T_LONGB-RTK | [24 empty] | CR AM | L3 | Long Buckby Wharf NR | T_LONGB-RTK | [24 empty] | CR AM | L3 | Long Buckby Wharf NR | T_LONGB-RTK | 15.702 | 16.0946 | 16.4969 | 16.9093 | 17.3321 | 17.7654 | 18.2095 | 18.6648 | 19.1314 | 19.6097 | 20.0999 | 20.6024 | 21.1175 | 21.6454 | 22.1865 | 22.7412 | 23.3097 | 23.8925 | 24.4898 | 25.102 | 25.7296 | 26.3728 | 27.0321 | 27.7079 | CR AM | L3 | Long Buckby Wharf NR | T_LONGB-RTK | 0 | 0 | 0 | 0 | 0 | 0 | 0 | 0 | 0 | 0 | 0 | 0 | 0 | 0 | 0 | 0 | 0 | 0 | 0 | 0 | 0 | 0 | 0 | 0 | CR AM | L3 | Long Buckby Wharf NR | T_LONGB-RTK | [24 empty] | CR AM | L3 | Long Buckby Wharf NR | T_LONGB-RTK
CR AM | R6 | Oxenholme NR | T_OXEN_NR | [24 empty] | CR AM | R6 | Oxenholme NR | T_OXEN_NR | [24 empty] | CR AM | R6 | Oxenholme NR | T_OXEN_NR | 4.9362 | 5.0596 | 5.1861 | 5.3157 | 5.4486 | 5.5848 | 5.7245 | 5.8676 | 6.0143 | 6.1646 | 6.3187 | 6.4767 | 6.6386 | 6.8046 | 6.9747 | 7.1491 | 7.3278 | 7.511 | 7.6988 | 7.8912 | 8.0885 | 8.2907 | 8.498 | 8.7104 | CR AM | R6 | Oxenholme NR | T_OXEN_NR | 0 | 0 | 0 | 0 | 0 | 0 | 0 | 0 | 0 | 0 | 0 | 0 | 0 | 0 | 0 | 0 | 0 | 0 | 0 | 0 | 0 | 0 | 0 | 0 | CR AM | R6 | Oxenholme NR | T_OXEN_NR | [24 empty] | CR AM | R6 | Oxenholme NR | T_OXEN_NR
CR AM | L3 | Patford Bridge NR | T_PATB_RTK | [24 empty] | CR AM | L3 | Patford Bridge NR | T_PATB_RTK | [24 empty] | CR AM | L3 | Patford Bridge NR | T_PATB_RTK | 10.7658 | 11.035 | 11.3108 | 11.5936 | 11.8835 | 12.1805 | 12.4851 | 12.7972 | 13.1171 | 13.445 | 13.7812 | 14.1257 | 14.4788 | 14.8408 | 15.2118 | 15.5921 | 15.9819 | 16.3815 | 16.791 | 17.2108 | 17.6411 | 18.0821 | 18.5341 | 18.9975 | CR AM | L3 | Patford Bridge NR | T_PATB_RTK | 0 | 0 | 0 | 0 | 0 | 0 | 0 | 0 | 0 | 0 | 0 | 0 | 0 | 0 | 0 | 0 | 0 | 0 | 0 | 0 | 0 | 0 | 0 | 0 | CR AM | L3 | Patford Bridge NR | T_PATB_RTK | [24 empty] | CR AM | L3 | Patford Bridge NR | T_PATB_RTK
CR AM | P2 | Poppleton NR | T_POPP_3RTK | [24 empty] | CR AM | P2 | Poppleton NR | T_POPP_3RTK | [24 empty] | CR AM | P2 | Poppleton NR | T_POPP_3RTK | 4.5973 | 4.7123 | 4.8301 | 4.9508 | 5.0746 | 5.2014 | 5.3315 | 5.4648 | 5.6014 | 5.7414 | 5.885 | 6.0321 | 6.1829 | 6.3375 | 6.4959 | 6.6583 | 6.8247 | 6.9954 | 7.1702 | 7.3495 | 7.5332 | 7.7216 | 7.9146 | 8.1125 | CR AM | P2 | Poppleton NR | T_POPP_3RTK | 0 | 0 | 0 | 0 | 0 | 0 | 0 | 0 | 0 | 0 | 0 | 0 | 0 | 0 | 0 | 0 | 0 | 0 | 0 | 0 | 0 | 0 | 0 | 0 | CR AM | P2 | Poppleton NR | T_POPP_3RTK | [24 empty] | CR AM | P2 | Poppleton NR | T_POPP_3RTK
CR AM | C4 | Sellindge NR | T_SELL-1 | [24 empty] | CR AM | C4 | Sellindge NR | T_SELL-1 | [24 empty] | CR AM | C4 | Sellindge NR | T_SELL-1 | 13.0789 | 13.4059 | 13.741 | 14.0846 | 14.4367 | 14.7976 | 15.1675 | 15.5467 | 15.9354 | 16.3338 | 16.7421 | 17.1607 | 17.5897 | 18.0294 | 18.4802 | 18.9422 | 19.4157 | 19.9011 | 20.3987 | 20.9086 | 21.4313 | 21.9671 | 22.5163 | 23.0792 | CR AM | C4 | Sellindge NR | T_SELL-1 | 0 | 0 | 0 | 0 | 0 | 0 | 0 | 0 | 0 | 0 | 0 | 0 | 0 | 0 | 0 | 0 | 0 | 0 | 0 | 0 | 0 | 0 | 0 | 0 | CR AM | C4 | Sellindge NR | T_SELL-1 | [24 empty] | CR AM | C4 | Sellindge NR | T_SELL-1
CR AM | 0 | 0 | 0 | [24 empty] | CR AM | 0 | 0 | 0 | [24 empty] | CR AM | 0 | 0 | 0 | 0 | 0 | 0 | 0 | 0 | 0 | 0 | 0 | 0 | 0 | 0 | 0 | 0 | 0 | 0 | 0 | 0 | 0 | 0 | 0 | 0 | 0 | 0 | 0 | CR AM | 0 | 0 | 0 | 0 | 0 | 0 | 0 | 0 | 0 | 0 | 0 | 0 | 0 | 0 | 0 | 0 | 0 | 0 | 0 | 0 | 0 | 0 | 0 | 0 | 0 | 0 | 0 | CR AM | 0 | 0 | 0 | [24 empty] | CR AM | 0 | 0 | 0
CR AM | 0 | 0 | 0 | [24 empty] | CR AM | 0 | 0 | 0 | [24 empty] | CR AM | 0 | 0 | 0 | 0 | 0 | 0 | 0 | 0 | 0 | 0 | 0 | 0 | 0 | 0 | 0 | 0 | 0 | 0 | 0 | 0 | 0 | 0 | 0 | 0 | 0 | 0 | 0 | CR AM | 0 | 0 | 0 | 0 | 0 | 0 | 0 | 0 | 0 | 0 | 0 | 0 | 0 | 0 | 0 | 0 | 0 | 0 | 0 | 0 | 0 | 0 | 0 | 0 | 0 | 0 | 0 | CR AM | 0 | 0 | 0 | [24 empty] | CR AM | 0 | 0 | 0
CR AM | C2 | Singlewell NR | T_SINGL1 | [24 empty] | CR AM | C2 | Singlewell NR | T_SINGL1 | [24 empty] | CR AM | C2 | Singlewell NR | T_SINGL1 | 24.9566 | 25.5805 | 26.2201 | 26.8756 | 27.5474 | 28.2361 | 28.942 | 29.6656 | 30.4072 | 31.1674 | 31.9466 | 32.7453 | 33.5639 | 34.403 | 35.2631 | 36.1446 | 37.0482 | 37.9745 | 38.9238 | 39.8969 | 40.8943 | 41.9167 | 42.9646 | 44.0387 | CR AM | C2 | Singlewell NR | T_SINGL1 | 0 | 0 | 0 | 0 | 0 | 0 | 0 | 0 | 0 | 0 | 0 | 0 | 0 | 0 | 0 | 0 | 0 | 0 | 0 | 0 | 0 | 0 | 0 | 0 | CR AM | C2 | Singlewell NR | T_SINGL1 | [24 empty] | CR AM | C2 | Singlewell NR | T_SINGL1
CR AM | 0 | 0 | 0 | [24 empty] | CR AM | 0 | 0 | 0 | [24 empty] | CR AM | 0 | 0 | 0 | 0 | 0 | 0 | 0 | 0 | 0 | 0 | 0 | 0 | 0 | 0 | 0 | 0 | 0 | 0 | 0 | 0 | 0 | 0 | 0 | 0 | 0 | 0 | 0 | CR AM | 0 | 0 | 0 | 0 | 0 | 0 | 0 | 0 | 0 | 0 | 0 | 0 | 0 | 0 | 0 | 0 | 0 | 0 | 0 | 0 | 0 | 0 | 0 | 0 | 0 | 0 | 0 | CR AM | 0 | 0 | 0 | [24 empty] | CR AM | 0 | 0 | 0
CR AM | P3 | Tinsley Park Steelworks | T_TINSD-1 | [24 empty] | CR AM | P3 | Tinsley Park Steelworks | T_TINSD-1 | [24 empty] | CR AM | P3 | Tinsley Park Steelworks | T_TINSD-1 | 0 | 0 | 0 | 0 | 0 | 0 | 0 | 0 | 0 | 0 | 0 | 0 | 0 | 0 | 0 | 0 | 0 | 0 | 0 | 0 | 0 | 0 | 0 | 0 | CR AM | P3 | Tinsley Park Steelworks | T_TINSD-1 | 31.8187 | 31.8187 | 31.8187 | 31.8187 | 31.8187 | 31.8187 | 31.8187 | 31.8187 | 31.8187 | 31.8187 | 31.8187 | 31.8187 | 31.8187 | 31.8187 | 31.8187 | 31.8187 | 31.8187 | 31.8187 | 31.8187 | 31.8187 | 31.8187 | 31.8187 | 31.8187 | 31.8187 | CR AM | P3 | Tinsley Park Steelworks | T_TINSD-1 | [24 empty] | CR AM | P3 | Tinsley Park Steelworks | T_TINSD-1
CR AM | Q2 | BS Tod Point Supply | T_TODSD-1 | [24 empty] | CR AM | Q2 | BS Tod Point Supply | T_TODSD-1 | [24 empty] | CR AM | Q2 | BS Tod Point Supply | T_TODSD-1 | 0 | 0 | 0 | 0 | 0 | 0 | 0 | 0 | 0 | 0 | 0 | 0 | 0 | 0 | 0 | 0 | 0 | 0 | 0 | 0 | 0 | 0 | 0 | 0 | CR AM | Q2 | BS Tod Point Supply | T_TODSD-1 | 6.6231 | 6.6231 | 6.6231 | 6.6231 | 6.6231 | 6.6231 | 6.6231 | 6.6231 | 6.6231 | 6.6231 | 6.6231 | 6.6231 | 6.6231 | 6.6231 | 6.6231 | 6.6231 | 6.6231 | 6.6231 | 6.6231 | 6.6231 | 6.6231 | 6.6231 | 6.6231 | 6.6231 | CR AM | Q2 | BS Tod Point Supply | T_TODSD-1 | [24 empty] | CR AM | Q2 | BS Tod Point Supply | T_TODSD-1
CR AM | Q2 | ETOL - Wilton Site | T_WILCT-1 | [24 empty] | CR AM | Q2 | ETOL - Wilton Site | T_WILCT-1 | [24 empty] | CR AM | Q2 | ETOL - Wilton Site | T_WILCT-1 | 0 | 0 | 0 | 0 | 0 | 0 | 0 | 0 | 0 | 0 | 0 | 0 | 0 | 0 | 0 | 0 | 0 | 0 | 0 | 0 | 0 | 0 | 0 | 0 | CR AM | Q2 | ETOL - Wilton Site | T_WILCT-1 | 6.1533 | 6.1533 | 6.1533 | 6.1533 | 6.1533 | 6.1533 | 6.1533 | 6.1533 | 6.1533 | 6.1533 | 6.1533 | 6.1533 | 6.1533 | 6.1533 | 6.1533 | 6.1533 | 6.1533 | 6.1533 | 6.1533 | 6.1533 | 6.1533 | 6.1533 | 6.1533 | 6.1533 | CR AM | Q2 | ETOL - Wilton Site | T_WILCT-1 | [24 empty] | CR AM | Q2 | ETOL - Wilton Site | T_WILCT-1
CR AM | A7 | Kensal Green Crossrail 1 | T_KSGND-1 | [24 empty] | CR AM | A7 | Kensal Green Crossrail 1 | T_KSGND-1 | [24 empty] | CR AM | A7 | Kensal Green Crossrail 1 | T_KSGND-1 | 26 | 26.65 | 27.3163 | 27.9992 | 28.6991 | 29.4166 | 30.152 | 30.9058 | 31.6785 | 32.4704 | 33.2822 | 34.1143 | 34.9671 | 35.8413 | 36.7373 | 37.6558 | 38.5971 | 39.5621 | 40.5511 | 41.5649 | 42.604 | 43.6691 | 44.7609 | 45.8799 | CR AM | A7 | Kensal Green Crossrail 1 | T_KSGND-1 | 0 | 0 | 0 | 0 | 0 | 0 | 0 | 0 | 0 | 0 | 0 | 0 | 0 | 0 | 0 | 0 | 0 | 0 | 0 | 0 | 0 | 0 | 0 | 0 | CR AM | A7 | Kensal Green Crossrail 1 | T_KSGND-1 | [24 empty] | CR AM | A7 | Kensal Green Crossrail 1 | T_KSGND-1
CR AM | P6 | Hydrogen-SMR-2 | B_EXTRA_3 | [24 empty] | CR AM | P6 | Hydrogen-SMR-2 | B_EXTRA_3 | [24 empty] | CR AM | P6 | Hydrogen-SMR-2 | B_EXTRA_3 | 0 | 0 | 0 | 0 | 0 | 0 | 0 | 0 | 0 | 0 | 0 | 0 | 0 | 0 | 0 | 0 | 0 | 0 | 0 | 0 | 0 | 0 | 0 | 0 | CR AM | P6 | Hydrogen-SMR-2 | B_EXTRA_3 | 0 | 0 | 0 | 0 | 0 | 0 | 0 | 0 | 0 | 0 | 0 | 0 | 0 | 0 | 0 | 0 | 0 | 0 | 0 | 0 | 0 | 0 | 0 | 0 | CR AM | P6 | Hydrogen-SMR-2 | B_EXTRA_3 | [24 empty] | CR AM | P6 | Hydrogen-SMR-2 | B_EXTRA_3
CR AM | N3 | Hydrogen-SMR-3 | B_EXTRA_4 | [24 empty] | CR AM | N3 | Hydrogen-SMR-3 | B_EXTRA_4 | [24 empty] | CR AM | N3 | Hydrogen-SMR-3 | B_EXTRA_4 | 0 | 0 | 0 | 0 | 0 | 0 | 0 | 0 | 0 | 0 | 0 | 0 | 0 | 0 | 0 | 0 | 0 | 0 | 0 | 0 | 0 | 0 | 0 | 0 | CR AM | N3 | Hydrogen-SMR-3 | B_EXTRA_4 | 0 | 0 | 0 | 0 | 0 | 0 | 0 | 0 | 0 | 0 | 0 | 0 | 0 | 0 | 0 | 0 | 0 | 0 | 0 | 0 | 0 | 0 | 0 | 0 | CR AM | N3 | Hydrogen-SMR-3 | B_EXTRA_4 | [24 empty] | CR AM | N3 | Hydrogen-SMR-3 | B_EXTRA_4
CR AM | P8 | Hydrogen-SMR-4 | B_EXTRA_5 | [24 empty] | CR AM | P8 | Hydrogen-SMR-4 | B_EXTRA_5 | [24 empty] | CR AM | P8 | Hydrogen-SMR-4 | B_EXTRA_5 | 0 | 0 | 0 | 0 | 0 | 0 | 0 | 0 | 0 | 0 | 0 | 0 | 0 | 0 | 0 | 0 | 0 | 0 | 0 | 0 | 0 | 0 | 0 | 0 | CR AM | P8 | Hydrogen-SMR-4 | B_EXTRA_5 | 0 | 0 | 0 | 0 | 0 | 0 | 0 | 0 | 0 | 0 | 0 | 0 | 0 | 0 | 0 | 0 | 0 | 0 | 0 | 0 | 0 | 0 | 0 | 0 | CR AM | P8 | Hydrogen-SMR-4 | B_EXTRA_5 | [24 empty] | CR AM | P8 | Hydrogen-SMR-4 | B_EXTRA_5
CR AM | C4 | Hydrogen-SMR-5 | B_EXTRA_6 | [24 empty] | CR AM | C4 | Hydrogen-SMR-5 | B_EXTRA_6 | [24 empty] | CR AM | C4 | Hydrogen-SMR-5 | B_EXTRA_6 | 0 | 0 | 0 | 0 | 0 | 0 | 0 | 0 | 0 | 0 | 0 | 0 | 0 | 0 | 0 | 0 | 0 | 0 | 0 | 0 | 0 | 0 | 0 | 0 | CR AM | C4 | Hydrogen-SMR-5 | B_EXTRA_6 | 0 | 0 | 0 | 0 | 0 | 0 | 0 | 0 | 0 | 0 | 0 | 0 | 0 | 0 | 0 | 0 | 0 | 0 | 0 | 0 | 0 | 0 | 0 | 0 | CR AM | C4 | Hydrogen-SMR-5 | B_EXTRA_6 | [24 empty] | CR AM | C4 | Hydrogen-SMR-5 | B_EXTRA_6
CR PM | H2 | Aberthaw | ABTH_1 | 42.1681 | 41.6684 | 40.5729 | 39.5965 | 38.5746 | 37.5142 | 36.3946 | 35.3729 | 34.4455 | 33.6171 | 32.9103 | 32.3576 | 31.8457 | 31.3883 | 31.0406 | 30.6957 | 30.3853 | 30.1227 | 29.8448 | 29.5599 | 29.2532 | 28.9073 | 28.5353 | 28.2009 | CR PM | H2 | Aberthaw | ABTH_1 | 0.11422 | 0.20061 | 0.62557 | 1.1631 | 1.8331 | 2.6575 | 3.6975 | 4.9956 | 6.6408 | 8.6614 | 11.1181 | 14.1163 | 17.7918 | 22.2261 | 27.4416 | 33.3868 | 39.8942 | 46.6981 | 53.433 | 59.7692 | 65.3834 | 70.1642 | 75.0996 | 75.4192 | CR PM | H2 | Aberthaw | ABTH_1 | 40.4517 | 40.1733 | 40.6208 | 41.1812 | 41.2873 | 41.5752 | 42.1423 | 43.0188 | 44.0061 | 44.9275 | 45.5225 | 45.7811 | 45.8997 | 46.0963 | 46.6579 | 47.3217 | 48.0738 | 48.8519 | 49.6304 | 50.3629 | 51.0184 | 51.5968 | 52.2002 | 52.2413 | CR PM | H2 | Aberthaw | ABTH_1 | 36.5225 | 36.1947 | 36.0036 | 35.9989 | 35.8693 | 35.7738 | 35.7026 | 35.6836 | 35.6453 | 35.6437 | 35.6856 | 35.7643 | 35.8208 | 35.9262 | 36.1618 | 36.4644 | 36.8217 | 37.2509 | 37.7547 | 38.3791 | 39.1319 | 40.032 | 41.1157 | 42.3917 | CR PM | H2 | Aberthaw | ABTH_1 | 0.029907 | 0.051732 | 0.07418 | 0.10164 | 0.19198 | 0.32201 | 0.43929 | 0.60258 | 0.76138 | 0.98386 | 1.1864 | 1.3615 | 1.559 | 1.7948 | 2.0265 | 2.2325 | 2.4728 | 2.6871 | 2.8935 | 3.0989 | 3.3266 | 3.5567 | 3.7861 | 4.0782 | CR PM | H2 | Aberthaw | ABTH_1 | 0 | 0.0067403 | 0.013497 | 0.023307 | 0.037609 | 0.053917 | 0.066059 | 0.077189 | 0.095611 | 0.11623 | 0.14416 | 0.17649 | 0.21016 | 0.24494 | 0.28217 | 0.32042 | 0.36276 | 0.40176 | 0.42224 | 0.44255 | 0.46271 | 0.47586 | 0.4895 | 0.50302
CR PM | F6 | Abham | ABHA1 | 54.5256 | 53.8795 | 52.4629 | 51.2004 | 49.879 | 48.5079 | 47.0601 | 45.739 | 44.5399 | 43.4688 | 42.5548 | 41.84 | 41.1783 | 40.5867 | 40.1372 | 39.6912 | 39.2898 | 38.9503 | 38.5909 | 38.2225 | 37.826 | 37.3787 | 36.8976 | 36.4653 | CR PM | F6 | Abham | ABHA1 | 0.1692 | 0.26891 | 0.77577 | 1.3566 | 2.0369 | 2.8428 | 3.841 | 5.0776 | 6.6489 | 8.5957 | 11.0017 | 13.9684 | 17.6055 | 21.9933 | 27.1541 | 33.0371 | 39.4763 | 46.2087 | 52.8736 | 59.1432 | 64.6982 | 69.4293 | 74.313 | 74.6292 | CR PM | F6 | Abham | ABHA1 | 34.8934 | 34.6532 | 35.0393 | 35.5226 | 35.6142 | 35.8625 | 36.3517 | 37.1077 | 37.9594 | 38.7542 | 39.2674 | 39.4905 | 39.5928 | 39.7624 | 40.2468 | 40.8194 | 41.4682 | 42.1393 | 42.8109 | 43.4427 | 44.0081 | 44.5071 | 45.0276 | 45.063 | CR PM | F6 | Abham | ABHA1 | 31.5041 | 31.2214 | 31.0564 | 31.0524 | 30.9406 | 30.8582 | 30.7969 | 30.7804 | 30.7474 | 30.746 | 30.7822 | 30.85 | 30.8988 | 30.9897 | 31.1929 | 31.4539 | 31.7622 | 32.1324 | 32.5669 | 33.1056 | 33.7549 | 34.5313 | 35.4662 | 36.5668 | CR PM | F6 | Abham | ABHA1 | 0.038672 | 0.066892 | 0.095918 | 0.13142 | 0.24824 | 0.41638 | 0.56802 | 0.77917 | 0.9845 | 1.2722 | 1.5341 | 1.7605 | 2.0159 | 2.3208 | 2.6203 | 2.8868 | 3.1975 | 3.4746 | 3.7415 | 4.007 | 4.3015 | 4.599 | 4.8956 | 5.2734 | CR PM | F6 | Abham | ABHA1 | 0 | 0.0087155 | 0.017453 | 0.030137 | 0.048631 | 0.069717 | 0.085418 | 0.099809 | 0.12363 | 0.15029 | 0.18641 | 0.22821 | 0.27175 | 0.31672 | 0.36486 | 0.41432 | 0.46907 | 0.5195 | 0.54598 | 0.57224 | 0.59831 | 0.61532 | 0.63295 | 0.65043
CR PM | A7 | Acton Lane 22kV | ACTL_C | 4.9424 | 4.8838 | 4.7554 | 4.641 | 4.5212 | 4.3969 | 4.2657 | 4.146 | 4.0373 | 3.9402 | 3.8573 | 3.7925 | 3.7326 | 3.6789 | 3.6382 | 3.5978 | 3.5614 | 3.5306 | 3.498 | 3.4646 | 3.4287 | 3.3881 | 3.3445 | 3.3053 | CR PM | A7 | Acton Lane 22kV | ACTL_C | 0.050309 | 0.068896 | 0.1716 | 0.25997 | 0.34007 | 0.41708 | 0.50155 | 0.6006 | 0.72895 | 0.89822 | 1.1309 | 1.4358 | 1.8097 | 2.2607 | 2.7912 | 3.3959 | 4.0579 | 4.7499 | 5.4349 | 6.0795 | 6.6505 | 7.1367 | 7.6388 | 7.6712 | CR PM | A7 | Acton Lane 22kV | ACTL_C | 5.5854 | 5.547 | 5.6088 | 5.6862 | 5.7008 | 5.7406 | 5.8189 | 5.9399 | 6.0762 | 6.2035 | 6.2856 | 6.3213 | 6.3377 | 6.3648 | 6.4424 | 6.534 | 6.6379 | 6.7453 | 6.8528 | 6.954 | 7.0445 | 7.1243 | 7.2077 | 7.2133 | CR PM | A7 | Acton Lane 22kV | ACTL_C | 5.0429 | 4.9977 | 4.9713 | 4.9706 | 4.9527 | 4.9395 | 4.9297 | 4.9271 | 4.9218 | 4.9216 | 4.9274 | 4.9382 | 4.946 | 4.9606 | 4.9931 | 5.0349 | 5.0842 | 5.1435 | 5.213 | 5.2993 | 5.4032 | 5.5275 | 5.6771 | 5.8533 | CR PM | A7 | Acton Lane 22kV | ACTL_C | 0.0035053 | 0.0060634 | 0.0086944 | 0.011913 | 0.022502 | 0.037742 | 0.051488 | 0.070627 | 0.089239 | 0.11532 | 0.13906 | 0.15957 | 0.18273 | 0.21036 | 0.23752 | 0.26167 | 0.28983 | 0.31495 | 0.33914 | 0.36321 | 0.3899 | 0.41687 | 0.44376 | 0.478 | CR PM | A7 | Acton Lane 22kV | ACTL_C | 0 | 0.00079001 | 0.001582 | 0.0027317 | 0.0044081 | 0.0063195 | 0.0077426 | 0.0090471 | 0.011206 | 0.013623 | 0.016897 | 0.020686 | 0.024632 | 0.028708 | 0.033072 | 0.037555 | 0.042518 | 0.047089 | 0.049489 | 0.05187 | 0.054233 | 0.055775 | 0.057373 | 0.058958
CR PM | A7 | Acton Lane 66kV | ACTL_2 | 3.8834 | 3.8374 | 3.7365 | 3.6466 | 3.5525 | 3.4548 | 3.3517 | 3.2576 | 3.1722 | 3.0959 | 3.0309 | 2.9799 | 2.9328 | 2.8907 | 2.8587 | 2.8269 | 2.7983 | 2.7741 | 2.7485 | 2.7223 | 2.6941 | 2.6622 | 2.6279 | 2.5971 | CR PM | A7 | Acton Lane 66kV | ACTL_2 | 0.03953 | 0.054134 | 0.13483 | 0.20427 | 0.26721 | 0.32772 | 0.39409 | 0.47191 | 0.57276 | 0.70577 | 0.88858 | 1.1282 | 1.422 | 1.7763 | 2.1932 | 2.6683 | 3.1884 | 3.7322 | 4.2704 | 4.7769 | 5.2255 | 5.6076 | 6.0021 | 6.0276 | CR PM | A7 | Acton Lane 66kV | ACTL_2 | 4.3887 | 4.3585 | 4.4071 | 4.4678 | 4.4794 | 4.5106 | 4.5721 | 4.6672 | 4.7743 | 4.8743 | 4.9388 | 4.9669 | 4.9798 | 5.0011 | 5.062 | 5.134 | 5.2156 | 5.3001 | 5.3845 | 5.464 | 5.5351 | 5.5979 | 5.6633 | 5.6678 | CR PM | A7 | Acton Lane 66kV | ACTL_2 | 3.9624 | 3.9269 | 3.9061 | 3.9056 | 3.8915 | 3.8812 | 3.8735 | 3.8714 | 3.8672 | 3.8671 | 3.8716 | 3.8802 | 3.8863 | 3.8977 | 3.9233 | 3.9561 | 3.9949 | 4.0414 | 4.0961 | 4.1638 | 4.2455 | 4.3432 | 4.4607 | 4.5992 | CR PM | A7 | Acton Lane 66kV | ACTL_2 | 0.0027543 | 0.0047642 | 0.0068315 | 0.0093602 | 0.017681 | 0.029656 | 0.040456 | 0.055495 | 0.070119 | 0.090608 | 0.10926 | 0.12538 | 0.14358 | 0.16529 | 0.18662 | 0.2056 | 0.22773 | 0.24747 | 0.26648 | 0.28539 | 0.30636 | 0.32755 | 0.34868 | 0.37558 | CR PM | A7 | Acton Lane 66kV | ACTL_2 | 0 | 0.00062074 | 0.001243 | 0.0021464 | 0.0034636 | 0.0049654 | 0.0060837 | 0.0071086 | 0.0088052 | 0.010704 | 0.013276 | 0.016254 | 0.019354 | 0.022557 | 0.025986 | 0.029509 | 0.033408 | 0.037 | 0.038886 | 0.040756 | 0.042613 | 0.043824 | 0.04508 | 0.046325
CR PM | H2 | Alpha Steel (Uskmouth) | ALST_3 | 0.086155 | 0.085134 | 0.082896 | 0.080901 | 0.078813 | 0.076647 | 0.074359 | 0.072272 | 0.070377 | 0.068684 | 0.06724 | 0.066111 | 0.065065 | 0.064131 | 0.06342 | 0.062716 | 0.062081 | 0.061545 | 0.060977 | 0.060395 | 0.059768 | 0.059062 | 0.058301 | 0.057618 | CR PM | H2 | Alpha Steel (Uskmouth) | ALST_3 | 0.00023338 | 0.00040988 | 0.0012781 | 0.0023764 | 0.0037453 | 0.0054297 | 0.0075546 | 0.010207 | 0.013568 | 0.017697 | 0.022716 | 0.028842 | 0.036351 | 0.045411 | 0.056067 | 0.068214 | 0.081509 | 0.095411 | 0.10917 | 0.12212 | 0.13359 | 0.14336 | 0.15344 | 0.15409 | CR PM | H2 | Alpha Steel (Uskmouth) | ALST_3 | 0.15839 | 0.1573 | 0.15905 | 0.16124 | 0.16166 | 0.16279 | 0.16501 | 0.16844 | 0.1723 | 0.17591 | 0.17824 | 0.17925 | 0.17972 | 0.18049 | 0.18269 | 0.18529 | 0.18823 | 0.19128 | 0.19433 | 0.19719 | 0.19976 | 0.20202 | 0.20439 | 0.20455 | CR PM | H2 | Alpha Steel (Uskmouth) | ALST_3 | 0.143 | 0.14172 | 0.14097 | 0.14095 | 0.14044 | 0.14007 | 0.13979 | 0.13972 | 0.13957 | 0.13956 | 0.13973 | 0.14003 | 0.14025 | 0.14067 | 0.14159 | 0.14277 | 0.14417 | 0.14585 | 0.14783 | 0.15027 | 0.15322 | 0.15674 | 0.16099 | 0.16598 | CR PM | H2 | Alpha Steel (Uskmouth) | ALST_3 | 6.1105e-05 | 0.0001057 | 0.00015156 | 0.00020766 | 0.00039225 | 0.00065792 | 0.00089753 | 0.0012312 | 0.0015556 | 0.0020102 | 0.002424 | 0.0027817 | 0.0031853 | 0.003667 | 0.0041403 | 0.0045614 | 0.0050524 | 0.0054901 | 0.0059119 | 0.0063314 | 0.0067967 | 0.0072669 | 0.0077355 | 0.0083324 | CR PM | H2 | Alpha Steel (Uskmouth) | ALST_3 | 0 | 1.3771e-05 | 2.7577e-05 | 4.7618e-05 | 7.6841e-05 | 0.00011016 | 0.00013497 | 0.00015771 | 0.00019535 | 0.00023748 | 0.00029454 | 0.00036059 | 0.00042938 | 0.00050044 | 0.00057651 | 0.00065466 | 0.00074118 | 0.00082085 | 0.00086269 | 0.00090419 | 0.00094539 | 0.00097226 | 0.0010001 | 0.0010277
CR PM | F6 | Alverdiscott | ALVE1 | 70.9323 | 70.0918 | 68.249 | 66.6065 | 64.8875 | 63.1039 | 61.2205 | 59.5018 | 57.9419 | 56.5484 | 55.3595 | 54.4297 | 53.5687 | 52.7992 | 52.2144 | 51.6342 | 51.1121 | 50.6703 | 50.2029 | 49.7237 | 49.2078 | 48.6259 | 48.0001 | 47.4376 | CR PM | F6 | Alverdiscott | ALVE1 | 0.22011 | 0.34983 | 1.0092 | 1.7648 | 2.6498 | 3.6982 | 4.9967 | 6.6054 | 8.6496 | 11.1822 | 14.3121 | 18.1714 | 22.903 | 28.6111 | 35.3247 | 42.9779 | 51.3547 | 60.1128 | 68.7832 | 76.9393 | 84.1658 | 90.3205 | 96.6737 | 97.085 | CR PM | F6 | Alverdiscott | ALVE1 | 59.5266 | 59.1169 | 59.7755 | 60.6001 | 60.7563 | 61.1799 | 62.0145 | 63.3042 | 64.7571 | 66.113 | 66.9886 | 67.3691 | 67.5437 | 67.833 | 68.6594 | 69.6362 | 70.743 | 71.8879 | 73.0336 | 74.1115 | 75.076 | 75.9273 | 76.8152 | 76.8756 | CR PM | F6 | Alverdiscott | ALVE1 | 53.7447 | 53.2623 | 52.981 | 52.9741 | 52.7834 | 52.6429 | 52.5382 | 52.5101 | 52.4538 | 52.4514 | 52.5132 | 52.6288 | 52.712 | 52.8672 | 53.2138 | 53.6591 | 54.185 | 54.8165 | 55.5578 | 56.4767 | 57.5844 | 58.909 | 60.5038 | 62.3814 | CR PM | F6 | Alverdiscott | ALVE1 | 0.050308 | 0.08702 | 0.12478 | 0.17097 | 0.32294 | 0.54167 | 0.73894 | 1.0136 | 1.2807 | 1.655 | 1.9957 | 2.2902 | 2.6225 | 3.0191 | 3.4088 | 3.7554 | 4.1596 | 4.5201 | 4.8673 | 5.2127 | 5.5958 | 5.9829 | 6.3687 | 6.8602 | CR PM | F6 | Alverdiscott | ALVE1 | 0 | 0.011338 | 0.022704 | 0.039205 | 0.063264 | 0.090695 | 0.11112 | 0.12984 | 0.16083 | 0.19552 | 0.2425 | 0.29688 | 0.35351 | 0.41202 | 0.47464 | 0.53899 | 0.61022 | 0.67581 | 0.71026 | 0.74443 | 0.77834 | 0.80047 | 0.82341 | 0.84615
CR PM | A6 | Amersham Main | AMEM_1 | 17.7157 | 17.5058 | 17.0455 | 16.6353 | 16.206 | 15.7605 | 15.2901 | 14.8609 | 14.4713 | 14.1233 | 13.8263 | 13.5941 | 13.3791 | 13.1869 | 13.0408 | 12.8959 | 12.7655 | 12.6552 | 12.5384 | 12.4187 | 12.2899 | 12.1446 | 11.9883 | 11.8478 | CR PM | A6 | Amersham Main | AMEM_1 | 0.20587 | 0.29562 | 0.77531 | 1.2413 | 1.7203 | 2.2367 | 2.8451 | 3.5829 | 4.5275 | 5.727 | 7.2766 | 9.2388 | 11.6443 | 14.5464 | 17.9598 | 21.8507 | 26.1098 | 30.5624 | 34.9705 | 39.1174 | 42.7918 | 45.9204 | 49.1508 | 49.3598 | CR PM | A6 | Amersham Main | AMEM_1 | 12.7541 | 12.6663 | 12.8074 | 12.9841 | 13.0175 | 13.1083 | 13.2871 | 13.5635 | 13.8748 | 14.1653 | 14.3529 | 14.4344 | 14.4718 | 14.5338 | 14.7108 | 14.9201 | 15.1573 | 15.4026 | 15.6481 | 15.879 | 16.0857 | 16.2681 | 16.4583 | 16.4712 | CR PM | A6 | Amersham Main | AMEM_1 | 11.5152 | 11.4119 | 11.3516 | 11.3501 | 11.3093 | 11.2792 | 11.2567 | 11.2507 | 11.2387 | 11.2381 | 11.2514 | 11.2762 | 11.294 | 11.3272 | 11.4015 | 11.4969 | 11.6096 | 11.7449 | 11.9037 | 12.1006 | 12.3379 | 12.6217 | 12.9634 | 13.3657 | CR PM | A6 | Amersham Main | AMEM_1 | 0.012565 | 0.021734 | 0.031165 | 0.0427 | 0.080656 | 0.13528 | 0.18455 | 0.25316 | 0.31987 | 0.41334 | 0.49844 | 0.57199 | 0.65499 | 0.75404 | 0.85136 | 0.93794 | 1.0389 | 1.1289 | 1.2156 | 1.3019 | 1.3976 | 1.4943 | 1.5906 | 1.7134 | CR PM | A6 | Amersham Main | AMEM_1 | 0 | 0.0028317 | 0.0056705 | 0.0097916 | 0.015801 | 0.022652 | 0.027753 | 0.032429 | 0.040168 | 0.048831 | 0.060565 | 0.074147 | 0.088292 | 0.1029 | 0.11854 | 0.13461 | 0.1524 | 0.16879 | 0.17739 | 0.18592 | 0.1944 | 0.19992 | 0.20565 | 0.21133
CR PM | E1 | Axminster | AXMI1 | 40.6942 | 40.212 | 39.1548 | 38.2125 | 37.2263 | 36.203 | 35.1225 | 34.1365 | 33.2416 | 32.4421 | 31.76 | 31.2266 | 30.7326 | 30.2912 | 29.9557 | 29.6228 | 29.3233 | 29.0698 | 28.8016 | 28.5267 | 28.2308 | 27.8969 | 27.5379 | 27.2152 | CR PM | E1 | Axminster | AXMI1 | 0.14977 | 0.24685 | 0.73375 | 1.3151 | 2.0146 | 2.8575 | 3.9102 | 5.2189 | 6.8798 | 8.9294 | 11.4438 | 14.5298 | 18.3129 | 22.8772 | 28.2454 | 34.3646 | 41.0628 | 48.0655 | 54.998 | 61.5201 | 67.2985 | 72.2195 | 77.2998 | 77.6283 | CR PM | E1 | Axminster | AXMI1 | 27.3651 | 27.1768 | 27.4796 | 27.8586 | 27.9304 | 28.1252 | 28.5089 | 29.1017 | 29.7697 | 30.393 | 30.7955 | 30.9704 | 31.0507 | 31.1837 | 31.5636 | 32.0126 | 32.5214 | 33.0478 | 33.5745 | 34.07 | 34.5134 | 34.9047 | 35.3129 | 35.3407 | CR PM | E1 | Axminster | AXMI1 | 24.7071 | 24.4854 | 24.356 | 24.3529 | 24.2652 | 24.2006 | 24.1525 | 24.1396 | 24.1137 | 24.1126 | 24.141 | 24.1941 | 24.2324 | 24.3037 | 24.4631 | 24.6678 | 24.9095 | 25.1998 | 25.5406 | 25.9631 | 26.4723 | 27.0812 | 27.8144 | 28.6775 | CR PM | E1 | Axminster | AXMI1 | 0.028862 | 0.049924 | 0.071587 | 0.098085 | 0.18527 | 0.31076 | 0.42394 | 0.58152 | 0.73477 | 0.94947 | 1.145 | 1.3139 | 1.5046 | 1.7321 | 1.9556 | 2.1545 | 2.3864 | 2.5932 | 2.7924 | 2.9906 | 3.2103 | 3.4324 | 3.6538 | 3.9357 | CR PM | E1 | Axminster | AXMI1 | 0 | 0.0065047 | 0.013025 | 0.022492 | 0.036295 | 0.052032 | 0.06375 | 0.074491 | 0.092269 | 0.11217 | 0.13912 | 0.17032 | 0.20281 | 0.23638 | 0.27231 | 0.30922 | 0.35008 | 0.38772 | 0.40748 | 0.42708 | 0.44654 | 0.45923 | 0.47239 | 0.48544
CR PM | A1 | Barking | BARKC1 | 34.7908 | 34.3785 | 33.4747 | 32.6691 | 31.8259 | 30.9511 | 30.0273 | 29.1844 | 28.4193 | 27.7358 | 27.1527 | 26.6966 | 26.2743 | 25.8969 | 25.6101 | 25.3255 | 25.0694 | 24.8527 | 24.6234 | 24.3884 | 24.1354 | 23.85 | 23.543 | 23.2671 | CR PM | A1 | Barking | BARKC1 | 0.10852 | 0.17965 | 0.53592 | 0.96321 | 1.4789 | 2.1014 | 2.8795 | 3.8472 | 5.0751 | 6.5898 | 8.4465 | 10.7243 | 13.5166 | 16.8853 | 20.8475 | 25.364 | 30.3078 | 35.4767 | 40.5933 | 45.4071 | 49.672 | 53.304 | 57.0535 | 57.2963 | CR PM | A1 | Barking | BARKC1 | 30.2712 | 30.0629 | 30.3978 | 30.8171 | 30.8965 | 31.112 | 31.5364 | 32.1922 | 32.9311 | 33.6206 | 34.0659 | 34.2594 | 34.3482 | 34.4953 | 34.9155 | 35.4123 | 35.9751 | 36.5573 | 37.14 | 37.6881 | 38.1786 | 38.6115 | 39.063 | 39.0937 | CR PM | A1 | Barking | BARKC1 | 27.3309 | 27.0856 | 26.9426 | 26.939 | 26.8421 | 26.7706 | 26.7174 | 26.7031 | 26.6744 | 26.6732 | 26.7046 | 26.7635 | 26.8058 | 26.8847 | 27.0609 | 27.2874 | 27.5548 | 27.8759 | 28.253 | 28.7203 | 29.2836 | 29.9571 | 30.7682 | 31.723 | CR PM | A1 | Barking | BARKC1 | 0.024675 | 0.042681 | 0.061202 | 0.083856 | 0.1584 | 0.26568 | 0.36244 | 0.49716 | 0.62818 | 0.81173 | 0.97886 | 1.1233 | 1.2863 | 1.4808 | 1.6719 | 1.842 | 2.0402 | 2.217 | 2.3873 | 2.5567 | 2.7446 | 2.9345 | 3.1237 | 3.3648 | CR PM | A1 | Barking | BARKC1 | 0 | 0.0055611 | 0.011136 | 0.019229 | 0.03103 | 0.044484 | 0.054502 | 0.063685 | 0.078883 | 0.095896 | 0.11894 | 0.14561 | 0.17339 | 0.20209 | 0.2328 | 0.26436 | 0.2993 | 0.33147 | 0.34837 | 0.36513 | 0.38176 | 0.39261 | 0.40386 | 0.41502
CR PM | A1 | Barking West | BARKW3 | 29.1601 | 28.8146 | 28.057 | 27.3818 | 26.6751 | 25.9419 | 25.1676 | 24.4611 | 23.8198 | 23.2469 | 22.7582 | 22.3759 | 22.022 | 21.7056 | 21.4652 | 21.2267 | 21.0121 | 20.8305 | 20.6383 | 20.4413 | 20.2292 | 19.99 | 19.7327 | 19.5015 | CR PM | A1 | Barking West | BARKW3 | 0.090954 | 0.15058 | 0.44918 | 0.80732 | 1.2396 | 1.7613 | 2.4135 | 3.2245 | 4.2538 | 5.5233 | 7.0795 | 8.9886 | 11.329 | 14.1526 | 17.4735 | 21.259 | 25.4027 | 29.735 | 34.0235 | 38.0582 | 41.6329 | 44.6771 | 47.8198 | 48.0232 | CR PM | A1 | Barking West | BARKW3 | 28.53 | 28.3337 | 28.6493 | 29.0445 | 29.1194 | 29.3224 | 29.7224 | 30.3406 | 31.0369 | 31.6868 | 32.1064 | 32.2888 | 32.3725 | 32.5111 | 32.9072 | 33.3754 | 33.9058 | 34.4546 | 35.0037 | 35.5203 | 35.9826 | 36.3906 | 36.8161 | 36.8451 | CR PM | A1 | Barking West | BARKW3 | 25.7588 | 25.5277 | 25.3928 | 25.3895 | 25.2981 | 25.2308 | 25.1806 | 25.1672 | 25.1401 | 25.139 | 25.1686 | 25.2241 | 25.2639 | 25.3383 | 25.5044 | 25.7178 | 25.9699 | 26.2725 | 26.6279 | 27.0683 | 27.5992 | 28.234 | 28.9984 | 29.8983 | CR PM | A1 | Barking West | BARKW3 | 0.020681 | 0.035774 | 0.051297 | 0.070284 | 0.13276 | 0.22268 | 0.30378 | 0.4167 | 0.52651 | 0.68036 | 0.82043 | 0.94149 | 1.0781 | 1.2411 | 1.4013 | 1.5438 | 1.71 | 1.8582 | 2.0009 | 2.1429 | 2.3004 | 2.4596 | 2.6182 | 2.8202 | CR PM | A1 | Barking West | BARKW3 | 0 | 0.004661 | 0.0093336 | 0.016117 | 0.026008 | 0.037285 | 0.045681 | 0.053378 | 0.066117 | 0.080376 | 0.099689 | 0.12205 | 0.14533 | 0.16938 | 0.19513 | 0.22158 | 0.25086 | 0.27782 | 0.29199 | 0.30603 | 0.31998 | 0.32907 | 0.3385 | 0.34785
CR PM | A8 | Beddington (_C) | BEDDT1 | 17.2477 | 17.0433 | 16.5952 | 16.1958 | 15.7778 | 15.3441 | 14.8862 | 14.4683 | 14.0889 | 13.7501 | 13.461 | 13.2349 | 13.0256 | 12.8385 | 12.6963 | 12.5552 | 12.4282 | 12.3208 | 12.2072 | 12.0906 | 11.9652 | 11.8237 | 11.6715 | 11.5348 | CR PM | A8 | Beddington (_C) | BEDDT1 | 0.091774 | 0.14843 | 0.43452 | 0.76916 | 1.1666 | 1.6415 | 2.2323 | 2.9655 | 3.8967 | 5.0479 | 6.4651 | 8.2085 | 10.3458 | 12.9243 | 15.9571 | 19.4142 | 23.1982 | 27.1545 | 31.0707 | 34.7552 | 38.0198 | 40.7999 | 43.6699 | 43.8558 | CR PM | A8 | Beddington (_C) | BEDDT1 | 10.8207 | 10.7462 | 10.8659 | 11.0158 | 11.0442 | 11.1212 | 11.2729 | 11.5074 | 11.7715 | 12.0179 | 12.1771 | 12.2463 | 12.278 | 12.3306 | 12.4808 | 12.6584 | 12.8596 | 13.0677 | 13.276 | 13.4719 | 13.6472 | 13.802 | 13.9634 | 13.9743 | CR PM | A8 | Beddington (_C) | BEDDT1 | 9.7696 | 9.682 | 9.6308 | 9.6296 | 9.5949 | 9.5694 | 9.5503 | 9.5452 | 9.535 | 9.5345 | 9.5458 | 9.5668 | 9.5819 | 9.6101 | 9.6731 | 9.7541 | 9.8497 | 9.9645 | 10.0992 | 10.2663 | 10.4676 | 10.7084 | 10.9983 | 11.3396 | CR PM | A8 | Beddington (_C) | BEDDT1 | 0.012233 | 0.021159 | 0.030341 | 0.041572 | 0.078525 | 0.13171 | 0.17968 | 0.24647 | 0.31142 | 0.40242 | 0.48527 | 0.55687 | 0.63768 | 0.73412 | 0.82886 | 0.91316 | 1.0114 | 1.0991 | 1.1835 | 1.2675 | 1.3607 | 1.4548 | 1.5486 | 1.6681 | CR PM | A8 | Beddington (_C) | BEDDT1 | 0 | 0.0027569 | 0.0055207 | 0.0095329 | 0.015383 | 0.022053 | 0.02702 | 0.031572 | 0.039107 | 0.047541 | 0.058964 | 0.072188 | 0.085959 | 0.10018 | 0.11541 | 0.13106 | 0.14838 | 0.16433 | 0.1727 | 0.18101 | 0.18926 | 0.19464 | 0.20022 | 0.20575
CR PM | A8 | Beddington (_J) | BEDD_1 | 83.0385 | 82.0545 | 79.8972 | 77.9744 | 75.962 | 73.8739 | 71.6691 | 69.6571 | 67.8309 | 66.1997 | 64.8078 | 63.7193 | 62.7114 | 61.8105 | 61.126 | 60.4468 | 59.8355 | 59.3184 | 58.7711 | 58.2101 | 57.6062 | 56.925 | 56.1923 | 55.5339 | CR PM | A8 | Beddington (_J) | BEDD_1 | 0.44185 | 0.71462 | 2.092 | 3.7031 | 5.6166 | 7.9031 | 10.7474 | 14.2775 | 18.7604 | 24.3028 | 31.1263 | 39.5199 | 49.8097 | 62.2239 | 76.8251 | 93.4691 | 111.6872 | 130.7347 | 149.5893 | 167.3284 | 183.0457 | 196.4301 | 210.2478 | 211.1427 | CR PM | A8 | Beddington (_J) | BEDD_1 | 52.0959 | 51.7374 | 52.3138 | 53.0354 | 53.1721 | 53.5428 | 54.2733 | 55.4019 | 56.6735 | 57.8602 | 58.6264 | 58.9594 | 59.1122 | 59.3654 | 60.0886 | 60.9435 | 61.9121 | 62.9142 | 63.9168 | 64.8602 | 65.7043 | 66.4493 | 67.2264 | 67.2792 | CR PM | A8 | Beddington (_J) | BEDD_1 | 47.0357 | 46.6136 | 46.3674 | 46.3613 | 46.1945 | 46.0715 | 45.9799 | 45.9553 | 45.906 | 45.9039 | 45.958 | 46.0592 | 46.132 | 46.2678 | 46.5711 | 46.9608 | 47.4211 | 47.9737 | 48.6226 | 49.4268 | 50.3962 | 51.5554 | 52.9511 | 54.5943 | CR PM | A8 | Beddington (_J) | BEDD_1 | 0.058894 | 0.10187 | 0.14608 | 0.20015 | 0.37806 | 0.63412 | 0.86506 | 1.1866 | 1.4993 | 1.9374 | 2.3363 | 2.6811 | 3.0701 | 3.5344 | 3.9905 | 4.3964 | 4.8696 | 5.2915 | 5.698 | 6.1024 | 6.5508 | 7.004 | 7.4557 | 8.031 | CR PM | A8 | Beddington (_J) | BEDD_1 | 0 | 0.013273 | 0.026579 | 0.045896 | 0.074061 | 0.10617 | 0.13009 | 0.152 | 0.18828 | 0.22888 | 0.28388 | 0.34755 | 0.41385 | 0.48234 | 0.55565 | 0.63098 | 0.71436 | 0.79115 | 0.83148 | 0.87148 | 0.91118 | 0.93708 | 0.96394 | 0.99056
CR PM | L3 | Berkswell | BESW_1 | 55.1757 | 54.5218 | 53.0884 | 51.8108 | 50.4736 | 49.0862 | 47.6212 | 46.2843 | 45.0709 | 43.987 | 43.0621 | 42.3388 | 41.6692 | 41.0706 | 40.6157 | 40.1644 | 39.7582 | 39.4146 | 39.051 | 38.6782 | 38.2769 | 37.8243 | 37.3375 | 36.9 | CR PM | L3 | Berkswell | BESW_1 | 0.70487 | 1.0008 | 2.5941 | 4.1033 | 5.6183 | 7.22 | 9.0859 | 11.3371 | 14.2247 | 17.9129 | 22.7244 | 28.8523 | 36.3647 | 45.4281 | 56.0878 | 68.2391 | 81.5395 | 95.4456 | 109.2112 | 122.1622 | 133.6367 | 143.4079 | 153.4958 | 154.1491 | CR PM | L3 | Berkswell | BESW_1 | 54.8735 | 54.4958 | 55.1029 | 55.863 | 56.007 | 56.3975 | 57.1669 | 58.3557 | 59.6951 | 60.945 | 61.7521 | 62.1029 | 62.2639 | 62.5305 | 63.2923 | 64.1927 | 65.213 | 66.2685 | 67.3246 | 68.3182 | 69.2073 | 69.9921 | 70.8106 | 70.8662 | CR PM | L3 | Berkswell | BESW_1 | 49.5435 | 49.0988 | 48.8395 | 48.8331 | 48.6574 | 48.5278 | 48.4313 | 48.4054 | 48.3535 | 48.3513 | 48.4082 | 48.5149 | 48.5916 | 48.7346 | 49.0541 | 49.4646 | 49.9493 | 50.5315 | 51.2149 | 52.062 | 53.0831 | 54.3041 | 55.7743 | 57.5051 | CR PM | L3 | Berkswell | BESW_1 | 0.039133 | 0.06769 | 0.097062 | 0.13299 | 0.2512 | 0.42134 | 0.5748 | 0.78846 | 0.99624 | 1.2873 | 1.5524 | 1.7814 | 2.04 | 2.3485 | 2.6516 | 2.9212 | 3.2356 | 3.516 | 3.7861 | 4.0548 | 4.3528 | 4.6539 | 4.954 | 5.3363 | CR PM | L3 | Berkswell | BESW_1 | 0 | 0.0088194 | 0.017661 | 0.030496 | 0.049211 | 0.070549 | 0.086436 | 0.101 | 0.1251 | 0.15208 | 0.18863 | 0.23093 | 0.27499 | 0.32049 | 0.36921 | 0.41926 | 0.47466 | 0.52569 | 0.55249 | 0.57906 | 0.60544 | 0.62265 | 0.6405 | 0.65819
CR PM | K4 | Bicker Fen | BICF_1 | 72.9544 | 72.0898 | 70.1945 | 68.5053 | 66.7372 | 64.9028 | 62.9656 | 61.198 | 59.5936 | 58.1604 | 56.9376 | 55.9813 | 55.0958 | 54.3043 | 53.7029 | 53.1062 | 52.5691 | 52.1148 | 51.634 | 51.1411 | 50.6105 | 50.0121 | 49.3684 | 48.7899 | CR PM | K4 | Bicker Fen | BICF_1 | 0.15289 | 0.2712 | 0.85161 | 1.5915 | 2.5178 | 3.6606 | 5.104 | 6.9064 | 9.1904 | 11.9939 | 15.3989 | 19.5513 | 24.642 | 30.7837 | 38.0067 | 46.2407 | 55.2535 | 64.6772 | 74.0056 | 82.7815 | 90.5572 | 97.1795 | 104.0149 | 104.4558 | CR PM | K4 | Bicker Fen | BICF_1 | 90.0484 | 89.4286 | 90.425 | 91.6723 | 91.9086 | 92.5494 | 93.8119 | 95.7629 | 97.9608 | 100.0119 | 101.3364 | 101.9121 | 102.1762 | 102.6138 | 103.8639 | 105.3415 | 107.0158 | 108.7478 | 110.481 | 112.1115 | 113.5706 | 114.8583 | 116.2016 | 116.2929 | CR PM | K4 | Bicker Fen | BICF_1 | 81.3018 | 80.5721 | 80.1466 | 80.1361 | 79.8477 | 79.6351 | 79.4767 | 79.4343 | 79.349 | 79.3454 | 79.4389 | 79.6139 | 79.7397 | 79.9744 | 80.4987 | 81.1723 | 81.9678 | 82.9231 | 84.0447 | 85.4347 | 87.1104 | 89.1141 | 91.5267 | 94.367 | CR PM | K4 | Bicker Fen | BICF_1 | 0.051742 | 0.089501 | 0.12834 | 0.17584 | 0.33215 | 0.55711 | 0.76001 | 1.0425 | 1.3172 | 1.7022 | 2.0526 | 2.3555 | 2.6973 | 3.1052 | 3.5059 | 3.8625 | 4.2782 | 4.6489 | 5.006 | 5.3613 | 5.7553 | 6.1534 | 6.5503 | 7.0557 | CR PM | K4 | Bicker Fen | BICF_1 | 0 | 0.011661 | 0.023351 | 0.040322 | 0.065067 | 0.093281 | 0.11429 | 0.13354 | 0.16541 | 0.20109 | 0.24941 | 0.30534 | 0.36359 | 0.42376 | 0.48817 | 0.55435 | 0.62761 | 0.69508 | 0.73051 | 0.76565 | 0.80053 | 0.82329 | 0.84688 | 0.87027
CR PM | N3 | Birkenhead | BIRK_1 | 71.0431 | 70.2012 | 68.3556 | 66.7106 | 64.9888 | 63.2025 | 61.3161 | 59.5948 | 58.0324 | 56.6368 | 55.446 | 54.5147 | 53.6524 | 52.8817 | 52.296 | 51.7149 | 51.1919 | 50.7495 | 50.2813 | 49.8013 | 49.2847 | 48.7019 | 48.075 | 47.5117 | CR PM | N3 | Birkenhead | BIRK_1 | 0.19125 | 0.32774 | 1.0039 | 1.8417 | 2.8734 | 4.1338 | 5.7185 | 7.6939 | 10.1986 | 13.2797 | 17.037 | 21.6312 | 27.2633 | 34.0582 | 42.0501 | 51.1602 | 61.1324 | 71.5572 | 81.8779 | 91.5874 | 100.1898 | 107.5157 | 115.0781 | 115.5673 | CR PM | N3 | Birkenhead | BIRK_1 | 49.4355 | 49.0953 | 49.6422 | 50.327 | 50.4567 | 50.8085 | 51.5017 | 52.5727 | 53.7793 | 54.9054 | 55.6325 | 55.9485 | 56.0935 | 56.3338 | 57.0201 | 57.8313 | 58.7504 | 59.7013 | 60.6528 | 61.5479 | 62.3489 | 63.0559 | 63.7933 | 63.8434 | CR PM | N3 | Birkenhead | BIRK_1 | 44.6337 | 44.2332 | 43.9995 | 43.9938 | 43.8355 | 43.7187 | 43.6318 | 43.6085 | 43.5617 | 43.5597 | 43.611 | 43.7071 | 43.7762 | 43.905 | 44.1929 | 44.5627 | 44.9994 | 45.5238 | 46.1395 | 46.9027 | 47.8226 | 48.9226 | 50.2471 | 51.8063 | CR PM | N3 | Birkenhead | BIRK_1 | 0.050386 | 0.087156 | 0.12498 | 0.17123 | 0.32344 | 0.54251 | 0.7401 | 1.0152 | 1.2827 | 1.6576 | 1.9988 | 2.2938 | 2.6266 | 3.0238 | 3.4141 | 3.7613 | 4.1661 | 4.5271 | 4.8749 | 5.2209 | 5.6045 | 5.9922 | 6.3787 | 6.8709 | CR PM | N3 | Birkenhead | BIRK_1 | 0 | 0.011356 | 0.02274 | 0.039266 | 0.063363 | 0.090837 | 0.11129 | 0.13004 | 0.16108 | 0.19582 | 0.24287 | 0.29734 | 0.35407 | 0.41266 | 0.47539 | 0.53983 | 0.61117 | 0.67687 | 0.71137 | 0.74559 | 0.77956 | 0.80172 | 0.82469 | 0.84747
CR PM | L2 | Bishops Wood | BISW_1 | 63.9855 | 63.2273 | 61.565 | 60.0834 | 58.5327 | 56.9238 | 55.2248 | 53.6745 | 52.2673 | 51.0103 | 49.9378 | 49.0991 | 48.3224 | 47.6283 | 47.1008 | 46.5774 | 46.1064 | 45.7079 | 45.2862 | 44.8539 | 44.3886 | 43.8637 | 43.2991 | 42.7918 | CR PM | L2 | Bishops Wood | BISW_1 | 0.33385 | 0.53677 | 1.5637 | 2.7567 | 4.1673 | 5.8481 | 7.9361 | 10.526 | 13.8157 | 17.8855 | 22.9022 | 29.078 | 36.6493 | 45.7834 | 56.5268 | 68.773 | 82.1778 | 96.1926 | 110.0657 | 123.1185 | 134.6824 | 144.5305 | 154.6969 | 155.3548 | CR PM | L2 | Bishops Wood | BISW_1 | 58.1494 | 57.7491 | 58.3925 | 59.198 | 59.3506 | 59.7644 | 60.5797 | 61.8395 | 63.2589 | 64.5834 | 65.4386 | 65.8104 | 65.981 | 66.2635 | 67.0708 | 68.025 | 69.1062 | 70.2246 | 71.3438 | 72.3968 | 73.339 | 74.1705 | 75.0379 | 75.0969 | CR PM | L2 | Bishops Wood | BISW_1 | 52.5012 | 52.03 | 51.7552 | 51.7484 | 51.5622 | 51.4249 | 51.3226 | 51.2952 | 51.2402 | 51.2378 | 51.2982 | 51.4112 | 51.4924 | 51.644 | 51.9826 | 52.4176 | 52.9313 | 53.5482 | 54.2724 | 55.17 | 56.2521 | 57.546 | 59.1039 | 60.9381 | CR PM | L2 | Bishops Wood | BISW_1 | 0.045381 | 0.078498 | 0.11256 | 0.15422 | 0.29131 | 0.48862 | 0.66657 | 0.91435 | 1.1553 | 1.4929 | 1.8003 | 2.0659 | 2.3657 | 2.7234 | 3.0749 | 3.3876 | 3.7523 | 4.0774 | 4.3906 | 4.7022 | 5.0478 | 5.3969 | 5.745 | 6.1883 | CR PM | L2 | Bishops Wood | BISW_1 | 0 | 0.010228 | 0.020481 | 0.035365 | 0.057068 | 0.081813 | 0.10024 | 0.11713 | 0.14508 | 0.17637 | 0.21875 | 0.2678 | 0.31889 | 0.37167 | 0.42816 | 0.4862 | 0.55045 | 0.60963 | 0.6407 | 0.67152 | 0.70212 | 0.72207 | 0.74277 | 0.76328
CR PM | Q6 | Blyth 66kV | BLYTB1 | 31.2325 | 30.8624 | 30.051 | 29.3278 | 28.5709 | 27.7855 | 26.9562 | 26.1995 | 25.5126 | 24.8991 | 24.3756 | 23.9661 | 23.5871 | 23.2482 | 22.9907 | 22.7353 | 22.5054 | 22.3109 | 22.105 | 21.894 | 21.6669 | 21.4107 | 21.1351 | 20.8874 | CR PM | Q6 | Blyth 66kV | BLYTB1 | 0.097189 | 0.14433 | 0.39152 | 0.64792 | 0.92681 | 1.2408 | 1.6197 | 2.084 | 2.6763 | 3.4195 | 4.3595 | 5.5351 | 6.9762 | 8.7149 | 10.7599 | 13.091 | 15.6426 | 18.3102 | 20.9513 | 23.4361 | 25.6371 | 27.5115 | 29.4471 | 29.5721 | CR PM | Q6 | Blyth 66kV | BLYTB1 | 31.4062 | 31.19 | 31.5375 | 31.9726 | 32.055 | 32.2785 | 32.7188 | 33.3993 | 34.1658 | 34.8812 | 35.3431 | 35.5439 | 35.636 | 35.7886 | 36.2246 | 36.74 | 37.3239 | 37.928 | 38.5325 | 39.1012 | 39.6101 | 40.0592 | 40.5277 | 40.5595 | CR PM | Q6 | Blyth 66kV | BLYTB1 | 28.3557 | 28.1012 | 27.9527 | 27.9491 | 27.8485 | 27.7743 | 27.7191 | 27.7043 | 27.6746 | 27.6733 | 27.7059 | 27.7669 | 27.8108 | 27.8927 | 28.0756 | 28.3105 | 28.5879 | 28.9211 | 29.3123 | 29.7971 | 30.3815 | 31.0803 | 31.9218 | 32.9124 | CR PM | Q6 | Blyth 66kV | BLYTB1 | 0.022151 | 0.038316 | 0.054942 | 0.075279 | 0.1422 | 0.2385 | 0.32537 | 0.44631 | 0.56393 | 0.72871 | 0.87874 | 1.0084 | 1.1547 | 1.3294 | 1.5009 | 1.6536 | 1.8315 | 1.9903 | 2.1431 | 2.2952 | 2.4639 | 2.6343 | 2.8042 | 3.0206 | CR PM | Q6 | Blyth 66kV | BLYTB1 | 0 | 0.0049923 | 0.0099969 | 0.017262 | 0.027856 | 0.039934 | 0.048928 | 0.057171 | 0.070816 | 0.086088 | 0.10677 | 0.13072 | 0.15566 | 0.18142 | 0.20899 | 0.23732 | 0.26869 | 0.29757 | 0.31274 | 0.32778 | 0.34272 | 0.35246 | 0.36256 | 0.37257
CR PM | Q6 | Blyth 132kV | BLYTH132 | -34.4878 | -34.8964 | -35.8139 | -36.6758 | -37.6224 | -38.6565 | -39.8103 | -40.9278 | -42.0008 | -43.0109 | -43.9152 | -44.6528 | -45.3591 | -46.0107 | -46.5203 | -47.0372 | -47.5129 | -47.9235 | -48.3657 | -48.8273 | -49.3339 | -49.9173 | -50.5598 | -51.1522 | CR PM | Q6 | Blyth 132kV | BLYTH132 | 0.10732 | 0.15938 | 0.43232 | 0.71545 | 1.0234 | 1.3701 | 1.7885 | 2.3013 | 2.9553 | 3.7759 | 4.8138 | 6.112 | 7.7033 | 9.6232 | 11.8814 | 14.4554 | 17.273 | 20.2186 | 23.135 | 25.8788 | 28.3091 | 30.3789 | 32.5162 | 32.6543 | CR PM | Q6 | Blyth 132kV | BLYTH132 | -34.6796 | -34.9183 | -34.5293 | -34.0529 | -33.9652 | -33.7284 | -33.2683 | -32.5764 | -31.8287 | -31.1623 | -30.7496 | -30.5749 | -30.4957 | -30.3651 | -29.9951 | -29.5684 | -29.0985 | -28.6275 | -28.1713 | -27.7555 | -27.3943 | -27.0837 | -26.7669 | -26.7459 | CR PM | Q6 | Blyth 132kV | BLYTH132 | -31.3111 | -31.5921 | -31.759 | -31.7631 | -31.8774 | -31.9623 | -32.0259 | -32.043 | -32.0773 | -32.0788 | -32.041 | -31.9704 | -31.9199 | -31.826 | -31.6173 | -31.3527 | -31.0455 | -30.6836 | -30.2687 | -29.768 | -29.1842 | -28.5129 | -27.741 | -26.8801 | CR PM | Q6 | Blyth 132kV | BLYTH132 | 0.02446 | 0.04231 | 0.060669 | 0.083125 | 0.15702 | 0.26336 | 0.35928 | 0.49283 | 0.6227 | 0.80466 | 0.97033 | 1.1135 | 1.2751 | 1.4679 | 1.6574 | 1.8259 | 2.0224 | 2.1977 | 2.3665 | 2.5345 | 2.7207 | 2.9089 | 3.0965 | 3.3354 | CR PM | Q6 | Blyth 132kV | BLYTH132 | 0 | 0.0055126 | 0.011039 | 0.019062 | 0.030759 | 0.044097 | 0.054027 | 0.06313 | 0.078196 | 0.095061 | 0.1179 | 0.14434 | 0.17188 | 0.20032 | 0.23077 | 0.26206 | 0.29669 | 0.32858 | 0.34533 | 0.36195 | 0.37844 | 0.38919 | 0.40035 | 0.4114
CR PM | B1 | Bolney | BOLN_1 | 127.464 | 125.9535 | 122.6421 | 119.6907 | 116.6016 | 113.3965 | 110.012 | 106.9236 | 104.1205 | 101.6165 | 99.48 | 97.8091 | 96.262 | 94.8791 | 93.8283 | 92.7857 | 91.8475 | 91.0536 | 90.2136 | 89.3525 | 88.4255 | 87.3798 | 86.2552 | 85.2445 | CR PM | B1 | Bolney | BOLN_1 | 0.61509 | 1.0055 | 2.9692 | 5.2934 | 8.0749 | 11.4147 | 15.579 | 20.7523 | 27.3197 | 35.4303 | 45.3947 | 57.6357 | 72.6428 | 90.7477 | 112.0425 | 136.3157 | 162.8848 | 190.6634 | 218.1623 | 244.0338 | 266.9561 | 286.4748 | 306.6286 | 307.9314 | CR PM | B1 | Bolney | BOLN_1 | 94.7009 | 94.0491 | 95.0969 | 96.4087 | 96.6571 | 97.3311 | 98.6589 | 100.7106 | 103.0221 | 105.1792 | 106.5721 | 107.1775 | 107.4553 | 107.9155 | 109.2302 | 110.7842 | 112.5449 | 114.3665 | 116.1891 | 117.9039 | 119.4384 | 120.7927 | 122.2053 | 122.3013 | CR PM | B1 | Bolney | BOLN_1 | 85.5024 | 84.735 | 84.2874 | 84.2765 | 83.9732 | 83.7495 | 83.583 | 83.5384 | 83.4487 | 83.4449 | 83.5432 | 83.7272 | 83.8596 | 84.1064 | 84.6578 | 85.3662 | 86.2028 | 87.2075 | 88.3869 | 89.8488 | 91.6111 | 93.7183 | 96.2555 | 99.2425 | CR PM | B1 | Bolney | BOLN_1 | 0.090402 | 0.15637 | 0.22423 | 0.30722 | 0.58032 | 0.97337 | 1.3279 | 1.8215 | 2.3015 | 2.974 | 3.5863 | 4.1154 | 4.7126 | 5.4253 | 6.1255 | 6.7484 | 7.4748 | 8.1225 | 8.7464 | 9.3672 | 10.0555 | 10.7511 | 11.4445 | 12.3276 | CR PM | B1 | Bolney | BOLN_1 | 0 | 0.020374 | 0.040799 | 0.07045 | 0.11368 | 0.16298 | 0.19968 | 0.23332 | 0.28901 | 0.35134 | 0.43576 | 0.53349 | 0.63526 | 0.74039 | 0.85293 | 0.96855 | 1.0965 | 1.2144 | 1.2763 | 1.3377 | 1.3987 | 1.4384 | 1.4796 | 1.5205
CR PM | B2 | Botley Wood | BOTW_1 | 36.0873 | 35.6597 | 34.7222 | 33.8866 | 33.012 | 32.1046 | 31.1464 | 30.272 | 29.4784 | 28.7694 | 28.1646 | 27.6915 | 27.2535 | 26.862 | 26.5645 | 26.2693 | 26.0037 | 25.7789 | 25.5411 | 25.2973 | 25.0348 | 24.7388 | 24.4204 | 24.1342 | CR PM | B2 | Botley Wood | BOTW_1 | 0.14999 | 0.24219 | 0.70801 | 1.2519 | 1.897 | 2.6673 | 3.6252 | 4.8138 | 6.3233 | 8.19 | 10.4888 | 13.3172 | 16.7847 | 20.9679 | 25.8882 | 31.4967 | 37.636 | 44.0544 | 50.4082 | 56.3861 | 61.6822 | 66.1923 | 70.8484 | 71.15 | CR PM | B2 | Botley Wood | BOTW_1 | 31.6382 | 31.4204 | 31.7704 | 32.2087 | 32.2917 | 32.5169 | 32.9605 | 33.6459 | 34.4182 | 35.1388 | 35.6041 | 35.8064 | 35.8992 | 36.0529 | 36.4922 | 37.0113 | 37.5996 | 38.2081 | 38.8171 | 39.3899 | 39.9026 | 40.355 | 40.827 | 40.859 | CR PM | B2 | Botley Wood | BOTW_1 | 28.5651 | 28.3087 | 28.1592 | 28.1555 | 28.0542 | 27.9795 | 27.9238 | 27.9089 | 27.879 | 27.8777 | 27.9105 | 27.972 | 28.0162 | 28.0987 | 28.2829 | 28.5196 | 28.7991 | 29.1347 | 29.5288 | 30.0172 | 30.6059 | 31.3099 | 32.1575 | 33.1555 | CR PM | B2 | Botley Wood | BOTW_1 | 0.025594 | 0.044272 | 0.063483 | 0.086981 | 0.1643 | 0.27558 | 0.37594 | 0.51569 | 0.65159 | 0.84198 | 1.0153 | 1.1651 | 1.3342 | 1.536 | 1.7342 | 1.9106 | 2.1162 | 2.2996 | 2.4763 | 2.652 | 2.8469 | 3.0438 | 3.2401 | 3.4902 | CR PM | B2 | Botley Wood | BOTW_1 | 0 | 0.0057683 | 0.011551 | 0.019946 | 0.032186 | 0.046142 | 0.056533 | 0.066058 | 0.081823 | 0.09947 | 0.12337 | 0.15104 | 0.17985 | 0.20962 | 0.24148 | 0.27421 | 0.31045 | 0.34382 | 0.36135 | 0.37873 | 0.39599 | 0.40724 | 0.41891 | 0.43048
CR PM | P1 | Bradford West | BRAW_1 | 60.3539 | 59.6387 | 58.0707 | 56.6732 | 55.2105 | 53.6929 | 52.0904 | 50.6281 | 49.3008 | 48.1151 | 47.1035 | 46.3123 | 45.5798 | 44.925 | 44.4275 | 43.9338 | 43.4895 | 43.1137 | 42.7159 | 42.3082 | 41.8692 | 41.3741 | 40.8416 | 40.363 | CR PM | P1 | Bradford West | BRAW_1 | 0.28838 | 0.47677 | 1.4207 | 2.5512 | 3.9145 | 5.5592 | 7.6144 | 10.17 | 13.4132 | 17.4142 | 22.3198 | 28.3385 | 35.7175 | 44.6193 | 55.0894 | 67.0241 | 80.0881 | 93.7468 | 107.2674 | 119.9873 | 131.2575 | 140.8552 | 150.7633 | 151.4049 | CR PM | P1 | Bradford West | BRAW_1 | 55.8536 | 55.4691 | 56.0871 | 56.8608 | 57.0074 | 57.4048 | 58.188 | 59.3981 | 60.7613 | 62.0336 | 62.8551 | 63.2121 | 63.376 | 63.6474 | 64.4228 | 65.3393 | 66.3778 | 67.4521 | 68.5271 | 69.5385 | 70.4435 | 71.2422 | 72.0754 | 72.132 | CR PM | P1 | Bradford West | BRAW_1 | 50.4284 | 49.9758 | 49.7118 | 49.7054 | 49.5265 | 49.3946 | 49.2964 | 49.27 | 49.2171 | 49.2149 | 49.2729 | 49.3814 | 49.4595 | 49.605 | 49.9303 | 50.3481 | 50.8415 | 51.434 | 52.1297 | 52.9919 | 54.0312 | 55.274 | 56.7705 | 58.5322 | CR PM | P1 | Bradford West | BRAW_1 | 0.042805 | 0.074042 | 0.10617 | 0.14547 | 0.27478 | 0.46089 | 0.62874 | 0.86246 | 1.0897 | 1.4082 | 1.6981 | 1.9486 | 2.2314 | 2.5689 | 2.9004 | 3.1954 | 3.5393 | 3.846 | 4.1414 | 4.4353 | 4.7613 | 5.0906 | 5.4189 | 5.8371 | CR PM | P1 | Bradford West | BRAW_1 | 0 | 0.0096471 | 0.019318 | 0.033358 | 0.053829 | 0.07717 | 0.094548 | 0.11048 | 0.13684 | 0.16636 | 0.20633 | 0.2526 | 0.30079 | 0.35057 | 0.40386 | 0.4586 | 0.51921 | 0.57502 | 0.60434 | 0.63341 | 0.66227 | 0.68109 | 0.70061 | 0.71996
CR PM | J8 | Braintree | BRAI_1 | 58.9472 | 58.2487 | 56.7173 | 55.3524 | 53.9238 | 52.4415 | 50.8763 | 49.4481 | 48.1517 | 46.9937 | 46.0057 | 45.233 | 44.5175 | 43.878 | 43.392 | 42.9099 | 42.4759 | 42.1088 | 41.7203 | 41.3221 | 40.8934 | 40.4098 | 39.8897 | 39.4223 | CR PM | J8 | Braintree | BRAI_1 | 0.27141 | 0.45963 | 1.3954 | 2.5427 | 3.9464 | 5.6549 | 7.7988 | 10.4693 | 13.8564 | 18.0264 | 23.12 | 29.3546 | 36.9976 | 46.2185 | 57.0641 | 69.4267 | 82.9585 | 97.1072 | 111.1119 | 124.2886 | 135.9628 | 145.9041 | 156.1672 | 156.8321 | CR PM | J8 | Braintree | BRAI_1 | 47.936 | 47.6061 | 48.1365 | 48.8005 | 48.9263 | 49.2674 | 49.9395 | 50.9781 | 52.1481 | 53.24 | 53.945 | 54.2515 | 54.3921 | 54.625 | 55.2905 | 56.0771 | 56.9684 | 57.8904 | 58.813 | 59.681 | 60.4578 | 61.1433 | 61.8583 | 61.9069 | CR PM | J8 | Braintree | BRAI_1 | 43.2799 | 42.8915 | 42.6649 | 42.6594 | 42.5058 | 42.3926 | 42.3083 | 42.2857 | 42.2404 | 42.2384 | 42.2882 | 42.3813 | 42.4483 | 42.5733 | 42.8524 | 43.211 | 43.6345 | 44.143 | 44.74 | 45.48 | 46.372 | 47.4386 | 48.723 | 50.235 | CR PM | J8 | Braintree | BRAI_1 | 0.041808 | 0.072317 | 0.1037 | 0.14208 | 0.26837 | 0.45014 | 0.61409 | 0.84236 | 1.0643 | 1.3753 | 1.6585 | 1.9032 | 2.1794 | 2.509 | 2.8328 | 3.1209 | 3.4568 | 3.7563 | 4.0449 | 4.332 | 4.6503 | 4.972 | 5.2926 | 5.701 | CR PM | J8 | Braintree | BRAI_1 | 0 | 0.0094223 | 0.018868 | 0.03258 | 0.052575 | 0.075371 | 0.092345 | 0.1079 | 0.13366 | 0.16248 | 0.20152 | 0.24672 | 0.29378 | 0.3424 | 0.39445 | 0.44792 | 0.50711 | 0.56162 | 0.59025 | 0.61865 | 0.64683 | 0.66522 | 0.68428 | 0.70318
CR PM | J5 | Bramford | BRFO_1 | 79.1036 | 78.1662 | 76.1111 | 74.2795 | 72.3624 | 70.3733 | 68.273 | 66.3563 | 64.6167 | 63.0627 | 61.7368 | 60.6999 | 59.7398 | 58.8816 | 58.2295 | 57.5824 | 57.0001 | 56.5075 | 55.9861 | 55.4517 | 54.8764 | 54.2275 | 53.5296 | 52.9023 | CR PM | J5 | Bramford | BRFO_1 | 0.23975 | 0.41637 | 1.2879 | 2.3803 | 3.7346 | 5.3959 | 7.4884 | 10.0987 | 13.4077 | 17.4745 | 22.4256 | 28.4728 | 35.8866 | 44.8306 | 55.3499 | 67.3418 | 80.4678 | 94.1907 | 107.7749 | 120.5564 | 131.8798 | 141.5229 | 151.4782 | 152.1217 | CR PM | J5 | Bramford | BRFO_1 | 55.4463 | 55.0647 | 55.6782 | 56.4463 | 56.5917 | 56.9863 | 57.7637 | 58.965 | 60.3183 | 61.5813 | 62.3968 | 62.7513 | 62.9139 | 63.1833 | 63.9531 | 64.8629 | 65.8938 | 66.9603 | 68.0275 | 69.0315 | 69.9299 | 70.7228 | 71.5499 | 71.6061 | CR PM | J5 | Bramford | BRFO_1 | 50.0607 | 49.6114 | 49.3494 | 49.3429 | 49.1654 | 49.0344 | 48.9369 | 48.9108 | 48.8583 | 48.8561 | 48.9136 | 49.0214 | 49.0989 | 49.2434 | 49.5662 | 49.981 | 50.4708 | 51.059 | 51.7496 | 52.6055 | 53.6373 | 54.871 | 56.3565 | 58.1054 | CR PM | J5 | Bramford | BRFO_1 | 0.056103 | 0.097045 | 0.13915 | 0.19066 | 0.36014 | 0.60407 | 0.82407 | 1.1304 | 1.4283 | 1.8456 | 2.2256 | 2.554 | 2.9246 | 3.3669 | 3.8014 | 4.188 | 4.6388 | 5.0408 | 5.428 | 5.8132 | 6.2404 | 6.6721 | 7.1024 | 7.6504 | CR PM | J5 | Bramford | BRFO_1 | 0 | 0.012644 | 0.02532 | 0.043721 | 0.070552 | 0.10114 | 0.12392 | 0.1448 | 0.17936 | 0.21804 | 0.27043 | 0.33108 | 0.39424 | 0.45948 | 0.52932 | 0.60108 | 0.68051 | 0.75366 | 0.79208 | 0.83018 | 0.86801 | 0.89268 | 0.91826 | 0.94362
CR PM | B4 | Bramley | BRLE_1 | 75.6581 | 74.7616 | 72.796 | 71.0441 | 69.2106 | 67.3081 | 65.2992 | 63.4661 | 61.8022 | 60.3159 | 59.0478 | 58.056 | 57.1377 | 56.3169 | 55.6932 | 55.0743 | 54.5174 | 54.0462 | 53.5476 | 53.0365 | 52.4862 | 51.8656 | 51.198 | 50.5981 | CR PM | B4 | Bramley | BRLE_1 | 1.13 | 1.5962 | 4.1143 | 6.4702 | 8.807 | 11.2521 | 14.0835 | 17.4901 | 21.864 | 27.4681 | 34.8178 | 44.2068 | 55.7171 | 69.6043 | 85.9368 | 104.5549 | 124.9325 | 146.2397 | 167.3313 | 187.1743 | 204.7554 | 219.7284 | 235.1833 | 236.1836 | CR PM | B4 | Bramley | BRLE_1 | 84.1266 | 83.5476 | 84.4784 | 85.6437 | 85.8644 | 86.4631 | 87.6426 | 89.4653 | 91.5187 | 93.4349 | 94.6722 | 95.2101 | 95.4568 | 95.8656 | 97.0335 | 98.414 | 99.9782 | 101.5963 | 103.2155 | 104.7388 | 106.1019 | 107.3049 | 108.5598 | 108.6452 | CR PM | B4 | Bramley | BRLE_1 | 75.9552 | 75.2735 | 74.8759 | 74.8661 | 74.5967 | 74.3981 | 74.2501 | 74.2105 | 74.1308 | 74.1274 | 74.2147 | 74.3782 | 74.4958 | 74.715 | 75.2049 | 75.8342 | 76.5774 | 77.4699 | 78.5176 | 79.8163 | 81.3818 | 83.2537 | 85.5076 | 88.1611 | CR PM | B4 | Bramley | BRLE_1 | 0.05366 | 0.092818 | 0.13309 | 0.18236 | 0.34446 | 0.57776 | 0.78817 | 1.0812 | 1.3661 | 1.7652 | 2.1287 | 2.4428 | 2.7972 | 3.2203 | 3.6359 | 4.0056 | 4.4368 | 4.8212 | 5.1916 | 5.56 | 5.9686 | 6.3815 | 6.793 | 7.3172 | CR PM | B4 | Bramley | BRLE_1 | 0 | 0.012093 | 0.024217 | 0.041817 | 0.067479 | 0.096738 | 0.11852 | 0.13849 | 0.17154 | 0.20854 | 0.25865 | 0.31666 | 0.37707 | 0.43947 | 0.50627 | 0.5749 | 0.65087 | 0.72084 | 0.75758 | 0.79403 | 0.8302 | 0.8538 | 0.87827 | 0.90252
CR PM | N2 | Bredbury | BRED_1 | 48.9208 | 48.341 | 47.0701 | 45.9373 | 44.7518 | 43.5216 | 42.2227 | 41.0374 | 39.9615 | 39.0005 | 38.1805 | 37.5392 | 36.9454 | 36.4147 | 36.0114 | 35.6112 | 35.2511 | 34.9464 | 34.624 | 34.2935 | 33.9377 | 33.5364 | 33.1048 | 32.7169 | CR PM | N2 | Bredbury | BRED_1 | 0.22356 | 0.36527 | 1.0782 | 1.9217 | 2.9307 | 4.1421 | 5.6524 | 7.5285 | 9.9102 | 12.8517 | 16.4658 | 20.906 | 26.3494 | 32.9165 | 40.6407 | 49.4451 | 59.0823 | 69.1584 | 79.133 | 88.517 | 96.831 | 103.9116 | 111.2205 | 111.6935 | CR PM | N2 | Bredbury | BRED_1 | 41.4927 | 41.2071 | 41.6662 | 42.241 | 42.3499 | 42.6451 | 43.2269 | 44.1259 | 45.1386 | 46.0837 | 46.694 | 46.9593 | 47.081 | 47.2826 | 47.8587 | 48.5395 | 49.311 | 50.1091 | 50.9077 | 51.659 | 52.3313 | 52.9247 | 53.5436 | 53.5857 | CR PM | N2 | Bredbury | BRED_1 | 37.4624 | 37.1262 | 36.9301 | 36.9253 | 36.7924 | 36.6944 | 36.6215 | 36.6019 | 36.5626 | 36.561 | 36.604 | 36.6847 | 36.7426 | 36.8508 | 37.0924 | 37.4028 | 37.7693 | 38.2095 | 38.7263 | 39.3668 | 40.1389 | 41.0622 | 42.1739 | 43.4826 | CR PM | N2 | Bredbury | BRED_1 | 0.034696 | 0.060016 | 0.086059 | 0.11791 | 0.22273 | 0.37358 | 0.50964 | 0.69908 | 0.8833 | 1.1414 | 1.3764 | 1.5795 | 1.8087 | 2.0822 | 2.351 | 2.59 | 2.8688 | 3.1174 | 3.3569 | 3.5951 | 3.8593 | 4.1263 | 4.3924 | 4.7313 | CR PM | N2 | Bredbury | BRED_1 | 0 | 0.0078196 | 0.015659 | 0.027039 | 0.043632 | 0.062551 | 0.076638 | 0.08955 | 0.11092 | 0.13484 | 0.16725 | 0.20475 | 0.24381 | 0.28416 | 0.32735 | 0.37173 | 0.42085 | 0.4661 | 0.48985 | 0.51342 | 0.53681 | 0.55207 | 0.56789 | 0.58357
CR PM | E7 | Bridgewater | BRWA1 | 70.9538 | 70.113 | 68.2697 | 66.6267 | 64.9072 | 63.123 | 61.239 | 59.5199 | 57.9594 | 56.5656 | 55.3763 | 54.4462 | 53.585 | 52.8152 | 52.2303 | 51.6499 | 51.1276 | 50.6857 | 50.2181 | 49.7387 | 49.2227 | 48.6406 | 48.0146 | 47.452 | CR PM | E7 | Bridgewater | BRWA1 | 0.17357 | 0.30121 | 0.93116 | 1.7202 | 2.6981 | 3.8974 | 5.4079 | 7.2921 | 9.6806 | 12.6163 | 16.1906 | 20.5564 | 25.9089 | 32.3659 | 39.9611 | 48.6185 | 58.0944 | 68.0027 | 77.8088 | 87.0373 | 95.2124 | 102.175 | 109.3627 | 109.8284 | CR PM | E7 | Bridgewater | BRWA1 | 70.2847 | 69.801 | 70.5786 | 71.5522 | 71.7366 | 72.2368 | 73.2222 | 74.745 | 76.4605 | 78.0615 | 79.0952 | 79.5446 | 79.7507 | 80.0923 | 81.068 | 82.2213 | 83.5281 | 84.88 | 86.2328 | 87.5054 | 88.6443 | 89.6494 | 90.6978 | 90.7691 | CR PM | E7 | Bridgewater | BRWA1 | 63.4578 | 62.8883 | 62.5561 | 62.5479 | 62.3229 | 62.1569 | 62.0333 | 62.0002 | 61.9336 | 61.9308 | 62.0037 | 62.1403 | 62.2385 | 62.4217 | 62.831 | 63.3568 | 63.9777 | 64.7233 | 65.5986 | 66.6836 | 67.9915 | 69.5554 | 71.4385 | 73.6554 | CR PM | E7 | Bridgewater | BRWA1 | 0.050323 | 0.087046 | 0.12482 | 0.17102 | 0.32304 | 0.54183 | 0.73917 | 1.0139 | 1.2811 | 1.6555 | 1.9963 | 2.2909 | 2.6233 | 3.02 | 3.4098 | 3.7566 | 4.1609 | 4.5214 | 4.8688 | 5.2143 | 5.5975 | 5.9847 | 6.3706 | 6.8622 | CR PM | E7 | Bridgewater | BRWA1 | 0 | 0.011341 | 0.022711 | 0.039217 | 0.063283 | 0.090723 | 0.11115 | 0.12988 | 0.16088 | 0.19557 | 0.24257 | 0.29697 | 0.35362 | 0.41214 | 0.47479 | 0.53915 | 0.6104 | 0.67602 | 0.71048 | 0.74465 | 0.77858 | 0.80071 | 0.82366 | 0.8464
CR PM | A3 | Brimsdown | BRIM_1 | 54.9326 | 54.2816 | 52.8545 | 51.5826 | 50.2513 | 48.87 | 47.4114 | 46.0804 | 44.8723 | 43.7932 | 42.8725 | 42.1523 | 41.4856 | 40.8896 | 40.4368 | 39.9875 | 39.5831 | 39.241 | 38.8789 | 38.5078 | 38.1083 | 37.6577 | 37.173 | 36.7374 | CR PM | A3 | Brimsdown | BRIM_1 | 0.15868 | 0.26762 | 0.80992 | 1.4723 | 2.2808 | 3.2634 | 4.4957 | 6.0302 | 7.9766 | 10.3737 | 13.3036 | 16.8908 | 21.2892 | 26.5952 | 32.8359 | 39.9495 | 47.7359 | 55.8772 | 63.9359 | 71.5181 | 78.2359 | 83.9558 | 89.8613 | 90.2439 | CR PM | A3 | Brimsdown | BRIM_1 | 39.7432 | 39.4697 | 39.9094 | 40.4599 | 40.5642 | 40.847 | 41.4043 | 42.2653 | 43.2354 | 44.1407 | 44.7252 | 44.9793 | 45.0959 | 45.289 | 45.8407 | 46.4929 | 47.2319 | 47.9963 | 48.7612 | 49.4809 | 50.1248 | 50.6932 | 51.286 | 51.3263 | CR PM | A3 | Brimsdown | BRIM_1 | 35.8829 | 35.5608 | 35.373 | 35.3684 | 35.2411 | 35.1472 | 35.0774 | 35.0586 | 35.021 | 35.0194 | 35.0606 | 35.1379 | 35.1934 | 35.297 | 35.5284 | 35.8257 | 36.1768 | 36.5985 | 37.0934 | 37.707 | 38.4465 | 39.3308 | 40.3956 | 41.6492 | CR PM | A3 | Brimsdown | BRIM_1 | 0.03896 | 0.067391 | 0.096634 | 0.1324 | 0.2501 | 0.41949 | 0.57226 | 0.78499 | 0.99185 | 1.2817 | 1.5456 | 1.7736 | 2.031 | 2.3381 | 2.6399 | 2.9083 | 3.2214 | 3.5005 | 3.7694 | 4.0369 | 4.3336 | 4.6334 | 4.9322 | 5.3128 | CR PM | A3 | Brimsdown | BRIM_1 | 0 | 0.0087806 | 0.017583 | 0.030362 | 0.048994 | 0.070238 | 0.086055 | 0.10055 | 0.12455 | 0.15141 | 0.1878 | 0.22991 | 0.27377 | 0.31908 | 0.36758 | 0.41741 | 0.47257 | 0.52337 | 0.55005 | 0.57651 | 0.60278 | 0.61991 | 0.63768 | 0.65529
CR PM | J7 | Burwell Main | BURM_1 | 107.5336 | 106.2593 | 103.4656 | 100.9757 | 98.3696 | 95.6657 | 92.8104 | 90.2049 | 87.8401 | 85.7276 | 83.9252 | 82.5155 | 81.2103 | 80.0437 | 79.1572 | 78.2776 | 77.4861 | 76.8164 | 76.1077 | 75.3812 | 74.5992 | 73.717 | 72.7682 | 71.9155 | CR PM | J7 | Burwell Main | BURM_1 | 0.31212 | 0.51982 | 1.558 | 2.8105 | 4.3281 | 6.164 | 8.4615 | 11.3199 | 14.9466 | 19.4178 | 24.8932 | 31.606 | 39.8358 | 49.7644 | 61.4415 | 74.7525 | 89.323 | 104.5551 | 119.6351 | 133.8228 | 146.3928 | 157.0973 | 168.1476 | 168.8617 | CR PM | J7 | Burwell Main | BURM_1 | 152.2053 | 151.1577 | 152.8418 | 154.9502 | 155.3495 | 156.4326 | 158.5667 | 161.8643 | 165.5794 | 169.0463 | 171.285 | 172.258 | 172.7044 | 173.4441 | 175.5571 | 178.0547 | 180.8847 | 183.8122 | 186.7417 | 189.4977 | 191.964 | 194.1406 | 196.411 | 196.5653 | CR PM | J7 | Burwell Main | BURM_1 | 137.4213 | 136.1879 | 135.4686 | 135.4509 | 134.9635 | 134.604 | 134.3364 | 134.2647 | 134.1205 | 134.1144 | 134.2724 | 134.5682 | 134.7809 | 135.1776 | 136.0639 | 137.2024 | 138.547 | 140.1617 | 142.0574 | 144.407 | 147.2393 | 150.626 | 154.7039 | 159.5048 | CR PM | J7 | Burwell Main | BURM_1 | 0.076267 | 0.13192 | 0.18917 | 0.25919 | 0.48958 | 0.82117 | 1.1202 | 1.5367 | 1.9416 | 2.509 | 3.0255 | 3.4719 | 3.9757 | 4.577 | 5.1677 | 5.6932 | 6.306 | 6.8524 | 7.3788 | 7.9025 | 8.4832 | 9.0701 | 9.655 | 10.4 | CR PM | J7 | Burwell Main | BURM_1 | 0 | 0.017188 | 0.03442 | 0.059434 | 0.095908 | 0.13749 | 0.16846 | 0.19684 | 0.24382 | 0.2964 | 0.36762 | 0.45007 | 0.53593 | 0.62462 | 0.71956 | 0.8171 | 0.92509 | 1.0245 | 1.0768 | 1.1286 | 1.18 | 1.2135 | 1.2483 | 1.2828
CR PM | L2 | Bushbury | BUSH_1 | 26.1092 | 25.7998 | 25.1215 | 24.5169 | 23.8842 | 23.2277 | 22.5344 | 21.9018 | 21.3276 | 20.8147 | 20.3771 | 20.0348 | 19.7179 | 19.4346 | 19.2194 | 19.0058 | 18.8137 | 18.6511 | 18.479 | 18.3026 | 18.1127 | 17.8985 | 17.6682 | 17.4611 | CR PM | L2 | Bushbury | BUSH_1 | 0.13623 | 0.21903 | 0.63805 | 1.1249 | 1.7005 | 2.3863 | 3.2383 | 4.2951 | 5.6375 | 7.2982 | 9.3452 | 11.8652 | 14.9547 | 18.6819 | 23.0657 | 28.0627 | 33.5325 | 39.2513 | 44.9122 | 50.2384 | 54.957 | 58.9755 | 63.1239 | 63.3923 | CR PM | L2 | Bushbury | BUSH_1 | 24.1735 | 24.0071 | 24.2745 | 24.6094 | 24.6728 | 24.8449 | 25.1838 | 25.7075 | 26.2975 | 26.8482 | 27.2037 | 27.3583 | 27.4292 | 27.5466 | 27.8822 | 28.2789 | 28.7284 | 29.1933 | 29.6586 | 30.0963 | 30.488 | 30.8337 | 31.1943 | 31.2188 | CR PM | L2 | Bushbury | BUSH_1 | 21.8254 | 21.6296 | 21.5153 | 21.5125 | 21.4351 | 21.378 | 21.3355 | 21.3241 | 21.3012 | 21.3002 | 21.3253 | 21.3723 | 21.4061 | 21.4691 | 21.6099 | 21.7907 | 22.0042 | 22.2607 | 22.5618 | 22.9349 | 23.3847 | 23.9226 | 24.5703 | 25.3328 | CR PM | L2 | Bushbury | BUSH_1 | 0.018518 | 0.032031 | 0.04593 | 0.062931 | 0.11887 | 0.19938 | 0.27199 | 0.3731 | 0.47142 | 0.60918 | 0.7346 | 0.84298 | 0.96531 | 1.1113 | 1.2547 | 1.3823 | 1.5311 | 1.6638 | 1.7916 | 1.9187 | 2.0597 | 2.2022 | 2.3442 | 2.5251 | CR PM | L2 | Bushbury | BUSH_1 | 0 | 0.0041734 | 0.0083571 | 0.014431 | 0.023287 | 0.033384 | 0.040902 | 0.047793 | 0.059199 | 0.071966 | 0.089259 | 0.10928 | 0.13012 | 0.15166 | 0.17471 | 0.19839 | 0.22461 | 0.24876 | 0.26144 | 0.27401 | 0.2865 | 0.29464 | 0.30308 | 0.31145
CR PM | L3 | Bustleholme | BUST_1 | 53.7207 | 53.0841 | 51.6884 | 50.4445 | 49.1426 | 47.7918 | 46.3654 | 45.0638 | 43.8824 | 42.827 | 41.9266 | 41.2224 | 40.5703 | 39.9875 | 39.5447 | 39.1053 | 38.7098 | 38.3753 | 38.0212 | 37.6583 | 37.2676 | 36.8269 | 36.3529 | 35.9269 | CR PM | L3 | Bustleholme | BUST_1 | 0.68629 | 0.97445 | 2.5257 | 3.9951 | 5.4702 | 7.0296 | 8.8463 | 11.0382 | 13.8496 | 17.4406 | 22.1252 | 28.0915 | 35.4057 | 44.2301 | 54.6088 | 66.4396 | 79.3893 | 92.9287 | 106.3313 | 118.9408 | 130.1127 | 139.6262 | 149.4482 | 150.0842 | CR PM | L3 | Bustleholme | BUST_1 | 39.0379 | 38.7692 | 39.2011 | 39.7419 | 39.8443 | 40.1221 | 40.6694 | 41.5152 | 42.468 | 43.3572 | 43.9314 | 44.181 | 44.2955 | 44.4852 | 45.0272 | 45.6677 | 46.3936 | 47.1444 | 47.8958 | 48.6027 | 49.2352 | 49.7935 | 50.3758 | 50.4154 | CR PM | L3 | Bustleholme | BUST_1 | 35.246 | 34.9297 | 34.7452 | 34.7407 | 34.6156 | 34.5234 | 34.4548 | 34.4364 | 34.3994 | 34.3979 | 34.4384 | 34.5143 | 34.5688 | 34.6705 | 34.8979 | 35.1899 | 35.5348 | 35.9489 | 36.4351 | 37.0377 | 37.7641 | 38.6328 | 39.6787 | 40.91 | CR PM | L3 | Bustleholme | BUST_1 | 0.038101 | 0.065905 | 0.094502 | 0.12948 | 0.24458 | 0.41023 | 0.55964 | 0.76767 | 0.96997 | 1.2534 | 1.5115 | 1.7345 | 1.9862 | 2.2865 | 2.5816 | 2.8442 | 3.1503 | 3.4233 | 3.6862 | 3.9479 | 4.238 | 4.5311 | 4.8234 | 5.1955 | CR PM | L3 | Bustleholme | BUST_1 | 0 | 0.0085869 | 0.017195 | 0.029692 | 0.047913 | 0.068688 | 0.084157 | 0.098336 | 0.1218 | 0.14807 | 0.18365 | 0.22484 | 0.26773 | 0.31204 | 0.35947 | 0.4082 | 0.46215 | 0.51183 | 0.53792 | 0.56379 | 0.58948 | 0.60623 | 0.62361 | 0.64083
CR PM | P4 | Camblesforth | CAMB_01 | 1.5339 | 1.5157 | 1.4759 | 1.4404 | 1.4032 | 1.3646 | 1.3239 | 1.2867 | 1.253 | 1.2229 | 1.1972 | 1.1771 | 1.1584 | 1.1418 | 1.1291 | 1.1166 | 1.1053 | 1.0958 | 1.0856 | 1.0753 | 1.0641 | 1.0515 | 1.038 | 1.0258 | CR PM | P4 | Camblesforth | CAMB_01 | 0.0022115 | 0.0041316 | 0.013433 | 0.025728 | 0.041434 | 0.061035 | 0.085922 | 0.11707 | 0.1565 | 0.20479 | 0.26316 | 0.33412 | 0.42112 | 0.52607 | 0.64952 | 0.79022 | 0.94425 | 1.1053 | 1.2647 | 1.4147 | 1.5475 | 1.6607 | 1.7775 | 1.7851 | CR PM | P4 | Camblesforth | CAMB_01 | 2.099 | 2.0846 | 2.1078 | 2.1369 | 2.1424 | 2.1573 | 2.1867 | 2.2322 | 2.2834 | 2.3312 | 2.3621 | 2.3755 | 2.3817 | 2.3919 | 2.421 | 2.4555 | 2.4945 | 2.5349 | 2.5753 | 2.6133 | 2.6473 | 2.6773 | 2.7086 | 2.7108 | CR PM | P4 | Camblesforth | CAMB_01 | 1.8951 | 1.8781 | 1.8682 | 1.8679 | 1.8612 | 1.8563 | 1.8526 | 1.8516 | 1.8496 | 1.8495 | 1.8517 | 1.8558 | 1.8587 | 1.8642 | 1.8764 | 1.8921 | 1.9106 | 1.9329 | 1.9591 | 1.9915 | 2.0305 | 2.0772 | 2.1335 | 2.1997 | CR PM | P4 | Camblesforth | CAMB_01 | 0.0010879 | 0.0018818 | 0.0026984 | 0.0036972 | 0.0069837 | 0.011714 | 0.01598 | 0.02192 | 0.027696 | 0.035789 | 0.043158 | 0.049526 | 0.056713 | 0.065289 | 0.073715 | 0.081212 | 0.089953 | 0.097748 | 0.10526 | 0.11273 | 0.12101 | 0.12938 | 0.13772 | 0.14835 | CR PM | P4 | Camblesforth | CAMB_01 | 0 | 0.00024519 | 0.00049098 | 0.00084781 | 0.0013681 | 0.0019613 | 0.002403 | 0.0028079 | 0.003478 | 0.0042281 | 0.005244 | 0.0064201 | 0.0076448 | 0.0089099 | 0.010264 | 0.011656 | 0.013196 | 0.014615 | 0.01536 | 0.016098 | 0.016832 | 0.01731 | 0.017806 | 0.018298
CR PM | A7 | Canal Bank | CBNK_H | 5.9137 | 5.8436 | 5.69 | 5.553 | 5.4097 | 5.261 | 5.104 | 4.9607 | 4.8307 | 4.7145 | 4.6154 | 4.5378 | 4.4661 | 4.4019 | 4.3532 | 4.3048 | 4.2613 | 4.2244 | 4.1855 | 4.1455 | 4.1025 | 4.054 | 4.0018 | 3.9549 | CR PM | A7 | Canal Bank | CBNK_H | 0.060196 | 0.082435 | 0.20532 | 0.31106 | 0.4069 | 0.49904 | 0.60011 | 0.71862 | 0.8722 | 1.0747 | 1.3531 | 1.718 | 2.1653 | 2.705 | 3.3398 | 4.0633 | 4.8553 | 5.6833 | 6.5029 | 7.2742 | 7.9574 | 8.5392 | 9.14 | 9.1788 | CR PM | A7 | Canal Bank | CBNK_H | 6.6831 | 6.6371 | 6.711 | 6.8036 | 6.8211 | 6.8687 | 6.9624 | 7.1072 | 7.2703 | 7.4225 | 7.5208 | 7.5636 | 7.5832 | 7.6156 | 7.7084 | 7.8181 | 7.9424 | 8.0709 | 8.1995 | 8.3205 | 8.4288 | 8.5244 | 8.6241 | 8.6309 | CR PM | A7 | Canal Bank | CBNK_H | 6.0339 | 5.9798 | 5.9482 | 5.9474 | 5.926 | 5.9102 | 5.8985 | 5.8953 | 5.889 | 5.8887 | 5.8957 | 5.9087 | 5.918 | 5.9354 | 5.9743 | 6.0243 | 6.0834 | 6.1543 | 6.2375 | 6.3407 | 6.465 | 6.6137 | 6.7928 | 7.0036 | CR PM | A7 | Canal Bank | CBNK_H | 0.0041942 | 0.0072549 | 0.010403 | 0.014254 | 0.026924 | 0.045159 | 0.061606 | 0.084507 | 0.10678 | 0.13798 | 0.16638 | 0.19093 | 0.21864 | 0.25171 | 0.28419 | 0.31309 | 0.34679 | 0.37684 | 0.40579 | 0.43459 | 0.46652 | 0.4988 | 0.53096 | 0.57194 | CR PM | A7 | Canal Bank | CBNK_H | 0 | 0.00094526 | 0.0018929 | 0.0032685 | 0.0052744 | 0.0075613 | 0.0092642 | 0.010825 | 0.013408 | 0.0163 | 0.020217 | 0.024751 | 0.029473 | 0.03435 | 0.039571 | 0.044936 | 0.050874 | 0.056343 | 0.059215 | 0.062064 | 0.064891 | 0.066736 | 0.068648 | 0.070544
CR PM | C7 | Canterbury | CANTN1 | 48.485 | 47.9104 | 46.6508 | 45.5281 | 44.3531 | 43.1339 | 41.8465 | 40.6718 | 39.6055 | 38.653 | 37.8404 | 37.2048 | 36.6163 | 36.0903 | 35.6906 | 35.294 | 34.9371 | 34.6351 | 34.3156 | 33.988 | 33.6354 | 33.2377 | 32.8099 | 32.4254 | CR PM | C7 | Canterbury | CANTN1 | 0.12336 | 0.20337 | 0.60465 | 1.0839 | 1.6607 | 2.3558 | 3.2239 | 4.3031 | 5.6728 | 7.363 | 9.4364 | 11.9812 | 15.1006 | 18.8644 | 23.2909 | 28.3368 | 33.86 | 39.6347 | 45.3511 | 50.729 | 55.4932 | 59.5506 | 63.7399 | 64.0113 | CR PM | C7 | Canterbury | CANTN1 | 40.9475 | 40.6657 | 41.1188 | 41.686 | 41.7934 | 42.0848 | 42.6589 | 43.5461 | 44.5455 | 45.4782 | 46.0805 | 46.3423 | 46.4624 | 46.6614 | 47.2298 | 47.9017 | 48.6631 | 49.4507 | 50.2388 | 50.9802 | 51.6437 | 52.2293 | 52.8401 | 52.8816 | CR PM | C7 | Canterbury | CANTN1 | 36.9702 | 36.6384 | 36.4449 | 36.4401 | 36.309 | 36.2123 | 36.1403 | 36.121 | 36.0822 | 36.0806 | 36.1231 | 36.2026 | 36.2599 | 36.3666 | 36.605 | 36.9113 | 37.2731 | 37.7075 | 38.2175 | 38.8496 | 39.6115 | 40.5227 | 41.6197 | 42.9113 | CR PM | C7 | Canterbury | CANTN1 | 0.034387 | 0.059482 | 0.085292 | 0.11686 | 0.22074 | 0.37025 | 0.5051 | 0.69285 | 0.87543 | 1.1312 | 1.3641 | 1.5654 | 1.7926 | 2.0637 | 2.33 | 2.567 | 2.8433 | 3.0896 | 3.327 | 3.5631 | 3.8249 | 4.0895 | 4.3533 | 4.6892 | CR PM | C7 | Canterbury | CANTN1 | 0 | 0.00775 | 0.015519 | 0.026798 | 0.043243 | 0.061994 | 0.075955 | 0.088752 | 0.10993 | 0.13364 | 0.16576 | 0.20293 | 0.24164 | 0.28163 | 0.32444 | 0.36842 | 0.41711 | 0.46194 | 0.48549 | 0.50885 | 0.53203 | 0.54715 | 0.56283 | 0.57837
CR PM | N3 | Capenhurst | CAPEA1 | 32.2206 | 31.8388 | 31.0017 | 30.2557 | 29.4748 | 28.6646 | 27.8091 | 27.0284 | 26.3198 | 25.6868 | 25.1468 | 24.7244 | 24.3333 | 23.9838 | 23.7181 | 23.4546 | 23.2174 | 23.0167 | 22.8044 | 22.5867 | 22.3524 | 22.0881 | 21.8038 | 21.5483 | CR PM | N3 | Capenhurst | CAPEA1 | 0.086739 | 0.14864 | 0.45528 | 0.83526 | 1.3032 | 1.8748 | 2.5936 | 3.4895 | 4.6254 | 6.0228 | 7.7269 | 9.8105 | 12.3649 | 15.4466 | 19.0713 | 23.203 | 27.7258 | 32.4538 | 37.1346 | 41.5382 | 45.4397 | 48.7623 | 52.1921 | 52.414 | CR PM | N3 | Capenhurst | CAPEA1 | 75.5561 | 75.036 | 75.872 | 76.9186 | 77.1168 | 77.6545 | 78.7139 | 80.3508 | 82.1951 | 83.9161 | 85.0274 | 85.5104 | 85.732 | 86.0992 | 87.1481 | 88.3879 | 89.7927 | 91.246 | 92.7002 | 94.0683 | 95.2926 | 96.3731 | 97.5001 | 97.5767 | CR PM | N3 | Capenhurst | CAPEA1 | 68.2171 | 67.6049 | 67.2478 | 67.239 | 66.9971 | 66.8186 | 66.6858 | 66.6502 | 66.5786 | 66.5756 | 66.654 | 66.8008 | 66.9064 | 67.1033 | 67.5433 | 68.1085 | 68.776 | 69.5775 | 70.5185 | 71.6849 | 73.0909 | 74.7721 | 76.7964 | 79.1796 | CR PM | N3 | Capenhurst | CAPEA1 | 0.022852 | 0.039528 | 0.056681 | 0.077661 | 0.14669 | 0.24605 | 0.33566 | 0.46043 | 0.58177 | 0.75177 | 0.90654 | 1.0403 | 1.1913 | 1.3714 | 1.5484 | 1.7059 | 1.8895 | 2.0532 | 2.2109 | 2.3679 | 2.5419 | 2.7177 | 2.893 | 3.1162 | CR PM | N3 | Capenhurst | CAPEA1 | 0 | 0.0051502 | 0.010313 | 0.017809 | 0.028737 | 0.041198 | 0.050476 | 0.05898 | 0.073056 | 0.088812 | 0.11015 | 0.13486 | 0.16058 | 0.18716 | 0.2156 | 0.24483 | 0.27719 | 0.30698 | 0.32263 | 0.33815 | 0.35356 | 0.36361 | 0.37403 | 0.38436
CR PM | H2 | Cardiff East | CARE_1 | 31.5736 | 31.1994 | 30.3792 | 29.6481 | 28.8829 | 28.089 | 27.2506 | 26.4856 | 25.7913 | 25.171 | 24.6418 | 24.2279 | 23.8447 | 23.5021 | 23.2418 | 22.9836 | 22.7512 | 22.5545 | 22.3464 | 22.1331 | 21.9035 | 21.6445 | 21.3659 | 21.1156 | CR PM | H2 | Cardiff East | CARE_1 | 0.085526 | 0.15021 | 0.4684 | 0.87087 | 1.3725 | 1.9899 | 2.7685 | 3.7405 | 4.9724 | 6.4853 | 8.3248 | 10.5697 | 13.3217 | 16.6419 | 20.5471 | 24.9985 | 29.871 | 34.9654 | 40.0082 | 44.7525 | 48.9561 | 52.5358 | 56.2312 | 56.4705 | CR PM | H2 | Cardiff East | CARE_1 | 44.842 | 44.5334 | 45.0295 | 45.6507 | 45.7683 | 46.0875 | 46.7162 | 47.6877 | 48.7822 | 49.8036 | 50.4632 | 50.7499 | 50.8814 | 51.0993 | 51.7218 | 52.4577 | 53.2914 | 54.1539 | 55.017 | 55.8289 | 56.5555 | 57.1968 | 57.8657 | 57.9112 | CR PM | H2 | Cardiff East | CARE_1 | 40.4864 | 40.1231 | 39.9111 | 39.9059 | 39.7623 | 39.6564 | 39.5776 | 39.5564 | 39.514 | 39.5122 | 39.5587 | 39.6459 | 39.7085 | 39.8254 | 40.0865 | 40.422 | 40.8181 | 41.2938 | 41.8523 | 42.5445 | 43.379 | 44.3767 | 45.5782 | 46.9926 | CR PM | H2 | Cardiff East | CARE_1 | 0.022393 | 0.038735 | 0.055543 | 0.076101 | 0.14375 | 0.24111 | 0.32892 | 0.45119 | 0.57009 | 0.73667 | 0.88834 | 1.0194 | 1.1673 | 1.3439 | 1.5173 | 1.6716 | 1.8516 | 2.012 | 2.1665 | 2.3203 | 2.4908 | 2.6631 | 2.8349 | 3.0536 | CR PM | H2 | Cardiff East | CARE_1 | 0 | 0.0050468 | 0.010106 | 0.017451 | 0.02816 | 0.040371 | 0.049462 | 0.057795 | 0.071589 | 0.087028 | 0.10794 | 0.13215 | 0.15736 | 0.1834 | 0.21127 | 0.23991 | 0.27162 | 0.30082 | 0.31615 | 0.33136 | 0.34646 | 0.35631 | 0.36652 | 0.37664
CR PM | N2 | Carrington | CARR_1 | 40.8256 | 40.3418 | 39.2811 | 38.3358 | 37.3464 | 36.3199 | 35.2358 | 34.2467 | 33.3488 | 32.5468 | 31.8625 | 31.3273 | 30.8318 | 30.3889 | 30.0524 | 29.7184 | 29.4179 | 29.1636 | 28.8946 | 28.6188 | 28.3219 | 27.987 | 27.6267 | 27.303 | CR PM | N2 | Carrington | CARR_1 | 0.18656 | 0.30483 | 0.89982 | 1.6037 | 2.4458 | 3.4567 | 4.717 | 6.2827 | 8.2703 | 10.725 | 13.7411 | 17.4465 | 21.9892 | 27.4696 | 33.9156 | 41.2632 | 49.3056 | 57.7143 | 66.0384 | 73.8695 | 80.8078 | 86.7168 | 92.8162 | 93.2109 | CR PM | N2 | Carrington | CARR_1 | 66.6256 | 66.1671 | 66.9042 | 67.8272 | 68.0019 | 68.4761 | 69.4102 | 70.8537 | 72.4799 | 73.9975 | 74.9775 | 75.4034 | 75.5988 | 75.9226 | 76.8475 | 77.9408 | 79.1796 | 80.4611 | 81.7434 | 82.9498 | 84.0294 | 84.9822 | 85.976 | 86.0436 | CR PM | N2 | Carrington | CARR_1 | 60.1541 | 59.6143 | 59.2994 | 59.2916 | 59.0783 | 58.9209 | 58.8038 | 58.7724 | 58.7093 | 58.7066 | 58.7758 | 58.9052 | 58.9983 | 59.172 | 59.56 | 60.0583 | 60.6469 | 61.3537 | 62.1835 | 63.212 | 64.4518 | 65.9343 | 67.7194 | 69.8209 | CR PM | N2 | Carrington | CARR_1 | 0.028955 | 0.050085 | 0.071818 | 0.098401 | 0.18587 | 0.31176 | 0.4253 | 0.5834 | 0.73714 | 0.95253 | 1.1486 | 1.3181 | 1.5094 | 1.7377 | 1.9619 | 2.1615 | 2.3941 | 2.6016 | 2.8014 | 3.0002 | 3.2207 | 3.4435 | 3.6656 | 3.9484 | CR PM | N2 | Carrington | CARR_1 | 0 | 0.0065257 | 0.013068 | 0.022564 | 0.036412 | 0.0522 | 0.063956 | 0.074731 | 0.092567 | 0.11253 | 0.13957 | 0.17087 | 0.20347 | 0.23714 | 0.27318 | 0.31022 | 0.35121 | 0.38897 | 0.4088 | 0.42846 | 0.44798 | 0.46071 | 0.47392 | 0.487
CR PM | L5 | Cellarhead | CELL_1 | 97.1436 | 95.9924 | 93.4687 | 91.2193 | 88.865 | 86.4224 | 83.843 | 81.4892 | 79.3529 | 77.4445 | 75.8163 | 74.5428 | 73.3637 | 72.3098 | 71.509 | 70.7144 | 69.9993 | 69.3943 | 68.7541 | 68.0978 | 67.3913 | 66.5944 | 65.7373 | 64.967 | CR PM | L5 | Cellarhead | CELL_1 | 0.38007 | 0.63397 | 1.9023 | 3.435 | 5.2937 | 7.5436 | 10.3599 | 13.8641 | 18.3102 | 23.7908 | 30.5006 | 38.7257 | 48.8088 | 60.9738 | 75.2811 | 91.5908 | 109.4431 | 128.1078 | 146.5839 | 163.9666 | 179.3679 | 192.4834 | 206.0231 | 206.8995 | CR PM | L5 | Cellarhead | CELL_1 | 104.7425 | 104.0216 | 105.1805 | 106.6314 | 106.9062 | 107.6516 | 109.1202 | 111.3895 | 113.9461 | 116.3319 | 117.8725 | 118.5421 | 118.8493 | 119.3583 | 120.8124 | 122.5312 | 124.4787 | 126.4933 | 128.5093 | 130.4059 | 132.1031 | 133.6009 | 135.1634 | 135.2696 | CR PM | L5 | Cellarhead | CELL_1 | 94.5686 | 93.7199 | 93.2249 | 93.2127 | 92.8773 | 92.6299 | 92.4457 | 92.3964 | 92.2972 | 92.293 | 92.4017 | 92.6053 | 92.7516 | 93.0246 | 93.6345 | 94.4181 | 95.3434 | 96.4546 | 97.7591 | 99.376 | 101.3251 | 103.6557 | 106.462 | 109.7658 | CR PM | L5 | Cellarhead | CELL_1 | 0.068898 | 0.11918 | 0.17089 | 0.23414 | 0.44227 | 0.74183 | 1.012 | 1.3882 | 1.754 | 2.2665 | 2.7332 | 3.1365 | 3.5916 | 4.1347 | 4.6684 | 5.1431 | 5.6967 | 6.1904 | 6.6659 | 7.1389 | 7.6636 | 8.1937 | 8.7221 | 9.3951 | CR PM | L5 | Cellarhead | CELL_1 | 0 | 0.015528 | 0.031094 | 0.053692 | 0.086642 | 0.12421 | 0.15218 | 0.17782 | 0.22026 | 0.26776 | 0.3321 | 0.40658 | 0.48415 | 0.56427 | 0.65004 | 0.73815 | 0.83571 | 0.92554 | 0.97272 | 1.0195 | 1.066 | 1.0963 | 1.1277 | 1.1588
CR PM | A8 | Chessington | CHSI_1 | 50.6013 | 50.0016 | 48.687 | 47.5154 | 46.2891 | 45.0167 | 43.6731 | 42.4471 | 41.3342 | 40.3402 | 39.4921 | 38.8287 | 38.2145 | 37.6656 | 37.2484 | 36.8345 | 36.4621 | 36.1469 | 35.8134 | 35.4716 | 35.1036 | 34.6885 | 34.242 | 33.8408 | CR PM | A8 | Chessington | CHSI_1 | 0.26925 | 0.43547 | 1.2748 | 2.2566 | 3.4226 | 4.8159 | 6.5491 | 8.7003 | 11.432 | 14.8094 | 18.9675 | 24.0823 | 30.3526 | 37.9175 | 46.815 | 56.9574 | 68.059 | 79.666 | 91.1555 | 101.9651 | 111.5428 | 119.6989 | 128.119 | 128.6643 | CR PM | A8 | Chessington | CHSI_1 | 39.1535 | 38.884 | 39.3173 | 39.8596 | 39.9623 | 40.241 | 40.7899 | 41.6382 | 42.5939 | 43.4857 | 44.0616 | 44.3119 | 44.4268 | 44.617 | 45.1606 | 45.8031 | 46.5311 | 47.2841 | 48.0377 | 48.7467 | 49.3811 | 49.941 | 50.5251 | 50.5648 | CR PM | A8 | Chessington | CHSI_1 | 35.3505 | 35.0332 | 34.8481 | 34.8436 | 34.7182 | 34.6258 | 34.5569 | 34.5385 | 34.5014 | 34.4998 | 34.5404 | 34.6165 | 34.6712 | 34.7733 | 35.0013 | 35.2942 | 35.6401 | 36.0554 | 36.5431 | 37.1475 | 37.8761 | 38.7473 | 39.7963 | 41.0313 | CR PM | A8 | Chessington | CHSI_1 | 0.035888 | 0.062078 | 0.089015 | 0.12196 | 0.23038 | 0.38641 | 0.52714 | 0.72309 | 0.91365 | 1.1806 | 1.4237 | 1.6338 | 1.8708 | 2.1538 | 2.4317 | 2.679 | 2.9674 | 3.2245 | 3.4722 | 3.7186 | 3.9919 | 4.268 | 4.5433 | 4.8939 | CR PM | A8 | Chessington | CHSI_1 | 0 | 0.0080882 | 0.016197 | 0.027968 | 0.045131 | 0.0647 | 0.07927 | 0.092626 | 0.11473 | 0.13948 | 0.17299 | 0.21179 | 0.25219 | 0.29392 | 0.3386 | 0.3845 | 0.43531 | 0.48211 | 0.50668 | 0.53106 | 0.55525 | 0.57103 | 0.5874 | 0.60362
CR PM | P3 | Chesterfield | CHTE_1 | 78.683 | 77.7506 | 75.7065 | 73.8846 | 71.9777 | 69.9992 | 67.91 | 66.0035 | 64.2731 | 62.7274 | 61.4086 | 60.3771 | 59.4221 | 58.5685 | 57.9199 | 57.2763 | 56.6971 | 56.2071 | 55.6885 | 55.1569 | 54.5847 | 53.9392 | 53.245 | 52.6211 | CR PM | P3 | Chesterfield | CHTE_1 | 0.31743 | 0.53461 | 1.6162 | 2.9354 | 4.5444 | 6.4989 | 8.9495 | 12.0009 | 15.8714 | 20.6387 | 26.4666 | 33.6036 | 42.3529 | 52.909 | 65.3245 | 79.4767 | 94.9675 | 111.1643 | 127.1961 | 142.2798 | 155.644 | 167.0256 | 178.7735 | 179.5336 | CR PM | P3 | Chesterfield | CHTE_1 | 96.8846 | 96.2178 | 97.2897 | 98.6318 | 98.886 | 99.5754 | 100.9338 | 103.0329 | 105.3977 | 107.6045 | 109.0295 | 109.6489 | 109.9331 | 110.4039 | 111.7489 | 113.3387 | 115.1401 | 117.0036 | 118.8684 | 120.6227 | 122.1925 | 123.578 | 125.0232 | 125.1215 | CR PM | P3 | Chesterfield | CHTE_1 | 87.474 | 86.6889 | 86.231 | 86.2198 | 85.9095 | 85.6807 | 85.5103 | 85.4647 | 85.3729 | 85.369 | 85.4696 | 85.6579 | 85.7933 | 86.0458 | 86.6099 | 87.3347 | 88.1906 | 89.2184 | 90.425 | 91.9207 | 93.7235 | 95.8793 | 98.4751 | 101.531 | CR PM | P3 | Chesterfield | CHTE_1 | 0.055805 | 0.096529 | 0.13841 | 0.18965 | 0.35823 | 0.60086 | 0.81969 | 1.1244 | 1.4207 | 1.8358 | 2.2138 | 2.5404 | 2.9091 | 3.349 | 3.7812 | 4.1658 | 4.6142 | 5.014 | 5.3991 | 5.7823 | 6.2072 | 6.6366 | 7.0646 | 7.6098 | CR PM | P3 | Chesterfield | CHTE_1 | 0 | 0.012577 | 0.025185 | 0.043489 | 0.070177 | 0.10061 | 0.12326 | 0.14403 | 0.1784 | 0.21688 | 0.26899 | 0.32932 | 0.39214 | 0.45704 | 0.52651 | 0.59788 | 0.67689 | 0.74966 | 0.78787 | 0.82577 | 0.86339 | 0.88793 | 0.91338 | 0.9386
CR PM | E1 | Chickerell | CHIC_1 | 31.3278 | 30.9565 | 30.1427 | 29.4173 | 28.658 | 27.8703 | 27.0385 | 26.2794 | 25.5905 | 24.975 | 24.4499 | 24.0393 | 23.659 | 23.3192 | 23.0609 | 22.8046 | 22.574 | 22.3789 | 22.1725 | 21.9608 | 21.733 | 21.476 | 21.1996 | 20.9512 | CR PM | E1 | Chickerell | CHIC_1 | 0.1153 | 0.19003 | 0.56486 | 1.0124 | 1.5509 | 2.1998 | 3.0102 | 4.0177 | 5.2963 | 6.8742 | 8.8098 | 11.1855 | 14.0979 | 17.6117 | 21.7442 | 26.455 | 31.6115 | 37.0024 | 42.3393 | 47.3602 | 51.8087 | 55.597 | 59.508 | 59.7609 | CR PM | E1 | Chickerell | CHIC_1 | 23.4248 | 23.2636 | 23.5227 | 23.8472 | 23.9087 | 24.0754 | 24.4038 | 24.9113 | 25.4831 | 26.0166 | 26.3612 | 26.5109 | 26.5796 | 26.6935 | 27.0187 | 27.4031 | 27.8386 | 28.2892 | 28.74 | 29.1642 | 29.5437 | 29.8787 | 30.2281 | 30.2519 | CR PM | E1 | Chickerell | CHIC_1 | 21.1495 | 20.9597 | 20.849 | 20.8462 | 20.7712 | 20.7159 | 20.6747 | 20.6637 | 20.6415 | 20.6405 | 20.6649 | 20.7104 | 20.7431 | 20.8042 | 20.9406 | 21.1158 | 21.3227 | 21.5712 | 21.863 | 22.2246 | 22.6605 | 23.1817 | 23.8093 | 24.5482 | CR PM | E1 | Chickerell | CHIC_1 | 0.022219 | 0.038433 | 0.05511 | 0.075509 | 0.14263 | 0.23923 | 0.32636 | 0.44768 | 0.56565 | 0.73093 | 0.88142 | 1.0115 | 1.1583 | 1.3334 | 1.5055 | 1.6586 | 1.8371 | 1.9963 | 2.1497 | 2.3022 | 2.4714 | 2.6424 | 2.8128 | 3.0298 | CR PM | E1 | Chickerell | CHIC_1 | 0 | 0.0050075 | 0.010027 | 0.017315 | 0.027941 | 0.040056 | 0.049077 | 0.057346 | 0.071032 | 0.086351 | 0.1071 | 0.13112 | 0.15613 | 0.18197 | 0.20963 | 0.23805 | 0.26951 | 0.29848 | 0.31369 | 0.32878 | 0.34376 | 0.35353 | 0.36366 | 0.37371
CR PM | A7 | City Road | CITR_1 | 32.9304 | 32.5401 | 31.6846 | 30.9221 | 30.124 | 29.296 | 28.4216 | 27.6237 | 26.8995 | 26.2526 | 25.7007 | 25.269 | 24.8693 | 24.512 | 24.2406 | 23.9712 | 23.7288 | 23.5237 | 23.3067 | 23.0842 | 22.8447 | 22.5746 | 22.284 | 22.0229 | CR PM | A7 | City Road | CITR_1 | 0.3352 | 0.45904 | 1.1433 | 1.7321 | 2.2658 | 2.7789 | 3.3417 | 4.0017 | 4.8569 | 5.9847 | 7.5349 | 9.5668 | 12.0577 | 15.0628 | 18.5974 | 22.6266 | 27.0367 | 31.6475 | 36.2117 | 40.5063 | 44.3108 | 47.5508 | 50.8959 | 51.1121 | CR PM | A7 | City Road | CITR_1 | 199.2984 | 197.9266 | 200.1317 | 202.8925 | 203.4153 | 204.8336 | 207.6279 | 211.9458 | 216.8104 | 221.35 | 224.2813 | 225.5554 | 226.14 | 227.1085 | 229.8753 | 233.1456 | 236.8512 | 240.6846 | 244.5205 | 248.1292 | 251.3585 | 254.2086 | 257.1814 | 257.3835 | CR PM | A7 | City Road | CITR_1 | 179.94 | 178.3251 | 177.3832 | 177.3601 | 176.7218 | 176.2512 | 175.9007 | 175.8068 | 175.6181 | 175.61 | 175.8169 | 176.2042 | 176.4827 | 177.0021 | 178.1627 | 179.6535 | 181.4141 | 183.5284 | 186.0106 | 189.0872 | 192.7958 | 197.2304 | 202.57 | 208.8563 | CR PM | A7 | City Road | CITR_1 | 0.023355 | 0.040399 | 0.057929 | 0.079372 | 0.14993 | 0.25147 | 0.34305 | 0.47058 | 0.59458 | 0.76833 | 0.92651 | 1.0632 | 1.2175 | 1.4016 | 1.5825 | 1.7435 | 1.9311 | 2.0984 | 2.2596 | 2.42 | 2.5978 | 2.7776 | 2.9567 | 3.1848 | CR PM | A7 | City Road | CITR_1 | 0 | 0.0052637 | 0.01054 | 0.018201 | 0.02937 | 0.042105 | 0.051588 | 0.060279 | 0.074665 | 0.090768 | 0.11258 | 0.13783 | 0.16412 | 0.19128 | 0.22035 | 0.25022 | 0.28329 | 0.31375 | 0.32974 | 0.3456 | 0.36135 | 0.37162 | 0.38227 | 0.39282
CR PM | J5 | Clacton | CLT03 | 44.5511 | 44.0231 | 42.8657 | 41.8341 | 40.7545 | 39.6342 | 38.4513 | 37.3718 | 36.3921 | 35.5169 | 34.7701 | 34.1861 | 33.6454 | 33.162 | 32.7948 | 32.4304 | 32.1024 | 31.825 | 31.5314 | 31.2304 | 30.9064 | 30.5409 | 30.1478 | 29.7945 | CR PM | J5 | Clacton | CLT03 | 0.13503 | 0.2345 | 0.72535 | 1.3406 | 2.1033 | 3.0389 | 4.2175 | 5.6876 | 7.5512 | 9.8417 | 12.6301 | 16.0358 | 20.2113 | 25.2486 | 31.173 | 37.9269 | 45.3194 | 53.0481 | 60.6987 | 67.8972 | 74.2746 | 79.7056 | 85.3124 | 85.6748 | CR PM | J5 | Clacton | CLT03 | 31.2273 | 31.0124 | 31.3579 | 31.7905 | 31.8724 | 32.0946 | 32.5325 | 33.209 | 33.9712 | 34.6825 | 35.1418 | 35.3415 | 35.4331 | 35.5848 | 36.0183 | 36.5307 | 37.1114 | 37.712 | 38.313 | 38.8785 | 39.3844 | 39.831 | 40.2968 | 40.3285 | CR PM | J5 | Clacton | CLT03 | 28.1941 | 27.9411 | 27.7935 | 27.7899 | 27.6899 | 27.6162 | 27.5612 | 27.5465 | 27.517 | 27.5157 | 27.5481 | 27.6088 | 27.6524 | 27.7338 | 27.9157 | 28.1493 | 28.4251 | 28.7564 | 29.1453 | 29.6274 | 30.2085 | 30.9033 | 31.74 | 32.7249 | CR PM | J5 | Clacton | CLT03 | 0.031597 | 0.054655 | 0.078372 | 0.10738 | 0.20283 | 0.34021 | 0.46411 | 0.63664 | 0.80441 | 1.0395 | 1.2535 | 1.4384 | 1.6471 | 1.8962 | 2.141 | 2.3587 | 2.6126 | 2.839 | 3.057 | 3.274 | 3.5146 | 3.7577 | 4.0001 | 4.3087 | CR PM | J5 | Clacton | CLT03 | 0 | 0.0071212 | 0.01426 | 0.024624 | 0.039735 | 0.056964 | 0.069792 | 0.081551 | 0.10101 | 0.1228 | 0.15231 | 0.18646 | 0.22203 | 0.25878 | 0.29811 | 0.33853 | 0.38326 | 0.42446 | 0.4461 | 0.46756 | 0.48886 | 0.50276 | 0.51716 | 0.53145
CR PM | M5 | Connah's Quay | CONQA1 | 28.8745 | 28.5324 | 27.7822 | 27.1136 | 26.4139 | 25.6878 | 24.9211 | 24.2215 | 23.5865 | 23.0193 | 22.5353 | 22.1568 | 21.8063 | 21.4931 | 21.255 | 21.0188 | 20.8063 | 20.6265 | 20.4362 | 20.2411 | 20.0311 | 19.7942 | 19.5395 | 19.3105 | CR PM | M5 | Connah's Quay | CONQA1 | 0.11777 | 0.19656 | 0.59009 | 1.0659 | 1.6431 | 2.342 | 3.217 | 4.3056 | 5.6869 | 7.3895 | 9.4738 | 12.0286 | 15.1603 | 18.9388 | 23.3828 | 28.4487 | 33.9939 | 39.791 | 45.5304 | 50.9298 | 55.7129 | 59.7864 | 63.9923 | 64.2646 | CR PM | M5 | Connah's Quay | CONQA1 | 68.1295 | 67.6606 | 68.4144 | 69.3581 | 69.5369 | 70.0217 | 70.9769 | 72.453 | 74.1159 | 75.6678 | 76.6698 | 77.1054 | 77.3052 | 77.6363 | 78.5821 | 79.7001 | 80.9668 | 82.2772 | 83.5885 | 84.8222 | 85.9261 | 86.9004 | 87.9166 | 87.9857 | CR PM | M5 | Connah's Quay | CONQA1 | 61.5119 | 60.9599 | 60.6379 | 60.63 | 60.4118 | 60.2509 | 60.1311 | 60.099 | 60.0345 | 60.0317 | 60.1024 | 60.2348 | 60.33 | 60.5076 | 60.9043 | 61.414 | 62.0158 | 62.7386 | 63.5871 | 64.6388 | 65.9066 | 67.4226 | 69.2479 | 71.3968 | CR PM | M5 | Connah's Quay | CONQA1 | 0.020479 | 0.035423 | 0.050795 | 0.069596 | 0.13146 | 0.2205 | 0.3008 | 0.41262 | 0.52135 | 0.6737 | 0.8124 | 0.93227 | 1.0676 | 1.229 | 1.3876 | 1.5287 | 1.6933 | 1.84 | 1.9813 | 2.122 | 2.2779 | 2.4355 | 2.5925 | 2.7926 | CR PM | M5 | Connah's Quay | CONQA1 | 0 | 0.0046154 | 0.0092422 | 0.015959 | 0.025753 | 0.03692 | 0.045234 | 0.052855 | 0.065469 | 0.079589 | 0.098713 | 0.12085 | 0.14391 | 0.16772 | 0.19321 | 0.21941 | 0.2484 | 0.2751 | 0.28913 | 0.30304 | 0.31684 | 0.32585 | 0.33519 | 0.34444
CR PM | L3 | Coventry | COVE_1 | 52.3642 | 51.7436 | 50.3832 | 49.1707 | 47.9017 | 46.585 | 45.1946 | 43.9259 | 42.7743 | 41.7456 | 40.8679 | 40.1814 | 39.5459 | 38.9778 | 38.5461 | 38.1178 | 37.7323 | 37.4062 | 37.0611 | 36.7073 | 36.3265 | 35.897 | 35.4349 | 35.0197 | CR PM | L3 | Coventry | COVE_1 | 0.66896 | 0.94984 | 2.4619 | 3.8942 | 5.332 | 6.8521 | 8.6229 | 10.7595 | 13.4999 | 17.0002 | 21.5665 | 27.3822 | 34.5117 | 43.1133 | 53.2298 | 64.7619 | 77.3846 | 90.5821 | 103.6463 | 115.9373 | 126.8272 | 136.1005 | 145.6744 | 146.2943 | CR PM | L3 | Coventry | COVE_1 | 69.5778 | 69.0989 | 69.8687 | 70.8326 | 71.0151 | 71.5102 | 72.4858 | 73.9932 | 75.6915 | 77.2763 | 78.2997 | 78.7445 | 78.9486 | 79.2867 | 80.2526 | 81.3944 | 82.688 | 84.0263 | 85.3655 | 86.6253 | 87.7527 | 88.7477 | 89.7856 | 89.8561 | CR PM | L3 | Coventry | COVE_1 | 62.8195 | 62.2558 | 61.9269 | 61.9188 | 61.696 | 61.5317 | 61.4093 | 61.3766 | 61.3107 | 61.3079 | 61.3801 | 61.5153 | 61.6126 | 61.7939 | 62.199 | 62.7195 | 63.3342 | 64.0723 | 64.9389 | 66.0129 | 67.3077 | 68.8559 | 70.72 | 72.9146 | CR PM | L3 | Coventry | COVE_1 | 0.037139 | 0.064241 | 0.092116 | 0.12621 | 0.2384 | 0.39987 | 0.54551 | 0.74829 | 0.94548 | 1.2218 | 1.4733 | 1.6907 | 1.936 | 2.2288 | 2.5164 | 2.7724 | 3.0708 | 3.3368 | 3.5932 | 3.8482 | 4.131 | 4.4167 | 4.7016 | 5.0643 | CR PM | L3 | Coventry | COVE_1 | 0 | 0.00837 | 0.016761 | 0.028942 | 0.046703 | 0.066954 | 0.082032 | 0.095853 | 0.11873 | 0.14433 | 0.17902 | 0.21916 | 0.26097 | 0.30416 | 0.3504 | 0.39789 | 0.45048 | 0.4989 | 0.52433 | 0.54956 | 0.57459 | 0.59093 | 0.60786 | 0.62465
CR PM | D6 | Cowley | COWL_1 | 96.5319 | 95.388 | 92.8802 | 90.645 | 88.3055 | 85.8782 | 83.315 | 80.9762 | 78.8532 | 76.9569 | 75.3389 | 74.0734 | 72.9018 | 71.8545 | 71.0587 | 70.2691 | 69.5586 | 68.9574 | 68.3212 | 67.669 | 66.967 | 66.1751 | 65.3234 | 64.5579 | CR PM | D6 | Cowley | COWL_1 | 0.49326 | 0.76085 | 2.1382 | 3.6554 | 5.3836 | 7.3935 | 9.8601 | 12.9043 | 16.7777 | 21.598 | 27.6042 | 35.0482 | 44.1735 | 55.1828 | 68.1318 | 82.8922 | 99.049 | 115.9417 | 132.6636 | 148.3956 | 162.3348 | 174.2036 | 186.458 | 187.2494 | CR PM | D6 | Cowley | COWL_1 | 139.4512 | 138.4914 | 140.0343 | 141.9661 | 142.3319 | 143.3243 | 145.2795 | 148.3008 | 151.7046 | 154.881 | 156.9321 | 157.8236 | 158.2326 | 158.9103 | 160.8463 | 163.1346 | 165.7274 | 168.4096 | 171.0936 | 173.6187 | 175.8783 | 177.8725 | 179.9527 | 180.0941 | CR PM | D6 | Cowley | COWL_1 | 125.906 | 124.776 | 124.117 | 124.1008 | 123.6542 | 123.3249 | 123.0796 | 123.0139 | 122.8819 | 122.8762 | 123.021 | 123.292 | 123.4869 | 123.8503 | 124.6624 | 125.7055 | 126.9374 | 128.4169 | 130.1536 | 132.3064 | 134.9013 | 138.0043 | 141.7405 | 146.139 | CR PM | D6 | Cowley | COWL_1 | 0.068464 | 0.11843 | 0.16981 | 0.23267 | 0.43949 | 0.73716 | 1.0056 | 1.3794 | 1.743 | 2.2523 | 2.716 | 3.1167 | 3.569 | 4.1087 | 4.639 | 5.1108 | 5.6609 | 6.1514 | 6.6239 | 7.094 | 7.6153 | 8.1421 | 8.6672 | 9.336 | CR PM | D6 | Cowley | COWL_1 | 0 | 0.01543 | 0.030898 | 0.053354 | 0.086096 | 0.12343 | 0.15122 | 0.1767 | 0.21887 | 0.26608 | 0.33001 | 0.40402 | 0.4811 | 0.56071 | 0.64594 | 0.73351 | 0.83044 | 0.91971 | 0.9666 | 1.0131 | 1.0592 | 1.0894 | 1.1206 | 1.1515
CR PM | P8 | Creyke Beck | CREB_1 | 66.5915 | 65.8024 | 64.0724 | 62.5305 | 60.9166 | 59.2422 | 57.474 | 55.8605 | 54.3961 | 53.0879 | 51.9717 | 51.0988 | 50.2905 | 49.5681 | 49.0191 | 48.4744 | 47.9842 | 47.5695 | 47.1306 | 46.6808 | 46.1965 | 45.6502 | 45.0626 | 44.5346 | CR PM | P8 | Creyke Beck | CREB_1 | 0.17846 | 0.32437 | 1.0358 | 1.959 | 3.1267 | 4.5756 | 6.4105 | 8.7044 | 11.61 | 15.172 | 19.4878 | 24.7429 | 31.1852 | 38.9578 | 48.0992 | 58.5198 | 69.9262 | 81.8511 | 93.6567 | 104.7631 | 114.6034 | 122.9824 | 131.633 | 132.194 | CR PM | P8 | Creyke Beck | CREB_1 | 71.4776 | 70.9856 | 71.7764 | 72.7666 | 72.9541 | 73.4628 | 74.4649 | 76.0135 | 77.7582 | 79.3863 | 80.4376 | 80.8946 | 81.1042 | 81.4516 | 82.4439 | 83.6168 | 84.9457 | 86.3206 | 87.6963 | 88.9906 | 90.1487 | 91.1709 | 92.2371 | 92.3096 | CR PM | P8 | Creyke Beck | CREB_1 | 64.5348 | 63.9556 | 63.6178 | 63.6095 | 63.3806 | 63.2118 | 63.0861 | 63.0524 | 62.9847 | 62.9818 | 63.056 | 63.1949 | 63.2948 | 63.4811 | 63.8973 | 64.432 | 65.0635 | 65.8217 | 66.712 | 67.8154 | 69.1454 | 70.7359 | 72.6509 | 74.9055 | CR PM | P8 | Creyke Beck | CREB_1 | 0.047229 | 0.081695 | 0.11714 | 0.1605 | 0.30318 | 0.50852 | 0.69372 | 0.9516 | 1.2024 | 1.5537 | 1.8736 | 2.15 | 2.462 | 2.8343 | 3.2002 | 3.5256 | 3.9051 | 4.2435 | 4.5694 | 4.8937 | 5.2533 | 5.6168 | 5.979 | 6.4403 | CR PM | P8 | Creyke Beck | CREB_1 | 0 | 0.010644 | 0.021315 | 0.036805 | 0.059392 | 0.085145 | 0.10432 | 0.1219 | 0.15099 | 0.18355 | 0.22766 | 0.27871 | 0.33188 | 0.3868 | 0.4456 | 0.506 | 0.57287 | 0.63445 | 0.6668 | 0.69887 | 0.73071 | 0.75148 | 0.77302 | 0.79436
CR PM | L2 | Drakelow | DRAK_1 | 30.232 | 29.8737 | 29.0883 | 28.3883 | 27.6556 | 26.8954 | 26.0927 | 25.3602 | 24.6953 | 24.1014 | 23.5947 | 23.1984 | 22.8315 | 22.5035 | 22.2542 | 22.007 | 21.7844 | 21.5961 | 21.3969 | 21.1927 | 20.9728 | 20.7248 | 20.458 | 20.2183 | CR PM | L2 | Drakelow | DRAK_1 | 0.15774 | 0.25361 | 0.7388 | 1.3025 | 1.969 | 2.7631 | 3.7497 | 4.9734 | 6.5276 | 8.4506 | 10.8209 | 13.7388 | 17.3161 | 21.6318 | 26.7079 | 32.494 | 38.8275 | 45.4492 | 52.004 | 58.1712 | 63.635 | 68.288 | 73.0914 | 73.4023 | CR PM | L2 | Drakelow | DRAK_1 | 46.5468 | 46.2265 | 46.7415 | 47.3863 | 47.5084 | 47.8396 | 48.4922 | 49.5007 | 50.6368 | 51.6971 | 52.3817 | 52.6793 | 52.8158 | 53.042 | 53.6882 | 54.452 | 55.3174 | 56.2127 | 57.1086 | 57.9514 | 58.7057 | 59.3713 | 60.0656 | 60.1128 | CR PM | L2 | Drakelow | DRAK_1 | 42.0256 | 41.6485 | 41.4285 | 41.4231 | 41.274 | 41.1641 | 41.0822 | 41.0603 | 41.0162 | 41.0143 | 41.0627 | 41.1531 | 41.2182 | 41.3395 | 41.6105 | 41.9587 | 42.3699 | 42.8637 | 43.4434 | 44.162 | 45.0281 | 46.0639 | 47.3109 | 48.7791 | CR PM | L2 | Drakelow | DRAK_1 | 0.021442 | 0.037089 | 0.053182 | 0.072868 | 0.13764 | 0.23086 | 0.31494 | 0.43202 | 0.54586 | 0.70537 | 0.85059 | 0.9761 | 1.1177 | 1.2868 | 1.4528 | 1.6006 | 1.7729 | 1.9265 | 2.0745 | 2.2217 | 2.385 | 2.55 | 2.7144 | 2.9239 | CR PM | L2 | Drakelow | DRAK_1 | 0 | 0.0048324 | 0.0096767 | 0.016709 | 0.026964 | 0.038655 | 0.04736 | 0.05534 | 0.068547 | 0.08333 | 0.10335 | 0.12653 | 0.15067 | 0.1756 | 0.2023 | 0.22972 | 0.26008 | 0.28804 | 0.30272 | 0.31728 | 0.33174 | 0.34117 | 0.35094 | 0.36063
CR PM | P4 | Drax | DRAX_1 | 26.3067 | 25.995 | 25.3115 | 24.7024 | 24.0649 | 23.4034 | 22.7049 | 22.0675 | 21.4889 | 20.9722 | 20.5312 | 20.1864 | 19.8671 | 19.5817 | 19.3648 | 19.1496 | 18.956 | 18.7921 | 18.6188 | 18.441 | 18.2497 | 18.0339 | 17.8018 | 17.5932 | CR PM | P4 | Drax | DRAX_1 | 0.037926 | 0.070856 | 0.23038 | 0.44123 | 0.71059 | 1.0468 | 1.4736 | 2.0077 | 2.684 | 3.5121 | 4.5131 | 5.7301 | 7.2221 | 9.0221 | 11.1391 | 13.5522 | 16.1938 | 18.9557 | 21.6896 | 24.2613 | 26.5401 | 28.481 | 30.4844 | 30.6141 | CR PM | P4 | Drax | DRAX_1 | 37.885 | 37.6243 | 38.0435 | 38.5683 | 38.6676 | 38.9372 | 39.4684 | 40.2892 | 41.2139 | 42.0769 | 42.6341 | 42.8763 | 42.9874 | 43.1715 | 43.6975 | 44.3191 | 45.0235 | 45.7522 | 46.4814 | 47.1674 | 47.7813 | 48.323 | 48.8882 | 48.9266 | CR PM | P4 | Drax | DRAX_1 | 34.2052 | 33.8982 | 33.7191 | 33.7147 | 33.5934 | 33.5039 | 33.4373 | 33.4195 | 33.3836 | 33.3821 | 33.4214 | 33.495 | 33.548 | 33.6467 | 33.8673 | 34.1507 | 34.4854 | 34.8873 | 35.3591 | 35.944 | 36.6489 | 37.4919 | 38.507 | 39.7019 | CR PM | P4 | Drax | DRAX_1 | 0.018658 | 0.032273 | 0.046277 | 0.063407 | 0.11977 | 0.20089 | 0.27405 | 0.37592 | 0.47499 | 0.61378 | 0.74015 | 0.84936 | 0.97262 | 1.1197 | 1.2642 | 1.3928 | 1.5427 | 1.6764 | 1.8051 | 1.9332 | 2.0753 | 2.2189 | 2.362 | 2.5442 | CR PM | P4 | Drax | DRAX_1 | 0 | 0.0042049 | 0.0084203 | 0.01454 | 0.023463 | 0.033636 | 0.041211 | 0.048154 | 0.059647 | 0.072511 | 0.089935 | 0.1101 | 0.13111 | 0.1528 | 0.17603 | 0.19989 | 0.22631 | 0.25064 | 0.26342 | 0.27609 | 0.28866 | 0.29687 | 0.30538 | 0.31381
CR PM | A7 | Ealing | EALI_6 | 28.6031 | 28.2641 | 27.521 | 26.8587 | 26.1655 | 25.4463 | 24.6868 | 23.9938 | 23.3648 | 22.8029 | 22.3234 | 21.9485 | 21.6013 | 21.291 | 21.0552 | 20.8212 | 20.6107 | 20.4326 | 20.244 | 20.0508 | 19.8428 | 19.6081 | 19.3558 | 19.129 | CR PM | A7 | Ealing | EALI_6 | 0.29115 | 0.39872 | 0.9931 | 1.5045 | 1.9681 | 2.4138 | 2.9026 | 3.4758 | 4.2186 | 5.1983 | 6.5448 | 8.3096 | 10.4732 | 13.0835 | 16.1536 | 19.6533 | 23.4839 | 27.4888 | 31.4532 | 35.1835 | 38.488 | 41.3023 | 44.2078 | 44.3956 | CR PM | A7 | Ealing | EALI_6 | 36.8064 | 36.5531 | 36.9603 | 37.4702 | 37.5667 | 37.8287 | 38.3447 | 39.1421 | 40.0405 | 40.8789 | 41.4203 | 41.6556 | 41.7635 | 41.9424 | 42.4534 | 43.0573 | 43.7417 | 44.4496 | 45.158 | 45.8245 | 46.4209 | 46.9472 | 47.4963 | 47.5336 | CR PM | A7 | Ealing | EALI_6 | 33.2313 | 32.9331 | 32.7591 | 32.7549 | 32.637 | 32.5501 | 32.4853 | 32.468 | 32.4331 | 32.4316 | 32.4699 | 32.5414 | 32.5928 | 32.6887 | 32.9031 | 33.1784 | 33.5036 | 33.894 | 34.3524 | 34.9206 | 35.6055 | 36.4245 | 37.4106 | 38.5716 | CR PM | A7 | Ealing | EALI_6 | 0.020286 | 0.03509 | 0.050317 | 0.068942 | 0.13022 | 0.21842 | 0.29797 | 0.40874 | 0.51645 | 0.66736 | 0.80476 | 0.9235 | 1.0575 | 1.2174 | 1.3746 | 1.5144 | 1.6774 | 1.8227 | 1.9627 | 2.102 | 2.2565 | 2.4126 | 2.5682 | 2.7663 | CR PM | A7 | Ealing | EALI_6 | 0 | 0.004572 | 0.0091553 | 0.015809 | 0.025511 | 0.036572 | 0.044809 | 0.052358 | 0.064854 | 0.07884 | 0.097785 | 0.11971 | 0.14255 | 0.16614 | 0.1914 | 0.21734 | 0.24607 | 0.27252 | 0.28641 | 0.30019 | 0.31386 | 0.32278 | 0.33203 | 0.3412
CR PM | D4 | East Claydon | ECLA_1 | 66.7109 | 65.9203 | 64.1872 | 62.6425 | 61.0258 | 59.3483 | 57.577 | 55.9606 | 54.4935 | 53.183 | 52.0649 | 51.1903 | 50.3806 | 49.6569 | 49.107 | 48.5613 | 48.0702 | 47.6548 | 47.2151 | 46.7644 | 46.2792 | 45.732 | 45.1434 | 44.6144 | CR PM | D4 | East Claydon | ECLA_1 | 0.40203 | 0.62257 | 1.7558 | 3.011 | 4.4467 | 6.1207 | 8.1781 | 10.7187 | 13.9507 | 17.97 | 22.9721 | 29.1667 | 36.7611 | 45.9232 | 56.6993 | 68.9828 | 82.4284 | 96.4863 | 110.4016 | 123.4932 | 135.0931 | 144.9709 | 155.1688 | 155.8289 | CR PM | D4 | East Claydon | ECLA_1 | 80.2797 | 79.7271 | 80.6154 | 81.7274 | 81.938 | 82.5093 | 83.6349 | 85.3742 | 87.3337 | 89.1623 | 90.3431 | 90.8563 | 91.0918 | 91.4819 | 92.5964 | 93.9137 | 95.4064 | 96.9505 | 98.4957 | 99.9493 | 101.2501 | 102.3981 | 103.5956 | 103.677 | CR PM | D4 | East Claydon | ECLA_1 | 72.4819 | 71.8314 | 71.452 | 71.4427 | 71.1856 | 70.996 | 70.8548 | 70.817 | 70.741 | 70.7377 | 70.8211 | 70.9771 | 71.0893 | 71.2985 | 71.766 | 72.3665 | 73.0757 | 73.9274 | 74.9272 | 76.1665 | 77.6604 | 79.4467 | 81.5975 | 84.1297 | CR PM | D4 | East Claydon | ECLA_1 | 0.047314 | 0.081841 | 0.11735 | 0.16079 | 0.30372 | 0.50943 | 0.69497 | 0.9533 | 1.2045 | 1.5565 | 1.8769 | 2.1539 | 2.4664 | 2.8394 | 3.2059 | 3.5319 | 3.9121 | 4.2511 | 4.5776 | 4.9025 | 5.2628 | 5.6268 | 5.9897 | 6.4519 | CR PM | D4 | East Claydon | ECLA_1 | 0 | 0.010663 | 0.021353 | 0.036871 | 0.059499 | 0.085298 | 0.10451 | 0.12211 | 0.15126 | 0.18388 | 0.22806 | 0.27921 | 0.33248 | 0.3875 | 0.4464 | 0.50691 | 0.5739 | 0.63559 | 0.66799 | 0.70012 | 0.73202 | 0.75283 | 0.7744 | 0.79579
CR PM | J4 | Eaton Socon | EASO_1 | 73.2888 | 72.4203 | 70.5163 | 68.8193 | 67.0432 | 65.2003 | 63.2543 | 61.4786 | 59.8668 | 58.4271 | 57.1987 | 56.2379 | 55.3484 | 54.5533 | 53.9491 | 53.3496 | 52.8101 | 52.3537 | 51.8707 | 51.3756 | 50.8426 | 50.2414 | 49.5947 | 49.0136 | CR PM | J4 | Eaton Socon | EASO_1 | 0.33511 | 0.52983 | 1.5217 | 2.651 | 3.968 | 5.5235 | 7.4474 | 9.8295 | 12.8572 | 16.6107 | 21.2554 | 26.9873 | 34.014 | 42.4919 | 52.462 | 63.8282 | 76.2689 | 89.2761 | 102.1516 | 114.2661 | 124.9984 | 134.1385 | 143.5744 | 144.185 | CR PM | J4 | Eaton Socon | EASO_1 | 80.4158 | 79.8623 | 80.7521 | 81.866 | 82.077 | 82.6493 | 83.7768 | 85.519 | 87.4819 | 89.3136 | 90.4963 | 91.0104 | 91.2463 | 91.6371 | 92.7535 | 94.073 | 95.5682 | 97.115 | 98.6627 | 100.1188 | 101.4218 | 102.5718 | 103.7714 | 103.8529 | CR PM | J4 | Eaton Socon | EASO_1 | 72.6049 | 71.9532 | 71.5732 | 71.5639 | 71.3063 | 71.1164 | 70.975 | 70.9371 | 70.861 | 70.8577 | 70.9412 | 71.0975 | 71.2098 | 71.4194 | 71.8877 | 72.4892 | 73.1996 | 74.0528 | 75.0543 | 76.2957 | 77.7921 | 79.5814 | 81.7359 | 84.2724 | CR PM | J4 | Eaton Socon | EASO_1 | 0.051979 | 0.089911 | 0.12893 | 0.17665 | 0.33367 | 0.55966 | 0.76349 | 1.0473 | 1.3233 | 1.71 | 2.062 | 2.3663 | 2.7096 | 3.1194 | 3.522 | 3.8802 | 4.2978 | 4.6702 | 5.029 | 5.3859 | 5.7817 | 6.1816 | 6.5803 | 7.0881 | CR PM | J4 | Eaton Socon | EASO_1 | 0 | 0.011715 | 0.023458 | 0.040507 | 0.065366 | 0.093708 | 0.11481 | 0.13416 | 0.16617 | 0.20201 | 0.25055 | 0.30674 | 0.36526 | 0.4257 | 0.49041 | 0.55689 | 0.63049 | 0.69826 | 0.73386 | 0.76916 | 0.8042 | 0.82706 | 0.85076 | 0.87426
CR PM | P1 | Elland | ELLA_1 | 50.1448 | 49.5506 | 48.2478 | 47.0867 | 45.8715 | 44.6106 | 43.2791 | 42.0642 | 40.9614 | 39.9763 | 39.1358 | 38.4784 | 37.8698 | 37.3258 | 36.9124 | 36.5022 | 36.1331 | 35.8208 | 35.4903 | 35.1516 | 34.7869 | 34.3755 | 33.9331 | 33.5355 | CR PM | P1 | Elland | ELLA_1 | 0.2396 | 0.39613 | 1.1804 | 2.1197 | 3.2524 | 4.6188 | 6.3264 | 8.4497 | 11.1443 | 14.4686 | 18.5443 | 23.545 | 29.6757 | 37.0718 | 45.7708 | 55.6867 | 66.5409 | 77.8892 | 89.1228 | 99.691 | 109.0549 | 117.029 | 125.2612 | 125.7942 | CR PM | P1 | Elland | ELLA_1 | 46.4326 | 46.113 | 46.6267 | 47.2699 | 47.3918 | 47.7222 | 48.3732 | 49.3792 | 50.5125 | 51.5702 | 52.2531 | 52.55 | 52.6862 | 52.9118 | 53.5564 | 54.3183 | 55.1817 | 56.0748 | 56.9684 | 57.8092 | 58.5616 | 59.2256 | 59.9182 | 59.9653 | CR PM | P1 | Elland | ELLA_1 | 41.9225 | 41.5462 | 41.3268 | 41.3214 | 41.1727 | 41.063 | 40.9814 | 40.9595 | 40.9155 | 40.9137 | 40.9619 | 41.0521 | 41.117 | 41.238 | 41.5084 | 41.8557 | 42.2659 | 42.7585 | 43.3368 | 44.0536 | 44.9176 | 45.9508 | 47.1948 | 48.6594 | CR PM | P1 | Elland | ELLA_1 | 0.035565 | 0.061518 | 0.088212 | 0.12086 | 0.2283 | 0.38293 | 0.52239 | 0.71657 | 0.9054 | 1.17 | 1.4108 | 1.619 | 1.854 | 2.1343 | 2.4098 | 2.6549 | 2.9406 | 3.1954 | 3.4409 | 3.6851 | 3.9559 | 4.2295 | 4.5023 | 4.8497 | CR PM | P1 | Elland | ELLA_1 | 0 | 0.0080153 | 0.01605 | 0.027715 | 0.044724 | 0.064116 | 0.078555 | 0.09179 | 0.1137 | 0.13822 | 0.17143 | 0.20988 | 0.24991 | 0.29127 | 0.33554 | 0.38103 | 0.43139 | 0.47776 | 0.50211 | 0.52627 | 0.55024 | 0.56588 | 0.5821 | 0.59817
CR PM | A6 | Elstree | ELST_1 | 57.4085 | 56.7281 | 55.2367 | 53.9074 | 52.5161 | 51.0726 | 49.5482 | 48.1573 | 46.8948 | 45.767 | 44.8047 | 44.0522 | 43.3554 | 42.7325 | 42.2593 | 41.7897 | 41.3671 | 41.0096 | 40.6312 | 40.2434 | 39.8259 | 39.3549 | 38.8484 | 38.3932 | CR PM | A6 | Elstree | ELST_1 | 0.66714 | 0.95797 | 2.5124 | 4.0224 | 5.5746 | 7.248 | 9.2196 | 11.6104 | 14.6714 | 18.5587 | 23.5799 | 29.9385 | 37.7337 | 47.1382 | 58.1994 | 70.808 | 84.6096 | 99.0387 | 113.3231 | 126.7614 | 138.6683 | 148.8068 | 159.2748 | 159.9521 | CR PM | A6 | Elstree | ELST_1 | 45.7951 | 45.4799 | 45.9866 | 46.621 | 46.7411 | 47.067 | 47.7091 | 48.7013 | 49.8191 | 50.8622 | 51.5358 | 51.8285 | 51.9629 | 52.1854 | 52.8212 | 53.5726 | 54.4241 | 55.3049 | 56.1864 | 57.0156 | 57.7576 | 58.4125 | 59.0956 | 59.1421 | CR PM | A6 | Elstree | ELST_1 | 41.3469 | 40.9759 | 40.7594 | 40.7541 | 40.6075 | 40.4993 | 40.4188 | 40.3972 | 40.3538 | 40.352 | 40.3995 | 40.4885 | 40.5525 | 40.6719 | 40.9385 | 41.2811 | 41.6857 | 42.1715 | 42.7419 | 43.4488 | 44.301 | 45.32 | 46.5469 | 47.9914 | CR PM | A6 | Elstree | ELST_1 | 0.040716 | 0.070429 | 0.10099 | 0.13837 | 0.26137 | 0.43839 | 0.59806 | 0.82037 | 1.0366 | 1.3394 | 1.6152 | 1.8535 | 2.1225 | 2.4435 | 2.7589 | 3.0394 | 3.3666 | 3.6583 | 3.9393 | 4.2189 | 4.5289 | 4.8422 | 5.1545 | 5.5522 | CR PM | A6 | Elstree | ELST_1 | 0 | 0.0091763 | 0.018375 | 0.03173 | 0.051202 | 0.073403 | 0.089934 | 0.10509 | 0.13017 | 0.15824 | 0.19626 | 0.24028 | 0.28611 | 0.33346 | 0.38415 | 0.43622 | 0.49387 | 0.54696 | 0.57484 | 0.6025 | 0.62995 | 0.64785 | 0.66642 | 0.68482
CR PM | L8 | Enderby | ENDE_1 | 84.0813 | 83.085 | 80.9006 | 78.9537 | 76.916 | 74.8017 | 72.5692 | 70.5319 | 68.6828 | 67.0311 | 65.6217 | 64.5195 | 63.499 | 62.5868 | 61.8936 | 61.2059 | 60.587 | 60.0633 | 59.5092 | 58.9411 | 58.3296 | 57.6399 | 56.898 | 56.2313 | CR PM | L8 | Enderby | ENDE_1 | 0.43725 | 0.72776 | 2.1801 | 3.9313 | 6.0521 | 8.6173 | 11.8269 | 15.8199 | 20.8865 | 27.1331 | 34.7834 | 44.1632 | 55.662 | 69.535 | 85.8516 | 104.451 | 124.8093 | 146.0951 | 167.1662 | 186.9896 | 204.5524 | 219.5095 | 234.9506 | 235.9493 | CR PM | L8 | Enderby | ENDE_1 | 97.4106 | 96.7401 | 97.8179 | 99.1673 | 99.4228 | 100.1161 | 101.4818 | 103.5923 | 105.9699 | 108.1887 | 109.6215 | 110.2442 | 110.5299 | 111.0033 | 112.3556 | 113.9541 | 115.7652 | 117.6388 | 119.5137 | 121.2775 | 122.8559 | 124.2489 | 125.702 | 125.8008 | CR PM | L8 | Enderby | ENDE_1 | 87.9489 | 87.1596 | 86.6992 | 86.6879 | 86.3759 | 86.1459 | 85.9746 | 85.9287 | 85.8364 | 85.8325 | 85.9336 | 86.1229 | 86.2591 | 86.5129 | 87.0802 | 87.8088 | 88.6694 | 89.7028 | 90.916 | 92.4197 | 94.2323 | 96.3998 | 99.0097 | 102.0822 | CR PM | L8 | Enderby | ENDE_1 | 0.059634 | 0.10315 | 0.14791 | 0.20266 | 0.3828 | 0.64208 | 0.87592 | 1.2015 | 1.5182 | 1.9618 | 2.3657 | 2.7147 | 3.1087 | 3.5788 | 4.0407 | 4.4516 | 4.9307 | 5.358 | 5.7696 | 6.179 | 6.6331 | 7.092 | 7.5493 | 8.1318 | CR PM | L8 | Enderby | ENDE_1 | 0 | 0.01344 | 0.026913 | 0.046472 | 0.074991 | 0.10751 | 0.13172 | 0.15391 | 0.19064 | 0.23176 | 0.28745 | 0.35191 | 0.41905 | 0.48839 | 0.56263 | 0.6389 | 0.72333 | 0.80109 | 0.84193 | 0.88243 | 0.92263 | 0.94885 | 0.97605 | 1.003
CR PM | F6 | Exeter | EXET1 | 62.9814 | 62.235 | 60.5988 | 59.1404 | 57.6141 | 56.0304 | 54.3581 | 52.8321 | 51.447 | 50.2098 | 49.1541 | 48.3285 | 47.5641 | 46.8808 | 46.3616 | 45.8464 | 45.3828 | 44.9906 | 44.5755 | 44.15 | 43.692 | 43.1753 | 42.6196 | 42.1202 | CR PM | F6 | Exeter | EXET1 | 0.19544 | 0.31061 | 0.89608 | 1.567 | 2.3528 | 3.2837 | 4.4366 | 5.865 | 7.68 | 9.9288 | 12.7079 | 16.1345 | 20.3357 | 25.404 | 31.3651 | 38.1604 | 45.5982 | 53.3746 | 61.0731 | 68.315 | 74.7315 | 80.1962 | 85.8373 | 86.2026 | CR PM | F6 | Exeter | EXET1 | 57.2358 | 56.8419 | 57.4751 | 58.268 | 58.4181 | 58.8255 | 59.6279 | 60.868 | 62.265 | 63.5687 | 64.4106 | 64.7765 | 64.9444 | 65.2225 | 66.0171 | 66.9563 | 68.0205 | 69.1214 | 70.223 | 71.2594 | 72.1868 | 73.0053 | 73.859 | 73.9171 | CR PM | F6 | Exeter | EXET1 | 51.6764 | 51.2126 | 50.9421 | 50.9354 | 50.7521 | 50.617 | 50.5163 | 50.4893 | 50.4351 | 50.4328 | 50.4922 | 50.6035 | 50.6835 | 50.8326 | 51.1659 | 51.5941 | 52.0997 | 52.7069 | 53.4197 | 54.3033 | 55.3683 | 56.6419 | 58.1754 | 59.9807 | CR PM | F6 | Exeter | EXET1 | 0.044669 | 0.077266 | 0.11079 | 0.1518 | 0.28674 | 0.48095 | 0.65611 | 0.90001 | 1.1372 | 1.4695 | 1.772 | 2.0335 | 2.3286 | 2.6807 | 3.0267 | 3.3345 | 3.6934 | 4.0134 | 4.3217 | 4.6284 | 4.9685 | 5.3123 | 5.6548 | 6.0912 | CR PM | F6 | Exeter | EXET1 | 0 | 0.010067 | 0.020159 | 0.03481 | 0.056173 | 0.080529 | 0.098664 | 0.11529 | 0.1428 | 0.1736 | 0.21531 | 0.2636 | 0.31389 | 0.36583 | 0.42144 | 0.47857 | 0.54182 | 0.60006 | 0.63065 | 0.66098 | 0.6911 | 0.71074 | 0.73111 | 0.7513
CR PM | B2 | Fawley | FAWL_1 | 46.8977 | 46.3419 | 45.1236 | 44.0376 | 42.9011 | 41.7218 | 40.4766 | 39.3403 | 38.3089 | 37.3876 | 36.6016 | 35.9868 | 35.4176 | 34.9088 | 34.5222 | 34.1385 | 33.7933 | 33.5013 | 33.1922 | 32.8753 | 32.5343 | 32.1496 | 31.7358 | 31.3639 | CR PM | B2 | Fawley | FAWL_1 | 0.19492 | 0.31474 | 0.9201 | 1.6269 | 2.4653 | 3.4663 | 4.7111 | 6.2558 | 8.2175 | 10.6434 | 13.6309 | 17.3065 | 21.8127 | 27.2491 | 33.6432 | 40.9319 | 48.9102 | 57.2514 | 65.5085 | 73.2771 | 80.1597 | 86.021 | 92.0718 | 92.4638 | CR PM | B2 | Fawley | FAWL_1 | 31.9804 | 31.7603 | 32.1141 | 32.5572 | 32.641 | 32.8686 | 33.317 | 34.0099 | 34.7905 | 35.5189 | 35.9893 | 36.1938 | 36.2876 | 36.443 | 36.887 | 37.4117 | 38.0063 | 38.6215 | 39.237 | 39.8161 | 40.3343 | 40.7916 | 41.2686 | 41.3011 | CR PM | B2 | Fawley | FAWL_1 | 28.8741 | 28.615 | 28.4638 | 28.4601 | 28.3577 | 28.2822 | 28.2259 | 28.2108 | 28.1806 | 28.1793 | 28.2125 | 28.2746 | 28.3193 | 28.4027 | 28.5889 | 28.8281 | 29.1106 | 29.4499 | 29.8482 | 30.3419 | 30.937 | 31.6486 | 32.5054 | 33.5141 | CR PM | B2 | Fawley | FAWL_1 | 0.033262 | 0.057534 | 0.0825 | 0.11304 | 0.21352 | 0.35813 | 0.48856 | 0.67017 | 0.84677 | 1.0942 | 1.3195 | 1.5142 | 1.7339 | 1.9961 | 2.2537 | 2.4829 | 2.7502 | 2.9885 | 3.2181 | 3.4464 | 3.6997 | 3.9557 | 4.2107 | 4.5357 | CR PM | B2 | Fawley | FAWL_1 | 0 | 0.0074962 | 0.015011 | 0.025921 | 0.041828 | 0.059964 | 0.073468 | 0.085846 | 0.10633 | 0.12927 | 0.16033 | 0.19628 | 0.23373 | 0.27241 | 0.31382 | 0.35636 | 0.40345 | 0.44682 | 0.4696 | 0.49219 | 0.51461 | 0.52924 | 0.5444 | 0.55944
CR PM | L3 | Feckenham | FECK_6 | 57.6515 | 56.9683 | 55.4705 | 54.1356 | 52.7384 | 51.2888 | 49.758 | 48.3612 | 47.0933 | 45.9607 | 44.9944 | 44.2387 | 43.5389 | 42.9135 | 42.4382 | 41.9666 | 41.5423 | 41.1832 | 40.8033 | 40.4138 | 39.9945 | 39.5216 | 39.0129 | 38.5557 | CR PM | L3 | Feckenham | FECK_6 | 0.7365 | 1.0458 | 2.7105 | 4.2874 | 5.8704 | 7.5439 | 9.4936 | 11.8459 | 14.863 | 18.7167 | 23.7441 | 30.147 | 37.9964 | 47.4665 | 58.6046 | 71.3011 | 85.1983 | 99.7284 | 114.1116 | 127.6438 | 139.6332 | 149.8428 | 160.3834 | 161.066 | CR PM | L3 | Feckenham | FECK_6 | 57.0548 | 56.6621 | 57.2934 | 58.0837 | 58.2334 | 58.6394 | 59.4394 | 60.6755 | 62.0681 | 63.3677 | 64.2069 | 64.5716 | 64.739 | 65.0163 | 65.8083 | 66.7446 | 67.8054 | 68.9028 | 70.0009 | 71.034 | 71.9585 | 72.7744 | 73.6255 | 73.6834 | CR PM | L3 | Feckenham | FECK_6 | 51.5129 | 51.0506 | 50.781 | 50.7744 | 50.5916 | 50.4569 | 50.3566 | 50.3297 | 50.2757 | 50.2734 | 50.3326 | 50.4435 | 50.5232 | 50.6719 | 51.0041 | 51.4309 | 51.935 | 52.5402 | 53.2508 | 54.1316 | 55.1933 | 56.4628 | 57.9914 | 59.791 | CR PM | L3 | Feckenham | FECK_6 | 0.040889 | 0.070727 | 0.10142 | 0.13896 | 0.26248 | 0.44025 | 0.60059 | 0.82384 | 1.0409 | 1.3451 | 1.6221 | 1.8614 | 2.1315 | 2.4538 | 2.7705 | 3.0523 | 3.3808 | 3.6738 | 3.956 | 4.2367 | 4.5481 | 4.8627 | 5.1763 | 5.5757 | CR PM | L3 | Feckenham | FECK_6 | 0 | 0.0092152 | 0.018453 | 0.031864 | 0.051419 | 0.073714 | 0.090315 | 0.10553 | 0.13072 | 0.15891 | 0.19709 | 0.24129 | 0.28732 | 0.33487 | 0.38578 | 0.43807 | 0.49596 | 0.54928 | 0.57728 | 0.60505 | 0.63261 | 0.65059 | 0.66924 | 0.68772
CR PM | P5 | Ferrybridge A | FERRA2 | 14.2224 | 14.0538 | 13.6844 | 13.355 | 13.0104 | 12.6527 | 12.2751 | 11.9305 | 11.6177 | 11.3383 | 11.0999 | 10.9135 | 10.7409 | 10.5866 | 10.4693 | 10.353 | 10.2483 | 10.1597 | 10.066 | 9.9699 | 9.8665 | 9.7498 | 9.6243 | 9.5115 | CR PM | P5 | Ferrybridge A | FERRA2 | 0.024295 | 0.04412 | 0.1408 | 0.26618 | 0.4247 | 0.62137 | 0.8704 | 1.1817 | 1.5761 | 2.0595 | 2.6453 | 3.3587 | 4.2331 | 5.2882 | 6.529 | 7.9436 | 9.4919 | 11.1108 | 12.7132 | 14.2207 | 15.5566 | 16.6938 | 17.8681 | 17.9443 | CR PM | P5 | Ferrybridge A | FERRA2 | 15.1384 | 15.0342 | 15.2017 | 15.4114 | 15.4511 | 15.5588 | 15.7711 | 16.0991 | 16.4686 | 16.8134 | 17.036 | 17.1328 | 17.1772 | 17.2508 | 17.461 | 17.7094 | 17.9908 | 18.282 | 18.5734 | 18.8475 | 19.0928 | 19.3093 | 19.5351 | 19.5504 | CR PM | P5 | Ferrybridge A | FERRA2 | 13.668 | 13.5453 | 13.4737 | 13.472 | 13.4235 | 13.3878 | 13.3611 | 13.354 | 13.3397 | 13.3391 | 13.3548 | 13.3842 | 13.4053 | 13.4448 | 13.533 | 13.6462 | 13.7799 | 13.9405 | 14.1291 | 14.3628 | 14.6445 | 14.9813 | 15.3869 | 15.8644 | CR PM | P5 | Ferrybridge A | FERRA2 | 0.010087 | 0.017448 | 0.025019 | 0.03428 | 0.064752 | 0.10861 | 0.14816 | 0.20324 | 0.2568 | 0.33183 | 0.40015 | 0.4592 | 0.52583 | 0.60535 | 0.68348 | 0.75299 | 0.83404 | 0.9063 | 0.97592 | 1.0452 | 1.122 | 1.1996 | 1.277 | 1.3755 | CR PM | P5 | Ferrybridge A | FERRA2 | 0 | 0.0022733 | 0.0045523 | 0.0078608 | 0.012685 | 0.018185 | 0.02228 | 0.026034 | 0.032247 | 0.039202 | 0.048622 | 0.059526 | 0.070882 | 0.082612 | 0.095169 | 0.10807 | 0.12235 | 0.1355 | 0.14241 | 0.14926 | 0.15606 | 0.1605 | 0.1651 | 0.16966
CR PM | P5 | Ferrybridge B | FERRB1 | 39.1367 | 38.6729 | 37.6561 | 36.7499 | 35.8015 | 34.8174 | 33.7782 | 32.8299 | 31.9692 | 31.2004 | 30.5444 | 30.0314 | 29.5564 | 29.1318 | 28.8091 | 28.489 | 28.2009 | 27.9572 | 27.6993 | 27.4349 | 27.1502 | 26.8292 | 26.4839 | 26.1735 | CR PM | P5 | Ferrybridge B | FERRB1 | 0.066854 | 0.12141 | 0.38744 | 0.73246 | 1.1687 | 1.7099 | 2.3951 | 3.2518 | 4.3369 | 5.6673 | 7.2793 | 9.2423 | 11.6486 | 14.5519 | 17.9664 | 21.859 | 26.1194 | 30.5742 | 34.9837 | 39.1321 | 42.808 | 45.9373 | 49.1687 | 49.3786 | CR PM | P5 | Ferrybridge B | FERRB1 | 73.9108 | 73.4021 | 74.2198 | 75.2437 | 75.4376 | 75.9635 | 76.9998 | 78.6012 | 80.4052 | 82.0887 | 83.1758 | 83.6483 | 83.8651 | 84.2243 | 85.2504 | 86.4632 | 87.8374 | 89.2591 | 90.6816 | 92.0199 | 93.2175 | 94.2745 | 95.377 | 95.4519 | CR PM | P5 | Ferrybridge B | FERRB1 | 66.7316 | 66.1327 | 65.7834 | 65.7749 | 65.5381 | 65.3636 | 65.2336 | 65.1988 | 65.1288 | 65.1258 | 65.2026 | 65.3462 | 65.4495 | 65.6421 | 66.0725 | 66.6254 | 67.2783 | 68.0624 | 68.9829 | 70.1239 | 71.4993 | 73.1439 | 75.1241 | 77.4554 | CR PM | P5 | Ferrybridge B | FERRB1 | 0.027757 | 0.048013 | 0.068847 | 0.094331 | 0.17818 | 0.29886 | 0.40771 | 0.55926 | 0.70664 | 0.91313 | 1.1011 | 1.2636 | 1.447 | 1.6658 | 1.8808 | 2.072 | 2.2951 | 2.4939 | 2.6855 | 2.8761 | 3.0875 | 3.301 | 3.5139 | 3.7851 | CR PM | P5 | Ferrybridge B | FERRB1 | 0 | 0.0062557 | 0.012527 | 0.021631 | 0.034906 | 0.050041 | 0.06131 | 0.07164 | 0.088737 | 0.10787 | 0.1338 | 0.1638 | 0.19505 | 0.22733 | 0.26188 | 0.29738 | 0.33668 | 0.37288 | 0.39188 | 0.41074 | 0.42945 | 0.44165 | 0.45431 | 0.46686
CR PM | N1 | Fiddlers Ferry | FIDF_1 | 31.7956 | 31.4188 | 30.5928 | 29.8566 | 29.086 | 28.2865 | 27.4423 | 26.6719 | 25.9726 | 25.348 | 24.8151 | 24.3983 | 24.0123 | 23.6674 | 23.4053 | 23.1452 | 22.9112 | 22.7131 | 22.5036 | 22.2888 | 22.0575 | 21.7967 | 21.5162 | 21.264 | CR PM | N1 | Fiddlers Ferry | FIDF_1 | 0.10273 | 0.17963 | 0.55834 | 1.0357 | 1.6294 | 2.3592 | 3.2792 | 4.4272 | 5.8824 | 7.67 | 9.8446 | 12.4992 | 15.7538 | 19.6802 | 24.2982 | 29.5622 | 35.3242 | 41.3486 | 47.312 | 52.9228 | 57.8936 | 62.1267 | 66.4969 | 66.7799 | CR PM | N1 | Fiddlers Ferry | FIDF_1 | 45.7947 | 45.4795 | 45.9862 | 46.6206 | 46.7407 | 47.0666 | 47.7087 | 48.7009 | 49.8186 | 50.8618 | 51.5353 | 51.8281 | 51.9624 | 52.1849 | 52.8207 | 53.5722 | 54.4236 | 55.3045 | 56.1859 | 57.0151 | 57.7571 | 58.412 | 59.0951 | 59.1415 | CR PM | N1 | Fiddlers Ferry | FIDF_1 | 41.3466 | 40.9755 | 40.7591 | 40.7538 | 40.6071 | 40.499 | 40.4184 | 40.3968 | 40.3535 | 40.3516 | 40.3992 | 40.4882 | 40.5522 | 40.6715 | 40.9382 | 41.2807 | 41.6853 | 42.1711 | 42.7415 | 43.4484 | 44.3006 | 45.3196 | 46.5465 | 47.991 | CR PM | N1 | Fiddlers Ferry | FIDF_1 | 0.022551 | 0.039007 | 0.055933 | 0.076637 | 0.14476 | 0.2428 | 0.33123 | 0.45436 | 0.5741 | 0.74185 | 0.89459 | 1.0266 | 1.1756 | 1.3533 | 1.528 | 1.6834 | 1.8646 | 2.0261 | 2.1818 | 2.3366 | 2.5083 | 2.6818 | 2.8548 | 3.0751 | CR PM | N1 | Fiddlers Ferry | FIDF_1 | 0 | 0.0050823 | 0.010177 | 0.017574 | 0.028358 | 0.040654 | 0.04981 | 0.058202 | 0.072092 | 0.08764 | 0.1087 | 0.13308 | 0.15846 | 0.18469 | 0.21276 | 0.2416 | 0.27353 | 0.30293 | 0.31838 | 0.33369 | 0.34889 | 0.35881 | 0.36909 | 0.37929
CR PM | B3 | Fleet | FLEE_1 | 127.9743 | 126.4578 | 123.1331 | 120.1699 | 117.0684 | 113.8505 | 110.4524 | 107.3517 | 104.5373 | 102.0233 | 99.8783 | 98.2006 | 96.6474 | 95.259 | 94.204 | 93.1572 | 92.2152 | 91.4182 | 90.5748 | 89.7102 | 88.7795 | 87.7297 | 86.6005 | 85.5857 | CR PM | B3 | Fleet | FLEE_1 | 0.49546 | 0.80241 | 2.3515 | 4.1663 | 6.3238 | 8.9035 | 12.1134 | 16.0979 | 21.1574 | 27.412 | 35.1101 | 44.5777 | 56.1847 | 70.188 | 86.6576 | 105.432 | 125.9821 | 147.4679 | 168.7358 | 188.7455 | 206.4734 | 221.5717 | 237.1582 | 238.1655 | CR PM | B3 | Fleet | FLEE_1 | 100.4916 | 99.7999 | 100.9118 | 102.3039 | 102.5675 | 103.2826 | 104.6916 | 106.8688 | 109.3217 | 111.6106 | 113.0887 | 113.7311 | 114.0259 | 114.5142 | 115.9093 | 117.5583 | 119.4268 | 121.3597 | 123.2938 | 125.1134 | 126.7418 | 128.1788 | 129.6778 | 129.7797 | CR PM | B3 | Fleet | FLEE_1 | 90.7306 | 89.9163 | 89.4414 | 89.4297 | 89.1079 | 88.8706 | 88.6939 | 88.6465 | 88.5514 | 88.5473 | 88.6516 | 88.8469 | 88.9874 | 89.2493 | 89.8344 | 90.5862 | 91.4739 | 92.54 | 93.7916 | 95.3429 | 97.2128 | 99.4489 | 102.1413 | 105.311 | CR PM | B3 | Fleet | FLEE_1 | 0.090764 | 0.157 | 0.22513 | 0.30845 | 0.58264 | 0.97726 | 1.3332 | 1.8288 | 2.3107 | 2.9859 | 3.6006 | 4.1319 | 4.7315 | 5.447 | 6.15 | 6.7754 | 7.5047 | 8.155 | 8.7814 | 9.4047 | 10.0958 | 10.7942 | 11.4903 | 12.3769 | CR PM | B3 | Fleet | FLEE_1 | 0 | 0.020456 | 0.040962 | 0.070732 | 0.11414 | 0.16363 | 0.20048 | 0.23426 | 0.29016 | 0.35274 | 0.4375 | 0.53562 | 0.6378 | 0.74335 | 0.85634 | 0.97243 | 1.1009 | 1.2193 | 1.2814 | 1.3431 | 1.4043 | 1.4442 | 1.4856 | 1.5266
CR PM | Q8 | Fourstones | FOUR_1 | 11.4318 | 11.2964 | 10.9994 | 10.7347 | 10.4576 | 10.1702 | 9.8666 | 9.5896 | 9.3382 | 9.1136 | 8.922 | 8.7722 | 8.6334 | 8.5094 | 8.4152 | 8.3216 | 8.2375 | 8.1663 | 8.091 | 8.0137 | 7.9306 | 7.8368 | 7.7359 | 7.6453 | CR PM | Q8 | Fourstones | FOUR_1 | 0.025277 | 0.043124 | 0.13165 | 0.24092 | 0.37515 | 0.53893 | 0.74469 | 1.0011 | 1.3263 | 1.7264 | 2.2146 | 2.8117 | 3.5438 | 4.4271 | 5.4659 | 6.6501 | 7.9463 | 9.3014 | 10.6429 | 11.905 | 13.0231 | 13.9752 | 14.9585 | 15.0222 | CR PM | Q8 | Fourstones | FOUR_1 | 15.4672 | 15.3607 | 15.5319 | 15.7461 | 15.7867 | 15.8968 | 16.1136 | 16.4487 | 16.8263 | 17.1786 | 17.4061 | 17.5049 | 17.5503 | 17.6255 | 17.8402 | 18.094 | 18.3816 | 18.6791 | 18.9768 | 19.2569 | 19.5075 | 19.7287 | 19.9594 | 19.9751 | CR PM | Q8 | Fourstones | FOUR_1 | 13.9648 | 13.8395 | 13.7664 | 13.7646 | 13.7151 | 13.6785 | 13.6513 | 13.644 | 13.6294 | 13.6288 | 13.6448 | 13.6749 | 13.6965 | 13.7368 | 13.8269 | 13.9426 | 14.0792 | 14.2433 | 14.4359 | 14.6747 | 14.9625 | 15.3067 | 15.7211 | 16.209 | CR PM | Q8 | Fourstones | FOUR_1 | 0.0081079 | 0.014025 | 0.02011 | 0.027554 | 0.052047 | 0.087298 | 0.11909 | 0.16336 | 0.20641 | 0.26673 | 0.32164 | 0.3691 | 0.42266 | 0.48658 | 0.54937 | 0.60524 | 0.67039 | 0.72848 | 0.78444 | 0.84011 | 0.90185 | 0.96423 | 1.0264 | 1.1056 | CR PM | Q8 | Fourstones | FOUR_1 | 0 | 0.0018273 | 0.0036591 | 0.0063184 | 0.010196 | 0.014617 | 0.017909 | 0.020926 | 0.02592 | 0.03151 | 0.039082 | 0.047847 | 0.056974 | 0.066403 | 0.076496 | 0.086866 | 0.098346 | 0.10892 | 0.11447 | 0.11998 | 0.12544 | 0.12901 | 0.1327 | 0.13637
CR PM | N3 | Frodsham | FROD_1 | 31.4931 | 31.1199 | 30.3018 | 29.5725 | 28.8093 | 28.0174 | 27.1812 | 26.4181 | 25.7255 | 25.1069 | 24.579 | 24.1661 | 23.7839 | 23.4422 | 23.1826 | 22.925 | 22.6932 | 22.4971 | 22.2895 | 22.0767 | 21.8477 | 21.5894 | 21.3115 | 21.0618 | CR PM | N3 | Frodsham | FROD_1 | 0.08478 | 0.14529 | 0.445 | 0.8164 | 1.2737 | 1.8325 | 2.535 | 3.4107 | 4.521 | 5.8868 | 7.5524 | 9.589 | 12.0857 | 15.0979 | 18.6407 | 22.6791 | 27.0998 | 31.721 | 36.2962 | 40.6003 | 44.4137 | 47.6613 | 51.0137 | 51.2305 | CR PM | N3 | Frodsham | FROD_1 | 55.4911 | 55.1092 | 55.7231 | 56.4918 | 56.6374 | 57.0323 | 57.8103 | 59.0126 | 60.367 | 61.631 | 62.4472 | 62.8019 | 62.9647 | 63.2343 | 64.0047 | 64.9153 | 65.947 | 67.0144 | 68.0824 | 69.0872 | 69.9863 | 70.7799 | 71.6076 | 71.6639 | CR PM | N3 | Frodsham | FROD_1 | 50.1011 | 49.6515 | 49.3892 | 49.3828 | 49.2051 | 49.074 | 48.9764 | 48.9503 | 48.8977 | 48.8955 | 48.9531 | 49.0609 | 49.1385 | 49.2831 | 49.6062 | 50.0213 | 50.5116 | 51.1002 | 51.7914 | 52.648 | 53.6806 | 54.9153 | 56.402 | 58.1523 | CR PM | N3 | Frodsham | FROD_1 | 0.022336 | 0.038636 | 0.055401 | 0.075907 | 0.14338 | 0.24049 | 0.32808 | 0.45004 | 0.56863 | 0.73479 | 0.88607 | 1.0168 | 1.1644 | 1.3404 | 1.5135 | 1.6674 | 1.8468 | 2.0069 | 2.161 | 2.3144 | 2.4845 | 2.6563 | 2.8276 | 3.0458 | CR PM | N3 | Frodsham | FROD_1 | 0 | 0.0050339 | 0.01008 | 0.017406 | 0.028088 | 0.040268 | 0.049336 | 0.057648 | 0.071407 | 0.086806 | 0.10767 | 0.13181 | 0.15696 | 0.18293 | 0.21074 | 0.2393 | 0.27093 | 0.30005 | 0.31535 | 0.33052 | 0.34558 | 0.3554 | 0.36558 | 0.37568
CR PM | A7 | Greenford | GREE_H | 5.6702 | 5.603 | 5.4557 | 5.3244 | 5.187 | 5.0444 | 4.8939 | 4.7565 | 4.6318 | 4.5204 | 4.4254 | 4.351 | 4.2822 | 4.2207 | 4.1739 | 4.1276 | 4.0858 | 4.0505 | 4.0131 | 3.9748 | 3.9336 | 3.8871 | 3.8371 | 3.7921 | CR PM | A7 | Greenford | GREE_H | 0.057718 | 0.079042 | 0.19687 | 0.29825 | 0.39015 | 0.4785 | 0.57541 | 0.68904 | 0.8363 | 1.0305 | 1.2974 | 1.6473 | 2.0762 | 2.5936 | 3.2023 | 3.896 | 4.6554 | 5.4493 | 6.2352 | 6.9747 | 7.6298 | 8.1877 | 8.7637 | 8.8009 | CR PM | A7 | Greenford | GREE_H | 6.408 | 6.3639 | 6.4348 | 6.5235 | 6.5403 | 6.5859 | 6.6758 | 6.8146 | 6.971 | 7.117 | 7.2112 | 7.2522 | 7.271 | 7.3021 | 7.3911 | 7.4962 | 7.6154 | 7.7386 | 7.862 | 7.978 | 8.0818 | 8.1735 | 8.269 | 8.2755 | CR PM | A7 | Greenford | GREE_H | 5.7855 | 5.7336 | 5.7033 | 5.7026 | 5.6821 | 5.6669 | 5.6557 | 5.6526 | 5.6466 | 5.6463 | 5.653 | 5.6654 | 5.6744 | 5.6911 | 5.7284 | 5.7763 | 5.8329 | 5.9009 | 5.9807 | 6.0796 | 6.1989 | 6.3415 | 6.5132 | 6.7153 | CR PM | A7 | Greenford | GREE_H | 0.0040215 | 0.0069563 | 0.0099747 | 0.013667 | 0.025815 | 0.0433 | 0.05907 | 0.081028 | 0.10238 | 0.1323 | 0.15953 | 0.18307 | 0.20964 | 0.24134 | 0.27249 | 0.3002 | 0.33252 | 0.36133 | 0.38908 | 0.4167 | 0.44732 | 0.47826 | 0.50911 | 0.54839 | CR PM | A7 | Greenford | GREE_H | 0 | 0.00090634 | 0.0018149 | 0.003134 | 0.0050572 | 0.0072501 | 0.0088828 | 0.010379 | 0.012856 | 0.015629 | 0.019385 | 0.023732 | 0.028259 | 0.032936 | 0.037942 | 0.043086 | 0.04878 | 0.054023 | 0.056777 | 0.059508 | 0.06222 | 0.063988 | 0.065822 | 0.06764
CR PM | J6 | Grendon | GREN_1 | 139.3279 | 137.6768 | 134.0571 | 130.831 | 127.4544 | 123.951 | 120.2515 | 116.8757 | 113.8116 | 111.0745 | 108.7392 | 106.9127 | 105.2217 | 103.7101 | 102.5615 | 101.4219 | 100.3963 | 99.5286 | 98.6103 | 97.669 | 96.6558 | 95.5128 | 94.2835 | 93.1787 | CR PM | J6 | Grendon | GREN_1 | 0.89725 | 1.3803 | 3.8696 | 6.6008 | 9.7033 | 13.3043 | 17.7194 | 23.1661 | 30.0975 | 38.7274 | 49.4899 | 62.8355 | 79.1966 | 98.9348 | 122.1499 | 148.6133 | 177.5792 | 207.8658 | 237.8438 | 266.0508 | 291.0399 | 312.3207 | 334.2897 | 335.7114 | CR PM | J6 | Grendon | GREN_1 | 171.2726 | 170.0937 | 171.9888 | 174.3613 | 174.8106 | 176.0295 | 178.4308 | 182.1416 | 186.322 | 190.2233 | 192.7424 | 193.8373 | 194.3397 | 195.172 | 197.5497 | 200.3602 | 203.5447 | 206.839 | 210.1355 | 213.2367 | 216.0119 | 218.4612 | 221.016 | 221.1897 | CR PM | J6 | Grendon | GREN_1 | 154.6365 | 153.2487 | 152.4392 | 152.4193 | 151.8708 | 151.4663 | 151.1651 | 151.0844 | 150.9223 | 150.9154 | 151.0931 | 151.426 | 151.6653 | 152.1117 | 153.109 | 154.3902 | 155.9033 | 157.7203 | 159.8534 | 162.4973 | 165.6844 | 169.4954 | 174.0842 | 179.4865 | CR PM | J6 | Grendon | GREN_1 | 0.098816 | 0.17093 | 0.2451 | 0.33582 | 0.63433 | 1.064 | 1.4515 | 1.991 | 2.5157 | 3.2508 | 3.9201 | 4.4985 | 5.1512 | 5.9302 | 6.6956 | 7.3765 | 8.1705 | 8.8785 | 9.5605 | 10.239 | 10.9914 | 11.7518 | 12.5097 | 13.475 | CR PM | J6 | Grendon | GREN_1 | 0 | 0.022271 | 0.044596 | 0.077007 | 0.12427 | 0.17815 | 0.21827 | 0.25504 | 0.31591 | 0.38404 | 0.47632 | 0.58314 | 0.69439 | 0.8093 | 0.93231 | 1.0587 | 1.1986 | 1.3275 | 1.3951 | 1.4622 | 1.5289 | 1.5723 | 1.6174 | 1.662
CR PM | P7 | Grimsby West | GRIW_1 | 48.5588 | 47.9834 | 46.7218 | 45.5975 | 44.4206 | 43.1996 | 41.9103 | 40.7337 | 39.6658 | 38.7119 | 37.898 | 37.2614 | 36.6721 | 36.1452 | 35.7449 | 35.3477 | 34.9903 | 34.6879 | 34.3679 | 34.0398 | 33.6866 | 33.2883 | 32.8599 | 32.4748 | CR PM | P7 | Grimsby West | GRIW_1 | 0.089141 | 0.16786 | 0.54851 | 1.0541 | 1.7018 | 2.5112 | 3.5397 | 4.8271 | 6.457 | 8.4522 | 10.8624 | 13.7916 | 17.3821 | 21.7145 | 26.8098 | 32.6181 | 38.9758 | 45.623 | 52.2038 | 58.394 | 63.878 | 68.5492 | 73.3706 | 73.6838 | CR PM | P7 | Grimsby West | GRIW_1 | 70.6992 | 70.2126 | 70.9948 | 71.9742 | 72.1597 | 72.6628 | 73.6541 | 75.1858 | 76.9114 | 78.5218 | 79.5617 | 80.0137 | 80.221 | 80.5646 | 81.5461 | 82.7062 | 84.0207 | 85.3806 | 86.7413 | 88.0215 | 89.1671 | 90.1781 | 91.2327 | 91.3044 | CR PM | P7 | Grimsby West | GRIW_1 | 63.832 | 63.2592 | 62.925 | 62.9168 | 62.6904 | 62.5234 | 62.3991 | 62.3658 | 62.2989 | 62.296 | 62.3694 | 62.5068 | 62.6056 | 62.7898 | 63.2015 | 63.7304 | 64.355 | 65.105 | 65.9855 | 67.0769 | 68.3925 | 69.9656 | 71.8598 | 74.0898 | CR PM | P7 | Grimsby West | GRIW_1 | 0.03444 | 0.059572 | 0.085422 | 0.11704 | 0.22108 | 0.37081 | 0.50586 | 0.69391 | 0.87677 | 1.133 | 1.3662 | 1.5678 | 1.7953 | 2.0668 | 2.3336 | 2.5709 | 2.8476 | 3.0943 | 3.332 | 3.5685 | 3.8308 | 4.0958 | 4.3599 | 4.6963 | CR PM | P7 | Grimsby West | GRIW_1 | 0 | 0.0077618 | 0.015543 | 0.026839 | 0.043309 | 0.062088 | 0.076071 | 0.088887 | 0.1101 | 0.13385 | 0.16601 | 0.20324 | 0.24201 | 0.28206 | 0.32493 | 0.36898 | 0.41774 | 0.46265 | 0.48623 | 0.50962 | 0.53284 | 0.54798 | 0.56369 | 0.57925
CR PM | A1 | Hackney 132kV | HACK_1 | 24.2285 | 23.9414 | 23.312 | 22.751 | 22.1638 | 21.5546 | 20.9112 | 20.3242 | 19.7914 | 19.3154 | 18.9093 | 18.5917 | 18.2976 | 18.0348 | 17.835 | 17.6368 | 17.4585 | 17.3076 | 17.1479 | 16.9842 | 16.808 | 16.6093 | 16.3955 | 16.2034 | CR PM | A1 | Hackney 132kV | HACK_1 | 0.075572 | 0.12511 | 0.37322 | 0.67079 | 1.0299 | 1.4634 | 2.0053 | 2.6792 | 3.5344 | 4.5892 | 5.8822 | 7.4685 | 9.413 | 11.7591 | 14.5183 | 17.6637 | 21.1066 | 24.7062 | 28.2694 | 31.6218 | 34.5919 | 37.1213 | 39.7325 | 39.9015 | CR PM | A1 | Hackney 132kV | HACK_1 | 29.9555 | 29.7493 | 30.0808 | 30.4957 | 30.5743 | 30.7875 | 31.2075 | 31.8565 | 32.5877 | 33.27 | 33.7106 | 33.9021 | 33.9899 | 34.1355 | 34.5514 | 35.0429 | 35.5999 | 36.1761 | 36.7526 | 37.295 | 37.7804 | 38.2088 | 38.6556 | 38.686 | CR PM | A1 | Hackney 132kV | HACK_1 | 27.0459 | 26.8031 | 26.6616 | 26.6581 | 26.5621 | 26.4914 | 26.4387 | 26.4246 | 26.3962 | 26.395 | 26.4261 | 26.4843 | 26.5262 | 26.6043 | 26.7787 | 27.0028 | 27.2674 | 27.5852 | 27.9583 | 28.4207 | 28.9781 | 29.6447 | 30.4473 | 31.3921 | CR PM | A1 | Hackney 132kV | HACK_1 | 0.017184 | 0.029724 | 0.042622 | 0.058398 | 0.11031 | 0.18502 | 0.2524 | 0.34623 | 0.43747 | 0.5653 | 0.68168 | 0.78226 | 0.89578 | 1.0312 | 1.1643 | 1.2827 | 1.4208 | 1.5439 | 1.6625 | 1.7805 | 1.9114 | 2.0436 | 2.1754 | 2.3432 | CR PM | A1 | Hackney 132kV | HACK_1 | 0 | 0.0038728 | 0.0077551 | 0.013391 | 0.021609 | 0.030979 | 0.037956 | 0.04435 | 0.054935 | 0.066783 | 0.08283 | 0.10141 | 0.12075 | 0.14073 | 0.16213 | 0.1841 | 0.20843 | 0.23084 | 0.24261 | 0.25428 | 0.26586 | 0.27342 | 0.28125 | 0.28902
CR PM | A1 | Hackney 66kV | HACK_6 | 22.6102 | 22.3423 | 21.7549 | 21.2313 | 20.6834 | 20.1148 | 19.5145 | 18.9666 | 18.4694 | 18.0252 | 17.6463 | 17.3499 | 17.0754 | 16.8301 | 16.6437 | 16.4588 | 16.2924 | 16.1515 | 16.0025 | 15.8498 | 15.6853 | 15.4999 | 15.3004 | 15.1211 | CR PM | A1 | Hackney 66kV | HACK_6 | 0.070524 | 0.11676 | 0.34829 | 0.62598 | 0.96114 | 1.3657 | 1.8714 | 2.5002 | 3.2983 | 4.2827 | 5.4893 | 6.9696 | 8.7843 | 10.9736 | 13.5486 | 16.4838 | 19.6968 | 23.0559 | 26.3812 | 29.5096 | 32.2813 | 34.6418 | 37.0785 | 37.2363 | CR PM | A1 | Hackney 66kV | HACK_6 | 17.5736 | 17.4526 | 17.647 | 17.8905 | 17.9366 | 18.0616 | 18.308 | 18.6888 | 19.1177 | 19.518 | 19.7765 | 19.8888 | 19.9404 | 20.0258 | 20.2698 | 20.5581 | 20.8849 | 21.2229 | 21.5611 | 21.8793 | 22.1641 | 22.4154 | 22.6775 | 22.6954 | CR PM | A1 | Hackney 66kV | HACK_6 | 15.8666 | 15.7242 | 15.6411 | 15.6391 | 15.5828 | 15.5413 | 15.5104 | 15.5021 | 15.4855 | 15.4848 | 15.503 | 15.5372 | 15.5617 | 15.6075 | 15.7099 | 15.8413 | 15.9966 | 16.183 | 16.4019 | 16.6732 | 17.0002 | 17.3912 | 17.8621 | 18.4164 | CR PM | A1 | Hackney 66kV | HACK_6 | 0.016036 | 0.027738 | 0.039775 | 0.054497 | 0.10294 | 0.17266 | 0.23554 | 0.3231 | 0.40824 | 0.52754 | 0.63615 | 0.73001 | 0.83595 | 0.96236 | 1.0866 | 1.1971 | 1.3259 | 1.4408 | 1.5515 | 1.6616 | 1.7837 | 1.9071 | 2.0301 | 2.1867 | CR PM | A1 | Hackney 66kV | HACK_6 | 0 | 0.0036141 | 0.0072371 | 0.012497 | 0.020166 | 0.02891 | 0.03542 | 0.041388 | 0.051266 | 0.062322 | 0.077297 | 0.094632 | 0.11269 | 0.13133 | 0.1513 | 0.17181 | 0.19451 | 0.21542 | 0.2264 | 0.23729 | 0.2481 | 0.25515 | 0.26247 | 0.26972
CR PM | L3 | Hams Hall | HAMHC1 | 50.4971 | 49.8987 | 48.5868 | 47.4175 | 46.1937 | 44.924 | 43.5832 | 42.3597 | 41.2491 | 40.2571 | 39.4107 | 38.7488 | 38.1359 | 37.588 | 37.1717 | 36.7587 | 36.387 | 36.0725 | 35.7397 | 35.3985 | 35.0313 | 34.617 | 34.1715 | 33.7711 | CR PM | L3 | Hams Hall | HAMHC1 | 0.64511 | 0.91598 | 2.3742 | 3.7554 | 5.1419 | 6.6078 | 8.3155 | 10.3758 | 13.0186 | 16.394 | 20.7975 | 26.4058 | 33.2812 | 41.576 | 51.3319 | 62.4528 | 74.6254 | 87.3524 | 99.9507 | 111.8036 | 122.3051 | 131.2478 | 140.4803 | 141.0782 | CR PM | L3 | Hams Hall | HAMHC1 | 81.3622 | 80.8022 | 81.7024 | 82.8295 | 83.0429 | 83.6219 | 84.7627 | 86.5255 | 88.5114 | 90.3646 | 91.5613 | 92.0815 | 92.3201 | 92.7155 | 93.845 | 95.1801 | 96.6929 | 98.2579 | 99.8238 | 101.2971 | 102.6154 | 103.7789 | 104.9926 | 105.0751 | CR PM | L3 | Hams Hall | HAMHC1 | 73.4593 | 72.8 | 72.4155 | 72.4061 | 72.1455 | 71.9533 | 71.8103 | 71.7719 | 71.6949 | 71.6916 | 71.7761 | 71.9342 | 72.0479 | 72.2599 | 72.7337 | 73.3423 | 74.0611 | 74.9242 | 75.9376 | 77.1936 | 78.7076 | 80.518 | 82.6979 | 85.2642 | CR PM | L3 | Hams Hall | HAMHC1 | 0.035814 | 0.06195 | 0.088832 | 0.12171 | 0.2299 | 0.38562 | 0.52606 | 0.72161 | 0.91177 | 1.1782 | 1.4208 | 1.6304 | 1.867 | 2.1493 | 2.4267 | 2.6735 | 2.9613 | 3.2179 | 3.465 | 3.711 | 3.9837 | 4.2592 | 4.5339 | 4.8838 | CR PM | L3 | Hams Hall | HAMHC1 | 0 | 0.0080716 | 0.016163 | 0.02791 | 0.045038 | 0.064567 | 0.079107 | 0.092435 | 0.1145 | 0.13919 | 0.17263 | 0.21135 | 0.25167 | 0.29332 | 0.3379 | 0.38371 | 0.43442 | 0.48111 | 0.50564 | 0.52996 | 0.55411 | 0.56986 | 0.58619 | 0.60238
CR PM | Q8 | Harker | HARK_1 | 26.5412 | 26.2266 | 25.5371 | 24.9225 | 24.2793 | 23.6119 | 22.9072 | 22.2641 | 21.6804 | 21.1591 | 20.7142 | 20.3663 | 20.0441 | 19.7562 | 19.5374 | 19.3203 | 19.1249 | 18.9596 | 18.7847 | 18.6054 | 18.4124 | 18.1946 | 17.9605 | 17.75 | CR PM | Q8 | Harker | HARK_1 | 0.058685 | 0.10012 | 0.30565 | 0.55934 | 0.87099 | 1.2512 | 1.7289 | 2.3242 | 3.0792 | 4.0081 | 5.1416 | 6.5278 | 8.2275 | 10.2785 | 12.6902 | 15.4394 | 18.4488 | 21.595 | 24.7096 | 27.6398 | 30.2355 | 32.4461 | 34.7289 | 34.877 | CR PM | Q8 | Harker | HARK_1 | 38.2991 | 38.0355 | 38.4593 | 38.9898 | 39.0903 | 39.3628 | 39.8998 | 40.7296 | 41.6644 | 42.5368 | 43.1001 | 43.345 | 43.4573 | 43.6434 | 44.1751 | 44.8036 | 45.5157 | 46.2523 | 46.9895 | 47.683 | 48.3035 | 48.8512 | 49.4225 | 49.4614 | CR PM | Q8 | Harker | HARK_1 | 34.5791 | 34.2687 | 34.0877 | 34.0833 | 33.9606 | 33.8702 | 33.8028 | 33.7848 | 33.7485 | 33.747 | 33.7867 | 33.8611 | 33.9147 | 34.0145 | 34.2375 | 34.524 | 34.8623 | 35.2686 | 35.7456 | 36.3369 | 37.0495 | 37.9017 | 38.9279 | 40.1359 | CR PM | Q8 | Harker | HARK_1 | 0.018824 | 0.032561 | 0.04669 | 0.063972 | 0.12084 | 0.20268 | 0.27649 | 0.37927 | 0.47922 | 0.61925 | 0.74675 | 0.85693 | 0.98128 | 1.1297 | 1.2755 | 1.4052 | 1.5564 | 1.6913 | 1.8212 | 1.9505 | 2.0938 | 2.2387 | 2.383 | 2.5669 | CR PM | Q8 | Harker | HARK_1 | 0 | 0.0042424 | 0.0084953 | 0.014669 | 0.023672 | 0.033936 | 0.041578 | 0.048584 | 0.060179 | 0.073157 | 0.090736 | 0.11108 | 0.13228 | 0.15417 | 0.1776 | 0.20168 | 0.22833 | 0.25287 | 0.26576 | 0.27855 | 0.29124 | 0.29952 | 0.3081 | 0.31661
CR PM | Q4 | Hart Moor | HARM_6 | 9.9332 | 9.8155 | 9.5574 | 9.3274 | 9.0867 | 8.8369 | 8.5732 | 8.3325 | 8.114 | 7.9189 | 7.7524 | 7.6222 | 7.5016 | 7.3939 | 7.312 | 7.2307 | 7.1576 | 7.0958 | 7.0303 | 6.9632 | 6.8909 | 6.8095 | 6.7218 | 6.643 | CR PM | Q4 | Hart Moor | HARM_6 | 0.07167 | 0.10873 | 0.30096 | 0.50751 | 0.73851 | 1.0038 | 1.3272 | 1.7253 | 2.2323 | 2.8652 | 3.6584 | 4.6449 | 5.8543 | 7.3135 | 9.0296 | 10.9859 | 13.1271 | 15.3658 | 17.5819 | 19.667 | 21.5142 | 23.0874 | 24.7113 | 24.8164 | CR PM | Q4 | Hart Moor | HARM_6 | 13.4205 | 13.3282 | 13.4767 | 13.6626 | 13.6978 | 13.7933 | 13.9814 | 14.2722 | 14.5998 | 14.9055 | 15.1029 | 15.1887 | 15.228 | 15.2932 | 15.4796 | 15.6998 | 15.9493 | 16.2074 | 16.4657 | 16.7088 | 16.9262 | 17.1181 | 17.3183 | 17.3319 | CR PM | Q4 | Hart Moor | HARM_6 | 12.117 | 12.0082 | 11.9448 | 11.9432 | 11.9003 | 11.8686 | 11.845 | 11.8386 | 11.8259 | 11.8254 | 11.8393 | 11.8654 | 11.8842 | 11.9191 | 11.9973 | 12.0977 | 12.2162 | 12.3586 | 12.5258 | 12.7329 | 12.9827 | 13.2813 | 13.6409 | 14.0642 | CR PM | Q4 | Hart Moor | HARM_6 | 0.007045 | 0.012186 | 0.017474 | 0.023942 | 0.045224 | 0.075854 | 0.10348 | 0.14195 | 0.17935 | 0.23176 | 0.27948 | 0.32071 | 0.36725 | 0.42279 | 0.47736 | 0.5259 | 0.58251 | 0.63298 | 0.6816 | 0.72998 | 0.78362 | 0.83783 | 0.89186 | 0.96068 | CR PM | Q4 | Hart Moor | HARM_6 | 0 | 0.0015877 | 0.0031794 | 0.0054901 | 0.0088593 | 0.012701 | 0.015561 | 0.018183 | 0.022522 | 0.027379 | 0.033959 | 0.041574 | 0.049505 | 0.057698 | 0.066468 | 0.075478 | 0.085453 | 0.094639 | 0.099463 | 0.10425 | 0.109 | 0.1121 | 0.11531 | 0.11849
CR PM | Q4 | Hawthorn Pit | HAWP_6 | 19.975 | 19.7383 | 19.2193 | 18.7568 | 18.2727 | 17.7704 | 17.2401 | 16.7561 | 16.3168 | 15.9244 | 15.5896 | 15.3277 | 15.0853 | 14.8686 | 14.7039 | 14.5405 | 14.3935 | 14.2691 | 14.1374 | 14.0025 | 13.8572 | 13.6934 | 13.5171 | 13.3587 | CR PM | Q4 | Hawthorn Pit | HAWP_6 | 0.14412 | 0.21865 | 0.60521 | 1.0206 | 1.4851 | 2.0185 | 2.6689 | 3.4694 | 4.489 | 5.7617 | 7.3568 | 9.3406 | 11.7727 | 14.7069 | 18.158 | 22.0919 | 26.3977 | 30.8996 | 35.356 | 39.5489 | 43.2636 | 46.4272 | 49.6928 | 49.904 | CR PM | Q4 | Hawthorn Pit | HAWP_6 | 17.5885 | 17.4674 | 17.662 | 17.9056 | 17.9518 | 18.077 | 18.3236 | 18.7046 | 19.1339 | 19.5346 | 19.7933 | 19.9057 | 19.9573 | 20.0428 | 20.2869 | 20.5755 | 20.9026 | 21.2409 | 21.5794 | 21.8979 | 22.1829 | 22.4344 | 22.6968 | 22.7146 | CR PM | Q4 | Hawthorn Pit | HAWP_6 | 15.8801 | 15.7375 | 15.6544 | 15.6524 | 15.596 | 15.5545 | 15.5236 | 15.5153 | 15.4986 | 15.4979 | 15.5162 | 15.5504 | 15.5749 | 15.6208 | 15.7232 | 15.8548 | 16.0101 | 16.1967 | 16.4158 | 16.6873 | 17.0146 | 17.406 | 17.8772 | 18.432 | CR PM | Q4 | Hawthorn Pit | HAWP_6 | 0.014167 | 0.024505 | 0.035139 | 0.048145 | 0.090942 | 0.15254 | 0.20809 | 0.28544 | 0.36066 | 0.46605 | 0.56201 | 0.64493 | 0.73852 | 0.8502 | 0.95993 | 1.0576 | 1.1714 | 1.2729 | 1.3707 | 1.4679 | 1.5758 | 1.6848 | 1.7935 | 1.9319 | CR PM | Q4 | Hawthorn Pit | HAWP_6 | 0 | 0.0031929 | 0.0063936 | 0.01104 | 0.017816 | 0.02554 | 0.031292 | 0.036564 | 0.045291 | 0.055058 | 0.068288 | 0.083603 | 0.099552 | 0.11603 | 0.13366 | 0.15178 | 0.17184 | 0.19031 | 0.20001 | 0.20964 | 0.21919 | 0.22542 | 0.23188 | 0.23828
CR PM | R5 | Heysham (HEYS_1) | HEYS_1 | -7.5216 | -7.6108 | -7.8109 | -7.9988 | -8.2053 | -8.4308 | -8.6824 | -8.9262 | -9.1602 | -9.3805 | -9.5777 | -9.7386 | -9.8926 | -10.0347 | -10.1459 | -10.2586 | -10.3624 | -10.4519 | -10.5483 | -10.649 | -10.7595 | -10.8867 | -11.0269 | -11.1561 | CR PM | R5 | Heysham (HEYS_1) | HEYS_1 | 0.031795 | 0.054377 | 0.1663 | 0.30475 | 0.47506 | 0.68301 | 0.94436 | 1.2701 | 1.6831 | 2.1913 | 2.8112 | 3.5693 | 4.4986 | 5.6199 | 6.9386 | 8.4417 | 10.0872 | 11.8076 | 13.5104 | 15.1125 | 16.5321 | 17.7409 | 18.9888 | 19.0699 | CR PM | R5 | Heysham (HEYS_1) | HEYS_1 | -9.8539 | -9.9217 | -9.8112 | -9.6758 | -9.6509 | -9.5836 | -9.4529 | -9.2563 | -9.0438 | -8.8545 | -8.7372 | -8.6876 | -8.6651 | -8.6279 | -8.5228 | -8.4016 | -8.2681 | -8.1342 | -8.0046 | -7.8865 | -7.7838 | -7.6956 | -7.6056 | -7.5996 | CR PM | R5 | Heysham (HEYS_1) | HEYS_1 | -8.8967 | -8.9766 | -9.024 | -9.0252 | -9.0577 | -9.0818 | -9.0998 | -9.1047 | -9.1145 | -9.1149 | -9.1042 | -9.0841 | -9.0697 | -9.043 | -8.9838 | -8.9086 | -8.8213 | -8.7185 | -8.6006 | -8.4583 | -8.2924 | -8.1017 | -7.8823 | -7.6377 | CR PM | R5 | Heysham (HEYS_1) | HEYS_1 | 0.0053346 | 0.0092276 | 0.013232 | 0.018129 | 0.034244 | 0.057438 | 0.078357 | 0.10748 | 0.13581 | 0.17549 | 0.21162 | 0.24285 | 0.27809 | 0.32014 | 0.36146 | 0.39822 | 0.44109 | 0.47931 | 0.51612 | 0.55275 | 0.59337 | 0.63442 | 0.67534 | 0.72745 | CR PM | R5 | Heysham (HEYS_1) | HEYS_1 | 0 | 0.0012023 | 0.0024075 | 0.0041572 | 0.0067085 | 0.0096173 | 0.011783 | 0.013768 | 0.017054 | 0.020732 | 0.025714 | 0.031481 | 0.037486 | 0.04369 | 0.050331 | 0.057154 | 0.064707 | 0.071663 | 0.075316 | 0.078939 | 0.082535 | 0.084881 | 0.087314 | 0.089725
CR PM | R5 | Heysham (HEYS1) | HEYS1 | 10.1921 | 10.0713 | 9.8065 | 9.5705 | 9.3235 | 9.0672 | 8.7966 | 8.5497 | 8.3255 | 8.1253 | 7.9545 | 7.8208 | 7.6971 | 7.5866 | 7.5025 | 7.4192 | 7.3442 | 7.2807 | 7.2135 | 7.1447 | 7.0705 | 6.9869 | 6.897 | 6.8162 | CR PM | R5 | Heysham (HEYS1) | HEYS1 | 0.043084 | 0.073683 | 0.22535 | 0.41295 | 0.64373 | 0.9255 | 1.2796 | 1.721 | 2.2807 | 2.9693 | 3.8092 | 4.8365 | 6.0958 | 7.6151 | 9.4021 | 11.4388 | 13.6686 | 15.9997 | 18.307 | 20.478 | 22.4015 | 24.0395 | 25.7304 | 25.8403 | CR PM | R5 | Heysham (HEYS1) | HEYS1 | 13.3523 | 13.2604 | 13.4082 | 13.5931 | 13.6282 | 13.7232 | 13.9104 | 14.1997 | 14.5256 | 14.8297 | 15.0261 | 15.1115 | 15.1507 | 15.2155 | 15.4009 | 15.62 | 15.8683 | 16.1251 | 16.3821 | 16.6239 | 16.8402 | 17.0312 | 17.2303 | 17.2439 | CR PM | R5 | Heysham (HEYS1) | HEYS1 | 12.0554 | 11.9472 | 11.8841 | 11.8826 | 11.8398 | 11.8083 | 11.7848 | 11.7785 | 11.7658 | 11.7653 | 11.7792 | 11.8051 | 11.8238 | 11.8586 | 11.9363 | 12.0362 | 12.1542 | 12.2958 | 12.4621 | 12.6682 | 12.9167 | 13.2138 | 13.5715 | 13.9927 | CR PM | R5 | Heysham (HEYS1) | HEYS1 | 0.0072286 | 0.012504 | 0.017929 | 0.024566 | 0.046402 | 0.077831 | 0.10618 | 0.14564 | 0.18403 | 0.2378 | 0.28676 | 0.32907 | 0.37682 | 0.43381 | 0.4898 | 0.53961 | 0.59769 | 0.64948 | 0.69937 | 0.749 | 0.80404 | 0.85966 | 0.9151 | 0.98572 | CR PM | R5 | Heysham (HEYS1) | HEYS1 | 0 | 0.0016291 | 0.0032623 | 0.0056332 | 0.0090902 | 0.013032 | 0.015967 | 0.018657 | 0.023109 | 0.028093 | 0.034844 | 0.042658 | 0.050795 | 0.059201 | 0.0682 | 0.077445 | 0.08768 | 0.097105 | 0.10206 | 0.10696 | 0.11184 | 0.11502 | 0.11831 | 0.12158
CR PM | A8 | Hurst | HURS_1 | 62.5432 | 61.8021 | 60.1772 | 58.7291 | 57.2133 | 55.6407 | 53.98 | 52.4646 | 51.0892 | 49.8605 | 48.8122 | 47.9923 | 47.2332 | 46.5547 | 46.0391 | 45.5275 | 45.0671 | 44.6776 | 44.2654 | 43.8429 | 43.388 | 42.875 | 42.3231 | 41.8272 | CR PM | A8 | Hurst | HURS_1 | 0.33279 | 0.53824 | 1.5756 | 2.7891 | 4.2303 | 5.9525 | 8.0948 | 10.7536 | 14.13 | 18.3045 | 23.4438 | 29.7657 | 37.5159 | 46.866 | 57.8634 | 70.3994 | 84.121 | 98.4673 | 112.6683 | 126.029 | 137.8671 | 147.948 | 158.3552 | 159.0293 | CR PM | A8 | Hurst | HURS_1 | 30.4782 | 30.2684 | 30.6056 | 31.0278 | 31.1077 | 31.3246 | 31.752 | 32.4123 | 33.1562 | 33.8505 | 34.2987 | 34.4936 | 34.583 | 34.7311 | 35.1542 | 35.6543 | 36.221 | 36.8072 | 37.3939 | 37.9457 | 38.4396 | 38.8754 | 39.3301 | 39.361 | CR PM | A8 | Hurst | HURS_1 | 27.5177 | 27.2708 | 27.1267 | 27.1232 | 27.0256 | 26.9536 | 26.9 | 26.8857 | 26.8568 | 26.8556 | 26.8872 | 26.9464 | 26.989 | 27.0685 | 27.2459 | 27.4739 | 27.7432 | 28.0665 | 28.4461 | 28.9166 | 29.4837 | 30.1619 | 30.9785 | 31.9398 | CR PM | A8 | Hurst | HURS_1 | 0.044358 | 0.076728 | 0.11002 | 0.15075 | 0.28475 | 0.47761 | 0.65155 | 0.89374 | 1.1293 | 1.4592 | 1.7597 | 2.0193 | 2.3124 | 2.662 | 3.0056 | 3.3113 | 3.6677 | 3.9855 | 4.2916 | 4.5962 | 4.934 | 5.2753 | 5.6155 | 6.0488 | CR PM | A8 | Hurst | HURS_1 | 0 | 0.0099971 | 0.020019 | 0.034568 | 0.055782 | 0.079969 | 0.097978 | 0.11449 | 0.14181 | 0.17239 | 0.21382 | 0.26177 | 0.3117 | 0.36329 | 0.41851 | 0.47524 | 0.53805 | 0.59588 | 0.62626 | 0.65639 | 0.68629 | 0.7058 | 0.72602 | 0.74607
CR PM | R6 | Hutton | HUTT_1 | 34.5031 | 34.0942 | 33.1978 | 32.3989 | 31.5627 | 30.6951 | 29.779 | 28.943 | 28.1842 | 27.5064 | 26.9281 | 26.4758 | 26.057 | 25.6827 | 25.3983 | 25.116 | 24.8621 | 24.6472 | 24.4198 | 24.1867 | 23.9358 | 23.6527 | 23.3483 | 23.0747 | CR PM | R6 | Hutton | HUTT_1 | 0.066341 | 0.11097 | 0.33372 | 0.60364 | 0.93153 | 1.3289 | 1.8265 | 2.4457 | 3.2314 | 4.1996 | 5.3845 | 6.8365 | 8.6165 | 10.7642 | 13.2899 | 16.1694 | 19.3203 | 22.6159 | 25.8767 | 28.9465 | 31.6649 | 33.9807 | 36.3712 | 36.5252 | CR PM | R6 | Hutton | HUTT_1 | 37.1535 | 36.8977 | 37.3088 | 37.8235 | 37.921 | 38.1854 | 38.7063 | 39.5112 | 40.4181 | 41.2644 | 41.8108 | 42.0483 | 42.1573 | 42.3379 | 42.8537 | 43.4633 | 44.1541 | 44.8687 | 45.5838 | 46.2566 | 46.8586 | 47.3899 | 47.9441 | 47.9818 | CR PM | R6 | Hutton | HUTT_1 | 33.5447 | 33.2436 | 33.068 | 33.0637 | 32.9447 | 32.857 | 32.7916 | 32.7741 | 32.739 | 32.7375 | 32.776 | 32.8482 | 32.9001 | 32.997 | 33.2133 | 33.4913 | 33.8195 | 34.2136 | 34.6763 | 35.2499 | 35.9413 | 36.768 | 37.7634 | 38.9353 | CR PM | R6 | Hutton | HUTT_1 | 0.024471 | 0.042328 | 0.060696 | 0.083162 | 0.15709 | 0.26348 | 0.35944 | 0.49305 | 0.62298 | 0.80502 | 0.97076 | 1.114 | 1.2757 | 1.4686 | 1.6581 | 1.8267 | 2.0233 | 2.1987 | 2.3676 | 2.5356 | 2.7219 | 2.9102 | 3.0979 | 3.3369 | CR PM | R6 | Hutton | HUTT_1 | 0 | 0.0055151 | 0.011044 | 0.01907 | 0.030773 | 0.044116 | 0.054051 | 0.063158 | 0.078231 | 0.095103 | 0.11796 | 0.14441 | 0.17196 | 0.20041 | 0.23088 | 0.26217 | 0.29682 | 0.32873 | 0.34549 | 0.36211 | 0.3786 | 0.38936 | 0.40052 | 0.41158
CR PM | H6 | Imperial Park | IMPK_1 | 4.0642 | 4.016 | 3.9104 | 3.8163 | 3.7178 | 3.6156 | 3.5077 | 3.4092 | 3.3199 | 3.24 | 3.1719 | 3.1186 | 3.0693 | 3.0252 | 2.9917 | 2.9585 | 2.9285 | 2.9032 | 2.8764 | 2.849 | 2.8194 | 2.7861 | 2.7502 | 2.718 | CR PM | H6 | Imperial Park | IMPK_1 | 0.015797 | 0.026998 | 0.08253 | 0.15118 | 0.2356 | 0.33865 | 0.46815 | 0.62955 | 0.83422 | 1.086 | 1.3932 | 1.7689 | 2.2295 | 2.7852 | 3.4387 | 4.1838 | 4.9992 | 5.8517 | 6.6957 | 7.4897 | 8.1933 | 8.7923 | 9.4108 | 9.4508 | CR PM | H6 | Imperial Park | IMPK_1 | 5.2721 | 5.2358 | 5.2941 | 5.3672 | 5.381 | 5.4185 | 5.4924 | 5.6066 | 5.7353 | 5.8554 | 5.933 | 5.9667 | 5.9821 | 6.0077 | 6.0809 | 6.1674 | 6.2655 | 6.3669 | 6.4683 | 6.5638 | 6.6492 | 6.7246 | 6.8033 | 6.8086 | CR PM | H6 | Imperial Park | IMPK_1 | 4.76 | 4.7173 | 4.6924 | 4.6917 | 4.6749 | 4.6624 | 4.6531 | 4.6506 | 4.6457 | 4.6454 | 4.6509 | 4.6612 | 4.6685 | 4.6823 | 4.713 | 4.7524 | 4.799 | 4.8549 | 4.9206 | 5.002 | 5.1001 | 5.2174 | 5.3586 | 5.5249 | CR PM | H6 | Imperial Park | IMPK_1 | 0.0028825 | 0.0049859 | 0.0071495 | 0.0097958 | 0.018503 | 0.031036 | 0.042339 | 0.058077 | 0.073382 | 0.094824 | 0.11435 | 0.13122 | 0.15026 | 0.17298 | 0.19531 | 0.21517 | 0.23833 | 0.25898 | 0.27888 | 0.29867 | 0.32062 | 0.3428 | 0.3649 | 0.39306 | CR PM | H6 | Imperial Park | IMPK_1 | 0 | 0.00064963 | 0.0013009 | 0.0022463 | 0.0036248 | 0.0051965 | 0.0063668 | 0.0074395 | 0.009215 | 0.011202 | 0.013894 | 0.01701 | 0.020255 | 0.023607 | 0.027195 | 0.030882 | 0.034963 | 0.038722 | 0.040695 | 0.042653 | 0.044596 | 0.045864 | 0.047178 | 0.048481
CR PM | F6 | Indian Queens | INDQ1 | 148.1345 | 146.3791 | 142.5306 | 139.1006 | 135.5105 | 131.7857 | 127.8523 | 124.2632 | 121.0054 | 118.0953 | 115.6124 | 113.6705 | 111.8725 | 110.2654 | 109.0442 | 107.8325 | 106.7421 | 105.8196 | 104.8433 | 103.8425 | 102.7652 | 101.55 | 100.2429 | 99.0683 | CR PM | F6 | Indian Queens | INDQ1 | 0.45968 | 0.73058 | 2.1076 | 3.6855 | 5.5339 | 7.7233 | 10.4351 | 13.7947 | 18.0638 | 23.3528 | 29.8894 | 37.949 | 47.8304 | 59.7512 | 73.7719 | 89.7547 | 107.2488 | 125.5391 | 143.6463 | 160.6795 | 175.7713 | 188.6246 | 201.8926 | 202.7517 | CR PM | F6 | Indian Queens | INDQ1 | 92.8335 | 92.1945 | 93.2217 | 94.5076 | 94.7512 | 95.4118 | 96.7134 | 98.7247 | 100.9906 | 103.1052 | 104.4706 | 105.0641 | 105.3364 | 105.7875 | 107.0763 | 108.5996 | 110.3257 | 112.1113 | 113.898 | 115.579 | 117.0832 | 118.4108 | 119.7955 | 119.8897 | CR PM | F6 | Indian Queens | INDQ1 | 83.8164 | 83.0641 | 82.6254 | 82.6146 | 82.3173 | 82.0981 | 81.9348 | 81.8911 | 81.8032 | 81.7994 | 81.8958 | 82.0762 | 82.2059 | 82.4479 | 82.9885 | 83.6829 | 84.503 | 85.4878 | 86.644 | 88.0771 | 89.8046 | 91.8702 | 94.3575 | 97.2856 | CR PM | F6 | Indian Queens | INDQ1 | 0.10506 | 0.18173 | 0.26059 | 0.35705 | 0.67443 | 1.1312 | 1.5432 | 2.1168 | 2.6747 | 3.4562 | 4.1678 | 4.7828 | 5.4768 | 6.3051 | 7.1188 | 7.8428 | 8.687 | 9.4397 | 10.1648 | 10.8862 | 11.6862 | 12.4946 | 13.3004 | 14.3267 | CR PM | F6 | Indian Queens | INDQ1 | 0 | 0.023678 | 0.047415 | 0.081875 | 0.13212 | 0.18941 | 0.23206 | 0.27116 | 0.33588 | 0.40831 | 0.50643 | 0.62 | 0.73828 | 0.86045 | 0.99124 | 1.1256 | 1.2744 | 1.4114 | 1.4833 | 1.5547 | 1.6255 | 1.6717 | 1.7196 | 1.7671
CR PM | G5 | Iron Acton | IROA1 | 96.8292 | 95.6817 | 93.1661 | 90.9241 | 88.5774 | 86.1426 | 83.5716 | 81.2255 | 79.096 | 77.1938 | 75.5709 | 74.3015 | 73.1263 | 72.0757 | 71.2775 | 70.4855 | 69.7727 | 69.1697 | 68.5315 | 67.8774 | 67.1732 | 66.3788 | 65.5245 | 64.7567 | CR PM | G5 | Iron Acton | IROA1 | 0.36924 | 0.5933 | 1.7274 | 3.0442 | 4.6002 | 6.4539 | 8.7561 | 11.6117 | 15.2388 | 19.7265 | 25.259 | 32.0705 | 40.4208 | 50.4952 | 62.3436 | 75.8497 | 90.6349 | 106.0919 | 121.3928 | 135.7882 | 148.5425 | 159.403 | 170.6174 | 171.343 | CR PM | G5 | Iron Acton | IROA1 | 86.9604 | 86.3618 | 87.324 | 88.5286 | 88.7567 | 89.3756 | 90.5948 | 92.4789 | 94.6014 | 96.5822 | 97.8612 | 98.4172 | 98.6722 | 99.0948 | 100.3021 | 101.729 | 103.3459 | 105.0185 | 106.6922 | 108.2668 | 109.6759 | 110.9195 | 112.2166 | 112.3048 | CR PM | G5 | Iron Acton | IROA1 | 78.5137 | 77.809 | 77.398 | 77.388 | 77.1095 | 76.9041 | 76.7512 | 76.7102 | 76.6279 | 76.6244 | 76.7146 | 76.8836 | 77.0051 | 77.2318 | 77.7382 | 78.3887 | 79.1569 | 80.0794 | 81.1625 | 82.5049 | 84.1231 | 86.058 | 88.3879 | 91.1308 | CR PM | G5 | Iron Acton | IROA1 | 0.068675 | 0.11879 | 0.17034 | 0.23339 | 0.44084 | 0.73943 | 1.0087 | 1.3837 | 1.7483 | 2.2592 | 2.7243 | 3.1263 | 3.58 | 4.1214 | 4.6533 | 5.1265 | 5.6783 | 6.1703 | 6.6443 | 7.1158 | 7.6388 | 8.1672 | 8.6939 | 9.3647 | CR PM | G5 | Iron Acton | IROA1 | 0 | 0.015477 | 0.030993 | 0.053518 | 0.086361 | 0.12381 | 0.15169 | 0.17725 | 0.21955 | 0.2669 | 0.33103 | 0.40527 | 0.48258 | 0.56244 | 0.64793 | 0.73577 | 0.833 | 0.92255 | 0.96957 | 1.0162 | 1.0625 | 1.0927 | 1.124 | 1.1551
CR PM | L5 | Ironbridge | IRONB1 | 26.3851 | 26.0724 | 25.3869 | 24.776 | 24.1365 | 23.4731 | 22.7725 | 22.1332 | 21.5529 | 21.0346 | 20.5924 | 20.2465 | 19.9262 | 19.64 | 19.4225 | 19.2067 | 19.0124 | 18.8481 | 18.6742 | 18.496 | 18.3041 | 18.0876 | 17.8548 | 17.6456 | CR PM | L5 | Ironbridge | IRONB1 | 0.10323 | 0.17219 | 0.51669 | 0.93298 | 1.4378 | 2.0489 | 2.8138 | 3.7656 | 4.9732 | 6.4618 | 8.2842 | 10.5182 | 13.2569 | 16.561 | 20.447 | 24.8769 | 29.7257 | 34.7952 | 39.8135 | 44.5348 | 48.7179 | 52.2802 | 55.9577 | 56.1957 | CR PM | L5 | Ironbridge | IRONB1 | 38.7538 | 38.4871 | 38.9159 | 39.4527 | 39.5544 | 39.8302 | 40.3735 | 41.2131 | 42.1591 | 43.0418 | 43.6118 | 43.8595 | 43.9732 | 44.1615 | 44.6995 | 45.3355 | 46.056 | 46.8014 | 47.5473 | 48.249 | 48.877 | 49.4312 | 50.0093 | 50.0486 | CR PM | L5 | Ironbridge | IRONB1 | 34.9896 | 34.6755 | 34.4924 | 34.4879 | 34.3638 | 34.2723 | 34.2041 | 34.1858 | 34.1492 | 34.1476 | 34.1878 | 34.2631 | 34.3173 | 34.4183 | 34.644 | 34.9338 | 35.2762 | 35.6873 | 36.17 | 36.7682 | 37.4894 | 38.3517 | 39.39 | 40.6124 | CR PM | L5 | Ironbridge | IRONB1 | 0.018713 | 0.032369 | 0.046415 | 0.063596 | 0.12013 | 0.20149 | 0.27487 | 0.37704 | 0.4764 | 0.61561 | 0.74236 | 0.85189 | 0.97551 | 1.123 | 1.268 | 1.3969 | 1.5473 | 1.6814 | 1.8105 | 1.939 | 2.0815 | 2.2255 | 2.369 | 2.5518 | CR PM | L5 | Ironbridge | IRONB1 | 0 | 0.0042175 | 0.0084454 | 0.014583 | 0.023533 | 0.033736 | 0.041334 | 0.048298 | 0.059825 | 0.072727 | 0.090202 | 0.11043 | 0.1315 | 0.15326 | 0.17656 | 0.20049 | 0.22699 | 0.25139 | 0.2642 | 0.27691 | 0.28952 | 0.29775 | 0.30629 | 0.31475
CR PM | A6 | Iver 132kV | IVER_1 | 50.5676 | 49.9684 | 48.6546 | 47.4837 | 46.2582 | 44.9867 | 43.644 | 42.4188 | 41.3067 | 40.3133 | 39.4658 | 38.8029 | 38.1891 | 37.6405 | 37.2236 | 36.81 | 36.4378 | 36.1229 | 35.7896 | 35.448 | 35.0802 | 34.6654 | 34.2192 | 33.8182 | CR PM | A6 | Iver 132kV | IVER_1 | 0.58764 | 0.84382 | 2.213 | 3.5431 | 4.9104 | 6.3843 | 8.121 | 10.2269 | 12.9232 | 16.3472 | 20.7701 | 26.371 | 33.2373 | 41.5212 | 51.2643 | 62.3705 | 74.5274 | 87.2371 | 99.8194 | 111.6564 | 122.1444 | 131.0748 | 140.2954 | 140.892 | CR PM | A6 | Iver 132kV | IVER_1 | 83.7361 | 83.1597 | 84.0862 | 85.2461 | 85.4658 | 86.0617 | 87.2358 | 89.0499 | 91.0938 | 93.0011 | 94.2327 | 94.7681 | 95.0137 | 95.4206 | 96.5831 | 97.9571 | 99.514 | 101.1247 | 102.7363 | 104.2525 | 105.6093 | 106.8068 | 108.0559 | 108.1408 | CR PM | A6 | Iver 132kV | IVER_1 | 75.6026 | 74.9241 | 74.5283 | 74.5186 | 74.2504 | 74.0527 | 73.9054 | 73.866 | 73.7867 | 73.7833 | 73.8702 | 74.0329 | 74.15 | 74.3682 | 74.8558 | 75.4822 | 76.2219 | 77.1103 | 78.1531 | 79.4458 | 81.004 | 82.8672 | 85.1107 | 87.7519 | CR PM | A6 | Iver 132kV | IVER_1 | 0.035864 | 0.062036 | 0.088956 | 0.12188 | 0.23022 | 0.38615 | 0.52679 | 0.72261 | 0.91304 | 1.1798 | 1.4227 | 1.6327 | 1.8696 | 2.1523 | 2.4301 | 2.6772 | 2.9654 | 3.2224 | 3.4699 | 3.7161 | 3.9892 | 4.2652 | 4.5403 | 4.8906 | CR PM | A6 | Iver 132kV | IVER_1 | 0 | 0.0080829 | 0.016186 | 0.027949 | 0.045101 | 0.064657 | 0.079217 | 0.092564 | 0.11466 | 0.13938 | 0.17288 | 0.21164 | 0.25202 | 0.29373 | 0.33837 | 0.38424 | 0.43502 | 0.48179 | 0.50634 | 0.5307 | 0.55488 | 0.57065 | 0.58701 | 0.60322
CR PM | A6 | Iver 66kV | IVER_6 | 9.9711 | 9.8529 | 9.5939 | 9.363 | 9.1213 | 8.8706 | 8.6059 | 8.3643 | 8.145 | 7.9491 | 7.782 | 7.6513 | 7.5302 | 7.4221 | 7.3399 | 7.2583 | 7.1849 | 7.1228 | 7.0571 | 6.9897 | 6.9172 | 6.8354 | 6.7474 | 6.6684 | CR PM | A6 | Iver 66kV | IVER_6 | 0.11587 | 0.16639 | 0.43637 | 0.69864 | 0.96824 | 1.2589 | 1.6013 | 2.0166 | 2.5482 | 3.2234 | 4.0955 | 5.1999 | 6.5538 | 8.1873 | 10.1084 | 12.2984 | 14.6955 | 17.2017 | 19.6827 | 22.0167 | 24.0848 | 25.8457 | 27.6639 | 27.7815 | CR PM | A6 | Iver 66kV | IVER_6 | 26.1277 | 25.9479 | 26.2369 | 26.5989 | 26.6674 | 26.8534 | 27.2197 | 27.7858 | 28.4235 | 29.0186 | 29.4029 | 29.57 | 29.6466 | 29.7736 | 30.1363 | 30.565 | 31.0508 | 31.5534 | 32.0562 | 32.5293 | 32.9527 | 33.3263 | 33.7161 | 33.7426 | CR PM | A6 | Iver 66kV | IVER_6 | 23.5898 | 23.3781 | 23.2547 | 23.2516 | 23.1679 | 23.1062 | 23.0603 | 23.048 | 23.0232 | 23.0222 | 23.0493 | 23.1001 | 23.1366 | 23.2047 | 23.3568 | 23.5523 | 23.7831 | 24.0603 | 24.3857 | 24.789 | 25.2752 | 25.8566 | 26.5566 | 27.3807 | CR PM | A6 | Iver 66kV | IVER_6 | 0.0070719 | 0.012233 | 0.017541 | 0.024033 | 0.045396 | 0.076143 | 0.10387 | 0.14249 | 0.18004 | 0.23264 | 0.28054 | 0.32193 | 0.36865 | 0.4244 | 0.47918 | 0.52791 | 0.58473 | 0.63539 | 0.6842 | 0.73276 | 0.78661 | 0.84102 | 0.89526 | 0.96434 | CR PM | A6 | Iver 66kV | IVER_6 | 0 | 0.0015938 | 0.0031916 | 0.0055111 | 0.0088931 | 0.012749 | 0.01562 | 0.018252 | 0.022608 | 0.027484 | 0.034088 | 0.041733 | 0.049694 | 0.057918 | 0.066721 | 0.075766 | 0.085779 | 0.095 | 0.099843 | 0.10465 | 0.10941 | 0.11252 | 0.11575 | 0.11894
CR PM | P3 | Jordanthorpe | JORD_3 | 7.1301 | 7.0456 | 6.8604 | 6.6953 | 6.5225 | 6.3432 | 6.1539 | 5.9811 | 5.8243 | 5.6842 | 5.5647 | 5.4713 | 5.3847 | 5.3074 | 5.2486 | 5.1903 | 5.1378 | 5.0934 | 5.0464 | 4.9982 | 4.9464 | 4.8879 | 4.825 | 4.7684 | CR PM | P3 | Jordanthorpe | JORD_3 | 0.028765 | 0.048445 | 0.14646 | 0.266 | 0.41181 | 0.58892 | 0.81099 | 1.0875 | 1.4382 | 1.8702 | 2.3984 | 3.0451 | 3.8379 | 4.7945 | 5.9196 | 7.202 | 8.6058 | 10.0735 | 11.5263 | 12.8931 | 14.1042 | 15.1355 | 16.2001 | 16.269 | CR PM | P3 | Jordanthorpe | JORD_3 | 5.7717 | 5.732 | 5.7958 | 5.8758 | 5.8909 | 5.932 | 6.0129 | 6.138 | 6.2788 | 6.4103 | 6.4952 | 6.5321 | 6.549 | 6.5771 | 6.6572 | 6.7519 | 6.8592 | 6.9702 | 7.0813 | 7.1858 | 7.2794 | 7.3619 | 7.448 | 7.4538 | CR PM | P3 | Jordanthorpe | JORD_3 | 5.2111 | 5.1643 | 5.137 | 5.1364 | 5.1179 | 5.1042 | 5.0941 | 5.0914 | 5.0859 | 5.0857 | 5.0917 | 5.1029 | 5.111 | 5.126 | 5.1596 | 5.2028 | 5.2538 | 5.315 | 5.3869 | 5.476 | 5.5834 | 5.7118 | 5.8664 | 6.0485 | CR PM | P3 | Jordanthorpe | JORD_3 | 0.0050569 | 0.0087472 | 0.012543 | 0.017186 | 0.032462 | 0.054448 | 0.074278 | 0.10189 | 0.12874 | 0.16636 | 0.20061 | 0.23021 | 0.26362 | 0.30348 | 0.34265 | 0.37749 | 0.41813 | 0.45436 | 0.48926 | 0.52398 | 0.56249 | 0.6014 | 0.64018 | 0.68958 | CR PM | P3 | Jordanthorpe | JORD_3 | 0 | 0.0011397 | 0.0022822 | 0.0039408 | 0.0063593 | 0.0091167 | 0.01117 | 0.013052 | 0.016167 | 0.019653 | 0.024376 | 0.029842 | 0.035535 | 0.041416 | 0.047711 | 0.054179 | 0.061339 | 0.067933 | 0.071395 | 0.07483 | 0.078239 | 0.080463 | 0.082769 | 0.085054
CR PM | P8 | Keadby | KEAD_1 | 34.8247 | 34.412 | 33.5073 | 32.7009 | 31.8569 | 30.9813 | 30.0566 | 29.2128 | 28.4469 | 27.7628 | 27.1791 | 26.7226 | 26.2999 | 25.9221 | 25.635 | 25.3502 | 25.0938 | 24.8769 | 24.6474 | 24.4122 | 24.1589 | 23.8732 | 23.5659 | 23.2898 | CR PM | P8 | Keadby | KEAD_1 | 0.093327 | 0.16963 | 0.54168 | 1.0245 | 1.6351 | 2.3929 | 3.3524 | 4.552 | 6.0715 | 7.9344 | 10.1913 | 12.9396 | 16.3086 | 20.3734 | 25.154 | 30.6035 | 36.5686 | 42.8048 | 48.9787 | 54.7869 | 59.933 | 64.3149 | 68.8388 | 69.1321 | CR PM | P8 | Keadby | KEAD_1 | 85.1757 | 84.5895 | 85.5319 | 86.7118 | 86.9352 | 87.5414 | 88.7356 | 90.581 | 92.66 | 94.6001 | 95.8529 | 96.3974 | 96.6472 | 97.0611 | 98.2436 | 99.6413 | 101.225 | 102.8633 | 104.5026 | 106.0449 | 107.4251 | 108.6431 | 109.9137 | 110 | CR PM | P8 | Keadby | KEAD_1 | 76.9024 | 76.2122 | 75.8097 | 75.7998 | 75.527 | 75.3259 | 75.1761 | 75.1359 | 75.0553 | 75.0518 | 75.1403 | 75.3058 | 75.4248 | 75.6468 | 76.1428 | 76.7799 | 77.5324 | 78.436 | 79.4968 | 80.8117 | 82.3967 | 84.2919 | 86.574 | 89.2606 | CR PM | P8 | Keadby | KEAD_1 | 0.024699 | 0.042723 | 0.061262 | 0.083937 | 0.15855 | 0.26594 | 0.36279 | 0.49765 | 0.62879 | 0.81252 | 0.97981 | 1.1244 | 1.2875 | 1.4823 | 1.6736 | 1.8437 | 2.0422 | 2.2192 | 2.3896 | 2.5592 | 2.7473 | 2.9373 | 3.1268 | 3.368 | CR PM | P8 | Keadby | KEAD_1 | 0 | 0.0055665 | 0.011147 | 0.019248 | 0.03106 | 0.044527 | 0.054555 | 0.063747 | 0.07896 | 0.095989 | 0.11905 | 0.14575 | 0.17356 | 0.20228 | 0.23303 | 0.26462 | 0.29959 | 0.33179 | 0.34871 | 0.36548 | 0.38213 | 0.39299 | 0.40426 | 0.41542
CR PM | N4 | Kearsley 132kV | KEAR_1 | 80.9685 | 80.009 | 77.9055 | 76.0306 | 74.0684 | 72.0324 | 69.8825 | 67.9207 | 66.14 | 64.5494 | 63.1923 | 62.1309 | 61.1481 | 60.2697 | 59.6022 | 58.9399 | 58.3439 | 57.8396 | 57.306 | 56.759 | 56.1702 | 55.5059 | 54.7915 | 54.1495 | CR PM | N4 | Kearsley 132kV | KEAR_1 | 0.32371 | 0.53228 | 1.5793 | 2.8262 | 4.3246 | 6.1282 | 8.3797 | 11.1781 | 14.7301 | 19.1141 | 24.4944 | 31.0997 | 39.1972 | 48.9665 | 60.4566 | 73.5542 | 87.8909 | 102.8801 | 117.7177 | 131.6781 | 144.0449 | 154.5784 | 165.4522 | 166.1562 | CR PM | N4 | Kearsley 132kV | KEAR_1 | 59.394 | 58.9852 | 59.6423 | 60.4651 | 60.6209 | 61.0436 | 61.8763 | 63.1631 | 64.6129 | 65.9657 | 66.8393 | 67.219 | 67.3932 | 67.6818 | 68.5064 | 69.481 | 70.5853 | 71.7277 | 72.8709 | 73.9463 | 74.9087 | 75.7581 | 76.644 | 76.7043 | CR PM | N4 | Kearsley 132kV | KEAR_1 | 53.6249 | 53.1436 | 52.8629 | 52.856 | 52.6658 | 52.5256 | 52.4211 | 52.3931 | 52.3369 | 52.3345 | 52.3962 | 52.5116 | 52.5946 | 52.7494 | 53.0952 | 53.5395 | 54.0642 | 54.6943 | 55.434 | 56.3509 | 57.4561 | 58.7777 | 60.369 | 62.2424 | CR PM | N4 | Kearsley 132kV | KEAR_1 | 0.057426 | 0.099332 | 0.14244 | 0.19516 | 0.36863 | 0.61831 | 0.84349 | 1.157 | 1.4619 | 1.8891 | 2.2781 | 2.6142 | 2.9936 | 3.4463 | 3.8911 | 4.2868 | 4.7482 | 5.1596 | 5.556 | 5.9503 | 6.3875 | 6.8294 | 7.2698 | 7.8308 | CR PM | N4 | Kearsley 132kV | KEAR_1 | 0 | 0.012942 | 0.025917 | 0.044752 | 0.072215 | 0.10353 | 0.12684 | 0.14821 | 0.18359 | 0.22318 | 0.27681 | 0.33888 | 0.40353 | 0.47031 | 0.5418 | 0.61525 | 0.69655 | 0.77143 | 0.81076 | 0.84976 | 0.88847 | 0.91372 | 0.93991 | 0.96587
CR PM | N4 | Kearsley 33kV | KEAR_3 | 22.2158 | 21.9526 | 21.3754 | 20.861 | 20.3226 | 19.764 | 19.1741 | 18.6358 | 18.1473 | 17.7108 | 17.3385 | 17.0472 | 16.7776 | 16.5366 | 16.3534 | 16.1717 | 16.0082 | 15.8698 | 15.7234 | 15.5733 | 15.4118 | 15.2295 | 15.0335 | 14.8574 | CR PM | N4 | Kearsley 33kV | KEAR_3 | 0.088817 | 0.14605 | 0.43332 | 0.77546 | 1.1866 | 1.6814 | 2.2992 | 3.067 | 4.0416 | 5.2445 | 6.7207 | 8.533 | 10.7548 | 13.4353 | 16.5879 | 20.1816 | 24.1152 | 28.2279 | 32.299 | 36.1294 | 39.5225 | 42.4127 | 45.3962 | 45.5894 | CR PM | N4 | Kearsley 33kV | KEAR_3 | 16.2963 | 16.1841 | 16.3645 | 16.5902 | 16.633 | 16.7489 | 16.9774 | 17.3305 | 17.7282 | 18.0994 | 18.3391 | 18.4433 | 18.4911 | 18.5703 | 18.7965 | 19.064 | 19.367 | 19.6804 | 19.9941 | 20.2891 | 20.5532 | 20.7862 | 21.0293 | 21.0459 | CR PM | N4 | Kearsley 33kV | KEAR_3 | 14.7134 | 14.5814 | 14.5043 | 14.5025 | 14.4503 | 14.4118 | 14.3831 | 14.3754 | 14.36 | 14.3594 | 14.3763 | 14.4079 | 14.4307 | 14.4732 | 14.5681 | 14.69 | 14.834 | 15.0068 | 15.2098 | 15.4614 | 15.7646 | 16.1272 | 16.5638 | 17.0779 | CR PM | N4 | Kearsley 33kV | KEAR_3 | 0.015756 | 0.027254 | 0.039081 | 0.053547 | 0.10114 | 0.16965 | 0.23144 | 0.31747 | 0.40112 | 0.51834 | 0.62505 | 0.71728 | 0.82137 | 0.94558 | 1.0676 | 1.1762 | 1.3028 | 1.4157 | 1.5244 | 1.6326 | 1.7526 | 1.8738 | 1.9947 | 2.1486 | CR PM | N4 | Kearsley 33kV | KEAR_3 | 0 | 0.003551 | 0.0071109 | 0.012279 | 0.019814 | 0.028406 | 0.034803 | 0.040666 | 0.050371 | 0.061235 | 0.075949 | 0.092982 | 0.11072 | 0.12904 | 0.14866 | 0.16881 | 0.19112 | 0.21166 | 0.22245 | 0.23315 | 0.24378 | 0.2507 | 0.25789 | 0.26501
CR PM | C3 | Kemsley | KEMS_1 | 84.4642 | 83.4632 | 81.2689 | 79.3131 | 77.2661 | 75.1423 | 72.8996 | 70.8531 | 68.9955 | 67.3363 | 65.9205 | 64.8133 | 63.7881 | 62.8717 | 62.1755 | 61.4846 | 60.8628 | 60.3368 | 59.7801 | 59.2095 | 58.5952 | 57.9023 | 57.1571 | 56.4873 | CR PM | C3 | Kemsley | KEMS_1 | 0.13352 | 0.2203 | 0.65539 | 1.1754 | 1.8016 | 2.5565 | 3.4995 | 4.6718 | 6.1596 | 7.9955 | 10.2471 | 13.0101 | 16.3978 | 20.4847 | 25.2918 | 30.7708 | 36.7686 | 43.0395 | 49.2465 | 55.0867 | 60.2606 | 64.6667 | 69.2155 | 69.5097 | CR PM | C3 | Kemsley | KEMS_1 | 96.9032 | 96.2362 | 97.3084 | 98.6507 | 98.9049 | 99.5945 | 100.9532 | 103.0527 | 105.4179 | 107.6252 | 109.0504 | 109.6699 | 109.9542 | 110.4251 | 111.7704 | 113.3605 | 115.1622 | 117.0261 | 118.8911 | 120.6458 | 122.2159 | 123.6017 | 125.0472 | 125.1455 | CR PM | C3 | Kemsley | KEMS_1 | 87.4907 | 86.7055 | 86.2475 | 86.2363 | 85.926 | 85.6971 | 85.5267 | 85.4811 | 85.3893 | 85.3854 | 85.486 | 85.6743 | 85.8097 | 86.0623 | 86.6265 | 87.3514 | 88.2075 | 89.2355 | 90.4424 | 91.9383 | 93.7415 | 95.8977 | 98.4939 | 101.5504 | CR PM | C3 | Kemsley | KEMS_1 | 0.059905 | 0.10362 | 0.14858 | 0.20358 | 0.38455 | 0.645 | 0.87991 | 1.207 | 1.5251 | 1.9707 | 2.3764 | 2.7271 | 3.1228 | 3.5951 | 4.0591 | 4.4718 | 4.9532 | 5.3824 | 5.7958 | 6.2072 | 6.6633 | 7.1242 | 7.5837 | 8.1689 | CR PM | C3 | Kemsley | KEMS_1 | 0 | 0.013501 | 0.027035 | 0.046684 | 0.075333 | 0.108 | 0.13232 | 0.15461 | 0.19151 | 0.23281 | 0.28876 | 0.35351 | 0.42095 | 0.49062 | 0.56519 | 0.64181 | 0.72663 | 0.80474 | 0.84576 | 0.88644 | 0.92683 | 0.95317 | 0.98049 | 1.0076
CR PM | C2 | Kingsnorth | KINO_1 | 55.8942 | 55.2318 | 53.7797 | 52.4855 | 51.1309 | 49.7254 | 48.2413 | 46.887 | 45.6578 | 44.5598 | 43.6229 | 42.8902 | 42.2118 | 41.6054 | 41.1446 | 40.6874 | 40.276 | 39.9279 | 39.5595 | 39.1819 | 38.7754 | 38.3169 | 37.8237 | 37.3805 | CR PM | C2 | Kingsnorth | KINO_1 | 0.15946 | 0.26191 | 0.77636 | 1.3883 | 2.1231 | 3.0072 | 4.1105 | 5.4817 | 7.2222 | 9.3707 | 12.0079 | 15.2459 | 19.2157 | 24.0047 | 29.6377 | 36.0585 | 43.0868 | 50.4346 | 57.7084 | 64.5519 | 70.6157 | 75.7787 | 81.1089 | 81.4546 | CR PM | C2 | Kingsnorth | KINO_1 | 41.3877 | 41.1028 | 41.5608 | 42.1341 | 42.2427 | 42.5372 | 43.1175 | 44.0142 | 45.0244 | 45.9671 | 46.5759 | 46.8404 | 46.9618 | 47.163 | 47.7375 | 48.4167 | 49.1862 | 49.9823 | 50.7789 | 51.5283 | 52.1989 | 52.7908 | 53.4081 | 53.4501 | CR PM | C2 | Kingsnorth | KINO_1 | 37.3676 | 37.0323 | 36.8367 | 36.8319 | 36.6993 | 36.6016 | 36.5288 | 36.5093 | 36.4701 | 36.4684 | 36.5114 | 36.5918 | 36.6497 | 36.7575 | 36.9985 | 37.3081 | 37.6738 | 38.1128 | 38.6283 | 39.2672 | 40.0373 | 40.9583 | 42.0671 | 43.3726 | CR PM | C2 | Kingsnorth | KINO_1 | 0.039642 | 0.068571 | 0.098326 | 0.13472 | 0.25447 | 0.42683 | 0.58228 | 0.79873 | 1.0092 | 1.3041 | 1.5726 | 1.8046 | 2.0665 | 2.379 | 2.6861 | 2.9592 | 3.2778 | 3.5618 | 3.8354 | 4.1076 | 4.4094 | 4.7145 | 5.0185 | 5.4058 | CR PM | C2 | Kingsnorth | KINO_1 | 0 | 0.0089343 | 0.017891 | 0.030893 | 0.049852 | 0.071467 | 0.087562 | 0.10231 | 0.12673 | 0.15406 | 0.19109 | 0.23394 | 0.27857 | 0.32467 | 0.37402 | 0.42472 | 0.48085 | 0.53253 | 0.55968 | 0.5866 | 0.61333 | 0.63076 | 0.64884 | 0.66676
CR PM | N1 | Kirkby (_D) | KIBY_1 | 27.4262 | 27.1012 | 26.3887 | 25.7537 | 25.089 | 24.3993 | 23.6711 | 23.0066 | 22.4034 | 21.8647 | 21.405 | 21.0454 | 20.7125 | 20.415 | 20.1889 | 19.9646 | 19.7627 | 19.5919 | 19.4111 | 19.2258 | 19.0264 | 18.8014 | 18.5594 | 18.3419 | CR PM | N1 | Kirkby (_D) | KIBY_1 | 0.088612 | 0.15494 | 0.48162 | 0.89336 | 1.4055 | 2.035 | 2.8285 | 3.8188 | 5.074 | 6.616 | 8.4918 | 10.7815 | 13.5889 | 16.9757 | 20.9591 | 25.4997 | 30.4699 | 35.6664 | 40.8104 | 45.6501 | 49.9378 | 53.5892 | 57.3588 | 57.6029 | CR PM | N1 | Kirkby (_D) | KIBY_1 | 34.2043 | 33.9689 | 34.3473 | 34.8211 | 34.9109 | 35.1543 | 35.6339 | 36.3749 | 37.2098 | 37.9889 | 38.492 | 38.7106 | 38.811 | 38.9772 | 39.452 | 40.0133 | 40.6493 | 41.3072 | 41.9655 | 42.5848 | 43.1391 | 43.6282 | 44.1384 | 44.1731 | CR PM | N1 | Kirkby (_D) | KIBY_1 | 30.882 | 30.6048 | 30.4431 | 30.4392 | 30.3296 | 30.2489 | 30.1887 | 30.1726 | 30.1402 | 30.1388 | 30.1743 | 30.2408 | 30.2886 | 30.3777 | 30.5769 | 30.8328 | 31.1349 | 31.4978 | 31.9238 | 32.4518 | 33.0883 | 33.8494 | 34.7658 | 35.8447 | CR PM | N1 | Kirkby (_D) | KIBY_1 | 0.019452 | 0.033647 | 0.048247 | 0.066105 | 0.12487 | 0.20944 | 0.28571 | 0.39192 | 0.4952 | 0.6399 | 0.77165 | 0.88551 | 1.014 | 1.1673 | 1.318 | 1.452 | 1.6083 | 1.7477 | 1.882 | 2.0155 | 2.1636 | 2.3133 | 2.4625 | 2.6525 | CR PM | N1 | Kirkby (_D) | KIBY_1 | 0 | 0.0043839 | 0.0087786 | 0.015159 | 0.024461 | 0.035068 | 0.042965 | 0.050204 | 0.062185 | 0.075597 | 0.093762 | 0.11479 | 0.13669 | 0.15931 | 0.18352 | 0.2084 | 0.23594 | 0.2613 | 0.27463 | 0.28784 | 0.30095 | 0.3095 | 0.31837 | 0.32717
CR PM | N1 | Kirkby (_G) | KIBY_G | 4.6654 | 4.6101 | 4.4889 | 4.3809 | 4.2678 | 4.1505 | 4.0266 | 3.9136 | 3.811 | 3.7193 | 3.6411 | 3.58 | 3.5233 | 3.4727 | 3.4343 | 3.3961 | 3.3618 | 3.3327 | 3.302 | 3.2704 | 3.2365 | 3.1982 | 3.1571 | 3.1201 | CR PM | N1 | Kirkby (_G) | KIBY_G | 0.015073 | 0.026357 | 0.081926 | 0.15197 | 0.23909 | 0.34616 | 0.48115 | 0.64961 | 0.86312 | 1.1254 | 1.4445 | 1.834 | 2.3116 | 2.8877 | 3.5653 | 4.3377 | 5.1831 | 6.0671 | 6.9421 | 7.7654 | 8.4947 | 9.1159 | 9.7571 | 9.7986 | CR PM | N1 | Kirkby (_G) | KIBY_G | 5.8184 | 5.7783 | 5.8427 | 5.9233 | 5.9386 | 5.98 | 6.0615 | 6.1876 | 6.3296 | 6.4622 | 6.5477 | 6.5849 | 6.602 | 6.6303 | 6.711 | 6.8065 | 6.9147 | 7.0266 | 7.1386 | 7.244 | 7.3382 | 7.4214 | 7.5082 | 7.5141 | CR PM | N1 | Kirkby (_G) | KIBY_G | 5.2532 | 5.2061 | 5.1786 | 5.1779 | 5.1593 | 5.1455 | 5.1353 | 5.1326 | 5.127 | 5.1268 | 5.1328 | 5.1442 | 5.1523 | 5.1675 | 5.2013 | 5.2449 | 5.2963 | 5.358 | 5.4304 | 5.5203 | 5.6285 | 5.758 | 5.9139 | 6.0974 | CR PM | N1 | Kirkby (_G) | KIBY_G | 0.0033089 | 0.0057235 | 0.0082071 | 0.011245 | 0.021241 | 0.035627 | 0.048602 | 0.066668 | 0.084237 | 0.10885 | 0.13126 | 0.15063 | 0.17249 | 0.19857 | 0.2242 | 0.247 | 0.27359 | 0.2973 | 0.32013 | 0.34285 | 0.36805 | 0.39351 | 0.41889 | 0.45121 | CR PM | N1 | Kirkby (_G) | KIBY_G | 0 | 0.00074573 | 0.0014933 | 0.0025786 | 0.004161 | 0.0059652 | 0.0073086 | 0.00854 | 0.010578 | 0.012859 | 0.01595 | 0.019526 | 0.023251 | 0.027099 | 0.031218 | 0.03545 | 0.040135 | 0.04445 | 0.046715 | 0.048963 | 0.051193 | 0.052649 | 0.054157 | 0.055653
CR PM | P1 | Kirkstall B | KIRKB1 | 35.1583 | 34.7417 | 33.8283 | 33.0142 | 32.1621 | 31.2781 | 30.3445 | 29.4927 | 28.7195 | 28.0288 | 27.4395 | 26.9786 | 26.5519 | 26.1704 | 25.8806 | 25.593 | 25.3342 | 25.1153 | 24.8835 | 24.646 | 24.3903 | 24.1019 | 23.7917 | 23.5129 | CR PM | P1 | Kirkstall B | KIRKB1 | 0.16799 | 0.27774 | 0.8276 | 1.4862 | 2.2803 | 3.2384 | 4.4357 | 5.9244 | 7.8137 | 10.1444 | 13.0021 | 16.5082 | 20.8067 | 25.9924 | 32.0916 | 39.044 | 46.6542 | 54.6109 | 62.4871 | 69.8969 | 76.4622 | 82.0532 | 87.8251 | 88.1988 | CR PM | P1 | Kirkstall B | KIRKB1 | 43.4853 | 43.186 | 43.6671 | 44.2695 | 44.3836 | 44.693 | 45.3027 | 46.2449 | 47.3063 | 48.2968 | 48.9363 | 49.2143 | 49.3419 | 49.5532 | 50.1569 | 50.8705 | 51.679 | 52.5154 | 53.3524 | 54.1398 | 54.8444 | 55.4662 | 56.1149 | 56.159 | CR PM | P1 | Kirkstall B | KIRKB1 | 39.2614 | 38.9091 | 38.7036 | 38.6985 | 38.5593 | 38.4566 | 38.3801 | 38.3596 | 38.3184 | 38.3167 | 38.3618 | 38.4463 | 38.5071 | 38.6204 | 38.8736 | 39.1989 | 39.5831 | 40.0444 | 40.586 | 41.2573 | 42.0665 | 43.0341 | 44.1991 | 45.5707 | CR PM | P1 | Kirkstall B | KIRKB1 | 0.024936 | 0.043132 | 0.061849 | 0.084742 | 0.16007 | 0.26848 | 0.36626 | 0.50241 | 0.63481 | 0.82031 | 0.9892 | 1.1352 | 1.2999 | 1.4965 | 1.6896 | 1.8614 | 2.0618 | 2.2404 | 2.4125 | 2.5837 | 2.7736 | 2.9655 | 3.1567 | 3.4003 | CR PM | P1 | Kirkstall B | KIRKB1 | 0 | 0.0056198 | 0.011254 | 0.019432 | 0.031357 | 0.044954 | 0.055078 | 0.064357 | 0.079717 | 0.096909 | 0.1202 | 0.14715 | 0.17522 | 0.20422 | 0.23526 | 0.26715 | 0.30246 | 0.33497 | 0.35205 | 0.36898 | 0.38579 | 0.39676 | 0.40813 | 0.4194
CR PM | L2 | Kitwell | KITW_1 | 63.9456 | 63.1878 | 61.5265 | 60.0459 | 58.4962 | 56.8882 | 55.1903 | 53.641 | 52.2347 | 50.9785 | 49.9067 | 49.0684 | 48.2923 | 47.5985 | 47.0714 | 46.5483 | 46.0776 | 45.6794 | 45.258 | 44.8259 | 44.3609 | 43.8363 | 43.2721 | 42.7651 | CR PM | L2 | Kitwell | KITW_1 | 0.33364 | 0.53644 | 1.5627 | 2.755 | 4.1647 | 5.8445 | 7.9312 | 10.5195 | 13.807 | 17.8743 | 22.8879 | 29.0598 | 36.6264 | 45.7549 | 56.4915 | 68.7301 | 82.1265 | 96.1326 | 109.9971 | 123.0417 | 134.5984 | 144.4403 | 154.6004 | 155.2579 | CR PM | L2 | Kitwell | KITW_1 | 38.6957 | 38.4293 | 38.8575 | 39.3935 | 39.495 | 39.7704 | 40.3129 | 41.1513 | 42.0958 | 42.9772 | 43.5463 | 43.7937 | 43.9072 | 44.0953 | 44.6325 | 45.2674 | 45.9869 | 46.7312 | 47.476 | 48.1766 | 48.8036 | 49.357 | 49.9342 | 49.9735 | CR PM | L2 | Kitwell | KITW_1 | 34.9371 | 34.6235 | 34.4406 | 34.4361 | 34.3122 | 34.2208 | 34.1528 | 34.1346 | 34.0979 | 34.0964 | 34.1365 | 34.2117 | 34.2658 | 34.3666 | 34.592 | 34.8814 | 35.2233 | 35.6338 | 36.1157 | 36.7131 | 37.4331 | 38.2942 | 39.3309 | 40.5514 | CR PM | L2 | Kitwell | KITW_1 | 0.045353 | 0.078449 | 0.11249 | 0.15413 | 0.29113 | 0.48831 | 0.66616 | 0.91378 | 1.1546 | 1.492 | 1.7991 | 2.0646 | 2.3642 | 2.7217 | 3.073 | 3.3855 | 3.7499 | 4.0749 | 4.3879 | 4.6993 | 5.0446 | 5.3936 | 5.7414 | 6.1844 | CR PM | L2 | Kitwell | KITW_1 | 0 | 0.010221 | 0.020468 | 0.035343 | 0.057033 | 0.081762 | 0.10017 | 0.11705 | 0.14499 | 0.17626 | 0.21861 | 0.26764 | 0.31869 | 0.37143 | 0.42789 | 0.4859 | 0.55011 | 0.60925 | 0.6403 | 0.6711 | 0.70168 | 0.72162 | 0.7423 | 0.7628
CR PM | P2 | Knaresborough | KNAR | 13.4333 | 13.2741 | 12.9251 | 12.6141 | 12.2885 | 11.9507 | 11.594 | 11.2686 | 10.9731 | 10.7092 | 10.4841 | 10.308 | 10.1449 | 9.9992 | 9.8885 | 9.7786 | 9.6797 | 9.596 | 9.5075 | 9.4168 | 9.3191 | 9.2089 | 9.0903 | 8.9838 | CR PM | P2 | Knaresborough | KNAR | 0.12414 | 0.20522 | 0.61148 | 1.098 | 1.6847 | 2.3924 | 3.2768 | 4.3765 | 5.7721 | 7.4938 | 9.6048 | 12.1948 | 15.37 | 19.2008 | 23.7064 | 28.8424 | 34.4639 | 40.3418 | 46.1596 | 51.6342 | 56.4831 | 60.6139 | 64.8775 | 65.1537 | CR PM | P2 | Knaresborough | KNAR | 15.7679 | 15.6594 | 15.8338 | 16.0523 | 16.0936 | 16.2058 | 16.4269 | 16.7685 | 17.1534 | 17.5126 | 17.7445 | 17.8453 | 17.8915 | 17.9682 | 18.1871 | 18.4458 | 18.739 | 19.0423 | 19.3457 | 19.6313 | 19.8867 | 20.1122 | 20.3474 | 20.3634 | CR PM | P2 | Knaresborough | KNAR | 14.2363 | 14.1086 | 14.034 | 14.0322 | 13.9817 | 13.9445 | 13.9167 | 13.9093 | 13.8944 | 13.8937 | 13.9101 | 13.9408 | 13.9628 | 14.0039 | 14.0957 | 14.2137 | 14.353 | 14.5202 | 14.7166 | 14.96 | 15.2534 | 15.6043 | 16.0267 | 16.5241 | CR PM | P2 | Knaresborough | KNAR | 0.0095274 | 0.01648 | 0.023631 | 0.032378 | 0.061159 | 0.10258 | 0.13994 | 0.19196 | 0.24255 | 0.31342 | 0.37795 | 0.43372 | 0.49666 | 0.57176 | 0.64556 | 0.71121 | 0.78776 | 0.85602 | 0.92177 | 0.98719 | 1.0597 | 1.133 | 1.2061 | 1.2992 | CR PM | P2 | Knaresborough | KNAR | 0 | 0.0021472 | 0.0042998 | 0.0074246 | 0.011981 | 0.017176 | 0.021044 | 0.02459 | 0.030458 | 0.037027 | 0.045924 | 0.056223 | 0.066949 | 0.078028 | 0.089889 | 0.10207 | 0.11556 | 0.12799 | 0.13451 | 0.14098 | 0.1474 | 0.15159 | 0.15594 | 0.16024
CR PM | Q2 | Lackenby | LACK_6 | 46.0089 | 45.4637 | 44.2684 | 43.203 | 42.088 | 40.9311 | 39.7095 | 38.5947 | 37.5829 | 36.679 | 35.9079 | 35.3047 | 34.7463 | 34.2472 | 33.8679 | 33.4915 | 33.1529 | 32.8663 | 32.5631 | 32.2523 | 31.9177 | 31.5403 | 31.1343 | 30.7695 | CR PM | Q2 | Lackenby | LACK_6 | 0.083893 | 0.15587 | 0.50501 | 0.96484 | 1.5512 | 2.2821 | 3.2097 | 4.3703 | 5.84 | 7.6399 | 9.8166 | 12.4637 | 15.7088 | 19.6241 | 24.2288 | 29.4778 | 35.2234 | 41.2304 | 47.1774 | 52.7717 | 57.7291 | 61.9493 | 66.3072 | 66.5889 | CR PM | Q2 | Lackenby | LACK_6 | 70.2886 | 69.8048 | 70.5825 | 71.5562 | 71.7406 | 72.2408 | 73.2263 | 74.7492 | 76.4648 | 78.0658 | 79.0996 | 79.549 | 79.7552 | 80.0967 | 81.0725 | 82.2259 | 83.5328 | 84.8848 | 86.2376 | 87.5103 | 88.6492 | 89.6544 | 90.7029 | 90.7741 | CR PM | Q2 | Lackenby | LACK_6 | 63.4613 | 62.8918 | 62.5596 | 62.5514 | 62.3263 | 62.1603 | 62.0367 | 62.0036 | 61.9371 | 61.9342 | 62.0072 | 62.1438 | 62.242 | 62.4252 | 62.8345 | 63.3603 | 63.9812 | 64.7269 | 65.6023 | 66.6874 | 67.9953 | 69.5593 | 71.4425 | 73.6595 | CR PM | Q2 | Lackenby | LACK_6 | 0.032631 | 0.056444 | 0.080936 | 0.11089 | 0.20947 | 0.35134 | 0.4793 | 0.65747 | 0.83073 | 1.0735 | 1.2945 | 1.4855 | 1.701 | 1.9583 | 2.211 | 2.4359 | 2.6981 | 2.9319 | 3.1571 | 3.3811 | 3.6296 | 3.8807 | 4.1309 | 4.4497 | CR PM | Q2 | Lackenby | LACK_6 | 0 | 0.0073542 | 0.014727 | 0.025429 | 0.041035 | 0.058828 | 0.072076 | 0.084219 | 0.10432 | 0.12682 | 0.15729 | 0.19256 | 0.2293 | 0.26725 | 0.30787 | 0.3496 | 0.3958 | 0.43835 | 0.4607 | 0.48286 | 0.50486 | 0.51921 | 0.53409 | 0.54884
CR PM | A6 | Laleham | LALE1SG003 | 54.3117 | 53.6681 | 52.2571 | 50.9995 | 49.6833 | 48.3176 | 46.8755 | 45.5596 | 44.3651 | 43.2982 | 42.3879 | 41.6759 | 41.0167 | 40.4275 | 39.9797 | 39.5355 | 39.1357 | 38.7974 | 38.4395 | 38.0726 | 37.6776 | 37.232 | 36.7528 | 36.3222 | CR PM | A6 | Laleham | LALE1SG003 | 0.63115 | 0.90629 | 2.3769 | 3.8055 | 5.2739 | 6.857 | 8.7222 | 10.9841 | 13.88 | 17.5576 | 22.308 | 28.3236 | 35.6982 | 44.5954 | 55.0599 | 66.9885 | 80.0456 | 93.6963 | 107.2102 | 119.9236 | 131.1882 | 140.7798 | 150.6831 | 151.3239 | CR PM | A6 | Laleham | LALE1SG003 | 52.7067 | 52.344 | 52.9271 | 53.6572 | 53.7955 | 54.1706 | 54.9096 | 56.0515 | 57.338 | 58.5385 | 59.3138 | 59.6507 | 59.8053 | 60.0614 | 60.7932 | 61.658 | 62.638 | 63.6518 | 64.6662 | 65.6206 | 66.4746 | 67.2284 | 68.0146 | 68.068 | CR PM | A6 | Laleham | LALE1SG003 | 47.5872 | 47.1601 | 46.911 | 46.9049 | 46.7361 | 46.6116 | 46.5189 | 46.4941 | 46.4442 | 46.4421 | 46.4968 | 46.5992 | 46.6729 | 46.8102 | 47.1172 | 47.5114 | 47.977 | 48.5362 | 49.1926 | 50.0063 | 50.987 | 52.1598 | 53.572 | 55.2344 | CR PM | A6 | Laleham | LALE1SG003 | 0.03852 | 0.06663 | 0.095542 | 0.13091 | 0.24727 | 0.41475 | 0.5658 | 0.77612 | 0.98064 | 1.2672 | 1.5281 | 1.7536 | 2.008 | 2.3117 | 2.61 | 2.8755 | 3.185 | 3.4609 | 3.7268 | 3.9913 | 4.2846 | 4.581 | 4.8764 | 5.2527 | CR PM | A6 | Laleham | LALE1SG003 | 0 | 0.0086813 | 0.017384 | 0.030018 | 0.04844 | 0.069444 | 0.085083 | 0.099418 | 0.12314 | 0.1497 | 0.18568 | 0.22732 | 0.27068 | 0.31547 | 0.36343 | 0.41269 | 0.46723 | 0.51746 | 0.54384 | 0.57 | 0.59596 | 0.6129 | 0.63047 | 0.64788
CR PM | F6 | Landulph | LAND1 | 103.3907 | 102.1654 | 99.4794 | 97.0854 | 94.5797 | 91.98 | 89.2347 | 86.7296 | 84.4558 | 82.4248 | 80.6918 | 79.3364 | 78.0816 | 76.9599 | 76.1076 | 75.2618 | 74.5008 | 73.8569 | 73.1755 | 72.477 | 71.7251 | 70.8769 | 69.9647 | 69.1448 | CR PM | F6 | Landulph | LAND1 | 0.32083 | 0.50991 | 1.471 | 2.5723 | 3.8624 | 5.3905 | 7.2832 | 9.628 | 12.6076 | 16.2991 | 20.8613 | 26.4866 | 33.3833 | 41.7034 | 51.4892 | 62.6444 | 74.8544 | 87.6202 | 100.2581 | 112.1465 | 122.6798 | 131.6507 | 140.9112 | 141.5108 | CR PM | F6 | Landulph | LAND1 | 79.6667 | 79.1183 | 79.9998 | 81.1034 | 81.3124 | 81.8793 | 82.9963 | 84.7223 | 86.6669 | 88.4815 | 89.6532 | 90.1625 | 90.3962 | 90.7834 | 91.8894 | 93.1966 | 94.6779 | 96.2102 | 97.7436 | 99.1861 | 100.477 | 101.6162 | 102.8046 | 102.8854 | CR PM | F6 | Landulph | LAND1 | 71.9284 | 71.2829 | 70.9064 | 70.8972 | 70.642 | 70.4539 | 70.3138 | 70.2762 | 70.2008 | 70.1976 | 70.2803 | 70.4351 | 70.5464 | 70.7541 | 71.218 | 71.8139 | 72.5177 | 73.3629 | 74.3551 | 75.5849 | 77.0674 | 78.84 | 80.9745 | 83.4873 | CR PM | F6 | Landulph | LAND1 | 0.073328 | 0.12684 | 0.18188 | 0.2492 | 0.47072 | 0.78953 | 1.0771 | 1.4775 | 1.8668 | 2.4123 | 2.9089 | 3.3382 | 3.8226 | 4.4006 | 4.9686 | 5.4739 | 6.0631 | 6.5884 | 7.0945 | 7.598 | 8.1564 | 8.7206 | 9.283 | 9.9993 | CR PM | F6 | Landulph | LAND1 | 0 | 0.016526 | 0.033093 | 0.057145 | 0.092213 | 0.1322 | 0.16197 | 0.18926 | 0.23442 | 0.28498 | 0.35346 | 0.43273 | 0.51528 | 0.60055 | 0.69184 | 0.78562 | 0.88945 | 0.98506 | 1.0353 | 1.0851 | 1.1345 | 1.1668 | 1.2002 | 1.2333
CR PM | M4 | Legacy | LEGA_1 | 35.2718 | 34.8538 | 33.9375 | 33.1208 | 32.266 | 31.3791 | 30.4425 | 29.5879 | 28.8122 | 28.1193 | 27.5281 | 27.0657 | 26.6376 | 26.2549 | 25.9642 | 25.6757 | 25.416 | 25.1964 | 24.9639 | 24.7256 | 24.4691 | 24.1797 | 23.8685 | 23.5888 | CR PM | M4 | Legacy | LEGA_1 | 0.11737 | 0.21187 | 0.6734 | 1.2694 | 2.0212 | 2.9526 | 4.1312 | 5.6043 | 7.4704 | 9.7589 | 12.5334 | 15.9133 | 20.0564 | 25.0554 | 30.935 | 37.6365 | 44.9718 | 52.6417 | 60.2343 | 67.3774 | 73.7062 | 79.0949 | 84.6594 | 85.0192 | CR PM | M4 | Legacy | LEGA_1 | 64.8148 | 64.3687 | 65.0858 | 65.9837 | 66.1537 | 66.6149 | 67.5237 | 68.9279 | 70.51 | 71.9863 | 72.9396 | 73.354 | 73.5441 | 73.8591 | 74.7589 | 75.8224 | 77.0275 | 78.2742 | 79.5217 | 80.6953 | 81.7455 | 82.6724 | 83.6392 | 83.705 | CR PM | M4 | Legacy | LEGA_1 | 58.5192 | 57.994 | 57.6877 | 57.6801 | 57.4726 | 57.3195 | 57.2055 | 57.175 | 57.1136 | 57.111 | 57.1783 | 57.3042 | 57.3948 | 57.5637 | 57.9412 | 58.426 | 58.9986 | 59.6862 | 60.4934 | 61.494 | 62.7001 | 64.1423 | 65.8788 | 67.9232 | CR PM | M4 | Legacy | LEGA_1 | 0.025016 | 0.043272 | 0.062048 | 0.085015 | 0.16059 | 0.26935 | 0.36745 | 0.50404 | 0.63686 | 0.82296 | 0.99239 | 1.1388 | 1.3041 | 1.5013 | 1.695 | 1.8674 | 2.0684 | 2.2477 | 2.4203 | 2.5921 | 2.7826 | 2.9751 | 3.1669 | 3.4113 | CR PM | M4 | Legacy | LEGA_1 | 0 | 0.0056379 | 0.01129 | 0.019495 | 0.031459 | 0.045099 | 0.055256 | 0.064565 | 0.079974 | 0.097222 | 0.12058 | 0.14763 | 0.17579 | 0.20488 | 0.23602 | 0.26802 | 0.30344 | 0.33605 | 0.35318 | 0.37017 | 0.38704 | 0.39804 | 0.40945 | 0.42075
CR PM | N1 | Lister Drive | LISD_1 | 49.7972 | 49.2071 | 47.9133 | 46.7603 | 45.5535 | 44.3013 | 42.9791 | 41.7725 | 40.6774 | 39.6991 | 38.8645 | 38.2117 | 37.6073 | 37.067 | 36.6565 | 36.2492 | 35.8826 | 35.5725 | 35.2443 | 34.9079 | 34.5457 | 34.1372 | 33.6978 | 33.303 | CR PM | N1 | Lister Drive | LISD_1 | 0.16089 | 0.28132 | 0.87446 | 1.622 | 2.552 | 3.6948 | 5.1357 | 6.9338 | 9.2127 | 12.0125 | 15.4183 | 19.5758 | 24.673 | 30.8224 | 38.055 | 46.2993 | 55.3235 | 64.7587 | 74.0984 | 82.8858 | 90.6708 | 97.3007 | 104.145 | 104.5882 | CR PM | N1 | Lister Drive | LISD_1 | 54.9368 | 54.5587 | 55.1665 | 55.9275 | 56.0716 | 56.4626 | 57.2328 | 58.4231 | 59.764 | 61.0153 | 61.8234 | 62.1746 | 62.3357 | 62.6027 | 63.3653 | 64.2668 | 65.2883 | 66.3449 | 67.4023 | 68.397 | 69.2872 | 70.0728 | 70.8923 | 70.948 | CR PM | N1 | Lister Drive | LISD_1 | 49.6006 | 49.1555 | 48.8958 | 48.8895 | 48.7135 | 48.5838 | 48.4872 | 48.4613 | 48.4093 | 48.4071 | 48.4641 | 48.5709 | 48.6476 | 48.7908 | 49.1107 | 49.5217 | 50.007 | 50.5898 | 51.274 | 52.1221 | 53.1443 | 54.3667 | 55.8386 | 57.5714 | CR PM | N1 | Lister Drive | LISD_1 | 0.035318 | 0.061091 | 0.0876 | 0.12003 | 0.22672 | 0.38027 | 0.51877 | 0.7116 | 0.89913 | 1.1619 | 1.4011 | 1.6078 | 1.8411 | 2.1195 | 2.3931 | 2.6364 | 2.9202 | 3.1733 | 3.417 | 3.6595 | 3.9285 | 4.2002 | 4.4711 | 4.8161 | CR PM | N1 | Lister Drive | LISD_1 | 0 | 0.0079597 | 0.015939 | 0.027523 | 0.044414 | 0.063672 | 0.07801 | 0.091154 | 0.11291 | 0.13726 | 0.17024 | 0.20842 | 0.24818 | 0.28925 | 0.33322 | 0.37839 | 0.42839 | 0.47445 | 0.49863 | 0.52262 | 0.54643 | 0.56196 | 0.57806 | 0.59403
CR PM | A8 | Littlebrook (_C) | LITT_C | 17.0112 | 16.8096 | 16.3676 | 15.9738 | 15.5615 | 15.1337 | 14.6821 | 14.2699 | 13.8958 | 13.5616 | 13.2765 | 13.0535 | 12.847 | 12.6624 | 12.5222 | 12.3831 | 12.2578 | 12.1519 | 12.0398 | 11.9249 | 11.8011 | 11.6616 | 11.5115 | 11.3766 | CR PM | A8 | Littlebrook (_C) | LITT_C | 0.090516 | 0.1464 | 0.42856 | 0.75862 | 1.1506 | 1.619 | 2.2017 | 2.9249 | 3.8432 | 4.9786 | 6.3765 | 8.096 | 10.204 | 12.7471 | 15.7383 | 19.148 | 22.8801 | 26.7822 | 30.6447 | 34.2787 | 37.4985 | 40.2405 | 43.0711 | 43.2545 | CR PM | A8 | Littlebrook (_C) | LITT_C | 24.2035 | 24.0369 | 24.3047 | 24.64 | 24.7035 | 24.8757 | 25.2151 | 25.7395 | 26.3302 | 26.8815 | 27.2375 | 27.3922 | 27.4632 | 27.5809 | 27.9169 | 28.314 | 28.764 | 29.2296 | 29.6954 | 30.1337 | 30.5259 | 30.872 | 31.233 | 31.2576 | CR PM | A8 | Littlebrook (_C) | LITT_C | 21.8526 | 21.6564 | 21.542 | 21.5392 | 21.4617 | 21.4046 | 21.362 | 21.3506 | 21.3277 | 21.3267 | 21.3518 | 21.3989 | 21.4327 | 21.4958 | 21.6367 | 21.8178 | 22.0316 | 22.2883 | 22.5898 | 22.9634 | 23.4138 | 23.9524 | 24.6008 | 25.3642 | CR PM | A8 | Littlebrook (_C) | LITT_C | 0.012065 | 0.020869 | 0.029925 | 0.041002 | 0.077448 | 0.1299 | 0.17722 | 0.24309 | 0.30715 | 0.3969 | 0.47862 | 0.54924 | 0.62894 | 0.72405 | 0.8175 | 0.90063 | 0.99758 | 1.084 | 1.1673 | 1.2501 | 1.342 | 1.4348 | 1.5274 | 1.6452 | CR PM | A8 | Littlebrook (_C) | LITT_C | 0 | 0.0027191 | 0.005445 | 0.0094022 | 0.015172 | 0.021751 | 0.026649 | 0.031139 | 0.038571 | 0.046889 | 0.058156 | 0.071198 | 0.084781 | 0.098811 | 0.11383 | 0.12926 | 0.14634 | 0.16207 | 0.17034 | 0.17853 | 0.18666 | 0.19197 | 0.19747 | 0.20292
CR PM | A8 | Littlebrook (_J) | LITT_J | 2.1254 | 2.1002 | 2.045 | 1.9958 | 1.9443 | 1.8909 | 1.8344 | 1.7829 | 1.7362 | 1.6944 | 1.6588 | 1.6309 | 1.6051 | 1.5821 | 1.5646 | 1.5472 | 1.5315 | 1.5183 | 1.5043 | 1.4899 | 1.4745 | 1.457 | 1.4383 | 1.4214 | CR PM | A8 | Littlebrook (_J) | LITT_J | 0.011309 | 0.018291 | 0.053545 | 0.094784 | 0.14376 | 0.20228 | 0.27509 | 0.36544 | 0.48018 | 0.62205 | 0.7967 | 1.0115 | 1.2749 | 1.5927 | 1.9664 | 2.3924 | 2.8587 | 3.3462 | 3.8288 | 4.2829 | 4.6852 | 5.0278 | 5.3814 | 5.4043 | CR PM | A8 | Littlebrook (_J) | LITT_J | 3.0241 | 3.0032 | 3.0367 | 3.0786 | 3.0865 | 3.108 | 3.1504 | 3.216 | 3.2898 | 3.3587 | 3.4031 | 3.4225 | 3.4313 | 3.446 | 3.488 | 3.5376 | 3.5939 | 3.652 | 3.7102 | 3.765 | 3.814 | 3.8572 | 3.9023 | 3.9054 | CR PM | A8 | Littlebrook (_J) | LITT_J | 2.7303 | 2.7058 | 2.6915 | 2.6912 | 2.6815 | 2.6744 | 2.669 | 2.6676 | 2.6647 | 2.6646 | 2.6678 | 2.6736 | 2.6779 | 2.6857 | 2.7034 | 2.726 | 2.7527 | 2.7848 | 2.8224 | 2.8691 | 2.9254 | 2.9927 | 3.0737 | 3.1691 | CR PM | A8 | Littlebrook (_J) | LITT_J | 0.0015074 | 0.0026075 | 0.0037389 | 0.0051229 | 0.0096766 | 0.016231 | 0.022142 | 0.030372 | 0.038376 | 0.04959 | 0.0598 | 0.068623 | 0.078582 | 0.090465 | 0.10214 | 0.11253 | 0.12464 | 0.13544 | 0.14584 | 0.15619 | 0.16767 | 0.17927 | 0.19083 | 0.20556 | CR PM | A8 | Littlebrook (_J) | LITT_J | 0 | 0.00033973 | 0.00068031 | 0.0011747 | 0.0018957 | 0.0027176 | 0.0033296 | 0.0038906 | 0.0048191 | 0.0058584 | 0.0072662 | 0.0088957 | 0.010593 | 0.012346 | 0.014222 | 0.01615 | 0.018285 | 0.02025 | 0.021282 | 0.022306 | 0.023322 | 0.023985 | 0.024673 | 0.025354
CR PM | A7 | Lodge Road | LODR_6 | 27.4162 | 27.0913 | 26.3791 | 25.7442 | 25.0798 | 24.3904 | 23.6625 | 22.9982 | 22.3953 | 21.8567 | 21.3971 | 21.0377 | 20.705 | 20.4075 | 20.1815 | 19.9573 | 19.7555 | 19.5847 | 19.404 | 19.2188 | 19.0194 | 18.7945 | 18.5526 | 18.3352 | CR PM | A7 | Lodge Road | LODR_6 | 0.27907 | 0.38218 | 0.9519 | 1.4421 | 1.8864 | 2.3136 | 2.7822 | 3.3316 | 4.0436 | 4.9826 | 6.2732 | 7.9648 | 10.0387 | 12.5406 | 15.4833 | 18.8378 | 22.5095 | 26.3482 | 30.1481 | 33.7236 | 36.891 | 39.5885 | 42.3734 | 42.5535 | CR PM | A7 | Lodge Road | LODR_6 | 96.1791 | 95.5171 | 96.5812 | 97.9135 | 98.1658 | 98.8503 | 100.1988 | 102.2826 | 104.6302 | 106.8209 | 108.2355 | 108.8504 | 109.1325 | 109.5999 | 110.9351 | 112.5134 | 114.3016 | 116.1516 | 118.0027 | 119.7443 | 121.3027 | 122.6781 | 124.1128 | 124.2103 | CR PM | A7 | Lodge Road | LODR_6 | 86.837 | 86.0576 | 85.6031 | 85.5919 | 85.2839 | 85.0568 | 84.8876 | 84.8423 | 84.7512 | 84.7473 | 84.8472 | 85.0341 | 85.1685 | 85.4192 | 85.9792 | 86.6987 | 87.5483 | 88.5687 | 89.7665 | 91.2513 | 93.041 | 95.1811 | 97.7579 | 100.7916 | CR PM | A7 | Lodge Road | LODR_6 | 0.019445 | 0.033634 | 0.048229 | 0.066081 | 0.12482 | 0.20936 | 0.28561 | 0.39178 | 0.49502 | 0.63967 | 0.77137 | 0.88518 | 1.0136 | 1.1669 | 1.3175 | 1.4515 | 1.6078 | 1.7471 | 1.8813 | 2.0148 | 2.1628 | 2.3125 | 2.4616 | 2.6515 | CR PM | A7 | Lodge Road | LODR_6 | 0 | 0.0043823 | 0.0087754 | 0.015153 | 0.024452 | 0.035055 | 0.042949 | 0.050185 | 0.062163 | 0.075569 | 0.093728 | 0.11475 | 0.13664 | 0.15925 | 0.18346 | 0.20832 | 0.23586 | 0.26121 | 0.27452 | 0.28773 | 0.30084 | 0.30939 | 0.31826 | 0.32705
CR PM | A6 | Loudwater | LOUD_H | 11.355 | 11.2204 | 10.9254 | 10.6625 | 10.3873 | 10.1018 | 9.8003 | 9.5252 | 9.2755 | 9.0524 | 8.8621 | 8.7132 | 8.5754 | 8.4522 | 8.3586 | 8.2657 | 8.1821 | 8.1114 | 8.0366 | 7.9599 | 7.8773 | 7.7841 | 7.684 | 7.5939 | CR PM | A6 | Loudwater | LOUD_H | 0.13196 | 0.18948 | 0.49694 | 0.79561 | 1.1026 | 1.4336 | 1.8236 | 2.2965 | 2.9019 | 3.6708 | 4.664 | 5.9216 | 7.4635 | 9.3236 | 11.5114 | 14.0054 | 16.7352 | 19.5892 | 22.4145 | 25.0726 | 27.4277 | 29.433 | 31.5035 | 31.6374 | CR PM | A6 | Loudwater | LOUD_H | 8.1748 | 8.1185 | 8.209 | 8.3222 | 8.3437 | 8.4019 | 8.5165 | 8.6936 | 8.8931 | 9.0793 | 9.1996 | 9.2518 | 9.2758 | 9.3155 | 9.429 | 9.5632 | 9.7151 | 9.8724 | 10.0297 | 10.1777 | 10.3102 | 10.4271 | 10.5491 | 10.5573 | CR PM | A6 | Loudwater | LOUD_H | 7.3808 | 7.3145 | 7.2759 | 7.2749 | 7.2488 | 7.2295 | 7.2151 | 7.2112 | 7.2035 | 7.2032 | 7.2116 | 7.2275 | 7.239 | 7.2603 | 7.3079 | 7.369 | 7.4412 | 7.528 | 7.6298 | 7.756 | 7.9081 | 8.09 | 8.309 | 8.5669 | CR PM | A6 | Loudwater | LOUD_H | 0.0080534 | 0.01393 | 0.019975 | 0.027369 | 0.051697 | 0.086711 | 0.11829 | 0.16226 | 0.20502 | 0.26493 | 0.31948 | 0.36662 | 0.41982 | 0.48331 | 0.54568 | 0.60118 | 0.66589 | 0.72358 | 0.77917 | 0.83446 | 0.89579 | 0.95775 | 1.0195 | 1.0982 | CR PM | A6 | Loudwater | LOUD_H | 0 | 0.001815 | 0.0036345 | 0.006276 | 0.010127 | 0.014519 | 0.017788 | 0.020785 | 0.025746 | 0.031298 | 0.038819 | 0.047525 | 0.056591 | 0.065956 | 0.075982 | 0.086282 | 0.097685 | 0.10819 | 0.1137 | 0.11917 | 0.1246 | 0.12814 | 0.13181 | 0.13545
CR PM | B2 | Lovedean | LOVE_1 | 111.5207 | 110.1992 | 107.3019 | 104.7197 | 102.017 | 99.2128 | 96.2516 | 93.5496 | 91.097 | 88.9062 | 87.037 | 85.575 | 84.2215 | 83.0116 | 82.0922 | 81.18 | 80.3591 | 79.6646 | 78.9296 | 78.1762 | 77.3651 | 76.4503 | 75.4663 | 74.582 | CR PM | B2 | Lovedean | LOVE_1 | 0.46352 | 0.74843 | 2.188 | 3.8687 | 5.8623 | 8.2428 | 11.2029 | 14.8761 | 19.541 | 25.3095 | 32.4136 | 41.1542 | 51.8697 | 64.7972 | 80.0022 | 97.3344 | 116.3065 | 136.1414 | 155.7764 | 174.2498 | 190.6165 | 204.5542 | 218.9429 | 219.8749 | CR PM | B2 | Lovedean | LOVE_1 | 93.855 | 93.209 | 94.2474 | 95.5475 | 95.7937 | 96.4617 | 97.7776 | 99.811 | 102.1019 | 104.2397 | 105.6201 | 106.2201 | 106.4954 | 106.9515 | 108.2545 | 109.7946 | 111.5396 | 113.3449 | 115.1513 | 116.8507 | 118.3715 | 119.7137 | 121.1137 | 121.2088 | CR PM | B2 | Lovedean | LOVE_1 | 84.7386 | 83.9781 | 83.5345 | 83.5236 | 83.2231 | 83.0014 | 82.8364 | 82.7921 | 82.7033 | 82.6995 | 82.7969 | 82.9793 | 83.1105 | 83.3551 | 83.9016 | 84.6037 | 85.4328 | 86.4285 | 87.5974 | 89.0462 | 90.7927 | 92.8811 | 95.3957 | 98.3561 | CR PM | B2 | Lovedean | LOVE_1 | 0.079095 | 0.13681 | 0.19618 | 0.2688 | 0.50773 | 0.85162 | 1.1618 | 1.5936 | 2.0136 | 2.602 | 3.1377 | 3.6007 | 4.1232 | 4.7467 | 5.3593 | 5.9043 | 6.5398 | 7.1065 | 7.6524 | 8.1955 | 8.7978 | 9.4064 | 10.013 | 10.7856 | CR PM | B2 | Lovedean | LOVE_1 | 0 | 0.017826 | 0.035696 | 0.061638 | 0.099464 | 0.14259 | 0.1747 | 0.20414 | 0.25286 | 0.30739 | 0.38126 | 0.46676 | 0.5558 | 0.64778 | 0.74624 | 0.8474 | 0.95939 | 1.0625 | 1.1167 | 1.1704 | 1.2237 | 1.2585 | 1.2946 | 1.3303
CR PM | N6 | Macclesfield | MACC_3 | 11.8488 | 11.7084 | 11.4005 | 11.1262 | 10.839 | 10.5411 | 10.2265 | 9.9394 | 9.6788 | 9.446 | 9.2474 | 9.0921 | 8.9483 | 8.8198 | 8.7221 | 8.6252 | 8.5379 | 8.4642 | 8.3861 | 8.306 | 8.2198 | 8.1226 | 8.0181 | 7.9241 | CR PM | N6 | Macclesfield | MACC_3 | 0.15347 | 0.25433 | 0.75929 | 1.3656 | 2.0978 | 2.9819 | 4.0873 | 5.4621 | 7.2066 | 9.3583 | 11.9954 | 15.2302 | 19.1959 | 23.9802 | 29.6071 | 36.0213 | 43.0421 | 50.3823 | 57.6494 | 64.4853 | 70.5421 | 75.7004 | 81.026 | 81.3701 | CR PM | N6 | Macclesfield | MACC_3 | 17.368 | 17.2484 | 17.4406 | 17.6812 | 17.7268 | 17.8504 | 18.0939 | 18.4702 | 18.8941 | 19.2897 | 19.5451 | 19.6562 | 19.7071 | 19.7915 | 20.0326 | 20.3176 | 20.6405 | 20.9746 | 21.3089 | 21.6234 | 21.9048 | 22.1532 | 22.4122 | 22.4298 | CR PM | N6 | Macclesfield | MACC_3 | 15.681 | 15.5403 | 15.4582 | 15.4562 | 15.4005 | 15.3595 | 15.329 | 15.3208 | 15.3043 | 15.3036 | 15.3217 | 15.3554 | 15.3797 | 15.425 | 15.5261 | 15.656 | 15.8094 | 15.9937 | 16.21 | 16.4781 | 16.8013 | 17.1878 | 17.6531 | 18.2009 | CR PM | N6 | Macclesfield | MACC_3 | 0.0084036 | 0.014536 | 0.020844 | 0.028559 | 0.053945 | 0.090482 | 0.12344 | 0.16932 | 0.21394 | 0.27645 | 0.33337 | 0.38256 | 0.43807 | 0.50432 | 0.56941 | 0.62732 | 0.69484 | 0.75505 | 0.81305 | 0.87075 | 0.93474 | 0.9994 | 1.0639 | 1.1459 | CR PM | N6 | Macclesfield | MACC_3 | 0 | 0.0018939 | 0.0037926 | 0.0065489 | 0.010568 | 0.01515 | 0.018562 | 0.021689 | 0.026866 | 0.03266 | 0.040507 | 0.049592 | 0.059052 | 0.068825 | 0.079286 | 0.090034 | 0.10193 | 0.11289 | 0.11864 | 0.12435 | 0.13002 | 0.13371 | 0.13754 | 0.14134
CR PM | E1 | Mannington | MANN_1 | 125.5263 | 124.0387 | 120.7776 | 117.8711 | 114.8289 | 111.6726 | 108.3395 | 105.2981 | 102.5376 | 100.0716 | 97.9677 | 96.3221 | 94.7986 | 93.4367 | 92.4019 | 91.3752 | 90.4511 | 89.6694 | 88.8421 | 87.9941 | 87.0812 | 86.0514 | 84.9439 | 83.9485 | CR PM | E1 | Mannington | MANN_1 | 0.46198 | 0.76143 | 2.2633 | 4.0565 | 6.2144 | 8.8144 | 12.0616 | 16.0984 | 21.2217 | 27.5439 | 35.2997 | 44.819 | 56.4883 | 70.5676 | 87.1262 | 106.0016 | 126.6632 | 148.2637 | 169.648 | 189.766 | 207.5904 | 222.7699 | 238.4405 | 239.454 | CR PM | E1 | Mannington | MANN_1 | 111.9945 | 111.2237 | 112.4628 | 114.0142 | 114.308 | 115.105 | 116.6753 | 119.1017 | 121.8353 | 124.3863 | 126.0335 | 126.7495 | 127.078 | 127.6222 | 129.177 | 131.0148 | 133.0971 | 135.2512 | 137.4068 | 139.4347 | 141.2494 | 142.851 | 144.5216 | 144.6351 | CR PM | E1 | Mannington | MANN_1 | 101.1162 | 100.2087 | 99.6794 | 99.6664 | 99.3077 | 99.0433 | 98.8463 | 98.7935 | 98.6875 | 98.683 | 98.7992 | 99.0169 | 99.1734 | 99.4653 | 100.1174 | 100.9552 | 101.9446 | 103.1327 | 104.5275 | 106.2564 | 108.3404 | 110.8324 | 113.833 | 117.3655 | CR PM | E1 | Mannington | MANN_1 | 0.089028 | 0.154 | 0.22082 | 0.30255 | 0.57149 | 0.95857 | 1.3077 | 1.7938 | 2.2665 | 2.9288 | 3.5317 | 4.0529 | 4.641 | 5.3428 | 6.0324 | 6.6458 | 7.3612 | 7.999 | 8.6134 | 9.2248 | 9.9027 | 10.5877 | 11.2705 | 12.1401 | CR PM | E1 | Mannington | MANN_1 | 0 | 0.020064 | 0.040179 | 0.069379 | 0.11196 | 0.1605 | 0.19664 | 0.22978 | 0.28461 | 0.346 | 0.42914 | 0.52538 | 0.6256 | 0.72913 | 0.83996 | 0.95382 | 1.0799 | 1.196 | 1.2569 | 1.3174 | 1.3774 | 1.4166 | 1.4572 | 1.4974
CR PM | H1 | Margam | MAGA_6 | 6.6707 | 6.5917 | 6.4184 | 6.2639 | 6.1022 | 5.9345 | 5.7574 | 5.5958 | 5.4491 | 5.318 | 5.2062 | 5.1188 | 5.0378 | 4.9654 | 4.9104 | 4.8559 | 4.8068 | 4.7652 | 4.7212 | 4.6762 | 4.6277 | 4.5729 | 4.5141 | 4.4612 | CR PM | H1 | Margam | MAGA_6 | 0.013455 | 0.023214 | 0.071461 | 0.1316 | 0.20591 | 0.2969 | 0.41139 | 0.55417 | 0.73519 | 0.95775 | 1.2289 | 1.5604 | 1.9666 | 2.4568 | 3.0333 | 3.6904 | 4.4097 | 5.1617 | 5.9062 | 6.6066 | 7.2271 | 7.7555 | 8.3013 | 8.3364 | CR PM | H1 | Margam | MAGA_6 | 26.5445 | 26.3618 | 26.6555 | 27.0232 | 27.0929 | 27.2818 | 27.6539 | 28.229 | 28.8769 | 29.4816 | 29.872 | 30.0417 | 30.1196 | 30.2485 | 30.6171 | 31.0526 | 31.5462 | 32.0567 | 32.5676 | 33.0483 | 33.4784 | 33.858 | 34.254 | 34.2809 | CR PM | H1 | Margam | MAGA_6 | 23.9662 | 23.7511 | 23.6256 | 23.6226 | 23.5376 | 23.4749 | 23.4282 | 23.4157 | 23.3905 | 23.3895 | 23.417 | 23.4686 | 23.5057 | 23.5749 | 23.7295 | 23.928 | 24.1625 | 24.4441 | 24.7747 | 25.1845 | 25.6784 | 26.2691 | 26.9803 | 27.8175 | CR PM | H1 | Margam | MAGA_6 | 0.0047311 | 0.0081837 | 0.011735 | 0.016078 | 0.03037 | 0.05094 | 0.069493 | 0.095325 | 0.12045 | 0.15564 | 0.18768 | 0.21538 | 0.24663 | 0.28393 | 0.32057 | 0.35317 | 0.39119 | 0.42508 | 0.45774 | 0.49022 | 0.52625 | 0.56265 | 0.59894 | 0.64515 | CR PM | H1 | Margam | MAGA_6 | 0 | 0.0010663 | 0.0021352 | 0.0036869 | 0.0059496 | 0.0085293 | 0.01045 | 0.012211 | 0.015125 | 0.018387 | 0.022805 | 0.027919 | 0.033246 | 0.038747 | 0.044637 | 0.050688 | 0.057387 | 0.063556 | 0.066795 | 0.070009 | 0.073198 | 0.075279 | 0.077436 | 0.079574
CR PM | G6 | Melksham | MELK_1 | 94.9834 | 93.8578 | 91.3902 | 89.1909 | 86.8889 | 84.5006 | 81.9785 | 79.6772 | 77.5883 | 75.7224 | 74.1303 | 72.8852 | 71.7323 | 70.7018 | 69.9188 | 69.1419 | 68.4427 | 67.8512 | 67.2252 | 66.5835 | 65.8927 | 65.1135 | 64.2755 | 63.5223 | CR PM | G6 | Melksham | MELK_1 | 1.5652 | 2.0957 | 5.0839 | 7.4693 | 9.4343 | 11.1288 | 12.8409 | 14.7636 | 17.2952 | 20.7948 | 25.9512 | 32.9492 | 41.5283 | 51.8786 | 64.0518 | 77.9285 | 93.118 | 108.9986 | 124.7183 | 139.5091 | 152.6127 | 163.7711 | 175.2912 | 176.0372 | CR PM | G6 | Melksham | MELK_1 | 72.44 | 71.9414 | 72.7429 | 73.7463 | 73.9364 | 74.4519 | 75.4676 | 77.037 | 78.8052 | 80.4552 | 81.5206 | 81.9837 | 82.1962 | 82.5482 | 83.5539 | 84.7426 | 86.0895 | 87.4828 | 88.8771 | 90.1888 | 91.3625 | 92.3985 | 93.479 | 93.5525 | CR PM | G6 | Melksham | MELK_1 | 65.4037 | 64.8167 | 64.4744 | 64.466 | 64.234 | 64.0629 | 63.9355 | 63.9014 | 63.8328 | 63.8299 | 63.905 | 64.0458 | 64.1471 | 64.3358 | 64.7577 | 65.2996 | 65.9395 | 66.708 | 67.6102 | 68.7285 | 70.0764 | 71.6883 | 73.6291 | 75.914 | CR PM | G6 | Melksham | MELK_1 | 0.067366 | 0.11653 | 0.16709 | 0.22894 | 0.43244 | 0.72533 | 0.9895 | 1.3573 | 1.715 | 2.2161 | 2.6724 | 3.0667 | 3.5117 | 4.0428 | 4.5646 | 5.0288 | 5.5701 | 6.0527 | 6.5176 | 6.9802 | 7.4932 | 8.0115 | 8.5282 | 9.1862 | CR PM | G6 | Melksham | MELK_1 | 0 | 0.015182 | 0.030402 | 0.052498 | 0.084715 | 0.12145 | 0.1488 | 0.17387 | 0.21536 | 0.26181 | 0.32472 | 0.39754 | 0.47338 | 0.55172 | 0.63558 | 0.72174 | 0.81712 | 0.90496 | 0.95109 | 0.99684 | 1.0423 | 1.0719 | 1.1026 | 1.133
CR PM | A6 | Mill Hill | MILH_1 | 37.32 | 36.8777 | 35.9082 | 35.044 | 34.1396 | 33.2012 | 32.2102 | 31.306 | 30.4853 | 29.7521 | 29.1266 | 28.6374 | 28.1844 | 27.7795 | 27.4719 | 27.1666 | 26.8919 | 26.6595 | 26.4135 | 26.1614 | 25.89 | 25.5838 | 25.2545 | 24.9586 | CR PM | A6 | Mill Hill | MILH_1 | 0.43369 | 0.62275 | 1.6333 | 2.6149 | 3.624 | 4.7117 | 5.9934 | 7.5476 | 9.5376 | 12.0646 | 15.3288 | 19.4624 | 24.5298 | 30.6435 | 37.8341 | 46.0308 | 55.0029 | 64.3829 | 73.6689 | 82.4048 | 90.1453 | 96.7361 | 103.5411 | 103.9814 | CR PM | A6 | Mill Hill | MILH_1 | 19.2903 | 19.1575 | 19.371 | 19.6382 | 19.6888 | 19.8261 | 20.0965 | 20.5145 | 20.9853 | 21.4247 | 21.7084 | 21.8318 | 21.8883 | 21.9821 | 22.2499 | 22.5664 | 22.9251 | 23.2961 | 23.6674 | 24.0167 | 24.3293 | 24.6051 | 24.8929 | 24.9124 | CR PM | A6 | Mill Hill | MILH_1 | 17.4166 | 17.2603 | 17.1691 | 17.1669 | 17.1051 | 17.0595 | 17.0256 | 17.0165 | 16.9983 | 16.9975 | 17.0175 | 17.055 | 17.082 | 17.1322 | 17.2446 | 17.3889 | 17.5593 | 17.7639 | 18.0042 | 18.302 | 18.6609 | 19.0902 | 19.607 | 20.2154 | CR PM | A6 | Mill Hill | MILH_1 | 0.026469 | 0.045784 | 0.065651 | 0.089952 | 0.16991 | 0.28499 | 0.38878 | 0.5333 | 0.67384 | 0.87074 | 1.05 | 1.2049 | 1.3798 | 1.5885 | 1.7935 | 1.9759 | 2.1885 | 2.3782 | 2.5608 | 2.7426 | 2.9441 | 3.1478 | 3.3508 | 3.6094 | CR PM | A6 | Mill Hill | MILH_1 | 0 | 0.0059653 | 0.011945 | 0.020627 | 0.033285 | 0.047718 | 0.058464 | 0.068314 | 0.084618 | 0.10287 | 0.12759 | 0.1562 | 0.186 | 0.21678 | 0.24973 | 0.28358 | 0.32106 | 0.35557 | 0.37369 | 0.39167 | 0.40951 | 0.42115 | 0.43322 | 0.44519
CR PM | G6 | Minety | MITY_1 | 114.3367 | 112.9818 | 110.0114 | 107.3639 | 104.5929 | 101.7179 | 98.682 | 95.9117 | 93.3972 | 91.1511 | 89.2347 | 87.7358 | 86.3481 | 85.1076 | 84.1651 | 83.2299 | 82.3882 | 81.6762 | 80.9226 | 80.1502 | 79.3186 | 78.3807 | 77.3719 | 76.4653 | CR PM | G6 | Minety | MITY_1 | 1.8841 | 2.5227 | 6.1197 | 8.9912 | 11.3565 | 13.3963 | 15.4573 | 17.7717 | 20.8192 | 25.0318 | 31.2389 | 39.6627 | 49.9898 | 62.4491 | 77.1026 | 93.8067 | 112.0912 | 131.2075 | 150.1302 | 167.9346 | 183.7082 | 197.1402 | 211.0076 | 211.9055 | CR PM | G6 | Minety | MITY_1 | 131.5383 | 130.6329 | 132.0883 | 133.9104 | 134.2555 | 135.1916 | 137.0359 | 139.8857 | 143.0964 | 146.0925 | 148.0272 | 148.8681 | 149.2539 | 149.8931 | 151.7193 | 153.8777 | 156.3234 | 158.8535 | 161.3852 | 163.767 | 165.8983 | 167.7794 | 169.7415 | 169.8749 | CR PM | G6 | Minety | MITY_1 | 118.7616 | 117.6958 | 117.0741 | 117.0589 | 116.6376 | 116.327 | 116.0956 | 116.0337 | 115.9091 | 115.9038 | 116.0403 | 116.296 | 116.4798 | 116.8226 | 117.5886 | 118.5725 | 119.7346 | 121.13 | 122.7683 | 124.7988 | 127.2465 | 130.1734 | 133.6976 | 137.8466 | CR PM | G6 | Minety | MITY_1 | 0.081092 | 0.14027 | 0.20113 | 0.27558 | 0.52055 | 0.87312 | 1.1911 | 1.6339 | 2.0644 | 2.6677 | 3.2169 | 3.6916 | 4.2273 | 4.8665 | 5.4946 | 6.0534 | 6.705 | 7.286 | 7.8456 | 8.4024 | 9.0199 | 9.6439 | 10.2658 | 11.058 | CR PM | G6 | Minety | MITY_1 | 0 | 0.018276 | 0.036597 | 0.063194 | 0.10198 | 0.14619 | 0.17912 | 0.20929 | 0.25924 | 0.31515 | 0.39088 | 0.47854 | 0.56983 | 0.66413 | 0.76508 | 0.8688 | 0.98361 | 1.0893 | 1.1449 | 1.2 | 1.2546 | 1.2903 | 1.3273 | 1.3639
CR PM | L3 | Nechells | NECE_1 | 42.8299 | 42.3224 | 41.2097 | 40.2179 | 39.18 | 38.103 | 36.9658 | 35.928 | 34.9861 | 34.1447 | 33.4268 | 32.8654 | 32.3455 | 31.8809 | 31.5278 | 31.1775 | 30.8622 | 30.5955 | 30.3132 | 30.0238 | 29.7123 | 29.361 | 28.9831 | 28.6435 | CR PM | L3 | Nechells | NECE_1 | 0.54716 | 0.7769 | 2.0137 | 3.1852 | 4.3612 | 5.6045 | 7.0529 | 8.8004 | 11.0419 | 13.9048 | 17.6397 | 22.3965 | 28.228 | 35.2634 | 43.538 | 52.9703 | 63.2947 | 74.0893 | 84.7748 | 94.8279 | 103.735 | 111.3198 | 119.1506 | 119.6577 | CR PM | L3 | Nechells | NECE_1 | 61.0681 | 60.6478 | 61.3235 | 62.1694 | 62.3296 | 62.7642 | 63.6205 | 64.9435 | 66.4341 | 67.8251 | 68.7233 | 69.1137 | 69.2928 | 69.5896 | 70.4374 | 71.4395 | 72.5749 | 73.7495 | 74.9249 | 76.0307 | 77.0202 | 77.8935 | 78.8044 | 78.8664 | CR PM | L3 | Nechells | NECE_1 | 55.1364 | 54.6416 | 54.353 | 54.3459 | 54.1503 | 54.0061 | 53.8987 | 53.87 | 53.8121 | 53.8097 | 53.8731 | 53.9917 | 54.0771 | 54.2362 | 54.5918 | 55.0487 | 55.5881 | 56.236 | 56.9966 | 57.9393 | 59.0757 | 60.4345 | 62.0706 | 63.9968 | CR PM | L3 | Nechells | NECE_1 | 0.030377 | 0.052544 | 0.075344 | 0.10323 | 0.195 | 0.32707 | 0.44618 | 0.61204 | 0.77333 | 0.9993 | 1.205 | 1.3828 | 1.5835 | 1.823 | 2.0583 | 2.2676 | 2.5116 | 2.7293 | 2.9389 | 3.1475 | 3.3788 | 3.6125 | 3.8455 | 4.1423 | CR PM | L3 | Nechells | NECE_1 | 0 | 0.006846 | 0.013709 | 0.023672 | 0.0382 | 0.054763 | 0.067096 | 0.0784 | 0.097111 | 0.11805 | 0.14642 | 0.17926 | 0.21346 | 0.24878 | 0.2866 | 0.32545 | 0.36846 | 0.40806 | 0.42887 | 0.4495 | 0.46997 | 0.48333 | 0.49718 | 0.51091
CR PM | P3 | Neepsend | NEEP_3 | 15.7698 | 15.5829 | 15.1732 | 14.8081 | 14.4259 | 14.0294 | 13.6106 | 13.2286 | 12.8817 | 12.5719 | 12.3076 | 12.1009 | 11.9095 | 11.7384 | 11.6084 | 11.4794 | 11.3633 | 11.2651 | 11.1612 | 11.0547 | 10.94 | 10.8106 | 10.6715 | 10.5464 | CR PM | P3 | Neepsend | NEEP_3 | 0.06362 | 0.10715 | 0.32392 | 0.58832 | 0.9108 | 1.3025 | 1.7937 | 2.4052 | 3.181 | 4.1364 | 5.3045 | 6.7349 | 8.4885 | 10.6041 | 13.0924 | 15.9289 | 19.0336 | 22.2798 | 25.4929 | 28.516 | 31.1945 | 33.4756 | 35.8301 | 35.9825 | CR PM | P3 | Neepsend | NEEP_3 | 12.9497 | 12.8605 | 13.0038 | 13.1832 | 13.2172 | 13.3093 | 13.4909 | 13.7715 | 14.0875 | 14.3825 | 14.573 | 14.6558 | 14.6937 | 14.7567 | 14.9364 | 15.1489 | 15.3897 | 15.6388 | 15.888 | 16.1225 | 16.3323 | 16.5175 | 16.7107 | 16.7238 | CR PM | P3 | Neepsend | NEEP_3 | 11.6918 | 11.5869 | 11.5257 | 11.5242 | 11.4827 | 11.4521 | 11.4294 | 11.4233 | 11.411 | 11.4105 | 11.4239 | 11.4491 | 11.4672 | 11.5009 | 11.5764 | 11.6732 | 11.7876 | 11.925 | 12.0863 | 12.2862 | 12.5272 | 12.8153 | 13.1623 | 13.5707 | CR PM | P3 | Neepsend | NEEP_3 | 0.011185 | 0.019346 | 0.027741 | 0.03801 | 0.071797 | 0.12042 | 0.16428 | 0.22535 | 0.28474 | 0.36794 | 0.44369 | 0.50916 | 0.58304 | 0.67121 | 0.75784 | 0.83491 | 0.92478 | 1.0049 | 1.0821 | 1.1589 | 1.2441 | 1.3301 | 1.4159 | 1.5252 | CR PM | P3 | Neepsend | NEEP_3 | 0 | 0.0025207 | 0.0050476 | 0.008716 | 0.014065 | 0.020164 | 0.024704 | 0.028867 | 0.035756 | 0.043467 | 0.053912 | 0.066003 | 0.078594 | 0.0916 | 0.10552 | 0.11983 | 0.13566 | 0.15025 | 0.15791 | 0.1655 | 0.17304 | 0.17796 | 0.18306 | 0.18812
CR PM | A4 | New Cross | NEWX_6 | 52.9364 | 52.3091 | 50.9338 | 49.7081 | 48.4251 | 47.0941 | 45.6885 | 44.4059 | 43.2417 | 42.2018 | 41.3145 | 40.6205 | 39.978 | 39.4037 | 38.9673 | 38.5343 | 38.1447 | 37.815 | 37.4661 | 37.1085 | 36.7235 | 36.2892 | 35.8222 | 35.4024 | CR PM | A4 | New Cross | NEWX_6 | 0.264 | 0.40395 | 1.127 | 1.9141 | 2.803 | 3.8307 | 5.0882 | 6.6382 | 8.6113 | 11.0703 | 14.1425 | 17.9562 | 22.6316 | 28.2721 | 34.9061 | 42.4683 | 50.746 | 59.4004 | 67.9678 | 76.0273 | 83.1687 | 89.25 | 95.5283 | 95.9349 | CR PM | A4 | New Cross | NEWX_6 | 65.1471 | 64.6987 | 65.4195 | 66.322 | 66.4929 | 66.9565 | 67.8699 | 69.2813 | 70.8715 | 72.3554 | 73.3136 | 73.7301 | 73.9212 | 74.2377 | 75.1422 | 76.2112 | 77.4225 | 78.6755 | 79.9294 | 81.109 | 82.1646 | 83.0963 | 84.0681 | 84.1341 | CR PM | A4 | New Cross | NEWX_6 | 58.8192 | 58.2913 | 57.9834 | 57.9759 | 57.7672 | 57.6134 | 57.4988 | 57.4681 | 57.4064 | 57.4038 | 57.4714 | 57.598 | 57.6891 | 57.8589 | 58.2382 | 58.7256 | 59.3011 | 59.9922 | 60.8036 | 61.8093 | 63.0215 | 64.4711 | 66.2166 | 68.2714 | CR PM | A4 | New Cross | NEWX_6 | 0.037544 | 0.064942 | 0.093123 | 0.12759 | 0.24101 | 0.40424 | 0.55147 | 0.75646 | 0.95581 | 1.2351 | 1.4894 | 1.7092 | 1.9572 | 2.2531 | 2.5439 | 2.8026 | 3.1043 | 3.3733 | 3.6324 | 3.8902 | 4.1761 | 4.465 | 4.7529 | 5.1197 | CR PM | A4 | New Cross | NEWX_6 | 0 | 0.0084615 | 0.016944 | 0.029258 | 0.047214 | 0.067685 | 0.082928 | 0.0969 | 0.12003 | 0.14591 | 0.18097 | 0.22156 | 0.26383 | 0.30749 | 0.35422 | 0.40224 | 0.4554 | 0.50435 | 0.53006 | 0.55556 | 0.58087 | 0.59738 | 0.6145 | 0.63147
CR PM | B1 | Ninfield | NINF_1 | 71.4713 | 70.6243 | 68.7675 | 67.1126 | 65.3805 | 63.5834 | 61.6856 | 59.9539 | 58.3821 | 56.9781 | 55.7801 | 54.8432 | 53.9757 | 53.2004 | 52.6112 | 52.0266 | 51.5005 | 51.0553 | 50.5843 | 50.1015 | 49.5817 | 48.9954 | 48.3648 | 47.798 | CR PM | B1 | Ninfield | NINF_1 | 0.34489 | 0.56379 | 1.6649 | 2.9681 | 4.5277 | 6.4004 | 8.7354 | 11.6362 | 15.3186 | 19.8664 | 25.4536 | 32.3173 | 40.7321 | 50.8838 | 62.8241 | 76.4346 | 91.3323 | 106.9083 | 122.3273 | 136.834 | 149.6869 | 160.6314 | 171.932 | 172.6625 | CR PM | B1 | Ninfield | NINF_1 | 39.204 | 38.9341 | 39.3679 | 39.9109 | 40.0138 | 40.2928 | 40.8425 | 41.6918 | 42.6487 | 43.5417 | 44.1183 | 44.369 | 44.484 | 44.6745 | 45.2187 | 45.862 | 46.591 | 47.345 | 48.0996 | 48.8095 | 49.4447 | 50.0053 | 50.5901 | 50.6299 | CR PM | B1 | Ninfield | NINF_1 | 35.396 | 35.0783 | 34.893 | 34.8885 | 34.7629 | 34.6703 | 34.6014 | 34.5829 | 34.5458 | 34.5442 | 34.5849 | 34.6611 | 34.7159 | 34.8181 | 35.0464 | 35.3396 | 35.6859 | 36.1019 | 36.5901 | 37.1953 | 37.9248 | 38.7972 | 39.8475 | 41.0841 | CR PM | B1 | Ninfield | NINF_1 | 0.05069 | 0.087681 | 0.12573 | 0.17227 | 0.32539 | 0.54578 | 0.74456 | 1.0213 | 1.2905 | 1.6676 | 2.0109 | 2.3076 | 2.6424 | 3.042 | 3.4347 | 3.784 | 4.1912 | 4.5544 | 4.9043 | 5.2523 | 5.6383 | 6.0283 | 6.4171 | 6.9123 | CR PM | B1 | Ninfield | NINF_1 | 0 | 0.011424 | 0.022877 | 0.039503 | 0.063745 | 0.091384 | 0.11196 | 0.13083 | 0.16205 | 0.197 | 0.24434 | 0.29913 | 0.3562 | 0.41515 | 0.47825 | 0.54308 | 0.61485 | 0.68095 | 0.71566 | 0.75008 | 0.78426 | 0.80655 | 0.82966 | 0.85257
CR PM | A6 | North Hyde | NHYD_6 | 22.3094 | 22.0451 | 21.4655 | 20.9489 | 20.4082 | 19.8472 | 19.2549 | 18.7143 | 18.2237 | 17.7854 | 17.4115 | 17.1191 | 16.8483 | 16.6062 | 16.4223 | 16.2398 | 16.0756 | 15.9367 | 15.7897 | 15.6389 | 15.4767 | 15.2937 | 15.0968 | 14.9199 | CR PM | A6 | North Hyde | NHYD_6 | 0.25926 | 0.37227 | 0.97635 | 1.5632 | 2.1664 | 2.8166 | 3.5828 | 4.5119 | 5.7014 | 7.2121 | 9.1634 | 11.6344 | 14.6636 | 18.3183 | 22.6168 | 27.5166 | 32.88 | 38.4873 | 44.0383 | 49.2606 | 53.8877 | 57.8276 | 61.8956 | 62.1588 | CR PM | A6 | North Hyde | NHYD_6 | 30.3524 | 30.1435 | 30.4793 | 30.8998 | 30.9794 | 31.1954 | 31.621 | 32.2786 | 33.0194 | 33.7108 | 34.1572 | 34.3512 | 34.4403 | 34.5878 | 35.0092 | 35.5072 | 36.0716 | 36.6554 | 37.2396 | 37.7892 | 38.281 | 38.715 | 39.1678 | 39.1986 | CR PM | A6 | North Hyde | NHYD_6 | 27.4042 | 27.1583 | 27.0148 | 27.0113 | 26.9141 | 26.8424 | 26.789 | 26.7747 | 26.746 | 26.7448 | 26.7763 | 26.8352 | 26.8777 | 26.9568 | 27.1335 | 27.3606 | 27.6287 | 27.9507 | 28.3287 | 28.7973 | 29.3621 | 30.0375 | 30.8507 | 31.808 | CR PM | A6 | North Hyde | NHYD_6 | 0.015823 | 0.027369 | 0.039246 | 0.053772 | 0.10157 | 0.17036 | 0.23241 | 0.3188 | 0.40281 | 0.52052 | 0.62769 | 0.7203 | 0.82483 | 0.94956 | 1.0721 | 1.1811 | 1.3083 | 1.4216 | 1.5308 | 1.6395 | 1.76 | 1.8817 | 2.0031 | 2.1576 | CR PM | A6 | North Hyde | NHYD_6 | 0 | 0.003566 | 0.0071408 | 0.012331 | 0.019898 | 0.028525 | 0.034949 | 0.040837 | 0.050584 | 0.061493 | 0.076269 | 0.093373 | 0.11119 | 0.12959 | 0.14928 | 0.16952 | 0.19192 | 0.21255 | 0.22339 | 0.23414 | 0.2448 | 0.25176 | 0.25898 | 0.26613
CR PM | C2 | Northfleet East | NFLE | 69.8614 | 69.0335 | 67.2186 | 65.6009 | 63.9078 | 62.1512 | 60.2962 | 58.6035 | 57.0671 | 55.6947 | 54.5237 | 53.6079 | 52.76 | 52.002 | 51.4261 | 50.8547 | 50.3404 | 49.9053 | 49.4449 | 48.9729 | 48.4649 | 47.8918 | 47.2754 | 46.7214 | CR PM | C2 | Northfleet East | NFLE | 0.19931 | 0.32736 | 0.97037 | 1.7353 | 2.6537 | 3.7586 | 5.1376 | 6.8515 | 9.0269 | 11.7123 | 15.0085 | 19.0557 | 24.0174 | 30.0031 | 37.0438 | 45.0691 | 53.8537 | 63.0376 | 72.1289 | 80.6826 | 88.2617 | 94.7148 | 101.377 | 101.809 | CR PM | C2 | Northfleet East | NFLE | 51.2584 | 50.9056 | 51.4727 | 52.1828 | 52.3172 | 52.682 | 53.4007 | 54.5112 | 55.7624 | 56.9299 | 57.6838 | 58.0115 | 58.1619 | 58.411 | 59.1226 | 59.9637 | 60.9167 | 61.9027 | 62.8892 | 63.8174 | 64.6479 | 65.381 | 66.1456 | 66.1975 | CR PM | C2 | Northfleet East | NFLE | 46.2795 | 45.8642 | 45.6219 | 45.616 | 45.4518 | 45.3308 | 45.2406 | 45.2165 | 45.1679 | 45.1659 | 45.2191 | 45.3187 | 45.3903 | 45.5239 | 45.8224 | 46.2058 | 46.6587 | 47.2024 | 47.8408 | 48.6321 | 49.5859 | 50.7265 | 52.0998 | 53.7166 | CR PM | C2 | Northfleet East | NFLE | 0.049548 | 0.085706 | 0.1229 | 0.16839 | 0.31806 | 0.53349 | 0.72779 | 0.99832 | 1.2614 | 1.63 | 1.9656 | 2.2556 | 2.5829 | 2.9735 | 3.3573 | 3.6987 | 4.0968 | 4.4518 | 4.7938 | 5.134 | 5.5113 | 5.8926 | 6.2726 | 6.7566 | CR PM | C2 | Northfleet East | NFLE | 0 | 0.011167 | 0.022361 | 0.038613 | 0.062309 | 0.089326 | 0.10944 | 0.12788 | 0.1584 | 0.19256 | 0.23883 | 0.2924 | 0.34818 | 0.4058 | 0.46748 | 0.53085 | 0.601 | 0.66561 | 0.69954 | 0.73319 | 0.76659 | 0.78838 | 0.81098 | 0.83337
CR PM | Q4 | Norton | NORT_1 | 47.1018 | 46.5436 | 45.3199 | 44.2293 | 43.0878 | 41.9034 | 40.6527 | 39.5115 | 38.4756 | 37.5503 | 36.7609 | 36.1434 | 35.5717 | 35.0607 | 34.6724 | 34.2871 | 33.9404 | 33.6471 | 33.3366 | 33.0184 | 32.6759 | 32.2895 | 31.8739 | 31.5004 | CR PM | Q4 | Norton | NORT_1 | 0.33985 | 0.51558 | 1.4271 | 2.4066 | 3.5019 | 4.7597 | 6.2933 | 8.181 | 10.5851 | 13.5864 | 17.3477 | 22.0256 | 27.7605 | 34.6796 | 42.8173 | 52.0935 | 62.2468 | 72.8625 | 83.3709 | 93.2579 | 102.0173 | 109.4771 | 117.1776 | 117.6757 | CR PM | Q4 | Norton | NORT_1 | 85.2539 | 84.6671 | 85.6104 | 86.7914 | 87.015 | 87.6218 | 88.8171 | 90.6642 | 92.7451 | 94.687 | 95.9409 | 96.4859 | 96.736 | 97.1503 | 98.3339 | 99.7328 | 101.3179 | 102.9577 | 104.5986 | 106.1423 | 107.5237 | 108.7429 | 110.0146 | 110.1011 | CR PM | Q4 | Norton | NORT_1 | 76.973 | 76.2822 | 75.8793 | 75.8694 | 75.5964 | 75.395 | 75.2451 | 75.2049 | 75.1242 | 75.1208 | 75.2093 | 75.3749 | 75.4941 | 75.7163 | 76.2127 | 76.8505 | 77.6036 | 78.508 | 79.5698 | 80.8859 | 82.4723 | 84.3693 | 86.6535 | 89.3425 | CR PM | Q4 | Norton | NORT_1 | 0.033406 | 0.057785 | 0.082859 | 0.11353 | 0.21444 | 0.35969 | 0.49069 | 0.67309 | 0.85046 | 1.099 | 1.3252 | 1.5208 | 1.7415 | 2.0048 | 2.2636 | 2.4937 | 2.7622 | 3.0015 | 3.2321 | 3.4614 | 3.7158 | 3.9729 | 4.2291 | 4.5554 | CR PM | Q4 | Norton | NORT_1 | 0 | 0.0075289 | 0.015076 | 0.026033 | 0.04201 | 0.060225 | 0.073788 | 0.08622 | 0.1068 | 0.12983 | 0.16103 | 0.19714 | 0.23475 | 0.27359 | 0.31518 | 0.35791 | 0.40521 | 0.44876 | 0.47164 | 0.49433 | 0.51685 | 0.53154 | 0.54677 | 0.56187
CR PM | P3 | Norton Lees | NORL_3 | 8.8333 | 8.7287 | 8.4992 | 8.2946 | 8.0806 | 7.8585 | 7.6239 | 7.4099 | 7.2156 | 7.0421 | 6.894 | 6.7782 | 6.671 | 6.5752 | 6.5024 | 6.4301 | 6.3651 | 6.3101 | 6.2519 | 6.1922 | 6.1279 | 6.0555 | 5.9775 | 5.9075 | CR PM | P3 | Norton Lees | NORL_3 | 0.035636 | 0.060018 | 0.18144 | 0.32954 | 0.51018 | 0.7296 | 1.0047 | 1.3473 | 1.7818 | 2.317 | 2.9713 | 3.7725 | 4.7548 | 5.9398 | 7.3336 | 8.9224 | 10.6615 | 12.4799 | 14.2797 | 15.973 | 17.4734 | 18.7511 | 20.07 | 20.1553 | CR PM | P3 | Norton Lees | NORL_3 | 6.5115 | 6.4667 | 6.5387 | 6.6289 | 6.646 | 6.6923 | 6.7836 | 6.9247 | 7.0836 | 7.232 | 7.3277 | 7.3694 | 7.3885 | 7.4201 | 7.5105 | 7.6174 | 7.7384 | 7.8637 | 7.989 | 8.1069 | 8.2124 | 8.3055 | 8.4027 | 8.4093 | CR PM | P3 | Norton Lees | NORL_3 | 5.879 | 5.8263 | 5.7955 | 5.7947 | 5.7739 | 5.7585 | 5.747 | 5.744 | 5.7378 | 5.7375 | 5.7443 | 5.757 | 5.7661 | 5.783 | 5.8209 | 5.8697 | 5.9272 | 5.9963 | 6.0774 | 6.1779 | 6.299 | 6.4439 | 6.6184 | 6.8238 | CR PM | P3 | Norton Lees | NORL_3 | 0.0062649 | 0.010837 | 0.015539 | 0.021291 | 0.040216 | 0.067455 | 0.092022 | 0.12623 | 0.15949 | 0.2061 | 0.24853 | 0.2852 | 0.32659 | 0.37598 | 0.4245 | 0.46767 | 0.51801 | 0.56289 | 0.60613 | 0.64915 | 0.69685 | 0.74506 | 0.79311 | 0.85431 | CR PM | P3 | Norton Lees | NORL_3 | 0 | 0.0014119 | 0.0028274 | 0.0048822 | 0.0078784 | 0.011294 | 0.013838 | 0.016169 | 0.020028 | 0.024348 | 0.030199 | 0.036971 | 0.044024 | 0.051309 | 0.059108 | 0.067121 | 0.075991 | 0.08416 | 0.08845 | 0.092705 | 0.096929 | 0.099684 | 0.10254 | 0.10537
CR PM | J3 | Norwich Main | NORM_1 | 67.2976 | 66.5001 | 64.7517 | 63.1935 | 61.5625 | 59.8703 | 58.0834 | 56.4528 | 54.9728 | 53.6508 | 52.5228 | 51.6406 | 50.8237 | 50.0936 | 49.5389 | 48.9884 | 48.493 | 48.0739 | 47.6304 | 47.1757 | 46.6863 | 46.1342 | 45.5404 | 45.0068 | CR PM | J3 | Norwich Main | NORM_1 | 0.20754 | 0.36001 | 1.1127 | 2.0551 | 3.2229 | 4.6549 | 6.4584 | 8.7081 | 11.5599 | 15.065 | 19.333 | 24.5464 | 30.9376 | 38.6483 | 47.7169 | 58.0549 | 69.3701 | 81.2016 | 92.9125 | 103.9302 | 113.6922 | 122.0065 | 130.5882 | 131.1432 | CR PM | J3 | Norwich Main | NORM_1 | 55.0225 | 54.6438 | 55.2526 | 56.0148 | 56.1591 | 56.5507 | 57.3222 | 58.5142 | 59.8573 | 61.1106 | 61.9198 | 62.2716 | 62.433 | 62.7004 | 63.4642 | 64.3671 | 65.3901 | 66.4485 | 67.5075 | 68.5038 | 69.3953 | 70.1822 | 71.0029 | 71.0587 | CR PM | J3 | Norwich Main | NORM_1 | 49.678 | 49.2322 | 48.9722 | 48.9658 | 48.7896 | 48.6596 | 48.5629 | 48.5369 | 48.4848 | 48.4826 | 48.5397 | 48.6467 | 48.7235 | 48.8669 | 49.1873 | 49.5989 | 50.085 | 50.6687 | 51.354 | 52.2034 | 53.2273 | 54.4516 | 55.9258 | 57.6613 | CR PM | J3 | Norwich Main | NORM_1 | 0.04773 | 0.082561 | 0.11839 | 0.16221 | 0.30639 | 0.51391 | 0.70108 | 0.96168 | 1.2151 | 1.5702 | 1.8934 | 2.1728 | 2.4881 | 2.8644 | 3.2341 | 3.563 | 3.9465 | 4.2885 | 4.6179 | 4.9456 | 5.309 | 5.6763 | 6.0424 | 6.5086 | CR PM | J3 | Norwich Main | NORM_1 | 0 | 0.010757 | 0.021541 | 0.037196 | 0.060022 | 0.086048 | 0.10543 | 0.12319 | 0.15259 | 0.1855 | 0.23007 | 0.28167 | 0.3354 | 0.3909 | 0.45032 | 0.51137 | 0.57895 | 0.64118 | 0.67387 | 0.70628 | 0.73846 | 0.75945 | 0.78121 | 0.80279
CR PM | B2 | Nursling | NURS_1 | 86.2372 | 85.2153 | 82.9749 | 80.978 | 78.8881 | 76.7196 | 74.4298 | 72.3404 | 70.4438 | 68.7497 | 67.3043 | 66.1738 | 65.1271 | 64.1915 | 63.4806 | 62.7752 | 62.1404 | 61.6033 | 61.035 | 60.4524 | 59.8252 | 59.1178 | 58.3569 | 57.6731 | CR PM | B2 | Nursling | NURS_1 | 0.35843 | 0.57875 | 1.6919 | 2.9916 | 4.5333 | 6.374 | 8.663 | 11.5034 | 15.1107 | 19.5714 | 25.0649 | 31.8239 | 40.11 | 50.1066 | 61.8644 | 75.2671 | 89.9379 | 105.276 | 120.4594 | 134.7446 | 147.4006 | 158.1785 | 169.305 | 170.0257 | CR PM | B2 | Nursling | NURS_1 | 85.5409 | 84.9521 | 85.8986 | 87.0835 | 87.3079 | 87.9167 | 89.116 | 90.9693 | 93.0572 | 95.0057 | 96.2638 | 96.8107 | 97.0616 | 97.4773 | 98.6648 | 100.0685 | 101.6589 | 103.3043 | 104.9507 | 106.4996 | 107.8856 | 109.1089 | 110.3849 | 110.4716 | CR PM | B2 | Nursling | NURS_1 | 77.2321 | 76.5389 | 76.1347 | 76.1247 | 75.8508 | 75.6488 | 75.4983 | 75.458 | 75.377 | 75.3736 | 75.4624 | 75.6286 | 75.7482 | 75.9711 | 76.4692 | 77.1091 | 77.8648 | 78.7723 | 79.8376 | 81.1581 | 82.7499 | 84.6533 | 86.9451 | 89.6432 | CR PM | B2 | Nursling | NURS_1 | 0.061163 | 0.1058 | 0.1517 | 0.20786 | 0.39262 | 0.65854 | 0.89838 | 1.2323 | 1.5571 | 2.0121 | 2.4263 | 2.7843 | 3.1884 | 3.6705 | 4.1443 | 4.5657 | 5.0572 | 5.4954 | 5.9175 | 6.3375 | 6.8032 | 7.2738 | 7.7429 | 8.3403 | CR PM | B2 | Nursling | NURS_1 | 0 | 0.013784 | 0.027603 | 0.047664 | 0.076914 | 0.11026 | 0.1351 | 0.15786 | 0.19553 | 0.2377 | 0.29482 | 0.36094 | 0.42979 | 0.50092 | 0.57706 | 0.65528 | 0.74188 | 0.82163 | 0.86351 | 0.90505 | 0.94628 | 0.97318 | 1.0011 | 1.0287
CR PM | L2 | Ocker Hill | OCKH_1 | 15.8058 | 15.6185 | 15.2079 | 14.8419 | 14.4588 | 14.0614 | 13.6417 | 13.2587 | 12.9111 | 12.6006 | 12.3357 | 12.1285 | 11.9367 | 11.7652 | 11.6349 | 11.5056 | 11.3893 | 11.2908 | 11.1867 | 11.0799 | 10.9649 | 10.8353 | 10.6958 | 10.5705 | CR PM | L2 | Ocker Hill | OCKH_1 | 0.082469 | 0.13259 | 0.38626 | 0.68097 | 1.0294 | 1.4446 | 1.9604 | 2.6002 | 3.4128 | 4.4181 | 5.6573 | 7.1829 | 9.0532 | 11.3095 | 13.9633 | 16.9884 | 20.2997 | 23.7616 | 27.1886 | 30.4129 | 33.2694 | 35.7021 | 38.2134 | 38.376 | CR PM | L2 | Ocker Hill | OCKH_1 | 13.5336 | 13.4405 | 13.5902 | 13.7777 | 13.8132 | 13.9095 | 14.0993 | 14.3925 | 14.7228 | 15.0311 | 15.2301 | 15.3167 | 15.3564 | 15.4221 | 15.61 | 15.8321 | 16.0837 | 16.344 | 16.6045 | 16.8496 | 17.0689 | 17.2624 | 17.4643 | 17.478 | CR PM | L2 | Ocker Hill | OCKH_1 | 12.2191 | 12.1094 | 12.0455 | 12.0439 | 12.0005 | 11.9686 | 11.9448 | 11.9384 | 11.9256 | 11.925 | 11.9391 | 11.9654 | 11.9843 | 12.0196 | 12.0984 | 12.1996 | 12.3192 | 12.4628 | 12.6313 | 12.8402 | 13.0921 | 13.3932 | 13.7558 | 14.1827 | CR PM | L2 | Ocker Hill | OCKH_1 | 0.01121 | 0.019391 | 0.027805 | 0.038096 | 0.07196 | 0.1207 | 0.16466 | 0.22587 | 0.28539 | 0.36878 | 0.4447 | 0.51032 | 0.58437 | 0.67275 | 0.75957 | 0.83682 | 0.92689 | 1.0072 | 1.0846 | 1.1615 | 1.2469 | 1.3332 | 1.4191 | 1.5286 | CR PM | L2 | Ocker Hill | OCKH_1 | 0 | 0.0025264 | 0.0050591 | 0.0087359 | 0.014097 | 0.02021 | 0.024761 | 0.028933 | 0.035838 | 0.043566 | 0.054035 | 0.066153 | 0.078773 | 0.091809 | 0.10576 | 0.1201 | 0.13597 | 0.15059 | 0.15827 | 0.16588 | 0.17344 | 0.17837 | 0.18348 | 0.18855
CR PM | Q4 | Offerton | OFFE_3 | 12.687 | 12.5367 | 12.2071 | 11.9133 | 11.6059 | 11.2868 | 10.95 | 10.6426 | 10.3636 | 10.1143 | 9.9017 | 9.7354 | 9.5814 | 9.4437 | 9.3391 | 9.2354 | 9.142 | 9.063 | 8.9793 | 8.8936 | 8.8014 | 8.6973 | 8.5853 | 8.4847 | CR PM | Q4 | Offerton | OFFE_3 | 0.091539 | 0.13887 | 0.3844 | 0.64821 | 0.94325 | 1.282 | 1.6951 | 2.2036 | 2.8511 | 3.6596 | 4.6727 | 5.9327 | 7.4774 | 9.3411 | 11.533 | 14.0316 | 16.7664 | 19.6258 | 22.4563 | 25.1194 | 27.4787 | 29.4881 | 31.5622 | 31.6964 | CR PM | Q4 | Offerton | OFFE_3 | 16.6648 | 16.5501 | 16.7345 | 16.9653 | 17.0091 | 17.1277 | 17.3613 | 17.7224 | 18.1291 | 18.5087 | 18.7538 | 18.8604 | 18.9092 | 18.9902 | 19.2216 | 19.495 | 19.8049 | 20.1254 | 20.4462 | 20.7479 | 21.018 | 21.2563 | 21.5049 | 21.5218 | CR PM | Q4 | Offerton | OFFE_3 | 15.0461 | 14.9111 | 14.8323 | 14.8304 | 14.777 | 14.7377 | 14.7084 | 14.7005 | 14.6847 | 14.6841 | 14.7014 | 14.7337 | 14.757 | 14.8005 | 14.8975 | 15.0222 | 15.1694 | 15.3462 | 15.5537 | 15.811 | 16.1211 | 16.4919 | 16.9384 | 17.464 | CR PM | Q4 | Offerton | OFFE_3 | 0.0089981 | 0.015565 | 0.022318 | 0.030579 | 0.057761 | 0.096883 | 0.13217 | 0.1813 | 0.22907 | 0.29601 | 0.35696 | 0.40962 | 0.46907 | 0.54 | 0.6097 | 0.6717 | 0.744 | 0.80847 | 0.87057 | 0.93235 | 1.0009 | 1.0701 | 1.1391 | 1.227 | CR PM | Q4 | Offerton | OFFE_3 | 0 | 0.0020279 | 0.0040609 | 0.0070122 | 0.011315 | 0.016222 | 0.019875 | 0.023224 | 0.028766 | 0.03497 | 0.043373 | 0.0531 | 0.06323 | 0.073694 | 0.084895 | 0.096404 | 0.10914 | 0.12088 | 0.12704 | 0.13315 | 0.13922 | 0.14317 | 0.14728 | 0.15134
CR PM | L2 | Oldbury | OLDB_1 | 18.3449 | 18.1275 | 17.6509 | 17.2262 | 16.7816 | 16.3203 | 15.8332 | 15.3887 | 14.9853 | 14.6249 | 14.3174 | 14.0769 | 13.8543 | 13.6552 | 13.504 | 13.3539 | 13.2189 | 13.1047 | 12.9838 | 12.8598 | 12.7264 | 12.5759 | 12.4141 | 12.2686 | CR PM | L2 | Oldbury | OLDB_1 | 0.095717 | 0.15389 | 0.44831 | 0.79037 | 1.1948 | 1.6767 | 2.2753 | 3.0179 | 3.961 | 5.1279 | 6.5662 | 8.3368 | 10.5075 | 13.1263 | 16.2065 | 19.7175 | 23.5607 | 27.5788 | 31.5563 | 35.2986 | 38.614 | 41.4375 | 44.3523 | 44.5409 | CR PM | L2 | Oldbury | OLDB_1 | 23.2545 | 23.0944 | 23.3517 | 23.6738 | 23.7348 | 23.9003 | 24.2264 | 24.7302 | 25.2978 | 25.8275 | 26.1695 | 26.3182 | 26.3864 | 26.4994 | 26.8222 | 27.2038 | 27.6362 | 28.0835 | 28.5311 | 28.9521 | 29.3289 | 29.6615 | 30.0084 | 30.0319 | CR PM | L2 | Oldbury | OLDB_1 | 20.9957 | 20.8073 | 20.6974 | 20.6947 | 20.6202 | 20.5653 | 20.5244 | 20.5134 | 20.4914 | 20.4905 | 20.5146 | 20.5598 | 20.5923 | 20.6529 | 20.7883 | 20.9623 | 21.1677 | 21.4144 | 21.704 | 22.063 | 22.4957 | 23.0132 | 23.6362 | 24.3697 | CR PM | L2 | Oldbury | OLDB_1 | 0.013011 | 0.022506 | 0.032271 | 0.044217 | 0.083521 | 0.14009 | 0.19111 | 0.26215 | 0.33123 | 0.42802 | 0.51614 | 0.5923 | 0.67825 | 0.78082 | 0.88159 | 0.97125 | 1.0758 | 1.169 | 1.2588 | 1.3481 | 1.4472 | 1.5473 | 1.6471 | 1.7742 | CR PM | L2 | Oldbury | OLDB_1 | 0 | 0.0029323 | 0.0058719 | 0.010139 | 0.016362 | 0.023456 | 0.028739 | 0.03358 | 0.041595 | 0.050565 | 0.062716 | 0.07678 | 0.091428 | 0.10656 | 0.12276 | 0.1394 | 0.15782 | 0.17478 | 0.18369 | 0.19253 | 0.2013 | 0.20702 | 0.21295 | 0.21884
CR PM | R5 | Ormonde | ORMO | 18.5683 | 18.3483 | 17.8659 | 17.4359 | 16.9859 | 16.519 | 16.026 | 15.5761 | 15.1677 | 14.803 | 14.4917 | 14.2483 | 14.0229 | 13.8215 | 13.6684 | 13.5165 | 13.3799 | 13.2642 | 13.1418 | 13.0164 | 12.8814 | 12.729 | 12.5652 | 12.418 | CR PM | R5 | Ormonde | ORMO | 0.078492 | 0.13424 | 0.41055 | 0.75233 | 1.1728 | 1.6861 | 2.3313 | 3.1354 | 4.1551 | 5.4096 | 6.9398 | 8.8113 | 11.1055 | 13.8736 | 17.129 | 20.8397 | 24.9019 | 29.1488 | 33.3525 | 37.3076 | 40.812 | 43.7962 | 46.8767 | 47.0769 | CR PM | R5 | Ormonde | ORMO | 24.3258 | 24.1584 | 24.4275 | 24.7645 | 24.8283 | 25.0014 | 25.3425 | 25.8695 | 26.4633 | 27.0174 | 27.3752 | 27.5307 | 27.602 | 27.7202 | 28.058 | 28.4571 | 28.9094 | 29.3773 | 29.8455 | 30.286 | 30.6801 | 31.028 | 31.3909 | 31.4155 | CR PM | R5 | Ormonde | ORMO | 21.963 | 21.7659 | 21.6509 | 21.6481 | 21.5702 | 21.5127 | 21.47 | 21.4585 | 21.4355 | 21.4345 | 21.4597 | 21.507 | 21.541 | 21.6044 | 21.7461 | 21.928 | 22.1429 | 22.401 | 22.704 | 23.0795 | 23.5321 | 24.0734 | 24.7252 | 25.4924 | CR PM | R5 | Ormonde | ORMO | 0.013169 | 0.02278 | 0.032664 | 0.044755 | 0.084538 | 0.14179 | 0.19344 | 0.26534 | 0.33527 | 0.43323 | 0.52243 | 0.59951 | 0.68651 | 0.79033 | 0.89233 | 0.98307 | 1.0889 | 1.1832 | 1.2741 | 1.3646 | 1.4648 | 1.5662 | 1.6672 | 1.7958 | CR PM | R5 | Ormonde | ORMO | 0 | 0.002968 | 0.0059434 | 0.010263 | 0.016561 | 0.023742 | 0.029088 | 0.033989 | 0.042101 | 0.051181 | 0.063479 | 0.077715 | 0.092541 | 0.10786 | 0.12425 | 0.14109 | 0.15974 | 0.17691 | 0.18593 | 0.19487 | 0.20375 | 0.20954 | 0.21555 | 0.2215
CR PM | P6 | Osbaldwick | OSBA_1 | 40.3478 | 39.8696 | 38.8214 | 37.8872 | 36.9093 | 35.8948 | 34.8235 | 33.8459 | 32.9585 | 32.1659 | 31.4896 | 30.9607 | 30.471 | 30.0333 | 29.7007 | 29.3706 | 29.0736 | 28.8223 | 28.5564 | 28.2838 | 27.9904 | 27.6594 | 27.3034 | 26.9835 | CR PM | P6 | Osbaldwick | OSBA_1 | 0.39196 | 0.54855 | 1.3999 | 2.1782 | 2.9324 | 3.7056 | 4.5898 | 5.6477 | 7.0087 | 8.7637 | 11.0907 | 14.0815 | 17.7477 | 22.1715 | 27.3741 | 33.304 | 39.7959 | 46.5822 | 53.3009 | 59.6217 | 65.2212 | 69.9904 | 74.914 | 75.2327 | CR PM | P6 | Osbaldwick | OSBA_1 | 52.1987 | 51.8395 | 52.417 | 53.1401 | 53.277 | 53.6485 | 54.3804 | 55.5113 | 56.7854 | 57.9743 | 58.7421 | 59.0758 | 59.2289 | 59.4826 | 60.2072 | 61.0638 | 62.0343 | 63.0383 | 64.043 | 64.9882 | 65.834 | 66.5804 | 67.3591 | 67.412 | CR PM | P6 | Osbaldwick | OSBA_1 | 47.1286 | 46.7056 | 46.4589 | 46.4528 | 46.2857 | 46.1624 | 46.0706 | 46.046 | 45.9966 | 45.9945 | 46.0487 | 46.1501 | 46.223 | 46.3591 | 46.663 | 47.0535 | 47.5146 | 48.0684 | 48.7185 | 49.5243 | 50.4956 | 51.6571 | 53.0556 | 54.7021 | CR PM | P6 | Osbaldwick | OSBA_1 | 0.028616 | 0.049499 | 0.070978 | 0.09725 | 0.1837 | 0.30811 | 0.42033 | 0.57657 | 0.72851 | 0.94139 | 1.1352 | 1.3027 | 1.4917 | 1.7173 | 1.939 | 2.1362 | 2.3661 | 2.5711 | 2.7686 | 2.9651 | 3.183 | 3.4032 | 3.6227 | 3.9022 | CR PM | P6 | Osbaldwick | OSBA_1 | 0 | 0.0064493 | 0.012915 | 0.0223 | 0.035986 | 0.051589 | 0.063207 | 0.073857 | 0.091483 | 0.11121 | 0.13794 | 0.16887 | 0.20109 | 0.23436 | 0.26999 | 0.30659 | 0.3471 | 0.38442 | 0.40401 | 0.42345 | 0.44274 | 0.45532 | 0.46837 | 0.48131
CR PM | N5 | Padiham | PADIB1 | 41.1048 | 40.6176 | 39.5498 | 38.598 | 37.6018 | 36.5682 | 35.4768 | 34.4809 | 33.5769 | 32.7694 | 32.0804 | 31.5416 | 31.0427 | 30.5967 | 30.2579 | 29.9217 | 29.6191 | 29.3631 | 29.0922 | 28.8145 | 28.5155 | 28.1784 | 27.8157 | 27.4897 | CR PM | N5 | Padiham | PADIB1 | 0.2003 | 0.34492 | 1.0603 | 1.9505 | 3.0495 | 4.3942 | 6.0861 | 8.1955 | 10.87 | 14.1589 | 18.1671 | 23.0661 | 29.0721 | 36.3177 | 44.8394 | 54.554 | 65.1871 | 76.3049 | 87.3093 | 97.6636 | 106.8369 | 114.6484 | 122.7143 | 123.2355 | CR PM | N5 | Padiham | PADIB1 | 53.6313 | 53.2622 | 53.8556 | 54.5985 | 54.7392 | 55.1209 | 55.8728 | 57.0348 | 58.3438 | 59.5654 | 60.3543 | 60.6971 | 60.8544 | 61.1151 | 61.8596 | 62.7397 | 63.7368 | 64.7684 | 65.8006 | 66.7717 | 67.6408 | 68.4077 | 69.2077 | 69.2621 | CR PM | N5 | Padiham | PADIB1 | 48.422 | 47.9874 | 47.7339 | 47.7277 | 47.556 | 47.4293 | 47.335 | 47.3097 | 47.2589 | 47.2568 | 47.3125 | 47.4167 | 47.4916 | 47.6314 | 47.9437 | 48.3449 | 48.8187 | 49.3876 | 50.0556 | 50.8835 | 51.8815 | 53.0748 | 54.5117 | 56.2034 | CR PM | N5 | Padiham | PADIB1 | 0.029153 | 0.050427 | 0.072309 | 0.099074 | 0.18714 | 0.31389 | 0.42821 | 0.58739 | 0.74218 | 0.95905 | 1.1565 | 1.3271 | 1.5197 | 1.7496 | 1.9754 | 2.1762 | 2.4105 | 2.6193 | 2.8206 | 3.0207 | 3.2427 | 3.467 | 3.6906 | 3.9754 | CR PM | N5 | Padiham | PADIB1 | 0 | 0.0065703 | 0.013157 | 0.022719 | 0.036661 | 0.052557 | 0.064393 | 0.075242 | 0.0932 | 0.1133 | 0.14052 | 0.17204 | 0.20486 | 0.23876 | 0.27505 | 0.31234 | 0.35362 | 0.39163 | 0.41159 | 0.43139 | 0.45104 | 0.46386 | 0.47716 | 0.49033
CR PM | D5 | Pelham | PELH_1 | 50.0111 | 49.4184 | 48.1192 | 46.9612 | 45.7491 | 44.4916 | 43.1637 | 41.952 | 40.8521 | 39.8697 | 39.0314 | 38.3758 | 37.7688 | 37.2262 | 36.814 | 36.4049 | 36.0368 | 35.7253 | 35.3957 | 35.0578 | 34.6941 | 34.2839 | 33.8426 | 33.446 | CR PM | D5 | Pelham | PELH_1 | 0.21068 | 0.33847 | 0.98535 | 1.7363 | 2.6235 | 3.6804 | 4.993 | 6.621 | 8.6889 | 11.2475 | 14.4019 | 18.2853 | 23.0465 | 28.7905 | 35.5462 | 43.2471 | 51.6759 | 60.4894 | 69.2138 | 77.4217 | 84.6933 | 90.8864 | 97.2798 | 97.6934 | CR PM | D5 | Pelham | PELH_1 | 39.2297 | 38.9597 | 39.3938 | 39.9372 | 40.0401 | 40.3193 | 40.8693 | 41.7193 | 42.6768 | 43.5704 | 44.1474 | 44.3981 | 44.5132 | 44.7039 | 45.2485 | 45.8922 | 46.6216 | 47.3762 | 48.1312 | 48.8416 | 49.4772 | 50.0382 | 50.6234 | 50.6632 | CR PM | D5 | Pelham | PELH_1 | 35.4193 | 35.1014 | 34.916 | 34.9114 | 34.7858 | 34.6931 | 34.6241 | 34.6057 | 34.5685 | 34.5669 | 34.6077 | 34.6839 | 34.7387 | 34.841 | 35.0694 | 35.3629 | 35.7094 | 36.1256 | 36.6142 | 37.2198 | 37.9498 | 38.8227 | 39.8737 | 41.1111 | CR PM | D5 | Pelham | PELH_1 | 0.03547 | 0.061354 | 0.087977 | 0.12054 | 0.22769 | 0.3819 | 0.52099 | 0.71466 | 0.90299 | 1.1668 | 1.4071 | 1.6147 | 1.849 | 2.1286 | 2.4034 | 2.6478 | 2.9328 | 3.1869 | 3.4317 | 3.6752 | 3.9453 | 4.2183 | 4.4903 | 4.8368 | CR PM | D5 | Pelham | PELH_1 | 0 | 0.0079939 | 0.016008 | 0.027641 | 0.044604 | 0.063945 | 0.078346 | 0.091545 | 0.11339 | 0.13785 | 0.17097 | 0.20932 | 0.24925 | 0.29049 | 0.33465 | 0.38001 | 0.43023 | 0.47648 | 0.50077 | 0.52486 | 0.54877 | 0.56437 | 0.58055 | 0.59658
CR PM | H6 | Pembroke | PEMB_1 | 39.0222 | 38.5598 | 37.546 | 36.6425 | 35.6968 | 34.7156 | 33.6794 | 32.7339 | 31.8758 | 31.1092 | 30.4551 | 29.9436 | 29.4699 | 29.0466 | 28.7249 | 28.4057 | 28.1185 | 27.8754 | 27.6183 | 27.3546 | 27.0708 | 26.7507 | 26.4064 | 26.097 | CR PM | H6 | Pembroke | PEMB_1 | 0.15167 | 0.25922 | 0.79241 | 1.4516 | 2.2621 | 3.2515 | 4.495 | 6.0447 | 8.0098 | 10.4276 | 13.3771 | 16.9845 | 21.4067 | 26.7421 | 33.0173 | 40.1705 | 47.9997 | 56.1856 | 64.2888 | 71.9129 | 78.668 | 84.4196 | 90.3584 | 90.7421 | CR PM | H6 | Pembroke | PEMB_1 | 96.3542 | 95.691 | 96.7571 | 98.0918 | 98.3446 | 99.0303 | 100.3812 | 102.4688 | 104.8207 | 107.0154 | 108.4326 | 109.0486 | 109.3312 | 109.7994 | 111.1371 | 112.7182 | 114.5097 | 116.363 | 118.2176 | 119.9623 | 121.5235 | 122.9014 | 124.3387 | 124.4364 | CR PM | H6 | Pembroke | PEMB_1 | 86.995 | 86.2143 | 85.7589 | 85.7477 | 85.4391 | 85.2116 | 85.0422 | 84.9968 | 84.9055 | 84.9016 | 85.0016 | 85.1889 | 85.3236 | 85.5747 | 86.1358 | 86.8565 | 87.7077 | 88.7299 | 89.93 | 91.4174 | 93.2104 | 95.3544 | 97.9359 | 100.9751 | CR PM | H6 | Pembroke | PEMB_1 | 0.027676 | 0.047873 | 0.068646 | 0.094055 | 0.17766 | 0.29799 | 0.40652 | 0.55763 | 0.70458 | 0.91046 | 1.0979 | 1.2599 | 1.4427 | 1.6609 | 1.8753 | 2.066 | 2.2884 | 2.4866 | 2.6777 | 2.8677 | 3.0784 | 3.2914 | 3.5036 | 3.774 | CR PM | H6 | Pembroke | PEMB_1 | 0 | 0.0062374 | 0.01249 | 0.021568 | 0.034804 | 0.049895 | 0.061131 | 0.07143 | 0.088478 | 0.10756 | 0.13341 | 0.16332 | 0.19448 | 0.22666 | 0.26112 | 0.29651 | 0.3357 | 0.37179 | 0.39074 | 0.40953 | 0.42819 | 0.44036 | 0.45298 | 0.46549
CR PM | L1 | Penn | PENN_1 | 49.0257 | 48.4448 | 47.1711 | 46.0359 | 44.8478 | 43.615 | 42.3133 | 41.1254 | 40.0472 | 39.0841 | 38.2624 | 37.6197 | 37.0247 | 36.4928 | 36.0886 | 35.6876 | 35.3267 | 35.0214 | 34.6983 | 34.3671 | 34.0106 | 33.6084 | 33.1758 | 32.7871 | CR PM | L1 | Penn | PENN_1 | 0.071053 | 0.11867 | 0.35646 | 0.64417 | 0.99334 | 1.4162 | 1.9457 | 2.6045 | 3.4405 | 4.4708 | 5.7319 | 7.2776 | 9.1725 | 11.4585 | 14.1473 | 17.2123 | 20.5673 | 24.0749 | 27.5466 | 30.8135 | 33.7076 | 36.1723 | 38.717 | 38.8816 | CR PM | L1 | Penn | PENN_1 | 24.3204 | 24.153 | 24.4221 | 24.759 | 24.8228 | 24.9959 | 25.3369 | 25.8638 | 26.4574 | 27.0114 | 27.3691 | 27.5246 | 27.5959 | 27.7141 | 28.0517 | 28.4508 | 28.903 | 29.3708 | 29.8389 | 30.2792 | 30.6733 | 31.0211 | 31.3839 | 31.4085 | CR PM | L1 | Penn | PENN_1 | 21.9581 | 21.761 | 21.6461 | 21.6433 | 21.5654 | 21.5079 | 21.4652 | 21.4537 | 21.4307 | 21.4297 | 21.455 | 21.5022 | 21.5362 | 21.5996 | 21.7412 | 21.9231 | 22.138 | 22.396 | 22.6989 | 23.0743 | 23.5269 | 24.068 | 24.7196 | 25.4868 | CR PM | L1 | Penn | PENN_1 | 0.034771 | 0.060145 | 0.086243 | 0.11817 | 0.2232 | 0.37438 | 0.51073 | 0.70058 | 0.8852 | 1.1439 | 1.3794 | 1.5829 | 1.8126 | 2.0867 | 2.356 | 2.5956 | 2.875 | 3.1241 | 3.3641 | 3.6028 | 3.8676 | 4.1351 | 4.4018 | 4.7415 | CR PM | L1 | Penn | PENN_1 | 0 | 0.0078364 | 0.015692 | 0.027097 | 0.043726 | 0.062685 | 0.076802 | 0.089742 | 0.11116 | 0.13513 | 0.1676 | 0.20519 | 0.24434 | 0.28477 | 0.32806 | 0.37253 | 0.42176 | 0.4671 | 0.49091 | 0.51452 | 0.53796 | 0.55325 | 0.56911 | 0.58482
CR PM | M6 | Pentir | PENT_1 | 41.8991 | 41.4026 | 40.3141 | 39.3439 | 38.3285 | 37.275 | 36.1624 | 35.1472 | 34.2258 | 33.4027 | 32.7004 | 32.1512 | 31.6426 | 31.188 | 30.8426 | 30.4999 | 30.1915 | 29.9306 | 29.6544 | 29.3714 | 29.0666 | 28.7229 | 28.3532 | 28.021 | CR PM | M6 | Pentir | PENT_1 | 0.14461 | 0.2506 | 0.77391 | 1.4286 | 2.2395 | 3.2336 | 4.4853 | 6.0466 | 8.0258 | 10.4586 | 13.4213 | 17.0404 | 21.4773 | 26.8306 | 33.1263 | 40.3024 | 48.159 | 56.3715 | 64.5006 | 72.1505 | 78.9265 | 84.6994 | 90.6579 | 91.042 | CR PM | M6 | Pentir | PENT_1 | 34.4197 | 34.1828 | 34.5636 | 35.0404 | 35.1307 | 35.3756 | 35.8582 | 36.6039 | 37.4441 | 38.2281 | 38.7343 | 38.9544 | 39.0553 | 39.2226 | 39.7004 | 40.2652 | 40.9052 | 41.5672 | 42.2297 | 42.853 | 43.4107 | 43.9029 | 44.4163 | 44.4512 | CR PM | M6 | Pentir | PENT_1 | 31.0764 | 30.7975 | 30.6348 | 30.6308 | 30.5206 | 30.4393 | 30.3788 | 30.3626 | 30.33 | 30.3286 | 30.3643 | 30.4312 | 30.4793 | 30.569 | 30.7694 | 31.0269 | 31.331 | 31.6961 | 32.1248 | 32.6561 | 33.2966 | 34.0625 | 34.9847 | 36.0704 | CR PM | M6 | Pentir | PENT_1 | 0.029716 | 0.051402 | 0.073707 | 0.10099 | 0.19076 | 0.31996 | 0.43649 | 0.59874 | 0.75652 | 0.97758 | 1.1789 | 1.3528 | 1.5491 | 1.7834 | 2.0135 | 2.2183 | 2.4571 | 2.67 | 2.8751 | 3.0791 | 3.3054 | 3.534 | 3.7619 | 4.0522 | CR PM | M6 | Pentir | PENT_1 | 0 | 0.0066973 | 0.013411 | 0.023158 | 0.037369 | 0.053573 | 0.065638 | 0.076696 | 0.095001 | 0.11549 | 0.14324 | 0.17536 | 0.20882 | 0.24337 | 0.28037 | 0.31837 | 0.36045 | 0.3992 | 0.41955 | 0.43973 | 0.45976 | 0.47283 | 0.48638 | 0.49981
CR PM | R4 | Penwortham East | PENE_1 | 36.9145 | 36.4771 | 35.5181 | 34.6633 | 33.7687 | 32.8405 | 31.8603 | 30.9659 | 30.1541 | 29.4289 | 28.8101 | 28.3262 | 27.8782 | 27.4777 | 27.1734 | 26.8714 | 26.5997 | 26.3698 | 26.1265 | 25.8771 | 25.6087 | 25.3058 | 24.9801 | 24.6874 | CR PM | R4 | Penwortham East | PENE_1 | 0.12255 | 0.20082 | 0.59417 | 1.0609 | 1.6205 | 2.293 | 3.132 | 4.1745 | 5.4978 | 7.1316 | 9.1381 | 11.6022 | 14.6231 | 18.2678 | 22.5544 | 27.4406 | 32.7891 | 38.381 | 43.9165 | 49.1244 | 53.7385 | 57.668 | 61.7246 | 61.987 | CR PM | R4 | Penwortham East | PENE_1 | 39.7481 | 39.4745 | 39.9143 | 40.4649 | 40.5692 | 40.852 | 41.4093 | 42.2705 | 43.2407 | 44.1461 | 44.7307 | 44.9848 | 45.1014 | 45.2945 | 45.8464 | 46.4986 | 47.2376 | 48.0022 | 48.7672 | 49.4869 | 50.131 | 50.6994 | 51.2923 | 51.3326 | CR PM | R4 | Penwortham East | PENE_1 | 35.8873 | 35.5652 | 35.3773 | 35.3727 | 35.2454 | 35.1515 | 35.0816 | 35.0629 | 35.0253 | 35.0237 | 35.0649 | 35.1422 | 35.1977 | 35.3013 | 35.5328 | 35.8301 | 36.1813 | 36.6029 | 37.098 | 37.7116 | 38.4512 | 39.3356 | 40.4006 | 41.6543 | CR PM | R4 | Penwortham East | PENE_1 | 0.026181 | 0.045287 | 0.064938 | 0.088975 | 0.16806 | 0.28189 | 0.38456 | 0.52751 | 0.66652 | 0.86128 | 1.0386 | 1.1919 | 1.3648 | 1.5712 | 1.774 | 1.9544 | 2.1648 | 2.3523 | 2.533 | 2.7128 | 2.9122 | 3.1136 | 3.3144 | 3.5702 | CR PM | R4 | Penwortham East | PENE_1 | 0 | 0.0059005 | 0.011816 | 0.020403 | 0.032924 | 0.0472 | 0.057829 | 0.067572 | 0.083699 | 0.10175 | 0.1262 | 0.1545 | 0.18398 | 0.21442 | 0.24701 | 0.2805 | 0.31757 | 0.35171 | 0.36963 | 0.38741 | 0.40506 | 0.41658 | 0.42852 | 0.44035
CR PM | R4 | Penwortham West | PENW_1 | 33.9548 | 33.5524 | 32.6703 | 31.884 | 31.0611 | 30.2073 | 29.3058 | 28.4831 | 27.7363 | 27.0693 | 26.5002 | 26.0551 | 25.6429 | 25.2746 | 24.9947 | 24.7169 | 24.467 | 24.2555 | 24.0317 | 23.8023 | 23.5554 | 23.2769 | 22.9773 | 22.708 | CR PM | R4 | Penwortham West | PENW_1 | 0.11273 | 0.18472 | 0.54653 | 0.97587 | 1.4905 | 2.1092 | 2.8809 | 3.8398 | 5.057 | 6.5598 | 8.4054 | 10.6719 | 13.4506 | 16.8031 | 20.746 | 25.2404 | 30.1601 | 35.3037 | 40.3953 | 45.1856 | 49.4298 | 53.0443 | 56.7756 | 57.0169 | CR PM | R4 | Penwortham West | PENW_1 | 36.5611 | 36.3095 | 36.714 | 37.2205 | 37.3164 | 37.5766 | 38.0892 | 38.8813 | 39.7737 | 40.6065 | 41.1442 | 41.378 | 41.4852 | 41.6629 | 42.1704 | 42.7704 | 43.4502 | 44.1534 | 44.8571 | 45.5191 | 46.1115 | 46.6344 | 47.1797 | 47.2168 | CR PM | R4 | Penwortham West | PENW_1 | 33.0098 | 32.7136 | 32.5408 | 32.5366 | 32.4195 | 32.3331 | 32.2688 | 32.2516 | 32.217 | 32.2155 | 32.2535 | 32.3245 | 32.3756 | 32.4709 | 32.6838 | 32.9573 | 33.2803 | 33.6681 | 34.1235 | 34.6879 | 35.3682 | 36.1818 | 37.1613 | 38.3145 | CR PM | R4 | Penwortham West | PENW_1 | 0.024082 | 0.041656 | 0.059731 | 0.081841 | 0.15459 | 0.25929 | 0.35373 | 0.48521 | 0.61308 | 0.79223 | 0.95533 | 1.0963 | 1.2554 | 1.4452 | 1.6317 | 1.7977 | 1.9912 | 2.1637 | 2.3299 | 2.4953 | 2.6787 | 2.864 | 3.0487 | 3.2839 | CR PM | R4 | Penwortham West | PENW_1 | 0 | 0.0054274 | 0.010868 | 0.018767 | 0.030284 | 0.043415 | 0.053192 | 0.062154 | 0.076988 | 0.093592 | 0.11608 | 0.14211 | 0.16922 | 0.19723 | 0.22721 | 0.25801 | 0.29211 | 0.32351 | 0.34 | 0.35635 | 0.37259 | 0.38318 | 0.39416 | 0.40504
CR PM | A7 | Perivale | PERI_H | 5.3859 | 5.3221 | 5.1822 | 5.0575 | 4.9269 | 4.7915 | 4.6485 | 4.518 | 4.3996 | 4.2938 | 4.2035 | 4.1329 | 4.0675 | 4.0091 | 3.9647 | 3.9206 | 3.881 | 3.8474 | 3.8119 | 3.7755 | 3.7364 | 3.6922 | 3.6447 | 3.602 | CR PM | A7 | Perivale | PERI_H | 0.054824 | 0.075079 | 0.187 | 0.2833 | 0.37059 | 0.45451 | 0.54656 | 0.65449 | 0.79437 | 0.97883 | 1.2324 | 1.5647 | 1.9721 | 2.4636 | 3.0417 | 3.7007 | 4.422 | 5.1761 | 5.9226 | 6.625 | 7.2473 | 7.7772 | 8.3243 | 8.3597 | CR PM | A7 | Perivale | PERI_H | 6.0867 | 6.0448 | 6.1121 | 6.1964 | 6.2124 | 6.2557 | 6.3411 | 6.4729 | 6.6215 | 6.7601 | 6.8497 | 6.8886 | 6.9064 | 6.936 | 7.0205 | 7.1204 | 7.2336 | 7.3506 | 7.4678 | 7.578 | 7.6766 | 7.7637 | 7.8545 | 7.8606 | CR PM | A7 | Perivale | PERI_H | 5.4955 | 5.4461 | 5.4174 | 5.4167 | 5.3972 | 5.3828 | 5.3721 | 5.3692 | 5.3635 | 5.3632 | 5.3695 | 5.3814 | 5.3899 | 5.4057 | 5.4412 | 5.4867 | 5.5405 | 5.6051 | 5.6809 | 5.7748 | 5.8881 | 6.0235 | 6.1866 | 6.3786 | CR PM | A7 | Perivale | PERI_H | 0.0038199 | 0.0066075 | 0.0094746 | 0.012982 | 0.024521 | 0.041129 | 0.056108 | 0.076965 | 0.097247 | 0.12566 | 0.15154 | 0.1739 | 0.19913 | 0.22924 | 0.25883 | 0.28515 | 0.31584 | 0.34321 | 0.36958 | 0.39581 | 0.42489 | 0.45428 | 0.48358 | 0.5209 | CR PM | A7 | Perivale | PERI_H | 0 | 0.0008609 | 0.0017239 | 0.0029768 | 0.0048037 | 0.0068866 | 0.0084374 | 0.009859 | 0.012212 | 0.014846 | 0.018413 | 0.022542 | 0.026843 | 0.031285 | 0.03604 | 0.040926 | 0.046334 | 0.051315 | 0.053931 | 0.056525 | 0.0591 | 0.06078 | 0.062522 | 0.064248
CR PM | P3 | Pitsmoor | PITS_3 | 3.5407 | 3.4987 | 3.4068 | 3.3248 | 3.239 | 3.1499 | 3.0559 | 2.9701 | 2.8923 | 2.8227 | 2.7634 | 2.7169 | 2.674 | 2.6356 | 2.6064 | 2.5774 | 2.5513 | 2.5293 | 2.506 | 2.482 | 2.4563 | 2.4272 | 2.396 | 2.3679 | CR PM | P3 | Pitsmoor | PITS_3 | 0.014284 | 0.024057 | 0.072728 | 0.13209 | 0.2045 | 0.29245 | 0.40273 | 0.54003 | 0.71421 | 0.92873 | 1.191 | 1.5121 | 1.9059 | 2.3809 | 2.9396 | 3.5764 | 4.2735 | 5.0023 | 5.7238 | 6.4025 | 7.0039 | 7.5161 | 8.0447 | 8.0789 | CR PM | P3 | Pitsmoor | PITS_3 | 10.5001 | 10.4278 | 10.544 | 10.6895 | 10.717 | 10.7917 | 10.939 | 11.1665 | 11.4227 | 11.6619 | 11.8164 | 11.8835 | 11.9143 | 11.9653 | 12.1111 | 12.2834 | 12.4786 | 12.6806 | 12.8827 | 13.0728 | 13.2429 | 13.3931 | 13.5497 | 13.5604 | CR PM | P3 | Pitsmoor | PITS_3 | 9.4802 | 9.3951 | 9.3455 | 9.3443 | 9.3107 | 9.2859 | 9.2674 | 9.2625 | 9.2525 | 9.2521 | 9.263 | 9.2834 | 9.2981 | 9.3254 | 9.3866 | 9.4651 | 9.5579 | 9.6693 | 9.8 | 9.9621 | 10.1575 | 10.3912 | 10.6725 | 11.0037 | CR PM | P3 | Pitsmoor | PITS_3 | 0.0025112 | 0.0043437 | 0.0062286 | 0.0085341 | 0.01612 | 0.027038 | 0.036886 | 0.050597 | 0.06393 | 0.082611 | 0.099619 | 0.11432 | 0.13091 | 0.1507 | 0.17015 | 0.18746 | 0.20764 | 0.22563 | 0.24296 | 0.2602 | 0.27932 | 0.29865 | 0.31791 | 0.34244 | CR PM | P3 | Pitsmoor | PITS_3 | 0 | 0.00056596 | 0.0011333 | 0.001957 | 0.0031579 | 0.0045272 | 0.0055467 | 0.0064813 | 0.0080281 | 0.0097595 | 0.012105 | 0.014819 | 0.017646 | 0.020566 | 0.023693 | 0.026904 | 0.03046 | 0.033734 | 0.035454 | 0.037159 | 0.038852 | 0.039957 | 0.041102 | 0.042237
CR PM | P2 | Poppleton | POPP_3 | 16.3979 | 16.2036 | 15.7776 | 15.3979 | 15.0005 | 14.5882 | 14.1528 | 13.7555 | 13.3948 | 13.0727 | 12.7978 | 12.5829 | 12.3839 | 12.206 | 12.0708 | 11.9366 | 11.8159 | 11.7138 | 11.6057 | 11.495 | 11.3757 | 11.2412 | 11.0965 | 10.9665 | CR PM | P2 | Poppleton | POPP_3 | 0.15154 | 0.25051 | 0.74643 | 1.3403 | 2.0565 | 2.9204 | 4 | 5.3424 | 7.046 | 9.1477 | 11.7245 | 14.8861 | 18.762 | 23.4383 | 28.9383 | 35.2077 | 42.0699 | 49.245 | 56.3467 | 63.0296 | 68.9485 | 73.991 | 79.1956 | 79.5327 | CR PM | P2 | Poppleton | POPP_3 | 12.2946 | 12.2099 | 12.346 | 12.5163 | 12.5485 | 12.636 | 12.8084 | 13.0748 | 13.3749 | 13.6549 | 13.8357 | 13.9143 | 13.9504 | 14.0102 | 14.1808 | 14.3826 | 14.6112 | 14.8477 | 15.0843 | 15.3069 | 15.5061 | 15.6819 | 15.8653 | 15.8778 | CR PM | P2 | Poppleton | POPP_3 | 11.1004 | 11.0007 | 10.9426 | 10.9412 | 10.9018 | 10.8728 | 10.8512 | 10.8454 | 10.8337 | 10.8333 | 10.846 | 10.8699 | 10.8871 | 10.9191 | 10.9907 | 11.0827 | 11.1913 | 11.3217 | 11.4749 | 11.6646 | 11.8934 | 12.167 | 12.4964 | 12.8842 | CR PM | P2 | Poppleton | POPP_3 | 0.01163 | 0.020117 | 0.028846 | 0.039524 | 0.074656 | 0.12522 | 0.17083 | 0.23433 | 0.29608 | 0.38259 | 0.46136 | 0.52944 | 0.60627 | 0.69795 | 0.78803 | 0.86817 | 0.96161 | 1.0449 | 1.1252 | 1.2051 | 1.2936 | 1.3831 | 1.4723 | 1.5859 | CR PM | P2 | Poppleton | POPP_3 | 0 | 0.0026211 | 0.0052487 | 0.0090632 | 0.014625 | 0.020967 | 0.025688 | 0.030016 | 0.03718 | 0.045199 | 0.056059 | 0.068632 | 0.081724 | 0.095249 | 0.10973 | 0.1246 | 0.14107 | 0.15623 | 0.1642 | 0.17209 | 0.17994 | 0.18505 | 0.19035 | 0.19561
CR PM | H1 | Pyle | PYLE_1 | 46.0433 | 45.4976 | 44.3015 | 43.2353 | 42.1195 | 40.9617 | 39.7391 | 38.6236 | 37.611 | 36.7065 | 35.9347 | 35.3311 | 34.7723 | 34.2728 | 33.8932 | 33.5166 | 33.1777 | 32.8909 | 32.5875 | 32.2764 | 31.9415 | 31.5638 | 31.1576 | 30.7925 | CR PM | H1 | Pyle | PYLE_1 | 0.09287 | 0.16023 | 0.49324 | 0.90832 | 1.4213 | 2.0493 | 2.8396 | 3.8251 | 5.0745 | 6.6107 | 8.4825 | 10.77 | 13.5742 | 16.9574 | 20.9365 | 25.4719 | 30.4371 | 35.6277 | 40.7661 | 45.6007 | 49.8837 | 53.5309 | 57.2977 | 57.5406 | CR PM | H1 | Pyle | PYLE_1 | 63.1611 | 62.7264 | 63.4252 | 64.3002 | 64.4659 | 64.9154 | 65.8009 | 67.1693 | 68.711 | 70.1497 | 71.0787 | 71.4825 | 71.6677 | 71.9746 | 72.8515 | 73.8879 | 75.0623 | 76.2772 | 77.4928 | 78.6365 | 79.6599 | 80.5631 | 81.5053 | 81.5693 | CR PM | H1 | Pyle | PYLE_1 | 57.0261 | 56.5143 | 56.2158 | 56.2085 | 56.0062 | 55.8571 | 55.746 | 55.7162 | 55.6564 | 55.6539 | 55.7194 | 55.8422 | 55.9305 | 56.0951 | 56.4629 | 56.9353 | 57.4933 | 58.1634 | 58.95 | 59.925 | 61.1004 | 62.5058 | 64.198 | 66.1902 | CR PM | H1 | Pyle | PYLE_1 | 0.032656 | 0.056486 | 0.080997 | 0.11098 | 0.20963 | 0.3516 | 0.47966 | 0.65796 | 0.83135 | 1.0743 | 1.2954 | 1.4866 | 1.7023 | 1.9597 | 2.2127 | 2.4377 | 2.7001 | 2.934 | 3.1594 | 3.3837 | 3.6323 | 3.8836 | 4.134 | 4.453 | CR PM | H1 | Pyle | PYLE_1 | 0 | 0.0073597 | 0.014738 | 0.025448 | 0.041066 | 0.058872 | 0.07213 | 0.084282 | 0.1044 | 0.12691 | 0.15741 | 0.19271 | 0.22947 | 0.26745 | 0.3081 | 0.34986 | 0.3961 | 0.43868 | 0.46104 | 0.48322 | 0.50523 | 0.5196 | 0.53449 | 0.54925
CR PM | N1 | Rainhill | RAIN_1 | 55.6837 | 55.0239 | 53.5772 | 52.2879 | 50.9384 | 49.5382 | 48.0597 | 46.7105 | 45.4859 | 44.392 | 43.4587 | 42.7287 | 42.0529 | 41.4487 | 40.9897 | 40.5342 | 40.1243 | 39.7775 | 39.4106 | 39.0344 | 38.6294 | 38.1726 | 37.6813 | 37.2398 | CR PM | N1 | Rainhill | RAIN_1 | 0.17991 | 0.31458 | 0.97783 | 1.8138 | 2.8536 | 4.1316 | 5.7428 | 7.7534 | 10.3018 | 13.4325 | 17.2409 | 21.8899 | 27.5896 | 34.4659 | 42.5535 | 51.7723 | 61.8634 | 72.4139 | 82.8577 | 92.6838 | 101.3891 | 108.8027 | 116.4561 | 116.9517 | CR PM | N1 | Rainhill | RAIN_1 | 68.8088 | 68.3352 | 69.0965 | 70.0497 | 70.2302 | 70.7199 | 71.6846 | 73.1754 | 74.8549 | 76.4222 | 77.4343 | 77.8742 | 78.076 | 78.4104 | 79.3657 | 80.4948 | 81.7741 | 83.0976 | 84.422 | 85.6679 | 86.7828 | 87.7668 | 88.7932 | 88.863 | CR PM | N1 | Rainhill | RAIN_1 | 62.1252 | 61.5677 | 61.2425 | 61.2345 | 61.0141 | 60.8516 | 60.7306 | 60.6982 | 60.6331 | 60.6303 | 60.7017 | 60.8354 | 60.9316 | 61.1109 | 61.5116 | 62.0263 | 62.6342 | 63.3642 | 64.2211 | 65.2833 | 66.5638 | 68.0948 | 69.9384 | 72.1087 | CR PM | N1 | Rainhill | RAIN_1 | 0.039493 | 0.068313 | 0.097956 | 0.13421 | 0.25352 | 0.42522 | 0.58009 | 0.79572 | 1.0054 | 1.2992 | 1.5667 | 1.7979 | 2.0587 | 2.3701 | 2.676 | 2.9481 | 3.2654 | 3.5484 | 3.8209 | 4.0921 | 4.3928 | 4.6967 | 4.9996 | 5.3854 | CR PM | N1 | Rainhill | RAIN_1 | 0 | 0.0089006 | 0.017823 | 0.030777 | 0.049664 | 0.071198 | 0.087232 | 0.10193 | 0.12626 | 0.15348 | 0.19037 | 0.23306 | 0.27752 | 0.32344 | 0.37261 | 0.42312 | 0.47904 | 0.53053 | 0.55757 | 0.5844 | 0.61102 | 0.62839 | 0.6464 | 0.66425
CR PM | H6 | Rassau | RASS_1 | 39.5815 | 39.1124 | 38.0841 | 37.1676 | 36.2084 | 35.2131 | 34.1621 | 33.2031 | 32.3326 | 31.555 | 30.8916 | 30.3727 | 29.8923 | 29.4629 | 29.1366 | 28.8128 | 28.5215 | 28.2749 | 28.0141 | 27.7467 | 27.4588 | 27.1341 | 26.7849 | 26.471 | CR PM | H6 | Rassau | RASS_1 | 0.15385 | 0.26294 | 0.80377 | 1.4724 | 2.2945 | 3.2981 | 4.5594 | 6.1313 | 8.1246 | 10.577 | 13.5688 | 17.2279 | 21.7135 | 27.1253 | 33.4905 | 40.7462 | 48.6876 | 56.9908 | 65.2102 | 72.9435 | 79.7954 | 85.6295 | 91.6534 | 92.0426 | CR PM | H6 | Rassau | RASS_1 | 40.3152 | 40.0377 | 40.4838 | 41.0423 | 41.148 | 41.4349 | 42.0002 | 42.8736 | 43.8577 | 44.7759 | 45.3689 | 45.6266 | 45.7449 | 45.9408 | 46.5005 | 47.162 | 47.9116 | 48.6871 | 49.463 | 50.193 | 50.8462 | 51.4228 | 52.0241 | 52.065 | CR PM | H6 | Rassau | RASS_1 | 36.3993 | 36.0726 | 35.8821 | 35.8774 | 35.7483 | 35.6531 | 35.5822 | 35.5632 | 35.525 | 35.5234 | 35.5652 | 35.6436 | 35.6999 | 35.805 | 36.0398 | 36.3413 | 36.6975 | 37.1252 | 37.6273 | 38.2496 | 38.9998 | 39.8969 | 40.977 | 42.2486 | CR PM | H6 | Rassau | RASS_1 | 0.028073 | 0.048559 | 0.06963 | 0.095403 | 0.18021 | 0.30226 | 0.41234 | 0.56562 | 0.71468 | 0.92351 | 1.1136 | 1.278 | 1.4634 | 1.6847 | 1.9022 | 2.0956 | 2.3212 | 2.5223 | 2.716 | 2.9088 | 3.1225 | 3.3386 | 3.5539 | 3.8281 | CR PM | H6 | Rassau | RASS_1 | 0 | 0.0063268 | 0.012669 | 0.021877 | 0.035302 | 0.05061 | 0.062007 | 0.072454 | 0.089746 | 0.1091 | 0.13532 | 0.16566 | 0.19727 | 0.22991 | 0.26486 | 0.30076 | 0.34051 | 0.37711 | 0.39634 | 0.4154 | 0.43433 | 0.44667 | 0.45948 | 0.47216
CR PM | L7 | Ratcliffe | RATS_1 | 88.3718 | 87.3245 | 85.0287 | 82.9824 | 80.8407 | 78.6186 | 76.2721 | 74.131 | 72.1875 | 70.4514 | 68.9702 | 67.8117 | 66.7391 | 65.7804 | 65.0519 | 64.329 | 63.6785 | 63.1282 | 62.5457 | 61.9487 | 61.306 | 60.5811 | 59.8014 | 59.1006 | CR PM | L7 | Ratcliffe | RATS_1 | 0.43519 | 0.72189 | 2.1567 | 3.8811 | 5.9649 | 8.4821 | 11.6296 | 15.5445 | 20.5122 | 26.6389 | 34.1465 | 43.3544 | 54.643 | 68.2619 | 84.2796 | 102.5382 | 122.5244 | 143.42 | 164.1045 | 183.5649 | 200.8076 | 215.4905 | 230.6491 | 231.6289 | CR PM | L7 | Ratcliffe | RATS_1 | 85.2223 | 84.6357 | 85.5787 | 86.7592 | 86.9828 | 87.5892 | 88.7841 | 90.6305 | 92.7107 | 94.6518 | 95.9053 | 96.4501 | 96.7001 | 97.1142 | 98.2974 | 99.6958 | 101.2803 | 102.9195 | 104.5598 | 106.1029 | 107.4838 | 108.7025 | 109.9738 | 110.0602 | CR PM | L7 | Ratcliffe | RATS_1 | 76.9445 | 76.2539 | 75.8511 | 75.8412 | 75.5683 | 75.3671 | 75.2172 | 75.177 | 75.0963 | 75.0929 | 75.1814 | 75.347 | 75.4661 | 75.6882 | 76.1844 | 76.8219 | 77.5748 | 78.4789 | 79.5403 | 80.8559 | 82.4417 | 84.338 | 86.6213 | 89.3094 | CR PM | L7 | Ratcliffe | RATS_1 | 0.062676 | 0.10841 | 0.15546 | 0.213 | 0.40234 | 0.67484 | 0.92062 | 1.2628 | 1.5956 | 2.0619 | 2.4864 | 2.8532 | 3.2673 | 3.7614 | 4.2468 | 4.6787 | 5.1823 | 5.6314 | 6.064 | 6.4943 | 6.9716 | 7.4538 | 7.9345 | 8.5468 | CR PM | L7 | Ratcliffe | RATS_1 | 0 | 0.014126 | 0.028286 | 0.048844 | 0.078818 | 0.11299 | 0.13844 | 0.16176 | 0.20037 | 0.24358 | 0.30212 | 0.36987 | 0.44043 | 0.51331 | 0.59134 | 0.6715 | 0.76024 | 0.84197 | 0.88489 | 0.92745 | 0.96971 | 0.99727 | 1.0259 | 1.0542
CR PM | C5 | Rayleigh | RAYL_1 | 89.6983 | 88.6353 | 86.305 | 84.228 | 82.0542 | 79.7987 | 77.417 | 75.2437 | 73.271 | 71.509 | 70.0055 | 68.8296 | 67.7409 | 66.7678 | 66.0283 | 65.2946 | 64.6344 | 64.0757 | 63.4846 | 62.8786 | 62.2263 | 61.4904 | 60.699 | 59.9877 | CR PM | C5 | Rayleigh | RAYL_1 | 0.35259 | 0.59166 | 1.7836 | 3.2325 | 4.9958 | 7.1351 | 9.8156 | 13.1524 | 17.3853 | 22.6006 | 28.9796 | 36.7942 | 46.3745 | 57.9324 | 71.5266 | 87.0226 | 103.9845 | 121.718 | 139.2723 | 155.789 | 170.4207 | 182.883 | 195.7479 | 196.5788 | CR PM | C5 | Rayleigh | RAYL_1 | 57.7627 | 57.3652 | 58.0043 | 58.8044 | 58.9559 | 59.367 | 60.1769 | 61.4284 | 62.8383 | 64.154 | 65.0035 | 65.3728 | 65.5423 | 65.8229 | 66.6249 | 67.5727 | 68.6467 | 69.7577 | 70.8695 | 71.9154 | 72.8513 | 73.6774 | 74.539 | 74.5976 | CR PM | C5 | Rayleigh | RAYL_1 | 52.1521 | 51.684 | 51.411 | 51.4043 | 51.2194 | 51.0829 | 50.9814 | 50.9542 | 50.8995 | 50.8971 | 50.9571 | 51.0693 | 51.1501 | 51.3006 | 51.637 | 52.0691 | 52.5793 | 53.1921 | 53.9115 | 54.8032 | 55.8781 | 57.1634 | 58.711 | 60.5329 | CR PM | C5 | Rayleigh | RAYL_1 | 0.063617 | 0.11004 | 0.15779 | 0.2162 | 0.40838 | 0.68497 | 0.93444 | 1.2818 | 1.6196 | 2.0928 | 2.5237 | 2.8961 | 3.3163 | 3.8178 | 4.3106 | 4.749 | 5.2601 | 5.7159 | 6.155 | 6.5918 | 7.0762 | 7.5657 | 8.0536 | 8.6751 | CR PM | C5 | Rayleigh | RAYL_1 | 0 | 0.014338 | 0.028711 | 0.049577 | 0.080001 | 0.11469 | 0.14052 | 0.16419 | 0.20338 | 0.24724 | 0.30665 | 0.37542 | 0.44704 | 0.52102 | 0.60022 | 0.68158 | 0.77165 | 0.8546 | 0.89817 | 0.94137 | 0.98426 | 1.0122 | 1.0412 | 1.07
CR PM | A1 | Redbridge | REBR_3 | 26.2914 | 25.9799 | 25.2968 | 24.6881 | 24.0509 | 23.3898 | 22.6917 | 22.0547 | 21.4765 | 20.96 | 20.5193 | 20.1746 | 19.8555 | 19.5703 | 19.3536 | 19.1385 | 18.945 | 18.7812 | 18.608 | 18.4303 | 18.2391 | 18.0234 | 17.7915 | 17.583 | CR PM | A1 | Redbridge | REBR_3 | 0.082006 | 0.13577 | 0.40499 | 0.7279 | 1.1176 | 1.5881 | 2.1761 | 2.9073 | 3.8353 | 4.9799 | 6.3831 | 8.1044 | 10.2145 | 12.7603 | 15.7545 | 19.1676 | 22.9037 | 26.8098 | 30.6764 | 34.3142 | 37.5372 | 40.2819 | 43.1154 | 43.2989 | CR PM | A1 | Redbridge | REBR_3 | 11.5286 | 11.4492 | 11.5768 | 11.7365 | 11.7667 | 11.8488 | 12.0104 | 12.2602 | 12.5416 | 12.8042 | 12.9737 | 13.0474 | 13.0812 | 13.1373 | 13.2973 | 13.4865 | 13.7008 | 13.9226 | 14.1445 | 14.3532 | 14.54 | 14.7049 | 14.8769 | 14.8885 | CR PM | A1 | Redbridge | REBR_3 | 10.4088 | 10.3154 | 10.2609 | 10.2595 | 10.2226 | 10.1954 | 10.1751 | 10.1697 | 10.1588 | 10.1583 | 10.1703 | 10.1927 | 10.2088 | 10.2388 | 10.306 | 10.3922 | 10.494 | 10.6163 | 10.7599 | 10.9379 | 11.1524 | 11.4089 | 11.7178 | 12.0814 | CR PM | A1 | Redbridge | REBR_3 | 0.018647 | 0.032254 | 0.04625 | 0.06337 | 0.1197 | 0.20077 | 0.27389 | 0.37571 | 0.47471 | 0.61343 | 0.73972 | 0.84887 | 0.97205 | 1.119 | 1.2635 | 1.392 | 1.5418 | 1.6754 | 1.8041 | 1.9321 | 2.0741 | 2.2176 | 2.3606 | 2.5428 | CR PM | A1 | Redbridge | REBR_3 | 0 | 0.0042025 | 0.0084154 | 0.014531 | 0.023449 | 0.033617 | 0.041187 | 0.048127 | 0.059612 | 0.072469 | 0.089882 | 0.11004 | 0.13103 | 0.15272 | 0.17593 | 0.19978 | 0.22618 | 0.25049 | 0.26326 | 0.27593 | 0.2885 | 0.2967 | 0.3052 | 0.31363
CR PM | C7 | Richborough | RICH1 | 38.896 | 38.4351 | 37.4246 | 36.524 | 35.5813 | 34.6033 | 33.5705 | 32.6281 | 31.7727 | 31.0086 | 30.3566 | 29.8467 | 29.3746 | 28.9526 | 28.632 | 28.3138 | 28.0275 | 27.7853 | 27.5289 | 27.2662 | 26.9833 | 26.6642 | 26.321 | 26.0126 | CR PM | C7 | Richborough | RICH1 | 0.098962 | 0.16315 | 0.48507 | 0.86951 | 1.3322 | 1.8899 | 2.5863 | 3.4521 | 4.5509 | 5.9068 | 7.5701 | 9.6117 | 12.1141 | 15.1335 | 18.6846 | 22.7326 | 27.1635 | 31.7961 | 36.382 | 40.6963 | 44.5182 | 47.7732 | 51.1339 | 51.3517 | CR PM | C7 | Richborough | RICH1 | 32.8493 | 32.6232 | 32.9866 | 33.4417 | 33.5279 | 33.7616 | 34.2222 | 34.9339 | 35.7357 | 36.4839 | 36.9671 | 37.1771 | 37.2734 | 37.4331 | 37.8891 | 38.4281 | 39.0389 | 39.6708 | 40.303 | 40.8978 | 41.4301 | 41.8998 | 42.3898 | 42.4231 | CR PM | C7 | Richborough | RICH1 | 29.6585 | 29.3924 | 29.2371 | 29.2333 | 29.1281 | 29.0505 | 28.9928 | 28.9773 | 28.9462 | 28.9449 | 28.979 | 29.0428 | 29.0887 | 29.1743 | 29.3656 | 29.6113 | 29.9015 | 30.25 | 30.6591 | 31.1662 | 31.7775 | 32.5084 | 33.3885 | 34.4247 | CR PM | C7 | Richborough | RICH1 | 0.027586 | 0.047718 | 0.068424 | 0.093751 | 0.17709 | 0.29703 | 0.4052 | 0.55583 | 0.7023 | 0.90752 | 1.0944 | 1.2558 | 1.4381 | 1.6555 | 1.8692 | 2.0593 | 2.281 | 2.4786 | 2.669 | 2.8584 | 3.0685 | 3.2807 | 3.4923 | 3.7618 | CR PM | C7 | Richborough | RICH1 | 0 | 0.0062172 | 0.01245 | 0.021498 | 0.034691 | 0.049733 | 0.060933 | 0.071199 | 0.088192 | 0.10721 | 0.13297 | 0.16279 | 0.19385 | 0.22593 | 0.26027 | 0.29556 | 0.33461 | 0.37058 | 0.38947 | 0.40821 | 0.42681 | 0.43894 | 0.45152 | 0.46399
CR PM | Q8 | Robin Rigg | RRIG | 29.6567 | 29.3052 | 28.5348 | 27.8481 | 27.1293 | 26.3836 | 25.5962 | 24.8776 | 24.2254 | 23.6428 | 23.1457 | 22.7569 | 22.397 | 22.0752 | 21.8308 | 21.5882 | 21.3699 | 21.1852 | 20.9897 | 20.7894 | 20.5737 | 20.3304 | 20.0687 | 19.8336 | CR PM | Q8 | Robin Rigg | RRIG | 0.065574 | 0.11187 | 0.34153 | 0.62499 | 0.97323 | 1.3981 | 1.9319 | 2.5971 | 3.4406 | 4.4786 | 5.7451 | 7.2941 | 9.1933 | 11.485 | 14.1798 | 17.2517 | 20.6144 | 24.1299 | 27.6101 | 30.8843 | 33.7847 | 36.2548 | 38.8055 | 38.971 | CR PM | Q8 | Robin Rigg | RRIG | 42.7949 | 42.5003 | 42.9738 | 43.5666 | 43.6789 | 43.9834 | 44.5834 | 45.5106 | 46.5552 | 47.5299 | 48.1594 | 48.433 | 48.5585 | 48.7664 | 49.3606 | 50.0628 | 50.8585 | 51.6816 | 52.5053 | 53.2802 | 53.9736 | 54.5856 | 55.2239 | 55.2673 | CR PM | Q8 | Robin Rigg | RRIG | 38.6381 | 38.2913 | 38.0891 | 38.0841 | 37.947 | 37.846 | 37.7707 | 37.7506 | 37.71 | 37.7083 | 37.7527 | 37.8359 | 37.8957 | 38.0072 | 38.2564 | 38.5766 | 38.9546 | 39.4086 | 39.9416 | 40.6022 | 41.3986 | 42.3508 | 43.4974 | 44.8472 | CR PM | Q8 | Robin Rigg | RRIG | 0.021034 | 0.036383 | 0.05217 | 0.071481 | 0.13502 | 0.22647 | 0.30895 | 0.42379 | 0.53547 | 0.69194 | 0.8344 | 0.95752 | 1.0965 | 1.2623 | 1.4252 | 1.5701 | 1.7391 | 1.8898 | 2.035 | 2.1794 | 2.3396 | 2.5014 | 2.6627 | 2.8682 | CR PM | Q8 | Robin Rigg | RRIG | 0 | 0.0047404 | 0.0094926 | 0.016391 | 0.026451 | 0.03792 | 0.046459 | 0.054287 | 0.067243 | 0.081744 | 0.10139 | 0.12412 | 0.1478 | 0.17226 | 0.19845 | 0.22535 | 0.25513 | 0.28256 | 0.29696 | 0.31124 | 0.32542 | 0.33467 | 0.34426 | 0.35377
CR PM | N4 | Rochdale | ROCH_1 | 31.1664 | 30.7971 | 29.9874 | 29.2657 | 28.5104 | 27.7267 | 26.8992 | 26.144 | 25.4586 | 24.8464 | 24.324 | 23.9154 | 23.5371 | 23.199 | 22.9421 | 22.6872 | 22.4577 | 22.2636 | 22.0582 | 21.8477 | 21.621 | 21.3654 | 21.0904 | 20.8432 | CR PM | N4 | Rochdale | ROCH_1 | 0.1246 | 0.20489 | 0.60789 | 1.0879 | 1.6646 | 2.3589 | 3.2255 | 4.3027 | 5.6699 | 7.3574 | 9.4284 | 11.9709 | 15.0878 | 18.8482 | 23.271 | 28.3125 | 33.831 | 39.6006 | 45.3119 | 50.6856 | 55.4458 | 59.5003 | 63.6859 | 63.9569 | CR PM | N4 | Rochdale | ROCH_1 | 33.7192 | 33.4871 | 33.8602 | 34.3273 | 34.4158 | 34.6557 | 35.1285 | 35.8591 | 36.6821 | 37.4501 | 37.9461 | 38.1617 | 38.2606 | 38.4244 | 38.8925 | 39.4458 | 40.0728 | 40.7214 | 41.3704 | 41.9809 | 42.5273 | 43.0095 | 43.5125 | 43.5467 | CR PM | N4 | Rochdale | ROCH_1 | 30.444 | 30.1708 | 30.0114 | 30.0075 | 29.8995 | 29.8199 | 29.7606 | 29.7447 | 29.7128 | 29.7114 | 29.7464 | 29.8119 | 29.8591 | 29.9469 | 30.1433 | 30.3955 | 30.6934 | 31.0511 | 31.4711 | 31.9916 | 32.6191 | 33.3694 | 34.2728 | 35.3363 | CR PM | N4 | Rochdale | ROCH_1 | 0.022104 | 0.038235 | 0.054826 | 0.07512 | 0.14189 | 0.238 | 0.32468 | 0.44537 | 0.56273 | 0.72717 | 0.87688 | 1.0063 | 1.1523 | 1.3265 | 1.4977 | 1.6501 | 1.8277 | 1.986 | 2.1386 | 2.2904 | 2.4587 | 2.6288 | 2.7983 | 3.0142 | CR PM | N4 | Rochdale | ROCH_1 | 0 | 0.0049817 | 0.0099758 | 0.017226 | 0.027797 | 0.03985 | 0.048824 | 0.05705 | 0.070666 | 0.085906 | 0.10655 | 0.13044 | 0.15533 | 0.18103 | 0.20855 | 0.23682 | 0.26812 | 0.29694 | 0.31208 | 0.32709 | 0.34199 | 0.35171 | 0.36179 | 0.37178
CR PM | L5 | Rugeley | RUGEB1 | 32.4147 | 32.0305 | 31.1884 | 30.4379 | 29.6523 | 28.8372 | 27.9765 | 27.1912 | 26.4783 | 25.8415 | 25.2982 | 24.8733 | 24.4798 | 24.1282 | 23.861 | 23.5958 | 23.3572 | 23.1553 | 22.9417 | 22.7227 | 22.487 | 22.2211 | 21.9351 | 21.678 | CR PM | L5 | Rugeley | RUGEB1 | 0.12682 | 0.21154 | 0.63476 | 1.1462 | 1.7664 | 2.5171 | 3.4569 | 4.6261 | 6.1097 | 7.9385 | 10.1774 | 12.9219 | 16.2864 | 20.3456 | 25.1196 | 30.5618 | 36.5188 | 42.7467 | 48.9118 | 54.712 | 59.8511 | 64.2275 | 68.7453 | 69.0378 | CR PM | L5 | Rugeley | RUGEB1 | 29.523 | 29.3198 | 29.6464 | 30.0554 | 30.1328 | 30.343 | 30.7569 | 31.3965 | 32.1171 | 32.7896 | 33.2238 | 33.4126 | 33.4992 | 33.6426 | 34.0525 | 34.5369 | 35.0859 | 35.6537 | 36.2219 | 36.7565 | 37.2349 | 37.6571 | 38.0975 | 38.1274 | CR PM | L5 | Rugeley | RUGEB1 | 26.6553 | 26.4161 | 26.2766 | 26.2732 | 26.1786 | 26.1089 | 26.057 | 26.0431 | 26.0151 | 26.0139 | 26.0446 | 26.1019 | 26.1432 | 26.2201 | 26.3921 | 26.6129 | 26.8737 | 27.1869 | 27.5546 | 28.0104 | 28.5597 | 29.2167 | 30.0076 | 30.9388 | CR PM | L5 | Rugeley | RUGEB1 | 0.02299 | 0.039766 | 0.057022 | 0.078129 | 0.14758 | 0.24753 | 0.33768 | 0.46321 | 0.58527 | 0.75629 | 0.912 | 1.0466 | 1.1984 | 1.3797 | 1.5577 | 1.7162 | 1.9009 | 2.0656 | 2.2243 | 2.3821 | 2.5572 | 2.7341 | 2.9104 | 3.135 | CR PM | L5 | Rugeley | RUGEB1 | 0 | 0.0051812 | 0.010375 | 0.017916 | 0.02891 | 0.041446 | 0.05078 | 0.059335 | 0.073496 | 0.089347 | 0.11082 | 0.13567 | 0.16155 | 0.18828 | 0.2169 | 0.24631 | 0.27886 | 0.30883 | 0.32458 | 0.34019 | 0.35569 | 0.3658 | 0.37628 | 0.38667
CR PM | A9 | Rye House | RYEH_1 | 54.6078 | 53.9606 | 52.542 | 51.2775 | 49.9541 | 48.581 | 47.131 | 45.8079 | 44.607 | 43.5342 | 42.6189 | 41.9031 | 41.2403 | 40.6478 | 40.1977 | 39.751 | 39.349 | 39.0089 | 38.649 | 38.2801 | 37.883 | 37.435 | 36.9532 | 36.5202 | CR PM | A9 | Rye House | RYEH_1 | 0.15452 | 0.25951 | 0.78282 | 1.4194 | 2.1945 | 3.1351 | 4.3139 | 5.7814 | 7.6429 | 9.9363 | 12.7412 | 16.1768 | 20.389 | 25.4704 | 31.4474 | 38.2603 | 45.7178 | 53.5145 | 61.2331 | 68.4939 | 74.926 | 80.4058 | 86.0612 | 86.4284 | CR PM | A9 | Rye House | RYEH_1 | 53.2024 | 52.8362 | 53.4249 | 54.1619 | 54.3014 | 54.6801 | 55.426 | 56.5787 | 57.8772 | 59.0891 | 59.8716 | 60.2117 | 60.3678 | 60.6263 | 61.3649 | 62.2379 | 63.2271 | 64.2504 | 65.2744 | 66.2378 | 67.0998 | 67.8606 | 68.6542 | 68.7082 | CR PM | A9 | Rye House | RYEH_1 | 48.0347 | 47.6037 | 47.3522 | 47.346 | 47.1756 | 47.05 | 46.9564 | 46.9314 | 46.881 | 46.8789 | 46.9341 | 47.0375 | 47.1118 | 47.2505 | 47.5603 | 47.9583 | 48.4283 | 48.9927 | 49.6553 | 50.4766 | 51.4666 | 52.6504 | 54.0758 | 55.7539 | CR PM | A9 | Rye House | RYEH_1 | 0.03873 | 0.066993 | 0.096063 | 0.13162 | 0.24862 | 0.41701 | 0.56888 | 0.78035 | 0.98599 | 1.2741 | 1.5364 | 1.7631 | 2.019 | 2.3243 | 2.6243 | 2.8911 | 3.2023 | 3.4798 | 3.7471 | 4.013 | 4.308 | 4.606 | 4.903 | 5.2813 | CR PM | A9 | Rye House | RYEH_1 | 0 | 0.0087286 | 0.017479 | 0.030182 | 0.048704 | 0.069822 | 0.085547 | 0.09996 | 0.12382 | 0.15052 | 0.18669 | 0.22855 | 0.27216 | 0.31719 | 0.36541 | 0.41494 | 0.46978 | 0.52028 | 0.5468 | 0.5731 | 0.59921 | 0.61625 | 0.63391 | 0.65141
CR PM | P8 | Saltend North | SALT_1 | 15.0736 | 14.895 | 14.5034 | 14.1544 | 13.7891 | 13.41 | 13.0098 | 12.6446 | 12.3131 | 12.017 | 11.7643 | 11.5667 | 11.3838 | 11.2202 | 11.096 | 10.9727 | 10.8617 | 10.7678 | 10.6685 | 10.5666 | 10.457 | 10.3334 | 10.2004 | 10.0808 | CR PM | P8 | Saltend North | SALT_1 | 0.040396 | 0.073425 | 0.23446 | 0.44344 | 0.70776 | 1.0357 | 1.4511 | 1.9703 | 2.628 | 3.4343 | 4.4113 | 5.6008 | 7.0591 | 8.8185 | 10.8877 | 13.2465 | 15.8285 | 18.5278 | 21.2001 | 23.7141 | 25.9416 | 27.8383 | 29.7964 | 29.9234 | CR PM | P8 | Saltend North | SALT_1 | 25.7376 | 25.5605 | 25.8453 | 26.2018 | 26.2693 | 26.4525 | 26.8133 | 27.371 | 27.9992 | 28.5854 | 28.964 | 29.1285 | 29.204 | 29.3291 | 29.6864 | 30.1087 | 30.5873 | 31.0823 | 31.5777 | 32.0437 | 32.4608 | 32.8288 | 33.2127 | 33.2388 | CR PM | P8 | Saltend North | SALT_1 | 23.2377 | 23.0291 | 22.9075 | 22.9045 | 22.8221 | 22.7613 | 22.716 | 22.7039 | 22.6795 | 22.6785 | 22.7052 | 22.7552 | 22.7912 | 22.8583 | 23.0082 | 23.2007 | 23.4281 | 23.7011 | 24.0216 | 24.419 | 24.8979 | 25.4706 | 26.1602 | 26.972 | CR PM | P8 | Saltend North | SALT_1 | 0.010691 | 0.018492 | 0.026517 | 0.036332 | 0.068627 | 0.11511 | 0.15703 | 0.2154 | 0.27217 | 0.3517 | 0.4241 | 0.48668 | 0.5573 | 0.64158 | 0.72439 | 0.79805 | 0.88395 | 0.96055 | 1.0343 | 1.1077 | 1.1891 | 1.2714 | 1.3534 | 1.4578 | CR PM | P8 | Saltend North | SALT_1 | 0 | 0.0024094 | 0.0048248 | 0.0083313 | 0.013444 | 0.019273 | 0.023614 | 0.027592 | 0.034177 | 0.041548 | 0.051532 | 0.063089 | 0.075124 | 0.087556 | 0.10087 | 0.11454 | 0.12968 | 0.14361 | 0.15094 | 0.1582 | 0.1654 | 0.17011 | 0.17498 | 0.17981
CR PM | Q2 | Saltholme | SALH_1 | 30.8281 | 30.4628 | 29.6619 | 28.948 | 28.2009 | 27.4257 | 26.6072 | 25.8602 | 25.1823 | 24.5767 | 24.0599 | 23.6558 | 23.2816 | 22.9472 | 22.693 | 22.4409 | 22.214 | 22.022 | 21.8188 | 21.6105 | 21.3863 | 21.1334 | 20.8614 | 20.617 | CR PM | Q2 | Saltholme | SALH_1 | 0.056212 | 0.10444 | 0.33838 | 0.64649 | 1.0394 | 1.5291 | 2.1506 | 2.9283 | 3.9131 | 5.1191 | 6.5776 | 8.3513 | 10.5256 | 13.1491 | 16.2344 | 19.7515 | 23.6013 | 27.6263 | 31.611 | 35.3595 | 38.6812 | 41.5089 | 44.4289 | 44.6176 | CR PM | Q2 | Saltholme | SALH_1 | 58.7358 | 58.3316 | 58.9814 | 59.7951 | 59.9491 | 60.3671 | 61.1907 | 62.4632 | 63.8969 | 65.2347 | 66.0986 | 66.4741 | 66.6464 | 66.9318 | 67.7473 | 68.7111 | 69.8031 | 70.9329 | 72.0634 | 73.1269 | 74.0786 | 74.9186 | 75.7947 | 75.8543 | CR PM | Q2 | Saltholme | SALH_1 | 53.0307 | 52.5547 | 52.2771 | 52.2703 | 52.0822 | 51.9435 | 51.8402 | 51.8126 | 51.7569 | 51.7546 | 51.8155 | 51.9297 | 52.0118 | 52.1648 | 52.5069 | 52.9462 | 53.4651 | 54.0882 | 54.8198 | 55.7265 | 56.8194 | 58.1264 | 59.7 | 61.5527 | CR PM | Q2 | Saltholme | SALH_1 | 0.021864 | 0.03782 | 0.054231 | 0.074304 | 0.14035 | 0.23542 | 0.32115 | 0.44053 | 0.55663 | 0.71928 | 0.86736 | 0.99534 | 1.1398 | 1.3121 | 1.4815 | 1.6322 | 1.8078 | 1.9645 | 2.1154 | 2.2655 | 2.432 | 2.6002 | 2.7679 | 2.9815 | CR PM | Q2 | Saltholme | SALH_1 | 0 | 0.0049276 | 0.0098675 | 0.017039 | 0.027495 | 0.039417 | 0.048294 | 0.056431 | 0.069899 | 0.084973 | 0.10539 | 0.12903 | 0.15364 | 0.17907 | 0.20629 | 0.23425 | 0.26521 | 0.29372 | 0.30869 | 0.32354 | 0.33828 | 0.34789 | 0.35786 | 0.36775
CR PM | G7 | Seabank | SEAB1 | 60.8773 | 60.1559 | 58.5743 | 57.1647 | 55.6894 | 54.1586 | 52.5422 | 51.0672 | 49.7283 | 48.5324 | 47.512 | 46.714 | 45.9751 | 45.3146 | 44.8128 | 44.3148 | 43.8667 | 43.4876 | 43.0864 | 42.6751 | 42.2323 | 41.733 | 41.1958 | 40.7131 | CR PM | G7 | Seabank | SEAB1 | 0.32751 | 0.54249 | 1.6189 | 2.9107 | 4.4704 | 6.3533 | 8.7072 | 11.6346 | 15.3494 | 19.9314 | 25.5475 | 32.4369 | 40.8825 | 51.0718 | 63.0563 | 76.7167 | 91.6701 | 107.303 | 122.779 | 137.3401 | 150.239 | 161.2248 | 172.5666 | 173.2997 | CR PM | G7 | Seabank | SEAB1 | 64.6153 | 64.1705 | 64.8855 | 65.7805 | 65.95 | 66.4099 | 67.3158 | 68.7158 | 70.2929 | 71.7647 | 72.7151 | 73.1282 | 73.3177 | 73.6317 | 74.5287 | 75.589 | 76.7904 | 78.0333 | 79.2769 | 80.4469 | 81.4939 | 82.4179 | 83.3818 | 83.4473 | CR PM | G7 | Seabank | SEAB1 | 58.339 | 57.8155 | 57.5101 | 57.5026 | 57.2956 | 57.1431 | 57.0294 | 56.999 | 56.9378 | 56.9352 | 57.0023 | 57.1278 | 57.2181 | 57.3865 | 57.7628 | 58.2461 | 58.817 | 59.5024 | 60.3072 | 61.3047 | 62.507 | 63.9448 | 65.676 | 67.7141 | CR PM | G7 | Seabank | SEAB1 | 0.043176 | 0.074684 | 0.10709 | 0.14673 | 0.27716 | 0.46488 | 0.63419 | 0.86994 | 1.0992 | 1.4204 | 1.7128 | 1.9655 | 2.2508 | 2.5911 | 2.9256 | 3.2231 | 3.57 | 3.8793 | 4.1773 | 4.4738 | 4.8026 | 5.1348 | 5.4659 | 5.8877 | CR PM | G7 | Seabank | SEAB1 | 0 | 0.0097308 | 0.019486 | 0.033647 | 0.054296 | 0.077839 | 0.095368 | 0.11144 | 0.13803 | 0.1678 | 0.20812 | 0.25479 | 0.3034 | 0.35361 | 0.40736 | 0.46258 | 0.52371 | 0.58001 | 0.60958 | 0.6389 | 0.66801 | 0.687 | 0.70669 | 0.7262
CR PM | C4 | Sellindge | SELL_1 | 42.1875 | 41.6875 | 40.5915 | 39.6147 | 38.5923 | 37.5315 | 36.4113 | 35.3891 | 34.4613 | 33.6326 | 32.9254 | 32.3724 | 31.8604 | 31.4027 | 31.0549 | 30.7098 | 30.3993 | 30.1365 | 29.8585 | 29.5735 | 29.2667 | 28.9206 | 28.5484 | 28.2138 | CR PM | C4 | Sellindge | SELL_1 | 0.14905 | 0.24955 | 0.75101 | 1.3592 | 2.0985 | 2.9946 | 4.117 | 5.5141 | 7.2864 | 9.4704 | 12.1427 | 15.4169 | 19.4313 | 24.274 | 29.9701 | 36.4631 | 43.5705 | 51.0007 | 58.357 | 65.2759 | 71.408 | 76.6287 | 82.0197 | 82.3682 | CR PM | C4 | Sellindge | SELL_1 | 33.4575 | 33.2273 | 33.5974 | 34.0609 | 34.1487 | 34.3868 | 34.8559 | 35.5808 | 36.3974 | 37.1595 | 37.6516 | 37.8655 | 37.9636 | 38.1262 | 38.5907 | 39.1397 | 39.7618 | 40.4053 | 41.0493 | 41.6551 | 42.1972 | 42.6757 | 43.1748 | 43.2087 | CR PM | C4 | Sellindge | SELL_1 | 30.2077 | 29.9366 | 29.7785 | 29.7746 | 29.6675 | 29.5885 | 29.5296 | 29.5138 | 29.4822 | 29.4808 | 29.5155 | 29.5806 | 29.6273 | 29.7145 | 29.9093 | 30.1596 | 30.4552 | 30.8101 | 31.2268 | 31.7433 | 32.3659 | 33.1104 | 34.0068 | 35.0621 | CR PM | C4 | Sellindge | SELL_1 | 0.029921 | 0.051756 | 0.074214 | 0.10168 | 0.19207 | 0.32216 | 0.43949 | 0.60286 | 0.76173 | 0.98431 | 1.187 | 1.3621 | 1.5598 | 1.7956 | 2.0274 | 2.2336 | 2.474 | 2.6883 | 2.8948 | 3.1003 | 3.3281 | 3.5584 | 3.7878 | 4.0801 | CR PM | C4 | Sellindge | SELL_1 | 0 | 0.0067434 | 0.013503 | 0.023317 | 0.037627 | 0.053942 | 0.066089 | 0.077224 | 0.095655 | 0.11628 | 0.14423 | 0.17657 | 0.21025 | 0.24505 | 0.2823 | 0.32057 | 0.36293 | 0.40194 | 0.42243 | 0.44275 | 0.46292 | 0.47608 | 0.48973 | 0.50325
CR PM | P3 | Sheffield City | SHEC_3 | 9.9945 | 9.876 | 9.6164 | 9.385 | 9.1428 | 8.8914 | 8.6261 | 8.3839 | 8.1641 | 7.9678 | 7.8002 | 7.6692 | 7.5479 | 7.4395 | 7.3571 | 7.2753 | 7.2018 | 7.1395 | 7.0737 | 7.0061 | 6.9335 | 6.8515 | 6.7633 | 6.684 | CR PM | P3 | Sheffield City | SHEC_3 | 0.040321 | 0.067907 | 0.20529 | 0.37286 | 0.57724 | 0.82551 | 1.1368 | 1.5244 | 2.016 | 2.6216 | 3.3618 | 4.2684 | 5.3798 | 6.7206 | 8.2976 | 10.0953 | 12.063 | 14.1203 | 16.1567 | 18.0727 | 19.7702 | 21.2159 | 22.7082 | 22.8047 | CR PM | P3 | Sheffield City | SHEC_3 | 20.7939 | 20.6508 | 20.8808 | 21.1689 | 21.2234 | 21.3714 | 21.663 | 22.1135 | 22.621 | 23.0947 | 23.4005 | 23.5334 | 23.5944 | 23.6955 | 23.9842 | 24.3254 | 24.712 | 25.112 | 25.5122 | 25.8887 | 26.2256 | 26.523 | 26.8332 | 26.8542 | CR PM | P3 | Sheffield City | SHEC_3 | 18.7741 | 18.6056 | 18.5074 | 18.505 | 18.4384 | 18.3893 | 18.3527 | 18.3429 | 18.3232 | 18.3224 | 18.3439 | 18.3844 | 18.4134 | 18.4676 | 18.5887 | 18.7442 | 18.9279 | 19.1485 | 19.4075 | 19.7285 | 20.1154 | 20.5781 | 21.1353 | 21.7911 | CR PM | P3 | Sheffield City | SHEC_3 | 0.0070885 | 0.012261 | 0.017582 | 0.02409 | 0.045503 | 0.076322 | 0.10412 | 0.14282 | 0.18046 | 0.23319 | 0.2812 | 0.32269 | 0.36952 | 0.4254 | 0.4803 | 0.52914 | 0.5861 | 0.63689 | 0.68581 | 0.73448 | 0.78846 | 0.843 | 0.89736 | 0.96661 | CR PM | P3 | Sheffield City | SHEC_3 | 0 | 0.0015975 | 0.0031991 | 0.005524 | 0.008914 | 0.012779 | 0.015657 | 0.018295 | 0.022661 | 0.027548 | 0.034168 | 0.041831 | 0.049811 | 0.058054 | 0.066878 | 0.075944 | 0.08598 | 0.095223 | 0.10008 | 0.10489 | 0.10967 | 0.11279 | 0.11602 | 0.11922
CR PM | J3 | Sheringham Shoal | SALL1 | 79.4032 | 78.4622 | 76.3994 | 74.5608 | 72.6364 | 70.6398 | 68.5315 | 66.6076 | 64.8614 | 63.3015 | 61.9706 | 60.9297 | 59.966 | 59.1045 | 58.45 | 57.8005 | 57.216 | 56.7215 | 56.1982 | 55.6617 | 55.0843 | 54.4329 | 53.7323 | 53.1027 | CR PM | J3 | Sheringham Shoal | SALL1 | 0.24487 | 0.42477 | 1.3128 | 2.4248 | 3.8027 | 5.4923 | 7.6202 | 10.2745 | 13.6393 | 17.775 | 22.8106 | 28.9618 | 36.5027 | 45.6004 | 56.3003 | 68.4979 | 81.8484 | 95.8082 | 109.6258 | 122.6253 | 134.1433 | 143.9531 | 154.0786 | 154.7334 | CR PM | J3 | Sheringham Shoal | SALL1 | 64.92 | 64.4732 | 65.1915 | 66.0908 | 66.2611 | 66.7231 | 67.6333 | 69.0399 | 70.6245 | 72.1032 | 73.0581 | 73.4731 | 73.6635 | 73.979 | 74.8803 | 75.9455 | 77.1526 | 78.4013 | 79.6508 | 80.8263 | 81.8783 | 82.8066 | 83.775 | 83.8409 | CR PM | J3 | Sheringham Shoal | SALL1 | 58.6142 | 58.0881 | 57.7813 | 57.7738 | 57.5659 | 57.4126 | 57.2984 | 57.2678 | 57.2063 | 57.2037 | 57.2711 | 57.3973 | 57.488 | 57.6572 | 58.0352 | 58.5209 | 59.0944 | 59.7831 | 60.5916 | 61.5938 | 62.8019 | 64.2464 | 65.9858 | 68.0335 | CR PM | J3 | Sheringham Shoal | SALL1 | 0.056316 | 0.097412 | 0.13968 | 0.19138 | 0.36151 | 0.60635 | 0.82719 | 1.1347 | 1.4337 | 1.8526 | 2.234 | 2.5637 | 2.9357 | 3.3797 | 3.8158 | 4.2039 | 4.6564 | 5.0599 | 5.4485 | 5.8352 | 6.264 | 6.6974 | 7.1293 | 7.6794 | CR PM | J3 | Sheringham Shoal | SALL1 | 0 | 0.012692 | 0.025416 | 0.043887 | 0.070819 | 0.10153 | 0.12439 | 0.14535 | 0.18004 | 0.21886 | 0.27146 | 0.33233 | 0.39573 | 0.46122 | 0.53133 | 0.60335 | 0.68309 | 0.75652 | 0.79508 | 0.83333 | 0.87129 | 0.89606 | 0.92174 | 0.94719
CR PM | L5 | Shrewsbury | SHRW_1 | 56.666 | 55.9945 | 54.5224 | 53.2103 | 51.837 | 50.4121 | 48.9075 | 47.5345 | 46.2883 | 45.1751 | 44.2253 | 43.4825 | 42.7947 | 42.1799 | 41.7128 | 41.2493 | 40.8322 | 40.4793 | 40.1058 | 39.723 | 39.3109 | 38.846 | 38.346 | 37.8967 | CR PM | L5 | Shrewsbury | SHRW_1 | 0.22171 | 0.36981 | 1.1097 | 2.0037 | 3.0879 | 4.4004 | 6.0431 | 8.0872 | 10.6807 | 13.8777 | 17.7917 | 22.5895 | 28.4713 | 35.5674 | 43.9132 | 53.427 | 63.8406 | 74.7281 | 85.5056 | 95.6454 | 104.6293 | 112.2799 | 120.1779 | 120.6891 | CR PM | L5 | Shrewsbury | SHRW_1 | 60.2729 | 59.8581 | 60.525 | 61.3599 | 61.518 | 61.9469 | 62.792 | 64.0979 | 65.569 | 66.9419 | 67.8284 | 68.2137 | 68.3905 | 68.6834 | 69.5202 | 70.5092 | 71.6299 | 72.7892 | 73.9493 | 75.0406 | 76.0173 | 76.8792 | 77.7783 | 77.8394 | CR PM | L5 | Shrewsbury | SHRW_1 | 54.4185 | 53.9301 | 53.6452 | 53.6382 | 53.4452 | 53.3029 | 53.1969 | 53.1685 | 53.1114 | 53.109 | 53.1715 | 53.2887 | 53.3729 | 53.53 | 53.881 | 54.3318 | 54.8643 | 55.5037 | 56.2544 | 57.1848 | 58.3064 | 59.6475 | 61.2624 | 63.1635 | CR PM | L5 | Shrewsbury | SHRW_1 | 0.04019 | 0.069518 | 0.099684 | 0.13658 | 0.25799 | 0.43272 | 0.59032 | 0.80976 | 1.0231 | 1.3221 | 1.5943 | 1.8296 | 2.0951 | 2.4119 | 2.7232 | 3.0001 | 3.323 | 3.611 | 3.8883 | 4.1643 | 4.4703 | 4.7796 | 5.0878 | 5.4804 | CR PM | L5 | Shrewsbury | SHRW_1 | 0 | 0.0090576 | 0.018138 | 0.03132 | 0.05054 | 0.072454 | 0.088771 | 0.10373 | 0.12848 | 0.15619 | 0.19372 | 0.23717 | 0.28241 | 0.32915 | 0.37918 | 0.43058 | 0.48749 | 0.53989 | 0.56741 | 0.5947 | 0.6218 | 0.63947 | 0.6578 | 0.67596
CR PM | P1 | Skelton Grange | SKLGB1 | 75.4795 | 74.5851 | 72.6242 | 70.8764 | 69.0472 | 67.1493 | 65.1451 | 63.3163 | 61.6563 | 60.1736 | 58.9084 | 57.919 | 57.0028 | 56.184 | 55.5617 | 54.9443 | 54.3887 | 53.9186 | 53.4212 | 52.9113 | 52.3623 | 51.7431 | 51.0772 | 50.4787 | CR PM | P1 | Skelton Grange | SKLGB1 | 0.36066 | 0.59626 | 1.7767 | 3.1906 | 4.8956 | 6.9524 | 9.5227 | 12.7188 | 16.7748 | 21.7785 | 27.9135 | 35.4406 | 44.6688 | 55.8016 | 68.8957 | 83.8214 | 100.1595 | 117.2413 | 134.1504 | 150.058 | 164.1528 | 176.1558 | 188.5471 | 189.3494 | CR PM | P1 | Skelton Grange | SKLGB1 | 82.7539 | 82.1844 | 83.1 | 84.2463 | 84.4634 | 85.0523 | 86.2126 | 88.0055 | 90.0254 | 91.9104 | 93.1275 | 93.6566 | 93.8993 | 94.3014 | 95.4503 | 96.8082 | 98.3469 | 99.9386 | 101.5314 | 103.0298 | 104.3707 | 105.5541 | 106.7885 | 106.8724 | CR PM | P1 | Skelton Grange | SKLGB1 | 74.7158 | 74.0453 | 73.6542 | 73.6446 | 73.3796 | 73.1841 | 73.0386 | 72.9996 | 72.9213 | 72.9179 | 73.0038 | 73.1646 | 73.2803 | 73.496 | 73.9778 | 74.5969 | 75.3279 | 76.2059 | 77.2365 | 78.514 | 80.0539 | 81.8953 | 84.1124 | 86.7226 | CR PM | P1 | Skelton Grange | SKLGB1 | 0.053533 | 0.092599 | 0.13278 | 0.18193 | 0.34364 | 0.57639 | 0.78631 | 1.0786 | 1.3628 | 1.7611 | 2.1237 | 2.437 | 2.7906 | 3.2127 | 3.6273 | 3.9962 | 4.4263 | 4.8098 | 5.1793 | 5.5469 | 5.9545 | 6.3664 | 6.777 | 7.2999 | CR PM | P1 | Skelton Grange | SKLGB1 | 0 | 0.012065 | 0.02416 | 0.041718 | 0.06732 | 0.09651 | 0.11824 | 0.13817 | 0.17114 | 0.20805 | 0.25804 | 0.31591 | 0.37618 | 0.43843 | 0.50507 | 0.57354 | 0.64933 | 0.71914 | 0.75579 | 0.79215 | 0.82824 | 0.85178 | 0.87619 | 0.90039
CR PM | N2 | South Manchester | SMAN_1 | 43.5773 | 43.0609 | 41.9288 | 40.9197 | 39.8636 | 38.7679 | 37.6108 | 36.555 | 35.5966 | 34.7406 | 34.0101 | 33.4389 | 32.91 | 32.4372 | 32.078 | 31.7215 | 31.4007 | 31.1293 | 30.8421 | 30.5477 | 30.2308 | 29.8733 | 29.4888 | 29.1433 | CR PM | N2 | South Manchester | SMAN_1 | 0.19914 | 0.32538 | 0.96047 | 1.7118 | 2.6106 | 3.6897 | 5.035 | 6.7061 | 8.8277 | 11.4479 | 14.6673 | 18.6225 | 23.4713 | 29.3211 | 36.2016 | 44.0444 | 52.6289 | 61.6044 | 70.4895 | 78.8485 | 86.2544 | 92.5617 | 99.0722 | 99.4935 | CR PM | N2 | South Manchester | SMAN_1 | 66.9183 | 66.4577 | 67.1981 | 68.1251 | 68.3007 | 68.7769 | 69.7151 | 71.165 | 72.7983 | 74.3226 | 75.3068 | 75.7346 | 75.9309 | 76.2561 | 77.1851 | 78.2832 | 79.5274 | 80.8145 | 82.1025 | 83.3142 | 84.3985 | 85.3555 | 86.3537 | 86.4215 | CR PM | N2 | South Manchester | SMAN_1 | 60.4184 | 59.8761 | 59.5599 | 59.5521 | 59.3378 | 59.1798 | 59.0621 | 59.0306 | 58.9672 | 58.9645 | 59.034 | 59.164 | 59.2575 | 59.4319 | 59.8216 | 60.3222 | 60.9133 | 61.6233 | 62.4567 | 63.4897 | 64.7349 | 66.224 | 68.0168 | 70.1276 | CR PM | N2 | South Manchester | SMAN_1 | 0.030907 | 0.053461 | 0.076659 | 0.10503 | 0.1984 | 0.33277 | 0.45397 | 0.62272 | 0.78682 | 1.0167 | 1.2261 | 1.407 | 1.6111 | 1.8548 | 2.0942 | 2.3071 | 2.5555 | 2.7769 | 2.9902 | 3.2024 | 3.4378 | 3.6756 | 3.9126 | 4.2145 | CR PM | N2 | South Manchester | SMAN_1 | 0 | 0.0069655 | 0.013948 | 0.024085 | 0.038866 | 0.055719 | 0.068267 | 0.079768 | 0.098806 | 0.12011 | 0.14898 | 0.18239 | 0.21718 | 0.25312 | 0.2916 | 0.33113 | 0.37489 | 0.41519 | 0.43635 | 0.45734 | 0.47818 | 0.49177 | 0.50586 | 0.51983
CR PM | Q4 | South Shields | SSHI_3 | 10.7463 | 10.6189 | 10.3397 | 10.0909 | 9.8305 | 9.5602 | 9.2749 | 9.0145 | 8.7782 | 8.5671 | 8.387 | 8.2461 | 8.1157 | 7.9991 | 7.9105 | 7.8226 | 7.7435 | 7.6766 | 7.6057 | 7.5331 | 7.455 | 7.3668 | 7.272 | 7.1868 | CR PM | Q4 | South Shields | SSHI_3 | 0.077536 | 0.11763 | 0.32559 | 0.54905 | 0.79895 | 1.0859 | 1.4358 | 1.8665 | 2.415 | 3.0997 | 3.9579 | 5.0251 | 6.3335 | 7.9121 | 9.7687 | 11.8851 | 14.2016 | 16.6235 | 19.021 | 21.2767 | 23.2752 | 24.9771 | 26.734 | 26.8477 | CR PM | Q4 | South Shields | SSHI_3 | 6.5714 | 6.5262 | 6.5989 | 6.6899 | 6.7072 | 6.7539 | 6.8461 | 6.9884 | 7.1488 | 7.2985 | 7.3952 | 7.4372 | 7.4565 | 7.4884 | 7.5796 | 7.6875 | 7.8096 | 7.936 | 8.0625 | 8.1815 | 8.288 | 8.382 | 8.48 | 8.4867 | CR PM | Q4 | South Shields | SSHI_3 | 5.9331 | 5.8799 | 5.8488 | 5.8481 | 5.827 | 5.8115 | 5.7999 | 5.7968 | 5.7906 | 5.7904 | 5.7972 | 5.8099 | 5.8191 | 5.8363 | 5.8745 | 5.9237 | 5.9817 | 6.0514 | 6.1333 | 6.2347 | 6.357 | 6.5032 | 6.6793 | 6.8866 | CR PM | Q4 | South Shields | SSHI_3 | 0.0076216 | 0.013184 | 0.018904 | 0.025902 | 0.048925 | 0.082063 | 0.11195 | 0.15356 | 0.19403 | 0.25073 | 0.30235 | 0.34696 | 0.39731 | 0.4574 | 0.51643 | 0.56895 | 0.63019 | 0.68479 | 0.73739 | 0.78973 | 0.84776 | 0.90641 | 0.96486 | 1.0393 | CR PM | Q4 | South Shields | SSHI_3 | 0 | 0.0017177 | 0.0034397 | 0.0059395 | 0.0095845 | 0.01374 | 0.016835 | 0.019671 | 0.024366 | 0.029621 | 0.036738 | 0.044977 | 0.053557 | 0.06242 | 0.071909 | 0.081656 | 0.092448 | 0.10239 | 0.1076 | 0.11278 | 0.11792 | 0.12127 | 0.12475 | 0.12819
CR PM | Q7 | Spennymoor | SPEN_1 | 47.4159 | 46.854 | 45.6222 | 44.5242 | 43.3751 | 42.1828 | 40.9238 | 39.775 | 38.7322 | 37.8007 | 37.006 | 36.3844 | 35.8089 | 35.2945 | 34.9036 | 34.5158 | 34.1667 | 33.8714 | 33.5589 | 33.2386 | 32.8938 | 32.5048 | 32.0864 | 31.7105 | CR PM | Q7 | Spennymoor | SPEN_1 | 0.098091 | 0.15712 | 0.45625 | 0.80226 | 1.2101 | 1.6952 | 2.2973 | 3.0438 | 3.9921 | 5.1659 | 6.6139 | 8.3974 | 10.584 | 13.2218 | 16.3245 | 19.8608 | 23.7321 | 27.7791 | 31.7857 | 35.555 | 38.8944 | 41.7391 | 44.6744 | 44.8646 | CR PM | Q7 | Spennymoor | SPEN_1 | 51.6102 | 51.255 | 51.826 | 52.5409 | 52.6763 | 53.0436 | 53.7672 | 54.8854 | 56.1451 | 57.3207 | 58.0798 | 58.4097 | 58.5611 | 58.8119 | 59.5284 | 60.3753 | 61.3349 | 62.3275 | 63.3209 | 64.2554 | 65.0917 | 65.8297 | 66.5996 | 66.6519 | CR PM | Q7 | Spennymoor | SPEN_1 | 46.5972 | 46.179 | 45.9351 | 45.9291 | 45.7638 | 45.6419 | 45.5511 | 45.5268 | 45.478 | 45.4759 | 45.5294 | 45.6297 | 45.7019 | 45.8364 | 46.1369 | 46.523 | 46.9789 | 47.5264 | 48.1692 | 48.9659 | 49.9263 | 51.0747 | 52.4574 | 54.0853 | CR PM | Q7 | Spennymoor | SPEN_1 | 0.033629 | 0.05817 | 0.083411 | 0.11429 | 0.21587 | 0.36209 | 0.49396 | 0.67757 | 0.85613 | 1.1063 | 1.3341 | 1.5309 | 1.7531 | 2.0182 | 2.2786 | 2.5104 | 2.7806 | 3.0215 | 3.2536 | 3.4845 | 3.7406 | 3.9994 | 4.2573 | 4.5858 | CR PM | Q7 | Spennymoor | SPEN_1 | 0 | 0.0075791 | 0.015177 | 0.026207 | 0.04229 | 0.060627 | 0.07428 | 0.086795 | 0.10751 | 0.1307 | 0.1621 | 0.19845 | 0.23631 | 0.27542 | 0.31728 | 0.36029 | 0.40791 | 0.45176 | 0.47479 | 0.49763 | 0.5203 | 0.53509 | 0.55042 | 0.56562
CR PM | A7 | St John's Wood | SJOW_1 | 55.8344 | 55.1727 | 53.7222 | 52.4294 | 51.0762 | 49.6722 | 48.1897 | 46.8369 | 45.609 | 44.5121 | 43.5763 | 42.8443 | 42.1666 | 41.5609 | 41.1006 | 40.6439 | 40.2329 | 39.8852 | 39.5172 | 39.14 | 38.7339 | 38.2759 | 37.7833 | 37.3405 | CR PM | A7 | St John's Wood | SJOW_1 | 0.56835 | 0.77832 | 1.9386 | 2.9369 | 3.8418 | 4.7118 | 5.666 | 6.7849 | 8.235 | 10.1472 | 12.7757 | 16.2207 | 20.4442 | 25.5395 | 31.5325 | 38.364 | 45.8416 | 53.6594 | 61.398 | 68.6796 | 75.1302 | 80.6238 | 86.2955 | 86.6621 | CR PM | A7 | St John's Wood | SJOW_1 | 173.8249 | 172.6285 | 174.5518 | 176.9597 | 177.4157 | 178.6527 | 181.0898 | 184.8559 | 189.0987 | 193.058 | 195.6147 | 196.7259 | 197.2358 | 198.0805 | 200.4937 | 203.346 | 206.5779 | 209.9213 | 213.2669 | 216.4144 | 219.231 | 221.7167 | 224.3096 | 224.4859 | CR PM | A7 | St John's Wood | SJOW_1 | 156.9409 | 155.5324 | 154.7109 | 154.6907 | 154.134 | 153.7235 | 153.4178 | 153.3359 | 153.1713 | 153.1643 | 153.3447 | 153.6826 | 153.9255 | 154.3785 | 155.3907 | 156.691 | 158.2266 | 160.0706 | 162.2355 | 164.9189 | 168.1535 | 172.0213 | 176.6784 | 182.1612 | CR PM | A7 | St John's Wood | SJOW_1 | 0.0396 | 0.068498 | 0.098221 | 0.13458 | 0.2542 | 0.42637 | 0.58166 | 0.79788 | 1.0081 | 1.3027 | 1.5709 | 1.8027 | 2.0643 | 2.3765 | 2.6832 | 2.9561 | 3.2743 | 3.558 | 3.8313 | 4.1032 | 4.4047 | 4.7094 | 5.0131 | 5.4 | CR PM | A7 | St John's Wood | SJOW_1 | 0 | 0.0089247 | 0.017872 | 0.03086 | 0.049798 | 0.071391 | 0.087468 | 0.1022 | 0.1266 | 0.1539 | 0.19088 | 0.23369 | 0.27827 | 0.32432 | 0.37362 | 0.42426 | 0.48033 | 0.53197 | 0.55908 | 0.58598 | 0.61267 | 0.63009 | 0.64815 | 0.66604
CR PM | M6 | St. Asaph | SASA | 3.863 | 3.8172 | 3.7168 | 3.6274 | 3.5338 | 3.4366 | 3.3341 | 3.2405 | 3.1555 | 3.0796 | 3.0149 | 2.9642 | 2.9174 | 2.8755 | 2.8436 | 2.812 | 2.7836 | 2.7595 | 2.7341 | 2.708 | 2.6799 | 2.6482 | 2.6141 | 2.5835 | CR PM | M6 | St. Asaph | SASA | 0.013332 | 0.023104 | 0.071352 | 0.13172 | 0.20648 | 0.29813 | 0.41353 | 0.55748 | 0.73996 | 0.96426 | 1.2374 | 1.5711 | 1.9801 | 2.4737 | 3.0541 | 3.7158 | 4.4401 | 5.1973 | 5.9468 | 6.6521 | 7.2768 | 7.809 | 8.3584 | 8.3938 | CR PM | M6 | St. Asaph | SASA | 2.6055 | 2.5876 | 2.6164 | 2.6525 | 2.6593 | 2.6779 | 2.7144 | 2.7709 | 2.8345 | 2.8938 | 2.9321 | 2.9488 | 2.9564 | 2.9691 | 3.0053 | 3.048 | 3.0965 | 3.1466 | 3.1967 | 3.2439 | 3.2861 | 3.3234 | 3.3623 | 3.3649 | CR PM | M6 | St. Asaph | SASA | 2.3524 | 2.3313 | 2.319 | 2.3187 | 2.3104 | 2.3042 | 2.2996 | 2.2984 | 2.2959 | 2.2958 | 2.2985 | 2.3036 | 2.3072 | 2.314 | 2.3292 | 2.3487 | 2.3717 | 2.3994 | 2.4318 | 2.472 | 2.5205 | 2.5785 | 2.6483 | 2.7305 | CR PM | M6 | St. Asaph | SASA | 0.0027398 | 0.0047391 | 0.0067955 | 0.0093109 | 0.017587 | 0.029499 | 0.040243 | 0.055202 | 0.069749 | 0.09013 | 0.10869 | 0.12472 | 0.14282 | 0.16442 | 0.18564 | 0.20452 | 0.22653 | 0.24616 | 0.26507 | 0.28389 | 0.30475 | 0.32583 | 0.34684 | 0.3736 | CR PM | M6 | St. Asaph | SASA | 0 | 0.00061747 | 0.0012365 | 0.0021351 | 0.0034454 | 0.0049393 | 0.0060516 | 0.0070712 | 0.0087588 | 0.010648 | 0.013206 | 0.016168 | 0.019252 | 0.022438 | 0.025849 | 0.029353 | 0.033232 | 0.036805 | 0.038681 | 0.040542 | 0.042389 | 0.043594 | 0.044843 | 0.046081
CR PM | N7 | Stalybridge | STAL_1 | 45.6551 | 45.1141 | 43.928 | 42.8709 | 41.7644 | 40.6164 | 39.4041 | 38.298 | 37.2939 | 36.397 | 35.6318 | 35.0333 | 34.4792 | 33.9838 | 33.6075 | 33.234 | 32.898 | 32.6136 | 32.3127 | 32.0043 | 31.6723 | 31.2977 | 30.8949 | 30.5329 | CR PM | N7 | Stalybridge | STAL_1 | 0.087378 | 0.15648 | 0.49462 | 0.92876 | 1.4746 | 2.1495 | 3.0029 | 4.069 | 5.4198 | 7.077 | 9.0877 | 11.5381 | 14.5425 | 18.1669 | 22.4299 | 27.2889 | 32.6084 | 38.1696 | 43.6746 | 48.8537 | 53.4423 | 57.3503 | 61.3837 | 61.6454 | CR PM | N7 | Stalybridge | STAL_1 | 56.1263 | 55.74 | 56.361 | 57.1384 | 57.2857 | 57.6851 | 58.472 | 59.6881 | 61.058 | 62.3364 | 63.162 | 63.5208 | 63.6854 | 63.9581 | 64.7373 | 65.6583 | 66.7019 | 67.7814 | 68.8617 | 69.878 | 70.7874 | 71.5901 | 72.4273 | 72.4842 | CR PM | N7 | Stalybridge | STAL_1 | 50.6746 | 50.2198 | 49.9545 | 49.948 | 49.7683 | 49.6357 | 49.537 | 49.5106 | 49.4574 | 49.4552 | 49.5134 | 49.6225 | 49.701 | 49.8472 | 50.1741 | 50.5939 | 51.0897 | 51.6852 | 52.3842 | 53.2506 | 54.295 | 55.5439 | 57.0476 | 58.818 | CR PM | N7 | Stalybridge | STAL_1 | 0.03238 | 0.05601 | 0.080314 | 0.11004 | 0.20786 | 0.34864 | 0.47562 | 0.65241 | 0.82434 | 1.0652 | 1.2845 | 1.4741 | 1.688 | 1.9432 | 2.194 | 2.4172 | 2.6773 | 2.9093 | 3.1328 | 3.3551 | 3.6017 | 3.8508 | 4.0992 | 4.4155 | CR PM | N7 | Stalybridge | STAL_1 | 0 | 0.0072976 | 0.014613 | 0.025234 | 0.040719 | 0.058375 | 0.071522 | 0.083572 | 0.10352 | 0.12584 | 0.15608 | 0.19108 | 0.22754 | 0.26519 | 0.3055 | 0.34691 | 0.39276 | 0.43498 | 0.45715 | 0.47915 | 0.50098 | 0.51522 | 0.52998 | 0.54462
CR PM | R4 | Stanah | STAH_1 | 19.1282 | 18.9015 | 18.4046 | 17.9617 | 17.4981 | 17.0171 | 16.5092 | 16.0457 | 15.6251 | 15.2493 | 14.9287 | 14.6779 | 14.4458 | 14.2383 | 14.0806 | 13.9241 | 13.7833 | 13.6642 | 13.5381 | 13.4089 | 13.2698 | 13.1129 | 12.9441 | 12.7924 | CR PM | R4 | Stanah | STAH_1 | 0.063504 | 0.10406 | 0.30788 | 0.54975 | 0.83969 | 1.1882 | 1.6229 | 2.1631 | 2.8488 | 3.6954 | 4.7351 | 6.012 | 7.5773 | 9.4659 | 11.6871 | 14.219 | 16.9905 | 19.8881 | 22.7564 | 25.455 | 27.846 | 29.8821 | 31.9842 | 32.1201 | CR PM | R4 | Stanah | STAH_1 | 16.8977 | 16.7814 | 16.9683 | 17.2024 | 17.2467 | 17.367 | 17.6039 | 17.97 | 18.3824 | 18.7673 | 19.0159 | 19.1239 | 19.1734 | 19.2556 | 19.4901 | 19.7674 | 20.0816 | 20.4066 | 20.7318 | 21.0378 | 21.3116 | 21.5533 | 21.8053 | 21.8225 | CR PM | R4 | Stanah | STAH_1 | 15.2563 | 15.1194 | 15.0396 | 15.0376 | 14.9835 | 14.9436 | 14.9139 | 14.9059 | 14.8899 | 14.8892 | 14.9068 | 14.9396 | 14.9632 | 15.0073 | 15.1057 | 15.2321 | 15.3813 | 15.5606 | 15.771 | 16.0319 | 16.3463 | 16.7223 | 17.1751 | 17.708 | CR PM | R4 | Stanah | STAH_1 | 0.013566 | 0.023467 | 0.033649 | 0.046104 | 0.087087 | 0.14607 | 0.19927 | 0.27334 | 0.34537 | 0.4463 | 0.53818 | 0.61759 | 0.70721 | 0.81416 | 0.91923 | 1.0127 | 1.1217 | 1.2189 | 1.3126 | 1.4057 | 1.509 | 1.6134 | 1.7174 | 1.85 | CR PM | R4 | Stanah | STAH_1 | 0 | 0.0030575 | 0.0061226 | 0.010572 | 0.01706 | 0.024458 | 0.029966 | 0.035014 | 0.043371 | 0.052724 | 0.065393 | 0.080059 | 0.095331 | 0.11111 | 0.128 | 0.14535 | 0.16456 | 0.18224 | 0.19153 | 0.20075 | 0.20989 | 0.21586 | 0.22205 | 0.22818
CR PM | K5 | Staythorpe | STAY_1 | 68.9159 | 68.0992 | 66.3088 | 64.7131 | 63.0429 | 61.31 | 59.4801 | 57.8103 | 56.2947 | 54.9409 | 53.7858 | 52.8824 | 52.0459 | 51.2982 | 50.7301 | 50.1664 | 49.6591 | 49.2299 | 48.7757 | 48.3101 | 47.8089 | 47.2436 | 46.6355 | 46.0891 | CR PM | K5 | Staythorpe | STAY_1 | 0.14662 | 0.24651 | 0.74427 | 1.3504 | 2.089 | 2.9857 | 4.1096 | 5.5089 | 7.2839 | 9.4705 | 12.1442 | 15.4191 | 19.4337 | 24.2772 | 29.974 | 36.4675 | 43.5758 | 51.0073 | 58.3632 | 65.2847 | 71.4175 | 76.6394 | 82.0306 | 82.3786 | CR PM | K5 | Staythorpe | STAY_1 | 72.0699 | 71.5739 | 72.3713 | 73.3696 | 73.5587 | 74.0716 | 75.082 | 76.6435 | 78.4026 | 80.0442 | 81.1042 | 81.5649 | 81.7763 | 82.1266 | 83.1271 | 84.3097 | 85.6497 | 87.0359 | 88.423 | 89.728 | 90.8958 | 91.9264 | 93.0015 | 93.0746 | CR PM | K5 | Staythorpe | STAY_1 | 65.0696 | 64.4856 | 64.145 | 64.1366 | 63.9058 | 63.7356 | 63.6089 | 63.5749 | 63.5067 | 63.5038 | 63.5786 | 63.7186 | 63.8194 | 64.0072 | 64.4269 | 64.966 | 65.6026 | 66.3672 | 67.2648 | 68.3774 | 69.7185 | 71.3221 | 73.253 | 75.5262 | CR PM | K5 | Staythorpe | STAY_1 | 0.048878 | 0.084546 | 0.12123 | 0.16611 | 0.31376 | 0.52627 | 0.71794 | 0.98481 | 1.2443 | 1.6079 | 1.939 | 2.2251 | 2.548 | 2.9333 | 3.3119 | 3.6487 | 4.0414 | 4.3916 | 4.7289 | 5.0645 | 5.4367 | 5.8128 | 6.1877 | 6.6651 | CR PM | K5 | Staythorpe | STAY_1 | 0 | 0.011016 | 0.022059 | 0.03809 | 0.061466 | 0.088117 | 0.10796 | 0.12615 | 0.15626 | 0.18996 | 0.2356 | 0.28844 | 0.34346 | 0.4003 | 0.46115 | 0.52366 | 0.59287 | 0.6566 | 0.69007 | 0.72327 | 0.75622 | 0.77771 | 0.8 | 0.82209
CR PM | Q5 | Stella North | STEN_1 | 22.6328 | 22.3646 | 21.7766 | 21.2526 | 20.7041 | 20.135 | 19.534 | 18.9856 | 18.4879 | 18.0433 | 17.6639 | 17.3672 | 17.0925 | 16.847 | 16.6604 | 16.4753 | 16.3087 | 16.1677 | 16.0186 | 15.8656 | 15.701 | 15.5154 | 15.3157 | 15.1362 | CR PM | Q5 | Stella North | STEN_1 | 0.12529 | 0.18669 | 0.50804 | 0.84332 | 1.2097 | 1.6237 | 2.1241 | 2.7379 | 3.5205 | 4.5016 | 5.7406 | 7.2885 | 9.1864 | 11.4759 | 14.1689 | 17.2384 | 20.5983 | 24.1111 | 27.5885 | 30.8605 | 33.7587 | 36.2275 | 38.7759 | 38.9405 | CR PM | Q5 | Stella North | STEN_1 | 42.8079 | 42.5133 | 42.9869 | 43.5799 | 43.6922 | 43.9968 | 44.597 | 45.5245 | 46.5694 | 47.5444 | 48.1741 | 48.4477 | 48.5733 | 48.7813 | 49.3756 | 50.0781 | 50.874 | 51.6974 | 52.5213 | 53.2964 | 53.9901 | 54.6022 | 55.2408 | 55.2842 | CR PM | Q5 | Stella North | STEN_1 | 38.6499 | 38.303 | 38.1007 | 38.0957 | 37.9586 | 37.8575 | 37.7822 | 37.7621 | 37.7215 | 37.7198 | 37.7642 | 37.8474 | 37.9073 | 38.0188 | 38.2681 | 38.5883 | 38.9665 | 39.4206 | 39.9538 | 40.6146 | 41.4112 | 42.3637 | 43.5106 | 44.8609 | CR PM | Q5 | Stella North | STEN_1 | 0.016052 | 0.027766 | 0.039814 | 0.054552 | 0.10304 | 0.17283 | 0.23578 | 0.32342 | 0.40865 | 0.52807 | 0.63679 | 0.73074 | 0.83678 | 0.96333 | 1.0877 | 1.1983 | 1.3272 | 1.4422 | 1.553 | 1.6633 | 1.7855 | 1.909 | 2.0321 | 2.1889 | CR PM | Q5 | Stella North | STEN_1 | 0 | 0.0036177 | 0.0072444 | 0.012509 | 0.020186 | 0.028939 | 0.035456 | 0.041429 | 0.051317 | 0.062384 | 0.077375 | 0.094727 | 0.1128 | 0.13146 | 0.15145 | 0.17198 | 0.19471 | 0.21564 | 0.22663 | 0.23753 | 0.24835 | 0.25541 | 0.26273 | 0.26999
CR PM | Q5 | Stella South | STES_1 | 46.3947 | 45.8449 | 44.6396 | 43.5654 | 42.441 | 41.2744 | 40.0425 | 38.9184 | 37.8981 | 36.9867 | 36.209 | 35.6008 | 35.0377 | 34.5344 | 34.1519 | 33.7724 | 33.4309 | 33.142 | 32.8362 | 32.5228 | 32.1854 | 31.8048 | 31.3954 | 31.0275 | CR PM | Q5 | Stella South | STES_1 | 0.25682 | 0.38269 | 1.0414 | 1.7287 | 2.4798 | 3.3284 | 4.3542 | 5.6123 | 7.2166 | 9.2279 | 11.7676 | 14.9406 | 18.831 | 23.5243 | 29.0446 | 35.3368 | 42.2243 | 49.4249 | 56.5534 | 63.2605 | 69.2015 | 74.2622 | 79.4861 | 79.8236 | CR PM | Q5 | Stella South | STES_1 | 39.4754 | 39.2037 | 39.6405 | 40.1873 | 40.2909 | 40.5718 | 41.1253 | 41.9805 | 42.9441 | 43.8432 | 44.4238 | 44.6762 | 44.792 | 44.9838 | 45.5318 | 46.1796 | 46.9136 | 47.6729 | 48.4326 | 49.1474 | 49.7871 | 50.3516 | 50.9404 | 50.9805 | CR PM | Q5 | Stella South | STES_1 | 35.6411 | 35.3212 | 35.1346 | 35.1301 | 35.0036 | 34.9104 | 34.841 | 34.8224 | 34.785 | 34.7834 | 34.8244 | 34.9011 | 34.9563 | 35.0592 | 35.289 | 35.5843 | 35.933 | 36.3518 | 36.8435 | 37.4529 | 38.1874 | 39.0658 | 40.1234 | 41.3686 | CR PM | Q5 | Stella South | STES_1 | 0.032905 | 0.056917 | 0.081615 | 0.11182 | 0.21123 | 0.35429 | 0.48332 | 0.66298 | 0.83769 | 1.0825 | 1.3053 | 1.4979 | 1.7153 | 1.9747 | 2.2296 | 2.4563 | 2.7207 | 2.9564 | 3.1835 | 3.4095 | 3.66 | 3.9132 | 4.1656 | 4.487 | CR PM | Q5 | Stella South | STES_1 | 0 | 0.0074159 | 0.01485 | 0.025643 | 0.041379 | 0.059321 | 0.07268 | 0.084926 | 0.10519 | 0.12788 | 0.15861 | 0.19418 | 0.23122 | 0.26949 | 0.31045 | 0.35253 | 0.39912 | 0.44203 | 0.46456 | 0.48691 | 0.50909 | 0.52356 | 0.53857 | 0.55344
CR PM | L7 | Stoke Bardolph | SBAR | 28.3063 | 27.9709 | 27.2355 | 26.5801 | 25.8941 | 25.1823 | 24.4307 | 23.7449 | 23.1224 | 22.5663 | 22.0918 | 21.7208 | 21.3772 | 21.0701 | 20.8368 | 20.6052 | 20.3969 | 20.2206 | 20.034 | 19.8428 | 19.6369 | 19.4047 | 19.155 | 18.9305 | CR PM | L7 | Stoke Bardolph | SBAR | 0.1394 | 0.23123 | 0.69083 | 1.2432 | 1.9106 | 2.7169 | 3.7251 | 4.9791 | 6.5703 | 8.5327 | 10.9374 | 13.8868 | 17.5027 | 21.8649 | 26.9956 | 32.844 | 39.2458 | 45.9388 | 52.5643 | 58.7976 | 64.3207 | 69.0237 | 73.8792 | 74.193 | CR PM | L7 | Stoke Bardolph | SBAR | 29.1399 | 28.9393 | 29.2617 | 29.6654 | 29.7418 | 29.9492 | 30.3578 | 30.9891 | 31.7003 | 32.3641 | 32.7927 | 32.979 | 33.0644 | 33.206 | 33.6106 | 34.0888 | 34.6306 | 35.191 | 35.7519 | 36.2795 | 36.7517 | 37.1684 | 37.6031 | 37.6326 | CR PM | L7 | Stoke Bardolph | SBAR | 26.3094 | 26.0733 | 25.9356 | 25.9322 | 25.8389 | 25.7701 | 25.7188 | 25.7051 | 25.6775 | 25.6763 | 25.7066 | 25.7632 | 25.8039 | 25.8799 | 26.0496 | 26.2675 | 26.525 | 26.8341 | 27.197 | 27.6469 | 28.1891 | 28.8375 | 29.6182 | 30.5374 | CR PM | L7 | Stoke Bardolph | SBAR | 0.020076 | 0.034726 | 0.049795 | 0.068226 | 0.12887 | 0.21616 | 0.29488 | 0.4045 | 0.51109 | 0.66044 | 0.79641 | 0.91392 | 1.0465 | 1.2048 | 1.3603 | 1.4986 | 1.66 | 1.8038 | 1.9423 | 2.0802 | 2.2331 | 2.3875 | 2.5415 | 2.7376 | CR PM | L7 | Stoke Bardolph | SBAR | 0 | 0.0045246 | 0.0090603 | 0.015645 | 0.025246 | 0.036193 | 0.044344 | 0.051815 | 0.064181 | 0.078022 | 0.096771 | 0.11847 | 0.14107 | 0.16442 | 0.18941 | 0.21509 | 0.24351 | 0.26969 | 0.28344 | 0.29707 | 0.31061 | 0.31944 | 0.32859 | 0.33766
CR PM | D4 | Sundon | SUND_1 | 80.3298 | 79.3778 | 77.2909 | 75.4309 | 73.4841 | 71.4642 | 69.3312 | 67.3849 | 65.6183 | 64.0402 | 62.6938 | 61.6407 | 60.6658 | 59.7942 | 59.132 | 58.475 | 57.8837 | 57.3834 | 56.854 | 56.3113 | 55.7271 | 55.0681 | 54.3593 | 53.7223 | CR PM | D4 | Sundon | SUND_1 | 0.4841 | 0.74967 | 2.1143 | 3.6257 | 5.3544 | 7.3703 | 9.8476 | 12.9069 | 16.7987 | 21.6386 | 27.6619 | 35.121 | 44.2658 | 55.2984 | 68.2744 | 83.0655 | 99.256 | 116.1838 | 132.9399 | 148.704 | 162.672 | 174.5664 | 186.8462 | 187.6411 | CR PM | D4 | Sundon | SUND_1 | 75.0045 | 74.4883 | 75.3181 | 76.3571 | 76.5539 | 77.0877 | 78.1393 | 79.7643 | 81.595 | 83.3035 | 84.4067 | 84.8862 | 85.1062 | 85.4706 | 86.5119 | 87.7427 | 89.1373 | 90.5799 | 92.0235 | 93.3816 | 94.597 | 95.6696 | 96.7884 | 96.8644 | CR PM | D4 | Sundon | SUND_1 | 67.7191 | 67.1114 | 66.7569 | 66.7482 | 66.508 | 66.3309 | 66.199 | 66.1636 | 66.0926 | 66.0896 | 66.1674 | 66.3132 | 66.418 | 66.6135 | 67.0502 | 67.6113 | 68.2739 | 69.0696 | 70.0038 | 71.1616 | 72.5573 | 74.2262 | 76.2358 | 78.6016 | CR PM | D4 | Sundon | SUND_1 | 0.056973 | 0.098549 | 0.14131 | 0.19362 | 0.36572 | 0.61343 | 0.83684 | 1.1479 | 1.4504 | 1.8742 | 2.2601 | 2.5936 | 2.97 | 3.4191 | 3.8604 | 4.253 | 4.7107 | 5.1189 | 5.5121 | 5.9033 | 6.3371 | 6.7755 | 7.2125 | 7.769 | CR PM | D4 | Sundon | SUND_1 | 0 | 0.01284 | 0.025712 | 0.044399 | 0.071645 | 0.10271 | 0.12584 | 0.14704 | 0.18214 | 0.22142 | 0.27462 | 0.33621 | 0.40035 | 0.4666 | 0.53753 | 0.61039 | 0.69106 | 0.76535 | 0.80436 | 0.84305 | 0.88146 | 0.90652 | 0.9325 | 0.95825
CR PM | H6 | Swansea North | SWAN_1 | 79.7383 | 78.7933 | 76.7218 | 74.8754 | 72.943 | 70.938 | 68.8207 | 66.8887 | 65.1351 | 63.5687 | 62.2322 | 61.1869 | 60.2191 | 59.354 | 58.6966 | 58.0444 | 57.4574 | 56.9609 | 56.4353 | 55.8966 | 55.3167 | 54.6626 | 53.9591 | 53.3268 | CR PM | H6 | Swansea North | SWAN_1 | 0.30993 | 0.5297 | 1.6192 | 2.9661 | 4.6224 | 6.6442 | 9.185 | 12.3517 | 16.3672 | 21.3078 | 27.3348 | 34.7062 | 43.7426 | 54.6449 | 67.4677 | 82.0847 | 98.0829 | 114.8099 | 131.3681 | 146.9473 | 160.7506 | 172.5035 | 184.639 | 185.423 | CR PM | H6 | Swansea North | SWAN_1 | 119.9707 | 119.1449 | 120.4723 | 122.1342 | 122.4489 | 123.3027 | 124.9848 | 127.584 | 130.5123 | 133.245 | 135.0096 | 135.7765 | 136.1284 | 136.7114 | 138.377 | 140.3456 | 142.5762 | 144.8838 | 147.1928 | 149.3652 | 151.3091 | 153.0247 | 154.8143 | 154.936 | CR PM | H6 | Swansea North | SWAN_1 | 108.3176 | 107.3455 | 106.7785 | 106.7646 | 106.3804 | 106.0971 | 105.8861 | 105.8296 | 105.716 | 105.7111 | 105.8357 | 106.0688 | 106.2365 | 106.5491 | 107.2477 | 108.1452 | 109.205 | 110.4777 | 111.9719 | 113.8239 | 116.0564 | 118.7259 | 121.9401 | 125.7242 | CR PM | H6 | Swansea North | SWAN_1 | 0.056553 | 0.097823 | 0.14027 | 0.19219 | 0.36303 | 0.60891 | 0.83068 | 1.1395 | 1.4397 | 1.8604 | 2.2435 | 2.5745 | 2.9481 | 3.3939 | 3.8319 | 4.2216 | 4.676 | 5.0812 | 5.4715 | 5.8599 | 6.2905 | 6.7256 | 7.1594 | 7.7118 | CR PM | H6 | Swansea North | SWAN_1 | 0 | 0.012746 | 0.025523 | 0.044072 | 0.071118 | 0.10195 | 0.12492 | 0.14596 | 0.1808 | 0.21979 | 0.2726 | 0.33373 | 0.3974 | 0.46317 | 0.53357 | 0.6059 | 0.68597 | 0.75971 | 0.79844 | 0.83685 | 0.87497 | 0.89984 | 0.92563 | 0.95119
CR PM | E8 | Taunton | TAUN1 | 38.1901 | 37.7375 | 36.7454 | 35.8611 | 34.9356 | 33.9753 | 32.9612 | 32.0359 | 31.196 | 30.4458 | 29.8057 | 29.305 | 28.8415 | 28.4272 | 28.1124 | 27.8 | 27.5189 | 27.281 | 27.0293 | 26.7713 | 26.4936 | 26.1803 | 25.8433 | 25.5405 | CR PM | E8 | Taunton | TAUN1 | 0.078951 | 0.13576 | 0.41689 | 0.76631 | 1.1974 | 1.7246 | 2.3877 | 3.2145 | 4.2628 | 5.552 | 7.1234 | 9.0443 | 11.3991 | 14.2403 | 17.5816 | 21.3908 | 25.5601 | 29.9193 | 34.2333 | 38.2935 | 41.8904 | 44.9536 | 48.1156 | 48.3204 | CR PM | E8 | Taunton | TAUN1 | 25.3687 | 25.1941 | 25.4748 | 25.8262 | 25.8927 | 26.0733 | 26.429 | 26.9786 | 27.5978 | 28.1757 | 28.5488 | 28.711 | 28.7854 | 28.9087 | 29.2608 | 29.6771 | 30.1488 | 30.6368 | 31.125 | 31.5844 | 31.9954 | 32.3582 | 32.7366 | 32.7624 | CR PM | E8 | Taunton | TAUN1 | 22.9046 | 22.699 | 22.5791 | 22.5762 | 22.4949 | 22.435 | 22.3904 | 22.3785 | 22.3544 | 22.3534 | 22.3797 | 22.429 | 22.4645 | 22.5306 | 22.6783 | 22.8681 | 23.0922 | 23.3613 | 23.6773 | 24.0689 | 24.541 | 25.1055 | 25.7852 | 26.5853 | CR PM | E8 | Taunton | TAUN1 | 0.027086 | 0.046852 | 0.067182 | 0.092049 | 0.17387 | 0.29163 | 0.39785 | 0.54574 | 0.68955 | 0.89104 | 1.0745 | 1.233 | 1.412 | 1.6255 | 1.8353 | 2.0219 | 2.2396 | 2.4336 | 2.6206 | 2.8065 | 3.0128 | 3.2212 | 3.4289 | 3.6935 | CR PM | E8 | Taunton | TAUN1 | 0 | 0.0061044 | 0.012224 | 0.021108 | 0.034061 | 0.048831 | 0.059827 | 0.069907 | 0.086591 | 0.10527 | 0.13056 | 0.15984 | 0.19033 | 0.22183 | 0.25555 | 0.29019 | 0.32854 | 0.36386 | 0.38241 | 0.4008 | 0.41906 | 0.43097 | 0.44332 | 0.45557
CR PM | P3 | Templeborough | TEMP_3 | 2.9224 | 2.8877 | 2.8118 | 2.7441 | 2.6733 | 2.5998 | 2.5222 | 2.4514 | 2.3872 | 2.3298 | 2.2808 | 2.2425 | 2.207 | 2.1753 | 2.1512 | 2.1273 | 2.1058 | 2.0876 | 2.0683 | 2.0486 | 2.0273 | 2.0034 | 1.9776 | 1.9544 | CR PM | P3 | Templeborough | TEMP_3 | 0.01179 | 0.019856 | 0.060027 | 0.10902 | 0.16878 | 0.24138 | 0.33239 | 0.44572 | 0.58948 | 0.76654 | 0.983 | 1.2481 | 1.573 | 1.9651 | 2.4262 | 2.9518 | 3.5272 | 4.1287 | 4.7242 | 5.2844 | 5.7808 | 6.2035 | 6.6398 | 6.668 | CR PM | P3 | Templeborough | TEMP_3 | 6.3389 | 6.2953 | 6.3654 | 6.4533 | 6.4699 | 6.515 | 6.6039 | 6.7412 | 6.8959 | 7.0403 | 7.1336 | 7.1741 | 7.1927 | 7.2235 | 7.3115 | 7.4155 | 7.5334 | 7.6553 | 7.7773 | 7.8921 | 7.9948 | 8.0854 | 8.18 | 8.1864 | CR PM | P3 | Templeborough | TEMP_3 | 5.7232 | 5.6719 | 5.6419 | 5.6412 | 5.6209 | 5.6059 | 5.5947 | 5.5918 | 5.5858 | 5.5855 | 5.5921 | 5.6044 | 5.6133 | 5.6298 | 5.6667 | 5.7141 | 5.7701 | 5.8374 | 5.9163 | 6.0142 | 6.1321 | 6.2732 | 6.443 | 6.6429 | CR PM | P3 | Templeborough | TEMP_3 | 0.0020726 | 0.0035852 | 0.0051409 | 0.0070437 | 0.013305 | 0.022316 | 0.030444 | 0.041761 | 0.052766 | 0.068184 | 0.082222 | 0.094354 | 0.10805 | 0.12439 | 0.14044 | 0.15472 | 0.17137 | 0.18622 | 0.20053 | 0.21476 | 0.23054 | 0.24649 | 0.26239 | 0.28263 | CR PM | P3 | Templeborough | TEMP_3 | 0 | 0.00046712 | 0.0009354 | 0.0016152 | 0.0026064 | 0.0037366 | 0.0045781 | 0.0053494 | 0.0066261 | 0.0080551 | 0.0099907 | 0.012231 | 0.014565 | 0.016975 | 0.019555 | 0.022206 | 0.02514 | 0.027843 | 0.029262 | 0.03067 | 0.032067 | 0.032979 | 0.033924 | 0.034861
CR PM | P6 | Thorpe Marsh | THOM_6 | 28.3672 | 28.031 | 27.2941 | 26.6372 | 25.9497 | 25.2364 | 24.4832 | 23.7959 | 23.1721 | 22.6148 | 22.1393 | 21.7675 | 21.4232 | 21.1154 | 20.8816 | 20.6495 | 20.4407 | 20.264 | 20.0771 | 19.8854 | 19.6791 | 19.4464 | 19.1961 | 18.9712 | CR PM | P6 | Thorpe Marsh | THOM_6 | 0.27557 | 0.38567 | 0.98419 | 1.5314 | 2.0617 | 2.6053 | 3.227 | 3.9707 | 4.9276 | 6.1615 | 7.7975 | 9.9002 | 12.4778 | 15.588 | 19.2459 | 23.415 | 27.9792 | 32.7504 | 37.4741 | 41.918 | 45.8549 | 49.2079 | 52.6695 | 52.8936 | CR PM | P6 | Thorpe Marsh | THOM_6 | 37.2711 | 37.0145 | 37.4269 | 37.9432 | 38.041 | 38.3062 | 38.8288 | 39.6363 | 40.546 | 41.395 | 41.9432 | 42.1814 | 42.2908 | 42.4719 | 42.9893 | 43.6009 | 44.2939 | 45.0108 | 45.7281 | 46.403 | 47.0069 | 47.5399 | 48.0959 | 48.1337 | CR PM | P6 | Thorpe Marsh | THOM_6 | 33.6508 | 33.3488 | 33.1727 | 33.1684 | 33.049 | 32.961 | 32.8954 | 32.8779 | 32.8426 | 32.8411 | 32.8798 | 32.9522 | 33.0043 | 33.1014 | 33.3184 | 33.5973 | 33.9265 | 34.3219 | 34.7861 | 35.3615 | 36.055 | 36.8843 | 37.8829 | 39.0585 | CR PM | P6 | Thorpe Marsh | THOM_6 | 0.020119 | 0.034801 | 0.049902 | 0.068373 | 0.12915 | 0.21662 | 0.29552 | 0.40537 | 0.51219 | 0.66186 | 0.79812 | 0.91589 | 1.0488 | 1.2074 | 1.3632 | 1.5019 | 1.6635 | 1.8077 | 1.9465 | 2.0847 | 2.2379 | 2.3927 | 2.547 | 2.7435 | CR PM | P6 | Thorpe Marsh | THOM_6 | 0 | 0.0045343 | 0.0090798 | 0.015679 | 0.0253 | 0.036271 | 0.044439 | 0.051926 | 0.064319 | 0.07819 | 0.096979 | 0.11873 | 0.14138 | 0.16477 | 0.18982 | 0.21555 | 0.24404 | 0.27027 | 0.28405 | 0.29771 | 0.31127 | 0.32012 | 0.3293 | 0.33839
CR PM | P3 | Thurcroft | THUR_6 | 22.7332 | 22.4638 | 21.8732 | 21.3468 | 20.7959 | 20.2243 | 19.6206 | 19.0698 | 18.5699 | 18.1233 | 17.7423 | 17.4442 | 17.1683 | 16.9217 | 16.7343 | 16.5483 | 16.381 | 16.2394 | 16.0896 | 15.936 | 15.7707 | 15.5842 | 15.3836 | 15.2034 | CR PM | P3 | Thurcroft | THUR_6 | 0.091712 | 0.15446 | 0.46695 | 0.8481 | 1.313 | 1.8777 | 2.5857 | 3.4673 | 4.5856 | 5.963 | 7.6468 | 9.7088 | 12.2367 | 15.2865 | 18.8736 | 22.9625 | 27.4381 | 32.1177 | 36.7497 | 41.1077 | 44.9689 | 48.2573 | 51.6515 | 51.8711 | CR PM | P3 | Thurcroft | THUR_6 | 23.8209 | 23.6569 | 23.9205 | 24.2505 | 24.313 | 24.4825 | 24.8165 | 25.3326 | 25.914 | 26.4566 | 26.807 | 26.9592 | 27.0291 | 27.1449 | 27.4756 | 27.8665 | 28.3094 | 28.7675 | 29.226 | 29.6573 | 30.0433 | 30.384 | 30.7393 | 30.7635 | CR PM | P3 | Thurcroft | THUR_6 | 21.5071 | 21.3141 | 21.2015 | 21.1988 | 21.1225 | 21.0662 | 21.0243 | 21.0131 | 20.9905 | 20.9896 | 21.0143 | 21.0606 | 21.0939 | 21.156 | 21.2947 | 21.4729 | 21.6833 | 21.936 | 22.2327 | 22.6004 | 23.0437 | 23.5737 | 24.2119 | 24.9633 | CR PM | P3 | Thurcroft | THUR_6 | 0.016123 | 0.027889 | 0.039991 | 0.054794 | 0.1035 | 0.1736 | 0.23682 | 0.32486 | 0.41047 | 0.53041 | 0.63961 | 0.73398 | 0.8405 | 0.9676 | 1.0925 | 1.2036 | 1.3331 | 1.4486 | 1.5599 | 1.6706 | 1.7934 | 1.9175 | 2.0411 | 2.1986 | CR PM | P3 | Thurcroft | THUR_6 | 0 | 0.0036337 | 0.0072765 | 0.012565 | 0.020276 | 0.029067 | 0.035613 | 0.041613 | 0.051545 | 0.062661 | 0.077718 | 0.095147 | 0.1133 | 0.13205 | 0.15212 | 0.17274 | 0.19557 | 0.21659 | 0.22763 | 0.23858 | 0.24945 | 0.25654 | 0.2639 | 0.27118
CR PM | C1 | Tilbury | TILBB_1 | 20.655 | 20.4103 | 19.8737 | 19.3954 | 18.8948 | 18.3754 | 17.827 | 17.3265 | 16.8723 | 16.4665 | 16.1203 | 15.8496 | 15.5989 | 15.3748 | 15.2045 | 15.0356 | 14.8835 | 14.7549 | 14.6187 | 14.4792 | 14.329 | 14.1595 | 13.9773 | 13.8135 | CR PM | C1 | Tilbury | TILBB_1 | 0.099055 | 0.16614 | 0.50069 | 0.90715 | 1.4017 | 2.0016 | 2.7532 | 3.6888 | 4.8756 | 6.338 | 8.1268 | 10.3184 | 13.0048 | 16.2462 | 20.0586 | 24.4039 | 29.161 | 34.1334 | 39.0565 | 43.6886 | 47.7918 | 51.2869 | 54.8947 | 55.128 | CR PM | C1 | Tilbury | TILBB_1 | 26.2785 | 26.0976 | 26.3884 | 26.7524 | 26.8213 | 27.0083 | 27.3768 | 27.9461 | 28.5875 | 29.1861 | 29.5726 | 29.7406 | 29.8177 | 29.9454 | 30.3102 | 30.7414 | 31.23 | 31.7355 | 32.2412 | 32.7171 | 33.1429 | 33.5187 | 33.9107 | 33.9373 | CR PM | C1 | Tilbury | TILBB_1 | 23.726 | 23.5131 | 23.3889 | 23.3858 | 23.3017 | 23.2396 | 23.1934 | 23.181 | 23.1561 | 23.1551 | 23.1823 | 23.2334 | 23.2701 | 23.3386 | 23.4916 | 23.6882 | 23.9204 | 24.1991 | 24.5264 | 24.9321 | 25.4211 | 26.0058 | 26.7099 | 27.5387 | CR PM | C1 | Tilbury | TILBB_1 | 0.014649 | 0.02534 | 0.036335 | 0.049785 | 0.094038 | 0.15773 | 0.21518 | 0.29516 | 0.37294 | 0.48192 | 0.58114 | 0.66689 | 0.76366 | 0.87914 | 0.99261 | 1.0936 | 1.2113 | 1.3162 | 1.4173 | 1.5179 | 1.6295 | 1.7422 | 1.8545 | 1.9976 | CR PM | C1 | Tilbury | TILBB_1 | 0 | 0.0033016 | 0.0066113 | 0.011416 | 0.018422 | 0.02641 | 0.032357 | 0.037809 | 0.046833 | 0.056933 | 0.070613 | 0.086449 | 0.10294 | 0.11998 | 0.13821 | 0.15695 | 0.17769 | 0.19679 | 0.20682 | 0.21677 | 0.22665 | 0.23309 | 0.23977 | 0.24639
CR PM | A1 | Tottenham | TOTT_1 | 53.2522 | 52.6212 | 51.2377 | 50.0046 | 48.7141 | 47.375 | 45.9611 | 44.6708 | 43.4997 | 42.4536 | 41.561 | 40.8629 | 40.2165 | 39.6388 | 39.1998 | 38.7642 | 38.3722 | 38.0406 | 37.6896 | 37.3299 | 36.9426 | 36.5057 | 36.0359 | 35.6136 | CR PM | A1 | Tottenham | TOTT_1 | 0.1661 | 0.27499 | 0.82029 | 1.4743 | 2.2637 | 3.2165 | 4.4075 | 5.8887 | 7.7682 | 10.0867 | 12.9286 | 16.415 | 20.689 | 25.8454 | 31.91 | 38.8232 | 46.3904 | 54.302 | 62.1337 | 69.5019 | 76.0299 | 81.5893 | 87.3285 | 87.7 | CR PM | A1 | Tottenham | TOTT_1 | 34.5794 | 34.3414 | 34.724 | 35.203 | 35.2937 | 35.5398 | 36.0246 | 36.7738 | 37.6178 | 38.4055 | 38.9141 | 39.1352 | 39.2366 | 39.4046 | 39.8847 | 40.4521 | 41.095 | 41.7602 | 42.4257 | 43.0518 | 43.6121 | 44.1066 | 44.6225 | 44.6575 | CR PM | A1 | Tottenham | TOTT_1 | 31.2206 | 30.9404 | 30.777 | 30.773 | 30.6622 | 30.5806 | 30.5198 | 30.5035 | 30.4707 | 30.4693 | 30.5052 | 30.5724 | 30.6208 | 30.7109 | 30.9122 | 31.1709 | 31.4764 | 31.8432 | 32.2739 | 32.8077 | 33.4512 | 34.2206 | 35.1471 | 36.2378 | CR PM | A1 | Tottenham | TOTT_1 | 0.037768 | 0.06533 | 0.093678 | 0.12835 | 0.24245 | 0.40666 | 0.55476 | 0.76098 | 0.96151 | 1.2425 | 1.4983 | 1.7193 | 1.9688 | 2.2666 | 2.5591 | 2.8194 | 3.1228 | 3.3934 | 3.6541 | 3.9134 | 4.201 | 4.4916 | 4.7813 | 5.1502 | CR PM | A1 | Tottenham | TOTT_1 | 0 | 0.008512 | 0.017045 | 0.029433 | 0.047495 | 0.068089 | 0.083423 | 0.097478 | 0.12074 | 0.14678 | 0.18205 | 0.22288 | 0.2654 | 0.30932 | 0.35634 | 0.40464 | 0.45812 | 0.50736 | 0.53323 | 0.55888 | 0.58434 | 0.60095 | 0.61817 | 0.63524
CR PM | M7 | Trawsfynydd | TRAW_1 | 43.3152 | 42.8019 | 41.6766 | 40.6736 | 39.6239 | 38.5347 | 37.3846 | 36.3351 | 35.3825 | 34.5316 | 33.8056 | 33.2377 | 32.712 | 32.2421 | 31.885 | 31.5307 | 31.2119 | 30.9421 | 30.6566 | 30.364 | 30.049 | 29.6937 | 29.3115 | 28.968 | CR PM | M7 | Trawsfynydd | TRAW_1 | 0.042256 | 0.081231 | 0.26888 | 0.52122 | 0.84659 | 1.2547 | 1.7741 | 2.4247 | 3.2483 | 4.2556 | 5.4706 | 6.9456 | 8.7543 | 10.9365 | 13.5022 | 16.4272 | 19.6296 | 22.9768 | 26.2902 | 29.4086 | 32.1711 | 34.5229 | 36.9525 | 37.1082 | CR PM | M7 | Trawsfynydd | TRAW_1 | 32.9322 | 32.7055 | 33.0699 | 33.5261 | 33.6125 | 33.8468 | 34.3086 | 35.0221 | 35.8259 | 36.576 | 37.0604 | 37.2709 | 37.3675 | 37.5275 | 37.9847 | 38.5251 | 39.1374 | 39.7709 | 40.4047 | 41.001 | 41.5346 | 42.0056 | 42.4968 | 42.5302 | CR PM | M7 | Trawsfynydd | TRAW_1 | 29.7334 | 29.4666 | 29.3109 | 29.3071 | 29.2016 | 29.1239 | 29.0659 | 29.0504 | 29.0192 | 29.0179 | 29.0521 | 29.1161 | 29.1621 | 29.2479 | 29.4397 | 29.6861 | 29.977 | 30.3264 | 30.7365 | 31.2449 | 31.8577 | 32.5905 | 33.4728 | 34.5115 | CR PM | M7 | Trawsfynydd | TRAW_1 | 0.030721 | 0.053139 | 0.076198 | 0.1044 | 0.19721 | 0.33077 | 0.45124 | 0.61898 | 0.78209 | 1.0106 | 1.2187 | 1.3985 | 1.6015 | 1.8436 | 2.0816 | 2.2933 | 2.5401 | 2.7602 | 2.9722 | 3.1832 | 3.4171 | 3.6535 | 3.8891 | 4.1892 | CR PM | M7 | Trawsfynydd | TRAW_1 | 0 | 0.0069236 | 0.013864 | 0.023941 | 0.038632 | 0.055384 | 0.067856 | 0.079288 | 0.098211 | 0.11939 | 0.14808 | 0.18129 | 0.21588 | 0.2516 | 0.28984 | 0.32913 | 0.37263 | 0.41269 | 0.43372 | 0.45459 | 0.4753 | 0.48881 | 0.50282 | 0.5167
CR PM | Q4 | Tynemouth 1 | TYNE_1 | 24.3326 | 24.0442 | 23.4121 | 22.8486 | 22.2589 | 21.6471 | 21.001 | 20.4115 | 19.8763 | 19.3983 | 18.9905 | 18.6715 | 18.3762 | 18.1122 | 17.9116 | 17.7126 | 17.5334 | 17.3819 | 17.2215 | 17.0572 | 16.8802 | 16.6806 | 16.4659 | 16.273 | CR PM | Q4 | Tynemouth 1 | TYNE_1 | 0.17556 | 0.26634 | 0.73723 | 1.2432 | 1.8091 | 2.4588 | 3.2511 | 4.2263 | 5.4682 | 7.0187 | 8.9617 | 11.3783 | 14.3409 | 17.9153 | 22.1192 | 26.9112 | 32.1564 | 37.6404 | 43.069 | 48.1766 | 52.7017 | 56.5553 | 60.5334 | 60.7907 | CR PM | Q4 | Tynemouth 1 | TYNE_1 | 21.3872 | 21.24 | 21.4766 | 21.7729 | 21.829 | 21.9812 | 22.2811 | 22.7444 | 23.2665 | 23.7536 | 24.0682 | 24.2049 | 24.2676 | 24.3716 | 24.6685 | 25.0194 | 25.4171 | 25.8285 | 26.2401 | 26.6274 | 26.9739 | 27.2797 | 27.5988 | 27.6205 | CR PM | Q4 | Tynemouth 1 | TYNE_1 | 19.3098 | 19.1365 | 19.0354 | 19.0329 | 18.9645 | 18.9139 | 18.8763 | 18.8663 | 18.846 | 18.8451 | 18.8673 | 18.9089 | 18.9388 | 18.9945 | 19.1191 | 19.2791 | 19.468 | 19.6949 | 19.9613 | 20.2914 | 20.6894 | 21.1653 | 21.7383 | 22.4129 | CR PM | Q4 | Tynemouth 1 | TYNE_1 | 0.017258 | 0.029851 | 0.042805 | 0.058648 | 0.11078 | 0.18581 | 0.25349 | 0.34771 | 0.43934 | 0.56772 | 0.68461 | 0.78562 | 0.89963 | 1.0357 | 1.1693 | 1.2883 | 1.4269 | 1.5506 | 1.6697 | 1.7882 | 1.9196 | 2.0524 | 2.1847 | 2.3533 | CR PM | Q4 | Tynemouth 1 | TYNE_1 | 0 | 0.0038894 | 0.0077884 | 0.013449 | 0.021702 | 0.031112 | 0.038119 | 0.044541 | 0.055171 | 0.067069 | 0.083186 | 0.10184 | 0.12127 | 0.14134 | 0.16282 | 0.18489 | 0.20933 | 0.23183 | 0.24365 | 0.25537 | 0.267 | 0.27459 | 0.28246 | 0.29026
CR PM | Q4 | Tynemouth 2 | TYNE_2 | 4.1733 | 4.1238 | 4.0154 | 3.9188 | 3.8176 | 3.7127 | 3.6019 | 3.5008 | 3.409 | 3.327 | 3.257 | 3.2023 | 3.1517 | 3.1064 | 3.072 | 3.0379 | 3.0072 | 2.9812 | 2.9537 | 2.9255 | 2.8951 | 2.8609 | 2.8241 | 2.791 | CR PM | Q4 | Tynemouth 2 | TYNE_2 | 0.030111 | 0.045681 | 0.12644 | 0.21322 | 0.31027 | 0.42171 | 0.5576 | 0.72484 | 0.93785 | 1.2038 | 1.537 | 1.9515 | 2.4596 | 3.0726 | 3.7937 | 4.6155 | 5.5151 | 6.4557 | 7.3867 | 8.2627 | 9.0388 | 9.6998 | 10.382 | 10.4262 | CR PM | Q4 | Tynemouth 2 | TYNE_2 | 3.6681 | 3.6429 | 3.6834 | 3.7343 | 3.7439 | 3.77 | 3.8214 | 3.9009 | 3.9904 | 4.074 | 4.1279 | 4.1514 | 4.1621 | 4.18 | 4.2309 | 4.2911 | 4.3593 | 4.4298 | 4.5004 | 4.5668 | 4.6263 | 4.6787 | 4.7334 | 4.7372 | CR PM | Q4 | Tynemouth 2 | TYNE_2 | 3.3118 | 3.2821 | 3.2648 | 3.2643 | 3.2526 | 3.2439 | 3.2375 | 3.2357 | 3.2323 | 3.2321 | 3.2359 | 3.2431 | 3.2482 | 3.2577 | 3.2791 | 3.3065 | 3.3389 | 3.3779 | 3.4235 | 3.4802 | 3.5484 | 3.63 | 3.7283 | 3.844 | CR PM | Q4 | Tynemouth 2 | TYNE_2 | 0.0029598 | 0.0051198 | 0.0073414 | 0.010059 | 0.019 | 0.031869 | 0.043475 | 0.059636 | 0.075352 | 0.09737 | 0.11742 | 0.13474 | 0.15429 | 0.17763 | 0.20055 | 0.22095 | 0.24473 | 0.26594 | 0.28636 | 0.30669 | 0.32922 | 0.352 | 0.3747 | 0.40361 | CR PM | Q4 | Tynemouth 2 | TYNE_2 | 0 | 0.00066707 | 0.0013358 | 0.0023066 | 0.0037221 | 0.005336 | 0.0065377 | 0.0076392 | 0.0094623 | 0.011503 | 0.014267 | 0.017467 | 0.020799 | 0.024241 | 0.027925 | 0.031711 | 0.035902 | 0.039761 | 0.041788 | 0.043798 | 0.045793 | 0.047095 | 0.048445 | 0.049782
CR PM | H2 | Upper Boat 132kV | UPPB_1 | 36.4104 | 35.9789 | 35.033 | 34.1899 | 33.3075 | 32.3919 | 31.4251 | 30.543 | 29.7422 | 29.0269 | 28.4167 | 27.9393 | 27.4974 | 27.1024 | 26.8023 | 26.5044 | 26.2364 | 26.0097 | 25.7697 | 25.5237 | 25.2589 | 24.9602 | 24.639 | 24.3502 | CR PM | H2 | Upper Boat 132kV | UPPB_1 | 0.098628 | 0.17322 | 0.54015 | 1.0043 | 1.5828 | 2.2947 | 3.1927 | 4.3135 | 5.7341 | 7.4788 | 9.6 | 12.1888 | 15.3625 | 19.1913 | 23.6947 | 28.8281 | 34.447 | 40.3218 | 46.1371 | 51.6081 | 56.4557 | 60.5838 | 64.8452 | 65.1213 | CR PM | H2 | Upper Boat 132kV | UPPB_1 | 46.1693 | 45.8515 | 46.3624 | 47.0019 | 47.123 | 47.4516 | 48.0989 | 49.0992 | 50.2261 | 51.2778 | 51.9568 | 52.252 | 52.3874 | 52.6118 | 53.2527 | 54.0104 | 54.8688 | 55.7568 | 56.6454 | 57.4814 | 58.2295 | 58.8898 | 59.5785 | 59.6253 | CR PM | H2 | Upper Boat 132kV | UPPB_1 | 41.6848 | 41.3107 | 41.0925 | 41.0871 | 40.9392 | 40.8302 | 40.749 | 40.7273 | 40.6836 | 40.6817 | 40.7296 | 40.8193 | 40.8839 | 41.0042 | 41.273 | 41.6184 | 42.0263 | 42.5161 | 43.0911 | 43.8038 | 44.6629 | 45.6903 | 46.9272 | 48.3835 | CR PM | H2 | Upper Boat 132kV | UPPB_1 | 0.025824 | 0.044668 | 0.064051 | 0.087759 | 0.16577 | 0.27804 | 0.37931 | 0.52031 | 0.65742 | 0.84952 | 1.0244 | 1.1756 | 1.3462 | 1.5497 | 1.7498 | 1.9277 | 2.1352 | 2.3202 | 2.4984 | 2.6757 | 2.8724 | 3.0711 | 3.2691 | 3.5214 | CR PM | H2 | Upper Boat 132kV | UPPB_1 | 0 | 0.0058199 | 0.011654 | 0.020124 | 0.032474 | 0.046555 | 0.057039 | 0.066649 | 0.082556 | 0.10036 | 0.12448 | 0.15239 | 0.18146 | 0.21149 | 0.24364 | 0.27667 | 0.31323 | 0.3469 | 0.36458 | 0.38212 | 0.39953 | 0.41089 | 0.42266 | 0.43434
CR PM | H2 | Upper Boat 33kV | UPPB_3 | 26.3942 | 26.0815 | 25.3958 | 24.7846 | 24.1449 | 23.4813 | 22.7804 | 22.1409 | 21.5604 | 21.0419 | 20.5995 | 20.2535 | 19.9332 | 19.6468 | 19.4292 | 19.2133 | 19.0191 | 18.8547 | 18.6807 | 18.5024 | 18.3104 | 18.0939 | 17.861 | 17.6518 | CR PM | H2 | Upper Boat 33kV | UPPB_3 | 0.071497 | 0.12557 | 0.39156 | 0.72801 | 1.1474 | 1.6634 | 2.3144 | 3.1269 | 4.1567 | 5.4214 | 6.9592 | 8.8358 | 11.1364 | 13.912 | 17.1765 | 20.8978 | 24.971 | 29.2297 | 33.4452 | 37.4113 | 40.9254 | 43.9178 | 47.007 | 47.2071 | CR PM | H2 | Upper Boat 33kV | UPPB_3 | 21.0255 | 20.8808 | 21.1135 | 21.4047 | 21.4599 | 21.6095 | 21.9043 | 22.3598 | 22.873 | 23.3519 | 23.6612 | 23.7956 | 23.8573 | 23.9595 | 24.2513 | 24.5964 | 24.9873 | 25.3917 | 25.7964 | 26.1771 | 26.5178 | 26.8185 | 27.1321 | 27.1534 | CR PM | H2 | Upper Boat 33kV | UPPB_3 | 18.9833 | 18.8129 | 18.7135 | 18.7111 | 18.6438 | 18.5941 | 18.5571 | 18.5472 | 18.5273 | 18.5265 | 18.5483 | 18.5892 | 18.6185 | 18.6733 | 18.7958 | 18.9531 | 19.1388 | 19.3619 | 19.6237 | 19.9483 | 20.3395 | 20.8074 | 21.3707 | 22.0339 | CR PM | H2 | Upper Boat 33kV | UPPB_3 | 0.01872 | 0.032381 | 0.046431 | 0.063618 | 0.12017 | 0.20156 | 0.27496 | 0.37717 | 0.47657 | 0.61583 | 0.74261 | 0.85219 | 0.97585 | 1.1234 | 1.2684 | 1.3974 | 1.5478 | 1.6819 | 1.8111 | 1.9397 | 2.0822 | 2.2263 | 2.3698 | 2.5527 | CR PM | H2 | Upper Boat 33kV | UPPB_3 | 0 | 0.0042189 | 0.0084483 | 0.014588 | 0.023541 | 0.033748 | 0.041348 | 0.048315 | 0.059845 | 0.072752 | 0.090234 | 0.11047 | 0.13154 | 0.15331 | 0.17662 | 0.20056 | 0.22706 | 0.25147 | 0.26429 | 0.27701 | 0.28963 | 0.29786 | 0.30639 | 0.31485
CR PM | H2 | Uskmouth | USKM_1 | 41.0823 | 40.5954 | 39.5281 | 38.5769 | 37.5812 | 36.5482 | 35.4574 | 34.462 | 33.5585 | 32.7515 | 32.0629 | 31.5243 | 31.0257 | 30.58 | 30.2413 | 29.9053 | 29.6029 | 29.347 | 29.0763 | 28.7987 | 28.4999 | 28.1629 | 27.8005 | 27.4747 | CR PM | H2 | Uskmouth | USKM_1 | 0.11128 | 0.19545 | 0.60946 | 1.1331 | 1.7859 | 2.5891 | 3.6023 | 4.867 | 6.4698 | 8.4384 | 10.8318 | 13.7528 | 17.3336 | 21.6538 | 26.735 | 32.5271 | 38.8669 | 45.4956 | 52.057 | 58.2301 | 63.6997 | 68.3574 | 73.1657 | 73.4771 | CR PM | H2 | Uskmouth | USKM_1 | 75.5249 | 75.0051 | 75.8407 | 76.8869 | 77.085 | 77.6225 | 78.6814 | 80.3177 | 82.1612 | 83.8815 | 84.9923 | 85.4751 | 85.6967 | 86.0637 | 87.1122 | 88.3515 | 89.7557 | 91.2084 | 92.662 | 94.0296 | 95.2533 | 96.3334 | 97.4599 | 97.5365 | CR PM | H2 | Uskmouth | USKM_1 | 68.189 | 67.577 | 67.2201 | 67.2113 | 66.9694 | 66.7911 | 66.6583 | 66.6227 | 66.5512 | 66.5481 | 66.6265 | 66.7733 | 66.8788 | 67.0757 | 67.5155 | 68.0804 | 68.7476 | 69.5488 | 70.4895 | 71.6553 | 73.0607 | 74.7413 | 76.7647 | 79.1469 | CR PM | H2 | Uskmouth | USKM_1 | 0.029137 | 0.0504 | 0.07227 | 0.09902 | 0.18704 | 0.31372 | 0.42798 | 0.58707 | 0.74177 | 0.95852 | 1.1559 | 1.3264 | 1.5189 | 1.7486 | 1.9743 | 2.175 | 2.4092 | 2.6179 | 2.819 | 3.0191 | 3.2409 | 3.4651 | 3.6886 | 3.9732 | CR PM | H2 | Uskmouth | USKM_1 | 0 | 0.0065667 | 0.01315 | 0.022706 | 0.036641 | 0.052529 | 0.064358 | 0.075201 | 0.093149 | 0.11324 | 0.14045 | 0.17194 | 0.20475 | 0.23863 | 0.2749 | 0.31217 | 0.35342 | 0.39141 | 0.41137 | 0.43115 | 0.4508 | 0.46361 | 0.4769 | 0.49007
CR PM | G1 | Walham | WALH_1 | 88.6389 | 87.5885 | 85.2857 | 83.2333 | 81.0851 | 78.8563 | 76.5027 | 74.3551 | 72.4057 | 70.6644 | 69.1787 | 68.0168 | 66.9409 | 65.9793 | 65.2486 | 64.5235 | 63.871 | 63.319 | 62.7348 | 62.136 | 61.4914 | 60.7642 | 59.9822 | 59.2793 | CR PM | G1 | Walham | WALH_1 | 0.57263 | 0.88547 | 2.494 | 4.272 | 6.3026 | 8.668 | 11.5736 | 15.1608 | 19.7247 | 25.4018 | 32.4702 | 41.2263 | 51.9609 | 64.9113 | 80.1428 | 97.5052 | 116.5093 | 136.3793 | 156.0499 | 174.5546 | 190.9497 | 204.913 | 219.3258 | 220.2591 | CR PM | G1 | Walham | WALH_1 | 104.5131 | 103.7937 | 104.9501 | 106.3978 | 106.672 | 107.4158 | 108.8811 | 111.1455 | 113.6964 | 116.077 | 117.6142 | 118.2824 | 118.5889 | 119.0968 | 120.5477 | 122.2627 | 124.2059 | 126.2162 | 128.2277 | 130.1202 | 131.8136 | 133.3082 | 134.8672 | 134.9732 | CR PM | G1 | Walham | WALH_1 | 94.3614 | 93.5146 | 93.0206 | 93.0085 | 92.6738 | 92.427 | 92.2432 | 92.1939 | 92.095 | 92.0908 | 92.1992 | 92.4024 | 92.5484 | 92.8208 | 93.4294 | 94.2112 | 95.1345 | 96.2432 | 97.5449 | 99.1583 | 101.1031 | 103.4286 | 106.2287 | 109.5253 | CR PM | G1 | Walham | WALH_1 | 0.062866 | 0.10874 | 0.15593 | 0.21365 | 0.40355 | 0.67688 | 0.9234 | 1.2667 | 1.6004 | 2.0681 | 2.4939 | 2.8619 | 3.2772 | 3.7728 | 4.2597 | 4.6929 | 5.198 | 5.6484 | 6.0823 | 6.514 | 6.9926 | 7.4764 | 7.9585 | 8.5726 | CR PM | G1 | Walham | WALH_1 | 0 | 0.014168 | 0.028372 | 0.048991 | 0.079056 | 0.11334 | 0.13886 | 0.16225 | 0.20098 | 0.24432 | 0.30303 | 0.37099 | 0.44176 | 0.51487 | 0.59313 | 0.67353 | 0.76254 | 0.84451 | 0.88756 | 0.93026 | 0.97264 | 1.0003 | 1.029 | 1.0574
CR PM | R4 | Walney 2 | WABO | 30.0959 | 29.7393 | 28.9574 | 28.2605 | 27.5312 | 26.7744 | 25.9753 | 25.2461 | 24.5842 | 23.993 | 23.4885 | 23.094 | 22.7287 | 22.4022 | 22.1541 | 21.9079 | 21.6864 | 21.499 | 21.3006 | 21.0973 | 20.8784 | 20.6315 | 20.366 | 20.1273 | CR PM | R4 | Walney 2 | WABO | 0.099916 | 0.16373 | 0.48442 | 0.86496 | 1.3211 | 1.8695 | 2.5535 | 3.4034 | 4.4823 | 5.8143 | 7.4501 | 9.4591 | 11.922 | 14.8935 | 18.3883 | 22.3719 | 26.7325 | 31.2915 | 35.8046 | 40.0505 | 43.8123 | 47.016 | 50.3233 | 50.5372 | CR PM | R4 | Walney 2 | WABO | 26.5865 | 26.4035 | 26.6976 | 27.0659 | 27.1357 | 27.3249 | 27.6976 | 28.2737 | 28.9226 | 29.5282 | 29.9192 | 30.0892 | 30.1672 | 30.2964 | 30.6655 | 31.1017 | 31.596 | 32.1074 | 32.6191 | 33.1005 | 33.5313 | 33.9115 | 34.3081 | 34.3351 | CR PM | R4 | Walney 2 | WABO | 24.0041 | 23.7886 | 23.663 | 23.6599 | 23.5748 | 23.512 | 23.4652 | 23.4527 | 23.4275 | 23.4264 | 23.454 | 23.5057 | 23.5429 | 23.6122 | 23.767 | 23.9658 | 24.2007 | 24.4828 | 24.8139 | 25.2243 | 25.719 | 26.3106 | 27.0229 | 27.8615 | CR PM | R4 | Walney 2 | WABO | 0.021345 | 0.036922 | 0.052943 | 0.07254 | 0.13702 | 0.22982 | 0.31353 | 0.43007 | 0.54341 | 0.70219 | 0.84676 | 0.9717 | 1.1127 | 1.281 | 1.4463 | 1.5934 | 1.7649 | 1.9178 | 2.0651 | 2.2117 | 2.3742 | 2.5385 | 2.7022 | 2.9107 | CR PM | R4 | Walney 2 | WABO | 0 | 0.0048106 | 0.0096332 | 0.016634 | 0.026842 | 0.038481 | 0.047147 | 0.055091 | 0.068239 | 0.082955 | 0.10289 | 0.12596 | 0.14999 | 0.17481 | 0.20139 | 0.22869 | 0.25891 | 0.28674 | 0.30136 | 0.31585 | 0.33024 | 0.33963 | 0.34936 | 0.35901
CR PM | J1 | Walpole (_A) | WALP_1 | 61.6827 | 60.9518 | 59.3493 | 57.921 | 56.4261 | 54.8751 | 53.2373 | 51.7428 | 50.3862 | 49.1745 | 48.1406 | 47.332 | 46.5834 | 45.9142 | 45.4057 | 44.9011 | 44.4471 | 44.0629 | 43.6564 | 43.2397 | 42.7911 | 42.2851 | 41.7408 | 41.2517 | CR PM | J1 | Walpole (_A) | WALP_1 | 1.4075 | 1.8708 | 4.4979 | 6.5376 | 8.1517 | 9.472 | 10.7459 | 12.1387 | 13.9912 | 16.6256 | 20.6585 | 26.2292 | 33.0588 | 41.2979 | 50.9886 | 62.0348 | 74.1267 | 86.7684 | 99.2822 | 111.0561 | 121.4876 | 130.3702 | 139.541 | 140.1346 | CR PM | J1 | Walpole (_A) | WALP_1 | 89.904 | 89.2852 | 90.2799 | 91.5253 | 91.7611 | 92.4009 | 93.6614 | 95.6093 | 97.8037 | 99.8515 | 101.1738 | 101.7486 | 102.0123 | 102.4492 | 103.6973 | 105.1725 | 106.8441 | 108.5734 | 110.3038 | 111.9317 | 113.3884 | 114.6741 | 116.0151 | 116.1063 | CR PM | J1 | Walpole (_A) | WALP_1 | 81.1714 | 80.4429 | 80.018 | 80.0075 | 79.7196 | 79.5073 | 79.3492 | 79.3068 | 79.2217 | 79.2181 | 79.3114 | 79.4861 | 79.6118 | 79.8461 | 80.3696 | 81.0421 | 81.8363 | 82.7901 | 83.9098 | 85.2977 | 86.9706 | 88.9711 | 91.3798 | 94.2156 | CR PM | J1 | Walpole (_A) | WALP_1 | 0.043748 | 0.075673 | 0.10851 | 0.14867 | 0.28083 | 0.47103 | 0.64258 | 0.88145 | 1.1137 | 1.4392 | 1.7355 | 1.9915 | 2.2805 | 2.6254 | 2.9643 | 3.2657 | 3.6172 | 3.9307 | 4.2326 | 4.533 | 4.8661 | 5.2027 | 5.5382 | 5.9656 | CR PM | J1 | Walpole (_A) | WALP_1 | 0 | 0.0098595 | 0.019744 | 0.034092 | 0.055014 | 0.078869 | 0.09663 | 0.11291 | 0.13986 | 0.17002 | 0.21087 | 0.25817 | 0.30742 | 0.35829 | 0.41275 | 0.4687 | 0.53064 | 0.58769 | 0.61764 | 0.64735 | 0.67685 | 0.69609 | 0.71603 | 0.73581
CR PM | J1 | Walpole (_B) | WALP_B | 47.2814 | 46.7211 | 45.4927 | 44.3979 | 43.2521 | 42.0632 | 40.8077 | 39.6621 | 38.6223 | 37.6935 | 36.901 | 36.2812 | 35.7073 | 35.1943 | 34.8046 | 34.4178 | 34.0698 | 33.7753 | 33.4637 | 33.1443 | 32.8004 | 32.4126 | 31.9954 | 31.6205 | CR PM | J1 | Walpole (_B) | WALP_B | 1.0789 | 1.434 | 3.4478 | 5.0112 | 6.2485 | 7.2605 | 8.237 | 9.3046 | 10.7246 | 12.744 | 15.8353 | 20.1053 | 25.3404 | 31.6559 | 39.084 | 47.5513 | 56.82 | 66.5102 | 76.1023 | 85.1273 | 93.1233 | 99.9321 | 106.9617 | 107.4167 | CR PM | J1 | Walpole (_B) | WALP_B | 68.9136 | 68.4393 | 69.2018 | 70.1564 | 70.3372 | 70.8276 | 71.7938 | 73.2869 | 74.969 | 76.5387 | 77.5523 | 77.9928 | 78.195 | 78.5298 | 79.4866 | 80.6174 | 81.8987 | 83.2242 | 84.5506 | 85.7984 | 86.9151 | 87.9005 | 88.9285 | 88.9984 | CR PM | J1 | Walpole (_B) | WALP_B | 62.2199 | 61.6615 | 61.3358 | 61.3278 | 61.1071 | 60.9443 | 60.8232 | 60.7907 | 60.7254 | 60.7226 | 60.7942 | 60.9281 | 61.0244 | 61.204 | 61.6053 | 62.1208 | 62.7296 | 63.4607 | 64.319 | 65.3828 | 66.6652 | 68.1986 | 70.0449 | 72.2186 | CR PM | J1 | Walpole (_B) | WALP_B | 0.033534 | 0.058005 | 0.083175 | 0.11396 | 0.21526 | 0.36106 | 0.49256 | 0.67565 | 0.8537 | 1.1032 | 1.3303 | 1.5266 | 1.7481 | 2.0124 | 2.2722 | 2.5033 | 2.7727 | 3.0129 | 3.2444 | 3.4746 | 3.73 | 3.988 | 4.2452 | 4.5728 | CR PM | J1 | Walpole (_B) | WALP_B | 0 | 0.0075576 | 0.015134 | 0.026133 | 0.04217 | 0.060455 | 0.074069 | 0.086549 | 0.1072 | 0.13032 | 0.16164 | 0.19789 | 0.23564 | 0.27464 | 0.31638 | 0.35927 | 0.40675 | 0.45048 | 0.47344 | 0.49621 | 0.51882 | 0.53357 | 0.54886 | 0.56402
CR PM | C6 | Warley | WARL_1 | 40.3081 | 39.8304 | 38.7832 | 37.8499 | 36.873 | 35.8595 | 34.7892 | 33.8126 | 32.9261 | 32.1343 | 31.4586 | 30.9302 | 30.441 | 30.0037 | 29.6714 | 29.3417 | 29.045 | 28.794 | 28.5283 | 28.256 | 27.9629 | 27.6322 | 27.2765 | 26.9569 | CR PM | C6 | Warley | WARL_1 | 0.1298 | 0.20726 | 0.60028 | 1.0532 | 1.5858 | 2.2182 | 3.0025 | 3.9746 | 5.2097 | 6.7389 | 8.6268 | 10.953 | 13.8051 | 17.2457 | 21.2922 | 25.9053 | 30.9548 | 36.2334 | 41.4594 | 46.3755 | 50.7324 | 54.4416 | 58.2708 | 58.5198 | CR PM | C6 | Warley | WARL_1 | 22.4164 | 22.2621 | 22.5101 | 22.8207 | 22.8795 | 23.039 | 23.3533 | 23.8389 | 24.3861 | 24.8967 | 25.2264 | 25.3697 | 25.4355 | 25.5444 | 25.8556 | 26.2234 | 26.6402 | 27.0714 | 27.5028 | 27.9087 | 28.2719 | 28.5925 | 28.9269 | 28.9496 | CR PM | C6 | Warley | WARL_1 | 20.239 | 20.0574 | 19.9515 | 19.9489 | 19.8771 | 19.8241 | 19.7847 | 19.7741 | 19.7529 | 19.752 | 19.7753 | 19.8188 | 19.8502 | 19.9086 | 20.0391 | 20.2068 | 20.4048 | 20.6427 | 20.9218 | 21.2679 | 21.685 | 22.1838 | 22.7844 | 23.4914 | CR PM | C6 | Warley | WARL_1 | 0.028588 | 0.04945 | 0.070908 | 0.097154 | 0.18351 | 0.30781 | 0.41991 | 0.576 | 0.72779 | 0.94046 | 1.1341 | 1.3014 | 1.4903 | 1.7156 | 1.9371 | 2.1341 | 2.3638 | 2.5686 | 2.7659 | 2.9622 | 3.1799 | 3.3998 | 3.6191 | 3.8984 | CR PM | C6 | Warley | WARL_1 | 0 | 0.0064429 | 0.012902 | 0.022278 | 0.03595 | 0.051539 | 0.063145 | 0.073784 | 0.091393 | 0.1111 | 0.1378 | 0.1687 | 0.20089 | 0.23413 | 0.26972 | 0.30628 | 0.34676 | 0.38404 | 0.40361 | 0.42303 | 0.4423 | 0.45487 | 0.46791 | 0.48083
CR PM | N1 | Washway Farm | WASF_1 | 27.1168 | 26.7954 | 26.091 | 25.4631 | 24.8059 | 24.124 | 23.404 | 22.747 | 22.1507 | 21.618 | 21.1634 | 20.808 | 20.4788 | 20.1846 | 19.9611 | 19.7393 | 19.5397 | 19.3708 | 19.1921 | 19.0089 | 18.8117 | 18.5892 | 18.35 | 18.135 | CR PM | N1 | Washway Farm | WASF_1 | 0.087612 | 0.15319 | 0.47618 | 0.88328 | 1.3897 | 2.012 | 2.7966 | 3.7757 | 5.0168 | 6.5413 | 8.3959 | 10.6599 | 13.4355 | 16.7842 | 20.7227 | 25.212 | 30.1261 | 35.264 | 40.3499 | 45.135 | 49.3743 | 52.9846 | 56.7116 | 56.9529 | CR PM | N1 | Washway Farm | WASF_1 | 25.0405 | 24.8681 | 25.1452 | 25.492 | 25.5577 | 25.7359 | 26.087 | 26.6295 | 27.2407 | 27.8111 | 28.1794 | 28.3395 | 28.4129 | 28.5346 | 28.8823 | 29.2932 | 29.7587 | 30.2404 | 30.7223 | 31.1757 | 31.5815 | 31.9396 | 32.3131 | 32.3385 | CR PM | N1 | Washway Farm | WASF_1 | 22.6082 | 22.4053 | 22.287 | 22.2841 | 22.2039 | 22.1448 | 22.1007 | 22.0889 | 22.0652 | 22.0642 | 22.0902 | 22.1389 | 22.1738 | 22.2391 | 22.3849 | 22.5722 | 22.7934 | 23.0591 | 23.371 | 23.7575 | 24.2235 | 24.7806 | 25.4515 | 26.2414 | CR PM | N1 | Washway Farm | WASF_1 | 0.019232 | 0.033267 | 0.047702 | 0.065359 | 0.12346 | 0.20707 | 0.28249 | 0.3875 | 0.48961 | 0.63268 | 0.76294 | 0.87552 | 1.0026 | 1.1542 | 1.3031 | 1.4357 | 1.5902 | 1.728 | 1.8607 | 1.9928 | 2.1392 | 2.2872 | 2.4347 | 2.6226 | CR PM | N1 | Washway Farm | WASF_1 | 0 | 0.0043344 | 0.0086796 | 0.014988 | 0.024185 | 0.034672 | 0.04248 | 0.049637 | 0.061484 | 0.074744 | 0.092704 | 0.11349 | 0.13515 | 0.15751 | 0.18145 | 0.20605 | 0.23328 | 0.25836 | 0.27153 | 0.28459 | 0.29755 | 0.30601 | 0.31478 | 0.32347
CR PM | A6 | Watford South | WATFS_1 | 47.6198 | 47.0555 | 45.8184 | 44.7157 | 43.5617 | 42.3643 | 41.0998 | 39.9461 | 38.8988 | 37.9633 | 37.1651 | 36.5409 | 35.9629 | 35.4463 | 35.0537 | 34.6642 | 34.3137 | 34.0171 | 33.7033 | 33.3816 | 33.0352 | 32.6446 | 32.2244 | 31.8468 | CR PM | A6 | Watford South | WATFS_1 | 0.55338 | 0.79463 | 2.084 | 3.3366 | 4.6241 | 6.0121 | 7.6476 | 9.6307 | 12.1698 | 15.3943 | 19.5593 | 24.8337 | 31.2998 | 39.1007 | 48.2759 | 58.7346 | 70.1829 | 82.1517 | 94.0005 | 105.1475 | 115.0241 | 123.434 | 132.1171 | 132.6789 | CR PM | A6 | Watford South | WATFS_1 | 43.2738 | 42.976 | 43.4548 | 44.0542 | 44.1678 | 44.4757 | 45.0824 | 46.02 | 47.0762 | 48.0619 | 48.6984 | 48.9751 | 49.102 | 49.3123 | 49.913 | 50.6231 | 51.4277 | 52.2601 | 53.093 | 53.8765 | 54.5777 | 55.1965 | 55.842 | 55.8859 | CR PM | A6 | Watford South | WATFS_1 | 39.0705 | 38.7199 | 38.5154 | 38.5104 | 38.3718 | 38.2696 | 38.1935 | 38.1731 | 38.1321 | 38.1304 | 38.1753 | 38.2594 | 38.3199 | 38.4326 | 38.6846 | 39.0083 | 39.3906 | 39.8497 | 40.3887 | 41.0567 | 41.8619 | 42.8248 | 43.9842 | 45.3492 | CR PM | A6 | Watford South | WATFS_1 | 0.033774 | 0.05842 | 0.08377 | 0.11478 | 0.2168 | 0.36364 | 0.49608 | 0.68049 | 0.85981 | 1.1111 | 1.3398 | 1.5375 | 1.7606 | 2.0269 | 2.2884 | 2.5212 | 2.7925 | 3.0345 | 3.2676 | 3.4995 | 3.7567 | 4.0166 | 4.2756 | 4.6055 | CR PM | A6 | Watford South | WATFS_1 | 0 | 0.0076117 | 0.015242 | 0.02632 | 0.042472 | 0.060888 | 0.074599 | 0.087168 | 0.10797 | 0.13126 | 0.1628 | 0.19931 | 0.23733 | 0.2766 | 0.31865 | 0.36184 | 0.40966 | 0.4537 | 0.47683 | 0.49977 | 0.52253 | 0.53739 | 0.55279 | 0.56805
CR PM | Q4 | West Boldon | WBOL_6 | 29.1312 | 28.786 | 28.0292 | 27.3547 | 26.6487 | 25.9162 | 25.1426 | 24.4368 | 23.7962 | 23.2239 | 22.7356 | 22.3537 | 22.0002 | 21.6841 | 21.444 | 21.2057 | 20.9912 | 20.8098 | 20.6178 | 20.421 | 20.2092 | 19.9702 | 19.7132 | 19.4822 | CR PM | Q4 | West Boldon | WBOL_6 | 0.21019 | 0.31887 | 0.88262 | 1.4884 | 2.1658 | 2.9437 | 3.8923 | 5.0597 | 6.5466 | 8.4028 | 10.7291 | 13.6223 | 17.1691 | 21.4484 | 26.4814 | 32.2184 | 38.498 | 45.0635 | 51.5627 | 57.6776 | 63.095 | 67.7087 | 72.4713 | 72.7793 | CR PM | Q4 | West Boldon | WBOL_6 | 33.2335 | 33.0048 | 33.3725 | 33.8328 | 33.92 | 34.1565 | 34.6225 | 35.3425 | 36.1537 | 36.9107 | 37.3995 | 37.6119 | 37.7094 | 37.8709 | 38.3323 | 38.8776 | 39.4955 | 40.1348 | 40.7744 | 41.3762 | 41.9147 | 42.3899 | 42.8857 | 42.9194 | CR PM | Q4 | West Boldon | WBOL_6 | 30.0055 | 29.7362 | 29.5791 | 29.5752 | 29.4688 | 29.3903 | 29.3319 | 29.3162 | 29.2848 | 29.2834 | 29.3179 | 29.3825 | 29.4289 | 29.5156 | 29.7091 | 29.9577 | 30.2513 | 30.6038 | 31.0177 | 31.5308 | 32.1492 | 32.8887 | 33.7791 | 34.8273 | CR PM | Q4 | West Boldon | WBOL_6 | 0.020661 | 0.035738 | 0.051246 | 0.070215 | 0.13263 | 0.22246 | 0.30348 | 0.41629 | 0.52599 | 0.67968 | 0.81962 | 0.94056 | 1.077 | 1.2399 | 1.3999 | 1.5423 | 1.7083 | 1.8564 | 1.9989 | 2.1408 | 2.2981 | 2.4571 | 2.6156 | 2.8174 | CR PM | Q4 | West Boldon | WBOL_6 | 0 | 0.0046564 | 0.0093244 | 0.016101 | 0.025982 | 0.037248 | 0.045636 | 0.053325 | 0.066051 | 0.080296 | 0.099591 | 0.12193 | 0.14518 | 0.16921 | 0.19493 | 0.22136 | 0.25061 | 0.27755 | 0.2917 | 0.30573 | 0.31966 | 0.32874 | 0.33817 | 0.3475
CR PM | K6 | West Burton | WBUR_1 | 47.1484 | 46.5897 | 45.3648 | 44.2731 | 43.1304 | 41.9449 | 40.693 | 39.5506 | 38.5137 | 37.5875 | 36.7972 | 36.1791 | 35.6069 | 35.0954 | 34.7067 | 34.321 | 33.974 | 33.6804 | 33.3696 | 33.0511 | 32.7082 | 32.3214 | 31.9054 | 31.5316 | CR PM | K6 | West Burton | WBUR_1 | 0.15035 | 0.26371 | 0.82152 | 1.5263 | 2.4043 | 3.4843 | 4.8464 | 6.5464 | 8.701 | 11.3475 | 14.5657 | 18.4936 | 23.3088 | 29.1182 | 35.9507 | 43.7397 | 52.2648 | 61.1777 | 70.0009 | 78.3029 | 85.6579 | 91.9202 | 98.3875 | 98.8051 | CR PM | K6 | West Burton | WBUR_1 | 53.2857 | 52.9189 | 53.5085 | 54.2466 | 54.3864 | 54.7656 | 55.5128 | 56.6672 | 57.9678 | 59.1816 | 59.9653 | 60.306 | 60.4623 | 60.7212 | 61.461 | 62.3353 | 63.3261 | 64.351 | 65.3766 | 66.3414 | 67.2048 | 67.9669 | 68.7617 | 68.8157 | CR PM | K6 | West Burton | WBUR_1 | 48.1099 | 47.6782 | 47.4263 | 47.4201 | 47.2495 | 47.1237 | 47.0299 | 47.0048 | 46.9544 | 46.9522 | 47.0075 | 47.1111 | 47.1856 | 47.3244 | 47.6347 | 48.0333 | 48.5041 | 49.0694 | 49.733 | 50.5556 | 51.5471 | 52.7328 | 54.1604 | 55.8412 | CR PM | K6 | West Burton | WBUR_1 | 0.033439 | 0.057842 | 0.082941 | 0.11364 | 0.21466 | 0.36004 | 0.49117 | 0.67375 | 0.8513 | 1.1001 | 1.3265 | 1.5223 | 1.7432 | 2.0068 | 2.2658 | 2.4962 | 2.7649 | 3.0045 | 3.2353 | 3.4649 | 3.7195 | 3.9768 | 4.2333 | 4.5599 | CR PM | K6 | West Burton | WBUR_1 | 0 | 0.0075363 | 0.015091 | 0.026059 | 0.042051 | 0.060285 | 0.073861 | 0.086305 | 0.1069 | 0.12996 | 0.16119 | 0.19733 | 0.23498 | 0.27387 | 0.31549 | 0.35826 | 0.40561 | 0.44921 | 0.47211 | 0.49482 | 0.51736 | 0.53207 | 0.54732 | 0.56243
CR PM | A1 | West Ham | WHAM_1 | 51.2717 | 50.6641 | 49.3321 | 48.1449 | 46.9023 | 45.6131 | 44.2517 | 43.0094 | 41.8818 | 40.8746 | 40.0153 | 39.3431 | 38.7208 | 38.1646 | 37.7419 | 37.3225 | 36.9451 | 36.6258 | 36.2879 | 35.9415 | 35.5686 | 35.148 | 34.6956 | 34.2891 | CR PM | A1 | West Ham | WHAM_1 | 0.15992 | 0.26476 | 0.78979 | 1.4195 | 2.1795 | 3.0969 | 4.2436 | 5.6696 | 7.4793 | 9.7115 | 12.4478 | 15.8045 | 19.9195 | 24.8842 | 30.7232 | 37.3793 | 44.6651 | 52.2824 | 59.8229 | 66.917 | 73.2022 | 78.5549 | 84.0806 | 84.4383 | CR PM | A1 | West Ham | WHAM_1 | 126.2093 | 125.3406 | 126.737 | 128.4853 | 128.8164 | 129.7146 | 131.4841 | 134.2185 | 137.2991 | 140.1739 | 142.0302 | 142.837 | 143.2072 | 143.8205 | 145.5727 | 147.6437 | 149.9903 | 152.4178 | 154.847 | 157.1323 | 159.1773 | 160.9821 | 162.8648 | 162.9927 | CR PM | A1 | West Ham | WHAM_1 | 113.9503 | 112.9276 | 112.3311 | 112.3165 | 111.9123 | 111.6142 | 111.3923 | 111.3328 | 111.2133 | 111.2082 | 111.3392 | 111.5845 | 111.7609 | 112.0898 | 112.8247 | 113.7688 | 114.8838 | 116.2227 | 117.7946 | 119.7429 | 122.0914 | 124.8997 | 128.2811 | 132.262 | CR PM | A1 | West Ham | WHAM_1 | 0.036364 | 0.0629 | 0.090194 | 0.12358 | 0.23343 | 0.39153 | 0.53413 | 0.73267 | 0.92575 | 1.1963 | 1.4426 | 1.6554 | 1.8956 | 2.1823 | 2.4639 | 2.7145 | 3.0067 | 3.2672 | 3.5182 | 3.7679 | 4.0448 | 4.3246 | 4.6035 | 4.9587 | CR PM | A1 | West Ham | WHAM_1 | 0 | 0.0081954 | 0.016411 | 0.028338 | 0.045729 | 0.065557 | 0.08032 | 0.093853 | 0.11625 | 0.14132 | 0.17528 | 0.21459 | 0.25553 | 0.29782 | 0.34308 | 0.38959 | 0.44108 | 0.48849 | 0.51339 | 0.53809 | 0.56261 | 0.5786 | 0.59518 | 0.61162
CR PM | P3 | West Melton | WMEL_1 | 65.7037 | 64.925 | 63.2181 | 61.6967 | 60.1044 | 58.4523 | 56.7077 | 55.1157 | 53.6708 | 52.3801 | 51.2788 | 50.4175 | 49.62 | 48.9072 | 48.3655 | 47.8281 | 47.3444 | 46.9353 | 46.5022 | 46.0584 | 45.5805 | 45.0415 | 44.4618 | 43.9408 | CR PM | P3 | West Melton | WMEL_1 | 0.26507 | 0.44642 | 1.3496 | 2.4512 | 3.7948 | 5.4269 | 7.4732 | 10.0212 | 13.2533 | 17.2342 | 22.1007 | 28.0604 | 35.3665 | 44.1812 | 54.5487 | 66.3664 | 79.3019 | 92.8269 | 106.2141 | 118.8097 | 129.9693 | 139.4734 | 149.2834 | 149.9181 | CR PM | P3 | West Melton | WMEL_1 | 72.2295 | 71.7323 | 72.5315 | 73.5321 | 73.7215 | 74.2356 | 75.2483 | 76.8132 | 78.5762 | 80.2214 | 81.2838 | 81.7455 | 81.9574 | 82.3084 | 83.3111 | 84.4964 | 85.8393 | 87.2286 | 88.6188 | 89.9267 | 91.0971 | 92.13 | 93.2074 | 93.2806 | CR PM | P3 | West Melton | WMEL_1 | 65.2137 | 64.6284 | 64.287 | 64.2786 | 64.0473 | 63.8767 | 63.7497 | 63.7157 | 63.6473 | 63.6444 | 63.7194 | 63.8597 | 63.9607 | 64.1489 | 64.5695 | 65.1098 | 65.7479 | 66.5142 | 67.4137 | 68.5288 | 69.8728 | 71.48 | 73.4152 | 75.6935 | CR PM | P3 | West Melton | WMEL_1 | 0.046599 | 0.080605 | 0.11558 | 0.15836 | 0.29914 | 0.50174 | 0.68447 | 0.93891 | 1.1863 | 1.533 | 1.8486 | 2.1214 | 2.4292 | 2.7966 | 3.1575 | 3.4786 | 3.853 | 4.1869 | 4.5085 | 4.8285 | 5.1833 | 5.5419 | 5.8993 | 6.3545 | CR PM | P3 | West Melton | WMEL_1 | 0 | 0.010502 | 0.021031 | 0.036315 | 0.058601 | 0.08401 | 0.10293 | 0.12027 | 0.14897 | 0.1811 | 0.22462 | 0.27499 | 0.32746 | 0.38165 | 0.43966 | 0.49926 | 0.56523 | 0.626 | 0.65791 | 0.68955 | 0.72097 | 0.74146 | 0.76271 | 0.78377
CR PM | A1 | West Thurrock | WTHU31 | 6.6406 | 6.5619 | 6.3894 | 6.2356 | 6.0747 | 5.9077 | 5.7314 | 5.5705 | 5.4245 | 5.294 | 5.1827 | 5.0957 | 5.0151 | 4.943 | 4.8883 | 4.8339 | 4.7851 | 4.7437 | 4.6999 | 4.6551 | 4.6068 | 4.5523 | 4.4937 | 4.4411 | CR PM | A1 | West Thurrock | WTHU31 | 0.020713 | 0.034291 | 0.10229 | 0.18385 | 0.28229 | 0.40111 | 0.54963 | 0.73432 | 0.96871 | 1.2578 | 1.6122 | 2.047 | 2.5799 | 3.223 | 3.9792 | 4.8413 | 5.7849 | 6.7715 | 7.7481 | 8.667 | 9.481 | 10.1743 | 10.89 | 10.9363 | CR PM | A1 | West Thurrock | WTHU31 | 15.5355 | 15.4286 | 15.6005 | 15.8157 | 15.8564 | 15.967 | 16.1848 | 16.5214 | 16.9006 | 17.2545 | 17.483 | 17.5823 | 17.6279 | 17.7033 | 17.919 | 18.174 | 18.4628 | 18.7616 | 19.0606 | 19.3419 | 19.5937 | 19.8158 | 20.0476 | 20.0633 | CR PM | A1 | West Thurrock | WTHU31 | 14.0265 | 13.9006 | 13.8272 | 13.8254 | 13.7757 | 13.739 | 13.7116 | 13.7043 | 13.6896 | 13.689 | 13.7051 | 13.7353 | 13.757 | 13.7975 | 13.888 | 14.0042 | 14.1414 | 14.3062 | 14.4997 | 14.7395 | 15.0286 | 15.3743 | 15.7906 | 16.2806 | CR PM | A1 | West Thurrock | WTHU31 | 0.0047098 | 0.0081467 | 0.011682 | 0.016006 | 0.030233 | 0.05071 | 0.069179 | 0.094895 | 0.1199 | 0.15494 | 0.18684 | 0.2144 | 0.24552 | 0.28265 | 0.31913 | 0.35158 | 0.38942 | 0.42316 | 0.45567 | 0.48801 | 0.52387 | 0.56011 | 0.59623 | 0.64224 | CR PM | A1 | West Thurrock | WTHU31 | 0 | 0.0010615 | 0.0021255 | 0.0036703 | 0.0059227 | 0.0084908 | 0.010403 | 0.012156 | 0.015057 | 0.018304 | 0.022702 | 0.027793 | 0.033096 | 0.038573 | 0.044436 | 0.050459 | 0.057128 | 0.063269 | 0.066494 | 0.069693 | 0.072868 | 0.074939 | 0.077087 | 0.079215
CR PM | A8 | West Weybridge | WWEY_1 | 49.8232 | 49.2327 | 47.9384 | 46.7847 | 45.5772 | 44.3244 | 43.0015 | 41.7943 | 40.6986 | 39.7199 | 38.8848 | 38.2316 | 37.6269 | 37.0864 | 36.6756 | 36.2681 | 35.9014 | 35.5911 | 35.2627 | 34.9261 | 34.5638 | 34.155 | 33.7154 | 33.3204 | CR PM | A8 | West Weybridge | WWEY_1 | 0.26511 | 0.42877 | 1.2552 | 2.2219 | 3.3699 | 4.7419 | 6.4484 | 8.5665 | 11.2562 | 14.5817 | 18.6758 | 23.7119 | 29.8859 | 37.3344 | 46.0951 | 56.0815 | 67.0124 | 78.4409 | 89.7537 | 100.3972 | 109.8276 | 117.8582 | 126.1488 | 126.6858 | CR PM | A8 | West Weybridge | WWEY_1 | 52.0608 | 51.7025 | 52.2785 | 52.9997 | 53.1363 | 53.5067 | 54.2367 | 55.3646 | 56.6353 | 57.8212 | 58.5869 | 58.9197 | 59.0724 | 59.3254 | 60.0482 | 60.9024 | 61.8704 | 62.8718 | 63.8738 | 64.8164 | 65.66 | 66.4045 | 67.1811 | 67.2339 | CR PM | A8 | West Weybridge | WWEY_1 | 47.004 | 46.5822 | 46.3361 | 46.3301 | 46.1634 | 46.0404 | 45.9489 | 45.9243 | 45.875 | 45.8729 | 45.927 | 46.0282 | 46.1009 | 46.2366 | 46.5397 | 46.9292 | 47.3891 | 47.9414 | 48.5898 | 49.3935 | 50.3622 | 51.5206 | 52.9155 | 54.5576 | CR PM | A8 | West Weybridge | WWEY_1 | 0.035336 | 0.061123 | 0.087646 | 0.12009 | 0.22683 | 0.38047 | 0.51904 | 0.71197 | 0.8996 | 1.1625 | 1.4018 | 1.6086 | 1.8421 | 2.1206 | 2.3943 | 2.6378 | 2.9218 | 3.1749 | 3.4188 | 3.6614 | 3.9305 | 4.2024 | 4.4734 | 4.8186 | CR PM | A8 | West Weybridge | WWEY_1 | 0 | 0.0079639 | 0.015947 | 0.027538 | 0.044437 | 0.063705 | 0.078051 | 0.091201 | 0.11297 | 0.13733 | 0.17033 | 0.20853 | 0.24831 | 0.2894 | 0.33339 | 0.37859 | 0.42862 | 0.47469 | 0.49889 | 0.52289 | 0.54671 | 0.56225 | 0.57836 | 0.59434
CR PM | N4 | Whitegate | WHGA_1 | 37.8678 | 37.4191 | 36.4353 | 35.5585 | 34.6408 | 33.6886 | 32.6831 | 31.7656 | 30.9328 | 30.1889 | 29.5542 | 29.0578 | 28.5981 | 28.1873 | 27.8751 | 27.5654 | 27.2866 | 27.0508 | 26.8012 | 26.5454 | 26.27 | 25.9594 | 25.6253 | 25.325 | CR PM | N4 | Whitegate | WHGA_1 | 0.15139 | 0.24894 | 0.7386 | 1.3218 | 2.0226 | 2.8661 | 3.9191 | 5.2279 | 6.889 | 8.9394 | 11.4557 | 14.5449 | 18.332 | 22.901 | 28.2747 | 34.4003 | 41.1054 | 48.1156 | 55.0549 | 61.5841 | 67.3678 | 72.2942 | 77.3797 | 77.709 | CR PM | N4 | Whitegate | WHGA_1 | 51.8687 | 51.5117 | 52.0856 | 52.8041 | 52.9402 | 53.3093 | 54.0365 | 55.1603 | 56.4263 | 57.6078 | 58.3707 | 58.7023 | 58.8544 | 59.1065 | 59.8266 | 60.6777 | 61.6421 | 62.6397 | 63.638 | 64.5772 | 65.4177 | 66.1594 | 66.9332 | 66.9857 | CR PM | N4 | Whitegate | WHGA_1 | 46.8306 | 46.4103 | 46.1651 | 46.1591 | 45.993 | 45.8705 | 45.7793 | 45.7549 | 45.7057 | 45.7037 | 45.7575 | 45.8583 | 45.9308 | 46.066 | 46.368 | 46.756 | 47.2142 | 47.7645 | 48.4105 | 49.2112 | 50.1764 | 51.3305 | 52.7202 | 54.3562 | CR PM | N4 | Whitegate | WHGA_1 | 0.026857 | 0.046456 | 0.066615 | 0.091272 | 0.1724 | 0.28917 | 0.39449 | 0.54113 | 0.68373 | 0.88353 | 1.0654 | 1.2226 | 1.4001 | 1.6118 | 1.8198 | 2.0049 | 2.2207 | 2.4131 | 2.5984 | 2.7829 | 2.9874 | 3.194 | 3.4 | 3.6624 | CR PM | N4 | Whitegate | WHGA_1 | 0 | 0.0060529 | 0.012121 | 0.02093 | 0.033774 | 0.048419 | 0.059322 | 0.069317 | 0.08586 | 0.10438 | 0.12946 | 0.15849 | 0.18873 | 0.21996 | 0.25339 | 0.28774 | 0.32577 | 0.36079 | 0.37918 | 0.39742 | 0.41553 | 0.42734 | 0.43958 | 0.45172
CR PM | L2 | Willenhall | WIEN_1 | 17.3458 | 17.1402 | 16.6896 | 16.2879 | 15.8676 | 15.4314 | 14.9708 | 14.5506 | 14.1691 | 13.8283 | 13.5376 | 13.3102 | 13.0997 | 12.9115 | 12.7685 | 12.6266 | 12.4989 | 12.3909 | 12.2766 | 12.1594 | 12.0333 | 11.891 | 11.7379 | 11.6004 | CR PM | L2 | Willenhall | WIEN_1 | 0.090504 | 0.14551 | 0.42389 | 0.74732 | 1.1297 | 1.5854 | 2.1514 | 2.8535 | 3.7453 | 4.8486 | 6.2085 | 7.8827 | 9.9352 | 12.4114 | 15.3238 | 18.6436 | 22.2775 | 26.0767 | 29.8376 | 33.3761 | 36.5109 | 39.1806 | 41.9366 | 42.115 | CR PM | L2 | Willenhall | WIEN_1 | 19.2059 | 19.0737 | 19.2862 | 19.5523 | 19.6027 | 19.7393 | 20.0086 | 20.4247 | 20.8935 | 21.331 | 21.6135 | 21.7362 | 21.7926 | 21.8859 | 22.1525 | 22.4677 | 22.8248 | 23.1942 | 23.5639 | 23.9116 | 24.2228 | 24.4975 | 24.784 | 24.8035 | CR PM | L2 | Willenhall | WIEN_1 | 17.3404 | 17.1848 | 17.094 | 17.0918 | 17.0303 | 16.9849 | 16.9511 | 16.9421 | 16.9239 | 16.9231 | 16.9431 | 16.9804 | 17.0072 | 17.0573 | 17.1691 | 17.3128 | 17.4825 | 17.6862 | 17.9254 | 18.2219 | 18.5793 | 19.0066 | 19.5212 | 20.127 | CR PM | L2 | Willenhall | WIEN_1 | 0.012302 | 0.02128 | 0.030514 | 0.041808 | 0.078972 | 0.13246 | 0.1807 | 0.24787 | 0.31319 | 0.40471 | 0.48803 | 0.56004 | 0.64131 | 0.73829 | 0.83358 | 0.91835 | 1.0172 | 1.1053 | 1.1902 | 1.2747 | 1.3684 | 1.4631 | 1.5574 | 1.6776 | CR PM | L2 | Willenhall | WIEN_1 | 0 | 0.0027726 | 0.0055521 | 0.0095871 | 0.015471 | 0.022179 | 0.027173 | 0.031751 | 0.039329 | 0.047811 | 0.0593 | 0.072599 | 0.086448 | 0.10075 | 0.11607 | 0.1318 | 0.14922 | 0.16526 | 0.17369 | 0.18204 | 0.19034 | 0.19575 | 0.20136 | 0.20692
CR PM | A7 | Willesden 132kV | WISD_1 | 33.9732 | 33.5706 | 32.688 | 31.9014 | 31.078 | 30.2238 | 29.3217 | 28.4985 | 27.7514 | 27.084 | 26.5146 | 26.0692 | 25.6569 | 25.2883 | 25.0082 | 24.7303 | 24.4803 | 24.2687 | 24.0448 | 23.8153 | 23.5682 | 23.2895 | 22.9897 | 22.7204 | CR PM | A7 | Willesden 132kV | WISD_1 | 0.34582 | 0.47358 | 1.1796 | 1.787 | 2.3376 | 2.8669 | 3.4476 | 4.1284 | 5.0107 | 6.1742 | 7.7735 | 9.8697 | 12.4396 | 15.5399 | 19.1864 | 23.3431 | 27.8929 | 32.6498 | 37.3584 | 41.789 | 45.714 | 49.0567 | 52.5077 | 52.7307 | CR PM | A7 | Willesden 132kV | WISD_1 | 38.3933 | 38.1291 | 38.5539 | 39.0857 | 39.1864 | 39.4597 | 39.998 | 40.8298 | 41.7669 | 42.6414 | 43.2061 | 43.4516 | 43.5642 | 43.7507 | 44.2837 | 44.9138 | 45.6276 | 46.3661 | 47.105 | 47.8002 | 48.4223 | 48.9714 | 49.5441 | 49.583 | CR PM | A7 | Willesden 132kV | WISD_1 | 34.6641 | 34.353 | 34.1715 | 34.1671 | 34.0441 | 33.9535 | 33.8859 | 33.8679 | 33.8315 | 33.8299 | 33.8698 | 33.9444 | 33.9981 | 34.0981 | 34.3217 | 34.6089 | 34.9481 | 35.3554 | 35.8335 | 36.4262 | 37.1407 | 37.995 | 39.0236 | 40.2346 | CR PM | A7 | Willesden 132kV | WISD_1 | 0.024095 | 0.041678 | 0.059764 | 0.081885 | 0.15467 | 0.25943 | 0.35392 | 0.48548 | 0.61341 | 0.79266 | 0.95585 | 1.0969 | 1.2561 | 1.446 | 1.6326 | 1.7987 | 1.9923 | 2.1649 | 2.3312 | 2.4966 | 2.6801 | 2.8655 | 3.0503 | 3.2857 | CR PM | A7 | Willesden 132kV | WISD_1 | 0 | 0.0054304 | 0.010874 | 0.018777 | 0.0303 | 0.043439 | 0.053221 | 0.062188 | 0.07703 | 0.093642 | 0.11614 | 0.14219 | 0.16932 | 0.19734 | 0.22733 | 0.25815 | 0.29226 | 0.32368 | 0.34018 | 0.35655 | 0.37279 | 0.38339 | 0.39437 | 0.40526
CR PM | A7 | Willesden 66kV | WISD_6 | 9.1061 | 8.9981 | 8.7616 | 8.5507 | 8.33 | 8.1011 | 7.8593 | 7.6386 | 7.4384 | 7.2595 | 7.1069 | 6.9875 | 6.877 | 6.7782 | 6.7031 | 6.6286 | 6.5616 | 6.5049 | 6.4449 | 6.3834 | 6.3171 | 6.2424 | 6.1621 | 6.0899 | CR PM | A7 | Willesden 66kV | WISD_6 | 0.092692 | 0.12694 | 0.31616 | 0.47898 | 0.62655 | 0.76844 | 0.92407 | 1.1066 | 1.343 | 1.6549 | 2.0836 | 2.6454 | 3.3343 | 4.1652 | 5.1426 | 6.2568 | 7.4763 | 8.7513 | 10.0134 | 11.201 | 12.253 | 13.149 | 14.074 | 14.1337 | CR PM | A7 | Willesden 66kV | WISD_6 | 10.2908 | 10.22 | 10.3338 | 10.4764 | 10.5034 | 10.5766 | 10.7209 | 10.9439 | 11.195 | 11.4294 | 11.5808 | 11.6466 | 11.6768 | 11.7268 | 11.8696 | 12.0385 | 12.2298 | 12.4278 | 12.6259 | 12.8122 | 12.9789 | 13.1261 | 13.2796 | 13.29 | CR PM | A7 | Willesden 66kV | WISD_6 | 9.2912 | 9.2078 | 9.1592 | 9.158 | 9.1251 | 9.1008 | 9.0827 | 9.0778 | 9.0681 | 9.0677 | 9.0783 | 9.0983 | 9.1127 | 9.1395 | 9.1995 | 9.2764 | 9.3673 | 9.4765 | 9.6047 | 9.7635 | 9.955 | 10.184 | 10.4597 | 10.7843 | CR PM | A7 | Willesden 66kV | WISD_6 | 0.0064583 | 0.011171 | 0.016019 | 0.021948 | 0.041458 | 0.069537 | 0.094863 | 0.13013 | 0.16442 | 0.21246 | 0.2562 | 0.29401 | 0.33667 | 0.38758 | 0.43761 | 0.48211 | 0.534 | 0.58027 | 0.62485 | 0.66919 | 0.71837 | 0.76806 | 0.81759 | 0.88068 | CR PM | A7 | Willesden 66kV | WISD_6 | 0 | 0.0014555 | 0.0029147 | 0.005033 | 0.0081216 | 0.011643 | 0.014265 | 0.016669 | 0.020647 | 0.0251 | 0.031131 | 0.038112 | 0.045383 | 0.052893 | 0.060933 | 0.069193 | 0.078337 | 0.086758 | 0.091181 | 0.095567 | 0.099921 | 0.10276 | 0.10571 | 0.10863
CR PM | L3 | Willington | WILL_1 | 70.5637 | 69.7275 | 67.8943 | 66.2604 | 64.5503 | 62.776 | 60.9023 | 59.1926 | 57.6408 | 56.2546 | 55.0718 | 54.1468 | 53.2904 | 52.5248 | 51.9431 | 51.3659 | 50.8465 | 50.407 | 49.942 | 49.4653 | 48.9521 | 48.3732 | 47.7506 | 47.1911 | CR PM | L3 | Willington | WILL_1 | 0.90146 | 1.28 | 3.3176 | 5.2477 | 7.1852 | 9.2336 | 11.6199 | 14.499 | 18.1919 | 22.9087 | 29.0621 | 36.899 | 46.5065 | 58.0976 | 71.7303 | 87.2704 | 104.2802 | 122.0646 | 139.6693 | 156.2322 | 170.9069 | 183.4032 | 196.3046 | 197.14 | CR PM | L3 | Willington | WILL_1 | 93.7695 | 93.1241 | 94.1616 | 95.4605 | 95.7065 | 96.3738 | 97.6885 | 99.7201 | 102.0089 | 104.1447 | 105.5239 | 106.1234 | 106.3984 | 106.8541 | 108.1559 | 109.6946 | 111.438 | 113.2416 | 115.0464 | 116.7443 | 118.2637 | 119.6046 | 121.0034 | 121.0985 | CR PM | L3 | Willington | WILL_1 | 84.6614 | 83.9016 | 83.4585 | 83.4476 | 83.1473 | 82.9258 | 82.7609 | 82.7167 | 82.628 | 82.6242 | 82.7215 | 82.9037 | 83.0348 | 83.2792 | 83.8252 | 84.5266 | 85.355 | 86.3498 | 87.5176 | 88.9652 | 90.71 | 92.7965 | 95.3088 | 98.2665 | CR PM | L3 | Willington | WILL_1 | 0.050046 | 0.086568 | 0.12413 | 0.17008 | 0.32126 | 0.53885 | 0.7351 | 1.0084 | 1.2741 | 1.6464 | 1.9853 | 2.2783 | 2.6089 | 3.0034 | 3.391 | 3.7359 | 4.138 | 4.4966 | 4.842 | 5.1856 | 5.5667 | 5.9518 | 6.3356 | 6.8245 | CR PM | L3 | Willington | WILL_1 | 0 | 0.011279 | 0.022586 | 0.039001 | 0.062935 | 0.090224 | 0.11054 | 0.12917 | 0.15999 | 0.1945 | 0.24124 | 0.29534 | 0.35168 | 0.40988 | 0.47218 | 0.53619 | 0.60704 | 0.6723 | 0.70657 | 0.74056 | 0.7743 | 0.79631 | 0.81913 | 0.84175
CR PM | A4 | Wimbledon North | WIMBN1 | 13.5135 | 13.3534 | 13.0023 | 12.6894 | 12.3619 | 12.0221 | 11.6633 | 11.3358 | 11.0387 | 10.7732 | 10.5467 | 10.3695 | 10.2055 | 10.0589 | 9.9475 | 9.837 | 9.7375 | 9.6533 | 9.5643 | 9.473 | 9.3747 | 9.2638 | 9.1446 | 9.0375 | CR PM | A4 | Wimbledon North | WIMBN1 | 0.067394 | 0.10312 | 0.2877 | 0.48863 | 0.71555 | 0.9779 | 1.2989 | 1.6946 | 2.1983 | 2.826 | 3.6103 | 4.5838 | 5.7773 | 7.2172 | 8.9107 | 10.8412 | 12.9543 | 15.1636 | 17.3507 | 19.4081 | 21.2312 | 22.7836 | 24.3863 | 24.4901 | CR PM | A4 | Wimbledon North | WIMBN1 | 10.4793 | 10.4072 | 10.5231 | 10.6683 | 10.6958 | 10.7703 | 10.9173 | 11.1443 | 11.4001 | 11.6388 | 11.7929 | 11.8599 | 11.8906 | 11.9416 | 12.087 | 12.259 | 12.4538 | 12.6554 | 12.8571 | 13.0468 | 13.2166 | 13.3665 | 13.5228 | 13.5334 | CR PM | A4 | Wimbledon North | WIMBN1 | 9.4614 | 9.3765 | 9.327 | 9.3257 | 9.2922 | 9.2674 | 9.249 | 9.2441 | 9.2341 | 9.2337 | 9.2446 | 9.265 | 9.2796 | 9.3069 | 9.3679 | 9.4463 | 9.5389 | 9.6501 | 9.7806 | 9.9424 | 10.1374 | 10.3705 | 10.6513 | 10.9818 | CR PM | A4 | Wimbledon North | WIMBN1 | 0.0095843 | 0.016578 | 0.023772 | 0.032571 | 0.061524 | 0.10319 | 0.14078 | 0.19311 | 0.244 | 0.31529 | 0.38021 | 0.43631 | 0.49962 | 0.57518 | 0.64941 | 0.71545 | 0.79246 | 0.86113 | 0.92728 | 0.99309 | 1.0661 | 1.1398 | 1.2133 | 1.3069 | CR PM | A4 | Wimbledon North | WIMBN1 | 0 | 0.00216 | 0.0043254 | 0.007469 | 0.012053 | 0.017279 | 0.02117 | 0.024736 | 0.03064 | 0.037248 | 0.046198 | 0.056559 | 0.067349 | 0.078494 | 0.090426 | 0.10268 | 0.11625 | 0.12875 | 0.13531 | 0.14182 | 0.14828 | 0.1525 | 0.15687 | 0.1612
CR PM | A4 | Wimbledon South | WIMBS1 | 93.1621 | 92.0581 | 89.6378 | 87.4806 | 85.2229 | 82.8803 | 80.4066 | 78.1494 | 76.1005 | 74.2704 | 72.7089 | 71.4876 | 70.3569 | 69.3461 | 68.5781 | 67.8161 | 67.1303 | 66.5501 | 65.9361 | 65.3068 | 64.6292 | 63.865 | 63.043 | 62.3043 | CR PM | A4 | Wimbledon South | WIMBS1 | 0.46461 | 0.71092 | 1.9834 | 3.3686 | 4.933 | 6.7417 | 8.9547 | 11.6825 | 15.155 | 19.4825 | 24.8892 | 31.6009 | 39.8291 | 49.7557 | 61.4308 | 74.7395 | 89.3073 | 104.5382 | 119.6157 | 133.7995 | 146.3677 | 157.07 | 168.1191 | 168.8347 | CR PM | A4 | Wimbledon South | WIMBS1 | 72.2442 | 71.747 | 72.5463 | 73.5471 | 73.7366 | 74.2507 | 75.2636 | 76.8289 | 78.5922 | 80.2378 | 81.3004 | 81.7622 | 81.9741 | 82.3252 | 83.3282 | 84.5136 | 85.8569 | 87.2464 | 88.6369 | 89.9451 | 91.1157 | 92.1488 | 93.2264 | 93.2997 | CR PM | A4 | Wimbledon South | WIMBS1 | 65.227 | 64.6416 | 64.3001 | 64.2918 | 64.0604 | 63.8898 | 63.7627 | 63.7287 | 63.6603 | 63.6574 | 63.7324 | 63.8728 | 63.9737 | 64.162 | 64.5827 | 65.1231 | 65.7613 | 66.5277 | 67.4275 | 68.5427 | 69.8871 | 71.4946 | 73.4302 | 75.7089 | CR PM | A4 | Wimbledon South | WIMBS1 | 0.066074 | 0.11429 | 0.16389 | 0.22455 | 0.42415 | 0.71142 | 0.97052 | 1.3313 | 1.6821 | 2.1736 | 2.6212 | 3.0079 | 3.4444 | 3.9653 | 4.477 | 4.9323 | 5.4633 | 5.9366 | 6.3927 | 6.8464 | 7.3495 | 7.8579 | 8.3646 | 9.0101 | CR PM | A4 | Wimbledon South | WIMBS1 | 0 | 0.014891 | 0.029819 | 0.051491 | 0.08309 | 0.11912 | 0.14594 | 0.17053 | 0.21123 | 0.25679 | 0.31849 | 0.38992 | 0.4643 | 0.54114 | 0.62339 | 0.7079 | 0.80145 | 0.88761 | 0.93285 | 0.97773 | 1.0223 | 1.0513 | 1.0815 | 1.1113
CR PM | P3 | Wincobank | WIBA_3 | 12.1369 | 11.9931 | 11.6778 | 11.3967 | 11.1026 | 10.7974 | 10.4752 | 10.1811 | 9.9142 | 9.6758 | 9.4723 | 9.3132 | 9.1659 | 9.0342 | 8.9342 | 8.8349 | 8.7456 | 8.67 | 8.59 | 8.508 | 8.4197 | 8.3202 | 8.2131 | 8.1168 | CR PM | P3 | Wincobank | WIBA_3 | 0.048964 | 0.082464 | 0.2493 | 0.45279 | 0.70098 | 1.0025 | 1.3805 | 1.8511 | 2.4482 | 3.1835 | 4.0825 | 5.1834 | 6.533 | 8.1612 | 10.0763 | 12.2593 | 14.6488 | 17.1472 | 19.6201 | 21.9468 | 24.0082 | 25.7638 | 27.5759 | 27.6932 | CR PM | P3 | Wincobank | WIBA_3 | 12.4135 | 12.3281 | 12.4654 | 12.6374 | 12.67 | 12.7583 | 12.9324 | 13.2013 | 13.5043 | 13.787 | 13.9696 | 14.049 | 14.0854 | 14.1457 | 14.3181 | 14.5218 | 14.7526 | 14.9913 | 15.2302 | 15.455 | 15.6562 | 15.8337 | 16.0189 | 16.0314 | CR PM | P3 | Wincobank | WIBA_3 | 11.2078 | 11.1072 | 11.0485 | 11.0471 | 11.0073 | 10.978 | 10.9562 | 10.9503 | 10.9386 | 10.9381 | 10.951 | 10.9751 | 10.9924 | 11.0248 | 11.0971 | 11.1899 | 11.2996 | 11.4313 | 11.5859 | 11.7775 | 12.0085 | 12.2847 | 12.6173 | 13.0089 | CR PM | P3 | Wincobank | WIBA_3 | 0.0086079 | 0.01489 | 0.021351 | 0.029253 | 0.055257 | 0.092682 | 0.12644 | 0.17344 | 0.21914 | 0.28318 | 0.34148 | 0.39186 | 0.44873 | 0.51659 | 0.58326 | 0.64257 | 0.71174 | 0.77341 | 0.83282 | 0.89193 | 0.95747 | 1.0237 | 1.0897 | 1.1738 | CR PM | P3 | Wincobank | WIBA_3 | 0 | 0.00194 | 0.0038848 | 0.0067081 | 0.010825 | 0.015518 | 0.019013 | 0.022217 | 0.027519 | 0.033454 | 0.041492 | 0.050798 | 0.060488 | 0.070498 | 0.081214 | 0.092223 | 0.10441 | 0.11564 | 0.12153 | 0.12738 | 0.13318 | 0.13696 | 0.14089 | 0.14478
CR PM | M8 | Wylfa | WYLF_1 | 11.6773 | 11.5389 | 11.2355 | 10.9651 | 10.6821 | 10.3885 | 10.0785 | 9.7955 | 9.5387 | 9.3093 | 9.1136 | 8.9605 | 8.8188 | 8.6921 | 8.5958 | 8.5003 | 8.4144 | 8.3416 | 8.2647 | 8.1858 | 8.1009 | 8.0051 | 7.902 | 7.8094 | CR PM | M8 | Wylfa | WYLF_1 | 0.021576 | 0.03678 | 0.11222 | 0.20526 | 0.31951 | 0.45887 | 0.63394 | 0.85209 | 1.1287 | 1.4692 | 1.8846 | 2.3929 | 3.016 | 3.7675 | 4.6517 | 5.6595 | 6.762 | 7.9162 | 9.0575 | 10.1319 | 11.0829 | 11.894 | 12.731 | 12.7846 | CR PM | M8 | Wylfa | WYLF_1 | 6.0604 | 6.0187 | 6.0857 | 6.1697 | 6.1856 | 6.2287 | 6.3137 | 6.445 | 6.5929 | 6.731 | 6.8201 | 6.8588 | 6.8766 | 6.9061 | 6.9902 | 7.0896 | 7.2023 | 7.3189 | 7.4355 | 7.5453 | 7.6435 | 7.7301 | 7.8205 | 7.8267 | CR PM | M8 | Wylfa | WYLF_1 | 5.4717 | 5.4226 | 5.394 | 5.3933 | 5.3739 | 5.3596 | 5.3489 | 5.346 | 5.3403 | 5.3401 | 5.3464 | 5.3581 | 5.3666 | 5.3824 | 5.4177 | 5.463 | 5.5166 | 5.5809 | 5.6563 | 5.7499 | 5.8627 | 5.9975 | 6.1599 | 6.351 | CR PM | M8 | Wylfa | WYLF_1 | 0.008282 | 0.014326 | 0.020542 | 0.028146 | 0.053164 | 0.089172 | 0.12165 | 0.16687 | 0.21084 | 0.27245 | 0.32855 | 0.37702 | 0.43173 | 0.49702 | 0.56117 | 0.61824 | 0.68478 | 0.74412 | 0.80128 | 0.85815 | 0.92121 | 0.98494 | 1.0485 | 1.1294 | CR PM | M8 | Wylfa | WYLF_1 | 0 | 0.0018665 | 0.0037377 | 0.0064541 | 0.010415 | 0.014931 | 0.018293 | 0.021375 | 0.026477 | 0.032187 | 0.039921 | 0.048874 | 0.058198 | 0.067828 | 0.078139 | 0.088731 | 0.10046 | 0.11126 | 0.11693 | 0.12255 | 0.12814 | 0.13178 | 0.13555 | 0.1393
CR PM | D5 | Wymondley | WYMOM_1 | 27.3975 | 27.0728 | 26.361 | 25.7266 | 25.0627 | 24.3738 | 23.6463 | 22.9825 | 22.3799 | 21.8417 | 21.3825 | 21.0234 | 20.6908 | 20.3936 | 20.1677 | 19.9436 | 19.742 | 19.5713 | 19.3908 | 19.2057 | 19.0064 | 18.7817 | 18.5399 | 18.3227 | CR PM | D5 | Wymondley | WYMOM_1 | 0.11542 | 0.18542 | 0.5398 | 0.95117 | 1.4372 | 2.0162 | 2.7353 | 3.6272 | 4.76 | 6.1617 | 7.8898 | 10.0172 | 12.6255 | 15.7723 | 19.4732 | 23.692 | 28.3095 | 33.1378 | 37.9173 | 42.4138 | 46.3974 | 49.7901 | 53.2926 | 53.5192 | CR PM | D5 | Wymondley | WYMOM_1 | 25.5456 | 25.3697 | 25.6524 | 26.0063 | 26.0733 | 26.2551 | 26.6132 | 27.1667 | 27.7902 | 28.3721 | 28.7478 | 28.9111 | 28.9861 | 29.1102 | 29.4649 | 29.884 | 30.359 | 30.8504 | 31.342 | 31.8046 | 32.2185 | 32.5838 | 32.9649 | 32.9908 | CR PM | D5 | Wymondley | WYMOM_1 | 23.0643 | 22.8573 | 22.7365 | 22.7336 | 22.6518 | 22.5914 | 22.5465 | 22.5345 | 22.5103 | 22.5093 | 22.5358 | 22.5854 | 22.6211 | 22.6877 | 22.8365 | 23.0275 | 23.2532 | 23.5242 | 23.8424 | 24.2367 | 24.7121 | 25.2805 | 25.9649 | 26.7707 | CR PM | D5 | Wymondley | WYMOM_1 | 0.019431 | 0.033611 | 0.048196 | 0.066036 | 0.12474 | 0.20922 | 0.28542 | 0.39151 | 0.49468 | 0.63923 | 0.77084 | 0.88458 | 1.0129 | 1.1661 | 1.3166 | 1.4505 | 1.6067 | 1.7459 | 1.88 | 2.0134 | 2.1614 | 2.3109 | 2.4599 | 2.6497 | CR PM | D5 | Wymondley | WYMOM_1 | 0 | 0.0043793 | 0.0087694 | 0.015143 | 0.024436 | 0.035031 | 0.04292 | 0.050151 | 0.06212 | 0.075517 | 0.093664 | 0.11467 | 0.13654 | 0.15914 | 0.18333 | 0.20818 | 0.23569 | 0.26103 | 0.27434 | 0.28753 | 0.30063 | 0.30918 | 0.31804 | 0.32682
CR PM | 0 | 0 | 0 | [24 empty] | CR PM | 0 | 0 | 0 | [24 empty] | CR PM | 0 | 0 | 0 | [24 empty] | CR PM | 0 | 0 | 0 | [24 empty] | CR PM | 0 | 0 | 0 | [24 empty] | CR PM | 0 | 0 | 0
CR PM | A7 | LU Acton Lane Supply | M_ACTLLU_C | [24 empty] | CR PM | A7 | LU Acton Lane Supply | M_ACTLLU_C | [24 empty] | CR PM | A7 | LU Acton Lane Supply | M_ACTLLU_C | 13.9294 | 14.2777 | 14.6346 | 15.0005 | 15.3755 | 15.7599 | 16.1539 | 16.5577 | 16.9717 | 17.3959 | 17.8308 | 18.2766 | 18.7335 | 19.2019 | 19.6819 | 20.174 | 20.6783 | 21.1953 | 21.7252 | 22.2683 | 22.825 | 23.3956 | 23.9805 | 24.58 | CR PM | A7 | LU Acton Lane Supply | M_ACTLLU_C | 0 | 0 | 0 | 0 | 0 | 0 | 0 | 0 | 0 | 0 | 0 | 0 | 0 | 0 | 0 | 0 | 0 | 0 | 0 | 0 | 0 | 0 | 0 | 0 | CR PM | A7 | LU Acton Lane Supply | M_ACTLLU_C | [24 empty] | CR PM | A7 | LU Acton Lane Supply | M_ACTLLU_C
CR PM | Q2 | BS Grangetown Supply | M_GRTO | [24 empty] | CR PM | Q2 | BS Grangetown Supply | M_GRTO | [24 empty] | CR PM | Q2 | BS Grangetown Supply | M_GRTO | 0 | 0 | 0 | 0 | 0 | 0 | 0 | 0 | 0 | 0 | 0 | 0 | 0 | 0 | 0 | 0 | 0 | 0 | 0 | 0 | 0 | 0 | 0 | 0 | CR PM | Q2 | BS Grangetown Supply | M_GRTO | 5.2422 | 5.2422 | 5.2422 | 5.2422 | 5.2422 | 5.2422 | 5.2422 | 5.2422 | 5.2422 | 5.2422 | 5.2422 | 5.2422 | 5.2422 | 5.2422 | 5.2422 | 5.2422 | 5.2422 | 5.2422 | 5.2422 | 5.2422 | 5.2422 | 5.2422 | 5.2422 | 5.2422 | CR PM | Q2 | BS Grangetown Supply | M_GRTO | [24 empty] | CR PM | Q2 | BS Grangetown Supply | M_GRTO
CR PM | P3 | BOC Brinsworth Supply | M_TEMP | [24 empty] | CR PM | P3 | BOC Brinsworth Supply | M_TEMP | [24 empty] | CR PM | P3 | BOC Brinsworth Supply | M_TEMP | 0 | 0 | 0 | 0 | 0 | 0 | 0 | 0 | 0 | 0 | 0 | 0 | 0 | 0 | 0 | 0 | 0 | 0 | 0 | 0 | 0 | 0 | 0 | 0 | CR PM | P3 | BOC Brinsworth Supply | M_TEMP | 15.0344 | 15.0344 | 15.0344 | 15.0344 | 15.0344 | 15.0344 | 15.0344 | 15.0344 | 15.0344 | 15.0344 | 15.0344 | 15.0344 | 15.0344 | 15.0344 | 15.0344 | 15.0344 | 15.0344 | 15.0344 | 15.0344 | 15.0344 | 15.0344 | 15.0344 | 15.0344 | 15.0344 | CR PM | P3 | BOC Brinsworth Supply | M_TEMP | [24 empty] | CR PM | P3 | BOC Brinsworth Supply | M_TEMP
CR PM | H2 | ASW Tremorfa | T__KYELT003 | [24 empty] | CR PM | H2 | ASW Tremorfa | T__KYELT003 | [24 empty] | CR PM | H2 | ASW Tremorfa | T__KYELT003 | 0 | 0 | 0 | 0 | 0 | 0 | 0 | 0 | 0 | 0 | 0 | 0 | 0 | 0 | 0 | 0 | 0 | 0 | 0 | 0 | 0 | 0 | 0 | 0 | CR PM | H2 | ASW Tremorfa | T__KYELT003 | 45.1632 | 45.1632 | 45.1632 | 45.1632 | 45.1632 | 45.1632 | 45.1632 | 45.1632 | 45.1632 | 45.1632 | 45.1632 | 45.1632 | 45.1632 | 45.1632 | 45.1632 | 45.1632 | 45.1632 | 45.1632 | 45.1632 | 45.1632 | 45.1632 | 45.1632 | 45.1632 | 45.1632 | CR PM | H2 | ASW Tremorfa | T__KYELT003 | [24 empty] | CR PM | H2 | ASW Tremorfa | T__KYELT003
CR PM | P3 | Corus Aldwarke | T__MYELT001 | [24 empty] | CR PM | P3 | Corus Aldwarke | T__MYELT001 | [24 empty] | CR PM | P3 | Corus Aldwarke | T__MYELT001 | 0 | 0 | 0 | 0 | 0 | 0 | 0 | 0 | 0 | 0 | 0 | 0 | 0 | 0 | 0 | 0 | 0 | 0 | 0 | 0 | 0 | 0 | 0 | 0 | CR PM | P3 | Corus Aldwarke | T__MYELT001 | 18.9093 | 18.9093 | 18.9093 | 18.9093 | 18.9093 | 18.9093 | 18.9093 | 18.9093 | 18.9093 | 18.9093 | 18.9093 | 18.9093 | 18.9093 | 18.9093 | 18.9093 | 18.9093 | 18.9093 | 18.9093 | 18.9093 | 18.9093 | 18.9093 | 18.9093 | 18.9093 | 18.9093 | CR PM | P3 | Corus Aldwarke | T__MYELT001 | [24 empty] | CR PM | P3 | Corus Aldwarke | T__MYELT001
CR PM | M8 | Anglesey Aluminium Demand | T_ANGLD-1 | [24 empty] | CR PM | M8 | Anglesey Aluminium Demand | T_ANGLD-1 | [24 empty] | CR PM | M8 | Anglesey Aluminium Demand | T_ANGLD-1 | 0 | 0 | 0 | 0 | 0 | 0 | 0 | 0 | 0 | 0 | 0 | 0 | 0 | 0 | 0 | 0 | 0 | 0 | 0 | 0 | 0 | 0 | 0 | 0 | CR PM | M8 | Anglesey Aluminium Demand | T_ANGLD-1 | 0 | 0 | 0 | 0 | 0 | 0 | 0 | 0 | 0 | 0 | 0 | 0 | 0 | 0 | 0 | 0 | 0 | 0 | 0 | 0 | 0 | 0 | 0 | 0 | CR PM | M8 | Anglesey Aluminium Demand | T_ANGLD-1 | [24 empty] | CR PM | M8 | Anglesey Aluminium Demand | T_ANGLD-1
CR PM | H1 | Baglan Energy Park | T_BAGED-1 | [24 empty] | CR PM | H1 | Baglan Energy Park | T_BAGED-1 | [24 empty] | CR PM | H1 | Baglan Energy Park | T_BAGED-1 | 0 | 0 | 0 | 0 | 0 | 0 | 0 | 0 | 0 | 0 | 0 | 0 | 0 | 0 | 0 | 0 | 0 | 0 | 0 | 0 | 0 | 0 | 0 | 0 | CR PM | H1 | Baglan Energy Park | T_BAGED-1 | 16.8164 | 16.8164 | 16.8164 | 16.8164 | 16.8164 | 16.8164 | 16.8164 | 16.8164 | 16.8164 | 16.8164 | 16.8164 | 16.8164 | 16.8164 | 16.8164 | 16.8164 | 16.8164 | 16.8164 | 16.8164 | 16.8164 | 16.8164 | 16.8164 | 16.8164 | 16.8164 | 16.8164 | CR PM | H1 | Baglan Energy Park | T_BAGED-1 | [24 empty] | CR PM | H1 | Baglan Energy Park | T_BAGED-1
CR PM | A1 | Barking NR | T_BARK_NR | [24 empty] | CR PM | A1 | Barking NR | T_BARK_NR | [24 empty] | CR PM | A1 | Barking NR | T_BARK_NR | 6.6871 | 6.8542 | 7.0256 | 7.2012 | 7.3813 | 7.5658 | 7.7549 | 7.9488 | 8.1475 | 8.3512 | 8.56 | 8.774 | 8.9933 | 9.2182 | 9.4486 | 9.6848 | 9.927 | 10.1751 | 10.4295 | 10.6903 | 10.9575 | 11.2315 | 11.5122 | 11.8 | CR PM | A1 | Barking NR | T_BARK_NR | 0 | 0 | 0 | 0 | 0 | 0 | 0 | 0 | 0 | 0 | 0 | 0 | 0 | 0 | 0 | 0 | 0 | 0 | 0 | 0 | 0 | 0 | 0 | 0 | CR PM | A1 | Barking NR | T_BARK_NR | [24 empty] | CR PM | A1 | Barking NR | T_BARK_NR
CR PM | A1 | Barking Chnl Tunnel RLink | T_BARK-CTRL | [24 empty] | CR PM | A1 | Barking Chnl Tunnel RLink | T_BARK-CTRL | [24 empty] | CR PM | A1 | Barking Chnl Tunnel RLink | T_BARK-CTRL | 42.8888 | 43.961 | 45.0601 | 46.1866 | 47.3412 | 48.5247 | 49.7379 | 50.9813 | 52.2558 | 53.5622 | 54.9013 | 56.2738 | 57.6807 | 59.1227 | 60.6008 | 62.1158 | 63.6687 | 65.2604 | 66.8919 | 68.5642 | 70.2783 | 72.0353 | 73.8361 | 75.682 | CR PM | A1 | Barking Chnl Tunnel RLink | T_BARK-CTRL | 0 | 0 | 0 | 0 | 0 | 0 | 0 | 0 | 0 | 0 | 0 | 0 | 0 | 0 | 0 | 0 | 0 | 0 | 0 | 0 | 0 | 0 | 0 | 0 | CR PM | A1 | Barking Chnl Tunnel RLink | T_BARK-CTRL | [24 empty] | CR PM | A1 | Barking Chnl Tunnel RLink | T_BARK-CTRL
CR PM | 0 | 0 | 0 | [24 empty] | CR PM | 0 | 0 | 0 | [24 empty] | CR PM | 0 | 0 | 0 | 0 | 0 | 0 | 0 | 0 | 0 | 0 | 0 | 0 | 0 | 0 | 0 | 0 | 0 | 0 | 0 | 0 | 0 | 0 | 0 | 0 | 0 | 0 | 0 | CR PM | 0 | 0 | 0 | 0 | 0 | 0 | 0 | 0 | 0 | 0 | 0 | 0 | 0 | 0 | 0 | 0 | 0 | 0 | 0 | 0 | 0 | 0 | 0 | 0 | 0 | 0 | 0 | CR PM | 0 | 0 | 0 | [24 empty] | CR PM | 0 | 0 | 0
CR PM | L5 | Brereton NR | T_BRER_RTK | [24 empty] | CR PM | L5 | Brereton NR | T_BRER_RTK | [24 empty] | CR PM | L5 | Brereton NR | T_BRER_RTK | 23.0742 | 23.6511 | 24.2423 | 24.8484 | 25.4696 | 26.1063 | 26.759 | 27.428 | 28.1137 | 28.8165 | 29.5369 | 30.2754 | 31.0322 | 31.8081 | 32.6033 | 33.4183 | 34.2538 | 35.1101 | 35.9879 | 36.8876 | 37.8098 | 38.755 | 39.7239 | 40.717 | CR PM | L5 | Brereton NR | T_BRER_RTK | 0 | 0 | 0 | 0 | 0 | 0 | 0 | 0 | 0 | 0 | 0 | 0 | 0 | 0 | 0 | 0 | 0 | 0 | 0 | 0 | 0 | 0 | 0 | 0 | CR PM | L5 | Brereton NR | T_BRER_RTK | [24 empty] | CR PM | L5 | Brereton NR | T_BRER_RTK
CR PM | A6 | Bushey NR | T_BUSH_RTK | [24 empty] | CR PM | A6 | Bushey NR | T_BUSH_RTK | [24 empty] | CR PM | A6 | Bushey NR | T_BUSH_RTK | 27.8401 | 28.5361 | 29.2495 | 29.9807 | 30.7303 | 31.4985 | 32.286 | 33.0931 | 33.9205 | 34.7685 | 35.6377 | 36.5286 | 37.4418 | 38.3779 | 39.3373 | 40.3208 | 41.3288 | 42.362 | 43.4211 | 44.5066 | 45.6192 | 46.7597 | 47.9287 | 49.1269 | CR PM | A6 | Bushey NR | T_BUSH_RTK | 0 | 0 | 0 | 0 | 0 | 0 | 0 | 0 | 0 | 0 | 0 | 0 | 0 | 0 | 0 | 0 | 0 | 0 | 0 | 0 | 0 | 0 | 0 | 0 | CR PM | A6 | Bushey NR | T_BUSH_RTK | [24 empty] | CR PM | A6 | Bushey NR | T_BUSH_RTK
CR PM | N3 | Castner Kellner | T_CASKD-1 | [24 empty] | CR PM | N3 | Castner Kellner | T_CASKD-1 | [24 empty] | CR PM | N3 | Castner Kellner | T_CASKD-1 | 0 | 0 | 0 | 0 | 0 | 0 | 0 | 0 | 0 | 0 | 0 | 0 | 0 | 0 | 0 | 0 | 0 | 0 | 0 | 0 | 0 | 0 | 0 | 0 | CR PM | N3 | Castner Kellner | T_CASKD-1 | 152.5331 | 152.5331 | 152.5331 | 152.5331 | 152.5331 | 152.5331 | 152.5331 | 152.5331 | 152.5331 | 152.5331 | 152.5331 | 152.5331 | 152.5331 | 152.5331 | 152.5331 | 152.5331 | 152.5331 | 152.5331 | 152.5331 | 152.5331 | 152.5331 | 152.5331 | 152.5331 | 152.5331 | CR PM | N3 | Castner Kellner | T_CASKD-1 | [24 empty] | CR PM | N3 | Castner Kellner | T_CASKD-1
CR PM | D5 | Correy's Mill NR | T_CORM_RTK | [24 empty] | CR PM | D5 | Correy's Mill NR | T_CORM_RTK | [24 empty] | CR PM | D5 | Correy's Mill NR | T_CORM_RTK | 30.9225 | 31.6956 | 32.488 | 33.3002 | 34.1327 | 34.986 | 35.8606 | 36.7571 | 37.6761 | 38.618 | 39.5834 | 40.573 | 41.5873 | 42.627 | 43.6927 | 44.785 | 45.9046 | 47.0522 | 48.2285 | 49.4343 | 50.6701 | 51.9369 | 53.2353 | 54.5662 | CR PM | D5 | Correy's Mill NR | T_CORM_RTK | 0 | 0 | 0 | 0 | 0 | 0 | 0 | 0 | 0 | 0 | 0 | 0 | 0 | 0 | 0 | 0 | 0 | 0 | 0 | 0 | 0 | 0 | 0 | 0 | CR PM | D5 | Correy's Mill NR | T_CORM_RTK | [24 empty] | CR PM | D5 | Correy's Mill NR | T_CORM_RTK
CR PM | A6 | Elstree NR | T_ELSTR-1 | [24 empty] | CR PM | A6 | Elstree NR | T_ELSTR-1 | [24 empty] | CR PM | A6 | Elstree NR | T_ELSTR-1 | 0 | 0 | 0 | 0 | 0 | 0 | 0 | 0 | 0 | 0 | 0 | 0 | 0 | 0 | 0 | 0 | 0 | 0 | 0 | 0 | 0 | 0 | 0 | 0 | CR PM | A6 | Elstree NR | T_ELSTR-1 | 20.0296 | 20.0296 | 20.0296 | 20.0296 | 20.0296 | 20.0296 | 20.0296 | 20.0296 | 20.0296 | 20.0296 | 20.0296 | 20.0296 | 20.0296 | 20.0296 | 20.0296 | 20.0296 | 20.0296 | 20.0296 | 20.0296 | 20.0296 | 20.0296 | 20.0296 | 20.0296 | 20.0296 | CR PM | A6 | Elstree NR | T_ELSTR-1 | [24 empty] | CR PM | A6 | Elstree NR | T_ELSTR-1
CR PM | D6 | Didcot - Foxhall 1 | T_FOXJD-1 | [24 empty] | CR PM | D6 | Didcot - Foxhall 1 | T_FOXJD-1 | [24 empty] | CR PM | D6 | Didcot - Foxhall 1 | T_FOXJD-1 | 0.0096256 | 0.0098662 | 0.010113 | 0.010366 | 0.010625 | 0.01089 | 0.011163 | 0.011442 | 0.011728 | 0.012021 | 0.012322 | 0.01263 | 0.012945 | 0.013269 | 0.013601 | 0.013941 | 0.014289 | 0.014646 | 0.015013 | 0.015388 | 0.015773 | 0.016167 | 0.016571 | 0.016985 | CR PM | D6 | Didcot - Foxhall 1 | T_FOXJD-1 | 0 | 0 | 0 | 0 | 0 | 0 | 0 | 0 | 0 | 0 | 0 | 0 | 0 | 0 | 0 | 0 | 0 | 0 | 0 | 0 | 0 | 0 | 0 | 0 | CR PM | D6 | Didcot - Foxhall 1 | T_FOXJD-1 | [24 empty] | CR PM | D6 | Didcot - Foxhall 1 | T_FOXJD-1
CR PM | D6 | Didcot - Foxhall 2 | T_FOXJD-2 | [24 empty] | CR PM | D6 | Didcot - Foxhall 2 | T_FOXJD-2 | [24 empty] | CR PM | D6 | Didcot - Foxhall 2 | T_FOXJD-2 | 0 | 0 | 0 | 0 | 0 | 0 | 0 | 0 | 0 | 0 | 0 | 0 | 0 | 0 | 0 | 0 | 0 | 0 | 0 | 0 | 0 | 0 | 0 | 0 | CR PM | D6 | Didcot - Foxhall 2 | T_FOXJD-2 | 0 | 0 | 0 | 0 | 0 | 0 | 0 | 0 | 0 | 0 | 0 | 0 | 0 | 0 | 0 | 0 | 0 | 0 | 0 | 0 | 0 | 0 | 0 | 0 | CR PM | D6 | Didcot - Foxhall 2 | T_FOXJD-2 | [24 empty] | CR PM | D6 | Didcot - Foxhall 2 | T_FOXJD-2
CR PM | N3 | Frodsham NR | T_FROD_NR | [24 empty] | CR PM | N3 | Frodsham NR | T_FROD_NR | [24 empty] | CR PM | N3 | Frodsham NR | T_FROD_NR | 14.7197 | 15.0877 | 15.4649 | 15.8515 | 16.2478 | 16.654 | 17.0704 | 17.4971 | 17.9345 | 18.3829 | 18.8425 | 19.3135 | 19.7964 | 20.2913 | 20.7986 | 21.3185 | 21.8515 | 22.3978 | 22.9577 | 23.5317 | 24.12 | 24.723 | 25.341 | 25.9746 | CR PM | N3 | Frodsham NR | T_FROD_NR | 0 | 0 | 0 | 0 | 0 | 0 | 0 | 0 | 0 | 0 | 0 | 0 | 0 | 0 | 0 | 0 | 0 | 0 | 0 | 0 | 0 | 0 | 0 | 0 | CR PM | N3 | Frodsham NR | T_FROD_NR | [24 empty] | CR PM | N3 | Frodsham NR | T_FROD_NR
CR PM | C3 | Grain LNG Terminal | T_GLNG | [24 empty] | CR PM | C3 | Grain LNG Terminal | T_GLNG | [24 empty] | CR PM | C3 | Grain LNG Terminal | T_GLNG | 0 | 0 | 0 | 0 | 0 | 0 | 0 | 0 | 0 | 0 | 0 | 0 | 0 | 0 | 0 | 0 | 0 | 0 | 0 | 0 | 0 | 0 | 0 | 0 | CR PM | C3 | Grain LNG Terminal | T_GLNG | 19.7892 | 19.7892 | 19.7892 | 19.7892 | 19.7892 | 19.7892 | 19.7892 | 19.7892 | 19.7892 | 19.7892 | 19.7892 | 19.7892 | 19.7892 | 19.7892 | 19.7892 | 19.7892 | 19.7892 | 19.7892 | 19.7892 | 19.7892 | 19.7892 | 19.7892 | 19.7892 | 19.7892 | CR PM | C3 | Grain LNG Terminal | T_GLNG | [24 empty] | CR PM | C3 | Grain LNG Terminal | T_GLNG
CR PM | Q8 | Harker NR | T_HARK_NR | [24 empty] | CR PM | Q8 | Harker NR | T_HARK_NR | [24 empty] | CR PM | Q8 | Harker NR | T_HARK_NR | 8.1422 | 8.3458 | 8.5544 | 8.7683 | 8.9875 | 9.2122 | 9.4425 | 9.6786 | 9.9205 | 10.1685 | 10.4228 | 10.6833 | 10.9504 | 11.2242 | 11.5048 | 11.7924 | 12.0872 | 12.3894 | 12.6991 | 13.0166 | 13.342 | 13.6756 | 14.0174 | 14.3679 | CR PM | Q8 | Harker NR | T_HARK_NR | 0 | 0 | 0 | 0 | 0 | 0 | 0 | 0 | 0 | 0 | 0 | 0 | 0 | 0 | 0 | 0 | 0 | 0 | 0 | 0 | 0 | 0 | 0 | 0 | CR PM | Q8 | Harker NR | T_HARK_NR | [24 empty] | CR PM | Q8 | Harker NR | T_HARK_NR
CR PM | D4 | LEIGHTON BUZZARD NR | T_LBUZ_RTK | [24 empty] | CR PM | D4 | LEIGHTON BUZZARD NR | T_LBUZ_RTK | [24 empty] | CR PM | D4 | LEIGHTON BUZZARD NR | T_LBUZ_RTK | 39.2476 | 40.2288 | 41.2345 | 42.2654 | 43.322 | 44.4051 | 45.5152 | 46.6531 | 47.8194 | 49.0149 | 50.2403 | 51.4963 | 52.7837 | 54.1033 | 55.4559 | 56.8423 | 58.2633 | 59.7199 | 61.2129 | 62.7432 | 64.3118 | 65.9196 | 67.5676 | 69.2568 | CR PM | D4 | LEIGHTON BUZZARD NR | T_LBUZ_RTK | 0 | 0 | 0 | 0 | 0 | 0 | 0 | 0 | 0 | 0 | 0 | 0 | 0 | 0 | 0 | 0 | 0 | 0 | 0 | 0 | 0 | 0 | 0 | 0 | CR PM | D4 | LEIGHTON BUZZARD NR | T_LBUZ_RTK | [24 empty] | CR PM | D4 | LEIGHTON BUZZARD NR | T_LBUZ_RTK
CR PM | H2 | Llanwern Steelworks | T_LLWSD-1 | [24 empty] | CR PM | H2 | Llanwern Steelworks | T_LLWSD-1 | [24 empty] | CR PM | H2 | Llanwern Steelworks | T_LLWSD-1 | 0 | 0 | 0 | 0 | 0 | 0 | 0 | 0 | 0 | 0 | 0 | 0 | 0 | 0 | 0 | 0 | 0 | 0 | 0 | 0 | 0 | 0 | 0 | 0 | CR PM | H2 | Llanwern Steelworks | T_LLWSD-1 | 30.9894 | 30.9894 | 30.9894 | 30.9894 | 30.9894 | 30.9894 | 30.9894 | 30.9894 | 30.9894 | 30.9894 | 30.9894 | 30.9894 | 30.9894 | 30.9894 | 30.9894 | 30.9894 | 30.9894 | 30.9894 | 30.9894 | 30.9894 | 30.9894 | 30.9894 | 30.9894 | 30.9894 | CR PM | H2 | Llanwern Steelworks | T_LLWSD-1 | [24 empty] | CR PM | H2 | Llanwern Steelworks | T_LLWSD-1
CR PM | L3 | Long Buckby Wharf NR | T_LONGB-RTK | [24 empty] | CR PM | L3 | Long Buckby Wharf NR | T_LONGB-RTK | [24 empty] | CR PM | L3 | Long Buckby Wharf NR | T_LONGB-RTK | 15.702 | 16.0946 | 16.4969 | 16.9093 | 17.3321 | 17.7654 | 18.2095 | 18.6648 | 19.1314 | 19.6097 | 20.0999 | 20.6024 | 21.1175 | 21.6454 | 22.1865 | 22.7412 | 23.3097 | 23.8925 | 24.4898 | 25.102 | 25.7296 | 26.3728 | 27.0321 | 27.7079 | CR PM | L3 | Long Buckby Wharf NR | T_LONGB-RTK | 0 | 0 | 0 | 0 | 0 | 0 | 0 | 0 | 0 | 0 | 0 | 0 | 0 | 0 | 0 | 0 | 0 | 0 | 0 | 0 | 0 | 0 | 0 | 0 | CR PM | L3 | Long Buckby Wharf NR | T_LONGB-RTK | [24 empty] | CR PM | L3 | Long Buckby Wharf NR | T_LONGB-RTK
CR PM | R6 | Oxenholme NR | T_OXEN_NR | [24 empty] | CR PM | R6 | Oxenholme NR | T_OXEN_NR | [24 empty] | CR PM | R6 | Oxenholme NR | T_OXEN_NR | 4.9362 | 5.0596 | 5.1861 | 5.3157 | 5.4486 | 5.5848 | 5.7245 | 5.8676 | 6.0143 | 6.1646 | 6.3187 | 6.4767 | 6.6386 | 6.8046 | 6.9747 | 7.1491 | 7.3278 | 7.511 | 7.6988 | 7.8912 | 8.0885 | 8.2907 | 8.498 | 8.7104 | CR PM | R6 | Oxenholme NR | T_OXEN_NR | 0 | 0 | 0 | 0 | 0 | 0 | 0 | 0 | 0 | 0 | 0 | 0 | 0 | 0 | 0 | 0 | 0 | 0 | 0 | 0 | 0 | 0 | 0 | 0 | CR PM | R6 | Oxenholme NR | T_OXEN_NR | [24 empty] | CR PM | R6 | Oxenholme NR | T_OXEN_NR
CR PM | L3 | Patford Bridge NR | T_PATB_RTK | [24 empty] | CR PM | L3 | Patford Bridge NR | T_PATB_RTK | [24 empty] | CR PM | L3 | Patford Bridge NR | T_PATB_RTK | 10.7658 | 11.035 | 11.3108 | 11.5936 | 11.8835 | 12.1805 | 12.4851 | 12.7972 | 13.1171 | 13.445 | 13.7812 | 14.1257 | 14.4788 | 14.8408 | 15.2118 | 15.5921 | 15.9819 | 16.3815 | 16.791 | 17.2108 | 17.6411 | 18.0821 | 18.5341 | 18.9975 | CR PM | L3 | Patford Bridge NR | T_PATB_RTK | 0 | 0 | 0 | 0 | 0 | 0 | 0 | 0 | 0 | 0 | 0 | 0 | 0 | 0 | 0 | 0 | 0 | 0 | 0 | 0 | 0 | 0 | 0 | 0 | CR PM | L3 | Patford Bridge NR | T_PATB_RTK | [24 empty] | CR PM | L3 | Patford Bridge NR | T_PATB_RTK
CR PM | P2 | Poppleton NR | T_POPP_3RTK | [24 empty] | CR PM | P2 | Poppleton NR | T_POPP_3RTK | [24 empty] | CR PM | P2 | Poppleton NR | T_POPP_3RTK | 4.5973 | 4.7123 | 4.8301 | 4.9508 | 5.0746 | 5.2014 | 5.3315 | 5.4648 | 5.6014 | 5.7414 | 5.885 | 6.0321 | 6.1829 | 6.3375 | 6.4959 | 6.6583 | 6.8247 | 6.9954 | 7.1702 | 7.3495 | 7.5332 | 7.7216 | 7.9146 | 8.1125 | CR PM | P2 | Poppleton NR | T_POPP_3RTK | 0 | 0 | 0 | 0 | 0 | 0 | 0 | 0 | 0 | 0 | 0 | 0 | 0 | 0 | 0 | 0 | 0 | 0 | 0 | 0 | 0 | 0 | 0 | 0 | CR PM | P2 | Poppleton NR | T_POPP_3RTK | [24 empty] | CR PM | P2 | Poppleton NR | T_POPP_3RTK
CR PM | C4 | Sellindge NR | T_SELL-1 | [24 empty] | CR PM | C4 | Sellindge NR | T_SELL-1 | [24 empty] | CR PM | C4 | Sellindge NR | T_SELL-1 | 13.0789 | 13.4059 | 13.741 | 14.0846 | 14.4367 | 14.7976 | 15.1675 | 15.5467 | 15.9354 | 16.3338 | 16.7421 | 17.1607 | 17.5897 | 18.0294 | 18.4802 | 18.9422 | 19.4157 | 19.9011 | 20.3987 | 20.9086 | 21.4313 | 21.9671 | 22.5163 | 23.0792 | CR PM | C4 | Sellindge NR | T_SELL-1 | 0 | 0 | 0 | 0 | 0 | 0 | 0 | 0 | 0 | 0 | 0 | 0 | 0 | 0 | 0 | 0 | 0 | 0 | 0 | 0 | 0 | 0 | 0 | 0 | CR PM | C4 | Sellindge NR | T_SELL-1 | [24 empty] | CR PM | C4 | Sellindge NR | T_SELL-1
CR PM | 0 | 0 | 0 | [24 empty] | CR PM | 0 | 0 | 0 | [24 empty] | CR PM | 0 | 0 | 0 | 0 | 0 | 0 | 0 | 0 | 0 | 0 | 0 | 0 | 0 | 0 | 0 | 0 | 0 | 0 | 0 | 0 | 0 | 0 | 0 | 0 | 0 | 0 | 0 | CR PM | 0 | 0 | 0 | 0 | 0 | 0 | 0 | 0 | 0 | 0 | 0 | 0 | 0 | 0 | 0 | 0 | 0 | 0 | 0 | 0 | 0 | 0 | 0 | 0 | 0 | 0 | 0 | CR PM | 0 | 0 | 0 | [24 empty] | CR PM | 0 | 0 | 0
CR PM | 0 | 0 | 0 | [24 empty] | CR PM | 0 | 0 | 0 | [24 empty] | CR PM | 0 | 0 | 0 | 0 | 0 | 0 | 0 | 0 | 0 | 0 | 0 | 0 | 0 | 0 | 0 | 0 | 0 | 0 | 0 | 0 | 0 | 0 | 0 | 0 | 0 | 0 | 0 | CR PM | 0 | 0 | 0 | 0 | 0 | 0 | 0 | 0 | 0 | 0 | 0 | 0 | 0 | 0 | 0 | 0 | 0 | 0 | 0 | 0 | 0 | 0 | 0 | 0 | 0 | 0 | 0 | CR PM | 0 | 0 | 0 | [24 empty] | CR PM | 0 | 0 | 0
CR PM | C2 | Singlewell NR | T_SINGL1 | [24 empty] | CR PM | C2 | Singlewell NR | T_SINGL1 | [24 empty] | CR PM | C2 | Singlewell NR | T_SINGL1 | 24.9566 | 25.5805 | 26.2201 | 26.8756 | 27.5474 | 28.2361 | 28.942 | 29.6656 | 30.4072 | 31.1674 | 31.9466 | 32.7453 | 33.5639 | 34.403 | 35.2631 | 36.1446 | 37.0482 | 37.9745 | 38.9238 | 39.8969 | 40.8943 | 41.9167 | 42.9646 | 44.0387 | CR PM | C2 | Singlewell NR | T_SINGL1 | 0 | 0 | 0 | 0 | 0 | 0 | 0 | 0 | 0 | 0 | 0 | 0 | 0 | 0 | 0 | 0 | 0 | 0 | 0 | 0 | 0 | 0 | 0 | 0 | CR PM | C2 | Singlewell NR | T_SINGL1 | [24 empty] | CR PM | C2 | Singlewell NR | T_SINGL1
CR PM | 0 | 0 | 0 | [24 empty] | CR PM | 0 | 0 | 0 | [24 empty] | CR PM | 0 | 0 | 0 | 0 | 0 | 0 | 0 | 0 | 0 | 0 | 0 | 0 | 0 | 0 | 0 | 0 | 0 | 0 | 0 | 0 | 0 | 0 | 0 | 0 | 0 | 0 | 0 | CR PM | 0 | 0 | 0 | 0 | 0 | 0 | 0 | 0 | 0 | 0 | 0 | 0 | 0 | 0 | 0 | 0 | 0 | 0 | 0 | 0 | 0 | 0 | 0 | 0 | 0 | 0 | 0 | CR PM | 0 | 0 | 0 | [24 empty] | CR PM | 0 | 0 | 0
CR PM | P3 | Tinsley Park Steelworks | T_TINSD-1 | [24 empty] | CR PM | P3 | Tinsley Park Steelworks | T_TINSD-1 | [24 empty] | CR PM | P3 | Tinsley Park Steelworks | T_TINSD-1 | 0 | 0 | 0 | 0 | 0 | 0 | 0 | 0 | 0 | 0 | 0 | 0 | 0 | 0 | 0 | 0 | 0 | 0 | 0 | 0 | 0 | 0 | 0 | 0 | CR PM | P3 | Tinsley Park Steelworks | T_TINSD-1 | 31.8187 | 31.8187 | 31.8187 | 31.8187 | 31.8187 | 31.8187 | 31.8187 | 31.8187 | 31.8187 | 31.8187 | 31.8187 | 31.8187 | 31.8187 | 31.8187 | 31.8187 | 31.8187 | 31.8187 | 31.8187 | 31.8187 | 31.8187 | 31.8187 | 31.8187 | 31.8187 | 31.8187 | CR PM | P3 | Tinsley Park Steelworks | T_TINSD-1 | [24 empty] | CR PM | P3 | Tinsley Park Steelworks | T_TINSD-1
CR PM | Q2 | BS Tod Point Supply | T_TODSD-1 | [24 empty] | CR PM | Q2 | BS Tod Point Supply | T_TODSD-1 | [24 empty] | CR PM | Q2 | BS Tod Point Supply | T_TODSD-1 | 0 | 0 | 0 | 0 | 0 | 0 | 0 | 0 | 0 | 0 | 0 | 0 | 0 | 0 | 0 | 0 | 0 | 0 | 0 | 0 | 0 | 0 | 0 | 0 | CR PM | Q2 | BS Tod Point Supply | T_TODSD-1 | 6.6231 | 6.6231 | 6.6231 | 6.6231 | 6.6231 | 6.6231 | 6.6231 | 6.6231 | 6.6231 | 6.6231 | 6.6231 | 6.6231 | 6.6231 | 6.6231 | 6.6231 | 6.6231 | 6.6231 | 6.6231 | 6.6231 | 6.6231 | 6.6231 | 6.6231 | 6.6231 | 6.6231 | CR PM | Q2 | BS Tod Point Supply | T_TODSD-1 | [24 empty] | CR PM | Q2 | BS Tod Point Supply | T_TODSD-1
CR PM | Q2 | ETOL - Wilton Site | T_WILCT-1 | [24 empty] | CR PM | Q2 | ETOL - Wilton Site | T_WILCT-1 | [24 empty] | CR PM | Q2 | ETOL - Wilton Site | T_WILCT-1 | 0 | 0 | 0 | 0 | 0 | 0 | 0 | 0 | 0 | 0 | 0 | 0 | 0 | 0 | 0 | 0 | 0 | 0 | 0 | 0 | 0 | 0 | 0 | 0 | CR PM | Q2 | ETOL - Wilton Site | T_WILCT-1 | 6.1533 | 6.1533 | 6.1533 | 6.1533 | 6.1533 | 6.1533 | 6.1533 | 6.1533 | 6.1533 | 6.1533 | 6.1533 | 6.1533 | 6.1533 | 6.1533 | 6.1533 | 6.1533 | 6.1533 | 6.1533 | 6.1533 | 6.1533 | 6.1533 | 6.1533 | 6.1533 | 6.1533 | CR PM | Q2 | ETOL - Wilton Site | T_WILCT-1 | [24 empty] | CR PM | Q2 | ETOL - Wilton Site | T_WILCT-1
CR PM | A7 | Kensal Green Crossrail 1 | T_KSGND-1 | [24 empty] | CR PM | A7 | Kensal Green Crossrail 1 | T_KSGND-1 | [24 empty] | CR PM | A7 | Kensal Green Crossrail 1 | T_KSGND-1 | 26 | 26.65 | 27.3163 | 27.9992 | 28.6991 | 29.4166 | 30.152 | 30.9058 | 31.6785 | 32.4704 | 33.2822 | 34.1143 | 34.9671 | 35.8413 | 36.7373 | 37.6558 | 38.5971 | 39.5621 | 40.5511 | 41.5649 | 42.604 | 43.6691 | 44.7609 | 45.8799 | CR PM | A7 | Kensal Green Crossrail 1 | T_KSGND-1 | 0 | 0 | 0 | 0 | 0 | 0 | 0 | 0 | 0 | 0 | 0 | 0 | 0 | 0 | 0 | 0 | 0 | 0 | 0 | 0 | 0 | 0 | 0 | 0 | CR PM | A7 | Kensal Green Crossrail 1 | T_KSGND-1 | [24 empty] | CR PM | A7 | Kensal Green Crossrail 1 | T_KSGND-1
CR PM | P6 | Hydrogen-SMR-2 | B_EXTRA_3 | [24 empty] | CR PM | P6 | Hydrogen-SMR-2 | B_EXTRA_3 | [24 empty] | CR PM | P6 | Hydrogen-SMR-2 | B_EXTRA_3 | 0 | 0 | 0 | 0 | 0 | 0 | 0 | 0 | 0 | 0 | 0 | 0 | 0 | 0 | 0 | 0 | 0 | 0 | 0 | 0 | 0 | 0 | 0 | 0 | CR PM | P6 | Hydrogen-SMR-2 | B_EXTRA_3 | 0 | 0 | 0 | 0 | 0 | 0 | 0 | 0 | 0 | 0 | 0 | 0 | 0 | 0 | 0 | 0 | 0 | 0 | 0 | 0 | 0 | 0 | 0 | 0 | CR PM | P6 | Hydrogen-SMR-2 | B_EXTRA_3 | [24 empty] | CR PM | P6 | Hydrogen-SMR-2 | B_EXTRA_3
CR PM | N3 | Hydrogen-SMR-3 | B_EXTRA_4 | [24 empty] | CR PM | N3 | Hydrogen-SMR-3 | B_EXTRA_4 | [24 empty] | CR PM | N3 | Hydrogen-SMR-3 | B_EXTRA_4 | 0 | 0 | 0 | 0 | 0 | 0 | 0 | 0 | 0 | 0 | 0 | 0 | 0 | 0 | 0 | 0 | 0 | 0 | 0 | 0 | 0 | 0 | 0 | 0 | CR PM | N3 | Hydrogen-SMR-3 | B_EXTRA_4 | 0 | 0 | 0 | 0 | 0 | 0 | 0 | 0 | 0 | 0 | 0 | 0 | 0 | 0 | 0 | 0 | 0 | 0 | 0 | 0 | 0 | 0 | 0 | 0 | CR PM | N3 | Hydrogen-SMR-3 | B_EXTRA_4 | [24 empty] | CR PM | N3 | Hydrogen-SMR-3 | B_EXTRA_4
CR PM | P8 | Hydrogen-SMR-4 | B_EXTRA_5 | [24 empty] | CR PM | P8 | Hydrogen-SMR-4 | B_EXTRA_5 | [24 empty] | CR PM | P8 | Hydrogen-SMR-4 | B_EXTRA_5 | 0 | 0 | 0 | 0 | 0 | 0 | 0 | 0 | 0 | 0 | 0 | 0 | 0 | 0 | 0 | 0 | 0 | 0 | 0 | 0 | 0 | 0 | 0 | 0 | CR PM | P8 | Hydrogen-SMR-4 | B_EXTRA_5 | 0 | 0 | 0 | 0 | 0 | 0 | 0 | 0 | 0 | 0 | 0 | 0 | 0 | 0 | 0 | 0 | 0 | 0 | 0 | 0 | 0 | 0 | 0 | 0 | CR PM | P8 | Hydrogen-SMR-4 | B_EXTRA_5 | [24 empty] | CR PM | P8 | Hydrogen-SMR-4 | B_EXTRA_5
CR PM | C4 | Hydrogen-SMR-5 | B_EXTRA_6 | [24 empty] | CR PM | C4 | Hydrogen-SMR-5 | B_EXTRA_6 | [24 empty] | CR PM | C4 | Hydrogen-SMR-5 | B_EXTRA_6 | 0 | 0 | 0 | 0 | 0 | 0 | 0 | 0 | 0 | 0 | 0 | 0 | 0 | 0 | 0 | 0 | 0 | 0 | 0 | 0 | 0 | 0 | 0 | 0 | CR PM | C4 | Hydrogen-SMR-5 | B_EXTRA_6 | 0 | 0 | 0 | 0 | 0 | 0 | 0 | 0 | 0 | 0 | 0 | 0 | 0 | 0 | 0 | 0 | 0 | 0 | 0 | 0 | 0 | 0 | 0 | 0 | CR PM | C4 | Hydrogen-SMR-5 | B_EXTRA_6 | [24 empty] | CR PM | C4 | Hydrogen-SMR-5 | B_EXTRA_6
TD AM | H2 | Aberthaw | ABTH_1 | 20.4934 | 20.2551 | 19.7347 | 19.2711 | 18.7868 | 18.2868 | 17.7593 | 17.2792 | 16.8437 | 16.4551 | 16.1244 | 15.8654 | 15.6283 | 15.4132 | 15.248 | 15.0804 | 14.9316 | 14.7961 | 14.6526 | 14.4941 | 14.3175 | 14.1327 | 13.9378 | 13.7452 | TD AM | H2 | Aberthaw | ABTH_1 | 0.026884 | 0.047218 | 0.13713 | 0.24687 | 0.39083 | 0.57114 | 0.80651 | 1.1027 | 1.475 | 1.9426 | 2.5162 | 3.2246 | 4.0948 | 5.1434 | 6.3805 | 7.7866 | 9.3196 | 10.917 | 12.4866 | 13.9544 | 15.2428 | 16.3309 | 17.3408 | 17.3997 | TD AM | H2 | Aberthaw | ABTH_1 | 30.4318 | 30.1612 | 30.1828 | 30.3261 | 30.0363 | 29.7378 | 29.4327 | 29.1314 | 28.83 | 28.514 | 28.1953 | 27.865 | 27.5377 | 27.2757 | 27.198 | 27.11 | 27.0302 | 26.9533 | 26.8804 | 26.8037 | 26.734 | 26.6758 | 26.6079 | 26.5383 | TD AM | H2 | Aberthaw | ABTH_1 | 27.5105 | 27.2564 | 27.0909 | 27.0686 | 26.9486 | 26.8448 | 26.7339 | 26.6429 | 26.5593 | 26.5013 | 26.4687 | 26.4802 | 26.4871 | 26.166 | 26.1949 | 26.2379 | 26.2776 | 26.3321 | 26.3918 | 26.4629 | 26.5397 | 26.603 | 26.6477 | 26.6833 | TD AM | H2 | Aberthaw | ABTH_1 | 0.032957 | 0.071677 | 0.10311 | 0.14449 | 0.27408 | 0.43631 | 0.58294 | 0.75347 | 0.91199 | 1.1494 | 1.3604 | 1.5934 | 1.789 | 1.9756 | 2.1509 | 2.3 | 2.4175 | 2.5705 | 2.7099 | 2.9103 | 3.0639 | 3.2202 | 3.3546 | 3.4742 | TD AM | H2 | Aberthaw | ABTH_1 | 0 | 0.01084 | 0.021971 | 0.036233 | 0.055393 | 0.078205 | 0.10199 | 0.13501 | 0.16151 | 0.19626 | 0.23377 | 0.28835 | 0.32679 | 0.37524 | 0.41679 | 0.45967 | 0.50688 | 0.556 | 0.60678 | 0.65921 | 0.71248 | 0.75612 | 0.78373 | 0.81711
TD AM | F6 | Abham | ABHA1 | 20.8646 | 20.622 | 20.0922 | 19.6202 | 19.1272 | 18.6181 | 18.081 | 17.5922 | 17.1488 | 16.7532 | 16.4165 | 16.1529 | 15.9114 | 15.6925 | 15.5242 | 15.3536 | 15.2021 | 15.0642 | 14.918 | 14.7567 | 14.5769 | 14.3887 | 14.1903 | 13.9942 | TD AM | F6 | Abham | ABHA1 | 0.040953 | 0.06509 | 0.17488 | 0.29611 | 0.44661 | 0.62829 | 0.86157 | 1.1526 | 1.5187 | 1.9826 | 2.5606 | 3.2813 | 4.167 | 5.2339 | 6.4928 | 7.9238 | 9.4838 | 11.1092 | 12.7065 | 14.2002 | 15.5112 | 16.6185 | 17.6463 | 17.7062 | TD AM | F6 | Abham | ABHA1 | 24.3715 | 24.1547 | 24.1721 | 24.2868 | 24.0547 | 23.8156 | 23.5713 | 23.33 | 23.0886 | 22.8356 | 22.5803 | 22.3158 | 22.0537 | 21.8439 | 21.7816 | 21.7111 | 21.6472 | 21.5856 | 21.5273 | 21.4658 | 21.41 | 21.3634 | 21.3091 | 21.2533 | TD AM | F6 | Abham | ABHA1 | 22.0319 | 21.8284 | 21.6958 | 21.678 | 21.5819 | 21.4988 | 21.41 | 21.3371 | 21.2701 | 21.2237 | 21.1976 | 21.2068 | 21.2123 | 20.9552 | 20.9783 | 21.0127 | 21.0446 | 21.0882 | 21.136 | 21.1929 | 21.2544 | 21.3051 | 21.341 | 21.3694 | TD AM | F6 | Abham | ABHA1 | 0.033554 | 0.072976 | 0.10498 | 0.14711 | 0.27904 | 0.44422 | 0.5935 | 0.76712 | 0.92851 | 1.1702 | 1.385 | 1.6222 | 1.8214 | 2.0114 | 2.1899 | 2.3417 | 2.4613 | 2.6171 | 2.759 | 2.963 | 3.1194 | 3.2786 | 3.4153 | 3.5371 | TD AM | F6 | Abham | ABHA1 | 0 | 0.011036 | 0.022369 | 0.03689 | 0.056397 | 0.079622 | 0.10384 | 0.13745 | 0.16443 | 0.19981 | 0.23801 | 0.29357 | 0.33271 | 0.38204 | 0.42434 | 0.46799 | 0.51607 | 0.56607 | 0.61777 | 0.67115 | 0.72539 | 0.76982 | 0.79792 | 0.83191
TD AM | A7 | Acton Lane 22kV | ACTL_C | 2.652 | 2.6212 | 2.5539 | 2.4939 | 2.4312 | 2.3665 | 2.2982 | 2.2361 | 2.1797 | 2.1294 | 2.0866 | 2.0531 | 2.0224 | 1.9946 | 1.9732 | 1.9515 | 1.9323 | 1.9148 | 1.8962 | 1.8757 | 1.8528 | 1.8289 | 1.8037 | 1.7788 | TD AM | A7 | Acton Lane 22kV | ACTL_C | 0.010436 | 0.014291 | 0.033152 | 0.04863 | 0.0639 | 0.078998 | 0.096415 | 0.11683 | 0.14269 | 0.17755 | 0.22556 | 0.28906 | 0.36708 | 0.46107 | 0.57197 | 0.69802 | 0.83545 | 0.97863 | 1.1193 | 1.2509 | 1.3664 | 1.464 | 1.5545 | 1.5598 | TD AM | A7 | Acton Lane 22kV | ACTL_C | 4.3876 | 4.3486 | 4.3517 | 4.3724 | 4.3306 | 4.2876 | 4.2436 | 4.2001 | 4.1567 | 4.1111 | 4.0652 | 4.0176 | 3.9704 | 3.9326 | 3.9214 | 3.9087 | 3.8972 | 3.8861 | 3.8756 | 3.8645 | 3.8545 | 3.8461 | 3.8363 | 3.8263 | TD AM | A7 | Acton Lane 22kV | ACTL_C | 3.9665 | 3.9298 | 3.9059 | 3.9027 | 3.8854 | 3.8705 | 3.8545 | 3.8414 | 3.8293 | 3.8209 | 3.8162 | 3.8179 | 3.8189 | 3.7726 | 3.7768 | 3.783 | 3.7887 | 3.7965 | 3.8052 | 3.8154 | 3.8265 | 3.8356 | 3.8421 | 3.8472 | TD AM | A7 | Acton Lane 22kV | ACTL_C | 0.0042649 | 5.2034e-08 | 1.5413e-07 | 4.3671e-07 | 3.2868e-06 | 1.4376e-05 | 3.6022e-05 | 8.1459e-05 | 0.00015387 | 0.00032436 | 0.00056853 | 0.00095426 | 0.001411 | 0.001995 | 0.0026882 | 0.0034341 | 0.0041639 | 0.0052237 | 0.0064069 | 0.0084973 | 0.010501 | 0.012501 | 0.014944 | 0.017243 | TD AM | A7 | Acton Lane 22kV | ACTL_C | 0 | 0.0014028 | 0.0028432 | 0.0046889 | 0.0071684 | 0.01012 | 0.013199 | 0.017471 | 0.0209 | 0.025397 | 0.030252 | 0.037315 | 0.04229 | 0.04856 | 0.053936 | 0.059485 | 0.065595 | 0.071952 | 0.078523 | 0.085308 | 0.092202 | 0.097849 | 0.10142 | 0.10574
TD AM | A7 | Acton Lane 66kV | ACTL_2 | 2.0811 | 2.0569 | 2.0041 | 1.957 | 1.9078 | 1.857 | 1.8035 | 1.7547 | 1.7105 | 1.671 | 1.6374 | 1.6111 | 1.5871 | 1.5652 | 1.5484 | 1.5314 | 1.5163 | 1.5026 | 1.488 | 1.4719 | 1.454 | 1.4352 | 1.4154 | 1.3958 | TD AM | A7 | Acton Lane 66kV | ACTL_2 | 0.0081891 | 0.011215 | 0.026016 | 0.038161 | 0.050144 | 0.061992 | 0.075659 | 0.091682 | 0.11197 | 0.13933 | 0.17701 | 0.22683 | 0.28805 | 0.36181 | 0.44884 | 0.54776 | 0.6556 | 0.76796 | 0.87837 | 0.98163 | 1.0723 | 1.1488 | 1.2199 | 1.224 | TD AM | A7 | Acton Lane 66kV | ACTL_2 | 3.4431 | 3.4125 | 3.4149 | 3.4311 | 3.3984 | 3.3646 | 3.3301 | 3.296 | 3.2619 | 3.2261 | 3.1901 | 3.1527 | 3.1157 | 3.086 | 3.0772 | 3.0673 | 3.0582 | 3.0495 | 3.0413 | 3.0326 | 3.0247 | 3.0181 | 3.0105 | 3.0026 | TD AM | A7 | Acton Lane 66kV | ACTL_2 | 3.1126 | 3.0838 | 3.0651 | 3.0626 | 3.049 | 3.0373 | 3.0247 | 3.0144 | 3.005 | 2.9984 | 2.9947 | 2.996 | 2.9968 | 2.9605 | 2.9637 | 2.9686 | 2.9731 | 2.9793 | 2.986 | 2.9941 | 3.0027 | 3.0099 | 3.015 | 3.019 | TD AM | A7 | Acton Lane 66kV | ACTL_2 | 0.0033468 | 4.0833e-08 | 1.2095e-07 | 3.427e-07 | 2.5793e-06 | 1.1281e-05 | 2.8268e-05 | 6.3923e-05 | 0.00012075 | 0.00025454 | 0.00044614 | 0.00074884 | 0.0011072 | 0.0015656 | 0.0021095 | 0.0026948 | 0.0032675 | 0.0040992 | 0.0050277 | 0.0066681 | 0.0082402 | 0.0098099 | 0.011727 | 0.013531 | TD AM | A7 | Acton Lane 66kV | ACTL_2 | 0 | 0.0011008 | 0.0022312 | 0.0036795 | 0.0056252 | 0.0079418 | 0.010358 | 0.01371 | 0.016401 | 0.01993 | 0.02374 | 0.029282 | 0.033186 | 0.038106 | 0.042325 | 0.046679 | 0.051475 | 0.056462 | 0.061619 | 0.066943 | 0.072353 | 0.076784 | 0.079588 | 0.082978
TD AM | H2 | Alpha Steel (Uskmouth) | ALST_3 | 0.092999 | 0.091917 | 0.089556 | 0.087452 | 0.085254 | 0.082985 | 0.080591 | 0.078413 | 0.076436 | 0.074673 | 0.073172 | 0.071997 | 0.070921 | 0.069945 | 0.069195 | 0.068434 | 0.067759 | 0.067145 | 0.066493 | 0.065774 | 0.064973 | 0.064134 | 0.063249 | 0.062376 | TD AM | H2 | Alpha Steel (Uskmouth) | ALST_3 | 0.000122 | 0.00021427 | 0.0006223 | 0.0011203 | 0.0017736 | 0.0025918 | 0.0036599 | 0.0050038 | 0.0066933 | 0.0088155 | 0.011419 | 0.014633 | 0.018582 | 0.02334 | 0.028955 | 0.035336 | 0.042292 | 0.049541 | 0.056664 | 0.063325 | 0.069172 | 0.074109 | 0.078692 | 0.078959 | TD AM | H2 | Alpha Steel (Uskmouth) | ALST_3 | 0.21922 | 0.21727 | 0.21743 | 0.21846 | 0.21637 | 0.21422 | 0.21202 | 0.20985 | 0.20768 | 0.20541 | 0.20311 | 0.20073 | 0.19837 | 0.19649 | 0.19593 | 0.19529 | 0.19472 | 0.19416 | 0.19364 | 0.19308 | 0.19258 | 0.19216 | 0.19167 | 0.19117 | TD AM | H2 | Alpha Steel (Uskmouth) | ALST_3 | 0.19818 | 0.19635 | 0.19515 | 0.19499 | 0.19413 | 0.19338 | 0.19258 | 0.19193 | 0.19132 | 0.19091 | 0.19067 | 0.19075 | 0.1908 | 0.18849 | 0.1887 | 0.18901 | 0.1893 | 0.18969 | 0.19012 | 0.19063 | 0.19118 | 0.19164 | 0.19196 | 0.19222 | TD AM | H2 | Alpha Steel (Uskmouth) | ALST_3 | 0.00014956 | 0.00032527 | 0.00046792 | 0.0006557 | 0.0012438 | 0.00198 | 0.0026454 | 0.0034192 | 0.0041386 | 0.0052158 | 0.0061734 | 0.0072307 | 0.0081184 | 0.0089652 | 0.0097609 | 0.010437 | 0.01097 | 0.011665 | 0.012298 | 0.013207 | 0.013904 | 0.014613 | 0.015223 | 0.015766 | TD AM | H2 | Alpha Steel (Uskmouth) | ALST_3 | 0 | 4.9191e-05 | 9.9703e-05 | 0.00016443 | 0.00025137 | 0.00035489 | 0.00046285 | 0.00061266 | 0.00073291 | 0.00089061 | 0.0010609 | 0.0013085 | 0.001483 | 0.0017028 | 0.0018914 | 0.002086 | 0.0023002 | 0.0025231 | 0.0027536 | 0.0029915 | 0.0032332 | 0.0034313 | 0.0035565 | 0.003708
TD AM | F6 | Alverdiscott | ALVE1 | 25.4044 | 25.109 | 24.4639 | 23.8893 | 23.2889 | 22.6691 | 22.0152 | 21.42 | 20.8801 | 20.3984 | 19.9885 | 19.6674 | 19.3734 | 19.1069 | 18.902 | 18.6942 | 18.5098 | 18.3419 | 18.1639 | 17.9675 | 17.7486 | 17.5194 | 17.2778 | 17.0391 | TD AM | F6 | Alverdiscott | ALVE1 | 0.049864 | 0.079252 | 0.21294 | 0.36054 | 0.54379 | 0.765 | 1.049 | 1.4033 | 1.8491 | 2.414 | 3.1177 | 3.9953 | 5.0736 | 6.3728 | 7.9056 | 9.6478 | 11.5473 | 13.5263 | 15.4713 | 17.2899 | 18.8862 | 20.2344 | 21.4858 | 21.5587 | TD AM | F6 | Alverdiscott | ALVE1 | 34.6972 | 34.3886 | 34.4133 | 34.5767 | 34.2462 | 33.9058 | 33.558 | 33.2145 | 32.8708 | 32.5106 | 32.1472 | 31.7706 | 31.3975 | 31.0987 | 31.0101 | 30.9097 | 30.8187 | 30.7311 | 30.648 | 30.5605 | 30.4811 | 30.4147 | 30.3373 | 30.258 | TD AM | F6 | Alverdiscott | ALVE1 | 31.3664 | 31.0767 | 30.888 | 30.8625 | 30.7257 | 30.6074 | 30.481 | 30.3772 | 30.2819 | 30.2157 | 30.1786 | 30.1917 | 30.1995 | 29.8335 | 29.8664 | 29.9155 | 29.9607 | 30.0228 | 30.0909 | 30.172 | 30.2595 | 30.3317 | 30.3827 | 30.4232 | TD AM | F6 | Alverdiscott | ALVE1 | 0.040854 | 0.088854 | 0.12782 | 0.17912 | 0.33976 | 0.54087 | 0.72264 | 0.93403 | 1.1305 | 1.4248 | 1.6864 | 1.9752 | 2.2177 | 2.449 | 2.6664 | 2.8512 | 2.9968 | 3.1865 | 3.3593 | 3.6077 | 3.7981 | 3.9919 | 4.1584 | 4.3068 | TD AM | F6 | Alverdiscott | ALVE1 | 0 | 0.013437 | 0.027236 | 0.044916 | 0.068668 | 0.096946 | 0.12644 | 0.16736 | 0.20021 | 0.24329 | 0.2898 | 0.35745 | 0.4051 | 0.46517 | 0.51666 | 0.56982 | 0.62835 | 0.68924 | 0.75219 | 0.81718 | 0.88322 | 0.93731 | 0.97154 | 1.0129
TD AM | A6 | Amersham Main | AMEM_1 | 7.0186 | 6.9369 | 6.7587 | 6.6 | 6.4341 | 6.2629 | 6.0822 | 5.9178 | 5.7686 | 5.6355 | 5.5223 | 5.4336 | 5.3524 | 5.2787 | 5.2221 | 5.1647 | 5.1138 | 5.0674 | 5.0182 | 4.9639 | 4.9035 | 4.8402 | 4.7734 | 4.7075 | TD AM | A6 | Amersham Main | AMEM_1 | 0.034302 | 0.049257 | 0.12032 | 0.18651 | 0.25965 | 0.34029 | 0.43932 | 0.55985 | 0.71187 | 0.90932 | 1.1658 | 1.494 | 1.8972 | 2.383 | 2.9562 | 3.6077 | 4.318 | 5.058 | 5.7853 | 6.4654 | 7.0623 | 7.5664 | 8.0344 | 8.0616 | TD AM | A6 | Amersham Main | AMEM_1 | 8.7553 | 8.6774 | 8.6836 | 8.7248 | 8.6415 | 8.5556 | 8.4678 | 8.3811 | 8.2944 | 8.2035 | 8.1118 | 8.0168 | 7.9226 | 7.8472 | 7.8249 | 7.7995 | 7.7766 | 7.7545 | 7.7335 | 7.7114 | 7.6914 | 7.6746 | 7.6551 | 7.6351 | TD AM | A6 | Amersham Main | AMEM_1 | 7.9148 | 7.8417 | 7.7941 | 7.7876 | 7.7531 | 7.7233 | 7.6914 | 7.6652 | 7.6411 | 7.6244 | 7.6151 | 7.6184 | 7.6203 | 7.528 | 7.5363 | 7.5487 | 7.5601 | 7.5757 | 7.5929 | 7.6134 | 7.6355 | 7.6537 | 7.6666 | 7.6768 | TD AM | A6 | Amersham Main | AMEM_1 | 0.011287 | 0.024548 | 0.035314 | 0.049485 | 0.093866 | 0.14943 | 0.19965 | 0.25805 | 0.31234 | 0.39364 | 0.4659 | 0.5457 | 0.61269 | 0.6766 | 0.73665 | 0.78771 | 0.82794 | 0.88036 | 0.92809 | 0.99672 | 1.0493 | 1.1029 | 1.1489 | 1.1898 | TD AM | A6 | Amersham Main | AMEM_1 | 0 | 0.0037124 | 0.0075245 | 0.012409 | 0.018971 | 0.026784 | 0.034931 | 0.046237 | 0.055312 | 0.067214 | 0.080063 | 0.098753 | 0.11192 | 0.12851 | 0.14274 | 0.15743 | 0.1736 | 0.19042 | 0.20781 | 0.22577 | 0.24401 | 0.25896 | 0.26841 | 0.27984
TD AM | E1 | Axminster | AXMI1 | 18.0845 | 17.8742 | 17.415 | 17.0059 | 16.5785 | 16.1373 | 15.6718 | 15.2481 | 14.8638 | 14.5209 | 14.2291 | 14.0005 | 13.7912 | 13.6015 | 13.4556 | 13.3077 | 13.1765 | 13.0569 | 12.9302 | 12.7904 | 12.6345 | 12.4714 | 12.2995 | 12.1295 | TD AM | E1 | Axminster | AXMI1 | 0.038294 | 0.063116 | 0.17473 | 0.30322 | 0.46662 | 0.66714 | 0.92655 | 1.2514 | 1.66 | 2.1756 | 2.8135 | 3.6056 | 4.5787 | 5.7511 | 7.1344 | 8.7067 | 10.4209 | 12.2068 | 13.962 | 15.6033 | 17.0439 | 18.2606 | 19.39 | 19.4557 | TD AM | E1 | Axminster | AXMI1 | 21.7075 | 21.5144 | 21.5299 | 21.6321 | 21.4253 | 21.2124 | 20.9948 | 20.7798 | 20.5648 | 20.3395 | 20.1121 | 19.8765 | 19.6431 | 19.4562 | 19.4007 | 19.3379 | 19.281 | 19.2261 | 19.1742 | 19.1195 | 19.0697 | 19.0282 | 18.9798 | 18.9302 | TD AM | E1 | Axminster | AXMI1 | 19.6236 | 19.4424 | 19.3243 | 19.3084 | 19.2228 | 19.1488 | 19.0697 | 19.0047 | 18.9451 | 18.9037 | 18.8805 | 18.8887 | 18.8936 | 18.6646 | 18.6852 | 18.7159 | 18.7442 | 18.783 | 18.8257 | 18.8764 | 18.9311 | 18.9763 | 19.0082 | 19.0336 | TD AM | E1 | Axminster | AXMI1 | 0.029083 | 0.063252 | 0.090992 | 0.12751 | 0.24186 | 0.38503 | 0.51442 | 0.6649 | 0.80479 | 1.0143 | 1.2005 | 1.4061 | 1.5787 | 1.7434 | 1.8981 | 2.0297 | 2.1333 | 2.2684 | 2.3914 | 2.5682 | 2.7038 | 2.8417 | 2.9602 | 3.0658 | TD AM | E1 | Axminster | AXMI1 | 0 | 0.0095656 | 0.019388 | 0.031974 | 0.048882 | 0.069012 | 0.090006 | 0.11914 | 0.14252 | 0.17319 | 0.20629 | 0.25445 | 0.28838 | 0.33114 | 0.36779 | 0.40563 | 0.4473 | 0.49065 | 0.53546 | 0.58172 | 0.62873 | 0.66724 | 0.6916 | 0.72106
TD AM | A1 | Barking | BARKC1 | 17.6636 | 17.4582 | 17.0097 | 16.6101 | 16.1927 | 15.7617 | 15.3071 | 14.8932 | 14.5179 | 14.183 | 13.8979 | 13.6747 | 13.4703 | 13.285 | 13.1425 | 12.998 | 12.8699 | 12.7531 | 12.6293 | 12.4927 | 12.3405 | 12.1812 | 12.0132 | 11.8473 | TD AM | A1 | Barking | BARKC1 | 0.023344 | 0.038648 | 0.10737 | 0.18686 | 0.2882 | 0.41278 | 0.57407 | 0.77613 | 1.0303 | 1.3509 | 1.7472 | 2.239 | 2.8433 | 3.5714 | 4.4304 | 5.4067 | 6.4712 | 7.5803 | 8.6702 | 9.6894 | 10.584 | 11.3395 | 12.0408 | 12.0817 | TD AM | A1 | Barking | BARKC1 | 24.6663 | 24.4469 | 24.4645 | 24.5806 | 24.3457 | 24.1037 | 23.8564 | 23.6122 | 23.3679 | 23.1118 | 22.8535 | 22.5858 | 22.3205 | 22.1081 | 22.0451 | 21.9738 | 21.9091 | 21.8468 | 21.7877 | 21.7255 | 21.669 | 21.6219 | 21.5668 | 21.5104 | TD AM | A1 | Barking | BARKC1 | 22.2984 | 22.0924 | 21.9583 | 21.9402 | 21.8429 | 21.7588 | 21.669 | 21.5952 | 21.5274 | 21.4804 | 21.454 | 21.4633 | 21.4689 | 21.2087 | 21.2321 | 21.2669 | 21.2991 | 21.3433 | 21.3917 | 21.4493 | 21.5115 | 21.5629 | 21.5991 | 21.6279 | TD AM | A1 | Barking | BARKC1 | 0.028406 | 3.4657e-07 | 1.0266e-06 | 2.9087e-06 | 2.1892e-05 | 9.5751e-05 | 0.00023992 | 0.00054255 | 0.0010249 | 0.0021604 | 0.0037866 | 0.0063558 | 0.0093976 | 0.013288 | 0.017905 | 0.022873 | 0.027733 | 0.034792 | 0.042673 | 0.056596 | 0.069939 | 0.083262 | 0.099532 | 0.11485 | TD AM | A1 | Barking | BARKC1 | 0 | 0.009343 | 0.018937 | 0.03123 | 0.047744 | 0.067406 | 0.087911 | 0.11637 | 0.1392 | 0.16916 | 0.20149 | 0.24853 | 0.28167 | 0.32343 | 0.35923 | 0.39619 | 0.43689 | 0.47923 | 0.523 | 0.56819 | 0.6141 | 0.65171 | 0.67551 | 0.70428
TD AM | A1 | Barking West | BARKW3 | 18.6647 | 18.4476 | 17.9737 | 17.5515 | 17.1104 | 16.655 | 16.1746 | 15.7373 | 15.3407 | 14.9868 | 14.6856 | 14.4497 | 14.2337 | 14.0379 | 13.8873 | 13.7347 | 13.5992 | 13.4758 | 13.3451 | 13.2007 | 13.0399 | 12.8716 | 12.6941 | 12.5187 | TD AM | A1 | Barking West | BARKW3 | 0.024667 | 0.040838 | 0.11346 | 0.19745 | 0.30453 | 0.43617 | 0.6066 | 0.82011 | 1.0886 | 1.4274 | 1.8462 | 2.3659 | 3.0044 | 3.7738 | 4.6814 | 5.7131 | 6.8379 | 8.0099 | 9.1615 | 10.2385 | 11.1838 | 11.9822 | 12.7232 | 12.7664 | TD AM | A1 | Barking West | BARKW3 | 28.07 | 27.8203 | 27.8403 | 27.9725 | 27.7051 | 27.4298 | 27.1484 | 26.8705 | 26.5924 | 26.301 | 26.007 | 25.7023 | 25.4005 | 25.1588 | 25.0871 | 25.0059 | 24.9323 | 24.8614 | 24.7941 | 24.7234 | 24.6591 | 24.6054 | 24.5428 | 24.4786 | TD AM | A1 | Barking West | BARKW3 | 25.3754 | 25.1409 | 24.9883 | 24.9677 | 24.857 | 24.7613 | 24.659 | 24.5751 | 24.498 | 24.4445 | 24.4144 | 24.425 | 24.4314 | 24.1352 | 24.1619 | 24.2015 | 24.2382 | 24.2884 | 24.3435 | 24.4091 | 24.4799 | 24.5383 | 24.5796 | 24.6123 | TD AM | A1 | Barking West | BARKW3 | 0.030016 | 3.6621e-07 | 1.0847e-06 | 3.0735e-06 | 2.3132e-05 | 0.00010118 | 0.00025352 | 0.0005733 | 0.0010829 | 0.0022828 | 0.0040012 | 0.006716 | 0.0099302 | 0.014041 | 0.018919 | 0.024169 | 0.029305 | 0.036764 | 0.045091 | 0.059803 | 0.073902 | 0.08798 | 0.10517 | 0.12136 | TD AM | A1 | Barking West | BARKW3 | 0 | 0.0098725 | 0.02001 | 0.033 | 0.05045 | 0.071226 | 0.092894 | 0.12296 | 0.14709 | 0.17874 | 0.21291 | 0.26262 | 0.29763 | 0.34176 | 0.37959 | 0.41865 | 0.46165 | 0.50639 | 0.55264 | 0.60039 | 0.64891 | 0.68865 | 0.71379 | 0.7442
TD AM | A8 | Beddington (_C) | BEDDT1 | 7.3411 | 7.2558 | 7.0694 | 6.9033 | 6.7298 | 6.5507 | 6.3617 | 6.1897 | 6.0337 | 5.8945 | 5.7761 | 5.6833 | 5.5984 | 5.5213 | 5.4621 | 5.4021 | 5.3488 | 5.3003 | 5.2488 | 5.1921 | 5.1288 | 5.0626 | 4.9928 | 4.9238 | TD AM | A8 | Beddington (_C) | BEDDT1 | 0.017697 | 0.028622 | 0.078037 | 0.13375 | 0.20378 | 0.28903 | 0.39892 | 0.53627 | 0.70906 | 0.92755 | 1.1987 | 1.5362 | 1.9508 | 2.4503 | 3.0397 | 3.7096 | 4.4399 | 5.2009 | 5.9486 | 6.6479 | 7.2617 | 7.7801 | 8.2613 | 8.2893 | TD AM | A8 | Beddington (_C) | BEDDT1 | 8.4834 | 8.408 | 8.414 | 8.4539 | 8.3731 | 8.2899 | 8.2049 | 8.1209 | 8.0369 | 7.9488 | 7.8599 | 7.7678 | 7.6766 | 7.6036 | 7.5819 | 7.5574 | 7.5351 | 7.5137 | 7.4934 | 7.472 | 7.4526 | 7.4363 | 7.4174 | 7.398 | TD AM | A8 | Beddington (_C) | BEDDT1 | 7.669 | 7.5982 | 7.5521 | 7.5458 | 7.5124 | 7.4834 | 7.4525 | 7.4272 | 7.4039 | 7.3877 | 7.3786 | 7.3818 | 7.3837 | 7.2942 | 7.3023 | 7.3143 | 7.3253 | 7.3405 | 7.3572 | 7.377 | 7.3984 | 7.4161 | 7.4285 | 7.4384 | TD AM | A8 | Beddington (_C) | BEDDT1 | 0.011806 | 0.0052075 | 0.0074915 | 0.010498 | 0.019919 | 0.03173 | 0.04243 | 0.05492 | 0.066595 | 0.084218 | 0.10009 | 0.11786 | 0.13308 | 0.14793 | 0.1622 | 0.17468 | 0.18482 | 0.19828 | 0.21101 | 0.23019 | 0.24577 | 0.26154 | 0.27669 | 0.29045 | TD AM | A8 | Beddington (_C) | BEDDT1 | 0 | 0.003883 | 0.0078704 | 0.012979 | 0.019843 | 0.028014 | 0.036537 | 0.048362 | 0.057854 | 0.070303 | 0.083742 | 0.10329 | 0.11706 | 0.13442 | 0.1493 | 0.16466 | 0.18158 | 0.19917 | 0.21736 | 0.23614 | 0.25523 | 0.27086 | 0.28075 | 0.2927
TD AM | A8 | Beddington (_J) | BEDD_1 | 44.5331 | 44.0152 | 42.8845 | 41.8771 | 40.8247 | 39.7381 | 38.5919 | 37.5485 | 36.6022 | 35.7578 | 35.0391 | 34.4764 | 33.961 | 33.4937 | 33.1346 | 32.7704 | 32.4472 | 32.1527 | 31.8408 | 31.4964 | 31.1126 | 30.711 | 30.2875 | 29.869 | TD AM | A8 | Beddington (_J) | BEDD_1 | 0.10735 | 0.17363 | 0.47339 | 0.81137 | 1.2362 | 1.7533 | 2.4199 | 3.2532 | 4.3013 | 5.6267 | 7.2719 | 9.319 | 11.8341 | 14.8643 | 18.4396 | 22.5033 | 26.9337 | 31.5498 | 36.0859 | 40.328 | 44.0515 | 47.196 | 50.1149 | 50.2851 | TD AM | A8 | Beddington (_J) | BEDD_1 | 51.4624 | 51.0048 | 51.0413 | 51.2837 | 50.7935 | 50.2887 | 49.7728 | 49.2633 | 48.7535 | 48.2192 | 47.6803 | 47.1217 | 46.5683 | 46.1252 | 45.9937 | 45.8449 | 45.7099 | 45.5799 | 45.4566 | 45.3269 | 45.2091 | 45.1107 | 44.9959 | 44.8782 | TD AM | A8 | Beddington (_J) | BEDD_1 | 46.5222 | 46.0925 | 45.8126 | 45.7749 | 45.5719 | 45.3964 | 45.209 | 45.055 | 44.9136 | 44.8155 | 44.7605 | 44.7799 | 44.7915 | 44.2486 | 44.2975 | 44.3702 | 44.4374 | 44.5294 | 44.6304 | 44.7506 | 44.8805 | 44.9876 | 45.0632 | 45.1233 | TD AM | A8 | Beddington (_J) | BEDD_1 | 0.071616 | 0.03159 | 0.045445 | 0.063685 | 0.12083 | 0.19248 | 0.25739 | 0.33316 | 0.40398 | 0.51089 | 0.60715 | 0.71499 | 0.80732 | 0.89738 | 0.98393 | 1.0596 | 1.1212 | 1.2028 | 1.2801 | 1.3964 | 1.4909 | 1.5865 | 1.6784 | 1.762 | TD AM | A8 | Beddington (_J) | BEDD_1 | 0 | 0.023555 | 0.047744 | 0.078736 | 0.12037 | 0.16994 | 0.22164 | 0.29338 | 0.35096 | 0.42648 | 0.508 | 0.62659 | 0.71013 | 0.81542 | 0.90569 | 0.99888 | 1.1015 | 1.2082 | 1.3186 | 1.4325 | 1.5483 | 1.6431 | 1.7031 | 1.7756
TD AM | L3 | Berkswell | BESW_1 | 28.2005 | 27.8725 | 27.1565 | 26.5186 | 25.8521 | 25.1641 | 24.4382 | 23.7775 | 23.1782 | 22.6435 | 22.1885 | 21.8321 | 21.5057 | 21.2098 | 20.9824 | 20.7517 | 20.5471 | 20.3606 | 20.1631 | 19.945 | 19.702 | 19.4477 | 19.1795 | 18.9145 | TD AM | L3 | Berkswell | BESW_1 | 0.16357 | 0.23225 | 0.56066 | 0.85868 | 1.181 | 1.5298 | 1.954 | 2.4672 | 3.115 | 3.9611 | 5.0706 | 6.498 | 8.2518 | 10.3647 | 12.8577 | 15.6913 | 18.7805 | 21.9993 | 25.1623 | 28.1204 | 30.7167 | 32.9093 | 34.9446 | 35.0632 | TD AM | L3 | Berkswell | BESW_1 | 42.8623 | 42.4811 | 42.5116 | 42.7134 | 42.3052 | 41.8847 | 41.455 | 41.0307 | 40.6061 | 40.1611 | 39.7122 | 39.247 | 38.786 | 38.417 | 38.3075 | 38.1835 | 38.0711 | 37.9628 | 37.8602 | 37.7521 | 37.654 | 37.572 | 37.4764 | 37.3784 | TD AM | L3 | Berkswell | BESW_1 | 38.7477 | 38.3897 | 38.1567 | 38.1252 | 37.9562 | 37.81 | 37.6539 | 37.5257 | 37.4079 | 37.3262 | 37.2803 | 37.2965 | 37.3062 | 36.854 | 36.8947 | 36.9553 | 37.0112 | 37.0879 | 37.172 | 37.2721 | 37.3803 | 37.4695 | 37.5325 | 37.5825 | TD AM | L3 | Berkswell | BESW_1 | 0.045351 | 0.098634 | 0.14189 | 0.19883 | 0.37715 | 0.6004 | 0.80217 | 1.0368 | 1.255 | 1.5816 | 1.872 | 2.1926 | 2.4618 | 2.7186 | 2.9598 | 3.165 | 3.3266 | 3.5373 | 3.729 | 4.0048 | 4.2162 | 4.4313 | 4.6161 | 4.7808 | TD AM | L3 | Berkswell | BESW_1 | 0 | 0.014916 | 0.030234 | 0.04986 | 0.076225 | 0.10762 | 0.14035 | 0.18578 | 0.22224 | 0.27006 | 0.32169 | 0.39679 | 0.44969 | 0.51636 | 0.57353 | 0.63254 | 0.69751 | 0.7651 | 0.83498 | 0.90712 | 0.98043 | 1.0405 | 1.0785 | 1.1244
TD AM | K4 | Bicker Fen | BICF_1 | 24.2693 | 23.9871 | 23.3709 | 22.8219 | 22.2483 | 21.6562 | 21.0315 | 20.4629 | 19.9472 | 19.487 | 19.0954 | 18.7887 | 18.5078 | 18.2531 | 18.0574 | 17.8589 | 17.6828 | 17.5223 | 17.3524 | 17.1647 | 16.9555 | 16.7366 | 16.5058 | 16.2778 | TD AM | K4 | Bicker Fen | BICF_1 | 0.036989 | 0.065613 | 0.19189 | 0.34722 | 0.55179 | 0.80866 | 1.1443 | 1.5669 | 2.0982 | 2.7651 | 3.5823 | 4.5907 | 5.8297 | 7.3224 | 9.0836 | 11.0854 | 13.2678 | 15.5419 | 17.7766 | 19.8663 | 21.7006 | 23.2498 | 24.6876 | 24.771 | TD AM | K4 | Bicker Fen | BICF_1 | 42.6618 | 42.2824 | 42.3127 | 42.5136 | 42.1073 | 41.6888 | 41.2611 | 40.8387 | 40.4162 | 39.9732 | 39.5264 | 39.0634 | 38.6046 | 38.2373 | 38.1283 | 38.0049 | 37.893 | 37.7852 | 37.6831 | 37.5755 | 37.4778 | 37.3963 | 37.3011 | 37.2035 | TD AM | K4 | Bicker Fen | BICF_1 | 38.5664 | 38.2102 | 37.9782 | 37.9469 | 37.7786 | 37.6332 | 37.4777 | 37.3501 | 37.2329 | 37.1516 | 37.106 | 37.122 | 37.1317 | 36.6816 | 36.7221 | 36.7824 | 36.8381 | 36.9144 | 36.9982 | 37.0978 | 37.2054 | 37.2942 | 37.3569 | 37.4067 | TD AM | K4 | Bicker Fen | BICF_1 | 0.039029 | 0.084884 | 0.12211 | 0.17111 | 0.32458 | 0.5167 | 0.69035 | 0.8923 | 1.08 | 1.3611 | 1.611 | 1.8869 | 2.1186 | 2.3396 | 2.5472 | 2.7238 | 2.8629 | 3.0442 | 3.2092 | 3.4465 | 3.6284 | 3.8135 | 3.9726 | 4.1143 | TD AM | K4 | Bicker Fen | BICF_1 | 0 | 0.012837 | 0.026019 | 0.042909 | 0.065599 | 0.092614 | 0.12079 | 0.15988 | 0.19126 | 0.23242 | 0.27685 | 0.34148 | 0.387 | 0.44438 | 0.49358 | 0.54436 | 0.60028 | 0.65844 | 0.71858 | 0.78067 | 0.84376 | 0.89543 | 0.92813 | 0.96766
TD AM | N3 | Birkenhead | BIRK_1 | 39.1531 | 38.6978 | 37.7036 | 36.8179 | 35.8927 | 34.9374 | 33.9296 | 33.0123 | 32.1803 | 31.4379 | 30.8061 | 30.3113 | 29.8582 | 29.4473 | 29.1316 | 28.8114 | 28.5272 | 28.2684 | 27.9941 | 27.6913 | 27.3539 | 27.0008 | 26.6284 | 26.2606 | TD AM | N3 | Birkenhead | BIRK_1 | 0.040776 | 0.069878 | 0.19934 | 0.3541 | 0.55496 | 0.8048 | 1.1299 | 1.5384 | 2.052 | 2.6981 | 3.4929 | 4.4761 | 5.6841 | 7.1396 | 8.8569 | 10.8088 | 12.9369 | 15.1539 | 17.3328 | 19.3704 | 21.1588 | 22.6692 | 24.0711 | 24.1526 | TD AM | N3 | Birkenhead | BIRK_1 | 47.9058 | 47.4798 | 47.5138 | 47.7394 | 47.2831 | 46.8132 | 46.3329 | 45.8586 | 45.3842 | 44.8868 | 44.3851 | 43.8651 | 43.3499 | 42.9375 | 42.815 | 42.6765 | 42.5509 | 42.4298 | 42.3151 | 42.1944 | 42.0846 | 41.993 | 41.8862 | 41.7766 | TD AM | N3 | Birkenhead | BIRK_1 | 43.307 | 42.907 | 42.6465 | 42.6114 | 42.4224 | 42.2591 | 42.0845 | 41.9412 | 41.8096 | 41.7183 | 41.667 | 41.6851 | 41.696 | 41.1905 | 41.2361 | 41.3037 | 41.3663 | 41.452 | 41.546 | 41.6579 | 41.7787 | 41.8785 | 41.9489 | 42.0048 | TD AM | N3 | Birkenhead | BIRK_1 | 0.062964 | 0.13694 | 0.197 | 0.27605 | 0.52363 | 0.83358 | 1.1137 | 1.4395 | 1.7424 | 2.1959 | 2.599 | 3.0442 | 3.4179 | 3.7744 | 4.1094 | 4.3942 | 4.6186 | 4.9111 | 5.1773 | 5.5602 | 5.8537 | 6.1523 | 6.409 | 6.6375 | TD AM | N3 | Birkenhead | BIRK_1 | 0 | 0.02071 | 0.041976 | 0.069224 | 0.10583 | 0.14941 | 0.19486 | 0.25793 | 0.30856 | 0.37495 | 0.44663 | 0.55089 | 0.62434 | 0.71691 | 0.79628 | 0.8782 | 0.96841 | 1.0623 | 1.1593 | 1.2594 | 1.3612 | 1.4446 | 1.4973 | 1.5611
TD AM | L2 | Bishops Wood | BISW_1 | 38.788 | 38.337 | 37.3521 | 36.4747 | 35.558 | 34.6116 | 33.6133 | 32.7045 | 31.8802 | 31.1448 | 30.5189 | 30.0287 | 29.5798 | 29.1728 | 28.86 | 28.5428 | 28.2613 | 28.0048 | 27.7331 | 27.4331 | 27.0989 | 26.7491 | 26.3802 | 26.0157 | TD AM | L2 | Bishops Wood | BISW_1 | 0.08803 | 0.14154 | 0.38401 | 0.65552 | 0.9954 | 1.4081 | 1.9393 | 2.6029 | 3.4377 | 4.4941 | 5.8068 | 7.4414 | 9.4498 | 11.8695 | 14.7245 | 17.9694 | 21.5072 | 25.1933 | 28.8155 | 32.203 | 35.1762 | 37.6872 | 40.0179 | 40.1536 | TD AM | L2 | Bishops Wood | BISW_1 | 55.6547 | 55.1598 | 55.1994 | 55.4614 | 54.9314 | 54.3854 | 53.8274 | 53.2764 | 52.7252 | 52.1474 | 51.5645 | 50.9604 | 50.3619 | 49.8827 | 49.7405 | 49.5796 | 49.4336 | 49.293 | 49.1597 | 49.0194 | 48.892 | 48.7855 | 48.6614 | 48.5341 | TD AM | L2 | Bishops Wood | BISW_1 | 50.3121 | 49.8473 | 49.5447 | 49.5039 | 49.2844 | 49.0946 | 48.8919 | 48.7254 | 48.5725 | 48.4664 | 48.4068 | 48.4278 | 48.4404 | 47.8533 | 47.9061 | 47.9848 | 48.0574 | 48.1569 | 48.2662 | 48.3962 | 48.5366 | 48.6525 | 48.7343 | 48.7992 | TD AM | L2 | Bishops Wood | BISW_1 | 0.062377 | 0.13566 | 0.19516 | 0.27348 | 0.51875 | 0.82581 | 1.1033 | 1.4261 | 1.7261 | 2.1754 | 2.5748 | 3.0158 | 3.386 | 3.7392 | 4.0711 | 4.3533 | 4.5756 | 4.8653 | 5.1291 | 5.5084 | 5.7991 | 6.0949 | 6.3492 | 6.5757 | TD AM | L2 | Bishops Wood | BISW_1 | 0 | 0.020517 | 0.041584 | 0.068579 | 0.10484 | 0.14802 | 0.19305 | 0.25553 | 0.30568 | 0.37146 | 0.44247 | 0.54576 | 0.61852 | 0.71023 | 0.78885 | 0.87001 | 0.95939 | 1.0523 | 1.1485 | 1.2477 | 1.3485 | 1.4311 | 1.4834 | 1.5465
TD AM | Q6 | Blyth 66kV | BLYTB1 | 19.2131 | 18.9896 | 18.5018 | 18.0672 | 17.6131 | 17.1443 | 16.6498 | 16.1997 | 15.7914 | 15.4271 | 15.1171 | 14.8742 | 14.6519 | 14.4503 | 14.2954 | 14.1382 | 13.9988 | 13.8718 | 13.7372 | 13.5886 | 13.423 | 13.2497 | 13.067 | 12.8865 | TD AM | Q6 | Blyth 66kV | BLYTB1 | 0.020458 | 0.030383 | 0.076758 | 0.12299 | 0.17673 | 0.23849 | 0.31597 | 0.4114 | 0.53163 | 0.68592 | 0.8824 | 1.1308 | 1.436 | 1.8037 | 2.2375 | 2.7306 | 3.2682 | 3.8283 | 4.3788 | 4.8936 | 5.3454 | 5.7269 | 6.0812 | 6.1017 | TD AM | Q6 | Blyth 66kV | BLYTB1 | 29.4127 | 29.1511 | 29.172 | 29.3105 | 29.0304 | 28.7418 | 28.447 | 28.1558 | 27.8644 | 27.5591 | 27.251 | 26.9318 | 26.6155 | 26.3623 | 26.2871 | 26.202 | 26.1249 | 26.0506 | 25.9801 | 25.906 | 25.8387 | 25.7824 | 25.7168 | 25.6495 | TD AM | Q6 | Blyth 66kV | BLYTB1 | 26.5892 | 26.3435 | 26.1836 | 26.162 | 26.046 | 25.9457 | 25.8386 | 25.7506 | 25.6698 | 25.6137 | 25.5823 | 25.5933 | 25.6 | 25.2897 | 25.3176 | 25.3592 | 25.3976 | 25.4502 | 25.5079 | 25.5766 | 25.6508 | 25.7121 | 25.7553 | 25.7896 | TD AM | Q6 | Blyth 66kV | BLYTB1 | 0.030898 | 0.067199 | 0.096671 | 0.13546 | 0.25695 | 0.40905 | 0.54652 | 0.7064 | 0.85501 | 1.0776 | 1.2754 | 1.4938 | 1.6772 | 1.8522 | 2.0165 | 2.1563 | 2.2664 | 2.4099 | 2.5406 | 2.7285 | 2.8725 | 3.019 | 3.145 | 3.2571 | TD AM | Q6 | Blyth 66kV | BLYTB1 | 0 | 0.010163 | 0.020598 | 0.03397 | 0.051932 | 0.073319 | 0.095623 | 0.12657 | 0.15142 | 0.184 | 0.21917 | 0.27033 | 0.30637 | 0.3518 | 0.39075 | 0.43095 | 0.47522 | 0.52126 | 0.56887 | 0.61803 | 0.66797 | 0.70888 | 0.73476 | 0.76606
TD AM | Q6 | Blyth 132kV | BLYTH132 | -27.2521 | -27.569 | -28.2772 | -28.9415 | -29.6688 | -30.4584 | -31.337 | -32.1842 | -32.9954 | -33.7566 | -34.435 | -34.988 | -35.5111 | -35.9997 | -36.3857 | -36.7856 | -37.1484 | -37.4855 | -37.8492 | -38.2586 | -38.7247 | -39.2247 | -39.7656 | -40.3149 | TD AM | Q6 | Blyth 132kV | BLYTH132 | 0.029018 | 0.043095 | 0.10888 | 0.17446 | 0.25067 | 0.33828 | 0.44818 | 0.58354 | 0.75407 | 0.97292 | 1.2516 | 1.6039 | 2.0368 | 2.5583 | 3.1737 | 3.8731 | 4.6357 | 5.4301 | 6.211 | 6.9412 | 7.582 | 8.1231 | 8.6256 | 8.6548 | TD AM | Q6 | Blyth 132kV | BLYTH132 | -41.7193 | -42.0903 | -42.0601 | -41.8604 | -42.2605 | -42.6806 | -43.1184 | -43.5598 | -44.0105 | -44.4928 | -44.9902 | -45.5172 | -46.0518 | -46.4899 | -46.6225 | -46.7734 | -46.911 | -47.0445 | -47.1717 | -47.3063 | -47.4293 | -47.5325 | -47.6535 | -47.7781 | TD AM | Q6 | Blyth 132kV | BLYTH132 | -37.7144 | -38.0628 | -38.2939 | -38.3254 | -38.4954 | -38.6436 | -38.8032 | -38.9353 | -39.0575 | -39.1428 | -39.1909 | -39.1739 | -39.1637 | -39.6384 | -39.5946 | -39.5297 | -39.4698 | -39.3881 | -39.2987 | -39.1929 | -39.0792 | -38.9859 | -38.9203 | -38.8684 | TD AM | Q6 | Blyth 132kV | BLYTH132 | 0.043826 | 0.095317 | 0.13712 | 0.19214 | 0.36447 | 0.58021 | 0.77519 | 1.002 | 1.2128 | 1.5284 | 1.809 | 2.1189 | 2.379 | 2.6272 | 2.8603 | 3.0586 | 3.2148 | 3.4183 | 3.6036 | 3.8701 | 4.0744 | 4.2822 | 4.4609 | 4.62 | TD AM | Q6 | Blyth 132kV | BLYTH132 | 0 | 0.014415 | 0.029217 | 0.048183 | 0.073662 | 0.104 | 0.13563 | 0.17953 | 0.21477 | 0.26098 | 0.31087 | 0.38344 | 0.43457 | 0.499 | 0.55424 | 0.61126 | 0.67405 | 0.73937 | 0.8069 | 0.87662 | 0.94746 | 1.0055 | 1.0422 | 1.0866
TD AM | B1 | Bolney | BOLN_1 | 45.0189 | 44.4954 | 43.3523 | 42.3339 | 41.27 | 40.1716 | 39.0129 | 37.9581 | 37.0015 | 36.1478 | 35.4214 | 34.8525 | 34.3315 | 33.8591 | 33.496 | 33.1278 | 32.8011 | 32.5035 | 32.1881 | 31.84 | 31.452 | 31.046 | 30.6179 | 30.1949 | TD AM | B1 | Bolney | BOLN_1 | 0.13673 | 0.22352 | 0.61473 | 1.0611 | 1.626 | 2.317 | 3.2094 | 4.3262 | 5.7309 | 7.5052 | 9.7032 | 12.4346 | 15.7906 | 19.8339 | 24.6047 | 30.0269 | 35.9385 | 42.0979 | 48.1508 | 53.8113 | 58.7798 | 62.9754 | 66.8707 | 67.0972 | TD AM | B1 | Bolney | BOLN_1 | 57.1874 | 56.6788 | 56.7195 | 56.9888 | 56.4441 | 55.8831 | 55.3098 | 54.7436 | 54.1772 | 53.5834 | 52.9845 | 52.3638 | 51.7488 | 51.2564 | 51.1103 | 50.9449 | 50.7949 | 50.6504 | 50.5135 | 50.3694 | 50.2384 | 50.129 | 50.0015 | 49.8707 | TD AM | B1 | Bolney | BOLN_1 | 51.6976 | 51.22 | 50.9091 | 50.8672 | 50.6416 | 50.4466 | 50.2383 | 50.0672 | 49.9101 | 49.8011 | 49.7399 | 49.7614 | 49.7744 | 49.1711 | 49.2254 | 49.3062 | 49.3808 | 49.4831 | 49.5954 | 49.7289 | 49.8732 | 49.9923 | 50.0763 | 50.1431 | TD AM | B1 | Bolney | BOLN_1 | 0.072397 | 0.15746 | 0.22651 | 0.31741 | 0.60208 | 0.95847 | 1.2806 | 1.6552 | 2.0034 | 2.5249 | 2.9884 | 3.5002 | 3.93 | 4.3399 | 4.7251 | 5.0526 | 5.3106 | 5.6468 | 5.953 | 6.3932 | 6.7306 | 7.074 | 7.3691 | 7.632 | TD AM | B1 | Bolney | BOLN_1 | 0 | 0.023812 | 0.048264 | 0.079595 | 0.12169 | 0.1718 | 0.22406 | 0.29658 | 0.35479 | 0.43113 | 0.51354 | 0.63343 | 0.71788 | 0.82432 | 0.91557 | 1.0098 | 1.1135 | 1.2214 | 1.333 | 1.4481 | 1.5652 | 1.661 | 1.7217 | 1.795
TD AM | B2 | Botley Wood | BOTW_1 | 13.1681 | 13.015 | 12.6807 | 12.3828 | 12.0716 | 11.7503 | 11.4114 | 11.1028 | 10.823 | 10.5733 | 10.3609 | 10.1944 | 10.042 | 9.9039 | 9.7977 | 9.69 | 9.5944 | 9.5074 | 9.4151 | 9.3133 | 9.1998 | 9.081 | 8.9558 | 8.8321 | TD AM | B2 | Botley Wood | BOTW_1 | 0.031606 | 0.051035 | 0.13896 | 0.2379 | 0.36211 | 0.51323 | 0.70795 | 0.95129 | 1.2574 | 1.6446 | 2.1253 | 2.7236 | 3.4586 | 4.3442 | 5.3891 | 6.5768 | 7.8717 | 9.2207 | 10.5465 | 11.7863 | 12.8745 | 13.7935 | 14.6466 | 14.6963 | TD AM | B2 | Botley Wood | BOTW_1 | 18.4751 | 18.3108 | 18.3239 | 18.4109 | 18.2349 | 18.0537 | 17.8685 | 17.6856 | 17.5026 | 17.3108 | 17.1173 | 16.9167 | 16.7181 | 16.559 | 16.5118 | 16.4584 | 16.4099 | 16.3632 | 16.319 | 16.2724 | 16.2301 | 16.1948 | 16.1536 | 16.1113 | TD AM | B2 | Botley Wood | BOTW_1 | 16.7015 | 16.5473 | 16.4468 | 16.4333 | 16.3604 | 16.2974 | 16.2301 | 16.1748 | 16.1241 | 16.0888 | 16.0691 | 16.076 | 16.0802 | 15.8853 | 15.9029 | 15.929 | 15.9531 | 15.9861 | 16.0224 | 16.0655 | 16.1121 | 16.1506 | 16.1778 | 16.1993 | TD AM | B2 | Botley Wood | BOTW_1 | 0.021176 | 0.046057 | 0.066256 | 0.092843 | 0.17611 | 0.28035 | 0.37457 | 0.48415 | 0.586 | 0.73854 | 0.87412 | 1.0238 | 1.1495 | 1.2694 | 1.3821 | 1.4779 | 1.5534 | 1.6517 | 1.7413 | 1.87 | 1.9687 | 2.0692 | 2.1555 | 2.2324 | TD AM | B2 | Botley Wood | BOTW_1 | 0 | 0.0069652 | 0.014117 | 0.023282 | 0.035593 | 0.050251 | 0.065537 | 0.08675 | 0.10378 | 0.12611 | 0.15021 | 0.18528 | 0.20998 | 0.24112 | 0.26781 | 0.29536 | 0.3257 | 0.35726 | 0.38989 | 0.42358 | 0.45781 | 0.48585 | 0.50359 | 0.52504
TD AM | P1 | Bradford West | BRAW_1 | 33.1218 | 32.7366 | 31.8957 | 31.1464 | 30.3637 | 29.5555 | 28.703 | 27.927 | 27.2231 | 26.5951 | 26.0606 | 25.642 | 25.2587 | 24.9112 | 24.6441 | 24.3732 | 24.1328 | 23.9138 | 23.6818 | 23.4257 | 23.1402 | 22.8415 | 22.5265 | 22.2153 | TD AM | P1 | Bradford West | BRAW_1 | 0.069028 | 0.11413 | 0.31673 | 0.55071 | 0.8488 | 1.2151 | 1.6891 | 2.2829 | 3.0298 | 3.9721 | 5.1373 | 6.5834 | 8.3603 | 10.501 | 13.0268 | 15.8975 | 19.0275 | 22.2886 | 25.4932 | 28.49 | 31.1204 | 33.3419 | 35.404 | 35.5241 | TD AM | P1 | Bradford West | BRAW_1 | 48.0716 | 47.6442 | 47.6783 | 47.9047 | 47.4468 | 46.9753 | 46.4933 | 46.0174 | 45.5413 | 45.0422 | 44.5387 | 44.0169 | 43.5 | 43.0861 | 42.9633 | 42.8242 | 42.6982 | 42.5767 | 42.4616 | 42.3404 | 42.2303 | 42.1384 | 42.0312 | 41.9212 | TD AM | P1 | Bradford West | BRAW_1 | 43.457 | 43.0555 | 42.7941 | 42.7589 | 42.5693 | 42.4054 | 42.2302 | 42.0864 | 41.9544 | 41.8627 | 41.8113 | 41.8294 | 41.8403 | 41.3331 | 41.3788 | 41.4467 | 41.5095 | 41.5955 | 41.6898 | 41.8021 | 41.9234 | 42.0234 | 42.0941 | 42.1502 | TD AM | P1 | Bradford West | BRAW_1 | 0.053265 | 0.11365 | 0.1635 | 0.22911 | 0.43458 | 0.69183 | 0.92433 | 1.1947 | 1.4461 | 1.8225 | 2.1572 | 2.5267 | 2.837 | 3.133 | 3.4112 | 3.6478 | 3.8342 | 4.0771 | 4.2984 | 4.6166 | 4.8607 | 5.109 | 5.3226 | 5.5128 | TD AM | P1 | Bradford West | BRAW_1 | 0 | 0.017519 | 0.03551 | 0.058561 | 0.089527 | 0.1264 | 0.16485 | 0.2182 | 0.26103 | 0.31719 | 0.37783 | 0.46603 | 0.52817 | 0.60648 | 0.67362 | 0.74292 | 0.81924 | 0.89862 | 0.98069 | 1.0654 | 1.1515 | 1.2221 | 1.2667 | 1.3206
TD AM | J8 | Braintree | BRAI_1 | 19.3525 | 19.1275 | 18.6361 | 18.1983 | 17.741 | 17.2688 | 16.7707 | 16.3172 | 15.906 | 15.5391 | 15.2268 | 14.9822 | 14.7582 | 14.5552 | 14.3991 | 14.2408 | 14.1004 | 13.9724 | 13.8369 | 13.6872 | 13.5205 | 13.3459 | 13.1619 | 12.98 | TD AM | J8 | Braintree | BRAI_1 | 0.065661 | 0.1112 | 0.31442 | 0.55474 | 0.86488 | 1.2492 | 1.7486 | 2.3753 | 3.1634 | 4.1558 | 5.3784 | 6.8925 | 8.7527 | 10.9938 | 13.6382 | 16.6438 | 19.9205 | 23.3348 | 26.6897 | 29.8274 | 32.5813 | 34.907 | 37.0658 | 37.1917 | TD AM | J8 | Braintree | BRAI_1 | 25.9323 | 25.7017 | 25.7201 | 25.8422 | 25.5952 | 25.3408 | 25.0808 | 24.8241 | 24.5673 | 24.298 | 24.0264 | 23.7449 | 23.4661 | 23.2428 | 23.1765 | 23.1015 | 23.0335 | 22.968 | 22.9059 | 22.8406 | 22.7812 | 22.7316 | 22.6737 | 22.6144 | TD AM | J8 | Braintree | BRAI_1 | 23.4429 | 23.2263 | 23.0853 | 23.0663 | 22.964 | 22.8756 | 22.7811 | 22.7035 | 22.6323 | 22.5829 | 22.5551 | 22.5649 | 22.5708 | 22.2972 | 22.3218 | 22.3584 | 22.3923 | 22.4387 | 22.4896 | 22.5502 | 22.6156 | 22.6696 | 22.7077 | 22.7379 | TD AM | J8 | Braintree | BRAI_1 | 0.031122 | 0.067687 | 0.097372 | 0.13645 | 0.25882 | 0.41202 | 0.55049 | 0.71153 | 0.86122 | 1.0854 | 1.2847 | 1.5047 | 1.6894 | 1.8656 | 2.0312 | 2.172 | 2.2829 | 2.4274 | 2.5591 | 2.7483 | 2.8933 | 3.041 | 3.1678 | 3.2808 | TD AM | J8 | Braintree | BRAI_1 | 0 | 0.010236 | 0.020748 | 0.034216 | 0.052309 | 0.073851 | 0.096317 | 0.12749 | 0.15251 | 0.18533 | 0.22076 | 0.27229 | 0.3086 | 0.35435 | 0.39358 | 0.43408 | 0.47867 | 0.52505 | 0.573 | 0.62251 | 0.67282 | 0.71403 | 0.7401 | 0.77162
TD AM | J5 | Bramford | BRFO_1 | 39.4089 | 38.9506 | 37.95 | 37.0585 | 36.1272 | 35.1656 | 34.1513 | 33.228 | 32.3905 | 31.6433 | 31.0074 | 30.5093 | 30.0532 | 29.6397 | 29.3219 | 28.9996 | 28.7136 | 28.453 | 28.177 | 27.8722 | 27.5326 | 27.1772 | 26.8024 | 26.4322 | TD AM | J5 | Bramford | BRFO_1 | 0.057865 | 0.1005 | 0.28951 | 0.51808 | 0.81652 | 1.1892 | 1.675 | 2.2858 | 3.0538 | 4.0191 | 5.2046 | 6.6696 | 8.4698 | 10.6385 | 13.1973 | 16.1058 | 19.2768 | 22.5805 | 25.827 | 28.8633 | 31.5282 | 33.7788 | 35.8679 | 35.9894 | TD AM | J5 | Bramford | BRFO_1 | 48.4175 | 47.9869 | 48.0213 | 48.2493 | 47.7882 | 47.3132 | 46.8278 | 46.3484 | 45.8689 | 45.3662 | 44.8591 | 44.3336 | 43.8129 | 43.3961 | 43.2723 | 43.1323 | 43.0053 | 42.883 | 42.767 | 42.645 | 42.5341 | 42.4415 | 42.3336 | 42.2228 | TD AM | J5 | Bramford | BRFO_1 | 43.7696 | 43.3652 | 43.102 | 43.0665 | 42.8755 | 42.7104 | 42.534 | 42.3892 | 42.2562 | 42.1639 | 42.1121 | 42.1303 | 42.1413 | 41.6305 | 41.6765 | 41.7449 | 41.8081 | 41.8947 | 41.9897 | 42.1028 | 42.2249 | 42.3258 | 42.3969 | 42.4534 | TD AM | J5 | Bramford | BRFO_1 | 0.063376 | 0.13784 | 0.19829 | 0.27786 | 0.52705 | 0.83903 | 1.121 | 1.4489 | 1.7538 | 2.2103 | 2.616 | 3.0641 | 3.4402 | 3.7991 | 4.1362 | 4.423 | 4.6488 | 4.9432 | 5.2112 | 5.5965 | 5.8919 | 6.1925 | 6.4508 | 6.6809 | TD AM | J5 | Bramford | BRFO_1 | 0 | 0.020845 | 0.04225 | 0.069677 | 0.10652 | 0.15039 | 0.19614 | 0.25962 | 0.31058 | 0.3774 | 0.44955 | 0.55449 | 0.62842 | 0.7216 | 0.80148 | 0.88394 | 0.97474 | 1.0692 | 1.1668 | 1.2677 | 1.3701 | 1.454 | 1.5071 | 1.5713
TD AM | B4 | Bramley | BRLE_1 | 45.713 | 45.1814 | 44.0207 | 42.9866 | 41.9064 | 40.791 | 39.6144 | 38.5433 | 37.5719 | 36.7052 | 35.9675 | 35.3898 | 34.8608 | 34.3811 | 34.0125 | 33.6386 | 33.3069 | 33.0046 | 32.6844 | 32.3309 | 31.937 | 31.5247 | 31.0899 | 30.6604 | TD AM | B4 | Bramley | BRLE_1 | 0.27339 | 0.38617 | 0.92706 | 1.4116 | 1.9301 | 2.4857 | 3.1576 | 3.9682 | 4.9916 | 6.3325 | 8.0997 | 10.3798 | 13.1812 | 16.5565 | 20.5388 | 25.0651 | 29.9996 | 35.1413 | 40.194 | 44.919 | 49.0664 | 52.5692 | 55.82 | 56.0093 | TD AM | B4 | Bramley | BRLE_1 | 74.8054 | 74.1402 | 74.1933 | 74.5456 | 73.8331 | 73.0993 | 72.3493 | 71.6087 | 70.8678 | 70.0911 | 69.3077 | 68.4958 | 67.6913 | 67.0473 | 66.8561 | 66.6398 | 66.4436 | 66.2546 | 66.0755 | 65.8869 | 65.7156 | 65.5725 | 65.4057 | 65.2346 | TD AM | B4 | Bramley | BRLE_1 | 67.6244 | 66.9997 | 66.5929 | 66.5381 | 66.2431 | 65.988 | 65.7154 | 65.4916 | 65.2861 | 65.1435 | 65.0635 | 65.0917 | 65.1087 | 64.3195 | 64.3905 | 64.4962 | 64.5938 | 64.7276 | 64.8745 | 65.0492 | 65.2379 | 65.3937 | 65.5036 | 65.5909 | TD AM | B4 | Bramley | BRLE_1 | 0.073514 | 0.15989 | 0.23001 | 0.3223 | 0.61136 | 0.97325 | 1.3003 | 1.6807 | 2.0343 | 2.5638 | 3.0345 | 3.5542 | 3.9906 | 4.4068 | 4.7979 | 5.1305 | 5.3925 | 5.7339 | 6.0448 | 6.4918 | 6.8344 | 7.1831 | 7.4828 | 7.7496 | TD AM | B4 | Bramley | BRLE_1 | 0 | 0.024179 | 0.049009 | 0.080823 | 0.12356 | 0.17445 | 0.22751 | 0.30115 | 0.36026 | 0.43778 | 0.52146 | 0.64319 | 0.72895 | 0.83703 | 0.92969 | 1.0253 | 1.1307 | 1.2402 | 1.3535 | 1.4705 | 1.5893 | 1.6866 | 1.7482 | 1.8227
TD AM | N2 | Bredbury | BRED_1 | 27.7545 | 27.4317 | 26.727 | 26.0992 | 25.4433 | 24.7661 | 24.0517 | 23.4015 | 22.8117 | 22.2854 | 21.8376 | 21.4868 | 21.1656 | 20.8744 | 20.6506 | 20.4236 | 20.2221 | 20.0386 | 19.8442 | 19.6296 | 19.3904 | 19.1401 | 18.8761 | 18.6154 | TD AM | N2 | Bredbury | BRED_1 | 0.051447 | 0.084063 | 0.23111 | 0.39882 | 0.61097 | 0.87042 | 1.2055 | 1.6248 | 2.1522 | 2.8184 | 3.6437 | 4.6694 | 5.9297 | 7.448 | 9.2395 | 11.2757 | 13.4956 | 15.8085 | 18.0815 | 20.2071 | 22.0728 | 23.6485 | 25.1109 | 25.196 | TD AM | N2 | Bredbury | BRED_1 | 38.1537 | 37.8144 | 37.8415 | 38.0211 | 37.6578 | 37.2835 | 36.901 | 36.5232 | 36.1453 | 35.7492 | 35.3496 | 34.9355 | 34.5252 | 34.1967 | 34.0992 | 33.9889 | 33.8888 | 33.7924 | 33.701 | 33.6049 | 33.5175 | 33.4445 | 33.3594 | 33.2722 | TD AM | N2 | Bredbury | BRED_1 | 34.4911 | 34.1724 | 33.965 | 33.937 | 33.7865 | 33.6564 | 33.5174 | 33.4033 | 33.2985 | 33.2257 | 33.1849 | 33.1993 | 33.208 | 32.8054 | 32.8417 | 32.8956 | 32.9454 | 33.0136 | 33.0885 | 33.1776 | 33.2739 | 33.3533 | 33.4094 | 33.4539 | TD AM | N2 | Bredbury | BRED_1 | 0.044634 | 0.085488 | 0.12298 | 0.17233 | 0.32689 | 0.5204 | 0.69531 | 0.89875 | 1.0879 | 1.3712 | 1.6232 | 1.9016 | 2.1355 | 2.3588 | 2.5687 | 2.7475 | 2.8885 | 3.0724 | 3.2401 | 3.4817 | 3.6674 | 3.8563 | 4.0196 | 4.1651 | TD AM | N2 | Bredbury | BRED_1 | 0 | 0.01468 | 0.029755 | 0.049071 | 0.07502 | 0.10591 | 0.13813 | 0.18284 | 0.21873 | 0.26579 | 0.3166 | 0.39051 | 0.44258 | 0.5082 | 0.56446 | 0.62253 | 0.68648 | 0.753 | 0.82177 | 0.89278 | 0.96493 | 1.024 | 1.0614 | 1.1066
TD AM | E7 | Bridgewater | BRWA1 | 22.3323 | 22.0727 | 21.5056 | 21.0004 | 20.4727 | 19.9278 | 19.353 | 18.8297 | 18.3552 | 17.9317 | 17.5714 | 17.2891 | 17.0307 | 16.7963 | 16.6162 | 16.4336 | 16.2715 | 16.1239 | 15.9674 | 15.7947 | 15.6023 | 15.4009 | 15.1885 | 14.9787 | TD AM | E7 | Bridgewater | BRWA1 | 0.041992 | 0.072872 | 0.20981 | 0.3753 | 0.59131 | 0.86098 | 1.2125 | 1.6544 | 2.2101 | 2.9086 | 3.7664 | 4.8267 | 6.1294 | 7.6988 | 9.5506 | 11.6554 | 13.95 | 16.341 | 18.6901 | 20.8876 | 22.8161 | 24.445 | 25.9569 | 26.045 | TD AM | E7 | Bridgewater | BRWA1 | 33.8557 | 33.5546 | 33.5786 | 33.7381 | 33.4156 | 33.0835 | 32.7441 | 32.4089 | 32.0736 | 31.7221 | 31.3675 | 31 | 30.6359 | 30.3445 | 30.2579 | 30.16 | 30.0712 | 29.9857 | 29.9046 | 29.8193 | 29.7418 | 29.677 | 29.6015 | 29.5241 | TD AM | E7 | Bridgewater | BRWA1 | 30.6056 | 30.3229 | 30.1388 | 30.114 | 29.9805 | 29.865 | 29.7417 | 29.6404 | 29.5474 | 29.4829 | 29.4466 | 29.4594 | 29.4671 | 29.1099 | 29.1421 | 29.1899 | 29.2341 | 29.2946 | 29.3611 | 29.4402 | 29.5256 | 29.5961 | 29.6458 | 29.6853 | TD AM | E7 | Bridgewater | BRWA1 | 0.035914 | 0.078109 | 0.11237 | 0.15746 | 0.29867 | 0.47546 | 0.63525 | 0.82108 | 0.99382 | 1.2525 | 1.4825 | 1.7363 | 1.9495 | 2.1529 | 2.3439 | 2.5064 | 2.6344 | 2.8012 | 2.9531 | 3.1715 | 3.3388 | 3.5092 | 3.6556 | 3.786 | TD AM | E7 | Bridgewater | BRWA1 | 0 | 0.011812 | 0.023942 | 0.039485 | 0.060364 | 0.085222 | 0.11115 | 0.14712 | 0.176 | 0.21387 | 0.25475 | 0.31422 | 0.35612 | 0.40892 | 0.45418 | 0.50091 | 0.55237 | 0.60589 | 0.66123 | 0.71836 | 0.77642 | 0.82397 | 0.85405 | 0.89043
TD AM | A3 | Brimsdown | BRIM_1 | 30.8954 | 30.5361 | 29.7517 | 29.0528 | 28.3227 | 27.5688 | 26.7736 | 26.0497 | 25.3932 | 24.8074 | 24.3089 | 23.9184 | 23.5609 | 23.2367 | 22.9875 | 22.7349 | 22.5106 | 22.3064 | 22.09 | 21.851 | 21.5848 | 21.3061 | 21.0123 | 20.722 | TD AM | A3 | Brimsdown | BRIM_1 | 0.038388 | 0.064746 | 0.1825 | 0.32121 | 0.49984 | 0.72091 | 1.008 | 1.3681 | 1.8211 | 2.3916 | 3.0948 | 3.966 | 5.0365 | 6.3261 | 7.8477 | 9.5772 | 11.4627 | 13.4273 | 15.3578 | 17.1633 | 18.748 | 20.0861 | 21.3283 | 21.4007 | TD AM | A3 | Brimsdown | BRIM_1 | 38.6494 | 38.3057 | 38.3332 | 38.5152 | 38.1471 | 37.7679 | 37.3804 | 36.9978 | 36.615 | 36.2137 | 35.8089 | 35.3894 | 34.9738 | 34.6411 | 34.5423 | 34.4305 | 34.3292 | 34.2315 | 34.1389 | 34.0415 | 33.953 | 33.8791 | 33.7929 | 33.7045 | TD AM | A3 | Brimsdown | BRIM_1 | 34.9392 | 34.6165 | 34.4063 | 34.378 | 34.2255 | 34.0937 | 33.9529 | 33.8373 | 33.7311 | 33.6575 | 33.6161 | 33.6307 | 33.6394 | 33.2317 | 33.2684 | 33.323 | 33.3734 | 33.4426 | 33.5185 | 33.6087 | 33.7062 | 33.7867 | 33.8435 | 33.8886 | TD AM | A3 | Brimsdown | BRIM_1 | 0.049685 | 0.042113 | 0.060582 | 0.084895 | 0.16105 | 0.25645 | 0.34275 | 0.44326 | 0.53691 | 0.67759 | 0.8033 | 0.94293 | 1.0611 | 1.1749 | 1.2828 | 1.3757 | 1.4499 | 1.5474 | 1.6377 | 1.7703 | 1.8748 | 1.9808 | 2.0771 | 2.1638 | TD AM | A3 | Brimsdown | BRIM_1 | 0 | 0.016342 | 0.033123 | 0.054624 | 0.08351 | 0.1179 | 0.15377 | 0.20353 | 0.24348 | 0.29587 | 0.35243 | 0.43471 | 0.49266 | 0.56571 | 0.62834 | 0.69298 | 0.76417 | 0.83822 | 0.91477 | 0.99381 | 1.0741 | 1.1399 | 1.1815 | 1.2319
TD AM | J7 | Burwell Main | BURM_1 | 44.7272 | 44.207 | 43.0714 | 42.0596 | 41.0026 | 39.9113 | 38.76 | 37.7121 | 36.7617 | 35.9136 | 35.1918 | 34.6266 | 34.109 | 33.6397 | 33.279 | 32.9132 | 32.5886 | 32.2928 | 31.9796 | 31.6336 | 31.2482 | 30.8448 | 30.4195 | 29.9992 | TD AM | J7 | Burwell Main | BURM_1 | 0.075511 | 0.12576 | 0.35105 | 0.61319 | 0.94852 | 1.3617 | 1.8971 | 2.5683 | 3.4123 | 4.4766 | 5.791 | 7.4211 | 9.4241 | 11.8373 | 14.6844 | 17.9205 | 21.4488 | 25.1245 | 28.7371 | 32.1155 | 35.0807 | 37.5849 | 39.9093 | 40.0444 | TD AM | J7 | Burwell Main | BURM_1 | 86.6615 | 85.8908 | 85.9524 | 86.3605 | 85.5351 | 84.685 | 83.8162 | 82.9582 | 82.0999 | 81.2001 | 80.2925 | 79.3518 | 78.4199 | 77.6738 | 77.4523 | 77.2017 | 76.9744 | 76.7555 | 76.5479 | 76.3295 | 76.1311 | 75.9653 | 75.772 | 75.5738 | TD AM | J7 | Burwell Main | BURM_1 | 78.3423 | 77.6186 | 77.1474 | 77.0839 | 76.7421 | 76.4466 | 76.1309 | 75.8716 | 75.6335 | 75.4683 | 75.3756 | 75.4083 | 75.4279 | 74.5136 | 74.596 | 74.7184 | 74.8315 | 74.9865 | 75.1566 | 75.359 | 75.5776 | 75.7581 | 75.8855 | 75.9866 | TD AM | J7 | Burwell Main | BURM_1 | 0.071928 | 0.15644 | 0.22504 | 0.31535 | 0.59818 | 0.95226 | 1.2723 | 1.6445 | 1.9904 | 2.5085 | 2.9691 | 3.4776 | 3.9045 | 4.3118 | 4.6944 | 5.0198 | 5.2762 | 5.6103 | 5.9144 | 6.3518 | 6.687 | 7.0282 | 7.3214 | 7.5825 | TD AM | J7 | Burwell Main | BURM_1 | 0 | 0.023658 | 0.047952 | 0.07908 | 0.1209 | 0.17068 | 0.22261 | 0.29466 | 0.35249 | 0.42833 | 0.51022 | 0.62932 | 0.71323 | 0.81898 | 0.90964 | 1.0032 | 1.1063 | 1.2135 | 1.3243 | 1.4387 | 1.555 | 1.6502 | 1.7105 | 1.7834
TD AM | L2 | Bushbury | BUSH_1 | 11.7194 | 11.5832 | 11.2856 | 11.0205 | 10.7435 | 10.4576 | 10.1559 | 9.8814 | 9.6323 | 9.4101 | 9.221 | 9.0729 | 8.9373 | 8.8143 | 8.7198 | 8.6239 | 8.5389 | 8.4614 | 8.3793 | 8.2887 | 8.1877 | 8.082 | 7.9705 | 7.8604 | TD AM | L2 | Bushbury | BUSH_1 | 0.026597 | 0.042764 | 0.11602 | 0.19806 | 0.30075 | 0.42543 | 0.58594 | 0.78644 | 1.0387 | 1.3578 | 1.7545 | 2.2483 | 2.8552 | 3.5863 | 4.4489 | 5.4293 | 6.4982 | 7.6119 | 8.7063 | 9.7299 | 10.6282 | 11.3868 | 12.091 | 12.1321 | TD AM | L2 | Bushbury | BUSH_1 | 17.0141 | 16.8628 | 16.8749 | 16.955 | 16.7929 | 16.626 | 16.4555 | 16.287 | 16.1185 | 15.9418 | 15.7637 | 15.579 | 15.396 | 15.2495 | 15.2061 | 15.1569 | 15.1122 | 15.0692 | 15.0285 | 14.9856 | 14.9467 | 14.9141 | 14.8762 | 14.8373 | TD AM | L2 | Bushbury | BUSH_1 | 15.3808 | 15.2387 | 15.1462 | 15.1337 | 15.0666 | 15.0086 | 14.9466 | 14.8957 | 14.849 | 14.8165 | 14.7983 | 14.8047 | 14.8086 | 14.6291 | 14.6453 | 14.6693 | 14.6915 | 14.7219 | 14.7553 | 14.7951 | 14.838 | 14.8734 | 14.8984 | 14.9183 | TD AM | L2 | Bushbury | BUSH_1 | 0.018847 | 0.04099 | 0.058966 | 0.082629 | 0.15674 | 0.24951 | 0.33336 | 0.43088 | 0.52153 | 0.65729 | 0.77796 | 0.91119 | 1.0231 | 1.1298 | 1.23 | 1.3153 | 1.3825 | 1.47 | 1.5497 | 1.6643 | 1.7521 | 1.8415 | 1.9184 | 1.9868 | TD AM | L2 | Bushbury | BUSH_1 | 0 | 0.0061989 | 0.012564 | 0.020721 | 0.031677 | 0.044723 | 0.058327 | 0.077206 | 0.092359 | 0.11223 | 0.13369 | 0.1649 | 0.18688 | 0.21459 | 0.23834 | 0.26287 | 0.28987 | 0.31796 | 0.347 | 0.37698 | 0.40744 | 0.4324 | 0.44819 | 0.46728
TD AM | L3 | Bustleholme | BUST_1 | 30.9209 | 30.5613 | 29.7762 | 29.0768 | 28.346 | 27.5916 | 26.7957 | 26.0712 | 25.4142 | 24.8279 | 24.3289 | 23.9382 | 23.5803 | 23.2559 | 23.0065 | 22.7536 | 22.5292 | 22.3248 | 22.1082 | 21.8691 | 21.6026 | 21.3237 | 21.0297 | 20.7391 | TD AM | L3 | Bustleholme | BUST_1 | 0.17935 | 0.25466 | 0.61475 | 0.94152 | 1.295 | 1.6774 | 2.1425 | 2.7052 | 3.4155 | 4.3432 | 5.5598 | 7.1249 | 9.0478 | 11.3646 | 14.0981 | 17.205 | 20.5923 | 24.1215 | 27.5897 | 30.8331 | 33.6799 | 36.0839 | 38.3156 | 38.4457 | TD AM | L3 | Bustleholme | BUST_1 | 38.7792 | 38.4344 | 38.4619 | 38.6446 | 38.2752 | 37.8948 | 37.506 | 37.1221 | 36.738 | 36.3354 | 35.9292 | 35.5083 | 35.0913 | 34.7574 | 34.6583 | 34.5462 | 34.4445 | 34.3465 | 34.2536 | 34.1559 | 34.0671 | 33.9929 | 33.9064 | 33.8177 | TD AM | L3 | Bustleholme | BUST_1 | 35.0566 | 34.7327 | 34.5219 | 34.4934 | 34.3405 | 34.2083 | 34.067 | 33.951 | 33.8444 | 33.7705 | 33.729 | 33.7436 | 33.7524 | 33.3433 | 33.3801 | 33.4349 | 33.4855 | 33.5549 | 33.631 | 33.7216 | 33.8194 | 33.9002 | 33.9572 | 34.0024 | TD AM | L3 | Bustleholme | BUST_1 | 0.049726 | 0.082049 | 0.11803 | 0.1654 | 0.31375 | 0.49949 | 0.66739 | 0.86273 | 1.0444 | 1.3166 | 1.5588 | 1.8266 | 2.0518 | 2.2671 | 2.4697 | 2.6425 | 2.779 | 2.9572 | 3.1201 | 3.3553 | 3.5368 | 3.7214 | 3.882 | 4.0254 | TD AM | L3 | Bustleholme | BUST_1 | 0 | 0.016355 | 0.03315 | 0.05467 | 0.083579 | 0.118 | 0.15389 | 0.2037 | 0.24368 | 0.29612 | 0.35272 | 0.43506 | 0.49307 | 0.56618 | 0.62885 | 0.69356 | 0.7648 | 0.83891 | 0.91553 | 0.99463 | 1.075 | 1.1409 | 1.1825 | 1.2329
TD AM | P4 | Camblesforth | CAMB_01 | -0.73629 | -0.74485 | -0.76399 | -0.78193 | -0.80159 | -0.82292 | -0.84666 | -0.86955 | -0.89146 | -0.91203 | -0.93036 | -0.9453 | -0.95943 | -0.97263 | -0.98306 | -0.99387 | -1.0037 | -1.0128 | -1.0226 | -1.0337 | -1.0463 | -1.0598 | -1.0744 | -1.0892 | TD AM | P4 | Camblesforth | CAMB_01 | 0.00038505 | 0.0007194 | 0.0021785 | 0.0040397 | 0.0065353 | 0.009704 | 0.013865 | 0.019116 | 0.025715 | 0.033979 | 0.04406 | 0.056462 | 0.071701 | 0.090061 | 0.11172 | 0.13634 | 0.16319 | 0.19115 | 0.21864 | 0.24434 | 0.2669 | 0.28595 | 0.30364 | 0.30467 | TD AM | P4 | Camblesforth | CAMB_01 | -1.3922 | -1.4046 | -1.4036 | -1.397 | -1.4103 | -1.4243 | -1.4389 | -1.4537 | -1.4687 | -1.4848 | -1.5014 | -1.519 | -1.5368 | -1.5514 | -1.5559 | -1.5609 | -1.5655 | -1.57 | -1.5742 | -1.5787 | -1.5828 | -1.5862 | -1.5903 | -1.5944 | TD AM | P4 | Camblesforth | CAMB_01 | -1.2586 | -1.2702 | -1.2779 | -1.279 | -1.2847 | -1.2896 | -1.2949 | -1.2993 | -1.3034 | -1.3063 | -1.3079 | -1.3073 | -1.307 | -1.3228 | -1.3213 | -1.3192 | -1.3172 | -1.3144 | -1.3115 | -1.3079 | -1.3041 | -1.301 | -1.2988 | -1.2971 | TD AM | P4 | Camblesforth | CAMB_01 | 0.0011841 | 0.0025752 | 0.0037046 | 0.0051913 | 0.0098471 | 0.015676 | 0.020944 | 0.027071 | 0.032766 | 0.041295 | 0.048876 | 0.057247 | 0.064275 | 0.07098 | 0.077279 | 0.082636 | 0.086856 | 0.092355 | 0.097362 | 0.10456 | 0.11008 | 0.1157 | 0.12052 | 0.12482 | TD AM | P4 | Camblesforth | CAMB_01 | 0 | 0.00038945 | 0.00078937 | 0.0013018 | 0.0019902 | 0.0028098 | 0.0036645 | 0.0048506 | 0.0058026 | 0.0070512 | 0.0083991 | 0.01036 | 0.011741 | 0.013482 | 0.014974 | 0.016515 | 0.018211 | 0.019976 | 0.021801 | 0.023684 | 0.025598 | 0.027166 | 0.028158 | 0.029357
TD AM | A7 | Canal Bank | CBNK_H | 3.1848 | 3.1478 | 3.0669 | 2.9948 | 2.9196 | 2.8419 | 2.7599 | 2.6853 | 2.6176 | 2.5572 | 2.5058 | 2.4656 | 2.4287 | 2.3953 | 2.3696 | 2.3436 | 2.3205 | 2.2994 | 2.2771 | 2.2525 | 2.225 | 2.1963 | 2.166 | 2.1361 | TD AM | A7 | Canal Bank | CBNK_H | 0.012532 | 0.017162 | 0.039812 | 0.058399 | 0.076737 | 0.094867 | 0.11578 | 0.1403 | 0.17135 | 0.21321 | 0.27088 | 0.34713 | 0.44082 | 0.55369 | 0.68687 | 0.83825 | 1.0033 | 1.1752 | 1.3442 | 1.5022 | 1.6409 | 1.758 | 1.8668 | 1.8731 | TD AM | A7 | Canal Bank | CBNK_H | 5.2691 | 5.2222 | 5.226 | 5.2508 | 5.2006 | 5.1489 | 5.0961 | 5.0439 | 4.9917 | 4.937 | 4.8818 | 4.8246 | 4.768 | 4.7226 | 4.7092 | 4.6939 | 4.6801 | 4.6668 | 4.6542 | 4.6409 | 4.6288 | 4.6187 | 4.607 | 4.5949 | TD AM | A7 | Canal Bank | CBNK_H | 4.7633 | 4.7193 | 4.6906 | 4.6868 | 4.666 | 4.648 | 4.6288 | 4.613 | 4.5986 | 4.5885 | 4.5829 | 4.5849 | 4.5861 | 4.5305 | 4.5355 | 4.5429 | 4.5498 | 4.5592 | 4.5696 | 4.5819 | 4.5952 | 4.6061 | 4.6139 | 4.62 | TD AM | A7 | Canal Bank | CBNK_H | 0.0051216 | 6.2487e-08 | 1.8509e-07 | 5.2444e-07 | 3.9471e-06 | 1.7264e-05 | 4.3259e-05 | 9.7824e-05 | 0.00018479 | 0.00038953 | 0.00068274 | 0.001146 | 0.0016944 | 0.0023958 | 0.0032282 | 0.004124 | 0.0050004 | 0.0062731 | 0.007694 | 0.010204 | 0.01261 | 0.015012 | 0.017946 | 0.020707 | TD AM | A7 | Canal Bank | CBNK_H | 0 | 0.0016846 | 0.0034144 | 0.0056309 | 0.0086084 | 0.012153 | 0.015851 | 0.020981 | 0.025099 | 0.0305 | 0.03633 | 0.044811 | 0.050785 | 0.058315 | 0.064771 | 0.071435 | 0.078773 | 0.086406 | 0.094298 | 0.10245 | 0.11072 | 0.11751 | 0.1218 | 0.12698
TD AM | C7 | Canterbury | CANTN1 | 24.0809 | 23.8009 | 23.1895 | 22.6447 | 22.0757 | 21.4881 | 20.8683 | 20.3041 | 19.7924 | 19.3357 | 18.9472 | 18.6428 | 18.3642 | 18.1115 | 17.9173 | 17.7203 | 17.5456 | 17.3863 | 17.2177 | 17.0314 | 16.8239 | 16.6067 | 16.3777 | 16.1515 | TD AM | C7 | Canterbury | CANTN1 | 0.033656 | 0.055487 | 0.15365 | 0.26668 | 0.41044 | 0.58688 | 0.81515 | 1.101 | 1.4606 | 1.9143 | 2.4756 | 3.1726 | 4.0287 | 5.0604 | 6.2775 | 7.661 | 9.1693 | 10.7408 | 12.2851 | 13.7293 | 14.9967 | 16.0672 | 17.0609 | 17.1189 | TD AM | C7 | Canterbury | CANTN1 | 33.0172 | 32.7235 | 32.747 | 32.9025 | 32.588 | 32.2641 | 31.9331 | 31.6062 | 31.2792 | 30.9364 | 30.5906 | 30.2322 | 29.8772 | 29.5929 | 29.5086 | 29.4131 | 29.3265 | 29.2431 | 29.164 | 29.0808 | 29.0052 | 28.942 | 28.8684 | 28.7929 | TD AM | C7 | Canterbury | CANTN1 | 29.8476 | 29.5719 | 29.3924 | 29.3682 | 29.238 | 29.1254 | 29.0051 | 28.9063 | 28.8156 | 28.7527 | 28.7173 | 28.7298 | 28.7373 | 28.3889 | 28.4203 | 28.4669 | 28.51 | 28.5691 | 28.6339 | 28.711 | 28.7943 | 28.8631 | 28.9116 | 28.9501 | TD AM | C7 | Canterbury | CANTN1 | 0.038726 | 0.084225 | 0.12116 | 0.16978 | 0.32206 | 0.51269 | 0.68499 | 0.88537 | 1.0716 | 1.3506 | 1.5985 | 1.8723 | 2.1022 | 2.3214 | 2.5275 | 2.7027 | 2.8407 | 3.0205 | 3.1843 | 3.4198 | 3.6003 | 3.784 | 3.9418 | 4.0824 | TD AM | C7 | Canterbury | CANTN1 | 0 | 0.012737 | 0.025817 | 0.042576 | 0.06509 | 0.091895 | 0.11985 | 0.15864 | 0.18978 | 0.23061 | 0.2747 | 0.33882 | 0.384 | 0.44093 | 0.48975 | 0.54013 | 0.59562 | 0.65333 | 0.71301 | 0.77461 | 0.83721 | 0.88848 | 0.92092 | 0.96015
TD AM | N3 | Capenhurst | CAPEA1 | 23.7419 | 23.4658 | 22.863 | 22.3259 | 21.7649 | 21.1856 | 20.5745 | 20.0182 | 19.5137 | 19.0635 | 18.6804 | 18.3804 | 18.1056 | 17.8565 | 17.665 | 17.4709 | 17.2986 | 17.1416 | 16.9753 | 16.7917 | 16.5871 | 16.373 | 16.1472 | 15.9241 | TD AM | N3 | Capenhurst | CAPEA1 | 0.024726 | 0.042373 | 0.12088 | 0.21472 | 0.33652 | 0.48802 | 0.68518 | 0.93286 | 1.2443 | 1.6361 | 2.118 | 2.7142 | 3.4468 | 4.3294 | 5.3707 | 6.5543 | 7.8448 | 9.1892 | 10.5104 | 11.746 | 12.8304 | 13.7463 | 14.5964 | 14.6459 | TD AM | N3 | Capenhurst | CAPEA1 | 67.8999 | 67.296 | 67.3443 | 67.664 | 67.0173 | 66.3512 | 65.6705 | 64.9983 | 64.3258 | 63.6208 | 62.9097 | 62.1727 | 61.4425 | 60.8579 | 60.6844 | 60.488 | 60.31 | 60.1384 | 59.9758 | 59.8047 | 59.6492 | 59.5193 | 59.3679 | 59.2126 | TD AM | N3 | Capenhurst | CAPEA1 | 61.3817 | 60.8147 | 60.4455 | 60.3957 | 60.1279 | 59.8964 | 59.649 | 59.4459 | 59.2594 | 59.1299 | 59.0573 | 59.0829 | 59.0983 | 58.3819 | 58.4464 | 58.5423 | 58.631 | 58.7524 | 58.8857 | 59.0443 | 59.2156 | 59.3569 | 59.4568 | 59.536 | TD AM | N3 | Capenhurst | CAPEA1 | 0.038181 | 0.08304 | 0.11946 | 0.16739 | 0.31752 | 0.50547 | 0.67535 | 0.87291 | 1.0566 | 1.3316 | 1.576 | 1.8459 | 2.0726 | 2.2888 | 2.4919 | 2.6646 | 2.8007 | 2.978 | 3.1395 | 3.3716 | 3.5496 | 3.7307 | 3.8863 | 4.0249 | TD AM | N3 | Capenhurst | CAPEA1 | 0 | 0.012558 | 0.025454 | 0.041977 | 0.064174 | 0.090602 | 0.11816 | 0.15641 | 0.18711 | 0.22737 | 0.27083 | 0.33405 | 0.37859 | 0.43473 | 0.48285 | 0.53253 | 0.58723 | 0.64414 | 0.70297 | 0.76371 | 0.82542 | 0.87598 | 0.90796 | 0.94663
TD AM | H2 | Cardiff East | CARE_1 | 18.856 | 18.6368 | 18.158 | 17.7314 | 17.2858 | 16.8258 | 16.3404 | 15.8986 | 15.498 | 15.1404 | 14.8361 | 14.5979 | 14.3796 | 14.1818 | 14.0297 | 13.8755 | 13.7387 | 13.614 | 13.4819 | 13.3361 | 13.1736 | 13.0035 | 12.8242 | 12.647 | TD AM | H2 | Cardiff East | CARE_1 | 0.024736 | 0.043445 | 0.12617 | 0.22714 | 0.3596 | 0.52551 | 0.74207 | 1.0146 | 1.3571 | 1.7874 | 2.3152 | 2.9669 | 3.7677 | 4.7324 | 5.8707 | 7.1645 | 8.575 | 10.0447 | 11.4889 | 12.8395 | 14.025 | 15.0261 | 15.9554 | 16.0095 | TD AM | H2 | Cardiff East | CARE_1 | 36.6248 | 36.2991 | 36.3252 | 36.4976 | 36.1488 | 35.7895 | 35.4223 | 35.0597 | 34.697 | 34.3167 | 33.9331 | 33.5356 | 33.1418 | 32.8264 | 32.7329 | 32.6269 | 32.5309 | 32.4383 | 32.3506 | 32.2583 | 32.1745 | 32.1044 | 32.0227 | 31.939 | TD AM | H2 | Cardiff East | CARE_1 | 33.109 | 32.8031 | 32.604 | 32.5771 | 32.4327 | 32.3078 | 32.1744 | 32.0648 | 31.9642 | 31.8944 | 31.8552 | 31.869 | 31.8773 | 31.4909 | 31.5257 | 31.5774 | 31.6252 | 31.6907 | 31.7626 | 31.8482 | 31.9406 | 32.0168 | 32.0707 | 32.1134 | TD AM | H2 | Cardiff East | CARE_1 | 0.030323 | 0.016526 | 0.023774 | 0.033316 | 0.063208 | 0.10067 | 0.13459 | 0.17415 | 0.21109 | 0.26673 | 0.31668 | 0.37245 | 0.41998 | 0.46612 | 0.51024 | 0.54859 | 0.57956 | 0.62049 | 0.65893 | 0.71627 | 0.76236 | 0.80906 | 0.85305 | 0.89288 | TD AM | H2 | Cardiff East | CARE_1 | 0 | 0.0099737 | 0.020215 | 0.033338 | 0.050967 | 0.071957 | 0.093846 | 0.12422 | 0.1486 | 0.18058 | 0.2151 | 0.26531 | 0.30068 | 0.34526 | 0.38349 | 0.42294 | 0.46639 | 0.51158 | 0.5583 | 0.60654 | 0.65556 | 0.69571 | 0.72111 | 0.75182
TD AM | N2 | Carrington | CARR_1 | 24.6117 | 24.3255 | 23.7006 | 23.1438 | 22.5622 | 21.9617 | 21.3282 | 20.7516 | 20.2286 | 19.7619 | 19.3648 | 19.0537 | 18.7689 | 18.5106 | 18.3122 | 18.1109 | 17.9323 | 17.7695 | 17.5971 | 17.4068 | 17.1947 | 16.9727 | 16.7387 | 16.5074 | TD AM | N2 | Carrington | CARR_1 | 0.045622 | 0.074544 | 0.20494 | 0.35366 | 0.54179 | 0.77185 | 1.069 | 1.4408 | 1.9085 | 2.4992 | 3.2311 | 4.1407 | 5.2582 | 6.6046 | 8.1933 | 9.9989 | 11.9674 | 14.0184 | 16.034 | 17.9189 | 19.5733 | 20.9706 | 22.2674 | 22.3429 | TD AM | N2 | Carrington | CARR_1 | 52.9748 | 52.5037 | 52.5413 | 52.7908 | 52.2862 | 51.7665 | 51.2355 | 50.711 | 50.1863 | 49.6363 | 49.0815 | 48.5065 | 47.9368 | 47.4807 | 47.3453 | 47.1921 | 47.0532 | 46.9194 | 46.7925 | 46.659 | 46.5377 | 46.4363 | 46.3182 | 46.197 | TD AM | N2 | Carrington | CARR_1 | 47.8894 | 47.447 | 47.1589 | 47.1201 | 46.9112 | 46.7305 | 46.5375 | 46.379 | 46.2335 | 46.1325 | 46.0759 | 46.0958 | 46.1078 | 45.5489 | 45.5993 | 45.6741 | 45.7433 | 45.838 | 45.942 | 46.0657 | 46.1994 | 46.3097 | 46.3875 | 46.4494 | TD AM | N2 | Carrington | CARR_1 | 0.039579 | 0.086082 | 0.12383 | 0.17353 | 0.32916 | 0.52399 | 0.70009 | 0.90489 | 1.0953 | 1.3804 | 1.6338 | 1.9136 | 2.1485 | 2.3726 | 2.5832 | 2.7622 | 2.9033 | 3.0871 | 3.2545 | 3.4952 | 3.6796 | 3.8673 | 4.0287 | 4.1724 | TD AM | N2 | Carrington | CARR_1 | 0 | 0.013018 | 0.026386 | 0.043515 | 0.066525 | 0.093921 | 0.12249 | 0.16214 | 0.19396 | 0.2357 | 0.28075 | 0.34629 | 0.39246 | 0.45065 | 0.50054 | 0.55204 | 0.60875 | 0.66773 | 0.72872 | 0.79168 | 0.85566 | 0.90807 | 0.94122 | 0.98131
TD AM | L5 | Cellarhead | CELL_1 | 56.1609 | 55.5078 | 54.0818 | 52.8114 | 51.4842 | 50.1139 | 48.6684 | 47.3526 | 46.1591 | 45.0943 | 44.188 | 43.4783 | 42.8283 | 42.239 | 41.7861 | 41.3268 | 40.9192 | 40.5479 | 40.1546 | 39.7202 | 39.2363 | 38.7297 | 38.1956 | 37.668 | TD AM | L5 | Cellarhead | CELL_1 | 0.10817 | 0.18043 | 0.50425 | 0.88162 | 1.3648 | 1.9604 | 2.7324 | 3.7003 | 4.9176 | 6.4522 | 8.3469 | 10.6966 | 13.5836 | 17.0618 | 21.1656 | 25.8301 | 30.9156 | 36.2141 | 41.4208 | 46.2901 | 50.5641 | 54.1735 | 57.5238 | 57.719 | TD AM | L5 | Cellarhead | CELL_1 | 90.0241 | 89.2235 | 89.2875 | 89.7114 | 88.854 | 87.9708 | 87.0683 | 86.1771 | 85.2854 | 84.3507 | 83.4079 | 82.4308 | 81.4627 | 80.6876 | 80.4576 | 80.1972 | 79.9611 | 79.7337 | 79.5181 | 79.2912 | 79.085 | 78.9128 | 78.7121 | 78.5062 | TD AM | L5 | Cellarhead | CELL_1 | 81.3821 | 80.6303 | 80.1408 | 80.0748 | 79.7198 | 79.4128 | 79.0848 | 78.8155 | 78.5682 | 78.3966 | 78.3002 | 78.3342 | 78.3546 | 77.4048 | 77.4903 | 77.6175 | 77.735 | 77.896 | 78.0728 | 78.283 | 78.5101 | 78.6976 | 78.8299 | 78.935 | TD AM | L5 | Cellarhead | CELL_1 | 0.090316 | 0.19643 | 0.28257 | 0.39597 | 0.75109 | 1.1957 | 1.5975 | 2.0648 | 2.4992 | 3.1498 | 3.728 | 4.3665 | 4.9026 | 5.414 | 5.8945 | 6.3031 | 6.6249 | 7.0444 | 7.4263 | 7.9755 | 8.3964 | 8.8248 | 9.193 | 9.5208 | TD AM | L5 | Cellarhead | CELL_1 | 0 | 0.029706 | 0.06021 | 0.099295 | 0.1518 | 0.21432 | 0.27951 | 0.36998 | 0.4426 | 0.53783 | 0.64064 | 0.7902 | 0.89555 | 1.0283 | 1.1422 | 1.2597 | 1.3891 | 1.5237 | 1.6628 | 1.8065 | 1.9525 | 2.0721 | 2.1478 | 2.2392
TD AM | A8 | Chessington | CHSI_1 | 27.4275 | 27.1086 | 26.4122 | 25.7917 | 25.1436 | 24.4744 | 23.7684 | 23.1258 | 22.543 | 22.0229 | 21.5803 | 21.2337 | 20.9163 | 20.6285 | 20.4073 | 20.183 | 19.9839 | 19.8026 | 19.6105 | 19.3983 | 19.162 | 18.9146 | 18.6538 | 18.3961 | TD AM | A8 | Chessington | CHSI_1 | 0.066117 | 0.10694 | 0.29156 | 0.49972 | 0.76134 | 1.0799 | 1.4904 | 2.0036 | 2.6491 | 3.4655 | 4.4787 | 5.7395 | 7.2885 | 9.1548 | 11.3568 | 13.8596 | 16.5882 | 19.4313 | 22.225 | 24.8376 | 27.1309 | 29.0676 | 30.8654 | 30.9702 | TD AM | A8 | Chessington | CHSI_1 | 35.6795 | 35.3622 | 35.3875 | 35.5556 | 35.2157 | 34.8657 | 34.508 | 34.1548 | 33.8014 | 33.4309 | 33.0573 | 32.67 | 32.2863 | 31.9791 | 31.888 | 31.7848 | 31.6912 | 31.601 | 31.5156 | 31.4257 | 31.344 | 31.2757 | 31.1962 | 31.1146 | TD AM | A8 | Chessington | CHSI_1 | 32.2544 | 31.9564 | 31.7624 | 31.7363 | 31.5955 | 31.4739 | 31.3439 | 31.2371 | 31.1391 | 31.0711 | 31.0329 | 31.0464 | 31.0545 | 30.678 | 30.712 | 30.7624 | 30.8089 | 30.8727 | 30.9428 | 31.0261 | 31.1161 | 31.1904 | 31.2429 | 31.2845 | TD AM | A8 | Chessington | CHSI_1 | 0.044108 | 0.072952 | 0.10495 | 0.14706 | 0.27896 | 0.4441 | 0.59339 | 0.76707 | 0.92858 | 1.1706 | 1.386 | 1.6241 | 1.8243 | 2.0157 | 2.1958 | 2.3494 | 2.4708 | 2.6292 | 2.774 | 2.9831 | 3.1444 | 3.3084 | 3.4512 | 3.5787 | TD AM | A8 | Chessington | CHSI_1 | 0 | 0.014508 | 0.029405 | 0.048493 | 0.074136 | 0.10467 | 0.13651 | 0.18069 | 0.21615 | 0.26266 | 0.31287 | 0.38591 | 0.43736 | 0.50221 | 0.55781 | 0.6152 | 0.67839 | 0.74413 | 0.81209 | 0.88226 | 0.95356 | 1.012 | 1.0489 | 1.0936
TD AM | P3 | Chesterfield | CHTE_1 | 37.3947 | 36.9598 | 36.0103 | 35.1644 | 34.2807 | 33.3683 | 32.4058 | 31.5297 | 30.735 | 30.026 | 29.4226 | 28.95 | 28.5172 | 28.1248 | 27.8233 | 27.5174 | 27.2461 | 26.9988 | 26.7369 | 26.4477 | 26.1254 | 25.7882 | 25.4325 | 25.0812 | TD AM | P3 | Chesterfield | CHTE_1 | 0.070854 | 0.11933 | 0.336 | 0.59088 | 0.91888 | 1.3246 | 1.8513 | 2.5121 | 3.3431 | 4.39 | 5.6806 | 7.2797 | 9.2444 | 11.6116 | 14.4046 | 17.579 | 21.04 | 24.6461 | 28.1895 | 31.5034 | 34.4121 | 36.8687 | 39.1486 | 39.2813 | TD AM | P3 | Chesterfield | CHTE_1 | 65.6235 | 65.0399 | 65.0866 | 65.3956 | 64.7705 | 64.1268 | 63.4689 | 62.8192 | 62.1692 | 61.4879 | 60.8006 | 60.0883 | 59.3826 | 58.8176 | 58.6499 | 58.4602 | 58.2881 | 58.1223 | 57.9651 | 57.7997 | 57.6494 | 57.5239 | 57.3776 | 57.2275 | TD AM | P3 | Chesterfield | CHTE_1 | 59.3239 | 58.7759 | 58.419 | 58.3709 | 58.1121 | 57.8883 | 57.6493 | 57.4529 | 57.2727 | 57.1476 | 57.0774 | 57.1021 | 57.117 | 56.4246 | 56.487 | 56.5797 | 56.6653 | 56.7827 | 56.9116 | 57.0648 | 57.2304 | 57.367 | 57.4634 | 57.54 | TD AM | P3 | Chesterfield | CHTE_1 | 0.060137 | 0.13079 | 0.18815 | 0.26365 | 0.50012 | 0.79615 | 1.0637 | 1.3749 | 1.6641 | 2.0973 | 2.4823 | 2.9075 | 3.2644 | 3.6049 | 3.9248 | 4.1969 | 4.4112 | 4.6905 | 4.9448 | 5.3105 | 5.5908 | 5.876 | 6.1211 | 6.3394 | TD AM | P3 | Chesterfield | CHTE_1 | 0 | 0.01978 | 0.040091 | 0.066115 | 0.10108 | 0.1427 | 0.18611 | 0.24635 | 0.2947 | 0.35811 | 0.42657 | 0.52615 | 0.5963 | 0.68472 | 0.76052 | 0.83876 | 0.92492 | 1.0145 | 1.1072 | 1.2029 | 1.3001 | 1.3797 | 1.4301 | 1.491
TD AM | E1 | Chickerell | CHIC_1 | 8.3124 | 8.2157 | 8.0046 | 7.8166 | 7.6202 | 7.4173 | 7.2034 | 7.0086 | 6.832 | 6.6744 | 6.5403 | 6.4352 | 6.339 | 6.2518 | 6.1848 | 6.1168 | 6.0564 | 6.0015 | 5.9433 | 5.879 | 5.8074 | 5.7324 | 5.6533 | 5.5752 | TD AM | E1 | Chickerell | CHIC_1 | 0.017601 | 0.029011 | 0.080314 | 0.13937 | 0.21448 | 0.30665 | 0.42588 | 0.57519 | 0.76299 | 1 | 1.2932 | 1.6573 | 2.1045 | 2.6435 | 3.2793 | 4.0019 | 4.7899 | 5.6107 | 6.4175 | 7.1719 | 7.8341 | 8.3933 | 8.9124 | 8.9426 | TD AM | E1 | Chickerell | CHIC_1 | 10.5985 | 10.5043 | 10.5118 | 10.5617 | 10.4607 | 10.3568 | 10.2505 | 10.1456 | 10.0406 | 9.9306 | 9.8196 | 9.7045 | 9.5906 | 9.4993 | 9.4722 | 9.4416 | 9.4138 | 9.387 | 9.3616 | 9.3349 | 9.3107 | 9.2904 | 9.2667 | 9.2425 | TD AM | E1 | Chickerell | CHIC_1 | 9.5811 | 9.4926 | 9.4349 | 9.4272 | 9.3854 | 9.3492 | 9.3106 | 9.2789 | 9.2498 | 9.2296 | 9.2183 | 9.2223 | 9.2247 | 9.1128 | 9.1229 | 9.1379 | 9.1517 | 9.1707 | 9.1915 | 9.2162 | 9.243 | 9.265 | 9.2806 | 9.293 | TD AM | E1 | Chickerell | CHIC_1 | 0.013368 | 0.029073 | 0.041824 | 0.058607 | 0.11117 | 0.17697 | 0.23645 | 0.30562 | 0.36991 | 0.4662 | 0.55179 | 0.64629 | 0.72563 | 0.80133 | 0.87244 | 0.93292 | 0.98056 | 1.0426 | 1.0992 | 1.1805 | 1.2428 | 1.3062 | 1.3606 | 1.4092 | TD AM | E1 | Chickerell | CHIC_1 | 0 | 0.0043967 | 0.0089116 | 0.014697 | 0.022468 | 0.031721 | 0.04137 | 0.05476 | 0.065509 | 0.079604 | 0.094821 | 0.11696 | 0.13255 | 0.1522 | 0.16905 | 0.18645 | 0.2056 | 0.22552 | 0.24612 | 0.26738 | 0.28899 | 0.30669 | 0.31789 | 0.33143
TD AM | A7 | City Road | CITR_1 | 24.0021 | 23.723 | 23.1135 | 22.5706 | 22.0034 | 21.4177 | 20.7999 | 20.2376 | 19.7275 | 19.2724 | 18.8851 | 18.5818 | 18.304 | 18.0522 | 17.8586 | 17.6623 | 17.4881 | 17.3294 | 17.1613 | 16.9757 | 16.7688 | 16.5524 | 16.3241 | 16.0986 | TD AM | A7 | City Road | CITR_1 | 0.094447 | 0.12934 | 0.30004 | 0.44012 | 0.57832 | 0.71496 | 0.8726 | 1.0574 | 1.2914 | 1.6069 | 2.0415 | 2.6161 | 3.3222 | 4.1729 | 5.1766 | 6.3174 | 7.5612 | 8.857 | 10.1304 | 11.3214 | 12.3667 | 13.2494 | 14.0689 | 14.1166 | TD AM | A7 | City Road | CITR_1 | 156.9356 | 155.54 | 155.6516 | 156.3906 | 154.8959 | 153.3563 | 151.783 | 150.2293 | 148.6749 | 147.0455 | 145.4019 | 143.6985 | 142.0109 | 140.6598 | 140.2587 | 139.8048 | 139.3933 | 138.9968 | 138.6209 | 138.2254 | 137.866 | 137.5659 | 137.2158 | 136.8569 | TD AM | A7 | City Road | CITR_1 | 141.8704 | 140.5599 | 139.7065 | 139.5915 | 138.9725 | 138.4374 | 137.8656 | 137.3961 | 136.965 | 136.6659 | 136.4979 | 136.5571 | 136.5927 | 134.937 | 135.0861 | 135.3078 | 135.5126 | 135.7933 | 136.1014 | 136.4679 | 136.8638 | 137.1906 | 137.4212 | 137.6044 | TD AM | A7 | City Road | CITR_1 | 0.038599 | 4.7093e-07 | 1.3949e-06 | 3.9525e-06 | 2.9747e-05 | 0.00013011 | 0.00032602 | 0.00073724 | 0.0013926 | 0.0029357 | 0.0051454 | 0.0086365 | 0.01277 | 0.018056 | 0.024329 | 0.03108 | 0.037685 | 0.047277 | 0.057986 | 0.076905 | 0.095036 | 0.11314 | 0.13525 | 0.15606 | TD AM | A7 | City Road | CITR_1 | 0 | 0.012696 | 0.025732 | 0.042437 | 0.064877 | 0.091594 | 0.11946 | 0.15812 | 0.18916 | 0.22986 | 0.2738 | 0.33772 | 0.38274 | 0.43949 | 0.48814 | 0.53837 | 0.59367 | 0.65119 | 0.71067 | 0.77207 | 0.83447 | 0.88557 | 0.91791 | 0.95701
TD AM | J5 | Clacton | CLT03 | 22.3409 | 22.0811 | 21.5139 | 21.0085 | 20.4805 | 19.9354 | 19.3604 | 18.837 | 18.3622 | 17.9386 | 17.5781 | 17.2958 | 17.0372 | 16.8028 | 16.6226 | 16.4399 | 16.2778 | 16.1301 | 15.9736 | 15.8008 | 15.6083 | 15.4068 | 15.1943 | 14.9844 | TD AM | J5 | Clacton | CLT03 | 0.032804 | 0.056972 | 0.16413 | 0.2937 | 0.46288 | 0.67414 | 0.94955 | 1.2958 | 1.7312 | 2.2784 | 2.9505 | 3.781 | 4.8015 | 6.031 | 7.4816 | 9.1304 | 10.928 | 12.8009 | 14.6414 | 16.3627 | 17.8734 | 19.1493 | 20.3336 | 20.4024 | TD AM | J5 | Clacton | CLT03 | 27.4479 | 27.2038 | 27.2233 | 27.3526 | 27.0912 | 26.8219 | 26.5467 | 26.275 | 26.0031 | 25.7182 | 25.4307 | 25.1328 | 24.8376 | 24.6013 | 24.5311 | 24.4518 | 24.3798 | 24.3104 | 24.2447 | 24.1755 | 24.1127 | 24.0602 | 23.999 | 23.9362 | TD AM | J5 | Clacton | CLT03 | 24.813 | 24.5838 | 24.4346 | 24.4144 | 24.3062 | 24.2126 | 24.1126 | 24.0305 | 23.9551 | 23.9028 | 23.8734 | 23.8837 | 23.89 | 23.6004 | 23.6265 | 23.6652 | 23.7011 | 23.7502 | 23.804 | 23.8681 | 23.9374 | 23.9945 | 24.0349 | 24.0669 | TD AM | J5 | Clacton | CLT03 | 0.035928 | 0.078139 | 0.11241 | 0.15752 | 0.29879 | 0.47565 | 0.63549 | 0.8214 | 0.99421 | 1.253 | 1.483 | 1.737 | 1.9503 | 2.1537 | 2.3448 | 2.5074 | 2.6354 | 2.8023 | 2.9542 | 3.1727 | 3.3401 | 3.5105 | 3.657 | 3.7874 | TD AM | J5 | Clacton | CLT03 | 0 | 0.011817 | 0.023952 | 0.0395 | 0.060387 | 0.085255 | 0.11119 | 0.14718 | 0.17607 | 0.21395 | 0.25485 | 0.31434 | 0.35625 | 0.40907 | 0.45436 | 0.50111 | 0.55258 | 0.60613 | 0.66149 | 0.71864 | 0.77672 | 0.82429 | 0.85438 | 0.89077
TD AM | M5 | Connah's Quay | CONQA1 | 16.2058 | 16.0174 | 15.6059 | 15.2393 | 14.8563 | 14.4609 | 14.0438 | 13.6641 | 13.3197 | 13.0124 | 12.7509 | 12.5461 | 12.3586 | 12.1885 | 12.0578 | 11.9253 | 11.8077 | 11.7005 | 11.587 | 11.4617 | 11.322 | 11.1759 | 11.0218 | 10.8695 | TD AM | M5 | Connah's Quay | CONQA1 | 0.028493 | 0.047555 | 0.13296 | 0.23255 | 0.3601 | 0.51738 | 0.72126 | 0.97687 | 1.2983 | 1.7036 | 2.2039 | 2.8243 | 3.5865 | 4.5049 | 5.5884 | 6.82 | 8.1628 | 9.5618 | 10.9367 | 12.2224 | 13.3507 | 14.3037 | 15.1883 | 15.2399 | TD AM | M5 | Connah's Quay | CONQA1 | 46.581 | 46.1668 | 46.1999 | 46.4193 | 45.9756 | 45.5186 | 45.0517 | 44.5905 | 44.1291 | 43.6455 | 43.1576 | 42.652 | 42.1511 | 41.7501 | 41.6311 | 41.4963 | 41.3742 | 41.2565 | 41.1449 | 41.0275 | 40.9209 | 40.8318 | 40.7279 | 40.6213 | TD AM | M5 | Connah's Quay | CONQA1 | 42.1094 | 41.7204 | 41.4671 | 41.433 | 41.2493 | 41.0905 | 40.9207 | 40.7814 | 40.6534 | 40.5646 | 40.5148 | 40.5324 | 40.5429 | 40.0515 | 40.0957 | 40.1615 | 40.2223 | 40.3057 | 40.3971 | 40.5059 | 40.6234 | 40.7204 | 40.7888 | 40.8432 | TD AM | M5 | Connah's Quay | CONQA1 | 0.026061 | 0.056681 | 0.08154 | 0.11426 | 0.21674 | 0.34503 | 0.46098 | 0.59583 | 0.72118 | 0.90891 | 1.0758 | 1.26 | 1.4147 | 1.5623 | 1.7009 | 1.8188 | 1.9117 | 2.0327 | 2.143 | 2.3014 | 2.4229 | 2.5465 | 2.6527 | 2.7473 | TD AM | M5 | Connah's Quay | CONQA1 | 0 | 0.0085719 | 0.017374 | 0.028653 | 0.043804 | 0.061843 | 0.080656 | 0.10676 | 0.12772 | 0.1552 | 0.18486 | 0.22802 | 0.25842 | 0.29674 | 0.32959 | 0.3635 | 0.40084 | 0.43968 | 0.47983 | 0.52129 | 0.56342 | 0.59793 | 0.61976 | 0.64616
TD AM | L3 | Coventry | COVE_1 | 28.9286 | 28.5922 | 27.8577 | 27.2033 | 26.5197 | 25.8138 | 25.0692 | 24.3914 | 23.7767 | 23.2282 | 22.7614 | 22.3958 | 22.061 | 21.7575 | 21.5242 | 21.2876 | 21.0776 | 20.8864 | 20.6837 | 20.46 | 20.2107 | 19.9498 | 19.6747 | 19.4029 | TD AM | L3 | Coventry | COVE_1 | 0.16779 | 0.23825 | 0.57514 | 0.88085 | 1.2115 | 1.5693 | 2.0044 | 2.5309 | 3.1954 | 4.0634 | 5.2016 | 6.6658 | 8.4648 | 10.6324 | 13.1897 | 16.0965 | 19.2655 | 22.5674 | 25.8121 | 28.8464 | 31.5098 | 33.759 | 35.8469 | 35.9686 | TD AM | L3 | Coventry | COVE_1 | 53.5624 | 53.0861 | 53.1242 | 53.3764 | 52.8663 | 52.3408 | 51.8038 | 51.2735 | 50.743 | 50.1869 | 49.626 | 49.0446 | 48.4686 | 48.0074 | 47.8706 | 47.7157 | 47.5752 | 47.4399 | 47.3116 | 47.1766 | 47.0539 | 46.9515 | 46.832 | 46.7095 | TD AM | L3 | Coventry | COVE_1 | 48.4207 | 47.9734 | 47.6821 | 47.6428 | 47.4316 | 47.2489 | 47.0538 | 46.8936 | 46.7464 | 46.6443 | 46.587 | 46.6072 | 46.6194 | 46.0542 | 46.1051 | 46.1808 | 46.2507 | 46.3465 | 46.4517 | 46.5768 | 46.7119 | 46.8234 | 46.9021 | 46.9647 | TD AM | L3 | Coventry | COVE_1 | 0.046522 | 0.10118 | 0.14555 | 0.20396 | 0.38689 | 0.6159 | 0.82288 | 1.0636 | 1.2874 | 1.6225 | 1.9203 | 2.2492 | 2.5253 | 2.7888 | 3.0363 | 3.2467 | 3.4125 | 3.6286 | 3.8253 | 4.1082 | 4.325 | 4.5457 | 4.7353 | 4.9042 | TD AM | L3 | Coventry | COVE_1 | 0 | 0.015302 | 0.031014 | 0.051147 | 0.078193 | 0.11039 | 0.14398 | 0.19058 | 0.22798 | 0.27704 | 0.33 | 0.40703 | 0.4613 | 0.5297 | 0.58834 | 0.64887 | 0.71552 | 0.78486 | 0.85654 | 0.93055 | 1.0057 | 1.0673 | 1.1063 | 1.1534
TD AM | D6 | Cowley | COWL_1 | 44.3907 | 43.8745 | 42.7474 | 41.7432 | 40.6941 | 39.611 | 38.4684 | 37.4284 | 36.4851 | 35.6434 | 34.9271 | 34.3661 | 33.8524 | 33.3866 | 33.0286 | 32.6656 | 32.3434 | 32.0499 | 31.739 | 31.3957 | 31.0131 | 30.6128 | 30.1906 | 29.7735 | TD AM | D6 | Cowley | COWL_1 | 0.11933 | 0.18407 | 0.4818 | 0.79751 | 1.1799 | 1.6333 | 2.2107 | 2.9277 | 3.8304 | 4.9792 | 6.4216 | 8.2293 | 10.4503 | 13.1262 | 16.2834 | 19.8719 | 23.7843 | 27.8607 | 31.8666 | 35.6127 | 38.901 | 41.6775 | 44.2552 | 44.4049 | TD AM | D6 | Cowley | COWL_1 | 87.2954 | 86.5191 | 86.5811 | 86.9922 | 86.1607 | 85.3044 | 84.4292 | 83.565 | 82.7003 | 81.794 | 80.8797 | 79.9322 | 78.9935 | 78.2419 | 78.0188 | 77.7664 | 77.5374 | 77.3169 | 77.1078 | 76.8878 | 76.6879 | 76.5209 | 76.3262 | 76.1266 | TD AM | D6 | Cowley | COWL_1 | 78.9153 | 78.1863 | 77.7117 | 77.6477 | 77.3034 | 77.0057 | 76.6877 | 76.4265 | 76.1867 | 76.0203 | 75.9269 | 75.9598 | 75.9796 | 75.0586 | 75.1416 | 75.2649 | 75.3788 | 75.535 | 75.7063 | 75.9102 | 76.1304 | 76.3122 | 76.4405 | 76.5424 | TD AM | D6 | Cowley | COWL_1 | 0.071387 | 0.12185 | 0.17529 | 0.24564 | 0.46594 | 0.74178 | 0.99113 | 1.2812 | 1.5509 | 1.9551 | 2.3147 | 2.7122 | 3.0464 | 3.3657 | 3.6663 | 3.9224 | 4.1247 | 4.3887 | 4.6299 | 4.9781 | 5.2465 | 5.5194 | 5.7566 | 5.9682 | TD AM | D6 | Cowley | COWL_1 | 0 | 0.02348 | 0.047591 | 0.078485 | 0.11999 | 0.1694 | 0.22093 | 0.29244 | 0.34984 | 0.42511 | 0.50638 | 0.62459 | 0.70786 | 0.81282 | 0.9028 | 0.99568 | 1.098 | 1.2044 | 1.3143 | 1.4279 | 1.5433 | 1.6378 | 1.6976 | 1.7699
TD AM | P8 | Creyke Beck | CREB_1 | 36.6295 | 36.2035 | 35.2735 | 34.4448 | 33.5792 | 32.6855 | 31.7427 | 30.8845 | 30.1061 | 29.4116 | 28.8205 | 28.3576 | 27.9337 | 27.5493 | 27.2539 | 26.9543 | 26.6885 | 26.4463 | 26.1898 | 25.9065 | 25.5908 | 25.2605 | 24.9121 | 24.568 | TD AM | P8 | Creyke Beck | CREB_1 | 0.039146 | 0.071154 | 0.21161 | 0.38752 | 0.62129 | 0.91647 | 1.3032 | 1.7906 | 2.4032 | 3.1714 | 4.1104 | 5.2675 | 6.6892 | 8.402 | 10.4229 | 12.7199 | 15.2243 | 17.8334 | 20.3976 | 22.7955 | 24.9002 | 26.6775 | 28.3273 | 28.4236 | TD AM | P8 | Creyke Beck | CREB_1 | 58.5395 | 58.019 | 58.0606 | 58.3362 | 57.7787 | 57.2044 | 56.6175 | 56.038 | 55.4582 | 54.8504 | 54.2373 | 53.6019 | 52.9724 | 52.4684 | 52.3188 | 52.1495 | 51.996 | 51.848 | 51.7079 | 51.5603 | 51.4263 | 51.3143 | 51.1837 | 51.0498 | TD AM | P8 | Creyke Beck | CREB_1 | 52.92 | 52.4311 | 52.1128 | 52.0699 | 51.839 | 51.6394 | 51.4261 | 51.251 | 51.0902 | 50.9786 | 50.916 | 50.938 | 50.9513 | 50.3337 | 50.3893 | 50.472 | 50.5484 | 50.6531 | 50.768 | 50.9048 | 51.0524 | 51.1743 | 51.2604 | 51.3287 | TD AM | P8 | Creyke Beck | CREB_1 | 0.058906 | 0.085437 | 0.12291 | 0.17223 | 0.3267 | 0.52013 | 0.695 | 0.89848 | 1.0878 | 1.3715 | 1.6241 | 1.9036 | 2.1389 | 2.364 | 2.5762 | 2.7573 | 2.9007 | 3.088 | 3.2596 | 3.5081 | 3.7003 | 3.8959 | 4.0672 | 4.2204 | TD AM | P8 | Creyke Beck | CREB_1 | 0 | 0.019375 | 0.03927 | 0.064763 | 0.099009 | 0.13978 | 0.1823 | 0.24131 | 0.28867 | 0.35079 | 0.41784 | 0.51539 | 0.5841 | 0.6707 | 0.74495 | 0.8216 | 0.906 | 0.99378 | 1.0846 | 1.1783 | 1.2735 | 1.3515 | 1.4008 | 1.4605
TD AM | L2 | Drakelow | DRAK_1 | 14.0124 | 13.8495 | 13.4937 | 13.1767 | 12.8456 | 12.5037 | 12.143 | 11.8147 | 11.5169 | 11.2512 | 11.0251 | 10.8481 | 10.6859 | 10.5389 | 10.4259 | 10.3113 | 10.2096 | 10.1169 | 10.0188 | 9.9104 | 9.7896 | 9.6633 | 9.53 | 9.3984 | TD AM | L2 | Drakelow | DRAK_1 | 0.031801 | 0.051132 | 0.13873 | 0.23681 | 0.35959 | 0.50867 | 0.70059 | 0.94031 | 1.2419 | 1.6235 | 2.0977 | 2.6882 | 3.4138 | 4.2879 | 5.3193 | 6.4916 | 7.7696 | 9.1012 | 10.4098 | 11.6336 | 12.7076 | 13.6147 | 14.4567 | 14.5058 | TD AM | L2 | Drakelow | DRAK_1 | 28.8773 | 28.6205 | 28.641 | 28.777 | 28.5019 | 28.2187 | 27.9292 | 27.6433 | 27.3572 | 27.0574 | 26.755 | 26.4416 | 26.131 | 25.8824 | 25.8086 | 25.7251 | 25.6494 | 25.5764 | 25.5072 | 25.4345 | 25.3683 | 25.3131 | 25.2487 | 25.1826 | TD AM | L2 | Drakelow | DRAK_1 | 26.1052 | 25.864 | 25.707 | 25.6858 | 25.5719 | 25.4735 | 25.3683 | 25.2819 | 25.2025 | 25.1475 | 25.1166 | 25.1275 | 25.134 | 24.8294 | 24.8568 | 24.8976 | 24.9353 | 24.9869 | 25.0436 | 25.1111 | 25.1839 | 25.244 | 25.2865 | 25.3202 | TD AM | L2 | Drakelow | DRAK_1 | 0.022534 | 0.04901 | 0.070504 | 0.098796 | 0.1874 | 0.29833 | 0.39859 | 0.51519 | 0.62357 | 0.78589 | 0.93017 | 1.0895 | 1.2232 | 1.3508 | 1.4707 | 1.5726 | 1.653 | 1.7576 | 1.8529 | 1.9899 | 2.095 | 2.2018 | 2.2937 | 2.3755 | TD AM | L2 | Drakelow | DRAK_1 | 0 | 0.0074117 | 0.015023 | 0.024775 | 0.037875 | 0.053473 | 0.069739 | 0.092311 | 0.11043 | 0.13419 | 0.15984 | 0.19716 | 0.22344 | 0.25657 | 0.28498 | 0.3143 | 0.34658 | 0.38017 | 0.41489 | 0.45074 | 0.48716 | 0.517 | 0.53588 | 0.5587
TD AM | P4 | Drax | DRAX_1 | 17.8319 | 17.6245 | 17.1718 | 16.7684 | 16.347 | 15.9119 | 15.4529 | 15.0351 | 14.6562 | 14.3181 | 14.0303 | 13.805 | 13.5986 | 13.4115 | 13.2677 | 13.1219 | 12.9925 | 12.8746 | 12.7497 | 12.6117 | 12.4581 | 12.2973 | 12.1277 | 11.9601 | TD AM | P4 | Drax | DRAX_1 | 0.0093254 | 0.017423 | 0.052759 | 0.097837 | 0.15828 | 0.23502 | 0.33578 | 0.46295 | 0.62278 | 0.82293 | 1.0671 | 1.3674 | 1.7365 | 2.1811 | 2.7057 | 3.302 | 3.9521 | 4.6295 | 5.2951 | 5.9175 | 6.4638 | 6.9253 | 7.3536 | 7.3786 | TD AM | P4 | Drax | DRAX_1 | 34.9875 | 34.6764 | 34.7012 | 34.866 | 34.5327 | 34.1895 | 33.8388 | 33.4924 | 33.1458 | 32.7826 | 32.4162 | 32.0364 | 31.6602 | 31.3589 | 31.2695 | 31.1683 | 31.0766 | 30.9882 | 30.9044 | 30.8162 | 30.7361 | 30.6692 | 30.5911 | 30.5111 | TD AM | P4 | Drax | DRAX_1 | 31.6288 | 31.3367 | 31.1464 | 31.1208 | 30.9828 | 30.8635 | 30.736 | 30.6313 | 30.5352 | 30.4685 | 30.4311 | 30.4443 | 30.4522 | 30.0831 | 30.1163 | 30.1658 | 30.2114 | 30.274 | 30.3427 | 30.4244 | 30.5127 | 30.5855 | 30.6369 | 30.6778 | TD AM | P4 | Drax | DRAX_1 | 0.028676 | 0.062369 | 0.089721 | 0.12573 | 0.23848 | 0.37965 | 0.50723 | 0.65562 | 0.79355 | 1.0001 | 1.1837 | 1.3864 | 1.5566 | 1.719 | 1.8716 | 2.0013 | 2.1035 | 2.2367 | 2.358 | 2.5323 | 2.666 | 2.802 | 2.9189 | 3.023 | TD AM | P4 | Drax | DRAX_1 | 0 | 0.009432 | 0.019117 | 0.031528 | 0.048199 | 0.068048 | 0.088749 | 0.11747 | 0.14053 | 0.17077 | 0.20341 | 0.2509 | 0.28435 | 0.32651 | 0.36266 | 0.39997 | 0.44106 | 0.48379 | 0.52798 | 0.5736 | 0.61995 | 0.65792 | 0.68194 | 0.71099
TD AM | A7 | Ealing | EALI_6 | 17.0608 | 16.8624 | 16.4293 | 16.0433 | 15.6401 | 15.2239 | 14.7847 | 14.385 | 14.0225 | 13.699 | 13.4237 | 13.2081 | 13.0106 | 12.8316 | 12.694 | 12.5545 | 12.4307 | 12.3179 | 12.1984 | 12.0664 | 11.9194 | 11.7655 | 11.6033 | 11.443 | TD AM | A7 | Ealing | EALI_6 | 0.067133 | 0.091938 | 0.21327 | 0.31284 | 0.41108 | 0.5082 | 0.62025 | 0.7516 | 0.91793 | 1.1422 | 1.4511 | 1.8596 | 2.3614 | 2.9661 | 3.6795 | 4.4905 | 5.3745 | 6.2956 | 7.2008 | 8.0473 | 8.7903 | 9.4178 | 10.0003 | 10.0341 | TD AM | A7 | Ealing | EALI_6 | 30.8789 | 30.6043 | 30.6263 | 30.7717 | 30.4776 | 30.1747 | 29.8651 | 29.5594 | 29.2535 | 28.9329 | 28.6095 | 28.2744 | 27.9423 | 27.6765 | 27.5976 | 27.5082 | 27.4273 | 27.3492 | 27.2753 | 27.1975 | 27.1268 | 27.0677 | 26.9988 | 26.9282 | TD AM | A7 | Ealing | EALI_6 | 27.9147 | 27.6568 | 27.4889 | 27.4663 | 27.3445 | 27.2392 | 27.1267 | 27.0343 | 26.9495 | 26.8906 | 26.8576 | 26.8692 | 26.8762 | 26.5504 | 26.5798 | 26.6234 | 26.6637 | 26.7189 | 26.7796 | 26.8517 | 26.9296 | 26.9939 | 27.0392 | 27.0753 | TD AM | A7 | Ealing | EALI_6 | 0.027437 | 3.3474e-07 | 9.9154e-07 | 2.8094e-06 | 2.1145e-05 | 9.2484e-05 | 0.00023174 | 0.00052404 | 0.00098989 | 0.0020867 | 0.0036574 | 0.0061389 | 0.0090769 | 0.012834 | 0.017294 | 0.022092 | 0.026787 | 0.033605 | 0.041217 | 0.054664 | 0.067552 | 0.08042 | 0.096135 | 0.11093 | TD AM | A7 | Ealing | EALI_6 | 0 | 0.0090242 | 0.018291 | 0.030164 | 0.046115 | 0.065106 | 0.084911 | 0.11239 | 0.13445 | 0.16339 | 0.19462 | 0.24005 | 0.27205 | 0.31239 | 0.34698 | 0.38267 | 0.42198 | 0.46287 | 0.50515 | 0.5488 | 0.59315 | 0.62947 | 0.65246 | 0.68025
TD AM | D4 | East Claydon | ECLA_1 | 30.5472 | 30.1919 | 29.4163 | 28.7253 | 28.0034 | 27.2581 | 26.4718 | 25.7561 | 25.107 | 24.5278 | 24.0349 | 23.6488 | 23.2953 | 22.9748 | 22.7284 | 22.4786 | 22.2569 | 22.0549 | 21.841 | 21.6047 | 21.3415 | 21.066 | 20.7755 | 20.4885 | TD AM | D4 | East Claydon | ECLA_1 | 0.086861 | 0.13451 | 0.35333 | 0.58667 | 0.8703 | 1.2075 | 1.6375 | 2.1718 | 2.8444 | 3.6998 | 4.7726 | 6.116 | 7.7667 | 9.7555 | 12.1019 | 14.7689 | 17.6766 | 20.7062 | 23.6832 | 26.4672 | 28.911 | 30.9747 | 32.8904 | 33.002 | TD AM | D4 | East Claydon | ECLA_1 | 52.7603 | 52.2911 | 52.3286 | 52.577 | 52.0745 | 51.557 | 51.028 | 50.5057 | 49.9831 | 49.4353 | 48.8828 | 48.3101 | 47.7427 | 47.2885 | 47.1537 | 47.0011 | 46.8627 | 46.7294 | 46.6031 | 46.4701 | 46.3492 | 46.2483 | 46.1307 | 46.01 | TD AM | D4 | East Claydon | ECLA_1 | 47.6955 | 47.2549 | 46.968 | 46.9293 | 46.7213 | 46.5413 | 46.3491 | 46.1913 | 46.0463 | 45.9458 | 45.8893 | 45.9092 | 45.9212 | 45.3645 | 45.4147 | 45.4892 | 45.5581 | 45.6524 | 45.756 | 45.8792 | 46.0123 | 46.1222 | 46.1997 | 46.2613 | TD AM | D4 | East Claydon | ECLA_1 | 0.049125 | 0.10684 | 0.1537 | 0.21538 | 0.40854 | 0.65036 | 0.86892 | 1.1231 | 1.3594 | 1.7132 | 2.0278 | 2.3751 | 2.6666 | 2.9448 | 3.2061 | 3.4284 | 3.6035 | 3.8316 | 4.0394 | 4.3381 | 4.567 | 4.8 | 5.0003 | 5.1786 | TD AM | D4 | East Claydon | ECLA_1 | 0 | 0.016158 | 0.032749 | 0.054009 | 0.082568 | 0.11657 | 0.15203 | 0.20124 | 0.24074 | 0.29254 | 0.34846 | 0.42981 | 0.48711 | 0.55933 | 0.62125 | 0.68517 | 0.75556 | 0.82877 | 0.90446 | 0.98261 | 1.062 | 1.1271 | 1.1682 | 1.218
TD AM | J4 | Eaton Socon | EASO_1 | 22.6801 | 22.4164 | 21.8405 | 21.3274 | 20.7915 | 20.2381 | 19.6543 | 19.1229 | 18.641 | 18.2109 | 17.845 | 17.5583 | 17.2959 | 17.0579 | 16.875 | 16.6895 | 16.5249 | 16.3749 | 16.2161 | 16.0407 | 15.8452 | 15.6407 | 15.425 | 15.2119 | TD AM | J4 | Eaton Socon | EASO_1 | 0.081072 | 0.12818 | 0.34288 | 0.57838 | 0.8696 | 1.2202 | 1.6698 | 2.2301 | 2.9353 | 3.8294 | 4.9447 | 6.3366 | 8.0468 | 10.1074 | 12.5383 | 15.3016 | 18.3142 | 21.453 | 24.5374 | 27.4221 | 29.9539 | 32.0921 | 34.0769 | 34.1925 | TD AM | J4 | Eaton Socon | EASO_1 | 36.7835 | 36.4564 | 36.4826 | 36.6558 | 36.3054 | 35.9446 | 35.5758 | 35.2117 | 34.8473 | 34.4654 | 34.0802 | 33.6809 | 33.2854 | 32.9687 | 32.8747 | 32.7683 | 32.6719 | 32.5789 | 32.4908 | 32.3981 | 32.3139 | 32.2435 | 32.1615 | 32.0774 | TD AM | J4 | Eaton Socon | EASO_1 | 33.2525 | 32.9453 | 32.7453 | 32.7183 | 32.5732 | 32.4478 | 32.3138 | 32.2038 | 32.1027 | 32.0326 | 31.9932 | 32.0071 | 32.0154 | 31.6274 | 31.6623 | 31.7143 | 31.7623 | 31.8281 | 31.9003 | 31.9862 | 32.079 | 32.1556 | 32.2096 | 32.2526 | TD AM | J4 | Eaton Socon | EASO_1 | 0.036473 | 0.079326 | 0.11411 | 0.15991 | 0.30332 | 0.48287 | 0.64514 | 0.83387 | 1.0093 | 1.272 | 1.5055 | 1.7634 | 1.9799 | 2.1864 | 2.3804 | 2.5454 | 2.6754 | 2.8448 | 2.9991 | 3.2209 | 3.3908 | 3.5638 | 3.7125 | 3.8449 | TD AM | J4 | Eaton Socon | EASO_1 | 0 | 0.011996 | 0.024315 | 0.040099 | 0.061304 | 0.086549 | 0.11288 | 0.14941 | 0.17874 | 0.2172 | 0.25872 | 0.31911 | 0.36166 | 0.41528 | 0.46126 | 0.50871 | 0.56097 | 0.61533 | 0.67153 | 0.72955 | 0.78851 | 0.8368 | 0.86735 | 0.9043
TD AM | P1 | Elland | ELLA_1 | 27.5311 | 27.211 | 26.512 | 25.8892 | 25.2385 | 24.5668 | 23.8582 | 23.2131 | 22.6281 | 22.1061 | 21.6618 | 21.3139 | 20.9953 | 20.7064 | 20.4844 | 20.2592 | 20.0594 | 19.8774 | 19.6845 | 19.4716 | 19.2344 | 18.9861 | 18.7242 | 18.4656 | TD AM | P1 | Elland | ELLA_1 | 0.057377 | 0.094862 | 0.26327 | 0.45775 | 0.70553 | 1.01 | 1.404 | 1.8976 | 2.5184 | 3.3017 | 4.2701 | 5.4722 | 6.9491 | 8.7285 | 10.828 | 13.2142 | 15.8158 | 18.5265 | 21.1902 | 23.6811 | 25.8676 | 27.7141 | 29.4281 | 29.528 | TD AM | P1 | Elland | ELLA_1 | 39.9722 | 39.6167 | 39.6452 | 39.8334 | 39.4527 | 39.0605 | 38.6598 | 38.2641 | 37.8682 | 37.4532 | 37.0345 | 36.6007 | 36.1708 | 35.8267 | 35.7245 | 35.6089 | 35.5041 | 35.4031 | 35.3074 | 35.2066 | 35.1151 | 35.0386 | 34.9495 | 34.8581 | TD AM | P1 | Elland | ELLA_1 | 36.135 | 35.8012 | 35.5839 | 35.5546 | 35.3969 | 35.2606 | 35.115 | 34.9954 | 34.8856 | 34.8094 | 34.7666 | 34.7817 | 34.7908 | 34.3691 | 34.407 | 34.4635 | 34.5157 | 34.5872 | 34.6656 | 34.759 | 34.8598 | 34.9431 | 35.0018 | 35.0485 | TD AM | P1 | Elland | ELLA_1 | 0.044274 | 0.096293 | 0.13852 | 0.19411 | 0.3682 | 0.58615 | 0.78313 | 1.0122 | 1.2252 | 1.5441 | 1.8276 | 2.1406 | 2.4034 | 2.6541 | 2.8896 | 3.0899 | 3.2477 | 3.4533 | 3.6405 | 3.9098 | 4.1161 | 4.3261 | 4.5066 | 4.6673 | TD AM | P1 | Elland | ELLA_1 | 0 | 0.014562 | 0.029516 | 0.048676 | 0.074416 | 0.10506 | 0.13702 | 0.18137 | 0.21697 | 0.26366 | 0.31406 | 0.38737 | 0.43902 | 0.50411 | 0.55992 | 0.61752 | 0.68096 | 0.74694 | 0.81516 | 0.88559 | 0.95716 | 1.0158 | 1.0529 | 1.0977
TD AM | A6 | Elstree | ELST_1 | 32.4553 | 32.0779 | 31.2539 | 30.5197 | 29.7527 | 28.9608 | 28.1254 | 27.365 | 26.6754 | 26.06 | 25.5362 | 25.1261 | 24.7505 | 24.4099 | 24.1482 | 23.8828 | 23.6472 | 23.4326 | 23.2053 | 22.9543 | 22.6746 | 22.3819 | 22.0733 | 21.7683 | TD AM | A6 | Elstree | ELST_1 | 0.15862 | 0.22778 | 0.55637 | 0.86248 | 1.2007 | 1.5736 | 2.0315 | 2.5889 | 3.2919 | 4.2049 | 5.391 | 6.9086 | 8.7732 | 11.0196 | 13.6702 | 16.6828 | 19.9673 | 23.3894 | 26.7524 | 29.8973 | 32.6578 | 34.9887 | 37.1527 | 37.2787 | TD AM | A6 | Elstree | ELST_1 | 42.991 | 42.6087 | 42.6392 | 42.8417 | 42.4322 | 42.0105 | 41.5795 | 41.1538 | 40.728 | 40.2817 | 39.8314 | 39.3648 | 38.9025 | 38.5324 | 38.4225 | 38.2982 | 38.1854 | 38.0768 | 37.9738 | 37.8655 | 37.767 | 37.6848 | 37.5889 | 37.4906 | TD AM | A6 | Elstree | ELST_1 | 38.864 | 38.505 | 38.2712 | 38.2397 | 38.0702 | 37.9236 | 37.7669 | 37.6383 | 37.5202 | 37.4383 | 37.3923 | 37.4085 | 37.4182 | 36.9647 | 37.0055 | 37.0662 | 37.1224 | 37.1993 | 37.2837 | 37.3841 | 37.4925 | 37.582 | 37.6452 | 37.6954 | TD AM | A6 | Elstree | ELST_1 | 0.052193 | 0.099205 | 0.14271 | 0.19998 | 0.37934 | 0.6039 | 0.80687 | 1.043 | 1.2625 | 1.5913 | 1.8837 | 2.2068 | 2.4782 | 2.7374 | 2.9811 | 3.1886 | 3.3523 | 3.5658 | 3.7605 | 4.0411 | 4.2568 | 4.4762 | 4.6659 | 4.835 | TD AM | A6 | Elstree | ELST_1 | 0 | 0.017167 | 0.034795 | 0.057383 | 0.087726 | 0.12385 | 0.16153 | 0.21381 | 0.25578 | 0.31081 | 0.37023 | 0.45665 | 0.51754 | 0.59427 | 0.66006 | 0.72797 | 0.80275 | 0.88054 | 0.96096 | 1.044 | 1.1284 | 1.1975 | 1.2412 | 1.2941
TD AM | L8 | Enderby | ENDE_1 | 43.9694 | 43.4581 | 42.3416 | 41.347 | 40.3079 | 39.2351 | 38.1034 | 37.0732 | 36.1388 | 35.3051 | 34.5956 | 34.0399 | 33.5311 | 33.0697 | 32.7151 | 32.3555 | 32.0364 | 31.7457 | 31.4377 | 31.0977 | 30.7188 | 30.3222 | 29.9041 | 29.491 | TD AM | L8 | Enderby | ENDE_1 | 0.10578 | 0.17607 | 0.49123 | 0.8577 | 1.3264 | 1.9036 | 2.6517 | 3.5893 | 4.7684 | 6.2553 | 8.0917 | 10.3696 | 13.1682 | 16.54 | 20.5184 | 25.0402 | 29.97 | 35.1066 | 40.1543 | 44.8747 | 49.0177 | 52.5168 | 55.7647 | 55.9537 | TD AM | L8 | Enderby | ENDE_1 | 73.9851 | 73.3272 | 73.3798 | 73.7282 | 73.0235 | 72.2977 | 71.556 | 70.8235 | 70.0907 | 69.3226 | 68.5477 | 67.7447 | 66.9491 | 66.3121 | 66.123 | 65.9091 | 65.715 | 65.5281 | 65.3509 | 65.1644 | 64.995 | 64.8535 | 64.6885 | 64.5193 | TD AM | L8 | Enderby | ENDE_1 | 66.8828 | 66.265 | 65.8627 | 65.8085 | 65.5167 | 65.2644 | 64.9948 | 64.7735 | 64.5702 | 64.4292 | 64.3501 | 64.378 | 64.3947 | 63.6142 | 63.6845 | 63.789 | 63.8855 | 64.0179 | 64.1631 | 64.3359 | 64.5225 | 64.6766 | 64.7853 | 64.8717 | TD AM | L8 | Enderby | ENDE_1 | 0.07071 | 0.094453 | 0.13588 | 0.19041 | 0.36119 | 0.57504 | 0.7684 | 0.99341 | 1.2028 | 1.5167 | 1.7963 | 2.1058 | 2.3665 | 2.6161 | 2.8516 | 3.0528 | 3.2123 | 3.4207 | 3.612 | 3.8894 | 4.1046 | 4.3234 | 4.5161 | 4.6884 | TD AM | L8 | Enderby | ENDE_1 | 0 | 0.023257 | 0.047139 | 0.07774 | 0.11885 | 0.16779 | 0.21883 | 0.28966 | 0.34652 | 0.42108 | 0.50157 | 0.61866 | 0.70114 | 0.8051 | 0.89423 | 0.98623 | 1.0875 | 1.1929 | 1.3019 | 1.4144 | 1.5287 | 1.6223 | 1.6815 | 1.7531
TD AM | F6 | Exeter | EXET1 | 32.4566 | 32.0792 | 31.2551 | 30.5209 | 29.7538 | 28.9619 | 28.1265 | 27.3661 | 26.6764 | 26.061 | 25.5372 | 25.1271 | 24.7514 | 24.4109 | 24.1491 | 23.8837 | 23.6481 | 23.4335 | 23.2062 | 22.9552 | 22.6755 | 22.3828 | 22.0741 | 21.7692 | TD AM | F6 | Exeter | EXET1 | 0.063706 | 0.10125 | 0.27205 | 0.46062 | 0.69474 | 0.97736 | 1.3402 | 1.7929 | 2.3624 | 3.0841 | 3.9832 | 5.1044 | 6.4821 | 8.1418 | 10.1001 | 12.3261 | 14.7528 | 17.2812 | 19.7661 | 22.0895 | 24.1289 | 25.8514 | 27.4502 | 27.5433 | TD AM | F6 | Exeter | EXET1 | 46.5696 | 46.1555 | 46.1886 | 46.4079 | 45.9643 | 45.5075 | 45.0406 | 44.5796 | 44.1183 | 43.6348 | 43.1471 | 42.6416 | 42.1408 | 41.7399 | 41.6209 | 41.4862 | 41.364 | 41.2464 | 41.1349 | 41.0175 | 40.9108 | 40.8218 | 40.7179 | 40.6114 | TD AM | F6 | Exeter | EXET1 | 42.0991 | 41.7102 | 41.457 | 41.4229 | 41.2392 | 41.0804 | 40.9107 | 40.7714 | 40.6435 | 40.5547 | 40.5049 | 40.5224 | 40.533 | 40.0417 | 40.0859 | 40.1517 | 40.2125 | 40.2958 | 40.3872 | 40.496 | 40.6134 | 40.7104 | 40.7789 | 40.8332 | TD AM | F6 | Exeter | EXET1 | 0.052195 | 0.11352 | 0.16331 | 0.22884 | 0.43407 | 0.69101 | 0.92324 | 1.1933 | 1.4444 | 1.8203 | 2.1545 | 2.5235 | 2.8333 | 3.1289 | 3.4066 | 3.6427 | 3.8287 | 4.0711 | 4.2919 | 4.6092 | 4.8525 | 5.1001 | 5.3128 | 5.5023 | TD AM | F6 | Exeter | EXET1 | 0 | 0.017168 | 0.034796 | 0.057385 | 0.087729 | 0.12386 | 0.16154 | 0.21382 | 0.25579 | 0.31082 | 0.37024 | 0.45667 | 0.51756 | 0.5943 | 0.66009 | 0.728 | 0.80278 | 0.88057 | 0.961 | 1.044 | 1.1284 | 1.1975 | 1.2412 | 1.2941
TD AM | B2 | Fawley | FAWL_1 | 23.5199 | 23.2464 | 22.6492 | 22.1172 | 21.5614 | 20.9875 | 20.3821 | 19.831 | 19.3312 | 18.8853 | 18.5057 | 18.2085 | 17.9363 | 17.6895 | 17.4999 | 17.3075 | 17.1368 | 16.9813 | 16.8166 | 16.6347 | 16.432 | 16.2199 | 15.9962 | 15.7752 | TD AM | B2 | Fawley | FAWL_1 | 0.056453 | 0.091155 | 0.24819 | 0.42491 | 0.64678 | 0.91669 | 1.2645 | 1.6991 | 2.2459 | 2.9374 | 3.796 | 4.8646 | 6.1775 | 7.7593 | 9.6256 | 11.7469 | 14.0597 | 16.4694 | 18.8373 | 21.0518 | 22.9955 | 24.6369 | 26.1606 | 26.2494 | TD AM | B2 | Fawley | FAWL_1 | 28.4527 | 28.1996 | 28.2199 | 28.3538 | 28.0828 | 27.8037 | 27.5185 | 27.2368 | 26.955 | 26.6596 | 26.3616 | 26.0528 | 25.7468 | 25.5018 | 25.4291 | 25.3468 | 25.2722 | 25.2003 | 25.1322 | 25.0605 | 24.9953 | 24.9409 | 24.8774 | 24.8124 | TD AM | B2 | Fawley | FAWL_1 | 25.7213 | 25.4837 | 25.329 | 25.3081 | 25.1959 | 25.0989 | 24.9952 | 24.9101 | 24.832 | 24.7777 | 24.7473 | 24.758 | 24.7645 | 24.4643 | 24.4913 | 24.5315 | 24.5686 | 24.6195 | 24.6754 | 24.7418 | 24.8136 | 24.8729 | 24.9147 | 24.9479 | TD AM | B2 | Fawley | FAWL_1 | 0.037824 | 0.082263 | 0.11834 | 0.16583 | 0.31455 | 0.50075 | 0.66903 | 0.86475 | 1.0467 | 1.3191 | 1.5613 | 1.8287 | 2.0532 | 2.2674 | 2.4686 | 2.6397 | 2.7745 | 2.9502 | 3.1101 | 3.3401 | 3.5164 | 3.6958 | 3.85 | 3.9873 | TD AM | B2 | Fawley | FAWL_1 | 0 | 0.012441 | 0.025216 | 0.041584 | 0.063574 | 0.089754 | 0.11706 | 0.15495 | 0.18536 | 0.22524 | 0.2683 | 0.33093 | 0.37505 | 0.43066 | 0.47834 | 0.52755 | 0.58174 | 0.63811 | 0.69639 | 0.75657 | 0.81771 | 0.86779 | 0.89947 | 0.93778
TD AM | L3 | Feckenham | FECK_6 | 23.3056 | 23.0346 | 22.4428 | 21.9156 | 21.3649 | 20.7962 | 20.1964 | 19.6503 | 19.1551 | 18.7132 | 18.3371 | 18.0426 | 17.7729 | 17.5283 | 17.3404 | 17.1498 | 16.9806 | 16.8265 | 16.6633 | 16.4831 | 16.2822 | 16.072 | 15.8504 | 15.6314 | TD AM | L3 | Feckenham | FECK_6 | 0.13518 | 0.19194 | 0.46335 | 0.70964 | 0.97603 | 1.2643 | 1.6148 | 2.039 | 2.5743 | 3.2735 | 4.1905 | 5.3701 | 6.8195 | 8.5657 | 10.6259 | 12.9677 | 15.5207 | 18.1808 | 20.7948 | 23.2394 | 25.3851 | 27.197 | 28.8791 | 28.9771 | TD AM | L3 | Feckenham | FECK_6 | 35.3098 | 34.9958 | 35.0209 | 35.1872 | 34.8509 | 34.5045 | 34.1505 | 33.8009 | 33.4512 | 33.0846 | 32.7148 | 32.3315 | 31.9518 | 31.6478 | 31.5576 | 31.4555 | 31.3629 | 31.2736 | 31.1891 | 31.1001 | 31.0192 | 30.9517 | 30.8729 | 30.7922 | TD AM | L3 | Feckenham | FECK_6 | 31.9202 | 31.6253 | 31.4333 | 31.4075 | 31.2682 | 31.1478 | 31.0191 | 30.9135 | 30.8165 | 30.7492 | 30.7114 | 30.7247 | 30.7327 | 30.3602 | 30.3938 | 30.4436 | 30.4897 | 30.5529 | 30.6222 | 30.7047 | 30.7937 | 30.8673 | 30.9192 | 30.9604 | TD AM | L3 | Feckenham | FECK_6 | 0.037479 | 0.081513 | 0.11726 | 0.16432 | 0.31169 | 0.49618 | 0.66293 | 0.85687 | 1.0371 | 1.3071 | 1.5471 | 1.812 | 2.0345 | 2.2467 | 2.4461 | 2.6156 | 2.7492 | 2.9233 | 3.0818 | 3.3097 | 3.4843 | 3.6621 | 3.8149 | 3.9509 | TD AM | L3 | Feckenham | FECK_6 | 0 | 0.012327 | 0.024986 | 0.041205 | 0.062994 | 0.088936 | 0.11599 | 0.15353 | 0.18367 | 0.22319 | 0.26585 | 0.32792 | 0.37163 | 0.42674 | 0.47398 | 0.52274 | 0.57644 | 0.6323 | 0.69005 | 0.74967 | 0.81025 | 0.85988 | 0.89127 | 0.92924
TD AM | P5 | Ferrybridge A | FERRA2 | 7.231 | 7.1469 | 6.9633 | 6.7998 | 6.6289 | 6.4524 | 6.2663 | 6.0969 | 5.9432 | 5.8061 | 5.6894 | 5.5981 | 5.5144 | 5.4385 | 5.3802 | 5.3211 | 5.2686 | 5.2208 | 5.1701 | 5.1142 | 5.0519 | 4.9867 | 4.9179 | 4.85 | TD AM | P5 | Ferrybridge A | FERRA2 | 0.0048947 | 0.008889 | 0.02642 | 0.048361 | 0.077511 | 0.11431 | 0.16251 | 0.22327 | 0.29964 | 0.3954 | 0.51247 | 0.65674 | 0.83398 | 1.0475 | 1.2995 | 1.5859 | 1.8981 | 2.2234 | 2.5431 | 2.842 | 3.1045 | 3.326 | 3.5317 | 3.5437 | TD AM | P5 | Ferrybridge A | FERRA2 | 11.4919 | 11.3897 | 11.3979 | 11.452 | 11.3426 | 11.2298 | 11.1146 | 11.0009 | 10.887 | 10.7677 | 10.6474 | 10.5226 | 10.399 | 10.3001 | 10.2707 | 10.2375 | 10.2074 | 10.1783 | 10.1508 | 10.1218 | 10.0955 | 10.0735 | 10.0479 | 10.0216 | TD AM | P5 | Ferrybridge A | FERRA2 | 10.3888 | 10.2928 | 10.2303 | 10.2219 | 10.1766 | 10.1374 | 10.0955 | 10.0611 | 10.0295 | 10.0076 | 9.9953 | 9.9997 | 10.0023 | 9.881 | 9.892 | 9.9082 | 9.9232 | 9.9437 | 9.9663 | 9.9931 | 10.0221 | 10.0461 | 10.063 | 10.0764 | TD AM | P5 | Ferrybridge A | FERRA2 | 0.011629 | 0.025291 | 0.036383 | 0.050983 | 0.096707 | 0.15395 | 0.20569 | 0.26586 | 0.32179 | 0.40555 | 0.48001 | 0.56221 | 0.63124 | 0.69708 | 0.75895 | 0.81155 | 0.853 | 0.90701 | 0.95618 | 1.0269 | 1.0811 | 1.1362 | 1.1836 | 1.2259 | TD AM | P5 | Ferrybridge A | FERRA2 | 0 | 0.0038248 | 0.0077523 | 0.012785 | 0.019545 | 0.027594 | 0.035989 | 0.047637 | 0.056987 | 0.069249 | 0.082486 | 0.10174 | 0.11531 | 0.1324 | 0.14706 | 0.16219 | 0.17885 | 0.19618 | 0.2141 | 0.2326 | 0.2514 | 0.26679 | 0.27653 | 0.28831
TD AM | P5 | Ferrybridge B | FERRB1 | 25.346 | 25.0512 | 24.4077 | 23.8343 | 23.2354 | 22.6169 | 21.9645 | 21.3707 | 20.8321 | 20.3515 | 19.9425 | 19.6222 | 19.3289 | 19.0629 | 18.8585 | 18.6512 | 18.4673 | 18.2997 | 18.1222 | 17.9261 | 17.7077 | 17.4791 | 17.2381 | 17 | TD AM | P5 | Ferrybridge B | FERRB1 | 0.017157 | 0.031157 | 0.092606 | 0.16952 | 0.27169 | 0.40068 | 0.56964 | 0.78261 | 1.0503 | 1.3859 | 1.7963 | 2.302 | 2.9232 | 3.6718 | 4.5549 | 5.5588 | 6.6531 | 7.7935 | 8.914 | 9.9618 | 10.8817 | 11.6582 | 12.3793 | 12.4214 | TD AM | P5 | Ferrybridge B | FERRB1 | 61.0081 | 60.4655 | 60.5089 | 60.7962 | 60.2151 | 59.6166 | 59.005 | 58.401 | 57.7967 | 57.1633 | 56.5244 | 55.8622 | 55.2061 | 54.6809 | 54.525 | 54.3485 | 54.1886 | 54.0344 | 53.8883 | 53.7345 | 53.5948 | 53.4781 | 53.3421 | 53.2025 | TD AM | P5 | Ferrybridge B | FERRB1 | 55.1515 | 54.6421 | 54.3103 | 54.2656 | 54.025 | 53.8169 | 53.5947 | 53.4122 | 53.2446 | 53.1283 | 53.063 | 53.086 | 53.0998 | 52.4562 | 52.5141 | 52.6003 | 52.68 | 52.7891 | 52.9089 | 53.0513 | 53.2052 | 53.3323 | 53.4219 | 53.4931 | TD AM | P5 | Ferrybridge B | FERRB1 | 0.04076 | 0.077021 | 0.1108 | 0.15526 | 0.29451 | 0.46886 | 0.62644 | 0.80974 | 0.98016 | 1.2355 | 1.4625 | 1.7133 | 1.9241 | 2.1254 | 2.3146 | 2.4758 | 2.6029 | 2.7687 | 2.92 | 3.1379 | 3.3055 | 3.4759 | 3.6234 | 3.7548 | TD AM | P5 | Ferrybridge B | FERRB1 | 0 | 0.013407 | 0.027173 | 0.044813 | 0.06851 | 0.096723 | 0.12615 | 0.16698 | 0.19975 | 0.24273 | 0.28913 | 0.35662 | 0.40417 | 0.4641 | 0.51547 | 0.56851 | 0.62691 | 0.68766 | 0.75046 | 0.8153 | 0.88119 | 0.93516 | 0.9693 | 1.0106
TD AM | N1 | Fiddlers Ferry | FIDF_1 | 17.0316 | 16.8336 | 16.4011 | 16.0158 | 15.6133 | 15.1978 | 14.7594 | 14.3604 | 13.9984 | 13.6755 | 13.4007 | 13.1854 | 12.9883 | 12.8096 | 12.6723 | 12.533 | 12.4094 | 12.2968 | 12.1775 | 12.0457 | 11.899 | 11.7454 | 11.5834 | 11.4234 | TD AM | N1 | Fiddlers Ferry | FIDF_1 | 0.024113 | 0.042163 | 0.12206 | 0.21923 | 0.34646 | 0.50564 | 0.71331 | 0.97455 | 1.303 | 1.7156 | 2.222 | 2.8474 | 3.6159 | 4.5419 | 5.6343 | 6.876 | 8.2297 | 9.6402 | 11.0262 | 12.3225 | 13.4601 | 14.421 | 15.3128 | 15.3648 | TD AM | N1 | Fiddlers Ferry | FIDF_1 | 33.4199 | 33.1227 | 33.1465 | 33.3039 | 32.9856 | 32.6577 | 32.3227 | 31.9918 | 31.6608 | 31.3138 | 30.9638 | 30.601 | 30.2417 | 29.9539 | 29.8685 | 29.7719 | 29.6842 | 29.5998 | 29.5198 | 29.4355 | 29.359 | 29.2951 | 29.2205 | 29.1441 | TD AM | N1 | Fiddlers Ferry | FIDF_1 | 30.2118 | 29.9327 | 29.7509 | 29.7264 | 29.5946 | 29.4807 | 29.3589 | 29.2589 | 29.1671 | 29.1034 | 29.0677 | 29.0803 | 29.0878 | 28.7352 | 28.767 | 28.8142 | 28.8578 | 28.9176 | 28.9832 | 29.0613 | 29.1456 | 29.2152 | 29.2643 | 29.3033 | TD AM | N1 | Fiddlers Ferry | FIDF_1 | 0.02739 | 0.05957 | 0.085695 | 0.12008 | 0.22778 | 0.36261 | 0.48447 | 0.62619 | 0.75793 | 0.95522 | 1.1306 | 1.3242 | 1.4868 | 1.6419 | 1.7876 | 1.9115 | 2.0091 | 2.1363 | 2.2522 | 2.4187 | 2.5463 | 2.6763 | 2.7879 | 2.8873 | TD AM | N1 | Fiddlers Ferry | FIDF_1 | 0 | 0.0090087 | 0.018259 | 0.030113 | 0.046036 | 0.064994 | 0.084766 | 0.1122 | 0.13422 | 0.16311 | 0.19428 | 0.23964 | 0.27159 | 0.31186 | 0.34638 | 0.38202 | 0.42126 | 0.46208 | 0.50428 | 0.54786 | 0.59213 | 0.62839 | 0.65134 | 0.67908
TD AM | B3 | Fleet | FLEE_1 | 73.5933 | 72.7375 | 70.8689 | 69.2042 | 67.465 | 65.6694 | 63.7751 | 62.0509 | 60.4871 | 59.0916 | 57.9041 | 56.974 | 56.1224 | 55.3501 | 54.7567 | 54.1548 | 53.6207 | 53.1341 | 52.6186 | 52.0495 | 51.4153 | 50.7516 | 50.0517 | 49.3602 | TD AM | B3 | Fleet | FLEE_1 | 0.11987 | 0.19413 | 0.52986 | 0.90898 | 1.3859 | 1.9669 | 2.7159 | 3.6523 | 4.8303 | 6.3196 | 8.1677 | 10.4669 | 13.2918 | 16.6954 | 20.711 | 25.2754 | 30.2516 | 35.4365 | 40.5314 | 45.2961 | 49.4781 | 53.0102 | 56.2887 | 56.4793 | TD AM | B3 | Fleet | FLEE_1 | 96.5733 | 95.7145 | 95.7832 | 96.2379 | 95.3181 | 94.3707 | 93.4026 | 92.4465 | 91.4899 | 90.4873 | 89.4759 | 88.4276 | 87.3891 | 86.5577 | 86.3109 | 86.0316 | 85.7783 | 85.5343 | 85.303 | 85.0596 | 84.8385 | 84.6538 | 84.4384 | 84.2175 | TD AM | B3 | Fleet | FLEE_1 | 87.3027 | 86.4962 | 85.9711 | 85.9003 | 85.5194 | 85.1901 | 84.8382 | 84.5493 | 84.284 | 84.0999 | 83.9966 | 84.033 | 84.0549 | 83.036 | 83.1278 | 83.2642 | 83.3903 | 83.563 | 83.7526 | 83.9782 | 84.2218 | 84.4228 | 84.5648 | 84.6775 | TD AM | B3 | Fleet | FLEE_1 | 0.11835 | 0.2574 | 0.37028 | 0.51888 | 0.98424 | 1.5668 | 2.0934 | 2.7058 | 3.275 | 4.1275 | 4.8852 | 5.7219 | 6.4244 | 7.0945 | 7.7242 | 8.2596 | 8.6813 | 9.231 | 9.7315 | 10.4512 | 11.0027 | 11.5641 | 12.0465 | 12.4761 | TD AM | B3 | Fleet | FLEE_1 | 0 | 0.038927 | 0.078899 | 0.13012 | 0.19892 | 0.28084 | 0.36627 | 0.48482 | 0.57998 | 0.70477 | 0.8395 | 1.0355 | 1.1735 | 1.3475 | 1.4967 | 1.6507 | 1.8203 | 1.9966 | 2.179 | 2.3673 | 2.5586 | 2.7153 | 2.8144 | 2.9343
TD AM | Q8 | Fourstones | FOUR_1 | 6.1325 | 6.0612 | 5.9055 | 5.7668 | 5.6219 | 5.4722 | 5.3144 | 5.1707 | 5.0404 | 4.9241 | 4.8251 | 4.7476 | 4.6767 | 4.6123 | 4.5629 | 4.5127 | 4.4682 | 4.4277 | 4.3847 | 4.3373 | 4.2844 | 4.2291 | 4.1708 | 4.1132 | TD AM | Q8 | Fourstones | FOUR_1 | 0.00636 | 0.010851 | 0.030852 | 0.054666 | 0.085508 | 0.12382 | 0.17365 | 0.23622 | 0.31491 | 0.41393 | 0.53581 | 0.68661 | 0.87193 | 1.0952 | 1.3586 | 1.6581 | 1.9845 | 2.3246 | 2.6588 | 2.9714 | 3.2457 | 3.4774 | 3.6925 | 3.705 | TD AM | Q8 | Fourstones | FOUR_1 | 11.5023 | 11.4 | 11.4081 | 11.4623 | 11.3528 | 11.2399 | 11.1246 | 11.0107 | 10.8968 | 10.7774 | 10.6569 | 10.5321 | 10.4084 | 10.3093 | 10.28 | 10.2467 | 10.2165 | 10.1875 | 10.1599 | 10.1309 | 10.1046 | 10.0826 | 10.0569 | 10.0306 | TD AM | Q8 | Fourstones | FOUR_1 | 10.3981 | 10.302 | 10.2395 | 10.2311 | 10.1857 | 10.1465 | 10.1046 | 10.0701 | 10.0385 | 10.0166 | 10.0043 | 10.0087 | 10.0113 | 9.8899 | 9.9008 | 9.9171 | 9.9321 | 9.9527 | 9.9753 | 10.0021 | 10.0311 | 10.0551 | 10.072 | 10.0854 | TD AM | Q8 | Fourstones | FOUR_1 | 0.0098621 | 0.021449 | 0.030856 | 0.043238 | 0.082016 | 0.13056 | 0.17444 | 0.22547 | 0.27291 | 0.34394 | 0.40709 | 0.47681 | 0.53534 | 0.59119 | 0.64365 | 0.68827 | 0.72342 | 0.76922 | 0.81093 | 0.87089 | 0.91686 | 0.96363 | 1.0038 | 1.0396 | TD AM | Q8 | Fourstones | FOUR_1 | 0 | 0.0032437 | 0.0065746 | 0.010843 | 0.016576 | 0.023402 | 0.030521 | 0.0404 | 0.04833 | 0.058729 | 0.069955 | 0.086286 | 0.09779 | 0.11229 | 0.12472 | 0.13755 | 0.15168 | 0.16638 | 0.18158 | 0.19727 | 0.21321 | 0.22626 | 0.23453 | 0.24452
TD AM | N3 | Frodsham | FROD_1 | 21.3755 | 21.1269 | 20.5842 | 20.1007 | 19.5955 | 19.074 | 18.5238 | 18.023 | 17.5687 | 17.1634 | 16.8185 | 16.5484 | 16.301 | 16.0767 | 15.9043 | 15.7295 | 15.5744 | 15.433 | 15.2833 | 15.118 | 14.9338 | 14.741 | 14.5377 | 14.3369 | TD AM | N3 | Frodsham | FROD_1 | 0.022262 | 0.03815 | 0.10883 | 0.19332 | 0.30298 | 0.43938 | 0.61688 | 0.83988 | 1.1203 | 1.473 | 1.9069 | 2.4437 | 3.1032 | 3.8978 | 4.8354 | 5.901 | 7.0629 | 8.2733 | 9.4628 | 10.5752 | 11.5516 | 12.3762 | 13.1415 | 13.1861 | TD AM | N3 | Frodsham | FROD_1 | 48.7675 | 48.3338 | 48.3685 | 48.5981 | 48.1336 | 47.6552 | 47.1663 | 46.6835 | 46.2005 | 45.6941 | 45.1834 | 44.6541 | 44.1296 | 43.7098 | 43.5852 | 43.4441 | 43.3162 | 43.193 | 43.0762 | 42.9533 | 42.8416 | 42.7484 | 42.6396 | 42.5281 | TD AM | N3 | Frodsham | FROD_1 | 44.086 | 43.6787 | 43.4135 | 43.3778 | 43.1855 | 43.0192 | 42.8415 | 42.6956 | 42.5616 | 42.4687 | 42.4165 | 42.4349 | 42.4459 | 41.9314 | 41.9778 | 42.0467 | 42.1103 | 42.1975 | 42.2933 | 42.4072 | 42.5302 | 42.6317 | 42.7034 | 42.7603 | TD AM | N3 | Frodsham | FROD_1 | 0.034375 | 0.071709 | 0.10316 | 0.14455 | 0.2742 | 0.43651 | 0.58321 | 0.75383 | 0.91244 | 1.15 | 1.3612 | 1.5944 | 1.7902 | 1.9771 | 2.1528 | 2.3022 | 2.4199 | 2.5734 | 2.7132 | 2.9144 | 3.0687 | 3.2257 | 3.361 | 3.4814 | TD AM | N3 | Frodsham | FROD_1 | 0 | 0.011306 | 0.022917 | 0.037793 | 0.057778 | 0.081571 | 0.10639 | 0.14082 | 0.16846 | 0.2047 | 0.24384 | 0.30076 | 0.34086 | 0.3914 | 0.43473 | 0.47945 | 0.5287 | 0.57993 | 0.6329 | 0.68759 | 0.74315 | 0.78867 | 0.81746 | 0.85228
TD AM | A7 | Greenford | GREE_H | 4.057 | 4.0099 | 3.9069 | 3.8151 | 3.7192 | 3.6202 | 3.5158 | 3.4207 | 3.3345 | 3.2576 | 3.1921 | 3.1409 | 3.0939 | 3.0513 | 3.0186 | 2.9854 | 2.956 | 2.9292 | 2.9008 | 2.8694 | 2.8344 | 2.7978 | 2.7592 | 2.7211 | TD AM | A7 | Greenford | GREE_H | 0.015964 | 0.021863 | 0.050716 | 0.074394 | 0.097754 | 0.12085 | 0.14749 | 0.17873 | 0.21828 | 0.27161 | 0.34507 | 0.4422 | 0.56155 | 0.70534 | 0.87499 | 1.0678 | 1.2781 | 1.4971 | 1.7123 | 1.9136 | 2.0903 | 2.2395 | 2.3781 | 2.3861 | TD AM | A7 | Greenford | GREE_H | 6.7122 | 6.6525 | 6.6573 | 6.6889 | 6.6249 | 6.5591 | 6.4918 | 6.4253 | 6.3589 | 6.2892 | 6.2189 | 6.146 | 6.0738 | 6.016 | 5.9989 | 5.9795 | 5.9619 | 5.9449 | 5.9288 | 5.9119 | 5.8966 | 5.8837 | 5.8688 | 5.8534 | TD AM | A7 | Greenford | GREE_H | 6.0678 | 6.0118 | 5.9753 | 5.9704 | 5.9439 | 5.921 | 5.8965 | 5.8765 | 5.858 | 5.8452 | 5.838 | 5.8406 | 5.8421 | 5.7713 | 5.7777 | 5.7871 | 5.7959 | 5.8079 | 5.8211 | 5.8368 | 5.8537 | 5.8677 | 5.8775 | 5.8854 | TD AM | A7 | Greenford | GREE_H | 0.0065244 | 7.9601e-08 | 2.3579e-07 | 6.6808e-07 | 5.0282e-06 | 2.1992e-05 | 5.5107e-05 | 0.00012462 | 0.00023539 | 0.00049621 | 0.00086973 | 0.0014598 | 0.0021585 | 0.003052 | 0.0041124 | 0.0052535 | 0.0063699 | 0.0079912 | 0.0098012 | 0.012999 | 0.016064 | 0.019124 | 0.022861 | 0.026379 | TD AM | A7 | Greenford | GREE_H | 0 | 0.0021459 | 0.0043495 | 0.007173 | 0.010966 | 0.015482 | 0.020192 | 0.026727 | 0.031973 | 0.038853 | 0.04628 | 0.057084 | 0.064694 | 0.074286 | 0.08251 | 0.090999 | 0.10035 | 0.11007 | 0.12012 | 0.1305 | 0.14105 | 0.14969 | 0.15515 | 0.16176
TD AM | J6 | Grendon | GREN_1 | 65.0061 | 64.2502 | 62.5997 | 61.1291 | 59.5929 | 58.0068 | 56.3336 | 54.8105 | 53.4292 | 52.1966 | 51.1476 | 50.3261 | 49.5738 | 48.8917 | 48.3674 | 47.8358 | 47.364 | 46.9342 | 46.4789 | 45.9761 | 45.4159 | 44.8296 | 44.2114 | 43.6007 | TD AM | J6 | Grendon | GREN_1 | 0.21707 | 0.33393 | 0.87191 | 1.4401 | 2.1265 | 2.939 | 3.9728 | 5.256 | 6.8713 | 8.9282 | 11.5129 | 14.7538 | 18.7358 | 23.5333 | 29.1936 | 35.6273 | 42.6414 | 49.9501 | 57.1315 | 63.8482 | 69.7431 | 74.7215 | 79.3425 | 79.6116 | TD AM | J6 | Grendon | GREN_1 | 113.9463 | 112.933 | 113.014 | 113.5505 | 112.4653 | 111.3474 | 110.2051 | 109.077 | 107.9484 | 106.7654 | 105.572 | 104.3352 | 103.1099 | 102.1288 | 101.8377 | 101.5081 | 101.2093 | 100.9214 | 100.6485 | 100.3613 | 100.1004 | 99.8825 | 99.6283 | 99.3677 | TD AM | J6 | Grendon | GREN_1 | 103.0079 | 102.0563 | 101.4367 | 101.3532 | 100.9038 | 100.5152 | 100.1001 | 99.7592 | 99.4462 | 99.229 | 99.1071 | 99.15 | 99.1759 | 97.9737 | 98.082 | 98.2429 | 98.3917 | 98.5955 | 98.8192 | 99.0853 | 99.3727 | 99.61 | 99.7775 | 99.9105 | TD AM | J6 | Grendon | GREN_1 | 0.10454 | 0.22736 | 0.32708 | 0.45833 | 0.86939 | 1.384 | 1.8491 | 2.3901 | 2.8929 | 3.6459 | 4.3152 | 5.0543 | 5.6748 | 6.2667 | 6.8229 | 7.2958 | 7.6684 | 8.1539 | 8.596 | 9.2317 | 9.7189 | 10.2147 | 10.6409 | 11.0204 | TD AM | J6 | Grendon | GREN_1 | 0 | 0.034384 | 0.069693 | 0.11493 | 0.17571 | 0.24807 | 0.32353 | 0.42825 | 0.5123 | 0.62254 | 0.74154 | 0.91465 | 1.0366 | 1.1903 | 1.3221 | 1.4581 | 1.6079 | 1.7637 | 1.9247 | 2.0911 | 2.26 | 2.3985 | 2.486 | 2.5919
TD AM | P7 | Grimsby West | GRIW_1 | 28.2748 | 27.946 | 27.2281 | 26.5884 | 25.9203 | 25.2304 | 24.5026 | 23.8401 | 23.2393 | 22.7032 | 22.2469 | 21.8896 | 21.5624 | 21.2657 | 21.0377 | 20.8064 | 20.6012 | 20.4143 | 20.2162 | 19.9976 | 19.7539 | 19.4989 | 19.23 | 18.9643 | TD AM | P7 | Grimsby West | GRIW_1 | 0.021566 | 0.04061 | 0.12359 | 0.22998 | 0.37295 | 0.55475 | 0.79362 | 1.0952 | 1.4742 | 1.9486 | 2.5269 | 3.2383 | 4.1122 | 5.1652 | 6.4075 | 7.8196 | 9.3591 | 10.9632 | 12.5397 | 14.0137 | 15.3074 | 16.4001 | 17.4143 | 17.4736 | TD AM | P7 | Grimsby West | GRIW_1 | 55.9211 | 55.4238 | 55.4636 | 55.7269 | 55.1943 | 54.6457 | 54.0851 | 53.5315 | 52.9776 | 52.397 | 51.8113 | 51.2043 | 50.603 | 50.1215 | 49.9786 | 49.8169 | 49.6702 | 49.5289 | 49.395 | 49.2541 | 49.126 | 49.0191 | 48.8944 | 48.7664 | TD AM | P7 | Grimsby West | GRIW_1 | 50.5529 | 50.0859 | 49.7818 | 49.7409 | 49.5203 | 49.3296 | 49.1259 | 48.9586 | 48.805 | 48.6984 | 48.6385 | 48.6596 | 48.6723 | 48.0823 | 48.1354 | 48.2144 | 48.2874 | 48.3875 | 48.4972 | 48.6278 | 48.7689 | 48.8853 | 48.9675 | 49.0328 | TD AM | P7 | Grimsby West | GRIW_1 | 0.04547 | 0.098894 | 0.14226 | 0.19935 | 0.37815 | 0.60198 | 0.80428 | 1.0396 | 1.2583 | 1.5858 | 1.8769 | 2.1984 | 2.4683 | 2.7257 | 2.9676 | 3.1733 | 3.3354 | 3.5466 | 3.7389 | 4.0154 | 4.2273 | 4.4429 | 4.6283 | 4.7934 | TD AM | P7 | Grimsby West | GRIW_1 | 0 | 0.014956 | 0.030313 | 0.049991 | 0.076426 | 0.1079 | 0.14072 | 0.18627 | 0.22283 | 0.27078 | 0.32254 | 0.39783 | 0.45087 | 0.51773 | 0.57504 | 0.6342 | 0.69935 | 0.76712 | 0.83718 | 0.90951 | 0.98302 | 1.0432 | 1.0813 | 1.1274
TD AM | A1 | Hackney 132kV | HACK_1 | 13.6982 | 13.5389 | 13.1911 | 12.8813 | 12.5575 | 12.2233 | 11.8707 | 11.5498 | 11.2587 | 10.999 | 10.7779 | 10.6048 | 10.4463 | 10.3026 | 10.1921 | 10.0801 | 9.9806 | 9.8901 | 9.7941 | 9.6882 | 9.5701 | 9.4466 | 9.3163 | 9.1876 | TD AM | A1 | Hackney 132kV | HACK_1 | 0.018103 | 0.029971 | 0.083269 | 0.14491 | 0.2235 | 0.32011 | 0.44519 | 0.60189 | 0.79897 | 1.0476 | 1.3549 | 1.7364 | 2.205 | 2.7696 | 3.4358 | 4.1929 | 5.0185 | 5.8786 | 6.7238 | 7.5142 | 8.208 | 8.7939 | 9.3377 | 9.3694 | TD AM | A1 | Hackney 132kV | HACK_1 | 24.1075 | 23.8931 | 23.9102 | 24.0237 | 23.7941 | 23.5576 | 23.3159 | 23.0773 | 22.8385 | 22.5882 | 22.3357 | 22.0741 | 21.8148 | 21.6073 | 21.5456 | 21.4759 | 21.4127 | 21.3518 | 21.2941 | 21.2333 | 21.1781 | 21.132 | 21.0782 | 21.0231 | TD AM | A1 | Hackney 132kV | HACK_1 | 21.7932 | 21.5919 | 21.4608 | 21.4432 | 21.3481 | 21.2659 | 21.178 | 21.1059 | 21.0397 | 20.9937 | 20.9679 | 20.977 | 20.9825 | 20.7282 | 20.7511 | 20.7851 | 20.8166 | 20.8597 | 20.907 | 20.9633 | 21.0241 | 21.0743 | 21.1098 | 21.1379 | TD AM | A1 | Hackney 132kV | HACK_1 | 0.022029 | 2.6877e-07 | 7.9611e-07 | 2.2557e-06 | 1.6977e-05 | 7.4256e-05 | 0.00018606 | 0.00042075 | 0.00079479 | 0.0016754 | 0.0029366 | 0.004929 | 0.0072879 | 0.010305 | 0.013885 | 0.017738 | 0.021507 | 0.026982 | 0.033093 | 0.04389 | 0.054238 | 0.06457 | 0.077187 | 0.089065 | TD AM | A1 | Hackney 132kV | HACK_1 | 0 | 0.0072456 | 0.014686 | 0.024219 | 0.037026 | 0.052274 | 0.068176 | 0.090242 | 0.10795 | 0.13118 | 0.15626 | 0.19274 | 0.21843 | 0.25082 | 0.27859 | 0.30725 | 0.33881 | 0.37164 | 0.40559 | 0.44063 | 0.47624 | 0.50541 | 0.52386 | 0.54617
TD AM | A1 | Hackney 66kV | HACK_6 | 12.5805 | 12.4342 | 12.1148 | 11.8302 | 11.5329 | 11.226 | 10.9021 | 10.6074 | 10.3401 | 10.1015 | 9.8985 | 9.7395 | 9.5939 | 9.4619 | 9.3605 | 9.2576 | 9.1663 | 9.0831 | 8.995 | 8.8977 | 8.7893 | 8.6758 | 8.5562 | 8.438 | TD AM | A1 | Hackney 66kV | HACK_6 | 0.016626 | 0.027526 | 0.076475 | 0.13309 | 0.20526 | 0.29399 | 0.40887 | 0.55278 | 0.73378 | 0.96212 | 1.2444 | 1.5947 | 2.0251 | 2.5436 | 3.1554 | 3.8508 | 4.609 | 5.3989 | 6.1751 | 6.9011 | 7.5382 | 8.0763 | 8.5758 | 8.6049 | TD AM | A1 | Hackney 66kV | HACK_6 | 16.4089 | 16.263 | 16.2747 | 16.3519 | 16.1956 | 16.0347 | 15.8702 | 15.7077 | 15.5452 | 15.3748 | 15.203 | 15.0249 | 14.8484 | 14.7071 | 14.6652 | 14.6178 | 14.5747 | 14.5333 | 14.494 | 14.4526 | 14.415 | 14.3836 | 14.347 | 14.3095 | TD AM | A1 | Hackney 66kV | HACK_6 | 14.8337 | 14.6967 | 14.6075 | 14.5954 | 14.5307 | 14.4748 | 14.415 | 14.3659 | 14.3208 | 14.2895 | 14.272 | 14.2782 | 14.2819 | 14.1088 | 14.1244 | 14.1475 | 14.169 | 14.1983 | 14.2305 | 14.2688 | 14.3102 | 14.3444 | 14.3685 | 14.3877 | TD AM | A1 | Hackney 66kV | HACK_6 | 0.020231 | 2.4684e-07 | 7.3115e-07 | 2.0717e-06 | 1.5592e-05 | 6.8197e-05 | 0.00017088 | 0.00038642 | 0.00072994 | 0.0015387 | 0.0026969 | 0.0045268 | 0.0066933 | 0.0094639 | 0.012752 | 0.01629 | 0.019752 | 0.02478 | 0.030393 | 0.040309 | 0.049812 | 0.059301 | 0.070889 | 0.081798 | TD AM | A1 | Hackney 66kV | HACK_6 | 0 | 0.0066544 | 0.013487 | 0.022243 | 0.034005 | 0.048009 | 0.062613 | 0.082878 | 0.099145 | 0.12048 | 0.14351 | 0.17701 | 0.20061 | 0.23036 | 0.25586 | 0.28218 | 0.31117 | 0.34132 | 0.37249 | 0.40468 | 0.43738 | 0.46417 | 0.48112 | 0.50161
TD AM | L3 | Hams Hall | HAMHC1 | 27.8362 | 27.5125 | 26.8058 | 26.1761 | 25.5182 | 24.8391 | 24.1226 | 23.4704 | 22.8789 | 22.3511 | 21.9019 | 21.5501 | 21.228 | 20.9359 | 20.7114 | 20.4837 | 20.2817 | 20.0977 | 19.9027 | 19.6874 | 19.4475 | 19.1965 | 18.9317 | 18.6702 | TD AM | L3 | Hams Hall | HAMHC1 | 0.16146 | 0.22925 | 0.55342 | 0.84759 | 1.1658 | 1.5101 | 1.9287 | 2.4353 | 3.0747 | 3.9099 | 5.0051 | 6.4141 | 8.1452 | 10.2309 | 12.6916 | 15.4886 | 18.538 | 21.7152 | 24.8374 | 27.7572 | 30.32 | 32.4842 | 34.4933 | 34.6103 | TD AM | L3 | Hams Hall | HAMHC1 | 59.3427 | 58.815 | 58.8572 | 59.1366 | 58.5714 | 57.9892 | 57.3943 | 56.8068 | 56.219 | 55.6029 | 54.9814 | 54.3373 | 53.6992 | 53.1882 | 53.0366 | 52.865 | 52.7093 | 52.5594 | 52.4173 | 52.2677 | 52.1318 | 52.0183 | 51.886 | 51.7503 | TD AM | L3 | Hams Hall | HAMHC1 | 53.646 | 53.1505 | 52.8278 | 52.7843 | 52.5502 | 52.3479 | 52.1317 | 51.9541 | 51.7911 | 51.678 | 51.6145 | 51.6369 | 51.6503 | 51.0243 | 51.0806 | 51.1645 | 51.2419 | 51.3481 | 51.4646 | 51.6032 | 51.7529 | 51.8764 | 51.9636 | 52.0329 | TD AM | L3 | Hams Hall | HAMHC1 | 0.044765 | 0.083406 | 0.11999 | 0.16813 | 0.31893 | 0.50773 | 0.67838 | 0.87689 | 1.0614 | 1.3379 | 1.5838 | 1.8555 | 2.0838 | 2.3019 | 2.5069 | 2.6815 | 2.8193 | 2.999 | 3.163 | 3.3993 | 3.581 | 3.766 | 3.9259 | 4.0686 | TD AM | L3 | Hams Hall | HAMHC1 | 0 | 0.014724 | 0.029843 | 0.049216 | 0.075241 | 0.10623 | 0.13854 | 0.18338 | 0.21937 | 0.26658 | 0.31754 | 0.39166 | 0.44388 | 0.5097 | 0.56612 | 0.62437 | 0.6885 | 0.75522 | 0.82419 | 0.89541 | 0.96777 | 1.027 | 1.0645 | 1.1099
TD AM | Q8 | Harker | HARK_1 | 5.8467 | 5.7787 | 5.6302 | 5.498 | 5.3598 | 5.2172 | 5.0667 | 4.9297 | 4.8054 | 4.6946 | 4.6002 | 4.5263 | 4.4587 | 4.3973 | 4.3502 | 4.3024 | 4.2599 | 4.2213 | 4.1803 | 4.1351 | 4.0847 | 4.032 | 3.9764 | 3.9215 | TD AM | Q8 | Harker | HARK_1 | 0.0060636 | 0.010345 | 0.029414 | 0.052118 | 0.081523 | 0.11805 | 0.16555 | 0.22521 | 0.30023 | 0.39464 | 0.51083 | 0.65461 | 0.83128 | 1.0442 | 1.2953 | 1.5808 | 1.892 | 2.2163 | 2.5349 | 2.8329 | 3.0944 | 3.3153 | 3.5204 | 3.5323 | TD AM | Q8 | Harker | HARK_1 | 11.4883 | 11.3862 | 11.3943 | 11.4484 | 11.339 | 11.2263 | 11.1112 | 10.9974 | 10.8836 | 10.7643 | 10.644 | 10.5193 | 10.3958 | 10.2969 | 10.2675 | 10.2343 | 10.2042 | 10.1751 | 10.1476 | 10.1187 | 10.0924 | 10.0704 | 10.0448 | 10.0185 | TD AM | Q8 | Harker | HARK_1 | 10.3855 | 10.2896 | 10.2271 | 10.2187 | 10.1734 | 10.1342 | 10.0923 | 10.058 | 10.0264 | 10.0045 | 9.9922 | 9.9965 | 9.9992 | 9.8779 | 9.8889 | 9.9051 | 9.9201 | 9.9406 | 9.9632 | 9.99 | 10.019 | 10.0429 | 10.0598 | 10.0732 | TD AM | Q8 | Harker | HARK_1 | 0.0094024 | 0.020449 | 0.029418 | 0.041223 | 0.078193 | 0.12448 | 0.16631 | 0.21496 | 0.26019 | 0.32791 | 0.38811 | 0.45458 | 0.51039 | 0.56363 | 0.61365 | 0.65619 | 0.6897 | 0.73337 | 0.77313 | 0.8303 | 0.87412 | 0.91872 | 0.95704 | 0.99117 | TD AM | Q8 | Harker | HARK_1 | 0 | 0.0030925 | 0.0062682 | 0.010337 | 0.015803 | 0.022312 | 0.029099 | 0.038517 | 0.046077 | 0.055991 | 0.066695 | 0.082264 | 0.093232 | 0.10706 | 0.11891 | 0.13114 | 0.14461 | 0.15862 | 0.17311 | 0.18807 | 0.20327 | 0.21572 | 0.22359 | 0.23312
TD AM | Q4 | Hart Moor | HARM_6 | 5.6692 | 5.6033 | 5.4593 | 5.3311 | 5.1971 | 5.0588 | 4.9129 | 4.78 | 4.6596 | 4.5521 | 4.4606 | 4.389 | 4.3233 | 4.2639 | 4.2181 | 4.1718 | 4.1306 | 4.0931 | 4.0534 | 4.0096 | 3.9607 | 3.9096 | 3.8557 | 3.8024 | TD AM | Q4 | Hart Moor | HARM_6 | 0.02012 | 0.030525 | 0.078693 | 0.12849 | 0.18781 | 0.25731 | 0.3453 | 0.45423 | 0.59139 | 0.76651 | 0.98759 | 1.2656 | 1.6072 | 2.0187 | 2.5043 | 3.0562 | 3.6578 | 4.2847 | 4.9008 | 5.4769 | 5.9826 | 6.4097 | 6.8061 | 6.8291 | TD AM | Q4 | Hart Moor | HARM_6 | 10.6225 | 10.528 | 10.5356 | 10.5856 | 10.4844 | 10.3802 | 10.2737 | 10.1686 | 10.0633 | 9.953 | 9.8418 | 9.7265 | 9.6123 | 9.5208 | 9.4937 | 9.463 | 9.4351 | 9.4083 | 9.3828 | 9.356 | 9.3317 | 9.3114 | 9.2877 | 9.2634 | TD AM | Q4 | Hart Moor | HARM_6 | 9.6028 | 9.5141 | 9.4563 | 9.4485 | 9.4066 | 9.3704 | 9.3317 | 9.2999 | 9.2707 | 9.2505 | 9.2391 | 9.2431 | 9.2455 | 9.1335 | 9.1436 | 9.1586 | 9.1724 | 9.1914 | 9.2123 | 9.2371 | 9.2639 | 9.286 | 9.3016 | 9.314 | TD AM | Q4 | Hart Moor | HARM_6 | 0.009117 | 0.019829 | 0.028525 | 0.039971 | 0.07582 | 0.1207 | 0.16126 | 0.20844 | 0.25229 | 0.31796 | 0.37633 | 0.44078 | 0.4949 | 0.54652 | 0.59502 | 0.63627 | 0.66876 | 0.7111 | 0.74966 | 0.8051 | 0.84759 | 0.89083 | 0.92799 | 0.96109 | TD AM | Q4 | Hart Moor | HARM_6 | 0 | 0.0029987 | 0.0060779 | 0.010023 | 0.015324 | 0.021634 | 0.028215 | 0.037348 | 0.044678 | 0.054292 | 0.06467 | 0.079767 | 0.090402 | 0.10381 | 0.1153 | 0.12716 | 0.14022 | 0.15381 | 0.16786 | 0.18236 | 0.1971 | 0.20917 | 0.21681 | 0.22604
TD AM | Q4 | Hawthorn Pit | HAWP_6 | 9.879 | 9.7641 | 9.5133 | 9.2898 | 9.0564 | 8.8153 | 8.561 | 8.3296 | 8.1197 | 7.9323 | 7.7729 | 7.6481 | 7.5338 | 7.4301 | 7.3504 | 7.2696 | 7.1979 | 7.1326 | 7.0634 | 6.987 | 6.9019 | 6.8128 | 6.7188 | 6.626 | TD AM | Q4 | Hawthorn Pit | HAWP_6 | 0.035061 | 0.053192 | 0.13713 | 0.2239 | 0.32728 | 0.44838 | 0.60171 | 0.79153 | 1.0305 | 1.3357 | 1.721 | 2.2054 | 2.8006 | 3.5178 | 4.3639 | 5.3256 | 6.3741 | 7.4665 | 8.54 | 9.544 | 10.4251 | 11.1693 | 11.8601 | 11.9003 | TD AM | Q4 | Hawthorn Pit | HAWP_6 | 13.8978 | 13.7742 | 13.7841 | 13.8495 | 13.7171 | 13.5808 | 13.4415 | 13.3039 | 13.1662 | 13.0219 | 12.8764 | 12.7255 | 12.5761 | 12.4564 | 12.4209 | 12.3807 | 12.3443 | 12.3092 | 12.2759 | 12.2409 | 12.209 | 12.1824 | 12.1514 | 12.1197 | TD AM | Q4 | Hawthorn Pit | HAWP_6 | 12.5636 | 12.4476 | 12.372 | 12.3618 | 12.307 | 12.2596 | 12.209 | 12.1674 | 12.1292 | 12.1027 | 12.0879 | 12.0931 | 12.0963 | 11.9496 | 11.9628 | 11.9825 | 12.0006 | 12.0255 | 12.0528 | 12.0852 | 12.1203 | 12.1492 | 12.1696 | 12.1859 | TD AM | Q4 | Hawthorn Pit | HAWP_6 | 0.015887 | 0.034553 | 0.049706 | 0.069653 | 0.13212 | 0.21033 | 0.28101 | 0.36322 | 0.43963 | 0.55407 | 0.65579 | 0.7681 | 0.8624 | 0.95236 | 1.0369 | 1.1087 | 1.1654 | 1.2392 | 1.3063 | 1.4029 | 1.477 | 1.5523 | 1.6171 | 1.6748 | TD AM | Q4 | Hawthorn Pit | HAWP_6 | 0 | 0.0052254 | 0.010591 | 0.017467 | 0.026703 | 0.037699 | 0.049168 | 0.065081 | 0.077855 | 0.094608 | 0.11269 | 0.139 | 0.15753 | 0.18089 | 0.20092 | 0.22159 | 0.24435 | 0.26803 | 0.29251 | 0.31778 | 0.34346 | 0.36449 | 0.3778 | 0.39389
TD AM | R5 | Heysham (HEYS_1) | HEYS_1 | -21.6659 | -21.9178 | -22.4809 | -23.009 | -23.5872 | -24.215 | -24.9135 | -25.587 | -26.2319 | -26.8371 | -27.3764 | -27.8161 | -28.2319 | -28.6204 | -28.9272 | -29.2452 | -29.5336 | -29.8016 | -30.0908 | -30.4162 | -30.7868 | -31.1843 | -31.6143 | -32.0511 | TD AM | R5 | Heysham (HEYS_1) | HEYS_1 | 0.015258 | 0.026095 | 0.07433 | 0.13189 | 0.20651 | 0.29929 | 0.41998 | 0.57159 | 0.76221 | 1.0021 | 1.2972 | 1.6624 | 2.111 | 2.6516 | 3.2894 | 4.0143 | 4.8046 | 5.6281 | 6.4372 | 7.194 | 7.8582 | 8.4192 | 8.9398 | 8.9703 | TD AM | R5 | Heysham (HEYS_1) | HEYS_1 | -39.7141 | -40.0672 | -40.0385 | -39.8484 | -40.2293 | -40.6291 | -41.0459 | -41.4661 | -41.8951 | -42.3543 | -42.8277 | -43.3294 | -43.8383 | -44.2554 | -44.3816 | -44.5252 | -44.6563 | -44.7833 | -44.9044 | -45.0325 | -45.1496 | -45.2479 | -45.363 | -45.4817 | TD AM | R5 | Heysham (HEYS_1) | HEYS_1 | -35.9017 | -36.2333 | -36.4533 | -36.4833 | -36.6451 | -36.7862 | -36.9381 | -37.0639 | -37.1802 | -37.2614 | -37.3072 | -37.291 | -37.2813 | -37.7332 | -37.6915 | -37.6297 | -37.5727 | -37.4949 | -37.4098 | -37.309 | -37.2008 | -37.112 | -37.0496 | -37.0002 | TD AM | R5 | Heysham (HEYS_1) | HEYS_1 | 0.034842 | 0.075778 | 0.10901 | 0.15276 | 0.28976 | 0.46127 | 0.61629 | 0.79658 | 0.96416 | 1.2151 | 1.4382 | 1.6845 | 1.8913 | 2.0886 | 2.274 | 2.4316 | 2.5558 | 2.7176 | 2.865 | 3.0768 | 3.2392 | 3.4045 | 3.5465 | 3.673 | TD AM | R5 | Heysham (HEYS_1) | HEYS_1 | 0 | 0.01146 | 0.023228 | 0.038306 | 0.058562 | 0.082679 | 0.10783 | 0.14273 | 0.17075 | 0.20749 | 0.24715 | 0.30484 | 0.34549 | 0.39671 | 0.44063 | 0.48596 | 0.53588 | 0.58781 | 0.6415 | 0.69693 | 0.75325 | 0.79938 | 0.82856 | 0.86386
TD AM | R5 | Heysham (HEYS1) | HEYS1 | 11.8969 | 11.7585 | 11.4564 | 11.1873 | 10.9062 | 10.6159 | 10.3097 | 10.0309 | 9.7781 | 9.5526 | 9.3606 | 9.2102 | 9.0726 | 8.9477 | 8.8518 | 8.7545 | 8.6681 | 8.5895 | 8.5062 | 8.4141 | 8.3116 | 8.2043 | 8.0912 | 7.9794 | TD AM | R5 | Heysham (HEYS1) | HEYS1 | 0.0083783 | 0.014329 | 0.040815 | 0.072419 | 0.1134 | 0.16434 | 0.23062 | 0.31386 | 0.41854 | 0.55024 | 0.7123 | 0.91281 | 1.1592 | 1.456 | 1.8062 | 2.2043 | 2.6383 | 3.0904 | 3.5347 | 3.9503 | 4.315 | 4.623 | 4.9089 | 4.9256 | TD AM | R5 | Heysham (HEYS1) | HEYS1 | 21.8072 | 21.6133 | 21.6288 | 21.7315 | 21.5238 | 21.3099 | 21.0912 | 20.8753 | 20.6594 | 20.4329 | 20.2046 | 19.9679 | 19.7333 | 19.5456 | 19.4899 | 19.4268 | 19.3696 | 19.3145 | 19.2623 | 19.2073 | 19.1574 | 19.1157 | 19.067 | 19.0172 | TD AM | R5 | Heysham (HEYS1) | HEYS1 | 19.7138 | 19.5317 | 19.4131 | 19.3972 | 19.3111 | 19.2368 | 19.1573 | 19.0921 | 19.0322 | 18.9906 | 18.9673 | 18.9755 | 18.9805 | 18.7504 | 18.7711 | 18.8019 | 18.8304 | 18.8694 | 18.9122 | 18.9631 | 19.0181 | 19.0635 | 19.0956 | 19.121 | TD AM | R5 | Heysham (HEYS1) | HEYS1 | 0.019132 | 0.04161 | 0.059859 | 0.08388 | 0.15911 | 0.25329 | 0.33841 | 0.43741 | 0.52943 | 0.66724 | 0.78973 | 0.92499 | 1.0385 | 1.1469 | 1.2487 | 1.3352 | 1.4034 | 1.4923 | 1.5732 | 1.6895 | 1.7787 | 1.8694 | 1.9474 | 2.0168 | TD AM | R5 | Heysham (HEYS1) | HEYS1 | 0 | 0.0062927 | 0.012755 | 0.021034 | 0.032157 | 0.0454 | 0.05921 | 0.078375 | 0.093757 | 0.11393 | 0.13571 | 0.16739 | 0.18971 | 0.21784 | 0.24195 | 0.26685 | 0.29426 | 0.32277 | 0.35225 | 0.38269 | 0.41361 | 0.43894 | 0.45497 | 0.47435
TD AM | A8 | Hurst | HURS_1 | 32.9329 | 32.5499 | 31.7137 | 30.9687 | 30.1905 | 29.3869 | 28.5393 | 27.7677 | 27.0678 | 26.4434 | 25.912 | 25.4958 | 25.1146 | 24.7691 | 24.5035 | 24.2342 | 23.9952 | 23.7774 | 23.5467 | 23.292 | 23.0082 | 22.7112 | 22.398 | 22.0886 | TD AM | A8 | Hurst | HURS_1 | 0.079388 | 0.1284 | 0.35008 | 0.60002 | 0.91416 | 1.2966 | 1.7896 | 2.4058 | 3.1809 | 4.1611 | 5.3777 | 6.8915 | 8.7515 | 10.9923 | 13.6363 | 16.6415 | 19.9179 | 23.3315 | 26.686 | 29.8231 | 32.5768 | 34.9022 | 37.0607 | 37.1866 | TD AM | A8 | Hurst | HURS_1 | 33.4804 | 33.1826 | 33.2064 | 33.3641 | 33.0452 | 32.7168 | 32.3811 | 32.0496 | 31.718 | 31.3704 | 31.0198 | 30.6564 | 30.2963 | 30.0081 | 29.9225 | 29.8257 | 29.7379 | 29.6533 | 29.5731 | 29.4888 | 29.4121 | 29.348 | 29.2734 | 29.1968 | TD AM | A8 | Hurst | HURS_1 | 30.2664 | 29.9868 | 29.8047 | 29.7802 | 29.6481 | 29.534 | 29.412 | 29.3118 | 29.2199 | 29.156 | 29.1202 | 29.1328 | 29.1404 | 28.7872 | 28.819 | 28.8663 | 28.91 | 28.9699 | 29.0356 | 29.1138 | 29.1983 | 29.268 | 29.3172 | 29.3563 | TD AM | A8 | Hurst | HURS_1 | 0.052961 | 0.032021 | 0.046065 | 0.064552 | 0.12247 | 0.19504 | 0.26074 | 0.33733 | 0.40879 | 0.51637 | 0.61282 | 0.72036 | 0.81184 | 0.90045 | 0.98499 | 1.0583 | 1.1173 | 1.1952 | 1.268 | 1.3763 | 1.4629 | 1.5507 | 1.6326 | 1.7066 | TD AM | A8 | Hurst | HURS_1 | 0 | 0.01742 | 0.035307 | 0.058227 | 0.089017 | 0.12568 | 0.16391 | 0.21696 | 0.25954 | 0.31539 | 0.37567 | 0.46337 | 0.52515 | 0.60302 | 0.66977 | 0.73868 | 0.81456 | 0.89349 | 0.9751 | 1.0594 | 1.145 | 1.2151 | 1.2594 | 1.3131
TD AM | R6 | Hutton | HUTT_1 | 13.76 | 13.6 | 13.2506 | 12.9394 | 12.6142 | 12.2784 | 11.9243 | 11.6019 | 11.3095 | 11.0486 | 10.8265 | 10.6526 | 10.4934 | 10.349 | 10.2381 | 10.1255 | 10.0257 | 9.9347 | 9.8383 | 9.7319 | 9.6133 | 9.4892 | 9.3583 | 9.2291 | TD AM | R6 | Hutton | HUTT_1 | 0.01605 | 0.026848 | 0.075196 | 0.1317 | 0.20415 | 0.29356 | 0.4095 | 0.55489 | 0.73773 | 0.96819 | 1.2526 | 1.6052 | 2.0384 | 2.5604 | 3.1763 | 3.8763 | 4.6393 | 5.4346 | 6.2157 | 6.9467 | 7.588 | 8.1298 | 8.6326 | 8.6617 | TD AM | R6 | Hutton | HUTT_1 | 22.0376 | 21.8417 | 21.8573 | 21.9611 | 21.7512 | 21.535 | 21.3141 | 21.0959 | 20.8776 | 20.6488 | 20.418 | 20.1788 | 19.9418 | 19.7521 | 19.6958 | 19.6321 | 19.5743 | 19.5186 | 19.4658 | 19.4103 | 19.3598 | 19.3176 | 19.2685 | 19.2181 | TD AM | R6 | Hutton | HUTT_1 | 19.9221 | 19.7381 | 19.6182 | 19.6021 | 19.5152 | 19.44 | 19.3597 | 19.2938 | 19.2333 | 19.1913 | 19.1677 | 19.176 | 19.181 | 18.9485 | 18.9694 | 19.0006 | 19.0293 | 19.0687 | 19.112 | 19.1635 | 19.2191 | 19.2649 | 19.2973 | 19.3231 | TD AM | R6 | Hutton | HUTT_1 | 0.022128 | 0.048127 | 0.069234 | 0.097016 | 0.18403 | 0.29296 | 0.39141 | 0.50591 | 0.61234 | 0.77173 | 0.91341 | 1.0698 | 1.2012 | 1.3265 | 1.4442 | 1.5443 | 1.6232 | 1.726 | 1.8195 | 1.9541 | 2.0572 | 2.1622 | 2.2524 | 2.3327 | TD AM | R6 | Hutton | HUTT_1 | 0 | 0.0072782 | 0.014752 | 0.024328 | 0.037193 | 0.05251 | 0.068483 | 0.090649 | 0.10844 | 0.13177 | 0.15696 | 0.19361 | 0.21942 | 0.25195 | 0.27984 | 0.30864 | 0.34034 | 0.37332 | 0.40742 | 0.44262 | 0.47839 | 0.50769 | 0.52622 | 0.54864
TD AM | H6 | Imperial Park | IMPK_1 | 1.0995 | 1.0867 | 1.0588 | 1.0339 | 1.008 | 0.98113 | 0.95282 | 0.92706 | 0.9037 | 0.88285 | 0.86511 | 0.85121 | 0.83849 | 0.82695 | 0.81809 | 0.80909 | 0.80111 | 0.79384 | 0.78614 | 0.77764 | 0.76816 | 0.75825 | 0.74779 | 0.73746 | TD AM | H6 | Imperial Park | IMPK_1 | 0.0026041 | 0.0044508 | 0.012672 | 0.022475 | 0.035183 | 0.050976 | 0.071523 | 0.097329 | 0.12978 | 0.17061 | 0.22085 | 0.28302 | 0.35941 | 0.45144 | 0.56002 | 0.68344 | 0.81799 | 0.95818 | 1.0959 | 1.2248 | 1.3379 | 1.4334 | 1.522 | 1.5272 | TD AM | H6 | Imperial Park | IMPK_1 | 2.0014 | 1.9836 | 1.985 | 1.9944 | 1.9754 | 1.9558 | 1.9357 | 1.9159 | 1.8961 | 1.8753 | 1.8543 | 1.8326 | 1.8111 | 1.7938 | 1.7887 | 1.7829 | 1.7777 | 1.7726 | 1.7678 | 1.7628 | 1.7582 | 1.7544 | 1.7499 | 1.7453 | TD AM | H6 | Imperial Park | IMPK_1 | 1.8093 | 1.7926 | 1.7817 | 1.7802 | 1.7723 | 1.7655 | 1.7582 | 1.7522 | 1.7467 | 1.7429 | 1.7408 | 1.7415 | 1.742 | 1.7209 | 1.7228 | 1.7256 | 1.7282 | 1.7318 | 1.7357 | 1.7404 | 1.7454 | 1.7496 | 1.7525 | 1.7549 | TD AM | H6 | Imperial Park | IMPK_1 | 0.0017682 | 0.0038456 | 0.0055322 | 0.0077522 | 0.014705 | 0.023409 | 0.031276 | 0.040425 | 0.04893 | 0.061666 | 0.072987 | 0.085488 | 0.095983 | 0.106 | 0.1154 | 0.1234 | 0.1297 | 0.13791 | 0.14539 | 0.15614 | 0.16438 | 0.17277 | 0.17998 | 0.1864 | TD AM | H6 | Imperial Park | IMPK_1 | 0 | 0.00058158 | 0.0011788 | 0.001944 | 0.002972 | 0.0041958 | 0.0054722 | 0.0072434 | 0.0086651 | 0.01053 | 0.012542 | 0.01547 | 0.017533 | 0.020133 | 0.022361 | 0.024662 | 0.027195 | 0.029831 | 0.032555 | 0.035368 | 0.038226 | 0.040567 | 0.042049 | 0.04384
TD AM | F6 | Indian Queens | INDQ1 | 57.3008 | 56.6345 | 55.1796 | 53.8834 | 52.5292 | 51.1311 | 49.6563 | 48.3137 | 47.0961 | 46.0096 | 45.085 | 44.3608 | 43.6977 | 43.0964 | 42.6344 | 42.1657 | 41.7498 | 41.371 | 40.9696 | 40.5265 | 40.0327 | 39.5159 | 38.971 | 38.4326 | TD AM | F6 | Indian Queens | INDQ1 | 0.11247 | 0.17876 | 0.48029 | 0.81321 | 1.2265 | 1.7255 | 2.3662 | 3.1653 | 4.1708 | 5.4449 | 7.0321 | 9.0116 | 11.4438 | 14.3741 | 17.8314 | 21.7612 | 26.0455 | 30.5093 | 34.8962 | 38.9982 | 42.5987 | 45.6397 | 48.4622 | 48.6267 | TD AM | F6 | Indian Queens | INDQ1 | 66.1778 | 65.5893 | 65.6363 | 65.9479 | 65.3176 | 64.6684 | 64.005 | 63.3498 | 62.6943 | 62.0072 | 61.3141 | 60.5958 | 59.8842 | 59.3144 | 59.1453 | 58.9539 | 58.7804 | 58.6132 | 58.4547 | 58.2879 | 58.1363 | 58.0098 | 57.8622 | 57.7108 | TD AM | F6 | Indian Queens | INDQ1 | 59.825 | 59.2723 | 58.9124 | 58.864 | 58.6029 | 58.3773 | 58.1362 | 57.9382 | 57.7564 | 57.6303 | 57.5594 | 57.5844 | 57.5994 | 56.9012 | 56.9641 | 57.0576 | 57.1439 | 57.2623 | 57.3922 | 57.5468 | 57.7137 | 57.8515 | 57.9488 | 58.026 | TD AM | F6 | Indian Queens | INDQ1 | 0.092149 | 0.20041 | 0.28831 | 0.40401 | 0.76634 | 1.22 | 1.6299 | 2.1068 | 2.55 | 3.2137 | 3.8037 | 4.4552 | 5.0021 | 5.5239 | 6.0141 | 6.431 | 6.7594 | 7.1874 | 7.5771 | 8.1374 | 8.5669 | 9.0039 | 9.3796 | 9.7141 | TD AM | F6 | Indian Queens | INDQ1 | 0 | 0.030309 | 0.061432 | 0.10131 | 0.15488 | 0.21867 | 0.28518 | 0.37749 | 0.45158 | 0.54875 | 0.65365 | 0.80624 | 0.91373 | 1.0492 | 1.1654 | 1.2853 | 1.4173 | 1.5546 | 1.6966 | 1.8432 | 1.9922 | 2.1142 | 2.1913 | 2.2847
TD AM | G5 | Iron Acton | IROA1 | 49.7411 | 49.1627 | 47.8998 | 46.7745 | 45.5991 | 44.3854 | 43.1051 | 41.9397 | 40.8827 | 39.9396 | 39.1369 | 38.5083 | 37.9327 | 37.4107 | 37.0096 | 36.6028 | 36.2418 | 35.9129 | 35.5645 | 35.1798 | 34.7512 | 34.3026 | 33.8295 | 33.3622 | TD AM | G5 | Iron Acton | IROA1 | 0.089328 | 0.14354 | 0.38924 | 0.66416 | 1.0082 | 1.4257 | 1.9632 | 2.6345 | 3.479 | 4.5478 | 5.876 | 7.5302 | 9.5625 | 12.0111 | 14.9 | 18.1836 | 21.7638 | 25.4938 | 29.1593 | 32.5871 | 35.5958 | 38.1365 | 40.4955 | 40.6328 | TD AM | G5 | Iron Acton | IROA1 | 70.8422 | 70.2122 | 70.2625 | 70.5961 | 69.9214 | 69.2264 | 68.5162 | 67.8149 | 67.1132 | 66.3777 | 65.6357 | 64.8668 | 64.105 | 63.4951 | 63.314 | 63.1092 | 62.9234 | 62.7444 | 62.5747 | 62.3962 | 62.2339 | 62.0985 | 61.9405 | 61.7784 | TD AM | G5 | Iron Acton | IROA1 | 64.0416 | 63.45 | 63.0648 | 63.0129 | 62.7335 | 62.4919 | 62.2338 | 62.0218 | 61.8272 | 61.6922 | 61.6164 | 61.6431 | 61.6592 | 60.9118 | 60.9791 | 61.0792 | 61.1716 | 61.2983 | 61.4374 | 61.6029 | 61.7816 | 61.9291 | 62.0332 | 62.1159 | TD AM | G5 | Iron Acton | IROA1 | 0.079992 | 0.1558 | 0.22412 | 0.31406 | 0.59574 | 0.94839 | 1.2671 | 1.6379 | 1.9826 | 2.4989 | 2.958 | 3.4652 | 3.8913 | 4.298 | 4.6805 | 5.006 | 5.2627 | 5.5975 | 5.9028 | 6.3425 | 6.6802 | 7.0239 | 7.3207 | 7.5852 | TD AM | G5 | Iron Acton | IROA1 | 0 | 0.02631 | 0.053327 | 0.087945 | 0.13445 | 0.18982 | 0.24756 | 0.32769 | 0.392 | 0.47635 | 0.56741 | 0.69987 | 0.79318 | 0.91079 | 1.0116 | 1.1157 | 1.2303 | 1.3495 | 1.4728 | 1.6 | 1.7293 | 1.8352 | 1.9022 | 1.9833
TD AM | L5 | Ironbridge | IRONB1 | 13.8042 | 13.6437 | 13.2932 | 12.9809 | 12.6547 | 12.3179 | 11.9626 | 11.6391 | 11.3458 | 11.0841 | 10.8613 | 10.6868 | 10.5271 | 10.3822 | 10.2709 | 10.158 | 10.0578 | 9.9666 | 9.8699 | 9.7631 | 9.6442 | 9.5197 | 9.3884 | 9.2587 | TD AM | L5 | Ironbridge | IRONB1 | 0.026588 | 0.04435 | 0.12394 | 0.2167 | 0.33546 | 0.48186 | 0.67163 | 0.90953 | 1.2087 | 1.5859 | 2.0517 | 2.6292 | 3.3388 | 4.1938 | 5.2024 | 6.349 | 7.599 | 8.9013 | 10.1811 | 11.378 | 12.4285 | 13.3157 | 14.1392 | 14.1872 | TD AM | L5 | Ironbridge | IRONB1 | 27.4773 | 27.233 | 27.2525 | 27.3819 | 27.1202 | 26.8506 | 26.5752 | 26.3031 | 26.031 | 25.7457 | 25.4579 | 25.1597 | 24.8642 | 24.6276 | 24.5574 | 24.4779 | 24.4059 | 24.3365 | 24.2707 | 24.2014 | 24.1385 | 24.0859 | 24.0246 | 23.9618 | TD AM | L5 | Ironbridge | IRONB1 | 24.8396 | 24.6101 | 24.4607 | 24.4406 | 24.3322 | 24.2385 | 24.1384 | 24.0562 | 23.9807 | 23.9283 | 23.8989 | 23.9093 | 23.9155 | 23.6256 | 23.6517 | 23.6906 | 23.7264 | 23.7756 | 23.8295 | 23.8937 | 23.963 | 24.0202 | 24.0606 | 24.0927 | TD AM | L5 | Ironbridge | IRONB1 | 0.022199 | 0.048281 | 0.069456 | 0.097328 | 0.18462 | 0.2939 | 0.39266 | 0.50753 | 0.61431 | 0.77421 | 0.91634 | 1.0733 | 1.205 | 1.3308 | 1.4489 | 1.5493 | 1.6284 | 1.7315 | 1.8254 | 1.9604 | 2.0638 | 2.1691 | 2.2596 | 2.3402 | TD AM | L5 | Ironbridge | IRONB1 | 0 | 0.0073016 | 0.014799 | 0.024406 | 0.037312 | 0.052678 | 0.068703 | 0.09094 | 0.10879 | 0.1322 | 0.15747 | 0.19423 | 0.22012 | 0.25276 | 0.28074 | 0.30963 | 0.34143 | 0.37452 | 0.40872 | 0.44404 | 0.47992 | 0.50932 | 0.52791 | 0.5504
TD AM | A6 | Iver 132kV | IVER_1 | 34.4448 | 34.0443 | 33.1697 | 32.3905 | 31.5765 | 30.7361 | 29.8495 | 29.0425 | 28.3105 | 27.6574 | 27.1016 | 26.6663 | 26.2677 | 25.9062 | 25.6285 | 25.3468 | 25.0968 | 24.869 | 24.6278 | 24.3614 | 24.0646 | 23.7539 | 23.4263 | 23.1027 | TD AM | A6 | Iver 132kV | IVER_1 | 0.16834 | 0.24174 | 0.59048 | 0.91535 | 1.2743 | 1.67 | 2.156 | 2.7475 | 3.4937 | 4.4627 | 5.7215 | 7.3321 | 9.311 | 11.6951 | 14.5081 | 17.7054 | 21.1913 | 24.8231 | 28.3923 | 31.73 | 34.6597 | 37.1335 | 39.4302 | 39.5639 | TD AM | A6 | Iver 132kV | IVER_1 | 74.9589 | 74.2923 | 74.3456 | 74.6986 | 73.9846 | 73.2493 | 72.4978 | 71.7557 | 71.0133 | 70.235 | 69.4499 | 68.6363 | 67.8303 | 67.1849 | 66.9933 | 66.7766 | 66.58 | 66.3906 | 66.2111 | 66.0221 | 65.8505 | 65.7071 | 65.5399 | 65.3685 | TD AM | A6 | Iver 132kV | IVER_1 | 67.7632 | 67.1372 | 66.7296 | 66.6746 | 66.379 | 66.1234 | 65.8503 | 65.626 | 65.4201 | 65.2772 | 65.197 | 65.2253 | 65.2423 | 64.4515 | 64.5227 | 64.6286 | 64.7264 | 64.8605 | 65.0076 | 65.1827 | 65.3718 | 65.5279 | 65.638 | 65.7255 | TD AM | A6 | Iver 132kV | IVER_1 | 0.055393 | 0.10107 | 0.1454 | 0.20375 | 0.38648 | 0.61527 | 0.82208 | 1.0626 | 1.2863 | 1.6214 | 1.9195 | 2.2488 | 2.5256 | 2.79 | 3.0386 | 3.2504 | 3.4176 | 3.6356 | 3.8346 | 4.1216 | 4.3424 | 4.567 | 4.7615 | 4.935 | TD AM | A6 | Iver 132kV | IVER_1 | 0 | 0.018219 | 0.036928 | 0.0609 | 0.093104 | 0.13144 | 0.17143 | 0.22692 | 0.27145 | 0.32986 | 0.39292 | 0.48465 | 0.54926 | 0.6307 | 0.70052 | 0.7726 | 0.85196 | 0.93451 | 1.0199 | 1.108 | 1.1975 | 1.2709 | 1.3173 | 1.3734
TD AM | A6 | Iver 66kV | IVER_6 | 5.8715 | 5.8033 | 5.6542 | 5.5214 | 5.3826 | 5.2393 | 5.0882 | 4.9506 | 4.8259 | 4.7145 | 4.6198 | 4.5456 | 4.4776 | 4.416 | 4.3687 | 4.3207 | 4.278 | 4.2392 | 4.1981 | 4.1527 | 4.1021 | 4.0491 | 3.9933 | 3.9381 | TD AM | A6 | Iver 66kV | IVER_6 | 0.028696 | 0.041207 | 0.10065 | 0.15603 | 0.21722 | 0.28468 | 0.36752 | 0.46835 | 0.59554 | 0.76071 | 0.9753 | 1.2498 | 1.5872 | 1.9936 | 2.4731 | 3.0181 | 3.6123 | 4.2314 | 4.8398 | 5.4088 | 5.9082 | 6.3299 | 6.7213 | 6.7441 | TD AM | A6 | Iver 66kV | IVER_6 | 18.3966 | 18.233 | 18.246 | 18.3327 | 18.1574 | 17.977 | 17.7925 | 17.6104 | 17.4282 | 17.2372 | 17.0445 | 16.8449 | 16.647 | 16.4886 | 16.4416 | 16.3884 | 16.3402 | 16.2937 | 16.2496 | 16.2033 | 16.1611 | 16.126 | 16.0849 | 16.0429 | TD AM | A6 | Iver 66kV | IVER_6 | 16.6306 | 16.4769 | 16.3769 | 16.3634 | 16.2909 | 16.2281 | 16.1611 | 16.1061 | 16.0555 | 16.0205 | 16.0008 | 16.0077 | 16.0119 | 15.8178 | 15.8353 | 15.8613 | 15.8853 | 15.9182 | 15.9543 | 15.9973 | 16.0437 | 16.082 | 16.109 | 16.1305 | TD AM | A6 | Iver 66kV | IVER_6 | 0.0094424 | 0.010537 | 0.015159 | 0.021242 | 0.040296 | 0.064158 | 0.085738 | 0.11086 | 0.13424 | 0.16932 | 0.2006 | 0.23527 | 0.26452 | 0.29259 | 0.31911 | 0.34183 | 0.35989 | 0.38353 | 0.40529 | 0.43701 | 0.46175 | 0.48688 | 0.50927 | 0.52933 | TD AM | A6 | Iver 66kV | IVER_6 | 0 | 0.0031057 | 0.0062948 | 0.010381 | 0.015871 | 0.022406 | 0.029222 | 0.038681 | 0.046273 | 0.056229 | 0.066978 | 0.082614 | 0.093628 | 0.10751 | 0.11941 | 0.1317 | 0.14523 | 0.1593 | 0.17385 | 0.18887 | 0.20413 | 0.21663 | 0.22454 | 0.23411
TD AM | P3 | Jordanthorpe | JORD_3 | 3.5228 | 3.4818 | 3.3924 | 3.3127 | 3.2294 | 3.1435 | 3.0528 | 2.9703 | 2.8954 | 2.8286 | 2.7718 | 2.7272 | 2.6865 | 2.6495 | 2.6211 | 2.5923 | 2.5667 | 2.5434 | 2.5188 | 2.4915 | 2.4612 | 2.4294 | 2.3959 | 2.3628 | TD AM | P3 | Jordanthorpe | JORD_3 | 0.0066748 | 0.011242 | 0.031653 | 0.055664 | 0.086563 | 0.12478 | 0.1744 | 0.23666 | 0.31494 | 0.41356 | 0.53515 | 0.68579 | 0.87087 | 1.0939 | 1.357 | 1.656 | 1.9821 | 2.3218 | 2.6556 | 2.9678 | 3.2418 | 3.4732 | 3.688 | 3.7005 | TD AM | P3 | Jordanthorpe | JORD_3 | 4.7075 | 4.6656 | 4.669 | 4.6911 | 4.6463 | 4.6001 | 4.5529 | 4.5063 | 4.4597 | 4.4108 | 4.3615 | 4.3104 | 4.2598 | 4.2193 | 4.2073 | 4.1936 | 4.1813 | 4.1694 | 4.1581 | 4.1463 | 4.1355 | 4.1265 | 4.116 | 4.1052 | TD AM | P3 | Jordanthorpe | JORD_3 | 4.2556 | 4.2163 | 4.1907 | 4.1872 | 4.1687 | 4.1526 | 4.1355 | 4.1214 | 4.1085 | 4.0995 | 4.0944 | 4.0962 | 4.0973 | 4.0476 | 4.0521 | 4.0587 | 4.0649 | 4.0733 | 4.0825 | 4.0935 | 4.1054 | 4.1152 | 4.1221 | 4.1276 | TD AM | P3 | Jordanthorpe | JORD_3 | 0.0056652 | 0.0048336 | 0.0069535 | 0.009744 | 0.018485 | 0.029434 | 0.039339 | 0.050876 | 0.061624 | 0.077769 | 0.092196 | 0.10822 | 0.12178 | 0.13483 | 0.14722 | 0.15787 | 0.16638 | 0.17756 | 0.18791 | 0.20311 | 0.21509 | 0.22725 | 0.23828 | 0.2482 | TD AM | P3 | Jordanthorpe | JORD_3 | 0 | 0.0018633 | 0.0037767 | 0.0062284 | 0.009522 | 0.013443 | 0.017533 | 0.023207 | 0.027763 | 0.033736 | 0.040185 | 0.049566 | 0.056175 | 0.064504 | 0.071645 | 0.079016 | 0.087133 | 0.095576 | 0.1043 | 0.11332 | 0.12247 | 0.12998 | 0.13472 | 0.14046
TD AM | P8 | Keadby | KEAD_1 | 25.725 | 25.4259 | 24.7727 | 24.1908 | 23.5829 | 22.9552 | 22.293 | 21.6903 | 21.1437 | 20.6559 | 20.2408 | 19.9157 | 19.618 | 19.348 | 19.1406 | 18.9302 | 18.7435 | 18.5734 | 18.3932 | 18.1942 | 17.9726 | 17.7406 | 17.4959 | 17.2542 | TD AM | P8 | Keadby | KEAD_1 | 0.027492 | 0.049972 | 0.14862 | 0.27216 | 0.43633 | 0.64364 | 0.91521 | 1.2575 | 1.6878 | 2.2273 | 2.8868 | 3.6994 | 4.6978 | 5.9008 | 7.3201 | 8.9333 | 10.6921 | 12.5245 | 14.3253 | 16.0094 | 17.4875 | 18.7357 | 19.8944 | 19.962 | TD AM | P8 | Keadby | KEAD_1 | 76.1466 | 75.4694 | 75.5236 | 75.8821 | 75.1569 | 74.4099 | 73.6465 | 72.8926 | 72.1384 | 71.3478 | 70.5503 | 69.7238 | 68.905 | 68.2494 | 68.0548 | 67.8346 | 67.6349 | 67.4425 | 67.2601 | 67.0682 | 66.8938 | 66.7482 | 66.5784 | 66.4042 | TD AM | P8 | Keadby | KEAD_1 | 68.8368 | 68.2009 | 67.7868 | 67.7311 | 67.4307 | 67.1711 | 66.8937 | 66.6658 | 66.4567 | 66.3115 | 66.23 | 66.2587 | 66.276 | 65.4726 | 65.545 | 65.6526 | 65.7519 | 65.8881 | 66.0376 | 66.2155 | 66.4076 | 66.5661 | 66.678 | 66.7669 | TD AM | P8 | Keadby | KEAD_1 | 0.04137 | 0.089976 | 0.12944 | 0.18138 | 0.34405 | 0.5477 | 0.73176 | 0.94582 | 1.1448 | 1.4428 | 1.7077 | 2.0001 | 2.2457 | 2.4799 | 2.7 | 2.8872 | 3.0346 | 3.2268 | 3.4017 | 3.6533 | 3.8461 | 4.0423 | 4.2109 | 4.3611 | TD AM | P8 | Keadby | KEAD_1 | 0 | 0.013607 | 0.02758 | 0.045483 | 0.069534 | 0.098169 | 0.12803 | 0.16947 | 0.20274 | 0.24636 | 0.29345 | 0.36196 | 0.41022 | 0.47104 | 0.52318 | 0.57701 | 0.63629 | 0.69794 | 0.76169 | 0.8275 | 0.89437 | 0.94915 | 0.9838 | 1.0257
TD AM | N4 | Kearsley 132kV | KEAR_1 | 47.7881 | 47.2324 | 46.019 | 44.938 | 43.8086 | 42.6426 | 41.4126 | 40.293 | 39.2775 | 38.3713 | 37.6002 | 36.9963 | 36.4432 | 35.9418 | 35.5564 | 35.1656 | 34.8188 | 34.5028 | 34.1681 | 33.7985 | 33.3867 | 32.9557 | 32.5012 | 32.0522 | TD AM | N4 | Kearsley 132kV | KEAR_1 | 0.092196 | 0.15161 | 0.41894 | 0.72592 | 1.1158 | 1.5938 | 2.2118 | 2.9857 | 3.9591 | 5.1878 | 6.7083 | 8.5967 | 10.9169 | 13.7123 | 17.0105 | 20.7592 | 24.8463 | 29.1047 | 33.2892 | 37.2028 | 40.6373 | 43.5383 | 46.2311 | 46.388 | TD AM | N4 | Kearsley 132kV | KEAR_1 | 60.2585 | 59.7226 | 59.7655 | 60.0492 | 59.4753 | 58.8842 | 58.2801 | 57.6835 | 57.0866 | 56.461 | 55.8299 | 55.1759 | 54.5279 | 54.0091 | 53.8551 | 53.6808 | 53.5228 | 53.3705 | 53.2262 | 53.0743 | 52.9363 | 52.8211 | 52.6867 | 52.5489 | TD AM | N4 | Kearsley 132kV | KEAR_1 | 54.4739 | 53.9707 | 53.643 | 53.5989 | 53.3612 | 53.1557 | 52.9362 | 52.7559 | 52.5904 | 52.4755 | 52.4111 | 52.4338 | 52.4474 | 51.8117 | 51.8689 | 51.9541 | 52.0327 | 52.1405 | 52.2588 | 52.3995 | 52.5515 | 52.677 | 52.7656 | 52.8359 | TD AM | N4 | Kearsley 132kV | KEAR_1 | 0.076851 | 0.16714 | 0.24045 | 0.33693 | 0.63912 | 1.0174 | 1.3593 | 1.757 | 2.1266 | 2.6802 | 3.1722 | 3.7155 | 4.1717 | 4.6069 | 5.0157 | 5.3634 | 5.6373 | 5.9942 | 6.3192 | 6.7865 | 7.1447 | 7.5092 | 7.8224 | 8.1014 | TD AM | N4 | Kearsley 132kV | KEAR_1 | 0 | 0.025277 | 0.051233 | 0.084491 | 0.12917 | 0.18236 | 0.23784 | 0.31482 | 0.37661 | 0.45765 | 0.54513 | 0.67239 | 0.76204 | 0.87502 | 0.97189 | 1.0719 | 1.182 | 1.2965 | 1.4149 | 1.5372 | 1.6614 | 1.7632 | 1.8276 | 1.9054
TD AM | N4 | Kearsley 33kV | KEAR_3 | 7.5588 | 7.4709 | 7.279 | 7.108 | 6.9293 | 6.7449 | 6.5503 | 6.3733 | 6.2126 | 6.0693 | 5.9473 | 5.8518 | 5.7643 | 5.685 | 5.6241 | 5.5622 | 5.5074 | 5.4574 | 5.4045 | 5.346 | 5.2809 | 5.2127 | 5.1408 | 5.0698 | TD AM | N4 | Kearsley 33kV | KEAR_3 | 0.014583 | 0.02398 | 0.066264 | 0.11482 | 0.17648 | 0.25209 | 0.34985 | 0.47226 | 0.62621 | 0.82056 | 1.0611 | 1.3598 | 1.7268 | 2.1689 | 2.6906 | 3.2835 | 3.93 | 4.6036 | 5.2655 | 5.8845 | 6.4277 | 6.8866 | 7.3125 | 7.3373 | TD AM | N4 | Kearsley 33kV | KEAR_3 | 9.5313 | 9.4465 | 9.4533 | 9.4982 | 9.4074 | 9.3139 | 9.2183 | 9.124 | 9.0296 | 8.9306 | 8.8308 | 8.7273 | 8.6248 | 8.5428 | 8.5184 | 8.4908 | 8.4658 | 8.4418 | 8.4189 | 8.3949 | 8.3731 | 8.3549 | 8.3336 | 8.3118 | TD AM | N4 | Kearsley 33kV | KEAR_3 | 8.6163 | 8.5367 | 8.4849 | 8.4779 | 8.4403 | 8.4078 | 8.3731 | 8.3446 | 8.3184 | 8.3002 | 8.29 | 8.2936 | 8.2958 | 8.1952 | 8.2043 | 8.2177 | 8.2302 | 8.2472 | 8.2659 | 8.2882 | 8.3122 | 8.3321 | 8.3461 | 8.3572 | TD AM | N4 | Kearsley 33kV | KEAR_3 | 0.012156 | 0.026438 | 0.038032 | 0.053294 | 0.10109 | 0.16093 | 0.21501 | 0.27791 | 0.33638 | 0.42394 | 0.50176 | 0.5877 | 0.65985 | 0.72868 | 0.79335 | 0.84834 | 0.89166 | 0.94812 | 0.99952 | 1.0734 | 1.1301 | 1.1877 | 1.2373 | 1.2814 | TD AM | N4 | Kearsley 33kV | KEAR_3 | 0 | 0.0039981 | 0.0081037 | 0.013364 | 0.020431 | 0.028845 | 0.03762 | 0.049796 | 0.05957 | 0.072387 | 0.086225 | 0.10635 | 0.12053 | 0.1384 | 0.15373 | 0.16954 | 0.18696 | 0.20508 | 0.22381 | 0.24314 | 0.26279 | 0.27889 | 0.28907 | 0.30138
TD AM | C3 | Kemsley | KEMS_1 | 49.7051 | 49.1271 | 47.865 | 46.7406 | 45.566 | 44.3532 | 43.0739 | 41.9093 | 40.8531 | 39.9106 | 39.1085 | 38.4804 | 37.9052 | 37.3836 | 36.9828 | 36.5763 | 36.2155 | 35.8869 | 35.5387 | 35.1543 | 34.726 | 34.2777 | 33.805 | 33.338 | TD AM | C3 | Kemsley | KEMS_1 | 0.032303 | 0.053298 | 0.14768 | 0.25644 | 0.39484 | 0.56475 | 0.7846 | 1.0599 | 1.4063 | 1.8433 | 2.3838 | 3.0548 | 3.8793 | 4.8726 | 6.0447 | 7.3767 | 8.8291 | 10.3424 | 11.8293 | 13.22 | 14.4405 | 15.4713 | 16.4281 | 16.4837 | TD AM | C3 | Kemsley | KEMS_1 | 83.0811 | 82.3423 | 82.4013 | 82.7926 | 82.0012 | 81.1862 | 80.3533 | 79.5308 | 78.7079 | 77.8453 | 76.9752 | 76.0734 | 75.18 | 74.4647 | 74.2524 | 74.0121 | 73.7942 | 73.5843 | 73.3854 | 73.176 | 72.9857 | 72.8268 | 72.6415 | 72.4515 | TD AM | C3 | Kemsley | KEMS_1 | 75.1056 | 74.4118 | 73.96 | 73.8992 | 73.5715 | 73.2882 | 72.9855 | 72.737 | 72.5087 | 72.3504 | 72.2615 | 72.2928 | 72.3116 | 71.4351 | 71.514 | 71.6314 | 71.7398 | 71.8884 | 72.0515 | 72.2456 | 72.4552 | 72.6281 | 72.7503 | 72.8472 | TD AM | C3 | Kemsley | KEMS_1 | 0.079934 | 0.17385 | 0.25009 | 0.35045 | 0.66475 | 1.0582 | 1.4139 | 1.8275 | 2.212 | 2.7877 | 3.2995 | 3.8646 | 4.339 | 4.7917 | 5.2169 | 5.5785 | 5.8634 | 6.2346 | 6.5727 | 7.0587 | 7.4313 | 7.8104 | 8.1362 | 8.4264 | TD AM | C3 | Kemsley | KEMS_1 | 0 | 0.026291 | 0.053288 | 0.087881 | 0.13435 | 0.18968 | 0.24738 | 0.32745 | 0.39172 | 0.47601 | 0.567 | 0.69936 | 0.79261 | 0.91013 | 1.0109 | 1.1149 | 1.2294 | 1.3485 | 1.4717 | 1.5989 | 1.7281 | 1.8339 | 1.9009 | 1.9818
TD AM | C2 | Kingsnorth | KINO_1 | 32.393 | 32.0163 | 31.1938 | 30.461 | 29.6955 | 28.9052 | 28.0714 | 27.3124 | 26.6241 | 26.0099 | 25.4872 | 25.0778 | 24.7029 | 24.363 | 24.1018 | 23.8369 | 23.6018 | 23.3876 | 23.1607 | 22.9102 | 22.6311 | 22.3389 | 22.0308 | 21.7265 | TD AM | C2 | Kingsnorth | KINO_1 | 0.040938 | 0.067241 | 0.18564 | 0.32143 | 0.49376 | 0.70495 | 0.97798 | 1.3198 | 1.7497 | 2.2925 | 2.9643 | 3.7987 | 4.824 | 6.0592 | 7.5167 | 9.1732 | 10.9792 | 12.8608 | 14.7099 | 16.4392 | 17.9571 | 19.2388 | 20.4286 | 20.4981 | TD AM | C2 | Kingsnorth | KINO_1 | 41.0685 | 40.7033 | 40.7324 | 40.9258 | 40.5347 | 40.1318 | 39.7201 | 39.3135 | 38.9067 | 38.4803 | 38.0502 | 37.6045 | 37.1628 | 36.8092 | 36.7043 | 36.5855 | 36.4778 | 36.374 | 36.2757 | 36.1722 | 36.0781 | 35.9996 | 35.908 | 35.8141 | TD AM | C2 | Kingsnorth | KINO_1 | 37.1261 | 36.7831 | 36.5598 | 36.5297 | 36.3677 | 36.2277 | 36.078 | 35.9552 | 35.8424 | 35.7641 | 35.7201 | 35.7356 | 35.7449 | 35.3116 | 35.3507 | 35.4087 | 35.4623 | 35.5357 | 35.6164 | 35.7123 | 35.8159 | 35.9014 | 35.9618 | 36.0097 | TD AM | C2 | Kingsnorth | KINO_1 | 0.052093 | 0.1133 | 0.16299 | 0.22839 | 0.43322 | 0.68966 | 0.92143 | 1.191 | 1.4415 | 1.8168 | 2.1503 | 2.5186 | 2.8278 | 3.1227 | 3.3999 | 3.6355 | 3.8212 | 4.0631 | 4.2834 | 4.6002 | 4.843 | 5.0901 | 5.3024 | 5.4915 | TD AM | C2 | Kingsnorth | KINO_1 | 0 | 0.017134 | 0.034728 | 0.057272 | 0.087557 | 0.12361 | 0.16122 | 0.2134 | 0.25528 | 0.31021 | 0.36952 | 0.45578 | 0.51654 | 0.59313 | 0.65879 | 0.72657 | 0.80121 | 0.87885 | 0.95911 | 1.042 | 1.1262 | 1.1952 | 1.2388 | 1.2916
TD AM | N1 | Kirkby (_D) | KIBY_1 | 12.6543 | 12.5071 | 12.1858 | 11.8996 | 11.6005 | 11.2918 | 10.966 | 10.6696 | 10.4007 | 10.1607 | 9.9565 | 9.7966 | 9.6502 | 9.5174 | 9.4153 | 9.3118 | 9.22 | 9.1363 | 9.0477 | 8.9498 | 8.8408 | 8.7267 | 8.6063 | 8.4874 | TD AM | N1 | Kirkby (_D) | KIBY_1 | 0.017916 | 0.031327 | 0.090691 | 0.16288 | 0.25742 | 0.37568 | 0.52998 | 0.72408 | 0.96808 | 1.2747 | 1.6509 | 2.1156 | 2.6866 | 3.3745 | 4.1862 | 5.1087 | 6.1146 | 7.1625 | 8.1923 | 9.1554 | 10.0007 | 10.7146 | 11.3772 | 11.4158 | TD AM | N1 | Kirkby (_D) | KIBY_1 | 22.4054 | 22.2061 | 22.222 | 22.3275 | 22.1141 | 21.8943 | 21.6697 | 21.4479 | 21.226 | 20.9934 | 20.7587 | 20.5155 | 20.2746 | 20.0817 | 20.0244 | 19.9596 | 19.9009 | 19.8443 | 19.7906 | 19.7341 | 19.6828 | 19.64 | 19.59 | 19.5388 | TD AM | N1 | Kirkby (_D) | KIBY_1 | 20.2545 | 20.0674 | 19.9456 | 19.9292 | 19.8408 | 19.7644 | 19.6828 | 19.6157 | 19.5542 | 19.5115 | 19.4875 | 19.496 | 19.501 | 19.2647 | 19.2859 | 19.3176 | 19.3468 | 19.3869 | 19.4309 | 19.4832 | 19.5397 | 19.5864 | 19.6193 | 19.6455 | TD AM | N1 | Kirkby (_D) | KIBY_1 | 0.02035 | 0.037603 | 0.054095 | 0.075803 | 0.14379 | 0.22891 | 0.30585 | 0.39534 | 0.47855 | 0.60321 | 0.71409 | 0.83659 | 0.93955 | 1.0379 | 1.1303 | 1.2091 | 1.2712 | 1.3523 | 1.4263 | 1.5329 | 1.6149 | 1.6984 | 1.7706 | 1.835 | TD AM | N1 | Kirkby (_D) | KIBY_1 | 0 | 0.0066934 | 0.013567 | 0.022373 | 0.034204 | 0.04829 | 0.06298 | 0.083364 | 0.099726 | 0.12119 | 0.14435 | 0.17805 | 0.20179 | 0.23171 | 0.25736 | 0.28383 | 0.31299 | 0.34332 | 0.37468 | 0.40705 | 0.43994 | 0.46689 | 0.48394 | 0.50455
TD AM | N1 | Kirkby (_G) | KIBY_G | 1.5361 | 1.5182 | 1.4792 | 1.4445 | 1.4082 | 1.3707 | 1.3311 | 1.2951 | 1.2625 | 1.2334 | 1.2086 | 1.1892 | 1.1714 | 1.1553 | 1.1429 | 1.1303 | 1.1192 | 1.109 | 1.0983 | 1.0864 | 1.0732 | 1.0593 | 1.0447 | 1.0303 | TD AM | N1 | Kirkby (_G) | KIBY_G | 0.0021747 | 0.0038027 | 0.011009 | 0.019772 | 0.031247 | 0.045603 | 0.064333 | 0.087893 | 0.11751 | 0.15473 | 0.2004 | 0.25681 | 0.32612 | 0.40963 | 0.50815 | 0.62014 | 0.74223 | 0.86944 | 0.99445 | 1.1114 | 1.214 | 1.3006 | 1.3811 | 1.3857 | TD AM | N1 | Kirkby (_G) | KIBY_G | 2.7197 | 2.6955 | 2.6975 | 2.7103 | 2.6844 | 2.6577 | 2.6304 | 2.6035 | 2.5766 | 2.5483 | 2.5198 | 2.4903 | 2.4611 | 2.4377 | 2.4307 | 2.4228 | 2.4157 | 2.4088 | 2.4023 | 2.3955 | 2.3892 | 2.384 | 2.378 | 2.3718 | TD AM | N1 | Kirkby (_G) | KIBY_G | 2.4586 | 2.4359 | 2.4211 | 2.4191 | 2.4084 | 2.3991 | 2.3892 | 2.3811 | 2.3736 | 2.3684 | 2.3655 | 2.3666 | 2.3672 | 2.3385 | 2.3411 | 2.3449 | 2.3485 | 2.3533 | 2.3587 | 2.365 | 2.3719 | 2.3775 | 2.3815 | 2.3847 | TD AM | N1 | Kirkby (_G) | KIBY_G | 0.0024702 | 0.0045646 | 0.0065664 | 0.0092015 | 0.017454 | 0.027786 | 0.037126 | 0.04799 | 0.05809 | 0.073223 | 0.086681 | 0.10155 | 0.11405 | 0.12598 | 0.13721 | 0.14677 | 0.15431 | 0.16415 | 0.17313 | 0.18607 | 0.19603 | 0.20616 | 0.21493 | 0.22275 | TD AM | N1 | Kirkby (_G) | KIBY_G | 0 | 0.00081249 | 0.0016468 | 0.0027158 | 0.004152 | 0.0058618 | 0.007645 | 0.010119 | 0.012106 | 0.01471 | 0.017522 | 0.021613 | 0.024494 | 0.028126 | 0.03124 | 0.034454 | 0.037993 | 0.041675 | 0.045481 | 0.049411 | 0.053404 | 0.056674 | 0.058744 | 0.061246
TD AM | P1 | Kirkstall B | KIRKB1 | 18.2224 | 18.0105 | 17.5478 | 17.1356 | 16.7049 | 16.2603 | 15.7913 | 15.3644 | 14.9771 | 14.6316 | 14.3376 | 14.1073 | 13.8964 | 13.7052 | 13.5582 | 13.4092 | 13.277 | 13.1565 | 13.0288 | 12.8879 | 12.7309 | 12.5665 | 12.3932 | 12.222 | TD AM | P1 | Kirkstall B | KIRKB1 | 0.037977 | 0.062787 | 0.17425 | 0.30298 | 0.46698 | 0.66848 | 0.92928 | 1.256 | 1.6669 | 2.1853 | 2.8263 | 3.6219 | 4.5995 | 5.7772 | 7.1668 | 8.7462 | 10.4682 | 12.2623 | 14.0254 | 15.6741 | 17.1213 | 18.3435 | 19.4779 | 19.544 | TD AM | P1 | Kirkstall B | KIRKB1 | 32.0779 | 31.7927 | 31.8155 | 31.9665 | 31.661 | 31.3463 | 31.0247 | 30.7071 | 30.3894 | 30.0564 | 29.7204 | 29.3722 | 29.0273 | 28.7511 | 28.6691 | 28.5764 | 28.4922 | 28.4112 | 28.3344 | 28.2535 | 28.1801 | 28.1187 | 28.0472 | 27.9738 | TD AM | P1 | Kirkstall B | KIRKB1 | 28.9986 | 28.7307 | 28.5563 | 28.5327 | 28.4062 | 28.2968 | 28.18 | 28.084 | 27.9959 | 27.9347 | 27.9004 | 27.9125 | 27.9198 | 27.5814 | 27.6118 | 27.6572 | 27.699 | 27.7564 | 27.8194 | 27.8943 | 27.9752 | 28.042 | 28.0891 | 28.1266 | TD AM | P1 | Kirkstall B | KIRKB1 | 0.029304 | 0.012387 | 0.017819 | 0.024971 | 0.04738 | 0.075477 | 0.10093 | 0.13065 | 0.15845 | 0.20041 | 0.23823 | 0.28063 | 0.31696 | 0.35244 | 0.38657 | 0.41647 | 0.4408 | 0.47312 | 0.50375 | 0.54996 | 0.58759 | 0.62567 | 0.66241 | 0.69582 | TD AM | P1 | Kirkstall B | KIRKB1 | 0 | 0.0096386 | 0.019536 | 0.032218 | 0.049255 | 0.069538 | 0.090692 | 0.12005 | 0.14361 | 0.17451 | 0.20787 | 0.25639 | 0.29058 | 0.33366 | 0.3706 | 0.40873 | 0.45071 | 0.49439 | 0.53954 | 0.58616 | 0.63353 | 0.67233 | 0.69688 | 0.72656
TD AM | L2 | Kitwell | KITW_1 | 34.4791 | 34.0781 | 33.2027 | 32.4227 | 31.6079 | 30.7667 | 29.8792 | 29.0714 | 28.3387 | 27.6849 | 27.1286 | 26.6928 | 26.2938 | 25.932 | 25.654 | 25.372 | 25.1217 | 24.8938 | 24.6523 | 24.3856 | 24.0885 | 23.7775 | 23.4496 | 23.1257 | TD AM | L2 | Kitwell | KITW_1 | 0.078251 | 0.12581 | 0.34135 | 0.5827 | 0.88482 | 1.2516 | 1.7239 | 2.3137 | 3.0558 | 3.9948 | 5.1617 | 6.6147 | 8.4 | 10.5509 | 13.0887 | 15.9732 | 19.118 | 22.3946 | 25.6144 | 28.6256 | 31.2685 | 33.5006 | 35.5723 | 35.693 | TD AM | L2 | Kitwell | KITW_1 | 39.0833 | 38.7357 | 38.7635 | 38.9475 | 38.5753 | 38.1919 | 37.8 | 37.4131 | 37.026 | 36.6202 | 36.2109 | 35.7867 | 35.3664 | 35.0299 | 34.93 | 34.817 | 34.7145 | 34.6158 | 34.5222 | 34.4237 | 34.3341 | 34.2594 | 34.1722 | 34.0828 | TD AM | L2 | Kitwell | KITW_1 | 35.3314 | 35.005 | 34.7925 | 34.7639 | 34.6097 | 34.4764 | 34.3341 | 34.2171 | 34.1098 | 34.0353 | 33.9934 | 34.0082 | 34.017 | 33.6047 | 33.6418 | 33.6971 | 33.7481 | 33.818 | 33.8947 | 33.986 | 34.0846 | 34.1659 | 34.2234 | 34.269 | TD AM | L2 | Kitwell | KITW_1 | 0.055448 | 0.048981 | 0.070462 | 0.09874 | 0.18731 | 0.29826 | 0.39863 | 0.51551 | 0.62439 | 0.78792 | 0.934 | 1.0962 | 1.2334 | 1.3654 | 1.4906 | 1.5982 | 1.6841 | 1.7969 | 1.9013 | 2.0543 | 2.1748 | 2.297 | 2.4077 | 2.5072 | TD AM | L2 | Kitwell | KITW_1 | 0 | 0.018237 | 0.036965 | 0.060961 | 0.093196 | 0.13158 | 0.1716 | 0.22714 | 0.27172 | 0.33019 | 0.39331 | 0.48513 | 0.54981 | 0.63133 | 0.70122 | 0.77337 | 0.85281 | 0.93544 | 1.0209 | 1.1091 | 1.1987 | 1.2721 | 1.3186 | 1.3747
TD AM | P2 | Knaresborough | KNAR | 4.3675 | 4.3167 | 4.2058 | 4.107 | 4.0038 | 3.8973 | 3.7848 | 3.6825 | 3.5897 | 3.5069 | 3.4364 | 3.3812 | 3.3307 | 3.2848 | 3.2496 | 3.2139 | 3.1822 | 3.1533 | 3.1227 | 3.089 | 3.0513 | 3.0119 | 2.9704 | 2.9294 | TD AM | P2 | Knaresborough | KNAR | 0.026341 | 0.043546 | 0.12084 | 0.21011 | 0.32382 | 0.46353 | 0.64436 | 0.87088 | 1.1558 | 1.5152 | 1.9597 | 2.5113 | 3.1891 | 4.0057 | 4.9692 | 6.0643 | 7.2582 | 8.5023 | 9.7246 | 10.868 | 11.8712 | 12.7187 | 13.5053 | 13.5512 | TD AM | P2 | Knaresborough | KNAR | 7.4152 | 7.3492 | 7.3545 | 7.3894 | 7.3188 | 7.246 | 7.1717 | 7.0983 | 7.0248 | 6.9479 | 6.8702 | 6.7897 | 6.71 | 6.6461 | 6.6272 | 6.6057 | 6.5863 | 6.5676 | 6.5498 | 6.5311 | 6.5141 | 6.4999 | 6.4834 | 6.4664 | TD AM | P2 | Knaresborough | KNAR | 6.7033 | 6.6414 | 6.6011 | 6.5957 | 6.5664 | 6.5411 | 6.5141 | 6.4919 | 6.4716 | 6.4574 | 6.4495 | 6.4523 | 6.454 | 6.3757 | 6.3828 | 6.3932 | 6.4029 | 6.4162 | 6.4307 | 6.4481 | 6.4668 | 6.4822 | 6.4931 | 6.5018 | TD AM | P2 | Knaresborough | KNAR | 0.0070236 | 0.014321 | 0.020601 | 0.028868 | 0.054759 | 0.087173 | 0.11647 | 0.15055 | 0.18222 | 0.22967 | 0.27185 | 0.31844 | 0.35757 | 0.39491 | 0.43001 | 0.45988 | 0.48342 | 0.51411 | 0.54208 | 0.58233 | 0.61322 | 0.64466 | 0.67175 | 0.69589 | TD AM | P2 | Knaresborough | KNAR | 0 | 0.0023102 | 0.0046824 | 0.007722 | 0.011805 | 0.016667 | 0.021737 | 0.028772 | 0.03442 | 0.041826 | 0.049821 | 0.061452 | 0.069645 | 0.079971 | 0.088824 | 0.097963 | 0.10803 | 0.11849 | 0.12932 | 0.14049 | 0.15184 | 0.16114 | 0.16703 | 0.17414
TD AM | Q2 | Lackenby | LACK_6 | 31.5368 | 31.1701 | 30.3693 | 29.6559 | 28.9107 | 28.1412 | 27.3294 | 26.5906 | 25.9204 | 25.3224 | 24.8135 | 24.415 | 24.05 | 23.7191 | 23.4648 | 23.2069 | 22.978 | 22.7695 | 22.5486 | 22.3047 | 22.0329 | 21.7485 | 21.4485 | 21.1522 | TD AM | Q2 | Lackenby | LACK_6 | 0.019733 | 0.036666 | 0.11064 | 0.20467 | 0.33052 | 0.49016 | 0.69969 | 0.96406 | 1.2963 | 1.7125 | 2.2203 | 2.8454 | 3.6133 | 4.5385 | 5.6301 | 6.8709 | 8.2236 | 9.633 | 11.0182 | 12.3134 | 13.4504 | 14.4103 | 15.3016 | 15.3534 | TD AM | Q2 | Lackenby | LACK_6 | 64.6186 | 64.044 | 64.0899 | 64.3942 | 63.7787 | 63.1448 | 62.497 | 61.8573 | 61.2172 | 60.5463 | 59.8696 | 59.1682 | 58.4733 | 57.917 | 57.7518 | 57.565 | 57.3955 | 57.2322 | 57.0775 | 56.9146 | 56.7666 | 56.643 | 56.4989 | 56.3511 | TD AM | Q2 | Lackenby | LACK_6 | 58.4155 | 57.8758 | 57.5245 | 57.4771 | 57.2223 | 57.0019 | 56.7665 | 56.5732 | 56.3956 | 56.2725 | 56.2033 | 56.2277 | 56.2424 | 55.5606 | 55.622 | 55.7133 | 55.7976 | 55.9132 | 56.0401 | 56.191 | 56.354 | 56.4885 | 56.5835 | 56.6589 | TD AM | Q2 | Lackenby | LACK_6 | 0.050716 | 0.083309 | 0.11985 | 0.16794 | 0.31856 | 0.50716 | 0.67764 | 0.87598 | 1.0604 | 1.3368 | 1.5828 | 1.8547 | 2.0834 | 2.302 | 2.5078 | 2.6832 | 2.8219 | 3.0029 | 3.1683 | 3.4073 | 3.5917 | 3.7792 | 3.9424 | 4.0882 | TD AM | Q2 | Lackenby | LACK_6 | 0 | 0.016681 | 0.03381 | 0.055759 | 0.085243 | 0.12035 | 0.15696 | 0.20776 | 0.24854 | 0.30202 | 0.35975 | 0.44373 | 0.50289 | 0.57745 | 0.64138 | 0.70737 | 0.78003 | 0.85562 | 0.93376 | 1.0144 | 1.0964 | 1.1636 | 1.2061 | 1.2574
TD AM | A6 | Laleham | LALE1SG003 | 35.7245 | 35.3091 | 34.402 | 33.5939 | 32.7496 | 31.878 | 30.9585 | 30.1215 | 29.3623 | 28.6849 | 28.1085 | 27.657 | 27.2436 | 26.8687 | 26.5806 | 26.2884 | 26.0292 | 25.793 | 25.5427 | 25.2664 | 24.9586 | 24.6364 | 24.2967 | 23.961 | TD AM | A6 | Laleham | LALE1SG003 | 0.1746 | 0.25072 | 0.61241 | 0.94936 | 1.3216 | 1.7321 | 2.2361 | 2.8496 | 3.6234 | 4.6285 | 5.9341 | 7.6045 | 9.6569 | 12.1296 | 15.0471 | 18.3632 | 21.9786 | 25.7453 | 29.4471 | 32.9088 | 35.9473 | 38.5131 | 40.8951 | 41.0337 | TD AM | A6 | Laleham | LALE1SG003 | 53.4448 | 52.9695 | 53.0075 | 53.2592 | 52.7502 | 52.2259 | 51.6901 | 51.161 | 50.6316 | 50.0767 | 49.517 | 48.9369 | 48.3622 | 47.902 | 47.7654 | 47.6109 | 47.4707 | 47.3357 | 47.2077 | 47.073 | 46.9506 | 46.8484 | 46.7292 | 46.6069 | TD AM | A6 | Laleham | LALE1SG003 | 48.3143 | 47.868 | 47.5774 | 47.5382 | 47.3274 | 47.1452 | 46.9505 | 46.7906 | 46.6438 | 46.5419 | 46.4847 | 46.5049 | 46.517 | 45.9531 | 46.0039 | 46.0794 | 46.1491 | 46.2447 | 46.3497 | 46.4745 | 46.6093 | 46.7206 | 46.7991 | 46.8615 | TD AM | A6 | Laleham | LALE1SG003 | 0.057451 | 0.09878 | 0.1421 | 0.19913 | 0.37772 | 0.60133 | 0.80346 | 1.0386 | 1.2573 | 1.5849 | 1.8764 | 2.1985 | 2.4694 | 2.7282 | 2.9718 | 3.1794 | 3.3433 | 3.5573 | 3.7527 | 4.0347 | 4.2521 | 4.4731 | 4.6652 | 4.8365 | TD AM | A6 | Laleham | LALE1SG003 | 0 | 0.018896 | 0.0383 | 0.063163 | 0.096563 | 0.13633 | 0.1778 | 0.23535 | 0.28154 | 0.34212 | 0.40752 | 0.50265 | 0.56967 | 0.65413 | 0.72655 | 0.8013 | 0.88361 | 0.96923 | 1.0578 | 1.1492 | 1.242 | 1.3181 | 1.3662 | 1.4244
TD AM | F6 | Landulph | LAND1 | 32.2497 | 31.8747 | 31.0559 | 30.3263 | 29.5642 | 28.7773 | 27.9472 | 27.1917 | 26.5064 | 25.8949 | 25.3745 | 24.9669 | 24.5937 | 24.2553 | 23.9952 | 23.7315 | 23.4974 | 23.2842 | 23.0583 | 22.8089 | 22.531 | 22.2401 | 21.9334 | 21.6304 | TD AM | F6 | Landulph | LAND1 | 0.0633 | 0.10061 | 0.27031 | 0.45769 | 0.69031 | 0.97113 | 1.3317 | 1.7815 | 2.3474 | 3.0644 | 3.9578 | 5.0718 | 6.4407 | 8.0899 | 10.0358 | 12.2475 | 14.6587 | 17.171 | 19.6401 | 21.9487 | 23.9751 | 25.6867 | 27.2752 | 27.3678 | TD AM | F6 | Landulph | LAND1 | 41.8492 | 41.4771 | 41.5068 | 41.7039 | 41.3053 | 40.8948 | 40.4752 | 40.0609 | 39.6464 | 39.2119 | 38.7736 | 38.3194 | 37.8693 | 37.509 | 37.4021 | 37.2811 | 37.1713 | 37.0656 | 36.9654 | 36.8599 | 36.764 | 36.684 | 36.5907 | 36.495 | TD AM | F6 | Landulph | LAND1 | 37.8319 | 37.4824 | 37.2548 | 37.2242 | 37.0591 | 36.9164 | 36.7639 | 36.6387 | 36.5238 | 36.444 | 36.3992 | 36.415 | 36.4245 | 35.983 | 36.0227 | 36.0819 | 36.1365 | 36.2113 | 36.2935 | 36.3912 | 36.4968 | 36.5839 | 36.6454 | 36.6943 | TD AM | F6 | Landulph | LAND1 | 0.051863 | 0.1128 | 0.16226 | 0.22738 | 0.43131 | 0.68661 | 0.91735 | 1.1857 | 1.4352 | 1.8087 | 2.1408 | 2.5074 | 2.8153 | 3.1089 | 3.3848 | 3.6195 | 3.8043 | 4.0452 | 4.2645 | 4.5799 | 4.8216 | 5.0675 | 5.279 | 5.4672 | TD AM | F6 | Landulph | LAND1 | 0 | 0.017058 | 0.034575 | 0.057019 | 0.08717 | 0.12307 | 0.16051 | 0.21246 | 0.25416 | 0.30884 | 0.36788 | 0.45376 | 0.51426 | 0.59051 | 0.65588 | 0.72336 | 0.79767 | 0.87496 | 0.95487 | 1.0374 | 1.1212 | 1.1899 | 1.2333 | 1.2859
TD AM | M4 | Legacy | LEGA_1 | 16.5074 | 16.3155 | 15.8963 | 15.5229 | 15.1328 | 14.73 | 14.3052 | 13.9184 | 13.5676 | 13.2546 | 12.9882 | 12.7796 | 12.5886 | 12.4154 | 12.2823 | 12.1472 | 12.0274 | 11.9183 | 11.8027 | 11.675 | 11.5328 | 11.3839 | 11.2269 | 11.0718 | TD AM | M4 | Legacy | LEGA_1 | 0.028395 | 0.051258 | 0.15173 | 0.27695 | 0.44296 | 0.65226 | 0.92625 | 1.2715 | 1.7055 | 2.2498 | 2.9157 | 3.7364 | 4.7448 | 5.9598 | 7.3934 | 9.0227 | 10.7989 | 12.6498 | 14.4686 | 16.1696 | 17.6625 | 18.9231 | 20.0936 | 20.1617 | TD AM | M4 | Legacy | LEGA_1 | 38.899 | 38.5531 | 38.5807 | 38.7639 | 38.3934 | 38.0118 | 37.6219 | 37.2367 | 36.8515 | 36.4476 | 36.0402 | 35.618 | 35.1997 | 34.8648 | 34.7654 | 34.6529 | 34.5509 | 34.4526 | 34.3594 | 34.2614 | 34.1723 | 34.0979 | 34.0112 | 33.9222 | TD AM | M4 | Legacy | LEGA_1 | 35.1649 | 34.84 | 34.6285 | 34.6 | 34.4466 | 34.3139 | 34.1722 | 34.0558 | 33.949 | 33.8748 | 33.8332 | 33.8479 | 33.8567 | 33.4463 | 33.4833 | 33.5382 | 33.589 | 33.6586 | 33.7349 | 33.8258 | 33.9239 | 34.0049 | 34.0621 | 34.1075 | TD AM | M4 | Legacy | LEGA_1 | 0.026547 | 0.057736 | 0.083057 | 0.11639 | 0.22077 | 0.35145 | 0.46956 | 0.60692 | 0.73461 | 0.92582 | 1.0958 | 1.2835 | 1.441 | 1.5913 | 1.7326 | 1.8527 | 1.9473 | 2.0706 | 2.1828 | 2.3443 | 2.468 | 2.5939 | 2.7021 | 2.7985 | TD AM | M4 | Legacy | LEGA_1 | 0 | 0.0087315 | 0.017697 | 0.029186 | 0.044619 | 0.062994 | 0.082157 | 0.10875 | 0.13009 | 0.15809 | 0.1883 | 0.23226 | 0.26323 | 0.30226 | 0.33572 | 0.37026 | 0.4083 | 0.44786 | 0.48876 | 0.53099 | 0.57391 | 0.60905 | 0.63129 | 0.65818
TD AM | N1 | Lister Drive | LISD_1 | 27.3466 | 27.0285 | 26.3342 | 25.7156 | 25.0693 | 24.4021 | 23.6982 | 23.0575 | 22.4764 | 21.9579 | 21.5166 | 21.171 | 20.8545 | 20.5676 | 20.347 | 20.1234 | 19.9249 | 19.7441 | 19.5526 | 19.3411 | 19.1054 | 18.8588 | 18.5987 | 18.3418 | TD AM | N1 | Lister Drive | LISD_1 | 0.038716 | 0.067699 | 0.19599 | 0.352 | 0.5563 | 0.81187 | 1.1453 | 1.5648 | 2.0921 | 2.7546 | 3.5677 | 4.5719 | 5.8059 | 7.2926 | 9.0466 | 11.0403 | 13.2139 | 15.4786 | 17.7041 | 19.7854 | 21.6121 | 23.1548 | 24.5868 | 24.6703 | TD AM | N1 | Lister Drive | LISD_1 | 44.5137 | 44.1178 | 44.1495 | 44.3591 | 43.9351 | 43.4984 | 43.0522 | 42.6115 | 42.1706 | 41.7084 | 41.2422 | 40.7591 | 40.2804 | 39.8971 | 39.7834 | 39.6547 | 39.5379 | 39.4255 | 39.3189 | 39.2067 | 39.1047 | 39.0196 | 38.9203 | 38.8185 | TD AM | N1 | Lister Drive | LISD_1 | 40.2405 | 39.8688 | 39.6268 | 39.5941 | 39.4186 | 39.2668 | 39.1046 | 38.9714 | 38.8492 | 38.7643 | 38.7167 | 38.7335 | 38.7436 | 38.2739 | 38.3162 | 38.3791 | 38.4372 | 38.5168 | 38.6042 | 38.7082 | 38.8205 | 38.9131 | 38.9786 | 39.0305 | TD AM | N1 | Lister Drive | LISD_1 | 0.043978 | 0.025778 | 0.037083 | 0.051966 | 0.09859 | 0.15702 | 0.20991 | 0.27158 | 0.32913 | 0.41579 | 0.49351 | 0.58021 | 0.654 | 0.72551 | 0.79378 | 0.85302 | 0.90075 | 0.96378 | 1.0228 | 1.1106 | 1.181 | 1.2522 | 1.319 | 1.3793 | TD AM | N1 | Lister Drive | LISD_1 | 0 | 0.014465 | 0.029318 | 0.04835 | 0.073917 | 0.10436 | 0.1361 | 0.18015 | 0.21551 | 0.26189 | 0.31195 | 0.38477 | 0.43607 | 0.50073 | 0.55616 | 0.61338 | 0.67639 | 0.74193 | 0.8097 | 0.87966 | 0.95074 | 1.009 | 1.0458 | 1.0904
TD AM | A8 | Littlebrook (_C) | LITT_C | 8.8306 | 8.7279 | 8.5037 | 8.3039 | 8.0952 | 7.8798 | 7.6525 | 7.4456 | 7.2579 | 7.0905 | 6.948 | 6.8364 | 6.7342 | 6.6415 | 6.5703 | 6.4981 | 6.434 | 6.3756 | 6.3138 | 6.2455 | 6.1694 | 6.0897 | 6.0058 | 5.9228 | TD AM | A8 | Littlebrook (_C) | LITT_C | 0.021287 | 0.034429 | 0.09387 | 0.16089 | 0.24512 | 0.34767 | 0.47985 | 0.64508 | 0.85292 | 1.1157 | 1.442 | 1.8479 | 2.3466 | 2.9475 | 3.6564 | 4.4622 | 5.3407 | 6.2561 | 7.1555 | 7.9967 | 8.7351 | 9.3586 | 9.9374 | 9.9711 | TD AM | A8 | Littlebrook (_C) | LITT_C | 17.1744 | 17.0217 | 17.0339 | 17.1147 | 16.9512 | 16.7827 | 16.6105 | 16.4405 | 16.2704 | 16.0921 | 15.9122 | 15.7258 | 15.5411 | 15.3932 | 15.3493 | 15.2997 | 15.2546 | 15.2112 | 15.1701 | 15.1268 | 15.0875 | 15.0546 | 15.0163 | 14.9771 | TD AM | A8 | Littlebrook (_C) | LITT_C | 15.5257 | 15.3823 | 15.2889 | 15.2763 | 15.2086 | 15.15 | 15.0874 | 15.0361 | 14.9889 | 14.9562 | 14.9378 | 14.9442 | 14.9481 | 14.7669 | 14.7833 | 14.8075 | 14.8299 | 14.8607 | 14.8944 | 14.9345 | 14.9778 | 15.0136 | 15.0388 | 15.0589 | TD AM | A8 | Littlebrook (_C) | LITT_C | 0.014201 | 0.023348 | 0.033588 | 0.047066 | 0.08928 | 0.14213 | 0.18991 | 0.2455 | 0.29719 | 0.37466 | 0.44359 | 0.51979 | 0.58388 | 0.64515 | 0.70282 | 0.75199 | 0.79084 | 0.84156 | 0.88792 | 0.9549 | 1.0066 | 1.0591 | 1.1048 | 1.1457 | TD AM | A8 | Littlebrook (_C) | LITT_C | 0 | 0.0046708 | 0.0094672 | 0.015613 | 0.023869 | 0.033698 | 0.043949 | 0.058174 | 0.069592 | 0.084567 | 0.10073 | 0.12425 | 0.14081 | 0.16169 | 0.17959 | 0.19807 | 0.21842 | 0.23958 | 0.26146 | 0.28405 | 0.30701 | 0.32581 | 0.33771 | 0.35209
TD AM | A8 | Littlebrook (_J) | LITT_J | 1.5926 | 1.5741 | 1.5336 | 1.4976 | 1.46 | 1.4211 | 1.3801 | 1.3428 | 1.309 | 1.2788 | 1.2531 | 1.2329 | 1.2145 | 1.1978 | 1.1849 | 1.1719 | 1.1604 | 1.1498 | 1.1387 | 1.1264 | 1.1126 | 1.0983 | 1.0831 | 1.0682 | TD AM | A8 | Littlebrook (_J) | LITT_J | 0.0038391 | 0.0062093 | 0.016929 | 0.029016 | 0.044207 | 0.062702 | 0.086541 | 0.11634 | 0.15382 | 0.20122 | 0.26006 | 0.33326 | 0.42321 | 0.53157 | 0.65943 | 0.80475 | 0.96319 | 1.1283 | 1.2905 | 1.4422 | 1.5754 | 1.6878 | 1.7922 | 1.7983 | TD AM | A8 | Littlebrook (_J) | LITT_J | 3.0974 | 3.0698 | 3.072 | 3.0866 | 3.0571 | 3.0267 | 2.9957 | 2.965 | 2.9343 | 2.9022 | 2.8697 | 2.8361 | 2.8028 | 2.7761 | 2.7682 | 2.7593 | 2.7511 | 2.7433 | 2.7359 | 2.7281 | 2.721 | 2.7151 | 2.7082 | 2.7011 | TD AM | A8 | Littlebrook (_J) | LITT_J | 2.8 | 2.7742 | 2.7573 | 2.7551 | 2.7428 | 2.7323 | 2.721 | 2.7117 | 2.7032 | 2.6973 | 2.694 | 2.6952 | 2.6959 | 2.6632 | 2.6661 | 2.6705 | 2.6746 | 2.6801 | 2.6862 | 2.6934 | 2.7012 | 2.7077 | 2.7122 | 2.7158 | TD AM | A8 | Littlebrook (_J) | LITT_J | 0.0025611 | 0.0042108 | 0.0060575 | 0.0084883 | 0.016101 | 0.025634 | 0.034251 | 0.044275 | 0.053598 | 0.067569 | 0.08 | 0.093744 | 0.1053 | 0.11635 | 0.12675 | 0.13562 | 0.14263 | 0.15177 | 0.16014 | 0.17221 | 0.18153 | 0.19101 | 0.19926 | 0.20662 | TD AM | A8 | Littlebrook (_J) | LITT_J | 0 | 0.00084238 | 0.0017074 | 0.0028157 | 0.0043047 | 0.0060774 | 0.0079262 | 0.010492 | 0.012551 | 0.015251 | 0.018167 | 0.022408 | 0.025395 | 0.029161 | 0.032389 | 0.035721 | 0.039391 | 0.043208 | 0.047154 | 0.051228 | 0.055368 | 0.058759 | 0.060905 | 0.063499
TD AM | A7 | Lodge Road | LODR_6 | 16.0992 | 15.912 | 15.5032 | 15.139 | 14.7586 | 14.3658 | 13.9514 | 13.5742 | 13.2321 | 12.9268 | 12.667 | 12.4636 | 12.2773 | 12.1083 | 11.9785 | 11.8469 | 11.73 | 11.6236 | 11.5108 | 11.3863 | 11.2476 | 11.1024 | 10.9493 | 10.798 | TD AM | A7 | Lodge Road | LODR_6 | 0.063349 | 0.086756 | 0.20125 | 0.29521 | 0.38791 | 0.47956 | 0.58529 | 0.70924 | 0.86619 | 1.0778 | 1.3693 | 1.7547 | 2.2283 | 2.7989 | 3.4722 | 4.2374 | 5.0716 | 5.9408 | 6.7949 | 7.5938 | 8.2948 | 8.887 | 9.4366 | 9.4686 | TD AM | A7 | Lodge Road | LODR_6 | 64.6234 | 64.0487 | 64.0947 | 64.399 | 63.7835 | 63.1495 | 62.5017 | 61.8619 | 61.2218 | 60.5508 | 59.874 | 59.1726 | 58.4777 | 57.9213 | 57.7561 | 57.5692 | 57.3998 | 57.2365 | 57.0817 | 56.9189 | 56.7709 | 56.6473 | 56.5031 | 56.3553 | TD AM | A7 | Lodge Road | LODR_6 | 58.4198 | 57.8801 | 57.5287 | 57.4814 | 57.2265 | 57.0061 | 56.7707 | 56.5774 | 56.3998 | 56.2767 | 56.2075 | 56.2319 | 56.2465 | 55.5647 | 55.6261 | 55.7174 | 55.8018 | 55.9174 | 56.0442 | 56.1952 | 56.3582 | 56.4927 | 56.5877 | 56.6631 | TD AM | A7 | Lodge Road | LODR_6 | 0.02589 | 3.1587e-07 | 9.3565e-07 | 2.6511e-06 | 1.9953e-05 | 8.7271e-05 | 0.00021868 | 0.0004945 | 0.00093409 | 0.0019691 | 0.0034513 | 0.0057929 | 0.0085653 | 0.012111 | 0.016319 | 0.020847 | 0.025277 | 0.031711 | 0.038893 | 0.051583 | 0.063745 | 0.075887 | 0.090717 | 0.10468 | TD AM | A7 | Lodge Road | LODR_6 | 0 | 0.0085155 | 0.01726 | 0.028464 | 0.043516 | 0.061436 | 0.080125 | 0.10606 | 0.12688 | 0.15418 | 0.18365 | 0.22652 | 0.25672 | 0.29478 | 0.32742 | 0.3611 | 0.3982 | 0.43678 | 0.47668 | 0.51786 | 0.55971 | 0.59399 | 0.61568 | 0.6419
TD AM | A6 | Loudwater | LOUD_H | 3.8299 | 3.7853 | 3.6881 | 3.6015 | 3.511 | 3.4175 | 3.3189 | 3.2292 | 3.1478 | 3.0752 | 3.0134 | 2.965 | 2.9207 | 2.8805 | 2.8496 | 2.8183 | 2.7905 | 2.7652 | 2.7383 | 2.7087 | 2.6757 | 2.6412 | 2.6047 | 2.5688 | TD AM | A6 | Loudwater | LOUD_H | 0.018718 | 0.026879 | 0.065654 | 0.10178 | 0.14169 | 0.18569 | 0.23973 | 0.3055 | 0.38846 | 0.4962 | 0.63617 | 0.81525 | 1.0353 | 1.3004 | 1.6131 | 1.9686 | 2.3562 | 2.7601 | 3.1569 | 3.528 | 3.8538 | 4.1288 | 4.3842 | 4.3991 | TD AM | A6 | Loudwater | LOUD_H | 4.7776 | 4.7351 | 4.7385 | 4.761 | 4.7155 | 4.6686 | 4.6207 | 4.5734 | 4.5261 | 4.4765 | 4.4264 | 4.3746 | 4.3232 | 4.2821 | 4.2699 | 4.2561 | 4.2435 | 4.2315 | 4.22 | 4.208 | 4.197 | 4.1879 | 4.1772 | 4.1663 | TD AM | A6 | Loudwater | LOUD_H | 4.3189 | 4.279 | 4.2531 | 4.2496 | 4.2307 | 4.2144 | 4.197 | 4.1827 | 4.1696 | 4.1605 | 4.1554 | 4.1572 | 4.1583 | 4.1079 | 4.1124 | 4.1192 | 4.1254 | 4.1339 | 4.1433 | 4.1545 | 4.1665 | 4.1765 | 4.1835 | 4.1891 | TD AM | A6 | Loudwater | LOUD_H | 0.0061591 | 0.013395 | 0.01927 | 0.027003 | 0.051221 | 0.08154 | 0.10894 | 0.14081 | 0.17044 | 0.2148 | 0.25423 | 0.29778 | 0.33433 | 0.36921 | 0.40197 | 0.42984 | 0.45179 | 0.48039 | 0.50644 | 0.54389 | 0.57259 | 0.60181 | 0.62691 | 0.64927 | TD AM | A6 | Loudwater | LOUD_H | 0 | 0.0020258 | 0.004106 | 0.0067714 | 0.010352 | 0.014615 | 0.019061 | 0.025231 | 0.030183 | 0.036677 | 0.043689 | 0.053887 | 0.061072 | 0.070127 | 0.07789 | 0.085904 | 0.094729 | 0.10391 | 0.1134 | 0.1232 | 0.13315 | 0.14131 | 0.14647 | 0.1527
TD AM | B2 | Lovedean | LOVE_1 | 51.6315 | 51.0311 | 49.7201 | 48.5521 | 47.332 | 46.0722 | 44.7432 | 43.5336 | 42.4364 | 41.4574 | 40.6242 | 39.9717 | 39.3742 | 38.8324 | 38.4161 | 37.9938 | 37.6191 | 37.2777 | 36.9161 | 36.5168 | 36.0718 | 35.6062 | 35.1152 | 34.6301 | TD AM | B2 | Lovedean | LOVE_1 | 0.12393 | 0.20011 | 0.54483 | 0.93278 | 1.4198 | 2.0123 | 2.7758 | 3.7299 | 4.9302 | 6.4483 | 8.3331 | 10.6789 | 13.561 | 17.0334 | 21.1304 | 25.7872 | 30.8642 | 36.1539 | 41.3521 | 46.2134 | 50.4802 | 54.0835 | 57.4283 | 57.6233 | TD AM | B2 | Lovedean | LOVE_1 | 70.6404 | 70.0122 | 70.0624 | 70.395 | 69.7222 | 69.0292 | 68.3211 | 67.6217 | 66.922 | 66.1886 | 65.4488 | 64.682 | 63.9224 | 63.3142 | 63.1337 | 62.9294 | 62.7442 | 62.5657 | 62.3965 | 62.2185 | 62.0567 | 61.9216 | 61.764 | 61.6025 | TD AM | B2 | Lovedean | LOVE_1 | 63.8592 | 63.2693 | 62.8851 | 62.8334 | 62.5548 | 62.3139 | 62.0565 | 61.8452 | 61.6511 | 61.5165 | 61.4409 | 61.4675 | 61.4835 | 60.7383 | 60.8054 | 60.9052 | 60.9974 | 61.1237 | 61.2624 | 61.4274 | 61.6056 | 61.7527 | 61.8565 | 61.9389 | TD AM | B2 | Lovedean | LOVE_1 | 0.083032 | 0.18059 | 0.25978 | 0.36403 | 0.69052 | 1.0993 | 1.4687 | 1.8983 | 2.2977 | 2.8958 | 3.4274 | 4.0144 | 4.5072 | 4.9774 | 5.4191 | 5.7947 | 6.0906 | 6.4763 | 6.8274 | 7.3323 | 7.7193 | 8.1131 | 8.4516 | 8.753 | TD AM | B2 | Lovedean | LOVE_1 | 0 | 0.02731 | 0.055354 | 0.091287 | 0.13956 | 0.19703 | 0.25697 | 0.34014 | 0.4069 | 0.49445 | 0.58897 | 0.72647 | 0.82332 | 0.9454 | 1.0501 | 1.1581 | 1.2771 | 1.4008 | 1.5287 | 1.6608 | 1.795 | 1.905 | 1.9745 | 2.0586
TD AM | N6 | Macclesfield | MACC_3 | 5.5889 | 5.5239 | 5.382 | 5.2556 | 5.1235 | 4.9872 | 4.8433 | 4.7124 | 4.5936 | 4.4876 | 4.3974 | 4.3268 | 4.2621 | 4.2035 | 4.1584 | 4.1127 | 4.0721 | 4.0352 | 3.996 | 3.9528 | 3.9046 | 3.8542 | 3.8011 | 3.7486 | TD AM | N6 | Macclesfield | MACC_3 | 0.037128 | 0.061531 | 0.17109 | 0.29793 | 0.45974 | 0.65873 | 0.9164 | 1.2392 | 1.6453 | 2.1575 | 2.7905 | 3.5761 | 4.5413 | 5.7041 | 7.0761 | 8.6354 | 10.3356 | 12.1069 | 13.8477 | 15.4755 | 16.9043 | 18.111 | 19.2312 | 19.2964 | TD AM | N6 | Macclesfield | MACC_3 | 11.1083 | 11.0095 | 11.0174 | 11.0697 | 10.9639 | 10.8549 | 10.7436 | 10.6336 | 10.5236 | 10.4082 | 10.2919 | 10.1713 | 10.0519 | 9.9562 | 9.9278 | 9.8957 | 9.8666 | 9.8385 | 9.8119 | 9.7839 | 9.7585 | 9.7372 | 9.7125 | 9.6871 | TD AM | N6 | Macclesfield | MACC_3 | 10.0419 | 9.9492 | 9.8888 | 9.8806 | 9.8368 | 9.7989 | 9.7585 | 9.7252 | 9.6947 | 9.6735 | 9.6616 | 9.6658 | 9.6684 | 9.5512 | 9.5617 | 9.5774 | 9.5919 | 9.6118 | 9.6336 | 9.6595 | 9.6875 | 9.7107 | 9.727 | 9.74 | TD AM | N6 | Macclesfield | MACC_3 | 0.0089879 | 0.019548 | 0.028121 | 0.039405 | 0.074746 | 0.11899 | 0.15898 | 0.20549 | 0.24872 | 0.31346 | 0.371 | 0.43454 | 0.48789 | 0.53878 | 0.5866 | 0.62726 | 0.65929 | 0.70103 | 0.73904 | 0.7937 | 0.83558 | 0.87821 | 0.91485 | 0.94748 | TD AM | N6 | Macclesfield | MACC_3 | 0 | 0.0029562 | 0.0059918 | 0.0098815 | 0.015107 | 0.021328 | 0.027816 | 0.036819 | 0.044046 | 0.053523 | 0.063754 | 0.078638 | 0.089122 | 0.10234 | 0.11366 | 0.12536 | 0.13824 | 0.15163 | 0.16548 | 0.17978 | 0.19431 | 0.20621 | 0.21374 | 0.22284
TD AM | E1 | Mannington | MANN_1 | 56.6705 | 56.0115 | 54.5726 | 53.2906 | 51.9514 | 50.5687 | 49.11 | 47.7823 | 46.578 | 45.5035 | 44.589 | 43.8728 | 43.217 | 42.6224 | 42.1654 | 41.7019 | 41.2906 | 40.9159 | 40.519 | 40.0807 | 39.5923 | 39.0812 | 38.5423 | 38.0098 | TD AM | E1 | Mannington | MANN_1 | 0.12 | 0.19778 | 0.54755 | 0.95019 | 1.4622 | 2.0906 | 2.9035 | 3.9215 | 5.2018 | 6.8177 | 8.8167 | 11.2987 | 14.348 | 18.0221 | 22.3568 | 27.2837 | 32.6555 | 38.2519 | 43.752 | 48.8954 | 53.4098 | 57.2225 | 60.7615 | 60.9674 | TD AM | E1 | Mannington | MANN_1 | 80.3804 | 79.6656 | 79.7227 | 80.1013 | 79.3357 | 78.5471 | 77.7413 | 76.9455 | 76.1494 | 75.3148 | 74.473 | 73.6005 | 72.7362 | 72.0441 | 71.8387 | 71.6063 | 71.3955 | 71.1924 | 70.9999 | 70.7973 | 70.6132 | 70.4595 | 70.2802 | 70.0964 | TD AM | E1 | Mannington | MANN_1 | 72.6642 | 71.993 | 71.5559 | 71.497 | 71.18 | 70.9058 | 70.613 | 70.3725 | 70.1517 | 69.9985 | 69.9125 | 69.9428 | 69.961 | 69.113 | 69.1894 | 69.3029 | 69.4078 | 69.5516 | 69.7094 | 69.8971 | 70.0999 | 70.2673 | 70.3854 | 70.4792 | TD AM | E1 | Mannington | MANN_1 | 0.091135 | 0.19821 | 0.28514 | 0.39956 | 0.75791 | 1.2065 | 1.612 | 2.0836 | 2.5219 | 3.1784 | 3.7619 | 4.4062 | 4.9471 | 5.4631 | 5.948 | 6.3603 | 6.6851 | 7.1083 | 7.4937 | 8.0479 | 8.4726 | 8.9049 | 9.2764 | 9.6072 | TD AM | E1 | Mannington | MANN_1 | 0 | 0.029975 | 0.060756 | 0.1002 | 0.15318 | 0.21626 | 0.28205 | 0.37334 | 0.44661 | 0.54271 | 0.64646 | 0.79737 | 0.90368 | 1.0377 | 1.1525 | 1.2711 | 1.4017 | 1.5375 | 1.6779 | 1.8229 | 1.9702 | 2.0909 | 2.1672 | 2.2596
TD AM | H1 | Margam | MAGA_6 | 1.6794 | 1.6598 | 1.6172 | 1.5792 | 1.5395 | 1.4985 | 1.4553 | 1.416 | 1.3803 | 1.3484 | 1.3213 | 1.3001 | 1.2807 | 1.2631 | 1.2495 | 1.2358 | 1.2236 | 1.2125 | 1.2007 | 1.1877 | 1.1733 | 1.1581 | 1.1422 | 1.1264 | TD AM | H1 | Margam | MAGA_6 | 0.0015846 | 0.002734 | 0.0078386 | 0.013977 | 0.021968 | 0.031928 | 0.044902 | 0.061207 | 0.081708 | 0.10749 | 0.13917 | 0.17835 | 0.22649 | 0.28448 | 0.35291 | 0.43068 | 0.51548 | 0.60382 | 0.69064 | 0.77183 | 0.84309 | 0.90327 | 0.95915 | 0.96239 | TD AM | H1 | Margam | MAGA_6 | 7.5262 | 7.4593 | 7.4646 | 7.5001 | 7.4284 | 7.3546 | 7.2791 | 7.2046 | 7.1301 | 7.0519 | 6.9731 | 6.8914 | 6.8105 | 6.7457 | 6.7264 | 6.7047 | 6.6849 | 6.6659 | 6.6479 | 6.6289 | 6.6117 | 6.5973 | 6.5805 | 6.5633 | TD AM | H1 | Margam | MAGA_6 | 6.8037 | 6.7409 | 6.7 | 6.6944 | 6.6648 | 6.6391 | 6.6117 | 6.5892 | 6.5685 | 6.5541 | 6.5461 | 6.5489 | 6.5506 | 6.4712 | 6.4784 | 6.489 | 6.4988 | 6.5123 | 6.5271 | 6.5446 | 6.5636 | 6.5793 | 6.5904 | 6.5991 | TD AM | H1 | Margam | MAGA_6 | 0.0027007 | 0.0058737 | 0.0084497 | 0.011841 | 0.02246 | 0.035754 | 0.04777 | 0.061745 | 0.074734 | 0.094188 | 0.11148 | 0.13057 | 0.1466 | 0.16189 | 0.17626 | 0.18848 | 0.1981 | 0.21065 | 0.22207 | 0.23849 | 0.25108 | 0.26389 | 0.2749 | 0.2847 | TD AM | H1 | Margam | MAGA_6 | 0 | 0.00088829 | 0.0018004 | 0.0029692 | 0.0045393 | 0.0064086 | 0.0083582 | 0.011063 | 0.013235 | 0.016083 | 0.019157 | 0.023629 | 0.026779 | 0.03075 | 0.034154 | 0.037668 | 0.041538 | 0.045562 | 0.049724 | 0.05402 | 0.058386 | 0.061962 | 0.064224 | 0.066959
TD AM | G6 | Melksham | MELK_1 | 39.5156 | 39.0561 | 38.0528 | 37.1589 | 36.2251 | 35.2609 | 34.2438 | 33.318 | 32.4783 | 31.729 | 31.0914 | 30.592 | 30.1347 | 29.72 | 29.4014 | 29.0782 | 28.7914 | 28.5301 | 28.2534 | 27.9478 | 27.6072 | 27.2509 | 26.875 | 26.5038 | TD AM | G6 | Melksham | MELK_1 | 0.50393 | 0.67476 | 1.5245 | 2.1687 | 2.7516 | 3.2718 | 3.8315 | 4.4578 | 5.2548 | 6.3801 | 8.0344 | 10.296 | 13.0748 | 16.4228 | 20.3728 | 24.8626 | 29.7576 | 34.8577 | 39.8693 | 44.5565 | 48.6703 | 52.1443 | 55.3692 | 55.5571 | TD AM | G6 | Melksham | MELK_1 | 50.969 | 50.5157 | 50.5519 | 50.7919 | 50.3065 | 49.8065 | 49.2955 | 48.7909 | 48.2861 | 47.7569 | 47.2231 | 46.6699 | 46.1218 | 45.6829 | 45.5527 | 45.4053 | 45.2716 | 45.1428 | 45.0208 | 44.8923 | 44.7756 | 44.6781 | 44.5644 | 44.4479 | TD AM | G6 | Melksham | MELK_1 | 46.0761 | 45.6505 | 45.3733 | 45.336 | 45.135 | 44.9612 | 44.7755 | 44.623 | 44.483 | 44.3858 | 44.3313 | 44.3505 | 44.3621 | 43.8243 | 43.8727 | 43.9447 | 44.0113 | 44.1024 | 44.2025 | 44.3215 | 44.4501 | 44.5562 | 44.6311 | 44.6906 | TD AM | G6 | Melksham | MELK_1 | 0.063547 | 0.13821 | 0.19882 | 0.27861 | 0.52848 | 0.8413 | 1.124 | 1.4529 | 1.7585 | 2.2162 | 2.6231 | 3.0724 | 3.4496 | 3.8094 | 4.1475 | 4.4349 | 4.6614 | 4.9566 | 5.2253 | 5.6117 | 5.9079 | 6.2093 | 6.4683 | 6.699 | TD AM | G6 | Melksham | MELK_1 | 0 | 0.020901 | 0.042364 | 0.069865 | 0.10681 | 0.1508 | 0.19667 | 0.26032 | 0.31142 | 0.37843 | 0.45077 | 0.55599 | 0.63012 | 0.72355 | 0.80365 | 0.88634 | 0.97738 | 1.0721 | 1.17 | 1.2711 | 1.3738 | 1.458 | 1.5112 | 1.5756
TD AM | A6 | Mill Hill | MILH_1 | 18.4619 | 18.2472 | 17.7785 | 17.3608 | 16.9245 | 16.4741 | 15.9989 | 15.5663 | 15.174 | 14.824 | 14.526 | 14.2927 | 14.0791 | 13.8854 | 13.7365 | 13.5855 | 13.4515 | 13.3294 | 13.2001 | 13.0573 | 12.8982 | 12.7317 | 12.5562 | 12.3827 | TD AM | A6 | Mill Hill | MILH_1 | 0.09023 | 0.12957 | 0.31649 | 0.49061 | 0.683 | 0.89512 | 1.1556 | 1.4726 | 1.8725 | 2.3919 | 3.0666 | 3.9299 | 4.9905 | 6.2684 | 7.7761 | 9.4898 | 11.3582 | 13.3048 | 15.2179 | 17.0068 | 18.5771 | 19.903 | 21.134 | 21.2056 | TD AM | A6 | Mill Hill | MILH_1 | 19.3106 | 19.1389 | 19.1526 | 19.2436 | 19.0596 | 18.8702 | 18.6766 | 18.4854 | 18.2942 | 18.0937 | 17.8914 | 17.6818 | 17.4742 | 17.3079 | 17.2586 | 17.2027 | 17.1521 | 17.1033 | 17.0571 | 17.0084 | 16.9642 | 16.9272 | 16.8842 | 16.84 | TD AM | A6 | Mill Hill | MILH_1 | 17.4569 | 17.2956 | 17.1906 | 17.1765 | 17.1003 | 17.0345 | 16.9641 | 16.9063 | 16.8533 | 16.8165 | 16.7958 | 16.8031 | 16.8075 | 16.6037 | 16.6221 | 16.6494 | 16.6746 | 16.7091 | 16.747 | 16.7921 | 16.8408 | 16.881 | 16.9094 | 16.932 | TD AM | A6 | Mill Hill | MILH_1 | 0.02969 | 0.0040342 | 0.005804 | 0.0081346 | 0.015446 | 0.024649 | 0.033042 | 0.042936 | 0.05233 | 0.066802 | 0.080271 | 0.095901 | 0.10989 | 0.1242 | 0.1386 | 0.15185 | 0.16323 | 0.17876 | 0.19433 | 0.21925 | 0.24097 | 0.26282 | 0.28632 | 0.30806 | TD AM | A6 | Mill Hill | MILH_1 | 0 | 0.0097653 | 0.019793 | 0.032641 | 0.049902 | 0.070452 | 0.091884 | 0.12162 | 0.1455 | 0.1768 | 0.2106 | 0.25976 | 0.2944 | 0.33805 | 0.37547 | 0.4141 | 0.45664 | 0.50089 | 0.54663 | 0.59386 | 0.64186 | 0.68117 | 0.70604 | 0.73611
TD AM | G6 | Minety | MITY_1 | 25.9189 | 25.6175 | 24.9594 | 24.3731 | 23.7606 | 23.1282 | 22.4611 | 21.8538 | 21.303 | 20.8116 | 20.3933 | 20.0658 | 19.7658 | 19.4939 | 19.2848 | 19.0729 | 18.8848 | 18.7134 | 18.5318 | 18.3314 | 18.108 | 17.8743 | 17.6278 | 17.3843 | TD AM | G6 | Minety | MITY_1 | 0.33053 | 0.44258 | 0.99995 | 1.4225 | 1.8048 | 2.146 | 2.5131 | 2.9239 | 3.4467 | 4.1848 | 5.2699 | 6.7533 | 8.576 | 10.772 | 13.3629 | 16.3078 | 19.5185 | 22.8637 | 26.1509 | 29.2253 | 31.9236 | 34.2023 | 36.3175 | 36.4408 | TD AM | G6 | Minety | MITY_1 | 43.4047 | 43.0187 | 43.0496 | 43.254 | 42.8406 | 42.4148 | 41.9796 | 41.5499 | 41.12 | 40.6693 | 40.2148 | 39.7436 | 39.2769 | 38.9032 | 38.7923 | 38.6667 | 38.5529 | 38.4433 | 38.3393 | 38.2299 | 38.1305 | 38.0475 | 37.9507 | 37.8514 | TD AM | G6 | Minety | MITY_1 | 39.238 | 38.8756 | 38.6395 | 38.6077 | 38.4365 | 38.2885 | 38.1304 | 38.0006 | 37.8813 | 37.7986 | 37.7521 | 37.7685 | 37.7783 | 37.3204 | 37.3616 | 37.423 | 37.4796 | 37.5573 | 37.6425 | 37.7438 | 37.8533 | 37.9437 | 38.0075 | 38.0582 | TD AM | G6 | Minety | MITY_1 | 0.041682 | 0.090654 | 0.13041 | 0.18274 | 0.34664 | 0.55182 | 0.73727 | 0.95295 | 1.1534 | 1.4537 | 1.7205 | 2.0152 | 2.2626 | 2.4986 | 2.7204 | 2.9089 | 3.0575 | 3.2511 | 3.4274 | 3.6808 | 3.8751 | 4.0728 | 4.2427 | 4.394 | TD AM | G6 | Minety | MITY_1 | 0 | 0.01371 | 0.027788 | 0.045826 | 0.070058 | 0.098909 | 0.129 | 0.17075 | 0.20426 | 0.24822 | 0.29566 | 0.36469 | 0.41331 | 0.47459 | 0.52713 | 0.58136 | 0.64108 | 0.7032 | 0.76743 | 0.83373 | 0.90111 | 0.9563 | 0.99121 | 1.0334
TD AM | L3 | Nechells | NECE_1 | 25.7293 | 25.4301 | 24.7769 | 24.1948 | 23.5868 | 22.959 | 22.2968 | 21.6939 | 21.1472 | 20.6593 | 20.2441 | 19.919 | 19.6212 | 19.3513 | 19.1438 | 18.9333 | 18.7466 | 18.5765 | 18.3963 | 18.1973 | 17.9756 | 17.7435 | 17.4988 | 17.2571 | TD AM | L3 | Nechells | NECE_1 | 0.14923 | 0.2119 | 0.51153 | 0.78344 | 1.0775 | 1.3958 | 1.7827 | 2.251 | 2.842 | 3.614 | 4.6263 | 5.9286 | 7.5287 | 9.4565 | 11.731 | 14.3163 | 17.1349 | 20.0716 | 22.9574 | 25.6563 | 28.0251 | 30.0255 | 31.8825 | 31.9907 | TD AM | L3 | Nechells | NECE_1 | 50.1179 | 49.6722 | 49.7078 | 49.9438 | 49.4665 | 48.9748 | 48.4724 | 47.9762 | 47.4798 | 46.9594 | 46.4345 | 45.8906 | 45.3516 | 44.9201 | 44.792 | 44.6471 | 44.5157 | 44.389 | 44.269 | 44.1427 | 44.0279 | 43.9321 | 43.8203 | 43.7057 | TD AM | L3 | Nechells | NECE_1 | 45.3067 | 44.8882 | 44.6157 | 44.579 | 44.3813 | 44.2104 | 44.0278 | 43.8779 | 43.7402 | 43.6446 | 43.591 | 43.6099 | 43.6213 | 43.0925 | 43.1401 | 43.2109 | 43.2764 | 43.366 | 43.4644 | 43.5814 | 43.7079 | 43.8122 | 43.8859 | 43.9444 | TD AM | L3 | Nechells | NECE_1 | 0.041377 | 0.011862 | 0.017065 | 0.023915 | 0.045385 | 0.072326 | 0.096774 | 0.12538 | 0.15222 | 0.19294 | 0.22992 | 0.27172 | 0.30794 | 0.34375 | 0.3786 | 0.40955 | 0.43514 | 0.4694 | 0.50243 | 0.5532 | 0.59549 | 0.63821 | 0.68101 | 0.72018 | TD AM | L3 | Nechells | NECE_1 | 0 | 0.013609 | 0.027584 | 0.045491 | 0.069546 | 0.098186 | 0.12805 | 0.1695 | 0.20277 | 0.2464 | 0.2935 | 0.36202 | 0.41028 | 0.47112 | 0.52327 | 0.57711 | 0.63639 | 0.69806 | 0.76181 | 0.82764 | 0.89452 | 0.9493 | 0.98396 | 1.0259
TD AM | P3 | Neepsend | NEEP_3 | 7.754 | 7.6638 | 7.4669 | 7.2915 | 7.1083 | 6.9191 | 6.7195 | 6.5378 | 6.3731 | 6.226 | 6.1009 | 6.0029 | 5.9132 | 5.8318 | 5.7693 | 5.7059 | 5.6496 | 5.5983 | 5.544 | 5.4841 | 5.4172 | 5.3473 | 5.2736 | 5.2007 | TD AM | P3 | Neepsend | NEEP_3 | 0.014692 | 0.024744 | 0.06967 | 0.12252 | 0.19053 | 0.27466 | 0.38388 | 0.5209 | 0.69321 | 0.91028 | 1.1779 | 1.5095 | 1.9169 | 2.4077 | 2.9869 | 3.6451 | 4.3627 | 5.1105 | 5.8452 | 6.5324 | 7.1355 | 7.6449 | 8.1177 | 8.1452 | TD AM | P3 | Neepsend | NEEP_3 | 10.4516 | 10.3586 | 10.3661 | 10.4153 | 10.3157 | 10.2132 | 10.1084 | 10.005 | 9.9014 | 9.7929 | 9.6835 | 9.57 | 9.4576 | 9.3676 | 9.3409 | 9.3107 | 9.2833 | 9.2569 | 9.2319 | 9.2055 | 9.1816 | 9.1616 | 9.1383 | 9.1144 | TD AM | P3 | Neepsend | NEEP_3 | 9.4483 | 9.361 | 9.3042 | 9.2965 | 9.2553 | 9.2196 | 9.1816 | 9.1503 | 9.1216 | 9.1017 | 9.0905 | 9.0944 | 9.0968 | 8.9865 | 8.9964 | 9.0112 | 9.0249 | 9.0435 | 9.0641 | 9.0885 | 9.1148 | 9.1366 | 9.152 | 9.1642 | TD AM | P3 | Neepsend | NEEP_3 | 0.01247 | 0.0033643 | 0.0048399 | 0.0067827 | 0.012872 | 0.020515 | 0.027452 | 0.035572 | 0.043197 | 0.054776 | 0.065305 | 0.077227 | 0.087578 | 0.097833 | 0.10784 | 0.11674 | 0.12413 | 0.13402 | 0.1436 | 0.15836 | 0.1707 | 0.18315 | 0.19572 | 0.20722 | TD AM | P3 | Neepsend | NEEP_3 | 0 | 0.0041014 | 0.008313 | 0.013709 | 0.020959 | 0.02959 | 0.038591 | 0.051082 | 0.061108 | 0.074257 | 0.088452 | 0.1091 | 0.12365 | 0.14198 | 0.1577 | 0.17392 | 0.19179 | 0.21037 | 0.22959 | 0.24942 | 0.26958 | 0.28609 | 0.29653 | 0.30917
TD AM | A4 | New Cross | NEWX_6 | 30.6318 | 30.2756 | 29.4978 | 28.8049 | 28.081 | 27.3336 | 26.5452 | 25.8275 | 25.1766 | 24.5958 | 24.1015 | 23.7144 | 23.3599 | 23.0384 | 22.7914 | 22.5409 | 22.3186 | 22.1161 | 21.9015 | 21.6646 | 21.4006 | 21.1244 | 20.833 | 20.5452 | TD AM | A4 | New Cross | NEWX_6 | 0.067364 | 0.10308 | 0.26784 | 0.44046 | 0.64791 | 0.89254 | 1.2032 | 1.5885 | 2.0735 | 2.6918 | 3.47 | 4.4468 | 5.647 | 7.0929 | 8.799 | 10.7381 | 12.8522 | 15.0549 | 17.2196 | 19.2437 | 21.0206 | 22.5211 | 23.9139 | 23.9951 | TD AM | A4 | New Cross | NEWX_6 | 53.7354 | 53.2575 | 53.2957 | 53.5488 | 53.0369 | 52.5098 | 51.9711 | 51.4391 | 50.9069 | 50.349 | 49.7862 | 49.2029 | 48.6251 | 48.1625 | 48.0251 | 47.8697 | 47.7288 | 47.593 | 47.4644 | 47.3289 | 47.2059 | 47.1031 | 46.9832 | 46.8603 | TD AM | A4 | New Cross | NEWX_6 | 48.577 | 48.1283 | 47.836 | 47.7967 | 47.5847 | 47.4015 | 47.2057 | 47.045 | 46.8974 | 46.7949 | 46.7374 | 46.7577 | 46.7699 | 46.2029 | 46.254 | 46.3299 | 46.4001 | 46.4962 | 46.6017 | 46.7272 | 46.8627 | 46.9746 | 47.0536 | 47.1163 | TD AM | A4 | New Cross | NEWX_6 | 0.049261 | 6.0101e-07 | 1.7803e-06 | 5.0442e-06 | 3.7964e-05 | 0.00016605 | 0.00041607 | 0.00094088 | 0.0017773 | 0.0037465 | 0.0065667 | 0.011022 | 0.016297 | 0.023043 | 0.03105 | 0.039665 | 0.048094 | 0.060336 | 0.074002 | 0.098147 | 0.12129 | 0.14439 | 0.17261 | 0.19917 | TD AM | A4 | New Cross | NEWX_6 | 0 | 0.016202 | 0.03284 | 0.054158 | 0.082797 | 0.11689 | 0.15245 | 0.2018 | 0.24141 | 0.29335 | 0.34943 | 0.431 | 0.48846 | 0.56088 | 0.62298 | 0.68707 | 0.75765 | 0.83106 | 0.90697 | 0.98533 | 1.065 | 1.1302 | 1.1714 | 1.2213
TD AM | B1 | Ninfield | NINF_1 | 31.449 | 31.0833 | 30.2848 | 29.5734 | 28.8302 | 28.0629 | 27.2534 | 26.5165 | 25.8483 | 25.2519 | 24.7445 | 24.347 | 23.9831 | 23.6531 | 23.3995 | 23.1423 | 22.914 | 22.7061 | 22.4858 | 22.2426 | 21.9716 | 21.6879 | 21.3888 | 21.0934 | TD AM | B1 | Ninfield | NINF_1 | 0.095516 | 0.15614 | 0.42944 | 0.74128 | 1.1359 | 1.6186 | 2.242 | 3.0222 | 4.0035 | 5.2429 | 6.7784 | 8.6865 | 11.0309 | 13.8555 | 17.1882 | 20.976 | 25.1057 | 29.4085 | 33.6369 | 37.5912 | 41.062 | 43.993 | 46.7141 | 46.8723 | TD AM | B1 | Ninfield | NINF_1 | 33.8821 | 33.5808 | 33.6049 | 33.7644 | 33.4417 | 33.1093 | 32.7697 | 32.4342 | 32.0986 | 31.7468 | 31.392 | 31.0242 | 30.6599 | 30.3682 | 30.2816 | 30.1836 | 30.0947 | 30.0091 | 29.928 | 29.8426 | 29.765 | 29.7002 | 29.6246 | 29.5471 | TD AM | B1 | Ninfield | NINF_1 | 30.6296 | 30.3466 | 30.1624 | 30.1375 | 30.0039 | 29.8884 | 29.7649 | 29.6636 | 29.5705 | 29.5059 | 29.4696 | 29.4824 | 29.4901 | 29.1326 | 29.1648 | 29.2127 | 29.2569 | 29.3175 | 29.384 | 29.4632 | 29.5486 | 29.6192 | 29.669 | 29.7085 | TD AM | B1 | Ninfield | NINF_1 | 0.050575 | 0.11 | 0.15824 | 0.22173 | 0.4206 | 0.66956 | 0.89458 | 1.1563 | 1.3995 | 1.7638 | 2.0876 | 2.4452 | 2.7454 | 3.0317 | 3.3008 | 3.5296 | 3.7098 | 3.9447 | 4.1586 | 4.4661 | 4.7019 | 4.9417 | 5.1479 | 5.3315 | TD AM | B1 | Ninfield | NINF_1 | 0 | 0.016635 | 0.033716 | 0.055603 | 0.085006 | 0.12001 | 0.15652 | 0.20718 | 0.24785 | 0.30118 | 0.35875 | 0.4425 | 0.50149 | 0.57585 | 0.6396 | 0.7054 | 0.77786 | 0.85324 | 0.93116 | 1.0116 | 1.0934 | 1.1603 | 1.2027 | 1.2539
TD AM | A6 | North Hyde | NHYD_6 | 13.4245 | 13.2684 | 12.9275 | 12.6238 | 12.3066 | 11.979 | 11.6335 | 11.319 | 11.0337 | 10.7792 | 10.5625 | 10.3929 | 10.2375 | 10.0967 | 9.9884 | 9.8786 | 9.7812 | 9.6924 | 9.5984 | 9.4946 | 9.3789 | 9.2578 | 9.1301 | 9.004 | TD AM | A6 | North Hyde | NHYD_6 | 0.06561 | 0.094215 | 0.23013 | 0.35675 | 0.49664 | 0.65088 | 0.84029 | 1.0708 | 1.3616 | 1.7393 | 2.2299 | 2.8576 | 3.6288 | 4.558 | 5.6544 | 6.9005 | 8.2591 | 9.6745 | 11.0656 | 12.3664 | 13.5082 | 14.4724 | 15.3675 | 15.4196 | TD AM | A6 | North Hyde | NHYD_6 | 25.2794 | 25.0546 | 25.0726 | 25.1916 | 24.9508 | 24.7028 | 24.4494 | 24.1991 | 23.9487 | 23.6863 | 23.4215 | 23.1471 | 22.8753 | 22.6577 | 22.5931 | 22.5199 | 22.4536 | 22.3898 | 22.3292 | 22.2655 | 22.2076 | 22.1593 | 22.1029 | 22.0451 | TD AM | A6 | North Hyde | NHYD_6 | 22.8527 | 22.6416 | 22.5041 | 22.4856 | 22.3859 | 22.2997 | 22.2076 | 22.1319 | 22.0625 | 22.0143 | 21.9873 | 21.9968 | 22.0025 | 21.7358 | 21.7598 | 21.7956 | 21.8285 | 21.8738 | 21.9234 | 21.9824 | 22.0462 | 22.0988 | 22.136 | 22.1655 | TD AM | A6 | North Hyde | NHYD_6 | 0.021589 | 2.6339e-07 | 7.802e-07 | 2.2106e-06 | 1.6638e-05 | 7.2772e-05 | 0.00018234 | 0.00041234 | 0.0007789 | 0.0016419 | 0.0028779 | 0.0048305 | 0.0071423 | 0.010099 | 0.013608 | 0.017383 | 0.021077 | 0.026442 | 0.032432 | 0.043013 | 0.053154 | 0.06328 | 0.075645 | 0.087286 | TD AM | A6 | North Hyde | NHYD_6 | 0 | 0.0071008 | 0.014392 | 0.023735 | 0.036286 | 0.051229 | 0.066813 | 0.088438 | 0.1058 | 0.12856 | 0.15314 | 0.18889 | 0.21407 | 0.24581 | 0.27302 | 0.30111 | 0.33204 | 0.36422 | 0.39748 | 0.43183 | 0.46672 | 0.49531 | 0.51339 | 0.53526
TD AM | C2 | Northfleet East | NFLE | 36.2861 | 35.8642 | 34.9429 | 34.122 | 33.2645 | 32.3791 | 31.4452 | 30.595 | 29.8239 | 29.1359 | 28.5504 | 28.0918 | 27.6719 | 27.2911 | 26.9985 | 26.7017 | 26.4384 | 26.1985 | 25.9443 | 25.6637 | 25.351 | 25.0237 | 24.6786 | 24.3377 | TD AM | C2 | Northfleet East | NFLE | 0.045859 | 0.075322 | 0.20795 | 0.36006 | 0.5531 | 0.78967 | 1.0955 | 1.4784 | 1.96 | 2.568 | 3.3206 | 4.2553 | 5.4038 | 6.7874 | 8.4201 | 10.2757 | 12.2988 | 14.4065 | 16.4778 | 18.4149 | 20.1153 | 21.5511 | 22.8838 | 22.9616 | TD AM | C2 | Northfleet East | NFLE | 45.7613 | 45.3543 | 45.3868 | 45.6023 | 45.1665 | 44.7176 | 44.2588 | 43.8057 | 43.3525 | 42.8774 | 42.3981 | 41.9014 | 41.4093 | 41.0153 | 40.8984 | 40.766 | 40.646 | 40.5304 | 40.4208 | 40.3055 | 40.2007 | 40.1132 | 40.0111 | 39.9065 | TD AM | C2 | Northfleet East | NFLE | 41.3684 | 40.9862 | 40.7374 | 40.7038 | 40.5234 | 40.3673 | 40.2006 | 40.0637 | 39.938 | 39.8507 | 39.8018 | 39.819 | 39.8294 | 39.3466 | 39.3901 | 39.4547 | 39.5145 | 39.5963 | 39.6862 | 39.793 | 39.9085 | 40.0037 | 40.071 | 40.1244 | TD AM | C2 | Northfleet East | NFLE | 0.058354 | 0.12691 | 0.18257 | 0.25584 | 0.48529 | 0.77255 | 1.0322 | 1.3341 | 1.6148 | 2.0351 | 2.4087 | 2.8213 | 3.1676 | 3.4981 | 3.8085 | 4.0725 | 4.2805 | 4.5515 | 4.7982 | 5.1531 | 5.425 | 5.7018 | 5.9397 | 6.1515 | TD AM | C2 | Northfleet East | NFLE | 0 | 0.019193 | 0.038902 | 0.064156 | 0.098081 | 0.13847 | 0.1806 | 0.23905 | 0.28597 | 0.3475 | 0.41393 | 0.51056 | 0.57862 | 0.66442 | 0.73797 | 0.8139 | 0.8975 | 0.98447 | 1.0744 | 1.1672 | 1.2615 | 1.3388 | 1.3877 | 1.4468
TD AM | Q4 | Norton | NORT_1 | 23.0394 | 22.7715 | 22.1865 | 21.6653 | 21.1209 | 20.5587 | 19.9657 | 19.4259 | 18.9363 | 18.4994 | 18.1277 | 17.8365 | 17.5699 | 17.3281 | 17.1423 | 16.9539 | 16.7867 | 16.6344 | 16.473 | 16.2948 | 16.0963 | 15.8885 | 15.6694 | 15.4529 | TD AM | Q4 | Norton | NORT_1 | 0.081769 | 0.12405 | 0.3198 | 0.52217 | 0.76326 | 1.0457 | 1.4033 | 1.846 | 2.4034 | 3.1151 | 4.0135 | 5.1433 | 6.5315 | 8.204 | 10.1773 | 12.4201 | 14.8653 | 17.413 | 19.9166 | 22.258 | 24.313 | 26.0486 | 27.6595 | 27.7533 | TD AM | Q4 | Norton | NORT_1 | 53.6607 | 53.1835 | 53.2216 | 53.4743 | 52.9632 | 52.4368 | 51.8989 | 51.3676 | 50.8361 | 50.279 | 49.717 | 49.1345 | 48.5575 | 48.0955 | 47.9584 | 47.8032 | 47.6624 | 47.5269 | 47.3984 | 47.2631 | 47.1402 | 47.0376 | 46.9179 | 46.7952 | TD AM | Q4 | Norton | NORT_1 | 48.5095 | 48.0613 | 47.7695 | 47.7302 | 47.5186 | 47.3356 | 47.1401 | 46.9796 | 46.8321 | 46.7299 | 46.6725 | 46.6927 | 46.7049 | 46.1387 | 46.1897 | 46.2655 | 46.3355 | 46.4315 | 46.5369 | 46.6622 | 46.7976 | 46.9093 | 46.9882 | 47.0508 | TD AM | Q4 | Norton | NORT_1 | 0.037051 | 0.080582 | 0.11592 | 0.16244 | 0.30813 | 0.49052 | 0.65536 | 0.84708 | 1.0253 | 1.2922 | 1.5294 | 1.7913 | 2.0112 | 2.221 | 2.4182 | 2.5858 | 2.7178 | 2.8899 | 3.0466 | 3.2719 | 3.4446 | 3.6203 | 3.7713 | 3.9058 | TD AM | Q4 | Norton | NORT_1 | 0 | 0.012186 | 0.0247 | 0.040735 | 0.062275 | 0.087921 | 0.11467 | 0.15178 | 0.18157 | 0.22064 | 0.26282 | 0.32417 | 0.36739 | 0.42186 | 0.46856 | 0.51677 | 0.56986 | 0.62508 | 0.68217 | 0.74111 | 0.801 | 0.85006 | 0.88109 | 0.91862
TD AM | P3 | Norton Lees | NORL_3 | 4.3499 | 4.2994 | 4.1889 | 4.0905 | 3.9877 | 3.8816 | 3.7696 | 3.6677 | 3.5753 | 3.4928 | 3.4226 | 3.3676 | 3.3173 | 3.2716 | 3.2365 | 3.201 | 3.1694 | 3.1406 | 3.1102 | 3.0765 | 3.039 | 2.9998 | 2.9584 | 2.9176 | TD AM | P3 | Norton Lees | NORL_3 | 0.0082421 | 0.013881 | 0.039085 | 0.068734 | 0.10689 | 0.15408 | 0.21535 | 0.29222 | 0.38889 | 0.51066 | 0.6608 | 0.84682 | 1.0754 | 1.3507 | 1.6756 | 2.0449 | 2.4475 | 2.867 | 3.2791 | 3.6646 | 4.003 | 4.2888 | 4.554 | 4.5694 | TD AM | P3 | Norton Lees | NORL_3 | 5.5006 | 5.4517 | 5.4556 | 5.4815 | 5.4291 | 5.3752 | 5.32 | 5.2656 | 5.2111 | 5.154 | 5.0964 | 5.0367 | 4.9775 | 4.9301 | 4.9161 | 4.9002 | 4.8858 | 4.8719 | 4.8587 | 4.8448 | 4.8322 | 4.8217 | 4.8094 | 4.7969 | TD AM | P3 | Norton Lees | NORL_3 | 4.9726 | 4.9266 | 4.8967 | 4.8927 | 4.871 | 4.8523 | 4.8322 | 4.8158 | 4.8006 | 4.7902 | 4.7843 | 4.7863 | 4.7876 | 4.7296 | 4.7348 | 4.7426 | 4.7497 | 4.7596 | 4.7704 | 4.7832 | 4.7971 | 4.8086 | 4.8166 | 4.8231 | TD AM | P3 | Norton Lees | NORL_3 | 0.0069954 | 0.0015525 | 0.0022335 | 0.0031301 | 0.0059409 | 0.0094709 | 0.012679 | 0.016439 | 0.019979 | 0.025371 | 0.030301 | 0.035915 | 0.040824 | 0.045726 | 0.050545 | 0.054872 | 0.058491 | 0.063367 | 0.068128 | 0.075548 | 0.081825 | 0.088157 | 0.094664 | 0.10064 | TD AM | P3 | Norton Lees | NORL_3 | 0 | 0.0023009 | 0.0046635 | 0.0076909 | 0.011758 | 0.0166 | 0.02165 | 0.028657 | 0.034281 | 0.041658 | 0.049621 | 0.061205 | 0.069365 | 0.07965 | 0.088467 | 0.097569 | 0.10759 | 0.11802 | 0.1288 | 0.13992 | 0.15123 | 0.16049 | 0.16635 | 0.17344
TD AM | J3 | Norwich Main | NORM_1 | 12.771 | 12.6225 | 12.2982 | 12.0093 | 11.7075 | 11.3959 | 11.0672 | 10.768 | 10.4966 | 10.2545 | 10.0484 | 9.887 | 9.7392 | 9.6052 | 9.5022 | 9.3977 | 9.3051 | 9.2206 | 9.1312 | 9.0324 | 8.9223 | 8.8072 | 8.6857 | 8.5657 | TD AM | J3 | Norwich Main | NORM_1 | 0.020281 | 0.035182 | 0.10127 | 0.18111 | 0.28531 | 0.41537 | 0.58491 | 0.79805 | 1.066 | 1.4029 | 1.8167 | 2.3281 | 2.9564 | 3.7134 | 4.6066 | 5.6218 | 6.7286 | 7.8818 | 9.015 | 10.0748 | 11.005 | 11.7906 | 12.5198 | 12.5622 | TD AM | J3 | Norwich Main | NORM_1 | 17.1688 | 17.0161 | 17.0283 | 17.1092 | 16.9457 | 16.7772 | 16.6051 | 16.4351 | 16.2651 | 16.0868 | 15.907 | 15.7207 | 15.536 | 15.3882 | 15.3443 | 15.2947 | 15.2497 | 15.2063 | 15.1652 | 15.1219 | 15.0826 | 15.0497 | 15.0115 | 14.9722 | TD AM | J3 | Norwich Main | NORM_1 | 15.5207 | 15.3773 | 15.2839 | 15.2713 | 15.2036 | 15.1451 | 15.0825 | 15.0312 | 14.984 | 14.9513 | 14.9329 | 14.9394 | 14.9433 | 14.7621 | 14.7785 | 14.8027 | 14.8251 | 14.8558 | 14.8895 | 14.9296 | 14.9729 | 15.0087 | 15.0339 | 15.054 | TD AM | J3 | Norwich Main | NORM_1 | 0.020538 | 0.044668 | 0.064257 | 0.090043 | 0.1708 | 0.2719 | 0.36327 | 0.46955 | 0.56833 | 0.71626 | 0.84776 | 0.99295 | 1.1149 | 1.2311 | 1.3404 | 1.4333 | 1.5065 | 1.6019 | 1.6888 | 1.8136 | 1.9094 | 2.0068 | 2.0905 | 2.165 | TD AM | J3 | Norwich Main | NORM_1 | 0 | 0.0067551 | 0.013692 | 0.02258 | 0.03452 | 0.048735 | 0.063561 | 0.084133 | 0.10065 | 0.1223 | 0.14568 | 0.17969 | 0.20365 | 0.23384 | 0.25973 | 0.28645 | 0.31588 | 0.34649 | 0.37813 | 0.4108 | 0.444 | 0.4712 | 0.4884 | 0.5092
TD AM | B2 | Nursling | NURS_1 | 29.2936 | 28.953 | 28.2092 | 27.5465 | 26.8543 | 26.1395 | 25.3855 | 24.6992 | 24.0767 | 23.5213 | 23.0486 | 22.6784 | 22.3394 | 22.032 | 21.7958 | 21.5562 | 21.3436 | 21.1499 | 20.9447 | 20.7182 | 20.4657 | 20.2015 | 19.9229 | 19.6477 | TD AM | B2 | Nursling | NURS_1 | 0.070311 | 0.11353 | 0.30912 | 0.52922 | 0.80555 | 1.1417 | 1.5749 | 2.1162 | 2.7972 | 3.6585 | 4.7279 | 6.0588 | 7.694 | 9.6641 | 11.9886 | 14.6306 | 17.5111 | 20.5123 | 23.4615 | 26.2196 | 28.6404 | 30.6848 | 32.5825 | 32.6931 | TD AM | B2 | Nursling | NURS_1 | 44.4483 | 44.053 | 44.0846 | 44.2939 | 43.8706 | 43.4345 | 42.989 | 42.5489 | 42.1086 | 41.6472 | 41.1817 | 40.6992 | 40.2212 | 39.8385 | 39.725 | 39.5964 | 39.4798 | 39.3675 | 39.2611 | 39.1491 | 39.0473 | 38.9623 | 38.8631 | 38.7615 | TD AM | B2 | Nursling | NURS_1 | 40.1814 | 39.8103 | 39.5686 | 39.536 | 39.3607 | 39.2091 | 39.0472 | 38.9142 | 38.7921 | 38.7074 | 38.6598 | 38.6766 | 38.6866 | 38.2177 | 38.2599 | 38.3227 | 38.3807 | 38.4602 | 38.5475 | 38.6513 | 38.7634 | 38.856 | 38.9213 | 38.9732 | TD AM | B2 | Nursling | NURS_1 | 0.047109 | 0.10246 | 0.14739 | 0.20654 | 0.39177 | 0.62367 | 0.83327 | 1.077 | 1.3036 | 1.6429 | 1.9446 | 2.2776 | 2.5572 | 2.824 | 3.0746 | 3.2877 | 3.4556 | 3.6744 | 3.8736 | 4.1601 | 4.3796 | 4.603 | 4.7951 | 4.9661 | TD AM | B2 | Nursling | NURS_1 | 0 | 0.015495 | 0.031405 | 0.051792 | 0.07918 | 0.11179 | 0.14579 | 0.19298 | 0.23086 | 0.28053 | 0.33416 | 0.41217 | 0.46712 | 0.53638 | 0.59576 | 0.65706 | 0.72455 | 0.79476 | 0.86735 | 0.94229 | 1.0184 | 1.0808 | 1.1203 | 1.168
TD AM | L2 | Ocker Hill | OCKH_1 | 9.5253 | 9.4145 | 9.1727 | 8.9572 | 8.7321 | 8.4997 | 8.2545 | 8.0313 | 7.8289 | 7.6483 | 7.4946 | 7.3742 | 7.264 | 7.1641 | 7.0872 | 7.0093 | 6.9402 | 6.8772 | 6.8105 | 6.7368 | 6.6548 | 6.5689 | 6.4783 | 6.3888 | TD AM | L2 | Ocker Hill | OCKH_1 | 0.021618 | 0.034758 | 0.094302 | 0.16098 | 0.24444 | 0.34578 | 0.47624 | 0.6392 | 0.84421 | 1.1036 | 1.426 | 1.8274 | 2.3206 | 2.9148 | 3.6159 | 4.4128 | 5.2816 | 6.1868 | 7.0763 | 7.9082 | 8.6383 | 9.255 | 9.8273 | 9.8607 | TD AM | L2 | Ocker Hill | OCKH_1 | 13.1707 | 13.0536 | 13.0629 | 13.1249 | 12.9995 | 12.8703 | 12.7382 | 12.6079 | 12.4774 | 12.3407 | 12.2027 | 12.0598 | 11.9181 | 11.8047 | 11.7711 | 11.733 | 11.6985 | 11.6652 | 11.6336 | 11.6004 | 11.5703 | 11.5451 | 11.5157 | 11.4856 | TD AM | L2 | Ocker Hill | OCKH_1 | 11.9063 | 11.7964 | 11.7247 | 11.7151 | 11.6631 | 11.6182 | 11.5702 | 11.5308 | 11.4947 | 11.4696 | 11.4555 | 11.4604 | 11.4634 | 11.3245 | 11.337 | 11.3556 | 11.3728 | 11.3963 | 11.4222 | 11.4529 | 11.4862 | 11.5136 | 11.5329 | 11.5483 | TD AM | L2 | Ocker Hill | OCKH_1 | 0.015318 | 0.033316 | 0.047927 | 0.067159 | 0.12739 | 0.2028 | 0.27095 | 0.35021 | 0.42389 | 0.53423 | 0.6323 | 0.7406 | 0.83152 | 0.91826 | 0.99975 | 1.069 | 1.1236 | 1.1948 | 1.2596 | 1.3527 | 1.4241 | 1.4968 | 1.5592 | 1.6148 | TD AM | L2 | Ocker Hill | OCKH_1 | 0 | 0.0050383 | 0.010212 | 0.016841 | 0.025747 | 0.036349 | 0.047407 | 0.062751 | 0.075067 | 0.09122 | 0.10866 | 0.13402 | 0.15189 | 0.17441 | 0.19372 | 0.21365 | 0.2356 | 0.25843 | 0.28203 | 0.3064 | 0.33116 | 0.35144 | 0.36427 | 0.37979
TD AM | Q4 | Offerton | OFFE_3 | 5.8194 | 5.7517 | 5.6039 | 5.4723 | 5.3348 | 5.1928 | 5.043 | 4.9066 | 4.783 | 4.6726 | 4.5787 | 4.5052 | 4.4379 | 4.3768 | 4.3299 | 4.2823 | 4.24 | 4.2016 | 4.1608 | 4.1158 | 4.0656 | 4.0132 | 3.9578 | 3.9031 | TD AM | Q4 | Offerton | OFFE_3 | 0.020653 | 0.031334 | 0.080777 | 0.13189 | 0.19279 | 0.26413 | 0.35445 | 0.46626 | 0.60705 | 0.78682 | 1.0138 | 1.2991 | 1.6497 | 2.0722 | 2.5706 | 3.1371 | 3.7547 | 4.3982 | 5.0306 | 5.622 | 6.1411 | 6.5794 | 6.9863 | 7.01 | TD AM | Q4 | Offerton | OFFE_3 | 10.687 | 10.592 | 10.5996 | 10.6499 | 10.5481 | 10.4433 | 10.3361 | 10.2303 | 10.1245 | 10.0135 | 9.9016 | 9.7856 | 9.6707 | 9.5786 | 9.5513 | 9.5204 | 9.4924 | 9.4654 | 9.4398 | 9.4129 | 9.3884 | 9.368 | 9.3441 | 9.3197 | TD AM | Q4 | Offerton | OFFE_3 | 9.6611 | 9.5718 | 9.5137 | 9.5059 | 9.4638 | 9.4273 | 9.3884 | 9.3564 | 9.327 | 9.3067 | 9.2952 | 9.2993 | 9.3017 | 9.1889 | 9.1991 | 9.2142 | 9.2281 | 9.2473 | 9.2682 | 9.2932 | 9.3202 | 9.3424 | 9.3581 | 9.3706 | TD AM | Q4 | Offerton | OFFE_3 | 0.0093585 | 0.020354 | 0.02928 | 0.04103 | 0.077828 | 0.1239 | 0.16553 | 0.21396 | 0.25897 | 0.32638 | 0.3863 | 0.45246 | 0.50801 | 0.561 | 0.61078 | 0.65312 | 0.68647 | 0.72994 | 0.76951 | 0.82642 | 0.87004 | 0.91442 | 0.95257 | 0.98654 | TD AM | Q4 | Offerton | OFFE_3 | 0 | 0.0030781 | 0.0062389 | 0.010289 | 0.01573 | 0.022207 | 0.028963 | 0.038337 | 0.045862 | 0.05573 | 0.066383 | 0.08188 | 0.092796 | 0.10656 | 0.11835 | 0.13053 | 0.14394 | 0.15788 | 0.1723 | 0.18719 | 0.20232 | 0.21471 | 0.22255 | 0.23203
TD AM | L2 | Oldbury | OLDB_1 | 12.3415 | 12.198 | 11.8847 | 11.6055 | 11.3138 | 11.0127 | 10.695 | 10.4059 | 10.1436 | 9.9096 | 9.7105 | 9.5545 | 9.4117 | 9.2822 | 9.1827 | 9.0817 | 8.9921 | 8.9105 | 8.8241 | 8.7287 | 8.6223 | 8.511 | 8.3936 | 8.2777 | TD AM | L2 | Oldbury | OLDB_1 | 0.028009 | 0.045035 | 0.12218 | 0.20857 | 0.31672 | 0.44801 | 0.61705 | 0.82818 | 1.0938 | 1.4299 | 1.8476 | 2.3677 | 3.0067 | 3.7766 | 4.685 | 5.7175 | 6.8431 | 8.016 | 9.1685 | 10.2463 | 11.1923 | 11.9913 | 12.7329 | 12.7761 | TD AM | L2 | Oldbury | OLDB_1 | 22.1025 | 21.906 | 21.9217 | 22.0258 | 21.8152 | 21.5984 | 21.3768 | 21.158 | 20.9391 | 20.7096 | 20.4781 | 20.2382 | 20.0006 | 19.8103 | 19.7538 | 19.6899 | 19.6319 | 19.576 | 19.5231 | 19.4674 | 19.4168 | 19.3745 | 19.3252 | 19.2747 | TD AM | L2 | Oldbury | OLDB_1 | 19.9808 | 19.7962 | 19.676 | 19.6598 | 19.5726 | 19.4973 | 19.4167 | 19.3506 | 19.2899 | 19.2478 | 19.2241 | 19.2325 | 19.2375 | 19.0043 | 19.0253 | 19.0565 | 19.0853 | 19.1249 | 19.1683 | 19.2199 | 19.2756 | 19.3217 | 19.3542 | 19.38 | TD AM | L2 | Oldbury | OLDB_1 | 0.019847 | 0.039226 | 0.05643 | 0.079074 | 0.14999 | 0.23878 | 0.31904 | 0.41238 | 0.49916 | 0.62915 | 0.74473 | 0.8724 | 0.97964 | 1.082 | 1.1783 | 1.2602 | 1.3248 | 1.409 | 1.4858 | 1.5963 | 1.6812 | 1.7676 | 1.8422 | 1.9086 | TD AM | L2 | Oldbury | OLDB_1 | 0 | 0.006528 | 0.013231 | 0.02182 | 0.033359 | 0.047097 | 0.061424 | 0.081304 | 0.097262 | 0.11819 | 0.14078 | 0.17365 | 0.1968 | 0.22598 | 0.251 | 0.27682 | 0.30526 | 0.33484 | 0.36542 | 0.39699 | 0.42907 | 0.45535 | 0.47198 | 0.49208
TD AM | R5 | Ormonde | ORMO | 19.1247 | 18.9023 | 18.4167 | 17.9841 | 17.5321 | 17.0655 | 16.5732 | 16.1252 | 15.7188 | 15.3561 | 15.0475 | 14.8058 | 14.5845 | 14.3838 | 14.2296 | 14.0732 | 13.9344 | 13.808 | 13.674 | 13.5261 | 13.3613 | 13.1888 | 13.0069 | 12.8272 | TD AM | R5 | Ormonde | ORMO | 0.013468 | 0.023034 | 0.065612 | 0.11642 | 0.18229 | 0.26418 | 0.37073 | 0.50455 | 0.67282 | 0.88454 | 1.1451 | 1.4674 | 1.8634 | 2.3406 | 2.9036 | 3.5434 | 4.2411 | 4.968 | 5.6822 | 6.3502 | 6.9365 | 7.4317 | 7.8913 | 7.9182 | TD AM | R5 | Ormonde | ORMO | 35.0561 | 34.7443 | 34.7692 | 34.9343 | 34.6004 | 34.2565 | 33.9051 | 33.558 | 33.2108 | 32.8468 | 32.4797 | 32.0992 | 31.7222 | 31.4204 | 31.3308 | 31.2294 | 31.1375 | 31.0489 | 30.9649 | 30.8766 | 30.7963 | 30.7293 | 30.6511 | 30.5709 | TD AM | R5 | Ormonde | ORMO | 31.6908 | 31.3981 | 31.2074 | 31.1817 | 31.0435 | 30.9239 | 30.7962 | 30.6913 | 30.595 | 30.5282 | 30.4907 | 30.5039 | 30.5119 | 30.142 | 30.1753 | 30.2249 | 30.2706 | 30.3333 | 30.4021 | 30.484 | 30.5724 | 30.6454 | 30.697 | 30.7379 | TD AM | R5 | Ormonde | ORMO | 0.030756 | 0.06689 | 0.096226 | 0.13484 | 0.25577 | 0.40717 | 0.54401 | 0.70315 | 0.85108 | 1.0726 | 1.2695 | 1.487 | 1.6695 | 1.8437 | 2.0073 | 2.1464 | 2.256 | 2.3989 | 2.5289 | 2.7159 | 2.8593 | 3.0052 | 3.1305 | 3.2422 | TD AM | R5 | Ormonde | ORMO | 0 | 0.010116 | 0.020503 | 0.033813 | 0.051694 | 0.072982 | 0.095183 | 0.12599 | 0.15072 | 0.18315 | 0.21816 | 0.26909 | 0.30497 | 0.35018 | 0.38895 | 0.42897 | 0.47303 | 0.51887 | 0.56626 | 0.61518 | 0.6649 | 0.70562 | 0.73138 | 0.76254
TD AM | P6 | Osbaldwick | OSBA_1 | 23.1157 | 22.8469 | 22.2599 | 21.737 | 21.1908 | 20.6268 | 20.0318 | 19.4902 | 18.999 | 18.5607 | 18.1877 | 17.8955 | 17.628 | 17.3855 | 17.1991 | 17.01 | 16.8423 | 16.6894 | 16.5275 | 16.3487 | 16.1495 | 15.9411 | 15.7212 | 15.504 | TD AM | P6 | Osbaldwick | OSBA_1 | 0.096595 | 0.13519 | 0.32131 | 0.48408 | 0.65463 | 0.83387 | 1.0483 | 1.3053 | 1.6299 | 2.0581 | 2.6282 | 3.368 | 4.277 | 5.3722 | 6.6644 | 8.133 | 9.7343 | 11.4025 | 13.0421 | 14.5753 | 15.9208 | 17.0573 | 18.1123 | 18.1738 | TD AM | P6 | Osbaldwick | OSBA_1 | 41.9965 | 41.6231 | 41.6529 | 41.8507 | 41.4507 | 41.0387 | 40.6177 | 40.2019 | 39.7859 | 39.3499 | 38.9101 | 38.4542 | 38.0026 | 37.641 | 37.5337 | 37.4123 | 37.3021 | 37.196 | 37.0954 | 36.9896 | 36.8934 | 36.8131 | 36.7194 | 36.6234 | TD AM | P6 | Osbaldwick | OSBA_1 | 37.965 | 37.6143 | 37.3859 | 37.3552 | 37.1895 | 37.0463 | 36.8933 | 36.7677 | 36.6523 | 36.5723 | 36.5273 | 36.5432 | 36.5527 | 36.1096 | 36.1495 | 36.2088 | 36.2636 | 36.3388 | 36.4212 | 36.5193 | 36.6252 | 36.7127 | 36.7744 | 36.8234 | TD AM | P6 | Osbaldwick | OSBA_1 | 0.037174 | 0.080849 | 0.11631 | 0.16298 | 0.30915 | 0.49214 | 0.65753 | 0.84988 | 1.0287 | 1.2964 | 1.5345 | 1.7973 | 2.0179 | 2.2284 | 2.4262 | 2.5943 | 2.7268 | 2.8995 | 3.0567 | 3.2827 | 3.456 | 3.6323 | 3.7838 | 3.9187 | TD AM | P6 | Osbaldwick | OSBA_1 | 0 | 0.012227 | 0.024782 | 0.04087 | 0.062481 | 0.088212 | 0.11505 | 0.15228 | 0.18217 | 0.22137 | 0.26369 | 0.32524 | 0.36861 | 0.42326 | 0.47012 | 0.51848 | 0.57174 | 0.62715 | 0.68442 | 0.74356 | 0.80365 | 0.85287 | 0.88401 | 0.92166
TD AM | N5 | Padiham | PADIB1 | 22.5741 | 22.3116 | 21.7384 | 21.2277 | 20.6943 | 20.1435 | 19.5624 | 19.0335 | 18.5538 | 18.1258 | 17.7615 | 17.4763 | 17.215 | 16.9781 | 16.7961 | 16.6115 | 16.4476 | 16.2984 | 16.1403 | 15.9657 | 15.7712 | 15.5676 | 15.3529 | 15.1408 | TD AM | N5 | Padiham | PADIB1 | 0.048457 | 0.083447 | 0.23891 | 0.42554 | 0.66831 | 0.97072 | 1.3645 | 1.8594 | 2.4816 | 3.2642 | 4.2262 | 5.416 | 6.8777 | 8.6388 | 10.7166 | 13.0783 | 15.6531 | 18.336 | 20.9722 | 23.4378 | 25.6018 | 27.4292 | 29.1258 | 29.2245 | TD AM | N5 | Padiham | PADIB1 | 41.2596 | 40.8926 | 40.922 | 41.1163 | 40.7233 | 40.3185 | 39.9049 | 39.4964 | 39.0877 | 38.6594 | 38.2273 | 37.7794 | 37.3357 | 36.9805 | 36.8751 | 36.7557 | 36.6475 | 36.5433 | 36.4445 | 36.3405 | 36.246 | 36.1671 | 36.0751 | 35.9807 | TD AM | N5 | Padiham | PADIB1 | 37.2988 | 36.9542 | 36.7299 | 36.6996 | 36.5369 | 36.3962 | 36.2459 | 36.1225 | 36.0091 | 35.9305 | 35.8863 | 35.9019 | 35.9112 | 35.4759 | 35.5151 | 35.5734 | 35.6273 | 35.7011 | 35.7821 | 35.8784 | 35.9825 | 36.0684 | 36.1291 | 36.1772 | TD AM | N5 | Padiham | PADIB1 | 0.036303 | 0.078955 | 0.11358 | 0.15916 | 0.3019 | 0.48061 | 0.64213 | 0.82997 | 1.0046 | 1.2661 | 1.4985 | 1.7551 | 1.9706 | 2.1762 | 2.3693 | 2.5335 | 2.6629 | 2.8315 | 2.985 | 3.2058 | 3.375 | 3.5472 | 3.6951 | 3.8269 | TD AM | N5 | Padiham | PADIB1 | 0 | 0.01194 | 0.024201 | 0.039912 | 0.061017 | 0.086145 | 0.11235 | 0.14871 | 0.1779 | 0.21618 | 0.25751 | 0.31762 | 0.35997 | 0.41334 | 0.4591 | 0.50634 | 0.55835 | 0.61245 | 0.66839 | 0.72614 | 0.78482 | 0.83289 | 0.8633 | 0.90007
TD AM | D5 | Pelham | PELH_1 | 17.3689 | 17.1669 | 16.7259 | 16.333 | 15.9226 | 15.4988 | 15.0517 | 14.6448 | 14.2757 | 13.9463 | 13.6661 | 13.4466 | 13.2455 | 13.0633 | 12.9232 | 12.7812 | 12.6551 | 12.5403 | 12.4186 | 12.2843 | 12.1346 | 11.978 | 11.8128 | 11.6496 | TD AM | D5 | Pelham | PELH_1 | 0.03808 | 0.061179 | 0.16588 | 0.28301 | 0.42956 | 0.60742 | 0.83636 | 1.1223 | 1.482 | 1.9373 | 2.5031 | 3.2077 | 4.0734 | 5.1164 | 6.3471 | 7.7458 | 9.2707 | 10.8597 | 12.4211 | 13.8813 | 15.1629 | 16.2453 | 17.25 | 17.3085 | TD AM | D5 | Pelham | PELH_1 | 22.7782 | 22.5756 | 22.5918 | 22.6991 | 22.4821 | 22.2587 | 22.0303 | 21.8048 | 21.5792 | 21.3427 | 21.1042 | 20.8569 | 20.612 | 20.4159 | 20.3577 | 20.2918 | 20.232 | 20.1745 | 20.1199 | 20.0625 | 20.0104 | 19.9668 | 19.916 | 19.8639 | TD AM | D5 | Pelham | PELH_1 | 20.5916 | 20.4014 | 20.2775 | 20.2608 | 20.171 | 20.0933 | 20.0103 | 19.9422 | 19.8796 | 19.8362 | 19.8118 | 19.8204 | 19.8256 | 19.5852 | 19.6069 | 19.6391 | 19.6688 | 19.7095 | 19.7543 | 19.8074 | 19.8649 | 19.9123 | 19.9458 | 19.9724 | TD AM | D5 | Pelham | PELH_1 | 0.027932 | 0.060749 | 0.087392 | 0.12246 | 0.23229 | 0.36979 | 0.49406 | 0.6386 | 0.77294 | 0.97414 | 1.153 | 1.3504 | 1.5162 | 1.6744 | 1.823 | 1.9494 | 2.0489 | 2.1786 | 2.2968 | 2.4666 | 2.5968 | 2.7293 | 2.8431 | 2.9445 | TD AM | D5 | Pelham | PELH_1 | 0 | 0.0091871 | 0.018621 | 0.030709 | 0.046948 | 0.066281 | 0.086445 | 0.11442 | 0.13688 | 0.16634 | 0.19813 | 0.24438 | 0.27697 | 0.31803 | 0.35324 | 0.38958 | 0.4296 | 0.47123 | 0.51427 | 0.55871 | 0.60386 | 0.64084 | 0.66424 | 0.69253
TD AM | H6 | Pembroke | PEMB_1 | 14.2081 | 14.0429 | 13.6822 | 13.3608 | 13.025 | 12.6783 | 12.3126 | 11.9797 | 11.6778 | 11.4084 | 11.1791 | 10.9996 | 10.8351 | 10.6861 | 10.5715 | 10.4553 | 10.3522 | 10.2582 | 10.1587 | 10.0488 | 9.9264 | 9.7982 | 9.6631 | 9.5296 | TD AM | H6 | Pembroke | PEMB_1 | 0.033651 | 0.057514 | 0.16375 | 0.29043 | 0.45464 | 0.65873 | 0.92423 | 1.2577 | 1.677 | 2.2046 | 2.8539 | 3.6573 | 4.6443 | 5.8336 | 7.2367 | 8.8316 | 10.5702 | 12.3818 | 14.162 | 15.8269 | 17.2883 | 18.5223 | 19.6679 | 19.7344 | TD AM | H6 | Pembroke | PEMB_1 | 42.3858 | 42.0089 | 42.039 | 42.2386 | 41.8349 | 41.4191 | 40.9942 | 40.5745 | 40.1547 | 39.7146 | 39.2707 | 38.8107 | 38.3549 | 37.9899 | 37.8816 | 37.759 | 37.6479 | 37.5408 | 37.4393 | 37.3325 | 37.2354 | 37.1543 | 37.0598 | 36.9628 | TD AM | H6 | Pembroke | PEMB_1 | 38.3169 | 37.963 | 37.7325 | 37.7014 | 37.5342 | 37.3897 | 37.2353 | 37.1085 | 36.992 | 36.9112 | 36.8659 | 36.8819 | 36.8915 | 36.4443 | 36.4846 | 36.5445 | 36.5998 | 36.6756 | 36.7588 | 36.8578 | 36.9647 | 37.053 | 37.1153 | 37.1647 | TD AM | H6 | Pembroke | PEMB_1 | 0.022849 | 0.049694 | 0.071488 | 0.10018 | 0.19002 | 0.3025 | 0.40415 | 0.52238 | 0.63228 | 0.79687 | 0.94316 | 1.1047 | 1.2403 | 1.3697 | 1.4912 | 1.5946 | 1.676 | 1.7822 | 1.8788 | 2.0177 | 2.1242 | 2.2326 | 2.3257 | 2.4087 | TD AM | H6 | Pembroke | PEMB_1 | 0 | 0.0075153 | 0.015232 | 0.025121 | 0.038404 | 0.05422 | 0.070713 | 0.093601 | 0.11197 | 0.13607 | 0.16208 | 0.19991 | 0.22657 | 0.26016 | 0.28896 | 0.31869 | 0.35142 | 0.38548 | 0.42068 | 0.45703 | 0.49397 | 0.52422 | 0.54336 | 0.5665
TD AM | L1 | Penn | PENN_1 | 24.2398 | 23.9579 | 23.3424 | 22.7941 | 22.2213 | 21.6298 | 21.0059 | 20.438 | 19.9229 | 19.4633 | 19.0721 | 18.7658 | 18.4853 | 18.2309 | 18.0355 | 17.8372 | 17.6613 | 17.501 | 17.3312 | 17.1438 | 16.9349 | 16.7163 | 16.4857 | 16.258 | TD AM | L1 | Penn | PENN_1 | 0.01719 | 0.028711 | 0.080319 | 0.14054 | 0.2177 | 0.31286 | 0.43624 | 0.59093 | 0.78546 | 1.0307 | 1.3334 | 1.7088 | 2.17 | 2.7256 | 3.3812 | 4.1263 | 4.9387 | 5.7852 | 6.6169 | 7.3948 | 8.0775 | 8.6541 | 9.1894 | 9.2205 | TD AM | L1 | Penn | PENN_1 | 24.8535 | 24.6324 | 24.6501 | 24.7671 | 24.5304 | 24.2866 | 24.0375 | 23.7914 | 23.5452 | 23.2872 | 23.0269 | 22.7571 | 22.4899 | 22.2759 | 22.2124 | 22.1405 | 22.0753 | 22.0125 | 21.953 | 21.8904 | 21.8335 | 21.7859 | 21.7305 | 21.6736 | TD AM | L1 | Penn | PENN_1 | 22.4676 | 22.2601 | 22.1249 | 22.1067 | 22.0087 | 21.9239 | 21.8334 | 21.759 | 21.6908 | 21.6434 | 21.6168 | 21.6262 | 21.6318 | 21.3696 | 21.3932 | 21.4283 | 21.4608 | 21.5052 | 21.554 | 21.612 | 21.6747 | 21.7265 | 21.763 | 21.792 | TD AM | L1 | Penn | PENN_1 | 0.038981 | 0.084781 | 0.12196 | 0.1709 | 0.32418 | 0.51607 | 0.68951 | 0.89121 | 1.0787 | 1.3595 | 1.6091 | 1.8847 | 2.116 | 2.3368 | 2.5441 | 2.7205 | 2.8594 | 3.0405 | 3.2053 | 3.4423 | 3.624 | 3.8089 | 3.9678 | 4.1093 | TD AM | L1 | Penn | PENN_1 | 0 | 0.012821 | 0.025987 | 0.042857 | 0.06552 | 0.092501 | 0.12064 | 0.15969 | 0.19103 | 0.23213 | 0.27651 | 0.34106 | 0.38653 | 0.44384 | 0.49298 | 0.5437 | 0.59955 | 0.65764 | 0.71771 | 0.77972 | 0.84273 | 0.89434 | 0.927 | 0.96648
TD AM | M6 | Pentir | PENT_1 | 6.8843 | 6.8042 | 6.6294 | 6.4737 | 6.311 | 6.143 | 5.9658 | 5.8046 | 5.6583 | 5.5277 | 5.4166 | 5.3296 | 5.25 | 5.1777 | 5.1222 | 5.0659 | 5.0159 | 4.9704 | 4.9222 | 4.869 | 4.8096 | 4.7476 | 4.6821 | 4.6174 | TD AM | M6 | Pentir | PENT_1 | 0.03513 | 0.06088 | 0.17511 | 0.31299 | 0.49284 | 0.71729 | 1.0098 | 1.3776 | 1.8399 | 2.4212 | 3.1352 | 4.0177 | 5.1021 | 6.4087 | 7.9501 | 9.702 | 11.6124 | 13.6024 | 15.5579 | 17.3871 | 18.9922 | 20.3483 | 21.6069 | 21.6798 | TD AM | M6 | Pentir | PENT_1 | 9.2815 | 9.199 | 9.2056 | 9.2493 | 9.1609 | 9.0698 | 8.9768 | 8.8849 | 8.793 | 8.6966 | 8.5994 | 8.4986 | 8.3988 | 8.3189 | 8.2952 | 8.2684 | 8.244 | 8.2206 | 8.1983 | 8.1749 | 8.1537 | 8.1359 | 8.1152 | 8.094 | TD AM | M6 | Pentir | PENT_1 | 8.3905 | 8.313 | 8.2625 | 8.2557 | 8.2191 | 8.1875 | 8.1537 | 8.1259 | 8.1004 | 8.0827 | 8.0728 | 8.0763 | 8.0784 | 7.9805 | 7.9893 | 8.0024 | 8.0145 | 8.0311 | 8.0493 | 8.071 | 8.0944 | 8.1137 | 8.1274 | 8.1382 | TD AM | M6 | Pentir | PENT_1 | 0.011071 | 0.024078 | 0.034638 | 0.048538 | 0.09207 | 0.14657 | 0.19583 | 0.25311 | 0.30636 | 0.38611 | 0.45699 | 0.53526 | 0.60097 | 0.66366 | 0.72256 | 0.77264 | 0.8121 | 0.86352 | 0.91033 | 0.97765 | 1.0292 | 1.0818 | 1.1269 | 1.1671 | TD AM | M6 | Pentir | PENT_1 | 0 | 0.0036414 | 0.0073806 | 0.012172 | 0.018608 | 0.026271 | 0.034263 | 0.045353 | 0.054254 | 0.065928 | 0.078531 | 0.096864 | 0.10978 | 0.12605 | 0.14001 | 0.15441 | 0.17028 | 0.18678 | 0.20383 | 0.22145 | 0.23934 | 0.254 | 0.26327 | 0.27449
TD AM | R4 | Penwortham East | PENE_1 | 25.0534 | 24.762 | 24.1259 | 23.5591 | 22.9671 | 22.3558 | 21.7109 | 21.124 | 20.5916 | 20.1165 | 19.7123 | 19.3957 | 19.1057 | 18.8428 | 18.6408 | 18.4359 | 18.2541 | 18.0884 | 17.9129 | 17.7192 | 17.5033 | 17.2773 | 17.0391 | 16.8037 | TD AM | R4 | Penwortham East | PENE_1 | 0.03609 | 0.059139 | 0.16297 | 0.28175 | 0.43228 | 0.61659 | 0.85476 | 1.1529 | 1.5278 | 2.0013 | 2.5876 | 3.316 | 4.211 | 5.2893 | 6.5615 | 8.0074 | 9.5839 | 11.2265 | 12.8406 | 14.3501 | 15.6751 | 16.794 | 17.8327 | 17.8931 | TD AM | R4 | Penwortham East | PENE_1 | 40.1233 | 39.7665 | 39.795 | 39.984 | 39.6018 | 39.2082 | 38.806 | 38.4087 | 38.0113 | 37.5947 | 37.1745 | 36.739 | 36.3076 | 35.9621 | 35.8596 | 35.7435 | 35.6383 | 35.5369 | 35.4409 | 35.3397 | 35.2478 | 35.1711 | 35.0816 | 34.9899 | TD AM | R4 | Penwortham East | PENE_1 | 36.2716 | 35.9366 | 35.7184 | 35.689 | 35.5307 | 35.3939 | 35.2477 | 35.1277 | 35.0175 | 34.941 | 34.8981 | 34.9132 | 34.9223 | 34.499 | 34.5371 | 34.5938 | 34.6462 | 34.7179 | 34.7967 | 34.8904 | 34.9916 | 35.0752 | 35.1341 | 35.181 | TD AM | R4 | Penwortham East | PENE_1 | 0.04029 | 0.087626 | 0.12606 | 0.17664 | 0.33506 | 0.5334 | 0.71265 | 0.92113 | 1.1149 | 1.4051 | 1.6631 | 1.9479 | 2.1871 | 2.4152 | 2.6295 | 2.8118 | 2.9554 | 3.1425 | 3.3129 | 3.5579 | 3.7457 | 3.9368 | 4.101 | 4.2472 | TD AM | R4 | Penwortham East | PENE_1 | 0 | 0.013252 | 0.02686 | 0.044295 | 0.067719 | 0.095606 | 0.12469 | 0.16505 | 0.19744 | 0.23993 | 0.28579 | 0.35251 | 0.3995 | 0.45874 | 0.50952 | 0.56195 | 0.61967 | 0.67972 | 0.7418 | 0.80589 | 0.87102 | 0.92436 | 0.95811 | 0.99892
TD AM | R4 | Penwortham West | PENW_1 | 2.2148 | 2.189 | 2.1328 | 2.0827 | 2.0303 | 1.9763 | 1.9193 | 1.8674 | 1.8203 | 1.7783 | 1.7426 | 1.7146 | 1.689 | 1.6657 | 1.6479 | 1.6298 | 1.6137 | 1.5991 | 1.5835 | 1.5664 | 1.5473 | 1.5273 | 1.5063 | 1.4855 | TD AM | R4 | Penwortham West | PENW_1 | 0.0031904 | 0.005228 | 0.014406 | 0.024907 | 0.038215 | 0.054507 | 0.075562 | 0.10191 | 0.13506 | 0.17692 | 0.22875 | 0.29314 | 0.37226 | 0.46758 | 0.58005 | 0.70787 | 0.84724 | 0.99244 | 1.1351 | 1.2686 | 1.3857 | 1.4846 | 1.5764 | 1.5818 | TD AM | R4 | Penwortham West | PENW_1 | 3.547 | 3.5154 | 3.518 | 3.5347 | 3.5009 | 3.4661 | 3.4305 | 3.3954 | 3.3603 | 3.3234 | 3.2863 | 3.2478 | 3.2097 | 3.1791 | 3.1701 | 3.1598 | 3.1505 | 3.1415 | 3.133 | 3.1241 | 3.116 | 3.1092 | 3.1013 | 3.0932 | TD AM | R4 | Penwortham West | PENW_1 | 3.2065 | 3.1769 | 3.1576 | 3.155 | 3.141 | 3.1289 | 3.116 | 3.1054 | 3.0956 | 3.0889 | 3.0851 | 3.0864 | 3.0872 | 3.0498 | 3.0531 | 3.0582 | 3.0628 | 3.0691 | 3.0761 | 3.0844 | 3.0933 | 3.1007 | 3.1059 | 3.1101 | TD AM | R4 | Penwortham West | PENW_1 | 0.0035617 | 0.0077463 | 0.011144 | 0.015615 | 0.02962 | 0.047153 | 0.063 | 0.081429 | 0.09856 | 0.12422 | 0.14702 | 0.1722 | 0.19334 | 0.21351 | 0.23246 | 0.24857 | 0.26126 | 0.2778 | 0.29287 | 0.31452 | 0.33112 | 0.34802 | 0.36253 | 0.37546 | TD AM | R4 | Penwortham West | PENW_1 | 0 | 0.0011715 | 0.0023744 | 0.0039158 | 0.0059865 | 0.0084518 | 0.011023 | 0.01459 | 0.017454 | 0.02121 | 0.025264 | 0.031162 | 0.035317 | 0.040553 | 0.045043 | 0.049677 | 0.05478 | 0.060088 | 0.065576 | 0.071242 | 0.077 | 0.081715 | 0.084699 | 0.088307
TD AM | A7 | Perivale | PERI_H | 4.0807 | 4.0332 | 3.9296 | 3.8373 | 3.7409 | 3.6413 | 3.5363 | 3.4407 | 3.354 | 3.2766 | 3.2107 | 3.1592 | 3.1119 | 3.0691 | 3.0362 | 3.0028 | 2.9732 | 2.9463 | 2.9177 | 2.8861 | 2.8509 | 2.8141 | 2.7753 | 2.737 | TD AM | A7 | Perivale | PERI_H | 0.016057 | 0.02199 | 0.051012 | 0.074828 | 0.098324 | 0.12155 | 0.14835 | 0.17977 | 0.21956 | 0.27319 | 0.34708 | 0.44478 | 0.56482 | 0.70945 | 0.88009 | 1.0741 | 1.2855 | 1.5058 | 1.7223 | 1.9248 | 2.1025 | 2.2526 | 2.3919 | 2.4 | TD AM | A7 | Perivale | PERI_H | 6.7513 | 6.6913 | 6.6961 | 6.7279 | 6.6636 | 6.5973 | 6.5297 | 6.4628 | 6.3959 | 6.3258 | 6.2551 | 6.1819 | 6.1093 | 6.0511 | 6.0339 | 6.0144 | 5.9966 | 5.9796 | 5.9634 | 5.9464 | 5.9309 | 5.918 | 5.903 | 5.8875 | TD AM | A7 | Perivale | PERI_H | 6.1032 | 6.0468 | 6.0101 | 6.0052 | 5.9785 | 5.9555 | 5.9309 | 5.9107 | 5.8922 | 5.8793 | 5.8721 | 5.8746 | 5.8762 | 5.8049 | 5.8114 | 5.8209 | 5.8297 | 5.8418 | 5.855 | 5.8708 | 5.8878 | 5.9019 | 5.9118 | 5.9197 | TD AM | A7 | Perivale | PERI_H | 0.0065624 | 8.0065e-08 | 2.3716e-07 | 6.7197e-07 | 5.0575e-06 | 2.2121e-05 | 5.5428e-05 | 0.00012534 | 0.00023677 | 0.0004991 | 0.0008748 | 0.0014683 | 0.0021711 | 0.0030698 | 0.0041364 | 0.0052841 | 0.006407 | 0.0080378 | 0.0098584 | 0.013075 | 0.016157 | 0.019235 | 0.022994 | 0.026533 | TD AM | A7 | Perivale | PERI_H | 0 | 0.0021585 | 0.0043749 | 0.0072149 | 0.01103 | 0.015572 | 0.02031 | 0.026883 | 0.032159 | 0.039079 | 0.04655 | 0.057416 | 0.065072 | 0.07472 | 0.082991 | 0.09153 | 0.10093 | 0.11071 | 0.12082 | 0.13126 | 0.14187 | 0.15056 | 0.15606 | 0.16271
TD AM | P3 | Pitsmoor | PITS_3 | 2.419 | 2.3909 | 2.3294 | 2.2747 | 2.2175 | 2.1585 | 2.0963 | 2.0396 | 1.9882 | 1.9423 | 1.9033 | 1.8727 | 1.8447 | 1.8193 | 1.7998 | 1.78 | 1.7625 | 1.7465 | 1.7296 | 1.7108 | 1.69 | 1.6682 | 1.6452 | 1.6225 | TD AM | P3 | Pitsmoor | PITS_3 | 0.0045834 | 0.0077194 | 0.021735 | 0.038223 | 0.05944 | 0.085686 | 0.11976 | 0.1625 | 0.21626 | 0.28398 | 0.36747 | 0.47091 | 0.598 | 0.75113 | 0.9318 | 1.1372 | 1.361 | 1.5943 | 1.8235 | 2.0379 | 2.226 | 2.385 | 2.5324 | 2.541 | TD AM | P3 | Pitsmoor | PITS_3 | 8.4077 | 8.3329 | 8.3389 | 8.3785 | 8.2984 | 8.2159 | 8.1316 | 8.0484 | 7.9651 | 7.8778 | 7.7898 | 7.6985 | 7.6081 | 7.5357 | 7.5142 | 7.4899 | 7.4679 | 7.4466 | 7.4265 | 7.4053 | 7.386 | 7.37 | 7.3512 | 7.332 | TD AM | P3 | Pitsmoor | PITS_3 | 7.6006 | 7.5304 | 7.4846 | 7.4785 | 7.4453 | 7.4166 | 7.386 | 7.3609 | 7.3378 | 7.3217 | 7.3127 | 7.3159 | 7.3178 | 7.2291 | 7.2371 | 7.249 | 7.26 | 7.275 | 7.2915 | 7.3111 | 7.3323 | 7.3498 | 7.3622 | 7.372 | TD AM | P3 | Pitsmoor | PITS_3 | 0.0038901 | 4.7462e-08 | 1.4059e-07 | 3.9834e-07 | 2.998e-06 | 1.3113e-05 | 3.2857e-05 | 7.4301e-05 | 0.00014035 | 0.00029586 | 0.00051857 | 0.00087041 | 0.001287 | 0.0018197 | 0.002452 | 0.0031323 | 0.003798 | 0.0047647 | 0.0058439 | 0.0077506 | 0.0095779 | 0.011402 | 0.013631 | 0.015728 | TD AM | P3 | Pitsmoor | PITS_3 | 0 | 0.0012795 | 0.0025934 | 0.0042769 | 0.0065385 | 0.0092311 | 0.012039 | 0.015936 | 0.019064 | 0.023166 | 0.027594 | 0.034036 | 0.038573 | 0.044293 | 0.049196 | 0.054258 | 0.059831 | 0.065629 | 0.071623 | 0.077811 | 0.0841 | 0.08925 | 0.092509 | 0.096449
TD AM | P2 | Poppleton | POPP_3 | 6.691 | 6.6132 | 6.4433 | 6.2919 | 6.1338 | 5.9706 | 5.7983 | 5.6416 | 5.4994 | 5.3725 | 5.2645 | 5.18 | 5.1026 | 5.0323 | 4.9784 | 4.9237 | 4.8751 | 4.8309 | 4.784 | 4.7323 | 4.6746 | 4.6143 | 4.5506 | 4.4878 | TD AM | P2 | Poppleton | POPP_3 | 0.040354 | 0.066712 | 0.18513 | 0.32188 | 0.49608 | 0.71012 | 0.98715 | 1.3342 | 1.7706 | 2.3213 | 3.0022 | 3.8473 | 4.8857 | 6.1367 | 7.6128 | 9.2905 | 11.1196 | 13.0254 | 14.898 | 16.6496 | 18.1865 | 19.485 | 20.69 | 20.7602 | TD AM | P2 | Poppleton | POPP_3 | 8.5447 | 8.4687 | 8.4748 | 8.515 | 8.4336 | 8.3498 | 8.2642 | 8.1796 | 8.0949 | 8.0062 | 7.9167 | 7.824 | 7.7321 | 7.6585 | 7.6367 | 7.612 | 7.5896 | 7.568 | 7.5475 | 7.526 | 7.5064 | 7.4901 | 7.471 | 7.4515 | TD AM | P2 | Poppleton | POPP_3 | 7.7244 | 7.6531 | 7.6066 | 7.6004 | 7.5667 | 7.5375 | 7.5064 | 7.4808 | 7.4574 | 7.4411 | 7.4319 | 7.4351 | 7.4371 | 7.3469 | 7.3551 | 7.3671 | 7.3783 | 7.3936 | 7.4103 | 7.4303 | 7.4518 | 7.4696 | 7.4822 | 7.4922 | TD AM | P2 | Poppleton | POPP_3 | 0.01076 | 0.023402 | 0.033666 | 0.047175 | 0.089485 | 0.14245 | 0.19033 | 0.246 | 0.29776 | 0.37527 | 0.44416 | 0.52023 | 0.5841 | 0.64502 | 0.70227 | 0.75095 | 0.78929 | 0.83927 | 0.88477 | 0.9502 | 1.0003 | 1.0514 | 1.0952 | 1.1343 | TD AM | P2 | Poppleton | POPP_3 | 0 | 0.0035391 | 0.0071734 | 0.01183 | 0.018086 | 0.025533 | 0.033301 | 0.044079 | 0.052731 | 0.064077 | 0.076326 | 0.094144 | 0.1067 | 0.12252 | 0.13608 | 0.15008 | 0.1655 | 0.18153 | 0.19811 | 0.21523 | 0.23262 | 0.24687 | 0.25588 | 0.26678
TD AM | H1 | Pyle | PYLE_1 | 25.5815 | 25.284 | 24.6345 | 24.0558 | 23.4512 | 22.8271 | 22.1686 | 21.5693 | 21.0257 | 20.5406 | 20.1278 | 19.8045 | 19.5085 | 19.24 | 19.0338 | 18.8245 | 18.6389 | 18.4697 | 18.2906 | 18.0927 | 17.8723 | 17.6415 | 17.3983 | 17.1579 | TD AM | H1 | Pyle | PYLE_1 | 0.024138 | 0.041647 | 0.1194 | 0.21291 | 0.33464 | 0.48636 | 0.68398 | 0.93236 | 1.2446 | 1.6373 | 2.12 | 2.7168 | 3.4501 | 4.3335 | 5.3758 | 6.5604 | 7.8522 | 9.1979 | 10.5203 | 11.7571 | 12.8426 | 13.7593 | 14.6105 | 14.6599 | TD AM | H1 | Pyle | PYLE_1 | 48.4578 | 48.0269 | 48.0613 | 48.2895 | 47.828 | 47.3526 | 46.8668 | 46.3871 | 45.9071 | 45.404 | 44.8965 | 44.3705 | 43.8494 | 43.4322 | 43.3084 | 43.1683 | 43.0412 | 42.9187 | 42.8027 | 42.6806 | 42.5696 | 42.4769 | 42.3688 | 42.258 | TD AM | H1 | Pyle | PYLE_1 | 43.8061 | 43.4014 | 43.1379 | 43.1024 | 42.9113 | 42.746 | 42.5695 | 42.4245 | 42.2914 | 42.199 | 42.1472 | 42.1654 | 42.1764 | 41.6652 | 41.7112 | 41.7797 | 41.8429 | 41.9296 | 42.0247 | 42.1379 | 42.2601 | 42.361 | 42.4323 | 42.4888 | TD AM | H1 | Pyle | PYLE_1 | 0.041139 | 0.089474 | 0.12871 | 0.18036 | 0.34213 | 0.54464 | 0.72767 | 0.94054 | 1.1384 | 1.4347 | 1.6981 | 1.989 | 2.2332 | 2.4661 | 2.685 | 2.8711 | 3.0177 | 3.2088 | 3.3827 | 3.6329 | 3.8246 | 4.0197 | 4.1874 | 4.3368 | TD AM | H1 | Pyle | PYLE_1 | 0 | 0.013531 | 0.027426 | 0.045229 | 0.069146 | 0.097621 | 0.12732 | 0.16853 | 0.2016 | 0.24498 | 0.29182 | 0.35994 | 0.40793 | 0.46841 | 0.52026 | 0.57379 | 0.63273 | 0.69404 | 0.75743 | 0.82288 | 0.88938 | 0.94385 | 0.97831 | 1.02
TD AM | N1 | Rainhill | RAIN_1 | 33.884 | 33.49 | 32.6297 | 31.8632 | 31.0624 | 30.2357 | 29.3635 | 28.5697 | 27.8496 | 27.2071 | 26.6604 | 26.2321 | 25.84 | 25.4845 | 25.2112 | 24.9341 | 24.6882 | 24.4642 | 24.2268 | 23.9648 | 23.6728 | 23.3672 | 23.0449 | 22.7266 | TD AM | N1 | Rainhill | RAIN_1 | 0.047972 | 0.083883 | 0.24284 | 0.43615 | 0.68929 | 1.006 | 1.4191 | 1.9388 | 2.5922 | 3.4131 | 4.4206 | 5.6649 | 7.1939 | 9.0359 | 11.2093 | 13.6796 | 16.3728 | 19.1789 | 21.9364 | 24.5153 | 26.7787 | 28.6902 | 30.4646 | 30.568 | TD AM | N1 | Rainhill | RAIN_1 | 59.61 | 59.0799 | 59.1223 | 59.403 | 58.8352 | 58.2504 | 57.6528 | 57.0627 | 56.4723 | 55.8534 | 55.2291 | 54.582 | 53.941 | 53.4278 | 53.2755 | 53.1031 | 52.9468 | 52.7961 | 52.6534 | 52.5032 | 52.3666 | 52.2526 | 52.1197 | 51.9833 | TD AM | N1 | Rainhill | RAIN_1 | 53.8877 | 53.3899 | 53.0657 | 53.022 | 52.7869 | 52.5837 | 52.3665 | 52.1882 | 52.0244 | 51.9108 | 51.847 | 51.8695 | 51.883 | 51.2541 | 51.3107 | 51.3949 | 51.4727 | 51.5794 | 51.6964 | 51.8356 | 51.986 | 52.1101 | 52.1977 | 52.2673 | TD AM | N1 | Rainhill | RAIN_1 | 0.054491 | 0.11851 | 0.17049 | 0.2389 | 0.45316 | 0.7214 | 0.96384 | 1.2458 | 1.5079 | 1.9004 | 2.2493 | 2.6345 | 2.9579 | 3.2665 | 3.5564 | 3.8029 | 3.9971 | 4.2502 | 4.4806 | 4.8119 | 5.0659 | 5.3244 | 5.5465 | 5.7443 | TD AM | N1 | Rainhill | RAIN_1 | 0 | 0.017923 | 0.036327 | 0.059909 | 0.091588 | 0.1293 | 0.16864 | 0.22322 | 0.26704 | 0.32449 | 0.38652 | 0.47676 | 0.54032 | 0.62043 | 0.68912 | 0.76002 | 0.83809 | 0.9193 | 1.0033 | 1.0899 | 1.178 | 1.2502 | 1.2958 | 1.351
TD AM | H6 | Rassau | RASS_1 | 17.5197 | 17.316 | 16.8711 | 16.4748 | 16.0608 | 15.6333 | 15.1824 | 14.7719 | 14.3996 | 14.0674 | 13.7847 | 13.5633 | 13.3605 | 13.1767 | 13.0354 | 12.8921 | 12.765 | 12.6492 | 12.5264 | 12.3909 | 12.24 | 12.082 | 11.9153 | 11.7507 | TD AM | H6 | Rassau | RASS_1 | 0.041495 | 0.070919 | 0.20191 | 0.35812 | 0.5606 | 0.81226 | 1.1396 | 1.5508 | 2.0679 | 2.7185 | 3.519 | 4.5097 | 5.7268 | 7.1932 | 8.9234 | 10.89 | 13.0339 | 15.2677 | 17.4628 | 19.5158 | 21.3178 | 22.8393 | 24.252 | 24.3341 | TD AM | H6 | Rassau | RASS_1 | 27.0459 | 26.8054 | 26.8246 | 26.952 | 26.6944 | 26.4291 | 26.1579 | 25.8902 | 25.6223 | 25.3415 | 25.0582 | 24.7647 | 24.4738 | 24.241 | 24.1718 | 24.0936 | 24.0227 | 23.9544 | 23.8896 | 23.8214 | 23.7595 | 23.7078 | 23.6474 | 23.5856 | TD AM | H6 | Rassau | RASS_1 | 24.4496 | 24.2238 | 24.0767 | 24.0569 | 23.9502 | 23.858 | 23.7594 | 23.6785 | 23.6042 | 23.5527 | 23.5237 | 23.5339 | 23.5401 | 23.2547 | 23.2804 | 23.3186 | 23.3539 | 23.4023 | 23.4554 | 23.5186 | 23.5868 | 23.6431 | 23.6828 | 23.7144 | TD AM | H6 | Rassau | RASS_1 | 0.028174 | 0.061277 | 0.08815 | 0.12352 | 0.23431 | 0.373 | 0.49835 | 0.64414 | 0.77965 | 0.9826 | 1.163 | 1.3622 | 1.5294 | 1.6889 | 1.8388 | 1.9663 | 2.0667 | 2.1975 | 2.3167 | 2.488 | 2.6193 | 2.753 | 2.8678 | 2.9701 | TD AM | H6 | Rassau | RASS_1 | 0 | 0.0092669 | 0.018783 | 0.030976 | 0.047355 | 0.066857 | 0.087195 | 0.11542 | 0.13807 | 0.16778 | 0.19985 | 0.24651 | 0.27937 | 0.32079 | 0.35631 | 0.39297 | 0.43333 | 0.47532 | 0.51874 | 0.56356 | 0.6091 | 0.6464 | 0.67 | 0.69854
TD AM | L7 | Ratcliffe | RATS_1 | 46.9299 | 46.3841 | 45.1925 | 44.1309 | 43.0219 | 41.8768 | 40.6689 | 39.5694 | 38.5721 | 37.6822 | 36.925 | 36.3319 | 35.7888 | 35.2963 | 34.9179 | 34.5341 | 34.1935 | 33.8832 | 33.5545 | 33.1915 | 32.7871 | 32.3639 | 31.9175 | 31.4766 | TD AM | L7 | Ratcliffe | RATS_1 | 0.12057 | 0.2 | 0.55652 | 0.96967 | 1.497 | 2.1458 | 2.986 | 4.0388 | 5.3628 | 7.0329 | 9.0967 | 11.6575 | 14.8038 | 18.5944 | 23.0668 | 28.1502 | 33.6925 | 39.4669 | 45.1414 | 50.448 | 55.1061 | 59.0397 | 62.6911 | 62.9034 | TD AM | L7 | Ratcliffe | RATS_1 | 69.9248 | 69.303 | 69.3527 | 69.682 | 69.016 | 68.33 | 67.629 | 66.9367 | 66.2441 | 65.5181 | 64.7858 | 64.0268 | 63.2749 | 62.6729 | 62.4942 | 62.292 | 62.1086 | 61.9319 | 61.7644 | 61.5882 | 61.4281 | 61.2943 | 61.1384 | 60.9785 | TD AM | L7 | Ratcliffe | RATS_1 | 63.2123 | 62.6284 | 62.2481 | 62.1969 | 61.9211 | 61.6827 | 61.4279 | 61.2187 | 61.0266 | 60.8933 | 60.8185 | 60.8449 | 60.8607 | 60.123 | 60.1894 | 60.2882 | 60.3795 | 60.5046 | 60.6418 | 60.8052 | 60.9815 | 61.1271 | 61.2299 | 61.3115 | TD AM | L7 | Ratcliffe | RATS_1 | 0.075471 | 0.16414 | 0.23613 | 0.33088 | 0.62764 | 0.99915 | 1.3349 | 1.7255 | 2.0884 | 2.6321 | 3.1153 | 3.6488 | 4.0968 | 4.5241 | 4.9256 | 5.2671 | 5.536 | 5.8865 | 6.2057 | 6.6646 | 7.0163 | 7.3743 | 7.6819 | 7.9559 | TD AM | L7 | Ratcliffe | RATS_1 | 0 | 0.024823 | 0.050313 | 0.082974 | 0.12685 | 0.17909 | 0.23357 | 0.30917 | 0.36985 | 0.44943 | 0.53534 | 0.66031 | 0.74835 | 0.85931 | 0.95444 | 1.0526 | 1.1608 | 1.2732 | 1.3895 | 1.5096 | 1.6316 | 1.7315 | 1.7947 | 1.8712
TD AM | C5 | Rayleigh | RAYL_1 | 49.0628 | 48.4923 | 47.2465 | 46.1367 | 44.9772 | 43.7801 | 42.5173 | 41.3678 | 40.3252 | 39.3949 | 38.6032 | 37.9831 | 37.4153 | 36.9005 | 36.5049 | 36.1036 | 35.7475 | 35.4231 | 35.0795 | 34.7001 | 34.2773 | 33.8348 | 33.3682 | 32.9072 | TD AM | C5 | Rayleigh | RAYL_1 | 0.085301 | 0.14314 | 0.4019 | 0.70524 | 1.0949 | 1.5762 | 2.2007 | 2.984 | 3.9691 | 5.2104 | 6.7416 | 8.6393 | 10.971 | 13.7802 | 17.0948 | 20.8621 | 24.9694 | 29.2488 | 33.4541 | 37.387 | 40.8386 | 43.754 | 46.4601 | 46.6173 | TD AM | C5 | Rayleigh | RAYL_1 | 57.5049 | 56.9935 | 57.0344 | 57.3052 | 56.7575 | 56.1934 | 55.6169 | 55.0476 | 54.478 | 53.8809 | 53.2787 | 52.6545 | 52.0361 | 51.541 | 51.3941 | 51.2278 | 51.077 | 50.9317 | 50.794 | 50.649 | 50.5173 | 50.4074 | 50.2791 | 50.1476 | TD AM | C5 | Rayleigh | RAYL_1 | 51.9847 | 51.5044 | 51.1917 | 51.1496 | 50.9228 | 50.7267 | 50.5172 | 50.3452 | 50.1872 | 50.0776 | 50.0161 | 50.0377 | 50.0508 | 49.4441 | 49.4987 | 49.58 | 49.655 | 49.7579 | 49.8708 | 50.0051 | 50.1501 | 50.2699 | 50.3544 | 50.4215 | TD AM | C5 | Rayleigh | RAYL_1 | 0.078901 | 0.1716 | 0.24686 | 0.34592 | 0.65616 | 1.0446 | 1.3956 | 1.8039 | 2.1834 | 2.7517 | 3.2569 | 3.8147 | 4.283 | 4.7297 | 5.1495 | 5.5064 | 5.7876 | 6.1541 | 6.4877 | 6.9675 | 7.3352 | 7.7095 | 8.0311 | 8.3175 | TD AM | C5 | Rayleigh | RAYL_1 | 0 | 0.025951 | 0.0526 | 0.086745 | 0.13262 | 0.18723 | 0.24418 | 0.32322 | 0.38666 | 0.46986 | 0.55967 | 0.69033 | 0.78236 | 0.89836 | 0.99782 | 1.1005 | 1.2135 | 1.3311 | 1.4527 | 1.5782 | 1.7057 | 1.8102 | 1.8763 | 1.9562
TD AM | A1 | Redbridge | REBR_3 | 13.5326 | 13.3753 | 13.0317 | 12.7255 | 12.4057 | 12.0755 | 11.7272 | 11.4102 | 11.1226 | 10.866 | 10.6476 | 10.4766 | 10.32 | 10.178 | 10.0689 | 9.9582 | 9.86 | 9.7705 | 9.6757 | 9.5711 | 9.4544 | 9.3324 | 9.2037 | 9.0765 | TD AM | A1 | Redbridge | REBR_3 | 0.017884 | 0.029609 | 0.082262 | 0.14316 | 0.2208 | 0.31624 | 0.43981 | 0.59461 | 0.78931 | 1.0349 | 1.3386 | 1.7154 | 2.1783 | 2.7361 | 3.3942 | 4.1422 | 4.9578 | 5.8075 | 6.6425 | 7.4233 | 8.1087 | 8.6875 | 9.2248 | 9.2561 | TD AM | A1 | Redbridge | REBR_3 | 13.102 | 12.9855 | 12.9948 | 13.0565 | 12.9317 | 12.8032 | 12.6718 | 12.5421 | 12.4124 | 12.2763 | 12.1391 | 11.9969 | 11.856 | 11.7432 | 11.7097 | 11.6718 | 11.6375 | 11.6044 | 11.573 | 11.54 | 11.51 | 11.4849 | 11.4557 | 11.4257 | TD AM | A1 | Redbridge | REBR_3 | 11.8443 | 11.7349 | 11.6636 | 11.654 | 11.6023 | 11.5577 | 11.5099 | 11.4707 | 11.4347 | 11.4098 | 11.3957 | 11.4007 | 11.4037 | 11.2654 | 11.2779 | 11.2964 | 11.3135 | 11.3369 | 11.3626 | 11.3932 | 11.4263 | 11.4536 | 11.4728 | 11.4881 | TD AM | A1 | Redbridge | REBR_3 | 0.021763 | 0.0067968 | 0.009778 | 0.013703 | 0.026003 | 0.041435 | 0.055433 | 0.071802 | 0.087149 | 0.1104 | 0.13148 | 0.15526 | 0.1758 | 0.19605 | 0.2157 | 0.2331 | 0.24743 | 0.26657 | 0.28496 | 0.3131 | 0.33641 | 0.35998 | 0.38339 | 0.40478 | TD AM | A1 | Redbridge | REBR_3 | 0 | 0.007158 | 0.014508 | 0.023926 | 0.036578 | 0.051642 | 0.067351 | 0.089151 | 0.10665 | 0.1296 | 0.15437 | 0.19041 | 0.21579 | 0.24779 | 0.27522 | 0.30354 | 0.33472 | 0.36715 | 0.40068 | 0.4353 | 0.47048 | 0.4993 | 0.51753 | 0.53957
TD AM | C7 | Richborough | RICH1 | 14.4026 | 14.2351 | 13.8694 | 13.5436 | 13.2033 | 12.8519 | 12.4811 | 12.1437 | 11.8376 | 11.5646 | 11.3321 | 11.1501 | 10.9834 | 10.8323 | 10.7162 | 10.5984 | 10.4939 | 10.3986 | 10.2978 | 10.1864 | 10.0623 | 9.9324 | 9.7954 | 9.6601 | TD AM | C7 | Richborough | RICH1 | 0.020129 | 0.033186 | 0.091895 | 0.1595 | 0.24548 | 0.35101 | 0.48753 | 0.65851 | 0.87354 | 1.1449 | 1.4806 | 1.8975 | 2.4096 | 3.0266 | 3.7545 | 4.582 | 5.4841 | 6.424 | 7.3476 | 8.2114 | 8.9694 | 9.6096 | 10.204 | 10.2387 | TD AM | C7 | Richborough | RICH1 | 19.7473 | 19.5717 | 19.5857 | 19.6787 | 19.4906 | 19.2969 | 19.0989 | 18.9034 | 18.7078 | 18.5028 | 18.296 | 18.0817 | 17.8693 | 17.6993 | 17.6488 | 17.5917 | 17.5399 | 17.49 | 17.4427 | 17.393 | 17.3477 | 17.31 | 17.2659 | 17.2208 | TD AM | C7 | Richborough | RICH1 | 17.8516 | 17.6867 | 17.5793 | 17.5649 | 17.487 | 17.4196 | 17.3477 | 17.2886 | 17.2344 | 17.1967 | 17.1756 | 17.183 | 17.1875 | 16.9792 | 16.998 | 17.0258 | 17.0516 | 17.0869 | 17.1257 | 17.1718 | 17.2216 | 17.2628 | 17.2918 | 17.3148 | TD AM | C7 | Richborough | RICH1 | 0.023162 | 0.050374 | 0.072467 | 0.10155 | 0.19262 | 0.30664 | 0.40969 | 0.52953 | 0.64094 | 0.80777 | 0.95607 | 1.1198 | 1.2573 | 1.3884 | 1.5117 | 1.6164 | 1.699 | 1.8066 | 1.9045 | 2.0453 | 2.1533 | 2.2631 | 2.3576 | 2.4416 | TD AM | C7 | Richborough | RICH1 | 0 | 0.0076181 | 0.015441 | 0.025464 | 0.03893 | 0.054962 | 0.071681 | 0.094882 | 0.1135 | 0.13793 | 0.16429 | 0.20265 | 0.22967 | 0.26372 | 0.29291 | 0.32305 | 0.35624 | 0.39075 | 0.42644 | 0.46329 | 0.50073 | 0.5314 | 0.5508 | 0.57426
TD AM | Q8 | Robin Rigg | RRIG | 22.9038 | 22.6374 | 22.0559 | 21.5378 | 20.9965 | 20.4377 | 19.8481 | 19.3115 | 18.8248 | 18.3905 | 18.021 | 17.7315 | 17.4664 | 17.2261 | 17.0414 | 16.8541 | 16.6879 | 16.5364 | 16.376 | 16.1989 | 16.0015 | 15.7949 | 15.5771 | 15.3619 | TD AM | Q8 | Robin Rigg | RRIG | 0.023753 | 0.040526 | 0.11523 | 0.20417 | 0.31936 | 0.46244 | 0.64854 | 0.88225 | 1.1761 | 1.5459 | 2.0011 | 2.5644 | 3.2565 | 4.0905 | 5.0743 | 6.1925 | 7.4117 | 8.6819 | 9.9302 | 11.0976 | 12.1221 | 12.9873 | 13.7906 | 13.8376 | TD AM | Q8 | Robin Rigg | RRIG | 45.0044 | 44.6042 | 44.6362 | 44.8481 | 44.4195 | 43.978 | 43.5268 | 43.0812 | 42.6355 | 42.1682 | 41.6969 | 41.2084 | 40.7244 | 40.337 | 40.222 | 40.0918 | 39.9738 | 39.8601 | 39.7523 | 39.6389 | 39.5358 | 39.4497 | 39.3494 | 39.2464 | TD AM | Q8 | Robin Rigg | RRIG | 40.6842 | 40.3083 | 40.0636 | 40.0306 | 39.8531 | 39.6997 | 39.5357 | 39.4011 | 39.2774 | 39.1916 | 39.1435 | 39.1605 | 39.1707 | 38.6958 | 38.7386 | 38.8022 | 38.8609 | 38.9414 | 39.0298 | 39.1349 | 39.2484 | 39.3421 | 39.4083 | 39.4608 | TD AM | Q8 | Robin Rigg | RRIG | 0.036833 | 0.080108 | 0.11524 | 0.16149 | 0.30631 | 0.48763 | 0.6515 | 0.84209 | 1.0193 | 1.2846 | 1.5204 | 1.7808 | 1.9994 | 2.208 | 2.4039 | 2.5705 | 2.7018 | 2.8729 | 3.0286 | 3.2526 | 3.4243 | 3.599 | 3.7491 | 3.8828 | TD AM | Q8 | Robin Rigg | RRIG | 0 | 0.012115 | 0.024555 | 0.040495 | 0.061908 | 0.087403 | 0.11399 | 0.15089 | 0.1805 | 0.21934 | 0.26127 | 0.32226 | 0.36523 | 0.41938 | 0.46581 | 0.51373 | 0.5665 | 0.6214 | 0.67815 | 0.73675 | 0.79628 | 0.84505 | 0.87591 | 0.91322
TD AM | N4 | Rochdale | ROCH_1 | 12.2877 | 12.1448 | 11.8328 | 11.5549 | 11.2645 | 10.9647 | 10.6484 | 10.3605 | 10.0994 | 9.8664 | 9.6681 | 9.5128 | 9.3706 | 9.2417 | 9.1426 | 9.0421 | 8.9529 | 8.8717 | 8.7856 | 8.6906 | 8.5847 | 8.4739 | 8.357 | 8.2416 | TD AM | N4 | Rochdale | ROCH_1 | 0.023706 | 0.038982 | 0.10772 | 0.18665 | 0.2869 | 0.4098 | 0.56873 | 0.76771 | 1.018 | 1.3339 | 1.7249 | 2.2105 | 2.8071 | 3.5258 | 4.3739 | 5.3378 | 6.3887 | 7.4837 | 8.5596 | 9.5659 | 10.449 | 11.195 | 11.8873 | 11.9277 | TD AM | N4 | Rochdale | ROCH_1 | 19.7417 | 19.5662 | 19.5802 | 19.6732 | 19.4851 | 19.2915 | 19.0936 | 18.8981 | 18.7026 | 18.4976 | 18.2909 | 18.0766 | 17.8643 | 17.6943 | 17.6439 | 17.5868 | 17.535 | 17.4851 | 17.4378 | 17.3881 | 17.3429 | 17.3051 | 17.2611 | 17.2159 | TD AM | N4 | Rochdale | ROCH_1 | 17.8466 | 17.6817 | 17.5744 | 17.5599 | 17.4821 | 17.4147 | 17.3428 | 17.2838 | 17.2295 | 17.1919 | 17.1708 | 17.1782 | 17.1827 | 16.9744 | 16.9932 | 17.0211 | 17.0468 | 17.0821 | 17.1209 | 17.167 | 17.2168 | 17.2579 | 17.2869 | 17.31 | TD AM | N4 | Rochdale | ROCH_1 | 0.019761 | 0.042977 | 0.061826 | 0.086636 | 0.16434 | 0.26161 | 0.34953 | 0.45178 | 0.54682 | 0.68916 | 0.81568 | 0.95537 | 1.0727 | 1.1846 | 1.2897 | 1.3791 | 1.4495 | 1.5413 | 1.6248 | 1.745 | 1.8371 | 1.9308 | 2.0114 | 2.0831 | TD AM | N4 | Rochdale | ROCH_1 | 0 | 0.0064995 | 0.013174 | 0.021725 | 0.033213 | 0.046891 | 0.061156 | 0.080949 | 0.096838 | 0.11767 | 0.14017 | 0.17289 | 0.19594 | 0.22499 | 0.2499 | 0.27561 | 0.30392 | 0.33337 | 0.36382 | 0.39526 | 0.4272 | 0.45336 | 0.46992 | 0.48993
TD AM | L5 | Rugeley | RUGEB1 | 15.2694 | 15.0919 | 14.7042 | 14.3588 | 13.9979 | 13.6253 | 13.2323 | 12.8746 | 12.5501 | 12.2606 | 12.0142 | 11.8212 | 11.6445 | 11.4843 | 11.3611 | 11.2363 | 11.1254 | 11.0245 | 10.9175 | 10.7994 | 10.6679 | 10.5301 | 10.3849 | 10.2415 | TD AM | L5 | Rugeley | RUGEB1 | 0.02941 | 0.049057 | 0.1371 | 0.2397 | 0.37106 | 0.533 | 0.74292 | 1.0061 | 1.337 | 1.7543 | 2.2694 | 2.9083 | 3.6932 | 4.6389 | 5.7547 | 7.0229 | 8.4056 | 9.8462 | 11.2618 | 12.5857 | 13.7477 | 14.7291 | 15.64 | 15.6931 | TD AM | L5 | Rugeley | RUGEB1 | 21.9396 | 21.7445 | 21.7601 | 21.8634 | 21.6544 | 21.4392 | 21.2192 | 21.002 | 20.7847 | 20.5569 | 20.3272 | 20.089 | 19.8531 | 19.6642 | 19.6081 | 19.5447 | 19.4872 | 19.4317 | 19.3792 | 19.3239 | 19.2736 | 19.2317 | 19.1828 | 19.1326 | TD AM | L5 | Rugeley | RUGEB1 | 19.8335 | 19.6502 | 19.5309 | 19.5149 | 19.4283 | 19.3535 | 19.2736 | 19.208 | 19.1477 | 19.1059 | 19.0824 | 19.0907 | 19.0956 | 18.8642 | 18.885 | 18.916 | 18.9446 | 18.9839 | 19.027 | 19.0782 | 19.1335 | 19.1792 | 19.2115 | 19.2371 | TD AM | L5 | Rugeley | RUGEB1 | 0.024556 | 0.053406 | 0.076828 | 0.10766 | 0.20421 | 0.32509 | 0.43434 | 0.56141 | 0.67951 | 0.85639 | 1.0136 | 1.1872 | 1.333 | 1.472 | 1.6026 | 1.7137 | 1.8012 | 1.9153 | 2.0191 | 2.1684 | 2.2829 | 2.3994 | 2.4995 | 2.5886 | TD AM | L5 | Rugeley | RUGEB1 | 0 | 0.0080766 | 0.01637 | 0.026997 | 0.041273 | 0.05827 | 0.075996 | 0.10059 | 0.12034 | 0.14623 | 0.17418 | 0.21484 | 0.24349 | 0.27959 | 0.31054 | 0.34249 | 0.37768 | 0.41427 | 0.45211 | 0.49117 | 0.53087 | 0.56338 | 0.58395 | 0.60882
TD AM | A9 | Rye House | RYEH_1 | 32.7639 | 32.3829 | 31.551 | 30.8098 | 30.0355 | 29.2361 | 28.3928 | 27.6252 | 26.9289 | 26.3077 | 25.779 | 25.3649 | 24.9858 | 24.642 | 24.3778 | 24.1098 | 23.872 | 23.6554 | 23.4259 | 23.1725 | 22.8902 | 22.5947 | 22.2831 | 21.9752 | TD AM | A9 | Rye House | RYEH_1 | 0.037384 | 0.062784 | 0.17639 | 0.30967 | 0.48093 | 0.69257 | 0.96721 | 1.3117 | 1.7449 | 2.2907 | 2.964 | 3.7983 | 4.8235 | 6.0585 | 7.5159 | 9.1722 | 10.978 | 12.8595 | 14.7086 | 16.4375 | 17.9548 | 19.2368 | 20.4263 | 20.4959 | TD AM | A9 | Rye House | RYEH_1 | 49.1397 | 48.7027 | 48.7376 | 48.969 | 48.501 | 48.0189 | 47.5263 | 47.0398 | 46.5531 | 46.0429 | 45.5282 | 44.9948 | 44.4664 | 44.0433 | 43.9178 | 43.7757 | 43.6468 | 43.5226 | 43.405 | 43.2811 | 43.1686 | 43.0746 | 42.965 | 42.8526 | TD AM | A9 | Rye House | RYEH_1 | 44.4224 | 44.0121 | 43.7449 | 43.7089 | 43.515 | 43.3475 | 43.1685 | 43.0214 | 42.8864 | 42.7928 | 42.7402 | 42.7587 | 42.7699 | 42.2514 | 42.2981 | 42.3675 | 42.4317 | 42.5196 | 42.616 | 42.7308 | 42.8548 | 42.9571 | 43.0293 | 43.0867 | TD AM | A9 | Rye House | RYEH_1 | 0.052689 | 0.11459 | 0.16485 | 0.231 | 0.43818 | 0.69756 | 0.93198 | 1.2046 | 1.458 | 1.8376 | 2.1749 | 2.5474 | 2.8601 | 3.1585 | 3.4388 | 3.6772 | 3.8649 | 4.1097 | 4.3325 | 4.6529 | 4.8984 | 5.1483 | 5.3631 | 5.5544 | TD AM | A9 | Rye House | RYEH_1 | 0 | 0.01733 | 0.035126 | 0.057928 | 0.08856 | 0.12503 | 0.16306 | 0.21584 | 0.25821 | 0.31377 | 0.37375 | 0.461 | 0.52246 | 0.59992 | 0.66634 | 0.73489 | 0.81038 | 0.88891 | 0.9701 | 1.0539 | 1.1391 | 1.2088 | 1.253 | 1.3064
TD AM | P8 | Saltend North | SALT_1 | 8.3167 | 8.22 | 8.0089 | 7.8207 | 7.6242 | 7.4213 | 7.2072 | 7.0123 | 6.8356 | 6.6779 | 6.5437 | 6.4386 | 6.3424 | 6.2551 | 6.188 | 6.12 | 6.0596 | 6.0047 | 5.9464 | 5.8821 | 5.8104 | 5.7354 | 5.6563 | 5.5782 | TD AM | P8 | Saltend North | SALT_1 | 0.008888 | 0.016156 | 0.048047 | 0.087987 | 0.14106 | 0.20809 | 0.29588 | 0.40655 | 0.54566 | 0.72006 | 0.93328 | 1.196 | 1.5188 | 1.9077 | 2.3665 | 2.8881 | 3.4567 | 4.0491 | 4.6313 | 5.1757 | 5.6536 | 6.0571 | 6.4317 | 6.4536 | TD AM | P8 | Saltend North | SALT_1 | 18.5242 | 18.3595 | 18.3727 | 18.4599 | 18.2835 | 18.1017 | 17.916 | 17.7326 | 17.5492 | 17.3568 | 17.1628 | 16.9618 | 16.7626 | 16.6031 | 16.5557 | 16.5022 | 16.4536 | 16.4068 | 16.3624 | 16.3157 | 16.2733 | 16.2379 | 16.1966 | 16.1542 | TD AM | P8 | Saltend North | SALT_1 | 16.746 | 16.5913 | 16.4906 | 16.477 | 16.4039 | 16.3408 | 16.2733 | 16.2178 | 16.167 | 16.1316 | 16.1118 | 16.1188 | 16.123 | 15.9276 | 15.9452 | 15.9713 | 15.9955 | 16.0287 | 16.065 | 16.1083 | 16.155 | 16.1936 | 16.2208 | 16.2424 | TD AM | P8 | Saltend North | SALT_1 | 0.013375 | 0.010532 | 0.015152 | 0.021232 | 0.04028 | 0.06414 | 0.085729 | 0.11088 | 0.13431 | 0.16954 | 0.20103 | 0.23604 | 0.2657 | 0.29429 | 0.32143 | 0.34483 | 0.36355 | 0.38816 | 0.41101 | 0.44464 | 0.47122 | 0.49819 | 0.52281 | 0.54499 | TD AM | P8 | Saltend North | SALT_1 | 0 | 0.0043991 | 0.0089163 | 0.014704 | 0.02248 | 0.031738 | 0.041392 | 0.054789 | 0.065543 | 0.079646 | 0.094871 | 0.11702 | 0.13262 | 0.15228 | 0.16914 | 0.18654 | 0.20571 | 0.22564 | 0.24625 | 0.26752 | 0.28914 | 0.30685 | 0.31806 | 0.3316
TD AM | Q2 | Saltholme | SALH_1 | 22.6326 | 22.3694 | 21.7948 | 21.2828 | 20.7479 | 20.1957 | 19.6132 | 19.0829 | 18.602 | 18.1728 | 17.8076 | 17.5216 | 17.2596 | 17.0222 | 16.8397 | 16.6545 | 16.4903 | 16.3406 | 16.1821 | 16.0071 | 15.8121 | 15.6079 | 15.3927 | 15.18 | TD AM | Q2 | Saltholme | SALH_1 | 0.014162 | 0.026314 | 0.0794 | 0.14688 | 0.2372 | 0.35177 | 0.50214 | 0.69186 | 0.93031 | 1.229 | 1.5934 | 2.042 | 2.5931 | 3.2571 | 4.0405 | 4.9309 | 5.9017 | 6.9132 | 7.9073 | 8.8368 | 9.6528 | 10.3417 | 10.9813 | 11.0185 | TD AM | Q2 | Saltholme | SALH_1 | 54.8529 | 54.3651 | 54.4041 | 54.6624 | 54.1399 | 53.6018 | 53.0519 | 52.5089 | 51.9656 | 51.396 | 50.8216 | 50.2262 | 49.6363 | 49.1641 | 49.0239 | 48.8653 | 48.7214 | 48.5828 | 48.4515 | 48.3132 | 48.1876 | 48.0827 | 47.9603 | 47.8349 | TD AM | Q2 | Saltholme | SALH_1 | 49.5872 | 49.1292 | 48.8309 | 48.7907 | 48.5743 | 48.3873 | 48.1875 | 48.0234 | 47.8727 | 47.7681 | 47.7094 | 47.7301 | 47.7425 | 47.1638 | 47.2159 | 47.2934 | 47.365 | 47.4631 | 47.5708 | 47.6989 | 47.8373 | 47.9515 | 48.0321 | 48.0962 | TD AM | Q2 | Saltholme | SALH_1 | 0.036397 | 0.033735 | 0.04853 | 0.068006 | 0.12901 | 0.20542 | 0.27453 | 0.35502 | 0.42997 | 0.54253 | 0.64304 | 0.75458 | 0.84888 | 0.93957 | 1.0255 | 1.0993 | 1.1582 | 1.2354 | 1.3068 | 1.4113 | 1.4934 | 1.5768 | 1.652 | 1.7196 | TD AM | Q2 | Saltholme | SALH_1 | 0 | 0.011971 | 0.024264 | 0.040015 | 0.061175 | 0.086368 | 0.11264 | 0.1491 | 0.17836 | 0.21674 | 0.25818 | 0.31845 | 0.3609 | 0.41441 | 0.46029 | 0.50765 | 0.5598 | 0.61404 | 0.67012 | 0.72802 | 0.78686 | 0.83505 | 0.86554 | 0.9024
TD AM | G7 | Seabank | SEAB1 | 28.3244 | 27.995 | 27.2758 | 26.6351 | 25.9657 | 25.2746 | 24.5456 | 23.882 | 23.2801 | 22.743 | 22.2859 | 21.928 | 21.6002 | 21.303 | 21.0746 | 20.8429 | 20.6374 | 20.4501 | 20.2517 | 20.0326 | 19.7886 | 19.5331 | 19.2637 | 18.9976 | TD AM | G7 | Seabank | SEAB1 | 0.079233 | 0.13125 | 0.36479 | 0.63504 | 0.97971 | 1.4035 | 1.9522 | 2.6397 | 3.5043 | 4.595 | 5.9432 | 7.6162 | 9.6717 | 12.1483 | 15.0704 | 18.3914 | 22.0124 | 25.7849 | 29.4922 | 32.9596 | 36.0024 | 38.5724 | 40.9581 | 41.0968 | TD AM | G7 | Seabank | SEAB1 | 44.9303 | 44.5307 | 44.5626 | 44.7742 | 44.3463 | 43.9055 | 43.4551 | 43.0103 | 42.5652 | 42.0988 | 41.6282 | 41.1405 | 40.6574 | 40.2705 | 40.1557 | 40.0258 | 39.9079 | 39.7944 | 39.6868 | 39.5736 | 39.4707 | 39.3847 | 39.2845 | 39.1818 | TD AM | G7 | Seabank | SEAB1 | 40.6171 | 40.2419 | 39.9976 | 39.9647 | 39.7875 | 39.6343 | 39.4706 | 39.3362 | 39.2127 | 39.1271 | 39.079 | 39.0959 | 39.1061 | 38.6321 | 38.6748 | 38.7383 | 38.7969 | 38.8773 | 38.9655 | 39.0704 | 39.1838 | 39.2773 | 39.3433 | 39.3958 | TD AM | G7 | Seabank | SEAB1 | 0.04555 | 0.033928 | 0.048808 | 0.068395 | 0.12975 | 0.20662 | 0.27618 | 0.35721 | 0.43275 | 0.54631 | 0.64791 | 0.76089 | 0.85669 | 0.94913 | 1.037 | 1.1128 | 1.1735 | 1.2534 | 1.3277 | 1.4372 | 1.524 | 1.612 | 1.6928 | 1.7655 | TD AM | G7 | Seabank | SEAB1 | 0 | 0.014982 | 0.030366 | 0.050079 | 0.07656 | 0.10809 | 0.14097 | 0.1866 | 0.22322 | 0.27125 | 0.3231 | 0.39853 | 0.45167 | 0.51863 | 0.57605 | 0.63532 | 0.70058 | 0.76846 | 0.83865 | 0.91111 | 0.98474 | 1.045 | 1.0832 | 1.1293
TD AM | C4 | Sellindge | SELL_1 | 19.467 | 19.2406 | 18.7463 | 18.306 | 17.8459 | 17.3709 | 16.8699 | 16.4138 | 16.0001 | 15.631 | 15.3169 | 15.0708 | 14.8456 | 14.6413 | 14.4843 | 14.3251 | 14.1838 | 14.0551 | 13.9187 | 13.7682 | 13.6004 | 13.4249 | 13.2397 | 13.0568 | TD AM | C4 | Sellindge | SELL_1 | 0.036058 | 0.060375 | 0.16922 | 0.29655 | 0.45989 | 0.66153 | 0.92307 | 1.251 | 1.6635 | 2.1833 | 2.8248 | 3.6199 | 4.5969 | 5.774 | 7.1628 | 8.7414 | 10.4624 | 12.2555 | 14.0177 | 15.6652 | 17.1118 | 18.3331 | 19.4671 | 19.533 | TD AM | C4 | Sellindge | SELL_1 | 25.6967 | 25.4682 | 25.4865 | 25.6075 | 25.3627 | 25.1107 | 24.8531 | 24.5986 | 24.3441 | 24.0773 | 23.8082 | 23.5293 | 23.253 | 23.0317 | 22.9661 | 22.8917 | 22.8243 | 22.7594 | 22.6979 | 22.6331 | 22.5743 | 22.5251 | 22.4678 | 22.409 | TD AM | C4 | Sellindge | SELL_1 | 23.23 | 23.0154 | 22.8756 | 22.8568 | 22.7555 | 22.6678 | 22.5742 | 22.4973 | 22.4267 | 22.3778 | 22.3503 | 22.36 | 22.3658 | 22.0947 | 22.1191 | 22.1554 | 22.1889 | 22.2349 | 22.2853 | 22.3454 | 22.4102 | 22.4637 | 22.5014 | 22.5314 | TD AM | C4 | Sellindge | SELL_1 | 0.031306 | 0.068088 | 0.097948 | 0.13725 | 0.26035 | 0.41446 | 0.55374 | 0.71574 | 0.86631 | 1.0918 | 1.2923 | 1.5136 | 1.6994 | 1.8767 | 2.0432 | 2.1848 | 2.2964 | 2.4418 | 2.5742 | 2.7646 | 2.9105 | 3.0589 | 3.1866 | 3.3002 | TD AM | C4 | Sellindge | SELL_1 | 0 | 0.010297 | 0.02087 | 0.034419 | 0.052619 | 0.074288 | 0.096887 | 0.12825 | 0.15342 | 0.18643 | 0.22207 | 0.27391 | 0.31042 | 0.35645 | 0.39591 | 0.43664 | 0.4815 | 0.52815 | 0.57639 | 0.62619 | 0.6768 | 0.71825 | 0.74447 | 0.77618
TD AM | P3 | Sheffield City | SHEC_3 | 6.4943 | 6.4188 | 6.2539 | 6.107 | 5.9535 | 5.7951 | 5.6279 | 5.4758 | 5.3378 | 5.2146 | 5.1098 | 5.0277 | 4.9526 | 4.8844 | 4.8321 | 4.779 | 4.7318 | 4.6889 | 4.6434 | 4.5932 | 4.5372 | 4.4786 | 4.4169 | 4.3559 | TD AM | P3 | Sheffield City | SHEC_3 | 0.012305 | 0.020725 | 0.058352 | 0.10262 | 0.15958 | 0.23004 | 0.32152 | 0.43628 | 0.5806 | 0.7624 | 0.98656 | 1.2643 | 1.6055 | 2.0166 | 2.5016 | 3.053 | 3.654 | 4.2803 | 4.8957 | 5.4712 | 5.9764 | 6.403 | 6.7989 | 6.822 | TD AM | P3 | Sheffield City | SHEC_3 | 16.8693 | 16.7193 | 16.7313 | 16.8107 | 16.65 | 16.4845 | 16.3154 | 16.1484 | 15.9813 | 15.8062 | 15.6295 | 15.4464 | 15.265 | 15.1198 | 15.0766 | 15.0279 | 14.9836 | 14.941 | 14.9006 | 14.8581 | 14.8195 | 14.7872 | 14.7496 | 14.711 | TD AM | P3 | Sheffield City | SHEC_3 | 15.2499 | 15.109 | 15.0173 | 15.0049 | 14.9384 | 14.8809 | 14.8194 | 14.7689 | 14.7226 | 14.6904 | 14.6724 | 14.6788 | 14.6826 | 14.5046 | 14.5206 | 14.5445 | 14.5665 | 14.5967 | 14.6298 | 14.6692 | 14.7117 | 14.7468 | 14.7716 | 14.7913 | TD AM | P3 | Sheffield City | SHEC_3 | 0.010444 | 1.2742e-07 | 3.7744e-07 | 1.0694e-06 | 8.0488e-06 | 3.5205e-05 | 8.8213e-05 | 0.00019948 | 0.00037681 | 0.00079431 | 0.0013922 | 0.0023368 | 0.0034552 | 0.0048855 | 0.0065829 | 0.0084095 | 0.010197 | 0.012792 | 0.015689 | 0.020808 | 0.025714 | 0.030613 | 0.036595 | 0.042226 | TD AM | P3 | Sheffield City | SHEC_3 | 0 | 0.0034351 | 0.0069625 | 0.011482 | 0.017554 | 0.024783 | 0.032322 | 0.042784 | 0.051181 | 0.062194 | 0.074083 | 0.091377 | 0.10356 | 0.11891 | 0.13208 | 0.14567 | 0.16063 | 0.1762 | 0.19229 | 0.2089 | 0.22579 | 0.23961 | 0.24836 | 0.25894
TD AM | J3 | Sheringham Shoal | SALL1 | 56.1494 | 55.4965 | 54.0708 | 52.8007 | 51.4737 | 50.1037 | 48.6585 | 47.3429 | 46.1498 | 45.0851 | 44.179 | 43.4694 | 42.8196 | 42.2305 | 41.7777 | 41.3184 | 40.9109 | 40.5397 | 40.1464 | 39.7121 | 39.2283 | 38.7219 | 38.1879 | 37.6603 | TD AM | J3 | Sheringham Shoal | SALL1 | 0.089168 | 0.15468 | 0.44525 | 0.79628 | 1.2544 | 1.8262 | 2.5716 | 3.5088 | 4.687 | 6.1681 | 7.9872 | 10.2357 | 12.9982 | 16.3265 | 20.2534 | 24.7169 | 29.583 | 34.6535 | 39.6359 | 44.2951 | 48.3849 | 51.8392 | 55.0449 | 55.2314 | TD AM | J3 | Sheringham Shoal | SALL1 | 75.485 | 74.8137 | 74.8674 | 75.2228 | 74.5039 | 73.7634 | 73.0066 | 72.2593 | 71.5116 | 70.7279 | 69.9374 | 69.118 | 68.3063 | 67.6564 | 67.4635 | 67.2452 | 67.0472 | 66.8565 | 66.6757 | 66.4855 | 66.3126 | 66.1683 | 65.9999 | 65.8273 | TD AM | J3 | Sheringham Shoal | SALL1 | 68.2387 | 67.6084 | 67.1979 | 67.1426 | 66.8449 | 66.5874 | 66.3124 | 66.0866 | 65.8792 | 65.7354 | 65.6546 | 65.6831 | 65.7002 | 64.9038 | 64.9755 | 65.0821 | 65.1807 | 65.3157 | 65.4639 | 65.6402 | 65.8306 | 65.9877 | 66.0987 | 66.1868 | TD AM | J3 | Sheringham Shoal | SALL1 | 0.090297 | 0.19639 | 0.28252 | 0.39589 | 0.75094 | 1.1954 | 1.5972 | 2.0644 | 2.4987 | 3.1492 | 3.7273 | 4.3656 | 4.9016 | 5.4129 | 5.8933 | 6.3018 | 6.6236 | 7.043 | 7.4248 | 7.9739 | 8.3947 | 8.823 | 9.1911 | 9.5189 | TD AM | J3 | Sheringham Shoal | SALL1 | 0 | 0.0297 | 0.060197 | 0.099275 | 0.15177 | 0.21427 | 0.27945 | 0.3699 | 0.44251 | 0.53772 | 0.64051 | 0.79004 | 0.89537 | 1.0281 | 1.1419 | 1.2594 | 1.3888 | 1.5234 | 1.6625 | 1.8062 | 1.9521 | 2.0717 | 2.1473 | 2.2388
TD AM | L5 | Shrewsbury | SHRW_1 | 19.2503 | 19.0265 | 18.5377 | 18.1022 | 17.6473 | 17.1776 | 16.6821 | 16.2311 | 15.822 | 15.457 | 15.1464 | 14.9031 | 14.6803 | 14.4783 | 14.3231 | 14.1656 | 14.0259 | 13.8987 | 13.7638 | 13.6149 | 13.4491 | 13.2754 | 13.0924 | 12.9115 | TD AM | L5 | Shrewsbury | SHRW_1 | 0.037077 | 0.061847 | 0.17284 | 0.30219 | 0.4678 | 0.67196 | 0.9366 | 1.2684 | 1.6856 | 2.2116 | 2.8611 | 3.6665 | 4.6561 | 5.8483 | 7.2549 | 8.8538 | 10.597 | 12.4131 | 14.1979 | 15.8669 | 17.3319 | 18.5691 | 19.7175 | 19.7844 | TD AM | L5 | Shrewsbury | SHRW_1 | 30.5793 | 30.3074 | 30.3291 | 30.4731 | 30.1819 | 29.8819 | 29.5753 | 29.2726 | 28.9697 | 28.6522 | 28.3319 | 28 | 27.6712 | 27.4079 | 27.3298 | 27.2413 | 27.1611 | 27.0839 | 27.0106 | 26.9336 | 26.8635 | 26.8051 | 26.7369 | 26.6669 | TD AM | L5 | Shrewsbury | SHRW_1 | 27.6438 | 27.3885 | 27.2222 | 27.1998 | 27.0792 | 26.9749 | 26.8635 | 26.772 | 26.688 | 26.6297 | 26.597 | 26.6085 | 26.6154 | 26.2928 | 26.3219 | 26.3651 | 26.405 | 26.4597 | 26.5197 | 26.5911 | 26.6683 | 26.7319 | 26.7769 | 26.8126 | TD AM | L5 | Shrewsbury | SHRW_1 | 0.030958 | 0.06733 | 0.096858 | 0.13573 | 0.25745 | 0.40985 | 0.54758 | 0.70777 | 0.85667 | 1.0797 | 1.2779 | 1.4967 | 1.6805 | 1.8558 | 2.0205 | 2.1605 | 2.2708 | 2.4146 | 2.5455 | 2.7338 | 2.8781 | 3.0249 | 3.1511 | 3.2635 | TD AM | L5 | Shrewsbury | SHRW_1 | 0 | 0.010182 | 0.020638 | 0.034035 | 0.052033 | 0.073461 | 0.095808 | 0.12682 | 0.15171 | 0.18435 | 0.21959 | 0.27086 | 0.30697 | 0.35248 | 0.3915 | 0.43178 | 0.47614 | 0.52228 | 0.56998 | 0.61923 | 0.66927 | 0.71026 | 0.73619 | 0.76755
TD AM | P1 | Skelton Grange | SKLGB1 | 43.7828 | 43.2737 | 42.162 | 41.1716 | 40.1369 | 39.0686 | 37.9417 | 36.9159 | 35.9855 | 35.1553 | 34.4488 | 33.8955 | 33.3888 | 32.9294 | 32.5763 | 32.2182 | 31.9005 | 31.611 | 31.3043 | 30.9657 | 30.5884 | 30.1936 | 29.7772 | 29.3658 | TD AM | P1 | Skelton Grange | SKLGB1 | 0.091247 | 0.15086 | 0.41867 | 0.72797 | 1.122 | 1.6061 | 2.2328 | 3.0178 | 4.005 | 5.2507 | 6.7908 | 8.7024 | 11.0512 | 13.8809 | 17.2197 | 21.0145 | 25.1519 | 29.4627 | 33.6988 | 37.6601 | 41.1373 | 44.0738 | 46.7995 | 46.9584 | TD AM | P1 | Skelton Grange | SKLGB1 | 70.971 | 70.3399 | 70.3903 | 70.7245 | 70.0486 | 69.3523 | 68.6409 | 67.9382 | 67.2353 | 66.4984 | 65.7551 | 64.9848 | 64.2216 | 63.6106 | 63.4292 | 63.224 | 63.0378 | 62.8585 | 62.6886 | 62.5097 | 62.3472 | 62.2114 | 62.0531 | 61.8908 | TD AM | P1 | Skelton Grange | SKLGB1 | 64.1581 | 63.5654 | 63.1795 | 63.1275 | 62.8476 | 62.6055 | 62.347 | 62.1347 | 61.9397 | 61.8044 | 61.7285 | 61.7552 | 61.7713 | 61.0226 | 61.09 | 61.1903 | 61.2829 | 61.4098 | 61.5492 | 61.7149 | 61.8939 | 62.0417 | 62.146 | 62.2289 | TD AM | P1 | Skelton Grange | SKLGB1 | 0.07041 | 0.05593 | 0.08046 | 0.11275 | 0.2139 | 0.3406 | 0.45524 | 0.58878 | 0.71323 | 0.90025 | 1.0675 | 1.2533 | 1.4107 | 1.5625 | 1.7065 | 1.8307 | 1.93 | 2.0605 | 2.1817 | 2.3599 | 2.5008 | 2.6437 | 2.7741 | 2.8916 | TD AM | P1 | Skelton Grange | SKLGB1 | 0 | 0.023159 | 0.046939 | 0.07741 | 0.11834 | 0.16708 | 0.21791 | 0.28843 | 0.34505 | 0.41929 | 0.49944 | 0.61603 | 0.69817 | 0.80168 | 0.89043 | 0.98205 | 1.0829 | 1.1879 | 1.2964 | 1.4084 | 1.5222 | 1.6154 | 1.6744 | 1.7457
TD AM | N2 | South Manchester | SMAN_1 | 27.1496 | 26.8339 | 26.1446 | 25.5304 | 24.8888 | 24.2264 | 23.5276 | 22.8915 | 22.3145 | 21.7998 | 21.3617 | 21.0185 | 20.7043 | 20.4195 | 20.2005 | 19.9785 | 19.7814 | 19.6019 | 19.4118 | 19.2018 | 18.9678 | 18.723 | 18.4648 | 18.2097 | TD AM | N2 | South Manchester | SMAN_1 | 0.050326 | 0.082231 | 0.22607 | 0.39012 | 0.59766 | 0.85145 | 1.1792 | 1.5894 | 2.1053 | 2.757 | 3.5643 | 4.5677 | 5.8004 | 7.2857 | 9.0382 | 11.0299 | 13.2015 | 15.464 | 17.6875 | 19.7667 | 21.5917 | 23.1331 | 24.5636 | 24.6469 | TD AM | N2 | South Manchester | SMAN_1 | 55.8423 | 55.3457 | 55.3854 | 55.6483 | 55.1164 | 54.5686 | 54.0088 | 53.456 | 52.9029 | 52.3231 | 51.7382 | 51.1321 | 50.5316 | 50.0508 | 49.9081 | 49.7466 | 49.6002 | 49.4591 | 49.3254 | 49.1846 | 49.0567 | 48.9499 | 48.8254 | 48.6977 | TD AM | N2 | South Manchester | SMAN_1 | 50.4816 | 50.0153 | 49.7116 | 49.6707 | 49.4505 | 49.26 | 49.0566 | 48.8895 | 48.7361 | 48.6297 | 48.5699 | 48.591 | 48.6037 | 48.0145 | 48.0676 | 48.1464 | 48.2193 | 48.3192 | 48.4288 | 48.5593 | 48.7001 | 48.8164 | 48.8985 | 48.9637 | TD AM | N2 | South Manchester | SMAN_1 | 0.043661 | 0.042283 | 0.060827 | 0.085238 | 0.1617 | 0.25746 | 0.34408 | 0.44494 | 0.53886 | 0.67986 | 0.80572 | 0.94535 | 1.0633 | 1.1767 | 1.2841 | 1.3763 | 1.4497 | 1.546 | 1.635 | 1.7651 | 1.867 | 1.9706 | 2.0637 | 2.1474 | TD AM | N2 | South Manchester | SMAN_1 | 0 | 0.014361 | 0.029107 | 0.048002 | 0.073385 | 0.10361 | 0.13512 | 0.17886 | 0.21396 | 0.26 | 0.3097 | 0.382 | 0.43293 | 0.49712 | 0.55216 | 0.60897 | 0.67152 | 0.73659 | 0.80387 | 0.87332 | 0.9439 | 1.0017 | 1.0383 | 1.0825
TD AM | Q4 | South Shields | SSHI_3 | 4.0365 | 3.9895 | 3.887 | 3.7957 | 3.7003 | 3.6019 | 3.498 | 3.4034 | 3.3176 | 3.2411 | 3.1759 | 3.1249 | 3.0782 | 3.0359 | 3.0033 | 2.9703 | 2.941 | 2.9143 | 2.886 | 2.8548 | 2.82 | 2.7836 | 2.7453 | 2.7073 | TD AM | Q4 | South Shields | SSHI_3 | 0.014326 | 0.021734 | 0.056029 | 0.091484 | 0.13372 | 0.1832 | 0.24585 | 0.32341 | 0.42107 | 0.54576 | 0.70317 | 0.9011 | 1.1443 | 1.4373 | 1.783 | 2.176 | 2.6044 | 3.0507 | 3.4894 | 3.8996 | 4.2596 | 4.5637 | 4.8459 | 4.8623 | TD AM | Q4 | South Shields | SSHI_3 | 4.601 | 4.5601 | 4.5634 | 4.585 | 4.5412 | 4.4961 | 4.4499 | 4.4044 | 4.3588 | 4.3111 | 4.2629 | 4.2129 | 4.1634 | 4.1238 | 4.1121 | 4.0988 | 4.0867 | 4.0751 | 4.0641 | 4.0525 | 4.0419 | 4.0331 | 4.0229 | 4.0123 | TD AM | Q4 | South Shields | SSHI_3 | 4.1593 | 4.1209 | 4.0959 | 4.0925 | 4.0744 | 4.0587 | 4.0419 | 4.0282 | 4.0155 | 4.0067 | 4.0018 | 4.0036 | 4.0046 | 3.9561 | 3.9604 | 3.9669 | 3.9729 | 3.9812 | 3.9902 | 4.0009 | 4.0125 | 4.0221 | 4.0289 | 4.0343 | TD AM | Q4 | South Shields | SSHI_3 | 0.0064913 | 0.014118 | 0.02031 | 0.02846 | 0.053984 | 0.085938 | 0.11482 | 0.14841 | 0.17963 | 0.22639 | 0.26795 | 0.31384 | 0.35237 | 0.38912 | 0.42366 | 0.45302 | 0.47616 | 0.50631 | 0.53376 | 0.57323 | 0.60348 | 0.63427 | 0.66073 | 0.68429 | TD AM | Q4 | South Shields | SSHI_3 | 0 | 0.0021351 | 0.0043275 | 0.0071367 | 0.01091 | 0.015404 | 0.020089 | 0.026592 | 0.031811 | 0.038656 | 0.046045 | 0.056794 | 0.064366 | 0.07391 | 0.082092 | 0.090538 | 0.099838 | 0.10951 | 0.11951 | 0.12984 | 0.14033 | 0.14893 | 0.15437 | 0.16094
TD AM | Q7 | Spennymoor | SPEN_1 | 28.3571 | 28.0274 | 27.3074 | 26.6659 | 25.9958 | 25.3039 | 24.574 | 23.9096 | 23.307 | 22.7693 | 22.3117 | 21.9534 | 21.6252 | 21.3276 | 21.099 | 20.867 | 20.6612 | 20.4737 | 20.2751 | 20.0558 | 19.8115 | 19.5557 | 19.286 | 19.0196 | TD AM | Q7 | Spennymoor | SPEN_1 | 0.023731 | 0.038012 | 0.1028 | 0.17503 | 0.26521 | 0.37449 | 0.51507 | 0.69059 | 0.91141 | 1.1909 | 1.5386 | 1.9717 | 2.5039 | 3.145 | 3.9015 | 4.7613 | 5.6987 | 6.6753 | 7.6351 | 8.5327 | 9.3204 | 9.9859 | 10.6033 | 10.6393 | TD AM | Q7 | Spennymoor | SPEN_1 | 45.7436 | 45.3368 | 45.3693 | 45.5847 | 45.149 | 44.7003 | 44.2417 | 43.7888 | 43.3357 | 42.8608 | 42.3817 | 41.8852 | 41.3933 | 40.9995 | 40.8826 | 40.7503 | 40.6303 | 40.5147 | 40.4052 | 40.2899 | 40.1851 | 40.0977 | 39.9956 | 39.891 | TD AM | Q7 | Spennymoor | SPEN_1 | 41.3524 | 40.9704 | 40.7216 | 40.6881 | 40.5077 | 40.3517 | 40.185 | 40.0482 | 39.9225 | 39.8353 | 39.7864 | 39.8036 | 39.814 | 39.3314 | 39.3749 | 39.4395 | 39.4992 | 39.581 | 39.6708 | 39.7776 | 39.893 | 39.9883 | 40.0555 | 40.1089 | TD AM | Q7 | Spennymoor | SPEN_1 | 0.045603 | 0.099182 | 0.14268 | 0.19993 | 0.37925 | 0.60373 | 0.80663 | 1.0426 | 1.2619 | 1.5904 | 1.8824 | 2.2048 | 2.4755 | 2.7337 | 2.9763 | 3.1826 | 3.3451 | 3.5569 | 3.7498 | 4.0271 | 4.2396 | 4.4559 | 4.6418 | 4.8073 | TD AM | Q7 | Spennymoor | SPEN_1 | 0 | 0.014999 | 0.030401 | 0.050137 | 0.076649 | 0.10821 | 0.14113 | 0.18681 | 0.22348 | 0.27157 | 0.32348 | 0.39899 | 0.45219 | 0.51923 | 0.57671 | 0.63605 | 0.70139 | 0.76935 | 0.83962 | 0.91216 | 0.98588 | 1.0463 | 1.0845 | 1.1307
TD AM | A7 | St John's Wood | SJOW_1 | 35.9254 | 35.5076 | 34.5955 | 33.7828 | 32.9338 | 32.0572 | 31.1325 | 30.2908 | 29.5274 | 28.8462 | 28.2665 | 27.8125 | 27.3968 | 27.0198 | 26.7301 | 26.4363 | 26.1755 | 25.938 | 25.6864 | 25.4085 | 25.099 | 24.7749 | 24.4333 | 24.0957 | TD AM | A7 | St John's Wood | SJOW_1 | 0.14136 | 0.1936 | 0.44909 | 0.65876 | 0.86562 | 1.0701 | 1.3061 | 1.5827 | 1.9329 | 2.4051 | 3.0556 | 3.9157 | 4.9725 | 6.2458 | 7.7481 | 9.4557 | 11.3173 | 13.2569 | 15.1628 | 16.9455 | 18.51 | 19.8313 | 21.0578 | 21.1291 | TD AM | A7 | St John's Wood | SJOW_1 | 130.1304 | 128.9732 | 129.0657 | 129.6785 | 128.439 | 127.1625 | 125.8579 | 124.5696 | 123.2807 | 121.9296 | 120.5667 | 119.1543 | 117.7549 | 116.6345 | 116.302 | 115.9256 | 115.5844 | 115.2556 | 114.9439 | 114.616 | 114.3179 | 114.0691 | 113.7789 | 113.4812 | TD AM | A7 | St John's Wood | SJOW_1 | 117.6384 | 116.5517 | 115.8441 | 115.7487 | 115.2355 | 114.7917 | 114.3176 | 113.9283 | 113.5708 | 113.3228 | 113.1836 | 113.2326 | 113.2621 | 111.8892 | 112.0129 | 112.1967 | 112.3665 | 112.5993 | 112.8548 | 113.1587 | 113.487 | 113.7579 | 113.9492 | 114.1011 | TD AM | A7 | St John's Wood | SJOW_1 | 0.057774 | 7.0487e-07 | 2.0879e-06 | 5.9159e-06 | 4.4525e-05 | 0.00019475 | 0.00048797 | 0.0011035 | 0.0020844 | 0.004394 | 0.0077015 | 0.012927 | 0.019114 | 0.027026 | 0.036415 | 0.04652 | 0.056406 | 0.070763 | 0.086791 | 0.11511 | 0.14225 | 0.16934 | 0.20243 | 0.23359 | TD AM | A7 | St John's Wood | SJOW_1 | 0 | 0.019002 | 0.038515 | 0.063518 | 0.097106 | 0.13709 | 0.1788 | 0.23667 | 0.28312 | 0.34404 | 0.40981 | 0.50548 | 0.57287 | 0.65781 | 0.73063 | 0.80581 | 0.88858 | 0.97468 | 1.0637 | 1.1556 | 1.249 | 1.3255 | 1.3739 | 1.4324
TD AM | M6 | St. Asaph | SASA | 0.60355 | 0.59653 | 0.58121 | 0.56755 | 0.55329 | 0.53857 | 0.52303 | 0.50889 | 0.49606 | 0.48462 | 0.47488 | 0.46725 | 0.46027 | 0.45394 | 0.44907 | 0.44413 | 0.43975 | 0.43576 | 0.43153 | 0.42687 | 0.42167 | 0.41622 | 0.41048 | 0.40481 | TD AM | M6 | St. Asaph | SASA | 0.0030799 | 0.0053374 | 0.015352 | 0.02744 | 0.043208 | 0.062886 | 0.088531 | 0.12077 | 0.16131 | 0.21227 | 0.27487 | 0.35224 | 0.44731 | 0.56185 | 0.69699 | 0.85058 | 1.0181 | 1.1925 | 1.364 | 1.5243 | 1.6651 | 1.784 | 1.8943 | 1.9007 | TD AM | M6 | St. Asaph | SASA | 0.72568 | 0.71923 | 0.71974 | 0.72316 | 0.71625 | 0.70913 | 0.70185 | 0.69467 | 0.68748 | 0.67995 | 0.67235 | 0.66447 | 0.65667 | 0.65042 | 0.64856 | 0.64646 | 0.64456 | 0.64273 | 0.64099 | 0.63916 | 0.6375 | 0.63611 | 0.63449 | 0.63283 | TD AM | M6 | St. Asaph | SASA | 0.65602 | 0.64996 | 0.64601 | 0.64548 | 0.64262 | 0.64014 | 0.6375 | 0.63533 | 0.63333 | 0.63195 | 0.63117 | 0.63145 | 0.63161 | 0.62396 | 0.62465 | 0.62567 | 0.62662 | 0.62792 | 0.62934 | 0.63103 | 0.63287 | 0.63438 | 0.63544 | 0.63629 | TD AM | M6 | St. Asaph | SASA | 0.0009706 | 0.002111 | 0.0030368 | 0.0042554 | 0.0080719 | 0.01285 | 0.017168 | 0.022191 | 0.026859 | 0.03385 | 0.040065 | 0.046926 | 0.052687 | 0.058183 | 0.063347 | 0.067738 | 0.071197 | 0.075705 | 0.07981 | 0.085712 | 0.090235 | 0.094839 | 0.098795 | 0.10232 | TD AM | M6 | St. Asaph | SASA | 0 | 0.00031924 | 0.00064706 | 0.0010671 | 0.0016314 | 0.0023032 | 0.0030039 | 0.0039761 | 0.0047565 | 0.00578 | 0.0068849 | 0.0084921 | 0.0096243 | 0.011051 | 0.012275 | 0.013538 | 0.014928 | 0.016375 | 0.01787 | 0.019414 | 0.020983 | 0.022268 | 0.023082 | 0.024065
TD AM | N7 | Stalybridge | STAL_1 | 27.4574 | 27.1381 | 26.441 | 25.8198 | 25.171 | 24.501 | 23.7943 | 23.151 | 22.5675 | 22.0469 | 21.6038 | 21.2568 | 20.9391 | 20.651 | 20.4295 | 20.205 | 20.0057 | 19.8242 | 19.6318 | 19.4195 | 19.1829 | 18.9352 | 18.6741 | 18.4161 | TD AM | N7 | Stalybridge | STAL_1 | 0.021139 | 0.037857 | 0.11145 | 0.20263 | 0.32316 | 0.47484 | 0.67326 | 0.92319 | 1.2373 | 1.6315 | 2.1141 | 2.7092 | 3.4404 | 4.3213 | 5.3607 | 6.542 | 7.8301 | 9.1721 | 10.4909 | 11.7241 | 12.8066 | 13.7208 | 14.5692 | 14.6188 | TD AM | N7 | Stalybridge | STAL_1 | 48.1309 | 47.7029 | 47.7371 | 47.9638 | 47.5053 | 47.0332 | 46.5507 | 46.0742 | 45.5974 | 45.0977 | 44.5936 | 44.0712 | 43.5536 | 43.1392 | 43.0162 | 42.8771 | 42.7508 | 42.6292 | 42.514 | 42.3926 | 42.2824 | 42.1904 | 42.083 | 41.9729 | TD AM | N7 | Stalybridge | STAL_1 | 43.5105 | 43.1086 | 42.8469 | 42.8116 | 42.6218 | 42.4577 | 42.2823 | 42.1383 | 42.0061 | 41.9143 | 41.8629 | 41.881 | 41.8919 | 41.3841 | 41.4298 | 41.4978 | 41.5607 | 41.6467 | 41.7412 | 41.8536 | 41.9751 | 42.0753 | 42.146 | 42.2022 | TD AM | N7 | Stalybridge | STAL_1 | 0.044156 | 0.096035 | 0.13815 | 0.19359 | 0.36721 | 0.58458 | 0.78103 | 1.0095 | 1.2219 | 1.54 | 1.8227 | 2.1348 | 2.3969 | 2.6469 | 2.8819 | 3.0816 | 3.239 | 3.4441 | 3.6308 | 3.8993 | 4.1051 | 4.3145 | 4.4945 | 4.6548 | TD AM | N7 | Stalybridge | STAL_1 | 0 | 0.014523 | 0.029437 | 0.048546 | 0.074217 | 0.10478 | 0.13665 | 0.18088 | 0.21639 | 0.26295 | 0.31321 | 0.38633 | 0.43784 | 0.50276 | 0.55842 | 0.61587 | 0.67913 | 0.74494 | 0.81298 | 0.88322 | 0.9546 | 1.0131 | 1.0501 | 1.0948
TD AM | R4 | Stanah | STAH_1 | 2.5611 | 2.5313 | 2.4662 | 2.4083 | 2.3478 | 2.2853 | 2.2194 | 2.1594 | 2.105 | 2.0564 | 2.0151 | 1.9827 | 1.9531 | 1.9262 | 1.9055 | 1.8846 | 1.866 | 1.8491 | 1.8311 | 1.8113 | 1.7893 | 1.7662 | 1.7418 | 1.7177 | TD AM | R4 | Stanah | STAH_1 | 0.0036892 | 0.0060454 | 0.016659 | 0.028801 | 0.04419 | 0.06303 | 0.087377 | 0.11785 | 0.15618 | 0.20458 | 0.26451 | 0.33897 | 0.43046 | 0.54069 | 0.67074 | 0.81855 | 0.97971 | 1.1476 | 1.3126 | 1.4669 | 1.6024 | 1.7168 | 1.8229 | 1.8291 | TD AM | R4 | Stanah | STAH_1 | 3.6102 | 3.5781 | 3.5806 | 3.5976 | 3.5632 | 3.5278 | 3.4916 | 3.4559 | 3.4201 | 3.3827 | 3.3448 | 3.3057 | 3.2668 | 3.2358 | 3.2265 | 3.2161 | 3.2066 | 3.1975 | 3.1889 | 3.1798 | 3.1715 | 3.1646 | 3.1565 | 3.1483 | TD AM | R4 | Stanah | STAH_1 | 3.2636 | 3.2335 | 3.2138 | 3.2112 | 3.1969 | 3.1846 | 3.1715 | 3.1607 | 3.1508 | 3.1439 | 3.14 | 3.1414 | 3.1422 | 3.1041 | 3.1075 | 3.1126 | 3.1173 | 3.1238 | 3.1309 | 3.1393 | 3.1484 | 3.1559 | 3.1613 | 3.1655 | TD AM | R4 | Stanah | STAH_1 | 0.0041186 | 0.0089575 | 0.012886 | 0.018057 | 0.034251 | 0.054526 | 0.07285 | 0.094161 | 0.11397 | 0.14364 | 0.17001 | 0.19912 | 0.22357 | 0.24689 | 0.2688 | 0.28743 | 0.30211 | 0.32124 | 0.33866 | 0.3637 | 0.3829 | 0.40243 | 0.41922 | 0.43417 | TD AM | R4 | Stanah | STAH_1 | 0 | 0.0013546 | 0.0027457 | 0.0045281 | 0.0069225 | 0.0097732 | 0.012746 | 0.016872 | 0.020183 | 0.024526 | 0.029215 | 0.036035 | 0.040839 | 0.046894 | 0.052086 | 0.057444 | 0.063345 | 0.069483 | 0.075829 | 0.082381 | 0.089039 | 0.094492 | 0.097942 | 0.10211
TD AM | K5 | Staythorpe | STAY_1 | 28.4882 | 28.1569 | 27.4336 | 26.7891 | 26.1159 | 25.4208 | 24.6875 | 24.0201 | 23.4147 | 22.8745 | 22.4148 | 22.0548 | 21.7251 | 21.4262 | 21.1965 | 20.9635 | 20.7567 | 20.5684 | 20.3688 | 20.1485 | 19.903 | 19.6461 | 19.3751 | 19.1075 | TD AM | K5 | Staythorpe | STAY_1 | 0.03547 | 0.05964 | 0.1677 | 0.29463 | 0.45782 | 0.65956 | 0.9214 | 1.2499 | 1.6629 | 2.1833 | 2.8251 | 3.6204 | 4.5975 | 5.7747 | 7.1637 | 8.7424 | 10.4637 | 12.257 | 14.0192 | 15.6673 | 17.1141 | 18.3357 | 19.4697 | 19.5355 | TD AM | K5 | Staythorpe | STAY_1 | 44.7481 | 44.3502 | 44.382 | 44.5927 | 44.1665 | 43.7275 | 43.2789 | 42.8359 | 42.3927 | 41.9281 | 41.4594 | 40.9737 | 40.4925 | 40.1073 | 39.9929 | 39.8635 | 39.7462 | 39.6331 | 39.5259 | 39.4131 | 39.3107 | 39.2251 | 39.1253 | 39.0229 | TD AM | K5 | Staythorpe | STAY_1 | 40.4525 | 40.0788 | 39.8355 | 39.8027 | 39.6262 | 39.4736 | 39.3106 | 39.1767 | 39.0538 | 38.9685 | 38.9206 | 38.9375 | 38.9476 | 38.4755 | 38.518 | 38.5812 | 38.6396 | 38.7197 | 38.8075 | 38.912 | 39.0249 | 39.1181 | 39.1839 | 39.2361 | TD AM | K5 | Staythorpe | STAY_1 | 0.045813 | 0.09964 | 0.14334 | 0.20086 | 0.381 | 0.60652 | 0.81035 | 1.0474 | 1.2678 | 1.5978 | 1.8911 | 2.215 | 2.4869 | 2.7463 | 2.99 | 3.1973 | 3.3606 | 3.5734 | 3.7671 | 4.0457 | 4.2592 | 4.4765 | 4.6632 | 4.8295 | TD AM | K5 | Staythorpe | STAY_1 | 0 | 0.015069 | 0.030542 | 0.050368 | 0.077003 | 0.10871 | 0.14178 | 0.18768 | 0.22451 | 0.27282 | 0.32497 | 0.40084 | 0.45428 | 0.52163 | 0.57938 | 0.63899 | 0.70463 | 0.77291 | 0.8435 | 0.91638 | 0.99043 | 1.0511 | 1.0895 | 1.1359
TD AM | Q5 | Stella North | STEN_1 | 12.7845 | 12.6359 | 12.3113 | 12.0221 | 11.7199 | 11.408 | 11.0789 | 10.7794 | 10.5077 | 10.2653 | 10.059 | 9.8975 | 9.7495 | 9.6154 | 9.5123 | 9.4077 | 9.3149 | 9.2304 | 9.1408 | 9.042 | 8.9318 | 8.8165 | 8.6949 | 8.5748 | TD AM | Q5 | Stella North | STEN_1 | 0.031817 | 0.04741 | 0.12016 | 0.19314 | 0.2783 | 0.37652 | 0.49992 | 0.65204 | 0.84368 | 1.0894 | 1.4018 | 1.7964 | 2.2813 | 2.8654 | 3.5547 | 4.338 | 5.1921 | 6.0819 | 6.9563 | 7.7742 | 8.4918 | 9.0981 | 9.6608 | 9.6935 | TD AM | Q5 | Stella North | STEN_1 | 30.8091 | 30.5351 | 30.557 | 30.7021 | 30.4086 | 30.1064 | 29.7975 | 29.4925 | 29.1873 | 28.8675 | 28.5448 | 28.2104 | 27.8791 | 27.6138 | 27.5351 | 27.446 | 27.3652 | 27.2874 | 27.2136 | 27.1359 | 27.0654 | 27.0064 | 26.9377 | 26.8673 | TD AM | Q5 | Stella North | STEN_1 | 27.8515 | 27.5942 | 27.4267 | 27.4041 | 27.2826 | 27.1775 | 27.0653 | 26.9731 | 26.8885 | 26.8298 | 26.7968 | 26.8084 | 26.8154 | 26.4904 | 26.5196 | 26.5632 | 26.6034 | 26.6585 | 26.719 | 26.7909 | 26.8686 | 26.9328 | 26.9781 | 27.014 | TD AM | Q5 | Stella North | STEN_1 | 0.02056 | 0.010787 | 0.015518 | 0.021746 | 0.041258 | 0.065714 | 0.087859 | 0.11369 | 0.13781 | 0.17416 | 0.20681 | 0.24328 | 0.27439 | 0.30461 | 0.33353 | 0.35869 | 0.37904 | 0.40595 | 0.43125 | 0.46906 | 0.4995 | 0.53034 | 0.55949 | 0.58591 | TD AM | Q5 | Stella North | STEN_1 | 0 | 0.0067623 | 0.013706 | 0.022604 | 0.034556 | 0.048787 | 0.063628 | 0.084222 | 0.10075 | 0.12243 | 0.14584 | 0.17988 | 0.20386 | 0.23409 | 0.26001 | 0.28676 | 0.31621 | 0.34685 | 0.37853 | 0.41124 | 0.44447 | 0.4717 | 0.48892 | 0.50974
TD AM | Q5 | Stella South | STES_1 | 24.3606 | 24.0773 | 23.4588 | 22.9077 | 22.332 | 21.7376 | 21.1106 | 20.5399 | 20.0222 | 19.5603 | 19.1672 | 18.8593 | 18.5774 | 18.3218 | 18.1254 | 17.9261 | 17.7493 | 17.5883 | 17.4176 | 17.2292 | 17.0193 | 16.7996 | 16.5679 | 16.339 | TD AM | Q5 | Stella South | STES_1 | 0.060626 | 0.090339 | 0.22897 | 0.36801 | 0.53029 | 0.71744 | 0.95258 | 1.2425 | 1.6076 | 2.0758 | 2.6711 | 3.423 | 4.3469 | 5.46 | 6.7733 | 8.266 | 9.8933 | 11.5888 | 13.2551 | 14.8134 | 16.1809 | 17.3361 | 18.4083 | 18.4706 | TD AM | Q5 | Stella South | STES_1 | 33.5534 | 33.255 | 33.2788 | 33.4368 | 33.1172 | 32.7881 | 32.4517 | 32.1195 | 31.7872 | 31.4388 | 31.0874 | 30.7232 | 30.3624 | 30.0735 | 29.9878 | 29.8907 | 29.8027 | 29.718 | 29.6376 | 29.553 | 29.4762 | 29.412 | 29.3372 | 29.2605 | TD AM | Q5 | Stella South | STES_1 | 30.3324 | 30.0522 | 29.8697 | 29.8451 | 29.7128 | 29.5984 | 29.4761 | 29.3757 | 29.2836 | 29.2196 | 29.1837 | 29.1964 | 29.204 | 28.85 | 28.8818 | 28.9292 | 28.973 | 29.0331 | 29.0989 | 29.1773 | 29.2619 | 29.3318 | 29.3811 | 29.4203 | TD AM | Q5 | Stella South | STES_1 | 0.039176 | 0.085203 | 0.12257 | 0.17176 | 0.3258 | 0.51865 | 0.69294 | 0.89566 | 1.0841 | 1.3663 | 1.6171 | 1.894 | 2.1266 | 2.3484 | 2.5568 | 2.7341 | 2.8737 | 3.0556 | 3.2213 | 3.4595 | 3.6421 | 3.8279 | 3.9876 | 4.1298 | TD AM | Q5 | Stella South | STES_1 | 0 | 0.012885 | 0.026117 | 0.043071 | 0.065846 | 0.092962 | 0.12124 | 0.16048 | 0.19198 | 0.23329 | 0.27789 | 0.34276 | 0.38846 | 0.44605 | 0.49543 | 0.54641 | 0.60254 | 0.66092 | 0.72129 | 0.78361 | 0.84693 | 0.8988 | 0.93162 | 0.9713
TD AM | L7 | Stoke Bardolph | SBAR | 7.1773 | 7.0938 | 6.9116 | 6.7492 | 6.5796 | 6.4045 | 6.2197 | 6.0516 | 5.8991 | 5.763 | 5.6471 | 5.5564 | 5.4734 | 5.3981 | 5.3402 | 5.2815 | 5.2294 | 5.1819 | 5.1317 | 5.0762 | 5.0143 | 4.9496 | 4.8813 | 4.8139 | TD AM | L7 | Stoke Bardolph | SBAR | 0.018439 | 0.030588 | 0.085112 | 0.1483 | 0.22895 | 0.32817 | 0.45666 | 0.61767 | 0.82016 | 1.0756 | 1.3912 | 1.7828 | 2.264 | 2.8437 | 3.5277 | 4.3052 | 5.1528 | 6.0359 | 6.9037 | 7.7153 | 8.4277 | 9.0293 | 9.5877 | 9.6202 | TD AM | L7 | Stoke Bardolph | SBAR | 11.1575 | 11.0583 | 11.0662 | 11.1188 | 11.0125 | 10.903 | 10.7912 | 10.6807 | 10.5702 | 10.4544 | 10.3375 | 10.2164 | 10.0964 | 10.0004 | 9.9719 | 9.9396 | 9.9103 | 9.8821 | 9.8554 | 9.8273 | 9.8017 | 9.7804 | 9.7555 | 9.73 | TD AM | L7 | Stoke Bardolph | SBAR | 10.0864 | 9.9933 | 9.9326 | 9.9244 | 9.8804 | 9.8424 | 9.8017 | 9.7683 | 9.7377 | 9.7164 | 9.7045 | 9.7087 | 9.7112 | 9.5935 | 9.6041 | 9.6199 | 9.6344 | 9.6544 | 9.6763 | 9.7023 | 9.7305 | 9.7537 | 9.7701 | 9.7831 | TD AM | L7 | Stoke Bardolph | SBAR | 0.011542 | 0.025103 | 0.036112 | 0.050604 | 0.095988 | 0.15281 | 0.20416 | 0.26388 | 0.3194 | 0.40254 | 0.47644 | 0.55803 | 0.62654 | 0.6919 | 0.7533 | 0.80552 | 0.84666 | 0.90026 | 0.94907 | 1.0193 | 1.073 | 1.1278 | 1.1748 | 1.2167 | TD AM | L7 | Stoke Bardolph | SBAR | 0 | 0.0037963 | 0.0076947 | 0.01269 | 0.0194 | 0.027389 | 0.035721 | 0.047283 | 0.056563 | 0.068734 | 0.081873 | 0.10099 | 0.11445 | 0.13142 | 0.14597 | 0.16099 | 0.17752 | 0.19472 | 0.21251 | 0.23087 | 0.24953 | 0.26481 | 0.27448 | 0.28617
TD AM | D4 | Sundon | SUND_1 | 44.8456 | 44.3242 | 43.1855 | 42.171 | 41.1112 | 40.017 | 38.8627 | 37.812 | 36.8591 | 36.0087 | 35.2851 | 34.7183 | 34.1993 | 33.7288 | 33.3671 | 33.0004 | 32.6749 | 32.3784 | 32.0643 | 31.7174 | 31.331 | 30.9265 | 30.5 | 30.0787 | TD AM | D4 | Sundon | SUND_1 | 0.12752 | 0.19748 | 0.51871 | 0.86128 | 1.2777 | 1.7728 | 2.404 | 3.1884 | 4.1757 | 5.4316 | 7.0065 | 8.9788 | 11.4021 | 14.3218 | 17.7666 | 21.6819 | 25.9506 | 30.3983 | 34.7689 | 38.856 | 42.4436 | 45.4733 | 48.2857 | 48.4495 | TD AM | D4 | Sundon | SUND_1 | 65.4553 | 64.8732 | 64.9198 | 65.228 | 64.6046 | 63.9624 | 63.3062 | 62.6582 | 62.0099 | 61.3303 | 60.6448 | 59.9343 | 59.2305 | 58.6669 | 58.4996 | 58.3103 | 58.1387 | 57.9733 | 57.8165 | 57.6516 | 57.5017 | 57.3765 | 57.2305 | 57.0808 | TD AM | D4 | Sundon | SUND_1 | 59.1719 | 58.6252 | 58.2693 | 58.2213 | 57.9632 | 57.74 | 57.5015 | 57.3057 | 57.1259 | 57.0011 | 56.9311 | 56.9558 | 56.9706 | 56.28 | 56.3422 | 56.4347 | 56.5201 | 56.6372 | 56.7657 | 56.9186 | 57.0837 | 57.22 | 57.3162 | 57.3926 | TD AM | D4 | Sundon | SUND_1 | 0.072119 | 0.096784 | 0.13923 | 0.1951 | 0.3701 | 0.58923 | 0.78736 | 1.0179 | 1.2324 | 1.5541 | 1.8406 | 2.1577 | 2.4247 | 2.6805 | 2.9217 | 3.1279 | 3.2912 | 3.5047 | 3.7006 | 3.9847 | 4.2051 | 4.4291 | 4.6263 | 4.8028 | TD AM | D4 | Sundon | SUND_1 | 0 | 0.023721 | 0.048079 | 0.079289 | 0.12122 | 0.17114 | 0.2232 | 0.29544 | 0.35342 | 0.42947 | 0.51157 | 0.63099 | 0.71512 | 0.82115 | 0.91205 | 1.0059 | 1.1092 | 1.2167 | 1.3278 | 1.4426 | 1.5591 | 1.6546 | 1.715 | 1.7881
TD AM | H6 | Swansea North | SWAN_1 | 31.6522 | 31.2841 | 30.4804 | 29.7644 | 29.0164 | 28.2441 | 27.4294 | 26.6878 | 26.0152 | 25.415 | 24.9043 | 24.5043 | 24.138 | 23.8059 | 23.5506 | 23.2917 | 23.062 | 22.8527 | 22.631 | 22.3862 | 22.1135 | 21.828 | 21.527 | 21.2296 | TD AM | H6 | Swansea North | SWAN_1 | 0.074967 | 0.12813 | 0.36478 | 0.647 | 1.0128 | 1.4675 | 2.059 | 2.8019 | 3.736 | 4.9114 | 6.3577 | 8.1475 | 10.3464 | 12.9957 | 16.1216 | 19.6746 | 23.5478 | 27.5835 | 31.5494 | 35.2584 | 38.514 | 41.2629 | 43.8151 | 43.9634 | TD AM | H6 | Swansea North | SWAN_1 | 64.1275 | 63.5572 | 63.6028 | 63.9047 | 63.294 | 62.6649 | 62.022 | 61.3871 | 60.7519 | 60.0861 | 59.4145 | 58.7185 | 58.0289 | 57.4768 | 57.3129 | 57.1274 | 56.9593 | 56.7972 | 56.6437 | 56.482 | 56.3352 | 56.2125 | 56.0695 | 55.9228 | TD AM | H6 | Swansea North | SWAN_1 | 57.9715 | 57.436 | 57.0872 | 57.0402 | 56.7873 | 56.5686 | 56.335 | 56.1432 | 55.967 | 55.8448 | 55.7762 | 55.8003 | 55.8149 | 55.1383 | 55.1992 | 55.2898 | 55.3735 | 55.4882 | 55.6141 | 55.7639 | 55.9257 | 56.0592 | 56.1534 | 56.2283 | TD AM | H6 | Swansea North | SWAN_1 | 0.050902 | 0.11071 | 0.15926 | 0.22317 | 0.42332 | 0.67389 | 0.90036 | 1.1637 | 1.4086 | 1.7752 | 2.1011 | 2.461 | 2.7631 | 3.0513 | 3.3221 | 3.5524 | 3.7338 | 3.9702 | 4.1855 | 4.495 | 4.7322 | 4.9737 | 5.1811 | 5.3659 | TD AM | H6 | Swansea North | SWAN_1 | 0 | 0.016742 | 0.033934 | 0.055962 | 0.085555 | 0.12079 | 0.15753 | 0.20852 | 0.24945 | 0.30312 | 0.36107 | 0.44535 | 0.50473 | 0.57957 | 0.64373 | 0.70996 | 0.78289 | 0.85875 | 0.93718 | 1.0182 | 1.1004 | 1.1678 | 1.2105 | 1.262
TD AM | E8 | Taunton | TAUN1 | 17.0359 | 16.8378 | 16.4052 | 16.0198 | 15.6173 | 15.2016 | 14.7631 | 14.364 | 14.0019 | 13.6789 | 13.404 | 13.1887 | 12.9916 | 12.8128 | 12.6754 | 12.5361 | 12.4125 | 12.2998 | 12.1805 | 12.0488 | 11.902 | 11.7483 | 11.5863 | 11.4262 | TD AM | E8 | Taunton | TAUN1 | 0.0191 | 0.032845 | 0.093937 | 0.16719 | 0.26241 | 0.38097 | 0.53534 | 0.72931 | 0.9732 | 1.28 | 1.6571 | 2.1236 | 2.6967 | 3.3873 | 4.202 | 5.1281 | 6.1376 | 7.1896 | 8.2231 | 9.1899 | 10.0384 | 10.755 | 11.4201 | 11.4589 | TD AM | E8 | Taunton | TAUN1 | 20.3105 | 20.1299 | 20.1443 | 20.2399 | 20.0465 | 19.8472 | 19.6436 | 19.4425 | 19.2414 | 19.0305 | 18.8178 | 18.5973 | 18.3789 | 18.2041 | 18.1522 | 18.0934 | 18.0402 | 17.9888 | 17.9402 | 17.889 | 17.8425 | 17.8037 | 17.7584 | 17.7119 | TD AM | E8 | Taunton | TAUN1 | 18.3607 | 18.1911 | 18.0807 | 18.0658 | 17.9857 | 17.9164 | 17.8424 | 17.7817 | 17.7259 | 17.6872 | 17.6654 | 17.6731 | 17.6777 | 17.4634 | 17.4827 | 17.5114 | 17.5379 | 17.5743 | 17.6141 | 17.6616 | 17.7128 | 17.7551 | 17.7849 | 17.8086 | TD AM | E8 | Taunton | TAUN1 | 0.027396 | 0.059585 | 0.085716 | 0.12011 | 0.22784 | 0.3627 | 0.48459 | 0.62635 | 0.75812 | 0.95546 | 1.1309 | 1.3245 | 1.4872 | 1.6423 | 1.788 | 1.912 | 2.0096 | 2.1369 | 2.2527 | 2.4193 | 2.547 | 2.6769 | 2.7886 | 2.8881 | TD AM | E8 | Taunton | TAUN1 | 0 | 0.009011 | 0.018264 | 0.03012 | 0.046048 | 0.065011 | 0.084787 | 0.11223 | 0.13426 | 0.16315 | 0.19433 | 0.2397 | 0.27166 | 0.31194 | 0.34647 | 0.38211 | 0.42137 | 0.4622 | 0.50441 | 0.54799 | 0.59228 | 0.62855 | 0.6515 | 0.67925
TD AM | P3 | Templeborough | TEMP_3 | 0.92607 | 0.9153 | 0.89179 | 0.87084 | 0.84896 | 0.82636 | 0.80252 | 0.78083 | 0.76115 | 0.74359 | 0.72864 | 0.71694 | 0.70622 | 0.69651 | 0.68904 | 0.68146 | 0.67474 | 0.66862 | 0.66213 | 0.65497 | 0.64699 | 0.63864 | 0.62983 | 0.62113 | TD AM | P3 | Templeborough | TEMP_3 | 0.0017547 | 0.0029553 | 0.0083209 | 0.014633 | 0.022756 | 0.032803 | 0.045847 | 0.062213 | 0.082792 | 0.10872 | 0.14068 | 0.18028 | 0.22894 | 0.28756 | 0.35673 | 0.43534 | 0.52105 | 0.61036 | 0.69811 | 0.78017 | 0.85221 | 0.91305 | 0.96951 | 0.97279 | TD AM | P3 | Templeborough | TEMP_3 | 2.4869 | 2.4648 | 2.4665 | 2.4783 | 2.4546 | 2.4302 | 2.4052 | 2.3806 | 2.356 | 2.3302 | 2.3041 | 2.2771 | 2.2504 | 2.229 | 2.2226 | 2.2154 | 2.2089 | 2.2026 | 2.1967 | 2.1904 | 2.1847 | 2.18 | 2.1744 | 2.1687 | TD AM | P3 | Templeborough | TEMP_3 | 2.2482 | 2.2274 | 2.2139 | 2.2121 | 2.2022 | 2.1938 | 2.1847 | 2.1773 | 2.1704 | 2.1657 | 2.163 | 2.164 | 2.1645 | 2.1383 | 2.1407 | 2.1442 | 2.1474 | 2.1519 | 2.1567 | 2.1626 | 2.1688 | 2.174 | 2.1777 | 2.1806 | TD AM | P3 | Templeborough | TEMP_3 | 0.0014893 | 0.0024275 | 0.0034921 | 0.0048935 | 0.0092824 | 0.014778 | 0.019745 | 0.025525 | 0.030899 | 0.038954 | 0.046121 | 0.054046 | 0.060711 | 0.067082 | 0.07308 | 0.078195 | 0.082236 | 0.087513 | 0.092336 | 0.099306 | 0.10468 | 0.11015 | 0.11492 | 0.11917 | TD AM | P3 | Templeborough | TEMP_3 | 0 | 0.00048984 | 0.00099283 | 0.0016373 | 0.0025032 | 0.003534 | 0.004609 | 0.0061008 | 0.0072982 | 0.0088686 | 0.010564 | 0.01303 | 0.014767 | 0.016957 | 0.018834 | 0.020772 | 0.022906 | 0.025125 | 0.02742 | 0.029789 | 0.032196 | 0.034168 | 0.035416 | 0.036924
TD AM | P6 | Thorpe Marsh | THOM_6 | 15.5308 | 15.3502 | 14.9559 | 14.6045 | 14.2375 | 13.8586 | 13.4588 | 13.0949 | 12.7649 | 12.4704 | 12.2198 | 12.0235 | 11.8438 | 11.6808 | 11.5556 | 11.4286 | 11.3159 | 11.2132 | 11.1044 | 10.9843 | 10.8504 | 10.7104 | 10.5627 | 10.4168 | TD AM | P6 | Thorpe Marsh | THOM_6 | 0.064899 | 0.090829 | 0.21588 | 0.32524 | 0.43983 | 0.56025 | 0.70431 | 0.87697 | 1.0951 | 1.3828 | 1.7658 | 2.2629 | 2.8736 | 3.6095 | 4.4777 | 5.4643 | 6.5402 | 7.6611 | 8.7626 | 9.7927 | 10.6968 | 11.4604 | 12.1692 | 12.2105 | TD AM | P6 | Thorpe Marsh | THOM_6 | 28.527 | 28.2733 | 28.2936 | 28.4279 | 28.1562 | 27.8764 | 27.5904 | 27.308 | 27.0254 | 26.7292 | 26.4305 | 26.1208 | 25.8141 | 25.5685 | 25.4956 | 25.4131 | 25.3382 | 25.2662 | 25.1978 | 25.126 | 25.0606 | 25.0061 | 24.9424 | 24.8772 | TD AM | P6 | Thorpe Marsh | THOM_6 | 25.7885 | 25.5503 | 25.3952 | 25.3743 | 25.2618 | 25.1645 | 25.0606 | 24.9752 | 24.8968 | 24.8425 | 24.8119 | 24.8227 | 24.8292 | 24.5282 | 24.5553 | 24.5956 | 24.6328 | 24.6839 | 24.7399 | 24.8065 | 24.8784 | 24.9378 | 24.9798 | 25.0131 | TD AM | P6 | Thorpe Marsh | THOM_6 | 0.024976 | 0.05432 | 0.078143 | 0.1095 | 0.20771 | 0.33066 | 0.44178 | 0.57101 | 0.69114 | 0.87105 | 1.031 | 1.2075 | 1.3558 | 1.4972 | 1.6301 | 1.7431 | 1.8321 | 1.9481 | 2.0537 | 2.2056 | 2.322 | 2.4404 | 2.5422 | 2.6329 | TD AM | P6 | Thorpe Marsh | THOM_6 | 0 | 0.0082149 | 0.01665 | 0.027459 | 0.041979 | 0.059267 | 0.077296 | 0.10231 | 0.1224 | 0.14873 | 0.17716 | 0.21852 | 0.24766 | 0.28438 | 0.31586 | 0.34836 | 0.38414 | 0.42136 | 0.45985 | 0.49958 | 0.53995 | 0.57302 | 0.59394 | 0.61924
TD AM | P3 | Thurcroft | THUR_6 | 9.8285 | 9.7142 | 9.4646 | 9.2423 | 9.01 | 8.7702 | 8.5172 | 8.287 | 8.0781 | 7.8918 | 7.7332 | 7.6089 | 7.4952 | 7.3921 | 7.3128 | 7.2324 | 7.1611 | 7.0961 | 7.0273 | 6.9513 | 6.8666 | 6.7779 | 6.6845 | 6.5921 | TD AM | P3 | Thurcroft | THUR_6 | 0.018623 | 0.031365 | 0.08831 | 0.1553 | 0.24151 | 0.34815 | 0.48658 | 0.66027 | 0.87868 | 1.1538 | 1.493 | 1.9133 | 2.4297 | 3.0519 | 3.786 | 4.6203 | 5.5299 | 6.4778 | 7.4091 | 8.2801 | 9.0446 | 9.6902 | 10.2895 | 10.3243 | TD AM | P3 | Thurcroft | THUR_6 | 15.4585 | 15.321 | 15.332 | 15.4048 | 15.2575 | 15.1059 | 14.9509 | 14.7979 | 14.6448 | 14.4843 | 14.3224 | 14.1546 | 13.9883 | 13.8553 | 13.8158 | 13.771 | 13.7305 | 13.6914 | 13.6544 | 13.6155 | 13.5801 | 13.5505 | 13.516 | 13.4807 | TD AM | P3 | Thurcroft | THUR_6 | 13.9745 | 13.8454 | 13.7614 | 13.75 | 13.6891 | 13.6363 | 13.58 | 13.5338 | 13.4913 | 13.4619 | 13.4453 | 13.4511 | 13.4546 | 13.2916 | 13.3062 | 13.3281 | 13.3483 | 13.3759 | 13.4063 | 13.4424 | 13.4814 | 13.5135 | 13.5363 | 13.5543 | TD AM | P3 | Thurcroft | THUR_6 | 0.015806 | 0.034376 | 0.049452 | 0.069297 | 0.13145 | 0.20925 | 0.27957 | 0.36136 | 0.43738 | 0.55123 | 0.65243 | 0.76417 | 0.85798 | 0.94748 | 1.0316 | 1.1031 | 1.1594 | 1.2328 | 1.2997 | 1.3958 | 1.4694 | 1.5444 | 1.6088 | 1.6662 | TD AM | P3 | Thurcroft | THUR_6 | 0 | 0.0051987 | 0.010537 | 0.017377 | 0.026566 | 0.037506 | 0.048916 | 0.064748 | 0.077457 | 0.094123 | 0.11212 | 0.13829 | 0.15673 | 0.17996 | 0.19989 | 0.22045 | 0.2431 | 0.26665 | 0.29101 | 0.31615 | 0.3417 | 0.36263 | 0.37587 | 0.39188
TD AM | C1 | Tilbury | TILBB_1 | 10.0189 | 9.9024 | 9.648 | 9.4213 | 9.1846 | 8.9401 | 8.6823 | 8.4475 | 8.2346 | 8.0446 | 7.883 | 7.7564 | 7.6404 | 7.5353 | 7.4545 | 7.3725 | 7.2998 | 7.2336 | 7.1634 | 7.0859 | 6.9996 | 6.9092 | 6.814 | 6.7198 | TD AM | C1 | Tilbury | TILBB_1 | 0.023964 | 0.040196 | 0.11282 | 0.19791 | 0.30719 | 0.44217 | 0.61728 | 0.83692 | 1.1131 | 1.4612 | 1.8906 | 2.4228 | 3.0766 | 3.8644 | 4.794 | 5.8504 | 7.0023 | 8.2022 | 9.3816 | 10.4846 | 11.4525 | 12.2702 | 13.0291 | 13.0732 | TD AM | C1 | Tilbury | TILBB_1 | 17.9889 | 17.8289 | 17.8417 | 17.9264 | 17.7551 | 17.5786 | 17.3983 | 17.2202 | 17.042 | 16.8552 | 16.6668 | 16.4716 | 16.2781 | 16.1233 | 16.0773 | 16.0253 | 15.9781 | 15.9326 | 15.8896 | 15.8442 | 15.803 | 15.7686 | 15.7285 | 15.6874 | TD AM | C1 | Tilbury | TILBB_1 | 16.262 | 16.1118 | 16.014 | 16.0008 | 15.9299 | 15.8685 | 15.803 | 15.7492 | 15.6998 | 15.6655 | 15.6462 | 15.653 | 15.6571 | 15.4673 | 15.4844 | 15.5098 | 15.5333 | 15.5654 | 15.6008 | 15.6428 | 15.6882 | 15.7256 | 15.7521 | 15.773 | TD AM | C1 | Tilbury | TILBB_1 | 0.016112 | 0.035042 | 0.05041 | 0.070639 | 0.13399 | 0.21331 | 0.28499 | 0.36836 | 0.44586 | 0.56191 | 0.66507 | 0.77897 | 0.87461 | 0.96584 | 1.0516 | 1.1244 | 1.1819 | 1.2567 | 1.3248 | 1.4228 | 1.4979 | 1.5743 | 1.64 | 1.6985 | TD AM | C1 | Tilbury | TILBB_1 | 0 | 0.0052994 | 0.010741 | 0.017714 | 0.027081 | 0.038233 | 0.049864 | 0.066003 | 0.078957 | 0.095947 | 0.11429 | 0.14097 | 0.15976 | 0.18345 | 0.20376 | 0.22472 | 0.24781 | 0.27182 | 0.29665 | 0.32228 | 0.34832 | 0.36965 | 0.38315 | 0.39947
TD AM | A1 | Tottenham | TOTT_1 | 26.5685 | 26.2596 | 25.585 | 24.9839 | 24.3561 | 23.7078 | 23.024 | 22.4015 | 21.8369 | 21.3331 | 20.9044 | 20.5687 | 20.2612 | 19.9824 | 19.7681 | 19.5509 | 19.358 | 19.1824 | 18.9963 | 18.7908 | 18.5618 | 18.3222 | 18.0696 | 17.8199 | TD AM | A1 | Tottenham | TOTT_1 | 0.035112 | 0.058131 | 0.16151 | 0.28106 | 0.43349 | 0.62087 | 0.86347 | 1.1674 | 1.5497 | 2.0319 | 2.628 | 3.3678 | 4.2767 | 5.3718 | 6.6639 | 8.1324 | 9.7336 | 11.4018 | 13.0411 | 14.5742 | 15.9198 | 17.0562 | 18.111 | 18.1725 | TD AM | A1 | Tottenham | TOTT_1 | 31.2821 | 31.0039 | 31.0261 | 31.1734 | 30.8755 | 30.5686 | 30.255 | 29.9453 | 29.6354 | 29.3106 | 28.983 | 28.6435 | 28.3071 | 28.0378 | 27.9578 | 27.8674 | 27.7853 | 27.7063 | 27.6314 | 27.5525 | 27.4809 | 27.4211 | 27.3513 | 27.2797 | TD AM | A1 | Tottenham | TOTT_1 | 28.2791 | 28.0179 | 27.8478 | 27.8248 | 27.7015 | 27.5948 | 27.4808 | 27.3872 | 27.3013 | 27.2417 | 27.2082 | 27.22 | 27.2271 | 26.897 | 26.9268 | 26.971 | 27.0118 | 27.0677 | 27.1292 | 27.2022 | 27.2811 | 27.3463 | 27.3922 | 27.4287 | TD AM | A1 | Tottenham | TOTT_1 | 0.042726 | 5.2129e-07 | 1.5441e-06 | 4.3751e-06 | 3.2928e-05 | 0.00014402 | 0.00036088 | 0.00081608 | 0.0015415 | 0.0032495 | 0.0056956 | 0.00956 | 0.014135 | 0.019987 | 0.026931 | 0.034403 | 0.041715 | 0.052332 | 0.064186 | 0.085128 | 0.1052 | 0.12524 | 0.14971 | 0.17275 | TD AM | A1 | Tottenham | TOTT_1 | 0 | 0.014053 | 0.028484 | 0.046974 | 0.071814 | 0.10139 | 0.13223 | 0.17503 | 0.20938 | 0.25444 | 0.30307 | 0.37383 | 0.42367 | 0.48648 | 0.54034 | 0.59593 | 0.65715 | 0.72082 | 0.78666 | 0.85463 | 0.92369 | 0.98027 | 1.0161 | 1.0593
TD AM | M7 | Trawsfynydd | TRAW_1 | 20.4586 | 20.2207 | 19.7013 | 19.2385 | 18.755 | 18.2558 | 17.7292 | 17.2499 | 16.8151 | 16.4272 | 16.0971 | 15.8385 | 15.6018 | 15.3871 | 15.2221 | 15.0548 | 14.9063 | 14.7711 | 14.6278 | 14.4695 | 14.2932 | 14.1087 | 13.9142 | 13.7219 | TD AM | M7 | Trawsfynydd | TRAW_1 | 0.010223 | 0.019653 | 0.060587 | 0.11372 | 0.18553 | 0.27718 | 0.39777 | 0.55013 | 0.74159 | 0.98109 | 1.2726 | 1.6308 | 2.071 | 2.6014 | 3.227 | 3.9381 | 4.7136 | 5.5213 | 6.3151 | 7.0576 | 7.7093 | 8.2595 | 8.7705 | 8.8 | TD AM | M7 | Trawsfynydd | TRAW_1 | 26.3404 | 26.1061 | 26.1248 | 26.2489 | 25.998 | 25.7396 | 25.4755 | 25.2148 | 24.9539 | 24.6804 | 24.4045 | 24.1186 | 23.8354 | 23.6086 | 23.5413 | 23.4651 | 23.396 | 23.3295 | 23.2664 | 23.2 | 23.1397 | 23.0893 | 23.0306 | 22.9703 | TD AM | M7 | Trawsfynydd | TRAW_1 | 23.8118 | 23.5918 | 23.4486 | 23.4293 | 23.3254 | 23.2356 | 23.1396 | 23.0608 | 22.9885 | 22.9382 | 22.9101 | 22.92 | 22.926 | 22.6481 | 22.6731 | 22.7103 | 22.7447 | 22.7918 | 22.8435 | 22.905 | 22.9715 | 23.0263 | 23.065 | 23.0958 | TD AM | M7 | Trawsfynydd | TRAW_1 | 0.032901 | 0.071556 | 0.10294 | 0.14425 | 0.27361 | 0.43557 | 0.58195 | 0.75219 | 0.91044 | 1.1474 | 1.3581 | 1.5907 | 1.786 | 1.9723 | 2.1473 | 2.2961 | 2.4134 | 2.5662 | 2.7053 | 2.9054 | 3.0587 | 3.2148 | 3.3489 | 3.4683 | TD AM | M7 | Trawsfynydd | TRAW_1 | 0 | 0.010821 | 0.021934 | 0.036172 | 0.055299 | 0.078072 | 0.10182 | 0.13478 | 0.16123 | 0.19592 | 0.23338 | 0.28786 | 0.32624 | 0.37461 | 0.41608 | 0.45889 | 0.50603 | 0.55506 | 0.60575 | 0.65809 | 0.71128 | 0.75484 | 0.7824 | 0.81572
TD AM | Q4 | Tynemouth 1 | TYNE_1 | 13.279 | 13.1245 | 12.7874 | 12.487 | 12.1732 | 11.8492 | 11.5074 | 11.1963 | 10.9141 | 10.6623 | 10.448 | 10.2802 | 10.1265 | 9.9872 | 9.8801 | 9.7715 | 9.6752 | 9.5874 | 9.4943 | 9.3916 | 9.2772 | 9.1575 | 9.0312 | 8.9064 | TD AM | Q4 | Tynemouth 1 | TYNE_1 | 0.047128 | 0.071499 | 0.18432 | 0.30096 | 0.43991 | 0.6027 | 0.8088 | 1.0639 | 1.3852 | 1.7954 | 2.3132 | 2.9644 | 3.7645 | 4.7284 | 5.8657 | 7.1584 | 8.5677 | 10.0361 | 11.4791 | 12.8286 | 14.013 | 15.0133 | 15.9418 | 15.9958 | TD AM | Q4 | Tynemouth 1 | TYNE_1 | 18.6601 | 18.4941 | 18.5074 | 18.5953 | 18.4176 | 18.2345 | 18.0474 | 17.8627 | 17.6779 | 17.4841 | 17.2887 | 17.0862 | 16.8855 | 16.7248 | 16.6772 | 16.6232 | 16.5743 | 16.5271 | 16.4824 | 16.4354 | 16.3927 | 16.357 | 16.3154 | 16.2727 | TD AM | Q4 | Tynemouth 1 | TYNE_1 | 16.8688 | 16.713 | 16.6115 | 16.5978 | 16.5242 | 16.4606 | 16.3926 | 16.3368 | 16.2855 | 16.25 | 16.23 | 16.237 | 16.2413 | 16.0444 | 16.0621 | 16.0885 | 16.1128 | 16.1462 | 16.1828 | 16.2264 | 16.2735 | 16.3123 | 16.3398 | 16.3616 | TD AM | Q4 | Tynemouth 1 | TYNE_1 | 0.021355 | 0.031812 | 0.045763 | 0.064128 | 0.12164 | 0.19366 | 0.25877 | 0.33453 | 0.40499 | 0.51062 | 0.60465 | 0.70866 | 0.7962 | 0.87995 | 0.95885 | 1.0262 | 1.0795 | 1.1491 | 1.2128 | 1.305 | 1.3764 | 1.4489 | 1.5124 | 1.5691 | TD AM | Q4 | Tynemouth 1 | TYNE_1 | 0 | 0.0070238 | 0.014236 | 0.023478 | 0.035893 | 0.050674 | 0.066089 | 0.08748 | 0.10465 | 0.12717 | 0.15148 | 0.18684 | 0.21175 | 0.24314 | 0.27006 | 0.29785 | 0.32844 | 0.36027 | 0.39317 | 0.42714 | 0.46166 | 0.48994 | 0.50783 | 0.52946
TD AM | Q4 | Tynemouth 2 | TYNE_2 | 0.32189 | 0.31814 | 0.30997 | 0.30269 | 0.29508 | 0.28723 | 0.27894 | 0.2714 | 0.26456 | 0.25846 | 0.25327 | 0.2492 | 0.24547 | 0.24209 | 0.2395 | 0.23687 | 0.23453 | 0.2324 | 0.23015 | 0.22766 | 0.22488 | 0.22198 | 0.21892 | 0.2159 | TD AM | Q4 | Tynemouth 2 | TYNE_2 | 0.0011424 | 0.0017332 | 0.004468 | 0.0072953 | 0.010664 | 0.01461 | 0.019606 | 0.02579 | 0.033578 | 0.043521 | 0.056074 | 0.071858 | 0.091252 | 0.11462 | 0.14219 | 0.17352 | 0.20769 | 0.24328 | 0.27826 | 0.31097 | 0.33968 | 0.36393 | 0.38644 | 0.38775 | TD AM | Q4 | Tynemouth 2 | TYNE_2 | 0.45233 | 0.44831 | 0.44863 | 0.45076 | 0.44645 | 0.44201 | 0.43748 | 0.433 | 0.42852 | 0.42382 | 0.41909 | 0.41418 | 0.40931 | 0.40542 | 0.40426 | 0.40295 | 0.40177 | 0.40062 | 0.39954 | 0.3984 | 0.39737 | 0.3965 | 0.39549 | 0.39446 | TD AM | Q4 | Tynemouth 2 | TYNE_2 | 0.40891 | 0.40513 | 0.40267 | 0.40234 | 0.40055 | 0.39901 | 0.39736 | 0.39601 | 0.39477 | 0.39391 | 0.39342 | 0.39359 | 0.3937 | 0.38892 | 0.38935 | 0.38999 | 0.39058 | 0.39139 | 0.39228 | 0.39334 | 0.39448 | 0.39542 | 0.39608 | 0.39661 | TD AM | Q4 | Tynemouth 2 | TYNE_2 | 0.00051765 | 0.00077113 | 0.0011093 | 0.0015545 | 0.0029487 | 0.0046945 | 0.0062728 | 0.0081092 | 0.0098173 | 0.012378 | 0.014657 | 0.017178 | 0.0193 | 0.02133 | 0.023243 | 0.024876 | 0.026167 | 0.027854 | 0.029399 | 0.031635 | 0.033364 | 0.035122 | 0.036661 | 0.038036 | TD AM | Q4 | Tynemouth 2 | TYNE_2 | 0 | 0.00017026 | 0.00034509 | 0.00056911 | 0.00087006 | 0.0012284 | 0.001602 | 0.0021205 | 0.0025368 | 0.0030826 | 0.0036719 | 0.004529 | 0.0051329 | 0.0058939 | 0.0065464 | 0.0072199 | 0.0079616 | 0.0087331 | 0.0095307 | 0.010354 | 0.011191 | 0.011876 | 0.01231 | 0.012834
TD AM | H2 | Upper Boat 132kV | UPPB_1 | 17.2092 | 17.009 | 16.5721 | 16.1828 | 15.7761 | 15.3562 | 14.9133 | 14.5101 | 14.1444 | 13.8181 | 13.5404 | 13.3229 | 13.1237 | 12.9431 | 12.8044 | 12.6636 | 12.5387 | 12.4249 | 12.3044 | 12.1713 | 12.023 | 11.8678 | 11.7041 | 11.5425 | TD AM | H2 | Upper Boat 132kV | UPPB_1 | 0.022576 | 0.039651 | 0.11515 | 0.20731 | 0.3282 | 0.47961 | 0.67726 | 0.92595 | 1.2386 | 1.6313 | 2.113 | 2.7078 | 3.4386 | 4.3191 | 5.358 | 6.5388 | 7.8261 | 9.1674 | 10.4855 | 11.7181 | 12.8 | 13.7137 | 14.5618 | 14.6113 | TD AM | H2 | Upper Boat 132kV | UPPB_1 | 30.8268 | 30.5527 | 30.5746 | 30.7198 | 30.4262 | 30.1237 | 29.8147 | 29.5095 | 29.2042 | 28.8841 | 28.5613 | 28.2267 | 27.8952 | 27.6298 | 27.551 | 27.4618 | 27.381 | 27.3031 | 27.2293 | 27.1516 | 27.081 | 27.022 | 26.9533 | 26.8828 | TD AM | H2 | Upper Boat 132kV | UPPB_1 | 27.8676 | 27.6101 | 27.4425 | 27.4199 | 27.2983 | 27.1932 | 27.0809 | 26.9887 | 26.904 | 26.8452 | 26.8123 | 26.8239 | 26.8309 | 26.5056 | 26.5349 | 26.5785 | 26.6187 | 26.6739 | 26.7344 | 26.8064 | 26.8841 | 26.9483 | 26.9936 | 27.0296 | TD AM | H2 | Upper Boat 132kV | UPPB_1 | 0.027675 | 0.041669 | 0.059943 | 0.083998 | 0.15934 | 0.25367 | 0.33896 | 0.43818 | 0.53048 | 0.66882 | 0.79197 | 0.92819 | 1.0428 | 1.1525 | 1.2558 | 1.3439 | 1.4137 | 1.5048 | 1.5882 | 1.7088 | 1.8021 | 1.897 | 1.98 | 2.0541 | TD AM | H2 | Upper Boat 132kV | UPPB_1 | 0 | 0.0091026 | 0.01845 | 0.030427 | 0.046516 | 0.065672 | 0.085649 | 0.11337 | 0.13562 | 0.16481 | 0.19631 | 0.24214 | 0.27442 | 0.31511 | 0.34999 | 0.386 | 0.42565 | 0.4669 | 0.50954 | 0.55357 | 0.5983 | 0.63494 | 0.65813 | 0.68616
TD AM | H2 | Upper Boat 33kV | UPPB_3 | 8.6481 | 8.5475 | 8.3279 | 8.1323 | 7.9279 | 7.7169 | 7.4943 | 7.2917 | 7.1079 | 6.944 | 6.8044 | 6.6951 | 6.595 | 6.5043 | 6.4346 | 6.3638 | 6.3011 | 6.2439 | 6.1833 | 6.1164 | 6.0419 | 5.9639 | 5.8817 | 5.8004 | TD AM | H2 | Upper Boat 33kV | UPPB_3 | 0.011345 | 0.019926 | 0.057868 | 0.10418 | 0.16493 | 0.24102 | 0.34034 | 0.46532 | 0.62242 | 0.81977 | 1.0618 | 1.3607 | 1.728 | 2.1705 | 2.6925 | 3.2859 | 3.9328 | 4.6069 | 5.2692 | 5.8887 | 6.4324 | 6.8915 | 7.3177 | 7.3426 | TD AM | H2 | Upper Boat 33kV | UPPB_3 | 11.4459 | 11.3441 | 11.3522 | 11.4061 | 11.2971 | 11.1848 | 11.0701 | 10.9568 | 10.8434 | 10.7246 | 10.6047 | 10.4804 | 10.3574 | 10.2588 | 10.2296 | 10.1965 | 10.1664 | 10.1375 | 10.1101 | 10.0813 | 10.0551 | 10.0332 | 10.0076 | 9.9815 | TD AM | H2 | Upper Boat 33kV | UPPB_3 | 10.3471 | 10.2515 | 10.1893 | 10.1809 | 10.1358 | 10.0967 | 10.055 | 10.0208 | 9.9893 | 9.9675 | 9.9553 | 9.9596 | 9.9622 | 9.8414 | 9.8523 | 9.8685 | 9.8834 | 9.9039 | 9.9264 | 9.9531 | 9.982 | 10.0058 | 10.0226 | 10.036 | TD AM | H2 | Upper Boat 33kV | UPPB_3 | 0.013907 | 0.030247 | 0.043513 | 0.060974 | 0.11566 | 0.18412 | 0.246 | 0.31796 | 0.38485 | 0.48503 | 0.57407 | 0.67239 | 0.75494 | 0.83369 | 0.90768 | 0.9706 | 1.0202 | 1.0848 | 1.1436 | 1.2281 | 1.2929 | 1.3589 | 1.4156 | 1.4661 | TD AM | H2 | Upper Boat 33kV | UPPB_3 | 0 | 0.0045743 | 0.0092715 | 0.01529 | 0.023376 | 0.033002 | 0.043041 | 0.056972 | 0.068154 | 0.082819 | 0.098651 | 0.12168 | 0.1379 | 0.15835 | 0.17588 | 0.19398 | 0.2139 | 0.23463 | 0.25606 | 0.27818 | 0.30066 | 0.31908 | 0.33073 | 0.34481
TD AM | H2 | Uskmouth | USKM_1 | 23.478 | 23.205 | 22.6088 | 22.0777 | 21.5229 | 20.95 | 20.3457 | 19.7957 | 19.2968 | 18.8516 | 18.4727 | 18.176 | 17.9043 | 17.658 | 17.4686 | 17.2766 | 17.1062 | 16.951 | 16.7866 | 16.605 | 16.4027 | 16.1909 | 15.9676 | 15.7471 | TD AM | H2 | Uskmouth | USKM_1 | 0.030799 | 0.054095 | 0.1571 | 0.28282 | 0.44775 | 0.65432 | 0.92397 | 1.2632 | 1.6898 | 2.2255 | 2.8827 | 3.6942 | 4.6912 | 5.8924 | 7.3097 | 8.9206 | 10.6769 | 12.5069 | 14.305 | 15.9866 | 17.4627 | 18.7093 | 19.8663 | 19.9337 | TD AM | H2 | Uskmouth | USKM_1 | 55.3435 | 54.8513 | 54.8907 | 55.1513 | 54.6242 | 54.0812 | 53.5264 | 52.9785 | 52.4303 | 51.8557 | 51.2761 | 50.6754 | 50.0803 | 49.6038 | 49.4624 | 49.3023 | 49.1572 | 49.0173 | 48.8848 | 48.7453 | 48.6186 | 48.5127 | 48.3893 | 48.2627 | TD AM | H2 | Uskmouth | USKM_1 | 50.0307 | 49.5686 | 49.2676 | 49.2271 | 49.0088 | 48.8201 | 48.6184 | 48.4529 | 48.3008 | 48.1953 | 48.1361 | 48.157 | 48.1695 | 47.5856 | 47.6382 | 47.7164 | 47.7886 | 47.8876 | 47.9963 | 48.1255 | 48.2652 | 48.3804 | 48.4617 | 48.5263 | TD AM | H2 | Uskmouth | USKM_1 | 0.037756 | 0.082116 | 0.11813 | 0.16553 | 0.31399 | 0.49985 | 0.66784 | 0.86321 | 1.0448 | 1.3168 | 1.5585 | 1.8254 | 2.0495 | 2.2633 | 2.4642 | 2.635 | 2.7696 | 2.9449 | 3.1046 | 3.3342 | 3.5101 | 3.6892 | 3.8431 | 3.9802 | TD AM | H2 | Uskmouth | USKM_1 | 0 | 0.012418 | 0.025171 | 0.04151 | 0.06346 | 0.089594 | 0.11685 | 0.15467 | 0.18503 | 0.22484 | 0.26782 | 0.33034 | 0.37438 | 0.42989 | 0.47748 | 0.52661 | 0.58071 | 0.63697 | 0.69515 | 0.75522 | 0.81625 | 0.86624 | 0.89786 | 0.93611
TD AM | G1 | Walham | WALH_1 | 43.3292 | 42.8253 | 41.7251 | 40.745 | 39.721 | 38.6638 | 37.5486 | 36.5334 | 35.6126 | 34.7911 | 34.0919 | 33.5443 | 33.0429 | 32.5882 | 32.2388 | 31.8844 | 31.57 | 31.2835 | 30.98 | 30.6449 | 30.2715 | 29.8807 | 29.4687 | 29.0616 | TD AM | G1 | Walham | WALH_1 | 0.13853 | 0.21422 | 0.56197 | 0.93203 | 1.3812 | 1.9148 | 2.5949 | 3.4397 | 4.5032 | 5.8561 | 7.5536 | 9.68 | 12.2926 | 15.4402 | 19.154 | 23.3751 | 27.977 | 32.7719 | 37.4841 | 41.8905 | 45.7581 | 49.0246 | 52.0562 | 52.2329 | TD AM | G1 | Walham | WALH_1 | 73.7918 | 73.1356 | 73.188 | 73.5355 | 72.8327 | 72.1088 | 71.369 | 70.6385 | 69.9076 | 69.1414 | 68.3686 | 67.5677 | 66.7741 | 66.1388 | 65.9502 | 65.7368 | 65.5433 | 65.3569 | 65.1802 | 64.9942 | 64.8252 | 64.684 | 64.5195 | 64.3507 | TD AM | G1 | Walham | WALH_1 | 66.7081 | 66.0918 | 65.6906 | 65.6365 | 65.3455 | 65.0938 | 64.825 | 64.6042 | 64.4015 | 64.2609 | 64.1819 | 64.2097 | 64.2265 | 63.4479 | 63.5181 | 63.6223 | 63.7186 | 63.8506 | 63.9955 | 64.1678 | 64.354 | 64.5076 | 64.6161 | 64.7022 | TD AM | G1 | Walham | WALH_1 | 0.06968 | 0.15155 | 0.21801 | 0.3055 | 0.57948 | 0.92249 | 1.2325 | 1.5931 | 1.9282 | 2.4301 | 2.8763 | 3.3689 | 3.7825 | 4.177 | 4.5477 | 4.8629 | 5.1113 | 5.4349 | 5.7296 | 6.1533 | 6.478 | 6.8085 | 7.0925 | 7.3455 | TD AM | G1 | Walham | WALH_1 | 0 | 0.022919 | 0.046453 | 0.076608 | 0.11712 | 0.16535 | 0.21565 | 0.28545 | 0.34147 | 0.41495 | 0.49427 | 0.60965 | 0.69093 | 0.79338 | 0.88121 | 0.97187 | 1.0717 | 1.1756 | 1.2829 | 1.3938 | 1.5064 | 1.5987 | 1.657 | 1.7276
TD AM | R4 | Walney 2 | WABO | 37.1304 | 36.6986 | 35.7559 | 34.9159 | 34.0385 | 33.1325 | 32.1768 | 31.3068 | 30.5178 | 29.8138 | 29.2146 | 28.7454 | 28.3157 | 27.9261 | 27.6267 | 27.323 | 27.0535 | 26.808 | 26.5479 | 26.2608 | 25.9408 | 25.6059 | 25.2528 | 24.904 | TD AM | R4 | Walney 2 | WABO | 0.053487 | 0.087647 | 0.24152 | 0.41757 | 0.64066 | 0.91381 | 1.2668 | 1.7086 | 2.2643 | 2.966 | 3.835 | 4.9145 | 6.2409 | 7.839 | 9.7244 | 11.8675 | 14.2039 | 16.6383 | 19.0305 | 21.2677 | 23.2313 | 24.8896 | 26.429 | 26.5185 | TD AM | R4 | Walney 2 | WABO | 52.3405 | 51.8751 | 51.9123 | 52.1588 | 51.6602 | 51.1468 | 50.6221 | 50.1039 | 49.5854 | 49.042 | 48.4939 | 47.9257 | 47.3629 | 46.9123 | 46.7785 | 46.6271 | 46.4899 | 46.3576 | 46.2323 | 46.1004 | 45.9805 | 45.8804 | 45.7637 | 45.644 | TD AM | R4 | Walney 2 | WABO | 47.316 | 46.8789 | 46.5943 | 46.556 | 46.3495 | 46.1711 | 45.9804 | 45.8238 | 45.68 | 45.5802 | 45.5242 | 45.544 | 45.5558 | 45.0036 | 45.0534 | 45.1273 | 45.1956 | 45.2892 | 45.392 | 45.5142 | 45.6463 | 45.7552 | 45.8322 | 45.8933 | TD AM | R4 | Walney 2 | WABO | 0.059712 | 0.12987 | 0.18682 | 0.26179 | 0.49658 | 0.79052 | 1.0562 | 1.3652 | 1.6524 | 2.0825 | 2.4648 | 2.8869 | 3.2413 | 3.5794 | 3.8971 | 4.1672 | 4.38 | 4.6574 | 4.9099 | 5.273 | 5.5513 | 5.8345 | 6.0779 | 6.2946 | TD AM | R4 | Walney 2 | WABO | 0 | 0.01964 | 0.039807 | 0.065648 | 0.10036 | 0.14169 | 0.1848 | 0.24461 | 0.29262 | 0.35558 | 0.42356 | 0.52243 | 0.59209 | 0.67988 | 0.75514 | 0.83283 | 0.91839 | 1.0074 | 1.0994 | 1.1944 | 1.2909 | 1.37 | 1.42 | 1.4805
TD AM | J1 | Walpole (_A) | WALP_1 | 50.2227 | 49.6386 | 48.3634 | 47.2273 | 46.0405 | 44.8151 | 43.5224 | 42.3457 | 41.2785 | 40.3262 | 39.5158 | 38.8811 | 38.2999 | 37.7729 | 37.3679 | 36.9571 | 36.5926 | 36.2606 | 35.9088 | 35.5204 | 35.0876 | 34.6346 | 34.157 | 33.6851 | TD AM | J1 | Walpole (_A) | WALP_1 | 0.53805 | 0.71515 | 1.6014 | 2.2537 | 2.8228 | 3.3062 | 3.8069 | 4.3517 | 5.0471 | 6.0563 | 7.5936 | 9.7312 | 12.3576 | 15.5218 | 19.2552 | 23.4986 | 28.1252 | 32.9455 | 37.6822 | 42.1121 | 46.0004 | 49.2838 | 52.3318 | 52.5094 | TD AM | J1 | Walpole (_A) | WALP_1 | 99.4075 | 98.5235 | 98.5941 | 99.0622 | 98.1154 | 97.1402 | 96.1437 | 95.1595 | 94.1749 | 93.1428 | 92.1017 | 91.0227 | 89.9537 | 89.0979 | 88.8438 | 88.5563 | 88.2956 | 88.0445 | 87.8064 | 87.5559 | 87.3282 | 87.1381 | 86.9164 | 86.689 | TD AM | J1 | Walpole (_A) | WALP_1 | 89.8647 | 89.0346 | 88.494 | 88.4212 | 88.0291 | 87.6901 | 87.328 | 87.0306 | 86.7575 | 86.568 | 86.4617 | 86.4991 | 86.5217 | 85.4729 | 85.5673 | 85.7078 | 85.8375 | 86.0153 | 86.2105 | 86.4426 | 86.6934 | 86.9004 | 87.0465 | 87.1625 | TD AM | J1 | Walpole (_A) | WALP_1 | 0.080766 | 0.17566 | 0.2527 | 0.3541 | 0.67168 | 1.0693 | 1.4286 | 1.8465 | 2.235 | 2.8167 | 3.3339 | 3.9048 | 4.3842 | 4.8416 | 5.2712 | 5.6366 | 5.9245 | 6.2996 | 6.6411 | 7.1322 | 7.5086 | 7.8917 | 8.2209 | 8.5141 | TD AM | J1 | Walpole (_A) | WALP_1 | 0 | 0.026565 | 0.053843 | 0.088796 | 0.13575 | 0.19165 | 0.24996 | 0.33086 | 0.3958 | 0.48096 | 0.5729 | 0.70665 | 0.80086 | 0.9196 | 1.0214 | 1.1265 | 1.2422 | 1.3626 | 1.487 | 1.6155 | 1.7461 | 1.853 | 1.9207 | 2.0025
TD AM | J1 | Walpole (_B) | WALP_B | 5.9259 | 5.857 | 5.7065 | 5.5725 | 5.4324 | 5.2878 | 5.1353 | 4.9965 | 4.8706 | 4.7582 | 4.6626 | 4.5877 | 4.5191 | 4.4569 | 4.4091 | 4.3607 | 4.3177 | 4.2785 | 4.237 | 4.1911 | 4.1401 | 4.0866 | 4.0303 | 3.9746 | TD AM | J1 | Walpole (_B) | WALP_B | 0.063486 | 0.084383 | 0.18896 | 0.26592 | 0.33307 | 0.39011 | 0.44919 | 0.51346 | 0.59552 | 0.7146 | 0.89599 | 1.1482 | 1.4581 | 1.8315 | 2.272 | 2.7727 | 3.3186 | 3.8873 | 4.4462 | 4.9689 | 5.4277 | 5.8151 | 6.1748 | 6.1957 | TD AM | J1 | Walpole (_B) | WALP_B | 11.7293 | 11.625 | 11.6334 | 11.6886 | 11.5769 | 11.4618 | 11.3442 | 11.2281 | 11.1119 | 10.9902 | 10.8673 | 10.74 | 10.6139 | 10.5129 | 10.4829 | 10.449 | 10.4182 | 10.3886 | 10.3605 | 10.3309 | 10.3041 | 10.2816 | 10.2555 | 10.2287 | TD AM | J1 | Walpole (_B) | WALP_B | 10.6034 | 10.5054 | 10.4416 | 10.433 | 10.3868 | 10.3468 | 10.3041 | 10.269 | 10.2367 | 10.2144 | 10.2018 | 10.2063 | 10.2089 | 10.0852 | 10.0963 | 10.1129 | 10.1282 | 10.1492 | 10.1722 | 10.1996 | 10.2292 | 10.2536 | 10.2708 | 10.2845 | TD AM | J1 | Walpole (_B) | WALP_B | 0.0095298 | 0.020726 | 0.029816 | 0.041781 | 0.079253 | 0.12616 | 0.16856 | 0.21788 | 0.26371 | 0.33236 | 0.39337 | 0.46074 | 0.51731 | 0.57127 | 0.62197 | 0.66508 | 0.69904 | 0.7433 | 0.7836 | 0.84155 | 0.88596 | 0.93116 | 0.97001 | 1.0046 | TD AM | J1 | Walpole (_B) | WALP_B | 0 | 0.0031345 | 0.0063531 | 0.010477 | 0.016018 | 0.022614 | 0.029493 | 0.039039 | 0.046701 | 0.05675 | 0.067598 | 0.083379 | 0.094495 | 0.10851 | 0.12052 | 0.13292 | 0.14657 | 0.16077 | 0.17546 | 0.19062 | 0.20602 | 0.21864 | 0.22662 | 0.23628
TD AM | C6 | Warley | WARL_1 | 16.7654 | 16.5705 | 16.1448 | 15.7655 | 15.3693 | 14.9602 | 14.5287 | 14.1359 | 13.7797 | 13.4618 | 13.1912 | 12.9793 | 12.7853 | 12.6094 | 12.4742 | 12.3371 | 12.2154 | 12.1046 | 11.9871 | 11.8575 | 11.713 | 11.5618 | 11.4024 | 11.2448 | TD AM | C6 | Warley | WARL_1 | 0.031402 | 0.050142 | 0.13526 | 0.22978 | 0.34754 | 0.49002 | 0.67318 | 0.90177 | 1.1894 | 1.5536 | 2.0069 | 2.5718 | 3.2659 | 4.1022 | 5.0888 | 6.2103 | 7.4331 | 8.7069 | 9.9588 | 11.1294 | 12.1572 | 13.0249 | 13.8304 | 13.8776 | TD AM | C6 | Warley | WARL_1 | 18.1889 | 18.0272 | 18.0401 | 18.1257 | 17.9525 | 17.7741 | 17.5917 | 17.4116 | 17.2315 | 17.0426 | 16.8521 | 16.6547 | 16.4591 | 16.3025 | 16.256 | 16.2034 | 16.1557 | 16.1098 | 16.0662 | 16.0204 | 15.9787 | 15.9439 | 15.9034 | 15.8618 | TD AM | C6 | Warley | WARL_1 | 16.4428 | 16.2909 | 16.192 | 16.1787 | 16.107 | 16.0449 | 15.9787 | 15.9243 | 15.8743 | 15.8396 | 15.8202 | 15.827 | 15.8312 | 15.6393 | 15.6565 | 15.6822 | 15.706 | 15.7385 | 15.7742 | 15.8167 | 15.8626 | 15.9004 | 15.9272 | 15.9484 | TD AM | C6 | Warley | WARL_1 | 0.026961 | 0.029558 | 0.042522 | 0.059586 | 0.11303 | 0.17997 | 0.2405 | 0.31097 | 0.37656 | 0.47499 | 0.56277 | 0.66006 | 0.74216 | 0.82095 | 0.89542 | 0.95924 | 1.01 | 1.0764 | 1.1376 | 1.2268 | 1.2964 | 1.3671 | 1.4302 | 1.4867 | TD AM | C6 | Warley | WARL_1 | 0 | 0.0088679 | 0.017974 | 0.029642 | 0.045317 | 0.063978 | 0.083441 | 0.11045 | 0.13213 | 0.16056 | 0.19125 | 0.23589 | 0.26734 | 0.30698 | 0.34097 | 0.37605 | 0.41468 | 0.45486 | 0.4964 | 0.53929 | 0.58288 | 0.61857 | 0.64116 | 0.66847
TD AM | N1 | Washway Farm | WASF_1 | 16.0267 | 15.8403 | 15.4334 | 15.0708 | 14.6921 | 14.3011 | 13.8885 | 13.5131 | 13.1725 | 12.8686 | 12.61 | 12.4074 | 12.222 | 12.0538 | 11.9246 | 11.7935 | 11.6772 | 11.5712 | 11.459 | 11.335 | 11.1969 | 11.0524 | 10.8999 | 10.7494 | TD AM | N1 | Washway Farm | WASF_1 | 0.02269 | 0.039676 | 0.11486 | 0.20629 | 0.32602 | 0.47581 | 0.67123 | 0.91704 | 1.2261 | 1.6144 | 2.0909 | 2.6794 | 3.4026 | 4.2739 | 5.3019 | 6.4703 | 7.7441 | 9.0714 | 10.3756 | 11.5954 | 12.6659 | 13.5701 | 14.4093 | 14.4582 | TD AM | N1 | Washway Farm | WASF_1 | 23.2286 | 23.0221 | 23.0386 | 23.148 | 22.9267 | 22.6988 | 22.466 | 22.236 | 22.0059 | 21.7648 | 21.5215 | 21.2693 | 21.0196 | 20.8196 | 20.7602 | 20.693 | 20.6321 | 20.5734 | 20.5178 | 20.4593 | 20.4061 | 20.3616 | 20.3098 | 20.2567 | TD AM | N1 | Washway Farm | WASF_1 | 20.9988 | 20.8048 | 20.6785 | 20.6615 | 20.5698 | 20.4906 | 20.406 | 20.3365 | 20.2727 | 20.2284 | 20.2036 | 20.2123 | 20.2176 | 19.9725 | 19.9946 | 20.0274 | 20.0577 | 20.0993 | 20.1449 | 20.1991 | 20.2577 | 20.3061 | 20.3402 | 20.3673 | TD AM | N1 | Washway Farm | WASF_1 | 0.025773 | 0.056055 | 0.080638 | 0.113 | 0.21434 | 0.34121 | 0.45588 | 0.58925 | 0.71321 | 0.89886 | 1.0639 | 1.2461 | 1.3991 | 1.545 | 1.6821 | 1.7987 | 1.8906 | 2.0103 | 2.1193 | 2.276 | 2.3961 | 2.5183 | 2.6234 | 2.717 | TD AM | N1 | Washway Farm | WASF_1 | 0 | 0.0084772 | 0.017182 | 0.028336 | 0.04332 | 0.061159 | 0.079764 | 0.10558 | 0.1263 | 0.15348 | 0.18282 | 0.2255 | 0.25556 | 0.29346 | 0.32594 | 0.35948 | 0.39641 | 0.43482 | 0.47453 | 0.51553 | 0.55719 | 0.59132 | 0.61291 | 0.63901
TD AM | A6 | Watford South | WATFS_1 | 26.276 | 25.9705 | 25.3033 | 24.7089 | 24.088 | 23.4468 | 22.7705 | 22.1549 | 21.5965 | 21.0983 | 20.6743 | 20.3422 | 20.0381 | 19.7624 | 19.5505 | 19.3356 | 19.1449 | 18.9712 | 18.7872 | 18.5839 | 18.3575 | 18.1205 | 17.8706 | 17.6238 | TD AM | A6 | Watford South | WATFS_1 | 0.12842 | 0.18441 | 0.45044 | 0.69827 | 0.97208 | 1.274 | 1.6447 | 2.0959 | 2.6651 | 3.4043 | 4.3646 | 5.5933 | 7.1028 | 8.9216 | 11.0675 | 13.5065 | 16.1657 | 18.9362 | 21.6589 | 24.205 | 26.4399 | 28.3271 | 30.0791 | 30.1811 | TD AM | A6 | Watford South | WATFS_1 | 37.7006 | 37.3653 | 37.3921 | 37.5697 | 37.2106 | 36.8407 | 36.4628 | 36.0895 | 35.7161 | 35.3247 | 34.9299 | 34.5206 | 34.1152 | 33.7906 | 33.6943 | 33.5853 | 33.4864 | 33.3911 | 33.3009 | 33.2058 | 33.1195 | 33.0474 | 32.9633 | 32.8771 | TD AM | A6 | Watford South | WATFS_1 | 34.0815 | 33.7667 | 33.5616 | 33.534 | 33.3853 | 33.2568 | 33.1194 | 33.0066 | 32.9031 | 32.8312 | 32.7909 | 32.8051 | 32.8136 | 32.4159 | 32.4517 | 32.5049 | 32.5541 | 32.6216 | 32.6956 | 32.7836 | 32.8787 | 32.9572 | 33.0127 | 33.0567 | TD AM | A6 | Watford South | WATFS_1 | 0.042256 | 0.05823 | 0.083768 | 0.11738 | 0.22267 | 0.35451 | 0.4737 | 0.61241 | 0.74144 | 0.93491 | 1.1072 | 1.2979 | 1.4585 | 1.6122 | 1.7571 | 1.881 | 1.979 | 2.1072 | 2.2248 | 2.3951 | 2.5272 | 2.6614 | 2.7794 | 2.885 | TD AM | A6 | Watford South | WATFS_1 | 0 | 0.013898 | 0.02817 | 0.046457 | 0.071024 | 0.10027 | 0.13078 | 0.1731 | 0.20708 | 0.25164 | 0.29974 | 0.36971 | 0.419 | 0.48113 | 0.53439 | 0.58937 | 0.64991 | 0.71289 | 0.778 | 0.84522 | 0.91353 | 0.96947 | 1.0049 | 1.0477
TD AM | Q4 | West Boldon | WBOL_6 | 15.7047 | 15.5221 | 15.1233 | 14.7681 | 14.3969 | 14.0137 | 13.6095 | 13.2416 | 12.9078 | 12.6101 | 12.3566 | 12.1582 | 11.9764 | 11.8116 | 11.685 | 11.5565 | 11.4426 | 11.3387 | 11.2287 | 11.1073 | 10.9719 | 10.8303 | 10.6809 | 10.5334 | TD AM | Q4 | West Boldon | WBOL_6 | 0.055737 | 0.08456 | 0.21799 | 0.35594 | 0.52027 | 0.7128 | 0.95654 | 1.2583 | 1.6382 | 2.1234 | 2.7358 | 3.5059 | 4.4521 | 5.5922 | 6.9373 | 8.4661 | 10.1329 | 11.8695 | 13.5761 | 15.1721 | 16.5729 | 17.7559 | 18.854 | 18.9179 | TD AM | Q4 | West Boldon | WBOL_6 | 26.1496 | 25.9171 | 25.9357 | 26.0588 | 25.8097 | 25.5532 | 25.2911 | 25.0322 | 24.7732 | 24.5017 | 24.2278 | 23.944 | 23.6628 | 23.4376 | 23.3708 | 23.2952 | 23.2266 | 23.1605 | 23.0979 | 23.032 | 22.9721 | 22.9221 | 22.8638 | 22.804 | TD AM | Q4 | West Boldon | WBOL_6 | 23.6394 | 23.421 | 23.2788 | 23.2596 | 23.1565 | 23.0673 | 22.9721 | 22.8938 | 22.822 | 22.7721 | 22.7442 | 22.754 | 22.7599 | 22.4841 | 22.5089 | 22.5458 | 22.58 | 22.6267 | 22.6781 | 22.7392 | 22.8051 | 22.8596 | 22.898 | 22.9285 | TD AM | Q4 | West Boldon | WBOL_6 | 0.025256 | 0.051627 | 0.074268 | 0.10407 | 0.19741 | 0.31426 | 0.41988 | 0.54273 | 0.65692 | 0.82797 | 0.98004 | 1.148 | 1.289 | 1.4237 | 1.5502 | 1.6578 | 1.7427 | 1.8533 | 1.9541 | 2.0992 | 2.2106 | 2.3239 | 2.4215 | 2.5085 | TD AM | Q4 | West Boldon | WBOL_6 | 0 | 0.0083069 | 0.016837 | 0.027767 | 0.042449 | 0.059931 | 0.078162 | 0.10346 | 0.12377 | 0.1504 | 0.17915 | 0.22097 | 0.25043 | 0.28756 | 0.3194 | 0.35226 | 0.38844 | 0.42608 | 0.465 | 0.50517 | 0.546 | 0.57944 | 0.60059 | 0.62618
TD AM | K6 | West Burton | WBUR_1 | 18.2511 | 18.0389 | 17.5755 | 17.1626 | 16.7313 | 16.286 | 15.8162 | 15.3886 | 15.0008 | 14.6547 | 14.3602 | 14.1296 | 13.9183 | 13.7268 | 13.5797 | 13.4304 | 13.2979 | 13.1773 | 13.0494 | 12.9083 | 12.751 | 12.5864 | 12.4128 | 12.2413 | TD AM | K6 | West Burton | WBUR_1 | 0.036374 | 0.0638 | 0.18511 | 0.33301 | 0.52692 | 0.76971 | 1.0866 | 1.4853 | 1.9865 | 2.6161 | 3.3884 | 4.3423 | 5.5142 | 6.9263 | 8.5922 | 10.4858 | 12.5502 | 14.701 | 16.8146 | 18.7915 | 20.5265 | 21.9916 | 23.3519 | 23.4309 | TD AM | K6 | West Burton | WBUR_1 | 30.1968 | 29.9282 | 29.9497 | 30.0919 | 29.8043 | 29.508 | 29.2053 | 28.9064 | 28.6073 | 28.2938 | 27.9775 | 27.6497 | 27.325 | 27.065 | 26.9879 | 26.9005 | 26.8213 | 26.7451 | 26.6727 | 26.5966 | 26.5275 | 26.4697 | 26.4024 | 26.3333 | TD AM | K6 | West Burton | WBUR_1 | 27.298 | 27.0458 | 26.8816 | 26.8595 | 26.7404 | 26.6374 | 26.5274 | 26.4371 | 26.3541 | 26.2966 | 26.2642 | 26.2756 | 26.2825 | 25.9639 | 25.9926 | 26.0352 | 26.0746 | 26.1287 | 26.1879 | 26.2585 | 26.3346 | 26.3975 | 26.4419 | 26.4771 | TD AM | K6 | West Burton | WBUR_1 | 0.029351 | 0.063835 | 0.091831 | 0.12868 | 0.24409 | 0.38857 | 0.51916 | 0.67103 | 0.8122 | 1.0236 | 1.2115 | 1.419 | 1.5932 | 1.7594 | 1.9156 | 2.0484 | 2.153 | 2.2893 | 2.4134 | 2.5919 | 2.7287 | 2.8679 | 2.9875 | 3.0941 | TD AM | K6 | West Burton | WBUR_1 | 0 | 0.0096538 | 0.019567 | 0.032269 | 0.049332 | 0.069648 | 0.090835 | 0.12024 | 0.14383 | 0.17478 | 0.2082 | 0.2568 | 0.29104 | 0.33419 | 0.37118 | 0.40937 | 0.45143 | 0.49517 | 0.54039 | 0.58708 | 0.63453 | 0.67339 | 0.69798 | 0.72771
TD AM | A1 | West Ham | WHAM_1 | 34.0807 | 33.6844 | 32.8191 | 32.0481 | 31.2427 | 30.4112 | 29.534 | 28.7355 | 28.0113 | 27.3651 | 26.8151 | 26.3844 | 25.99 | 25.6324 | 25.3576 | 25.0788 | 24.8315 | 24.6062 | 24.3674 | 24.1039 | 23.8102 | 23.5028 | 23.1787 | 22.8585 | TD AM | A1 | West Ham | WHAM_1 | 0.04504 | 0.074568 | 0.20717 | 0.36053 | 0.55606 | 0.79643 | 1.1076 | 1.4975 | 1.9878 | 2.6064 | 3.3711 | 4.32 | 5.486 | 6.8907 | 8.5481 | 10.4319 | 12.4857 | 14.6256 | 16.7285 | 18.695 | 20.4211 | 21.8788 | 23.2319 | 23.3107 | TD AM | A1 | West Ham | WHAM_1 | 101.4117 | 100.5099 | 100.5819 | 101.0595 | 100.0936 | 99.0988 | 98.0821 | 97.0781 | 96.0736 | 95.0207 | 93.9586 | 92.8579 | 91.7674 | 90.8942 | 90.6351 | 90.3418 | 90.0758 | 89.8196 | 89.5768 | 89.3212 | 89.0889 | 88.895 | 88.6688 | 88.4368 | TD AM | A1 | West Ham | WHAM_1 | 91.6766 | 90.8297 | 90.2782 | 90.2039 | 89.804 | 89.4581 | 89.0887 | 88.7853 | 88.5067 | 88.3134 | 88.2049 | 88.2431 | 88.2661 | 87.1962 | 87.2925 | 87.4358 | 87.5682 | 87.7496 | 87.9487 | 88.1855 | 88.4413 | 88.6525 | 88.8015 | 88.9199 | TD AM | A1 | West Ham | WHAM_1 | 0.054807 | 6.6868e-07 | 1.9807e-06 | 5.6121e-06 | 4.2238e-05 | 0.00018475 | 0.00046292 | 0.0010468 | 0.0019774 | 0.0041684 | 0.007306 | 0.012263 | 0.018132 | 0.025638 | 0.034546 | 0.044131 | 0.053509 | 0.067129 | 0.082334 | 0.1092 | 0.13494 | 0.16065 | 0.19204 | 0.22159 | TD AM | A1 | West Ham | WHAM_1 | 0 | 0.018027 | 0.036538 | 0.060256 | 0.092119 | 0.13006 | 0.16962 | 0.22452 | 0.26859 | 0.32638 | 0.38877 | 0.47952 | 0.54346 | 0.62404 | 0.69312 | 0.76443 | 0.84295 | 0.92464 | 1.0091 | 1.0963 | 1.1849 | 1.2574 | 1.3033 | 1.3589
TD AM | P3 | West Melton | WMEL_1 | 37.2715 | 36.838 | 35.8917 | 35.0486 | 34.1678 | 33.2584 | 32.299 | 31.4258 | 30.6338 | 29.9271 | 29.3256 | 28.8546 | 28.4233 | 28.0322 | 27.7316 | 27.4268 | 27.1563 | 26.9099 | 26.6488 | 26.3605 | 26.0394 | 25.7032 | 25.3488 | 24.9986 | TD AM | P3 | West Melton | WMEL_1 | 0.07062 | 0.11894 | 0.33489 | 0.58893 | 0.91585 | 1.3202 | 1.8452 | 2.5039 | 3.3321 | 4.3755 | 5.6619 | 7.2558 | 9.214 | 11.5734 | 14.3571 | 17.5211 | 20.9706 | 24.5649 | 28.0966 | 31.3996 | 34.2987 | 36.7472 | 39.0196 | 39.1519 | TD AM | P3 | West Melton | WMEL_1 | 60.5253 | 59.987 | 60.03 | 60.3151 | 59.7386 | 59.1448 | 58.5381 | 57.9388 | 57.3394 | 56.7109 | 56.0771 | 55.4201 | 54.7692 | 54.2482 | 54.0935 | 53.9184 | 53.7597 | 53.6068 | 53.4618 | 53.3093 | 53.1707 | 53.0549 | 52.9199 | 52.7815 | TD AM | P3 | West Melton | WMEL_1 | 54.7151 | 54.2096 | 53.8805 | 53.8362 | 53.5974 | 53.391 | 53.1705 | 52.9895 | 52.8232 | 52.7078 | 52.6431 | 52.6659 | 52.6796 | 52.041 | 52.0986 | 52.1841 | 52.2631 | 52.3713 | 52.4901 | 52.6315 | 52.7842 | 52.9102 | 52.9992 | 53.0698 | TD AM | P3 | West Melton | WMEL_1 | 0.059938 | 0.13036 | 0.18753 | 0.26279 | 0.49847 | 0.79352 | 1.0602 | 1.3703 | 1.6586 | 2.0904 | 2.4741 | 2.8979 | 3.2536 | 3.593 | 3.9119 | 4.1831 | 4.3967 | 4.6751 | 4.9285 | 5.293 | 5.5723 | 5.8566 | 6.101 | 6.3186 | TD AM | P3 | West Melton | WMEL_1 | 0 | 0.019714 | 0.039958 | 0.065898 | 0.10074 | 0.14223 | 0.1855 | 0.24554 | 0.29373 | 0.35693 | 0.42517 | 0.52442 | 0.59434 | 0.68246 | 0.75801 | 0.836 | 0.92187 | 1.0112 | 1.1036 | 1.1989 | 1.2958 | 1.3752 | 1.4254 | 1.4861
TD AM | A1 | West Thurrock | WTHU31 | 4.9558 | 4.8982 | 4.7724 | 4.6603 | 4.5431 | 4.4222 | 4.2947 | 4.1786 | 4.0732 | 3.9793 | 3.8993 | 3.8367 | 3.7793 | 3.7273 | 3.6874 | 3.6468 | 3.6109 | 3.5781 | 3.5434 | 3.5051 | 3.4623 | 3.4177 | 3.3705 | 3.324 | TD AM | A1 | West Thurrock | WTHU31 | 0.0065495 | 0.010843 | 0.030126 | 0.052426 | 0.080859 | 0.11581 | 0.16106 | 0.21776 | 0.28906 | 0.37901 | 0.4902 | 0.6282 | 0.79774 | 1.002 | 1.243 | 1.5169 | 1.8156 | 2.1268 | 2.4326 | 2.7185 | 2.9695 | 3.1815 | 3.3783 | 3.3897 | TD AM | A1 | West Thurrock | WTHU31 | 14.1463 | 14.0205 | 14.0305 | 14.0971 | 13.9624 | 13.8236 | 13.6818 | 13.5418 | 13.4016 | 13.2548 | 13.1066 | 12.9531 | 12.8009 | 12.6791 | 12.643 | 12.6021 | 12.565 | 12.5292 | 12.4954 | 12.4597 | 12.4273 | 12.4003 | 12.3687 | 12.3364 | TD AM | A1 | West Thurrock | WTHU31 | 12.7883 | 12.6701 | 12.5932 | 12.5829 | 12.5271 | 12.4788 | 12.4273 | 12.385 | 12.3461 | 12.3191 | 12.304 | 12.3093 | 12.3125 | 12.1633 | 12.1767 | 12.1967 | 12.2152 | 12.2405 | 12.2683 | 12.3013 | 12.337 | 12.3664 | 12.3872 | 12.4037 | TD AM | A1 | West Thurrock | WTHU31 | 0.0079698 | 0.017333 | 0.024935 | 0.034942 | 0.066279 | 0.10551 | 0.14097 | 0.18221 | 0.22054 | 0.27795 | 0.32898 | 0.38532 | 0.43262 | 0.47775 | 0.52015 | 0.55621 | 0.58461 | 0.62162 | 0.65533 | 0.70379 | 0.74093 | 0.77873 | 0.81122 | 0.84015 | TD AM | A1 | West Thurrock | WTHU31 | 0 | 0.0026213 | 0.0053131 | 0.0087621 | 0.013396 | 0.018912 | 0.024665 | 0.032648 | 0.039056 | 0.04746 | 0.056533 | 0.06973 | 0.079027 | 0.090744 | 0.10079 | 0.11116 | 0.12258 | 0.13446 | 0.14674 | 0.15941 | 0.1723 | 0.18285 | 0.18953 | 0.1976
TD AM | A8 | West Weybridge | WWEY_1 | 28.142 | 27.8147 | 27.1002 | 26.4636 | 25.7985 | 25.1119 | 24.3875 | 23.7282 | 23.1302 | 22.5966 | 22.1424 | 21.7868 | 21.4611 | 21.1658 | 20.9389 | 20.7087 | 20.5045 | 20.3184 | 20.1213 | 19.9036 | 19.6611 | 19.4073 | 19.1397 | 18.8753 | TD AM | A8 | West Weybridge | WWEY_1 | 0.067839 | 0.10972 | 0.29915 | 0.51273 | 0.78117 | 1.108 | 1.5292 | 2.0558 | 2.7182 | 3.5557 | 4.5954 | 5.889 | 7.4783 | 9.3932 | 11.6526 | 14.2206 | 17.0203 | 19.9374 | 22.8039 | 25.4846 | 27.8377 | 29.8248 | 31.6694 | 31.7769 | TD AM | A8 | West Weybridge | WWEY_1 | 44.1805 | 43.7876 | 43.819 | 44.027 | 43.6062 | 43.1728 | 42.7299 | 42.2925 | 41.8549 | 41.3962 | 40.9335 | 40.454 | 39.9789 | 39.5985 | 39.4856 | 39.3578 | 39.242 | 39.1303 | 39.0245 | 38.9132 | 38.812 | 38.7275 | 38.629 | 38.5279 | TD AM | A8 | West Weybridge | WWEY_1 | 39.9393 | 39.5704 | 39.3301 | 39.2978 | 39.1235 | 38.9729 | 38.8119 | 38.6797 | 38.5584 | 38.4741 | 38.4269 | 38.4435 | 38.4535 | 37.9874 | 38.0294 | 38.0918 | 38.1495 | 38.2285 | 38.3152 | 38.4184 | 38.5299 | 38.6219 | 38.6868 | 38.7384 | TD AM | A8 | West Weybridge | WWEY_1 | 0.045257 | 0.098429 | 0.1416 | 0.19842 | 0.37637 | 0.59915 | 0.80051 | 1.0347 | 1.2524 | 1.5783 | 1.8681 | 2.1881 | 2.4567 | 2.7129 | 2.9537 | 3.1584 | 3.3197 | 3.5299 | 3.7213 | 3.9965 | 4.2074 | 4.4221 | 4.6066 | 4.7708 | TD AM | A8 | West Weybridge | WWEY_1 | 0 | 0.014885 | 0.030171 | 0.049756 | 0.076067 | 0.10739 | 0.14006 | 0.18539 | 0.22178 | 0.2695 | 0.32102 | 0.39596 | 0.44876 | 0.51529 | 0.57234 | 0.63122 | 0.69607 | 0.76351 | 0.83325 | 0.90524 | 0.9784 | 1.0383 | 1.0762 | 1.1221
TD AM | N4 | Whitegate | WHGA_1 | 18.7041 | 18.4866 | 18.0117 | 17.5886 | 17.1466 | 16.6902 | 16.2088 | 15.7706 | 15.3731 | 15.0184 | 14.7166 | 14.4802 | 14.2638 | 14.0675 | 13.9167 | 13.7637 | 13.628 | 13.5043 | 13.3733 | 13.2286 | 13.0675 | 12.8988 | 12.7209 | 12.5452 | TD AM | N4 | Whitegate | WHGA_1 | 0.036085 | 0.059338 | 0.16397 | 0.28412 | 0.43671 | 0.62379 | 0.86571 | 1.1686 | 1.5496 | 2.0305 | 2.6256 | 3.3647 | 4.2728 | 5.367 | 6.6579 | 8.1251 | 9.7248 | 11.3915 | 13.0293 | 14.5611 | 15.9053 | 17.0408 | 18.0947 | 18.1561 | TD AM | N4 | Whitegate | WHGA_1 | 35.3923 | 35.0776 | 35.1027 | 35.2694 | 34.9323 | 34.5851 | 34.2303 | 33.8799 | 33.5294 | 33.1619 | 32.7912 | 32.4071 | 32.0265 | 31.7218 | 31.6313 | 31.529 | 31.4362 | 31.3467 | 31.262 | 31.1728 | 31.0917 | 31.024 | 30.9451 | 30.8641 | TD AM | N4 | Whitegate | WHGA_1 | 31.9948 | 31.6992 | 31.5068 | 31.4809 | 31.3413 | 31.2206 | 31.0916 | 30.9858 | 30.8885 | 30.8211 | 30.7832 | 30.7965 | 30.8046 | 30.4312 | 30.4648 | 30.5148 | 30.561 | 30.6243 | 30.6938 | 30.7764 | 30.8657 | 30.9394 | 30.9914 | 31.0327 | TD AM | N4 | Whitegate | WHGA_1 | 0.030079 | 0.0417 | 0.059988 | 0.084061 | 0.15946 | 0.25387 | 0.33923 | 0.43855 | 0.53096 | 0.6695 | 0.79288 | 0.92941 | 1.0444 | 1.1544 | 1.2582 | 1.3469 | 1.4171 | 1.5088 | 1.5929 | 1.7148 | 1.8093 | 1.9054 | 1.9898 | 2.0653 | TD AM | N4 | Whitegate | WHGA_1 | 0 | 0.0098934 | 0.020053 | 0.03307 | 0.050557 | 0.071377 | 0.09309 | 0.12322 | 0.1474 | 0.17912 | 0.21336 | 0.26317 | 0.29826 | 0.34248 | 0.3804 | 0.41953 | 0.46263 | 0.50746 | 0.5538 | 0.60166 | 0.65028 | 0.6901 | 0.7153 | 0.74577
TD AM | L2 | Willenhall | WIEN_1 | 10.2674 | 10.148 | 9.8873 | 9.655 | 9.4124 | 9.1619 | 8.8976 | 8.657 | 8.4389 | 8.2442 | 8.0785 | 7.9487 | 7.8299 | 7.7222 | 7.6394 | 7.5554 | 7.4809 | 7.413 | 7.3411 | 7.2617 | 7.1732 | 7.0806 | 6.983 | 6.8865 | TD AM | L2 | Willenhall | WIEN_1 | 0.023302 | 0.037466 | 0.10165 | 0.17352 | 0.26349 | 0.37272 | 0.51334 | 0.689 | 0.90998 | 1.1896 | 1.5371 | 1.9698 | 2.5014 | 3.1419 | 3.8976 | 4.7566 | 5.6931 | 6.6688 | 7.6276 | 8.5243 | 9.3113 | 9.976 | 10.5929 | 10.6289 | TD AM | L2 | Willenhall | WIEN_1 | 16.7539 | 16.6049 | 16.6168 | 16.6957 | 16.5361 | 16.3718 | 16.2038 | 16.038 | 15.872 | 15.6981 | 15.5226 | 15.3407 | 15.1606 | 15.0163 | 14.9735 | 14.9251 | 14.8811 | 14.8388 | 14.7987 | 14.7565 | 14.7181 | 14.686 | 14.6487 | 14.6104 | TD AM | L2 | Willenhall | WIEN_1 | 15.1456 | 15.0057 | 14.9146 | 14.9023 | 14.8362 | 14.7791 | 14.718 | 14.6679 | 14.6219 | 14.59 | 14.572 | 14.5784 | 14.5822 | 14.4054 | 14.4213 | 14.445 | 14.4668 | 14.4968 | 14.5297 | 14.5688 | 14.6111 | 14.646 | 14.6706 | 14.6902 | TD AM | L2 | Willenhall | WIEN_1 | 0.016512 | 0.035911 | 0.05166 | 0.072391 | 0.13732 | 0.2186 | 0.29206 | 0.3775 | 0.45691 | 0.57585 | 0.68156 | 0.79829 | 0.8963 | 0.98979 | 1.0776 | 1.1523 | 1.2112 | 1.2879 | 1.3577 | 1.4581 | 1.535 | 1.6134 | 1.6807 | 1.7406 | TD AM | L2 | Willenhall | WIEN_1 | 0 | 0.0054308 | 0.011008 | 0.018153 | 0.027752 | 0.039181 | 0.0511 | 0.06764 | 0.080916 | 0.098327 | 0.11712 | 0.14446 | 0.16373 | 0.188 | 0.20881 | 0.2303 | 0.25395 | 0.27856 | 0.304 | 0.33027 | 0.35696 | 0.37882 | 0.39265 | 0.40938
TD AM | A7 | Willesden 132kV | WISD_1 | 19.1701 | 18.9472 | 18.4605 | 18.0268 | 17.5738 | 17.106 | 16.6126 | 16.1635 | 15.7561 | 15.3926 | 15.0833 | 14.841 | 14.6192 | 14.418 | 14.2634 | 14.1066 | 13.9675 | 13.8408 | 13.7065 | 13.5582 | 13.393 | 13.2201 | 13.0378 | 12.8577 | TD AM | A7 | Willesden 132kV | WISD_1 | 0.075433 | 0.1033 | 0.23964 | 0.35152 | 0.4619 | 0.57103 | 0.69693 | 0.84452 | 1.0314 | 1.2834 | 1.6305 | 2.0895 | 2.6534 | 3.3328 | 4.1345 | 5.0456 | 6.039 | 7.074 | 8.091 | 9.0423 | 9.8771 | 10.5821 | 11.2366 | 11.2747 | TD AM | A7 | Willesden 132kV | WISD_1 | 31.716 | 31.434 | 31.4565 | 31.6059 | 31.3038 | 30.9927 | 30.6747 | 30.3607 | 30.0466 | 29.7173 | 29.3851 | 29.0409 | 28.6998 | 28.4267 | 28.3457 | 28.254 | 28.1708 | 28.0906 | 28.0147 | 27.9348 | 27.8621 | 27.8015 | 27.7307 | 27.6582 | TD AM | A7 | Willesden 132kV | WISD_1 | 28.6714 | 28.4065 | 28.2341 | 28.2108 | 28.0857 | 27.9776 | 27.862 | 27.7672 | 27.68 | 27.6196 | 27.5856 | 27.5976 | 27.6048 | 27.2702 | 27.3003 | 27.3451 | 27.3865 | 27.4432 | 27.5055 | 27.5796 | 27.6596 | 27.7256 | 27.7722 | 27.8093 | TD AM | A7 | Willesden 132kV | WISD_1 | 0.030829 | 3.7613e-07 | 1.1141e-06 | 3.1568e-06 | 2.3759e-05 | 0.00010392 | 0.00026039 | 0.00058883 | 0.0011123 | 0.0023447 | 0.0041096 | 0.0068979 | 0.010199 | 0.014421 | 0.019432 | 0.024823 | 0.030099 | 0.03776 | 0.046312 | 0.061423 | 0.075904 | 0.090363 | 0.10802 | 0.12464 | TD AM | A7 | Willesden 132kV | WISD_1 | 0 | 0.01014 | 0.020552 | 0.033894 | 0.051816 | 0.073155 | 0.095409 | 0.12629 | 0.15108 | 0.18358 | 0.21868 | 0.26973 | 0.30569 | 0.35101 | 0.38987 | 0.42999 | 0.47416 | 0.5201 | 0.5676 | 0.61665 | 0.66648 | 0.7073 | 0.73312 | 0.76435
TD AM | A7 | Willesden 66kV | WISD_6 | 5.4013 | 5.3385 | 5.2013 | 5.0792 | 4.9515 | 4.8197 | 4.6807 | 4.5541 | 4.4394 | 4.337 | 4.2498 | 4.1815 | 4.119 | 4.0624 | 4.0188 | 3.9746 | 3.9354 | 3.8997 | 3.8619 | 3.8201 | 3.7736 | 3.7248 | 3.6735 | 3.6227 | TD AM | A7 | Willesden 66kV | WISD_6 | 0.021254 | 0.029107 | 0.06752 | 0.099043 | 0.13014 | 0.16089 | 0.19636 | 0.23795 | 0.29061 | 0.3616 | 0.4594 | 0.58872 | 0.74761 | 0.93904 | 1.1649 | 1.4216 | 1.7015 | 1.9931 | 2.2797 | 2.5477 | 2.7829 | 2.9816 | 3.166 | 3.1767 | TD AM | A7 | Willesden 66kV | WISD_6 | 8.9362 | 8.8567 | 8.863 | 8.9051 | 8.82 | 8.7324 | 8.6428 | 8.5543 | 8.4658 | 8.373 | 8.2794 | 8.1824 | 8.0863 | 8.0094 | 7.9866 | 7.9607 | 7.9373 | 7.9147 | 7.8933 | 7.8708 | 7.8503 | 7.8332 | 7.8133 | 7.7928 | TD AM | A7 | Willesden 66kV | WISD_6 | 8.0783 | 8.0037 | 7.9551 | 7.9486 | 7.9133 | 7.8828 | 7.8503 | 7.8236 | 7.799 | 7.782 | 7.7724 | 7.7758 | 7.7778 | 7.6835 | 7.692 | 7.7046 | 7.7163 | 7.7323 | 7.7498 | 7.7707 | 7.7932 | 7.8118 | 7.825 | 7.8354 | TD AM | A7 | Willesden 66kV | WISD_6 | 0.0086861 | 1.0598e-07 | 3.1391e-07 | 8.8944e-07 | 6.6942e-06 | 2.9279e-05 | 7.3366e-05 | 0.00016591 | 0.00031339 | 0.00066062 | 0.0011579 | 0.0019435 | 0.0028737 | 0.0040632 | 0.005475 | 0.0069941 | 0.0084804 | 0.010639 | 0.013049 | 0.017306 | 0.021386 | 0.02546 | 0.030435 | 0.035119 | TD AM | A7 | Willesden 66kV | WISD_6 | 0 | 0.002857 | 0.0057907 | 0.0095497 | 0.0146 | 0.020612 | 0.026882 | 0.035583 | 0.042567 | 0.051726 | 0.061614 | 0.075997 | 0.08613 | 0.0989 | 0.10985 | 0.12115 | 0.1336 | 0.14654 | 0.15993 | 0.17374 | 0.18778 | 0.19928 | 0.20656 | 0.21536
TD AM | L3 | Willington | WILL_1 | 39.0569 | 38.6028 | 37.6111 | 36.7276 | 35.8046 | 34.8516 | 33.8463 | 32.9312 | 32.1013 | 31.3607 | 30.7305 | 30.2369 | 29.7849 | 29.375 | 29.0601 | 28.7407 | 28.4572 | 28.199 | 27.9254 | 27.6233 | 27.2868 | 26.9345 | 26.5631 | 26.1961 | TD AM | L3 | Willington | WILL_1 | 0.22654 | 0.32166 | 0.7765 | 1.1893 | 1.6357 | 2.1188 | 2.7062 | 3.417 | 4.3141 | 5.486 | 7.0227 | 8.9996 | 11.4285 | 14.3549 | 17.8076 | 21.732 | 26.0106 | 30.4685 | 34.8492 | 38.946 | 42.5418 | 45.5785 | 48.3974 | 48.5617 | TD AM | L3 | Willington | WILL_1 | 72.3206 | 71.6774 | 71.7288 | 72.0694 | 71.3806 | 70.6711 | 69.9461 | 69.2301 | 68.5138 | 67.7629 | 67.0055 | 66.2205 | 65.4428 | 64.8202 | 64.6353 | 64.4262 | 64.2365 | 64.0538 | 63.8806 | 63.6983 | 63.5327 | 63.3944 | 63.2331 | 63.0677 | TD AM | L3 | Willington | WILL_1 | 65.3781 | 64.7741 | 64.3809 | 64.3279 | 64.0426 | 63.796 | 63.5325 | 63.3162 | 63.1175 | 62.9797 | 62.9023 | 62.9295 | 62.9459 | 62.1829 | 62.2516 | 62.3538 | 62.4482 | 62.5776 | 62.7195 | 62.8884 | 63.0709 | 63.2215 | 63.3278 | 63.4122 | TD AM | L3 | Willington | WILL_1 | 0.06281 | 0.13661 | 0.19652 | 0.27537 | 0.52235 | 0.83154 | 1.111 | 1.436 | 1.7381 | 2.1905 | 2.5927 | 3.0367 | 3.4095 | 3.7652 | 4.0993 | 4.3835 | 4.6073 | 4.899 | 5.1646 | 5.5466 | 5.8393 | 6.1372 | 6.3932 | 6.6212 | TD AM | L3 | Willington | WILL_1 | 0 | 0.020659 | 0.041873 | 0.069054 | 0.10557 | 0.14905 | 0.19439 | 0.2573 | 0.3078 | 0.37403 | 0.44553 | 0.54954 | 0.62281 | 0.71515 | 0.79432 | 0.87605 | 0.96604 | 1.0596 | 1.1564 | 1.2563 | 1.3579 | 1.441 | 1.4936 | 1.5573
TD AM | A4 | Wimbledon North | WIMBN1 | 8.0243 | 7.931 | 7.7273 | 7.5458 | 7.3561 | 7.1603 | 6.9538 | 6.7658 | 6.5953 | 6.4431 | 6.3136 | 6.2122 | 6.1194 | 6.0352 | 5.9705 | 5.9048 | 5.8466 | 5.7935 | 5.7373 | 5.6753 | 5.6061 | 5.5338 | 5.4574 | 5.3821 | TD AM | A4 | Wimbledon North | WIMBN1 | 0.017647 | 0.027002 | 0.070162 | 0.11538 | 0.16973 | 0.23381 | 0.3152 | 0.41613 | 0.54319 | 0.70515 | 0.909 | 1.1649 | 1.4793 | 1.8581 | 2.305 | 2.813 | 3.3668 | 3.9438 | 4.5109 | 5.0411 | 5.5066 | 5.8996 | 6.2645 | 6.2858 | TD AM | A4 | Wimbledon North | WIMBN1 | 10.4521 | 10.3592 | 10.3666 | 10.4158 | 10.3163 | 10.2137 | 10.1089 | 10.0055 | 9.9019 | 9.7934 | 9.684 | 9.5705 | 9.4581 | 9.3681 | 9.3414 | 9.3112 | 9.2838 | 9.2574 | 9.2323 | 9.206 | 9.1821 | 9.1621 | 9.1388 | 9.1148 | TD AM | A4 | Wimbledon North | WIMBN1 | 9.4488 | 9.3615 | 9.3046 | 9.297 | 9.2558 | 9.2201 | 9.182 | 9.1508 | 9.122 | 9.1021 | 9.0909 | 9.0949 | 9.0973 | 8.987 | 8.9969 | 9.0117 | 9.0253 | 9.044 | 9.0645 | 9.0889 | 9.1153 | 9.1371 | 9.1524 | 9.1646 | TD AM | A4 | Wimbledon North | WIMBN1 | 0.012904 | 1.5744e-07 | 4.6636e-07 | 1.3214e-06 | 9.9451e-06 | 4.3498e-05 | 0.00010899 | 0.00024647 | 0.00046558 | 0.00098144 | 0.0017202 | 0.0028874 | 0.0042692 | 0.0060365 | 0.0081338 | 0.010391 | 0.012599 | 0.015806 | 0.019386 | 0.025711 | 0.031772 | 0.037825 | 0.045216 | 0.052174 | TD AM | A4 | Wimbledon North | WIMBN1 | 0 | 0.0042444 | 0.0086028 | 0.014187 | 0.02169 | 0.030622 | 0.039937 | 0.052863 | 0.063239 | 0.076846 | 0.091536 | 0.1129 | 0.12796 | 0.14693 | 0.1632 | 0.17999 | 0.19847 | 0.21771 | 0.23759 | 0.25812 | 0.27898 | 0.29606 | 0.30687 | 0.31995
TD AM | A4 | Wimbledon South | WIMBS1 | 48.9124 | 48.3436 | 47.1017 | 45.9952 | 44.8393 | 43.6459 | 42.3869 | 41.2409 | 40.2016 | 39.2741 | 38.4848 | 37.8667 | 37.3007 | 36.7874 | 36.393 | 35.9929 | 35.638 | 35.3146 | 34.972 | 34.5937 | 34.1722 | 33.7311 | 33.2659 | 32.8063 | TD AM | A4 | Wimbledon South | WIMBS1 | 0.10757 | 0.16459 | 0.42768 | 0.70331 | 1.0346 | 1.4252 | 1.9213 | 2.5365 | 3.311 | 4.2982 | 5.5408 | 7.1006 | 9.017 | 11.3259 | 14.0501 | 17.1464 | 20.5222 | 24.0395 | 27.496 | 30.7281 | 33.5653 | 35.9613 | 38.1854 | 38.315 | TD AM | A4 | Wimbledon South | WIMBS1 | 63.7109 | 63.1444 | 63.1897 | 63.4897 | 62.8829 | 62.2579 | 61.6192 | 60.9884 | 60.3574 | 59.6959 | 59.0286 | 58.3371 | 57.652 | 57.1034 | 56.9406 | 56.7564 | 56.5893 | 56.4283 | 56.2757 | 56.1152 | 55.9693 | 55.8474 | 55.7053 | 55.5596 | TD AM | A4 | Wimbledon South | WIMBS1 | 57.5949 | 57.0629 | 56.7164 | 56.6698 | 56.4185 | 56.2012 | 55.9691 | 55.7785 | 55.6035 | 55.4821 | 55.4139 | 55.4379 | 55.4524 | 54.7802 | 54.8407 | 54.9307 | 55.0139 | 55.1278 | 55.2529 | 55.4017 | 55.5624 | 55.6951 | 55.7887 | 55.8631 | TD AM | A4 | Wimbledon South | WIMBS1 | 0.078659 | 9.5969e-07 | 2.8427e-06 | 8.0545e-06 | 6.062e-05 | 0.00026515 | 0.00066438 | 0.0015024 | 0.002838 | 0.0059824 | 0.010486 | 0.0176 | 0.026023 | 0.036795 | 0.04958 | 0.063337 | 0.076796 | 0.096343 | 0.11817 | 0.15672 | 0.19367 | 0.23056 | 0.27561 | 0.31803 | TD AM | A4 | Wimbledon South | WIMBS1 | 0 | 0.025872 | 0.052439 | 0.086479 | 0.13221 | 0.18665 | 0.24344 | 0.32223 | 0.38547 | 0.46842 | 0.55796 | 0.68821 | 0.77996 | 0.89561 | 0.99476 | 1.0971 | 1.2098 | 1.327 | 1.4482 | 1.5734 | 1.7005 | 1.8047 | 1.8706 | 1.9502
TD AM | P3 | Wincobank | WIBA_3 | 7.1995 | 7.1158 | 6.933 | 6.7701 | 6.6 | 6.4243 | 6.239 | 6.0703 | 5.9173 | 5.7808 | 5.6647 | 5.5737 | 5.4903 | 5.4148 | 5.3567 | 5.2979 | 5.2456 | 5.198 | 5.1476 | 5.0919 | 5.0299 | 4.9649 | 4.8965 | 4.8288 | TD AM | P3 | Wincobank | WIBA_3 | 0.013641 | 0.022975 | 0.064688 | 0.11376 | 0.17691 | 0.25502 | 0.35643 | 0.48366 | 0.64364 | 0.84519 | 1.0937 | 1.4015 | 1.7798 | 2.2356 | 2.7733 | 3.3844 | 4.0508 | 4.7451 | 5.4273 | 6.0653 | 6.6253 | 7.0982 | 7.5372 | 7.5627 | TD AM | P3 | Wincobank | WIBA_3 | 11.1446 | 11.0455 | 11.0534 | 11.1059 | 10.9997 | 10.8904 | 10.7787 | 10.6683 | 10.5579 | 10.4422 | 10.3255 | 10.2046 | 10.0847 | 9.9888 | 9.9603 | 9.9281 | 9.8988 | 9.8707 | 9.844 | 9.8159 | 9.7904 | 9.7691 | 9.7442 | 9.7187 | TD AM | P3 | Wincobank | WIBA_3 | 10.0747 | 9.9817 | 9.9211 | 9.9129 | 9.8689 | 9.8309 | 9.7903 | 9.757 | 9.7264 | 9.7051 | 9.6932 | 9.6974 | 9.6999 | 9.5824 | 9.593 | 9.6087 | 9.6232 | 9.6432 | 9.6651 | 9.6911 | 9.7192 | 9.7424 | 9.7588 | 9.7718 | TD AM | P3 | Wincobank | WIBA_3 | 0.011578 | 0.0052505 | 0.0075533 | 0.010585 | 0.020083 | 0.031991 | 0.042778 | 0.055367 | 0.067133 | 0.084888 | 0.10087 | 0.11876 | 0.13407 | 0.149 | 0.16333 | 0.17586 | 0.18603 | 0.19952 | 0.21227 | 0.23144 | 0.24699 | 0.26274 | 0.27783 | 0.29154 | TD AM | P3 | Wincobank | WIBA_3 | 0 | 0.0038081 | 0.0077185 | 0.012729 | 0.01946 | 0.027474 | 0.035832 | 0.047429 | 0.056738 | 0.068947 | 0.082127 | 0.1013 | 0.1148 | 0.13183 | 0.14642 | 0.16148 | 0.17807 | 0.19533 | 0.21317 | 0.23159 | 0.2503 | 0.26563 | 0.27533 | 0.28706
TD AM | M8 | Wylfa | WYLF_1 | 7.0296 | 6.9478 | 6.7693 | 6.6103 | 6.4442 | 6.2727 | 6.0917 | 5.927 | 5.7777 | 5.6444 | 5.5309 | 5.4421 | 5.3608 | 5.287 | 5.2303 | 5.1728 | 5.1218 | 5.0753 | 5.0261 | 4.9717 | 4.9111 | 4.8477 | 4.7809 | 4.7148 | TD AM | M8 | Wylfa | WYLF_1 | 0.0052198 | 0.0088984 | 0.025285 | 0.044782 | 0.070023 | 0.10137 | 0.14213 | 0.19332 | 0.25769 | 0.3387 | 0.43842 | 0.56186 | 0.7135 | 0.89617 | 1.1117 | 1.3568 | 1.6237 | 1.9023 | 2.1757 | 2.4315 | 2.6558 | 2.8456 | 3.0217 | 3.0318 | TD AM | M8 | Wylfa | WYLF_1 | 7.3674 | 7.3019 | 7.3071 | 7.3418 | 7.2716 | 7.1994 | 7.1255 | 7.0526 | 6.9796 | 6.9031 | 6.8259 | 6.746 | 6.6667 | 6.6033 | 6.5845 | 6.5632 | 6.5439 | 6.5252 | 6.5076 | 6.489 | 6.4722 | 6.4581 | 6.4416 | 6.4248 | TD AM | M8 | Wylfa | WYLF_1 | 6.6601 | 6.5986 | 6.5586 | 6.5532 | 6.5241 | 6.499 | 6.4721 | 6.4501 | 6.4299 | 6.4158 | 6.4079 | 6.4107 | 6.4124 | 6.3347 | 6.3417 | 6.3521 | 6.3617 | 6.3749 | 6.3893 | 6.4065 | 6.4251 | 6.4404 | 6.4513 | 6.4599 | TD AM | M8 | Wylfa | WYLF_1 | 0.011305 | 0.024587 | 0.035369 | 0.049563 | 0.094013 | 0.14966 | 0.19996 | 0.25845 | 0.31283 | 0.39425 | 0.46663 | 0.54655 | 0.61365 | 0.67766 | 0.7378 | 0.78895 | 0.82923 | 0.88174 | 0.92954 | 0.99828 | 1.051 | 1.1046 | 1.1507 | 1.1917 | TD AM | M8 | Wylfa | WYLF_1 | 0 | 0.0037182 | 0.0075363 | 0.012429 | 0.019001 | 0.026826 | 0.034986 | 0.04631 | 0.055399 | 0.067319 | 0.080188 | 0.098908 | 0.11209 | 0.12871 | 0.14296 | 0.15767 | 0.17387 | 0.19072 | 0.20814 | 0.22612 | 0.24439 | 0.25936 | 0.26883 | 0.28028
TD AM | D5 | Wymondley | WYMOM_1 | 18.6152 | 18.3988 | 17.9261 | 17.505 | 17.0651 | 16.6109 | 16.1317 | 15.6956 | 15.3 | 14.9471 | 14.6467 | 14.4114 | 14.196 | 14.0007 | 13.8505 | 13.6983 | 13.5632 | 13.4401 | 13.3097 | 13.1658 | 13.0054 | 12.8375 | 12.6604 | 12.4855 | TD AM | D5 | Wymondley | WYMOM_1 | 0.040812 | 0.065569 | 0.17778 | 0.30331 | 0.46038 | 0.651 | 0.89637 | 1.2028 | 1.5884 | 2.0763 | 2.6827 | 3.4378 | 4.3657 | 5.4836 | 6.8025 | 8.3016 | 9.9359 | 11.6389 | 13.3124 | 14.8774 | 16.2509 | 17.411 | 18.4878 | 18.5505 | TD AM | D5 | Wymondley | WYMOM_1 | 27.1462 | 26.9048 | 26.924 | 27.0519 | 26.7933 | 26.527 | 26.2549 | 25.9861 | 25.7172 | 25.4354 | 25.1511 | 24.8565 | 24.5645 | 24.3308 | 24.2614 | 24.1829 | 24.1117 | 24.0432 | 23.9781 | 23.9097 | 23.8476 | 23.7956 | 23.7351 | 23.673 | TD AM | D5 | Wymondley | WYMOM_1 | 24.5402 | 24.3135 | 24.1659 | 24.146 | 24.039 | 23.9464 | 23.8475 | 23.7663 | 23.6917 | 23.64 | 23.6109 | 23.6212 | 23.6273 | 23.3409 | 23.3667 | 23.4051 | 23.4405 | 23.489 | 23.5423 | 23.6057 | 23.6742 | 23.7307 | 23.7706 | 23.8023 | TD AM | D5 | Wymondley | WYMOM_1 | 0.029936 | 0.063393 | 0.091195 | 0.12779 | 0.2424 | 0.38589 | 0.51557 | 0.6664 | 0.80661 | 1.0166 | 1.2033 | 1.4094 | 1.5825 | 1.7476 | 1.9028 | 2.0348 | 2.1388 | 2.2744 | 2.3979 | 2.5755 | 2.7117 | 2.8503 | 2.9696 | 3.0758 | TD AM | D5 | Wymondley | WYMOM_1 | 0 | 0.0098464 | 0.019957 | 0.032913 | 0.050317 | 0.071038 | 0.092647 | 0.12263 | 0.1467 | 0.17827 | 0.21235 | 0.26192 | 0.29684 | 0.34085 | 0.37859 | 0.41754 | 0.46043 | 0.50505 | 0.55117 | 0.5988 | 0.64719 | 0.68682 | 0.7119 | 0.74222
TD AM | A7 | LU Acton Lane Supply | M_ACTLLU_C | [24 empty] | TD AM | A7 | LU Acton Lane Supply | M_ACTLLU_C | [24 empty] | TD AM | A7 | LU Acton Lane Supply | M_ACTLLU_C | 13.9294 | 14.2777 | 14.6346 | 15.0005 | 15.3755 | 15.7599 | 16.1539 | 16.5577 | 16.9717 | 17.3959 | 17.8308 | 18.2766 | 18.7335 | 19.2019 | 19.6819 | 20.174 | 20.6783 | 21.1953 | 21.7252 | 22.2683 | 22.825 | 23.3956 | 23.9805 | 24.58 | TD AM | A7 | LU Acton Lane Supply | M_ACTLLU_C | 0 | 0 | 0 | 0 | 0 | 0 | 0 | 0 | 0 | 0 | 0 | 0 | 0 | 0 | 0 | 0 | 0 | 0 | 0 | 0 | 0 | 0 | 0 | 0 | TD AM | A7 | LU Acton Lane Supply | M_ACTLLU_C | [24 empty] | TD AM | A7 | LU Acton Lane Supply | M_ACTLLU_C
TD AM | Q2 | BS Grangetown Supply | M_GRTO | [24 empty] | TD AM | Q2 | BS Grangetown Supply | M_GRTO | [24 empty] | TD AM | Q2 | BS Grangetown Supply | M_GRTO | 0 | 0 | 0 | 0 | 0 | 0 | 0 | 0 | 0 | 0 | 0 | 0 | 0 | 0 | 0 | 0 | 0 | 0 | 0 | 0 | 0 | 0 | 0 | 0 | TD AM | Q2 | BS Grangetown Supply | M_GRTO | 5.2422 | 5.2422 | 5.2422 | 5.2422 | 5.2422 | 5.2422 | 5.2422 | 5.2422 | 5.2422 | 5.2422 | 5.2422 | 5.2422 | 5.2422 | 5.2422 | 5.2422 | 5.2422 | 5.2422 | 5.2422 | 5.2422 | 5.2422 | 5.2422 | 5.2422 | 5.2422 | 5.2422 | TD AM | Q2 | BS Grangetown Supply | M_GRTO | [24 empty] | TD AM | Q2 | BS Grangetown Supply | M_GRTO
TD AM | P3 | BOC Brinsworth Supply | M_TEMP | [24 empty] | TD AM | P3 | BOC Brinsworth Supply | M_TEMP | [24 empty] | TD AM | P3 | BOC Brinsworth Supply | M_TEMP | 0 | 0 | 0 | 0 | 0 | 0 | 0 | 0 | 0 | 0 | 0 | 0 | 0 | 0 | 0 | 0 | 0 | 0 | 0 | 0 | 0 | 0 | 0 | 0 | TD AM | P3 | BOC Brinsworth Supply | M_TEMP | 15.0344 | 15.0344 | 15.0344 | 15.0344 | 15.0344 | 15.0344 | 15.0344 | 15.0344 | 15.0344 | 15.0344 | 15.0344 | 15.0344 | 15.0344 | 15.0344 | 15.0344 | 15.0344 | 15.0344 | 15.0344 | 15.0344 | 15.0344 | 15.0344 | 15.0344 | 15.0344 | 15.0344 | TD AM | P3 | BOC Brinsworth Supply | M_TEMP | [24 empty] | TD AM | P3 | BOC Brinsworth Supply | M_TEMP
TD AM | H2 | ASW Tremorfa | T__KYELT003 | [24 empty] | TD AM | H2 | ASW Tremorfa | T__KYELT003 | [24 empty] | TD AM | H2 | ASW Tremorfa | T__KYELT003 | 0 | 0 | 0 | 0 | 0 | 0 | 0 | 0 | 0 | 0 | 0 | 0 | 0 | 0 | 0 | 0 | 0 | 0 | 0 | 0 | 0 | 0 | 0 | 0 | TD AM | H2 | ASW Tremorfa | T__KYELT003 | 45.1632 | 45.1632 | 45.1632 | 45.1632 | 45.1632 | 45.1632 | 45.1632 | 45.1632 | 45.1632 | 45.1632 | 45.1632 | 45.1632 | 45.1632 | 45.1632 | 45.1632 | 45.1632 | 45.1632 | 45.1632 | 45.1632 | 45.1632 | 45.1632 | 45.1632 | 45.1632 | 45.1632 | TD AM | H2 | ASW Tremorfa | T__KYELT003 | [24 empty] | TD AM | H2 | ASW Tremorfa | T__KYELT003
TD AM | P3 | Corus Aldwarke | T__MYELT001 | [24 empty] | TD AM | P3 | Corus Aldwarke | T__MYELT001 | [24 empty] | TD AM | P3 | Corus Aldwarke | T__MYELT001 | 0 | 0 | 0 | 0 | 0 | 0 | 0 | 0 | 0 | 0 | 0 | 0 | 0 | 0 | 0 | 0 | 0 | 0 | 0 | 0 | 0 | 0 | 0 | 0 | TD AM | P3 | Corus Aldwarke | T__MYELT001 | 18.9093 | 18.9093 | 18.9093 | 18.9093 | 18.9093 | 18.9093 | 18.9093 | 18.9093 | 18.9093 | 18.9093 | 18.9093 | 18.9093 | 18.9093 | 18.9093 | 18.9093 | 18.9093 | 18.9093 | 18.9093 | 18.9093 | 18.9093 | 18.9093 | 18.9093 | 18.9093 | 18.9093 | TD AM | P3 | Corus Aldwarke | T__MYELT001 | [24 empty] | TD AM | P3 | Corus Aldwarke | T__MYELT001
TD AM | M8 | Anglesey Aluminium Demand | T_ANGLD-1 | [24 empty] | TD AM | M8 | Anglesey Aluminium Demand | T_ANGLD-1 | [24 empty] | TD AM | M8 | Anglesey Aluminium Demand | T_ANGLD-1 | 0 | 0 | 0 | 0 | 0 | 0 | 0 | 0 | 0 | 0 | 0 | 0 | 0 | 0 | 0 | 0 | 0 | 0 | 0 | 0 | 0 | 0 | 0 | 0 | TD AM | M8 | Anglesey Aluminium Demand | T_ANGLD-1 | 0 | 0 | 0 | 0 | 0 | 0 | 0 | 0 | 0 | 0 | 0 | 0 | 0 | 0 | 0 | 0 | 0 | 0 | 0 | 0 | 0 | 0 | 0 | 0 | TD AM | M8 | Anglesey Aluminium Demand | T_ANGLD-1 | [24 empty] | TD AM | M8 | Anglesey Aluminium Demand | T_ANGLD-1
TD AM | H1 | Baglan Energy Park | T_BAGED-1 | [24 empty] | TD AM | H1 | Baglan Energy Park | T_BAGED-1 | [24 empty] | TD AM | H1 | Baglan Energy Park | T_BAGED-1 | 0 | 0 | 0 | 0 | 0 | 0 | 0 | 0 | 0 | 0 | 0 | 0 | 0 | 0 | 0 | 0 | 0 | 0 | 0 | 0 | 0 | 0 | 0 | 0 | TD AM | H1 | Baglan Energy Park | T_BAGED-1 | 16.8164 | 16.8164 | 16.8164 | 16.8164 | 16.8164 | 16.8164 | 16.8164 | 16.8164 | 16.8164 | 16.8164 | 16.8164 | 16.8164 | 16.8164 | 16.8164 | 16.8164 | 16.8164 | 16.8164 | 16.8164 | 16.8164 | 16.8164 | 16.8164 | 16.8164 | 16.8164 | 16.8164 | TD AM | H1 | Baglan Energy Park | T_BAGED-1 | [24 empty] | TD AM | H1 | Baglan Energy Park | T_BAGED-1
TD AM | A1 | Barking NR | T_BARK_NR | [24 empty] | TD AM | A1 | Barking NR | T_BARK_NR | [24 empty] | TD AM | A1 | Barking NR | T_BARK_NR | 6.6871 | 6.8542 | 7.0256 | 7.2012 | 7.3813 | 7.5658 | 7.7549 | 7.9488 | 8.1475 | 8.3512 | 8.56 | 8.774 | 8.9933 | 9.2182 | 9.4486 | 9.6848 | 9.927 | 10.1751 | 10.4295 | 10.6903 | 10.9575 | 11.2315 | 11.5122 | 11.8 | TD AM | A1 | Barking NR | T_BARK_NR | 0 | 0 | 0 | 0 | 0 | 0 | 0 | 0 | 0 | 0 | 0 | 0 | 0 | 0 | 0 | 0 | 0 | 0 | 0 | 0 | 0 | 0 | 0 | 0 | TD AM | A1 | Barking NR | T_BARK_NR | [24 empty] | TD AM | A1 | Barking NR | T_BARK_NR
TD AM | A1 | Barking Chnl Tunnel RLink | T_BARK-CTRL | [24 empty] | TD AM | A1 | Barking Chnl Tunnel RLink | T_BARK-CTRL | [24 empty] | TD AM | A1 | Barking Chnl Tunnel RLink | T_BARK-CTRL | 42.8888 | 43.961 | 45.0601 | 46.1866 | 47.3412 | 48.5247 | 49.7379 | 50.9813 | 52.2558 | 53.5622 | 54.9013 | 56.2738 | 57.6807 | 59.1227 | 60.6008 | 62.1158 | 63.6687 | 65.2604 | 66.8919 | 68.5642 | 70.2783 | 72.0353 | 73.8361 | 75.682 | TD AM | A1 | Barking Chnl Tunnel RLink | T_BARK-CTRL | 0 | 0 | 0 | 0 | 0 | 0 | 0 | 0 | 0 | 0 | 0 | 0 | 0 | 0 | 0 | 0 | 0 | 0 | 0 | 0 | 0 | 0 | 0 | 0 | TD AM | A1 | Barking Chnl Tunnel RLink | T_BARK-CTRL | [24 empty] | TD AM | A1 | Barking Chnl Tunnel RLink | T_BARK-CTRL
TD AM | 0 | 0 | 0 | [24 empty] | TD AM | 0 | 0 | 0 | [24 empty] | TD AM | 0 | 0 | 0 | 0 | 0 | 0 | 0 | 0 | 0 | 0 | 0 | 0 | 0 | 0 | 0 | 0 | 0 | 0 | 0 | 0 | 0 | 0 | 0 | 0 | 0 | 0 | 0 | TD AM | 0 | 0 | 0 | 0 | 0 | 0 | 0 | 0 | 0 | 0 | 0 | 0 | 0 | 0 | 0 | 0 | 0 | 0 | 0 | 0 | 0 | 0 | 0 | 0 | 0 | 0 | 0 | TD AM | 0 | 0 | 0 | [24 empty] | TD AM | 0 | 0 | 0
TD AM | L5 | Brereton NR | T_BRER_RTK | [24 empty] | TD AM | L5 | Brereton NR | T_BRER_RTK | [24 empty] | TD AM | L5 | Brereton NR | T_BRER_RTK | 23.0742 | 23.6511 | 24.2423 | 24.8484 | 25.4696 | 26.1063 | 26.759 | 27.428 | 28.1137 | 28.8165 | 29.5369 | 30.2754 | 31.0322 | 31.8081 | 32.6033 | 33.4183 | 34.2538 | 35.1101 | 35.9879 | 36.8876 | 37.8098 | 38.755 | 39.7239 | 40.717 | TD AM | L5 | Brereton NR | T_BRER_RTK | 0 | 0 | 0 | 0 | 0 | 0 | 0 | 0 | 0 | 0 | 0 | 0 | 0 | 0 | 0 | 0 | 0 | 0 | 0 | 0 | 0 | 0 | 0 | 0 | TD AM | L5 | Brereton NR | T_BRER_RTK | [24 empty] | TD AM | L5 | Brereton NR | T_BRER_RTK
TD AM | A6 | Bushey NR | T_BUSH_RTK | [24 empty] | TD AM | A6 | Bushey NR | T_BUSH_RTK | [24 empty] | TD AM | A6 | Bushey NR | T_BUSH_RTK | 27.8401 | 28.5361 | 29.2495 | 29.9807 | 30.7303 | 31.4985 | 32.286 | 33.0931 | 33.9205 | 34.7685 | 35.6377 | 36.5286 | 37.4418 | 38.3779 | 39.3373 | 40.3208 | 41.3288 | 42.362 | 43.4211 | 44.5066 | 45.6192 | 46.7597 | 47.9287 | 49.1269 | TD AM | A6 | Bushey NR | T_BUSH_RTK | 0 | 0 | 0 | 0 | 0 | 0 | 0 | 0 | 0 | 0 | 0 | 0 | 0 | 0 | 0 | 0 | 0 | 0 | 0 | 0 | 0 | 0 | 0 | 0 | TD AM | A6 | Bushey NR | T_BUSH_RTK | [24 empty] | TD AM | A6 | Bushey NR | T_BUSH_RTK
TD AM | N3 | Castner Kellner | T_CASKD-1 | [24 empty] | TD AM | N3 | Castner Kellner | T_CASKD-1 | [24 empty] | TD AM | N3 | Castner Kellner | T_CASKD-1 | 0 | 0 | 0 | 0 | 0 | 0 | 0 | 0 | 0 | 0 | 0 | 0 | 0 | 0 | 0 | 0 | 0 | 0 | 0 | 0 | 0 | 0 | 0 | 0 | TD AM | N3 | Castner Kellner | T_CASKD-1 | 152.5331 | 152.5331 | 152.5331 | 152.5331 | 152.5331 | 152.5331 | 152.5331 | 152.5331 | 152.5331 | 152.5331 | 152.5331 | 152.5331 | 152.5331 | 152.5331 | 152.5331 | 152.5331 | 152.5331 | 152.5331 | 152.5331 | 152.5331 | 152.5331 | 152.5331 | 152.5331 | 152.5331 | TD AM | N3 | Castner Kellner | T_CASKD-1 | [24 empty] | TD AM | N3 | Castner Kellner | T_CASKD-1
TD AM | D5 | Correy's Mill NR | T_CORM_RTK | [24 empty] | TD AM | D5 | Correy's Mill NR | T_CORM_RTK | [24 empty] | TD AM | D5 | Correy's Mill NR | T_CORM_RTK | 30.9225 | 31.6956 | 32.488 | 33.3002 | 34.1327 | 34.986 | 35.8606 | 36.7571 | 37.6761 | 38.618 | 39.5834 | 40.573 | 41.5873 | 42.627 | 43.6927 | 44.785 | 45.9046 | 47.0522 | 48.2285 | 49.4343 | 50.6701 | 51.9369 | 53.2353 | 54.5662 | TD AM | D5 | Correy's Mill NR | T_CORM_RTK | 0 | 0 | 0 | 0 | 0 | 0 | 0 | 0 | 0 | 0 | 0 | 0 | 0 | 0 | 0 | 0 | 0 | 0 | 0 | 0 | 0 | 0 | 0 | 0 | TD AM | D5 | Correy's Mill NR | T_CORM_RTK | [24 empty] | TD AM | D5 | Correy's Mill NR | T_CORM_RTK
TD AM | A6 | Elstree NR | T_ELSTR-1 | [24 empty] | TD AM | A6 | Elstree NR | T_ELSTR-1 | [24 empty] | TD AM | A6 | Elstree NR | T_ELSTR-1 | 0 | 0 | 0 | 0 | 0 | 0 | 0 | 0 | 0 | 0 | 0 | 0 | 0 | 0 | 0 | 0 | 0 | 0 | 0 | 0 | 0 | 0 | 0 | 0 | TD AM | A6 | Elstree NR | T_ELSTR-1 | 20.0296 | 20.0296 | 20.0296 | 20.0296 | 20.0296 | 20.0296 | 20.0296 | 20.0296 | 20.0296 | 20.0296 | 20.0296 | 20.0296 | 20.0296 | 20.0296 | 20.0296 | 20.0296 | 20.0296 | 20.0296 | 20.0296 | 20.0296 | 20.0296 | 20.0296 | 20.0296 | 20.0296 | TD AM | A6 | Elstree NR | T_ELSTR-1 | [24 empty] | TD AM | A6 | Elstree NR | T_ELSTR-1
TD AM | D6 | Didcot - Foxhall 1 | T_FOXJD-1 | [24 empty] | TD AM | D6 | Didcot - Foxhall 1 | T_FOXJD-1 | [24 empty] | TD AM | D6 | Didcot - Foxhall 1 | T_FOXJD-1 | 0.0096256 | 0.0098662 | 0.010113 | 0.010366 | 0.010625 | 0.01089 | 0.011163 | 0.011442 | 0.011728 | 0.012021 | 0.012322 | 0.01263 | 0.012945 | 0.013269 | 0.013601 | 0.013941 | 0.014289 | 0.014646 | 0.015013 | 0.015388 | 0.015773 | 0.016167 | 0.016571 | 0.016985 | TD AM | D6 | Didcot - Foxhall 1 | T_FOXJD-1 | 0 | 0 | 0 | 0 | 0 | 0 | 0 | 0 | 0 | 0 | 0 | 0 | 0 | 0 | 0 | 0 | 0 | 0 | 0 | 0 | 0 | 0 | 0 | 0 | TD AM | D6 | Didcot - Foxhall 1 | T_FOXJD-1 | [24 empty] | TD AM | D6 | Didcot - Foxhall 1 | T_FOXJD-1
TD AM | D6 | Didcot - Foxhall 2 | T_FOXJD-2 | [24 empty] | TD AM | D6 | Didcot - Foxhall 2 | T_FOXJD-2 | [24 empty] | TD AM | D6 | Didcot - Foxhall 2 | T_FOXJD-2 | 0 | 0 | 0 | 0 | 0 | 0 | 0 | 0 | 0 | 0 | 0 | 0 | 0 | 0 | 0 | 0 | 0 | 0 | 0 | 0 | 0 | 0 | 0 | 0 | TD AM | D6 | Didcot - Foxhall 2 | T_FOXJD-2 | 0 | 0 | 0 | 0 | 0 | 0 | 0 | 0 | 0 | 0 | 0 | 0 | 0 | 0 | 0 | 0 | 0 | 0 | 0 | 0 | 0 | 0 | 0 | 0 | TD AM | D6 | Didcot - Foxhall 2 | T_FOXJD-2 | [24 empty] | TD AM | D6 | Didcot - Foxhall 2 | T_FOXJD-2
TD AM | N3 | Frodsham NR | T_FROD_NR | [24 empty] | TD AM | N3 | Frodsham NR | T_FROD_NR | [24 empty] | TD AM | N3 | Frodsham NR | T_FROD_NR | 14.7197 | 15.0877 | 15.4649 | 15.8515 | 16.2478 | 16.654 | 17.0704 | 17.4971 | 17.9345 | 18.3829 | 18.8425 | 19.3135 | 19.7964 | 20.2913 | 20.7986 | 21.3185 | 21.8515 | 22.3978 | 22.9577 | 23.5317 | 24.12 | 24.723 | 25.341 | 25.9746 | TD AM | N3 | Frodsham NR | T_FROD_NR | 0 | 0 | 0 | 0 | 0 | 0 | 0 | 0 | 0 | 0 | 0 | 0 | 0 | 0 | 0 | 0 | 0 | 0 | 0 | 0 | 0 | 0 | 0 | 0 | TD AM | N3 | Frodsham NR | T_FROD_NR | [24 empty] | TD AM | N3 | Frodsham NR | T_FROD_NR
TD AM | C3 | Grain LNG Terminal | T_GLNG | [24 empty] | TD AM | C3 | Grain LNG Terminal | T_GLNG | [24 empty] | TD AM | C3 | Grain LNG Terminal | T_GLNG | 0 | 0 | 0 | 0 | 0 | 0 | 0 | 0 | 0 | 0 | 0 | 0 | 0 | 0 | 0 | 0 | 0 | 0 | 0 | 0 | 0 | 0 | 0 | 0 | TD AM | C3 | Grain LNG Terminal | T_GLNG | 19.7892 | 19.7892 | 19.7892 | 19.7892 | 19.7892 | 19.7892 | 19.7892 | 19.7892 | 19.7892 | 19.7892 | 19.7892 | 19.7892 | 19.7892 | 19.7892 | 19.7892 | 19.7892 | 19.7892 | 19.7892 | 19.7892 | 19.7892 | 19.7892 | 19.7892 | 19.7892 | 19.7892 | TD AM | C3 | Grain LNG Terminal | T_GLNG | [24 empty] | TD AM | C3 | Grain LNG Terminal | T_GLNG
TD AM | Q8 | Harker NR | T_HARK_NR | [24 empty] | TD AM | Q8 | Harker NR | T_HARK_NR | [24 empty] | TD AM | Q8 | Harker NR | T_HARK_NR | 8.1422 | 8.3458 | 8.5544 | 8.7683 | 8.9875 | 9.2122 | 9.4425 | 9.6786 | 9.9205 | 10.1685 | 10.4228 | 10.6833 | 10.9504 | 11.2242 | 11.5048 | 11.7924 | 12.0872 | 12.3894 | 12.6991 | 13.0166 | 13.342 | 13.6756 | 14.0174 | 14.3679 | TD AM | Q8 | Harker NR | T_HARK_NR | 0 | 0 | 0 | 0 | 0 | 0 | 0 | 0 | 0 | 0 | 0 | 0 | 0 | 0 | 0 | 0 | 0 | 0 | 0 | 0 | 0 | 0 | 0 | 0 | TD AM | Q8 | Harker NR | T_HARK_NR | [24 empty] | TD AM | Q8 | Harker NR | T_HARK_NR
TD AM | D4 | LEIGHTON BUZZARD NR | T_LBUZ_RTK | [24 empty] | TD AM | D4 | LEIGHTON BUZZARD NR | T_LBUZ_RTK | [24 empty] | TD AM | D4 | LEIGHTON BUZZARD NR | T_LBUZ_RTK | 39.2476 | 40.2288 | 41.2345 | 42.2654 | 43.322 | 44.4051 | 45.5152 | 46.6531 | 47.8194 | 49.0149 | 50.2403 | 51.4963 | 52.7837 | 54.1033 | 55.4559 | 56.8423 | 58.2633 | 59.7199 | 61.2129 | 62.7432 | 64.3118 | 65.9196 | 67.5676 | 69.2568 | TD AM | D4 | LEIGHTON BUZZARD NR | T_LBUZ_RTK | 0 | 0 | 0 | 0 | 0 | 0 | 0 | 0 | 0 | 0 | 0 | 0 | 0 | 0 | 0 | 0 | 0 | 0 | 0 | 0 | 0 | 0 | 0 | 0 | TD AM | D4 | LEIGHTON BUZZARD NR | T_LBUZ_RTK | [24 empty] | TD AM | D4 | LEIGHTON BUZZARD NR | T_LBUZ_RTK
TD AM | H2 | Llanwern Steelworks | T_LLWSD-1 | [24 empty] | TD AM | H2 | Llanwern Steelworks | T_LLWSD-1 | [24 empty] | TD AM | H2 | Llanwern Steelworks | T_LLWSD-1 | 0 | 0 | 0 | 0 | 0 | 0 | 0 | 0 | 0 | 0 | 0 | 0 | 0 | 0 | 0 | 0 | 0 | 0 | 0 | 0 | 0 | 0 | 0 | 0 | TD AM | H2 | Llanwern Steelworks | T_LLWSD-1 | 30.9894 | 30.9894 | 30.9894 | 30.9894 | 30.9894 | 30.9894 | 30.9894 | 30.9894 | 30.9894 | 30.9894 | 30.9894 | 30.9894 | 30.9894 | 30.9894 | 30.9894 | 30.9894 | 30.9894 | 30.9894 | 30.9894 | 30.9894 | 30.9894 | 30.9894 | 30.9894 | 30.9894 | TD AM | H2 | Llanwern Steelworks | T_LLWSD-1 | [24 empty] | TD AM | H2 | Llanwern Steelworks | T_LLWSD-1
TD AM | L3 | Long Buckby Wharf NR | T_LONGB-RTK | [24 empty] | TD AM | L3 | Long Buckby Wharf NR | T_LONGB-RTK | [24 empty] | TD AM | L3 | Long Buckby Wharf NR | T_LONGB-RTK | 15.702 | 16.0946 | 16.4969 | 16.9093 | 17.3321 | 17.7654 | 18.2095 | 18.6648 | 19.1314 | 19.6097 | 20.0999 | 20.6024 | 21.1175 | 21.6454 | 22.1865 | 22.7412 | 23.3097 | 23.8925 | 24.4898 | 25.102 | 25.7296 | 26.3728 | 27.0321 | 27.7079 | TD AM | L3 | Long Buckby Wharf NR | T_LONGB-RTK | 0 | 0 | 0 | 0 | 0 | 0 | 0 | 0 | 0 | 0 | 0 | 0 | 0 | 0 | 0 | 0 | 0 | 0 | 0 | 0 | 0 | 0 | 0 | 0 | TD AM | L3 | Long Buckby Wharf NR | T_LONGB-RTK | [24 empty] | TD AM | L3 | Long Buckby Wharf NR | T_LONGB-RTK
TD AM | R6 | Oxenholme NR | T_OXEN_NR | [24 empty] | TD AM | R6 | Oxenholme NR | T_OXEN_NR | [24 empty] | TD AM | R6 | Oxenholme NR | T_OXEN_NR | 4.9362 | 5.0596 | 5.1861 | 5.3157 | 5.4486 | 5.5848 | 5.7245 | 5.8676 | 6.0143 | 6.1646 | 6.3187 | 6.4767 | 6.6386 | 6.8046 | 6.9747 | 7.1491 | 7.3278 | 7.511 | 7.6988 | 7.8912 | 8.0885 | 8.2907 | 8.498 | 8.7104 | TD AM | R6 | Oxenholme NR | T_OXEN_NR | 0 | 0 | 0 | 0 | 0 | 0 | 0 | 0 | 0 | 0 | 0 | 0 | 0 | 0 | 0 | 0 | 0 | 0 | 0 | 0 | 0 | 0 | 0 | 0 | TD AM | R6 | Oxenholme NR | T_OXEN_NR | [24 empty] | TD AM | R6 | Oxenholme NR | T_OXEN_NR
TD AM | L3 | Patford Bridge NR | T_PATB_RTK | [24 empty] | TD AM | L3 | Patford Bridge NR | T_PATB_RTK | [24 empty] | TD AM | L3 | Patford Bridge NR | T_PATB_RTK | 10.7658 | 11.035 | 11.3108 | 11.5936 | 11.8835 | 12.1805 | 12.4851 | 12.7972 | 13.1171 | 13.445 | 13.7812 | 14.1257 | 14.4788 | 14.8408 | 15.2118 | 15.5921 | 15.9819 | 16.3815 | 16.791 | 17.2108 | 17.6411 | 18.0821 | 18.5341 | 18.9975 | TD AM | L3 | Patford Bridge NR | T_PATB_RTK | 0 | 0 | 0 | 0 | 0 | 0 | 0 | 0 | 0 | 0 | 0 | 0 | 0 | 0 | 0 | 0 | 0 | 0 | 0 | 0 | 0 | 0 | 0 | 0 | TD AM | L3 | Patford Bridge NR | T_PATB_RTK | [24 empty] | TD AM | L3 | Patford Bridge NR | T_PATB_RTK
TD AM | P2 | Poppleton NR | T_POPP_3RTK | [24 empty] | TD AM | P2 | Poppleton NR | T_POPP_3RTK | [24 empty] | TD AM | P2 | Poppleton NR | T_POPP_3RTK | 4.5973 | 4.7123 | 4.8301 | 4.9508 | 5.0746 | 5.2014 | 5.3315 | 5.4648 | 5.6014 | 5.7414 | 5.885 | 6.0321 | 6.1829 | 6.3375 | 6.4959 | 6.6583 | 6.8247 | 6.9954 | 7.1702 | 7.3495 | 7.5332 | 7.7216 | 7.9146 | 8.1125 | TD AM | P2 | Poppleton NR | T_POPP_3RTK | 0 | 0 | 0 | 0 | 0 | 0 | 0 | 0 | 0 | 0 | 0 | 0 | 0 | 0 | 0 | 0 | 0 | 0 | 0 | 0 | 0 | 0 | 0 | 0 | TD AM | P2 | Poppleton NR | T_POPP_3RTK | [24 empty] | TD AM | P2 | Poppleton NR | T_POPP_3RTK
TD AM | C4 | Sellindge NR | T_SELL-1 | [24 empty] | TD AM | C4 | Sellindge NR | T_SELL-1 | [24 empty] | TD AM | C4 | Sellindge NR | T_SELL-1 | 13.0789 | 13.4059 | 13.741 | 14.0846 | 14.4367 | 14.7976 | 15.1675 | 15.5467 | 15.9354 | 16.3338 | 16.7421 | 17.1607 | 17.5897 | 18.0294 | 18.4802 | 18.9422 | 19.4157 | 19.9011 | 20.3987 | 20.9086 | 21.4313 | 21.9671 | 22.5163 | 23.0792 | TD AM | C4 | Sellindge NR | T_SELL-1 | 0 | 0 | 0 | 0 | 0 | 0 | 0 | 0 | 0 | 0 | 0 | 0 | 0 | 0 | 0 | 0 | 0 | 0 | 0 | 0 | 0 | 0 | 0 | 0 | TD AM | C4 | Sellindge NR | T_SELL-1 | [24 empty] | TD AM | C4 | Sellindge NR | T_SELL-1
TD AM | 0 | 0 | 0 | [24 empty] | TD AM | 0 | 0 | 0 | [24 empty] | TD AM | 0 | 0 | 0 | 0 | 0 | 0 | 0 | 0 | 0 | 0 | 0 | 0 | 0 | 0 | 0 | 0 | 0 | 0 | 0 | 0 | 0 | 0 | 0 | 0 | 0 | 0 | 0 | TD AM | 0 | 0 | 0 | 0 | 0 | 0 | 0 | 0 | 0 | 0 | 0 | 0 | 0 | 0 | 0 | 0 | 0 | 0 | 0 | 0 | 0 | 0 | 0 | 0 | 0 | 0 | 0 | TD AM | 0 | 0 | 0 | [24 empty] | TD AM | 0 | 0 | 0
TD AM | 0 | 0 | 0 | [24 empty] | TD AM | 0 | 0 | 0 | [24 empty] | TD AM | 0 | 0 | 0 | 0 | 0 | 0 | 0 | 0 | 0 | 0 | 0 | 0 | 0 | 0 | 0 | 0 | 0 | 0 | 0 | 0 | 0 | 0 | 0 | 0 | 0 | 0 | 0 | TD AM | 0 | 0 | 0 | 0 | 0 | 0 | 0 | 0 | 0 | 0 | 0 | 0 | 0 | 0 | 0 | 0 | 0 | 0 | 0 | 0 | 0 | 0 | 0 | 0 | 0 | 0 | 0 | TD AM | 0 | 0 | 0 | [24 empty] | TD AM | 0 | 0 | 0
TD AM | C2 | Singlewell NR | T_SINGL1 | [24 empty] | TD AM | C2 | Singlewell NR | T_SINGL1 | [24 empty] | TD AM | C2 | Singlewell NR | T_SINGL1 | 24.9566 | 25.5805 | 26.2201 | 26.8756 | 27.5474 | 28.2361 | 28.942 | 29.6656 | 30.4072 | 31.1674 | 31.9466 | 32.7453 | 33.5639 | 34.403 | 35.2631 | 36.1446 | 37.0482 | 37.9745 | 38.9238 | 39.8969 | 40.8943 | 41.9167 | 42.9646 | 44.0387 | TD AM | C2 | Singlewell NR | T_SINGL1 | 0 | 0 | 0 | 0 | 0 | 0 | 0 | 0 | 0 | 0 | 0 | 0 | 0 | 0 | 0 | 0 | 0 | 0 | 0 | 0 | 0 | 0 | 0 | 0 | TD AM | C2 | Singlewell NR | T_SINGL1 | [24 empty] | TD AM | C2 | Singlewell NR | T_SINGL1
TD AM | 0 | 0 | 0 | [24 empty] | TD AM | 0 | 0 | 0 | [24 empty] | TD AM | 0 | 0 | 0 | 0 | 0 | 0 | 0 | 0 | 0 | 0 | 0 | 0 | 0 | 0 | 0 | 0 | 0 | 0 | 0 | 0 | 0 | 0 | 0 | 0 | 0 | 0 | 0 | TD AM | 0 | 0 | 0 | 0 | 0 | 0 | 0 | 0 | 0 | 0 | 0 | 0 | 0 | 0 | 0 | 0 | 0 | 0 | 0 | 0 | 0 | 0 | 0 | 0 | 0 | 0 | 0 | TD AM | 0 | 0 | 0 | [24 empty] | TD AM | 0 | 0 | 0
TD AM | P3 | Tinsley Park Steelworks | T_TINSD-1 | [24 empty] | TD AM | P3 | Tinsley Park Steelworks | T_TINSD-1 | [24 empty] | TD AM | P3 | Tinsley Park Steelworks | T_TINSD-1 | 0 | 0 | 0 | 0 | 0 | 0 | 0 | 0 | 0 | 0 | 0 | 0 | 0 | 0 | 0 | 0 | 0 | 0 | 0 | 0 | 0 | 0 | 0 | 0 | TD AM | P3 | Tinsley Park Steelworks | T_TINSD-1 | 31.8187 | 31.8187 | 31.8187 | 31.8187 | 31.8187 | 31.8187 | 31.8187 | 31.8187 | 31.8187 | 31.8187 | 31.8187 | 31.8187 | 31.8187 | 31.8187 | 31.8187 | 31.8187 | 31.8187 | 31.8187 | 31.8187 | 31.8187 | 31.8187 | 31.8187 | 31.8187 | 31.8187 | TD AM | P3 | Tinsley Park Steelworks | T_TINSD-1 | [24 empty] | TD AM | P3 | Tinsley Park Steelworks | T_TINSD-1
TD AM | Q2 | BS Tod Point Supply | T_TODSD-1 | [24 empty] | TD AM | Q2 | BS Tod Point Supply | T_TODSD-1 | [24 empty] | TD AM | Q2 | BS Tod Point Supply | T_TODSD-1 | 0 | 0 | 0 | 0 | 0 | 0 | 0 | 0 | 0 | 0 | 0 | 0 | 0 | 0 | 0 | 0 | 0 | 0 | 0 | 0 | 0 | 0 | 0 | 0 | TD AM | Q2 | BS Tod Point Supply | T_TODSD-1 | 6.6231 | 6.6231 | 6.6231 | 6.6231 | 6.6231 | 6.6231 | 6.6231 | 6.6231 | 6.6231 | 6.6231 | 6.6231 | 6.6231 | 6.6231 | 6.6231 | 6.6231 | 6.6231 | 6.6231 | 6.6231 | 6.6231 | 6.6231 | 6.6231 | 6.6231 | 6.6231 | 6.6231 | TD AM | Q2 | BS Tod Point Supply | T_TODSD-1 | [24 empty] | TD AM | Q2 | BS Tod Point Supply | T_TODSD-1
TD AM | Q2 | ETOL - Wilton Site | T_WILCT-1 | [24 empty] | TD AM | Q2 | ETOL - Wilton Site | T_WILCT-1 | [24 empty] | TD AM | Q2 | ETOL - Wilton Site | T_WILCT-1 | 0 | 0 | 0 | 0 | 0 | 0 | 0 | 0 | 0 | 0 | 0 | 0 | 0 | 0 | 0 | 0 | 0 | 0 | 0 | 0 | 0 | 0 | 0 | 0 | TD AM | Q2 | ETOL - Wilton Site | T_WILCT-1 | 6.1533 | 6.1533 | 6.1533 | 6.1533 | 6.1533 | 6.1533 | 6.1533 | 6.1533 | 6.1533 | 6.1533 | 6.1533 | 6.1533 | 6.1533 | 6.1533 | 6.1533 | 6.1533 | 6.1533 | 6.1533 | 6.1533 | 6.1533 | 6.1533 | 6.1533 | 6.1533 | 6.1533 | TD AM | Q2 | ETOL - Wilton Site | T_WILCT-1 | [24 empty] | TD AM | Q2 | ETOL - Wilton Site | T_WILCT-1
TD AM | A7 | Kensal Green Crossrail 1 | T_KSGND-1 | [24 empty] | TD AM | A7 | Kensal Green Crossrail 1 | T_KSGND-1 | [24 empty] | TD AM | A7 | Kensal Green Crossrail 1 | T_KSGND-1 | 26 | 26.65 | 27.3163 | 27.9992 | 28.6991 | 29.4166 | 30.152 | 30.9058 | 31.6785 | 32.4704 | 33.2822 | 34.1143 | 34.9671 | 35.8413 | 36.7373 | 37.6558 | 38.5971 | 39.5621 | 40.5511 | 41.5649 | 42.604 | 43.6691 | 44.7609 | 45.8799 | TD AM | A7 | Kensal Green Crossrail 1 | T_KSGND-1 | 0 | 0 | 0 | 0 | 0 | 0 | 0 | 0 | 0 | 0 | 0 | 0 | 0 | 0 | 0 | 0 | 0 | 0 | 0 | 0 | 0 | 0 | 0 | 0 | TD AM | A7 | Kensal Green Crossrail 1 | T_KSGND-1 | [24 empty] | TD AM | A7 | Kensal Green Crossrail 1 | T_KSGND-1
TD AM | P6 | Hydrogen-SMR-2 | B_EXTRA_3 | [24 empty] | TD AM | P6 | Hydrogen-SMR-2 | B_EXTRA_3 | [24 empty] | TD AM | P6 | Hydrogen-SMR-2 | B_EXTRA_3 | 0 | 0 | 0 | 0 | 0 | 0 | 0 | 0 | 0 | 0 | 0 | 0 | 0 | 0 | 0 | 0 | 0 | 0 | 0 | 0 | 0 | 0 | 0 | 0 | TD AM | P6 | Hydrogen-SMR-2 | B_EXTRA_3 | 0 | 0 | 0 | 0 | 0 | 0 | 0 | 0 | 0 | 0 | 0 | 0 | 0 | 1.2099 | 2.6028 | 5.0463 | 7.5675 | 12.1711 | 16.8867 | 23.4951 | 32.6891 | 39.9107 | 46.9847 | 57.4267 | TD AM | P6 | Hydrogen-SMR-2 | B_EXTRA_3 | [24 empty] | TD AM | P6 | Hydrogen-SMR-2 | B_EXTRA_3
TD AM | N3 | Hydrogen-SMR-3 | B_EXTRA_4 | [24 empty] | TD AM | N3 | Hydrogen-SMR-3 | B_EXTRA_4 | [24 empty] | TD AM | N3 | Hydrogen-SMR-3 | B_EXTRA_4 | 0 | 0 | 0 | 0 | 0 | 0 | 0 | 0 | 0 | 0 | 0 | 0 | 0 | 0 | 0 | 0 | 0 | 0 | 0 | 0 | 0 | 0 | 0 | 0 | TD AM | N3 | Hydrogen-SMR-3 | B_EXTRA_4 | 0 | 0 | 0 | 0 | 0 | 0 | 0 | 0 | 0 | 0 | 0 | 0 | 0 | 2.0171 | 4.3392 | 8.4128 | 12.6158 | 20.2906 | 28.152 | 39.169 | 54.4964 | 66.5356 | 78.3288 | 95.7367 | TD AM | N3 | Hydrogen-SMR-3 | B_EXTRA_4 | [24 empty] | TD AM | N3 | Hydrogen-SMR-3 | B_EXTRA_4
TD AM | P8 | Hydrogen-SMR-4 | B_EXTRA_5 | [24 empty] | TD AM | P8 | Hydrogen-SMR-4 | B_EXTRA_5 | [24 empty] | TD AM | P8 | Hydrogen-SMR-4 | B_EXTRA_5 | 0 | 0 | 0 | 0 | 0 | 0 | 0 | 0 | 0 | 0 | 0 | 0 | 0 | 0 | 0 | 0 | 0 | 0 | 0 | 0 | 0 | 0 | 0 | 0 | TD AM | P8 | Hydrogen-SMR-4 | B_EXTRA_5 | 0 | 0 | 0 | 0 | 0 | 0 | 0 | 0 | 0 | 0 | 0 | 0 | 0 | 1.7926 | 3.8564 | 7.4767 | 11.2121 | 18.0329 | 25.0196 | 34.8107 | 48.4327 | 59.1324 | 69.6134 | 85.0843 | TD AM | P8 | Hydrogen-SMR-4 | B_EXTRA_5 | [24 empty] | TD AM | P8 | Hydrogen-SMR-4 | B_EXTRA_5
TD AM | C4 | Hydrogen-SMR-5 | B_EXTRA_6 | [24 empty] | TD AM | C4 | Hydrogen-SMR-5 | B_EXTRA_6 | [24 empty] | TD AM | C4 | Hydrogen-SMR-5 | B_EXTRA_6 | 0 | 0 | 0 | 0 | 0 | 0 | 0 | 0 | 0 | 0 | 0 | 0 | 0 | 0 | 0 | 0 | 0 | 0 | 0 | 0 | 0 | 0 | 0 | 0 | TD AM | C4 | Hydrogen-SMR-5 | B_EXTRA_6 | 0 | 0 | 0 | 0 | 0 | 0 | 0 | 0 | 0 | 0 | 0 | 0 | 0 | 4.0166 | 8.6405 | 16.7523 | 25.1218 | 40.4043 | 56.0588 | 77.9967 | 108.518 | 132.4915 | 155.9752 | 190.6393 | TD AM | C4 | Hydrogen-SMR-5 | B_EXTRA_6 | [24 empty] | TD AM | C4 | Hydrogen-SMR-5 | B_EXTRA_6
TD PM | H2 | Aberthaw | ABTH_1 | 42.1681 | 41.6646 | 40.5649 | 39.5844 | 38.5594 | 37.5003 | 36.3821 | 35.3632 | 34.4382 | 33.612 | 32.9082 | 32.3566 | 31.8511 | 31.3924 | 31.0397 | 30.6818 | 30.364 | 30.0744 | 29.7674 | 29.4283 | 29.0502 | 28.6543 | 28.2364 | 27.8233 | TD PM | H2 | Aberthaw | ABTH_1 | 0.11422 | 0.20061 | 0.58263 | 1.0489 | 1.6605 | 2.4266 | 3.4266 | 4.6848 | 6.2666 | 8.2535 | 10.6906 | 13.7 | 17.3975 | 21.8523 | 27.1085 | 33.0827 | 39.5959 | 46.3823 | 53.051 | 59.2873 | 64.7614 | 69.3843 | 73.6751 | 73.9253 | TD PM | H2 | Aberthaw | ABTH_1 | 40.4515 | 40.1091 | 40.2252 | 40.5125 | 40.2299 | 39.9564 | 39.7104 | 39.5113 | 39.3674 | 39.2753 | 39.2646 | 39.3425 | 39.5425 | 39.9603 | 40.7779 | 41.7222 | 42.7949 | 43.9493 | 45.1266 | 46.2593 | 47.2994 | 48.2232 | 49.0542 | 49.3288 | TD PM | H2 | Aberthaw | ABTH_1 | 36.5223 | 36.1901 | 35.9787 | 35.9624 | 35.8136 | 35.6872 | 35.5515 | 35.4431 | 35.3453 | 35.2826 | 35.2551 | 35.2878 | 35.3148 | 34.8958 | 34.9537 | 35.0311 | 35.1046 | 35.1986 | 35.3003 | 35.4179 | 35.5438 | 35.652 | 35.7353 | 35.8067 | TD PM | H2 | Aberthaw | ABTH_1 | 0.029907 | 0.064332 | 0.092714 | 0.13006 | 0.24688 | 0.39323 | 0.5256 | 0.67957 | 0.82275 | 1.0371 | 1.2278 | 1.4383 | 1.6151 | 1.7838 | 1.9424 | 2.0773 | 2.1836 | 2.3221 | 2.4483 | 2.6297 | 2.7689 | 2.9105 | 3.0324 | 3.1409 | TD PM | H2 | Aberthaw | ABTH_1 | 0 | 0.010836 | 0.021927 | 0.036124 | 0.055193 | 0.077882 | 0.10153 | 0.13435 | 0.16064 | 0.19513 | 0.23235 | 0.28651 | 0.32459 | 0.3726 | 0.41374 | 0.45619 | 0.50292 | 0.55152 | 0.60174 | 0.65355 | 0.70612 | 0.7491 | 0.77613 | 0.80884
TD PM | F6 | Abham | ABHA1 | 54.5256 | 53.8746 | 52.4526 | 51.1847 | 49.8594 | 48.4899 | 47.044 | 45.7265 | 44.5304 | 43.4621 | 42.5521 | 41.8388 | 41.1851 | 40.5921 | 40.136 | 39.6732 | 39.2623 | 38.8878 | 38.4908 | 38.0523 | 37.5635 | 37.0515 | 36.5112 | 35.977 | TD PM | F6 | Abham | ABHA1 | 0.1692 | 0.26891 | 0.72252 | 1.2233 | 1.8451 | 2.5957 | 3.5595 | 4.7616 | 6.2742 | 8.1909 | 10.5786 | 13.5564 | 17.2154 | 21.6234 | 26.8245 | 32.7361 | 39.1811 | 45.8962 | 52.4956 | 58.6664 | 64.0828 | 68.6575 | 72.9035 | 73.1509 | TD PM | F6 | Abham | ABHA1 | 34.8932 | 34.5979 | 34.698 | 34.9459 | 34.7021 | 34.4662 | 34.254 | 34.0823 | 33.9581 | 33.8787 | 33.8694 | 33.9367 | 34.1091 | 34.4695 | 35.1748 | 35.9894 | 36.9147 | 37.9105 | 38.9259 | 39.903 | 40.8002 | 41.5971 | 42.3139 | 42.5508 | TD PM | F6 | Abham | ABHA1 | 31.504 | 31.2174 | 31.035 | 31.021 | 30.8926 | 30.7836 | 30.6665 | 30.573 | 30.4886 | 30.4346 | 30.4108 | 30.4391 | 30.4624 | 30.101 | 30.1509 | 30.2177 | 30.2811 | 30.3621 | 30.4499 | 30.5513 | 30.6599 | 30.7532 | 30.8251 | 30.8867 | TD PM | F6 | Abham | ABHA1 | 0.038672 | 0.083185 | 0.11988 | 0.16817 | 0.31923 | 0.50847 | 0.67962 | 0.87872 | 1.0639 | 1.3411 | 1.5876 | 1.8598 | 2.0884 | 2.3066 | 2.5116 | 2.686 | 2.8235 | 3.0026 | 3.1657 | 3.4004 | 3.5803 | 3.7635 | 3.921 | 4.0614 | TD PM | F6 | Abham | ABHA1 | 0 | 0.014012 | 0.028352 | 0.04671 | 0.071367 | 0.10071 | 0.13128 | 0.17372 | 0.20772 | 0.25232 | 0.30044 | 0.37047 | 0.41971 | 0.4818 | 0.53499 | 0.58987 | 0.6503 | 0.71315 | 0.77809 | 0.84507 | 0.91305 | 0.96863 | 1.0036 | 1.0459
TD PM | A7 | Acton Lane 22kV | ACTL_C | 4.9424 | 4.8834 | 4.7545 | 4.6396 | 4.5194 | 4.3953 | 4.2642 | 4.1448 | 4.0364 | 3.9396 | 3.8571 | 3.7924 | 3.7332 | 3.6794 | 3.6381 | 3.5961 | 3.5589 | 3.5249 | 3.489 | 3.4492 | 3.4049 | 3.3585 | 3.3095 | 3.2611 | TD PM | A7 | Acton Lane 22kV | ACTL_C | 0.050309 | 0.068896 | 0.15982 | 0.23444 | 0.30805 | 0.38083 | 0.4648 | 0.56323 | 0.68787 | 0.85592 | 1.0874 | 1.3935 | 1.7696 | 2.2227 | 2.7573 | 3.365 | 4.0275 | 4.7178 | 5.396 | 6.0304 | 6.5872 | 7.0574 | 7.4939 | 7.5193 | TD PM | A7 | Acton Lane 22kV | ACTL_C | 5.5854 | 5.5381 | 5.5542 | 5.5938 | 5.5548 | 5.5171 | 5.4831 | 5.4556 | 5.4357 | 5.423 | 5.4215 | 5.4323 | 5.4599 | 5.5176 | 5.6305 | 5.7609 | 5.909 | 6.0684 | 6.2309 | 6.3873 | 6.531 | 6.6585 | 6.7733 | 6.8112 | TD PM | A7 | Acton Lane 22kV | ACTL_C | 5.0429 | 4.997 | 4.9678 | 4.9656 | 4.945 | 4.9276 | 4.9088 | 4.8939 | 4.8804 | 4.8717 | 4.8679 | 4.8724 | 4.8762 | 4.8183 | 4.8263 | 4.837 | 4.8471 | 4.8601 | 4.8742 | 4.8904 | 4.9078 | 4.9227 | 4.9342 | 4.9441 | TD PM | A7 | Acton Lane 22kV | ACTL_C | 0.0035053 | 4.2298e-08 | 1.2552e-07 | 3.5603e-07 | 2.6816e-06 | 1.1735e-05 | 2.9417e-05 | 6.6542e-05 | 0.00012573 | 0.00026509 | 0.00046473 | 0.00078017 | 0.0011537 | 0.0016315 | 0.0021987 | 0.0028091 | 0.0034064 | 0.0042739 | 0.0052425 | 0.0069541 | 0.0085948 | 0.010233 | 0.012235 | 0.014119 | TD PM | A7 | Acton Lane 22kV | ACTL_C | 0 | 0.0012701 | 0.00257 | 0.004234 | 0.006469 | 0.0091284 | 0.0119 | 0.015746 | 0.018829 | 0.022871 | 0.027233 | 0.033581 | 0.038044 | 0.043672 | 0.048494 | 0.053468 | 0.058946 | 0.064643 | 0.070529 | 0.076601 | 0.082763 | 0.0878 | 0.090968 | 0.094802
TD PM | A7 | Acton Lane 66kV | ACTL_2 | 3.8834 | 3.8371 | 3.7358 | 3.6455 | 3.5511 | 3.4536 | 3.3506 | 3.2567 | 3.1716 | 3.0955 | 3.0307 | 2.9799 | 2.9333 | 2.8911 | 2.8586 | 2.8256 | 2.7964 | 2.7697 | 2.7414 | 2.7102 | 2.6754 | 2.6389 | 2.6004 | 2.5624 | TD PM | A7 | Acton Lane 66kV | ACTL_2 | 0.03953 | 0.054134 | 0.12558 | 0.1842 | 0.24205 | 0.29923 | 0.36521 | 0.44255 | 0.54049 | 0.67253 | 0.85441 | 1.0949 | 1.3904 | 1.7465 | 2.1666 | 2.644 | 3.1646 | 3.7069 | 4.2399 | 4.7383 | 5.1758 | 5.5453 | 5.8883 | 5.9082 | TD PM | A7 | Acton Lane 66kV | ACTL_2 | 4.3887 | 4.3515 | 4.3641 | 4.3953 | 4.3646 | 4.335 | 4.3083 | 4.2867 | 4.2711 | 4.2611 | 4.2599 | 4.2684 | 4.2901 | 4.3354 | 4.4241 | 4.5265 | 4.6429 | 4.7682 | 4.8959 | 5.0188 | 5.1316 | 5.2319 | 5.322 | 5.3518 | TD PM | A7 | Acton Lane 66kV | ACTL_2 | 3.9624 | 3.9263 | 3.9034 | 3.9017 | 3.8855 | 3.8718 | 3.8571 | 3.8453 | 3.8347 | 3.8279 | 3.8249 | 3.8285 | 3.8314 | 3.7859 | 3.7922 | 3.8006 | 3.8086 | 3.8188 | 3.8298 | 3.8426 | 3.8562 | 3.868 | 3.877 | 3.8848 | TD PM | A7 | Acton Lane 66kV | ACTL_2 | 0.0027543 | 3.3235e-08 | 9.8625e-08 | 2.7975e-07 | 2.107e-06 | 9.2207e-06 | 2.3114e-05 | 5.2285e-05 | 9.879e-05 | 0.00020829 | 0.00036516 | 0.00061301 | 0.00090653 | 0.001282 | 0.0017276 | 0.0022072 | 0.0026765 | 0.0033582 | 0.0041193 | 0.0054641 | 0.0067533 | 0.0080407 | 0.0096134 | 0.011094 | TD PM | A7 | Acton Lane 66kV | ACTL_2 | 0 | 0.00099795 | 0.0020193 | 0.0033268 | 0.0050829 | 0.0071725 | 0.0093503 | 0.012373 | 0.014794 | 0.017971 | 0.021398 | 0.026386 | 0.029893 | 0.034315 | 0.038103 | 0.042012 | 0.046316 | 0.050792 | 0.055417 | 0.060188 | 0.06503 | 0.068988 | 0.071477 | 0.074489
TD PM | H2 | Alpha Steel (Uskmouth) | ALST_3 | 0.086155 | 0.085127 | 0.08288 | 0.080876 | 0.078782 | 0.076618 | 0.074334 | 0.072252 | 0.070362 | 0.068674 | 0.067236 | 0.066109 | 0.065076 | 0.064139 | 0.063418 | 0.062687 | 0.062038 | 0.061446 | 0.060819 | 0.060126 | 0.059354 | 0.058545 | 0.057691 | 0.056847 | TD PM | H2 | Alpha Steel (Uskmouth) | ALST_3 | 0.00023338 | 0.00040988 | 0.0011904 | 0.002143 | 0.0033926 | 0.0049578 | 0.007001 | 0.0095717 | 0.012804 | 0.016863 | 0.021842 | 0.027991 | 0.035546 | 0.044647 | 0.055386 | 0.067592 | 0.0809 | 0.094766 | 0.10839 | 0.12113 | 0.13232 | 0.14176 | 0.15053 | 0.15104 | TD PM | H2 | Alpha Steel (Uskmouth) | ALST_3 | 0.15839 | 0.15704 | 0.1575 | 0.15862 | 0.15752 | 0.15645 | 0.15548 | 0.1547 | 0.15414 | 0.15378 | 0.15374 | 0.15404 | 0.15483 | 0.15646 | 0.15966 | 0.16336 | 0.16756 | 0.17208 | 0.17669 | 0.18113 | 0.1852 | 0.18882 | 0.19207 | 0.19314 | TD PM | H2 | Alpha Steel (Uskmouth) | ALST_3 | 0.143 | 0.1417 | 0.14087 | 0.14081 | 0.14023 | 0.13973 | 0.1392 | 0.13878 | 0.13839 | 0.13815 | 0.13804 | 0.13817 | 0.13827 | 0.13663 | 0.13686 | 0.13716 | 0.13745 | 0.13782 | 0.13822 | 0.13868 | 0.13917 | 0.13959 | 0.13992 | 0.1402 | TD PM | H2 | Alpha Steel (Uskmouth) | ALST_3 | 6.1105e-05 | 0.00013144 | 0.00018943 | 0.00026573 | 0.00050442 | 0.00080343 | 0.0010739 | 0.0013885 | 0.001681 | 0.002119 | 0.0025085 | 0.0029386 | 0.0032999 | 0.0036446 | 0.0039686 | 0.0042441 | 0.0044613 | 0.0047443 | 0.0050021 | 0.0053729 | 0.0056572 | 0.0059466 | 0.0061956 | 0.0064174 | TD PM | H2 | Alpha Steel (Uskmouth) | ALST_3 | 0 | 2.214e-05 | 4.4799e-05 | 7.3806e-05 | 0.00011277 | 0.00015912 | 0.00020744 | 0.00027449 | 0.00032822 | 0.00039869 | 0.00047473 | 0.00058538 | 0.00066318 | 0.00076128 | 0.00084533 | 0.00093205 | 0.0010275 | 0.0011268 | 0.0012294 | 0.0013353 | 0.0014427 | 0.0015305 | 0.0015857 | 0.0016526
TD PM | F6 | Alverdiscott | ALVE1 | 70.9323 | 70.0854 | 68.2355 | 66.5862 | 64.862 | 63.0804 | 61.1994 | 59.4855 | 57.9295 | 56.5398 | 55.3559 | 54.428 | 53.5777 | 52.8061 | 52.2128 | 51.6108 | 51.0763 | 50.5891 | 50.0727 | 49.5022 | 48.8663 | 48.2002 | 47.4974 | 46.8025 | TD PM | F6 | Alverdiscott | ALVE1 | 0.22011 | 0.34983 | 0.93992 | 1.5914 | 2.4003 | 3.3768 | 4.6305 | 6.1944 | 8.1622 | 10.6555 | 13.7617 | 17.6355 | 22.3954 | 28.1299 | 34.8959 | 42.5864 | 50.9707 | 59.7063 | 68.2915 | 76.319 | 83.3652 | 89.3164 | 94.8401 | 95.1619 | TD PM | F6 | Alverdiscott | ALVE1 | 59.5263 | 59.0225 | 59.1934 | 59.6161 | 59.2003 | 58.7978 | 58.4358 | 58.1429 | 57.931 | 57.7955 | 57.7798 | 57.8945 | 58.1887 | 58.8035 | 60.0066 | 61.3963 | 62.9748 | 64.6736 | 66.406 | 68.0728 | 69.6034 | 70.9629 | 72.1857 | 72.5898 | TD PM | F6 | Alverdiscott | ALVE1 | 53.7444 | 53.2555 | 52.9444 | 52.9205 | 52.7014 | 52.5154 | 52.3157 | 52.1563 | 52.0123 | 51.9201 | 51.8796 | 51.9278 | 51.9675 | 51.3509 | 51.4361 | 51.5501 | 51.6582 | 51.7965 | 51.9462 | 52.1193 | 52.3045 | 52.4637 | 52.5863 | 52.6914 | TD PM | F6 | Alverdiscott | ALVE1 | 0.050308 | 0.10822 | 0.15596 | 0.21878 | 0.41529 | 0.66147 | 0.88412 | 1.1431 | 1.384 | 1.7446 | 2.0653 | 2.4194 | 2.7168 | 3.0006 | 3.2673 | 3.4942 | 3.673 | 3.906 | 4.1183 | 4.4235 | 4.6576 | 4.8959 | 5.1009 | 5.2835 | TD PM | F6 | Alverdiscott | ALVE1 | 0 | 0.018228 | 0.036883 | 0.060765 | 0.092842 | 0.13101 | 0.17079 | 0.22599 | 0.27022 | 0.32824 | 0.39085 | 0.48195 | 0.546 | 0.62677 | 0.69597 | 0.76737 | 0.84598 | 0.92774 | 1.0122 | 1.0994 | 1.1878 | 1.2601 | 1.3055 | 1.3606
TD PM | A6 | Amersham Main | AMEM_1 | 17.7157 | 17.5042 | 17.0422 | 16.6303 | 16.1996 | 15.7547 | 15.2849 | 14.8568 | 14.4682 | 14.1211 | 13.8254 | 13.5937 | 13.3813 | 13.1886 | 13.0404 | 12.8901 | 12.7566 | 12.6349 | 12.5059 | 12.3634 | 12.2046 | 12.0383 | 11.8627 | 11.6892 | TD PM | A6 | Amersham Main | AMEM_1 | 0.20587 | 0.29562 | 0.72209 | 1.1194 | 1.5583 | 2.0423 | 2.6366 | 3.3599 | 4.2723 | 5.4573 | 6.9967 | 8.9663 | 11.3862 | 14.3018 | 17.7418 | 21.6517 | 25.9145 | 30.3558 | 34.7205 | 38.802 | 42.3847 | 45.41 | 48.2185 | 48.382 | TD PM | A6 | Amersham Main | AMEM_1 | 12.754 | 12.6461 | 12.6827 | 12.7733 | 12.6842 | 12.5979 | 12.5204 | 12.4576 | 12.4122 | 12.3832 | 12.3798 | 12.4044 | 12.4674 | 12.5992 | 12.8569 | 13.1547 | 13.4929 | 13.8569 | 14.228 | 14.5852 | 14.9131 | 15.2044 | 15.4664 | 15.553 | TD PM | A6 | Amersham Main | AMEM_1 | 11.5152 | 11.4104 | 11.3438 | 11.3387 | 11.2917 | 11.2519 | 11.2091 | 11.1749 | 11.1441 | 11.1243 | 11.1156 | 11.126 | 11.1345 | 11.0024 | 11.0206 | 11.045 | 11.0682 | 11.0978 | 11.1299 | 11.167 | 11.2067 | 11.2408 | 11.2671 | 11.2896 | TD PM | A6 | Amersham Main | AMEM_1 | 0.012565 | 0.027027 | 0.038951 | 0.054641 | 0.10372 | 0.16521 | 0.22081 | 0.2855 | 0.34566 | 0.43573 | 0.51581 | 0.60426 | 0.67854 | 0.74943 | 0.81604 | 0.8727 | 0.91736 | 0.97556 | 1.0286 | 1.1048 | 1.1633 | 1.2228 | 1.274 | 1.3196 | TD PM | A6 | Amersham Main | AMEM_1 | 0 | 0.0045525 | 0.0092118 | 0.015176 | 0.023188 | 0.03272 | 0.042655 | 0.056442 | 0.06749 | 0.08198 | 0.097616 | 0.12037 | 0.13637 | 0.15654 | 0.17382 | 0.19165 | 0.21129 | 0.23171 | 0.25281 | 0.27457 | 0.29666 | 0.31471 | 0.32607 | 0.33981
TD PM | E1 | Axminster | AXMI1 | 40.6942 | 40.2083 | 39.147 | 38.2008 | 37.2117 | 36.1896 | 35.1104 | 34.1272 | 33.2345 | 32.4371 | 31.758 | 31.2256 | 30.7378 | 30.2952 | 29.9548 | 29.6094 | 29.3027 | 29.0232 | 28.727 | 28.3997 | 28.0348 | 27.6527 | 27.2495 | 26.8508 | TD PM | E1 | Axminster | AXMI1 | 0.14977 | 0.24685 | 0.68338 | 1.1859 | 1.8249 | 2.6092 | 3.6237 | 4.8942 | 6.4921 | 8.5089 | 11.0037 | 14.1013 | 17.907 | 22.4925 | 27.9025 | 34.0515 | 40.7558 | 47.7405 | 54.6049 | 61.0241 | 66.6583 | 71.4167 | 75.8336 | 76.0906 | TD PM | E1 | Axminster | AXMI1 | 27.365 | 27.1334 | 27.212 | 27.4063 | 27.2151 | 27.0301 | 26.8637 | 26.729 | 26.6317 | 26.5694 | 26.5621 | 26.6148 | 26.7501 | 27.0328 | 27.5858 | 28.2247 | 28.9503 | 29.7313 | 30.5277 | 31.2939 | 31.9976 | 32.6226 | 33.1847 | 33.3705 | TD PM | E1 | Axminster | AXMI1 | 24.707 | 24.4822 | 24.3392 | 24.3282 | 24.2275 | 24.142 | 24.0502 | 23.9769 | 23.9107 | 23.8684 | 23.8497 | 23.8719 | 23.8901 | 23.6067 | 23.6458 | 23.6982 | 23.7479 | 23.8115 | 23.8803 | 23.9599 | 24.0451 | 24.1182 | 24.1746 | 24.2229 | TD PM | E1 | Axminster | AXMI1 | 0.028862 | 0.062084 | 0.089473 | 0.12551 | 0.23826 | 0.37949 | 0.50723 | 0.65582 | 0.79399 | 1.0009 | 1.1849 | 1.388 | 1.5587 | 1.7215 | 1.8745 | 2.0047 | 2.1072 | 2.2409 | 2.3627 | 2.5378 | 2.6721 | 2.8088 | 2.9264 | 3.0312 | TD PM | E1 | Axminster | AXMI1 | 0 | 0.010457 | 0.02116 | 0.034861 | 0.053264 | 0.07516 | 0.097981 | 0.12965 | 0.15503 | 0.18831 | 0.22423 | 0.27649 | 0.31325 | 0.35958 | 0.39928 | 0.44024 | 0.48534 | 0.53225 | 0.58071 | 0.6307 | 0.68144 | 0.72292 | 0.749 | 0.78057
TD PM | A1 | Barking | BARKC1 | 34.7908 | 34.3754 | 33.468 | 32.6591 | 31.8134 | 30.9396 | 30.017 | 29.1764 | 28.4132 | 27.7315 | 27.1509 | 26.6958 | 26.2787 | 25.9003 | 25.6093 | 25.314 | 25.0518 | 24.8128 | 24.5596 | 24.2798 | 23.9679 | 23.6412 | 23.2965 | 22.9556 | TD PM | A1 | Barking | BARKC1 | 0.10852 | 0.17965 | 0.49913 | 0.8686 | 1.3397 | 1.9188 | 2.6685 | 3.6078 | 4.7891 | 6.2795 | 8.1217 | 10.408 | 13.217 | 16.6014 | 20.5944 | 25.1329 | 30.0812 | 35.2368 | 40.3031 | 45.041 | 49.1995 | 52.7115 | 55.9714 | 56.1613 | TD PM | A1 | Barking | BARKC1 | 30.2711 | 30.0149 | 30.1017 | 30.3167 | 30.1053 | 29.9006 | 29.7165 | 29.5675 | 29.4598 | 29.3909 | 29.3829 | 29.4412 | 29.5908 | 29.9035 | 30.5153 | 31.222 | 32.0247 | 32.8886 | 33.7696 | 34.6172 | 35.3956 | 36.0869 | 36.7088 | 36.9143 | TD PM | A1 | Barking | BARKC1 | 27.3308 | 27.0821 | 26.924 | 26.9118 | 26.8004 | 26.7058 | 26.6042 | 26.5232 | 26.4499 | 26.4031 | 26.3824 | 26.407 | 26.4272 | 26.1136 | 26.1569 | 26.2149 | 26.2699 | 26.3402 | 26.4163 | 26.5043 | 26.5985 | 26.6795 | 26.7418 | 26.7953 | TD PM | A1 | Barking | BARKC1 | 0.024675 | 2.9775e-07 | 8.8356e-07 | 2.5062e-06 | 1.8876e-05 | 8.2606e-05 | 0.00020707 | 0.00046841 | 0.00088503 | 0.0018661 | 0.0032713 | 0.0054918 | 0.0081213 | 0.011485 | 0.015477 | 0.019774 | 0.023978 | 0.030085 | 0.036903 | 0.048952 | 0.060501 | 0.072035 | 0.086124 | 0.09939 | TD PM | A1 | Barking | BARKC1 | 0 | 0.0089404 | 0.018091 | 0.029804 | 0.045537 | 0.064257 | 0.083767 | 0.11084 | 0.13254 | 0.161 | 0.1917 | 0.23638 | 0.2678 | 0.30742 | 0.34136 | 0.37638 | 0.41493 | 0.45504 | 0.49647 | 0.53921 | 0.58259 | 0.61805 | 0.64034 | 0.66733
TD PM | A1 | Barking West | BARKW3 | 29.1601 | 28.8119 | 28.0515 | 27.3734 | 26.6646 | 25.9322 | 25.1589 | 24.4544 | 23.8147 | 23.2434 | 22.7567 | 22.3752 | 22.0257 | 21.7085 | 21.4646 | 21.2171 | 20.9973 | 20.797 | 20.5848 | 20.3503 | 20.0888 | 19.815 | 19.5261 | 19.2404 | TD PM | A1 | Barking West | BARKW3 | 0.090954 | 0.15058 | 0.41835 | 0.72802 | 1.1229 | 1.6082 | 2.2366 | 3.0239 | 4.014 | 5.2632 | 6.8073 | 8.7236 | 11.0779 | 13.9145 | 17.2613 | 21.0653 | 25.2128 | 29.5339 | 33.7803 | 37.7514 | 41.2368 | 44.1805 | 46.9128 | 47.0719 | TD PM | A1 | Barking West | BARKW3 | 28.5299 | 28.2884 | 28.3703 | 28.5729 | 28.3736 | 28.1807 | 28.0072 | 27.8668 | 27.7653 | 27.7003 | 27.6928 | 27.7478 | 27.8888 | 28.1835 | 28.7601 | 29.4261 | 30.1827 | 30.9969 | 31.8272 | 32.626 | 33.3596 | 34.0112 | 34.5973 | 34.791 | TD PM | A1 | Barking West | BARKW3 | 25.7587 | 25.5244 | 25.3753 | 25.3638 | 25.2588 | 25.1697 | 25.074 | 24.9976 | 24.9285 | 24.8844 | 24.8649 | 24.888 | 24.9071 | 24.6116 | 24.6524 | 24.707 | 24.7588 | 24.8251 | 24.8968 | 24.9798 | 25.0686 | 25.1449 | 25.2037 | 25.254 | TD PM | A1 | Barking West | BARKW3 | 0.020681 | 2.4956e-07 | 7.4056e-07 | 2.1006e-06 | 1.5821e-05 | 6.9236e-05 | 0.00017356 | 0.0003926 | 0.0007418 | 0.0015641 | 0.0027419 | 0.004603 | 0.006807 | 0.009626 | 0.012972 | 0.016573 | 0.020098 | 0.025216 | 0.030931 | 0.041029 | 0.050709 | 0.060377 | 0.072185 | 0.083305 | TD PM | A1 | Barking West | BARKW3 | 0 | 0.0074934 | 0.015163 | 0.02498 | 0.038167 | 0.053857 | 0.07021 | 0.092904 | 0.11109 | 0.13494 | 0.16068 | 0.19813 | 0.22446 | 0.25766 | 0.28611 | 0.31546 | 0.34778 | 0.38139 | 0.41612 | 0.45194 | 0.4883 | 0.51802 | 0.53671 | 0.55933
TD PM | A8 | Beddington (_C) | BEDDT1 | 17.2477 | 17.0417 | 16.5919 | 16.1909 | 15.7716 | 15.3384 | 14.881 | 14.4643 | 14.0859 | 13.748 | 13.4602 | 13.2345 | 13.0278 | 12.8402 | 12.6959 | 12.5495 | 12.4195 | 12.3011 | 12.1755 | 12.0368 | 11.8822 | 11.7202 | 11.5493 | 11.3803 | TD PM | A8 | Beddington (_C) | BEDDT1 | 0.091774 | 0.14843 | 0.40469 | 0.69361 | 1.0568 | 1.4989 | 2.0687 | 2.781 | 3.6771 | 4.8101 | 6.2165 | 7.9665 | 10.1165 | 12.707 | 15.7634 | 19.2373 | 23.0247 | 26.9709 | 30.8486 | 34.475 | 37.6582 | 40.3463 | 42.8416 | 42.987 | TD PM | A8 | Beddington (_C) | BEDDT1 | 10.8206 | 10.7291 | 10.7601 | 10.837 | 10.7614 | 10.6882 | 10.6224 | 10.5692 | 10.5306 | 10.506 | 10.5031 | 10.524 | 10.5775 | 10.6892 | 10.9079 | 11.1606 | 11.4475 | 11.7563 | 12.0712 | 12.3742 | 12.6524 | 12.8996 | 13.1218 | 13.1953 | TD PM | A8 | Beddington (_C) | BEDDT1 | 9.7696 | 9.6807 | 9.6242 | 9.6198 | 9.58 | 9.5462 | 9.5099 | 9.4809 | 9.4547 | 9.438 | 9.4306 | 9.4394 | 9.4466 | 9.3345 | 9.35 | 9.3707 | 9.3904 | 9.4155 | 9.4427 | 9.4742 | 9.5079 | 9.5368 | 9.5591 | 9.5782 | TD PM | A8 | Beddington (_C) | BEDDT1 | 0.012233 | 0.0053367 | 0.0076913 | 0.01079 | 0.020487 | 0.032652 | 0.043682 | 0.056558 | 0.0686 | 0.086772 | 0.10314 | 0.12148 | 0.13719 | 0.15251 | 0.16724 | 0.18013 | 0.19061 | 0.20451 | 0.21768 | 0.23749 | 0.2536 | 0.26991 | 0.28558 | 0.29983 | TD PM | A8 | Beddington (_C) | BEDDT1 | 0 | 0.0044322 | 0.0089685 | 0.014775 | 0.022575 | 0.031856 | 0.041528 | 0.054951 | 0.065706 | 0.079814 | 0.095037 | 0.11719 | 0.13276 | 0.1524 | 0.16923 | 0.18659 | 0.20571 | 0.22559 | 0.24613 | 0.26732 | 0.28882 | 0.3064 | 0.31745 | 0.33083
TD PM | A8 | Beddington (_J) | BEDD_1 | 83.0385 | 82.047 | 79.8814 | 77.9506 | 75.9321 | 73.8465 | 71.6445 | 69.638 | 67.8165 | 66.1895 | 64.8036 | 63.7173 | 62.7219 | 61.8187 | 61.1241 | 60.4193 | 59.7935 | 59.2232 | 58.6187 | 57.9509 | 57.2064 | 56.4267 | 55.6039 | 54.7904 | TD PM | A8 | Beddington (_J) | BEDD_1 | 0.44185 | 0.71462 | 1.9484 | 3.3394 | 5.0877 | 7.2162 | 9.9598 | 13.3891 | 17.7031 | 23.1582 | 29.9293 | 38.3544 | 48.7059 | 61.1774 | 75.8925 | 92.6176 | 110.8521 | 129.8507 | 148.52 | 165.9793 | 181.3045 | 194.2465 | 206.2599 | 206.9602 | TD PM | A8 | Beddington (_J) | BEDD_1 | 52.0957 | 51.6548 | 51.8043 | 52.1743 | 51.8104 | 51.4581 | 51.1414 | 50.885 | 50.6996 | 50.581 | 50.5672 | 50.6676 | 50.9251 | 51.4632 | 52.5161 | 53.7322 | 55.1137 | 56.6005 | 58.1166 | 59.5753 | 60.9149 | 62.1047 | 63.1748 | 63.5285 | TD PM | A8 | Beddington (_J) | BEDD_1 | 47.0355 | 46.6077 | 46.3354 | 46.3145 | 46.1228 | 45.96 | 45.7852 | 45.6457 | 45.5197 | 45.439 | 45.4035 | 45.4457 | 45.4804 | 44.9409 | 45.0154 | 45.1151 | 45.2097 | 45.3308 | 45.4618 | 45.6133 | 45.7754 | 45.9147 | 46.022 | 46.1139 | TD PM | A8 | Beddington (_J) | BEDD_1 | 0.058894 | 0.025693 | 0.037029 | 0.051947 | 0.098636 | 0.1572 | 0.2103 | 0.2723 | 0.33027 | 0.41776 | 0.49657 | 0.58487 | 0.66049 | 0.73427 | 0.80519 | 0.86723 | 0.91769 | 0.98463 | 1.048 | 1.1434 | 1.2209 | 1.2995 | 1.3749 | 1.4435 | TD PM | A8 | Beddington (_J) | BEDD_1 | 0 | 0.021339 | 0.043178 | 0.071136 | 0.10869 | 0.15337 | 0.19994 | 0.26456 | 0.31634 | 0.38426 | 0.45755 | 0.5642 | 0.63919 | 0.73374 | 0.81475 | 0.89833 | 0.99036 | 1.0861 | 1.185 | 1.287 | 1.3905 | 1.4751 | 1.5284 | 1.5928
TD PM | L3 | Berkswell | BESW_1 | 55.1757 | 54.5168 | 53.0779 | 51.7949 | 50.4538 | 49.068 | 47.6048 | 46.2716 | 45.0613 | 43.9802 | 43.0594 | 42.3376 | 41.6761 | 41.076 | 40.6145 | 40.1461 | 39.7304 | 39.3514 | 38.9497 | 38.506 | 38.0113 | 37.4932 | 36.9465 | 36.4059 | TD PM | L3 | Berkswell | BESW_1 | 0.70487 | 1.0008 | 2.416 | 3.7003 | 5.0893 | 6.5925 | 8.4201 | 10.6317 | 13.4231 | 17.0692 | 21.8505 | 28.0015 | 35.5588 | 44.6641 | 55.4069 | 67.6175 | 80.9298 | 94.8002 | 108.4305 | 121.1772 | 132.3655 | 141.8137 | 150.5844 | 151.0956 | TD PM | L3 | Berkswell | BESW_1 | 54.8732 | 54.4087 | 54.5662 | 54.956 | 54.5726 | 54.2016 | 53.8679 | 53.5979 | 53.4026 | 53.2777 | 53.2631 | 53.3689 | 53.6401 | 54.2069 | 55.3159 | 56.5969 | 58.0521 | 59.6181 | 61.215 | 62.7515 | 64.1625 | 65.4157 | 66.5429 | 66.9155 | TD PM | L3 | Berkswell | BESW_1 | 49.5432 | 49.0925 | 48.8058 | 48.7837 | 48.5818 | 48.4103 | 48.2262 | 48.0792 | 47.9465 | 47.8615 | 47.8241 | 47.8686 | 47.9052 | 47.3368 | 47.4153 | 47.5204 | 47.6201 | 47.7476 | 47.8855 | 48.0451 | 48.2159 | 48.3626 | 48.4756 | 48.5725 | TD PM | L3 | Berkswell | BESW_1 | 0.039133 | 0.084177 | 0.12131 | 0.17018 | 0.32304 | 0.51453 | 0.68773 | 0.8892 | 1.0765 | 1.3571 | 1.6065 | 1.882 | 2.1133 | 2.3341 | 2.5415 | 2.718 | 2.8571 | 3.0384 | 3.2035 | 3.4409 | 3.623 | 3.8083 | 3.9678 | 4.1098 | TD PM | L3 | Berkswell | BESW_1 | 0 | 0.014179 | 0.02869 | 0.047267 | 0.072218 | 0.10191 | 0.13285 | 0.17579 | 0.2102 | 0.25533 | 0.30403 | 0.37489 | 0.42472 | 0.48754 | 0.54137 | 0.59691 | 0.65806 | 0.72165 | 0.78736 | 0.85515 | 0.92394 | 0.98018 | 1.0155 | 1.0583
TD PM | K4 | Bicker Fen | BICF_1 | 72.9544 | 72.0833 | 70.1806 | 68.4843 | 66.711 | 64.8786 | 62.944 | 61.1813 | 59.5809 | 58.1515 | 56.9339 | 55.9796 | 55.105 | 54.3115 | 53.7012 | 53.082 | 52.5323 | 52.0312 | 51.5001 | 50.9134 | 50.2593 | 49.5743 | 48.8514 | 48.1367 | TD PM | K4 | Bicker Fen | BICF_1 | 0.15289 | 0.2712 | 0.79315 | 1.4352 | 2.2807 | 3.3425 | 4.7299 | 6.4767 | 8.6725 | 11.429 | 14.8067 | 18.9747 | 24.0959 | 30.266 | 37.5454 | 45.8194 | 54.8404 | 64.2399 | 73.4766 | 82.1141 | 89.6957 | 96.0993 | 102.0421 | 102.3867 | TD PM | K4 | Bicker Fen | BICF_1 | 90.0479 | 89.2857 | 89.5442 | 90.1838 | 89.5547 | 88.9458 | 88.3983 | 87.9551 | 87.6346 | 87.4296 | 87.4058 | 87.5793 | 88.0244 | 88.9545 | 90.7745 | 92.8766 | 95.2645 | 97.8344 | 100.455 | 102.9764 | 105.2919 | 107.3484 | 109.1982 | 109.8096 | TD PM | K4 | Bicker Fen | BICF_1 | 81.3013 | 80.5617 | 80.0912 | 80.055 | 79.7236 | 79.4422 | 79.1401 | 78.8989 | 78.6811 | 78.5417 | 78.4803 | 78.5533 | 78.6133 | 77.6806 | 77.8094 | 77.9819 | 78.1454 | 78.3547 | 78.5811 | 78.8429 | 79.1231 | 79.3639 | 79.5494 | 79.7083 | TD PM | K4 | Bicker Fen | BICF_1 | 0.051742 | 0.1113 | 0.1604 | 0.22501 | 0.42713 | 0.68032 | 0.90933 | 1.1757 | 1.4234 | 1.7943 | 2.1242 | 2.4884 | 2.7943 | 3.0862 | 3.3605 | 3.5938 | 3.7777 | 4.0174 | 4.2357 | 4.5496 | 4.7904 | 5.0354 | 5.2463 | 5.4341 | TD PM | K4 | Bicker Fen | BICF_1 | 0 | 0.018747 | 0.037935 | 0.062497 | 0.095488 | 0.13474 | 0.17566 | 0.23243 | 0.27793 | 0.3376 | 0.40199 | 0.49568 | 0.56157 | 0.64464 | 0.71581 | 0.78924 | 0.8701 | 0.95418 | 1.0411 | 1.1307 | 1.2217 | 1.296 | 1.3428 | 1.3994
TD PM | N3 | Birkenhead | BIRK_1 | 71.0431 | 70.1948 | 68.3421 | 66.6902 | 64.9633 | 63.179 | 61.295 | 59.5785 | 58.02 | 56.6281 | 55.4424 | 54.513 | 53.6614 | 52.8886 | 52.2944 | 51.6914 | 51.156 | 50.6681 | 50.1509 | 49.5796 | 48.9426 | 48.2755 | 47.5716 | 46.8756 | TD PM | N3 | Birkenhead | BIRK_1 | 0.19125 | 0.32774 | 0.93494 | 1.6608 | 2.6028 | 3.7746 | 5.2995 | 7.2152 | 9.6238 | 12.6542 | 16.3818 | 20.9933 | 26.6591 | 33.4854 | 41.5397 | 50.6942 | 60.6753 | 71.0734 | 81.2926 | 90.849 | 99.2367 | 106.3205 | 112.8954 | 113.278 | TD PM | N3 | Birkenhead | BIRK_1 | 49.4353 | 49.0169 | 49.1588 | 49.5099 | 49.1645 | 48.8303 | 48.5297 | 48.2864 | 48.1105 | 47.9979 | 47.9848 | 48.0801 | 48.3244 | 48.835 | 49.8342 | 50.9883 | 52.2992 | 53.71 | 55.1487 | 56.5329 | 57.8041 | 58.9331 | 59.9486 | 60.2842 | TD PM | N3 | Birkenhead | BIRK_1 | 44.6335 | 44.2275 | 43.9692 | 43.9493 | 43.7674 | 43.6129 | 43.4471 | 43.3146 | 43.1951 | 43.1185 | 43.0848 | 43.1249 | 43.1579 | 42.6458 | 42.7165 | 42.8112 | 42.901 | 43.0158 | 43.1401 | 43.2839 | 43.4377 | 43.5699 | 43.6718 | 43.759 | TD PM | N3 | Birkenhead | BIRK_1 | 0.050386 | 0.10838 | 0.1562 | 0.21912 | 0.41594 | 0.6625 | 0.8855 | 1.1449 | 1.3861 | 1.7473 | 2.0685 | 2.4232 | 2.7211 | 3.0053 | 3.2725 | 3.4997 | 3.6788 | 3.9121 | 4.1247 | 4.4304 | 4.6649 | 4.9035 | 5.1088 | 5.2917 | TD PM | N3 | Birkenhead | BIRK_1 | 0 | 0.018256 | 0.036941 | 0.06086 | 0.092987 | 0.13121 | 0.17105 | 0.22634 | 0.27064 | 0.32875 | 0.39146 | 0.4827 | 0.54686 | 0.62775 | 0.69706 | 0.76856 | 0.8473 | 0.92919 | 1.0138 | 1.1011 | 1.1896 | 1.2621 | 1.3076 | 1.3627
TD PM | L2 | Bishops Wood | BISW_1 | 63.9855 | 63.2215 | 61.5528 | 60.065 | 58.5097 | 56.9026 | 55.2058 | 53.6598 | 52.2562 | 51.0025 | 49.9346 | 49.0976 | 48.3305 | 47.6345 | 47.0993 | 46.5562 | 46.0741 | 45.6346 | 45.1688 | 44.6542 | 44.0805 | 43.4797 | 42.8457 | 42.2189 | TD PM | L2 | Bishops Wood | BISW_1 | 0.33385 | 0.53677 | 1.4563 | 2.486 | 3.7749 | 5.3399 | 7.3546 | 9.8711 | 13.0371 | 17.0431 | 22.0215 | 28.2204 | 35.8371 | 45.0135 | 55.8406 | 68.1466 | 81.5633 | 95.5422 | 109.2789 | 122.1259 | 133.4013 | 142.9238 | 151.7627 | 152.2774 | TD PM | L2 | Bishops Wood | BISW_1 | 58.1491 | 57.6569 | 57.8238 | 58.2368 | 57.8306 | 57.4374 | 57.0838 | 56.7976 | 56.5907 | 56.4583 | 56.4429 | 56.5549 | 56.8424 | 57.443 | 58.6182 | 59.9757 | 61.5177 | 63.1773 | 64.8695 | 66.4978 | 67.993 | 69.321 | 70.5155 | 70.9103 | TD PM | L2 | Bishops Wood | BISW_1 | 52.5009 | 52.0233 | 51.7195 | 51.6961 | 51.4821 | 51.3004 | 51.1053 | 50.9495 | 50.8089 | 50.7189 | 50.6792 | 50.7263 | 50.7651 | 50.1628 | 50.246 | 50.3573 | 50.463 | 50.5981 | 50.7443 | 50.9134 | 51.0943 | 51.2498 | 51.3696 | 51.4722 | TD PM | L2 | Bishops Wood | BISW_1 | 0.045381 | 0.097617 | 0.14068 | 0.19735 | 0.37462 | 0.59669 | 0.79754 | 1.0312 | 1.2484 | 1.5737 | 1.863 | 2.1825 | 2.4508 | 2.7068 | 2.9474 | 3.152 | 3.3133 | 3.5235 | 3.715 | 3.9903 | 4.2015 | 4.4164 | 4.6013 | 4.766 | TD PM | L2 | Bishops Wood | BISW_1 | 0 | 0.016443 | 0.033271 | 0.054814 | 0.083749 | 0.11818 | 0.15406 | 0.20386 | 0.24376 | 0.29609 | 0.35257 | 0.43475 | 0.49253 | 0.56539 | 0.62781 | 0.69221 | 0.76313 | 0.83688 | 0.91308 | 0.99169 | 1.0715 | 1.1367 | 1.1777 | 1.2273
TD PM | Q6 | Blyth 66kV | BLYTB1 | 31.2325 | 30.8596 | 30.045 | 29.3188 | 28.5596 | 27.7752 | 26.947 | 26.1923 | 25.5072 | 24.8952 | 24.374 | 23.9654 | 23.591 | 23.2513 | 22.99 | 22.7249 | 22.4896 | 22.2751 | 22.0477 | 21.7965 | 21.5165 | 21.2232 | 20.9138 | 20.6078 | TD PM | Q6 | Blyth 66kV | BLYTB1 | 0.097189 | 0.14433 | 0.36464 | 0.58428 | 0.83954 | 1.133 | 1.501 | 1.9544 | 2.5255 | 3.2585 | 4.1918 | 5.3718 | 6.8216 | 8.5683 | 10.6293 | 12.9717 | 15.5257 | 18.1864 | 20.8015 | 23.2471 | 25.3932 | 27.2056 | 28.8885 | 28.9863 | TD PM | Q6 | Blyth 66kV | BLYTB1 | 31.406 | 31.1402 | 31.2304 | 31.4534 | 31.234 | 31.0217 | 30.8307 | 30.6761 | 30.5644 | 30.4929 | 30.4846 | 30.5451 | 30.7003 | 31.0247 | 31.6594 | 32.3926 | 33.2254 | 34.1218 | 35.0357 | 35.9151 | 36.7227 | 37.44 | 38.0851 | 38.2983 | TD PM | Q6 | Blyth 66kV | BLYTB1 | 28.3555 | 28.0976 | 27.9334 | 27.9208 | 27.8052 | 27.7071 | 27.6017 | 27.5176 | 27.4416 | 27.393 | 27.3716 | 27.3971 | 27.418 | 27.0927 | 27.1376 | 27.1978 | 27.2548 | 27.3278 | 27.4068 | 27.4981 | 27.5958 | 27.6798 | 27.7445 | 27.7999 | TD PM | Q6 | Blyth 66kV | BLYTB1 | 0.022151 | 0.047649 | 0.06867 | 0.096331 | 0.18286 | 0.29125 | 0.38929 | 0.50334 | 0.60938 | 0.76818 | 0.90937 | 1.0653 | 1.1963 | 1.3212 | 1.4387 | 1.5386 | 1.6173 | 1.7199 | 1.8133 | 1.9477 | 2.0508 | 2.1557 | 2.246 | 2.3264 | TD PM | Q6 | Blyth 66kV | BLYTB1 | 0 | 0.008026 | 0.01624 | 0.026756 | 0.040879 | 0.057685 | 0.0752 | 0.099506 | 0.11898 | 0.14453 | 0.1721 | 0.21221 | 0.24041 | 0.27597 | 0.30645 | 0.33788 | 0.3725 | 0.4085 | 0.44569 | 0.48406 | 0.523 | 0.55483 | 0.57485 | 0.59908
TD PM | Q6 | Blyth 132kV | BLYTH132 | -34.4878 | -34.8996 | -35.8207 | -36.6865 | -37.6365 | -38.6703 | -39.8234 | -40.9386 | -42.0095 | -43.0173 | -43.918 | -44.6542 | -45.3519 | -46.0049 | -46.5218 | -47.0582 | -47.5456 | -47.9991 | -48.4891 | -49.0415 | -49.6715 | -50.3486 | -51.0827 | -51.8301 | TD PM | Q6 | Blyth 132kV | BLYTH132 | 0.10732 | 0.15938 | 0.40265 | 0.64518 | 0.92705 | 1.2511 | 1.6575 | 2.1581 | 2.7887 | 3.5981 | 4.6287 | 5.9317 | 7.5326 | 9.4613 | 11.7371 | 14.3237 | 17.1439 | 20.0819 | 22.9696 | 25.6701 | 28.0398 | 30.0412 | 31.8995 | 32.0074 | TD PM | Q6 | Blyth 132kV | BLYTH132 | -34.6794 | -34.9729 | -34.8717 | -34.6226 | -34.8641 | -35.1012 | -35.3173 | -35.4943 | -35.6236 | -35.707 | -35.7167 | -35.6458 | -35.4646 | -35.0899 | -34.372 | -33.576 | -32.7127 | -31.8303 | -30.9777 | -30.2001 | -29.5211 | -28.9445 | -28.4457 | -28.2865 | TD PM | Q6 | Blyth 132kV | BLYTH132 | -31.3109 | -31.5957 | -31.7803 | -31.7946 | -31.9263 | -32.0389 | -32.1608 | -32.2588 | -32.3479 | -32.4052 | -32.4305 | -32.4003 | -32.3756 | -32.7597 | -32.7054 | -32.6329 | -32.5644 | -32.4773 | -32.3834 | -32.2755 | -32.1608 | -32.0629 | -31.988 | -31.9241 | TD PM | Q6 | Blyth 132kV | BLYTH132 | 0.02446 | 0.052615 | 0.075827 | 0.10637 | 0.20192 | 0.32161 | 0.42987 | 0.5558 | 0.6729 | 0.84824 | 1.0042 | 1.1763 | 1.3209 | 1.4589 | 1.5886 | 1.6989 | 1.7859 | 1.8991 | 2.0023 | 2.1507 | 2.2646 | 2.3804 | 2.4801 | 2.5689 | TD PM | Q6 | Blyth 132kV | BLYTH132 | 0 | 0.0088625 | 0.017933 | 0.029544 | 0.04514 | 0.063697 | 0.083038 | 0.10988 | 0.13138 | 0.15959 | 0.19003 | 0.23433 | 0.26547 | 0.30474 | 0.33839 | 0.3731 | 0.41132 | 0.45107 | 0.49215 | 0.53451 | 0.57751 | 0.61266 | 0.63477 | 0.66152
TD PM | B1 | Bolney | BOLN_1 | 127.464 | 125.942 | 122.6178 | 119.6541 | 116.5557 | 113.3543 | 109.9742 | 106.8944 | 104.0983 | 101.6009 | 99.4735 | 97.8061 | 96.278 | 94.8916 | 93.8255 | 92.7436 | 91.7831 | 90.9076 | 89.9797 | 88.9546 | 87.8118 | 86.6149 | 85.3519 | 84.1032 | TD PM | B1 | Bolney | BOLN_1 | 0.61509 | 1.0055 | 2.7653 | 4.7734 | 7.3146 | 10.4227 | 14.4374 | 19.4611 | 25.7801 | 33.7616 | 43.649 | 55.936 | 71.033 | 89.2216 | 110.6823 | 135.074 | 161.6668 | 189.3742 | 216.6027 | 242.0663 | 264.4166 | 283.2903 | 300.8127 | 301.8317 | TD PM | B1 | Bolney | BOLN_1 | 94.7005 | 93.8989 | 94.1707 | 94.8433 | 94.1818 | 93.5414 | 92.9656 | 92.4995 | 92.1625 | 91.9469 | 91.9218 | 92.1043 | 92.5724 | 93.5506 | 95.4646 | 97.6754 | 100.1866 | 102.8893 | 105.6453 | 108.297 | 110.7321 | 112.8949 | 114.8402 | 115.4832 | TD PM | B1 | Bolney | BOLN_1 | 85.502 | 84.7242 | 84.2293 | 84.1913 | 83.8427 | 83.5468 | 83.2291 | 82.9754 | 82.7464 | 82.5998 | 82.5352 | 82.6119 | 82.6751 | 81.6942 | 81.8296 | 82.011 | 82.183 | 82.4031 | 82.6412 | 82.9165 | 83.2112 | 83.4645 | 83.6596 | 83.8267 | TD PM | B1 | Bolney | BOLN_1 | 0.090402 | 0.19446 | 0.28025 | 0.39314 | 0.74627 | 1.1886 | 1.5888 | 2.0542 | 2.487 | 3.135 | 3.7113 | 4.3476 | 4.8821 | 5.3921 | 5.8714 | 6.2791 | 6.6004 | 7.0191 | 7.4005 | 7.949 | 8.3697 | 8.7978 | 9.1662 | 9.4943 | TD PM | B1 | Bolney | BOLN_1 | 0 | 0.032755 | 0.066279 | 0.10919 | 0.16683 | 0.23542 | 0.3069 | 0.4061 | 0.48558 | 0.58984 | 0.70235 | 0.86605 | 0.98116 | 1.1263 | 1.2506 | 1.3789 | 1.5202 | 1.6671 | 1.8189 | 1.9755 | 2.1344 | 2.2644 | 2.346 | 2.4449
TD PM | B2 | Botley Wood | BOTW_1 | 36.0873 | 35.6564 | 34.7153 | 33.8762 | 32.999 | 32.0926 | 31.1357 | 30.2637 | 29.4721 | 28.765 | 28.1627 | 27.6907 | 27.258 | 26.8655 | 26.5637 | 26.2574 | 25.9854 | 25.7376 | 25.4749 | 25.1846 | 24.8611 | 24.5222 | 24.1647 | 23.8111 | TD PM | B2 | Botley Wood | BOTW_1 | 0.14999 | 0.24219 | 0.65941 | 1.1289 | 1.7184 | 2.4355 | 3.3595 | 4.5143 | 5.967 | 7.8042 | 10.0855 | 12.9245 | 16.4127 | 20.6153 | 25.5739 | 31.2098 | 37.3546 | 43.7566 | 50.0478 | 55.9314 | 61.0954 | 65.4565 | 69.5046 | 69.7406 | TD PM | B2 | Botley Wood | BOTW_1 | 31.638 | 31.3702 | 31.461 | 31.6857 | 31.4647 | 31.2508 | 31.0584 | 30.9027 | 30.7901 | 30.7181 | 30.7097 | 30.7707 | 30.927 | 31.2538 | 31.8933 | 32.6319 | 33.4708 | 34.3738 | 35.2945 | 36.1804 | 36.9939 | 37.7165 | 38.3664 | 38.5812 | TD PM | B2 | Botley Wood | BOTW_1 | 28.5649 | 28.3051 | 28.1397 | 28.127 | 28.0106 | 27.9117 | 27.8056 | 27.7208 | 27.6443 | 27.5953 | 27.5738 | 27.5994 | 27.6205 | 27.2928 | 27.3381 | 27.3986 | 27.4561 | 27.5296 | 27.6092 | 27.7012 | 27.7996 | 27.8842 | 27.9494 | 28.0052 | TD PM | B2 | Botley Wood | BOTW_1 | 0.025594 | 0.055055 | 0.079344 | 0.1113 | 0.21128 | 0.33653 | 0.4498 | 0.58158 | 0.70411 | 0.88758 | 1.0507 | 1.2309 | 1.3822 | 1.5266 | 1.6623 | 1.7777 | 1.8687 | 1.9872 | 2.0952 | 2.2505 | 2.3696 | 2.4908 | 2.5951 | 2.688 | TD PM | B2 | Botley Wood | BOTW_1 | 0 | 0.0092736 | 0.018765 | 0.030915 | 0.047234 | 0.066651 | 0.086889 | 0.11497 | 0.13748 | 0.16699 | 0.19885 | 0.24519 | 0.27778 | 0.31887 | 0.35408 | 0.3904 | 0.4304 | 0.47199 | 0.51497 | 0.5593 | 0.6043 | 0.64108 | 0.66421 | 0.6922
TD PM | P1 | Bradford West | BRAW_1 | 60.3539 | 59.6332 | 58.0592 | 56.6559 | 55.1888 | 53.673 | 52.0725 | 50.6142 | 49.2903 | 48.1077 | 47.1005 | 46.3109 | 45.5874 | 44.9309 | 44.4261 | 43.9139 | 43.459 | 43.0445 | 42.6051 | 42.1198 | 41.5786 | 41.0119 | 40.4139 | 39.8226 | TD PM | P1 | Bradford West | BRAW_1 | 0.28838 | 0.47677 | 1.3232 | 2.3006 | 3.5459 | 5.076 | 7.0564 | 9.5372 | 12.6573 | 16.594 | 21.4615 | 27.5028 | 34.9259 | 43.8689 | 54.4207 | 66.4136 | 79.4893 | 93.1129 | 106.5006 | 119.0199 | 130.0089 | 139.2894 | 147.9038 | 148.4058 | TD PM | P1 | Bradford West | BRAW_1 | 55.8533 | 55.3805 | 55.5409 | 55.9376 | 55.5474 | 55.1697 | 54.8301 | 54.5552 | 54.3564 | 54.2293 | 54.2145 | 54.3221 | 54.5982 | 55.1751 | 56.304 | 57.6078 | 59.089 | 60.683 | 62.3084 | 63.8724 | 65.3086 | 66.5842 | 67.7315 | 68.1107 | TD PM | P1 | Bradford West | BRAW_1 | 50.4281 | 49.9694 | 49.6775 | 49.6551 | 49.4495 | 49.275 | 49.0876 | 48.938 | 48.8029 | 48.7164 | 48.6784 | 48.7236 | 48.7609 | 48.1824 | 48.2622 | 48.3692 | 48.4706 | 48.6004 | 48.7408 | 48.9033 | 49.0771 | 49.2264 | 49.3415 | 49.4401 | TD PM | P1 | Bradford West | BRAW_1 | 0.042805 | 0.090333 | 0.13019 | 0.18263 | 0.34667 | 0.55217 | 0.73803 | 0.95425 | 1.1553 | 1.4564 | 1.7241 | 2.0198 | 2.2682 | 2.5052 | 2.7279 | 2.9175 | 3.0669 | 3.2616 | 3.439 | 3.6942 | 3.89 | 4.0892 | 4.2608 | 4.4137 | TD PM | P1 | Bradford West | BRAW_1 | 0 | 0.015509 | 0.031383 | 0.051703 | 0.078996 | 0.11147 | 0.14532 | 0.19229 | 0.22992 | 0.27929 | 0.33256 | 0.41007 | 0.46458 | 0.5333 | 0.59218 | 0.65293 | 0.71981 | 0.78938 | 0.86126 | 0.9354 | 1.0107 | 1.0722 | 1.1108 | 1.1577
TD PM | J8 | Braintree | BRAI_1 | 58.9472 | 58.2434 | 56.7061 | 55.3354 | 53.9026 | 52.4221 | 50.8589 | 49.4346 | 48.1415 | 46.9865 | 46.0027 | 45.2316 | 44.5249 | 43.8838 | 43.3907 | 42.8904 | 42.4462 | 42.0413 | 41.6122 | 41.1381 | 40.6096 | 40.0561 | 39.472 | 38.8945 | TD PM | J8 | Braintree | BRAI_1 | 0.27141 | 0.45963 | 1.2996 | 2.2929 | 3.5748 | 5.1634 | 7.2273 | 9.8179 | 13.0755 | 17.1774 | 22.2309 | 28.4889 | 36.1777 | 45.4412 | 56.3713 | 68.7943 | 82.3382 | 96.4505 | 110.3176 | 123.2865 | 134.6694 | 144.2822 | 153.2051 | 153.7255 | TD PM | J8 | Braintree | BRAI_1 | 47.9358 | 47.5301 | 47.6677 | 48.0081 | 47.6733 | 47.3491 | 47.0576 | 46.8217 | 46.6511 | 46.542 | 46.5293 | 46.6217 | 46.8586 | 47.3538 | 48.3226 | 49.4416 | 50.7128 | 52.0809 | 53.4759 | 54.8181 | 56.0508 | 57.1455 | 58.1302 | 58.4557 | TD PM | J8 | Braintree | BRAI_1 | 43.2797 | 42.886 | 42.6355 | 42.6162 | 42.4398 | 42.29 | 42.1292 | 42.0008 | 41.8848 | 41.8106 | 41.778 | 41.8168 | 41.8488 | 41.3523 | 41.4208 | 41.5126 | 41.5997 | 41.7111 | 41.8316 | 41.971 | 42.1202 | 42.2483 | 42.3471 | 42.4317 | TD PM | J8 | Braintree | BRAI_1 | 0.041808 | 0.089931 | 0.12961 | 0.18181 | 0.34512 | 0.5497 | 0.73474 | 0.94998 | 1.1501 | 1.4498 | 1.7163 | 2.0106 | 2.2578 | 2.4936 | 2.7153 | 2.9038 | 3.0524 | 3.2461 | 3.4224 | 3.6761 | 3.8707 | 4.0686 | 4.239 | 4.3908 | TD PM | J8 | Braintree | BRAI_1 | 0 | 0.015148 | 0.030651 | 0.050498 | 0.077155 | 0.10887 | 0.14193 | 0.1878 | 0.22456 | 0.27278 | 0.32481 | 0.40051 | 0.45375 | 0.52087 | 0.57838 | 0.63771 | 0.70304 | 0.77098 | 0.84119 | 0.9136 | 0.9871 | 1.0472 | 1.085 | 1.1307
TD PM | J5 | Bramford | BRFO_1 | 79.1036 | 78.1591 | 76.0961 | 74.2568 | 72.334 | 70.3472 | 68.2495 | 66.3382 | 64.6029 | 63.053 | 61.7328 | 60.698 | 59.7497 | 58.8893 | 58.2277 | 57.5563 | 56.9602 | 56.4168 | 55.841 | 55.2048 | 54.4956 | 53.7528 | 52.969 | 52.1941 | TD PM | J5 | Bramford | BRFO_1 | 0.23975 | 0.41637 | 1.1995 | 2.1465 | 3.3829 | 4.9269 | 6.9396 | 9.4704 | 12.6521 | 16.6515 | 21.5632 | 27.6331 | 35.0913 | 44.0767 | 54.678 | 66.7284 | 79.8661 | 93.5538 | 107.0044 | 119.5844 | 130.6252 | 139.9497 | 148.605 | 149.1084 | TD PM | J5 | Bramford | BRFO_1 | 55.4461 | 54.9768 | 55.1359 | 55.5298 | 55.1424 | 54.7675 | 54.4304 | 54.1575 | 53.9602 | 53.8339 | 53.8192 | 53.9261 | 54.2002 | 54.7728 | 55.8935 | 57.1879 | 58.6582 | 60.2406 | 61.8542 | 63.4067 | 64.8324 | 66.0987 | 67.2377 | 67.6141 | TD PM | J5 | Bramford | BRFO_1 | 50.0605 | 49.6051 | 49.3154 | 49.2931 | 49.089 | 48.9158 | 48.7297 | 48.5812 | 48.4471 | 48.3613 | 48.3235 | 48.3684 | 48.4054 | 47.8311 | 47.9104 | 48.0166 | 48.1173 | 48.2461 | 48.3855 | 48.5467 | 48.7193 | 48.8675 | 48.9818 | 49.0796 | TD PM | J5 | Bramford | BRFO_1 | 0.056103 | 0.12068 | 0.17392 | 0.24398 | 0.46313 | 0.73767 | 0.98597 | 1.2748 | 1.5434 | 1.9456 | 2.3032 | 2.6981 | 3.0298 | 3.3463 | 3.6437 | 3.8968 | 4.0962 | 4.356 | 4.5927 | 4.9331 | 5.1942 | 5.4599 | 5.6885 | 5.8921 | TD PM | J5 | Bramford | BRFO_1 | 0 | 0.020328 | 0.041132 | 0.067765 | 0.10354 | 0.1461 | 0.19046 | 0.25202 | 0.30135 | 0.36605 | 0.43587 | 0.53747 | 0.6089 | 0.69897 | 0.77615 | 0.85576 | 0.94343 | 1.0346 | 1.1288 | 1.226 | 1.3246 | 1.4052 | 1.4559 | 1.5173
TD PM | B4 | Bramley | BRLE_1 | 75.6581 | 74.7547 | 72.7816 | 71.0224 | 69.1834 | 67.2831 | 65.2768 | 63.4487 | 61.789 | 60.3067 | 59.044 | 58.0542 | 57.1472 | 56.3243 | 55.6915 | 55.0493 | 54.4792 | 53.9595 | 53.4087 | 52.8003 | 52.122 | 51.4115 | 50.6619 | 49.9207 | TD PM | B4 | Bramley | BRLE_1 | 1.13 | 1.5962 | 3.8319 | 5.8347 | 7.9777 | 10.2742 | 13.0515 | 16.4019 | 20.6319 | 26.1743 | 33.4789 | 42.9031 | 54.4824 | 68.4337 | 84.8936 | 103.6025 | 123.9983 | 145.2508 | 166.1351 | 185.6652 | 202.8077 | 217.2859 | 230.7225 | 231.5051 | TD PM | B4 | Bramley | BRLE_1 | 84.1261 | 83.4141 | 83.6555 | 84.253 | 83.6653 | 83.0965 | 82.585 | 82.1709 | 81.8716 | 81.68 | 81.6578 | 81.8199 | 82.2357 | 83.1046 | 84.8049 | 86.7688 | 88.9997 | 91.4006 | 93.8488 | 96.2044 | 98.3676 | 100.2889 | 102.0171 | 102.5882 | TD PM | B4 | Bramley | BRLE_1 | 75.9547 | 75.2638 | 74.8242 | 74.7904 | 74.4808 | 74.2179 | 73.9357 | 73.7103 | 73.5068 | 73.3766 | 73.3192 | 73.3874 | 73.4435 | 72.5722 | 72.6925 | 72.8536 | 73.0064 | 73.2019 | 73.4134 | 73.658 | 73.9198 | 74.1447 | 74.3181 | 74.4665 | TD PM | B4 | Bramley | BRLE_1 | 0.05366 | 0.11542 | 0.16635 | 0.23335 | 0.44296 | 0.70554 | 0.94303 | 1.2193 | 1.4762 | 1.8608 | 2.2029 | 2.5806 | 2.8978 | 3.2006 | 3.485 | 3.727 | 3.9178 | 4.1663 | 4.3927 | 4.7182 | 4.9679 | 5.2221 | 5.4407 | 5.6355 | TD PM | B4 | Bramley | BRLE_1 | 0 | 0.019442 | 0.039341 | 0.064814 | 0.099027 | 0.13974 | 0.18217 | 0.24105 | 0.28823 | 0.35011 | 0.41689 | 0.51406 | 0.58238 | 0.66853 | 0.74234 | 0.81849 | 0.90234 | 0.98955 | 1.0797 | 1.1726 | 1.2669 | 1.344 | 1.3925 | 1.4512
TD PM | N2 | Bredbury | BRED_1 | 48.9208 | 48.3366 | 47.0608 | 45.9233 | 44.7342 | 43.5055 | 42.2082 | 41.0261 | 39.953 | 38.9945 | 38.178 | 37.538 | 36.9516 | 36.4195 | 36.0103 | 35.595 | 35.2264 | 34.8904 | 34.5342 | 34.1408 | 33.7022 | 33.2428 | 32.7581 | 32.2788 | TD PM | N2 | Bredbury | BRED_1 | 0.22356 | 0.36527 | 1.0042 | 1.7329 | 2.6548 | 3.7821 | 5.2381 | 7.06 | 9.3517 | 12.2464 | 15.8326 | 20.2895 | 25.7654 | 32.3629 | 40.1473 | 48.9947 | 58.6405 | 68.6907 | 78.5673 | 87.8033 | 95.9099 | 102.7565 | 109.111 | 109.481 | TD PM | N2 | Bredbury | BRED_1 | 41.4925 | 41.1413 | 41.2604 | 41.5551 | 41.2653 | 40.9847 | 40.7324 | 40.5282 | 40.3805 | 40.2861 | 40.2751 | 40.355 | 40.5601 | 40.9887 | 41.8273 | 42.796 | 43.8963 | 45.0804 | 46.2879 | 47.4498 | 48.5167 | 49.4643 | 50.3167 | 50.5984 | TD PM | N2 | Bredbury | BRED_1 | 37.4622 | 37.1215 | 36.9046 | 36.888 | 36.7353 | 36.6056 | 36.4664 | 36.3553 | 36.2549 | 36.1907 | 36.1624 | 36.196 | 36.2237 | 35.7939 | 35.8532 | 35.9327 | 36.0081 | 36.1045 | 36.2088 | 36.3295 | 36.4586 | 36.5695 | 36.655 | 36.7282 | TD PM | N2 | Bredbury | BRED_1 | 0.034696 | 0.065727 | 0.094724 | 0.13288 | 0.25224 | 0.40177 | 0.53702 | 0.69438 | 0.84073 | 1.0599 | 1.2549 | 1.4704 | 1.6515 | 1.8244 | 1.9871 | 2.1256 | 2.2349 | 2.3775 | 2.5075 | 2.6949 | 2.8391 | 2.9857 | 3.1126 | 3.2257 | TD PM | N2 | Bredbury | BRED_1 | 0 | 0.012571 | 0.025438 | 0.041909 | 0.064031 | 0.090354 | 0.11779 | 0.15586 | 0.18637 | 0.22638 | 0.26956 | 0.33239 | 0.37657 | 0.43227 | 0.48 | 0.52924 | 0.58346 | 0.63984 | 0.69811 | 0.7582 | 0.8192 | 0.86906 | 0.90041 | 0.93836
TD PM | E7 | Bridgewater | BRWA1 | 70.9538 | 70.1066 | 68.2562 | 66.6063 | 64.8816 | 63.0996 | 61.218 | 59.5036 | 57.9471 | 56.5569 | 55.3727 | 54.4445 | 53.5939 | 52.8221 | 52.2287 | 51.6264 | 51.0917 | 50.6044 | 50.0879 | 49.5172 | 48.8811 | 48.2148 | 47.5118 | 46.8167 | TD PM | E7 | Bridgewater | BRWA1 | 0.17357 | 0.30121 | 0.86724 | 1.5513 | 2.4441 | 3.5587 | 5.0116 | 6.8384 | 9.1351 | 12.0221 | 15.568 | 19.9502 | 25.3347 | 31.8216 | 39.476 | 48.1756 | 57.66 | 67.5429 | 77.2526 | 86.3356 | 94.3067 | 101.0392 | 107.2884 | 107.6529 | TD PM | E7 | Bridgewater | BRWA1 | 70.2843 | 69.6895 | 69.8912 | 70.3904 | 69.8994 | 69.4241 | 68.9968 | 68.6509 | 68.4007 | 68.2407 | 68.2221 | 68.3575 | 68.705 | 69.4309 | 70.8514 | 72.4922 | 74.356 | 76.3619 | 78.4073 | 80.3753 | 82.1826 | 83.7878 | 85.2316 | 85.7087 | TD PM | E7 | Bridgewater | BRWA1 | 63.4574 | 62.8802 | 62.5129 | 62.4847 | 62.226 | 62.0064 | 61.7706 | 61.5823 | 61.4123 | 61.3035 | 61.2556 | 61.3125 | 61.3594 | 60.6314 | 60.7319 | 60.8665 | 60.9942 | 61.1575 | 61.3342 | 61.5386 | 61.7573 | 61.9453 | 62.0901 | 62.2141 | TD PM | E7 | Bridgewater | BRWA1 | 0.050323 | 0.10825 | 0.156 | 0.21884 | 0.41542 | 0.66167 | 0.88439 | 1.1435 | 1.3844 | 1.7451 | 2.0659 | 2.4201 | 2.7177 | 3.0015 | 3.2683 | 3.4953 | 3.6742 | 3.9072 | 4.1195 | 4.4249 | 4.659 | 4.8974 | 5.1024 | 5.2851 | TD PM | E7 | Bridgewater | BRWA1 | 0 | 0.018233 | 0.036895 | 0.060784 | 0.09287 | 0.13105 | 0.17084 | 0.22606 | 0.2703 | 0.32834 | 0.39097 | 0.48209 | 0.54617 | 0.62696 | 0.69618 | 0.7676 | 0.84624 | 0.92802 | 1.0125 | 1.0997 | 1.1882 | 1.2605 | 1.3059 | 1.361
TD PM | A3 | Brimsdown | BRIM_1 | 54.9326 | 54.2767 | 52.8441 | 51.5668 | 50.2315 | 48.8518 | 47.3951 | 46.0678 | 44.8628 | 43.7865 | 42.8697 | 42.1511 | 41.4925 | 40.895 | 40.4355 | 39.9693 | 39.5553 | 39.178 | 38.7781 | 38.3364 | 37.8439 | 37.328 | 36.7837 | 36.2456 | TD PM | A3 | Brimsdown | BRIM_1 | 0.15868 | 0.26762 | 0.75432 | 1.3277 | 2.066 | 2.9797 | 4.1662 | 5.655 | 7.5271 | 9.8852 | 12.792 | 16.3927 | 20.8174 | 26.1479 | 32.4373 | 39.5856 | 47.379 | 55.4993 | 63.4789 | 70.9415 | 77.4916 | 83.0225 | 88.1569 | 88.4563 | TD PM | A3 | Brimsdown | BRIM_1 | 39.743 | 39.4067 | 39.5207 | 39.803 | 39.5254 | 39.2566 | 39.015 | 38.8194 | 38.6779 | 38.5875 | 38.5769 | 38.6535 | 38.85 | 39.2605 | 40.0637 | 40.9915 | 42.0454 | 43.1797 | 44.3363 | 45.4491 | 46.4711 | 47.3787 | 48.1951 | 48.4649 | TD PM | A3 | Brimsdown | BRIM_1 | 35.8827 | 35.5563 | 35.3486 | 35.3326 | 35.1864 | 35.0622 | 34.9289 | 34.8224 | 34.7263 | 34.6647 | 34.6376 | 34.6698 | 34.6963 | 34.2847 | 34.3415 | 34.4176 | 34.4898 | 34.5822 | 34.6821 | 34.7977 | 34.9213 | 35.0276 | 35.1095 | 35.1796 | TD PM | A3 | Brimsdown | BRIM_1 | 0.03896 | 0.032661 | 0.04707 | 0.066031 | 0.12536 | 0.19972 | 0.26704 | 0.34546 | 0.41855 | 0.52834 | 0.62647 | 0.73549 | 0.82779 | 0.91669 | 1.001 | 1.0736 | 1.1317 | 1.2079 | 1.2785 | 1.3822 | 1.464 | 1.547 | 1.6225 | 1.6904 | TD PM | A3 | Brimsdown | BRIM_1 | 0 | 0.014116 | 0.028564 | 0.047059 | 0.0719 | 0.10146 | 0.13226 | 0.17501 | 0.20927 | 0.2542 | 0.30269 | 0.37324 | 0.42285 | 0.48539 | 0.53899 | 0.59428 | 0.65516 | 0.71847 | 0.7839 | 0.85138 | 0.91987 | 0.97586 | 1.0111 | 1.0537
TD PM | J7 | Burwell Main | BURM_1 | 107.5336 | 106.2496 | 103.4452 | 100.9448 | 98.331 | 95.6301 | 92.7785 | 90.1802 | 87.8213 | 85.7144 | 83.9197 | 82.513 | 81.2239 | 80.0543 | 79.1548 | 78.2421 | 77.4318 | 76.6932 | 75.9103 | 75.0455 | 74.0814 | 73.0717 | 72.0062 | 70.9527 | TD PM | J7 | Burwell Main | BURM_1 | 0.31212 | 0.51982 | 1.451 | 2.5345 | 3.9206 | 5.6283 | 7.8414 | 10.6155 | 14.1043 | 18.5033 | 23.9359 | 30.6739 | 38.953 | 48.9274 | 60.6957 | 74.0716 | 88.655 | 103.8481 | 118.7799 | 132.7439 | 145.0002 | 155.351 | 164.9583 | 165.5168 | TD PM | J7 | Burwell Main | BURM_1 | 152.2044 | 150.9161 | 151.353 | 152.434 | 151.3708 | 150.3416 | 149.4161 | 148.667 | 148.1254 | 147.7789 | 147.7385 | 148.0318 | 148.7842 | 150.3563 | 153.4325 | 156.9857 | 161.0219 | 165.3657 | 169.7951 | 174.057 | 177.9707 | 181.4468 | 184.5734 | 185.6068 | TD PM | J7 | Burwell Main | BURM_1 | 137.4204 | 136.1703 | 135.375 | 135.3138 | 134.7537 | 134.278 | 133.7674 | 133.3597 | 132.9916 | 132.7559 | 132.6522 | 132.7755 | 132.877 | 131.3005 | 131.5182 | 131.8097 | 132.0861 | 132.4398 | 132.8225 | 133.265 | 133.7387 | 134.1457 | 134.4593 | 134.7278 | TD PM | J7 | Burwell Main | BURM_1 | 0.076267 | 0.16405 | 0.23643 | 0.33167 | 0.62958 | 1.0028 | 1.3403 | 1.733 | 2.0981 | 2.6448 | 3.131 | 3.6678 | 4.1187 | 4.549 | 4.9533 | 5.2973 | 5.5683 | 5.9216 | 6.2433 | 6.7061 | 7.061 | 7.4222 | 7.7329 | 8.0098 | TD PM | J7 | Burwell Main | BURM_1 | 0 | 0.027634 | 0.055915 | 0.09212 | 0.14075 | 0.19861 | 0.25891 | 0.3426 | 0.40966 | 0.49761 | 0.59253 | 0.73063 | 0.82774 | 0.95018 | 1.0551 | 1.1633 | 1.2825 | 1.4065 | 1.5345 | 1.6666 | 1.8007 | 1.9103 | 1.9792 | 2.0626
TD PM | L2 | Bushbury | BUSH_1 | 26.1092 | 25.7975 | 25.1165 | 24.5094 | 23.8748 | 23.219 | 22.5267 | 21.8958 | 21.3231 | 20.8115 | 20.3758 | 20.0342 | 19.7212 | 19.4372 | 19.2188 | 18.9972 | 18.8005 | 18.6211 | 18.4311 | 18.2211 | 17.987 | 17.7418 | 17.4831 | 17.2273 | TD PM | L2 | Bushbury | BUSH_1 | 0.13623 | 0.21903 | 0.59425 | 1.0144 | 1.5404 | 2.1789 | 3.001 | 4.0279 | 5.3198 | 6.9544 | 8.9858 | 11.5153 | 14.6233 | 18.3677 | 22.7857 | 27.8071 | 33.2818 | 38.9859 | 44.5911 | 49.8333 | 54.4342 | 58.3199 | 61.9266 | 62.1366 | TD PM | L2 | Bushbury | BUSH_1 | 24.1733 | 23.9687 | 24.0381 | 24.2098 | 24.0409 | 23.8775 | 23.7305 | 23.6115 | 23.5255 | 23.4705 | 23.4641 | 23.5106 | 23.6301 | 23.8798 | 24.3684 | 24.9327 | 25.5737 | 26.2636 | 26.9671 | 27.644 | 28.2656 | 28.8177 | 29.3142 | 29.4784 | TD PM | L2 | Bushbury | BUSH_1 | 21.8253 | 21.6268 | 21.5005 | 21.4907 | 21.4018 | 21.3262 | 21.2452 | 21.1804 | 21.1219 | 21.0845 | 21.068 | 21.0876 | 21.1037 | 20.8534 | 20.8879 | 20.9342 | 20.9781 | 21.0343 | 21.0951 | 21.1654 | 21.2406 | 21.3052 | 21.355 | 21.3977 | TD PM | L2 | Bushbury | BUSH_1 | 0.018518 | 0.039832 | 0.057405 | 0.080529 | 0.15286 | 0.24348 | 0.32543 | 0.42077 | 0.50942 | 0.64217 | 0.7602 | 0.89055 | 1 | 1.1045 | 1.2027 | 1.2862 | 1.352 | 1.4378 | 1.5159 | 1.6282 | 1.7144 | 1.8021 | 1.8776 | 1.9448 | TD PM | L2 | Bushbury | BUSH_1 | 0 | 0.0067094 | 0.013576 | 0.022367 | 0.034174 | 0.048222 | 0.062864 | 0.083183 | 0.099465 | 0.12082 | 0.14387 | 0.1774 | 0.20098 | 0.2307 | 0.25618 | 0.28246 | 0.31139 | 0.34149 | 0.37258 | 0.40466 | 0.43721 | 0.46382 | 0.48055 | 0.50081
TD PM | L3 | Bustleholme | BUST_1 | 53.7207 | 53.0792 | 51.6782 | 50.4291 | 49.1233 | 47.7741 | 46.3495 | 45.0514 | 43.873 | 42.8205 | 41.9239 | 41.2211 | 40.5771 | 39.9928 | 39.5435 | 39.0875 | 38.6827 | 38.3137 | 37.9226 | 37.4906 | 37.0089 | 36.5045 | 35.9722 | 35.4459 | TD PM | L3 | Bustleholme | BUST_1 | 0.68629 | 0.97445 | 2.3523 | 3.6027 | 4.9551 | 6.4186 | 8.198 | 10.3514 | 13.0691 | 16.6191 | 21.2743 | 27.2631 | 34.6211 | 43.4863 | 53.9459 | 65.8344 | 78.7957 | 92.3004 | 105.5712 | 117.9818 | 128.875 | 138.0741 | 146.6136 | 147.1112 | TD PM | L3 | Bustleholme | BUST_1 | 39.0377 | 38.7073 | 38.8193 | 39.0966 | 38.8239 | 38.5599 | 38.3225 | 38.1304 | 37.9915 | 37.9026 | 37.8923 | 37.9675 | 38.1604 | 38.5637 | 39.3527 | 40.264 | 41.2992 | 42.4133 | 43.5494 | 44.6425 | 45.6463 | 46.5378 | 47.3398 | 47.6048 | TD PM | L3 | Bustleholme | BUST_1 | 35.2458 | 34.9252 | 34.7212 | 34.7055 | 34.5619 | 34.4399 | 34.3089 | 34.2044 | 34.1099 | 34.0495 | 34.0229 | 34.0545 | 34.0805 | 33.6762 | 33.732 | 33.8068 | 33.8777 | 33.9684 | 34.0666 | 34.1801 | 34.3016 | 34.4059 | 34.4864 | 34.5553 | TD PM | L3 | Bustleholme | BUST_1 | 0.038101 | 0.062178 | 0.08961 | 0.12571 | 0.23863 | 0.3801 | 0.50808 | 0.65699 | 0.79554 | 1.0031 | 1.1879 | 1.3922 | 1.5641 | 1.7284 | 1.8831 | 2.0151 | 2.1194 | 2.2556 | 2.38 | 2.5599 | 2.6987 | 2.8399 | 2.963 | 3.0728 | TD PM | L3 | Bustleholme | BUST_1 | 0 | 0.013805 | 0.027934 | 0.046021 | 0.070314 | 0.099219 | 0.12935 | 0.17115 | 0.20465 | 0.24859 | 0.29601 | 0.365 | 0.41352 | 0.47468 | 0.52709 | 0.58117 | 0.6407 | 0.70262 | 0.7666 | 0.8326 | 0.89958 | 0.95433 | 0.98876 | 1.0304
TD PM | P4 | Camblesforth | CAMB_01 | 1.5339 | 1.5156 | 1.4756 | 1.4399 | 1.4027 | 1.3641 | 1.3235 | 1.2864 | 1.2527 | 1.2227 | 1.1971 | 1.177 | 1.1586 | 1.1419 | 1.1291 | 1.1161 | 1.1045 | 1.094 | 1.0828 | 1.0705 | 1.0567 | 1.0423 | 1.0271 | 1.0121 | TD PM | P4 | Camblesforth | CAMB_01 | 0.0022115 | 0.0041316 | 0.012511 | 0.023201 | 0.037533 | 0.055731 | 0.079626 | 0.10978 | 0.14768 | 0.19515 | 0.25304 | 0.32427 | 0.41179 | 0.51723 | 0.64163 | 0.78302 | 0.93719 | 1.0978 | 1.2557 | 1.4033 | 1.5328 | 1.6422 | 1.7438 | 1.7497 | TD PM | P4 | Camblesforth | CAMB_01 | 2.099 | 2.0812 | 2.0872 | 2.1022 | 2.0875 | 2.0733 | 2.0605 | 2.0502 | 2.0427 | 2.038 | 2.0374 | 2.0414 | 2.0518 | 2.0735 | 2.1159 | 2.1649 | 2.2206 | 2.2805 | 2.3416 | 2.4003 | 2.4543 | 2.5023 | 2.5454 | 2.5596 | TD PM | P4 | Camblesforth | CAMB_01 | 1.8951 | 1.8779 | 1.8669 | 1.8661 | 1.8583 | 1.8518 | 1.8447 | 1.8391 | 1.834 | 1.8308 | 1.8294 | 1.8311 | 1.8325 | 1.8107 | 1.8137 | 1.8177 | 1.8215 | 1.8264 | 1.8317 | 1.8378 | 1.8443 | 1.8499 | 1.8543 | 1.858 | TD PM | P4 | Camblesforth | CAMB_01 | 0.0010879 | 0.0023402 | 0.0033726 | 0.0047311 | 0.0089808 | 0.014304 | 0.019119 | 0.02472 | 0.029929 | 0.037728 | 0.044662 | 0.05232 | 0.058752 | 0.064889 | 0.070657 | 0.075563 | 0.07943 | 0.084469 | 0.089059 | 0.09566 | 0.10072 | 0.10587 | 0.11031 | 0.11426 | TD PM | P4 | Camblesforth | CAMB_01 | 0 | 0.00039418 | 0.00079761 | 0.0013141 | 0.0020077 | 0.0028331 | 0.0036933 | 0.0048871 | 0.0058436 | 0.0070983 | 0.0084522 | 0.010422 | 0.011807 | 0.013554 | 0.015051 | 0.016594 | 0.018294 | 0.020063 | 0.021889 | 0.023774 | 0.025686 | 0.02725 | 0.028233 | 0.029423
TD PM | A7 | Canal Bank | CBNK_H | 5.9137 | 5.8431 | 5.6888 | 5.5513 | 5.4076 | 5.2591 | 5.1022 | 4.9594 | 4.8296 | 4.7138 | 4.6151 | 4.5377 | 4.4668 | 4.4025 | 4.353 | 4.3028 | 4.2583 | 4.2176 | 4.1746 | 4.127 | 4.074 | 4.0185 | 3.9599 | 3.902 | TD PM | A7 | Canal Bank | CBNK_H | 0.060196 | 0.082435 | 0.19123 | 0.28051 | 0.36859 | 0.45567 | 0.55614 | 0.67391 | 0.82305 | 1.0241 | 1.3011 | 1.6673 | 2.1174 | 2.6595 | 3.2992 | 4.0263 | 4.819 | 5.6449 | 6.4565 | 7.2155 | 7.8817 | 8.4443 | 8.9666 | 8.997 | TD PM | A7 | Canal Bank | CBNK_H | 6.6831 | 6.6265 | 6.6457 | 6.6931 | 6.6464 | 6.6013 | 6.5606 | 6.5277 | 6.5039 | 6.4887 | 6.487 | 6.4998 | 6.5329 | 6.6019 | 6.737 | 6.893 | 7.0702 | 7.2609 | 7.4554 | 7.6426 | 7.8144 | 7.967 | 8.1043 | 8.1497 | TD PM | A7 | Canal Bank | CBNK_H | 6.0339 | 5.979 | 5.9441 | 5.9414 | 5.9168 | 5.8959 | 5.8735 | 5.8556 | 5.8394 | 5.8291 | 5.8245 | 5.83 | 5.8344 | 5.7652 | 5.7748 | 5.7876 | 5.7997 | 5.8152 | 5.832 | 5.8515 | 5.8723 | 5.8901 | 5.9039 | 5.9157 | TD PM | A7 | Canal Bank | CBNK_H | 0.0041942 | 5.0611e-08 | 1.5019e-07 | 4.26e-07 | 3.2085e-06 | 1.4041e-05 | 3.5197e-05 | 7.9619e-05 | 0.00015044 | 0.00031719 | 0.00055606 | 0.00093349 | 0.0013805 | 0.0019522 | 0.0026308 | 0.0033611 | 0.0040758 | 0.0051138 | 0.0062728 | 0.0083207 | 0.010284 | 0.012244 | 0.014639 | 0.016894 | TD PM | A7 | Canal Bank | CBNK_H | 0 | 0.0015197 | 0.003075 | 0.005066 | 0.0077403 | 0.010922 | 0.014239 | 0.018841 | 0.022529 | 0.027366 | 0.032585 | 0.04018 | 0.045521 | 0.052254 | 0.058024 | 0.063976 | 0.07053 | 0.077346 | 0.084389 | 0.091654 | 0.099027 | 0.10505 | 0.10884 | 0.11343
TD PM | C7 | Canterbury | CANTN1 | 48.485 | 47.906 | 46.6416 | 45.5142 | 44.3357 | 43.1179 | 41.8322 | 40.6607 | 39.5971 | 38.6471 | 37.8379 | 37.2036 | 36.6224 | 36.095 | 35.6895 | 35.278 | 34.9126 | 34.5796 | 34.2266 | 33.8367 | 33.402 | 32.9467 | 32.4663 | 31.9913 | TD PM | C7 | Canterbury | CANTN1 | 0.12336 | 0.20337 | 0.56314 | 0.97741 | 1.5043 | 2.151 | 2.9876 | 4.0354 | 5.3531 | 7.0163 | 9.0735 | 11.6279 | 14.766 | 18.5471 | 23.0081 | 28.0787 | 33.6068 | 39.3667 | 45.0269 | 50.32 | 54.9653 | 58.8886 | 62.5309 | 62.7434 | TD PM | C7 | Canterbury | CANTN1 | 40.9473 | 40.6008 | 40.7183 | 41.0091 | 40.7231 | 40.4462 | 40.1972 | 39.9957 | 39.85 | 39.7567 | 39.7459 | 39.8248 | 40.0272 | 40.4501 | 41.2777 | 42.2336 | 43.3195 | 44.4881 | 45.6797 | 46.8263 | 47.8792 | 48.8144 | 49.6555 | 49.9335 | TD PM | C7 | Canterbury | CANTN1 | 36.97 | 36.6337 | 36.4197 | 36.4033 | 36.2526 | 36.1246 | 35.9873 | 35.8776 | 35.7785 | 35.7151 | 35.6872 | 35.7204 | 35.7477 | 35.3236 | 35.3821 | 35.4606 | 35.5349 | 35.6301 | 35.733 | 35.8521 | 35.9795 | 36.089 | 36.1734 | 36.2456 | TD PM | C7 | Canterbury | CANTN1 | 0.034387 | 0.073969 | 0.1066 | 0.14954 | 0.28387 | 0.45214 | 0.60433 | 0.78137 | 0.946 | 1.1925 | 1.4117 | 1.6538 | 1.8571 | 2.0511 | 2.2334 | 2.3884 | 2.5107 | 2.6699 | 2.815 | 3.0236 | 3.1837 | 3.3465 | 3.4866 | 3.6115 | TD PM | C7 | Canterbury | CANTN1 | 0 | 0.012459 | 0.025211 | 0.041535 | 0.063461 | 0.089549 | 0.11674 | 0.15447 | 0.18471 | 0.22437 | 0.26716 | 0.32943 | 0.37322 | 0.42842 | 0.47572 | 0.52452 | 0.57826 | 0.63414 | 0.69189 | 0.75145 | 0.8119 | 0.86132 | 0.89239 | 0.93
TD PM | N3 | Capenhurst | CAPEA1 | 32.2206 | 31.8359 | 30.9956 | 30.2464 | 29.4632 | 28.654 | 27.7995 | 27.021 | 26.3142 | 25.6829 | 25.1451 | 24.7236 | 24.3374 | 23.9869 | 23.7174 | 23.4439 | 23.2011 | 22.9798 | 22.7453 | 22.4861 | 22.1973 | 21.8947 | 21.5754 | 21.2598 | TD PM | N3 | Capenhurst | CAPEA1 | 0.086739 | 0.14864 | 0.42403 | 0.75322 | 1.1805 | 1.7119 | 2.4035 | 3.2723 | 4.3648 | 5.7391 | 7.4298 | 9.5212 | 12.0909 | 15.1868 | 18.8397 | 22.9917 | 27.5185 | 32.2344 | 36.8691 | 41.2033 | 45.0075 | 48.2202 | 51.2022 | 51.3757 | TD PM | N3 | Capenhurst | CAPEA1 | 75.5555 | 74.916 | 75.1329 | 75.6695 | 75.1417 | 74.6308 | 74.1714 | 73.7996 | 73.5307 | 73.3587 | 73.3386 | 73.4842 | 73.8577 | 74.6381 | 76.1652 | 77.929 | 79.9326 | 82.0889 | 84.2877 | 86.4034 | 88.3462 | 90.0717 | 91.6238 | 92.1368 | TD PM | N3 | Capenhurst | CAPEA1 | 68.2166 | 67.5961 | 67.2013 | 67.1709 | 66.8929 | 66.6567 | 66.4033 | 66.2009 | 66.0181 | 65.9012 | 65.8497 | 65.9109 | 65.9613 | 65.1787 | 65.2867 | 65.4314 | 65.5687 | 65.7442 | 65.9342 | 66.1539 | 66.389 | 66.591 | 66.7467 | 66.88 | TD PM | N3 | Capenhurst | CAPEA1 | 0.022852 | 0.049156 | 0.070842 | 0.099378 | 0.18864 | 0.30047 | 0.40161 | 0.51926 | 0.62866 | 0.79248 | 0.93814 | 1.099 | 1.2341 | 1.363 | 1.4842 | 1.5872 | 1.6685 | 1.7743 | 1.8707 | 2.0094 | 2.1157 | 2.2239 | 2.317 | 2.4 | TD PM | N3 | Capenhurst | CAPEA1 | 0 | 0.0082799 | 0.016754 | 0.027602 | 0.042173 | 0.05951 | 0.077579 | 0.10265 | 0.12275 | 0.1491 | 0.17754 | 0.21892 | 0.24802 | 0.28471 | 0.31614 | 0.34857 | 0.38428 | 0.42142 | 0.45979 | 0.49938 | 0.53955 | 0.57239 | 0.59304 | 0.61803
TD PM | H2 | Cardiff East | CARE_1 | 31.5736 | 31.1966 | 30.3732 | 29.639 | 28.8715 | 28.0785 | 27.2413 | 26.4784 | 25.7858 | 25.1671 | 24.6402 | 24.2271 | 23.8486 | 23.5052 | 23.2411 | 22.9731 | 22.7352 | 22.5183 | 22.2885 | 22.0346 | 21.7515 | 21.455 | 21.1422 | 20.8329 | TD PM | H2 | Cardiff East | CARE_1 | 0.085526 | 0.15021 | 0.43624 | 0.78533 | 1.2433 | 1.8169 | 2.5657 | 3.5078 | 4.6921 | 6.1798 | 8.0046 | 10.258 | 13.0265 | 16.362 | 20.2976 | 24.7708 | 29.6477 | 34.729 | 39.7222 | 44.3917 | 48.4905 | 51.9518 | 55.1646 | 55.3519 | TD PM | H2 | Cardiff East | CARE_1 | 44.8418 | 44.4622 | 44.5909 | 44.9094 | 44.5962 | 44.2929 | 44.0203 | 43.7996 | 43.64 | 43.5379 | 43.526 | 43.6124 | 43.8341 | 44.2973 | 45.2036 | 46.2504 | 47.4395 | 48.7193 | 50.0242 | 51.2799 | 52.4329 | 53.457 | 54.3782 | 54.6826 | TD PM | H2 | Cardiff East | CARE_1 | 40.4862 | 40.1179 | 39.8836 | 39.8655 | 39.7005 | 39.5604 | 39.4099 | 39.2898 | 39.1814 | 39.1119 | 39.0814 | 39.1177 | 39.1476 | 38.6832 | 38.7473 | 38.8332 | 38.9146 | 39.0188 | 39.1315 | 39.2619 | 39.4015 | 39.5214 | 39.6138 | 39.6929 | TD PM | H2 | Cardiff East | CARE_1 | 0.022393 | 0.01207 | 0.017396 | 0.024404 | 0.046334 | 0.073835 | 0.098754 | 0.12782 | 0.15497 | 0.19586 | 0.23258 | 0.27359 | 0.30855 | 0.3425 | 0.37496 | 0.40319 | 0.42599 | 0.45613 | 0.48444 | 0.52668 | 0.56065 | 0.59507 | 0.62752 | 0.65691 | TD PM | H2 | Cardiff East | CARE_1 | 0 | 0.0081136 | 0.016418 | 0.027048 | 0.041326 | 0.058315 | 0.076021 | 0.10059 | 0.12028 | 0.14611 | 0.17398 | 0.21453 | 0.24304 | 0.27899 | 0.30979 | 0.34157 | 0.37656 | 0.41296 | 0.45056 | 0.48935 | 0.52871 | 0.56089 | 0.58113 | 0.60562
TD PM | N2 | Carrington | CARR_1 | 40.8256 | 40.3381 | 39.2734 | 38.3241 | 37.3317 | 36.3064 | 35.2237 | 34.2373 | 33.3417 | 32.5418 | 31.8605 | 31.3264 | 30.837 | 30.3929 | 30.0514 | 29.7049 | 29.3973 | 29.1169 | 28.8197 | 28.4913 | 28.1253 | 27.742 | 27.3374 | 26.9375 | TD PM | N2 | Carrington | CARR_1 | 0.18656 | 0.30483 | 0.83805 | 1.4462 | 2.2155 | 3.1563 | 4.3714 | 5.8918 | 7.8042 | 10.2199 | 13.2127 | 16.932 | 21.5019 | 27.0076 | 33.5039 | 40.8873 | 48.9369 | 57.3241 | 65.5663 | 73.274 | 80.0391 | 85.7528 | 91.0557 | 91.3645 | TD PM | N2 | Carrington | CARR_1 | 66.6252 | 66.0613 | 66.2525 | 66.7257 | 66.2603 | 65.8098 | 65.4047 | 65.0768 | 64.8397 | 64.688 | 64.6703 | 64.7987 | 65.1281 | 65.8162 | 67.1628 | 68.7182 | 70.4849 | 72.3864 | 74.3253 | 76.1909 | 77.9041 | 79.4257 | 80.7943 | 81.2466 | TD PM | N2 | Carrington | CARR_1 | 60.1537 | 59.6065 | 59.2584 | 59.2316 | 58.9864 | 58.7782 | 58.5547 | 58.3762 | 58.2151 | 58.1119 | 58.0665 | 58.1205 | 58.1649 | 57.4749 | 57.5701 | 57.6977 | 57.8187 | 57.9735 | 58.1411 | 58.3348 | 58.5421 | 58.7203 | 58.8576 | 58.9751 | TD PM | N2 | Carrington | CARR_1 | 0.028955 | 0.062284 | 0.089762 | 0.12592 | 0.23902 | 0.38071 | 0.50886 | 0.65793 | 0.79656 | 1.0041 | 1.1887 | 1.3925 | 1.5637 | 1.727 | 1.8805 | 2.0111 | 2.114 | 2.2482 | 2.3703 | 2.546 | 2.6807 | 2.8179 | 2.9358 | 3.0409 | TD PM | N2 | Carrington | CARR_1 | 0 | 0.010491 | 0.021229 | 0.034974 | 0.053436 | 0.075403 | 0.098297 | 0.13007 | 0.15553 | 0.18892 | 0.22495 | 0.27739 | 0.31426 | 0.36074 | 0.40057 | 0.44166 | 0.48691 | 0.53397 | 0.58259 | 0.63274 | 0.68364 | 0.72525 | 0.75142 | 0.78309
TD PM | L5 | Cellarhead | CELL_1 | 97.1436 | 95.9837 | 93.4502 | 91.1914 | 88.8301 | 86.3902 | 83.8142 | 81.4669 | 79.336 | 77.4326 | 75.8113 | 74.5405 | 73.376 | 72.3193 | 71.5068 | 70.6823 | 69.9502 | 69.283 | 68.5758 | 67.7946 | 66.9236 | 66.0114 | 65.0489 | 64.0972 | TD PM | L5 | Cellarhead | CELL_1 | 0.38007 | 0.63397 | 1.7717 | 3.0976 | 4.7952 | 6.888 | 9.6007 | 13.0015 | 17.2783 | 22.6703 | 29.3277 | 37.5836 | 47.7272 | 59.9484 | 74.3673 | 90.7565 | 108.6248 | 127.2415 | 145.536 | 162.6446 | 177.6617 | 190.3437 | 202.1154 | 202.8011 | TD PM | L5 | Cellarhead | CELL_1 | 104.7419 | 103.8554 | 104.156 | 104.9 | 104.1683 | 103.46 | 102.8231 | 102.3076 | 101.9349 | 101.6964 | 101.6687 | 101.8705 | 102.3883 | 103.4701 | 105.5871 | 108.0323 | 110.8098 | 113.7991 | 116.8473 | 119.7802 | 122.4735 | 124.8656 | 127.0172 | 127.7283 | TD PM | L5 | Cellarhead | CELL_1 | 94.5681 | 93.7078 | 93.1605 | 93.1184 | 92.7329 | 92.4056 | 92.0542 | 91.7737 | 91.5203 | 91.3582 | 91.2868 | 91.3716 | 91.4415 | 90.3566 | 90.5064 | 90.707 | 90.8972 | 91.1406 | 91.404 | 91.7085 | 92.0345 | 92.3145 | 92.5304 | 92.7152 | TD PM | L5 | Cellarhead | CELL_1 | 0.068898 | 0.1482 | 0.21359 | 0.29962 | 0.56875 | 0.9059 | 1.2108 | 1.5655 | 1.8954 | 2.3893 | 2.8285 | 3.3134 | 3.7208 | 4.1094 | 4.4747 | 4.7854 | 5.0303 | 5.3494 | 5.6401 | 6.0581 | 6.3787 | 6.705 | 6.9858 | 7.2359 | TD PM | L5 | Cellarhead | CELL_1 | 0 | 0.024964 | 0.050513 | 0.083219 | 0.12715 | 0.17942 | 0.2339 | 0.3095 | 0.37008 | 0.44953 | 0.53528 | 0.66004 | 0.74777 | 0.85837 | 0.95315 | 1.0509 | 1.1586 | 1.2706 | 1.3863 | 1.5056 | 1.6267 | 1.7257 | 1.788 | 1.8633
TD PM | A8 | Chessington | CHSI_1 | 50.6013 | 49.9971 | 48.6774 | 47.5008 | 46.2709 | 45 | 43.6581 | 42.4354 | 41.3254 | 40.334 | 39.4895 | 38.8275 | 38.2209 | 37.6705 | 37.2473 | 36.8178 | 36.4365 | 36.0889 | 35.7206 | 35.3136 | 34.8599 | 34.3848 | 33.8834 | 33.3877 | TD PM | A8 | Chessington | CHSI_1 | 0.26925 | 0.43547 | 1.1873 | 2.0349 | 3.1003 | 4.3974 | 6.0692 | 8.159 | 10.7878 | 14.1119 | 18.238 | 23.3721 | 29.68 | 37.2798 | 46.2467 | 56.4385 | 67.5501 | 79.1273 | 90.5039 | 101.1431 | 110.4818 | 118.3683 | 125.6889 | 126.1157 | TD PM | A8 | Chessington | CHSI_1 | 39.1534 | 38.822 | 38.9343 | 39.2124 | 38.9389 | 38.6742 | 38.4361 | 38.2434 | 38.1041 | 38.0149 | 38.0045 | 38.08 | 38.2735 | 38.6779 | 39.4693 | 40.3833 | 41.4216 | 42.539 | 43.6784 | 44.7748 | 45.7815 | 46.6757 | 47.48 | 47.7458 | TD PM | A8 | Chessington | CHSI_1 | 35.3503 | 35.0287 | 34.8241 | 34.8084 | 34.6643 | 34.5419 | 34.4106 | 34.3057 | 34.211 | 34.1504 | 34.1237 | 34.1554 | 34.1815 | 33.776 | 33.832 | 33.907 | 33.9781 | 34.0691 | 34.1675 | 34.2814 | 34.4032 | 34.5079 | 34.5886 | 34.6576 | TD PM | A8 | Chessington | CHSI_1 | 0.035888 | 0.058707 | 0.084606 | 0.11869 | 0.2253 | 0.35887 | 0.47971 | 0.62031 | 0.75111 | 0.9471 | 1.1215 | 1.3144 | 1.4767 | 1.6318 | 1.7779 | 1.9025 | 2.001 | 2.1295 | 2.247 | 2.4168 | 2.5478 | 2.6811 | 2.7972 | 2.9009 | TD PM | A8 | Chessington | CHSI_1 | 0 | 0.013003 | 0.026312 | 0.043348 | 0.066231 | 0.093458 | 0.12183 | 0.16121 | 0.19277 | 0.23416 | 0.27882 | 0.34381 | 0.38951 | 0.44712 | 0.49649 | 0.54742 | 0.6035 | 0.66182 | 0.72209 | 0.78425 | 0.84734 | 0.89891 | 0.93134 | 0.9706
TD PM | P3 | Chesterfield | CHTE_1 | 78.683 | 77.7435 | 75.6915 | 73.862 | 71.9494 | 69.9732 | 67.8866 | 65.9855 | 64.2594 | 62.7178 | 61.4046 | 60.3753 | 59.4321 | 58.5762 | 57.9181 | 57.2503 | 56.6573 | 56.1169 | 55.5441 | 54.9113 | 54.2059 | 53.467 | 52.6874 | 51.9166 | TD PM | P3 | Chesterfield | CHTE_1 | 0.31743 | 0.53461 | 1.5052 | 2.6471 | 4.1165 | 5.9341 | 8.2937 | 11.2542 | 14.9769 | 19.6666 | 25.4488 | 32.6126 | 41.4144 | 52.0191 | 64.5315 | 78.7527 | 94.2574 | 110.4127 | 126.2868 | 141.1327 | 154.1635 | 165.1689 | 175.3826 | 175.9773 | TD PM | P3 | Chesterfield | CHTE_1 | 96.884 | 96.064 | 96.3421 | 97.0302 | 96.3534 | 95.6983 | 95.1092 | 94.6324 | 94.2876 | 94.067 | 94.0413 | 94.228 | 94.7069 | 95.7076 | 97.6658 | 99.9275 | 102.4967 | 105.2617 | 108.0812 | 110.7941 | 113.2853 | 115.498 | 117.4882 | 118.1459 | TD PM | P3 | Chesterfield | CHTE_1 | 87.4734 | 86.6777 | 86.1715 | 86.1325 | 85.776 | 85.4732 | 85.1482 | 84.8887 | 84.6543 | 84.5043 | 84.4383 | 84.5168 | 84.5814 | 83.5779 | 83.7164 | 83.902 | 84.078 | 84.3031 | 84.5467 | 84.8284 | 85.1299 | 85.3889 | 85.5886 | 85.7595 | TD PM | P3 | Chesterfield | CHTE_1 | 0.055805 | 0.12004 | 0.173 | 0.24268 | 0.46067 | 0.73375 | 0.98073 | 1.268 | 1.5352 | 1.9352 | 2.291 | 2.6838 | 3.0137 | 3.3285 | 3.6244 | 3.876 | 4.0744 | 4.3329 | 4.5683 | 4.9069 | 5.1666 | 5.4308 | 5.6582 | 5.8608 | TD PM | P3 | Chesterfield | CHTE_1 | 0 | 0.02022 | 0.040914 | 0.067405 | 0.10299 | 0.14532 | 0.18945 | 0.25068 | 0.29975 | 0.36411 | 0.43356 | 0.53461 | 0.60567 | 0.69525 | 0.77202 | 0.85122 | 0.93842 | 1.0291 | 1.1228 | 1.2195 | 1.3176 | 1.3978 | 1.4482 | 1.5092
TD PM | E1 | Chickerell | CHIC_1 | 31.3278 | 30.9537 | 30.1367 | 29.4083 | 28.6468 | 27.8599 | 27.0292 | 26.2722 | 25.585 | 24.9712 | 24.4484 | 24.0385 | 23.663 | 23.3222 | 23.0602 | 22.7943 | 22.5582 | 22.343 | 22.115 | 21.863 | 21.5822 | 21.288 | 20.9776 | 20.6707 | TD PM | E1 | Chickerell | CHIC_1 | 0.1153 | 0.19003 | 0.52609 | 0.91294 | 1.4049 | 2.0086 | 2.7896 | 3.7677 | 4.9979 | 6.5504 | 8.471 | 10.8557 | 13.7854 | 17.3155 | 21.4803 | 26.214 | 31.3752 | 36.7522 | 42.0367 | 46.9784 | 51.3158 | 54.979 | 58.3793 | 58.5771 | TD PM | E1 | Chickerell | CHIC_1 | 23.4247 | 23.2264 | 23.2936 | 23.46 | 23.2964 | 23.138 | 22.9955 | 22.8803 | 22.7969 | 22.7436 | 22.7374 | 22.7825 | 22.8983 | 23.1402 | 23.6137 | 24.1605 | 24.7817 | 25.4502 | 26.1319 | 26.7878 | 27.3902 | 27.9252 | 28.4064 | 28.5654 | TD PM | E1 | Chickerell | CHIC_1 | 21.1494 | 20.957 | 20.8346 | 20.8252 | 20.739 | 20.6658 | 20.5872 | 20.5244 | 20.4678 | 20.4315 | 20.4155 | 20.4345 | 20.4501 | 20.2075 | 20.241 | 20.2859 | 20.3284 | 20.3828 | 20.4417 | 20.5099 | 20.5828 | 20.6454 | 20.6937 | 20.735 | TD PM | E1 | Chickerell | CHIC_1 | 0.022219 | 0.047794 | 0.068879 | 0.096624 | 0.18342 | 0.29214 | 0.39048 | 0.50487 | 0.61124 | 0.77052 | 0.91215 | 1.0685 | 1.1999 | 1.3253 | 1.443 | 1.5433 | 1.6222 | 1.7251 | 1.8189 | 1.9537 | 2.0571 | 2.1623 | 2.2528 | 2.3335 | TD PM | E1 | Chickerell | CHIC_1 | 0 | 0.0080505 | 0.01629 | 0.026837 | 0.041004 | 0.057861 | 0.075429 | 0.09981 | 0.11935 | 0.14497 | 0.17262 | 0.21286 | 0.24115 | 0.27682 | 0.30738 | 0.33891 | 0.37363 | 0.40974 | 0.44705 | 0.48554 | 0.5246 | 0.55653 | 0.5766 | 0.60091
TD PM | A7 | City Road | CITR_1 | 32.9304 | 32.5371 | 31.6783 | 30.9126 | 30.1122 | 29.2851 | 28.4119 | 27.6162 | 26.8938 | 26.2486 | 25.699 | 25.2682 | 24.8734 | 24.5153 | 24.2398 | 23.9603 | 23.7122 | 23.486 | 23.2463 | 22.9814 | 22.6862 | 22.377 | 22.0507 | 21.7281 | TD PM | A7 | City Road | CITR_1 | 0.3352 | 0.45904 | 1.0649 | 1.562 | 2.0525 | 2.5374 | 3.0968 | 3.7527 | 4.5832 | 5.7028 | 7.2452 | 9.2846 | 11.7905 | 14.8095 | 18.3717 | 22.4205 | 26.8346 | 31.4335 | 35.9528 | 40.1797 | 43.8893 | 47.0222 | 49.9305 | 50.0996 | TD PM | A7 | City Road | CITR_1 | 199.2969 | 197.61 | 198.1821 | 199.5976 | 198.2053 | 196.8577 | 195.6459 | 194.665 | 193.9558 | 193.5021 | 193.4493 | 193.8333 | 194.8184 | 196.8769 | 200.9049 | 205.5575 | 210.8425 | 216.5303 | 222.3302 | 227.9107 | 233.0354 | 237.587 | 241.681 | 243.034 | TD PM | A7 | City Road | CITR_1 | 179.9387 | 178.3018 | 177.2604 | 177.1803 | 176.4468 | 175.824 | 175.1555 | 174.6216 | 174.1395 | 173.831 | 173.6951 | 173.8566 | 173.9895 | 171.9253 | 172.2103 | 172.5919 | 172.954 | 173.417 | 173.9181 | 174.4976 | 175.1178 | 175.6507 | 176.0614 | 176.413 | TD PM | A7 | City Road | CITR_1 | 0.023355 | 2.8183e-07 | 8.3631e-07 | 2.3722e-06 | 1.7867e-05 | 7.8188e-05 | 0.000196 | 0.00044336 | 0.00083771 | 0.0017663 | 0.0030964 | 0.0051981 | 0.0076871 | 0.010871 | 0.014649 | 0.018716 | 0.022696 | 0.028476 | 0.03493 | 0.046334 | 0.057266 | 0.068183 | 0.081519 | 0.094075 | TD PM | A7 | City Road | CITR_1 | 0 | 0.0084623 | 0.017123 | 0.02821 | 0.043102 | 0.060821 | 0.079288 | 0.10492 | 0.12545 | 0.15239 | 0.18145 | 0.22374 | 0.25348 | 0.29098 | 0.3231 | 0.35625 | 0.39275 | 0.4307 | 0.46992 | 0.51038 | 0.55143 | 0.585 | 0.6061 | 0.63165
TD PM | J5 | Clacton | CLT03 | 44.5511 | 44.0191 | 42.8573 | 41.8214 | 40.7384 | 39.6195 | 38.4381 | 37.3616 | 36.3843 | 35.5114 | 34.7679 | 34.1851 | 33.651 | 33.1664 | 32.7938 | 32.4156 | 32.0799 | 31.7739 | 31.4496 | 31.0913 | 30.6919 | 30.2735 | 29.8321 | 29.3956 | TD PM | J5 | Clacton | CLT03 | 0.13503 | 0.2345 | 0.67555 | 1.2089 | 1.9053 | 2.7748 | 3.9084 | 5.3337 | 7.1257 | 9.3781 | 12.1444 | 15.5629 | 19.7634 | 24.8239 | 30.7946 | 37.5814 | 44.9805 | 52.6894 | 60.2648 | 67.3498 | 73.568 | 78.8196 | 83.6942 | 83.9777 | TD PM | J5 | Clacton | CLT03 | 31.2272 | 30.9629 | 31.0525 | 31.2743 | 31.0562 | 30.845 | 30.6551 | 30.5014 | 30.3903 | 30.3192 | 30.311 | 30.3711 | 30.5255 | 30.848 | 31.4792 | 32.2082 | 33.0362 | 33.9274 | 34.8362 | 35.7106 | 36.5136 | 37.2268 | 37.8682 | 38.0802 | TD PM | J5 | Clacton | CLT03 | 28.194 | 27.9375 | 27.7744 | 27.7618 | 27.6469 | 27.5493 | 27.4446 | 27.3609 | 27.2854 | 27.237 | 27.2157 | 27.241 | 27.2619 | 26.9384 | 26.9831 | 27.0429 | 27.0996 | 27.1722 | 27.2507 | 27.3415 | 27.4387 | 27.5222 | 27.5865 | 27.6416 | TD PM | J5 | Clacton | CLT03 | 0.031597 | 0.067968 | 0.097953 | 0.13741 | 0.26084 | 0.41545 | 0.5553 | 0.71797 | 0.86925 | 1.0958 | 1.2972 | 1.5196 | 1.7064 | 1.8846 | 2.0522 | 2.1947 | 2.307 | 2.4533 | 2.5866 | 2.7783 | 2.9254 | 3.075 | 3.2037 | 3.3184 | TD PM | J5 | Clacton | CLT03 | 0 | 0.011449 | 0.023166 | 0.038165 | 0.058312 | 0.082284 | 0.10727 | 0.14194 | 0.16972 | 0.20616 | 0.24548 | 0.3027 | 0.34293 | 0.39366 | 0.43712 | 0.48197 | 0.53134 | 0.58269 | 0.63575 | 0.69048 | 0.74603 | 0.79143 | 0.81999 | 0.85455
TD PM | M5 | Connah's Quay | CONQA1 | 28.8745 | 28.5298 | 27.7767 | 27.1053 | 26.4035 | 25.6783 | 24.9126 | 24.2149 | 23.5815 | 23.0157 | 22.5338 | 22.1561 | 21.81 | 21.4959 | 21.2544 | 21.0093 | 20.7917 | 20.5934 | 20.3832 | 20.151 | 19.8921 | 19.6209 | 19.3348 | 19.052 | TD PM | M5 | Connah's Quay | CONQA1 | 0.11777 | 0.19656 | 0.54959 | 0.96123 | 1.4884 | 2.1385 | 2.9812 | 4.0377 | 5.3664 | 7.0415 | 9.1094 | 11.6738 | 14.8244 | 18.6203 | 23.0989 | 28.1895 | 33.7397 | 39.5219 | 45.2049 | 50.5191 | 55.1829 | 59.1218 | 62.7785 | 62.9916 | TD PM | M5 | Connah's Quay | CONQA1 | 68.129 | 67.5524 | 67.7479 | 68.2318 | 67.7559 | 67.2952 | 66.8809 | 66.5456 | 66.3032 | 66.1481 | 66.13 | 66.2613 | 66.5981 | 67.3018 | 68.6787 | 70.2692 | 72.0759 | 74.0202 | 76.0029 | 77.9106 | 79.6624 | 81.2184 | 82.6179 | 83.0804 | TD PM | M5 | Connah's Quay | CONQA1 | 61.5115 | 60.9519 | 60.5959 | 60.5685 | 60.3178 | 60.1049 | 59.8764 | 59.6939 | 59.5291 | 59.4236 | 59.3772 | 59.4323 | 59.4778 | 58.7721 | 58.8696 | 59 | 59.1238 | 59.2821 | 59.4534 | 59.6515 | 59.8635 | 60.0457 | 60.186 | 60.3063 | TD PM | M5 | Connah's Quay | CONQA1 | 0.020479 | 0.044051 | 0.063486 | 0.089058 | 0.16905 | 0.26926 | 0.3599 | 0.46534 | 0.56338 | 0.71018 | 0.84072 | 0.98487 | 1.1059 | 1.2215 | 1.33 | 1.4224 | 1.4952 | 1.59 | 1.6764 | 1.8007 | 1.896 | 1.993 | 2.0764 | 2.1508 | TD PM | M5 | Connah's Quay | CONQA1 | 0 | 0.00742 | 0.015014 | 0.024736 | 0.037793 | 0.05333 | 0.069522 | 0.091994 | 0.11 | 0.13362 | 0.1591 | 0.19619 | 0.22226 | 0.25514 | 0.28331 | 0.31237 | 0.34437 | 0.37766 | 0.41204 | 0.44752 | 0.48352 | 0.51295 | 0.53145 | 0.55385
TD PM | L3 | Coventry | COVE_1 | 52.3642 | 51.7389 | 50.3733 | 49.1557 | 47.8829 | 46.5677 | 45.1791 | 43.9138 | 42.7652 | 41.7392 | 40.8652 | 40.1802 | 39.5525 | 38.9829 | 38.5449 | 38.1005 | 37.7059 | 37.3462 | 36.965 | 36.5439 | 36.0744 | 35.5827 | 35.0639 | 34.5509 | TD PM | L3 | Coventry | COVE_1 | 0.66896 | 0.94984 | 2.2929 | 3.5117 | 4.83 | 6.2565 | 7.991 | 10.09 | 12.7391 | 16.1995 | 20.7371 | 26.5746 | 33.7469 | 42.3882 | 52.5836 | 64.172 | 76.806 | 89.9696 | 102.9053 | 115.0026 | 125.6207 | 134.5875 | 142.9113 | 143.3964 | TD PM | L3 | Coventry | COVE_1 | 69.5774 | 68.9885 | 69.1882 | 69.6824 | 69.1963 | 68.7258 | 68.3028 | 67.9603 | 67.7127 | 67.5543 | 67.5359 | 67.67 | 68.0139 | 68.7325 | 70.1388 | 71.7631 | 73.6081 | 75.5938 | 77.6186 | 79.5669 | 81.356 | 82.945 | 84.3743 | 84.8466 | TD PM | L3 | Coventry | COVE_1 | 62.8192 | 62.2477 | 61.8841 | 61.8562 | 61.6001 | 61.3827 | 61.1493 | 60.9629 | 60.7946 | 60.6869 | 60.6395 | 60.6958 | 60.7422 | 60.0216 | 60.1211 | 60.2543 | 60.3807 | 60.5424 | 60.7173 | 60.9196 | 61.1361 | 61.3222 | 61.4655 | 61.5883 | TD PM | L3 | Coventry | COVE_1 | 0.037139 | 0.079887 | 0.11513 | 0.16151 | 0.30658 | 0.48831 | 0.65268 | 0.84389 | 1.0217 | 1.2879 | 1.5246 | 1.7861 | 2.0056 | 2.2152 | 2.412 | 2.5795 | 2.7115 | 2.8836 | 3.0402 | 3.2656 | 3.4384 | 3.6143 | 3.7656 | 3.9004 | TD PM | L3 | Coventry | COVE_1 | 0 | 0.013456 | 0.027228 | 0.044858 | 0.068538 | 0.096714 | 0.12608 | 0.16683 | 0.19949 | 0.24232 | 0.28853 | 0.35579 | 0.40308 | 0.4627 | 0.51378 | 0.56649 | 0.62452 | 0.68488 | 0.74724 | 0.81157 | 0.87686 | 0.93023 | 0.96379 | 1.0044
TD PM | D6 | Cowley | COWL_1 | 96.5319 | 95.3793 | 92.8618 | 90.6172 | 88.2708 | 85.8463 | 83.2864 | 80.954 | 78.8364 | 76.9451 | 75.334 | 74.0712 | 72.914 | 71.864 | 71.0565 | 70.2372 | 69.5098 | 68.8467 | 68.144 | 67.3677 | 66.5022 | 65.5958 | 64.6393 | 63.6936 | TD PM | D6 | Cowley | COWL_1 | 0.49326 | 0.76085 | 1.9915 | 3.2964 | 4.8767 | 6.7509 | 9.1375 | 12.1014 | 15.8322 | 20.5807 | 26.5426 | 34.0146 | 43.1945 | 54.2548 | 67.3047 | 82.1371 | 98.3083 | 115.1577 | 131.7153 | 147.1992 | 160.7906 | 172.2671 | 182.9214 | 183.5402 | TD PM | D6 | Cowley | COWL_1 | 139.4504 | 138.2701 | 138.6703 | 139.6608 | 138.6866 | 137.7436 | 136.8957 | 136.2094 | 135.7132 | 135.3957 | 135.3587 | 135.6274 | 136.3167 | 137.7571 | 140.5756 | 143.831 | 147.529 | 151.5088 | 155.5671 | 159.4718 | 163.0576 | 166.2424 | 169.1071 | 170.0538 | TD PM | D6 | Cowley | COWL_1 | 125.9052 | 124.7599 | 124.0312 | 123.9751 | 123.4619 | 123.0262 | 122.5583 | 122.1848 | 121.8475 | 121.6316 | 121.5365 | 121.6495 | 121.7425 | 120.2982 | 120.4976 | 120.7646 | 121.0179 | 121.3419 | 121.6926 | 122.098 | 122.532 | 122.9049 | 123.1922 | 123.4383 | TD PM | D6 | Cowley | COWL_1 | 0.068464 | 0.11558 | 0.16657 | 0.23367 | 0.44357 | 0.70654 | 0.94442 | 1.2212 | 1.4787 | 1.8645 | 2.2078 | 2.5874 | 2.9066 | 3.2117 | 3.499 | 3.7439 | 3.9374 | 4.1899 | 4.4206 | 4.7538 | 5.0108 | 5.2721 | 5.4995 | 5.7024 | TD PM | D6 | Cowley | COWL_1 | 0 | 0.024806 | 0.050195 | 0.082695 | 0.12635 | 0.17829 | 0.23242 | 0.30755 | 0.36775 | 0.4467 | 0.53191 | 0.65588 | 0.74306 | 0.85297 | 0.94715 | 1.0443 | 1.1513 | 1.2626 | 1.3775 | 1.4961 | 1.6165 | 1.7149 | 1.7767 | 1.8516
TD PM | P8 | Creyke Beck | CREB_1 | 66.5915 | 65.7964 | 64.0597 | 62.5113 | 60.8927 | 59.2202 | 57.4543 | 55.8452 | 54.3845 | 53.0797 | 51.9684 | 51.0972 | 50.2989 | 49.5746 | 49.0176 | 48.4524 | 47.9506 | 47.4932 | 47.0084 | 46.4729 | 45.8759 | 45.2506 | 44.5907 | 43.9384 | TD PM | P8 | Creyke Beck | CREB_1 | 0.17846 | 0.32437 | 0.96469 | 1.7666 | 2.8323 | 4.1779 | 5.9407 | 8.1628 | 10.9557 | 14.4574 | 18.7384 | 24.0132 | 30.4941 | 38.3026 | 47.5154 | 57.9868 | 69.4033 | 81.2976 | 92.9872 | 103.9184 | 113.5132 | 121.6153 | 129.1363 | 129.5754 | TD PM | P8 | Creyke Beck | CREB_1 | 71.4772 | 70.8722 | 71.0773 | 71.585 | 71.0857 | 70.6024 | 70.1677 | 69.816 | 69.5616 | 69.3989 | 69.3799 | 69.5177 | 69.871 | 70.6093 | 72.0539 | 73.7225 | 75.618 | 77.6579 | 79.738 | 81.7394 | 83.5774 | 85.2098 | 86.6781 | 87.1634 | TD PM | P8 | Creyke Beck | CREB_1 | 64.5344 | 63.9474 | 63.5739 | 63.5451 | 63.2821 | 63.0587 | 62.8189 | 62.6275 | 62.4546 | 62.3439 | 62.2952 | 62.3531 | 62.4008 | 61.6604 | 61.7626 | 61.8995 | 62.0294 | 62.1954 | 62.3752 | 62.583 | 62.8054 | 62.9966 | 63.1438 | 63.27 | TD PM | P8 | Creyke Beck | CREB_1 | 0.047229 | 0.06775 | 0.097639 | 0.13697 | 0.26001 | 0.41417 | 0.55365 | 0.71597 | 0.86702 | 1.0934 | 1.2951 | 1.5182 | 1.7061 | 1.8859 | 2.0554 | 2.2002 | 2.3148 | 2.4646 | 2.6018 | 2.8006 | 2.9545 | 3.1111 | 3.2484 | 3.3712 | TD PM | P8 | Creyke Beck | CREB_1 | 0 | 0.017112 | 0.034626 | 0.057046 | 0.08716 | 0.12299 | 0.16034 | 0.21216 | 0.25369 | 0.30815 | 0.36693 | 0.45245 | 0.51259 | 0.58841 | 0.65338 | 0.72041 | 0.79421 | 0.87096 | 0.95027 | 1.0321 | 1.1151 | 1.183 | 1.2257 | 1.2773
TD PM | L2 | Drakelow | DRAK_1 | 30.232 | 29.871 | 29.0825 | 28.3796 | 27.6447 | 26.8854 | 26.0837 | 25.3532 | 24.6901 | 24.0977 | 23.5932 | 23.1977 | 22.8353 | 22.5064 | 22.2536 | 21.997 | 21.7691 | 21.5615 | 21.3414 | 21.0983 | 20.8272 | 20.5434 | 20.2438 | 19.9476 | TD PM | L2 | Drakelow | DRAK_1 | 0.15774 | 0.25361 | 0.68808 | 1.1746 | 1.7836 | 2.523 | 3.4749 | 4.6639 | 6.1598 | 8.0526 | 10.4047 | 13.3336 | 16.9324 | 21.268 | 26.3836 | 32.198 | 38.5371 | 45.1419 | 51.6323 | 57.7022 | 63.0296 | 67.5289 | 71.7051 | 71.9483 | TD PM | L2 | Drakelow | DRAK_1 | 46.5465 | 46.1526 | 46.2862 | 46.6168 | 46.2916 | 45.9769 | 45.6938 | 45.4648 | 45.2991 | 45.1931 | 45.1808 | 45.2705 | 45.5006 | 45.9814 | 46.9221 | 48.0087 | 49.2431 | 50.5715 | 51.9261 | 53.2294 | 54.4263 | 55.4893 | 56.4455 | 56.7615 | TD PM | L2 | Drakelow | DRAK_1 | 42.0254 | 41.6431 | 41.3998 | 41.3811 | 41.2098 | 41.0644 | 40.9082 | 40.7835 | 40.6709 | 40.5989 | 40.5672 | 40.6049 | 40.6359 | 40.1538 | 40.2204 | 40.3095 | 40.3941 | 40.5022 | 40.6192 | 40.7546 | 40.8994 | 41.0239 | 41.1198 | 41.2019 | TD PM | L2 | Drakelow | DRAK_1 | 0.021442 | 0.046122 | 0.06647 | 0.093245 | 0.177 | 0.28192 | 0.37682 | 0.48721 | 0.58986 | 0.74357 | 0.88024 | 1.0312 | 1.1579 | 1.2789 | 1.3926 | 1.4893 | 1.5655 | 1.6648 | 1.7552 | 1.8853 | 1.9851 | 2.0867 | 2.174 | 2.2519 | TD PM | L2 | Drakelow | DRAK_1 | 0 | 0.0077689 | 0.01572 | 0.025899 | 0.03957 | 0.055837 | 0.072791 | 0.096318 | 0.11517 | 0.1399 | 0.16658 | 0.20541 | 0.23271 | 0.26713 | 0.29663 | 0.32706 | 0.36056 | 0.39541 | 0.43141 | 0.46855 | 0.50625 | 0.53706 | 0.55644 | 0.57989
TD PM | P4 | Drax | DRAX_1 | 26.3067 | 25.9926 | 25.3065 | 24.6949 | 24.0554 | 23.3947 | 22.6971 | 22.0614 | 21.4844 | 20.9689 | 20.5299 | 20.1858 | 19.8704 | 19.5843 | 19.3642 | 19.1409 | 18.9427 | 18.762 | 18.5705 | 18.3589 | 18.1231 | 17.8761 | 17.6154 | 17.3577 | TD PM | P4 | Drax | DRAX_1 | 0.037926 | 0.070856 | 0.21457 | 0.39789 | 0.64368 | 0.95578 | 1.3656 | 1.8828 | 2.5328 | 3.3467 | 4.3396 | 5.5612 | 7.0621 | 8.8704 | 11.0039 | 13.4287 | 16.0727 | 18.8275 | 21.5346 | 24.0657 | 26.2876 | 28.1644 | 29.9062 | 30.0077 | TD PM | P4 | Drax | DRAX_1 | 37.8848 | 37.5642 | 37.6729 | 37.942 | 37.6773 | 37.4211 | 37.1908 | 37.0043 | 36.8695 | 36.7833 | 36.7732 | 36.8462 | 37.0335 | 37.4248 | 38.1905 | 39.0749 | 40.0795 | 41.1607 | 42.2633 | 43.3241 | 44.2982 | 45.1635 | 45.9417 | 46.1989 | TD PM | P4 | Drax | DRAX_1 | 34.205 | 33.8938 | 33.6958 | 33.6806 | 33.5412 | 33.4228 | 33.2957 | 33.1942 | 33.1026 | 33.0439 | 33.0181 | 33.0488 | 33.0741 | 32.6817 | 32.7359 | 32.8084 | 32.8772 | 32.9652 | 33.0605 | 33.1707 | 33.2886 | 33.3899 | 33.4679 | 33.5348 | TD PM | P4 | Drax | DRAX_1 | 0.018658 | 0.040134 | 0.05784 | 0.081138 | 0.15402 | 0.24532 | 0.3279 | 0.42395 | 0.51328 | 0.64702 | 0.76595 | 0.89728 | 1.0076 | 1.1128 | 1.2118 | 1.2959 | 1.3622 | 1.4486 | 1.5274 | 1.6406 | 1.7274 | 1.8157 | 1.8918 | 1.9595 | TD PM | P4 | Drax | DRAX_1 | 0 | 0.0067602 | 0.013679 | 0.022536 | 0.034432 | 0.048587 | 0.06334 | 0.083813 | 0.10022 | 0.12173 | 0.14495 | 0.17874 | 0.2025 | 0.23245 | 0.25812 | 0.28459 | 0.31375 | 0.34407 | 0.3754 | 0.40772 | 0.44052 | 0.46733 | 0.48419 | 0.5046
TD PM | A7 | Ealing | EALI_6 | 28.6031 | 28.2616 | 27.5156 | 26.8505 | 26.1553 | 25.4369 | 24.6784 | 23.9872 | 23.3598 | 22.7994 | 22.322 | 21.9478 | 21.6049 | 21.2938 | 21.0546 | 20.8118 | 20.5962 | 20.3998 | 20.1915 | 19.9615 | 19.7051 | 19.4365 | 19.1531 | 18.8729 | TD PM | A7 | Ealing | EALI_6 | 0.29115 | 0.39872 | 0.92493 | 1.3567 | 1.7828 | 2.204 | 2.6899 | 3.2595 | 3.9809 | 4.9534 | 6.2931 | 8.0646 | 10.2411 | 12.8635 | 15.9575 | 19.4743 | 23.3083 | 27.303 | 31.2284 | 34.8998 | 38.1219 | 40.8432 | 43.3693 | 43.5162 | TD PM | A7 | Ealing | EALI_6 | 36.8062 | 36.4947 | 36.6003 | 36.8617 | 36.6046 | 36.3557 | 36.1319 | 35.9508 | 35.8198 | 35.736 | 35.7263 | 35.7972 | 35.9791 | 36.3593 | 37.1032 | 37.9624 | 38.9384 | 39.9889 | 41.06 | 42.0906 | 43.037 | 43.8776 | 44.6337 | 44.8836 | TD PM | A7 | Ealing | EALI_6 | 33.2311 | 32.9288 | 32.7365 | 32.7217 | 32.5862 | 32.4712 | 32.3478 | 32.2492 | 32.1601 | 32.1031 | 32.0781 | 32.1079 | 32.1324 | 31.7512 | 31.8038 | 31.8743 | 31.9412 | 32.0267 | 32.1192 | 32.2263 | 32.3408 | 32.4392 | 32.5151 | 32.58 | TD PM | A7 | Ealing | EALI_6 | 0.020286 | 2.4479e-07 | 7.2641e-07 | 2.0605e-06 | 1.5519e-05 | 6.7914e-05 | 0.00017024 | 0.0003851 | 0.00072763 | 0.0015342 | 0.0026895 | 0.0045151 | 0.0066769 | 0.0094421 | 0.012724 | 0.016257 | 0.019714 | 0.024734 | 0.03034 | 0.040245 | 0.049741 | 0.059223 | 0.070806 | 0.081713 | TD PM | A7 | Ealing | EALI_6 | 0 | 0.0073503 | 0.014873 | 0.024503 | 0.037438 | 0.052828 | 0.068869 | 0.091129 | 0.10897 | 0.13236 | 0.15761 | 0.19434 | 0.22017 | 0.25274 | 0.28065 | 0.30944 | 0.34114 | 0.37411 | 0.40817 | 0.44331 | 0.47897 | 0.50812 | 0.52645 | 0.54864
TD PM | D4 | East Claydon | ECLA_1 | 66.7109 | 65.9143 | 64.1745 | 62.6234 | 61.0018 | 59.3263 | 57.5572 | 55.9453 | 54.4819 | 53.1749 | 52.0615 | 51.1888 | 50.3891 | 49.6634 | 49.1054 | 48.5392 | 48.0365 | 47.5783 | 47.0927 | 46.5562 | 45.9581 | 45.3316 | 44.6706 | 44.0171 | TD PM | D4 | East Claydon | ECLA_1 | 0.40203 | 0.62257 | 1.6353 | 2.7153 | 4.028 | 5.5888 | 7.5788 | 10.0518 | 13.1645 | 17.1236 | 22.0887 | 28.3065 | 35.9464 | 45.1509 | 56.011 | 68.3544 | 81.812 | 95.8339 | 109.6124 | 122.4975 | 133.808 | 143.3594 | 152.2257 | 152.7421 | TD PM | D4 | East Claydon | ECLA_1 | 80.2792 | 79.5997 | 79.8301 | 80.4003 | 79.8395 | 79.2967 | 78.8085 | 78.4134 | 78.1277 | 77.945 | 77.9237 | 78.0784 | 78.4752 | 79.3044 | 80.9269 | 82.8011 | 84.9299 | 87.221 | 89.5573 | 91.8052 | 93.8695 | 95.7029 | 97.352 | 97.8971 | TD PM | D4 | East Claydon | ECLA_1 | 72.4815 | 71.8221 | 71.4026 | 71.3704 | 71.0749 | 70.8241 | 70.5547 | 70.3397 | 70.1455 | 70.0212 | 69.9665 | 70.0315 | 70.0851 | 69.2536 | 69.3684 | 69.5221 | 69.668 | 69.8545 | 70.0563 | 70.2898 | 70.5396 | 70.7542 | 70.9197 | 71.0613 | TD PM | D4 | East Claydon | ECLA_1 | 0.047314 | 0.10177 | 0.14668 | 0.20576 | 0.39058 | 0.6221 | 0.83151 | 1.0751 | 1.3016 | 1.6408 | 1.9424 | 2.2754 | 2.5551 | 2.8221 | 3.0729 | 3.2863 | 3.4544 | 3.6736 | 3.8732 | 4.1603 | 4.3804 | 4.6045 | 4.7973 | 4.969 | TD PM | D4 | East Claydon | ECLA_1 | 0 | 0.017143 | 0.034688 | 0.057149 | 0.087316 | 0.12321 | 0.16062 | 0.21254 | 0.25414 | 0.30871 | 0.36759 | 0.45326 | 0.51351 | 0.58947 | 0.65455 | 0.7217 | 0.79563 | 0.87252 | 0.95197 | 1.0339 | 1.1171 | 1.1851 | 1.2278 | 1.2796
TD PM | J4 | Eaton Socon | EASO_1 | 73.2888 | 72.4137 | 70.5024 | 68.7983 | 67.0168 | 65.1761 | 63.2326 | 61.4618 | 59.8541 | 58.4181 | 57.195 | 56.2362 | 55.3576 | 54.5605 | 53.9474 | 53.3254 | 52.7731 | 52.2697 | 51.7362 | 51.1468 | 50.4897 | 49.8015 | 49.0753 | 48.3574 | TD PM | J4 | Eaton Socon | EASO_1 | 0.33511 | 0.52983 | 1.4173 | 2.3906 | 3.5943 | 5.0434 | 6.9016 | 9.2179 | 12.1326 | 15.8283 | 20.438 | 26.1915 | 33.2602 | 41.7773 | 51.8251 | 63.2467 | 75.6986 | 88.6724 | 101.4213 | 113.3448 | 123.8093 | 132.6474 | 140.8511 | 141.3288 | TD PM | J4 | Eaton Socon | EASO_1 | 80.4154 | 79.7348 | 79.9656 | 80.5367 | 79.9749 | 79.4312 | 78.9422 | 78.5464 | 78.2603 | 78.0772 | 78.0559 | 78.2108 | 78.6083 | 79.4389 | 81.0642 | 82.9415 | 85.074 | 87.369 | 89.7092 | 91.9609 | 94.0287 | 95.8653 | 97.5172 | 98.0631 | TD PM | J4 | Eaton Socon | EASO_1 | 72.6044 | 71.944 | 71.5238 | 71.4914 | 71.1955 | 70.9442 | 70.6744 | 70.459 | 70.2645 | 70.14 | 70.0852 | 70.1503 | 70.204 | 69.3711 | 69.4861 | 69.6401 | 69.7861 | 69.973 | 70.1752 | 70.409 | 70.6592 | 70.8743 | 71.04 | 71.1819 | TD PM | J4 | Eaton Socon | EASO_1 | 0.051979 | 0.11181 | 0.16114 | 0.22605 | 0.42909 | 0.68344 | 0.91349 | 1.1811 | 1.43 | 1.8026 | 2.1339 | 2.4998 | 2.8071 | 3.1003 | 3.3759 | 3.6103 | 3.7951 | 4.0358 | 4.2551 | 4.5705 | 4.8124 | 5.0585 | 5.2703 | 5.459 | TD PM | J4 | Eaton Socon | EASO_1 | 0 | 0.018833 | 0.038109 | 0.062784 | 0.095926 | 0.13536 | 0.17646 | 0.2335 | 0.2792 | 0.33915 | 0.40383 | 0.49796 | 0.56414 | 0.64759 | 0.71909 | 0.79286 | 0.87408 | 0.95856 | 1.0458 | 1.1359 | 1.2273 | 1.302 | 1.3489 | 1.4058
TD PM | P1 | Elland | ELLA_1 | 50.1448 | 49.5461 | 48.2383 | 47.0723 | 45.8535 | 44.594 | 43.2642 | 42.0526 | 40.9526 | 39.9701 | 39.1333 | 38.4773 | 37.8761 | 37.3307 | 36.9113 | 36.4857 | 36.1078 | 35.7634 | 35.3983 | 34.9951 | 34.5455 | 34.0746 | 33.5777 | 33.0865 | TD PM | P1 | Elland | ELLA_1 | 0.2396 | 0.39613 | 1.0993 | 1.9115 | 2.9461 | 4.2174 | 5.8628 | 7.924 | 10.5163 | 13.7871 | 17.8312 | 22.8506 | 29.0181 | 36.4483 | 45.2152 | 55.1795 | 66.0434 | 77.3626 | 88.4857 | 98.8873 | 108.0175 | 115.7281 | 122.8853 | 123.3024 | TD PM | P1 | Elland | ELLA_1 | 46.4323 | 46.0393 | 46.1726 | 46.5024 | 46.178 | 45.8641 | 45.5817 | 45.3532 | 45.188 | 45.0823 | 45.07 | 45.1594 | 45.389 | 45.8685 | 46.807 | 47.891 | 49.1223 | 50.4474 | 51.7987 | 53.0988 | 54.2928 | 55.3532 | 56.307 | 56.6223 | TD PM | P1 | Elland | ELLA_1 | 41.9223 | 41.5409 | 41.2983 | 41.2796 | 41.1087 | 40.9636 | 40.8079 | 40.6835 | 40.5712 | 40.4993 | 40.4676 | 40.5052 | 40.5362 | 40.0553 | 40.1217 | 40.2106 | 40.295 | 40.4028 | 40.5196 | 40.6546 | 40.7991 | 40.9232 | 41.0189 | 41.1009 | TD PM | P1 | Elland | ELLA_1 | 0.035565 | 0.076501 | 0.11025 | 0.15466 | 0.29359 | 0.46762 | 0.62502 | 0.80812 | 0.97839 | 1.2333 | 1.46 | 1.7104 | 1.9206 | 2.1213 | 2.3098 | 2.4702 | 2.5966 | 2.7613 | 2.9114 | 3.1272 | 3.2927 | 3.4611 | 3.606 | 3.7351 | TD PM | P1 | Elland | ELLA_1 | 0 | 0.012886 | 0.026074 | 0.042957 | 0.065633 | 0.092615 | 0.12074 | 0.15976 | 0.19103 | 0.23205 | 0.27631 | 0.34071 | 0.38599 | 0.44309 | 0.49201 | 0.54248 | 0.59806 | 0.65585 | 0.71557 | 0.77718 | 0.8397 | 0.8908 | 0.92294 | 0.96184
TD PM | A6 | Elstree | ELST_1 | 57.4085 | 56.723 | 55.2258 | 53.8909 | 52.4955 | 51.0536 | 49.5312 | 48.1441 | 46.8848 | 45.76 | 44.8018 | 44.0508 | 43.3626 | 42.7382 | 42.258 | 41.7707 | 41.3381 | 40.9438 | 40.5259 | 40.0642 | 39.5495 | 39.0104 | 38.4416 | 37.8792 | TD PM | A6 | Elstree | ELST_1 | 0.66714 | 0.95797 | 2.3399 | 3.6273 | 5.0497 | 6.618 | 8.544 | 10.888 | 13.8446 | 17.6846 | 22.6731 | 29.0556 | 36.8975 | 46.3454 | 57.4928 | 70.163 | 83.9769 | 98.369 | 112.513 | 125.7394 | 137.3492 | 147.1526 | 156.2538 | 156.7836 | TD PM | A6 | Elstree | ELST_1 | 45.7949 | 45.4073 | 45.5388 | 45.864 | 45.5441 | 45.2344 | 44.956 | 44.7306 | 44.5676 | 44.4634 | 44.4512 | 44.5395 | 44.7658 | 45.2389 | 46.1644 | 47.2335 | 48.4479 | 49.7549 | 51.0876 | 52.3699 | 53.5474 | 54.5933 | 55.534 | 55.8449 | TD PM | A6 | Elstree | ELST_1 | 41.3467 | 40.9706 | 40.7313 | 40.7129 | 40.5444 | 40.4013 | 40.2476 | 40.125 | 40.0142 | 39.9433 | 39.9121 | 39.9492 | 39.9797 | 39.5054 | 39.5709 | 39.6586 | 39.7418 | 39.8482 | 39.9633 | 40.0965 | 40.239 | 40.3614 | 40.4558 | 40.5366 | TD PM | A6 | Elstree | ELST_1 | 0.040716 | 0.076541 | 0.11031 | 0.15474 | 0.29374 | 0.46788 | 0.62539 | 0.80864 | 0.97908 | 1.2344 | 1.4615 | 1.7124 | 1.9233 | 2.1248 | 2.3142 | 2.4756 | 2.603 | 2.769 | 2.9206 | 3.139 | 3.307 | 3.4779 | 3.6258 | 3.7577 | TD PM | A6 | Elstree | ELST_1 | 0 | 0.014753 | 0.029851 | 0.04918 | 0.075141 | 0.10603 | 0.13822 | 0.1829 | 0.2187 | 0.26566 | 0.31633 | 0.39006 | 0.4419 | 0.50727 | 0.56328 | 0.62106 | 0.68469 | 0.75086 | 0.81923 | 0.88975 | 0.96133 | 1.0198 | 1.0566 | 1.1012
TD PM | L8 | Enderby | ENDE_1 | 84.0813 | 83.0774 | 80.8846 | 78.9295 | 76.8857 | 74.7739 | 72.5442 | 70.5126 | 68.6682 | 67.0208 | 65.6175 | 64.5175 | 63.5096 | 62.595 | 61.8917 | 61.1781 | 60.5445 | 59.967 | 59.3549 | 58.6787 | 57.9248 | 57.1353 | 56.3022 | 55.4785 | TD PM | L8 | Enderby | ENDE_1 | 0.43725 | 0.72776 | 2.0304 | 3.5452 | 5.4822 | 7.8683 | 10.9602 | 14.8356 | 19.7094 | 25.8551 | 33.4457 | 42.8608 | 54.4285 | 68.3655 | 84.8094 | 103.4996 | 123.876 | 145.1072 | 165.9713 | 185.4821 | 202.6066 | 217.0694 | 230.4942 | 231.2754 | TD PM | L8 | Enderby | ENDE_1 | 97.41 | 96.5856 | 96.8652 | 97.557 | 96.8765 | 96.2178 | 95.6255 | 95.1461 | 94.7995 | 94.5777 | 94.5519 | 94.7396 | 95.2211 | 96.2272 | 98.196 | 100.47 | 103.0532 | 105.8332 | 108.668 | 111.3956 | 113.9004 | 116.125 | 118.1261 | 118.7874 | TD PM | L8 | Enderby | ENDE_1 | 87.9484 | 87.1483 | 86.6393 | 86.6001 | 86.2417 | 85.9373 | 85.6105 | 85.3495 | 85.1139 | 84.9631 | 84.8967 | 84.9756 | 85.0406 | 84.0317 | 84.171 | 84.3575 | 84.5345 | 84.7608 | 85.0057 | 85.2889 | 85.5921 | 85.8525 | 86.0533 | 86.2251 | TD PM | L8 | Enderby | ENDE_1 | 0.059634 | 0.078785 | 0.11354 | 0.15928 | 0.30236 | 0.48165 | 0.64387 | 0.83267 | 1.0084 | 1.2719 | 1.5066 | 1.7665 | 1.9855 | 2.1953 | 2.3932 | 2.5624 | 2.6965 | 2.8718 | 3.0327 | 3.2661 | 3.4473 | 3.6315 | 3.7939 | 3.9392 | TD PM | L8 | Enderby | ENDE_1 | 0 | 0.021607 | 0.043721 | 0.072029 | 0.11005 | 0.15529 | 0.20245 | 0.26788 | 0.32031 | 0.38909 | 0.4633 | 0.57129 | 0.64722 | 0.74295 | 0.82499 | 0.90962 | 1.0028 | 1.0997 | 1.1999 | 1.3031 | 1.408 | 1.4937 | 1.5476 | 1.6128
TD PM | F6 | Exeter | EXET1 | 62.9814 | 62.2293 | 60.5868 | 59.1224 | 57.5915 | 56.0096 | 54.3394 | 52.8177 | 51.4361 | 50.2021 | 49.151 | 48.327 | 47.572 | 46.887 | 46.3602 | 45.8256 | 45.351 | 44.9184 | 44.4599 | 43.9534 | 43.3887 | 42.7974 | 42.1733 | 41.5563 | TD PM | F6 | Exeter | EXET1 | 0.19544 | 0.31061 | 0.83456 | 1.4131 | 2.1313 | 2.9983 | 4.1115 | 5.5001 | 7.2472 | 9.4611 | 12.2192 | 15.6587 | 19.8851 | 24.9768 | 30.9843 | 37.8128 | 45.2573 | 53.0137 | 60.6365 | 67.7642 | 74.0206 | 79.3048 | 84.2092 | 84.495 | TD PM | F6 | Exeter | EXET1 | 57.2355 | 56.7511 | 56.9153 | 57.3219 | 56.922 | 56.535 | 56.187 | 55.9053 | 55.7016 | 55.5713 | 55.5561 | 55.6664 | 55.9494 | 56.5405 | 57.6973 | 59.0335 | 60.5513 | 62.1847 | 63.8504 | 65.453 | 66.9248 | 68.2319 | 69.4077 | 69.7963 | TD PM | F6 | Exeter | EXET1 | 51.6761 | 51.206 | 50.9069 | 50.8839 | 50.6733 | 50.4944 | 50.3024 | 50.1491 | 50.0106 | 49.922 | 49.883 | 49.9294 | 49.9676 | 49.3747 | 49.4566 | 49.5662 | 49.6702 | 49.8031 | 49.9471 | 50.1135 | 50.2916 | 50.4446 | 50.5626 | 50.6636 | TD PM | F6 | Exeter | EXET1 | 0.044669 | 0.096085 | 0.13848 | 0.19425 | 0.36874 | 0.58732 | 0.78502 | 1.015 | 1.2288 | 1.5491 | 1.8338 | 2.1482 | 2.4123 | 2.6643 | 2.9011 | 3.1026 | 3.2613 | 3.4682 | 3.6567 | 3.9277 | 4.1355 | 4.3471 | 4.5291 | 4.6912 | TD PM | F6 | Exeter | EXET1 | 0 | 0.016185 | 0.032749 | 0.053954 | 0.082435 | 0.11632 | 0.15164 | 0.20066 | 0.23993 | 0.29145 | 0.34704 | 0.42792 | 0.4848 | 0.55651 | 0.61796 | 0.68135 | 0.75115 | 0.82375 | 0.89875 | 0.97612 | 1.0546 | 1.1188 | 1.1592 | 1.2081
TD PM | B2 | Fawley | FAWL_1 | 46.8977 | 46.3377 | 45.1146 | 44.0242 | 42.8842 | 41.7063 | 40.4627 | 39.3295 | 38.3008 | 37.3819 | 36.5992 | 35.9857 | 35.4235 | 34.9134 | 34.5211 | 34.123 | 33.7696 | 33.4475 | 33.1061 | 32.729 | 32.3085 | 31.8681 | 31.4034 | 30.944 | TD PM | B2 | Fawley | FAWL_1 | 0.19492 | 0.31474 | 0.85694 | 1.4671 | 2.2332 | 3.1651 | 4.3659 | 5.8666 | 7.7544 | 10.1421 | 13.1067 | 16.7961 | 21.3293 | 26.7908 | 33.2348 | 40.5591 | 48.5445 | 56.8643 | 65.0402 | 72.6863 | 79.3972 | 85.0647 | 90.3255 | 90.6322 | TD PM | B2 | Fawley | FAWL_1 | 31.9803 | 31.7096 | 31.8014 | 32.0285 | 31.8051 | 31.5889 | 31.3944 | 31.237 | 31.1232 | 31.0504 | 31.0419 | 31.1036 | 31.2616 | 31.592 | 32.2383 | 32.9849 | 33.833 | 34.7457 | 35.6763 | 36.5718 | 37.3942 | 38.1245 | 38.7815 | 38.9986 | TD PM | B2 | Fawley | FAWL_1 | 28.874 | 28.6113 | 28.4442 | 28.4313 | 28.3136 | 28.2137 | 28.1064 | 28.0208 | 27.9434 | 27.8939 | 27.8721 | 27.898 | 27.9193 | 27.5881 | 27.6338 | 27.6951 | 27.7532 | 27.8275 | 27.9079 | 28.0009 | 28.1004 | 28.1859 | 28.2518 | 28.3082 | TD PM | B2 | Fawley | FAWL_1 | 0.033262 | 0.071548 | 0.10311 | 0.14465 | 0.27457 | 0.43734 | 0.58455 | 0.75579 | 0.91503 | 1.1535 | 1.3655 | 1.5996 | 1.7963 | 1.9839 | 2.1602 | 2.3102 | 2.4285 | 2.5825 | 2.7229 | 2.9247 | 3.0794 | 3.237 | 3.3725 | 3.4932 | TD PM | B2 | Fawley | FAWL_1 | 0 | 0.012052 | 0.024386 | 0.040176 | 0.061383 | 0.086618 | 0.11292 | 0.14942 | 0.17866 | 0.21702 | 0.25841 | 0.31864 | 0.361 | 0.41439 | 0.46015 | 0.50735 | 0.55933 | 0.61338 | 0.66924 | 0.72685 | 0.78532 | 0.83312 | 0.86318 | 0.89956
TD PM | L3 | Feckenham | FECK_6 | 57.6515 | 56.9631 | 55.4596 | 54.1191 | 52.7177 | 51.2697 | 49.7409 | 48.3479 | 47.0832 | 45.9537 | 44.9915 | 44.2373 | 43.5462 | 42.9191 | 42.4369 | 41.9476 | 41.5131 | 41.1171 | 40.6974 | 40.2338 | 39.7169 | 39.1756 | 38.6043 | 38.0395 | TD PM | L3 | Feckenham | FECK_6 | 0.7365 | 1.0458 | 2.5245 | 3.8663 | 5.3177 | 6.8883 | 8.7979 | 11.1088 | 14.0254 | 17.8352 | 22.831 | 29.2579 | 37.1544 | 46.6682 | 57.8931 | 70.6516 | 84.5612 | 99.0541 | 113.2959 | 126.6147 | 138.3049 | 148.1771 | 157.3414 | 157.8755 | TD PM | L3 | Feckenham | FECK_6 | 57.0545 | 56.5716 | 56.7354 | 57.1406 | 56.742 | 56.3562 | 56.0093 | 55.7285 | 55.5255 | 55.3956 | 55.3805 | 55.4904 | 55.7724 | 56.3617 | 57.5149 | 58.8468 | 60.3598 | 61.9881 | 63.6485 | 65.2461 | 66.7131 | 68.0162 | 69.1882 | 69.5755 | TD PM | L3 | Feckenham | FECK_6 | 51.5127 | 51.0441 | 50.7459 | 50.723 | 50.513 | 50.3347 | 50.1433 | 49.9905 | 49.8525 | 49.7642 | 49.7253 | 49.7715 | 49.8095 | 49.2186 | 49.3002 | 49.4095 | 49.5131 | 49.6457 | 49.7891 | 49.955 | 50.1326 | 50.2851 | 50.4027 | 50.5033 | TD PM | L3 | Feckenham | FECK_6 | 0.040889 | 0.087954 | 0.12676 | 0.17781 | 0.33754 | 0.53762 | 0.71859 | 0.9291 | 1.1249 | 1.418 | 1.6786 | 1.9664 | 2.2081 | 2.4388 | 2.6556 | 2.84 | 2.9853 | 3.1747 | 3.3472 | 3.5953 | 3.7856 | 3.9792 | 4.1458 | 4.2942 | TD PM | L3 | Feckenham | FECK_6 | 0 | 0.014815 | 0.029978 | 0.049388 | 0.075459 | 0.10648 | 0.13881 | 0.18368 | 0.21963 | 0.26678 | 0.31767 | 0.39171 | 0.44377 | 0.50942 | 0.56566 | 0.62369 | 0.68758 | 0.75403 | 0.82269 | 0.89352 | 0.9654 | 1.0242 | 1.0611 | 1.1058
TD PM | P5 | Ferrybridge A | FERRA2 | 14.2224 | 14.0526 | 13.6817 | 13.351 | 13.0052 | 12.648 | 12.2709 | 11.9272 | 11.6152 | 11.3366 | 11.0992 | 10.9132 | 10.7427 | 10.588 | 10.469 | 10.3483 | 10.2411 | 10.1434 | 10.0399 | 9.9255 | 9.798 | 9.6645 | 9.5235 | 9.3842 | TD PM | P5 | Ferrybridge A | FERRA2 | 0.024295 | 0.04412 | 0.13113 | 0.24004 | 0.38471 | 0.56737 | 0.80662 | 1.1082 | 1.4872 | 1.9625 | 2.5436 | 3.2596 | 4.1393 | 5.1993 | 6.4498 | 7.8713 | 9.4209 | 11.0356 | 12.6223 | 14.1061 | 15.4086 | 16.5082 | 17.5292 | 17.5889 | TD PM | P5 | Ferrybridge A | FERRA2 | 15.1383 | 15.0102 | 15.0536 | 15.1611 | 15.0554 | 14.953 | 14.861 | 14.7865 | 14.7326 | 14.6981 | 14.6941 | 14.7233 | 14.7981 | 14.9545 | 15.2604 | 15.6138 | 16.0153 | 16.4473 | 16.8879 | 17.3118 | 17.701 | 18.0468 | 18.3577 | 18.4605 | TD PM | P5 | Ferrybridge A | FERRA2 | 13.6679 | 13.5435 | 13.4644 | 13.4584 | 13.4026 | 13.3553 | 13.3046 | 13.264 | 13.2274 | 13.2039 | 13.1936 | 13.2059 | 13.216 | 13.0592 | 13.0808 | 13.1098 | 13.1373 | 13.1725 | 13.2106 | 13.2546 | 13.3017 | 13.3422 | 13.3734 | 13.4001 | TD PM | P5 | Ferrybridge A | FERRA2 | 0.010087 | 0.021698 | 0.03127 | 0.043866 | 0.083269 | 0.13263 | 0.17727 | 0.2292 | 0.2775 | 0.34981 | 0.4141 | 0.48511 | 0.54474 | 0.60165 | 0.65512 | 0.70062 | 0.73647 | 0.78319 | 0.82574 | 0.88694 | 0.93389 | 0.98165 | 1.0228 | 1.0594 | TD PM | P5 | Ferrybridge A | FERRA2 | 0 | 0.0036548 | 0.0073954 | 0.012184 | 0.018615 | 0.026268 | 0.034244 | 0.045312 | 0.054181 | 0.065814 | 0.078367 | 0.096633 | 0.10948 | 0.12567 | 0.13955 | 0.15386 | 0.16962 | 0.18602 | 0.20296 | 0.22043 | 0.23816 | 0.25266 | 0.26177 | 0.2728
TD PM | P5 | Ferrybridge B | FERRB1 | 39.1367 | 38.6694 | 37.6487 | 36.7387 | 35.7874 | 34.8044 | 33.7666 | 32.8209 | 31.9624 | 31.1956 | 30.5424 | 30.0305 | 29.5613 | 29.1356 | 28.8083 | 28.4761 | 28.1812 | 27.9123 | 27.6274 | 27.3127 | 26.9618 | 26.5943 | 26.2065 | 25.8231 | TD PM | P5 | Ferrybridge B | FERRB1 | 0.066854 | 0.12141 | 0.36084 | 0.66052 | 1.0586 | 1.5613 | 2.2196 | 3.0495 | 4.0925 | 5.4004 | 6.9994 | 8.9697 | 11.3905 | 14.3072 | 17.7483 | 21.6599 | 25.9241 | 30.3675 | 34.7337 | 38.8166 | 42.4008 | 45.4267 | 48.2361 | 48.4005 | TD PM | P5 | Ferrybridge B | FERRB1 | 73.9103 | 73.2847 | 73.4969 | 74.0218 | 73.5055 | 73.0057 | 72.5563 | 72.1925 | 71.9295 | 71.7613 | 71.7417 | 71.8841 | 72.2494 | 73.0128 | 74.5066 | 76.2321 | 78.192 | 80.3014 | 82.4523 | 84.5219 | 86.4224 | 88.1104 | 89.6287 | 90.1304 | TD PM | P5 | Ferrybridge B | FERRB1 | 66.7312 | 66.1242 | 65.7379 | 65.7082 | 65.4362 | 65.2053 | 64.9573 | 64.7593 | 64.5806 | 64.4661 | 64.4157 | 64.4756 | 64.5249 | 63.7594 | 63.8651 | 64.0066 | 64.1409 | 64.3126 | 64.4984 | 64.7134 | 64.9434 | 65.141 | 65.2933 | 65.4237 | TD PM | P5 | Ferrybridge B | FERRB1 | 0.027757 | 0.051875 | 0.074761 | 0.10488 | 0.19908 | 0.3171 | 0.42385 | 0.54805 | 0.66357 | 0.83659 | 0.99051 | 1.1606 | 1.3036 | 1.4401 | 1.5685 | 1.6779 | 1.7643 | 1.8769 | 1.9796 | 2.1277 | 2.2416 | 2.3576 | 2.4579 | 2.5474 | TD PM | P5 | Ferrybridge B | FERRB1 | 0 | 0.010057 | 0.02035 | 0.033527 | 0.051225 | 0.072283 | 0.094231 | 0.12469 | 0.14909 | 0.18111 | 0.21565 | 0.26591 | 0.30126 | 0.34582 | 0.384 | 0.42339 | 0.46677 | 0.51188 | 0.55849 | 0.60656 | 0.65536 | 0.69525 | 0.72033 | 0.75069
TD PM | N1 | Fiddlers Ferry | FIDF_1 | 31.7956 | 31.416 | 30.5868 | 29.8475 | 29.0746 | 28.276 | 27.4328 | 26.6646 | 25.9671 | 25.3441 | 24.8135 | 24.3975 | 24.0164 | 23.6705 | 23.4046 | 23.1347 | 22.8951 | 22.6767 | 22.4452 | 22.1895 | 21.9045 | 21.6059 | 21.2908 | 20.9794 | TD PM | N1 | Fiddlers Ferry | FIDF_1 | 0.10273 | 0.17963 | 0.52002 | 0.93396 | 1.476 | 2.1541 | 3.0389 | 4.1518 | 5.5509 | 7.3088 | 9.466 | 12.1306 | 15.4047 | 19.3492 | 24.0033 | 29.2929 | 35.0601 | 41.069 | 46.9738 | 52.4961 | 57.3428 | 61.4361 | 65.2356 | 65.457 | TD PM | N1 | Fiddlers Ferry | FIDF_1 | 45.7945 | 45.4069 | 45.5383 | 45.8635 | 45.5436 | 45.234 | 44.9555 | 44.7301 | 44.5672 | 44.4629 | 44.4508 | 44.539 | 44.7654 | 45.2384 | 46.164 | 47.233 | 48.4474 | 49.7543 | 51.087 | 52.3693 | 53.5469 | 54.5928 | 55.5335 | 55.8444 | TD PM | N1 | Fiddlers Ferry | FIDF_1 | 41.3463 | 40.9702 | 40.7309 | 40.7125 | 40.544 | 40.4009 | 40.2472 | 40.1246 | 40.0138 | 39.9429 | 39.9117 | 39.9488 | 39.9793 | 39.505 | 39.5705 | 39.6582 | 39.7414 | 39.8478 | 39.9629 | 40.0961 | 40.2386 | 40.361 | 40.4554 | 40.5362 | TD PM | N1 | Fiddlers Ferry | FIDF_1 | 0.022551 | 0.048508 | 0.069908 | 0.098067 | 0.18616 | 0.2965 | 0.39631 | 0.51241 | 0.62037 | 0.78203 | 0.92577 | 1.0845 | 1.2178 | 1.345 | 1.4646 | 1.5663 | 1.6465 | 1.7509 | 1.846 | 1.9829 | 2.0878 | 2.1946 | 2.2865 | 2.3683 | TD PM | N1 | Fiddlers Ferry | FIDF_1 | 0 | 0.0081707 | 0.016533 | 0.027238 | 0.041617 | 0.058725 | 0.076556 | 0.1013 | 0.12113 | 0.14713 | 0.1752 | 0.21603 | 0.24475 | 0.28095 | 0.31197 | 0.34397 | 0.37921 | 0.41586 | 0.45373 | 0.49279 | 0.53243 | 0.56484 | 0.58522 | 0.60988
TD PM | B3 | Fleet | FLEE_1 | 127.9743 | 126.4463 | 123.1087 | 120.1331 | 117.0224 | 113.8082 | 110.4145 | 107.3223 | 104.515 | 102.0076 | 99.8718 | 98.1977 | 96.6635 | 95.2715 | 94.2011 | 93.1149 | 92.1505 | 91.2715 | 90.3399 | 89.3107 | 88.1633 | 86.9617 | 85.6936 | 84.4399 | TD PM | B3 | Fleet | FLEE_1 | 0.49546 | 0.80241 | 2.1901 | 3.7571 | 5.7283 | 8.1297 | 11.2258 | 15.0962 | 19.9651 | 26.121 | 33.7599 | 43.263 | 54.9395 | 69.0076 | 85.6056 | 104.4716 | 125.0401 | 146.4707 | 167.5296 | 187.2237 | 204.5093 | 219.1087 | 232.66 | 233.4478 | TD PM | B3 | Fleet | FLEE_1 | 100.4911 | 99.6406 | 99.929 | 100.6428 | 99.9407 | 99.2612 | 98.6502 | 98.1556 | 97.798 | 97.5692 | 97.5426 | 97.7362 | 98.233 | 99.2709 | 101.302 | 103.6479 | 106.3128 | 109.1807 | 112.1052 | 114.9191 | 117.5031 | 119.7981 | 121.8624 | 122.5447 | TD PM | B3 | Fleet | FLEE_1 | 90.7302 | 89.9048 | 89.3797 | 89.3393 | 88.9695 | 88.6555 | 88.3184 | 88.0492 | 87.8061 | 87.6505 | 87.582 | 87.6634 | 87.7304 | 86.6896 | 86.8333 | 87.0258 | 87.2083 | 87.4418 | 87.6944 | 87.9867 | 88.2994 | 88.5681 | 88.7751 | 88.9525 | TD PM | B3 | Fleet | FLEE_1 | 0.090764 | 0.19524 | 0.28137 | 0.39471 | 0.74926 | 1.1934 | 1.5951 | 2.0624 | 2.4969 | 3.1476 | 3.7261 | 4.365 | 4.9016 | 5.4137 | 5.8949 | 6.3042 | 6.6268 | 7.0472 | 7.4301 | 7.9808 | 8.4032 | 8.833 | 9.2029 | 9.5323 | TD PM | B3 | Fleet | FLEE_1 | 0 | 0.032886 | 0.066544 | 0.10963 | 0.1675 | 0.23636 | 0.30813 | 0.40772 | 0.48753 | 0.5922 | 0.70516 | 0.86952 | 0.98509 | 1.1308 | 1.2557 | 1.3845 | 1.5263 | 1.6738 | 1.8262 | 1.9834 | 2.143 | 2.2734 | 2.3554 | 2.4547
TD PM | Q8 | Fourstones | FOUR_1 | 11.4318 | 11.2953 | 10.9972 | 10.7314 | 10.4535 | 10.1664 | 9.8632 | 9.587 | 9.3362 | 9.1122 | 8.9215 | 8.7719 | 8.6349 | 8.5105 | 8.4149 | 8.3179 | 8.2317 | 8.1532 | 8.07 | 7.978 | 7.8755 | 7.7682 | 7.6549 | 7.5429 | TD PM | Q8 | Fourstones | FOUR_1 | 0.025277 | 0.043124 | 0.12261 | 0.21725 | 0.33983 | 0.49209 | 0.69012 | 0.93881 | 1.2515 | 1.6451 | 2.1294 | 2.7288 | 3.4652 | 4.3527 | 5.3996 | 6.5895 | 7.8869 | 9.2385 | 10.5668 | 11.8091 | 12.8992 | 13.8199 | 14.6747 | 14.7247 | TD PM | Q8 | Fourstones | FOUR_1 | 15.4671 | 15.3362 | 15.3806 | 15.4904 | 15.3824 | 15.2778 | 15.1837 | 15.1076 | 15.0526 | 15.0174 | 15.0133 | 15.0431 | 15.1195 | 15.2793 | 15.5919 | 15.953 | 16.3631 | 16.8045 | 17.2547 | 17.6878 | 18.0855 | 18.4387 | 18.7564 | 18.8615 | TD PM | Q8 | Fourstones | FOUR_1 | 13.9647 | 13.8377 | 13.7569 | 13.7507 | 13.6937 | 13.6454 | 13.5935 | 13.5521 | 13.5147 | 13.4907 | 13.4802 | 13.4927 | 13.503 | 13.3428 | 13.3649 | 13.3946 | 13.4227 | 13.4586 | 13.4975 | 13.5425 | 13.5906 | 13.632 | 13.6638 | 13.6911 | TD PM | Q8 | Fourstones | FOUR_1 | 0.0081079 | 0.017441 | 0.025135 | 0.035259 | 0.066931 | 0.10661 | 0.14249 | 0.18423 | 0.22305 | 0.28117 | 0.33285 | 0.38992 | 0.43786 | 0.4836 | 0.52658 | 0.56315 | 0.59197 | 0.62952 | 0.66372 | 0.71292 | 0.75065 | 0.78904 | 0.82208 | 0.85151 | TD PM | Q8 | Fourstones | FOUR_1 | 0 | 0.0029377 | 0.0059443 | 0.0097932 | 0.014963 | 0.021114 | 0.027525 | 0.036422 | 0.04355 | 0.052901 | 0.062991 | 0.077673 | 0.087997 | 0.10101 | 0.11217 | 0.12367 | 0.13634 | 0.14952 | 0.16313 | 0.17718 | 0.19143 | 0.20308 | 0.21041 | 0.21928
TD PM | N3 | Frodsham | FROD_1 | 31.4931 | 31.1171 | 30.2958 | 29.5635 | 28.798 | 28.007 | 27.1718 | 26.4109 | 25.7201 | 25.103 | 24.5774 | 24.1654 | 23.7879 | 23.4453 | 23.1819 | 22.9146 | 22.6773 | 22.461 | 22.2317 | 21.9784 | 21.6961 | 21.4004 | 21.0883 | 20.7798 | TD PM | N3 | Frodsham | FROD_1 | 0.08478 | 0.14529 | 0.41446 | 0.73621 | 1.1538 | 1.6732 | 2.3492 | 3.1985 | 4.2662 | 5.6096 | 7.262 | 9.3062 | 11.8179 | 14.8439 | 18.4144 | 22.4726 | 26.8971 | 31.5066 | 36.0367 | 40.273 | 43.9913 | 47.1315 | 50.0461 | 50.2157 | TD PM | N3 | Frodsham | FROD_1 | 55.4907 | 55.0211 | 55.1803 | 55.5745 | 55.1868 | 54.8116 | 54.4742 | 54.2011 | 54.0036 | 53.8773 | 53.8626 | 53.9695 | 54.2438 | 54.817 | 55.9385 | 57.2339 | 58.7054 | 60.2891 | 61.904 | 63.4578 | 64.8846 | 66.152 | 67.2919 | 67.6686 | TD PM | N3 | Frodsham | FROD_1 | 50.1008 | 49.645 | 49.3551 | 49.3328 | 49.1285 | 48.9551 | 48.769 | 48.6203 | 48.4861 | 48.4002 | 48.3624 | 48.4073 | 48.4443 | 47.8696 | 47.949 | 48.0552 | 48.156 | 48.2849 | 48.4245 | 48.5858 | 48.7585 | 48.9069 | 49.0212 | 49.1191 | TD PM | N3 | Frodsham | FROD_1 | 0.022336 | 0.046084 | 0.066415 | 0.093167 | 0.17685 | 0.28169 | 0.37651 | 0.48682 | 0.5894 | 0.74302 | 0.87963 | 1.0305 | 1.1573 | 1.2783 | 1.392 | 1.4888 | 1.5651 | 1.6645 | 1.7551 | 1.8856 | 1.9857 | 2.0876 | 2.1754 | 2.2537 | TD PM | N3 | Frodsham | FROD_1 | 0 | 0.008093 | 0.016376 | 0.026979 | 0.041221 | 0.058166 | 0.075827 | 0.10034 | 0.11998 | 0.14574 | 0.17353 | 0.21398 | 0.24242 | 0.27828 | 0.309 | 0.3407 | 0.37561 | 0.4119 | 0.44941 | 0.4881 | 0.52737 | 0.55946 | 0.57965 | 0.60408
TD PM | A7 | Greenford | GREE_H | 5.6702 | 5.6025 | 5.4546 | 5.3228 | 5.185 | 5.0426 | 4.8922 | 4.7552 | 4.6308 | 4.5197 | 4.4251 | 4.3509 | 4.2829 | 4.2212 | 4.1738 | 4.1257 | 4.083 | 4.044 | 4.0027 | 3.9571 | 3.9063 | 3.8531 | 3.7969 | 3.7413 | TD PM | A7 | Greenford | GREE_H | 0.057718 | 0.079042 | 0.18336 | 0.26896 | 0.35341 | 0.43691 | 0.53324 | 0.64617 | 0.78917 | 0.98196 | 1.2475 | 1.5987 | 2.0302 | 2.55 | 3.1634 | 3.8605 | 4.6206 | 5.4125 | 6.1907 | 6.9185 | 7.5572 | 8.0967 | 8.5975 | 8.6266 | TD PM | A7 | Greenford | GREE_H | 6.4079 | 6.3537 | 6.3721 | 6.4176 | 6.3728 | 6.3295 | 6.2905 | 6.259 | 6.2362 | 6.2216 | 6.2199 | 6.2323 | 6.2639 | 6.3301 | 6.4596 | 6.6092 | 6.7791 | 6.962 | 7.1485 | 7.3279 | 7.4927 | 7.639 | 7.7707 | 7.8142 | TD PM | A7 | Greenford | GREE_H | 5.7855 | 5.7329 | 5.6994 | 5.6968 | 5.6732 | 5.6532 | 5.6317 | 5.6145 | 5.599 | 5.5891 | 5.5848 | 5.5899 | 5.5942 | 5.5279 | 5.537 | 5.5493 | 5.5609 | 5.5758 | 5.5919 | 5.6106 | 5.6305 | 5.6476 | 5.6608 | 5.6721 | TD PM | A7 | Greenford | GREE_H | 0.0040215 | 4.8527e-08 | 1.44e-07 | 4.0846e-07 | 3.0764e-06 | 1.3463e-05 | 3.3748e-05 | 7.6341e-05 | 0.00014424 | 0.00030413 | 0.00053316 | 0.00089506 | 0.0013236 | 0.0018718 | 0.0025225 | 0.0032227 | 0.003908 | 0.0049033 | 0.0060145 | 0.0079782 | 0.0098605 | 0.01174 | 0.014037 | 0.016199 | TD PM | A7 | Greenford | GREE_H | 0 | 0.0014571 | 0.0029484 | 0.0048575 | 0.0074216 | 0.010473 | 0.013652 | 0.018065 | 0.021601 | 0.026239 | 0.031244 | 0.038526 | 0.043647 | 0.050103 | 0.055635 | 0.061342 | 0.067626 | 0.074162 | 0.080915 | 0.087881 | 0.09495 | 0.10073 | 0.10436 | 0.10876
TD PM | J6 | Grendon | GREN_1 | 139.3279 | 137.6642 | 134.0306 | 130.791 | 127.4043 | 123.9049 | 120.2102 | 116.8437 | 113.7873 | 111.0575 | 108.7321 | 106.9095 | 105.2392 | 103.7238 | 102.5584 | 101.3758 | 100.3259 | 99.3689 | 98.3546 | 97.2341 | 95.9849 | 94.6767 | 93.2961 | 91.9312 | TD PM | J6 | Grendon | GREN_1 | 0.89725 | 1.3803 | 3.6039 | 5.9525 | 8.7896 | 12.148 | 16.4209 | 21.7247 | 28.4014 | 36.9034 | 47.5866 | 60.9825 | 77.4415 | 97.2709 | 120.6671 | 147.2595 | 176.2513 | 206.4602 | 236.1435 | 263.9058 | 288.2714 | 308.8489 | 327.9492 | 329.0614 | TD PM | J6 | Grendon | GREN_1 | 171.2716 | 169.822 | 170.3135 | 171.53 | 170.3335 | 169.1754 | 168.134 | 167.2911 | 166.6816 | 166.2916 | 166.2463 | 166.5763 | 167.4229 | 169.1919 | 172.6535 | 176.6519 | 181.1936 | 186.0816 | 191.0659 | 195.8617 | 200.2658 | 204.1773 | 207.6956 | 208.8584 | TD PM | J6 | Grendon | GREN_1 | 154.6355 | 153.2289 | 152.3339 | 152.265 | 151.6347 | 151.0995 | 150.525 | 150.0662 | 149.6519 | 149.3867 | 149.27 | 149.4087 | 149.523 | 147.749 | 147.9939 | 148.3219 | 148.633 | 149.031 | 149.4616 | 149.9596 | 150.4926 | 150.9506 | 151.3035 | 151.6057 | TD PM | J6 | Grendon | GREN_1 | 0.098816 | 0.21256 | 0.30634 | 0.42973 | 0.81573 | 1.2993 | 1.7366 | 2.2454 | 2.7185 | 3.4268 | 4.0567 | 4.7523 | 5.3365 | 5.894 | 6.4178 | 6.8635 | 7.2147 | 7.6724 | 8.0893 | 8.6888 | 9.1487 | 9.6167 | 10.0193 | 10.378 | TD PM | J6 | Grendon | GREN_1 | 0 | 0.035804 | 0.072448 | 0.11936 | 0.18236 | 0.25733 | 0.33547 | 0.4439 | 0.53078 | 0.64474 | 0.76772 | 0.94666 | 1.0725 | 1.2311 | 1.3671 | 1.5073 | 1.6617 | 1.8223 | 1.9882 | 2.1594 | 2.3331 | 2.4751 | 2.5644 | 2.6725
TD PM | P7 | Grimsby West | GRIW_1 | 48.5588 | 47.979 | 46.7126 | 45.5835 | 44.4032 | 43.1836 | 41.8959 | 40.7226 | 39.6574 | 38.706 | 37.8955 | 37.2603 | 36.6782 | 36.15 | 35.7438 | 35.3317 | 34.9658 | 34.6322 | 34.2787 | 33.8882 | 33.4529 | 32.9969 | 32.5157 | 32.04 | TD PM | P7 | Grimsby West | GRIW_1 | 0.089141 | 0.16786 | 0.51086 | 0.95058 | 1.5415 | 2.293 | 3.2803 | 4.5267 | 6.0932 | 8.0541 | 10.4446 | 13.3849 | 16.9969 | 21.3493 | 26.4843 | 32.3209 | 38.6844 | 45.3145 | 51.8306 | 57.9232 | 63.2704 | 67.7872 | 71.979 | 72.2242 | TD PM | P7 | Grimsby West | GRIW_1 | 70.6988 | 70.1004 | 70.3033 | 70.8055 | 70.3116 | 69.8335 | 69.4036 | 69.0557 | 68.8041 | 68.6431 | 68.6244 | 68.7606 | 69.1101 | 69.8403 | 71.2692 | 72.9197 | 74.7945 | 76.8122 | 78.8696 | 80.8493 | 82.6672 | 84.2819 | 85.7342 | 86.2141 | TD PM | P7 | Grimsby West | GRIW_1 | 63.8316 | 63.251 | 62.8815 | 62.8531 | 62.5929 | 62.372 | 62.1348 | 61.9455 | 61.7744 | 61.665 | 61.6168 | 61.6741 | 61.7212 | 60.989 | 61.0901 | 61.2254 | 61.3539 | 61.5181 | 61.6959 | 61.9015 | 62.1215 | 62.3105 | 62.4562 | 62.5809 | TD PM | P7 | Grimsby West | GRIW_1 | 0.03444 | 0.074082 | 0.10676 | 0.14977 | 0.2843 | 0.45283 | 0.60525 | 0.78256 | 0.94744 | 1.1943 | 1.4138 | 1.6563 | 1.8599 | 2.0542 | 2.2368 | 2.3921 | 2.5145 | 2.674 | 2.8193 | 3.0283 | 3.1885 | 3.3516 | 3.492 | 3.617 | TD PM | P7 | Grimsby West | GRIW_1 | 0 | 0.012478 | 0.02525 | 0.041599 | 0.063558 | 0.089686 | 0.11692 | 0.15471 | 0.18499 | 0.22471 | 0.26757 | 0.32993 | 0.37378 | 0.42907 | 0.47645 | 0.52532 | 0.57914 | 0.63511 | 0.69294 | 0.7526 | 0.81314 | 0.86263 | 0.89375 | 0.93142
TD PM | A1 | Hackney 132kV | HACK_1 | 24.2285 | 23.9392 | 23.3074 | 22.744 | 22.1551 | 21.5466 | 20.9041 | 20.3186 | 19.7871 | 19.3124 | 18.9081 | 18.5911 | 18.3007 | 18.0371 | 17.8345 | 17.6288 | 17.4463 | 17.2798 | 17.1035 | 16.9086 | 16.6914 | 16.4639 | 16.2238 | 15.9865 | TD PM | A1 | Hackney 132kV | HACK_1 | 0.075572 | 0.12511 | 0.3476 | 0.6049 | 0.93296 | 1.3363 | 1.8584 | 2.5125 | 3.3352 | 4.3731 | 5.656 | 7.2482 | 9.2044 | 11.5613 | 14.3421 | 17.5028 | 20.9488 | 24.5391 | 28.0673 | 31.3668 | 34.2628 | 36.7086 | 38.9789 | 39.1111 | TD PM | A1 | Hackney 132kV | HACK_1 | 29.9553 | 29.7018 | 29.7878 | 30.0005 | 29.7913 | 29.5887 | 29.4066 | 29.2591 | 29.1525 | 29.0843 | 29.0764 | 29.1341 | 29.2822 | 29.5916 | 30.197 | 30.8963 | 31.6907 | 32.5456 | 33.4174 | 34.2561 | 35.0264 | 35.7105 | 36.3259 | 36.5292 | TD PM | A1 | Hackney 132kV | HACK_1 | 27.0457 | 26.7997 | 26.6431 | 26.6311 | 26.5209 | 26.4272 | 26.3268 | 26.2465 | 26.1741 | 26.1277 | 26.1073 | 26.1315 | 26.1515 | 25.8412 | 25.8841 | 25.9414 | 25.9959 | 26.0655 | 26.1408 | 26.2279 | 26.3211 | 26.4012 | 26.4629 | 26.5158 | TD PM | A1 | Hackney 132kV | HACK_1 | 0.017184 | 2.0735e-07 | 6.1532e-07 | 1.7453e-06 | 1.3145e-05 | 5.7527e-05 | 0.00014421 | 0.0003262 | 0.00061634 | 0.0012995 | 0.0022782 | 0.0038245 | 0.0056558 | 0.007998 | 0.010778 | 0.013771 | 0.016699 | 0.020951 | 0.0257 | 0.03409 | 0.042133 | 0.050166 | 0.059977 | 0.069216 | TD PM | A1 | Hackney 132kV | HACK_1 | 0 | 0.0062261 | 0.012598 | 0.020756 | 0.031712 | 0.044749 | 0.058336 | 0.077192 | 0.092301 | 0.11212 | 0.1335 | 0.16462 | 0.1865 | 0.21409 | 0.23772 | 0.26211 | 0.28896 | 0.31689 | 0.34574 | 0.37551 | 0.40572 | 0.43041 | 0.44594 | 0.46473
TD PM | A1 | Hackney 66kV | HACK_6 | 22.6102 | 22.3402 | 21.7506 | 21.2248 | 20.6752 | 20.1074 | 19.5078 | 18.9614 | 18.4655 | 18.0225 | 17.6451 | 17.3493 | 17.0783 | 16.8323 | 16.6432 | 16.4513 | 16.2809 | 16.1256 | 15.961 | 15.7792 | 15.5765 | 15.3642 | 15.1401 | 14.9186 | TD PM | A1 | Hackney 66kV | HACK_6 | 0.070524 | 0.11676 | 0.32438 | 0.5645 | 0.87064 | 1.247 | 1.7342 | 2.3447 | 3.1124 | 4.081 | 5.2782 | 6.7641 | 8.5896 | 10.7891 | 13.3841 | 16.3337 | 19.5495 | 22.9 | 26.1926 | 29.2717 | 31.9742 | 34.2567 | 36.3753 | 36.4987 | TD PM | A1 | Hackney 66kV | HACK_6 | 17.5735 | 17.4247 | 17.4752 | 17.6 | 17.4772 | 17.3584 | 17.2515 | 17.1651 | 17.1025 | 17.0625 | 17.0579 | 17.0917 | 17.1786 | 17.3601 | 17.7153 | 18.1255 | 18.5915 | 19.0931 | 19.6045 | 20.0966 | 20.5485 | 20.9498 | 21.3108 | 21.4301 | TD PM | A1 | Hackney 66kV | HACK_6 | 15.8665 | 15.7222 | 15.6304 | 15.6233 | 15.5586 | 15.5037 | 15.4448 | 15.3977 | 15.3552 | 15.328 | 15.316 | 15.3302 | 15.3419 | 15.1599 | 15.1851 | 15.2187 | 15.2506 | 15.2915 | 15.3356 | 15.3867 | 15.4414 | 15.4884 | 15.5246 | 15.5556 | TD PM | A1 | Hackney 66kV | HACK_6 | 0.016036 | 1.935e-07 | 5.7422e-07 | 1.6287e-06 | 1.2267e-05 | 5.3685e-05 | 0.00013457 | 0.00030441 | 0.00057518 | 0.0012127 | 0.002126 | 0.0035691 | 0.005278 | 0.0074638 | 0.010058 | 0.012851 | 0.015583 | 0.019552 | 0.023983 | 0.031813 | 0.039319 | 0.046815 | 0.055971 | 0.064593 | TD PM | A1 | Hackney 66kV | HACK_6 | 0 | 0.0058103 | 0.011757 | 0.019369 | 0.029594 | 0.04176 | 0.05444 | 0.072036 | 0.086135 | 0.10463 | 0.12459 | 0.15362 | 0.17404 | 0.19979 | 0.22185 | 0.2446 | 0.26966 | 0.29572 | 0.32265 | 0.35043 | 0.37862 | 0.40166 | 0.41615 | 0.43369
TD PM | L3 | Hams Hall | HAMHC1 | 50.4971 | 49.8941 | 48.5772 | 47.403 | 46.1756 | 44.9073 | 43.5682 | 42.3481 | 41.2403 | 40.251 | 39.4082 | 38.7476 | 38.1422 | 37.593 | 37.1706 | 36.742 | 36.3615 | 36.0146 | 35.647 | 35.2409 | 34.7882 | 34.314 | 33.8136 | 33.3189 | TD PM | L3 | Hams Hall | HAMHC1 | 0.64511 | 0.91598 | 2.2112 | 3.3865 | 4.6578 | 6.0335 | 7.7061 | 9.7302 | 12.2849 | 15.6219 | 19.9977 | 25.6271 | 32.5436 | 40.8768 | 50.7088 | 61.8839 | 74.0674 | 86.7617 | 99.2362 | 110.9022 | 121.1417 | 129.7888 | 137.8158 | 138.2836 | TD PM | L3 | Hams Hall | HAMHC1 | 81.3617 | 80.6731 | 80.9066 | 81.4845 | 80.9161 | 80.3659 | 79.8712 | 79.4708 | 79.1812 | 78.996 | 78.9744 | 79.1312 | 79.5334 | 80.3738 | 82.0182 | 83.9176 | 86.0751 | 88.3971 | 90.7649 | 93.0431 | 95.1352 | 96.9934 | 98.6647 | 99.2171 | TD PM | L3 | Hams Hall | HAMHC1 | 73.4588 | 72.7906 | 72.3654 | 72.3327 | 72.0333 | 71.7791 | 71.5061 | 71.2882 | 71.0914 | 70.9654 | 70.9099 | 70.9759 | 71.0301 | 70.1874 | 70.3038 | 70.4596 | 70.6074 | 70.7964 | 71.001 | 71.2376 | 71.4907 | 71.7083 | 71.8759 | 72.0195 | TD PM | L3 | Hams Hall | HAMHC1 | 0.035814 | 0.065998 | 0.095114 | 0.13343 | 0.25328 | 0.40343 | 0.53925 | 0.69726 | 0.84424 | 1.0644 | 1.2602 | 1.4767 | 1.6586 | 1.8324 | 1.9959 | 2.1352 | 2.2451 | 2.3885 | 2.5193 | 2.708 | 2.8532 | 3.0009 | 3.1288 | 3.2429 | TD PM | L3 | Hams Hall | HAMHC1 | 0 | 0.012977 | 0.026258 | 0.043259 | 0.066094 | 0.093266 | 0.12158 | 0.16088 | 0.19237 | 0.23368 | 0.27825 | 0.3431 | 0.3887 | 0.4462 | 0.49547 | 0.54629 | 0.60226 | 0.66046 | 0.7206 | 0.78264 | 0.8456 | 0.89706 | 0.92943 | 0.9686
TD PM | Q8 | Harker | HARK_1 | 26.5412 | 26.2242 | 25.5321 | 24.9149 | 24.2698 | 23.6032 | 22.8993 | 22.258 | 21.6758 | 21.1558 | 20.7128 | 20.3656 | 20.0475 | 19.7588 | 19.5368 | 19.3115 | 19.1115 | 18.9292 | 18.736 | 18.5225 | 18.2846 | 18.0354 | 17.7724 | 17.5124 | TD PM | Q8 | Harker | HARK_1 | 0.058685 | 0.10012 | 0.28467 | 0.5044 | 0.78898 | 1.1425 | 1.6022 | 2.1796 | 2.9056 | 3.8193 | 4.9438 | 6.3353 | 8.0452 | 10.1056 | 12.5361 | 15.2987 | 18.3108 | 21.449 | 24.5329 | 27.417 | 29.9479 | 32.0855 | 34.0702 | 34.1861 | TD PM | Q8 | Harker | HARK_1 | 38.2989 | 37.9747 | 38.0847 | 38.3567 | 38.0891 | 37.8302 | 37.5973 | 37.4088 | 37.2725 | 37.1853 | 37.1752 | 37.249 | 37.4383 | 37.8339 | 38.6079 | 39.502 | 40.5176 | 41.6106 | 42.7252 | 43.7976 | 44.7824 | 45.6571 | 46.4439 | 46.7039 | TD PM | Q8 | Harker | HARK_1 | 34.5788 | 34.2643 | 34.0641 | 34.0488 | 33.9078 | 33.7881 | 33.6596 | 33.5571 | 33.4644 | 33.4051 | 33.379 | 33.41 | 33.4356 | 33.0389 | 33.0937 | 33.167 | 33.2366 | 33.3256 | 33.4219 | 33.5332 | 33.6524 | 33.7548 | 33.8337 | 33.9013 | TD PM | Q8 | Harker | HARK_1 | 0.018824 | 0.040491 | 0.058355 | 0.081861 | 0.15539 | 0.24751 | 0.33082 | 0.42773 | 0.51785 | 0.65279 | 0.77278 | 0.90528 | 1.0166 | 1.1228 | 1.2226 | 1.3075 | 1.3744 | 1.4615 | 1.541 | 1.6552 | 1.7428 | 1.8319 | 1.9086 | 1.977 | TD PM | Q8 | Harker | HARK_1 | 0 | 0.0068204 | 0.013801 | 0.022737 | 0.034739 | 0.04902 | 0.063904 | 0.08456 | 0.10111 | 0.12282 | 0.14625 | 0.18033 | 0.2043 | 0.23452 | 0.26042 | 0.28713 | 0.31654 | 0.34714 | 0.37875 | 0.41135 | 0.44444 | 0.47149 | 0.4885 | 0.50909
TD PM | Q4 | Hart Moor | HARM_6 | 9.9332 | 9.8146 | 9.5555 | 9.3246 | 9.0831 | 8.8336 | 8.5702 | 8.3302 | 8.1123 | 7.9177 | 7.7519 | 7.622 | 7.5029 | 7.3948 | 7.3118 | 7.2275 | 7.1526 | 7.0844 | 7.0121 | 6.9322 | 6.8431 | 6.7498 | 6.6514 | 6.5541 | TD PM | Q4 | Hart Moor | HARM_6 | 0.07167 | 0.10873 | 0.2803 | 0.45766 | 0.66897 | 0.91652 | 1.2299 | 1.6179 | 2.1065 | 2.7303 | 3.5177 | 4.508 | 5.7246 | 7.1905 | 8.92 | 10.8858 | 13.0289 | 15.2619 | 17.4562 | 19.5084 | 21.3096 | 22.8307 | 24.2426 | 24.3248 | TD PM | Q4 | Hart Moor | HARM_6 | 13.4205 | 13.3069 | 13.3454 | 13.4407 | 13.347 | 13.2562 | 13.1746 | 13.1086 | 13.0608 | 13.0302 | 13.0267 | 13.0525 | 13.1189 | 13.2575 | 13.5287 | 13.842 | 14.1979 | 14.5809 | 14.9715 | 15.3473 | 15.6924 | 15.9989 | 16.2746 | 16.3657 | TD PM | Q4 | Hart Moor | HARM_6 | 12.1169 | 12.0067 | 11.9365 | 11.9311 | 11.8818 | 11.8398 | 11.7948 | 11.7589 | 11.7264 | 11.7056 | 11.6965 | 11.7073 | 11.7163 | 11.5773 | 11.5965 | 11.6222 | 11.6466 | 11.6777 | 11.7115 | 11.7505 | 11.7923 | 11.8281 | 11.8558 | 11.8795 | TD PM | Q4 | Hart Moor | HARM_6 | 0.007045 | 0.015154 | 0.02184 | 0.030637 | 0.058157 | 0.09263 | 0.12381 | 0.16008 | 0.19381 | 0.24431 | 0.28922 | 0.33881 | 0.38046 | 0.4202 | 0.45755 | 0.48932 | 0.51436 | 0.54699 | 0.57672 | 0.61946 | 0.65224 | 0.68561 | 0.71431 | 0.73989 | TD PM | Q4 | Hart Moor | HARM_6 | 0 | 0.0025526 | 0.0051651 | 0.0085094 | 0.013001 | 0.018346 | 0.023917 | 0.031647 | 0.037841 | 0.045966 | 0.054733 | 0.067491 | 0.076461 | 0.087771 | 0.097462 | 0.10746 | 0.11847 | 0.12992 | 0.14175 | 0.15395 | 0.16634 | 0.17646 | 0.18283 | 0.19053
TD PM | Q4 | Hawthorn Pit | HAWP_6 | 19.975 | 19.7365 | 19.2155 | 18.7511 | 18.2655 | 17.7638 | 17.2341 | 16.7515 | 16.3133 | 15.9219 | 15.5886 | 15.3273 | 15.0878 | 14.8705 | 14.7035 | 14.5339 | 14.3834 | 14.2462 | 14.1008 | 13.9401 | 13.761 | 13.5735 | 13.3756 | 13.1799 | TD PM | Q4 | Hawthorn Pit | HAWP_6 | 0.14412 | 0.21865 | 0.56366 | 0.92033 | 1.3452 | 1.8431 | 2.4733 | 3.2535 | 4.236 | 5.4904 | 7.0739 | 9.0652 | 11.5118 | 14.4596 | 17.9376 | 21.8906 | 26.2003 | 30.6907 | 35.1033 | 39.2301 | 42.8521 | 45.9111 | 48.7503 | 48.9155 | TD PM | Q4 | Hawthorn Pit | HAWP_6 | 17.5884 | 17.4395 | 17.49 | 17.6149 | 17.492 | 17.3731 | 17.2662 | 17.1796 | 17.117 | 17.077 | 17.0723 | 17.1062 | 17.1931 | 17.3748 | 17.7303 | 18.1409 | 18.6073 | 19.1093 | 19.6211 | 20.1136 | 20.5659 | 20.9676 | 21.3289 | 21.4483 | TD PM | Q4 | Hawthorn Pit | HAWP_6 | 15.88 | 15.7355 | 15.6436 | 15.6365 | 15.5718 | 15.5168 | 15.4578 | 15.4107 | 15.3682 | 15.341 | 15.329 | 15.3432 | 15.3549 | 15.1728 | 15.1979 | 15.2316 | 15.2636 | 15.3044 | 15.3486 | 15.3998 | 15.4545 | 15.5015 | 15.5378 | 15.5688 | TD PM | Q4 | Hawthorn Pit | HAWP_6 | 0.014167 | 0.030474 | 0.043918 | 0.061609 | 0.11695 | 0.18627 | 0.24897 | 0.32191 | 0.38974 | 0.49129 | 0.5816 | 0.68132 | 0.76508 | 0.845 | 0.92011 | 0.984 | 1.0344 | 1.1 | 1.1597 | 1.2457 | 1.3116 | 1.3787 | 1.4364 | 1.4879 | TD PM | Q4 | Hawthorn Pit | HAWP_6 | 0 | 0.0051331 | 0.010387 | 0.017112 | 0.026145 | 0.036893 | 0.048095 | 0.06364 | 0.076096 | 0.092435 | 0.11007 | 0.13572 | 0.15376 | 0.1765 | 0.19599 | 0.21609 | 0.23823 | 0.26126 | 0.28505 | 0.30958 | 0.33449 | 0.35485 | 0.36765 | 0.38315
TD PM | R5 | Heysham (HEYS_1) | HEYS_1 | -7.5216 | -7.6114 | -7.8123 | -8.0012 | -8.2084 | -8.4338 | -8.6853 | -8.9285 | -9.1621 | -9.3819 | -9.5783 | -9.7389 | -9.891 | -10.0335 | -10.1462 | -10.2632 | -10.3695 | -10.4684 | -10.5753 | -10.6957 | -10.8331 | -10.9808 | -11.1409 | -11.3039 | TD PM | R5 | Heysham (HEYS_1) | HEYS_1 | 0.031795 | 0.054377 | 0.15489 | 0.27482 | 0.43033 | 0.62365 | 0.87516 | 1.1911 | 1.5883 | 2.0881 | 2.7031 | 3.464 | 4.3989 | 5.5254 | 6.8544 | 8.3648 | 10.0118 | 11.7277 | 13.4138 | 14.9907 | 16.3748 | 17.5437 | 18.6286 | 18.6921 | TD PM | R5 | Heysham (HEYS_1) | HEYS_1 | -9.8538 | -9.9372 | -9.9085 | -9.8377 | -9.9063 | -9.9737 | -10.0351 | -10.0854 | -10.1221 | -10.1458 | -10.1486 | -10.1284 | -10.0769 | -9.9705 | -9.7665 | -9.5403 | -9.295 | -9.0443 | -8.802 | -8.5811 | -8.3881 | -8.2243 | -8.0826 | -8.0373 | TD PM | R5 | Heysham (HEYS_1) | HEYS_1 | -8.8967 | -8.9776 | -9.0301 | -9.0341 | -9.0715 | -9.1036 | -9.1382 | -9.166 | -9.1913 | -9.2076 | -9.2148 | -9.2062 | -9.1992 | -9.3083 | -9.2929 | -9.2723 | -9.2529 | -9.2281 | -9.2014 | -9.1708 | -9.1382 | -9.1104 | -9.0891 | -9.0709 | TD PM | R5 | Heysham (HEYS_1) | HEYS_1 | 0.0053346 | 0.011475 | 0.016538 | 0.023199 | 0.044037 | 0.070142 | 0.093752 | 0.12122 | 0.14676 | 0.185 | 0.219 | 0.25655 | 0.28809 | 0.31819 | 0.34647 | 0.37053 | 0.38949 | 0.4142 | 0.4367 | 0.46907 | 0.49389 | 0.51916 | 0.54089 | 0.56026 | TD PM | R5 | Heysham (HEYS_1) | HEYS_1 | 0 | 0.0019329 | 0.0039111 | 0.0064435 | 0.0098449 | 0.013892 | 0.01811 | 0.023964 | 0.028654 | 0.034806 | 0.041445 | 0.051105 | 0.057898 | 0.066462 | 0.0738 | 0.081371 | 0.089707 | 0.098377 | 0.10733 | 0.11657 | 0.12595 | 0.13362 | 0.13844 | 0.14427
TD PM | R5 | Heysham (HEYS1) | HEYS1 | 10.1921 | 10.0704 | 9.8046 | 9.5676 | 9.3198 | 9.0639 | 8.7936 | 8.5473 | 8.3237 | 8.124 | 7.9539 | 7.8206 | 7.6984 | 7.5876 | 7.5023 | 7.4158 | 7.339 | 7.269 | 7.1948 | 7.1128 | 7.0215 | 6.9258 | 6.8248 | 6.7249 | TD PM | R5 | Heysham (HEYS1) | HEYS1 | 0.043084 | 0.073683 | 0.20988 | 0.37239 | 0.58311 | 0.84506 | 1.1859 | 1.6139 | 2.1522 | 2.8294 | 3.6628 | 4.6938 | 5.9607 | 7.4871 | 9.2879 | 11.3346 | 13.5664 | 15.8915 | 18.1762 | 20.3129 | 22.1884 | 23.7723 | 25.2424 | 25.3285 | TD PM | R5 | Heysham (HEYS1) | HEYS1 | 13.3523 | 13.2393 | 13.2776 | 13.3724 | 13.2791 | 13.1888 | 13.1077 | 13.0419 | 12.9944 | 12.964 | 12.9605 | 12.9862 | 13.0522 | 13.1901 | 13.46 | 13.7717 | 14.1258 | 14.5069 | 14.8954 | 15.2693 | 15.6126 | 15.9176 | 16.1919 | 16.2825 | TD PM | R5 | Heysham (HEYS1) | HEYS1 | 12.0553 | 11.9457 | 11.8759 | 11.8705 | 11.8214 | 11.7797 | 11.7349 | 11.6991 | 11.6668 | 11.6461 | 11.637 | 11.6478 | 11.6568 | 11.5185 | 11.5376 | 11.5631 | 11.5874 | 11.6184 | 11.652 | 11.6908 | 11.7323 | 11.768 | 11.7956 | 11.8191 | TD PM | R5 | Heysham (HEYS1) | HEYS1 | 0.0072286 | 0.015549 | 0.022409 | 0.031435 | 0.059672 | 0.095044 | 0.12704 | 0.16425 | 0.19886 | 0.25068 | 0.29675 | 0.34764 | 0.39037 | 0.43115 | 0.46948 | 0.50208 | 0.52777 | 0.56125 | 0.59175 | 0.6356 | 0.66924 | 0.70347 | 0.73293 | 0.75917 | TD PM | R5 | Heysham (HEYS1) | HEYS1 | 0 | 0.0026191 | 0.0052997 | 0.0087312 | 0.01334 | 0.018824 | 0.02454 | 0.032472 | 0.038828 | 0.047164 | 0.05616 | 0.069249 | 0.078454 | 0.090059 | 0.1 | 0.11026 | 0.12156 | 0.1333 | 0.14544 | 0.15796 | 0.17067 | 0.18106 | 0.18759 | 0.1955
TD PM | A8 | Hurst | HURS_1 | 62.5432 | 61.7965 | 60.1654 | 58.7111 | 57.1908 | 55.62 | 53.9615 | 52.4503 | 51.0783 | 49.8529 | 48.8091 | 47.9909 | 47.2411 | 46.5608 | 46.0377 | 45.5068 | 45.0355 | 44.606 | 44.1507 | 43.6477 | 43.0869 | 42.4996 | 41.8799 | 41.2672 | TD PM | A8 | Hurst | HURS_1 | 0.33279 | 0.53824 | 1.4675 | 2.5152 | 3.832 | 5.4351 | 7.5016 | 10.0845 | 13.3337 | 17.4424 | 22.5422 | 28.8879 | 36.6845 | 46.0779 | 57.161 | 69.7581 | 83.492 | 97.8015 | 111.8629 | 125.0129 | 136.5556 | 146.3034 | 155.3517 | 155.8791 | TD PM | A8 | Hurst | HURS_1 | 30.4781 | 30.2201 | 30.3076 | 30.5241 | 30.3111 | 30.105 | 29.9197 | 29.7697 | 29.6613 | 29.5919 | 29.5838 | 29.6425 | 29.7932 | 30.108 | 30.724 | 31.4355 | 32.2437 | 33.1135 | 34.0005 | 34.8539 | 35.6376 | 36.3337 | 36.9598 | 37.1667 | TD PM | A8 | Hurst | HURS_1 | 27.5177 | 27.2673 | 27.1081 | 27.0958 | 26.9837 | 26.8884 | 26.7862 | 26.7045 | 26.6308 | 26.5836 | 26.5628 | 26.5875 | 26.6079 | 26.2922 | 26.3358 | 26.3941 | 26.4495 | 26.5203 | 26.5969 | 26.6856 | 26.7804 | 26.8619 | 26.9247 | 26.9785 | TD PM | A8 | Hurst | HURS_1 | 0.044358 | 0.026525 | 0.038228 | 0.053628 | 0.10182 | 0.16224 | 0.21698 | 0.2808 | 0.34038 | 0.43005 | 0.51047 | 0.60015 | 0.67647 | 0.7504 | 0.82096 | 0.88214 | 0.93143 | 0.99647 | 1.0573 | 1.1478 | 1.2202 | 1.2935 | 1.3621 | 1.4241 | TD PM | A8 | Hurst | HURS_1 | 0 | 0.016072 | 0.032521 | 0.053578 | 0.081861 | 0.11551 | 0.15059 | 0.19926 | 0.23826 | 0.28942 | 0.34462 | 0.42495 | 0.48143 | 0.55264 | 0.61366 | 0.67661 | 0.74593 | 0.81802 | 0.8925 | 0.96933 | 1.0473 | 1.1111 | 1.1511 | 1.1997
TD PM | R6 | Hutton | HUTT_1 | 34.5031 | 34.0911 | 33.1913 | 32.389 | 31.5503 | 30.6837 | 29.7688 | 28.9351 | 28.1782 | 27.5022 | 26.9264 | 26.475 | 26.0614 | 25.6861 | 25.3975 | 25.1046 | 24.8446 | 24.6076 | 24.3565 | 24.079 | 23.7697 | 23.4457 | 23.1038 | 22.7658 | TD PM | R6 | Hutton | HUTT_1 | 0.066341 | 0.11097 | 0.31081 | 0.54435 | 0.84382 | 1.2134 | 1.6926 | 2.2936 | 3.0493 | 4.0018 | 5.1775 | 6.6349 | 8.4255 | 10.5831 | 13.1286 | 16.0221 | 19.1758 | 22.463 | 25.6917 | 28.7131 | 31.3637 | 33.603 | 35.6813 | 35.8016 | TD PM | R6 | Hutton | HUTT_1 | 37.1533 | 36.8388 | 36.9454 | 37.2093 | 36.9498 | 36.6985 | 36.4726 | 36.2898 | 36.1576 | 36.073 | 36.0631 | 36.1347 | 36.3184 | 36.7021 | 37.453 | 38.3204 | 39.3056 | 40.3659 | 41.4472 | 42.4875 | 43.4429 | 44.2914 | 45.0546 | 45.3068 | TD PM | R6 | Hutton | HUTT_1 | 33.5445 | 33.2393 | 33.0452 | 33.0302 | 32.8935 | 32.7774 | 32.6528 | 32.5533 | 32.4634 | 32.4059 | 32.3805 | 32.4106 | 32.4354 | 32.0506 | 32.1037 | 32.1749 | 32.2424 | 32.3287 | 32.4221 | 32.5301 | 32.6458 | 32.7451 | 32.8217 | 32.8872 | TD PM | R6 | Hutton | HUTT_1 | 0.024471 | 0.052638 | 0.075861 | 0.10642 | 0.20201 | 0.32175 | 0.43006 | 0.55604 | 0.6732 | 0.84862 | 1.0046 | 1.1768 | 1.3215 | 1.4596 | 1.5893 | 1.6997 | 1.7867 | 1.9 | 2.0032 | 2.1517 | 2.2656 | 2.3815 | 2.4812 | 2.57 | TD PM | R6 | Hutton | HUTT_1 | 0 | 0.0088664 | 0.017941 | 0.029557 | 0.04516 | 0.063725 | 0.083075 | 0.10993 | 0.13144 | 0.15966 | 0.19012 | 0.23443 | 0.26559 | 0.30487 | 0.33854 | 0.37326 | 0.4115 | 0.45127 | 0.49236 | 0.53475 | 0.57777 | 0.61293 | 0.63505 | 0.66181
TD PM | H6 | Imperial Park | IMPK_1 | 4.0642 | 4.0156 | 3.9096 | 3.8151 | 3.7164 | 3.6143 | 3.5065 | 3.4083 | 3.3192 | 3.2395 | 3.1717 | 3.1185 | 3.0698 | 3.0256 | 2.9916 | 2.9571 | 2.9265 | 2.8986 | 2.869 | 2.8363 | 2.7999 | 2.7617 | 2.7214 | 2.6816 | TD PM | H6 | Imperial Park | IMPK_1 | 0.015797 | 0.026998 | 0.076864 | 0.13633 | 0.21341 | 0.30921 | 0.43384 | 0.59038 | 0.78721 | 1.0349 | 1.3396 | 1.7168 | 2.1801 | 2.7383 | 3.397 | 4.1456 | 4.9618 | 5.8122 | 6.6478 | 7.4293 | 8.1153 | 8.6946 | 9.2323 | 9.2636 | TD PM | H6 | Imperial Park | IMPK_1 | 5.272 | 5.2274 | 5.2426 | 5.28 | 5.2432 | 5.2075 | 5.1755 | 5.1495 | 5.1308 | 5.1188 | 5.1174 | 5.1275 | 5.1536 | 5.208 | 5.3146 | 5.4377 | 5.5775 | 5.7279 | 5.8814 | 6.029 | 6.1645 | 6.2849 | 6.3932 | 6.429 | TD PM | H6 | Imperial Park | IMPK_1 | 4.76 | 4.7167 | 4.6891 | 4.687 | 4.6676 | 4.6511 | 4.6334 | 4.6193 | 4.6066 | 4.5984 | 4.5948 | 4.5991 | 4.6026 | 4.548 | 4.5555 | 4.5656 | 4.5752 | 4.5874 | 4.6007 | 4.616 | 4.6324 | 4.6465 | 4.6574 | 4.6667 | TD PM | H6 | Imperial Park | IMPK_1 | 0.0028825 | 0.0062003 | 0.0089358 | 0.012535 | 0.023795 | 0.0379 | 0.050657 | 0.065497 | 0.079297 | 0.09996 | 0.11833 | 0.13862 | 0.15566 | 0.17193 | 0.18721 | 0.20021 | 0.21045 | 0.2238 | 0.23596 | 0.25345 | 0.26687 | 0.28052 | 0.29226 | 0.30272 | TD PM | H6 | Imperial Park | IMPK_1 | 0 | 0.0010444 | 0.0021133 | 0.0034816 | 0.0053195 | 0.0075063 | 0.0097855 | 0.012948 | 0.015483 | 0.018807 | 0.022394 | 0.027614 | 0.031284 | 0.035912 | 0.039877 | 0.043967 | 0.048472 | 0.053156 | 0.057996 | 0.062989 | 0.068056 | 0.072198 | 0.074803 | 0.077956
TD PM | F6 | Indian Queens | INDQ1 | 148.1345 | 146.3657 | 142.5024 | 139.058 | 135.4573 | 131.7367 | 127.8084 | 124.2291 | 120.9796 | 118.0772 | 115.6049 | 113.667 | 111.8912 | 110.2799 | 109.0409 | 107.7836 | 106.6673 | 105.6498 | 104.5714 | 103.3801 | 102.052 | 100.661 | 99.1932 | 97.7419 | TD PM | F6 | Indian Queens | INDQ1 | 0.45968 | 0.73058 | 1.9629 | 3.3236 | 5.0128 | 7.052 | 9.6704 | 12.9364 | 17.0458 | 22.2529 | 28.7399 | 36.8299 | 46.7705 | 58.7463 | 72.8763 | 88.9371 | 106.4468 | 124.6903 | 142.6194 | 159.3841 | 174.0992 | 186.5278 | 198.0633 | 198.7354 | TD PM | F6 | Indian Queens | INDQ1 | 92.8331 | 92.0474 | 92.3138 | 92.9732 | 92.3247 | 91.6969 | 91.1325 | 90.6756 | 90.3452 | 90.1339 | 90.1093 | 90.2882 | 90.747 | 91.7059 | 93.5822 | 95.7494 | 98.2111 | 100.8605 | 103.5621 | 106.1616 | 108.5486 | 110.6688 | 112.5758 | 113.206 | TD PM | F6 | Indian Queens | INDQ1 | 83.816 | 83.0536 | 82.5685 | 82.5311 | 82.1895 | 81.8994 | 81.588 | 81.3393 | 81.1147 | 80.971 | 80.9078 | 80.983 | 81.0449 | 80.0834 | 80.2161 | 80.3939 | 80.5625 | 80.7782 | 81.0116 | 81.2816 | 81.5704 | 81.8187 | 82.01 | 82.1738 | TD PM | F6 | Indian Queens | INDQ1 | 0.10506 | 0.226 | 0.3257 | 0.45689 | 0.86729 | 1.3814 | 1.8464 | 2.3873 | 2.8903 | 3.6434 | 4.3131 | 5.0527 | 5.6738 | 6.2665 | 6.8235 | 7.2973 | 7.6708 | 8.1574 | 8.6006 | 9.2381 | 9.727 | 10.2245 | 10.6526 | 11.034 | TD PM | F6 | Indian Queens | INDQ1 | 0 | 0.038067 | 0.077027 | 0.1269 | 0.19389 | 0.2736 | 0.35667 | 0.47195 | 0.56433 | 0.6855 | 0.81624 | 1.0065 | 1.1403 | 1.3089 | 1.4535 | 1.6026 | 1.7667 | 1.9375 | 2.1139 | 2.2959 | 2.4806 | 2.6316 | 2.7265 | 2.8414
TD PM | G5 | Iron Acton | IROA1 | 96.8292 | 95.673 | 93.1477 | 90.8963 | 88.5426 | 86.1106 | 83.5429 | 81.2032 | 79.0792 | 77.182 | 75.5659 | 74.2992 | 73.1385 | 72.0853 | 71.2753 | 70.4535 | 69.7238 | 69.0587 | 68.3538 | 67.5751 | 66.707 | 65.7978 | 64.8383 | 63.8897 | TD PM | G5 | Iron Acton | IROA1 | 0.36924 | 0.5933 | 1.6088 | 2.7452 | 4.1671 | 5.8929 | 8.1145 | 10.8892 | 14.38 | 18.7974 | 24.2876 | 31.1248 | 39.5251 | 49.6459 | 61.5868 | 75.1587 | 89.9572 | 105.3746 | 120.5251 | 134.6934 | 147.1295 | 157.631 | 167.3813 | 167.9489 | TD PM | G5 | Iron Acton | IROA1 | 86.9599 | 86.2239 | 86.4735 | 87.0911 | 86.4836 | 85.8956 | 85.3668 | 84.9389 | 84.6294 | 84.4314 | 84.4084 | 84.576 | 85.0058 | 85.904 | 87.6616 | 89.6916 | 91.9976 | 94.4794 | 97.0101 | 99.4451 | 101.6812 | 103.6672 | 105.4535 | 106.0439 | TD PM | G5 | Iron Acton | IROA1 | 78.5133 | 77.799 | 77.3446 | 77.3097 | 76.9897 | 76.7179 | 76.4262 | 76.1933 | 75.9829 | 75.8483 | 75.789 | 75.8594 | 75.9174 | 75.0168 | 75.1411 | 75.3076 | 75.4656 | 75.6677 | 75.8863 | 76.1392 | 76.4098 | 76.6423 | 76.8215 | 76.9749 | TD PM | G5 | Iron Acton | IROA1 | 0.068675 | 0.13229 | 0.19065 | 0.26745 | 0.50768 | 0.80864 | 1.0809 | 1.3976 | 1.6921 | 2.1333 | 2.5257 | 2.9592 | 3.3236 | 3.6715 | 3.9987 | 4.2773 | 4.4971 | 4.7837 | 5.0452 | 5.4218 | 5.7114 | 6.006 | 6.2607 | 6.4878 | TD PM | G5 | Iron Acton | IROA1 | 0 | 0.024883 | 0.050349 | 0.08295 | 0.12674 | 0.17884 | 0.23314 | 0.3085 | 0.36888 | 0.44808 | 0.53354 | 0.6579 | 0.74535 | 0.8556 | 0.95006 | 1.0475 | 1.1548 | 1.2664 | 1.3818 | 1.5007 | 1.6214 | 1.7201 | 1.7822 | 1.8573
TD PM | L5 | Ironbridge | IRONB1 | 26.3851 | 26.07 | 25.3819 | 24.7684 | 24.127 | 23.4644 | 22.7647 | 22.1271 | 21.5483 | 21.0314 | 20.591 | 20.2459 | 19.9296 | 19.6426 | 19.4219 | 19.1979 | 18.9991 | 18.8179 | 18.6258 | 18.4136 | 18.177 | 17.9293 | 17.6678 | 17.4094 | TD PM | L5 | Ironbridge | IRONB1 | 0.10323 | 0.17219 | 0.48122 | 0.84135 | 1.3024 | 1.8708 | 2.6076 | 3.5313 | 4.6929 | 6.1574 | 7.9657 | 10.208 | 12.9631 | 16.2825 | 20.1988 | 24.6503 | 29.5035 | 34.5599 | 39.5289 | 44.1757 | 48.2545 | 51.699 | 54.8963 | 55.0826 | TD PM | L5 | Ironbridge | IRONB1 | 38.7536 | 38.4256 | 38.5368 | 38.812 | 38.5413 | 38.2793 | 38.0436 | 37.8529 | 37.715 | 37.6268 | 37.6165 | 37.6912 | 37.8827 | 38.283 | 39.0663 | 39.971 | 40.9986 | 42.1046 | 43.2324 | 44.3176 | 45.3141 | 46.1991 | 46.9952 | 47.2583 | TD PM | L5 | Ironbridge | IRONB1 | 34.9893 | 34.6711 | 34.4685 | 34.453 | 34.3104 | 34.1892 | 34.0592 | 33.9554 | 33.8617 | 33.8017 | 33.7753 | 33.8067 | 33.8325 | 33.4311 | 33.4865 | 33.5608 | 33.6312 | 33.7212 | 33.8186 | 33.9313 | 34.0519 | 34.1555 | 34.2354 | 34.3038 | TD PM | L5 | Ironbridge | IRONB1 | 0.018713 | 0.040253 | 0.058012 | 0.08138 | 0.15448 | 0.24605 | 0.32887 | 0.42522 | 0.5148 | 0.64895 | 0.76823 | 0.89996 | 1.0106 | 1.1162 | 1.2154 | 1.2998 | 1.3663 | 1.453 | 1.5319 | 1.6454 | 1.7325 | 1.8211 | 1.8974 | 1.9653 | TD PM | L5 | Ironbridge | IRONB1 | 0 | 0.0067803 | 0.01372 | 0.022603 | 0.034535 | 0.048732 | 0.063528 | 0.084062 | 0.10052 | 0.1221 | 0.14539 | 0.17927 | 0.2031 | 0.23314 | 0.25888 | 0.28544 | 0.31468 | 0.3451 | 0.37652 | 0.40893 | 0.44183 | 0.46872 | 0.48563 | 0.5061
TD PM | A6 | Iver 132kV | IVER_1 | 50.5676 | 49.9638 | 48.645 | 47.4692 | 46.2401 | 44.97 | 43.629 | 42.4072 | 41.2979 | 40.3072 | 39.4632 | 38.8017 | 38.1955 | 37.6455 | 37.2225 | 36.7933 | 36.4122 | 36.0649 | 35.6968 | 35.2901 | 34.8367 | 34.3619 | 33.8609 | 33.3655 | TD PM | A6 | Iver 132kV | IVER_1 | 0.58764 | 0.84382 | 2.0611 | 3.1951 | 4.448 | 5.8294 | 7.5258 | 9.5905 | 12.1949 | 15.5773 | 19.9714 | 25.5933 | 32.5007 | 40.8229 | 50.6419 | 61.8023 | 73.9702 | 86.6472 | 99.1058 | 110.7561 | 120.9825 | 129.6178 | 137.6344 | 138.1011 | TD PM | A6 | Iver 132kV | IVER_1 | 83.7355 | 83.0268 | 83.2671 | 83.8619 | 83.2769 | 82.7107 | 82.2015 | 81.7894 | 81.4914 | 81.3008 | 81.2786 | 81.44 | 81.8539 | 82.7188 | 84.4112 | 86.366 | 88.5865 | 90.9762 | 93.4131 | 95.7578 | 97.9109 | 99.8233 | 101.5434 | 102.1119 | TD PM | A6 | Iver 132kV | IVER_1 | 75.6021 | 74.9143 | 74.4768 | 74.4431 | 74.135 | 73.8733 | 73.5924 | 73.3681 | 73.1655 | 73.0359 | 72.9788 | 73.0467 | 73.1025 | 72.2352 | 72.355 | 72.5153 | 72.6674 | 72.862 | 73.0725 | 73.316 | 73.5766 | 73.8005 | 73.973 | 74.1208 | TD PM | A6 | Iver 132kV | IVER_1 | 0.035864 | 0.064722 | 0.093276 | 0.13085 | 0.24839 | 0.39564 | 0.52883 | 0.6838 | 0.82795 | 1.0439 | 1.236 | 1.4483 | 1.6268 | 1.7973 | 1.9578 | 2.0945 | 2.2024 | 2.3432 | 2.4717 | 2.6571 | 2.7998 | 2.945 | 3.0709 | 3.1833 | TD PM | A6 | Iver 132kV | IVER_1 | 0 | 0.012995 | 0.026294 | 0.043319 | 0.066187 | 0.093396 | 0.12175 | 0.16111 | 0.19264 | 0.234 | 0.27864 | 0.34358 | 0.38925 | 0.44682 | 0.49616 | 0.54705 | 0.6031 | 0.66138 | 0.72161 | 0.78373 | 0.84678 | 0.89832 | 0.93072 | 0.96995
TD PM | A6 | Iver 66kV | IVER_6 | 9.9711 | 9.852 | 9.592 | 9.3601 | 9.1178 | 8.8673 | 8.6029 | 8.362 | 8.1432 | 7.9479 | 7.7815 | 7.651 | 7.5315 | 7.423 | 7.3396 | 7.255 | 7.1799 | 7.1114 | 7.0388 | 6.9586 | 6.8692 | 6.7756 | 6.6768 | 6.5791 | TD PM | A6 | Iver 66kV | IVER_6 | 0.11587 | 0.16639 | 0.40642 | 0.63002 | 0.87707 | 1.1495 | 1.484 | 1.8911 | 2.4046 | 3.0716 | 3.938 | 5.0466 | 6.4086 | 8.0496 | 9.9857 | 12.1864 | 14.5857 | 17.0854 | 19.542 | 21.8392 | 23.8557 | 25.5584 | 27.1392 | 27.2312 | TD PM | A6 | Iver 66kV | IVER_6 | 26.1275 | 25.9064 | 25.9814 | 26.1669 | 25.9844 | 25.8077 | 25.6489 | 25.5203 | 25.4273 | 25.3678 | 25.3609 | 25.4112 | 25.5404 | 25.8103 | 26.3383 | 26.9483 | 27.6411 | 28.3868 | 29.1471 | 29.8787 | 30.5506 | 31.1473 | 31.684 | 31.8614 | TD PM | A6 | Iver 66kV | IVER_6 | 23.5897 | 23.3751 | 23.2386 | 23.2281 | 23.1319 | 23.0503 | 22.9626 | 22.8926 | 22.8294 | 22.789 | 22.7712 | 22.7923 | 22.8098 | 22.5391 | 22.5765 | 22.6265 | 22.674 | 22.7347 | 22.8004 | 22.8764 | 22.9577 | 23.0275 | 23.0814 | 23.1275 | TD PM | A6 | Iver 66kV | IVER_6 | 0.0070719 | 0.0078055 | 0.011249 | 0.015781 | 0.029957 | 0.047723 | 0.0638 | 0.082518 | 0.099949 | 0.1261 | 0.14942 | 0.17528 | 0.1971 | 0.21804 | 0.23783 | 0.25479 | 0.26828 | 0.28594 | 0.3022 | 0.3259 | 0.34439 | 0.36319 | 0.37994 | 0.39496 | TD PM | A6 | Iver 66kV | IVER_6 | 0 | 0.0025623 | 0.0051848 | 0.0085418 | 0.013051 | 0.018416 | 0.024008 | 0.031768 | 0.037986 | 0.046141 | 0.054942 | 0.067748 | 0.076753 | 0.088106 | 0.097834 | 0.10787 | 0.11892 | 0.13041 | 0.14229 | 0.15454 | 0.16697 | 0.17713 | 0.18352 | 0.19126
TD PM | P3 | Jordanthorpe | JORD_3 | 7.1301 | 7.045 | 6.859 | 6.6932 | 6.5199 | 6.3408 | 6.1518 | 5.9795 | 5.8231 | 5.6834 | 5.5644 | 5.4711 | 5.3856 | 5.3081 | 5.2484 | 5.1879 | 5.1342 | 5.0852 | 5.0333 | 4.976 | 4.912 | 4.8451 | 4.7744 | 4.7046 | TD PM | P3 | Jordanthorpe | JORD_3 | 0.028765 | 0.048445 | 0.1364 | 0.23987 | 0.37303 | 0.53774 | 0.75156 | 1.0198 | 1.3572 | 1.7822 | 2.3061 | 2.9553 | 3.7529 | 4.7139 | 5.8477 | 7.1364 | 8.5414 | 10.0054 | 11.4439 | 12.7892 | 13.97 | 14.9673 | 15.8928 | 15.9467 | TD PM | P3 | Jordanthorpe | JORD_3 | 5.7717 | 5.7228 | 5.7394 | 5.7804 | 5.7401 | 5.701 | 5.6659 | 5.6375 | 5.617 | 5.6038 | 5.6023 | 5.6134 | 5.642 | 5.7016 | 5.8182 | 5.953 | 6.106 | 6.2707 | 6.4387 | 6.6003 | 6.7487 | 6.8806 | 6.9991 | 7.0383 | TD PM | P3 | Jordanthorpe | JORD_3 | 5.2111 | 5.1636 | 5.1335 | 5.1312 | 5.1099 | 5.0919 | 5.0725 | 5.0571 | 5.0431 | 5.0342 | 5.0302 | 5.0349 | 5.0388 | 4.979 | 4.9872 | 4.9983 | 5.0088 | 5.0222 | 5.0367 | 5.0535 | 5.0714 | 5.0869 | 5.0988 | 5.1089 | TD PM | P3 | Jordanthorpe | JORD_3 | 0.0050569 | 0.0042673 | 0.00615 | 0.0086274 | 0.016379 | 0.026094 | 0.03489 | 0.045136 | 0.054685 | 0.069028 | 0.081848 | 0.096089 | 0.10814 | 0.11976 | 0.13077 | 0.14025 | 0.14783 | 0.15778 | 0.16699 | 0.18053 | 0.1912 | 0.20203 | 0.21187 | 0.22072 | TD PM | P3 | Jordanthorpe | JORD_3 | 0 | 0.0018323 | 0.0037075 | 0.0061081 | 0.0093324 | 0.013169 | 0.017167 | 0.022716 | 0.027163 | 0.032995 | 0.039288 | 0.048445 | 0.054884 | 0.063003 | 0.069959 | 0.077136 | 0.085038 | 0.093256 | 0.10175 | 0.11051 | 0.1194 | 0.12666 | 0.13123 | 0.13676
TD PM | P8 | Keadby | KEAD_1 | 34.8247 | 34.4089 | 33.5007 | 32.6909 | 31.8444 | 30.9698 | 30.0463 | 29.2048 | 28.4409 | 27.7586 | 27.1774 | 26.7218 | 26.3043 | 25.9255 | 25.6342 | 25.3387 | 25.0762 | 24.837 | 24.5835 | 24.3035 | 23.9912 | 23.6642 | 23.3192 | 22.978 | TD PM | P8 | Keadby | KEAD_1 | 0.093327 | 0.16963 | 0.50449 | 0.92386 | 1.4812 | 2.1849 | 3.1068 | 4.2688 | 5.7294 | 7.5607 | 9.7994 | 12.558 | 15.9472 | 20.0307 | 24.8486 | 30.3247 | 36.2952 | 42.5154 | 48.6285 | 54.3452 | 59.3629 | 63.5999 | 67.5331 | 67.7627 | TD PM | P8 | Keadby | KEAD_1 | 85.1751 | 84.4542 | 84.6987 | 85.3036 | 84.7086 | 84.1327 | 83.6148 | 83.1956 | 82.8925 | 82.6986 | 82.676 | 82.8401 | 83.2611 | 84.1409 | 85.8624 | 87.8508 | 90.1095 | 92.5403 | 95.0191 | 97.4041 | 99.5942 | 101.5395 | 103.2892 | 103.8674 | TD PM | P8 | Keadby | KEAD_1 | 76.9019 | 76.2023 | 75.7572 | 75.723 | 75.4095 | 75.1434 | 74.8576 | 74.6295 | 74.4234 | 74.2916 | 74.2335 | 74.3025 | 74.3593 | 73.4771 | 73.5989 | 73.762 | 73.9167 | 74.1146 | 74.3288 | 74.5765 | 74.8415 | 75.0693 | 75.2448 | 75.3951 | TD PM | P8 | Keadby | KEAD_1 | 0.024699 | 0.053129 | 0.076568 | 0.10741 | 0.20389 | 0.32475 | 0.43407 | 0.56123 | 0.67947 | 0.85653 | 1.014 | 1.1878 | 1.3338 | 1.4732 | 1.6041 | 1.7155 | 1.8033 | 1.9177 | 2.0219 | 2.1718 | 2.2867 | 2.4037 | 2.5043 | 2.594 | TD PM | P8 | Keadby | KEAD_1 | 0 | 0.0089491 | 0.018108 | 0.029833 | 0.045581 | 0.064319 | 0.083849 | 0.11095 | 0.13267 | 0.16115 | 0.19189 | 0.23661 | 0.26806 | 0.30772 | 0.34169 | 0.37674 | 0.41534 | 0.45548 | 0.49695 | 0.53973 | 0.58315 | 0.61865 | 0.64097 | 0.66798
TD PM | N4 | Kearsley 132kV | KEAR_1 | 80.9685 | 80.0017 | 77.8901 | 76.0074 | 74.0393 | 72.0056 | 69.8585 | 67.9021 | 66.1259 | 64.5395 | 63.1882 | 62.129 | 61.1583 | 60.2776 | 59.6004 | 58.9132 | 58.303 | 57.7469 | 57.1574 | 56.5063 | 55.7803 | 55.02 | 54.2177 | 53.4245 | TD PM | N4 | Kearsley 132kV | KEAR_1 | 0.32371 | 0.53228 | 1.4709 | 2.5487 | 3.9174 | 5.5956 | 7.7656 | 10.4826 | 13.9 | 18.2139 | 23.5525 | 30.1825 | 38.3285 | 48.143 | 59.7227 | 72.8842 | 87.2337 | 102.1844 | 116.8761 | 130.6165 | 142.6747 | 152.86 | 162.314 | 162.8649 | TD PM | N4 | Kearsley 132kV | KEAR_1 | 59.3937 | 58.891 | 59.0615 | 59.4833 | 59.0684 | 58.6668 | 58.3057 | 58.0134 | 57.802 | 57.6668 | 57.651 | 57.7655 | 58.0591 | 58.6725 | 59.873 | 61.2595 | 62.8345 | 64.5296 | 66.258 | 67.9211 | 69.4484 | 70.8048 | 72.0249 | 72.4281 | TD PM | N4 | Kearsley 132kV | KEAR_1 | 53.6247 | 53.1368 | 52.8265 | 52.8026 | 52.584 | 52.3984 | 52.1992 | 52.0401 | 51.8964 | 51.8045 | 51.764 | 51.8121 | 51.8517 | 51.2365 | 51.3215 | 51.4352 | 51.5431 | 51.6811 | 51.8304 | 52.0031 | 52.188 | 52.3468 | 52.4692 | 52.574 | TD PM | N4 | Kearsley 132kV | KEAR_1 | 0.057426 | 0.12353 | 0.17802 | 0.24973 | 0.47405 | 0.75506 | 1.0092 | 1.3049 | 1.5798 | 1.9915 | 2.3575 | 2.7617 | 3.1012 | 3.4252 | 3.7296 | 3.9886 | 4.1927 | 4.4587 | 4.701 | 5.0494 | 5.3166 | 5.5886 | 5.8226 | 6.031 | TD PM | N4 | Kearsley 132kV | KEAR_1 | 0 | 0.020807 | 0.042102 | 0.069363 | 0.10598 | 0.14954 | 0.19495 | 0.25796 | 0.30846 | 0.37468 | 0.44615 | 0.55014 | 0.62326 | 0.71545 | 0.79444 | 0.87594 | 0.96568 | 1.059 | 1.1554 | 1.2549 | 1.3559 | 1.4384 | 1.4903 | 1.5531
TD PM | N4 | Kearsley 33kV | KEAR_3 | 22.2158 | 21.9506 | 21.3712 | 20.8546 | 20.3146 | 19.7567 | 19.1675 | 18.6307 | 18.1434 | 17.7081 | 17.3374 | 17.0467 | 16.7804 | 16.5388 | 16.3529 | 16.1644 | 15.997 | 15.8444 | 15.6827 | 15.504 | 15.3048 | 15.0962 | 14.8761 | 14.6584 | TD PM | N4 | Kearsley 33kV | KEAR_3 | 0.088817 | 0.14605 | 0.40357 | 0.69929 | 1.0748 | 1.5353 | 2.1307 | 2.8762 | 3.8138 | 4.9975 | 6.4622 | 8.2814 | 10.5164 | 13.2093 | 16.3865 | 19.9977 | 23.9349 | 28.037 | 32.0681 | 35.8381 | 39.1466 | 41.9412 | 44.5352 | 44.6863 | TD PM | N4 | Kearsley 33kV | KEAR_3 | 16.2962 | 16.1583 | 16.2051 | 16.3208 | 16.207 | 16.0968 | 15.9977 | 15.9175 | 15.8595 | 15.8224 | 15.8181 | 15.8495 | 15.93 | 16.0984 | 16.4277 | 16.8082 | 17.2403 | 17.7054 | 18.1796 | 18.636 | 19.055 | 19.4272 | 19.7619 | 19.8726 | TD PM | N4 | Kearsley 33kV | KEAR_3 | 14.7133 | 14.5795 | 14.4943 | 14.4878 | 14.4278 | 14.3769 | 14.3222 | 14.2786 | 14.2392 | 14.2139 | 14.2028 | 14.216 | 14.2269 | 14.0581 | 14.0814 | 14.1126 | 14.1422 | 14.1801 | 14.2211 | 14.2684 | 14.3192 | 14.3627 | 14.3963 | 14.4251 | TD PM | N4 | Kearsley 33kV | KEAR_3 | 0.015756 | 0.033893 | 0.048845 | 0.06852 | 0.13007 | 0.20717 | 0.27691 | 0.35803 | 0.43346 | 0.54641 | 0.64684 | 0.75775 | 0.8509 | 0.93979 | 1.0233 | 1.0944 | 1.1504 | 1.2234 | 1.2898 | 1.3854 | 1.4588 | 1.5334 | 1.5976 | 1.6548 | TD PM | N4 | Kearsley 33kV | KEAR_3 | 0 | 0.0057089 | 0.011552 | 0.019031 | 0.029078 | 0.041032 | 0.05349 | 0.070779 | 0.084633 | 0.1028 | 0.12241 | 0.15094 | 0.17101 | 0.1963 | 0.21798 | 0.24034 | 0.26496 | 0.29057 | 0.31702 | 0.34432 | 0.37201 | 0.39466 | 0.40889 | 0.42613
TD PM | C3 | Kemsley | KEMS_1 | 84.4642 | 83.4556 | 81.2528 | 79.2889 | 77.2358 | 75.1144 | 72.8745 | 70.8337 | 68.9808 | 67.3259 | 65.9162 | 64.8113 | 63.7987 | 62.88 | 62.1735 | 61.4566 | 60.8201 | 60.24 | 59.6251 | 58.9458 | 58.1886 | 57.3954 | 56.5585 | 55.7311 | TD PM | C3 | Kemsley | KEMS_1 | 0.13352 | 0.2203 | 0.6104 | 1.06 | 1.632 | 2.3343 | 3.243 | 4.3811 | 5.8125 | 7.6189 | 9.8531 | 12.6265 | 16.0344 | 20.1402 | 24.9848 | 30.4905 | 36.4936 | 42.7485 | 48.8945 | 54.6426 | 59.6874 | 63.9478 | 67.9026 | 68.1328 | TD PM | C3 | Kemsley | KEMS_1 | 96.9026 | 96.0824 | 96.3606 | 97.0488 | 96.3719 | 95.7166 | 95.1274 | 94.6505 | 94.3057 | 94.0851 | 94.0594 | 94.2461 | 94.7251 | 95.726 | 97.6845 | 99.9467 | 102.5164 | 105.2819 | 108.1019 | 110.8153 | 113.3071 | 115.5201 | 117.5107 | 118.1686 | TD PM | C3 | Kemsley | KEMS_1 | 87.4902 | 86.6943 | 86.188 | 86.149 | 85.7924 | 85.4896 | 85.1645 | 84.905 | 84.6706 | 84.5205 | 84.4545 | 84.533 | 84.5976 | 83.5939 | 83.7325 | 83.9181 | 84.0941 | 84.3193 | 84.5629 | 84.8447 | 85.1462 | 85.4053 | 85.605 | 85.776 | TD PM | C3 | Kemsley | KEMS_1 | 0.059905 | 0.12886 | 0.18571 | 0.26051 | 0.49452 | 0.78766 | 1.0528 | 1.3612 | 1.648 | 2.0774 | 2.4593 | 2.881 | 3.2351 | 3.5731 | 3.8907 | 4.1608 | 4.3738 | 4.6512 | 4.9039 | 5.2674 | 5.5462 | 5.8299 | 6.074 | 6.2914 | TD PM | C3 | Kemsley | KEMS_1 | 0 | 0.021705 | 0.04392 | 0.072357 | 0.11055 | 0.156 | 0.20337 | 0.2691 | 0.32177 | 0.39086 | 0.46541 | 0.57389 | 0.65017 | 0.74634 | 0.82874 | 0.91376 | 1.0074 | 1.1047 | 1.2053 | 1.3091 | 1.4144 | 1.5005 | 1.5546 | 1.6201
TD PM | C2 | Kingsnorth | KINO_1 | 55.8942 | 55.2268 | 53.7691 | 52.4694 | 51.1108 | 49.7069 | 48.2247 | 46.8742 | 45.6481 | 44.5529 | 43.6201 | 42.8889 | 42.2188 | 41.6109 | 41.1433 | 40.6689 | 40.2477 | 39.8638 | 39.4569 | 39.0074 | 38.5063 | 37.9814 | 37.4276 | 36.88 | TD PM | C2 | Kingsnorth | KINO_1 | 0.15946 | 0.26191 | 0.72307 | 1.252 | 1.9232 | 2.7458 | 3.8093 | 5.1406 | 6.8152 | 8.9293 | 11.5461 | 14.7963 | 18.7898 | 23.601 | 29.2779 | 35.73 | 42.7647 | 50.0936 | 57.2958 | 64.0314 | 69.944 | 74.9363 | 79.5705 | 79.8411 | TD PM | C2 | Kingsnorth | KINO_1 | 41.3875 | 41.0372 | 41.156 | 41.45 | 41.1608 | 40.881 | 40.6293 | 40.4256 | 40.2784 | 40.1841 | 40.1732 | 40.2529 | 40.4575 | 40.885 | 41.7215 | 42.6877 | 43.7852 | 44.9663 | 46.1708 | 47.3297 | 48.3939 | 49.3391 | 50.1893 | 50.4703 | TD PM | C2 | Kingsnorth | KINO_1 | 37.3675 | 37.0275 | 36.8113 | 36.7946 | 36.6423 | 36.513 | 36.3741 | 36.2633 | 36.1632 | 36.0991 | 36.0709 | 36.1044 | 36.132 | 35.7033 | 35.7625 | 35.8418 | 35.917 | 36.0131 | 36.1172 | 36.2375 | 36.3663 | 36.477 | 36.5623 | 36.6353 | TD PM | C2 | Kingsnorth | KINO_1 | 0.039642 | 0.085273 | 0.12289 | 0.17239 | 0.32725 | 0.52123 | 0.69668 | 0.90078 | 1.0906 | 1.3747 | 1.6274 | 1.9065 | 2.1408 | 2.3645 | 2.5746 | 2.7534 | 2.8943 | 3.0779 | 3.2452 | 3.4857 | 3.6702 | 3.8579 | 4.0194 | 4.1633 | TD PM | C2 | Kingsnorth | KINO_1 | 0 | 0.014363 | 0.029064 | 0.047882 | 0.073159 | 0.10323 | 0.13458 | 0.17808 | 0.21293 | 0.25865 | 0.30799 | 0.37977 | 0.43025 | 0.49389 | 0.54842 | 0.60468 | 0.66663 | 0.73105 | 0.79762 | 0.86628 | 0.93597 | 0.99294 | 1.0288 | 1.0721
TD PM | N1 | Kirkby (_D) | KIBY_1 | 27.4262 | 27.0988 | 26.3835 | 25.7458 | 25.0791 | 24.3903 | 23.663 | 23.0003 | 22.3987 | 21.8613 | 21.4036 | 21.0448 | 20.716 | 20.4177 | 20.1883 | 19.9555 | 19.7488 | 19.5604 | 19.3608 | 19.1402 | 18.8943 | 18.6368 | 18.365 | 18.0963 | TD PM | N1 | Kirkby (_D) | KIBY_1 | 0.088612 | 0.15494 | 0.44855 | 0.80561 | 1.2732 | 1.8581 | 2.6213 | 3.5812 | 4.7881 | 6.3044 | 8.1652 | 10.4636 | 13.2877 | 16.6902 | 20.7047 | 25.2675 | 30.2421 | 35.4253 | 40.5186 | 45.282 | 49.4627 | 52.9935 | 56.2709 | 56.4618 | TD PM | N1 | Kirkby (_D) | KIBY_1 | 34.2041 | 33.9146 | 34.0128 | 34.2557 | 34.0168 | 33.7855 | 33.5775 | 33.4092 | 33.2874 | 33.2096 | 33.2005 | 33.2664 | 33.4355 | 33.7888 | 34.4801 | 35.2786 | 36.1856 | 37.1618 | 38.1572 | 39.1149 | 39.9944 | 40.7756 | 41.4782 | 41.7104 | TD PM | N1 | Kirkby (_D) | KIBY_1 | 30.8818 | 30.6008 | 30.4221 | 30.4084 | 30.2825 | 30.1756 | 30.0609 | 29.9692 | 29.8865 | 29.8335 | 29.8102 | 29.8379 | 29.8608 | 29.5065 | 29.5554 | 29.6209 | 29.683 | 29.7625 | 29.8485 | 29.948 | 30.0544 | 30.1459 | 30.2163 | 30.2767 | TD PM | N1 | Kirkby (_D) | KIBY_1 | 0.019452 | 0.035549 | 0.051233 | 0.07187 | 0.13643 | 0.2173 | 0.29046 | 0.37558 | 0.45475 | 0.57333 | 0.67884 | 0.79543 | 0.89345 | 0.98708 | 1.0752 | 1.1502 | 1.2095 | 1.2867 | 1.3573 | 1.459 | 1.5372 | 1.6169 | 1.6859 | 1.7474 | TD PM | N1 | Kirkby (_D) | KIBY_1 | 0 | 0.0070479 | 0.014261 | 0.023495 | 0.035898 | 0.050655 | 0.066035 | 0.087379 | 0.10448 | 0.12692 | 0.15112 | 0.18635 | 0.21111 | 0.24234 | 0.2691 | 0.2967 | 0.3271 | 0.35871 | 0.39138 | 0.42507 | 0.45926 | 0.48722 | 0.50479 | 0.52607
TD PM | N1 | Kirkby (_G) | KIBY_G | 4.6654 | 4.6097 | 4.488 | 4.3795 | 4.2661 | 4.1489 | 4.0252 | 3.9125 | 3.8102 | 3.7187 | 3.6409 | 3.5799 | 3.5239 | 3.4732 | 3.4342 | 3.3946 | 3.3594 | 3.3274 | 3.2934 | 3.2559 | 3.214 | 3.1702 | 3.124 | 3.0783 | TD PM | N1 | Kirkby (_G) | KIBY_G | 0.015073 | 0.026357 | 0.076302 | 0.13704 | 0.21657 | 0.31608 | 0.44589 | 0.60919 | 0.81448 | 1.0724 | 1.389 | 1.7799 | 2.2603 | 2.8391 | 3.522 | 4.2982 | 5.1444 | 6.0261 | 6.8925 | 7.7028 | 8.4139 | 9.0145 | 9.572 | 9.6045 | TD PM | N1 | Kirkby (_G) | KIBY_G | 5.8183 | 5.7691 | 5.7858 | 5.8271 | 5.7865 | 5.7471 | 5.7117 | 5.6831 | 5.6624 | 5.6492 | 5.6476 | 5.6588 | 5.6876 | 5.7477 | 5.8653 | 6.0011 | 6.1554 | 6.3215 | 6.4908 | 6.6537 | 6.8033 | 6.9362 | 7.0557 | 7.0952 | TD PM | N1 | Kirkby (_G) | KIBY_G | 5.2532 | 5.2054 | 5.175 | 5.1727 | 5.1512 | 5.1331 | 5.1135 | 5.098 | 5.0839 | 5.0749 | 5.0709 | 5.0756 | 5.0795 | 5.0192 | 5.0276 | 5.0387 | 5.0493 | 5.0628 | 5.0774 | 5.0943 | 5.1124 | 5.128 | 5.14 | 5.1503 | TD PM | N1 | Kirkby (_G) | KIBY_G | 0.0033089 | 0.0060471 | 0.008715 | 0.012225 | 0.023207 | 0.036965 | 0.04941 | 0.063888 | 0.077355 | 0.097528 | 0.11548 | 0.13531 | 0.15198 | 0.16791 | 0.18289 | 0.19566 | 0.20574 | 0.21888 | 0.23088 | 0.24818 | 0.26149 | 0.27504 | 0.28678 | 0.29725 | TD PM | N1 | Kirkby (_G) | KIBY_G | 0 | 0.0011989 | 0.0024259 | 0.0039967 | 0.0061064 | 0.0086167 | 0.011233 | 0.014864 | 0.017773 | 0.021589 | 0.025707 | 0.031699 | 0.035912 | 0.041224 | 0.045776 | 0.050471 | 0.055642 | 0.061019 | 0.066576 | 0.072307 | 0.078124 | 0.082879 | 0.085869 | 0.089488
TD PM | P1 | Kirkstall B | KIRKB1 | 35.1583 | 34.7385 | 33.8216 | 33.0041 | 32.1495 | 31.2664 | 30.3341 | 29.4846 | 28.7133 | 28.0245 | 27.4377 | 26.9778 | 26.5563 | 26.1739 | 25.8798 | 25.5814 | 25.3165 | 25.075 | 24.819 | 24.5363 | 24.2211 | 23.8909 | 23.5426 | 23.1981 | TD PM | P1 | Kirkstall B | KIRKB1 | 0.16799 | 0.27774 | 0.77079 | 1.3402 | 2.0656 | 2.957 | 4.1106 | 5.5558 | 7.3734 | 9.6666 | 12.5021 | 16.0214 | 20.3456 | 25.5552 | 31.702 | 38.6883 | 46.3054 | 54.2416 | 62.0405 | 69.3334 | 75.7349 | 81.1411 | 86.1593 | 86.4517 | TD PM | P1 | Kirkstall B | KIRKB1 | 43.485 | 43.117 | 43.2418 | 43.5506 | 43.2468 | 42.9528 | 42.6884 | 42.4744 | 42.3196 | 42.2206 | 42.2091 | 42.2929 | 42.5079 | 42.957 | 43.8359 | 44.851 | 46.0042 | 47.2452 | 48.5107 | 49.7283 | 50.8465 | 51.8396 | 52.7329 | 53.0281 | TD PM | P1 | Kirkstall B | KIRKB1 | 39.2612 | 38.9041 | 38.6768 | 38.6593 | 38.4993 | 38.3634 | 38.2176 | 38.1011 | 37.9959 | 37.9286 | 37.8989 | 37.9341 | 37.9631 | 37.5128 | 37.5749 | 37.6582 | 37.7372 | 37.8382 | 37.9476 | 38.074 | 38.2093 | 38.3256 | 38.4152 | 38.4919 | TD PM | P1 | Kirkstall B | KIRKB1 | 0.024936 | 0.010424 | 0.015024 | 0.021076 | 0.040019 | 0.063785 | 0.085334 | 0.1105 | 0.13404 | 0.16957 | 0.20161 | 0.23753 | 0.26832 | 0.29839 | 0.32734 | 0.35269 | 0.37334 | 0.40075 | 0.42675 | 0.46596 | 0.49792 | 0.53026 | 0.56147 | 0.58986 | TD PM | P1 | Kirkstall B | KIRKB1 | 0 | 0.0090348 | 0.018282 | 0.030119 | 0.046018 | 0.064936 | 0.084652 | 0.11201 | 0.13394 | 0.1627 | 0.19373 | 0.23888 | 0.27063 | 0.31066 | 0.34496 | 0.38035 | 0.41932 | 0.45984 | 0.50171 | 0.54491 | 0.58874 | 0.62458 | 0.64711 | 0.67438
TD PM | L2 | Kitwell | KITW_1 | 63.9456 | 63.1821 | 61.5144 | 60.0275 | 58.4732 | 56.8671 | 55.1714 | 53.6263 | 52.2236 | 50.9707 | 49.9035 | 49.0669 | 48.3003 | 47.6048 | 47.0699 | 46.5272 | 46.0453 | 45.6061 | 45.1406 | 44.6263 | 44.053 | 43.4526 | 42.819 | 42.1925 | TD PM | L2 | Kitwell | KITW_1 | 0.33364 | 0.53644 | 1.4554 | 2.4844 | 3.7726 | 5.3365 | 7.35 | 9.865 | 13.0289 | 17.0325 | 22.0077 | 28.2028 | 35.8147 | 44.9854 | 55.8058 | 68.104 | 81.5124 | 95.4826 | 109.2108 | 122.0497 | 133.318 | 142.8347 | 151.6681 | 152.1824 | TD PM | L2 | Kitwell | KITW_1 | 38.6955 | 38.368 | 38.4791 | 38.7539 | 38.4836 | 38.2219 | 37.9866 | 37.7962 | 37.6585 | 37.5704 | 37.5601 | 37.6347 | 37.826 | 38.2257 | 39.0077 | 39.9111 | 40.9372 | 42.0416 | 43.1677 | 44.2512 | 45.2462 | 46.1299 | 46.9248 | 47.1875 | TD PM | L2 | Kitwell | KITW_1 | 34.9369 | 34.6191 | 34.4169 | 34.4014 | 34.259 | 34.138 | 34.0082 | 33.9046 | 33.811 | 33.7511 | 33.7247 | 33.756 | 33.7818 | 33.381 | 33.4364 | 33.5105 | 33.5808 | 33.6707 | 33.768 | 33.8805 | 34.0009 | 34.1044 | 34.1841 | 34.2524 | TD PM | L2 | Kitwell | KITW_1 | 0.045353 | 0.039624 | 0.057105 | 0.080108 | 0.15208 | 0.24229 | 0.32395 | 0.41907 | 0.50771 | 0.64083 | 0.75978 | 0.89186 | 1.0036 | 1.1112 | 1.2132 | 1.301 | 1.3711 | 1.463 | 1.5482 | 1.6731 | 1.7714 | 1.8713 | 1.9617 | 2.043 | TD PM | L2 | Kitwell | KITW_1 | 0 | 0.016432 | 0.033251 | 0.05478 | 0.083697 | 0.1181 | 0.15396 | 0.20373 | 0.24361 | 0.29591 | 0.35235 | 0.43448 | 0.49222 | 0.56503 | 0.62742 | 0.69178 | 0.76265 | 0.83636 | 0.91251 | 0.99107 | 1.0708 | 1.136 | 1.177 | 1.2266
TD PM | P2 | Knaresborough | KNAR | 13.4333 | 13.2729 | 12.9226 | 12.6102 | 12.2837 | 11.9463 | 11.5901 | 11.2655 | 10.9708 | 10.7076 | 10.4834 | 10.3077 | 10.1466 | 10.0005 | 9.8882 | 9.7741 | 9.6729 | 9.5806 | 9.4829 | 9.3748 | 9.2544 | 9.1282 | 8.9951 | 8.8635 | TD PM | P2 | Knaresborough | KNAR | 0.12414 | 0.20522 | 0.56951 | 0.99017 | 1.5261 | 2.1845 | 3.0367 | 4.1042 | 5.4468 | 7.1409 | 9.2354 | 11.8352 | 15.0294 | 18.8779 | 23.4187 | 28.5797 | 34.2062 | 40.069 | 45.8296 | 51.2179 | 55.9458 | 59.9401 | 63.647 | 63.8631 | TD PM | P2 | Knaresborough | KNAR | 15.7678 | 15.6344 | 15.6796 | 15.7916 | 15.6814 | 15.5748 | 15.4789 | 15.4013 | 15.3452 | 15.3093 | 15.3052 | 15.3355 | 15.4135 | 15.5763 | 15.895 | 16.2631 | 16.6813 | 17.1313 | 17.5901 | 18.0317 | 18.4371 | 18.7972 | 19.1211 | 19.2282 | TD PM | P2 | Knaresborough | KNAR | 14.2362 | 14.1067 | 14.0243 | 14.018 | 13.96 | 13.9107 | 13.8578 | 13.8156 | 13.7774 | 13.753 | 13.7423 | 13.755 | 13.7656 | 13.6022 | 13.6248 | 13.655 | 13.6836 | 13.7203 | 13.7599 | 13.8058 | 13.8548 | 13.897 | 13.9295 | 13.9573 | TD PM | P2 | Knaresborough | KNAR | 0.0095274 | 0.019212 | 0.027688 | 0.038842 | 0.073731 | 0.11744 | 0.15697 | 0.20296 | 0.24573 | 0.30978 | 0.36675 | 0.42967 | 0.48254 | 0.53301 | 0.58046 | 0.62084 | 0.65269 | 0.6942 | 0.73205 | 0.78653 | 0.82837 | 0.87095 | 0.90768 | 0.94043 | TD PM | P2 | Knaresborough | KNAR | 0 | 0.003452 | 0.0069851 | 0.011508 | 0.017583 | 0.024811 | 0.032344 | 0.042798 | 0.051175 | 0.062163 | 0.074019 | 0.091272 | 0.1034 | 0.1187 | 0.1318 | 0.14533 | 0.16021 | 0.1757 | 0.19169 | 0.2082 | 0.22495 | 0.23864 | 0.24725 | 0.25767
TD PM | Q2 | Lackenby | LACK_6 | 46.0089 | 45.4595 | 44.2596 | 43.1898 | 42.0715 | 40.9159 | 39.6958 | 38.5841 | 37.5749 | 36.6734 | 35.9055 | 35.3037 | 34.7521 | 34.2517 | 33.8668 | 33.4763 | 33.1296 | 32.8136 | 32.4787 | 32.1087 | 31.6962 | 31.2641 | 30.8083 | 30.3575 | TD PM | Q2 | Lackenby | LACK_6 | 0.083893 | 0.15587 | 0.47034 | 0.87007 | 1.4051 | 2.0838 | 2.9745 | 4.0984 | 5.5109 | 7.2801 | 9.4391 | 12.0961 | 15.3607 | 19.2941 | 23.9346 | 29.2093 | 34.96 | 40.9516 | 46.8401 | 52.3462 | 57.1799 | 61.2607 | 65.0495 | 65.2698 | TD PM | Q2 | Lackenby | LACK_6 | 70.2882 | 69.6933 | 69.895 | 70.3943 | 69.9032 | 69.4279 | 69.0006 | 68.6546 | 68.4045 | 68.2445 | 68.2259 | 68.3613 | 68.7087 | 69.4347 | 70.8553 | 72.4962 | 74.3601 | 76.3661 | 78.4116 | 80.3798 | 82.1871 | 83.7924 | 85.2363 | 85.7135 | TD PM | Q2 | Lackenby | LACK_6 | 63.4609 | 62.8836 | 62.5164 | 62.4881 | 62.2294 | 62.0098 | 61.774 | 61.5857 | 61.4157 | 61.3069 | 61.259 | 61.3159 | 61.3628 | 60.6348 | 60.7353 | 60.8699 | 60.9976 | 61.1609 | 61.3376 | 61.542 | 61.7607 | 61.9487 | 62.0935 | 62.2175 | TD PM | Q2 | Lackenby | LACK_6 | 0.032631 | 0.053014 | 0.076402 | 0.10718 | 0.20345 | 0.32408 | 0.43319 | 0.56016 | 0.67829 | 0.85528 | 1.0128 | 1.187 | 1.3336 | 1.4737 | 1.6057 | 1.7182 | 1.8072 | 1.9233 | 2.0295 | 2.1829 | 2.3013 | 2.4218 | 2.5268 | 2.6205 | TD PM | Q2 | Lackenby | LACK_6 | 0 | 0.011823 | 0.023924 | 0.039414 | 0.06022 | 0.084976 | 0.11078 | 0.14658 | 0.17527 | 0.21291 | 0.25352 | 0.3126 | 0.35416 | 0.40654 | 0.45143 | 0.49774 | 0.54873 | 0.60176 | 0.65655 | 0.71307 | 0.77044 | 0.81733 | 0.84682 | 0.88251
TD PM | A6 | Laleham | LALE1SG003 | 54.3117 | 53.6632 | 52.2468 | 50.9839 | 49.6637 | 48.2996 | 46.8594 | 45.5471 | 44.3557 | 43.2916 | 42.3851 | 41.6746 | 41.0235 | 40.4328 | 39.9785 | 39.5175 | 39.1082 | 38.7352 | 38.3398 | 37.903 | 37.4161 | 36.9061 | 36.368 | 35.8359 | TD PM | A6 | Laleham | LALE1SG003 | 0.63115 | 0.90629 | 2.2137 | 3.4317 | 4.7773 | 6.261 | 8.0831 | 10.3006 | 13.0978 | 16.7306 | 21.4501 | 27.4883 | 34.9071 | 43.8454 | 54.3915 | 66.3783 | 79.447 | 93.0627 | 106.4438 | 118.9567 | 129.9402 | 139.2149 | 147.8251 | 148.3263 | TD PM | A6 | Laleham | LALE1SG003 | 52.7064 | 52.2603 | 52.4116 | 52.786 | 52.4178 | 52.0614 | 51.7409 | 51.4815 | 51.2939 | 51.1739 | 51.16 | 51.2615 | 51.5221 | 52.0665 | 53.1317 | 54.3622 | 55.7598 | 57.264 | 58.7979 | 60.2737 | 61.629 | 62.8327 | 63.9154 | 64.2733 | TD PM | A6 | Laleham | LALE1SG003 | 47.5869 | 47.154 | 46.8786 | 46.8574 | 46.6635 | 46.4988 | 46.322 | 46.1808 | 46.0533 | 45.9717 | 45.9358 | 45.9785 | 46.0136 | 45.4677 | 45.5431 | 45.644 | 45.7397 | 45.8622 | 45.9947 | 46.148 | 46.312 | 46.4529 | 46.5615 | 46.6545 | TD PM | A6 | Laleham | LALE1SG003 | 0.03852 | 0.065505 | 0.094404 | 0.13243 | 0.25139 | 0.40043 | 0.53524 | 0.69211 | 0.83804 | 1.0567 | 1.2512 | 1.4663 | 1.6472 | 1.8201 | 1.9828 | 2.1216 | 2.2312 | 2.3742 | 2.5049 | 2.6936 | 2.8391 | 2.9871 | 3.1158 | 3.2307 | TD PM | A6 | Laleham | LALE1SG003 | 0 | 0.013957 | 0.028241 | 0.046527 | 0.071087 | 0.10031 | 0.13077 | 0.17304 | 0.2069 | 0.25133 | 0.29927 | 0.36902 | 0.41807 | 0.47991 | 0.53289 | 0.58756 | 0.64775 | 0.71035 | 0.77504 | 0.84176 | 0.90947 | 0.96483 | 0.99964 | 1.0418
TD PM | F6 | Landulph | LAND1 | 103.3907 | 102.1561 | 99.4597 | 97.0557 | 94.5426 | 91.9458 | 89.204 | 86.7059 | 84.4378 | 82.4121 | 80.6866 | 79.334 | 78.0946 | 76.97 | 76.1052 | 75.2277 | 74.4485 | 73.7384 | 72.9857 | 72.1543 | 71.2273 | 70.2565 | 69.232 | 68.2191 | TD PM | F6 | Landulph | LAND1 | 0.32083 | 0.50991 | 1.37 | 2.3197 | 3.4987 | 4.922 | 6.7494 | 9.029 | 11.8971 | 15.5314 | 20.0591 | 25.7055 | 32.6435 | 41.002 | 50.8641 | 62.0737 | 74.2947 | 87.0277 | 99.5414 | 111.2423 | 121.5128 | 130.1873 | 138.2385 | 138.7076 | TD PM | F6 | Landulph | LAND1 | 79.6663 | 78.992 | 79.2207 | 79.7865 | 79.23 | 78.6913 | 78.2068 | 77.8148 | 77.5313 | 77.3499 | 77.3288 | 77.4823 | 77.8761 | 78.6989 | 80.3091 | 82.1689 | 84.2815 | 86.5551 | 88.8736 | 91.1043 | 93.1528 | 94.9723 | 96.6088 | 97.1496 | TD PM | F6 | Landulph | LAND1 | 71.9281 | 71.2738 | 70.8575 | 70.8255 | 70.5323 | 70.2833 | 70.0161 | 69.8027 | 69.61 | 69.4866 | 69.4323 | 69.4969 | 69.55 | 68.7249 | 68.8388 | 68.9913 | 69.1361 | 69.3212 | 69.5215 | 69.7531 | 70.001 | 70.2141 | 70.3782 | 70.5188 | TD PM | F6 | Landulph | LAND1 | 0.073328 | 0.15773 | 0.22732 | 0.31889 | 0.60533 | 0.96415 | 1.2887 | 1.6662 | 2.0173 | 2.5429 | 3.0103 | 3.5265 | 3.96 | 4.3737 | 4.7625 | 5.0932 | 5.3538 | 5.6934 | 6.0028 | 6.4477 | 6.7889 | 7.1362 | 7.435 | 7.7012 | TD PM | F6 | Landulph | LAND1 | 0 | 0.026569 | 0.053761 | 0.088571 | 0.13533 | 0.19096 | 0.24894 | 0.3294 | 0.39388 | 0.47844 | 0.5697 | 0.70248 | 0.79585 | 0.91357 | 1.0144 | 1.1185 | 1.2331 | 1.3523 | 1.4754 | 1.6024 | 1.7313 | 1.8367 | 1.903 | 1.9832
TD PM | M4 | Legacy | LEGA_1 | 35.2718 | 34.8507 | 33.9308 | 33.1107 | 32.2533 | 31.3674 | 30.432 | 29.5798 | 28.8061 | 28.115 | 27.5263 | 27.0649 | 26.642 | 26.2584 | 25.9634 | 25.664 | 25.3982 | 25.1559 | 24.8992 | 24.6155 | 24.2993 | 23.9681 | 23.6186 | 23.273 | TD PM | M4 | Legacy | LEGA_1 | 0.11737 | 0.21187 | 0.62717 | 1.1447 | 1.8309 | 2.696 | 3.8285 | 5.2556 | 7.0494 | 9.2992 | 12.0514 | 15.444 | 19.6119 | 24.634 | 30.5595 | 37.2936 | 44.6355 | 52.2857 | 59.8037 | 66.8341 | 73.0051 | 78.2157 | 83.0537 | 83.335 | TD PM | M4 | Legacy | LEGA_1 | 64.8144 | 64.2658 | 64.4518 | 64.9122 | 64.4594 | 64.0211 | 63.627 | 63.308 | 63.0774 | 62.9298 | 62.9126 | 63.0375 | 63.3579 | 64.0274 | 65.3373 | 66.8504 | 68.5692 | 70.4189 | 72.3052 | 74.12 | 75.7867 | 77.2669 | 78.5983 | 79.0384 | TD PM | M4 | Legacy | LEGA_1 | 58.5188 | 57.9865 | 57.6478 | 57.6217 | 57.3832 | 57.1806 | 56.9632 | 56.7896 | 56.6328 | 56.5325 | 56.4883 | 56.5408 | 56.584 | 55.9127 | 56.0054 | 56.1295 | 56.2473 | 56.3979 | 56.5608 | 56.7493 | 56.951 | 57.1243 | 57.2578 | 57.3722 | TD PM | M4 | Legacy | LEGA_1 | 0.025016 | 0.053811 | 0.077551 | 0.10879 | 0.20651 | 0.32892 | 0.43964 | 0.56843 | 0.6882 | 0.86752 | 1.027 | 1.2031 | 1.351 | 1.4921 | 1.6247 | 1.7375 | 1.8265 | 1.9423 | 2.0479 | 2.1996 | 2.3161 | 2.4345 | 2.5365 | 2.6273 | TD PM | M4 | Legacy | LEGA_1 | 0 | 0.009064 | 0.018341 | 0.030216 | 0.046166 | 0.065145 | 0.084925 | 0.11238 | 0.13437 | 0.16322 | 0.19435 | 0.23965 | 0.27151 | 0.31167 | 0.34608 | 0.38158 | 0.42067 | 0.46133 | 0.50333 | 0.54666 | 0.59064 | 0.62659 | 0.6492 | 0.67656
TD PM | N1 | Lister Drive | LISD_1 | 49.7972 | 49.2026 | 47.9039 | 46.746 | 45.5356 | 44.2848 | 42.9643 | 41.7611 | 40.6687 | 39.693 | 38.8619 | 38.2105 | 37.6135 | 37.0719 | 36.6554 | 36.2327 | 35.8575 | 35.5154 | 35.1529 | 34.7524 | 34.306 | 33.8384 | 33.345 | 32.8571 | TD PM | N1 | Lister Drive | LISD_1 | 0.16089 | 0.28132 | 0.81443 | 1.4627 | 2.3117 | 3.3737 | 4.7593 | 6.5023 | 8.6936 | 11.4467 | 14.8253 | 18.9985 | 24.1262 | 30.304 | 37.5931 | 45.8775 | 54.9098 | 64.3208 | 73.5687 | 82.2175 | 89.8083 | 96.219 | 102.1697 | 102.5164 | TD PM | N1 | Lister Drive | LISD_1 | 54.9365 | 54.4715 | 54.6292 | 55.0194 | 54.6356 | 54.2641 | 53.9301 | 53.6597 | 53.4642 | 53.3391 | 53.3246 | 53.4304 | 53.702 | 54.2694 | 55.3797 | 56.6622 | 58.119 | 59.6869 | 61.2856 | 62.8239 | 64.2365 | 65.4912 | 66.6197 | 66.9927 | TD PM | N1 | Lister Drive | LISD_1 | 49.6004 | 49.1491 | 48.8621 | 48.84 | 48.6378 | 48.4661 | 48.2819 | 48.1347 | 48.0018 | 47.9168 | 47.8793 | 47.9238 | 47.9605 | 47.3915 | 47.47 | 47.5752 | 47.675 | 47.8027 | 47.9408 | 48.1005 | 48.2715 | 48.4184 | 48.5316 | 48.6285 | TD PM | N1 | Lister Drive | LISD_1 | 0.035318 | 0.020475 | 0.029508 | 0.041395 | 0.078593 | 0.12524 | 0.16749 | 0.21677 | 0.26277 | 0.33203 | 0.39417 | 0.46349 | 0.52252 | 0.57973 | 0.63437 | 0.68179 | 0.72001 | 0.77048 | 0.81777 | 0.88812 | 0.94449 | 1.0016 | 1.0551 | 1.1036 | TD PM | N1 | Lister Drive | LISD_1 | 0 | 0.012797 | 0.025894 | 0.042659 | 0.065178 | 0.091973 | 0.1199 | 0.15865 | 0.18971 | 0.23044 | 0.27439 | 0.33834 | 0.38332 | 0.44001 | 0.4886 | 0.53872 | 0.59391 | 0.65131 | 0.71061 | 0.77179 | 0.83387 | 0.88463 | 0.91654 | 0.95517
TD PM | A8 | Littlebrook (_C) | LITT_C | 17.0112 | 16.8081 | 16.3644 | 15.9689 | 15.5554 | 15.1281 | 14.677 | 14.266 | 13.8928 | 13.5595 | 13.2756 | 13.0531 | 12.8491 | 12.6641 | 12.5218 | 12.3774 | 12.2492 | 12.1324 | 12.0086 | 11.8718 | 11.7192 | 11.5595 | 11.3909 | 11.2243 | TD PM | A8 | Littlebrook (_C) | LITT_C | 0.090516 | 0.1464 | 0.39914 | 0.6841 | 1.0423 | 1.4783 | 2.0404 | 2.7429 | 3.6266 | 4.7442 | 6.1313 | 7.8572 | 9.9778 | 12.5327 | 15.5473 | 18.9735 | 22.709 | 26.6011 | 30.4256 | 34.0023 | 37.1418 | 39.7931 | 42.2542 | 42.3976 | TD PM | A8 | Littlebrook (_C) | LITT_C | 24.2033 | 23.9985 | 24.068 | 24.2399 | 24.0708 | 23.9071 | 23.76 | 23.6408 | 23.5547 | 23.4996 | 23.4932 | 23.5398 | 23.6595 | 23.9095 | 24.3986 | 24.9637 | 25.6055 | 26.2962 | 27.0006 | 27.6783 | 28.3007 | 28.8534 | 29.3506 | 29.5149 | TD PM | A8 | Littlebrook (_C) | LITT_C | 21.8524 | 21.6536 | 21.5272 | 21.5174 | 21.4284 | 21.3527 | 21.2715 | 21.2067 | 21.1481 | 21.1107 | 21.0942 | 21.1138 | 21.1299 | 20.8792 | 20.9139 | 20.9602 | 21.0042 | 21.0604 | 21.1213 | 21.1916 | 21.267 | 21.3317 | 21.3815 | 21.4242 | TD PM | A8 | Littlebrook (_C) | LITT_C | 0.012065 | 0.019619 | 0.028274 | 0.039663 | 0.075292 | 0.11993 | 0.16031 | 0.2073 | 0.25101 | 0.31651 | 0.37481 | 0.43928 | 0.49351 | 0.54537 | 0.59419 | 0.63584 | 0.66876 | 0.71173 | 0.75102 | 0.8078 | 0.85162 | 0.89618 | 0.93503 | 0.96972 | TD PM | A8 | Littlebrook (_C) | LITT_C | 0 | 0.0043715 | 0.0088455 | 0.014573 | 0.022266 | 0.031419 | 0.040959 | 0.054197 | 0.064805 | 0.07872 | 0.093734 | 0.11558 | 0.13094 | 0.15031 | 0.16691 | 0.18403 | 0.20288 | 0.22249 | 0.24275 | 0.26365 | 0.28486 | 0.3022 | 0.3131 | 0.3263
TD PM | A8 | Littlebrook (_J) | LITT_J | 2.1254 | 2.1 | 2.0446 | 1.9952 | 1.9435 | 1.8902 | 1.8338 | 1.7824 | 1.7358 | 1.6942 | 1.6587 | 1.6309 | 1.6054 | 1.5823 | 1.5645 | 1.5465 | 1.5305 | 1.5159 | 1.5004 | 1.4833 | 1.4642 | 1.4443 | 1.4232 | 1.4024 | TD PM | A8 | Littlebrook (_J) | LITT_J | 0.011309 | 0.018291 | 0.04987 | 0.085474 | 0.13022 | 0.1847 | 0.25493 | 0.3427 | 0.45312 | 0.59275 | 0.76606 | 0.98171 | 1.2467 | 1.5659 | 1.9425 | 2.3706 | 2.8373 | 3.3236 | 3.8015 | 4.2484 | 4.6406 | 4.9719 | 5.2794 | 5.2973 | TD PM | A8 | Littlebrook (_J) | LITT_J | 3.024 | 2.9984 | 3.0071 | 3.0286 | 3.0075 | 2.987 | 2.9686 | 2.9538 | 2.943 | 2.9361 | 2.9353 | 2.9411 | 2.9561 | 2.9873 | 3.0484 | 3.119 | 3.1992 | 3.2855 | 3.3735 | 3.4582 | 3.536 | 3.605 | 3.6672 | 3.6877 | TD PM | A8 | Littlebrook (_J) | LITT_J | 2.7303 | 2.7055 | 2.6897 | 2.6885 | 2.6773 | 2.6679 | 2.6577 | 2.6496 | 2.6423 | 2.6376 | 2.6356 | 2.638 | 2.64 | 2.6087 | 2.613 | 2.6188 | 2.6243 | 2.6314 | 2.639 | 2.6477 | 2.6572 | 2.6652 | 2.6715 | 2.6768 | TD PM | A8 | Littlebrook (_J) | LITT_J | 0.0015074 | 0.0024512 | 0.0035326 | 0.0049556 | 0.0094072 | 0.014984 | 0.02003 | 0.0259 | 0.031362 | 0.039545 | 0.04683 | 0.054884 | 0.061661 | 0.06814 | 0.07424 | 0.079444 | 0.083557 | 0.088926 | 0.093835 | 0.10093 | 0.1064 | 0.11197 | 0.11683 | 0.12116 | TD PM | A8 | Littlebrook (_J) | LITT_J | 0 | 0.00054618 | 0.0011052 | 0.0018208 | 0.0027819 | 0.0039256 | 0.0051175 | 0.0067716 | 0.008097 | 0.0098355 | 0.011711 | 0.014441 | 0.016361 | 0.018781 | 0.020854 | 0.022993 | 0.025349 | 0.027799 | 0.03033 | 0.032941 | 0.035591 | 0.037757 | 0.03912 | 0.040768
TD PM | A7 | Lodge Road | LODR_6 | 27.4162 | 27.0889 | 26.3739 | 25.7364 | 25.07 | 24.3814 | 23.6543 | 22.9919 | 22.3905 | 21.8533 | 21.3957 | 21.0371 | 20.7084 | 20.4102 | 20.1809 | 19.9482 | 19.7416 | 19.5533 | 19.3537 | 19.1332 | 18.8874 | 18.63 | 18.3583 | 18.0897 | TD PM | A7 | Lodge Road | LODR_6 | 0.27907 | 0.38218 | 0.88655 | 1.3004 | 1.7088 | 2.1125 | 2.5783 | 3.1243 | 3.8157 | 4.7479 | 6.032 | 7.7299 | 9.8162 | 12.3297 | 15.2954 | 18.6662 | 22.3411 | 26.17 | 29.9326 | 33.4517 | 36.5401 | 39.1484 | 41.5697 | 41.7105 | TD PM | A7 | Lodge Road | LODR_6 | 96.1784 | 95.3643 | 95.6404 | 96.3235 | 95.6516 | 95.0012 | 94.4164 | 93.9431 | 93.6008 | 93.3819 | 93.3564 | 93.5417 | 94.0171 | 95.0105 | 96.9544 | 99.1997 | 101.7502 | 104.495 | 107.294 | 109.9871 | 112.4602 | 114.6567 | 116.6325 | 117.2854 | TD PM | A7 | Lodge Road | LODR_6 | 86.8363 | 86.0464 | 85.5438 | 85.5052 | 85.1512 | 84.8507 | 84.528 | 84.2704 | 84.0377 | 83.8888 | 83.8233 | 83.9012 | 83.9653 | 82.9692 | 83.1067 | 83.2909 | 83.4656 | 83.6891 | 83.9309 | 84.2105 | 84.5098 | 84.767 | 84.9652 | 85.1349 | TD PM | A7 | Lodge Road | LODR_6 | 0.019445 | 2.3463e-07 | 6.9627e-07 | 1.975e-06 | 1.4875e-05 | 6.5096e-05 | 0.00016318 | 0.00036912 | 0.00069743 | 0.0014705 | 0.0025779 | 0.0043277 | 0.0063999 | 0.0090503 | 0.012196 | 0.015582 | 0.018896 | 0.023708 | 0.029081 | 0.038575 | 0.047677 | 0.056766 | 0.067868 | 0.078323 | TD PM | A7 | Lodge Road | LODR_6 | 0 | 0.0070453 | 0.014256 | 0.023486 | 0.035884 | 0.050636 | 0.066011 | 0.087347 | 0.10444 | 0.12687 | 0.15107 | 0.18628 | 0.21104 | 0.24225 | 0.269 | 0.2966 | 0.32698 | 0.35858 | 0.39123 | 0.42491 | 0.4591 | 0.48704 | 0.50461 | 0.52588
TD PM | A6 | Loudwater | LOUD_H | 11.355 | 11.2194 | 10.9233 | 10.6593 | 10.3833 | 10.0981 | 9.7969 | 9.5226 | 9.2735 | 9.051 | 8.8615 | 8.713 | 8.5768 | 8.4533 | 8.3583 | 8.262 | 8.1764 | 8.0984 | 8.0157 | 7.9244 | 7.8226 | 7.716 | 7.6035 | 7.4922 | TD PM | A6 | Loudwater | LOUD_H | 0.13196 | 0.18948 | 0.46283 | 0.71746 | 0.9988 | 1.309 | 1.6899 | 2.1536 | 2.7384 | 3.4979 | 4.4846 | 5.747 | 7.2981 | 9.1668 | 11.3717 | 13.8778 | 16.6101 | 19.4567 | 22.2543 | 24.8704 | 27.1668 | 29.1058 | 30.906 | 31.0107 | TD PM | A6 | Loudwater | LOUD_H | 8.1748 | 8.1056 | 8.129 | 8.1871 | 8.13 | 8.0747 | 8.025 | 7.9848 | 7.9557 | 7.9371 | 7.9349 | 7.9507 | 7.9911 | 8.0755 | 8.2407 | 8.4316 | 8.6483 | 8.8817 | 9.1196 | 9.3485 | 9.5587 | 9.7454 | 9.9133 | 9.9688 | TD PM | A6 | Loudwater | LOUD_H | 7.3807 | 7.3136 | 7.2709 | 7.2676 | 7.2375 | 7.212 | 7.1845 | 7.1626 | 7.1429 | 7.1302 | 7.1246 | 7.1313 | 7.1367 | 7.052 | 7.0637 | 7.0794 | 7.0942 | 7.1132 | 7.1338 | 7.1576 | 7.183 | 7.2049 | 7.2217 | 7.2361 | TD PM | A6 | Loudwater | LOUD_H | 0.0080534 | 0.017323 | 0.024966 | 0.035022 | 0.066481 | 0.10589 | 0.14153 | 0.18299 | 0.22155 | 0.27928 | 0.33061 | 0.3873 | 0.43492 | 0.48035 | 0.52304 | 0.55936 | 0.58799 | 0.62529 | 0.65926 | 0.70813 | 0.7456 | 0.78374 | 0.81656 | 0.84579 | TD PM | A6 | Loudwater | LOUD_H | 0 | 0.002918 | 0.0059044 | 0.0097274 | 0.014862 | 0.020972 | 0.02734 | 0.036177 | 0.043258 | 0.052546 | 0.062568 | 0.077151 | 0.087406 | 0.10033 | 0.11141 | 0.12284 | 0.13543 | 0.14851 | 0.16204 | 0.17599 | 0.19014 | 0.20172 | 0.20899 | 0.2178
TD PM | B2 | Lovedean | LOVE_1 | 111.5207 | 110.1891 | 107.2807 | 104.6876 | 101.9769 | 99.1759 | 96.2185 | 93.5239 | 91.0776 | 88.8926 | 87.0313 | 85.5724 | 84.2355 | 83.0225 | 82.0897 | 81.1432 | 80.3028 | 79.5368 | 78.7249 | 77.8281 | 76.8282 | 75.781 | 74.676 | 73.5835 | TD PM | B2 | Lovedean | LOVE_1 | 0.46352 | 0.74843 | 2.0378 | 3.4887 | 5.3103 | 7.5264 | 10.3819 | 13.9505 | 18.4397 | 24.1174 | 31.1671 | 39.9405 | 50.7202 | 63.7074 | 79.031 | 96.4477 | 115.4368 | 135.2209 | 154.6628 | 172.845 | 188.8032 | 202.2803 | 214.7901 | 215.5195 | TD PM | B2 | Lovedean | LOVE_1 | 93.8545 | 93.0601 | 93.3295 | 93.9961 | 93.3405 | 92.7058 | 92.1351 | 91.6732 | 91.3392 | 91.1256 | 91.1007 | 91.2815 | 91.7455 | 92.7149 | 94.6118 | 96.8028 | 99.2917 | 101.9702 | 104.7015 | 107.3296 | 109.7429 | 111.8864 | 113.8144 | 114.4516 | TD PM | B2 | Lovedean | LOVE_1 | 84.7382 | 83.9673 | 83.4769 | 83.4392 | 83.0938 | 82.8005 | 82.4856 | 82.2342 | 82.0072 | 81.8619 | 81.7979 | 81.874 | 81.9365 | 80.9645 | 81.0987 | 81.2784 | 81.4489 | 81.667 | 81.9029 | 82.1758 | 82.4679 | 82.7189 | 82.9123 | 83.0779 | TD PM | B2 | Lovedean | LOVE_1 | 0.079095 | 0.17014 | 0.2452 | 0.34396 | 0.65293 | 1.04 | 1.39 | 1.7972 | 2.1759 | 2.7429 | 3.2471 | 3.8038 | 4.2714 | 4.7176 | 5.137 | 5.4937 | 5.7748 | 6.1411 | 6.4748 | 6.9547 | 7.3228 | 7.6974 | 8.0197 | 8.3068 | TD PM | B2 | Lovedean | LOVE_1 | 0 | 0.028658 | 0.057989 | 0.095536 | 0.14597 | 0.20597 | 0.26851 | 0.3553 | 0.42485 | 0.51606 | 0.6145 | 0.75772 | 0.85844 | 0.98541 | 1.0942 | 1.2065 | 1.3301 | 1.4586 | 1.5914 | 1.7284 | 1.8675 | 1.9811 | 2.0526 | 2.1391
TD PM | N6 | Macclesfield | MACC_3 | 11.8488 | 11.7073 | 11.3983 | 11.1228 | 10.8348 | 10.5372 | 10.223 | 9.9367 | 9.6768 | 9.4446 | 9.2468 | 9.0918 | 8.9498 | 8.8209 | 8.7218 | 8.6212 | 8.532 | 8.4506 | 8.3643 | 8.269 | 8.1628 | 8.0515 | 7.9341 | 7.818 | TD PM | N6 | Macclesfield | MACC_3 | 0.15347 | 0.25433 | 0.70716 | 1.2314 | 1.9002 | 2.7228 | 3.7878 | 5.1222 | 6.8005 | 8.9176 | 11.5341 | 14.7811 | 18.7705 | 23.5769 | 29.2477 | 35.6932 | 42.7203 | 50.0417 | 57.2373 | 63.9654 | 69.8711 | 74.8589 | 79.4891 | 79.7582 | TD PM | N6 | Macclesfield | MACC_3 | 17.3679 | 17.2209 | 17.2707 | 17.3941 | 17.2727 | 17.1553 | 17.0497 | 16.9642 | 16.9024 | 16.8629 | 16.8583 | 16.8917 | 16.9776 | 17.157 | 17.508 | 17.9135 | 18.374 | 18.8697 | 19.3751 | 19.8614 | 20.308 | 20.7047 | 21.0615 | 21.1794 | TD PM | N6 | Macclesfield | MACC_3 | 15.6809 | 15.5382 | 15.4475 | 15.4405 | 15.3766 | 15.3223 | 15.2641 | 15.2175 | 15.1755 | 15.1486 | 15.1368 | 15.1509 | 15.1624 | 14.9826 | 15.0074 | 15.0407 | 15.0722 | 15.1126 | 15.1562 | 15.2067 | 15.2608 | 15.3072 | 15.343 | 15.3736 | TD PM | N6 | Macclesfield | MACC_3 | 0.0084036 | 0.018077 | 0.026052 | 0.036545 | 0.069372 | 0.11049 | 0.14769 | 0.19095 | 0.23118 | 0.29143 | 0.34499 | 0.40414 | 0.45383 | 0.50124 | 0.54579 | 0.58369 | 0.61356 | 0.65248 | 0.68793 | 0.73892 | 0.77803 | 0.81782 | 0.85207 | 0.88257 | TD PM | N6 | Macclesfield | MACC_3 | 0 | 0.0030448 | 0.0061611 | 0.01015 | 0.015509 | 0.021884 | 0.028529 | 0.03775 | 0.045139 | 0.05483 | 0.065289 | 0.080506 | 0.091206 | 0.1047 | 0.11626 | 0.12818 | 0.14132 | 0.15497 | 0.16908 | 0.18364 | 0.19841 | 0.21049 | 0.21808 | 0.22727
TD PM | E1 | Mannington | MANN_1 | 125.5263 | 124.0274 | 120.7537 | 117.835 | 114.7838 | 111.6311 | 108.3023 | 105.2693 | 102.5157 | 100.0563 | 97.9613 | 96.3192 | 94.8144 | 93.449 | 92.3991 | 91.3337 | 90.3877 | 89.5255 | 88.6117 | 87.6022 | 86.4768 | 85.2981 | 84.0543 | 82.8246 | TD PM | E1 | Mannington | MANN_1 | 0.46198 | 0.76143 | 2.108 | 3.658 | 5.6292 | 8.0483 | 11.1777 | 15.0967 | 20.0258 | 26.2466 | 33.9422 | 43.4973 | 55.2364 | 69.3808 | 86.0685 | 105.036 | 125.7161 | 147.2612 | 168.4353 | 188.2361 | 205.6157 | 220.2935 | 233.9179 | 234.7107 | TD PM | E1 | Mannington | MANN_1 | 111.9939 | 111.046 | 111.3675 | 112.1629 | 111.3805 | 110.6232 | 109.9423 | 109.3911 | 108.9925 | 108.7376 | 108.7079 | 108.9237 | 109.4773 | 110.6341 | 112.8976 | 115.5121 | 118.4819 | 121.6782 | 124.9374 | 128.0734 | 130.9531 | 133.5109 | 135.8115 | 136.5718 | TD PM | E1 | Mannington | MANN_1 | 101.1157 | 100.1958 | 99.6106 | 99.5656 | 99.1535 | 98.8035 | 98.4278 | 98.1278 | 97.8569 | 97.6835 | 97.6072 | 97.6979 | 97.7726 | 96.6126 | 96.7727 | 96.9872 | 97.1907 | 97.4509 | 97.7325 | 98.0581 | 98.4066 | 98.7061 | 98.9369 | 99.1345 | TD PM | E1 | Mannington | MANN_1 | 0.089028 | 0.1915 | 0.27599 | 0.38716 | 0.73493 | 1.1706 | 1.5646 | 2.023 | 2.4492 | 3.0874 | 3.6548 | 4.2815 | 4.8079 | 5.3101 | 5.7821 | 6.1836 | 6.5 | 6.9124 | 7.288 | 7.8281 | 8.2424 | 8.664 | 9.0268 | 9.35 | TD PM | E1 | Mannington | MANN_1 | 0 | 0.032257 | 0.065271 | 0.10753 | 0.1643 | 0.23184 | 0.30223 | 0.39992 | 0.4782 | 0.58088 | 0.69167 | 0.85288 | 0.96624 | 1.1092 | 1.2316 | 1.358 | 1.4971 | 1.6418 | 1.7913 | 1.9455 | 2.102 | 2.2299 | 2.3104 | 2.4078
TD PM | H1 | Margam | MAGA_6 | 6.6707 | 6.5911 | 6.4171 | 6.262 | 6.0998 | 5.9323 | 5.7554 | 5.5942 | 5.4479 | 5.3172 | 5.2059 | 5.1186 | 5.0386 | 4.9661 | 4.9103 | 4.8537 | 4.8034 | 4.7576 | 4.709 | 4.6554 | 4.5956 | 4.5329 | 4.4668 | 4.4015 | TD PM | H1 | Margam | MAGA_6 | 0.013455 | 0.023214 | 0.066555 | 0.11867 | 0.18652 | 0.27109 | 0.38125 | 0.51969 | 0.69375 | 0.91264 | 1.1817 | 1.5143 | 1.923 | 2.4155 | 2.9964 | 3.6567 | 4.3767 | 5.1268 | 5.8639 | 6.5533 | 7.1584 | 7.6693 | 8.1438 | 8.1713 | TD PM | H1 | Margam | MAGA_6 | 26.5443 | 26.3197 | 26.3958 | 26.5844 | 26.3989 | 26.2195 | 26.0581 | 25.9274 | 25.833 | 25.7725 | 25.7655 | 25.8166 | 25.9478 | 26.222 | 26.7585 | 27.3782 | 28.0821 | 28.8396 | 29.6121 | 30.3554 | 31.038 | 31.6442 | 32.1895 | 32.3697 | TD PM | H1 | Margam | MAGA_6 | 23.966 | 23.748 | 23.6093 | 23.5986 | 23.5009 | 23.418 | 23.3289 | 23.2578 | 23.1936 | 23.1525 | 23.1344 | 23.1559 | 23.1736 | 22.8987 | 22.9367 | 22.9875 | 23.0357 | 23.0974 | 23.1641 | 23.2413 | 23.3239 | 23.3949 | 23.4496 | 23.4964 | TD PM | H1 | Margam | MAGA_6 | 0.0047311 | 0.010177 | 0.014667 | 0.020575 | 0.039055 | 0.062207 | 0.083146 | 0.1075 | 0.13015 | 0.16407 | 0.19423 | 0.22753 | 0.2555 | 0.28219 | 0.30727 | 0.32861 | 0.34543 | 0.36734 | 0.3873 | 0.416 | 0.43802 | 0.46042 | 0.4797 | 0.49688 | TD PM | H1 | Margam | MAGA_6 | 0 | 0.0017142 | 0.0034686 | 0.0057146 | 0.0087311 | 0.01232 | 0.016061 | 0.021253 | 0.025413 | 0.030869 | 0.036757 | 0.045324 | 0.051348 | 0.058943 | 0.065451 | 0.072166 | 0.079559 | 0.087248 | 0.095192 | 0.10339 | 0.1117 | 0.1185 | 0.12278 | 0.12795
TD PM | G6 | Melksham | MELK_1 | 94.9834 | 93.8493 | 91.3721 | 89.1636 | 86.8548 | 84.4692 | 81.9504 | 79.6554 | 77.5718 | 75.7107 | 74.1255 | 72.883 | 71.7443 | 70.7112 | 69.9167 | 69.1105 | 68.3947 | 67.7423 | 67.0509 | 66.287 | 65.4354 | 64.5435 | 63.6024 | 62.6718 | TD PM | G6 | Melksham | MELK_1 | 1.5652 | 2.0957 | 4.7349 | 6.7357 | 8.5459 | 10.1616 | 11.8999 | 13.845 | 16.3206 | 19.8154 | 24.9533 | 31.9775 | 40.608 | 51.0061 | 63.2742 | 77.2186 | 92.4217 | 108.2616 | 123.8268 | 138.3843 | 151.161 | 161.9506 | 171.9665 | 172.5501 | TD PM | G6 | Melksham | MELK_1 | 72.4396 | 71.8265 | 72.0344 | 72.5489 | 72.0429 | 71.553 | 71.1126 | 70.7561 | 70.4983 | 70.3334 | 70.3142 | 70.4537 | 70.8118 | 71.56 | 73.0241 | 74.7152 | 76.6362 | 78.7036 | 80.8117 | 82.8401 | 84.7028 | 86.3572 | 87.8452 | 88.337 | TD PM | G6 | Melksham | MELK_1 | 65.4034 | 64.8084 | 64.4299 | 64.4008 | 64.1342 | 63.9078 | 63.6648 | 63.4708 | 63.2955 | 63.1834 | 63.134 | 63.1927 | 63.241 | 62.4907 | 62.5943 | 62.733 | 62.8646 | 63.0329 | 63.2151 | 63.4257 | 63.6511 | 63.8448 | 63.9941 | 64.1219 | TD PM | G6 | Melksham | MELK_1 | 0.067366 | 0.14491 | 0.20884 | 0.29296 | 0.55611 | 0.88575 | 1.1839 | 1.5307 | 1.8532 | 2.3362 | 2.7656 | 3.2397 | 3.638 | 4.0181 | 4.3752 | 4.679 | 4.9185 | 5.2305 | 5.5147 | 5.9234 | 6.2369 | 6.5559 | 6.8304 | 7.075 | TD PM | G6 | Melksham | MELK_1 | 0 | 0.024408 | 0.04939 | 0.081369 | 0.12432 | 0.17543 | 0.2287 | 0.30262 | 0.36185 | 0.43954 | 0.52337 | 0.64536 | 0.73114 | 0.83929 | 0.93195 | 1.0276 | 1.1328 | 1.2423 | 1.3554 | 1.4721 | 1.5905 | 1.6873 | 1.7482 | 1.8219
TD PM | A6 | Mill Hill | MILH_1 | 37.32 | 36.8744 | 35.9011 | 35.0333 | 34.1262 | 33.1888 | 32.1992 | 31.2974 | 30.4788 | 29.7476 | 29.1247 | 28.6365 | 28.1891 | 27.7832 | 27.471 | 27.1543 | 26.873 | 26.6167 | 26.345 | 26.0449 | 25.7103 | 25.3598 | 24.99 | 24.6244 | TD PM | A6 | Mill Hill | MILH_1 | 0.43369 | 0.62275 | 1.5212 | 2.3581 | 3.2827 | 4.3022 | 5.5542 | 7.078 | 9.0001 | 11.4964 | 14.7393 | 18.8884 | 23.9862 | 30.1282 | 37.3749 | 45.6115 | 54.5916 | 63.9475 | 73.1423 | 81.7405 | 89.2877 | 95.6607 | 101.5772 | 101.9216 | TD PM | A6 | Mill Hill | MILH_1 | 19.2903 | 19.127 | 19.1823 | 19.3194 | 19.1846 | 19.0542 | 18.9369 | 18.8419 | 18.7733 | 18.7294 | 18.7243 | 18.7614 | 18.8568 | 19.056 | 19.4459 | 19.8962 | 20.4078 | 20.9583 | 21.5197 | 22.0598 | 22.5559 | 22.9964 | 23.3927 | 23.5236 | TD PM | A6 | Mill Hill | MILH_1 | 17.4165 | 17.2581 | 17.1573 | 17.1496 | 17.0786 | 17.0183 | 16.9536 | 16.9019 | 16.8552 | 16.8254 | 16.8122 | 16.8278 | 16.8407 | 16.6409 | 16.6685 | 16.7054 | 16.7405 | 16.7853 | 16.8338 | 16.8899 | 16.9499 | 17.0015 | 17.0413 | 17.0753 | TD PM | A6 | Mill Hill | MILH_1 | 0.026469 | 0.0035571 | 0.0051269 | 0.0071934 | 0.013669 | 0.021824 | 0.029268 | 0.038044 | 0.046379 | 0.059219 | 0.071172 | 0.085045 | 0.097465 | 0.11018 | 0.12296 | 0.13474 | 0.14484 | 0.15864 | 0.17247 | 0.19462 | 0.21393 | 0.23336 | 0.25427 | 0.27361 | TD PM | A6 | Mill Hill | MILH_1 | 0 | 0.0095903 | 0.019406 | 0.031971 | 0.048847 | 0.068928 | 0.089857 | 0.1189 | 0.14217 | 0.1727 | 0.20564 | 0.25357 | 0.28727 | 0.32976 | 0.36617 | 0.40374 | 0.4451 | 0.48812 | 0.53256 | 0.57841 | 0.62494 | 0.66298 | 0.68689 | 0.71585
TD PM | G6 | Minety | MITY_1 | 114.3367 | 112.9715 | 109.9896 | 107.3311 | 104.5518 | 101.6801 | 98.6481 | 95.8855 | 93.3773 | 91.1371 | 89.2289 | 87.7332 | 86.3625 | 85.1189 | 84.1625 | 83.1921 | 82.3305 | 81.5451 | 80.7128 | 79.7933 | 78.7682 | 77.6945 | 76.5616 | 75.4415 | TD PM | G6 | Minety | MITY_1 | 1.8841 | 2.5227 | 5.6996 | 8.1081 | 10.2872 | 12.232 | 14.3246 | 16.666 | 19.6459 | 23.8528 | 30.0376 | 38.4931 | 48.882 | 61.3988 | 76.1666 | 92.9522 | 111.253 | 130.3203 | 149.057 | 166.5807 | 181.9607 | 194.9487 | 207.0054 | 207.7079 | TD PM | G6 | Minety | MITY_1 | 131.5375 | 130.4242 | 130.8017 | 131.736 | 130.8171 | 129.9276 | 129.1278 | 128.4805 | 128.0124 | 127.7129 | 127.6781 | 127.9315 | 128.5817 | 129.9403 | 132.5989 | 135.6696 | 139.1577 | 142.9117 | 146.7397 | 150.4229 | 153.8052 | 156.8093 | 159.5114 | 160.4044 | TD PM | G6 | Minety | MITY_1 | 118.761 | 117.6806 | 116.9933 | 116.9404 | 116.4563 | 116.0453 | 115.604 | 115.2517 | 114.9335 | 114.7299 | 114.6402 | 114.7467 | 114.8345 | 113.4721 | 113.6602 | 113.9121 | 114.151 | 114.4566 | 114.7873 | 115.1698 | 115.5792 | 115.9309 | 116.2019 | 116.434 | TD PM | G6 | Minety | MITY_1 | 0.081092 | 0.17443 | 0.25139 | 0.35265 | 0.66941 | 1.0662 | 1.4251 | 1.8426 | 2.2308 | 2.8122 | 3.3291 | 3.8999 | 4.3793 | 4.8368 | 5.2667 | 5.6324 | 5.9206 | 6.2962 | 6.6383 | 7.1303 | 7.5077 | 7.8917 | 8.2222 | 8.5165 | TD PM | G6 | Minety | MITY_1 | 0 | 0.029382 | 0.059453 | 0.097948 | 0.14965 | 0.21117 | 0.27529 | 0.36427 | 0.43558 | 0.5291 | 0.63001 | 0.77685 | 0.88011 | 1.0103 | 1.1218 | 1.2369 | 1.3636 | 1.4954 | 1.6316 | 1.7721 | 1.9146 | 2.0312 | 2.1044 | 2.1931
TD PM | L3 | Nechells | NECE_1 | 42.8299 | 42.3185 | 41.2015 | 40.2056 | 39.1646 | 38.0888 | 36.9531 | 35.9182 | 34.9786 | 34.1395 | 33.4247 | 32.8644 | 32.3509 | 31.8851 | 31.5268 | 31.1633 | 30.8405 | 30.5464 | 30.2346 | 29.8901 | 29.5061 | 29.104 | 28.6796 | 28.26 | TD PM | L3 | Nechells | NECE_1 | 0.54716 | 0.7769 | 1.8754 | 2.8723 | 3.9505 | 5.1174 | 6.5361 | 8.2529 | 10.4196 | 13.2499 | 16.9614 | 21.736 | 27.6024 | 34.6703 | 43.0094 | 52.4878 | 62.8214 | 73.5883 | 84.1688 | 94.0634 | 102.7482 | 110.0824 | 116.8906 | 117.2874 | TD PM | L3 | Nechells | NECE_1 | 61.0678 | 60.5509 | 60.7262 | 61.1599 | 60.7333 | 60.3204 | 59.949 | 59.6485 | 59.4312 | 59.2921 | 59.276 | 59.3936 | 59.6955 | 60.3263 | 61.5605 | 62.9861 | 64.6055 | 66.3484 | 68.1255 | 69.8355 | 71.4058 | 72.8005 | 74.0549 | 74.4695 | TD PM | L3 | Nechells | NECE_1 | 55.1361 | 54.6345 | 54.3154 | 54.2909 | 54.0662 | 53.8753 | 53.6705 | 53.5069 | 53.3592 | 53.2646 | 53.223 | 53.2725 | 53.3132 | 52.6807 | 52.768 | 52.8849 | 52.9959 | 53.1378 | 53.2913 | 53.4689 | 53.6589 | 53.8222 | 53.948 | 54.0558 | TD PM | L3 | Nechells | NECE_1 | 0.030377 | 0.0086131 | 0.012414 | 0.017415 | 0.033073 | 0.052734 | 0.070589 | 0.091482 | 0.1111 | 0.14085 | 0.16787 | 0.19843 | 0.22491 | 0.2511 | 0.27659 | 0.29924 | 0.31797 | 0.34304 | 0.36722 | 0.40439 | 0.43536 | 0.46665 | 0.49803 | 0.52674 | TD PM | L3 | Nechells | NECE_1 | 0 | 0.011006 | 0.022271 | 0.036691 | 0.056059 | 0.079105 | 0.10312 | 0.13646 | 0.16316 | 0.1982 | 0.236 | 0.29101 | 0.32969 | 0.37845 | 0.42024 | 0.46335 | 0.51081 | 0.56018 | 0.61119 | 0.6638 | 0.7172 | 0.76086 | 0.78831 | 0.82153
TD PM | P3 | Neepsend | NEEP_3 | 15.7698 | 15.5815 | 15.1702 | 14.8036 | 14.4202 | 14.0242 | 13.606 | 13.2249 | 12.879 | 12.57 | 12.3068 | 12.1005 | 11.9115 | 11.74 | 11.608 | 11.4742 | 11.3554 | 11.247 | 11.1322 | 11.0054 | 10.864 | 10.716 | 10.5597 | 10.4052 | TD PM | P3 | Neepsend | NEEP_3 | 0.06362 | 0.10715 | 0.30168 | 0.53053 | 0.82504 | 1.1893 | 1.6622 | 2.2556 | 3.0017 | 3.9416 | 5.1005 | 6.5363 | 8.3003 | 10.4258 | 12.9335 | 15.7838 | 18.8912 | 22.1291 | 25.3106 | 28.2861 | 30.8977 | 33.1035 | 35.1505 | 35.2697 | TD PM | P3 | Neepsend | NEEP_3 | 12.9496 | 12.84 | 12.8772 | 12.9691 | 12.8787 | 12.7911 | 12.7124 | 12.6486 | 12.6026 | 12.5731 | 12.5696 | 12.5946 | 12.6586 | 12.7924 | 13.0541 | 13.3564 | 13.6998 | 14.0694 | 14.4462 | 14.8088 | 15.1418 | 15.4376 | 15.7036 | 15.7915 | TD PM | P3 | Neepsend | NEEP_3 | 11.6918 | 11.5854 | 11.5178 | 11.5125 | 11.4649 | 11.4244 | 11.381 | 11.3463 | 11.315 | 11.2949 | 11.2861 | 11.2966 | 11.3052 | 11.1711 | 11.1896 | 11.2144 | 11.2379 | 11.268 | 11.3006 | 11.3382 | 11.3785 | 11.4132 | 11.4398 | 11.4627 | TD PM | P3 | Neepsend | NEEP_3 | 0.011185 | 0.0029845 | 0.0043013 | 0.0060344 | 0.01146 | 0.018275 | 0.024464 | 0.031711 | 0.038519 | 0.048853 | 0.058255 | 0.068902 | 0.078149 | 0.087311 | 0.096252 | 0.10421 | 0.11082 | 0.11967 | 0.12823 | 0.14143 | 0.15247 | 0.16362 | 0.17487 | 0.18517 | TD PM | P3 | Neepsend | NEEP_3 | 0 | 0.0040525 | 0.0082 | 0.013509 | 0.020641 | 0.029126 | 0.03797 | 0.050242 | 0.060076 | 0.072975 | 0.086894 | 0.10715 | 0.12139 | 0.13934 | 0.15473 | 0.1706 | 0.18808 | 0.20626 | 0.22504 | 0.24441 | 0.26407 | 0.28014 | 0.29025 | 0.30249
TD PM | A4 | New Cross | NEWX_6 | 52.9364 | 52.3043 | 50.9237 | 49.6929 | 48.4061 | 47.0766 | 45.6728 | 44.3937 | 43.2325 | 42.1953 | 41.3118 | 40.6193 | 39.9847 | 39.4089 | 38.9661 | 38.5168 | 38.1179 | 37.7543 | 37.3689 | 36.9432 | 36.4686 | 35.9715 | 35.447 | 34.9284 | TD PM | A4 | New Cross | NEWX_6 | 0.264 | 0.40395 | 1.0496 | 1.7261 | 2.5391 | 3.4978 | 4.7154 | 6.2252 | 8.126 | 10.5489 | 13.5986 | 17.4267 | 22.13 | 27.7966 | 34.4823 | 42.0815 | 50.3665 | 58.9988 | 67.4819 | 75.4143 | 82.3776 | 88.2579 | 93.7164 | 94.0345 | TD PM | A4 | New Cross | NEWX_6 | 65.1467 | 64.5953 | 64.7823 | 65.245 | 64.7899 | 64.3494 | 63.9533 | 63.6326 | 63.4008 | 63.2525 | 63.2352 | 63.3608 | 63.6828 | 64.3557 | 65.6724 | 67.1932 | 68.9208 | 70.78 | 72.6759 | 74.5001 | 76.1753 | 77.6631 | 79.0014 | 79.4436 | TD PM | A4 | New Cross | NEWX_6 | 58.8189 | 58.2838 | 57.9434 | 57.9172 | 57.6774 | 57.4739 | 57.2553 | 57.0808 | 56.9232 | 56.8224 | 56.778 | 56.8307 | 56.8742 | 56.1994 | 56.2926 | 56.4173 | 56.5357 | 56.687 | 56.8508 | 57.0403 | 57.243 | 57.4172 | 57.5514 | 57.6664 | TD PM | A4 | New Cross | NEWX_6 | 0.037544 | 4.5304e-07 | 1.3444e-06 | 3.8133e-06 | 2.8721e-05 | 0.00012569 | 0.00031507 | 0.00071271 | 0.0013466 | 0.0028393 | 0.0049775 | 0.0083561 | 0.012357 | 0.017475 | 0.023549 | 0.030087 | 0.036484 | 0.045776 | 0.056151 | 0.074483 | 0.092056 | 0.10961 | 0.13104 | 0.15123 | TD PM | A4 | New Cross | NEWX_6 | 0 | 0.013603 | 0.027526 | 0.045349 | 0.069287 | 0.097771 | 0.12746 | 0.16865 | 0.20167 | 0.24496 | 0.29169 | 0.35967 | 0.40748 | 0.46775 | 0.5194 | 0.57268 | 0.63135 | 0.69236 | 0.75541 | 0.82044 | 0.88644 | 0.9404 | 0.97432 | 1.0154
TD PM | B1 | Ninfield | NINF_1 | 71.4713 | 70.6179 | 68.7539 | 67.0921 | 65.3548 | 63.5597 | 61.6644 | 59.9375 | 58.3697 | 56.9694 | 55.7765 | 54.8416 | 53.9848 | 53.2074 | 52.6095 | 52.0029 | 51.4643 | 50.9734 | 50.4531 | 49.8784 | 49.2376 | 48.5665 | 47.8583 | 47.1581 | TD PM | B1 | Ninfield | NINF_1 | 0.34489 | 0.56379 | 1.5506 | 2.6765 | 4.1014 | 5.8442 | 8.0953 | 10.9122 | 14.4554 | 18.9307 | 24.4748 | 31.3643 | 39.8294 | 50.0281 | 62.0615 | 75.7383 | 90.6494 | 106.1854 | 121.4529 | 135.7308 | 148.263 | 158.8458 | 168.6709 | 169.2422 | TD PM | B1 | Ninfield | NINF_1 | 39.2038 | 38.872 | 38.9845 | 39.263 | 38.9891 | 38.724 | 38.4856 | 38.2927 | 38.1532 | 38.0639 | 38.0535 | 38.1291 | 38.3229 | 38.7278 | 39.5201 | 40.4354 | 41.475 | 42.5938 | 43.7347 | 44.8325 | 45.8405 | 46.7359 | 47.5412 | 47.8074 | TD PM | B1 | Ninfield | NINF_1 | 35.3959 | 35.0739 | 34.869 | 34.8532 | 34.709 | 34.5865 | 34.4549 | 34.3499 | 34.2551 | 34.1944 | 34.1677 | 34.1994 | 34.2256 | 33.8195 | 33.8756 | 33.9507 | 34.0219 | 34.113 | 34.2115 | 34.3255 | 34.4475 | 34.5524 | 34.6331 | 34.7023 | TD PM | B1 | Ninfield | NINF_1 | 0.05069 | 0.10904 | 0.15714 | 0.22044 | 0.41845 | 0.66649 | 0.89084 | 1.1518 | 1.3945 | 1.7579 | 2.081 | 2.4378 | 2.7375 | 3.0234 | 3.2922 | 3.5208 | 3.701 | 3.9357 | 4.1496 | 4.4571 | 4.693 | 4.9331 | 5.1396 | 5.3236 | TD PM | B1 | Ninfield | NINF_1 | 0 | 0.018366 | 0.037164 | 0.061227 | 0.093547 | 0.132 | 0.17208 | 0.22771 | 0.27228 | 0.33073 | 0.39382 | 0.48561 | 0.55015 | 0.63153 | 0.70126 | 0.7732 | 0.85241 | 0.93479 | 1.0199 | 1.1077 | 1.1968 | 1.2697 | 1.3155 | 1.3709
TD PM | A6 | North Hyde | NHYD_6 | 22.3094 | 22.043 | 21.4612 | 20.9425 | 20.4002 | 19.8399 | 19.2483 | 18.7092 | 18.2198 | 17.7827 | 17.4104 | 17.1185 | 16.8511 | 16.6084 | 16.4218 | 16.2325 | 16.0644 | 15.9111 | 15.7487 | 15.5693 | 15.3693 | 15.1598 | 14.9387 | 14.7202 | TD PM | A6 | North Hyde | NHYD_6 | 0.25926 | 0.37227 | 0.90932 | 1.4096 | 1.9624 | 2.5718 | 3.3203 | 4.2312 | 5.3801 | 6.8724 | 8.811 | 11.2913 | 14.3387 | 18.0102 | 22.3422 | 27.266 | 32.6342 | 38.227 | 43.7235 | 48.8634 | 53.3751 | 57.1848 | 60.7216 | 60.9275 | TD PM | A6 | North Hyde | NHYD_6 | 30.3522 | 30.0953 | 30.1824 | 30.398 | 30.186 | 29.9807 | 29.7962 | 29.6468 | 29.5388 | 29.4697 | 29.4616 | 29.5201 | 29.6702 | 29.9837 | 30.5971 | 31.3057 | 32.1106 | 32.9768 | 33.8601 | 34.71 | 35.4905 | 36.1837 | 36.8072 | 37.0132 | TD PM | A6 | North Hyde | NHYD_6 | 27.404 | 27.1547 | 26.9961 | 26.9839 | 26.8722 | 26.7774 | 26.6756 | 26.5943 | 26.5208 | 26.4739 | 26.4532 | 26.4777 | 26.498 | 26.1836 | 26.227 | 26.2851 | 26.3403 | 26.4108 | 26.4871 | 26.5754 | 26.6698 | 26.751 | 26.8135 | 26.8671 | TD PM | A6 | North Hyde | NHYD_6 | 0.015823 | 1.9093e-07 | 5.6658e-07 | 1.6071e-06 | 1.2104e-05 | 5.2971e-05 | 0.00013278 | 0.00030036 | 0.00056752 | 0.0011966 | 0.0020977 | 0.0035216 | 0.0052078 | 0.0073645 | 0.0099246 | 0.01268 | 0.015376 | 0.019292 | 0.023664 | 0.03139 | 0.038796 | 0.046192 | 0.055227 | 0.063734 | TD PM | A6 | North Hyde | NHYD_6 | 0 | 0.005733 | 0.0116 | 0.019112 | 0.0292 | 0.041204 | 0.053715 | 0.071077 | 0.08499 | 0.10324 | 0.12293 | 0.15158 | 0.17173 | 0.19713 | 0.21889 | 0.24135 | 0.26607 | 0.29179 | 0.31836 | 0.34577 | 0.37358 | 0.39632 | 0.41062 | 0.42792
TD PM | C2 | Northfleet East | NFLE | 69.8614 | 69.0272 | 67.2053 | 65.5809 | 63.8827 | 62.1281 | 60.2755 | 58.5874 | 57.0549 | 55.6861 | 54.5202 | 53.6063 | 52.7688 | 52.0089 | 51.4245 | 50.8316 | 50.3051 | 49.8253 | 49.3167 | 48.7549 | 48.1285 | 47.4725 | 46.7803 | 46.0959 | TD PM | C2 | Northfleet East | NFLE | 0.19931 | 0.32736 | 0.90375 | 1.5648 | 2.4038 | 3.4319 | 4.7612 | 6.4252 | 8.5182 | 11.1606 | 14.4314 | 18.4937 | 23.4852 | 29.4986 | 36.5941 | 44.6585 | 53.451 | 62.6113 | 71.6133 | 80.0321 | 87.4221 | 93.6619 | 99.4541 | 99.7923 | TD PM | C2 | Northfleet East | NFLE | 51.2581 | 50.8243 | 50.9714 | 51.3355 | 50.9774 | 50.6308 | 50.3191 | 50.0668 | 49.8844 | 49.7677 | 49.7542 | 49.8529 | 50.1063 | 50.6357 | 51.6717 | 52.8683 | 54.2276 | 55.6905 | 57.1822 | 58.6175 | 59.9355 | 61.1062 | 62.1591 | 62.5071 | TD PM | C2 | Northfleet East | NFLE | 46.2793 | 45.8583 | 45.5905 | 45.5699 | 45.3812 | 45.221 | 45.0491 | 44.9118 | 44.7878 | 44.7084 | 44.6735 | 44.715 | 44.7492 | 44.2183 | 44.2916 | 44.3898 | 44.4829 | 44.602 | 44.7309 | 44.8799 | 45.0394 | 45.1765 | 45.2821 | 45.3725 | TD PM | C2 | Northfleet East | NFLE | 0.049548 | 0.10658 | 0.1536 | 0.21547 | 0.40902 | 0.65148 | 0.87077 | 1.1259 | 1.3631 | 1.7183 | 2.0341 | 2.3829 | 2.6758 | 2.9553 | 3.218 | 3.4415 | 3.6176 | 3.8471 | 4.0561 | 4.3567 | 4.5873 | 4.822 | 5.0239 | 5.2037 | TD PM | C2 | Northfleet East | NFLE | 0 | 0.017953 | 0.036327 | 0.059848 | 0.09144 | 0.12903 | 0.16821 | 0.22258 | 0.26614 | 0.32329 | 0.38495 | 0.47467 | 0.53776 | 0.61731 | 0.68546 | 0.75578 | 0.83321 | 0.91373 | 0.99693 | 1.0828 | 1.1699 | 1.2411 | 1.2858 | 1.34
TD PM | Q4 | Norton | NORT_1 | 47.1018 | 46.5394 | 45.311 | 44.2158 | 43.0709 | 41.8878 | 40.6388 | 39.5007 | 38.4674 | 37.5446 | 36.7585 | 36.1423 | 35.5776 | 35.0653 | 34.6713 | 34.2715 | 33.9166 | 33.5931 | 33.2502 | 32.8714 | 32.4491 | 32.0068 | 31.5401 | 31.0787 | TD PM | Q4 | Norton | NORT_1 | 0.33985 | 0.51558 | 1.3291 | 2.1702 | 3.1721 | 4.346 | 5.8322 | 7.672 | 9.9886 | 12.9465 | 16.6806 | 21.3761 | 27.1453 | 34.0963 | 42.2975 | 51.6189 | 61.7814 | 72.3698 | 82.7749 | 92.506 | 101.0469 | 108.2601 | 114.9551 | 115.3447 | TD PM | Q4 | Norton | NORT_1 | 85.2534 | 84.5318 | 84.7765 | 85.382 | 84.7864 | 84.21 | 83.6916 | 83.272 | 82.9686 | 82.7745 | 82.7519 | 82.9162 | 83.3376 | 84.2182 | 85.9413 | 87.9315 | 90.1923 | 92.6253 | 95.1064 | 97.4936 | 99.6857 | 101.6328 | 103.3841 | 103.9629 | TD PM | Q4 | Norton | NORT_1 | 76.9725 | 76.2723 | 75.8268 | 75.7925 | 75.4788 | 75.2124 | 74.9264 | 74.698 | 74.4918 | 74.3598 | 74.3017 | 74.3708 | 74.4276 | 73.5446 | 73.6665 | 73.8298 | 73.9847 | 74.1827 | 74.3971 | 74.645 | 74.9103 | 75.1383 | 75.3139 | 75.4643 | TD PM | Q4 | Norton | NORT_1 | 0.033406 | 0.071859 | 0.10356 | 0.14528 | 0.27577 | 0.43924 | 0.58709 | 0.75908 | 0.91901 | 1.1585 | 1.3714 | 1.6066 | 1.8041 | 1.9925 | 2.1696 | 2.3203 | 2.439 | 2.5938 | 2.7347 | 2.9374 | 3.0928 | 3.251 | 3.3872 | 3.5084 | TD PM | Q4 | Norton | NORT_1 | 0 | 0.012104 | 0.024492 | 0.04035 | 0.06165 | 0.086995 | 0.11341 | 0.15007 | 0.17944 | 0.21796 | 0.25954 | 0.32003 | 0.36257 | 0.4162 | 0.46215 | 0.50956 | 0.56176 | 0.61605 | 0.67215 | 0.73001 | 0.78874 | 0.83675 | 0.86693 | 0.90347
TD PM | P3 | Norton Lees | NORL_3 | 8.8333 | 8.7279 | 8.4975 | 8.2921 | 8.0774 | 7.8555 | 7.6213 | 7.4079 | 7.2141 | 7.041 | 6.8936 | 6.778 | 6.6721 | 6.5761 | 6.5022 | 6.4272 | 6.3606 | 6.3 | 6.2357 | 6.1646 | 6.0854 | 6.0025 | 5.9149 | 5.8284 | TD PM | P3 | Norton Lees | NORL_3 | 0.035636 | 0.060018 | 0.16899 | 0.29717 | 0.46214 | 0.66619 | 0.93109 | 1.2634 | 1.6814 | 2.2079 | 2.857 | 3.6613 | 4.6494 | 5.8399 | 7.2446 | 8.8412 | 10.5818 | 12.3955 | 14.1776 | 15.8443 | 17.3072 | 18.5427 | 19.6893 | 19.7561 | TD PM | P3 | Norton Lees | NORL_3 | 6.5115 | 6.4563 | 6.475 | 6.5213 | 6.4758 | 6.4318 | 6.3922 | 6.3601 | 6.337 | 6.3221 | 6.3204 | 6.333 | 6.3651 | 6.4324 | 6.564 | 6.716 | 6.8887 | 7.0745 | 7.264 | 7.4463 | 7.6138 | 7.7625 | 7.8962 | 7.9404 | TD PM | P3 | Norton Lees | NORL_3 | 5.879 | 5.8255 | 5.7915 | 5.7889 | 5.7649 | 5.7446 | 5.7227 | 5.7053 | 5.6895 | 5.6794 | 5.675 | 5.6803 | 5.6846 | 5.6172 | 5.6265 | 5.639 | 5.6508 | 5.6659 | 5.6823 | 5.7012 | 5.7215 | 5.7389 | 5.7523 | 5.7638 | TD PM | P3 | Norton Lees | NORL_3 | 0.0062649 | 0.0013751 | 0.0019819 | 0.0027805 | 0.0052813 | 0.0084239 | 0.011282 | 0.014632 | 0.017788 | 0.022594 | 0.026989 | 0.031995 | 0.036374 | 0.040747 | 0.045046 | 0.048909 | 0.052139 | 0.056492 | 0.060744 | 0.067369 | 0.072977 | 0.078634 | 0.084451 | 0.089796 | TD PM | P3 | Norton Lees | NORL_3 | 0 | 0.00227 | 0.0045932 | 0.0075672 | 0.011562 | 0.016315 | 0.021268 | 0.028143 | 0.033651 | 0.040876 | 0.048673 | 0.060018 | 0.067995 | 0.078053 | 0.086671 | 0.095562 | 0.10535 | 0.11553 | 0.12605 | 0.1369 | 0.14792 | 0.15692 | 0.16258 | 0.16944
TD PM | J3 | Norwich Main | NORM_1 | 67.2976 | 66.494 | 64.7389 | 63.1741 | 61.5383 | 59.8481 | 58.0634 | 56.4374 | 54.9611 | 53.6425 | 52.5194 | 51.639 | 50.8322 | 50.1002 | 49.5373 | 48.9661 | 48.459 | 47.9968 | 47.5068 | 46.9656 | 46.3623 | 45.7303 | 45.0635 | 44.4042 | TD PM | J3 | Norwich Main | NORM_1 | 0.20754 | 0.36001 | 1.0363 | 1.8533 | 2.9194 | 4.2504 | 5.9852 | 8.1663 | 10.9084 | 14.3555 | 18.5895 | 23.8225 | 30.252 | 37.9983 | 47.1377 | 57.526 | 68.8513 | 80.6525 | 92.2484 | 103.0923 | 112.6107 | 120.6502 | 128.1113 | 128.5454 | TD PM | J3 | Norwich Main | NORM_1 | 55.0222 | 54.5565 | 54.7145 | 55.1053 | 54.7209 | 54.3488 | 54.0143 | 53.7435 | 53.5477 | 53.4224 | 53.4078 | 53.5138 | 53.7858 | 54.3541 | 55.4662 | 56.7507 | 58.2098 | 59.7801 | 61.3813 | 62.922 | 64.3368 | 65.5935 | 66.7237 | 67.0973 | TD PM | J3 | Norwich Main | NORM_1 | 49.6778 | 49.2259 | 48.9384 | 48.9163 | 48.7138 | 48.5418 | 48.3572 | 48.2099 | 48.0768 | 47.9916 | 47.9541 | 47.9986 | 48.0353 | 47.4654 | 47.5441 | 47.6495 | 47.7494 | 47.8773 | 48.0156 | 48.1756 | 48.3469 | 48.494 | 48.6073 | 48.7044 | TD PM | J3 | Norwich Main | NORM_1 | 0.04773 | 0.10267 | 0.14797 | 0.20757 | 0.39401 | 0.62757 | 0.83882 | 1.0846 | 1.3131 | 1.6552 | 1.9595 | 2.2954 | 2.5776 | 2.8469 | 3.0999 | 3.3152 | 3.4848 | 3.7059 | 3.9073 | 4.1969 | 4.419 | 4.645 | 4.8395 | 5.0127 | TD PM | J3 | Norwich Main | NORM_1 | 0 | 0.017294 | 0.034993 | 0.057651 | 0.088084 | 0.1243 | 0.16204 | 0.21441 | 0.25638 | 0.31142 | 0.37082 | 0.45725 | 0.51803 | 0.59465 | 0.66031 | 0.72804 | 0.80263 | 0.8802 | 0.96035 | 1.043 | 1.1269 | 1.1955 | 1.2386 | 1.2909
TD PM | B2 | Nursling | NURS_1 | 86.2372 | 85.2075 | 82.9585 | 80.9533 | 78.8571 | 76.6911 | 74.4043 | 72.3206 | 70.4288 | 68.7392 | 67.2999 | 66.1718 | 65.138 | 64.2 | 63.4786 | 62.7467 | 62.0968 | 61.5045 | 60.8767 | 60.1832 | 59.41 | 58.6003 | 57.7458 | 56.9009 | TD PM | B2 | Nursling | NURS_1 | 0.35843 | 0.57875 | 1.5758 | 2.6978 | 4.1064 | 5.8201 | 8.0282 | 10.7877 | 14.2591 | 18.6496 | 24.101 | 30.8854 | 39.2211 | 49.2639 | 61.1134 | 74.5815 | 89.2654 | 104.5641 | 119.5983 | 133.6582 | 145.9985 | 156.4201 | 166.0937 | 166.6577 | TD PM | B2 | Nursling | NURS_1 | 85.5404 | 84.8164 | 85.0619 | 85.6695 | 85.0719 | 84.4935 | 83.9734 | 83.5524 | 83.248 | 83.0532 | 83.0305 | 83.1954 | 83.6182 | 84.5017 | 86.2306 | 88.2275 | 90.4959 | 92.9372 | 95.4266 | 97.8218 | 100.0214 | 101.9749 | 103.7321 | 104.3129 | TD PM | B2 | Nursling | NURS_1 | 77.2317 | 76.5291 | 76.0821 | 76.0477 | 75.7329 | 75.4656 | 75.1786 | 74.9495 | 74.7426 | 74.6102 | 74.5519 | 74.6212 | 74.6782 | 73.7922 | 73.9145 | 74.0784 | 74.2337 | 74.4325 | 74.6476 | 74.8963 | 75.1625 | 75.3912 | 75.5675 | 75.7184 | TD PM | B2 | Nursling | NURS_1 | 0.061163 | 0.13156 | 0.18961 | 0.26598 | 0.5049 | 0.80419 | 1.0749 | 1.3898 | 1.6826 | 2.121 | 2.5109 | 2.9414 | 3.303 | 3.6481 | 3.9723 | 4.2482 | 4.4656 | 4.7488 | 5.0069 | 5.378 | 5.6626 | 5.9522 | 6.2015 | 6.4235 | TD PM | B2 | Nursling | NURS_1 | 0 | 0.022161 | 0.044842 | 0.073876 | 0.11287 | 0.15928 | 0.20764 | 0.27475 | 0.32853 | 0.39906 | 0.47518 | 0.58593 | 0.66381 | 0.762 | 0.84614 | 0.93294 | 1.0285 | 1.1279 | 1.2306 | 1.3366 | 1.4441 | 1.532 | 1.5872 | 1.6541
TD PM | L2 | Ocker Hill | OCKH_1 | 15.8058 | 15.6171 | 15.2049 | 14.8373 | 14.4531 | 14.0562 | 13.637 | 13.2551 | 12.9084 | 12.5987 | 12.3349 | 12.1281 | 11.9387 | 11.7667 | 11.6345 | 11.5004 | 11.3813 | 11.2727 | 11.1577 | 11.0305 | 10.8888 | 10.7404 | 10.5838 | 10.429 | TD PM | L2 | Ocker Hill | OCKH_1 | 0.082469 | 0.13259 | 0.35974 | 0.61409 | 0.93249 | 1.3191 | 1.8167 | 2.4384 | 3.2204 | 4.21 | 5.4398 | 6.9711 | 8.8525 | 11.1193 | 13.7938 | 16.8337 | 20.1479 | 23.601 | 26.9942 | 30.1677 | 32.953 | 35.3052 | 37.4886 | 37.6158 | TD PM | L2 | Ocker Hill | OCKH_1 | 13.5336 | 13.419 | 13.4579 | 13.554 | 13.4594 | 13.3679 | 13.2856 | 13.219 | 13.1709 | 13.1401 | 13.1365 | 13.1626 | 13.2295 | 13.3692 | 13.6428 | 13.9587 | 14.3176 | 14.7038 | 15.0977 | 15.4766 | 15.8246 | 16.1337 | 16.4117 | 16.5036 | TD PM | L2 | Ocker Hill | OCKH_1 | 12.219 | 12.1079 | 12.0371 | 12.0317 | 11.9819 | 11.9396 | 11.8942 | 11.858 | 11.8252 | 11.8043 | 11.795 | 11.806 | 11.815 | 11.6749 | 11.6942 | 11.7201 | 11.7447 | 11.7762 | 11.8102 | 11.8495 | 11.8917 | 11.9278 | 11.9557 | 11.9796 | TD PM | L2 | Ocker Hill | OCKH_1 | 0.01121 | 0.024113 | 0.034752 | 0.04875 | 0.092539 | 0.14739 | 0.19701 | 0.25472 | 0.30839 | 0.38875 | 0.4602 | 0.53911 | 0.60539 | 0.66863 | 0.72806 | 0.77862 | 0.81846 | 0.87038 | 0.91767 | 0.98569 | 1.0379 | 1.0909 | 1.1366 | 1.1773 | TD PM | L2 | Ocker Hill | OCKH_1 | 0 | 0.0040617 | 0.0082187 | 0.01354 | 0.020688 | 0.029192 | 0.038056 | 0.050357 | 0.060213 | 0.073142 | 0.087092 | 0.10739 | 0.12167 | 0.13966 | 0.15508 | 0.17099 | 0.18851 | 0.20673 | 0.22555 | 0.24497 | 0.26467 | 0.28078 | 0.29091 | 0.30318
TD PM | Q4 | Offerton | OFFE_3 | 12.687 | 12.5356 | 12.2047 | 11.9097 | 11.6013 | 11.2826 | 10.9462 | 10.6397 | 10.3613 | 10.1128 | 9.901 | 9.7351 | 9.583 | 9.445 | 9.3389 | 9.2312 | 9.1356 | 9.0484 | 8.9561 | 8.854 | 8.7403 | 8.6212 | 8.4954 | 8.3711 | TD PM | Q4 | Offerton | OFFE_3 | 0.091539 | 0.13887 | 0.35801 | 0.58455 | 0.85443 | 1.1706 | 1.5709 | 2.0665 | 2.6905 | 3.4872 | 4.493 | 5.7577 | 7.3117 | 9.184 | 11.393 | 13.9038 | 16.641 | 19.4931 | 22.2957 | 24.9168 | 27.2173 | 29.1603 | 30.9636 | 31.0685 | TD PM | Q4 | Offerton | OFFE_3 | 16.6647 | 16.5237 | 16.5715 | 16.6899 | 16.5734 | 16.4608 | 16.3594 | 16.2774 | 16.2181 | 16.1802 | 16.1758 | 16.2079 | 16.2902 | 16.4624 | 16.7992 | 17.1882 | 17.6301 | 18.1057 | 18.5907 | 19.0573 | 19.4859 | 19.8664 | 20.2088 | 20.3219 | TD PM | Q4 | Offerton | OFFE_3 | 15.046 | 14.9092 | 14.8221 | 14.8154 | 14.7541 | 14.702 | 14.6461 | 14.6014 | 14.5611 | 14.5353 | 14.524 | 14.5375 | 14.5486 | 14.376 | 14.3998 | 14.4317 | 14.462 | 14.5007 | 14.5426 | 14.5911 | 14.6429 | 14.6875 | 14.7218 | 14.7512 | TD PM | Q4 | Offerton | OFFE_3 | 0.0089981 | 0.019355 | 0.027895 | 0.039131 | 0.07428 | 0.11831 | 0.15814 | 0.20446 | 0.24754 | 0.31204 | 0.3694 | 0.43274 | 0.48594 | 0.5367 | 0.5844 | 0.62498 | 0.65697 | 0.69864 | 0.7366 | 0.7912 | 0.83307 | 0.87568 | 0.91235 | 0.94501 | TD PM | Q4 | Offerton | OFFE_3 | 0 | 0.0032603 | 0.006597 | 0.010869 | 0.016606 | 0.023432 | 0.030547 | 0.040421 | 0.048332 | 0.05871 | 0.069907 | 0.086201 | 0.097659 | 0.1121 | 0.12448 | 0.13725 | 0.15131 | 0.16594 | 0.18105 | 0.19663 | 0.21245 | 0.22538 | 0.23351 | 0.24335
TD PM | L2 | Oldbury | OLDB_1 | 18.3449 | 18.1259 | 17.6475 | 17.2209 | 16.775 | 16.3142 | 15.8278 | 15.3845 | 14.9821 | 14.6226 | 14.3165 | 14.0765 | 13.8566 | 13.657 | 13.5036 | 13.3479 | 13.2096 | 13.0836 | 12.9501 | 12.8026 | 12.6381 | 12.4658 | 12.284 | 12.1043 | TD PM | L2 | Oldbury | OLDB_1 | 0.095717 | 0.15389 | 0.41753 | 0.71274 | 1.0823 | 1.531 | 2.1086 | 2.8301 | 3.7378 | 4.8863 | 6.3136 | 8.0909 | 10.2747 | 12.9056 | 16.0097 | 19.5379 | 23.3846 | 27.3924 | 31.3308 | 35.014 | 38.2467 | 40.9769 | 43.511 | 43.6586 | TD PM | L2 | Oldbury | OLDB_1 | 23.2543 | 23.0575 | 23.1242 | 23.2894 | 23.127 | 22.9697 | 22.8283 | 22.7139 | 22.6311 | 22.5782 | 22.572 | 22.6168 | 22.7318 | 22.972 | 23.442 | 23.9848 | 24.6015 | 25.2651 | 25.9419 | 26.593 | 27.191 | 27.7221 | 28.1998 | 28.3577 | TD PM | L2 | Oldbury | OLDB_1 | 20.9956 | 20.8046 | 20.6831 | 20.6737 | 20.5881 | 20.5155 | 20.4375 | 20.3752 | 20.3189 | 20.2829 | 20.2671 | 20.2859 | 20.3014 | 20.0606 | 20.0938 | 20.1383 | 20.1806 | 20.2346 | 20.2931 | 20.3607 | 20.4331 | 20.4952 | 20.5432 | 20.5842 | TD PM | L2 | Oldbury | OLDB_1 | 0.013011 | 0.025433 | 0.036653 | 0.051418 | 0.097604 | 0.15546 | 0.2078 | 0.26868 | 0.32531 | 0.41011 | 0.48555 | 0.56888 | 0.63891 | 0.70577 | 0.76865 | 0.82218 | 0.8644 | 0.91946 | 0.96967 | 1.042 | 1.0976 | 1.1541 | 1.203 | 1.2465 | TD PM | L2 | Oldbury | OLDB_1 | 0 | 0.0047142 | 0.009539 | 0.015715 | 0.024011 | 0.033882 | 0.04417 | 0.058447 | 0.069887 | 0.084892 | 0.10108 | 0.12464 | 0.14121 | 0.1621 | 0.18 | 0.19846 | 0.21879 | 0.23994 | 0.26178 | 0.28432 | 0.30719 | 0.32589 | 0.33765 | 0.35188
TD PM | R5 | Ormonde | ORMO | 18.5683 | 18.3466 | 17.8623 | 17.4306 | 16.9792 | 16.5129 | 16.0205 | 15.5718 | 15.1645 | 14.8007 | 14.4908 | 14.2479 | 14.0253 | 13.8233 | 13.668 | 13.5104 | 13.3705 | 13.2429 | 13.1078 | 12.9584 | 12.792 | 12.6176 | 12.4336 | 12.2517 | TD PM | R5 | Ormonde | ORMO | 0.078492 | 0.13424 | 0.38237 | 0.67844 | 1.0623 | 1.5396 | 2.1605 | 2.9403 | 3.9209 | 5.1548 | 6.673 | 8.5514 | 10.8594 | 13.6402 | 16.9211 | 20.6499 | 24.7157 | 28.9517 | 33.1141 | 37.0068 | 40.4237 | 43.3093 | 45.9875 | 46.1444 | TD PM | R5 | Ormonde | ORMO | 24.3257 | 24.1198 | 24.1896 | 24.3624 | 24.1924 | 24.028 | 23.88 | 23.7603 | 23.6738 | 23.6184 | 23.6119 | 23.6588 | 23.779 | 24.0303 | 24.522 | 25.0898 | 25.7349 | 26.4291 | 27.1371 | 27.8182 | 28.4437 | 28.9993 | 29.499 | 29.6641 | TD PM | R5 | Ormonde | ORMO | 21.9629 | 21.7631 | 21.636 | 21.6262 | 21.5367 | 21.4606 | 21.379 | 21.3139 | 21.255 | 21.2174 | 21.2008 | 21.2205 | 21.2367 | 20.9848 | 21.0196 | 21.0661 | 21.1103 | 21.1668 | 21.228 | 21.2987 | 21.3744 | 21.4395 | 21.4896 | 21.5325 | TD PM | R5 | Ormonde | ORMO | 0.013169 | 0.028328 | 0.040826 | 0.05727 | 0.10871 | 0.17316 | 0.23144 | 0.29924 | 0.36229 | 0.45669 | 0.54064 | 0.63334 | 0.7112 | 0.78549 | 0.85531 | 0.9147 | 0.96151 | 1.0225 | 1.0781 | 1.158 | 1.2193 | 1.2816 | 1.3353 | 1.3831 | TD PM | R5 | Ormonde | ORMO | 0 | 0.0047716 | 0.0096552 | 0.015907 | 0.024304 | 0.034295 | 0.044708 | 0.059158 | 0.070737 | 0.085925 | 0.10231 | 0.12616 | 0.14293 | 0.16407 | 0.18219 | 0.20088 | 0.22146 | 0.24286 | 0.26497 | 0.28778 | 0.31093 | 0.32986 | 0.34176 | 0.35616
TD PM | P6 | Osbaldwick | OSBA_1 | 40.3478 | 39.866 | 38.8137 | 37.8756 | 36.8948 | 35.8815 | 34.8115 | 33.8366 | 32.9515 | 32.161 | 31.4876 | 30.9598 | 30.4761 | 30.0372 | 29.6997 | 29.3573 | 29.0532 | 28.7761 | 28.4824 | 28.1579 | 27.7962 | 27.4173 | 27.0175 | 26.6222 | TD PM | P6 | Osbaldwick | OSBA_1 | 0.39196 | 0.54855 | 1.3038 | 1.9642 | 2.6563 | 3.3835 | 4.2535 | 5.2963 | 6.6137 | 8.351 | 10.6642 | 13.6662 | 17.3544 | 21.7986 | 27.0418 | 33.0007 | 39.4983 | 46.2672 | 52.9198 | 59.141 | 64.6008 | 69.2124 | 73.4931 | 73.7424 | TD PM | P6 | Osbaldwick | OSBA_1 | 52.1984 | 51.7566 | 51.9065 | 52.2772 | 51.9125 | 51.5596 | 51.2422 | 50.9853 | 50.7995 | 50.6807 | 50.6669 | 50.7674 | 51.0255 | 51.5646 | 52.6196 | 53.8382 | 55.2224 | 56.7121 | 58.2312 | 59.6928 | 61.035 | 62.2271 | 63.2994 | 63.6538 | TD PM | P6 | Osbaldwick | OSBA_1 | 47.1283 | 46.6996 | 46.4268 | 46.4058 | 46.2137 | 46.0506 | 45.8755 | 45.7357 | 45.6094 | 45.5286 | 45.493 | 45.5353 | 45.5701 | 45.0295 | 45.1041 | 45.2041 | 45.2989 | 45.4202 | 45.5514 | 45.7032 | 45.8656 | 46.0052 | 46.1128 | 46.2049 | TD PM | P6 | Osbaldwick | OSBA_1 | 0.028616 | 0.061555 | 0.088711 | 0.12444 | 0.23623 | 0.37626 | 0.50291 | 0.65024 | 0.78723 | 0.99237 | 1.1748 | 1.3762 | 1.5454 | 1.7068 | 1.8585 | 1.9876 | 2.0893 | 2.2218 | 2.3426 | 2.5162 | 2.6494 | 2.7849 | 2.9015 | 3.0054 | TD PM | P6 | Osbaldwick | OSBA_1 | 0 | 0.010368 | 0.02098 | 0.034564 | 0.05281 | 0.07452 | 0.097147 | 0.12855 | 0.15371 | 0.18671 | 0.22232 | 0.27414 | 0.31058 | 0.35652 | 0.39588 | 0.43649 | 0.48121 | 0.52772 | 0.57577 | 0.62534 | 0.67564 | 0.71676 | 0.74262 | 0.77392
TD PM | N5 | Padiham | PADIB1 | 41.1048 | 40.6139 | 39.5419 | 38.5862 | 37.587 | 36.5546 | 35.4646 | 34.4714 | 33.5697 | 32.7644 | 32.0783 | 31.5406 | 31.0479 | 30.6008 | 30.2569 | 29.9081 | 29.5983 | 29.316 | 29.0167 | 28.6862 | 28.3176 | 27.9317 | 27.5244 | 27.1217 | TD PM | N5 | Padiham | PADIB1 | 0.2003 | 0.34492 | 0.9875 | 1.7589 | 2.7624 | 4.0123 | 5.6401 | 7.6856 | 10.2575 | 13.492 | 17.4685 | 22.3859 | 28.4278 | 35.7069 | 44.2951 | 54.0571 | 64.6997 | 75.7889 | 86.6851 | 96.8762 | 105.8206 | 113.3739 | 120.3868 | 120.7944 | TD PM | N5 | Padiham | PADIB1 | 53.631 | 53.1771 | 53.331 | 53.7119 | 53.3373 | 52.9746 | 52.6485 | 52.3846 | 52.1937 | 52.0716 | 52.0574 | 52.1608 | 52.4259 | 52.9798 | 54.0637 | 55.3158 | 56.7379 | 58.2685 | 59.8293 | 61.331 | 62.7101 | 63.9349 | 65.0366 | 65.4007 | TD PM | N5 | Padiham | PADIB1 | 48.4217 | 47.9812 | 47.701 | 47.6794 | 47.482 | 47.3144 | 47.1345 | 46.9909 | 46.8611 | 46.7781 | 46.7416 | 46.785 | 46.8208 | 46.2653 | 46.342 | 46.4447 | 46.5421 | 46.6667 | 46.8016 | 46.9575 | 47.1244 | 47.2678 | 47.3783 | 47.4729 | TD PM | N5 | Padiham | PADIB1 | 0.029153 | 0.06271 | 0.090376 | 0.12678 | 0.24066 | 0.38332 | 0.51234 | 0.66243 | 0.802 | 1.011 | 1.1968 | 1.402 | 1.5744 | 1.7388 | 1.8934 | 2.0249 | 2.1285 | 2.2635 | 2.3865 | 2.5634 | 2.6991 | 2.8371 | 2.9559 | 3.0617 | TD PM | N5 | Padiham | PADIB1 | 0 | 0.010563 | 0.021374 | 0.035213 | 0.053801 | 0.075918 | 0.09897 | 0.13096 | 0.15659 | 0.19021 | 0.22649 | 0.27928 | 0.31641 | 0.36321 | 0.40331 | 0.44468 | 0.49024 | 0.53762 | 0.58657 | 0.63707 | 0.68832 | 0.73021 | 0.75655 | 0.78844
TD PM | D5 | Pelham | PELH_1 | 50.0111 | 49.4139 | 48.1097 | 46.9468 | 45.7312 | 44.4751 | 43.1489 | 41.9405 | 40.8434 | 39.8635 | 39.0289 | 38.3746 | 37.7751 | 37.2312 | 36.8128 | 36.3884 | 36.0115 | 35.668 | 35.3039 | 34.9017 | 34.4533 | 33.9837 | 33.4882 | 32.9983 | TD PM | D5 | Pelham | PELH_1 | 0.21068 | 0.33847 | 0.91771 | 1.5657 | 2.3765 | 3.3605 | 4.6271 | 6.209 | 8.1992 | 10.7178 | 13.8481 | 17.7461 | 22.5358 | 28.3063 | 35.1147 | 42.8532 | 51.2895 | 60.0804 | 68.7191 | 76.7975 | 83.8877 | 89.8761 | 95.4347 | 95.7582 | TD PM | D5 | Pelham | PELH_1 | 39.2295 | 38.8975 | 39.0101 | 39.2887 | 39.0147 | 38.7494 | 38.5109 | 38.3178 | 38.1782 | 38.0889 | 38.0785 | 38.1541 | 38.348 | 38.7532 | 39.5461 | 40.4619 | 41.5022 | 42.6218 | 43.7634 | 44.8619 | 45.8706 | 46.7666 | 47.5724 | 47.8388 | TD PM | D5 | Pelham | PELH_1 | 35.4191 | 35.0969 | 34.8919 | 34.8761 | 34.7317 | 34.6092 | 34.4776 | 34.3725 | 34.2776 | 34.2168 | 34.1901 | 34.2219 | 34.248 | 33.8417 | 33.8978 | 33.973 | 34.0442 | 34.1354 | 34.234 | 34.3481 | 34.4701 | 34.575 | 34.6559 | 34.7251 | TD PM | D5 | Pelham | PELH_1 | 0.03547 | 0.076297 | 0.10996 | 0.15425 | 0.2928 | 0.46637 | 0.62335 | 0.80597 | 0.97578 | 1.23 | 1.4561 | 1.7058 | 1.9155 | 2.1156 | 2.3037 | 2.4636 | 2.5897 | 2.754 | 2.9036 | 3.1188 | 3.2839 | 3.4519 | 3.5964 | 3.7251 | TD PM | D5 | Pelham | PELH_1 | 0 | 0.012852 | 0.026005 | 0.042843 | 0.065458 | 0.092368 | 0.12041 | 0.15933 | 0.19052 | 0.23143 | 0.27557 | 0.3398 | 0.38496 | 0.4419 | 0.4907 | 0.54103 | 0.59646 | 0.6541 | 0.71367 | 0.7751 | 0.83746 | 0.88843 | 0.92048 | 0.95928
TD PM | H6 | Pembroke | PEMB_1 | 39.0222 | 38.5563 | 37.5386 | 36.6313 | 35.6827 | 34.7027 | 33.6678 | 32.725 | 31.869 | 31.1044 | 30.4531 | 29.9427 | 29.4749 | 29.0504 | 28.724 | 28.3928 | 28.0988 | 27.8307 | 27.5467 | 27.2328 | 26.883 | 26.5166 | 26.1299 | 25.7476 | TD PM | H6 | Pembroke | PEMB_1 | 0.15167 | 0.25922 | 0.73802 | 1.309 | 2.0491 | 2.9689 | 4.1656 | 5.6686 | 7.5584 | 9.9364 | 12.8626 | 16.4836 | 20.9323 | 26.2923 | 32.6165 | 39.8046 | 47.6408 | 55.8057 | 63.8293 | 71.3331 | 77.9197 | 83.4812 | 88.6446 | 88.9446 | TD PM | H6 | Pembroke | PEMB_1 | 96.3535 | 95.538 | 95.8145 | 96.4989 | 95.8258 | 95.1742 | 94.5884 | 94.1141 | 93.7713 | 93.5519 | 93.5264 | 93.712 | 94.1883 | 95.1835 | 97.1309 | 99.3803 | 101.9354 | 104.6853 | 107.4894 | 110.1874 | 112.665 | 114.8655 | 116.8448 | 117.499 | TD PM | H6 | Pembroke | PEMB_1 | 86.9944 | 86.2031 | 85.6996 | 85.6608 | 85.3063 | 85.0052 | 84.6819 | 84.4238 | 84.1907 | 84.0416 | 83.9759 | 84.054 | 84.1182 | 83.1202 | 83.258 | 83.4425 | 83.6176 | 83.8414 | 84.0837 | 84.3639 | 84.6637 | 84.9214 | 85.1199 | 85.2899 | TD PM | H6 | Pembroke | PEMB_1 | 0.027676 | 0.059533 | 0.085797 | 0.12036 | 0.22847 | 0.3639 | 0.48639 | 0.62887 | 0.76137 | 0.95977 | 1.1362 | 1.331 | 1.4946 | 1.6508 | 1.7975 | 1.9223 | 2.0207 | 2.1488 | 2.2656 | 2.4335 | 2.5623 | 2.6934 | 2.8062 | 2.9066 | TD PM | H6 | Pembroke | PEMB_1 | 0 | 0.010028 | 0.020291 | 0.033429 | 0.051075 | 0.072072 | 0.093956 | 0.12432 | 0.14866 | 0.18058 | 0.21502 | 0.26513 | 0.30038 | 0.34481 | 0.38288 | 0.42215 | 0.4654 | 0.51038 | 0.55685 | 0.60479 | 0.65344 | 0.69322 | 0.71822 | 0.7485
TD PM | L1 | Penn | PENN_1 | 49.0257 | 48.4403 | 47.1618 | 46.0218 | 44.8301 | 43.5988 | 42.2987 | 41.1141 | 40.0387 | 39.0781 | 38.2599 | 37.6186 | 37.0308 | 36.4976 | 36.0875 | 35.6714 | 35.302 | 34.9652 | 34.6083 | 34.2141 | 33.7745 | 33.3142 | 32.8284 | 32.3481 | TD PM | L1 | Penn | PENN_1 | 0.071053 | 0.11867 | 0.33199 | 0.5809 | 0.89981 | 1.2931 | 1.8031 | 2.4425 | 3.2466 | 4.2602 | 5.5115 | 7.063 | 8.9692 | 11.2658 | 13.9756 | 17.0555 | 20.4135 | 23.9121 | 27.3497 | 30.565 | 33.387 | 35.7702 | 37.9827 | 38.1114 | TD PM | L1 | Penn | PENN_1 | 24.3203 | 24.1145 | 24.1843 | 24.357 | 24.1871 | 24.0227 | 23.8748 | 23.7551 | 23.6686 | 23.6132 | 23.6067 | 23.6536 | 23.7738 | 24.025 | 24.5166 | 25.0843 | 25.7292 | 26.4233 | 27.1311 | 27.8121 | 28.4375 | 28.9929 | 29.4925 | 29.6576 | TD PM | L1 | Penn | PENN_1 | 21.958 | 21.7583 | 21.6312 | 21.6214 | 21.5319 | 21.4559 | 21.3743 | 21.3092 | 21.2504 | 21.2127 | 21.1961 | 21.2158 | 21.2321 | 20.9802 | 21.0149 | 21.0615 | 21.1057 | 21.1622 | 21.2233 | 21.2941 | 21.3697 | 21.4348 | 21.4849 | 21.5278 | TD PM | L1 | Penn | PENN_1 | 0.034771 | 0.074794 | 0.10779 | 0.15121 | 0.28703 | 0.45718 | 0.61107 | 0.79009 | 0.95655 | 1.2058 | 1.4274 | 1.6722 | 1.8778 | 2.0739 | 2.2583 | 2.4151 | 2.5387 | 2.6997 | 2.8464 | 3.0574 | 3.2192 | 3.3838 | 3.5255 | 3.6517 | TD PM | L1 | Penn | PENN_1 | 0 | 0.012598 | 0.025492 | 0.041999 | 0.064169 | 0.090548 | 0.11804 | 0.15619 | 0.18677 | 0.22687 | 0.27014 | 0.3331 | 0.37738 | 0.4332 | 0.48103 | 0.53037 | 0.58471 | 0.64122 | 0.6996 | 0.75983 | 0.82096 | 0.87092 | 0.90234 | 0.94038
TD PM | M6 | Pentir | PENT_1 | 41.8991 | 41.3988 | 40.3061 | 39.3319 | 38.3134 | 37.2611 | 36.15 | 35.1376 | 34.2185 | 33.3976 | 32.6983 | 32.1502 | 31.6479 | 31.1922 | 30.8417 | 30.4861 | 30.1703 | 29.8825 | 29.5775 | 29.2406 | 28.8649 | 28.4715 | 28.0563 | 27.6458 | TD PM | M6 | Pentir | PENT_1 | 0.14461 | 0.2506 | 0.72079 | 1.2883 | 2.0286 | 2.9525 | 4.1566 | 5.6703 | 7.5735 | 9.9661 | 12.9051 | 16.5379 | 21.0013 | 26.3793 | 32.7241 | 39.9353 | 47.7989 | 55.9903 | 64.0396 | 71.5688 | 78.1757 | 83.7578 | 88.9383 | 89.2386 | TD PM | M6 | Pentir | PENT_1 | 34.4195 | 34.1282 | 34.227 | 34.4714 | 34.231 | 33.9982 | 33.7889 | 33.6196 | 33.4971 | 33.4187 | 33.4096 | 33.4759 | 33.646 | 34.0016 | 34.6972 | 35.5007 | 36.4135 | 37.3958 | 38.3975 | 39.3612 | 40.2463 | 41.0324 | 41.7394 | 41.9731 | TD PM | M6 | Pentir | PENT_1 | 31.0762 | 30.7935 | 30.6137 | 30.5999 | 30.4732 | 30.3656 | 30.2502 | 30.158 | 30.0747 | 30.0214 | 29.998 | 30.0258 | 30.0488 | 29.6923 | 29.7415 | 29.8074 | 29.87 | 29.9499 | 30.0365 | 30.1365 | 30.2437 | 30.3357 | 30.4066 | 30.4673 | TD PM | M6 | Pentir | PENT_1 | 0.029716 | 0.063922 | 0.092122 | 0.12923 | 0.24531 | 0.39072 | 0.52224 | 0.67524 | 0.8175 | 1.0305 | 1.2199 | 1.4291 | 1.6048 | 1.7725 | 1.93 | 2.064 | 2.1696 | 2.3073 | 2.4326 | 2.6129 | 2.7512 | 2.892 | 3.013 | 3.1209 | TD PM | M6 | Pentir | PENT_1 | 0 | 0.010767 | 0.021787 | 0.035893 | 0.054841 | 0.077386 | 0.10088 | 0.13349 | 0.15962 | 0.19389 | 0.23087 | 0.28468 | 0.32252 | 0.37023 | 0.4111 | 0.45328 | 0.49971 | 0.54801 | 0.59791 | 0.64938 | 0.70162 | 0.74432 | 0.77118 | 0.80368
TD PM | R4 | Penwortham East | PENE_1 | 36.9145 | 36.4738 | 35.511 | 34.6527 | 33.7554 | 32.8283 | 31.8493 | 30.9574 | 30.1476 | 29.4244 | 28.8083 | 28.3254 | 27.8828 | 27.4813 | 27.1726 | 26.8592 | 26.5811 | 26.3275 | 26.0588 | 25.7619 | 25.4309 | 25.0843 | 24.7185 | 24.3569 | TD PM | R4 | Penwortham East | PENE_1 | 0.12255 | 0.20082 | 0.55338 | 0.95672 | 1.4679 | 2.0937 | 2.9025 | 3.9147 | 5.1879 | 6.7957 | 8.7866 | 11.26 | 14.299 | 17.9606 | 22.2806 | 27.1906 | 32.5439 | 38.1215 | 43.6026 | 48.7283 | 53.2273 | 57.027 | 60.5539 | 60.7591 | TD PM | R4 | Penwortham East | PENE_1 | 39.7479 | 39.4114 | 39.5255 | 39.8078 | 39.5302 | 39.2614 | 39.0197 | 38.8241 | 38.6826 | 38.5921 | 38.5816 | 38.6582 | 38.8547 | 39.2652 | 40.0686 | 40.9965 | 42.0505 | 43.1849 | 44.3416 | 45.4546 | 46.4767 | 47.3845 | 48.201 | 48.4708 | TD PM | R4 | Penwortham East | PENE_1 | 35.8871 | 35.5606 | 35.3529 | 35.3369 | 35.1906 | 35.0664 | 34.9331 | 34.8266 | 34.7305 | 34.6689 | 34.6418 | 34.674 | 34.7005 | 34.2889 | 34.3457 | 34.4218 | 34.494 | 34.5864 | 34.6863 | 34.8019 | 34.9256 | 35.0319 | 35.1138 | 35.1839 | TD PM | R4 | Penwortham East | PENE_1 | 0.026181 | 0.056317 | 0.081163 | 0.11386 | 0.21613 | 0.34424 | 0.46011 | 0.59491 | 0.72025 | 0.90793 | 1.0748 | 1.2591 | 1.4139 | 1.5616 | 1.7004 | 1.8185 | 1.9115 | 2.0328 | 2.1432 | 2.3021 | 2.4239 | 2.5479 | 2.6546 | 2.7496 | TD PM | R4 | Penwortham East | PENE_1 | 0 | 0.0094861 | 0.019195 | 0.031623 | 0.048317 | 0.068179 | 0.088881 | 0.11761 | 0.14063 | 0.17082 | 0.2034 | 0.25081 | 0.28415 | 0.32618 | 0.3622 | 0.39935 | 0.44026 | 0.48281 | 0.52678 | 0.57212 | 0.61815 | 0.65577 | 0.67943 | 0.70807
TD PM | R4 | Penwortham West | PENW_1 | 33.9548 | 33.5493 | 32.6638 | 31.8743 | 31.0489 | 30.1961 | 29.2957 | 28.4753 | 27.7304 | 27.0652 | 26.4985 | 26.0543 | 25.6472 | 25.2779 | 24.9939 | 24.7057 | 24.4498 | 24.2166 | 23.9694 | 23.6963 | 23.3919 | 23.0731 | 22.7366 | 22.404 | TD PM | R4 | Penwortham West | PENW_1 | 0.11273 | 0.18472 | 0.50901 | 0.88002 | 1.3502 | 1.9258 | 2.6698 | 3.6009 | 4.772 | 6.2509 | 8.0821 | 10.3572 | 13.1526 | 16.5205 | 20.4941 | 25.0105 | 29.9346 | 35.0649 | 40.1066 | 44.8213 | 48.9596 | 52.4546 | 55.6988 | 55.8875 | TD PM | R4 | Penwortham West | PENW_1 | 36.5609 | 36.2515 | 36.3564 | 36.6161 | 36.3607 | 36.1134 | 35.8911 | 35.7112 | 35.5811 | 35.4979 | 35.4882 | 35.5586 | 35.7393 | 36.117 | 36.8559 | 37.7094 | 38.679 | 39.7224 | 40.7864 | 41.8101 | 42.7502 | 43.5852 | 44.3363 | 44.5845 | TD PM | R4 | Penwortham West | PENW_1 | 33.0097 | 32.7094 | 32.5183 | 32.5036 | 32.3691 | 32.2548 | 32.1322 | 32.0343 | 31.9458 | 31.8892 | 31.8643 | 31.8939 | 31.9183 | 31.5396 | 31.5919 | 31.6619 | 31.7283 | 31.8133 | 31.9052 | 32.0115 | 32.1253 | 32.223 | 32.2984 | 32.3629 | TD PM | R4 | Penwortham West | PENW_1 | 0.024082 | 0.051802 | 0.074655 | 0.10473 | 0.1988 | 0.31664 | 0.42322 | 0.54721 | 0.6625 | 0.83513 | 0.98863 | 1.1581 | 1.3005 | 1.4364 | 1.5641 | 1.6727 | 1.7583 | 1.8698 | 1.9714 | 2.1175 | 2.2296 | 2.3436 | 2.4417 | 2.5292 | TD PM | R4 | Penwortham West | PENW_1 | 0 | 0.0087255 | 0.017656 | 0.029088 | 0.044443 | 0.062713 | 0.081754 | 0.10818 | 0.12935 | 0.15713 | 0.1871 | 0.2307 | 0.26137 | 0.30003 | 0.33316 | 0.36733 | 0.40496 | 0.4441 | 0.48454 | 0.52625 | 0.56859 | 0.60319 | 0.62496 | 0.6513
TD PM | A7 | Perivale | PERI_H | 5.3859 | 5.3216 | 5.1812 | 5.0559 | 4.925 | 4.7897 | 4.6469 | 4.5168 | 4.3986 | 4.2931 | 4.2032 | 4.1328 | 4.0682 | 4.0096 | 3.9646 | 3.9188 | 3.8783 | 3.8413 | 3.8021 | 3.7587 | 3.7104 | 3.6599 | 3.6065 | 3.5537 | TD PM | A7 | Perivale | PERI_H | 0.054824 | 0.075079 | 0.17416 | 0.25547 | 0.33569 | 0.41501 | 0.50651 | 0.61377 | 0.7496 | 0.93273 | 1.185 | 1.5186 | 1.9284 | 2.4222 | 3.0048 | 3.667 | 4.3889 | 5.1411 | 5.8803 | 6.5716 | 7.1783 | 7.6907 | 8.1664 | 8.1941 | TD PM | A7 | Perivale | PERI_H | 6.0866 | 6.0351 | 6.0526 | 6.0958 | 6.0533 | 6.0121 | 5.9751 | 5.9452 | 5.9235 | 5.9097 | 5.9081 | 5.9198 | 5.9499 | 6.0127 | 6.1358 | 6.2778 | 6.4393 | 6.613 | 6.7901 | 6.9605 | 7.117 | 7.256 | 7.3811 | 7.4224 | TD PM | A7 | Perivale | PERI_H | 5.4954 | 5.4454 | 5.4136 | 5.4112 | 5.3888 | 5.3698 | 5.3494 | 5.333 | 5.3183 | 5.3089 | 5.3048 | 5.3097 | 5.3137 | 5.2507 | 5.2594 | 5.2711 | 5.2821 | 5.2963 | 5.3116 | 5.3293 | 5.3482 | 5.3645 | 5.377 | 5.3878 | TD PM | A7 | Perivale | PERI_H | 0.0038199 | 4.6094e-08 | 1.3678e-07 | 3.8798e-07 | 2.9222e-06 | 1.2788e-05 | 3.2056e-05 | 7.2514e-05 | 0.00013701 | 0.00028888 | 0.00050643 | 0.00085018 | 0.0012573 | 0.0017779 | 0.002396 | 0.0030612 | 0.0037121 | 0.0046574 | 0.005713 | 0.0075782 | 0.0093661 | 0.011152 | 0.013333 | 0.015387 | TD PM | A7 | Perivale | PERI_H | 0 | 0.0013841 | 0.0028006 | 0.0046139 | 0.0070495 | 0.0099475 | 0.012968 | 0.017159 | 0.020518 | 0.024924 | 0.029677 | 0.036594 | 0.041458 | 0.047591 | 0.052845 | 0.058267 | 0.064236 | 0.070444 | 0.076858 | 0.083475 | 0.09019 | 0.095679 | 0.099131 | 0.10331
TD PM | P3 | Pitsmoor | PITS_3 | 3.5407 | 3.4984 | 3.4061 | 3.3238 | 3.2377 | 3.1488 | 3.0549 | 2.9693 | 2.8916 | 2.8223 | 2.7632 | 2.7169 | 2.6744 | 2.6359 | 2.6063 | 2.5762 | 2.5496 | 2.5252 | 2.4995 | 2.471 | 2.4392 | 2.406 | 2.3709 | 2.3362 | TD PM | P3 | Pitsmoor | PITS_3 | 0.014284 | 0.024057 | 0.067735 | 0.11912 | 0.18524 | 0.26703 | 0.37321 | 0.50643 | 0.67396 | 0.88499 | 1.1452 | 1.4676 | 1.8636 | 2.3408 | 2.9039 | 3.5438 | 4.2415 | 4.9685 | 5.6829 | 6.3509 | 6.9373 | 7.4325 | 7.8921 | 7.9189 | TD PM | P3 | Pitsmoor | PITS_3 | 10.5 | 10.4112 | 10.4413 | 10.5159 | 10.4425 | 10.3715 | 10.3077 | 10.256 | 10.2186 | 10.1947 | 10.192 | 10.2122 | 10.2641 | 10.3725 | 10.5848 | 10.8299 | 11.1083 | 11.408 | 11.7136 | 12.0076 | 12.2776 | 12.5174 | 12.7331 | 12.8044 | TD PM | P3 | Pitsmoor | PITS_3 | 9.4801 | 9.3939 | 9.339 | 9.3348 | 9.2962 | 9.2634 | 9.2281 | 9.2 | 9.1746 | 9.1584 | 9.1512 | 9.1597 | 9.1667 | 9.058 | 9.073 | 9.0931 | 9.1122 | 9.1366 | 9.163 | 9.1935 | 9.2262 | 9.2542 | 9.2759 | 9.2944 | TD PM | P3 | Pitsmoor | PITS_3 | 0.0025112 | 3.0302e-08 | 8.9921e-08 | 2.5506e-07 | 1.921e-06 | 8.4069e-06 | 2.1074e-05 | 4.7671e-05 | 9.0071e-05 | 0.00018991 | 0.00033293 | 0.00055891 | 0.00082652 | 0.0011688 | 0.0015751 | 0.0020124 | 0.0024403 | 0.0030618 | 0.0037557 | 0.0049819 | 0.0061573 | 0.0073311 | 0.008765 | 0.010115 | TD PM | P3 | Pitsmoor | PITS_3 | 0 | 0.00090987 | 0.0018411 | 0.0030332 | 0.0046343 | 0.0065395 | 0.0085251 | 0.011281 | 0.013489 | 0.016385 | 0.01951 | 0.024057 | 0.027255 | 0.031286 | 0.034741 | 0.038304 | 0.042228 | 0.04631 | 0.050526 | 0.054876 | 0.059291 | 0.062899 | 0.065169 | 0.067915
TD PM | P2 | Poppleton | POPP_3 | 16.3979 | 16.2021 | 15.7745 | 15.3932 | 14.9946 | 14.5827 | 14.1479 | 13.7517 | 13.392 | 13.0707 | 12.797 | 12.5825 | 12.3859 | 12.2076 | 12.0704 | 11.9312 | 11.8077 | 11.695 | 11.5757 | 11.4438 | 11.2968 | 11.1428 | 10.9803 | 10.8197 | TD PM | P2 | Poppleton | POPP_3 | 0.15154 | 0.25051 | 0.69519 | 1.2087 | 1.8629 | 2.6666 | 3.7069 | 5.01 | 6.6489 | 8.7168 | 11.2736 | 14.4471 | 18.3463 | 23.0441 | 28.587 | 34.887 | 41.7553 | 48.912 | 55.9439 | 62.5214 | 68.2926 | 73.1685 | 77.6935 | 77.9573 | TD PM | P2 | Poppleton | POPP_3 | 12.2945 | 12.1904 | 12.2257 | 12.3131 | 12.2272 | 12.144 | 12.0693 | 12.0088 | 11.965 | 11.937 | 11.9338 | 11.9575 | 12.0182 | 12.1452 | 12.3937 | 12.6807 | 13.0068 | 13.3576 | 13.7154 | 14.0597 | 14.3758 | 14.6566 | 14.9092 | 14.9926 | TD PM | P2 | Poppleton | POPP_3 | 11.1003 | 10.9993 | 10.9351 | 10.9301 | 10.8849 | 10.8465 | 10.8052 | 10.7723 | 10.7426 | 10.7235 | 10.7152 | 10.7251 | 10.7333 | 10.606 | 10.6236 | 10.6471 | 10.6694 | 10.698 | 10.7289 | 10.7647 | 10.8029 | 10.8358 | 10.8611 | 10.8828 | TD PM | P2 | Poppleton | POPP_3 | 0.01163 | 0.025017 | 0.036054 | 0.050576 | 0.096006 | 0.15292 | 0.20439 | 0.26426 | 0.31994 | 0.40331 | 0.47745 | 0.55931 | 0.62807 | 0.69368 | 0.75534 | 0.80779 | 0.84912 | 0.90299 | 0.95205 | 1.0226 | 1.0767 | 1.1318 | 1.1792 | 1.2214 | TD PM | P2 | Poppleton | POPP_3 | 0 | 0.0042139 | 0.0085266 | 0.014047 | 0.021463 | 0.030286 | 0.039482 | 0.052243 | 0.062469 | 0.075882 | 0.090355 | 0.11141 | 0.12622 | 0.14489 | 0.16089 | 0.1774 | 0.19557 | 0.21447 | 0.234 | 0.25415 | 0.27459 | 0.2913 | 0.30181 | 0.31453
TD PM | H1 | Pyle | PYLE_1 | 46.0433 | 45.4935 | 44.2927 | 43.2221 | 42.1029 | 40.9465 | 39.7255 | 38.613 | 37.603 | 36.7008 | 35.9324 | 35.3301 | 34.7781 | 34.2773 | 33.8922 | 33.5014 | 33.1544 | 32.8381 | 32.503 | 32.1327 | 31.7199 | 31.2875 | 30.8313 | 30.3802 | TD PM | H1 | Pyle | PYLE_1 | 0.09287 | 0.16023 | 0.45938 | 0.81911 | 1.2874 | 1.8712 | 2.6315 | 3.5871 | 4.7885 | 6.2993 | 8.1563 | 10.4524 | 13.2734 | 16.6722 | 20.6824 | 25.2399 | 30.2095 | 35.3868 | 40.4747 | 45.2331 | 49.4092 | 52.9359 | 56.2109 | 56.4008 | TD PM | H1 | Pyle | PYLE_1 | 63.1608 | 62.6262 | 62.8074 | 63.256 | 62.8148 | 62.3877 | 62.0037 | 61.6928 | 61.4681 | 61.3243 | 61.3075 | 61.4292 | 61.7414 | 62.3938 | 63.6704 | 65.1449 | 66.8198 | 68.6223 | 70.4604 | 72.229 | 73.8531 | 75.2956 | 76.593 | 77.0218 | TD PM | H1 | Pyle | PYLE_1 | 57.0258 | 56.507 | 56.177 | 56.1516 | 55.9192 | 55.7218 | 55.5099 | 55.3407 | 55.1879 | 55.0902 | 55.0471 | 55.0983 | 55.1404 | 54.4862 | 54.5765 | 54.6975 | 54.8122 | 54.959 | 55.1178 | 55.3014 | 55.498 | 55.6669 | 55.797 | 55.9085 | TD PM | H1 | Pyle | PYLE_1 | 0.032656 | 0.070244 | 0.10123 | 0.14201 | 0.26957 | 0.42937 | 0.5739 | 0.74202 | 0.89836 | 1.1325 | 1.3406 | 1.5705 | 1.7635 | 1.9478 | 2.1209 | 2.2682 | 2.3842 | 2.5355 | 2.6732 | 2.8714 | 3.0233 | 3.178 | 3.3111 | 3.4296 | TD PM | H1 | Pyle | PYLE_1 | 0 | 0.011832 | 0.023942 | 0.039444 | 0.060265 | 0.08504 | 0.11086 | 0.14669 | 0.17541 | 0.21307 | 0.25371 | 0.31284 | 0.35442 | 0.40684 | 0.45177 | 0.49811 | 0.54914 | 0.60221 | 0.65704 | 0.71361 | 0.77101 | 0.81794 | 0.84745 | 0.88317
TD PM | N1 | Rainhill | RAIN_1 | 55.6837 | 55.0188 | 53.5666 | 52.2719 | 50.9184 | 49.5198 | 48.0432 | 46.6977 | 45.4762 | 44.3852 | 43.4559 | 42.7274 | 42.0599 | 41.4542 | 40.9884 | 40.5158 | 40.0962 | 39.7137 | 39.3084 | 38.8606 | 38.3613 | 37.8384 | 37.2867 | 36.7412 | TD PM | N1 | Rainhill | RAIN_1 | 0.17991 | 0.31458 | 0.91071 | 1.6356 | 2.5849 | 3.7725 | 5.322 | 7.271 | 9.7212 | 12.7999 | 16.5779 | 21.2443 | 26.9782 | 33.8863 | 42.037 | 51.3007 | 61.4008 | 71.9242 | 82.2654 | 91.9365 | 100.4246 | 107.5932 | 114.2473 | 114.635 | TD PM | N1 | Rainhill | RAIN_1 | 68.8084 | 68.226 | 68.4235 | 68.9122 | 68.4315 | 67.9663 | 67.5479 | 67.2092 | 66.9644 | 66.8077 | 66.7895 | 66.9221 | 67.2622 | 67.9729 | 69.3636 | 70.9699 | 72.7946 | 74.7583 | 76.7608 | 78.6875 | 80.4568 | 82.0283 | 83.4418 | 83.9089 | TD PM | N1 | Rainhill | RAIN_1 | 62.1249 | 61.5597 | 61.2002 | 61.1725 | 60.9193 | 60.7043 | 60.4734 | 60.2891 | 60.1227 | 60.0162 | 59.9693 | 60.025 | 60.0709 | 59.3582 | 59.4566 | 59.5884 | 59.7134 | 59.8732 | 60.0462 | 60.2463 | 60.4604 | 60.6444 | 60.7862 | 60.9076 | TD PM | N1 | Rainhill | RAIN_1 | 0.039493 | 0.084952 | 0.12243 | 0.17175 | 0.32602 | 0.51927 | 0.69406 | 0.89739 | 1.0865 | 1.3696 | 1.6213 | 1.8993 | 2.1328 | 2.3556 | 2.565 | 2.7431 | 2.8834 | 3.0663 | 3.233 | 3.4726 | 3.6564 | 3.8434 | 4.0043 | 4.1477 | TD PM | N1 | Rainhill | RAIN_1 | 0 | 0.014309 | 0.028954 | 0.047702 | 0.072883 | 0.10284 | 0.13407 | 0.17741 | 0.21213 | 0.25768 | 0.30683 | 0.37834 | 0.42863 | 0.49203 | 0.54636 | 0.6024 | 0.66412 | 0.7283 | 0.79461 | 0.86302 | 0.93245 | 0.9892 | 1.0249 | 1.0681
TD PM | H6 | Rassau | RASS_1 | 39.5815 | 39.1089 | 38.0766 | 37.1563 | 36.1941 | 35.2 | 34.1504 | 33.194 | 32.3257 | 31.5502 | 30.8896 | 30.3718 | 29.8973 | 29.4668 | 29.1357 | 28.7997 | 28.5015 | 28.2296 | 27.9414 | 27.6231 | 27.2682 | 26.8966 | 26.5044 | 26.1166 | TD PM | H6 | Rassau | RASS_1 | 0.15385 | 0.26294 | 0.74859 | 1.3277 | 2.0785 | 3.0115 | 4.2253 | 5.7498 | 7.6667 | 10.0788 | 13.047 | 16.7198 | 21.2323 | 26.6692 | 33.0839 | 40.3751 | 48.3236 | 56.6055 | 64.744 | 72.3554 | 79.0364 | 84.6776 | 89.915 | 90.2193 | TD PM | H6 | Rassau | RASS_1 | 40.315 | 39.9738 | 40.0895 | 40.3758 | 40.0942 | 39.8216 | 39.5764 | 39.378 | 39.2346 | 39.1428 | 39.1321 | 39.2098 | 39.4091 | 39.8255 | 40.6403 | 41.5814 | 42.6505 | 43.8011 | 44.9743 | 46.1032 | 47.1398 | 48.0606 | 48.8887 | 49.1624 | TD PM | H6 | Rassau | RASS_1 | 36.3991 | 36.068 | 35.8573 | 35.8411 | 35.6928 | 35.5668 | 35.4315 | 35.3235 | 35.226 | 35.1636 | 35.1361 | 35.1688 | 35.1957 | 34.7781 | 34.8358 | 34.913 | 34.9862 | 35.0799 | 35.1812 | 35.2985 | 35.4239 | 35.5317 | 35.6148 | 35.6859 | TD PM | H6 | Rassau | RASS_1 | 0.028073 | 0.060386 | 0.087027 | 0.12208 | 0.23174 | 0.36911 | 0.49336 | 0.63789 | 0.77228 | 0.97352 | 1.1525 | 1.3501 | 1.516 | 1.6744 | 1.8232 | 1.9498 | 2.0496 | 2.1796 | 2.2981 | 2.4684 | 2.599 | 2.732 | 2.8464 | 2.9483 | TD PM | H6 | Rassau | RASS_1 | 0 | 0.010171 | 0.020582 | 0.033908 | 0.051807 | 0.073105 | 0.095302 | 0.12611 | 0.15079 | 0.18316 | 0.2181 | 0.26893 | 0.30468 | 0.34975 | 0.38836 | 0.4282 | 0.47207 | 0.51769 | 0.56483 | 0.61346 | 0.66281 | 0.70315 | 0.72852 | 0.75922
TD PM | L7 | Ratcliffe | RATS_1 | 88.3718 | 87.3166 | 85.0119 | 82.9571 | 80.809 | 78.5894 | 76.2459 | 74.1107 | 72.1721 | 70.4406 | 68.9657 | 67.8097 | 66.7503 | 65.7891 | 65.0499 | 64.2998 | 63.6339 | 63.0269 | 62.3836 | 61.6729 | 60.8806 | 60.0507 | 59.1751 | 58.3094 | TD PM | L7 | Ratcliffe | RATS_1 | 0.43519 | 0.72189 | 2.0087 | 3.4999 | 5.4033 | 7.7449 | 10.7774 | 14.5773 | 19.3563 | 25.3842 | 32.8333 | 42.0759 | 53.432 | 67.1138 | 83.2565 | 101.6041 | 121.6082 | 142.4502 | 162.9314 | 182.0849 | 198.8974 | 213.0951 | 226.2743 | 227.0406 | TD PM | L7 | Ratcliffe | RATS_1 | 85.2219 | 84.5005 | 84.7451 | 85.3504 | 84.7551 | 84.1788 | 83.6606 | 83.2412 | 82.9379 | 82.7439 | 82.7213 | 82.8856 | 83.3068 | 84.1871 | 85.9095 | 87.899 | 90.1589 | 92.5911 | 95.0712 | 97.4575 | 99.6489 | 101.5952 | 103.3458 | 103.9244 | TD PM | L7 | Ratcliffe | RATS_1 | 76.944 | 76.2441 | 75.7988 | 75.7645 | 75.4509 | 75.1846 | 74.8987 | 74.6704 | 74.4643 | 74.3323 | 74.2742 | 74.3433 | 74.4001 | 73.5174 | 73.6393 | 73.8025 | 73.9573 | 74.1553 | 74.3696 | 74.6174 | 74.8826 | 75.1105 | 75.2861 | 75.4364 | TD PM | L7 | Ratcliffe | RATS_1 | 0.062676 | 0.13482 | 0.1943 | 0.27257 | 0.5174 | 0.8241 | 1.1015 | 1.4242 | 1.7242 | 2.1735 | 2.5731 | 3.0142 | 3.3848 | 3.7384 | 4.0707 | 4.3533 | 4.5761 | 4.8664 | 5.1308 | 5.5111 | 5.8028 | 6.0996 | 6.355 | 6.5825 | TD PM | L7 | Ratcliffe | RATS_1 | 0 | 0.022709 | 0.045952 | 0.075705 | 0.11567 | 0.16322 | 0.21278 | 0.28155 | 0.33666 | 0.40894 | 0.48694 | 0.60044 | 0.68025 | 0.78087 | 0.86708 | 0.95603 | 1.054 | 1.1558 | 1.2611 | 1.3696 | 1.4798 | 1.5699 | 1.6265 | 1.6951
TD PM | C5 | Rayleigh | RAYL_1 | 89.6983 | 88.6272 | 86.2879 | 84.2023 | 82.0219 | 79.7691 | 77.3904 | 75.2231 | 73.2554 | 71.498 | 70.0009 | 68.8275 | 67.7522 | 66.7766 | 66.0263 | 65.265 | 64.589 | 63.9729 | 63.32 | 62.5986 | 61.7944 | 60.9521 | 60.0633 | 59.1846 | TD PM | C5 | Rayleigh | RAYL_1 | 0.35259 | 0.59166 | 1.6612 | 2.915 | 4.5254 | 6.5149 | 9.0963 | 12.334 | 16.4056 | 21.5361 | 27.8652 | 35.7092 | 45.3468 | 56.9581 | 70.6584 | 86.2299 | 103.2069 | 120.895 | 138.2768 | 154.5329 | 168.7996 | 180.85 | 192.0351 | 192.6848 | TD PM | C5 | Rayleigh | RAYL_1 | 57.7625 | 57.2736 | 57.4394 | 57.8496 | 57.4461 | 57.0555 | 56.7043 | 56.42 | 56.2145 | 56.083 | 56.0677 | 56.179 | 56.4645 | 57.0611 | 58.2286 | 59.577 | 61.1088 | 62.7573 | 64.4383 | 66.0557 | 67.541 | 68.8602 | 70.0467 | 70.4389 | TD PM | C5 | Rayleigh | RAYL_1 | 52.1519 | 51.6775 | 51.3756 | 51.3524 | 51.1398 | 50.9593 | 50.7656 | 50.6108 | 50.4711 | 50.3817 | 50.3423 | 50.3891 | 50.4276 | 49.8293 | 49.9119 | 50.0226 | 50.1275 | 50.2617 | 50.4069 | 50.5749 | 50.7546 | 50.9091 | 51.0281 | 51.13 | TD PM | C5 | Rayleigh | RAYL_1 | 0.063617 | 0.13684 | 0.19722 | 0.27666 | 0.52516 | 0.83647 | 1.118 | 1.4456 | 1.7501 | 2.2062 | 2.6117 | 3.0595 | 3.4356 | 3.7945 | 4.1318 | 4.4187 | 4.6448 | 4.9394 | 5.2078 | 5.5938 | 5.8899 | 6.1911 | 6.4504 | 6.6813 | TD PM | C5 | Rayleigh | RAYL_1 | 0 | 0.02305 | 0.046641 | 0.076841 | 0.1174 | 0.16567 | 0.21597 | 0.28578 | 0.34171 | 0.41508 | 0.49425 | 0.60945 | 0.69046 | 0.79259 | 0.8801 | 0.97038 | 1.0698 | 1.1732 | 1.28 | 1.3902 | 1.502 | 1.5935 | 1.6509 | 1.7205
TD PM | A1 | Redbridge | REBR_3 | 26.2914 | 25.9775 | 25.2918 | 24.6805 | 24.0414 | 23.3811 | 22.6839 | 22.0486 | 21.4719 | 20.9568 | 20.518 | 20.174 | 19.8588 | 19.5729 | 19.353 | 19.1298 | 18.9317 | 18.7511 | 18.5597 | 18.3483 | 18.1125 | 17.8657 | 17.6052 | 17.3476 | TD PM | A1 | Redbridge | REBR_3 | 0.082006 | 0.13577 | 0.37719 | 0.6564 | 1.0124 | 1.45 | 2.0166 | 2.7264 | 3.6192 | 4.7454 | 6.1376 | 7.8654 | 9.9881 | 12.5457 | 15.5632 | 18.993 | 22.7324 | 26.6285 | 30.4571 | 34.0375 | 37.1801 | 39.8341 | 42.2976 | 42.4412 | TD PM | A1 | Redbridge | REBR_3 | 11.5285 | 11.431 | 11.464 | 11.5459 | 11.4654 | 11.3874 | 11.3173 | 11.2606 | 11.2196 | 11.1933 | 11.1903 | 11.2125 | 11.2695 | 11.3886 | 11.6216 | 11.8907 | 12.1964 | 12.5254 | 12.8609 | 13.1837 | 13.4802 | 13.7435 | 13.9803 | 14.0586 | TD PM | A1 | Redbridge | REBR_3 | 10.4087 | 10.3141 | 10.2538 | 10.2492 | 10.2068 | 10.1707 | 10.1321 | 10.1012 | 10.0733 | 10.0554 | 10.0476 | 10.0569 | 10.0646 | 9.9452 | 9.9617 | 9.9838 | 10.0047 | 10.0315 | 10.0605 | 10.094 | 10.1299 | 10.1607 | 10.1845 | 10.2048 | TD PM | A1 | Redbridge | REBR_3 | 0.018647 | 0.0057599 | 0.0083013 | 0.011646 | 0.022116 | 0.03526 | 0.047191 | 0.061146 | 0.074234 | 0.094063 | 0.11204 | 0.13233 | 0.14986 | 0.16714 | 0.18392 | 0.19878 | 0.21101 | 0.22737 | 0.24308 | 0.26712 | 0.28706 | 0.3072 | 0.32723 | 0.34553 | TD PM | A1 | Redbridge | REBR_3 | 0 | 0.0067563 | 0.013671 | 0.022523 | 0.034412 | 0.048559 | 0.063303 | 0.083764 | 0.10016 | 0.12166 | 0.14487 | 0.17864 | 0.20238 | 0.23231 | 0.25797 | 0.28443 | 0.31357 | 0.34387 | 0.37518 | 0.40748 | 0.44026 | 0.46706 | 0.48391 | 0.5043
TD PM | C7 | Richborough | RICH1 | 38.896 | 38.4316 | 37.4172 | 36.5128 | 35.5673 | 34.5904 | 33.559 | 32.6191 | 31.7659 | 31.0038 | 30.3547 | 29.8458 | 29.3795 | 28.9565 | 28.6311 | 28.301 | 28.0079 | 27.7407 | 27.4576 | 27.1448 | 26.796 | 26.4308 | 26.0454 | 25.6643 | TD PM | C7 | Richborough | RICH1 | 0.098962 | 0.16315 | 0.45177 | 0.78411 | 1.2068 | 1.7256 | 2.3968 | 3.2373 | 4.2944 | 5.6286 | 7.279 | 9.3282 | 11.8457 | 14.879 | 18.4578 | 22.5255 | 26.9603 | 31.5811 | 36.1219 | 40.3682 | 44.0947 | 47.2421 | 50.1641 | 50.3345 | TD PM | C7 | Richborough | RICH1 | 32.8491 | 32.5711 | 32.6654 | 32.8987 | 32.6692 | 32.4471 | 32.2473 | 32.0857 | 31.9688 | 31.894 | 31.8853 | 31.9486 | 32.111 | 32.4502 | 33.1142 | 33.881 | 34.7521 | 35.6896 | 36.6456 | 37.5654 | 38.4101 | 39.1603 | 39.8351 | 40.0581 | TD PM | C7 | Richborough | RICH1 | 29.6584 | 29.3886 | 29.217 | 29.2037 | 29.0829 | 28.9802 | 28.87 | 28.782 | 28.7026 | 28.6517 | 28.6293 | 28.6559 | 28.6778 | 28.3376 | 28.3846 | 28.4475 | 28.5071 | 28.5835 | 28.6661 | 28.7616 | 28.8638 | 28.9516 | 29.0193 | 29.0773 | TD PM | C7 | Richborough | RICH1 | 0.027586 | 0.05934 | 0.085519 | 0.11997 | 0.22773 | 0.36272 | 0.48481 | 0.62684 | 0.75891 | 0.95666 | 1.1325 | 1.3267 | 1.4898 | 1.6454 | 1.7917 | 1.9161 | 2.0141 | 2.1419 | 2.2583 | 2.4257 | 2.554 | 2.6847 | 2.7971 | 2.8972 | TD PM | C7 | Richborough | RICH1 | 0 | 0.0099953 | 0.020225 | 0.033321 | 0.05091 | 0.071839 | 0.093652 | 0.12392 | 0.14818 | 0.17999 | 0.21432 | 0.26428 | 0.2994 | 0.34369 | 0.38164 | 0.42079 | 0.4639 | 0.50873 | 0.55505 | 0.60284 | 0.65133 | 0.69097 | 0.7159 | 0.74608
TD PM | Q8 | Robin Rigg | RRIG | 29.6567 | 29.3025 | 28.5291 | 27.8395 | 27.1187 | 26.3738 | 25.5874 | 24.8708 | 24.2202 | 23.6392 | 23.1442 | 22.7562 | 22.4007 | 22.0781 | 21.8301 | 21.5784 | 21.3549 | 21.1512 | 20.9353 | 20.6968 | 20.4309 | 20.1524 | 19.8586 | 19.568 | TD PM | Q8 | Robin Rigg | RRIG | 0.065574 | 0.11187 | 0.31809 | 0.56361 | 0.88159 | 1.2766 | 1.7903 | 2.4355 | 3.2467 | 4.2676 | 5.5242 | 7.079 | 8.9896 | 11.2918 | 14.0077 | 17.0946 | 20.4602 | 23.9667 | 27.4127 | 30.6353 | 33.4633 | 35.8518 | 38.0695 | 38.199 | TD PM | Q8 | Robin Rigg | RRIG | 42.7946 | 42.4324 | 42.5552 | 42.8592 | 42.5602 | 42.2708 | 42.0106 | 41.8 | 41.6477 | 41.5503 | 41.5389 | 41.6214 | 41.8329 | 42.275 | 43.1399 | 44.1389 | 45.2737 | 46.4951 | 47.7405 | 48.9388 | 50.0392 | 51.0165 | 51.8956 | 52.1862 | TD PM | Q8 | Robin Rigg | RRIG | 38.6378 | 38.2864 | 38.0627 | 38.0455 | 37.888 | 37.7543 | 37.6108 | 37.4961 | 37.3926 | 37.3264 | 37.2972 | 37.3318 | 37.3604 | 36.9171 | 36.9783 | 37.0603 | 37.138 | 37.2375 | 37.3451 | 37.4695 | 37.6027 | 37.7171 | 37.8053 | 37.8808 | TD PM | Q8 | Robin Rigg | RRIG | 0.021034 | 0.045245 | 0.065205 | 0.09147 | 0.17363 | 0.27656 | 0.36965 | 0.47794 | 0.57864 | 0.72942 | 0.86349 | 1.0115 | 1.1359 | 1.2546 | 1.3661 | 1.4609 | 1.5357 | 1.6331 | 1.7218 | 1.8495 | 1.9473 | 2.047 | 2.1327 | 2.209 | TD PM | Q8 | Robin Rigg | RRIG | 0 | 0.007621 | 0.015421 | 0.025406 | 0.038817 | 0.054774 | 0.071406 | 0.094485 | 0.11298 | 0.13724 | 0.16341 | 0.2015 | 0.22828 | 0.26205 | 0.29098 | 0.32083 | 0.3537 | 0.38789 | 0.4232 | 0.45964 | 0.49661 | 0.52684 | 0.54585 | 0.56885
TD PM | N4 | Rochdale | ROCH_1 | 31.1664 | 30.7943 | 29.9815 | 29.2568 | 28.4992 | 27.7164 | 26.8899 | 26.1369 | 25.4532 | 24.8426 | 24.3224 | 23.9147 | 23.5411 | 23.2021 | 22.9414 | 22.6769 | 22.442 | 22.2279 | 22.001 | 21.7504 | 21.471 | 21.1783 | 20.8695 | 20.5642 | TD PM | N4 | Rochdale | ROCH_1 | 0.1246 | 0.20489 | 0.56616 | 0.98103 | 1.5079 | 2.1539 | 2.9891 | 4.035 | 5.3504 | 7.0109 | 9.0658 | 11.6179 | 14.7534 | 18.5312 | 22.9885 | 28.0546 | 33.578 | 39.3328 | 44.988 | 50.2769 | 54.9184 | 58.8389 | 62.4779 | 62.69 | TD PM | N4 | Rochdale | ROCH_1 | 33.719 | 33.4337 | 33.5304 | 33.7699 | 33.5344 | 33.3064 | 33.1013 | 32.9354 | 32.8154 | 32.7386 | 32.7297 | 32.7947 | 32.9613 | 33.3096 | 33.9911 | 34.7783 | 35.6724 | 36.6348 | 37.6161 | 38.5602 | 39.4273 | 40.1974 | 40.89 | 41.1189 | TD PM | N4 | Rochdale | ROCH_1 | 30.4438 | 30.1669 | 29.9907 | 29.9771 | 29.853 | 29.7477 | 29.6346 | 29.5442 | 29.4627 | 29.4105 | 29.3875 | 29.4148 | 29.4373 | 29.088 | 29.1363 | 29.2008 | 29.2621 | 29.3404 | 29.4252 | 29.5233 | 29.6282 | 29.7184 | 29.7878 | 29.8473 | TD PM | N4 | Rochdale | ROCH_1 | 0.022104 | 0.047548 | 0.068525 | 0.096127 | 0.18247 | 0.29064 | 0.38847 | 0.50227 | 0.60809 | 0.76655 | 0.90745 | 1.063 | 1.1937 | 1.3184 | 1.4356 | 1.5353 | 1.6139 | 1.7162 | 1.8095 | 1.9436 | 2.0465 | 2.1512 | 2.2412 | 2.3215 | TD PM | N4 | Rochdale | ROCH_1 | 0 | 0.008009 | 0.016206 | 0.026699 | 0.040793 | 0.057563 | 0.075041 | 0.099295 | 0.11873 | 0.14422 | 0.17173 | 0.21176 | 0.2399 | 0.27539 | 0.3058 | 0.33717 | 0.37171 | 0.40763 | 0.44475 | 0.48304 | 0.52189 | 0.55366 | 0.57363 | 0.59781
TD PM | L5 | Rugeley | RUGEB1 | 32.4147 | 32.0276 | 31.1823 | 30.4286 | 29.6406 | 28.8265 | 27.9669 | 27.1837 | 26.4727 | 25.8376 | 25.2966 | 24.8725 | 24.4839 | 24.1314 | 23.8602 | 23.5851 | 23.3408 | 23.1182 | 22.8822 | 22.6215 | 22.3309 | 22.0266 | 21.7054 | 21.3878 | TD PM | L5 | Rugeley | RUGEB1 | 0.12682 | 0.21154 | 0.59119 | 1.0336 | 1.6001 | 2.2984 | 3.2035 | 4.3383 | 5.7654 | 7.5646 | 9.786 | 12.5408 | 15.9255 | 20.0034 | 24.8147 | 30.2834 | 36.2457 | 42.4577 | 48.5621 | 54.2709 | 59.2818 | 63.5135 | 67.4414 | 67.6702 | TD PM | L5 | Rugeley | RUGEB1 | 29.5228 | 29.273 | 29.3577 | 29.5674 | 29.3611 | 29.1615 | 28.982 | 28.8367 | 28.7316 | 28.6644 | 28.6566 | 28.7135 | 28.8594 | 29.1644 | 29.761 | 30.4503 | 31.2331 | 32.0757 | 32.9349 | 33.7615 | 34.5207 | 35.1949 | 35.8014 | 36.0018 | TD PM | L5 | Rugeley | RUGEB1 | 26.6552 | 26.4127 | 26.2585 | 26.2466 | 26.1379 | 26.0457 | 25.9466 | 25.8676 | 25.7962 | 25.7504 | 25.7303 | 25.7542 | 25.7739 | 25.4681 | 25.5104 | 25.5669 | 25.6205 | 25.6891 | 25.7634 | 25.8492 | 25.9411 | 26.02 | 26.0808 | 26.1329 | TD PM | L5 | Rugeley | RUGEB1 | 0.02299 | 0.049452 | 0.071269 | 0.099977 | 0.18978 | 0.30228 | 0.40403 | 0.52239 | 0.63245 | 0.79725 | 0.94379 | 1.1056 | 1.2415 | 1.3712 | 1.4931 | 1.5968 | 1.6785 | 1.785 | 1.882 | 2.0215 | 2.1284 | 2.2373 | 2.331 | 2.4144 | TD PM | L5 | Rugeley | RUGEB1 | 0 | 0.0083298 | 0.016855 | 0.027768 | 0.042427 | 0.059868 | 0.078046 | 0.10327 | 0.12349 | 0.15 | 0.17861 | 0.22024 | 0.24951 | 0.28642 | 0.31804 | 0.35067 | 0.3866 | 0.42396 | 0.46256 | 0.50238 | 0.5428 | 0.57584 | 0.59661 | 0.62176
TD PM | A9 | Rye House | RYEH_1 | 54.6078 | 53.9557 | 52.5316 | 51.2618 | 49.9345 | 48.5629 | 47.1148 | 45.7954 | 44.5975 | 43.5275 | 42.6162 | 41.9018 | 41.2472 | 40.6532 | 40.1964 | 39.7329 | 39.3214 | 38.9463 | 38.5488 | 38.1097 | 37.6201 | 37.1073 | 36.5662 | 36.0312 | TD PM | A9 | Rye House | RYEH_1 | 0.15452 | 0.25951 | 0.72908 | 1.28 | 1.9879 | 2.8626 | 3.9978 | 5.4216 | 7.2122 | 9.4683 | 12.2512 | 15.6997 | 19.9371 | 25.042 | 31.0657 | 37.9118 | 45.3759 | 53.1526 | 60.7953 | 67.9417 | 74.2133 | 79.512 | 84.4289 | 84.7164 | TD PM | A9 | Rye House | RYEH_1 | 53.2021 | 52.7518 | 52.9045 | 53.2824 | 52.9108 | 52.551 | 52.2275 | 51.9657 | 51.7763 | 51.6552 | 51.6411 | 51.7436 | 52.0066 | 52.5561 | 53.6314 | 54.8734 | 56.2842 | 57.8026 | 59.3509 | 60.8406 | 62.2086 | 63.4237 | 64.5166 | 64.8777 | TD PM | A9 | Rye House | RYEH_1 | 48.0345 | 47.5975 | 47.3195 | 47.2981 | 47.1023 | 46.9361 | 46.7576 | 46.6151 | 46.4864 | 46.4041 | 46.3678 | 46.4109 | 46.4464 | 45.8953 | 45.9714 | 46.0733 | 46.1699 | 46.2935 | 46.4273 | 46.582 | 46.7476 | 46.8898 | 46.9994 | 47.0933 | TD PM | A9 | Rye House | RYEH_1 | 0.03873 | 0.08331 | 0.12006 | 0.16843 | 0.31972 | 0.50924 | 0.68065 | 0.88005 | 1.0655 | 1.3431 | 1.59 | 1.8626 | 2.0916 | 2.3101 | 2.5154 | 2.6901 | 2.8277 | 3.0071 | 3.1705 | 3.4055 | 3.5857 | 3.7691 | 3.9269 | 4.0675 | TD PM | A9 | Rye House | RYEH_1 | 0 | 0.014033 | 0.028395 | 0.04678 | 0.071475 | 0.10086 | 0.13148 | 0.17398 | 0.20803 | 0.2527 | 0.3009 | 0.37103 | 0.42035 | 0.48252 | 0.5358 | 0.59076 | 0.65128 | 0.71423 | 0.77926 | 0.84635 | 0.91443 | 0.97009 | 1.0051 | 1.0474
TD PM | P8 | Saltend North | SALT_1 | 15.0736 | 14.8937 | 14.5005 | 14.1501 | 13.7837 | 13.4051 | 13.0053 | 12.6411 | 12.3105 | 12.0151 | 11.7635 | 11.5664 | 11.3856 | 11.2217 | 11.0956 | 10.9677 | 10.8541 | 10.7505 | 10.6408 | 10.5196 | 10.3844 | 10.2429 | 10.0935 | 9.9459 | TD PM | P8 | Saltend North | SALT_1 | 0.040396 | 0.073425 | 0.21837 | 0.39989 | 0.64111 | 0.94572 | 1.3447 | 1.8477 | 2.4799 | 3.2726 | 4.2416 | 5.4356 | 6.9026 | 8.6702 | 10.7556 | 13.1259 | 15.7101 | 18.4025 | 21.0485 | 23.5229 | 25.6948 | 27.5288 | 29.2313 | 29.3307 | TD PM | P8 | Saltend North | SALT_1 | 25.7375 | 25.5196 | 25.5935 | 25.7763 | 25.5965 | 25.4225 | 25.266 | 25.1393 | 25.0477 | 24.9891 | 24.9823 | 25.0319 | 25.1591 | 25.425 | 25.9451 | 26.546 | 27.2285 | 27.963 | 28.712 | 29.4327 | 30.0945 | 30.6823 | 31.211 | 31.3858 | TD PM | P8 | Saltend North | SALT_1 | 23.2375 | 23.0261 | 22.8917 | 22.8813 | 22.7866 | 22.7062 | 22.6198 | 22.5509 | 22.4886 | 22.4488 | 22.4312 | 22.4521 | 22.4692 | 22.2027 | 22.2395 | 22.2888 | 22.3355 | 22.3953 | 22.46 | 22.5349 | 22.615 | 22.6838 | 22.7368 | 22.7822 | TD PM | P8 | Saltend North | SALT_1 | 0.010691 | 0.0083266 | 0.012 | 0.016834 | 0.031959 | 0.050919 | 0.068085 | 0.088086 | 0.10673 | 0.13475 | 0.15981 | 0.18768 | 0.21129 | 0.23405 | 0.25568 | 0.27432 | 0.28925 | 0.30886 | 0.32708 | 0.35389 | 0.3751 | 0.39662 | 0.41628 | 0.434 | TD PM | P8 | Saltend North | SALT_1 | 0 | 0.0038736 | 0.007838 | 0.012913 | 0.01973 | 0.02784 | 0.036293 | 0.048024 | 0.057424 | 0.069754 | 0.083058 | 0.10242 | 0.11603 | 0.13319 | 0.1479 | 0.16307 | 0.17978 | 0.19715 | 0.2151 | 0.23362 | 0.25241 | 0.26778 | 0.27744 | 0.28913
TD PM | Q2 | Saltholme | SALH_1 | 30.8281 | 30.46 | 29.656 | 28.9392 | 28.1898 | 27.4155 | 26.598 | 25.8532 | 25.1769 | 24.5729 | 24.0584 | 23.6551 | 23.2855 | 22.9502 | 22.6923 | 22.4307 | 22.1984 | 21.9866 | 21.7622 | 21.5143 | 21.2379 | 20.9484 | 20.643 | 20.3409 | TD PM | Q2 | Saltholme | SALH_1 | 0.056212 | 0.10444 | 0.31515 | 0.58299 | 0.94149 | 1.3962 | 1.993 | 2.7461 | 3.6925 | 4.878 | 6.3246 | 8.105 | 10.2924 | 12.9279 | 16.0373 | 19.5716 | 23.4248 | 27.4395 | 31.385 | 35.0744 | 38.3132 | 41.0475 | 43.5862 | 43.7338 | TD PM | Q2 | Saltholme | SALH_1 | 58.7354 | 58.2383 | 58.4069 | 58.8241 | 58.4137 | 58.0166 | 57.6594 | 57.3704 | 57.1614 | 57.0276 | 57.0121 | 57.1253 | 57.4156 | 58.0223 | 59.2094 | 60.5805 | 62.1381 | 63.8144 | 65.5237 | 67.1683 | 68.6786 | 70.0201 | 71.2266 | 71.6254 | TD PM | Q2 | Saltholme | SALH_1 | 53.0303 | 52.5479 | 52.241 | 52.2174 | 52.0012 | 51.8177 | 51.6207 | 51.4633 | 51.3212 | 51.2303 | 51.1903 | 51.2379 | 51.277 | 50.6687 | 50.7527 | 50.8651 | 50.9718 | 51.1083 | 51.256 | 51.4268 | 51.6096 | 51.7666 | 51.8876 | 51.9913 | TD PM | Q2 | Saltholme | SALH_1 | 0.021864 | 0.020043 | 0.028886 | 0.040522 | 0.076927 | 0.12255 | 0.16386 | 0.21196 | 0.25678 | 0.32407 | 0.38418 | 0.4509 | 0.50732 | 0.5616 | 0.61303 | 0.65723 | 0.69249 | 0.73875 | 0.78153 | 0.84419 | 0.89342 | 0.94341 | 0.98854 | 1.0291 | TD PM | Q2 | Saltholme | SALH_1 | 0 | 0.0079221 | 0.01603 | 0.026409 | 0.04035 | 0.056938 | 0.074226 | 0.098218 | 0.11744 | 0.14266 | 0.16987 | 0.20946 | 0.2373 | 0.2724 | 0.30248 | 0.33351 | 0.36767 | 0.40321 | 0.43992 | 0.47779 | 0.51623 | 0.54765 | 0.56741 | 0.59132
TD PM | G7 | Seabank | SEAB1 | 60.8773 | 60.1504 | 58.5628 | 57.1473 | 55.6675 | 54.1385 | 52.5241 | 51.0532 | 49.7177 | 48.525 | 47.509 | 46.7126 | 45.9828 | 45.3206 | 44.8114 | 44.2947 | 43.836 | 43.4178 | 42.9746 | 42.4851 | 41.9392 | 41.3676 | 40.7644 | 40.168 | TD PM | G7 | Seabank | SEAB1 | 0.32751 | 0.54249 | 1.5078 | 2.6248 | 4.0494 | 5.8011 | 8.0691 | 10.9107 | 14.4844 | 18.9927 | 24.5651 | 31.4803 | 39.9765 | 50.2129 | 62.2908 | 76.0179 | 90.9847 | 106.5774 | 121.9013 | 136.2328 | 148.8098 | 159.4326 | 169.2935 | 169.8669 | TD PM | G7 | Seabank | SEAB1 | 64.6149 | 64.068 | 64.2535 | 64.7124 | 64.261 | 63.8241 | 63.4312 | 63.1132 | 62.8833 | 62.7362 | 62.719 | 62.8435 | 63.1629 | 63.8303 | 65.1363 | 66.6447 | 68.3582 | 70.2022 | 72.0826 | 73.8919 | 75.5534 | 77.0291 | 78.3565 | 78.7951 | TD PM | G7 | Seabank | SEAB1 | 58.3387 | 57.808 | 57.4704 | 57.4444 | 57.2066 | 57.0047 | 56.7879 | 56.6148 | 56.4585 | 56.3585 | 56.3145 | 56.3668 | 56.4099 | 55.7407 | 55.8331 | 55.9568 | 56.0742 | 56.2243 | 56.3868 | 56.5746 | 56.7757 | 56.9485 | 57.0816 | 57.1956 | TD PM | G7 | Seabank | SEAB1 | 0.043176 | 0.031807 | 0.04584 | 0.064306 | 0.12208 | 0.19451 | 0.2601 | 0.33653 | 0.4078 | 0.51492 | 0.61079 | 0.71743 | 0.80788 | 0.89516 | 0.97815 | 1.0498 | 1.1072 | 1.1827 | 1.2529 | 1.3565 | 1.4386 | 1.5219 | 1.5983 | 1.6673 | TD PM | G7 | Seabank | SEAB1 | 0 | 0.015644 | 0.031655 | 0.052151 | 0.079681 | 0.11244 | 0.14658 | 0.19395 | 0.23192 | 0.28171 | 0.33544 | 0.41363 | 0.46861 | 0.53792 | 0.59731 | 0.65859 | 0.72606 | 0.79623 | 0.86873 | 0.94351 | 1.0194 | 1.0815 | 1.1205 | 1.1677
TD PM | C4 | Sellindge | SELL_1 | 42.1875 | 41.6837 | 40.5835 | 39.6026 | 38.5771 | 37.5175 | 36.3988 | 35.3794 | 34.454 | 33.6274 | 32.9233 | 32.3714 | 31.8657 | 31.4068 | 31.0539 | 30.6959 | 30.3779 | 30.0882 | 29.7811 | 29.4418 | 29.0635 | 28.6674 | 28.2494 | 27.8361 | TD PM | C4 | Sellindge | SELL_1 | 0.14905 | 0.24955 | 0.69946 | 1.2257 | 1.9009 | 2.7343 | 3.8153 | 5.171 | 6.8757 | 9.0243 | 11.6757 | 14.9622 | 19.0007 | 23.8658 | 29.6063 | 36.1309 | 43.2447 | 50.6559 | 57.9398 | 64.7496 | 70.7287 | 75.7768 | 80.464 | 80.7366 | TD PM | C4 | Sellindge | SELL_1 | 33.4574 | 33.1742 | 33.2702 | 33.5079 | 33.2741 | 33.0479 | 32.8445 | 32.6798 | 32.5607 | 32.4846 | 32.4757 | 32.5402 | 32.7055 | 33.0511 | 33.7273 | 34.5084 | 35.3956 | 36.3505 | 37.3241 | 38.261 | 39.1213 | 39.8854 | 40.5727 | 40.7998 | TD PM | C4 | Sellindge | SELL_1 | 30.2076 | 29.9328 | 29.758 | 29.7445 | 29.6214 | 29.5168 | 29.4046 | 29.315 | 29.234 | 29.1822 | 29.1594 | 29.1865 | 29.2089 | 28.8623 | 28.9102 | 28.9742 | 29.035 | 29.1127 | 29.1969 | 29.2942 | 29.3983 | 29.4877 | 29.5567 | 29.6157 | TD PM | C4 | Sellindge | SELL_1 | 0.029921 | 0.064362 | 0.092756 | 0.13012 | 0.247 | 0.39341 | 0.52584 | 0.67988 | 0.82313 | 1.0376 | 1.2283 | 1.439 | 1.6159 | 1.7846 | 1.9433 | 2.0782 | 2.1846 | 2.3231 | 2.4494 | 2.6309 | 2.7702 | 2.9119 | 3.0338 | 3.1424 | TD PM | C4 | Sellindge | SELL_1 | 0 | 0.010841 | 0.021937 | 0.03614 | 0.055218 | 0.077918 | 0.10158 | 0.13441 | 0.16072 | 0.19522 | 0.23246 | 0.28664 | 0.32474 | 0.37277 | 0.41393 | 0.4564 | 0.50315 | 0.55178 | 0.60202 | 0.65385 | 0.70645 | 0.74945 | 0.77648 | 0.80921
TD PM | P3 | Sheffield City | SHEC_3 | 9.9945 | 9.8751 | 9.6145 | 9.3821 | 9.1392 | 8.8881 | 8.6231 | 8.3816 | 8.1624 | 7.9665 | 7.7997 | 7.669 | 7.5492 | 7.4405 | 7.3569 | 7.272 | 7.1967 | 7.1281 | 7.0553 | 6.9749 | 6.8853 | 6.7915 | 6.6925 | 6.5945 | TD PM | P3 | Sheffield City | SHEC_3 | 0.040321 | 0.067907 | 0.1912 | 0.33624 | 0.52289 | 0.75376 | 1.0535 | 1.4295 | 1.9024 | 2.4981 | 3.2326 | 4.1425 | 5.2605 | 6.6076 | 8.1969 | 10.0033 | 11.9728 | 14.0248 | 16.0412 | 17.927 | 19.5822 | 20.9801 | 22.2775 | 22.353 | TD PM | P3 | Sheffield City | SHEC_3 | 20.7938 | 20.6178 | 20.6774 | 20.8251 | 20.6799 | 20.5393 | 20.4128 | 20.3105 | 20.2365 | 20.1892 | 20.1836 | 20.2237 | 20.3265 | 20.5413 | 20.9615 | 21.447 | 21.9984 | 22.5918 | 23.197 | 23.7792 | 24.3139 | 24.7888 | 25.2159 | 25.3571 | TD PM | P3 | Sheffield City | SHEC_3 | 18.774 | 18.6032 | 18.4946 | 18.4862 | 18.4097 | 18.3447 | 18.275 | 18.2193 | 18.169 | 18.1368 | 18.1226 | 18.1394 | 18.1533 | 17.9379 | 17.9677 | 18.0075 | 18.0453 | 18.0936 | 18.1459 | 18.2063 | 18.271 | 18.3266 | 18.3695 | 18.4062 | TD PM | P3 | Sheffield City | SHEC_3 | 0.0070885 | 8.5535e-08 | 2.5382e-07 | 7.1996e-07 | 5.4226e-06 | 2.373e-05 | 5.9486e-05 | 0.00013456 | 0.00025425 | 0.00053607 | 0.00093977 | 0.0015777 | 0.002333 | 0.0032993 | 0.0044461 | 0.0056805 | 0.0068883 | 0.0086426 | 0.010601 | 0.014063 | 0.01738 | 0.020694 | 0.024741 | 0.028552 | TD PM | P3 | Sheffield City | SHEC_3 | 0 | 0.0025683 | 0.0051969 | 0.0085619 | 0.013082 | 0.018459 | 0.024064 | 0.031842 | 0.038075 | 0.04625 | 0.055071 | 0.067907 | 0.076933 | 0.088313 | 0.098063 | 0.10812 | 0.1192 | 0.13072 | 0.14262 | 0.1549 | 0.16736 | 0.17755 | 0.18395 | 0.19171
TD PM | J3 | Sheringham Shoal | SALL1 | 79.4032 | 78.4551 | 76.3843 | 74.538 | 72.6079 | 70.6136 | 68.508 | 66.5894 | 64.8476 | 63.2918 | 61.9666 | 60.9279 | 59.976 | 59.1123 | 58.4482 | 57.7742 | 57.1759 | 56.6305 | 56.0524 | 55.4139 | 54.702 | 53.9564 | 53.1696 | 52.3917 | TD PM | J3 | Sheringham Shoal | SALL1 | 0.24487 | 0.42477 | 1.2227 | 2.1866 | 3.4446 | 5.0149 | 7.0618 | 9.6352 | 12.8706 | 16.9378 | 21.9334 | 28.1077 | 35.6938 | 44.8335 | 55.6169 | 67.8739 | 81.2364 | 95.1604 | 108.8421 | 121.6366 | 132.8673 | 142.3529 | 151.1562 | 151.6683 | TD PM | J3 | Sheringham Shoal | SALL1 | 64.9197 | 64.3702 | 64.5566 | 65.0177 | 64.5641 | 64.1252 | 63.7304 | 63.4109 | 63.1799 | 63.0321 | 63.0149 | 63.14 | 63.4609 | 64.1314 | 65.4435 | 66.9591 | 68.6806 | 70.5334 | 72.4227 | 74.2405 | 75.9098 | 77.3925 | 78.7261 | 79.1668 | TD PM | J3 | Sheringham Shoal | SALL1 | 58.6139 | 58.0807 | 57.7415 | 57.7154 | 57.4765 | 57.2736 | 57.0558 | 56.8819 | 56.7249 | 56.6244 | 56.5801 | 56.6327 | 56.676 | 56.0036 | 56.0964 | 56.2208 | 56.3387 | 56.4895 | 56.6527 | 56.8415 | 57.0435 | 57.2171 | 57.3509 | 57.4654 | TD PM | J3 | Sheringham Shoal | SALL1 | 0.056316 | 0.12114 | 0.17458 | 0.2449 | 0.46489 | 0.74046 | 0.98971 | 1.2796 | 1.5493 | 1.953 | 2.3119 | 2.7083 | 3.0413 | 3.359 | 3.6575 | 3.9115 | 4.1117 | 4.3725 | 4.6101 | 4.9518 | 5.2139 | 5.4805 | 5.71 | 5.9144 | TD PM | J3 | Sheringham Shoal | SALL1 | 0 | 0.020405 | 0.041288 | 0.068022 | 0.10393 | 0.14665 | 0.19118 | 0.25298 | 0.30249 | 0.36744 | 0.43752 | 0.5395 | 0.61121 | 0.70162 | 0.77908 | 0.85901 | 0.94701 | 1.0385 | 1.1331 | 1.2306 | 1.3296 | 1.4106 | 1.4615 | 1.5231
TD PM | L5 | Shrewsbury | SHRW_1 | 56.666 | 55.9894 | 54.5116 | 53.194 | 51.8166 | 50.3934 | 48.8907 | 47.5215 | 46.2784 | 45.1682 | 44.2224 | 43.4811 | 42.8018 | 42.1855 | 41.7115 | 41.2305 | 40.8035 | 40.4143 | 40.0018 | 39.5461 | 39.038 | 38.5059 | 37.9445 | 37.3893 | TD PM | L5 | Shrewsbury | SHRW_1 | 0.22171 | 0.36981 | 1.0335 | 1.8069 | 2.7972 | 4.0179 | 5.6003 | 7.5841 | 10.0788 | 13.2241 | 17.1075 | 21.9234 | 27.8403 | 34.9692 | 43.3801 | 52.9403 | 63.3633 | 74.2228 | 84.8944 | 94.8742 | 103.634 | 111.0318 | 117.8984 | 118.2984 | TD PM | L5 | Shrewsbury | SHRW_1 | 60.2726 | 59.7625 | 59.9355 | 60.3635 | 59.9425 | 59.5349 | 59.1684 | 58.8718 | 58.6573 | 58.5201 | 58.5041 | 58.6203 | 58.9182 | 59.5408 | 60.7589 | 62.166 | 63.7643 | 65.4844 | 67.2385 | 68.9262 | 70.476 | 71.8525 | 73.0907 | 73.4999 | TD PM | L5 | Shrewsbury | SHRW_1 | 54.4182 | 53.9231 | 53.6082 | 53.584 | 53.3622 | 53.1738 | 52.9716 | 52.8102 | 52.6644 | 52.5711 | 52.53 | 52.5788 | 52.619 | 51.9947 | 52.0809 | 52.1963 | 52.3058 | 52.4459 | 52.5974 | 52.7727 | 52.9602 | 53.1214 | 53.2456 | 53.3519 | TD PM | L5 | Shrewsbury | SHRW_1 | 0.04019 | 0.08645 | 0.12459 | 0.17478 | 0.33177 | 0.52843 | 0.7063 | 0.91322 | 1.1056 | 1.3937 | 1.6499 | 1.9328 | 2.1704 | 2.3971 | 2.6102 | 2.7914 | 2.9343 | 3.1204 | 3.29 | 3.5338 | 3.7209 | 3.9112 | 4.075 | 4.2208 | TD PM | L5 | Shrewsbury | SHRW_1 | 0 | 0.014562 | 0.029465 | 0.048544 | 0.074169 | 0.10466 | 0.13644 | 0.18054 | 0.21587 | 0.26222 | 0.31224 | 0.38501 | 0.43619 | 0.50071 | 0.55599 | 0.61303 | 0.67583 | 0.74115 | 0.80863 | 0.87825 | 0.9489 | 1.0067 | 1.043 | 1.0869
TD PM | P1 | Skelton Grange | SKLGB1 | 75.4795 | 74.5783 | 72.6098 | 70.8548 | 69.0201 | 67.1243 | 65.1227 | 63.2989 | 61.6432 | 60.1643 | 58.9046 | 57.9172 | 57.0123 | 56.1914 | 55.56 | 54.9194 | 54.3506 | 53.8321 | 53.2827 | 52.6757 | 51.9989 | 51.2902 | 50.5423 | 49.8028 | TD PM | P1 | Skelton Grange | SKLGB1 | 0.36066 | 0.59626 | 1.6548 | 2.8772 | 4.4346 | 6.3481 | 8.8249 | 11.9274 | 15.8295 | 20.7528 | 26.8401 | 34.3955 | 43.6789 | 54.8632 | 68.0594 | 83.0579 | 99.4106 | 116.4486 | 133.1914 | 148.8482 | 162.5913 | 174.1976 | 184.9709 | 185.5987 | TD PM | P1 | Skelton Grange | SKLGB1 | 82.7535 | 82.0531 | 82.2906 | 82.8783 | 82.3002 | 81.7407 | 81.2375 | 80.8302 | 80.5357 | 80.3473 | 80.3254 | 80.4848 | 80.8939 | 81.7486 | 83.4212 | 85.3531 | 87.5475 | 89.9092 | 92.3175 | 94.6347 | 96.7626 | 98.6526 | 100.3525 | 100.9143 | TD PM | P1 | Skelton Grange | SKLGB1 | 74.7154 | 74.0357 | 73.6033 | 73.5701 | 73.2655 | 73.0069 | 72.7293 | 72.5076 | 72.3075 | 72.1794 | 72.1229 | 72.19 | 72.2452 | 71.388 | 71.5064 | 71.6649 | 71.8152 | 72.0075 | 72.2155 | 72.4562 | 72.7137 | 72.9349 | 73.1055 | 73.2515 | TD PM | P1 | Skelton Grange | SKLGB1 | 0.053533 | 0.042058 | 0.060613 | 0.08503 | 0.16143 | 0.25719 | 0.3439 | 0.44492 | 0.53909 | 0.6806 | 0.80717 | 0.94785 | 1.0671 | 1.182 | 1.2912 | 1.3852 | 1.4605 | 1.5595 | 1.6514 | 1.7866 | 1.8935 | 2.002 | 2.101 | 2.1903 | TD PM | P1 | Skelton Grange | SKLGB1 | 0 | 0.019396 | 0.039248 | 0.064661 | 0.098793 | 0.13941 | 0.18174 | 0.24048 | 0.28755 | 0.34928 | 0.4159 | 0.51284 | 0.58101 | 0.66695 | 0.74059 | 0.81656 | 0.90021 | 0.98721 | 1.0771 | 1.1698 | 1.2639 | 1.3409 | 1.3892 | 1.4478
TD PM | N2 | South Manchester | SMAN_1 | 43.5773 | 43.057 | 41.9205 | 40.9072 | 39.848 | 38.7535 | 37.5979 | 36.545 | 35.589 | 34.7352 | 34.0079 | 33.4379 | 32.9155 | 32.4415 | 32.077 | 31.7071 | 31.3787 | 31.0794 | 30.7622 | 30.4117 | 30.021 | 29.6118 | 29.18 | 28.7531 | TD PM | N2 | South Manchester | SMAN_1 | 0.19914 | 0.32538 | 0.89453 | 1.5436 | 2.3648 | 3.369 | 4.666 | 6.2889 | 8.3302 | 10.9087 | 14.1032 | 18.0733 | 22.9512 | 28.828 | 35.7621 | 43.6432 | 52.2354 | 61.1878 | 69.9856 | 78.2128 | 85.4339 | 91.5328 | 97.1931 | 97.5227 | TD PM | N2 | South Manchester | SMAN_1 | 66.9179 | 66.3515 | 66.5436 | 67.0189 | 66.5514 | 66.0989 | 65.692 | 65.3627 | 65.1245 | 64.9722 | 64.9544 | 65.0834 | 65.4142 | 66.1054 | 67.4578 | 69.02 | 70.7946 | 72.7044 | 74.6518 | 76.5256 | 78.2463 | 79.7746 | 81.1492 | 81.6035 | TD PM | N2 | South Manchester | SMAN_1 | 60.418 | 59.8684 | 59.5187 | 59.4918 | 59.2455 | 59.0364 | 58.8119 | 58.6327 | 58.4708 | 58.3672 | 58.3216 | 58.3758 | 58.4204 | 57.7273 | 57.823 | 57.9512 | 58.0727 | 58.2282 | 58.3965 | 58.5911 | 58.7993 | 58.9782 | 59.1161 | 59.2342 | TD PM | N2 | South Manchester | SMAN_1 | 0.030907 | 0.029603 | 0.042663 | 0.059849 | 0.11362 | 0.18101 | 0.242 | 0.31303 | 0.37921 | 0.47854 | 0.56724 | 0.66566 | 0.74885 | 0.82882 | 0.90455 | 0.96961 | 1.0214 | 1.0894 | 1.1522 | 1.2441 | 1.3162 | 1.3893 | 1.4552 | 1.5144 | TD PM | N2 | South Manchester | SMAN_1 | 0 | 0.011198 | 0.022659 | 0.037331 | 0.057037 | 0.080485 | 0.10492 | 0.13884 | 0.16601 | 0.20165 | 0.24012 | 0.29608 | 0.33544 | 0.38506 | 0.42757 | 0.47143 | 0.51973 | 0.56996 | 0.62185 | 0.67539 | 0.72972 | 0.77414 | 0.80206 | 0.83587
TD PM | Q4 | South Shields | SSHI_3 | 10.7463 | 10.6179 | 10.3377 | 10.0878 | 9.8266 | 9.5567 | 9.2717 | 9.0121 | 8.7763 | 8.5658 | 8.3864 | 8.2458 | 8.117 | 8.0001 | 7.9102 | 7.819 | 7.7381 | 7.6642 | 7.586 | 7.4996 | 7.4032 | 7.3023 | 7.1959 | 7.0906 | TD PM | Q4 | South Shields | SSHI_3 | 0.077536 | 0.11763 | 0.30324 | 0.49513 | 0.72372 | 0.99154 | 1.3306 | 1.7504 | 2.2789 | 2.9537 | 3.8057 | 4.8769 | 6.1932 | 7.7791 | 9.6502 | 11.7768 | 14.0954 | 16.5111 | 18.8851 | 21.1052 | 23.0538 | 24.6995 | 26.2269 | 26.3158 | TD PM | Q4 | South Shields | SSHI_3 | 6.5714 | 6.5158 | 6.5346 | 6.5813 | 6.5354 | 6.491 | 6.451 | 6.4187 | 6.3953 | 6.3803 | 6.3786 | 6.3912 | 6.4237 | 6.4916 | 6.6244 | 6.7778 | 6.9521 | 7.1396 | 7.3309 | 7.5149 | 7.6839 | 7.8339 | 7.9689 | 8.0135 | TD PM | Q4 | South Shields | SSHI_3 | 5.9331 | 5.8791 | 5.8448 | 5.8421 | 5.818 | 5.7974 | 5.7754 | 5.7578 | 5.7419 | 5.7317 | 5.7272 | 5.7326 | 5.7369 | 5.6689 | 5.6783 | 5.6909 | 5.7028 | 5.7181 | 5.7346 | 5.7537 | 5.7741 | 5.7917 | 5.8053 | 5.8168 | TD PM | Q4 | South Shields | SSHI_3 | 0.0076216 | 0.016395 | 0.023627 | 0.033145 | 0.062917 | 0.10021 | 0.13394 | 0.17318 | 0.20967 | 0.26431 | 0.31289 | 0.36654 | 0.4116 | 0.4546 | 0.495 | 0.52938 | 0.55647 | 0.59177 | 0.62392 | 0.67016 | 0.70563 | 0.74172 | 0.77278 | 0.80045 | TD PM | Q4 | South Shields | SSHI_3 | 0 | 0.0027615 | 0.0055878 | 0.0092059 | 0.014066 | 0.019848 | 0.025874 | 0.034237 | 0.040939 | 0.049728 | 0.059213 | 0.073015 | 0.08272 | 0.094955 | 0.10544 | 0.11626 | 0.12817 | 0.14055 | 0.15335 | 0.16655 | 0.17995 | 0.1909 | 0.19779 | 0.20613
TD PM | Q7 | Spennymoor | SPEN_1 | 47.4159 | 46.8497 | 45.6131 | 44.5106 | 43.3581 | 42.1672 | 40.9098 | 39.7641 | 38.724 | 37.7949 | 37.0036 | 36.3833 | 35.8149 | 35.2991 | 34.9025 | 34.5001 | 34.1428 | 33.8171 | 33.4719 | 33.0906 | 32.6655 | 32.2202 | 31.7504 | 31.2859 | TD PM | Q7 | Spennymoor | SPEN_1 | 0.098091 | 0.15712 | 0.42493 | 0.72346 | 1.0962 | 1.5479 | 2.129 | 2.8544 | 3.7672 | 4.9226 | 6.3596 | 8.1497 | 10.3494 | 12.9995 | 16.1263 | 19.6799 | 23.5547 | 27.5913 | 31.5585 | 35.2683 | 38.5244 | 41.2751 | 43.8271 | 43.9759 | TD PM | Q7 | Spennymoor | SPEN_1 | 51.6099 | 51.1731 | 51.3212 | 51.6878 | 51.3272 | 50.9782 | 50.6644 | 50.4104 | 50.2268 | 50.1093 | 50.0956 | 50.195 | 50.4502 | 50.9832 | 52.0263 | 53.2312 | 54.5998 | 56.0727 | 57.5746 | 59.0197 | 60.3468 | 61.5255 | 62.5857 | 62.9361 | TD PM | Q7 | Spennymoor | SPEN_1 | 46.5969 | 46.173 | 45.9033 | 45.8826 | 45.6927 | 45.5314 | 45.3582 | 45.22 | 45.0952 | 45.0153 | 44.9801 | 45.0219 | 45.0563 | 44.5218 | 44.5956 | 44.6944 | 44.7881 | 44.9081 | 45.0378 | 45.1879 | 45.3485 | 45.4865 | 45.5928 | 45.6839 | TD PM | Q7 | Spennymoor | SPEN_1 | 0.033629 | 0.072338 | 0.10425 | 0.14625 | 0.27761 | 0.44217 | 0.59101 | 0.76414 | 0.92514 | 1.1662 | 1.3806 | 1.6173 | 1.8161 | 2.0058 | 2.1841 | 2.3358 | 2.4553 | 2.6111 | 2.7529 | 2.957 | 3.1135 | 3.2727 | 3.4098 | 3.5318 | TD PM | Q7 | Spennymoor | SPEN_1 | 0 | 0.012185 | 0.024655 | 0.040619 | 0.062062 | 0.087575 | 0.11417 | 0.15107 | 0.18063 | 0.21942 | 0.26127 | 0.32216 | 0.36499 | 0.41897 | 0.46523 | 0.51296 | 0.56551 | 0.62016 | 0.67663 | 0.73488 | 0.794 | 0.84233 | 0.87271 | 0.9095
TD PM | A7 | St John's Wood | SJOW_1 | 55.8344 | 55.1677 | 53.7116 | 52.4133 | 51.0561 | 49.6538 | 48.1732 | 46.8241 | 45.5993 | 44.5053 | 43.5734 | 42.843 | 42.1737 | 41.5664 | 41.0993 | 40.6254 | 40.2047 | 39.8212 | 39.4147 | 38.9657 | 38.4651 | 37.9408 | 37.3876 | 36.8406 | TD PM | A7 | St John's Wood | SJOW_1 | 0.56835 | 0.77832 | 1.8055 | 2.6484 | 3.48 | 4.3022 | 5.2508 | 6.3628 | 7.7709 | 9.6693 | 12.2844 | 15.7424 | 19.9911 | 25.11 | 31.1497 | 38.0146 | 45.4988 | 53.2965 | 60.9591 | 68.1259 | 74.4155 | 79.7276 | 84.6587 | 84.9454 | TD PM | A7 | St John's Wood | SJOW_1 | 173.8237 | 172.3525 | 172.8514 | 174.086 | 172.8716 | 171.6963 | 170.6393 | 169.7839 | 169.1653 | 168.7696 | 168.7235 | 169.0584 | 169.9177 | 171.7131 | 175.2262 | 179.2841 | 183.8936 | 188.8544 | 193.913 | 198.7803 | 203.2499 | 207.2198 | 210.7905 | 211.9706 | TD PM | A7 | St John's Wood | SJOW_1 | 156.9398 | 155.5121 | 154.6038 | 154.5339 | 153.8942 | 153.351 | 152.7679 | 152.3023 | 151.8818 | 151.6128 | 151.4942 | 151.6351 | 151.751 | 149.9506 | 150.1992 | 150.5321 | 150.8478 | 151.2517 | 151.6887 | 152.1942 | 152.7351 | 153.1999 | 153.5581 | 153.8648 | TD PM | A7 | St John's Wood | SJOW_1 | 0.0396 | 4.7784e-07 | 1.418e-06 | 4.0221e-06 | 3.0294e-05 | 0.00013257 | 0.00033232 | 0.00075173 | 0.0014204 | 0.0029948 | 0.00525 | 0.0088136 | 0.013034 | 0.018431 | 0.024838 | 0.031734 | 0.038482 | 0.048282 | 0.059225 | 0.078561 | 0.097096 | 0.11561 | 0.13822 | 0.15951 | TD PM | A7 | St John's Wood | SJOW_1 | 0 | 0.014348 | 0.029033 | 0.047831 | 0.07308 | 0.10312 | 0.13443 | 0.17789 | 0.21271 | 0.25837 | 0.30766 | 0.37936 | 0.42979 | 0.49336 | 0.54783 | 0.60403 | 0.66591 | 0.73027 | 0.79676 | 0.86536 | 0.93497 | 0.99188 | 1.0277 | 1.071
TD PM | M6 | St. Asaph | SASA | 3.863 | 3.8169 | 3.7161 | 3.6263 | 3.5324 | 3.4354 | 3.3329 | 3.2396 | 3.1549 | 3.0792 | 3.0147 | 2.9642 | 2.9178 | 2.8758 | 2.8435 | 2.8107 | 2.7816 | 2.7551 | 2.727 | 2.6959 | 2.6613 | 2.625 | 2.5867 | 2.5489 | TD PM | M6 | St. Asaph | SASA | 0.013332 | 0.023104 | 0.066454 | 0.11878 | 0.18704 | 0.27221 | 0.38323 | 0.52279 | 0.69826 | 0.91884 | 1.1898 | 1.5247 | 1.9363 | 2.4321 | 3.0171 | 3.6819 | 4.4069 | 5.1621 | 5.9043 | 6.5984 | 7.2076 | 7.7222 | 8.1999 | 8.2275 | TD PM | M6 | St. Asaph | SASA | 2.6055 | 2.5835 | 2.5909 | 2.6094 | 2.5912 | 2.5736 | 2.5578 | 2.545 | 2.5357 | 2.5298 | 2.5291 | 2.5341 | 2.547 | 2.5739 | 2.6265 | 2.6874 | 2.7565 | 2.8308 | 2.9066 | 2.9796 | 3.0466 | 3.1061 | 3.1596 | 3.1773 | TD PM | M6 | St. Asaph | SASA | 2.3524 | 2.331 | 2.3174 | 2.3164 | 2.3068 | 2.2986 | 2.2899 | 2.2829 | 2.2766 | 2.2726 | 2.2708 | 2.2729 | 2.2747 | 2.2477 | 2.2514 | 2.2564 | 2.2611 | 2.2672 | 2.2737 | 2.2813 | 2.2894 | 2.2964 | 2.3017 | 2.3063 | TD PM | M6 | St. Asaph | SASA | 0.0027398 | 0.0058934 | 0.0084934 | 0.011915 | 0.022617 | 0.036024 | 0.048149 | 0.062255 | 0.075372 | 0.095012 | 0.11248 | 0.13176 | 0.14796 | 0.16342 | 0.17794 | 0.1903 | 0.20003 | 0.21272 | 0.22428 | 0.24091 | 0.25366 | 0.26663 | 0.27779 | 0.28774 | TD PM | M6 | St. Asaph | SASA | 0 | 0.00099269 | 0.0020087 | 0.0033093 | 0.0050562 | 0.0071347 | 0.0093011 | 0.012307 | 0.014716 | 0.017876 | 0.021286 | 0.026247 | 0.029735 | 0.034134 | 0.037903 | 0.041791 | 0.046072 | 0.050525 | 0.055125 | 0.059871 | 0.064687 | 0.068625 | 0.0711 | 0.074097
TD PM | N7 | Stalybridge | STAL_1 | 45.6551 | 45.11 | 43.9193 | 42.8577 | 41.748 | 40.6013 | 39.3906 | 38.2875 | 37.286 | 36.3914 | 35.6295 | 35.0322 | 34.4849 | 33.9883 | 33.6064 | 33.2189 | 32.8749 | 32.5613 | 32.229 | 31.8618 | 31.4525 | 31.0238 | 30.5714 | 30.1241 | TD PM | N7 | Stalybridge | STAL_1 | 0.087378 | 0.15648 | 0.46067 | 0.83754 | 1.3357 | 1.9627 | 2.7828 | 3.8158 | 5.1143 | 6.7436 | 8.7382 | 11.1978 | 14.2203 | 17.8613 | 22.1576 | 27.0403 | 32.3646 | 37.9115 | 43.3624 | 48.4598 | 52.934 | 56.7128 | 60.2194 | 60.4243 | TD PM | N7 | Stalybridge | STAL_1 | 56.1259 | 55.6509 | 55.812 | 56.2106 | 55.8185 | 55.439 | 55.0977 | 54.8215 | 54.6218 | 54.494 | 54.4791 | 54.5873 | 54.8647 | 55.4444 | 56.5788 | 57.8891 | 59.3774 | 60.9792 | 62.6126 | 64.1842 | 65.6274 | 66.9092 | 68.0622 | 68.4432 | TD PM | N7 | Stalybridge | STAL_1 | 50.6743 | 50.2133 | 49.92 | 49.8975 | 49.6909 | 49.5155 | 49.3272 | 49.1769 | 49.0411 | 48.9543 | 48.916 | 48.9615 | 48.9989 | 48.4176 | 48.4978 | 48.6053 | 48.7073 | 48.8377 | 48.9788 | 49.142 | 49.3166 | 49.4667 | 49.5824 | 49.6814 | TD PM | N7 | Stalybridge | STAL_1 | 0.03238 | 0.069652 | 0.10038 | 0.14081 | 0.2673 | 0.42575 | 0.56906 | 0.73577 | 0.89079 | 1.1229 | 1.3293 | 1.5572 | 1.7487 | 1.9313 | 2.103 | 2.249 | 2.3641 | 2.5141 | 2.6507 | 2.8472 | 2.9979 | 3.1512 | 3.2831 | 3.4007 | TD PM | N7 | Stalybridge | STAL_1 | 0 | 0.011732 | 0.02374 | 0.039111 | 0.059757 | 0.084323 | 0.10993 | 0.14546 | 0.17393 | 0.21127 | 0.25157 | 0.3102 | 0.35143 | 0.40342 | 0.44796 | 0.49391 | 0.54451 | 0.59713 | 0.65151 | 0.70759 | 0.76451 | 0.81105 | 0.84031 | 0.87572
TD PM | R4 | Stanah | STAH_1 | 19.1282 | 18.8998 | 18.4009 | 17.9562 | 17.4912 | 17.0108 | 16.5035 | 16.0414 | 15.6217 | 15.247 | 14.9277 | 14.6775 | 14.4482 | 14.2401 | 14.0801 | 13.9178 | 13.7736 | 13.6423 | 13.503 | 13.3492 | 13.1777 | 12.9981 | 12.8085 | 12.6211 | TD PM | R4 | Stanah | STAH_1 | 0.063504 | 0.10406 | 0.28675 | 0.49575 | 0.76062 | 1.0849 | 1.504 | 2.0285 | 2.6883 | 3.5214 | 4.553 | 5.8347 | 7.4094 | 9.3067 | 11.5452 | 14.0895 | 16.8634 | 19.7536 | 22.5938 | 25.2498 | 27.5811 | 29.5499 | 31.3775 | 31.4838 | TD PM | R4 | Stanah | STAH_1 | 16.8976 | 16.7546 | 16.8031 | 16.9231 | 16.805 | 16.6908 | 16.588 | 16.5049 | 16.4447 | 16.4063 | 16.4018 | 16.4343 | 16.5179 | 16.6924 | 17.0339 | 17.4284 | 17.8765 | 18.3587 | 18.8505 | 19.3236 | 19.7581 | 20.144 | 20.4912 | 20.6059 | TD PM | R4 | Stanah | STAH_1 | 15.2563 | 15.1175 | 15.0292 | 15.0224 | 14.9602 | 14.9074 | 14.8507 | 14.8055 | 14.7646 | 14.7384 | 14.7269 | 14.7406 | 14.7519 | 14.5768 | 14.601 | 14.6334 | 14.6641 | 14.7033 | 14.7458 | 14.7949 | 14.8475 | 14.8927 | 14.9275 | 14.9573 | TD PM | R4 | Stanah | STAH_1 | 0.013566 | 0.029182 | 0.042057 | 0.058997 | 0.11199 | 0.17838 | 0.23842 | 0.30827 | 0.37321 | 0.47047 | 0.55694 | 0.65243 | 0.73264 | 0.80918 | 0.8811 | 0.94228 | 0.9905 | 1.0533 | 1.1106 | 1.1929 | 1.256 | 1.3203 | 1.3755 | 1.4248 | TD PM | R4 | Stanah | STAH_1 | 0 | 0.0049155 | 0.0099463 | 0.016386 | 0.025036 | 0.035329 | 0.046056 | 0.060942 | 0.07287 | 0.088516 | 0.1054 | 0.12997 | 0.14724 | 0.16902 | 0.18768 | 0.20693 | 0.22813 | 0.25018 | 0.27296 | 0.29646 | 0.32031 | 0.33981 | 0.35206 | 0.3669
TD PM | K5 | Staythorpe | STAY_1 | 68.9159 | 68.093 | 66.2957 | 64.6933 | 63.0181 | 61.2872 | 59.4597 | 57.7945 | 56.2828 | 54.9325 | 53.7823 | 52.8808 | 52.0546 | 51.305 | 50.7286 | 50.1436 | 49.6243 | 49.1509 | 48.6492 | 48.095 | 47.4771 | 46.83 | 46.1472 | 45.472 | TD PM | K5 | Staythorpe | STAY_1 | 0.14662 | 0.24651 | 0.69318 | 1.2178 | 1.8923 | 2.7262 | 3.8085 | 5.1661 | 6.8734 | 9.0244 | 11.6771 | 14.9644 | 19.003 | 23.8689 | 29.6101 | 36.1353 | 43.25 | 50.6624 | 57.946 | 64.7583 | 70.7382 | 75.7875 | 80.4747 | 80.7468 | TD PM | K5 | Staythorpe | STAY_1 | 72.0695 | 71.4595 | 71.6664 | 72.1783 | 71.6748 | 71.1875 | 70.7492 | 70.3945 | 70.1381 | 69.974 | 69.9549 | 70.0938 | 70.45 | 71.1944 | 72.651 | 74.3335 | 76.2446 | 78.3014 | 80.3988 | 82.4168 | 84.27 | 85.9159 | 87.3964 | 87.8857 | TD PM | K5 | Staythorpe | STAY_1 | 65.0692 | 64.4773 | 64.1007 | 64.0717 | 63.8065 | 63.5813 | 63.3395 | 63.1465 | 62.9721 | 62.8606 | 62.8114 | 62.8698 | 62.9179 | 62.1714 | 62.2745 | 62.4125 | 62.5434 | 62.7109 | 62.8921 | 63.1016 | 63.3259 | 63.5186 | 63.6671 | 63.7943 | TD PM | K5 | Staythorpe | STAY_1 | 0.048878 | 0.10514 | 0.15152 | 0.21256 | 0.40349 | 0.64266 | 0.85899 | 1.1106 | 1.3446 | 1.695 | 2.0066 | 2.3506 | 2.6396 | 2.9153 | 3.1745 | 3.3949 | 3.5686 | 3.795 | 4.0012 | 4.2978 | 4.5252 | 4.7567 | 4.9559 | 5.1333 | TD PM | K5 | Staythorpe | STAY_1 | 0 | 0.01771 | 0.035835 | 0.059038 | 0.090202 | 0.12728 | 0.16593 | 0.21956 | 0.26254 | 0.31891 | 0.37974 | 0.46825 | 0.53048 | 0.60895 | 0.67619 | 0.74555 | 0.82193 | 0.90136 | 0.98344 | 1.0681 | 1.154 | 1.2243 | 1.2684 | 1.3219
TD PM | Q5 | Stella North | STEN_1 | 22.6328 | 22.3626 | 21.7723 | 21.2461 | 20.6959 | 20.1275 | 19.5273 | 18.9804 | 18.4839 | 18.0405 | 17.6628 | 17.3667 | 17.0954 | 16.8492 | 16.6599 | 16.4678 | 16.2972 | 16.1418 | 15.977 | 15.795 | 15.5921 | 15.3796 | 15.1553 | 14.9336 | TD PM | Q5 | Stella North | STEN_1 | 0.12529 | 0.18669 | 0.47316 | 0.76049 | 1.0958 | 1.4826 | 1.9685 | 2.5675 | 3.3221 | 4.2896 | 5.5198 | 7.0736 | 8.9828 | 11.2829 | 13.9969 | 17.0814 | 20.4443 | 23.948 | 27.3913 | 30.6117 | 33.4376 | 35.8248 | 38.0404 | 38.1691 | TD PM | Q5 | Stella North | STEN_1 | 42.8076 | 42.4453 | 42.5682 | 42.8722 | 42.5732 | 42.2837 | 42.0234 | 41.8127 | 41.6604 | 41.5629 | 41.5516 | 41.6341 | 41.8457 | 42.2878 | 43.153 | 44.1524 | 45.2875 | 46.5092 | 47.755 | 48.9537 | 50.0544 | 51.0321 | 51.9114 | 52.2021 | TD PM | Q5 | Stella North | STEN_1 | 38.6496 | 38.298 | 38.0743 | 38.0571 | 37.8996 | 37.7658 | 37.6222 | 37.5075 | 37.404 | 37.3377 | 37.3085 | 37.3432 | 37.3718 | 36.9284 | 36.9896 | 37.0716 | 37.1493 | 37.2488 | 37.3564 | 37.4809 | 37.6141 | 37.7286 | 37.8168 | 37.8923 | TD PM | Q5 | Stella North | STEN_1 | 0.016052 | 0.0083297 | 0.012005 | 0.016841 | 0.031975 | 0.050955 | 0.068155 | 0.08822 | 0.10696 | 0.13521 | 0.16058 | 0.18894 | 0.21313 | 0.23664 | 0.25913 | 0.27872 | 0.29456 | 0.31551 | 0.33521 | 0.36465 | 0.38837 | 0.4124 | 0.43514 | 0.45574 | TD PM | Q5 | Stella North | STEN_1 | 0 | 0.0058161 | 0.011769 | 0.019389 | 0.029624 | 0.041802 | 0.054494 | 0.072108 | 0.086222 | 0.10473 | 0.12471 | 0.15378 | 0.17422 | 0.19999 | 0.22207 | 0.24485 | 0.26993 | 0.29602 | 0.32297 | 0.35078 | 0.379 | 0.40206 | 0.41657 | 0.43413
TD PM | Q5 | Stella South | STES_1 | 46.3947 | 45.8408 | 44.6308 | 43.552 | 42.4243 | 41.2591 | 40.0287 | 38.9077 | 37.89 | 36.981 | 36.2067 | 35.5998 | 35.0436 | 34.5389 | 34.1509 | 33.7571 | 33.4075 | 33.0888 | 32.7511 | 32.378 | 31.962 | 31.5263 | 31.0666 | 30.6121 | TD PM | Q5 | Stella South | STES_1 | 0.25682 | 0.38269 | 0.96993 | 1.5589 | 2.2463 | 3.0391 | 4.0352 | 5.2631 | 6.8099 | 8.7932 | 11.3151 | 14.5 | 18.4137 | 23.1287 | 28.692 | 35.015 | 41.9085 | 49.0907 | 56.1491 | 62.7504 | 68.5432 | 73.4367 | 77.9785 | 78.2424 | TD PM | Q5 | Stella South | STES_1 | 39.4752 | 39.1411 | 39.2544 | 39.5348 | 39.259 | 38.9921 | 38.7521 | 38.5578 | 38.4173 | 38.3274 | 38.317 | 38.393 | 38.5882 | 38.9959 | 39.7937 | 40.7153 | 41.7621 | 42.8887 | 44.0375 | 45.1428 | 46.1579 | 47.0594 | 47.8703 | 48.1383 | TD PM | Q5 | Stella South | STES_1 | 35.6409 | 35.3167 | 35.1104 | 35.0945 | 34.9493 | 34.8259 | 34.6935 | 34.5877 | 34.4922 | 34.4311 | 34.4042 | 34.4362 | 34.4625 | 34.0537 | 34.1101 | 34.1857 | 34.2574 | 34.3491 | 34.4484 | 34.5632 | 34.686 | 34.7916 | 34.8729 | 34.9426 | TD PM | Q5 | Stella South | STES_1 | 0.032905 | 0.07078 | 0.10201 | 0.1431 | 0.27163 | 0.43265 | 0.57828 | 0.74769 | 0.90522 | 1.1411 | 1.3508 | 1.5825 | 1.777 | 1.9626 | 2.1371 | 2.2855 | 2.4024 | 2.5548 | 2.6937 | 2.8933 | 3.0464 | 3.2022 | 3.3363 | 3.4558 | TD PM | Q5 | Stella South | STES_1 | 0 | 0.011922 | 0.024124 | 0.039745 | 0.060725 | 0.085689 | 0.11171 | 0.14781 | 0.17674 | 0.21469 | 0.25564 | 0.31523 | 0.35713 | 0.40995 | 0.45521 | 0.50191 | 0.55333 | 0.60681 | 0.66206 | 0.71905 | 0.7769 | 0.82419 | 0.85392 | 0.88991
TD PM | L7 | Stoke Bardolph | SBAR | 28.3063 | 27.9684 | 27.2301 | 26.572 | 25.8839 | 25.173 | 24.4223 | 23.7384 | 23.1174 | 22.5628 | 22.0904 | 21.7201 | 21.3808 | 21.0729 | 20.8361 | 20.5959 | 20.3826 | 20.1881 | 19.9821 | 19.7544 | 19.5006 | 19.2348 | 18.9544 | 18.6771 | TD PM | L7 | Stoke Bardolph | SBAR | 0.1394 | 0.23123 | 0.6434 | 1.1211 | 1.7307 | 2.4808 | 3.4521 | 4.6693 | 6.2 | 8.1308 | 10.5168 | 13.4773 | 17.1148 | 21.4972 | 26.6679 | 32.5448 | 38.9523 | 45.6282 | 52.1885 | 58.3236 | 63.7088 | 68.2565 | 72.4779 | 72.7233 | TD PM | L7 | Stoke Bardolph | SBAR | 29.1397 | 28.8931 | 28.9767 | 29.1837 | 28.9801 | 28.7831 | 28.6059 | 28.4625 | 28.3588 | 28.2924 | 28.2847 | 28.3409 | 28.4849 | 28.7859 | 29.3748 | 30.0551 | 30.8278 | 31.6594 | 32.5075 | 33.3234 | 34.0727 | 34.7382 | 35.3368 | 35.5346 | TD PM | L7 | Stoke Bardolph | SBAR | 26.3093 | 26.07 | 25.9177 | 25.906 | 25.7987 | 25.7077 | 25.6099 | 25.5319 | 25.4614 | 25.4163 | 25.3964 | 25.42 | 25.4394 | 25.1376 | 25.1793 | 25.2351 | 25.288 | 25.3557 | 25.429 | 25.5137 | 25.6044 | 25.6823 | 25.7424 | 25.7938 | TD PM | L7 | Stoke Bardolph | SBAR | 0.020076 | 0.043184 | 0.062236 | 0.087305 | 0.16573 | 0.26397 | 0.35282 | 0.45618 | 0.55229 | 0.69621 | 0.82417 | 0.96549 | 1.0842 | 1.1974 | 1.3039 | 1.3944 | 1.4658 | 1.5588 | 1.6434 | 1.7653 | 1.8587 | 1.9538 | 2.0356 | 2.1084 | TD PM | L7 | Stoke Bardolph | SBAR | 0 | 0.007274 | 0.014719 | 0.024249 | 0.03705 | 0.05228 | 0.068154 | 0.090183 | 0.10784 | 0.13099 | 0.15597 | 0.19233 | 0.21789 | 0.25012 | 0.27773 | 0.30623 | 0.3376 | 0.37022 | 0.40394 | 0.43871 | 0.474 | 0.50285 | 0.52099 | 0.54295
TD PM | D4 | Sundon | SUND_1 | 80.3298 | 79.3706 | 77.2756 | 75.4078 | 73.4552 | 71.4376 | 69.3074 | 67.3664 | 65.6043 | 64.0304 | 62.6897 | 61.6389 | 60.6759 | 59.8021 | 59.1302 | 58.4484 | 57.8431 | 57.2913 | 56.7065 | 56.0605 | 55.3403 | 54.586 | 53.7901 | 53.0031 | TD PM | D4 | Sundon | SUND_1 | 0.4841 | 0.74967 | 1.9691 | 3.2696 | 4.8503 | 6.7297 | 9.126 | 12.1038 | 15.852 | 20.6194 | 26.5981 | 34.0853 | 43.2848 | 54.3684 | 67.4455 | 82.3089 | 98.5138 | 115.3982 | 131.9896 | 147.5051 | 161.1246 | 172.6259 | 183.3022 | 183.9241 | TD PM | D4 | Sundon | SUND_1 | 75.0041 | 74.3693 | 74.5846 | 75.1173 | 74.5933 | 74.0861 | 73.6301 | 73.2609 | 72.994 | 72.8233 | 72.8034 | 72.9479 | 73.3187 | 74.0934 | 75.6093 | 77.3603 | 79.3492 | 81.4898 | 83.6726 | 85.7728 | 87.7014 | 89.4144 | 90.9551 | 91.4643 | TD PM | D4 | Sundon | SUND_1 | 67.7188 | 67.1028 | 66.7108 | 66.6807 | 66.4047 | 66.1703 | 65.9186 | 65.7177 | 65.5363 | 65.4202 | 65.3691 | 65.4298 | 65.4798 | 64.703 | 64.8102 | 64.9539 | 65.0901 | 65.2644 | 65.453 | 65.6711 | 65.9045 | 66.105 | 66.2596 | 66.3919 | TD PM | D4 | Sundon | SUND_1 | 0.056973 | 0.07562 | 0.10898 | 0.15288 | 0.29022 | 0.4623 | 0.618 | 0.79922 | 0.96789 | 1.2208 | 1.4461 | 1.6955 | 1.9057 | 2.107 | 2.2969 | 2.4592 | 2.5879 | 2.7561 | 2.9104 | 3.1344 | 3.3082 | 3.4849 | 3.6406 | 3.7799 | TD PM | D4 | Sundon | SUND_1 | 0 | 0.020643 | 0.04177 | 0.068816 | 0.10514 | 0.14836 | 0.19341 | 0.25593 | 0.30602 | 0.37173 | 0.44263 | 0.5458 | 0.61834 | 0.70981 | 0.78818 | 0.86903 | 0.95806 | 1.0506 | 1.1463 | 1.245 | 1.3452 | 1.427 | 1.4785 | 1.5408
TD PM | H6 | Swansea North | SWAN_1 | 79.7383 | 78.7862 | 76.7066 | 74.8525 | 72.9143 | 70.9116 | 68.7971 | 66.8704 | 65.1212 | 63.5589 | 62.2281 | 61.185 | 60.2291 | 59.3618 | 58.6948 | 58.018 | 57.4172 | 56.8695 | 56.289 | 55.6477 | 54.9328 | 54.1841 | 53.394 | 52.6128 | TD PM | H6 | Swansea North | SWAN_1 | 0.30993 | 0.5297 | 1.5081 | 2.6748 | 4.1871 | 6.0667 | 8.512 | 11.5832 | 15.4449 | 20.3042 | 26.2836 | 33.6827 | 42.7732 | 53.7259 | 66.6487 | 81.337 | 97.3495 | 114.0336 | 130.4291 | 145.7625 | 159.2215 | 170.586 | 181.1369 | 181.7499 | TD PM | H6 | Swansea North | SWAN_1 | 119.9699 | 118.9545 | 119.2989 | 120.151 | 119.3129 | 118.5016 | 117.7722 | 117.1817 | 116.7548 | 116.4817 | 116.4499 | 116.681 | 117.2741 | 118.5132 | 120.9379 | 123.7386 | 126.92 | 130.3439 | 133.8352 | 137.1945 | 140.2794 | 143.0193 | 145.4837 | 146.2982 | TD PM | H6 | Swansea North | SWAN_1 | 108.317 | 107.3316 | 106.7047 | 106.6565 | 106.215 | 105.8401 | 105.4376 | 105.1163 | 104.8261 | 104.6404 | 104.5586 | 104.6558 | 104.7358 | 103.4932 | 103.6647 | 103.8945 | 104.1124 | 104.3912 | 104.6928 | 105.0416 | 105.415 | 105.7358 | 105.983 | 106.1946 | TD PM | H6 | Swansea North | SWAN_1 | 0.056553 | 0.12165 | 0.17532 | 0.24594 | 0.46685 | 0.74359 | 0.99388 | 1.285 | 1.5558 | 1.9612 | 2.3217 | 2.7198 | 3.0541 | 3.3732 | 3.673 | 3.928 | 4.129 | 4.391 | 4.6296 | 4.9727 | 5.2359 | 5.5037 | 5.7341 | 5.9394 | TD PM | H6 | Swansea North | SWAN_1 | 0 | 0.020491 | 0.041462 | 0.068309 | 0.10437 | 0.14727 | 0.19199 | 0.25404 | 0.30377 | 0.36899 | 0.43937 | 0.54178 | 0.61379 | 0.70458 | 0.78237 | 0.86263 | 0.951 | 1.0429 | 1.1379 | 1.2358 | 1.3353 | 1.4165 | 1.4676 | 1.5295
TD PM | E8 | Taunton | TAUN1 | 38.1901 | 37.7341 | 36.7381 | 35.8501 | 34.9218 | 33.9626 | 32.9499 | 32.0271 | 31.1894 | 30.4411 | 29.8037 | 29.3041 | 28.8463 | 28.4309 | 28.1115 | 27.7874 | 27.4996 | 27.2372 | 26.9592 | 26.6521 | 26.3097 | 25.9511 | 25.5727 | 25.1986 | TD PM | E8 | Taunton | TAUN1 | 0.078951 | 0.13576 | 0.38828 | 0.69104 | 1.0846 | 1.5747 | 2.2127 | 3.0145 | 4.0225 | 5.2905 | 6.8495 | 8.7775 | 11.1465 | 14.0009 | 17.3682 | 21.196 | 25.3689 | 29.717 | 33.9886 | 37.9847 | 41.492 | 44.4539 | 47.203 | 47.3633 | TD PM | E8 | Taunton | TAUN1 | 25.3686 | 25.1539 | 25.2267 | 25.4069 | 25.2296 | 25.0581 | 24.9039 | 24.779 | 24.6887 | 24.631 | 24.6242 | 24.6731 | 24.7985 | 25.0606 | 25.5733 | 26.1655 | 26.8382 | 27.5622 | 28.3005 | 29.0109 | 29.6632 | 30.2426 | 30.7637 | 30.9359 | TD PM | E8 | Taunton | TAUN1 | 22.9045 | 22.6961 | 22.5636 | 22.5534 | 22.46 | 22.3807 | 22.2956 | 22.2277 | 22.1663 | 22.127 | 22.1097 | 22.1303 | 22.1472 | 21.8845 | 21.9207 | 21.9693 | 22.0154 | 22.0743 | 22.1381 | 22.2119 | 22.2908 | 22.3587 | 22.4109 | 22.4557 | TD PM | E8 | Taunton | TAUN1 | 0.027086 | 0.058263 | 0.083967 | 0.11779 | 0.22359 | 0.35614 | 0.47601 | 0.61546 | 0.74514 | 0.9393 | 1.112 | 1.3026 | 1.4627 | 1.6155 | 1.7591 | 1.8813 | 1.9776 | 2.103 | 2.2173 | 2.3816 | 2.5077 | 2.6359 | 2.7463 | 2.8446 | TD PM | E8 | Taunton | TAUN1 | 0 | 0.0098139 | 0.019858 | 0.032716 | 0.049986 | 0.070535 | 0.091952 | 0.12167 | 0.14549 | 0.17673 | 0.21043 | 0.25948 | 0.29397 | 0.33745 | 0.37471 | 0.41315 | 0.45548 | 0.4995 | 0.54498 | 0.59189 | 0.63951 | 0.67843 | 0.70291 | 0.73254
TD PM | P3 | Templeborough | TEMP_3 | 2.9224 | 2.8875 | 2.8113 | 2.7433 | 2.6723 | 2.5989 | 2.5214 | 2.4508 | 2.3867 | 2.3294 | 2.2806 | 2.2424 | 2.2074 | 2.1756 | 2.1511 | 2.1263 | 2.1043 | 2.0842 | 2.063 | 2.0395 | 2.0133 | 1.9858 | 1.9569 | 1.9282 | TD PM | P3 | Templeborough | TEMP_3 | 0.01179 | 0.019856 | 0.055906 | 0.098315 | 0.15289 | 0.2204 | 0.30804 | 0.41799 | 0.55626 | 0.73044 | 0.94519 | 1.2113 | 1.5382 | 1.932 | 2.3968 | 2.925 | 3.5008 | 4.1008 | 4.6904 | 5.2418 | 5.7258 | 6.1345 | 6.5139 | 6.536 | TD PM | P3 | Templeborough | TEMP_3 | 6.3389 | 6.2852 | 6.3034 | 6.3485 | 6.3042 | 6.2613 | 6.2228 | 6.1916 | 6.169 | 6.1546 | 6.1529 | 6.1651 | 6.1965 | 6.2619 | 6.39 | 6.538 | 6.7061 | 6.887 | 7.0715 | 7.249 | 7.412 | 7.5568 | 7.687 | 7.73 | TD PM | P3 | Templeborough | TEMP_3 | 5.7232 | 5.6711 | 5.638 | 5.6354 | 5.6121 | 5.5923 | 5.571 | 5.5541 | 5.5387 | 5.5289 | 5.5246 | 5.5297 | 5.534 | 5.4683 | 5.4774 | 5.4895 | 5.501 | 5.5158 | 5.5317 | 5.5501 | 5.5699 | 5.5868 | 5.5999 | 5.611 | TD PM | P3 | Templeborough | TEMP_3 | 0.0020726 | 0.0033413 | 0.0048155 | 0.0067552 | 0.012823 | 0.020426 | 0.027303 | 0.035306 | 0.042751 | 0.053907 | 0.063838 | 0.074819 | 0.084058 | 0.092892 | 0.10121 | 0.10831 | 0.11392 | 0.12124 | 0.12794 | 0.13761 | 0.14509 | 0.15268 | 0.15931 | 0.16523 | TD PM | P3 | Templeborough | TEMP_3 | 0 | 0.00075098 | 0.0015196 | 0.0025035 | 0.003825 | 0.0053975 | 0.0070363 | 0.0093106 | 0.011133 | 0.013523 | 0.016103 | 0.019856 | 0.022495 | 0.025822 | 0.028674 | 0.031615 | 0.034854 | 0.038222 | 0.041703 | 0.045293 | 0.048936 | 0.051915 | 0.053788 | 0.056055
TD PM | P6 | Thorpe Marsh | THOM_6 | 28.3672 | 28.0285 | 27.2887 | 26.6291 | 25.9395 | 25.2271 | 24.4748 | 23.7894 | 23.1671 | 22.6113 | 22.1379 | 21.7668 | 21.4267 | 21.1182 | 20.8809 | 20.6401 | 20.4264 | 20.2315 | 20.025 | 19.7969 | 19.5426 | 19.2762 | 18.9951 | 18.7172 | TD PM | P6 | Thorpe Marsh | THOM_6 | 0.27557 | 0.38567 | 0.91663 | 1.381 | 1.8675 | 2.3788 | 2.9905 | 3.7236 | 4.6499 | 5.8713 | 7.4976 | 9.6083 | 12.2013 | 15.3259 | 19.0122 | 23.2017 | 27.77 | 32.529 | 37.2062 | 41.5801 | 45.4187 | 48.6609 | 51.6706 | 51.8459 | TD PM | P6 | Thorpe Marsh | THOM_6 | 37.2708 | 36.9554 | 37.0624 | 37.3271 | 37.0667 | 36.8147 | 36.5881 | 36.4046 | 36.272 | 36.1871 | 36.1773 | 36.2491 | 36.4333 | 36.8183 | 37.5716 | 38.4417 | 39.43 | 40.4937 | 41.5783 | 42.622 | 43.5803 | 44.4315 | 45.1972 | 45.4502 | TD PM | P6 | Thorpe Marsh | THOM_6 | 33.6506 | 33.3445 | 33.1498 | 33.1348 | 32.9976 | 32.8811 | 32.7561 | 32.6563 | 32.5661 | 32.5084 | 32.483 | 32.5132 | 32.5381 | 32.152 | 32.2053 | 32.2767 | 32.3444 | 32.431 | 32.5247 | 32.6331 | 32.7491 | 32.8487 | 32.9255 | 32.9913 | TD PM | P6 | Thorpe Marsh | THOM_6 | 0.020119 | 0.043277 | 0.06237 | 0.087493 | 0.16608 | 0.26453 | 0.35358 | 0.45716 | 0.55348 | 0.6977 | 0.82595 | 0.96756 | 1.0865 | 1.2 | 1.3067 | 1.3974 | 1.4689 | 1.5621 | 1.647 | 1.7691 | 1.8627 | 1.958 | 2.0399 | 2.113 | TD PM | P6 | Thorpe Marsh | THOM_6 | 0 | 0.0072897 | 0.01475 | 0.024301 | 0.037129 | 0.052393 | 0.068301 | 0.090377 | 0.10807 | 0.13127 | 0.15631 | 0.19274 | 0.21836 | 0.25066 | 0.27833 | 0.30688 | 0.33832 | 0.37102 | 0.4048 | 0.43965 | 0.47502 | 0.50393 | 0.52211 | 0.54412
TD PM | P3 | Thurcroft | THUR_6 | 22.7332 | 22.4618 | 21.8689 | 21.3403 | 20.7877 | 20.2167 | 19.6139 | 19.0646 | 18.5659 | 18.1205 | 17.7411 | 17.4437 | 17.1712 | 16.9239 | 16.7338 | 16.5408 | 16.3695 | 16.2134 | 16.0479 | 15.865 | 15.6612 | 15.4478 | 15.2225 | 14.9998 | TD PM | P3 | Thurcroft | THUR_6 | 0.091712 | 0.15446 | 0.4349 | 0.7648 | 1.1893 | 1.7145 | 2.3962 | 3.2516 | 4.3272 | 5.6821 | 7.3527 | 9.4225 | 11.9655 | 15.0294 | 18.6445 | 22.7533 | 27.233 | 31.9006 | 36.487 | 40.7763 | 44.5411 | 47.7208 | 50.6718 | 50.8436 | TD PM | P3 | Thurcroft | THUR_6 | 23.8208 | 23.6191 | 23.6875 | 23.8567 | 23.6903 | 23.5292 | 23.3844 | 23.2671 | 23.1824 | 23.1281 | 23.1218 | 23.1677 | 23.2855 | 23.5315 | 24.013 | 24.5691 | 25.2007 | 25.8806 | 26.5738 | 27.2408 | 27.8533 | 28.3974 | 28.8867 | 29.0484 | TD PM | P3 | Thurcroft | THUR_6 | 21.507 | 21.3114 | 21.1869 | 21.1773 | 21.0896 | 21.0152 | 20.9353 | 20.8715 | 20.8139 | 20.777 | 20.7607 | 20.78 | 20.7959 | 20.5492 | 20.5833 | 20.6289 | 20.6722 | 20.7275 | 20.7874 | 20.8567 | 20.9308 | 20.9945 | 21.0436 | 21.0856 | TD PM | P3 | Thurcroft | THUR_6 | 0.016123 | 0.034682 | 0.049983 | 0.070116 | 0.1331 | 0.21199 | 0.28335 | 0.36636 | 0.44355 | 0.55913 | 0.66191 | 0.7754 | 0.87072 | 0.96168 | 1.0472 | 1.1199 | 1.1772 | 1.2519 | 1.3199 | 1.4177 | 1.4927 | 1.5691 | 1.6348 | 1.6933 | TD PM | P3 | Thurcroft | THUR_6 | 0 | 0.0058419 | 0.011821 | 0.019475 | 0.029755 | 0.041987 | 0.054736 | 0.072428 | 0.086604 | 0.1052 | 0.12526 | 0.15446 | 0.17499 | 0.20087 | 0.22305 | 0.24593 | 0.27113 | 0.29733 | 0.32441 | 0.35233 | 0.38068 | 0.40385 | 0.41842 | 0.43605
TD PM | C1 | Tilbury | TILBB_1 | 20.655 | 20.4084 | 19.8697 | 19.3895 | 18.8874 | 18.3686 | 17.8209 | 17.3218 | 16.8687 | 16.464 | 16.1193 | 15.8491 | 15.6015 | 15.3768 | 15.204 | 15.0287 | 14.8731 | 14.7312 | 14.5808 | 14.4147 | 14.2295 | 14.0356 | 13.8309 | 13.6286 | TD PM | C1 | Tilbury | TILBB_1 | 0.099055 | 0.16614 | 0.46632 | 0.81805 | 1.2697 | 1.8276 | 2.5514 | 3.4593 | 4.6009 | 6.0395 | 7.8143 | 10.0141 | 12.7166 | 15.973 | 19.8151 | 24.1816 | 28.9429 | 33.9026 | 38.7773 | 43.3364 | 47.3371 | 50.7168 | 53.8535 | 54.036 | TD PM | C1 | Tilbury | TILBB_1 | 26.2783 | 26.0559 | 26.1313 | 26.318 | 26.1344 | 25.9567 | 25.7969 | 25.6676 | 25.5741 | 25.5142 | 25.5073 | 25.5579 | 25.6878 | 25.9592 | 26.4904 | 27.1038 | 27.8007 | 28.5506 | 29.3154 | 30.0512 | 30.7269 | 31.3271 | 31.8669 | 32.0453 | TD PM | C1 | Tilbury | TILBB_1 | 23.7258 | 23.51 | 23.3727 | 23.3621 | 23.2654 | 23.1833 | 23.0952 | 23.0248 | 22.9612 | 22.9205 | 22.9026 | 22.9239 | 22.9414 | 22.6692 | 22.7068 | 22.7571 | 22.8049 | 22.8659 | 22.932 | 23.0084 | 23.0902 | 23.1605 | 23.2146 | 23.261 | TD PM | C1 | Tilbury | TILBB_1 | 0.014649 | 0.031512 | 0.045414 | 0.063706 | 0.12093 | 0.19262 | 0.25745 | 0.33287 | 0.403 | 0.50802 | 0.6014 | 0.70451 | 0.79112 | 0.87377 | 0.95143 | 1.0175 | 1.0696 | 1.1374 | 1.1992 | 1.2881 | 1.3563 | 1.4256 | 1.4853 | 1.5385 | TD PM | C1 | Tilbury | TILBB_1 | 0 | 0.0053078 | 0.01074 | 0.017694 | 0.027035 | 0.038149 | 0.049732 | 0.065806 | 0.078687 | 0.095582 | 0.11381 | 0.14034 | 0.15899 | 0.18251 | 0.20266 | 0.22345 | 0.24634 | 0.27015 | 0.29475 | 0.32012 | 0.34588 | 0.36693 | 0.38017 | 0.39619
TD PM | A1 | Tottenham | TOTT_1 | 53.2522 | 52.6163 | 51.2276 | 49.9893 | 48.6949 | 47.3574 | 45.9453 | 44.6586 | 43.4904 | 42.447 | 41.5583 | 40.8616 | 40.2233 | 39.644 | 39.1986 | 38.7466 | 38.3453 | 37.9796 | 37.5919 | 37.1636 | 36.6862 | 36.1862 | 35.6585 | 35.1368 | TD PM | A1 | Tottenham | TOTT_1 | 0.1661 | 0.27499 | 0.76398 | 1.3295 | 2.0506 | 2.937 | 4.0846 | 5.5223 | 7.3304 | 9.6116 | 12.4314 | 15.931 | 20.2305 | 25.4107 | 31.5227 | 38.4695 | 46.0435 | 53.9349 | 61.6896 | 68.9416 | 75.3067 | 80.6824 | 85.6721 | 85.9628 | TD PM | A1 | Tottenham | TOTT_1 | 34.5793 | 34.2866 | 34.3858 | 34.6314 | 34.3899 | 34.1561 | 33.9458 | 33.7756 | 33.6526 | 33.5738 | 33.5647 | 33.6313 | 33.8022 | 34.1594 | 34.8583 | 35.6655 | 36.5825 | 37.5694 | 38.5757 | 39.544 | 40.4331 | 41.2228 | 41.9332 | 42.1679 | TD PM | A1 | Tottenham | TOTT_1 | 31.2205 | 30.9365 | 30.7558 | 30.7419 | 30.6146 | 30.5066 | 30.3906 | 30.298 | 30.2143 | 30.1608 | 30.1372 | 30.1652 | 30.1883 | 29.8301 | 29.8796 | 29.9458 | 30.0086 | 30.0889 | 30.1759 | 30.2764 | 30.3841 | 30.4765 | 30.5478 | 30.6088 | TD PM | A1 | Tottenham | TOTT_1 | 0.037768 | 4.5575e-07 | 1.3524e-06 | 3.8361e-06 | 2.8893e-05 | 0.00012644 | 0.00031695 | 0.00071696 | 0.0013547 | 0.0028563 | 0.0050072 | 0.008406 | 0.012431 | 0.017579 | 0.02369 | 0.030266 | 0.036702 | 0.046049 | 0.056486 | 0.074927 | 0.092605 | 0.11026 | 0.13182 | 0.15213 | TD PM | A1 | Tottenham | TOTT_1 | 0 | 0.013685 | 0.02769 | 0.045619 | 0.069701 | 0.098354 | 0.12822 | 0.16966 | 0.20287 | 0.24643 | 0.29343 | 0.36182 | 0.40991 | 0.47054 | 0.5225 | 0.5761 | 0.63512 | 0.6965 | 0.75992 | 0.82534 | 0.89173 | 0.94601 | 0.98013 | 1.0214
TD PM | M7 | Trawsfynydd | TRAW_1 | 43.3152 | 42.798 | 41.6683 | 40.6612 | 39.6083 | 38.5204 | 37.3717 | 36.3251 | 35.375 | 34.5263 | 33.8034 | 33.2367 | 32.7175 | 32.2463 | 31.884 | 31.5164 | 31.19 | 30.8925 | 30.5771 | 30.2288 | 29.8404 | 29.4337 | 29.0045 | 28.5802 | TD PM | M7 | Trawsfynydd | TRAW_1 | 0.042256 | 0.081231 | 0.25043 | 0.47003 | 0.76687 | 1.1457 | 1.6441 | 2.2739 | 3.0652 | 4.0552 | 5.2602 | 6.7407 | 8.5603 | 10.7526 | 13.3382 | 16.2775 | 19.4828 | 22.8215 | 26.1023 | 29.1714 | 31.8651 | 34.1391 | 36.2516 | 36.3732 | TD PM | M7 | Trawsfynydd | TRAW_1 | 32.932 | 32.6533 | 32.7478 | 32.9817 | 32.7517 | 32.529 | 32.3287 | 32.1667 | 32.0495 | 31.9745 | 31.9658 | 32.0292 | 32.192 | 32.5322 | 33.1978 | 33.9666 | 34.8398 | 35.7797 | 36.7381 | 37.6602 | 38.507 | 39.2591 | 39.9356 | 40.1592 | TD PM | M7 | Trawsfynydd | TRAW_1 | 29.7333 | 29.4628 | 29.2907 | 29.2775 | 29.1563 | 29.0534 | 28.9429 | 28.8547 | 28.775 | 28.724 | 28.7016 | 28.7283 | 28.7502 | 28.4091 | 28.4562 | 28.5193 | 28.5791 | 28.6556 | 28.7384 | 28.8342 | 28.9367 | 29.0247 | 29.0926 | 29.1507 | TD PM | M7 | Trawsfynydd | TRAW_1 | 0.030721 | 0.066082 | 0.095236 | 0.1336 | 0.2536 | 0.40393 | 0.53989 | 0.69806 | 0.84513 | 1.0654 | 1.2612 | 1.4774 | 1.659 | 1.8324 | 1.9952 | 2.1338 | 2.243 | 2.3852 | 2.5149 | 2.7012 | 2.8442 | 2.9897 | 3.1149 | 3.2264 | TD PM | M7 | Trawsfynydd | TRAW_1 | 0 | 0.011131 | 0.022523 | 0.037107 | 0.056694 | 0.080001 | 0.10429 | 0.138 | 0.16501 | 0.20044 | 0.23867 | 0.2943 | 0.33342 | 0.38274 | 0.425 | 0.4686 | 0.5166 | 0.56653 | 0.61811 | 0.67133 | 0.72533 | 0.76948 | 0.79724 | 0.83084
TD PM | Q4 | Tynemouth 1 | TYNE_1 | 24.3326 | 24.042 | 23.4074 | 22.8417 | 22.2502 | 21.6391 | 20.9938 | 20.4059 | 19.8721 | 19.3953 | 18.9892 | 18.6709 | 18.3792 | 18.1146 | 17.911 | 17.7045 | 17.5212 | 17.354 | 17.1769 | 16.9812 | 16.763 | 16.5346 | 16.2935 | 16.0551 | TD PM | Q4 | Tynemouth 1 | TYNE_1 | 0.17556 | 0.26634 | 0.68663 | 1.1211 | 1.6387 | 2.2451 | 3.0129 | 3.9633 | 5.1601 | 6.6881 | 8.6171 | 11.0428 | 14.0231 | 17.614 | 21.8507 | 26.6661 | 31.916 | 37.3859 | 42.7611 | 47.7882 | 52.2003 | 55.9267 | 59.3853 | 59.5865 | TD PM | Q4 | Tynemouth 1 | TYNE_1 | 21.3871 | 21.2061 | 21.2675 | 21.4194 | 21.2699 | 21.1253 | 20.9953 | 20.89 | 20.8139 | 20.7652 | 20.7596 | 20.8008 | 20.9065 | 21.1274 | 21.5597 | 22.0589 | 22.6261 | 23.2364 | 23.8589 | 24.4577 | 25.0077 | 25.4961 | 25.9354 | 26.0806 | TD PM | Q4 | Tynemouth 1 | TYNE_1 | 19.3097 | 19.134 | 19.0223 | 19.0137 | 18.935 | 18.8682 | 18.7964 | 18.7391 | 18.6874 | 18.6543 | 18.6397 | 18.657 | 18.6713 | 18.4498 | 18.4804 | 18.5213 | 18.5602 | 18.6098 | 18.6636 | 18.7258 | 18.7924 | 18.8496 | 18.8936 | 18.9314 | TD PM | Q4 | Tynemouth 1 | TYNE_1 | 0.017258 | 0.025426 | 0.036644 | 0.051404 | 0.097581 | 0.15544 | 0.20778 | 0.26869 | 0.32537 | 0.41032 | 0.48598 | 0.56967 | 0.64014 | 0.70756 | 0.77111 | 0.82536 | 0.8683 | 0.92439 | 0.97577 | 1.0501 | 1.1077 | 1.1662 | 1.2175 | 1.2633 | TD PM | Q4 | Tynemouth 1 | TYNE_1 | 0 | 0.0062529 | 0.012652 | 0.020845 | 0.031848 | 0.044941 | 0.058587 | 0.077523 | 0.092697 | 0.1126 | 0.13408 | 0.16533 | 0.1873 | 0.21501 | 0.23875 | 0.26324 | 0.2902 | 0.31825 | 0.34723 | 0.37712 | 0.40746 | 0.43226 | 0.44785 | 0.46673
TD PM | Q4 | Tynemouth 2 | TYNE_2 | 4.1733 | 4.1234 | 4.0146 | 3.9176 | 3.8161 | 3.7113 | 3.6006 | 3.4998 | 3.4083 | 3.3265 | 3.2568 | 3.2022 | 3.1522 | 3.1068 | 3.0719 | 3.0365 | 3.005 | 2.9764 | 2.946 | 2.9124 | 2.875 | 2.8358 | 2.7945 | 2.7536 | TD PM | Q4 | Tynemouth 2 | TYNE_2 | 0.030111 | 0.045681 | 0.11776 | 0.19228 | 0.28106 | 0.38506 | 0.51673 | 0.67974 | 0.885 | 1.1471 | 1.4779 | 1.8939 | 2.4051 | 3.021 | 3.7476 | 4.5735 | 5.4739 | 6.412 | 7.3339 | 8.1961 | 8.9528 | 9.5919 | 10.1851 | 10.2196 | TD PM | Q4 | Tynemouth 2 | TYNE_2 | 3.6681 | 3.637 | 3.6476 | 3.6736 | 3.648 | 3.6232 | 3.6009 | 3.5828 | 3.5698 | 3.5614 | 3.5605 | 3.5675 | 3.5857 | 3.6235 | 3.6977 | 3.7833 | 3.8806 | 3.9853 | 4.092 | 4.1947 | 4.289 | 4.3728 | 4.4482 | 4.4731 | TD PM | Q4 | Tynemouth 2 | TYNE_2 | 3.3118 | 3.2817 | 3.2625 | 3.261 | 3.2475 | 3.2361 | 3.2238 | 3.2139 | 3.2051 | 3.1994 | 3.1969 | 3.1999 | 3.2023 | 3.1643 | 3.1696 | 3.1766 | 3.1832 | 3.1918 | 3.201 | 3.2117 | 3.2231 | 3.2329 | 3.2404 | 3.2469 | TD PM | Q4 | Tynemouth 2 | TYNE_2 | 0.0029598 | 0.0043609 | 0.0062848 | 0.0088163 | 0.016736 | 0.026659 | 0.035636 | 0.046083 | 0.055805 | 0.070375 | 0.08335 | 0.097704 | 0.10979 | 0.12135 | 0.13225 | 0.14156 | 0.14892 | 0.15854 | 0.16735 | 0.18011 | 0.18998 | 0.20002 | 0.20881 | 0.21667 | TD PM | Q4 | Tynemouth 2 | TYNE_2 | 0 | 0.0010724 | 0.00217 | 0.0035751 | 0.0054623 | 0.0077078 | 0.010048 | 0.013296 | 0.015898 | 0.019312 | 0.022995 | 0.028355 | 0.032124 | 0.036876 | 0.040947 | 0.045148 | 0.049773 | 0.054583 | 0.059553 | 0.06468 | 0.069883 | 0.074137 | 0.076811 | 0.080049
TD PM | H2 | Upper Boat 132kV | UPPB_1 | 36.4104 | 35.9756 | 35.026 | 34.1794 | 33.2944 | 32.3799 | 31.4143 | 30.5346 | 29.7359 | 29.0225 | 28.4148 | 27.9385 | 27.502 | 27.106 | 26.8014 | 26.4924 | 26.218 | 25.9679 | 25.7029 | 25.4101 | 25.0836 | 24.7417 | 24.3809 | 24.0242 | TD PM | H2 | Upper Boat 132kV | UPPB_1 | 0.098628 | 0.17322 | 0.50307 | 0.90564 | 1.4338 | 2.0952 | 2.9587 | 4.0451 | 5.4109 | 7.1265 | 9.2308 | 11.8294 | 15.022 | 18.8685 | 23.407 | 28.5655 | 34.1894 | 40.0491 | 45.8072 | 51.192 | 55.9187 | 59.9103 | 63.6153 | 63.8313 | TD PM | H2 | Upper Boat 132kV | UPPB_1 | 46.169 | 45.7783 | 45.9108 | 46.2387 | 45.9162 | 45.604 | 45.3232 | 45.096 | 44.9317 | 44.8266 | 44.8144 | 44.9033 | 45.1316 | 45.6084 | 46.5416 | 47.6194 | 48.8437 | 50.1613 | 51.5049 | 52.7977 | 53.9849 | 55.0393 | 55.9877 | 56.3012 | TD PM | H2 | Upper Boat 132kV | UPPB_1 | 41.6845 | 41.3053 | 41.0641 | 41.0455 | 40.8756 | 40.7313 | 40.5765 | 40.4528 | 40.3411 | 40.2696 | 40.2382 | 40.2756 | 40.3063 | 39.8281 | 39.8942 | 39.9826 | 40.0665 | 40.1737 | 40.2898 | 40.4241 | 40.5677 | 40.6912 | 40.7863 | 40.8678 | TD PM | H2 | Upper Boat 132kV | UPPB_1 | 0.025824 | 0.038455 | 0.05542 | 0.077744 | 0.14758 | 0.23508 | 0.31424 | 0.40637 | 0.49209 | 0.62055 | 0.73496 | 0.86151 | 0.96805 | 1.07 | 1.166 | 1.2481 | 1.313 | 1.3977 | 1.4753 | 1.5877 | 1.6746 | 1.763 | 1.8404 | 1.9095 | TD PM | H2 | Upper Boat 132kV | UPPB_1 | 0 | 0.0093566 | 0.018933 | 0.031191 | 0.047657 | 0.067248 | 0.087667 | 0.116 | 0.13871 | 0.16849 | 0.20063 | 0.24739 | 0.28027 | 0.32173 | 0.35725 | 0.3939 | 0.43425 | 0.47622 | 0.51958 | 0.56431 | 0.60971 | 0.64682 | 0.67015 | 0.6984
TD PM | H2 | Upper Boat 33kV | UPPB_3 | 26.3942 | 26.0791 | 25.3907 | 24.777 | 24.1354 | 23.4725 | 22.7726 | 22.1348 | 21.5559 | 21.0387 | 20.5982 | 20.2529 | 19.9365 | 19.6494 | 19.4286 | 19.2046 | 19.0057 | 18.8244 | 18.6323 | 18.42 | 18.1834 | 17.9355 | 17.674 | 17.4154 | TD PM | H2 | Upper Boat 33kV | UPPB_3 | 0.071497 | 0.12557 | 0.36468 | 0.65651 | 1.0394 | 1.5189 | 2.1448 | 2.9324 | 3.9224 | 5.1661 | 6.6915 | 8.5752 | 10.8896 | 13.678 | 16.968 | 20.7074 | 24.7842 | 29.0321 | 33.2062 | 37.1096 | 40.5361 | 43.4296 | 46.1154 | 46.272 | TD PM | H2 | Upper Boat 33kV | UPPB_3 | 21.0254 | 20.8475 | 20.9078 | 21.0572 | 20.9103 | 20.7681 | 20.6403 | 20.5368 | 20.462 | 20.4141 | 20.4085 | 20.449 | 20.553 | 20.7701 | 21.1951 | 21.6859 | 22.2435 | 22.8435 | 23.4554 | 24.0442 | 24.5848 | 25.065 | 25.4969 | 25.6396 | TD PM | H2 | Upper Boat 33kV | UPPB_3 | 18.9832 | 18.8105 | 18.7006 | 18.6922 | 18.6148 | 18.5491 | 18.4786 | 18.4223 | 18.3714 | 18.3388 | 18.3245 | 18.3415 | 18.3556 | 18.1378 | 18.1679 | 18.2081 | 18.2463 | 18.2952 | 18.348 | 18.4092 | 18.4746 | 18.5308 | 18.5741 | 18.6112 | TD PM | H2 | Upper Boat 33kV | UPPB_3 | 0.01872 | 0.040267 | 0.058032 | 0.081408 | 0.15453 | 0.24614 | 0.32899 | 0.42536 | 0.51498 | 0.64918 | 0.7685 | 0.90027 | 1.0109 | 1.1166 | 1.2158 | 1.3002 | 1.3668 | 1.4535 | 1.5324 | 1.646 | 1.7331 | 1.8218 | 1.8981 | 1.966 | TD PM | H2 | Upper Boat 33kV | UPPB_3 | 0 | 0.0067827 | 0.013725 | 0.022611 | 0.034547 | 0.048749 | 0.063551 | 0.084091 | 0.10055 | 0.12214 | 0.14544 | 0.17933 | 0.20317 | 0.23322 | 0.25897 | 0.28554 | 0.31479 | 0.34522 | 0.37665 | 0.40907 | 0.44198 | 0.46888 | 0.4858 | 0.50628
TD PM | H2 | Uskmouth | USKM_1 | 41.0823 | 40.5917 | 39.5203 | 38.5651 | 37.5665 | 36.5346 | 35.4452 | 34.4526 | 33.5514 | 32.7464 | 32.0608 | 31.5234 | 31.0309 | 30.584 | 30.2404 | 29.8917 | 29.5821 | 29.2999 | 29.0009 | 28.6705 | 28.3021 | 27.9164 | 27.5093 | 27.1068 | TD PM | H2 | Uskmouth | USKM_1 | 0.11128 | 0.19545 | 0.56762 | 1.0218 | 1.6177 | 2.3641 | 3.3383 | 4.5642 | 6.1052 | 8.0409 | 10.4153 | 13.3472 | 16.9495 | 21.2896 | 26.4105 | 32.2308 | 38.5763 | 45.188 | 51.6849 | 57.7606 | 63.0938 | 67.5976 | 71.7779 | 72.0216 | TD PM | H2 | Uskmouth | USKM_1 | 75.5244 | 74.8852 | 75.102 | 75.6384 | 75.1108 | 74.6001 | 74.1409 | 73.7692 | 73.5004 | 73.3285 | 73.3084 | 73.454 | 73.8273 | 74.6074 | 76.1338 | 77.8969 | 79.8997 | 82.0551 | 84.253 | 86.3678 | 88.3098 | 90.0346 | 91.5861 | 92.0988 | TD PM | H2 | Uskmouth | USKM_1 | 68.1885 | 67.5682 | 67.1736 | 67.1432 | 66.8653 | 66.6293 | 66.3759 | 66.1736 | 65.9909 | 65.874 | 65.8225 | 65.8837 | 65.9341 | 65.1518 | 65.2598 | 65.4045 | 65.5417 | 65.7171 | 65.907 | 66.1266 | 66.3617 | 66.5636 | 66.7192 | 66.8525 | TD PM | H2 | Uskmouth | USKM_1 | 0.029137 | 0.062676 | 0.090326 | 0.12671 | 0.24053 | 0.38311 | 0.51206 | 0.66207 | 0.80157 | 1.0104 | 1.1962 | 1.4013 | 1.5735 | 1.7379 | 1.8924 | 2.0238 | 2.1273 | 2.2623 | 2.3852 | 2.562 | 2.6976 | 2.8356 | 2.9543 | 3.0601 | TD PM | H2 | Uskmouth | USKM_1 | 0 | 0.010557 | 0.021362 | 0.035194 | 0.053772 | 0.075877 | 0.098915 | 0.13089 | 0.15651 | 0.19011 | 0.22637 | 0.27913 | 0.31623 | 0.36301 | 0.40309 | 0.44444 | 0.48997 | 0.53732 | 0.58625 | 0.63672 | 0.68794 | 0.72981 | 0.75614 | 0.78801
TD PM | G1 | Walham | WALH_1 | 88.6389 | 87.5805 | 85.2689 | 83.2079 | 81.0533 | 78.827 | 76.4764 | 74.3347 | 72.3903 | 70.6536 | 69.1743 | 68.0147 | 66.9521 | 65.988 | 65.2466 | 64.4942 | 63.8263 | 63.2174 | 62.5722 | 61.8593 | 61.0646 | 60.2323 | 59.354 | 58.4856 | TD PM | G1 | Walham | WALH_1 | 0.57263 | 0.88547 | 2.3228 | 3.8524 | 5.7091 | 7.9147 | 10.7255 | 14.2175 | 18.6131 | 24.2054 | 31.2215 | 40.0105 | 50.8094 | 63.8197 | 79.1699 | 96.617 | 115.6381 | 135.4571 | 154.9344 | 173.1473 | 189.1333 | 202.6352 | 215.1658 | 215.896 | TD PM | G1 | Walham | WALH_1 | 104.5124 | 103.6279 | 103.9278 | 104.6701 | 103.94 | 103.2333 | 102.5978 | 102.0835 | 101.7115 | 101.4736 | 101.4459 | 101.6473 | 102.1639 | 103.2434 | 105.3557 | 107.7956 | 110.567 | 113.5497 | 116.5912 | 119.5177 | 122.2051 | 124.592 | 126.7389 | 127.4485 | TD PM | G1 | Walham | WALH_1 | 94.3609 | 93.5025 | 92.9564 | 92.9144 | 92.5298 | 92.2032 | 91.8525 | 91.5726 | 91.3198 | 91.158 | 91.0867 | 91.1714 | 91.2411 | 90.1586 | 90.3081 | 90.5082 | 90.6981 | 90.9409 | 91.2037 | 91.5076 | 91.8328 | 92.1123 | 92.3276 | 92.512 | TD PM | G1 | Walham | WALH_1 | 0.062866 | 0.13523 | 0.19489 | 0.27339 | 0.51896 | 0.82659 | 1.1048 | 1.4285 | 1.7295 | 2.1801 | 2.5808 | 3.0233 | 3.395 | 3.7497 | 4.083 | 4.3665 | 4.5899 | 4.8811 | 5.1463 | 5.5278 | 5.8203 | 6.118 | 6.3742 | 6.6024 | TD PM | G1 | Walham | WALH_1 | 0 | 0.022778 | 0.046091 | 0.075934 | 0.11602 | 0.16371 | 0.21342 | 0.2824 | 0.33768 | 0.41018 | 0.48841 | 0.60225 | 0.6823 | 0.78323 | 0.8697 | 0.95892 | 1.0572 | 1.1593 | 1.2649 | 1.3738 | 1.4843 | 1.5746 | 1.6314 | 1.7002
TD PM | R4 | Walney 2 | WABO | 30.0959 | 29.7366 | 28.9517 | 28.2519 | 27.5204 | 26.7645 | 25.9664 | 25.2392 | 24.579 | 23.9893 | 23.487 | 23.0933 | 22.7325 | 22.4052 | 22.1534 | 21.898 | 21.6712 | 21.4645 | 21.2454 | 21.0034 | 20.7335 | 20.4509 | 20.1527 | 19.8579 | TD PM | R4 | Walney 2 | WABO | 0.099916 | 0.16373 | 0.45116 | 0.78001 | 1.1967 | 1.707 | 2.3664 | 3.1916 | 4.2297 | 5.5405 | 7.1636 | 9.1801 | 11.6578 | 14.643 | 18.1651 | 22.1682 | 26.5326 | 31.08 | 35.5486 | 39.7276 | 43.3956 | 46.4934 | 49.3688 | 49.5361 | TD PM | R4 | Walney 2 | WABO | 26.5863 | 26.3613 | 26.4376 | 26.6265 | 26.4407 | 26.2609 | 26.0993 | 25.9684 | 25.8738 | 25.8133 | 25.8063 | 25.8575 | 25.9889 | 26.2635 | 26.8009 | 27.4215 | 28.1265 | 28.8853 | 29.659 | 30.4034 | 31.0871 | 31.6943 | 32.2404 | 32.4209 | TD PM | R4 | Walney 2 | WABO | 24.0039 | 23.7856 | 23.6467 | 23.636 | 23.5381 | 23.455 | 23.3659 | 23.2946 | 23.2303 | 23.1892 | 23.171 | 23.1926 | 23.2103 | 22.935 | 22.973 | 23.0239 | 23.0722 | 23.1339 | 23.2008 | 23.2781 | 23.3608 | 23.4319 | 23.4867 | 23.5336 | TD PM | R4 | Walney 2 | WABO | 0.021345 | 0.045915 | 0.066171 | 0.092825 | 0.1762 | 0.28065 | 0.37513 | 0.48502 | 0.58721 | 0.74022 | 0.87628 | 1.0265 | 1.1527 | 1.2731 | 1.3863 | 1.4826 | 1.5584 | 1.6573 | 1.7474 | 1.8769 | 1.9762 | 2.0773 | 2.1643 | 2.2417 | TD PM | R4 | Walney 2 | WABO | 0 | 0.0077339 | 0.015649 | 0.025782 | 0.039392 | 0.055586 | 0.072463 | 0.095885 | 0.11465 | 0.13927 | 0.16583 | 0.20449 | 0.23166 | 0.26593 | 0.29529 | 0.32559 | 0.35894 | 0.39363 | 0.42947 | 0.46645 | 0.50397 | 0.53464 | 0.55393 | 0.57728
TD PM | J1 | Walpole (_A) | WALP_1 | 61.6827 | 60.9462 | 59.3376 | 57.9033 | 56.404 | 54.8547 | 53.219 | 51.7286 | 50.3755 | 49.167 | 48.1375 | 47.3306 | 46.5911 | 45.9202 | 45.4043 | 44.8807 | 44.4159 | 43.9922 | 43.5432 | 43.0471 | 42.4941 | 41.9149 | 41.3037 | 40.6994 | TD PM | J1 | Walpole (_A) | WALP_1 | 1.4075 | 1.8708 | 4.1892 | 5.8955 | 7.3841 | 8.6488 | 9.9585 | 11.3835 | 13.2027 | 15.8426 | 19.8641 | 25.4557 | 32.3262 | 40.6034 | 50.3696 | 61.4698 | 73.5724 | 86.1817 | 98.5725 | 110.1608 | 120.3319 | 128.921 | 136.8943 | 137.3587 | TD PM | J1 | Walpole (_A) | WALP_1 | 89.9034 | 89.1425 | 89.4005 | 90.039 | 89.411 | 88.8031 | 88.2564 | 87.814 | 87.494 | 87.2893 | 87.2655 | 87.4388 | 87.8832 | 88.8118 | 90.6288 | 92.7276 | 95.1117 | 97.6774 | 100.2938 | 102.8112 | 105.1229 | 107.1762 | 109.023 | 109.6334 | TD PM | J1 | Walpole (_A) | WALP_1 | 81.1709 | 80.4325 | 79.9627 | 79.9265 | 79.5957 | 79.3147 | 79.0131 | 78.7723 | 78.5548 | 78.4157 | 78.3544 | 78.4272 | 78.4872 | 77.556 | 77.6846 | 77.8567 | 78.02 | 78.2289 | 78.455 | 78.7164 | 78.9962 | 79.2365 | 79.4218 | 79.5804 | TD PM | J1 | Walpole (_A) | WALP_1 | 0.043748 | 0.094104 | 0.13562 | 0.19025 | 0.36114 | 0.57521 | 0.76883 | 0.99406 | 1.2035 | 1.5171 | 1.796 | 2.1039 | 2.3626 | 2.6094 | 2.8413 | 3.0386 | 3.1941 | 3.3967 | 3.5813 | 3.8467 | 4.0503 | 4.2574 | 4.4357 | 4.5945 | TD PM | J1 | Walpole (_A) | WALP_1 | 0 | 0.015851 | 0.032074 | 0.052841 | 0.080735 | 0.11392 | 0.14852 | 0.19652 | 0.23499 | 0.28544 | 0.33988 | 0.4191 | 0.47481 | 0.54504 | 0.60522 | 0.6673 | 0.73566 | 0.80676 | 0.88022 | 0.956 | 1.0329 | 1.0958 | 1.1353 | 1.1832
TD PM | J1 | Walpole (_B) | WALP_B | 47.2814 | 46.7168 | 45.4837 | 44.3843 | 43.2351 | 42.0475 | 40.7937 | 39.6513 | 38.6141 | 37.6877 | 36.8986 | 36.2801 | 35.7133 | 35.199 | 34.8035 | 34.4022 | 34.0459 | 33.7211 | 33.3769 | 32.9967 | 32.5728 | 32.1288 | 31.6603 | 31.1971 | TD PM | J1 | Walpole (_B) | WALP_B | 1.0789 | 1.434 | 3.2111 | 4.519 | 5.6601 | 6.6295 | 7.6334 | 8.7257 | 10.1202 | 12.1437 | 15.2263 | 19.5124 | 24.7788 | 31.1235 | 38.6096 | 47.1181 | 56.3951 | 66.0604 | 75.5583 | 84.441 | 92.2374 | 98.8212 | 104.9329 | 105.2889 | TD PM | J1 | Walpole (_B) | WALP_B | 68.9132 | 68.3299 | 68.5277 | 69.0172 | 68.5358 | 68.0698 | 67.6507 | 67.3116 | 67.0664 | 66.9095 | 66.8912 | 67.024 | 67.3646 | 68.0764 | 69.4692 | 71.078 | 72.9055 | 74.8722 | 76.8777 | 78.8074 | 80.5794 | 82.1532 | 83.5689 | 84.0367 | TD PM | J1 | Walpole (_B) | WALP_B | 62.2195 | 61.6535 | 61.2934 | 61.2657 | 61.0121 | 60.7967 | 60.5655 | 60.381 | 60.2143 | 60.1076 | 60.0606 | 60.1164 | 60.1624 | 59.4486 | 59.5472 | 59.6791 | 59.8043 | 59.9644 | 60.1377 | 60.3381 | 60.5525 | 60.7368 | 60.8788 | 61.0004 | TD PM | J1 | Walpole (_B) | WALP_B | 0.033534 | 0.072133 | 0.10396 | 0.14583 | 0.27682 | 0.44091 | 0.58933 | 0.76198 | 0.92252 | 1.1629 | 1.3767 | 1.6127 | 1.811 | 2.0001 | 2.1779 | 2.3291 | 2.4483 | 2.6037 | 2.7451 | 2.9486 | 3.1046 | 3.2634 | 3.4001 | 3.5218 | TD PM | J1 | Walpole (_B) | WALP_B | 0 | 0.01215 | 0.024585 | 0.040504 | 0.061885 | 0.087326 | 0.11384 | 0.15064 | 0.18012 | 0.2188 | 0.26053 | 0.32125 | 0.36395 | 0.41778 | 0.46391 | 0.5115 | 0.5639 | 0.6184 | 0.67471 | 0.7328 | 0.79175 | 0.83994 | 0.87024 | 0.90692
TD PM | C6 | Warley | WARL_1 | 40.3081 | 39.8268 | 38.7755 | 37.8383 | 36.8585 | 35.8461 | 34.7772 | 33.8033 | 32.9191 | 32.1293 | 31.4566 | 30.9293 | 30.4461 | 30.0077 | 29.6705 | 29.3284 | 29.0246 | 28.7478 | 28.4543 | 28.1302 | 27.7688 | 27.3903 | 26.9909 | 26.596 | TD PM | C6 | Warley | WARL_1 | 0.1298 | 0.20726 | 0.55907 | 0.94976 | 1.4365 | 2.0254 | 2.7825 | 3.7273 | 4.9161 | 6.4215 | 8.2951 | 10.63 | 13.4991 | 16.9557 | 21.0337 | 25.6693 | 30.7234 | 35.9884 | 41.1631 | 46.0016 | 50.2498 | 53.8364 | 57.1656 | 57.3605 | TD PM | C6 | Warley | WARL_1 | 22.4163 | 22.2266 | 22.2909 | 22.4501 | 22.2935 | 22.142 | 22.0057 | 21.8953 | 21.8156 | 21.7645 | 21.7586 | 21.8018 | 21.9126 | 22.1441 | 22.5972 | 23.1205 | 23.7149 | 24.3547 | 25.007 | 25.6347 | 26.2111 | 26.7231 | 27.1836 | 27.3357 | TD PM | C6 | Warley | WARL_1 | 20.239 | 20.0549 | 19.9377 | 19.9287 | 19.8462 | 19.7762 | 19.701 | 19.6409 | 19.5867 | 19.552 | 19.5367 | 19.5549 | 19.5698 | 19.3376 | 19.3697 | 19.4126 | 19.4533 | 19.5054 | 19.5618 | 19.627 | 19.6967 | 19.7567 | 19.8029 | 19.8424 | TD PM | C6 | Warley | WARL_1 | 0.028588 | 0.030998 | 0.044673 | 0.062669 | 0.11897 | 0.18952 | 0.25337 | 0.32771 | 0.39694 | 0.50081 | 0.59347 | 0.69618 | 0.78289 | 0.86612 | 0.94481 | 1.0123 | 1.0659 | 1.1362 | 1.2009 | 1.2952 | 1.3689 | 1.4438 | 1.5106 | 1.5705 | TD PM | C6 | Warley | WARL_1 | 0 | 0.010358 | 0.020959 | 0.03453 | 0.052758 | 0.074447 | 0.097051 | 0.12842 | 0.15356 | 0.18653 | 0.2221 | 0.27387 | 0.31027 | 0.35617 | 0.39549 | 0.43606 | 0.48074 | 0.5272 | 0.5752 | 0.62472 | 0.67498 | 0.71606 | 0.74189 | 0.77316
TD PM | N1 | Washway Farm | WASF_1 | 27.1168 | 26.793 | 26.0858 | 25.4553 | 24.7961 | 24.1151 | 23.396 | 22.7408 | 22.1459 | 21.6146 | 21.1621 | 20.8073 | 20.4823 | 20.1873 | 19.9605 | 19.7303 | 19.526 | 19.3397 | 19.1423 | 18.9243 | 18.6811 | 18.4265 | 18.1578 | 17.8922 | TD PM | N1 | Washway Farm | WASF_1 | 0.087612 | 0.15319 | 0.44349 | 0.79652 | 1.2588 | 1.8371 | 2.5917 | 3.5408 | 4.734 | 6.2333 | 8.0731 | 10.3455 | 13.1378 | 16.5019 | 20.4711 | 24.9824 | 29.9009 | 35.0256 | 40.0615 | 44.7711 | 48.9046 | 52.3956 | 55.636 | 55.8248 | TD PM | N1 | Washway Farm | WASF_1 | 25.0403 | 24.8284 | 24.9003 | 25.0781 | 24.9032 | 24.7339 | 24.5816 | 24.4584 | 24.3693 | 24.3123 | 24.3056 | 24.3539 | 24.4777 | 24.7363 | 25.2424 | 25.827 | 26.491 | 27.2056 | 27.9343 | 28.6355 | 29.2794 | 29.8512 | 30.3656 | 30.5356 | TD PM | N1 | Washway Farm | WASF_1 | 22.6081 | 22.4024 | 22.2716 | 22.2615 | 22.1694 | 22.0911 | 22.0071 | 21.9401 | 21.8795 | 21.8407 | 21.8237 | 21.8439 | 21.8606 | 21.6013 | 21.6371 | 21.685 | 21.7305 | 21.7887 | 21.8517 | 21.9245 | 22.0024 | 22.0694 | 22.121 | 22.1651 | TD PM | N1 | Washway Farm | WASF_1 | 0.019232 | 0.04137 | 0.059621 | 0.083636 | 0.15876 | 0.25287 | 0.33799 | 0.43701 | 0.52908 | 0.66695 | 0.78954 | 0.92491 | 1.0386 | 1.1471 | 1.2491 | 1.3358 | 1.4042 | 1.4932 | 1.5744 | 1.6911 | 1.7806 | 1.8716 | 1.95 | 2.0198 | TD PM | N1 | Washway Farm | WASF_1 | 0 | 0.0069683 | 0.0141 | 0.02323 | 0.035493 | 0.050083 | 0.06529 | 0.086393 | 0.1033 | 0.12548 | 0.14942 | 0.18424 | 0.20873 | 0.23961 | 0.26606 | 0.29336 | 0.32341 | 0.35467 | 0.38696 | 0.42027 | 0.45408 | 0.48172 | 0.4991 | 0.52013
TD PM | A6 | Watford South | WATFS_1 | 47.6198 | 47.0512 | 45.8093 | 44.7021 | 43.5445 | 42.3485 | 41.0857 | 39.9351 | 38.8905 | 37.9575 | 37.1627 | 36.5398 | 35.9689 | 35.451 | 35.0526 | 34.6485 | 34.2896 | 33.9625 | 33.6159 | 33.2329 | 32.806 | 32.3588 | 31.887 | 31.4205 | TD PM | A6 | Watford South | WATFS_1 | 0.55338 | 0.79463 | 1.941 | 3.0089 | 4.1887 | 5.4896 | 7.0871 | 9.0315 | 11.484 | 14.6692 | 18.8072 | 24.1014 | 30.6061 | 38.4431 | 47.6898 | 58.1996 | 69.6581 | 81.5962 | 93.3286 | 104.2997 | 113.93 | 122.0618 | 129.6112 | 130.0506 | TD PM | A6 | Watford South | WATFS_1 | 43.2736 | 42.9073 | 43.0316 | 43.3389 | 43.0366 | 42.744 | 42.4809 | 42.2679 | 42.1139 | 42.0154 | 42.0039 | 42.0873 | 42.3012 | 42.7482 | 43.6228 | 44.633 | 45.7805 | 47.0155 | 48.2749 | 49.4866 | 50.5993 | 51.5876 | 52.4765 | 52.7703 | TD PM | A6 | Watford South | WATFS_1 | 39.0703 | 38.7149 | 38.4888 | 38.4714 | 38.3122 | 38.1769 | 38.0318 | 37.9158 | 37.8112 | 37.7442 | 37.7147 | 37.7497 | 37.7786 | 37.3304 | 37.3923 | 37.4751 | 37.5537 | 37.6543 | 37.7631 | 37.8889 | 38.0236 | 38.1393 | 38.2285 | 38.3048 | TD PM | A6 | Watford South | WATFS_1 | 0.033774 | 0.046031 | 0.066339 | 0.093061 | 0.17666 | 0.28141 | 0.37618 | 0.48648 | 0.58914 | 0.74303 | 0.88014 | 1.0319 | 1.1597 | 1.2821 | 1.3976 | 1.4962 | 1.5744 | 1.6766 | 1.7703 | 1.9062 | 2.0115 | 2.1186 | 2.2129 | 2.2972 | TD PM | A6 | Watford South | WATFS_1 | 0 | 0.012237 | 0.024761 | 0.040794 | 0.062328 | 0.087951 | 0.11466 | 0.15172 | 0.18141 | 0.22036 | 0.26239 | 0.32355 | 0.36656 | 0.42078 | 0.46723 | 0.51516 | 0.56794 | 0.62283 | 0.67954 | 0.73804 | 0.79741 | 0.84595 | 0.87647 | 0.91341
TD PM | Q4 | West Boldon | WBOL_6 | 29.1312 | 28.7834 | 28.0236 | 27.3463 | 26.6382 | 25.9065 | 25.134 | 24.4301 | 23.7911 | 23.2203 | 22.7341 | 22.3531 | 22.0038 | 21.687 | 21.4433 | 21.196 | 20.9765 | 20.7764 | 20.5644 | 20.3301 | 20.0689 | 19.7954 | 19.5067 | 19.2213 | TD PM | Q4 | West Boldon | WBOL_6 | 0.21019 | 0.31887 | 0.82204 | 1.3422 | 1.9619 | 2.6879 | 3.607 | 4.7449 | 6.1777 | 8.0071 | 10.3165 | 13.2205 | 16.7886 | 21.0877 | 26.1599 | 31.925 | 38.2101 | 44.7588 | 51.1941 | 57.2125 | 62.4948 | 66.956 | 71.0967 | 71.3376 | TD PM | Q4 | West Boldon | WBOL_6 | 33.2333 | 32.952 | 33.0474 | 33.2835 | 33.0513 | 32.8266 | 32.6245 | 32.4609 | 32.3427 | 32.267 | 32.2582 | 32.3222 | 32.4865 | 32.8298 | 33.5015 | 34.2773 | 35.1586 | 36.107 | 37.0742 | 38.0048 | 38.8593 | 39.6183 | 40.301 | 40.5266 | TD PM | Q4 | West Boldon | WBOL_6 | 30.0053 | 29.7323 | 29.5587 | 29.5453 | 29.423 | 29.3192 | 29.2077 | 29.1186 | 29.0383 | 28.9868 | 28.9642 | 28.9911 | 29.0132 | 28.669 | 28.7166 | 28.7802 | 28.8406 | 28.9178 | 29.0013 | 29.098 | 29.2014 | 29.2903 | 29.3587 | 29.4174 | TD PM | Q4 | West Boldon | WBOL_6 | 0.020661 | 0.041771 | 0.0602 | 0.084448 | 0.1603 | 0.25533 | 0.34128 | 0.44127 | 0.53426 | 0.67352 | 0.79737 | 0.93417 | 1.0491 | 1.1588 | 1.262 | 1.3498 | 1.419 | 1.5093 | 1.5915 | 1.71 | 1.8009 | 1.8934 | 1.9733 | 2.0444 | TD PM | Q4 | West Boldon | WBOL_6 | 0 | 0.007486 | 0.015148 | 0.024956 | 0.038129 | 0.053804 | 0.07014 | 0.092811 | 0.11098 | 0.13481 | 0.16052 | 0.19793 | 0.22424 | 0.25741 | 0.28583 | 0.31515 | 0.34744 | 0.38101 | 0.41571 | 0.45149 | 0.48781 | 0.51751 | 0.53618 | 0.55877
TD PM | K6 | West Burton | WBUR_1 | 47.1484 | 46.5854 | 45.3558 | 44.2595 | 43.1135 | 41.9293 | 40.679 | 39.5398 | 38.5055 | 37.5817 | 36.7948 | 36.178 | 35.6128 | 35.1 | 34.7056 | 34.3055 | 33.9502 | 33.6263 | 33.2831 | 32.9039 | 32.4812 | 32.0385 | 31.5713 | 31.1094 | TD PM | K6 | West Burton | WBUR_1 | 0.15035 | 0.26371 | 0.76513 | 1.3764 | 2.1779 | 3.1815 | 4.4912 | 6.1391 | 8.2107 | 10.8131 | 14.0055 | 17.9482 | 22.7922 | 28.6285 | 35.5143 | 43.3413 | 51.874 | 60.764 | 69.5005 | 77.6716 | 84.8431 | 90.8984 | 96.5213 | 96.8479 | TD PM | K6 | West Burton | WBUR_1 | 53.2854 | 52.8344 | 52.9873 | 53.3658 | 52.9936 | 52.6332 | 52.3092 | 52.047 | 51.8574 | 51.7361 | 51.7219 | 51.8246 | 52.088 | 52.6384 | 53.7153 | 54.9593 | 56.3723 | 57.893 | 59.4437 | 60.9358 | 62.306 | 63.5229 | 64.6175 | 64.9793 | TD PM | K6 | West Burton | WBUR_1 | 48.1097 | 47.672 | 47.3936 | 47.3722 | 47.1761 | 47.0095 | 46.8308 | 46.6881 | 46.5592 | 46.4767 | 46.4403 | 46.4835 | 46.519 | 45.9671 | 46.0433 | 46.1454 | 46.2422 | 46.366 | 46.5 | 46.6549 | 46.8207 | 46.9632 | 47.073 | 47.167 | TD PM | K6 | West Burton | WBUR_1 | 0.033439 | 0.07193 | 0.10366 | 0.14542 | 0.27604 | 0.43967 | 0.58767 | 0.75983 | 0.91992 | 1.1596 | 1.3728 | 1.6082 | 1.8059 | 1.9945 | 2.1718 | 2.3226 | 2.4415 | 2.5963 | 2.7374 | 2.9403 | 3.0959 | 3.2543 | 3.3905 | 3.5119 | TD PM | K6 | West Burton | WBUR_1 | 0 | 0.012116 | 0.024516 | 0.04039 | 0.061711 | 0.087081 | 0.11352 | 0.15021 | 0.17962 | 0.21818 | 0.25979 | 0.32035 | 0.36293 | 0.41661 | 0.46261 | 0.51006 | 0.56232 | 0.61666 | 0.67281 | 0.73074 | 0.78952 | 0.83757 | 0.86779 | 0.90437
TD PM | A1 | West Ham | WHAM_1 | 51.2717 | 50.6595 | 49.3223 | 48.1302 | 46.8839 | 45.5961 | 44.2365 | 42.9976 | 41.8729 | 40.8684 | 40.0127 | 39.3419 | 38.7273 | 38.1696 | 37.7407 | 37.3056 | 36.9192 | 36.567 | 36.1938 | 35.7815 | 35.3218 | 34.8403 | 34.3323 | 33.83 | TD PM | A1 | West Ham | WHAM_1 | 0.15992 | 0.26476 | 0.73557 | 1.2801 | 1.9743 | 2.8277 | 3.9326 | 5.3169 | 7.0578 | 9.2541 | 11.9691 | 15.3385 | 19.4781 | 24.4657 | 30.3503 | 37.0388 | 44.3311 | 51.9289 | 59.3952 | 66.3775 | 72.5059 | 77.6816 | 82.4858 | 82.7657 | TD PM | A1 | West Ham | WHAM_1 | 126.2084 | 125.1402 | 125.5024 | 126.3988 | 125.5171 | 124.6637 | 123.8963 | 123.2752 | 122.8261 | 122.5387 | 122.5053 | 122.7485 | 123.3723 | 124.6759 | 127.2267 | 130.1731 | 133.5199 | 137.1218 | 140.7947 | 144.3287 | 147.5739 | 150.4563 | 153.0489 | 153.9058 | TD PM | A1 | West Ham | WHAM_1 | 113.9495 | 112.9129 | 112.2534 | 112.2027 | 111.7382 | 111.3438 | 110.9204 | 110.5823 | 110.277 | 110.0817 | 109.9956 | 110.0979 | 110.182 | 108.8748 | 109.0553 | 109.297 | 109.5263 | 109.8195 | 110.1368 | 110.5038 | 110.8966 | 111.234 | 111.4941 | 111.7168 | TD PM | A1 | West Ham | WHAM_1 | 0.036364 | 4.388e-07 | 1.3021e-06 | 3.6934e-06 | 2.7818e-05 | 0.00012174 | 0.00030516 | 0.0006903 | 0.0013043 | 0.00275 | 0.004821 | 0.0080934 | 0.011969 | 0.016925 | 0.022809 | 0.029141 | 0.035337 | 0.044336 | 0.054385 | 0.072141 | 0.089161 | 0.10616 | 0.12692 | 0.14647 | TD PM | A1 | West Ham | WHAM_1 | 0 | 0.013176 | 0.02666 | 0.043923 | 0.067108 | 0.094696 | 0.12345 | 0.16335 | 0.19532 | 0.23726 | 0.28251 | 0.34836 | 0.39467 | 0.45304 | 0.50306 | 0.55467 | 0.61149 | 0.67059 | 0.73165 | 0.79464 | 0.85857 | 0.91082 | 0.94368 | 0.98346
TD PM | P3 | West Melton | WMEL_1 | 65.7037 | 64.9191 | 63.2056 | 61.6779 | 60.0808 | 58.4306 | 56.6882 | 55.1006 | 53.6593 | 52.372 | 51.2755 | 50.4159 | 49.6283 | 48.9136 | 48.364 | 47.8064 | 47.3113 | 46.86 | 46.3817 | 45.8533 | 45.2642 | 44.6472 | 43.9962 | 43.3525 | TD PM | P3 | West Melton | WMEL_1 | 0.26507 | 0.44642 | 1.2569 | 2.2104 | 3.4375 | 4.9552 | 6.9256 | 9.3977 | 12.5064 | 16.4225 | 21.2508 | 27.2329 | 34.5827 | 43.4382 | 53.8865 | 65.7618 | 78.7089 | 92.1992 | 105.4548 | 117.8518 | 128.733 | 137.923 | 146.4519 | 146.9484 | TD PM | P3 | West Melton | WMEL_1 | 72.2291 | 71.6177 | 71.825 | 72.3381 | 71.8335 | 71.3451 | 70.9059 | 70.5504 | 70.2934 | 70.1289 | 70.1098 | 70.249 | 70.606 | 71.352 | 72.8119 | 74.4981 | 76.4134 | 78.4748 | 80.5768 | 82.5993 | 84.4566 | 86.1062 | 87.5899 | 88.0803 | TD PM | P3 | West Melton | WMEL_1 | 65.2133 | 64.6201 | 64.2426 | 64.2136 | 63.9478 | 63.7221 | 63.4798 | 63.2863 | 63.1116 | 62.9997 | 62.9505 | 63.009 | 63.0572 | 62.3091 | 62.4124 | 62.5507 | 62.6819 | 62.8497 | 63.0313 | 63.2413 | 63.4661 | 63.6592 | 63.8081 | 63.9355 | TD PM | P3 | West Melton | WMEL_1 | 0.046599 | 0.10024 | 0.14446 | 0.20265 | 0.38468 | 0.61271 | 0.81895 | 1.0589 | 1.282 | 1.616 | 1.913 | 2.2411 | 2.5166 | 2.7795 | 3.0265 | 3.2367 | 3.4023 | 3.6181 | 3.8147 | 4.0975 | 4.3143 | 4.535 | 4.7249 | 4.894 | TD PM | P3 | West Melton | WMEL_1 | 0 | 0.016884 | 0.034165 | 0.056286 | 0.085998 | 0.12135 | 0.1582 | 0.20933 | 0.2503 | 0.30404 | 0.36204 | 0.44642 | 0.50576 | 0.58057 | 0.64467 | 0.7108 | 0.78362 | 0.85935 | 0.9376 | 1.0183 | 1.1002 | 1.1672 | 1.2093 | 1.2603
TD PM | A1 | West Thurrock | WTHU31 | 6.6406 | 6.5613 | 6.3881 | 6.2337 | 6.0723 | 5.9055 | 5.7294 | 5.569 | 5.4233 | 5.2932 | 5.1824 | 5.0955 | 5.0159 | 4.9437 | 4.8881 | 4.8318 | 4.7817 | 4.7361 | 4.6878 | 4.6344 | 4.5748 | 4.5125 | 4.4467 | 4.3816 | TD PM | A1 | West Thurrock | WTHU31 | 0.020713 | 0.034291 | 0.09527 | 0.16579 | 0.25571 | 0.36624 | 0.50935 | 0.68863 | 0.91412 | 1.1986 | 1.5502 | 1.9866 | 2.5228 | 3.1688 | 3.9309 | 4.7972 | 5.7417 | 6.7257 | 7.6928 | 8.5971 | 9.3908 | 10.0612 | 10.6834 | 10.7197 | TD PM | A1 | West Thurrock | WTHU31 | 15.5354 | 15.4039 | 15.4485 | 15.5589 | 15.4503 | 15.3453 | 15.2508 | 15.1744 | 15.1191 | 15.0837 | 15.0796 | 15.1095 | 15.1863 | 15.3468 | 15.6608 | 16.0234 | 16.4354 | 16.8788 | 17.3309 | 17.7659 | 18.1654 | 18.5202 | 18.8393 | 18.9448 | TD PM | A1 | West Thurrock | WTHU31 | 14.0264 | 13.8988 | 13.8176 | 13.8114 | 13.7542 | 13.7057 | 13.6536 | 13.6119 | 13.5744 | 13.5503 | 13.5397 | 13.5523 | 13.5627 | 13.4018 | 13.424 | 13.4537 | 13.482 | 13.5181 | 13.5571 | 13.6023 | 13.6506 | 13.6922 | 13.7242 | 13.7516 | TD PM | A1 | West Thurrock | WTHU31 | 0.0047098 | 0.010131 | 0.014601 | 0.020482 | 0.038879 | 0.061926 | 0.082771 | 0.10702 | 0.12957 | 0.16333 | 0.19335 | 0.2265 | 0.25435 | 0.28092 | 0.30589 | 0.32713 | 0.34387 | 0.36568 | 0.38555 | 0.41413 | 0.43604 | 0.45835 | 0.47754 | 0.49463 | TD PM | A1 | West Thurrock | WTHU31 | 0 | 0.0017065 | 0.003453 | 0.0056888 | 0.0086917 | 0.012265 | 0.015989 | 0.021157 | 0.025298 | 0.03073 | 0.036591 | 0.045119 | 0.051116 | 0.058677 | 0.065156 | 0.07184 | 0.0792 | 0.086854 | 0.094762 | 0.10292 | 0.1112 | 0.11797 | 0.12222 | 0.12738
TD PM | A8 | West Weybridge | WWEY_1 | 49.8232 | 49.2283 | 47.9289 | 46.7704 | 45.5593 | 44.308 | 42.9867 | 41.7829 | 40.69 | 39.7138 | 38.8822 | 38.2305 | 37.6332 | 37.0913 | 36.6745 | 36.2516 | 35.8762 | 35.534 | 35.1713 | 34.7706 | 34.3239 | 33.856 | 33.3624 | 32.8743 | TD PM | A8 | West Weybridge | WWEY_1 | 0.26511 | 0.42877 | 1.169 | 2.0036 | 3.0526 | 4.3297 | 5.9759 | 8.0335 | 10.6219 | 13.8949 | 17.9576 | 23.0127 | 29.2236 | 36.7065 | 45.5356 | 55.5707 | 66.5113 | 77.9105 | 89.1121 | 99.5877 | 108.7829 | 116.5481 | 123.7562 | 124.1763 | TD PM | A8 | West Weybridge | WWEY_1 | 52.0605 | 51.6199 | 51.7693 | 52.1391 | 51.7754 | 51.4234 | 51.1068 | 50.8506 | 50.6653 | 50.5468 | 50.533 | 50.6333 | 50.8907 | 51.4284 | 52.4806 | 53.696 | 55.0765 | 56.5623 | 58.0773 | 59.5351 | 60.8738 | 62.0627 | 63.1322 | 63.4856 | TD PM | A8 | West Weybridge | WWEY_1 | 47.0038 | 46.5762 | 46.3041 | 46.2832 | 46.0916 | 45.9289 | 45.7543 | 45.6148 | 45.4889 | 45.4083 | 45.3728 | 45.415 | 45.4497 | 44.9105 | 44.985 | 45.0847 | 45.1792 | 45.3002 | 45.4311 | 45.5825 | 45.7445 | 45.8837 | 45.9909 | 46.0828 | TD PM | A8 | West Weybridge | WWEY_1 | 0.035336 | 0.076011 | 0.10954 | 0.15367 | 0.2917 | 0.46462 | 0.62101 | 0.80294 | 0.97211 | 1.2254 | 1.4507 | 1.6994 | 1.9083 | 2.1077 | 2.295 | 2.4544 | 2.58 | 2.7436 | 2.8927 | 3.1071 | 3.2715 | 3.4389 | 3.5829 | 3.7111 | TD PM | A8 | West Weybridge | WWEY_1 | 0 | 0.012803 | 0.025907 | 0.042682 | 0.065212 | 0.092021 | 0.11996 | 0.15874 | 0.18981 | 0.23056 | 0.27453 | 0.33852 | 0.38352 | 0.44024 | 0.48885 | 0.539 | 0.59422 | 0.65165 | 0.71098 | 0.77219 | 0.83431 | 0.88509 | 0.91702 | 0.95567
TD PM | N4 | Whitegate | WHGA_1 | 37.8678 | 37.4157 | 36.4281 | 35.5476 | 34.6271 | 33.676 | 32.6719 | 31.7569 | 30.9262 | 30.1842 | 29.5522 | 29.0569 | 28.6029 | 28.191 | 27.8743 | 27.5529 | 27.2675 | 27.0074 | 26.7317 | 26.4272 | 26.0877 | 25.7321 | 25.3569 | 24.9859 | TD PM | N4 | Whitegate | WHGA_1 | 0.15139 | 0.24894 | 0.6879 | 1.192 | 1.8321 | 2.617 | 3.6319 | 4.9026 | 6.5008 | 8.5184 | 11.0152 | 14.1159 | 17.9257 | 22.5158 | 27.9315 | 34.087 | 40.798 | 47.7903 | 54.6614 | 61.0875 | 66.727 | 71.4905 | 75.912 | 76.1697 | TD PM | N4 | Whitegate | WHGA_1 | 51.8684 | 51.4294 | 51.5782 | 51.9466 | 51.5843 | 51.2336 | 50.9182 | 50.6629 | 50.4783 | 50.3602 | 50.3465 | 50.4464 | 50.7028 | 51.2386 | 52.2869 | 53.4978 | 54.8732 | 56.3535 | 57.863 | 59.3153 | 60.6491 | 61.8337 | 62.8991 | 63.2513 | TD PM | N4 | Whitegate | WHGA_1 | 46.8303 | 46.4043 | 46.1332 | 46.1124 | 45.9215 | 45.7594 | 45.5854 | 45.4465 | 45.321 | 45.2407 | 45.2054 | 45.2474 | 45.282 | 44.7447 | 44.8189 | 44.9182 | 45.0125 | 45.133 | 45.2634 | 45.4142 | 45.5756 | 45.7143 | 45.8212 | 45.9127 | TD PM | N4 | Whitegate | WHGA_1 | 0.026857 | 0.036825 | 0.053071 | 0.074449 | 0.14133 | 0.22512 | 0.30094 | 0.38918 | 0.4713 | 0.59441 | 0.70409 | 0.82547 | 0.92772 | 1.0256 | 1.118 | 1.1969 | 1.2594 | 1.3411 | 1.416 | 1.5246 | 1.6088 | 1.6945 | 1.7698 | 1.8371 | TD PM | N4 | Whitegate | WHGA_1 | 0 | 0.0097311 | 0.019691 | 0.03244 | 0.049564 | 0.06994 | 0.091176 | 0.12065 | 0.14426 | 0.17523 | 0.20866 | 0.25729 | 0.29149 | 0.33461 | 0.37155 | 0.40966 | 0.45163 | 0.49528 | 0.54038 | 0.5869 | 0.63411 | 0.67271 | 0.69698 | 0.72635
TD PM | L2 | Willenhall | WIEN_1 | 17.3458 | 17.1386 | 16.6863 | 16.283 | 15.8613 | 15.4257 | 14.9657 | 14.5466 | 14.1661 | 13.8262 | 13.5367 | 13.3098 | 13.1019 | 12.9132 | 12.7681 | 12.6209 | 12.4902 | 12.371 | 12.2448 | 12.1053 | 11.9497 | 11.7869 | 11.615 | 11.4451 | TD PM | L2 | Willenhall | WIEN_1 | 0.090504 | 0.14551 | 0.39479 | 0.67392 | 1.0233 | 1.4476 | 1.9937 | 2.6759 | 3.5342 | 4.6202 | 5.9698 | 7.6502 | 9.715 | 12.2026 | 15.1378 | 18.4738 | 22.1109 | 25.9004 | 29.6243 | 33.107 | 36.1636 | 38.7451 | 41.1412 | 41.2807 | TD PM | L2 | Willenhall | WIEN_1 | 19.2058 | 19.0433 | 19.0984 | 19.2348 | 19.1006 | 18.9708 | 18.854 | 18.7594 | 18.6911 | 18.6474 | 18.6423 | 18.6793 | 18.7742 | 18.9726 | 19.3608 | 19.8091 | 20.3184 | 20.8666 | 21.4255 | 21.9633 | 22.4571 | 22.8957 | 23.2903 | 23.4207 | TD PM | L2 | Willenhall | WIEN_1 | 17.3403 | 17.1826 | 17.0822 | 17.0745 | 17.0038 | 16.9438 | 16.8794 | 16.8279 | 16.7815 | 16.7517 | 16.7386 | 16.7542 | 16.767 | 16.5681 | 16.5955 | 16.6323 | 16.6672 | 16.7118 | 16.7601 | 16.816 | 16.8757 | 16.9271 | 16.9667 | 17.0005 | TD PM | L2 | Willenhall | WIEN_1 | 0.012302 | 0.026463 | 0.038138 | 0.0535 | 0.10156 | 0.16176 | 0.2162 | 0.27954 | 0.33844 | 0.42663 | 0.50504 | 0.59164 | 0.66437 | 0.73377 | 0.799 | 0.85448 | 0.8982 | 0.95518 | 1.0071 | 1.0817 | 1.139 | 1.1972 | 1.2474 | 1.292 | TD PM | L2 | Willenhall | WIEN_1 | 0 | 0.0044574 | 0.0090195 | 0.014859 | 0.022703 | 0.032037 | 0.041764 | 0.055263 | 0.06608 | 0.080268 | 0.095578 | 0.11785 | 0.13352 | 0.15327 | 0.17019 | 0.18765 | 0.20688 | 0.22687 | 0.24753 | 0.26884 | 0.29046 | 0.30814 | 0.31926 | 0.33271
TD PM | A7 | Willesden 132kV | WISD_1 | 33.9732 | 33.5676 | 32.6815 | 31.8916 | 31.0658 | 30.2125 | 29.3116 | 28.4907 | 27.7455 | 27.0799 | 26.5129 | 26.0684 | 25.6612 | 25.2916 | 25.0075 | 24.7191 | 24.4631 | 24.2298 | 23.9824 | 23.7092 | 23.4046 | 23.0856 | 22.749 | 22.4162 | TD PM | A7 | Willesden 132kV | WISD_1 | 0.34582 | 0.47358 | 1.0986 | 1.6115 | 2.1175 | 2.6178 | 3.1949 | 3.8715 | 4.7283 | 5.8834 | 7.4746 | 9.5787 | 12.1639 | 15.2785 | 18.9535 | 23.1305 | 27.6844 | 32.429 | 37.0914 | 41.4521 | 45.2792 | 48.5113 | 51.5117 | 51.6862 | TD PM | A7 | Willesden 132kV | WISD_1 | 38.3931 | 38.0682 | 38.1783 | 38.451 | 38.1828 | 37.9232 | 37.6898 | 37.5008 | 37.3642 | 37.2768 | 37.2666 | 37.3406 | 37.5304 | 37.9269 | 38.7029 | 39.5992 | 40.6173 | 41.713 | 42.8303 | 43.9054 | 44.8926 | 45.7694 | 46.5581 | 46.8188 | TD PM | A7 | Willesden 132kV | WISD_1 | 34.6639 | 34.3486 | 34.1479 | 34.1325 | 33.9912 | 33.8712 | 33.7424 | 33.6396 | 33.5467 | 33.4873 | 33.4611 | 33.4922 | 33.5178 | 33.1202 | 33.1751 | 33.2486 | 33.3183 | 33.4075 | 33.5041 | 33.6157 | 33.7352 | 33.8378 | 33.917 | 33.9847 | TD PM | A7 | Willesden 132kV | WISD_1 | 0.024095 | 2.9075e-07 | 8.6279e-07 | 2.4473e-06 | 1.8433e-05 | 8.0664e-05 | 0.0002022 | 0.0004574 | 0.00086424 | 0.0018222 | 0.0031945 | 0.0053628 | 0.0079305 | 0.011215 | 0.015113 | 0.019309 | 0.023415 | 0.029378 | 0.036036 | 0.047801 | 0.059079 | 0.070342 | 0.0841 | 0.097055 | TD PM | A7 | Willesden 132kV | WISD_1 | 0 | 0.0087303 | 0.017665 | 0.029104 | 0.044467 | 0.062747 | 0.081799 | 0.10824 | 0.12942 | 0.15721 | 0.1872 | 0.23083 | 0.26151 | 0.30019 | 0.33334 | 0.36753 | 0.40518 | 0.44434 | 0.4848 | 0.52654 | 0.5689 | 0.60352 | 0.62529 | 0.65165
TD PM | A7 | Willesden 66kV | WISD_6 | 9.1061 | 8.9973 | 8.7598 | 8.5481 | 8.3268 | 8.0981 | 7.8566 | 7.6366 | 7.4368 | 7.2584 | 7.1064 | 6.9873 | 6.8781 | 6.7791 | 6.7029 | 6.6256 | 6.557 | 6.4945 | 6.4282 | 6.3549 | 6.2733 | 6.1878 | 6.0976 | 6.0083 | TD PM | A7 | Willesden 66kV | WISD_6 | 0.092692 | 0.12694 | 0.29446 | 0.43193 | 0.56756 | 0.70165 | 0.85635 | 1.0377 | 1.2674 | 1.577 | 2.0035 | 2.5674 | 3.2604 | 4.0952 | 5.0802 | 6.1998 | 7.4204 | 8.6921 | 9.9418 | 11.1107 | 12.1365 | 13.0028 | 13.807 | 13.8538 | TD PM | A7 | Willesden 66kV | WISD_6 | 10.2907 | 10.2036 | 10.2332 | 10.3063 | 10.2344 | 10.1648 | 10.1022 | 10.0516 | 10.015 | 9.9915 | 9.9888 | 10.0086 | 10.0595 | 10.1658 | 10.3738 | 10.614 | 10.8869 | 11.1806 | 11.4801 | 11.7682 | 12.0328 | 12.2679 | 12.4793 | 12.5491 | TD PM | A7 | Willesden 66kV | WISD_6 | 9.2912 | 9.2067 | 9.1529 | 9.1487 | 9.1109 | 9.0787 | 9.0442 | 9.0166 | 8.9917 | 8.9758 | 8.9688 | 8.9771 | 8.984 | 8.8774 | 8.8921 | 8.9118 | 8.9305 | 8.9544 | 8.9803 | 9.0102 | 9.0423 | 9.0698 | 9.091 | 9.1091 | TD PM | A7 | Willesden 66kV | WISD_6 | 0.0064583 | 7.7932e-08 | 2.3126e-07 | 6.5596e-07 | 4.9406e-06 | 2.1621e-05 | 5.4198e-05 | 0.0001226 | 0.00023165 | 0.00048842 | 0.00085623 | 0.0014374 | 0.0021257 | 0.003006 | 0.0040509 | 0.0051755 | 0.006276 | 0.0078743 | 0.009659 | 0.012812 | 0.015835 | 0.018854 | 0.022542 | 0.026014 | TD PM | A7 | Willesden 66kV | WISD_6 | 0 | 0.00234 | 0.004735 | 0.0078008 | 0.011919 | 0.016818 | 0.021925 | 0.029012 | 0.03469 | 0.042138 | 0.050176 | 0.061871 | 0.070094 | 0.080462 | 0.089346 | 0.098512 | 0.1086 | 0.1191 | 0.12994 | 0.14113 | 0.15248 | 0.16177 | 0.1676 | 0.17467
TD PM | L3 | Willington | WILL_1 | 70.5637 | 69.7212 | 67.8809 | 66.2401 | 64.5249 | 62.7526 | 60.8814 | 59.1764 | 57.6285 | 56.2459 | 55.0683 | 54.1452 | 53.2992 | 52.5317 | 51.9415 | 51.3426 | 50.8108 | 50.3262 | 49.8125 | 49.245 | 48.6123 | 47.9497 | 47.2506 | 46.5593 | TD PM | L3 | Willington | WILL_1 | 0.90146 | 1.28 | 3.0899 | 4.7322 | 6.5087 | 8.431 | 10.7684 | 13.5969 | 17.1667 | 21.8297 | 27.9444 | 35.8109 | 45.4759 | 57.1205 | 70.8595 | 86.4755 | 103.5004 | 121.2393 | 138.6709 | 154.9726 | 169.2811 | 181.3644 | 192.5812 | 193.2349 | TD PM | L3 | Willington | WILL_1 | 93.7689 | 92.9753 | 93.2444 | 93.9104 | 93.2554 | 92.6213 | 92.0511 | 91.5896 | 91.256 | 91.0425 | 91.0176 | 91.1983 | 91.6618 | 92.6304 | 94.5255 | 96.7146 | 99.2011 | 101.8772 | 104.6061 | 107.2317 | 109.6429 | 111.7844 | 113.7106 | 114.3472 | TD PM | L3 | Willington | WILL_1 | 84.6609 | 83.8908 | 83.4008 | 83.3631 | 83.018 | 82.725 | 82.4104 | 82.1593 | 81.9324 | 81.7873 | 81.7233 | 81.7993 | 81.8618 | 80.8906 | 81.0247 | 81.2043 | 81.3746 | 81.5925 | 81.8283 | 82.1009 | 82.3927 | 82.6434 | 82.8367 | 83.0021 | TD PM | L3 | Willington | WILL_1 | 0.050046 | 0.10765 | 0.15515 | 0.21764 | 0.41313 | 0.65803 | 0.87953 | 1.1372 | 1.3768 | 1.7355 | 2.0545 | 2.4068 | 2.7027 | 2.985 | 3.2504 | 3.4761 | 3.654 | 3.8857 | 4.0969 | 4.4005 | 4.6334 | 4.8704 | 5.0744 | 5.256 | TD PM | L3 | Willington | WILL_1 | 0 | 0.018133 | 0.036692 | 0.060449 | 0.092359 | 0.13033 | 0.1699 | 0.22481 | 0.26882 | 0.32653 | 0.38882 | 0.47944 | 0.54317 | 0.62351 | 0.69235 | 0.76338 | 0.84158 | 0.92292 | 1.007 | 1.0936 | 1.1816 | 1.2535 | 1.2988 | 1.3535
TD PM | A4 | Wimbledon North | WIMBN1 | 13.5135 | 13.3521 | 12.9997 | 12.6855 | 12.357 | 12.0176 | 11.6593 | 11.3327 | 11.0363 | 10.7715 | 10.546 | 10.3692 | 10.2072 | 10.0602 | 9.9472 | 9.8325 | 9.7307 | 9.6378 | 9.5395 | 9.4308 | 9.3096 | 9.1827 | 9.0488 | 8.9165 | TD PM | A4 | Wimbledon North | WIMBN1 | 0.067394 | 0.10312 | 0.26795 | 0.44064 | 0.64817 | 0.89291 | 1.2037 | 1.5892 | 2.0744 | 2.6929 | 3.4714 | 4.4486 | 5.6493 | 7.0959 | 8.8026 | 10.7425 | 12.8575 | 15.0611 | 17.2267 | 19.2516 | 21.0292 | 22.5303 | 23.9237 | 24.0049 | TD PM | A4 | Wimbledon North | WIMBN1 | 10.4792 | 10.3905 | 10.4206 | 10.495 | 10.4218 | 10.351 | 10.2873 | 10.2357 | 10.1984 | 10.1745 | 10.1718 | 10.1919 | 10.2437 | 10.352 | 10.5638 | 10.8084 | 11.0863 | 11.3854 | 11.6903 | 11.9838 | 12.2532 | 12.4926 | 12.7078 | 12.779 | TD PM | A4 | Wimbledon North | WIMBN1 | 9.4614 | 9.3753 | 9.3205 | 9.3163 | 9.2778 | 9.245 | 9.2099 | 9.1818 | 9.1564 | 9.1402 | 9.1331 | 9.1416 | 9.1485 | 9.04 | 9.055 | 9.0751 | 9.0941 | 9.1184 | 9.1448 | 9.1753 | 9.2079 | 9.2359 | 9.2575 | 9.276 | TD PM | A4 | Wimbledon North | WIMBN1 | 0.0095843 | 1.1565e-07 | 3.4319e-07 | 9.7346e-07 | 7.3319e-06 | 3.2086e-05 | 8.0431e-05 | 0.00018194 | 0.00034377 | 0.00072482 | 0.0012707 | 0.0021331 | 0.0031545 | 0.0044609 | 0.0060116 | 0.0076805 | 0.0093137 | 0.011686 | 0.014334 | 0.019014 | 0.0235 | 0.02798 | 0.033452 | 0.038605 | TD PM | A4 | Wimbledon North | WIMBN1 | 0 | 0.0034726 | 0.0070268 | 0.011577 | 0.017687 | 0.024959 | 0.032537 | 0.043054 | 0.051481 | 0.062534 | 0.074461 | 0.091817 | 0.10402 | 0.11941 | 0.13259 | 0.14619 | 0.16117 | 0.17675 | 0.19284 | 0.20944 | 0.22629 | 0.24006 | 0.24872 | 0.25921
TD PM | A4 | Wimbledon South | WIMBS1 | 93.1621 | 92.0497 | 89.6201 | 87.4539 | 85.1894 | 82.8495 | 80.379 | 78.128 | 76.0843 | 74.259 | 72.7042 | 71.4854 | 70.3686 | 69.3553 | 68.576 | 67.7853 | 67.0833 | 66.4434 | 65.7652 | 65.016 | 64.1807 | 63.3059 | 62.3828 | 61.4701 | TD PM | A4 | Wimbledon South | WIMBS1 | 0.46461 | 0.71092 | 1.8472 | 3.0377 | 4.4685 | 6.1557 | 8.2985 | 10.9556 | 14.3009 | 18.5649 | 23.932 | 30.669 | 38.9464 | 48.9189 | 60.685 | 74.0587 | 88.6395 | 103.8313 | 118.7607 | 132.7208 | 144.9754 | 155.324 | 164.9304 | 165.4902 | TD PM | A4 | Wimbledon South | WIMBS1 | 72.2439 | 71.6324 | 71.8398 | 72.3529 | 71.8482 | 71.3597 | 70.9204 | 70.5649 | 70.3078 | 70.1433 | 70.1242 | 70.2634 | 70.6205 | 71.3667 | 72.8268 | 74.5133 | 76.4291 | 78.4909 | 80.5933 | 82.6162 | 84.4739 | 86.1238 | 87.6079 | 88.0983 | TD PM | A4 | Wimbledon South | WIMBS1 | 65.2267 | 64.6333 | 64.2558 | 64.2268 | 63.9609 | 63.7351 | 63.4928 | 63.2993 | 63.1245 | 63.0127 | 62.9634 | 63.0219 | 63.0701 | 62.3219 | 62.4252 | 62.5635 | 62.6947 | 62.8626 | 63.0442 | 63.2543 | 63.4791 | 63.6723 | 63.8212 | 63.9486 | TD PM | A4 | Wimbledon South | WIMBS1 | 0.066074 | 7.973e-07 | 2.366e-06 | 6.711e-06 | 5.0546e-05 | 0.0002212 | 0.00055449 | 0.0012543 | 0.0023699 | 0.0049969 | 0.0087599 | 0.014706 | 0.021747 | 0.030754 | 0.041444 | 0.05295 | 0.064209 | 0.080561 | 0.098819 | 0.13108 | 0.16201 | 0.19289 | 0.23062 | 0.26615 | TD PM | A4 | Wimbledon South | WIMBS1 | 0 | 0.02394 | 0.048443 | 0.079809 | 0.12194 | 0.17207 | 0.22431 | 0.29681 | 0.35491 | 0.43111 | 0.51334 | 0.63299 | 0.71712 | 0.82319 | 0.91408 | 1.0079 | 1.1111 | 1.2185 | 1.3294 | 1.4439 | 1.56 | 1.655 | 1.7147 | 1.787
TD PM | P3 | Wincobank | WIBA_3 | 12.1369 | 11.992 | 11.6755 | 11.3933 | 11.0982 | 10.7934 | 10.4716 | 10.1783 | 9.9121 | 9.6743 | 9.4717 | 9.3129 | 9.1674 | 9.0354 | 8.9339 | 8.8309 | 8.7394 | 8.6561 | 8.5677 | 8.4701 | 8.3613 | 8.2473 | 8.1271 | 8.0082 | TD PM | P3 | Wincobank | WIBA_3 | 0.048964 | 0.082464 | 0.23218 | 0.40831 | 0.63497 | 0.91534 | 1.2793 | 1.736 | 2.3102 | 3.0336 | 3.9255 | 5.0305 | 6.3882 | 8.024 | 9.954 | 12.1477 | 14.5393 | 17.0312 | 19.4798 | 21.7698 | 23.7798 | 25.4774 | 27.0529 | 27.1446 | TD PM | P3 | Wincobank | WIBA_3 | 12.4135 | 12.3084 | 12.344 | 12.4322 | 12.3455 | 12.2615 | 12.1861 | 12.125 | 12.0808 | 12.0525 | 12.0492 | 12.0732 | 12.1345 | 12.2627 | 12.5136 | 12.8034 | 13.1326 | 13.4869 | 13.8481 | 14.1957 | 14.5149 | 14.7984 | 15.0534 | 15.1377 | TD PM | P3 | Wincobank | WIBA_3 | 11.2077 | 11.1058 | 11.0409 | 11.0359 | 10.9902 | 10.9514 | 10.9098 | 10.8765 | 10.8465 | 10.8273 | 10.8188 | 10.8289 | 10.8372 | 10.7086 | 10.7263 | 10.7501 | 10.7727 | 10.8015 | 10.8327 | 10.8688 | 10.9074 | 10.9406 | 10.9662 | 10.9881 | TD PM | P3 | Wincobank | WIBA_3 | 0.0086079 | 0.0038608 | 0.0055642 | 0.0078059 | 0.014821 | 0.023622 | 0.0316 | 0.040912 | 0.04962 | 0.062757 | 0.074585 | 0.087832 | 0.099169 | 0.11022 | 0.12084 | 0.13012 | 0.13766 | 0.14766 | 0.15712 | 0.17133 | 0.18287 | 0.19456 | 0.20576 | 0.21594 | TD PM | P3 | Wincobank | WIBA_3 | 0 | 0.0031189 | 0.006311 | 0.010397 | 0.015886 | 0.022416 | 0.029223 | 0.038668 | 0.046237 | 0.056164 | 0.066876 | 0.082464 | 0.093424 | 0.10724 | 0.11908 | 0.1313 | 0.14475 | 0.15874 | 0.1732 | 0.18811 | 0.20324 | 0.21561 | 0.22339 | 0.2328
TD PM | M8 | Wylfa | WYLF_1 | 11.6773 | 11.5378 | 11.2333 | 10.9618 | 10.6779 | 10.3847 | 10.075 | 9.7928 | 9.5367 | 9.3079 | 9.113 | 8.9602 | 8.8203 | 8.6932 | 8.5956 | 8.4965 | 8.4085 | 8.3283 | 8.2432 | 8.1493 | 8.0446 | 7.935 | 7.8193 | 7.7049 | TD PM | M8 | Wylfa | WYLF_1 | 0.021576 | 0.03678 | 0.10451 | 0.1851 | 0.28943 | 0.41899 | 0.58748 | 0.79907 | 1.0651 | 1.4 | 1.8121 | 2.3223 | 2.9491 | 3.7042 | 4.5952 | 5.6079 | 6.7114 | 7.8627 | 8.9928 | 10.0502 | 10.9774 | 11.7617 | 12.4896 | 12.5314 | TD PM | M8 | Wylfa | WYLF_1 | 6.0604 | 6.0091 | 6.0265 | 6.0695 | 6.0272 | 5.9862 | 5.9493 | 5.9195 | 5.898 | 5.8842 | 5.8826 | 5.8942 | 5.9242 | 5.9868 | 6.1093 | 6.2508 | 6.4115 | 6.5844 | 6.7608 | 6.9305 | 7.0863 | 7.2247 | 7.3492 | 7.3904 | TD PM | M8 | Wylfa | WYLF_1 | 5.4717 | 5.4219 | 5.3903 | 5.3878 | 5.3655 | 5.3466 | 5.3263 | 5.31 | 5.2954 | 5.286 | 5.2819 | 5.2868 | 5.2908 | 5.228 | 5.2367 | 5.2483 | 5.2593 | 5.2734 | 5.2886 | 5.3063 | 5.3251 | 5.3413 | 5.3538 | 5.3645 | TD PM | M8 | Wylfa | WYLF_1 | 0.008282 | 0.017815 | 0.025674 | 0.036016 | 0.068368 | 0.10889 | 0.14555 | 0.18819 | 0.22784 | 0.28721 | 0.34 | 0.3983 | 0.44726 | 0.49398 | 0.53789 | 0.57524 | 0.60468 | 0.64304 | 0.67798 | 0.72823 | 0.76677 | 0.80599 | 0.83973 | 0.8698 | TD PM | M8 | Wylfa | WYLF_1 | 0 | 0.0030008 | 0.006072 | 0.010003 | 0.015284 | 0.021567 | 0.028116 | 0.037204 | 0.044486 | 0.054037 | 0.064344 | 0.079341 | 0.089886 | 0.10318 | 0.11457 | 0.12633 | 0.13927 | 0.15273 | 0.16664 | 0.18098 | 0.19554 | 0.20744 | 0.21493 | 0.22399
TD PM | D5 | Wymondley | WYMOM_1 | 27.3975 | 27.0703 | 26.3558 | 25.7188 | 25.0528 | 24.3647 | 23.6382 | 22.9762 | 22.3752 | 21.8384 | 21.3811 | 21.0227 | 20.6943 | 20.3963 | 20.1671 | 19.9346 | 19.7281 | 19.5399 | 19.3405 | 19.1201 | 18.8745 | 18.6172 | 18.3458 | 18.0774 | TD PM | D5 | Wymondley | WYMOM_1 | 0.11542 | 0.18542 | 0.50275 | 0.85775 | 1.3019 | 1.841 | 2.5348 | 3.4015 | 4.4918 | 5.8715 | 7.5864 | 9.7218 | 12.3457 | 15.507 | 19.2368 | 23.4762 | 28.0978 | 32.9137 | 37.6462 | 42.0718 | 45.956 | 49.2366 | 52.2818 | 52.4591 | TD PM | D5 | Wymondley | WYMOM_1 | 25.5454 | 25.3292 | 25.4025 | 25.584 | 25.4055 | 25.2328 | 25.0775 | 24.9517 | 24.8608 | 24.8027 | 24.7959 | 24.8451 | 24.9714 | 25.2353 | 25.7516 | 26.3479 | 27.0253 | 27.7544 | 28.4978 | 29.2131 | 29.87 | 30.4534 | 30.9781 | 31.1516 | TD PM | D5 | Wymondley | WYMOM_1 | 23.0641 | 22.8543 | 22.7209 | 22.7106 | 22.6166 | 22.5367 | 22.451 | 22.3826 | 22.3208 | 22.2813 | 22.2639 | 22.2846 | 22.3016 | 22.037 | 22.0735 | 22.1225 | 22.1689 | 22.2282 | 22.2924 | 22.3667 | 22.4462 | 22.5145 | 22.5672 | 22.6122 | TD PM | D5 | Wymondley | WYMOM_1 | 0.019431 | 0.040697 | 0.058651 | 0.082276 | 0.15618 | 0.24876 | 0.3325 | 0.42991 | 0.52049 | 0.65614 | 0.77676 | 0.90998 | 1.0219 | 1.1287 | 1.2291 | 1.3145 | 1.3818 | 1.4696 | 1.5495 | 1.6646 | 1.7529 | 1.8427 | 1.9201 | 1.989 | TD PM | D5 | Wymondley | WYMOM_1 | 0 | 0.0070405 | 0.014246 | 0.02347 | 0.03586 | 0.050602 | 0.065966 | 0.087288 | 0.10437 | 0.12678 | 0.15096 | 0.18615 | 0.21089 | 0.24209 | 0.26882 | 0.29639 | 0.32676 | 0.35834 | 0.39097 | 0.42462 | 0.45878 | 0.48671 | 0.50426 | 0.52552
TD PM | 0 | 0 | 0 | [24 empty] | TD PM | 0 | 0 | 0 | [24 empty] | TD PM | 0 | 0 | 0 | [24 empty] | TD PM | 0 | 0 | 0 | [24 empty] | TD PM | 0 | 0 | 0 | [24 empty] | TD PM | 0 | 0 | 0
TD PM | A7 | LU Acton Lane Supply | M_ACTLLU_C | [24 empty] | TD PM | A7 | LU Acton Lane Supply | M_ACTLLU_C | [24 empty] | TD PM | A7 | LU Acton Lane Supply | M_ACTLLU_C | 13.9294 | 14.2777 | 14.6346 | 15.0005 | 15.3755 | 15.7599 | 16.1539 | 16.5577 | 16.9717 | 17.3959 | 17.8308 | 18.2766 | 18.7335 | 19.2019 | 19.6819 | 20.174 | 20.6783 | 21.1953 | 21.7252 | 22.2683 | 22.825 | 23.3956 | 23.9805 | 24.58 | TD PM | A7 | LU Acton Lane Supply | M_ACTLLU_C | 0 | 0 | 0 | 0 | 0 | 0 | 0 | 0 | 0 | 0 | 0 | 0 | 0 | 0 | 0 | 0 | 0 | 0 | 0 | 0 | 0 | 0 | 0 | 0 | TD PM | A7 | LU Acton Lane Supply | M_ACTLLU_C | [24 empty] | TD PM | A7 | LU Acton Lane Supply | M_ACTLLU_C
TD PM | Q2 | BS Grangetown Supply | M_GRTO | [24 empty] | TD PM | Q2 | BS Grangetown Supply | M_GRTO | [24 empty] | TD PM | Q2 | BS Grangetown Supply | M_GRTO | 0 | 0 | 0 | 0 | 0 | 0 | 0 | 0 | 0 | 0 | 0 | 0 | 0 | 0 | 0 | 0 | 0 | 0 | 0 | 0 | 0 | 0 | 0 | 0 | TD PM | Q2 | BS Grangetown Supply | M_GRTO | 5.2422 | 5.2422 | 5.2422 | 5.2422 | 5.2422 | 5.2422 | 5.2422 | 5.2422 | 5.2422 | 5.2422 | 5.2422 | 5.2422 | 5.2422 | 5.2422 | 5.2422 | 5.2422 | 5.2422 | 5.2422 | 5.2422 | 5.2422 | 5.2422 | 5.2422 | 5.2422 | 5.2422 | TD PM | Q2 | BS Grangetown Supply | M_GRTO | [24 empty] | TD PM | Q2 | BS Grangetown Supply | M_GRTO
TD PM | P3 | BOC Brinsworth Supply | M_TEMP | [24 empty] | TD PM | P3 | BOC Brinsworth Supply | M_TEMP | [24 empty] | TD PM | P3 | BOC Brinsworth Supply | M_TEMP | 0 | 0 | 0 | 0 | 0 | 0 | 0 | 0 | 0 | 0 | 0 | 0 | 0 | 0 | 0 | 0 | 0 | 0 | 0 | 0 | 0 | 0 | 0 | 0 | TD PM | P3 | BOC Brinsworth Supply | M_TEMP | 15.0344 | 15.0344 | 15.0344 | 15.0344 | 15.0344 | 15.0344 | 15.0344 | 15.0344 | 15.0344 | 15.0344 | 15.0344 | 15.0344 | 15.0344 | 15.0344 | 15.0344 | 15.0344 | 15.0344 | 15.0344 | 15.0344 | 15.0344 | 15.0344 | 15.0344 | 15.0344 | 15.0344 | TD PM | P3 | BOC Brinsworth Supply | M_TEMP | [24 empty] | TD PM | P3 | BOC Brinsworth Supply | M_TEMP
TD PM | H2 | ASW Tremorfa | T__KYELT003 | [24 empty] | TD PM | H2 | ASW Tremorfa | T__KYELT003 | [24 empty] | TD PM | H2 | ASW Tremorfa | T__KYELT003 | 0 | 0 | 0 | 0 | 0 | 0 | 0 | 0 | 0 | 0 | 0 | 0 | 0 | 0 | 0 | 0 | 0 | 0 | 0 | 0 | 0 | 0 | 0 | 0 | TD PM | H2 | ASW Tremorfa | T__KYELT003 | 45.1632 | 45.1632 | 45.1632 | 45.1632 | 45.1632 | 45.1632 | 45.1632 | 45.1632 | 45.1632 | 45.1632 | 45.1632 | 45.1632 | 45.1632 | 45.1632 | 45.1632 | 45.1632 | 45.1632 | 45.1632 | 45.1632 | 45.1632 | 45.1632 | 45.1632 | 45.1632 | 45.1632 | TD PM | H2 | ASW Tremorfa | T__KYELT003 | [24 empty] | TD PM | H2 | ASW Tremorfa | T__KYELT003
TD PM | P3 | Corus Aldwarke | T__MYELT001 | [24 empty] | TD PM | P3 | Corus Aldwarke | T__MYELT001 | [24 empty] | TD PM | P3 | Corus Aldwarke | T__MYELT001 | 0 | 0 | 0 | 0 | 0 | 0 | 0 | 0 | 0 | 0 | 0 | 0 | 0 | 0 | 0 | 0 | 0 | 0 | 0 | 0 | 0 | 0 | 0 | 0 | TD PM | P3 | Corus Aldwarke | T__MYELT001 | 18.9093 | 18.9093 | 18.9093 | 18.9093 | 18.9093 | 18.9093 | 18.9093 | 18.9093 | 18.9093 | 18.9093 | 18.9093 | 18.9093 | 18.9093 | 18.9093 | 18.9093 | 18.9093 | 18.9093 | 18.9093 | 18.9093 | 18.9093 | 18.9093 | 18.9093 | 18.9093 | 18.9093 | TD PM | P3 | Corus Aldwarke | T__MYELT001 | [24 empty] | TD PM | P3 | Corus Aldwarke | T__MYELT001
TD PM | M8 | Anglesey Aluminium Demand | T_ANGLD-1 | [24 empty] | TD PM | M8 | Anglesey Aluminium Demand | T_ANGLD-1 | [24 empty] | TD PM | M8 | Anglesey Aluminium Demand | T_ANGLD-1 | 0 | 0 | 0 | 0 | 0 | 0 | 0 | 0 | 0 | 0 | 0 | 0 | 0 | 0 | 0 | 0 | 0 | 0 | 0 | 0 | 0 | 0 | 0 | 0 | TD PM | M8 | Anglesey Aluminium Demand | T_ANGLD-1 | 0 | 0 | 0 | 0 | 0 | 0 | 0 | 0 | 0 | 0 | 0 | 0 | 0 | 0 | 0 | 0 | 0 | 0 | 0 | 0 | 0 | 0 | 0 | 0 | TD PM | M8 | Anglesey Aluminium Demand | T_ANGLD-1 | [24 empty] | TD PM | M8 | Anglesey Aluminium Demand | T_ANGLD-1
TD PM | H1 | Baglan Energy Park | T_BAGED-1 | [24 empty] | TD PM | H1 | Baglan Energy Park | T_BAGED-1 | [24 empty] | TD PM | H1 | Baglan Energy Park | T_BAGED-1 | 0 | 0 | 0 | 0 | 0 | 0 | 0 | 0 | 0 | 0 | 0 | 0 | 0 | 0 | 0 | 0 | 0 | 0 | 0 | 0 | 0 | 0 | 0 | 0 | TD PM | H1 | Baglan Energy Park | T_BAGED-1 | 16.8164 | 16.8164 | 16.8164 | 16.8164 | 16.8164 | 16.8164 | 16.8164 | 16.8164 | 16.8164 | 16.8164 | 16.8164 | 16.8164 | 16.8164 | 16.8164 | 16.8164 | 16.8164 | 16.8164 | 16.8164 | 16.8164 | 16.8164 | 16.8164 | 16.8164 | 16.8164 | 16.8164 | TD PM | H1 | Baglan Energy Park | T_BAGED-1 | [24 empty] | TD PM | H1 | Baglan Energy Park | T_BAGED-1
TD PM | A1 | Barking NR | T_BARK_NR | [24 empty] | TD PM | A1 | Barking NR | T_BARK_NR | [24 empty] | TD PM | A1 | Barking NR | T_BARK_NR | 6.6871 | 6.8542 | 7.0256 | 7.2012 | 7.3813 | 7.5658 | 7.7549 | 7.9488 | 8.1475 | 8.3512 | 8.56 | 8.774 | 8.9933 | 9.2182 | 9.4486 | 9.6848 | 9.927 | 10.1751 | 10.4295 | 10.6903 | 10.9575 | 11.2315 | 11.5122 | 11.8 | TD PM | A1 | Barking NR | T_BARK_NR | 0 | 0 | 0 | 0 | 0 | 0 | 0 | 0 | 0 | 0 | 0 | 0 | 0 | 0 | 0 | 0 | 0 | 0 | 0 | 0 | 0 | 0 | 0 | 0 | TD PM | A1 | Barking NR | T_BARK_NR | [24 empty] | TD PM | A1 | Barking NR | T_BARK_NR
TD PM | A1 | Barking Chnl Tunnel RLink | T_BARK-CTRL | [24 empty] | TD PM | A1 | Barking Chnl Tunnel RLink | T_BARK-CTRL | [24 empty] | TD PM | A1 | Barking Chnl Tunnel RLink | T_BARK-CTRL | 42.8888 | 43.961 | 45.0601 | 46.1866 | 47.3412 | 48.5247 | 49.7379 | 50.9813 | 52.2558 | 53.5622 | 54.9013 | 56.2738 | 57.6807 | 59.1227 | 60.6008 | 62.1158 | 63.6687 | 65.2604 | 66.8919 | 68.5642 | 70.2783 | 72.0353 | 73.8361 | 75.682 | TD PM | A1 | Barking Chnl Tunnel RLink | T_BARK-CTRL | 0 | 0 | 0 | 0 | 0 | 0 | 0 | 0 | 0 | 0 | 0 | 0 | 0 | 0 | 0 | 0 | 0 | 0 | 0 | 0 | 0 | 0 | 0 | 0 | TD PM | A1 | Barking Chnl Tunnel RLink | T_BARK-CTRL | [24 empty] | TD PM | A1 | Barking Chnl Tunnel RLink | T_BARK-CTRL
TD PM | 0 | 0 | 0 | [24 empty] | TD PM | 0 | 0 | 0 | [24 empty] | TD PM | 0 | 0 | 0 | 0 | 0 | 0 | 0 | 0 | 0 | 0 | 0 | 0 | 0 | 0 | 0 | 0 | 0 | 0 | 0 | 0 | 0 | 0 | 0 | 0 | 0 | 0 | 0 | TD PM | 0 | 0 | 0 | 0 | 0 | 0 | 0 | 0 | 0 | 0 | 0 | 0 | 0 | 0 | 0 | 0 | 0 | 0 | 0 | 0 | 0 | 0 | 0 | 0 | 0 | 0 | 0 | TD PM | 0 | 0 | 0 | [24 empty] | TD PM | 0 | 0 | 0
TD PM | L5 | Brereton NR | T_BRER_RTK | [24 empty] | TD PM | L5 | Brereton NR | T_BRER_RTK | [24 empty] | TD PM | L5 | Brereton NR | T_BRER_RTK | 23.0742 | 23.6511 | 24.2423 | 24.8484 | 25.4696 | 26.1063 | 26.759 | 27.428 | 28.1137 | 28.8165 | 29.5369 | 30.2754 | 31.0322 | 31.8081 | 32.6033 | 33.4183 | 34.2538 | 35.1101 | 35.9879 | 36.8876 | 37.8098 | 38.755 | 39.7239 | 40.717 | TD PM | L5 | Brereton NR | T_BRER_RTK | 0 | 0 | 0 | 0 | 0 | 0 | 0 | 0 | 0 | 0 | 0 | 0 | 0 | 0 | 0 | 0 | 0 | 0 | 0 | 0 | 0 | 0 | 0 | 0 | TD PM | L5 | Brereton NR | T_BRER_RTK | [24 empty] | TD PM | L5 | Brereton NR | T_BRER_RTK
TD PM | A6 | Bushey NR | T_BUSH_RTK | [24 empty] | TD PM | A6 | Bushey NR | T_BUSH_RTK | [24 empty] | TD PM | A6 | Bushey NR | T_BUSH_RTK | 27.8401 | 28.5361 | 29.2495 | 29.9807 | 30.7303 | 31.4985 | 32.286 | 33.0931 | 33.9205 | 34.7685 | 35.6377 | 36.5286 | 37.4418 | 38.3779 | 39.3373 | 40.3208 | 41.3288 | 42.362 | 43.4211 | 44.5066 | 45.6192 | 46.7597 | 47.9287 | 49.1269 | TD PM | A6 | Bushey NR | T_BUSH_RTK | 0 | 0 | 0 | 0 | 0 | 0 | 0 | 0 | 0 | 0 | 0 | 0 | 0 | 0 | 0 | 0 | 0 | 0 | 0 | 0 | 0 | 0 | 0 | 0 | TD PM | A6 | Bushey NR | T_BUSH_RTK | [24 empty] | TD PM | A6 | Bushey NR | T_BUSH_RTK
TD PM | N3 | Castner Kellner | T_CASKD-1 | [24 empty] | TD PM | N3 | Castner Kellner | T_CASKD-1 | [24 empty] | TD PM | N3 | Castner Kellner | T_CASKD-1 | 0 | 0 | 0 | 0 | 0 | 0 | 0 | 0 | 0 | 0 | 0 | 0 | 0 | 0 | 0 | 0 | 0 | 0 | 0 | 0 | 0 | 0 | 0 | 0 | TD PM | N3 | Castner Kellner | T_CASKD-1 | 152.5331 | 152.5331 | 152.5331 | 152.5331 | 152.5331 | 152.5331 | 152.5331 | 152.5331 | 152.5331 | 152.5331 | 152.5331 | 152.5331 | 152.5331 | 152.5331 | 152.5331 | 152.5331 | 152.5331 | 152.5331 | 152.5331 | 152.5331 | 152.5331 | 152.5331 | 152.5331 | 152.5331 | TD PM | N3 | Castner Kellner | T_CASKD-1 | [24 empty] | TD PM | N3 | Castner Kellner | T_CASKD-1
TD PM | D5 | Correy's Mill NR | T_CORM_RTK | [24 empty] | TD PM | D5 | Correy's Mill NR | T_CORM_RTK | [24 empty] | TD PM | D5 | Correy's Mill NR | T_CORM_RTK | 30.9225 | 31.6956 | 32.488 | 33.3002 | 34.1327 | 34.986 | 35.8606 | 36.7571 | 37.6761 | 38.618 | 39.5834 | 40.573 | 41.5873 | 42.627 | 43.6927 | 44.785 | 45.9046 | 47.0522 | 48.2285 | 49.4343 | 50.6701 | 51.9369 | 53.2353 | 54.5662 | TD PM | D5 | Correy's Mill NR | T_CORM_RTK | 0 | 0 | 0 | 0 | 0 | 0 | 0 | 0 | 0 | 0 | 0 | 0 | 0 | 0 | 0 | 0 | 0 | 0 | 0 | 0 | 0 | 0 | 0 | 0 | TD PM | D5 | Correy's Mill NR | T_CORM_RTK | [24 empty] | TD PM | D5 | Correy's Mill NR | T_CORM_RTK
TD PM | A6 | Elstree NR | T_ELSTR-1 | [24 empty] | TD PM | A6 | Elstree NR | T_ELSTR-1 | [24 empty] | TD PM | A6 | Elstree NR | T_ELSTR-1 | 0 | 0 | 0 | 0 | 0 | 0 | 0 | 0 | 0 | 0 | 0 | 0 | 0 | 0 | 0 | 0 | 0 | 0 | 0 | 0 | 0 | 0 | 0 | 0 | TD PM | A6 | Elstree NR | T_ELSTR-1 | 20.0296 | 20.0296 | 20.0296 | 20.0296 | 20.0296 | 20.0296 | 20.0296 | 20.0296 | 20.0296 | 20.0296 | 20.0296 | 20.0296 | 20.0296 | 20.0296 | 20.0296 | 20.0296 | 20.0296 | 20.0296 | 20.0296 | 20.0296 | 20.0296 | 20.0296 | 20.0296 | 20.0296 | TD PM | A6 | Elstree NR | T_ELSTR-1 | [24 empty] | TD PM | A6 | Elstree NR | T_ELSTR-1
TD PM | D6 | Didcot - Foxhall 1 | T_FOXJD-1 | [24 empty] | TD PM | D6 | Didcot - Foxhall 1 | T_FOXJD-1 | [24 empty] | TD PM | D6 | Didcot - Foxhall 1 | T_FOXJD-1 | 0.0096256 | 0.0098662 | 0.010113 | 0.010366 | 0.010625 | 0.01089 | 0.011163 | 0.011442 | 0.011728 | 0.012021 | 0.012322 | 0.01263 | 0.012945 | 0.013269 | 0.013601 | 0.013941 | 0.014289 | 0.014646 | 0.015013 | 0.015388 | 0.015773 | 0.016167 | 0.016571 | 0.016985 | TD PM | D6 | Didcot - Foxhall 1 | T_FOXJD-1 | 0 | 0 | 0 | 0 | 0 | 0 | 0 | 0 | 0 | 0 | 0 | 0 | 0 | 0 | 0 | 0 | 0 | 0 | 0 | 0 | 0 | 0 | 0 | 0 | TD PM | D6 | Didcot - Foxhall 1 | T_FOXJD-1 | [24 empty] | TD PM | D6 | Didcot - Foxhall 1 | T_FOXJD-1
TD PM | D6 | Didcot - Foxhall 2 | T_FOXJD-2 | [24 empty] | TD PM | D6 | Didcot - Foxhall 2 | T_FOXJD-2 | [24 empty] | TD PM | D6 | Didcot - Foxhall 2 | T_FOXJD-2 | 0 | 0 | 0 | 0 | 0 | 0 | 0 | 0 | 0 | 0 | 0 | 0 | 0 | 0 | 0 | 0 | 0 | 0 | 0 | 0 | 0 | 0 | 0 | 0 | TD PM | D6 | Didcot - Foxhall 2 | T_FOXJD-2 | 0 | 0 | 0 | 0 | 0 | 0 | 0 | 0 | 0 | 0 | 0 | 0 | 0 | 0 | 0 | 0 | 0 | 0 | 0 | 0 | 0 | 0 | 0 | 0 | TD PM | D6 | Didcot - Foxhall 2 | T_FOXJD-2 | [24 empty] | TD PM | D6 | Didcot - Foxhall 2 | T_FOXJD-2
TD PM | N3 | Frodsham NR | T_FROD_NR | [24 empty] | TD PM | N3 | Frodsham NR | T_FROD_NR | [24 empty] | TD PM | N3 | Frodsham NR | T_FROD_NR | 14.7197 | 15.0877 | 15.4649 | 15.8515 | 16.2478 | 16.654 | 17.0704 | 17.4971 | 17.9345 | 18.3829 | 18.8425 | 19.3135 | 19.7964 | 20.2913 | 20.7986 | 21.3185 | 21.8515 | 22.3978 | 22.9577 | 23.5317 | 24.12 | 24.723 | 25.341 | 25.9746 | TD PM | N3 | Frodsham NR | T_FROD_NR | 0 | 0 | 0 | 0 | 0 | 0 | 0 | 0 | 0 | 0 | 0 | 0 | 0 | 0 | 0 | 0 | 0 | 0 | 0 | 0 | 0 | 0 | 0 | 0 | TD PM | N3 | Frodsham NR | T_FROD_NR | [24 empty] | TD PM | N3 | Frodsham NR | T_FROD_NR
TD PM | C3 | Grain LNG Terminal | T_GLNG | [24 empty] | TD PM | C3 | Grain LNG Terminal | T_GLNG | [24 empty] | TD PM | C3 | Grain LNG Terminal | T_GLNG | 0 | 0 | 0 | 0 | 0 | 0 | 0 | 0 | 0 | 0 | 0 | 0 | 0 | 0 | 0 | 0 | 0 | 0 | 0 | 0 | 0 | 0 | 0 | 0 | TD PM | C3 | Grain LNG Terminal | T_GLNG | 19.7892 | 19.7892 | 19.7892 | 19.7892 | 19.7892 | 19.7892 | 19.7892 | 19.7892 | 19.7892 | 19.7892 | 19.7892 | 19.7892 | 19.7892 | 19.7892 | 19.7892 | 19.7892 | 19.7892 | 19.7892 | 19.7892 | 19.7892 | 19.7892 | 19.7892 | 19.7892 | 19.7892 | TD PM | C3 | Grain LNG Terminal | T_GLNG | [24 empty] | TD PM | C3 | Grain LNG Terminal | T_GLNG
TD PM | Q8 | Harker NR | T_HARK_NR | [24 empty] | TD PM | Q8 | Harker NR | T_HARK_NR | [24 empty] | TD PM | Q8 | Harker NR | T_HARK_NR | 8.1422 | 8.3458 | 8.5544 | 8.7683 | 8.9875 | 9.2122 | 9.4425 | 9.6786 | 9.9205 | 10.1685 | 10.4228 | 10.6833 | 10.9504 | 11.2242 | 11.5048 | 11.7924 | 12.0872 | 12.3894 | 12.6991 | 13.0166 | 13.342 | 13.6756 | 14.0174 | 14.3679 | TD PM | Q8 | Harker NR | T_HARK_NR | 0 | 0 | 0 | 0 | 0 | 0 | 0 | 0 | 0 | 0 | 0 | 0 | 0 | 0 | 0 | 0 | 0 | 0 | 0 | 0 | 0 | 0 | 0 | 0 | TD PM | Q8 | Harker NR | T_HARK_NR | [24 empty] | TD PM | Q8 | Harker NR | T_HARK_NR
TD PM | D4 | LEIGHTON BUZZARD NR | T_LBUZ_RTK | [24 empty] | TD PM | D4 | LEIGHTON BUZZARD NR | T_LBUZ_RTK | [24 empty] | TD PM | D4 | LEIGHTON BUZZARD NR | T_LBUZ_RTK | 39.2476 | 40.2288 | 41.2345 | 42.2654 | 43.322 | 44.4051 | 45.5152 | 46.6531 | 47.8194 | 49.0149 | 50.2403 | 51.4963 | 52.7837 | 54.1033 | 55.4559 | 56.8423 | 58.2633 | 59.7199 | 61.2129 | 62.7432 | 64.3118 | 65.9196 | 67.5676 | 69.2568 | TD PM | D4 | LEIGHTON BUZZARD NR | T_LBUZ_RTK | 0 | 0 | 0 | 0 | 0 | 0 | 0 | 0 | 0 | 0 | 0 | 0 | 0 | 0 | 0 | 0 | 0 | 0 | 0 | 0 | 0 | 0 | 0 | 0 | TD PM | D4 | LEIGHTON BUZZARD NR | T_LBUZ_RTK | [24 empty] | TD PM | D4 | LEIGHTON BUZZARD NR | T_LBUZ_RTK
TD PM | H2 | Llanwern Steelworks | T_LLWSD-1 | [24 empty] | TD PM | H2 | Llanwern Steelworks | T_LLWSD-1 | [24 empty] | TD PM | H2 | Llanwern Steelworks | T_LLWSD-1 | 0 | 0 | 0 | 0 | 0 | 0 | 0 | 0 | 0 | 0 | 0 | 0 | 0 | 0 | 0 | 0 | 0 | 0 | 0 | 0 | 0 | 0 | 0 | 0 | TD PM | H2 | Llanwern Steelworks | T_LLWSD-1 | 30.9894 | 30.9894 | 30.9894 | 30.9894 | 30.9894 | 30.9894 | 30.9894 | 30.9894 | 30.9894 | 30.9894 | 30.9894 | 30.9894 | 30.9894 | 30.9894 | 30.9894 | 30.9894 | 30.9894 | 30.9894 | 30.9894 | 30.9894 | 30.9894 | 30.9894 | 30.9894 | 30.9894 | TD PM | H2 | Llanwern Steelworks | T_LLWSD-1 | [24 empty] | TD PM | H2 | Llanwern Steelworks | T_LLWSD-1
TD PM | L3 | Long Buckby Wharf NR | T_LONGB-RTK | [24 empty] | TD PM | L3 | Long Buckby Wharf NR | T_LONGB-RTK | [24 empty] | TD PM | L3 | Long Buckby Wharf NR | T_LONGB-RTK | 15.702 | 16.0946 | 16.4969 | 16.9093 | 17.3321 | 17.7654 | 18.2095 | 18.6648 | 19.1314 | 19.6097 | 20.0999 | 20.6024 | 21.1175 | 21.6454 | 22.1865 | 22.7412 | 23.3097 | 23.8925 | 24.4898 | 25.102 | 25.7296 | 26.3728 | 27.0321 | 27.7079 | TD PM | L3 | Long Buckby Wharf NR | T_LONGB-RTK | 0 | 0 | 0 | 0 | 0 | 0 | 0 | 0 | 0 | 0 | 0 | 0 | 0 | 0 | 0 | 0 | 0 | 0 | 0 | 0 | 0 | 0 | 0 | 0 | TD PM | L3 | Long Buckby Wharf NR | T_LONGB-RTK | [24 empty] | TD PM | L3 | Long Buckby Wharf NR | T_LONGB-RTK
TD PM | R6 | Oxenholme NR | T_OXEN_NR | [24 empty] | TD PM | R6 | Oxenholme NR | T_OXEN_NR | [24 empty] | TD PM | R6 | Oxenholme NR | T_OXEN_NR | 4.9362 | 5.0596 | 5.1861 | 5.3157 | 5.4486 | 5.5848 | 5.7245 | 5.8676 | 6.0143 | 6.1646 | 6.3187 | 6.4767 | 6.6386 | 6.8046 | 6.9747 | 7.1491 | 7.3278 | 7.511 | 7.6988 | 7.8912 | 8.0885 | 8.2907 | 8.498 | 8.7104 | TD PM | R6 | Oxenholme NR | T_OXEN_NR | 0 | 0 | 0 | 0 | 0 | 0 | 0 | 0 | 0 | 0 | 0 | 0 | 0 | 0 | 0 | 0 | 0 | 0 | 0 | 0 | 0 | 0 | 0 | 0 | TD PM | R6 | Oxenholme NR | T_OXEN_NR | [24 empty] | TD PM | R6 | Oxenholme NR | T_OXEN_NR
TD PM | L3 | Patford Bridge NR | T_PATB_RTK | [24 empty] | TD PM | L3 | Patford Bridge NR | T_PATB_RTK | [24 empty] | TD PM | L3 | Patford Bridge NR | T_PATB_RTK | 10.7658 | 11.035 | 11.3108 | 11.5936 | 11.8835 | 12.1805 | 12.4851 | 12.7972 | 13.1171 | 13.445 | 13.7812 | 14.1257 | 14.4788 | 14.8408 | 15.2118 | 15.5921 | 15.9819 | 16.3815 | 16.791 | 17.2108 | 17.6411 | 18.0821 | 18.5341 | 18.9975 | TD PM | L3 | Patford Bridge NR | T_PATB_RTK | 0 | 0 | 0 | 0 | 0 | 0 | 0 | 0 | 0 | 0 | 0 | 0 | 0 | 0 | 0 | 0 | 0 | 0 | 0 | 0 | 0 | 0 | 0 | 0 | TD PM | L3 | Patford Bridge NR | T_PATB_RTK | [24 empty] | TD PM | L3 | Patford Bridge NR | T_PATB_RTK
TD PM | P2 | Poppleton NR | T_POPP_3RTK | [24 empty] | TD PM | P2 | Poppleton NR | T_POPP_3RTK | [24 empty] | TD PM | P2 | Poppleton NR | T_POPP_3RTK | 4.5973 | 4.7123 | 4.8301 | 4.9508 | 5.0746 | 5.2014 | 5.3315 | 5.4648 | 5.6014 | 5.7414 | 5.885 | 6.0321 | 6.1829 | 6.3375 | 6.4959 | 6.6583 | 6.8247 | 6.9954 | 7.1702 | 7.3495 | 7.5332 | 7.7216 | 7.9146 | 8.1125 | TD PM | P2 | Poppleton NR | T_POPP_3RTK | 0 | 0 | 0 | 0 | 0 | 0 | 0 | 0 | 0 | 0 | 0 | 0 | 0 | 0 | 0 | 0 | 0 | 0 | 0 | 0 | 0 | 0 | 0 | 0 | TD PM | P2 | Poppleton NR | T_POPP_3RTK | [24 empty] | TD PM | P2 | Poppleton NR | T_POPP_3RTK
TD PM | C4 | Sellindge NR | T_SELL-1 | [24 empty] | TD PM | C4 | Sellindge NR | T_SELL-1 | [24 empty] | TD PM | C4 | Sellindge NR | T_SELL-1 | 13.0789 | 13.4059 | 13.741 | 14.0846 | 14.4367 | 14.7976 | 15.1675 | 15.5467 | 15.9354 | 16.3338 | 16.7421 | 17.1607 | 17.5897 | 18.0294 | 18.4802 | 18.9422 | 19.4157 | 19.9011 | 20.3987 | 20.9086 | 21.4313 | 21.9671 | 22.5163 | 23.0792 | TD PM | C4 | Sellindge NR | T_SELL-1 | 0 | 0 | 0 | 0 | 0 | 0 | 0 | 0 | 0 | 0 | 0 | 0 | 0 | 0 | 0 | 0 | 0 | 0 | 0 | 0 | 0 | 0 | 0 | 0 | TD PM | C4 | Sellindge NR | T_SELL-1 | [24 empty] | TD PM | C4 | Sellindge NR | T_SELL-1
TD PM | 0 | 0 | 0 | [24 empty] | TD PM | 0 | 0 | 0 | [24 empty] | TD PM | 0 | 0 | 0 | 0 | 0 | 0 | 0 | 0 | 0 | 0 | 0 | 0 | 0 | 0 | 0 | 0 | 0 | 0 | 0 | 0 | 0 | 0 | 0 | 0 | 0 | 0 | 0 | TD PM | 0 | 0 | 0 | 0 | 0 | 0 | 0 | 0 | 0 | 0 | 0 | 0 | 0 | 0 | 0 | 0 | 0 | 0 | 0 | 0 | 0 | 0 | 0 | 0 | 0 | 0 | 0 | TD PM | 0 | 0 | 0 | [24 empty] | TD PM | 0 | 0 | 0
TD PM | 0 | 0 | 0 | [24 empty] | TD PM | 0 | 0 | 0 | [24 empty] | TD PM | 0 | 0 | 0 | 0 | 0 | 0 | 0 | 0 | 0 | 0 | 0 | 0 | 0 | 0 | 0 | 0 | 0 | 0 | 0 | 0 | 0 | 0 | 0 | 0 | 0 | 0 | 0 | TD PM | 0 | 0 | 0 | 0 | 0 | 0 | 0 | 0 | 0 | 0 | 0 | 0 | 0 | 0 | 0 | 0 | 0 | 0 | 0 | 0 | 0 | 0 | 0 | 0 | 0 | 0 | 0 | TD PM | 0 | 0 | 0 | [24 empty] | TD PM | 0 | 0 | 0
TD PM | C2 | Singlewell NR | T_SINGL1 | [24 empty] | TD PM | C2 | Singlewell NR | T_SINGL1 | [24 empty] | TD PM | C2 | Singlewell NR | T_SINGL1 | 24.9566 | 25.5805 | 26.2201 | 26.8756 | 27.5474 | 28.2361 | 28.942 | 29.6656 | 30.4072 | 31.1674 | 31.9466 | 32.7453 | 33.5639 | 34.403 | 35.2631 | 36.1446 | 37.0482 | 37.9745 | 38.9238 | 39.8969 | 40.8943 | 41.9167 | 42.9646 | 44.0387 | TD PM | C2 | Singlewell NR | T_SINGL1 | 0 | 0 | 0 | 0 | 0 | 0 | 0 | 0 | 0 | 0 | 0 | 0 | 0 | 0 | 0 | 0 | 0 | 0 | 0 | 0 | 0 | 0 | 0 | 0 | TD PM | C2 | Singlewell NR | T_SINGL1 | [24 empty] | TD PM | C2 | Singlewell NR | T_SINGL1
TD PM | 0 | 0 | 0 | [24 empty] | TD PM | 0 | 0 | 0 | [24 empty] | TD PM | 0 | 0 | 0 | 0 | 0 | 0 | 0 | 0 | 0 | 0 | 0 | 0 | 0 | 0 | 0 | 0 | 0 | 0 | 0 | 0 | 0 | 0 | 0 | 0 | 0 | 0 | 0 | TD PM | 0 | 0 | 0 | 0 | 0 | 0 | 0 | 0 | 0 | 0 | 0 | 0 | 0 | 0 | 0 | 0 | 0 | 0 | 0 | 0 | 0 | 0 | 0 | 0 | 0 | 0 | 0 | TD PM | 0 | 0 | 0 | [24 empty] | TD PM | 0 | 0 | 0
TD PM | P3 | Tinsley Park Steelworks | T_TINSD-1 | [24 empty] | TD PM | P3 | Tinsley Park Steelworks | T_TINSD-1 | [24 empty] | TD PM | P3 | Tinsley Park Steelworks | T_TINSD-1 | 0 | 0 | 0 | 0 | 0 | 0 | 0 | 0 | 0 | 0 | 0 | 0 | 0 | 0 | 0 | 0 | 0 | 0 | 0 | 0 | 0 | 0 | 0 | 0 | TD PM | P3 | Tinsley Park Steelworks | T_TINSD-1 | 31.8187 | 31.8187 | 31.8187 | 31.8187 | 31.8187 | 31.8187 | 31.8187 | 31.8187 | 31.8187 | 31.8187 | 31.8187 | 31.8187 | 31.8187 | 31.8187 | 31.8187 | 31.8187 | 31.8187 | 31.8187 | 31.8187 | 31.8187 | 31.8187 | 31.8187 | 31.8187 | 31.8187 | TD PM | P3 | Tinsley Park Steelworks | T_TINSD-1 | [24 empty] | TD PM | P3 | Tinsley Park Steelworks | T_TINSD-1
TD PM | Q2 | BS Tod Point Supply | T_TODSD-1 | [24 empty] | TD PM | Q2 | BS Tod Point Supply | T_TODSD-1 | [24 empty] | TD PM | Q2 | BS Tod Point Supply | T_TODSD-1 | 0 | 0 | 0 | 0 | 0 | 0 | 0 | 0 | 0 | 0 | 0 | 0 | 0 | 0 | 0 | 0 | 0 | 0 | 0 | 0 | 0 | 0 | 0 | 0 | TD PM | Q2 | BS Tod Point Supply | T_TODSD-1 | 6.6231 | 6.6231 | 6.6231 | 6.6231 | 6.6231 | 6.6231 | 6.6231 | 6.6231 | 6.6231 | 6.6231 | 6.6231 | 6.6231 | 6.6231 | 6.6231 | 6.6231 | 6.6231 | 6.6231 | 6.6231 | 6.6231 | 6.6231 | 6.6231 | 6.6231 | 6.6231 | 6.6231 | TD PM | Q2 | BS Tod Point Supply | T_TODSD-1 | [24 empty] | TD PM | Q2 | BS Tod Point Supply | T_TODSD-1
TD PM | Q2 | ETOL - Wilton Site | T_WILCT-1 | [24 empty] | TD PM | Q2 | ETOL - Wilton Site | T_WILCT-1 | [24 empty] | TD PM | Q2 | ETOL - Wilton Site | T_WILCT-1 | 0 | 0 | 0 | 0 | 0 | 0 | 0 | 0 | 0 | 0 | 0 | 0 | 0 | 0 | 0 | 0 | 0 | 0 | 0 | 0 | 0 | 0 | 0 | 0 | TD PM | Q2 | ETOL - Wilton Site | T_WILCT-1 | 6.1533 | 6.1533 | 6.1533 | 6.1533 | 6.1533 | 6.1533 | 6.1533 | 6.1533 | 6.1533 | 6.1533 | 6.1533 | 6.1533 | 6.1533 | 6.1533 | 6.1533 | 6.1533 | 6.1533 | 6.1533 | 6.1533 | 6.1533 | 6.1533 | 6.1533 | 6.1533 | 6.1533 | TD PM | Q2 | ETOL - Wilton Site | T_WILCT-1 | [24 empty] | TD PM | Q2 | ETOL - Wilton Site | T_WILCT-1
TD PM | A7 | Kensal Green Crossrail 1 | T_KSGND-1 | [24 empty] | TD PM | A7 | Kensal Green Crossrail 1 | T_KSGND-1 | [24 empty] | TD PM | A7 | Kensal Green Crossrail 1 | T_KSGND-1 | 26 | 26.65 | 27.3163 | 27.9992 | 28.6991 | 29.4166 | 30.152 | 30.9058 | 31.6785 | 32.4704 | 33.2822 | 34.1143 | 34.9671 | 35.8413 | 36.7373 | 37.6558 | 38.5971 | 39.5621 | 40.5511 | 41.5649 | 42.604 | 43.6691 | 44.7609 | 45.8799 | TD PM | A7 | Kensal Green Crossrail 1 | T_KSGND-1 | 0 | 0 | 0 | 0 | 0 | 0 | 0 | 0 | 0 | 0 | 0 | 0 | 0 | 0 | 0 | 0 | 0 | 0 | 0 | 0 | 0 | 0 | 0 | 0 | TD PM | A7 | Kensal Green Crossrail 1 | T_KSGND-1 | [24 empty] | TD PM | A7 | Kensal Green Crossrail 1 | T_KSGND-1
TD PM | P6 | Hydrogen-SMR-2 | B_EXTRA_3 | [24 empty] | TD PM | P6 | Hydrogen-SMR-2 | B_EXTRA_3 | [24 empty] | TD PM | P6 | Hydrogen-SMR-2 | B_EXTRA_3 | 0 | 0 | 0 | 0 | 0 | 0 | 0 | 0 | 0 | 0 | 0 | 0 | 0 | 0 | 0 | 0 | 0 | 0 | 0 | 0 | 0 | 0 | 0 | 0 | TD PM | P6 | Hydrogen-SMR-2 | B_EXTRA_3 | 0 | 0 | 0 | 0 | 0 | 0 | 0 | 0 | 0 | 0 | 0 | 0 | 0 | 1.6558 | 3.562 | 6.9059 | 10.3562 | 16.6562 | 23.1096 | 32.1533 | 44.7354 | 54.6182 | 64.2991 | 78.589 | TD PM | P6 | Hydrogen-SMR-2 | B_EXTRA_3 | [24 empty] | TD PM | P6 | Hydrogen-SMR-2 | B_EXTRA_3
TD PM | N3 | Hydrogen-SMR-3 | B_EXTRA_4 | [24 empty] | TD PM | N3 | Hydrogen-SMR-3 | B_EXTRA_4 | [24 empty] | TD PM | N3 | Hydrogen-SMR-3 | B_EXTRA_4 | 0 | 0 | 0 | 0 | 0 | 0 | 0 | 0 | 0 | 0 | 0 | 0 | 0 | 0 | 0 | 0 | 0 | 0 | 0 | 0 | 0 | 0 | 0 | 0 | TD PM | N3 | Hydrogen-SMR-3 | B_EXTRA_4 | 0 | 0 | 0 | 0 | 0 | 0 | 0 | 0 | 0 | 0 | 0 | 0 | 0 | 2.7604 | 5.9382 | 11.513 | 17.2649 | 27.7678 | 38.5263 | 53.6031 | 74.5788 | 91.0546 | 107.1938 | 131.0166 | TD PM | N3 | Hydrogen-SMR-3 | B_EXTRA_4 | [24 empty] | TD PM | N3 | Hydrogen-SMR-3 | B_EXTRA_4
TD PM | P8 | Hydrogen-SMR-4 | B_EXTRA_5 | [24 empty] | TD PM | P8 | Hydrogen-SMR-4 | B_EXTRA_5 | [24 empty] | TD PM | P8 | Hydrogen-SMR-4 | B_EXTRA_5 | 0 | 0 | 0 | 0 | 0 | 0 | 0 | 0 | 0 | 0 | 0 | 0 | 0 | 0 | 0 | 0 | 0 | 0 | 0 | 0 | 0 | 0 | 0 | 0 | TD PM | P8 | Hydrogen-SMR-4 | B_EXTRA_5 | 0 | 0 | 0 | 0 | 0 | 0 | 0 | 0 | 0 | 0 | 0 | 0 | 0 | 2.4532 | 5.2775 | 10.232 | 15.3439 | 24.6782 | 34.2396 | 47.6388 | 66.2806 | 80.9232 | 95.2666 | 116.4387 | TD PM | P8 | Hydrogen-SMR-4 | B_EXTRA_5 | [24 empty] | TD PM | P8 | Hydrogen-SMR-4 | B_EXTRA_5
TD PM | C4 | Hydrogen-SMR-5 | B_EXTRA_6 | [24 empty] | TD PM | C4 | Hydrogen-SMR-5 | B_EXTRA_6 | [24 empty] | TD PM | C4 | Hydrogen-SMR-5 | B_EXTRA_6 | 0 | 0 | 0 | 0 | 0 | 0 | 0 | 0 | 0 | 0 | 0 | 0 | 0 | 0 | 0 | 0 | 0 | 0 | 0 | 0 | 0 | 0 | 0 | 0 | TD PM | C4 | Hydrogen-SMR-5 | B_EXTRA_6 | 0 | 0 | 0 | 0 | 0 | 0 | 0 | 0 | 0 | 0 | 0 | 0 | 0 | 5.4967 | 11.8247 | 22.9256 | 34.3794 | 55.2937 | 76.717 | 106.7392 | 148.5079 | 181.3159 | 213.4536 | 260.8918 | TD PM | C4 | Hydrogen-SMR-5 | B_EXTRA_6 | [24 empty] | TD PM | C4 | Hydrogen-SMR-5 | B_EXTRA_6
SP AM | H2 | Aberthaw | ABTH_1 | 20.4934 | 20.4616 | 20.5763 | 20.5125 | 20.4358 | 20.3493 | 20.2685 | 20.1948 | 20.1271 | 20.0605 | 19.9974 | 19.9463 | 19.9387 | 20.0061 | 20.1544 | 20.3325 | 20.5134 | 20.6965 | 20.8841 | 21.0691 | 21.2547 | 21.445 | 21.6406 | 21.8413 | SP AM | H2 | Aberthaw | ABTH_1 | 0.025511 | 0.043025 | 0.064321 | 0.091283 | 0.12525 | 0.16887 | 0.22469 | 0.29489 | 0.38472 | 0.49903 | 0.64335 | 0.82665 | 1.0576 | 1.3485 | 1.7109 | 2.1592 | 2.7049 | 3.365 | 4.1552 | 5.0822 | 6.1448 | 7.3273 | 8.6025 | 9.9282 | SP AM | H2 | Aberthaw | ABTH_1 | 30.4316 | 30.3152 | 30.6662 | 30.7534 | 31.0443 | 31.1278 | 31.2286 | 31.2414 | 31.2257 | 31.198 | 31.2086 | 31.2409 | 31.2832 | 31.3319 | 31.3726 | 31.373 | 31.3781 | 31.3594 | 31.3649 | 31.3612 | 31.3847 | 31.4007 | 31.4339 | 31.4468 | SP AM | H2 | Aberthaw | ABTH_1 | 27.5103 | 27.4064 | 27.5321 | 27.3364 | 27.2832 | 27.1658 | 27.0451 | 26.9019 | 26.7165 | 26.5642 | 26.4288 | 26.2886 | 26.1383 | 25.9916 | 25.8336 | 25.6561 | 25.474 | 25.2861 | 25.0849 | 24.8795 | 24.6738 | 24.4409 | 24.2282 | 23.9978 | SP AM | H2 | Aberthaw | ABTH_1 | 0.032957 | 0.048839 | 0.064064 | 0.077036 | 0.095413 | 0.10836 | 0.12065 | 0.13413 | 0.15443 | 0.19402 | 0.23322 | 0.28067 | 0.32192 | 0.35941 | 0.3919 | 0.42028 | 0.45746 | 0.58283 | 0.69289 | 0.79448 | 0.88768 | 1.0361 | 1.1536 | 1.2701 | SP AM | H2 | Aberthaw | ABTH_1 | 0 | 0.00043303 | 0.0014193 | 0.0023911 | 0.0034484 | 0.0044944 | 0.0053736 | 0.006245 | 0.011012 | 0.011952 | 0.012882 | 0.014198 | 0.015501 | 0.016789 | 0.018064 | 0.019331 | 0.02071 | 0.022077 | 0.023433 | 0.024777 | 0.02611 | 0.026839 | 0.027565 | 0.028288
SP AM | F6 | Abham | ABHA1 | 20.8646 | 20.8323 | 20.949 | 20.884 | 20.806 | 20.7179 | 20.6357 | 20.5606 | 20.4917 | 20.4239 | 20.3596 | 20.3076 | 20.2999 | 20.3685 | 20.5195 | 20.7008 | 20.885 | 21.0715 | 21.2624 | 21.4507 | 21.6397 | 21.8335 | 22.0326 | 22.2369 | SP AM | F6 | Abham | ABHA1 | 0.040533 | 0.063468 | 0.089127 | 0.11993 | 0.15723 | 0.20387 | 0.2623 | 0.33449 | 0.42578 | 0.5409 | 0.68525 | 0.86795 | 1.0977 | 1.3875 | 1.7496 | 2.1999 | 2.7525 | 3.4243 | 4.2284 | 5.1717 | 6.253 | 7.4563 | 8.754 | 10.1031 | SP AM | F6 | Abham | ABHA1 | 24.3713 | 24.2781 | 24.5592 | 24.629 | 24.862 | 24.9288 | 25.0095 | 25.0198 | 25.0072 | 24.985 | 24.9935 | 25.0194 | 25.0533 | 25.0923 | 25.1248 | 25.1252 | 25.1293 | 25.1143 | 25.1187 | 25.1157 | 25.1346 | 25.1474 | 25.174 | 25.1843 | SP AM | F6 | Abham | ABHA1 | 22.0317 | 21.9485 | 22.0492 | 21.8924 | 21.8498 | 21.7558 | 21.6592 | 21.5445 | 21.396 | 21.274 | 21.1656 | 21.0533 | 20.933 | 20.8155 | 20.689 | 20.5468 | 20.4009 | 20.2505 | 20.0893 | 19.9249 | 19.7601 | 19.5736 | 19.4032 | 19.2188 | SP AM | F6 | Abham | ABHA1 | 0.033554 | 0.049723 | 0.065225 | 0.078431 | 0.097141 | 0.11032 | 0.12283 | 0.13656 | 0.15723 | 0.19754 | 0.23744 | 0.28576 | 0.32775 | 0.36592 | 0.399 | 0.42789 | 0.46575 | 0.59339 | 0.70544 | 0.80887 | 0.90376 | 1.0549 | 1.1745 | 1.2931 | SP AM | F6 | Abham | ABHA1 | 0 | 0.00044087 | 0.0014451 | 0.0024344 | 0.0035109 | 0.0045758 | 0.005471 | 0.0063581 | 0.011212 | 0.012168 | 0.013115 | 0.014456 | 0.015781 | 0.017093 | 0.018392 | 0.019681 | 0.021085 | 0.022477 | 0.023857 | 0.025226 | 0.026583 | 0.027326 | 0.028065 | 0.0288
SP AM | A7 | Acton Lane 22kV | ACTL_C | 2.652 | 2.6479 | 2.6628 | 2.6545 | 2.6446 | 2.6334 | 2.6229 | 2.6134 | 2.6046 | 2.596 | 2.5878 | 2.5812 | 2.5803 | 2.589 | 2.6082 | 2.6312 | 2.6546 | 2.6783 | 2.7026 | 2.7265 | 2.7505 | 2.7752 | 2.8005 | 2.8265 | SP AM | A7 | Acton Lane 22kV | ACTL_C | 0.010889 | 0.015477 | 0.01974 | 0.024145 | 0.028806 | 0.034043 | 0.040011 | 0.046745 | 0.054726 | 0.06426 | 0.075719 | 0.089886 | 0.10752 | 0.12989 | 0.15841 | 0.19514 | 0.24248 | 0.30165 | 0.37248 | 0.45558 | 0.55084 | 0.65684 | 0.77116 | 0.89 | SP AM | A7 | Acton Lane 22kV | ACTL_C | 4.3876 | 4.3708 | 4.4214 | 4.434 | 4.476 | 4.488 | 4.5025 | 4.5044 | 4.5021 | 4.4981 | 4.4996 | 4.5043 | 4.5104 | 4.5174 | 4.5233 | 4.5233 | 4.5241 | 4.5214 | 4.5222 | 4.5216 | 4.525 | 4.5273 | 4.5321 | 4.534 | SP AM | A7 | Acton Lane 22kV | ACTL_C | 3.9664 | 3.9514 | 3.9696 | 3.9413 | 3.9337 | 3.9167 | 3.8994 | 3.8787 | 3.852 | 3.83 | 3.8105 | 3.7903 | 3.7686 | 3.7475 | 3.7247 | 3.6991 | 3.6728 | 3.6457 | 3.6167 | 3.5871 | 3.5575 | 3.5239 | 3.4932 | 3.46 | SP AM | A7 | Acton Lane 22kV | ACTL_C | 0.0042649 | 0.0063201 | 0.0082905 | 0.0099691 | 0.012347 | 0.014022 | 0.015613 | 0.017358 | 0.019985 | 0.025108 | 0.03018 | 0.036322 | 0.041659 | 0.04651 | 0.050716 | 0.054388 | 0.0592 | 0.075424 | 0.089666 | 0.10281 | 0.11487 | 0.13408 | 0.14929 | 0.16436 | SP AM | A7 | Acton Lane 22kV | ACTL_C | 0 | 5.6038e-05 | 0.00018368 | 0.00030943 | 0.00044625 | 0.00058161 | 0.0006954 | 0.00080816 | 0.0014251 | 0.0015466 | 0.001667 | 0.0018374 | 0.0020059 | 0.0021727 | 0.0023377 | 0.0025016 | 0.0026801 | 0.002857 | 0.0030324 | 0.0032063 | 0.0033788 | 0.0034733 | 0.0035672 | 0.0036607
SP AM | A7 | Acton Lane 66kV | ACTL_2 | 2.0811 | 2.0779 | 2.0895 | 2.0831 | 2.0753 | 2.0665 | 2.0583 | 2.0508 | 2.0439 | 2.0372 | 2.0307 | 2.0256 | 2.0248 | 2.0316 | 2.0467 | 2.0648 | 2.0832 | 2.1018 | 2.1208 | 2.1396 | 2.1584 | 2.1778 | 2.1976 | 2.218 | SP AM | A7 | Acton Lane 66kV | ACTL_2 | 0.0085449 | 0.012146 | 0.015491 | 0.018947 | 0.022604 | 0.026715 | 0.031398 | 0.036682 | 0.042945 | 0.050427 | 0.059419 | 0.070536 | 0.084372 | 0.10193 | 0.12431 | 0.15313 | 0.19028 | 0.23671 | 0.29229 | 0.35751 | 0.43226 | 0.51544 | 0.60515 | 0.6984 | SP AM | A7 | Acton Lane 66kV | ACTL_2 | 3.4431 | 3.4299 | 3.4696 | 3.4795 | 3.5124 | 3.5219 | 3.5333 | 3.5347 | 3.5329 | 3.5298 | 3.531 | 3.5346 | 3.5394 | 3.5449 | 3.5495 | 3.5496 | 3.5502 | 3.5481 | 3.5487 | 3.5483 | 3.5509 | 3.5527 | 3.5565 | 3.5579 | SP AM | A7 | Acton Lane 66kV | ACTL_2 | 3.1126 | 3.1008 | 3.115 | 3.0929 | 3.0869 | 3.0736 | 3.0599 | 3.0437 | 3.0228 | 3.0055 | 2.9902 | 2.9743 | 2.9573 | 2.9407 | 2.9229 | 2.9028 | 2.8822 | 2.8609 | 2.8381 | 2.8149 | 2.7916 | 2.7653 | 2.7412 | 2.7152 | SP AM | A7 | Acton Lane 66kV | ACTL_2 | 0.0033468 | 0.0049596 | 0.0065058 | 0.0078231 | 0.0096892 | 0.011004 | 0.012252 | 0.013621 | 0.015683 | 0.019703 | 0.023683 | 0.028503 | 0.032691 | 0.036498 | 0.039798 | 0.042679 | 0.046456 | 0.059187 | 0.070364 | 0.08068 | 0.090144 | 0.10522 | 0.11715 | 0.12898 | SP AM | A7 | Acton Lane 66kV | ACTL_2 | 0 | 4.3974e-05 | 0.00014414 | 0.00024282 | 0.00035019 | 0.00045641 | 0.0005457 | 0.00063418 | 0.0011183 | 0.0012137 | 0.0013082 | 0.0014419 | 0.0015741 | 0.001705 | 0.0018345 | 0.001963 | 0.0021031 | 0.002242 | 0.0023796 | 0.0025161 | 0.0026515 | 0.0027256 | 0.0027993 | 0.0028727
SP AM | H2 | Alpha Steel (Uskmouth) | ALST_3 | 0.092998 | 0.092854 | 0.093375 | 0.093085 | 0.092737 | 0.092345 | 0.091978 | 0.091643 | 0.091336 | 0.091034 | 0.090748 | 0.090516 | 0.090482 | 0.090787 | 0.09146 | 0.092269 | 0.09309 | 0.09392 | 0.094772 | 0.095611 | 0.096453 | 0.097317 | 0.098205 | 0.099115 | SP AM | H2 | Alpha Steel (Uskmouth) | ALST_3 | 0.00011577 | 0.00019525 | 0.00029189 | 0.00041424 | 0.00056836 | 0.00076632 | 0.0010196 | 0.0013382 | 0.0017459 | 0.0022646 | 0.0029195 | 0.0037513 | 0.0047992 | 0.0061196 | 0.0077642 | 0.0097983 | 0.012275 | 0.01527 | 0.018856 | 0.023063 | 0.027885 | 0.033251 | 0.039038 | 0.045054 | SP AM | H2 | Alpha Steel (Uskmouth) | ALST_3 | 0.21922 | 0.21838 | 0.22091 | 0.22154 | 0.22363 | 0.22423 | 0.22496 | 0.22505 | 0.22494 | 0.22474 | 0.22482 | 0.22505 | 0.22535 | 0.22571 | 0.226 | 0.226 | 0.22604 | 0.2259 | 0.22594 | 0.22592 | 0.22609 | 0.2262 | 0.22644 | 0.22653 | SP AM | H2 | Alpha Steel (Uskmouth) | ALST_3 | 0.19818 | 0.19743 | 0.19833 | 0.19692 | 0.19654 | 0.19569 | 0.19482 | 0.19379 | 0.19246 | 0.19136 | 0.19038 | 0.18937 | 0.18829 | 0.18724 | 0.1861 | 0.18482 | 0.18351 | 0.18215 | 0.1807 | 0.17922 | 0.17774 | 0.17606 | 0.17453 | 0.17287 | SP AM | H2 | Alpha Steel (Uskmouth) | ALST_3 | 0.00014956 | 0.00022163 | 0.00029072 | 0.00034959 | 0.00043298 | 0.00049172 | 0.00054749 | 0.00060868 | 0.0007008 | 0.00088048 | 0.0010583 | 0.0012737 | 0.0014609 | 0.001631 | 0.0017784 | 0.0019072 | 0.002076 | 0.0026449 | 0.0031443 | 0.0036053 | 0.0040283 | 0.0047018 | 0.005235 | 0.0057635 | SP AM | H2 | Alpha Steel (Uskmouth) | ALST_3 | 0 | 1.9651e-06 | 6.441e-06 | 1.0851e-05 | 1.5649e-05 | 2.0395e-05 | 2.4385e-05 | 2.834e-05 | 4.9973e-05 | 5.4236e-05 | 5.8458e-05 | 6.4432e-05 | 7.0342e-05 | 7.6189e-05 | 8.1976e-05 | 8.7722e-05 | 9.3982e-05 | 0.00010019 | 0.00010634 | 0.00011244 | 0.00011849 | 0.0001218 | 0.00012509 | 0.00012837
SP AM | F6 | Alverdiscott | ALVE1 | 25.4044 | 25.365 | 25.5072 | 25.428 | 25.3331 | 25.2258 | 25.1257 | 25.0342 | 24.9503 | 24.8678 | 24.7895 | 24.7262 | 24.7168 | 24.8004 | 24.9842 | 25.205 | 25.4293 | 25.6562 | 25.8888 | 26.118 | 26.3481 | 26.5841 | 26.8265 | 27.0753 | SP AM | F6 | Alverdiscott | ALVE1 | 0.049352 | 0.077278 | 0.10852 | 0.14603 | 0.19144 | 0.24823 | 0.31938 | 0.40727 | 0.51842 | 0.65859 | 0.83435 | 1.0568 | 1.3366 | 1.6894 | 2.1303 | 2.6785 | 3.3514 | 4.1693 | 5.1484 | 6.297 | 7.6135 | 9.0787 | 10.6587 | 12.3014 | SP AM | F6 | Alverdiscott | ALVE1 | 34.6969 | 34.5642 | 34.9644 | 35.0639 | 35.3955 | 35.4907 | 35.6056 | 35.6202 | 35.6023 | 35.5707 | 35.5828 | 35.6196 | 35.6679 | 35.7234 | 35.7698 | 35.7703 | 35.7761 | 35.7548 | 35.7611 | 35.7568 | 35.7836 | 35.8019 | 35.8397 | 35.8544 | SP AM | F6 | Alverdiscott | ALVE1 | 31.3661 | 31.2477 | 31.391 | 31.1679 | 31.1072 | 30.9734 | 30.8358 | 30.6725 | 30.4611 | 30.2874 | 30.133 | 29.9732 | 29.8019 | 29.6347 | 29.4545 | 29.2521 | 29.0445 | 28.8302 | 28.6008 | 28.3667 | 28.1321 | 27.8665 | 27.624 | 27.3614 | SP AM | F6 | Alverdiscott | ALVE1 | 0.040854 | 0.060542 | 0.079416 | 0.095497 | 0.11828 | 0.13432 | 0.14956 | 0.16627 | 0.19144 | 0.24052 | 0.2891 | 0.34793 | 0.39907 | 0.44553 | 0.48582 | 0.52099 | 0.56709 | 0.7225 | 0.85894 | 0.98487 | 1.1004 | 1.2844 | 1.43 | 1.5744 | SP AM | F6 | Alverdiscott | ALVE1 | 0 | 0.0005368 | 0.0017595 | 0.0029641 | 0.0042748 | 0.0055714 | 0.0066614 | 0.0077415 | 0.013651 | 0.014816 | 0.015969 | 0.017601 | 0.019215 | 0.020813 | 0.022393 | 0.023963 | 0.025673 | 0.027368 | 0.029048 | 0.030714 | 0.032367 | 0.033271 | 0.034171 | 0.035067
SP AM | A6 | Amersham Main | AMEM_1 | 7.0186 | 7.0077 | 7.047 | 7.0251 | 6.9988 | 6.9692 | 6.9416 | 6.9163 | 6.8931 | 6.8703 | 6.8487 | 6.8312 | 6.8286 | 6.8517 | 6.9025 | 6.9635 | 7.0254 | 7.0881 | 7.1524 | 7.2157 | 7.2793 | 7.3445 | 7.4115 | 7.4802 | SP AM | A6 | Amersham Main | AMEM_1 | 0.035235 | 0.051566 | 0.06784 | 0.085743 | 0.10588 | 0.1297 | 0.15819 | 0.19192 | 0.23334 | 0.28436 | 0.3472 | 0.42597 | 0.5246 | 0.64931 | 0.80642 | 1.0047 | 1.2532 | 1.5591 | 1.9252 | 2.3547 | 2.847 | 3.3949 | 3.9857 | 4.5999 | SP AM | A6 | Amersham Main | AMEM_1 | 8.7552 | 8.7217 | 8.8227 | 8.8478 | 8.9315 | 8.9555 | 8.9845 | 8.9881 | 8.9836 | 8.9757 | 8.9787 | 8.988 | 9.0002 | 9.0142 | 9.0259 | 9.026 | 9.0275 | 9.0221 | 9.0237 | 9.0226 | 9.0294 | 9.034 | 9.0435 | 9.0472 | SP AM | A6 | Amersham Main | AMEM_1 | 7.9147 | 7.8848 | 7.921 | 7.8647 | 7.8494 | 7.8156 | 7.7809 | 7.7397 | 7.6864 | 7.6425 | 7.6036 | 7.5632 | 7.52 | 7.4778 | 7.4323 | 7.3813 | 7.3289 | 7.2748 | 7.2169 | 7.1578 | 7.0987 | 7.0316 | 6.9704 | 6.9042 | SP AM | A6 | Amersham Main | AMEM_1 | 0.011287 | 0.016726 | 0.021941 | 0.026383 | 0.032677 | 0.03711 | 0.041319 | 0.045937 | 0.052889 | 0.066449 | 0.079871 | 0.096125 | 0.11025 | 0.12309 | 0.13422 | 0.14394 | 0.15667 | 0.19961 | 0.2373 | 0.27209 | 0.30401 | 0.35484 | 0.39508 | 0.43497 | SP AM | A6 | Amersham Main | AMEM_1 | 0 | 0.0001483 | 0.0004861 | 0.00081891 | 0.001181 | 0.0015392 | 0.0018404 | 0.0021388 | 0.0037714 | 0.0040932 | 0.0044118 | 0.0048626 | 0.0053087 | 0.00575 | 0.0061867 | 0.0066203 | 0.0070928 | 0.007561 | 0.0080252 | 0.0084856 | 0.0089421 | 0.0091919 | 0.0094406 | 0.009688
SP AM | E1 | Axminster | AXMI1 | 18.0845 | 18.0564 | 18.1576 | 18.1013 | 18.0337 | 17.9573 | 17.886 | 17.8209 | 17.7612 | 17.7025 | 17.6467 | 17.6017 | 17.595 | 17.6545 | 17.7853 | 17.9425 | 18.1022 | 18.2637 | 18.4293 | 18.5925 | 18.7563 | 18.9242 | 19.0968 | 19.2739 | SP AM | E1 | Axminster | AXMI1 | 0.037349 | 0.060029 | 0.086256 | 0.11844 | 0.15808 | 0.20822 | 0.27162 | 0.35057 | 0.45094 | 0.57803 | 0.73788 | 0.94052 | 1.1956 | 1.5171 | 1.9183 | 2.4159 | 3.0245 | 3.7626 | 4.6461 | 5.6827 | 6.8709 | 8.1931 | 9.619 | 11.1014 | SP AM | E1 | Axminster | AXMI1 | 21.7073 | 21.6243 | 21.8746 | 21.9368 | 22.1443 | 22.2039 | 22.2758 | 22.2849 | 22.2737 | 22.254 | 22.2615 | 22.2846 | 22.3148 | 22.3495 | 22.3785 | 22.3788 | 22.3825 | 22.3691 | 22.3731 | 22.3704 | 22.3871 | 22.3986 | 22.4222 | 22.4314 | SP AM | E1 | Axminster | AXMI1 | 19.6235 | 19.5494 | 19.639 | 19.4994 | 19.4615 | 19.3777 | 19.2917 | 19.1895 | 19.0573 | 18.9486 | 18.852 | 18.752 | 18.6448 | 18.5402 | 18.4275 | 18.3008 | 18.171 | 18.0369 | 17.8934 | 17.7469 | 17.6001 | 17.434 | 17.2823 | 17.118 | SP AM | E1 | Axminster | AXMI1 | 0.029083 | 0.043098 | 0.056534 | 0.067981 | 0.084197 | 0.095621 | 0.10646 | 0.11836 | 0.13628 | 0.17122 | 0.2058 | 0.24768 | 0.28408 | 0.31716 | 0.34583 | 0.37087 | 0.40369 | 0.51432 | 0.61144 | 0.70109 | 0.78333 | 0.9143 | 1.018 | 1.1208 | SP AM | E1 | Axminster | AXMI1 | 0 | 0.00038213 | 0.0012525 | 0.0021101 | 0.003043 | 0.0039661 | 0.004742 | 0.0055109 | 0.0097176 | 0.010547 | 0.011368 | 0.012529 | 0.013679 | 0.014816 | 0.015941 | 0.017058 | 0.018276 | 0.019482 | 0.020678 | 0.021864 | 0.023041 | 0.023685 | 0.024325 | 0.024963
SP AM | A1 | Barking | BARKC1 | 17.6636 | 17.6363 | 17.7351 | 17.6801 | 17.614 | 17.5394 | 17.4698 | 17.4062 | 17.3479 | 17.2905 | 17.2361 | 17.1921 | 17.1856 | 17.2436 | 17.3714 | 17.525 | 17.6809 | 17.8387 | 18.0004 | 18.1598 | 18.3198 | 18.4838 | 18.6524 | 18.8254 | SP AM | A1 | Barking | BARKC1 | 0.022726 | 0.036646 | 0.052805 | 0.072685 | 0.097209 | 0.12827 | 0.16759 | 0.2166 | 0.27893 | 0.35789 | 0.45723 | 0.58319 | 0.74174 | 0.94161 | 1.1909 | 1.5002 | 1.8782 | 2.3365 | 2.8852 | 3.5289 | 4.2667 | 5.0878 | 5.9732 | 6.8938 | SP AM | A1 | Barking | BARKC1 | 24.6661 | 24.5718 | 24.8563 | 24.9269 | 25.1627 | 25.2304 | 25.3121 | 25.3224 | 25.3098 | 25.2873 | 25.2959 | 25.3221 | 25.3564 | 25.3958 | 25.4288 | 25.4292 | 25.4333 | 25.4181 | 25.4226 | 25.4196 | 25.4386 | 25.4516 | 25.4785 | 25.4889 | SP AM | A1 | Barking | BARKC1 | 22.2982 | 22.2141 | 22.3159 | 22.1573 | 22.1142 | 22.019 | 21.9212 | 21.8051 | 21.6549 | 21.5314 | 21.4216 | 21.308 | 21.1862 | 21.0673 | 20.9392 | 20.7953 | 20.6477 | 20.4955 | 20.3324 | 20.1659 | 19.9991 | 19.8104 | 19.6379 | 19.4513 | SP AM | A1 | Barking | BARKC1 | 0.028406 | 0.042095 | 0.055218 | 0.066399 | 0.082238 | 0.093395 | 0.10399 | 0.11561 | 0.13311 | 0.16723 | 0.20101 | 0.24192 | 0.27747 | 0.30978 | 0.33779 | 0.36224 | 0.3943 | 0.50235 | 0.59722 | 0.68478 | 0.7651 | 0.89303 | 0.99431 | 1.0947 | SP AM | A1 | Barking | BARKC1 | 0 | 0.00037323 | 0.0012234 | 0.002061 | 0.0029722 | 0.0038738 | 0.0046316 | 0.0053827 | 0.0094915 | 0.010301 | 0.011103 | 0.012238 | 0.01336 | 0.014471 | 0.01557 | 0.016661 | 0.01785 | 0.019029 | 0.020197 | 0.021356 | 0.022505 | 0.023133 | 0.023759 | 0.024382
SP AM | A1 | Barking West | BARKW3 | 18.6647 | 18.6358 | 18.7402 | 18.6821 | 18.6123 | 18.5335 | 18.4599 | 18.3927 | 18.3311 | 18.2704 | 18.2129 | 18.1664 | 18.1595 | 18.2209 | 18.3559 | 18.5182 | 18.6829 | 18.8497 | 19.0205 | 19.189 | 19.358 | 19.5314 | 19.7095 | 19.8923 | SP AM | A1 | Barking West | BARKW3 | 0.024014 | 0.038723 | 0.055797 | 0.076804 | 0.10272 | 0.13554 | 0.17709 | 0.22887 | 0.29474 | 0.37817 | 0.48314 | 0.61624 | 0.78378 | 0.99497 | 1.2584 | 1.5852 | 1.9846 | 2.469 | 3.0487 | 3.7289 | 4.5085 | 5.3761 | 6.3118 | 7.2845 | SP AM | A1 | Barking West | BARKW3 | 28.0697 | 27.9624 | 28.2862 | 28.3666 | 28.6349 | 28.712 | 28.8049 | 28.8167 | 28.8022 | 28.7767 | 28.7864 | 28.8162 | 28.8553 | 28.9002 | 28.9377 | 28.9381 | 28.9428 | 28.9255 | 28.9307 | 28.9272 | 28.9489 | 28.9637 | 28.9943 | 29.0061 | SP AM | A1 | Barking West | BARKW3 | 25.3752 | 25.2794 | 25.3953 | 25.2147 | 25.1657 | 25.0574 | 24.9461 | 24.814 | 24.643 | 24.5025 | 24.3776 | 24.2483 | 24.1097 | 23.9744 | 23.8286 | 23.6649 | 23.4969 | 23.3236 | 23.138 | 22.9486 | 22.7588 | 22.544 | 22.3478 | 22.1353 | SP AM | A1 | Barking West | BARKW3 | 0.030016 | 0.04448 | 0.058347 | 0.070162 | 0.086899 | 0.098689 | 0.10988 | 0.12216 | 0.14065 | 0.17671 | 0.2124 | 0.25563 | 0.29319 | 0.32734 | 0.35693 | 0.38277 | 0.41664 | 0.53082 | 0.63106 | 0.72359 | 0.80847 | 0.94364 | 1.0507 | 1.1567 | SP AM | A1 | Barking West | BARKW3 | 0 | 0.00039439 | 0.0012927 | 0.0021778 | 0.0031407 | 0.0040933 | 0.0048941 | 0.0056877 | 0.010029 | 0.010885 | 0.011732 | 0.012931 | 0.014118 | 0.015291 | 0.016452 | 0.017606 | 0.018862 | 0.020107 | 0.021342 | 0.022566 | 0.02378 | 0.024444 | 0.025106 | 0.025764
SP AM | A8 | Beddington (_C) | BEDDT1 | 7.3411 | 7.3298 | 7.3708 | 7.348 | 7.3205 | 7.2895 | 7.2606 | 7.2342 | 7.2099 | 7.1861 | 7.1634 | 7.1451 | 7.1424 | 7.1666 | 7.2197 | 7.2835 | 7.3483 | 7.4139 | 7.4811 | 7.5473 | 7.6138 | 7.682 | 7.7521 | 7.824 | SP AM | A8 | Beddington (_C) | BEDDT1 | 0.017393 | 0.027576 | 0.039155 | 0.053211 | 0.070376 | 0.091966 | 0.11915 | 0.15286 | 0.19561 | 0.24963 | 0.31749 | 0.40344 | 0.51158 | 0.64793 | 0.81817 | 1.0296 | 1.2886 | 1.6031 | 1.9795 | 2.4212 | 2.9274 | 3.4907 | 4.0983 | 4.7299 | SP AM | A8 | Beddington (_C) | BEDDT1 | 8.4833 | 8.4509 | 8.5487 | 8.573 | 8.6541 | 8.6774 | 8.7055 | 8.7091 | 8.7047 | 8.697 | 8.6999 | 8.7089 | 8.7207 | 8.7343 | 8.7456 | 8.7458 | 8.7472 | 8.742 | 8.7435 | 8.7425 | 8.749 | 8.7535 | 8.7627 | 8.7663 | SP AM | A8 | Beddington (_C) | BEDDT1 | 7.669 | 7.64 | 7.675 | 7.6205 | 7.6057 | 7.5729 | 7.5393 | 7.4994 | 7.4477 | 7.4052 | 7.3675 | 7.3284 | 7.2865 | 7.2456 | 7.2016 | 7.1521 | 7.1013 | 7.0489 | 6.9928 | 6.9356 | 6.8782 | 6.8133 | 6.754 | 6.6898 | SP AM | A8 | Beddington (_C) | BEDDT1 | 0.011806 | 0.017495 | 0.022949 | 0.027596 | 0.034179 | 0.038816 | 0.043218 | 0.048048 | 0.05532 | 0.069503 | 0.083542 | 0.10054 | 0.11532 | 0.12875 | 0.14039 | 0.15055 | 0.16387 | 0.20878 | 0.24821 | 0.2846 | 0.31798 | 0.37115 | 0.41324 | 0.45496 | SP AM | A8 | Beddington (_C) | BEDDT1 | 0 | 0.00015512 | 0.00050844 | 0.00085655 | 0.0012353 | 0.00161 | 0.0019249 | 0.0022371 | 0.0039447 | 0.0042813 | 0.0046145 | 0.0050861 | 0.0055526 | 0.0060142 | 0.006471 | 0.0069246 | 0.0074188 | 0.0079085 | 0.0083941 | 0.0088755 | 0.009353 | 0.0096144 | 0.0098745 | 0.010133
SP AM | A8 | Beddington (_J) | BEDD_1 | 44.5331 | 44.4641 | 44.7133 | 44.5745 | 44.408 | 44.22 | 44.0445 | 43.8842 | 43.7371 | 43.5924 | 43.4552 | 43.3442 | 43.3278 | 43.4742 | 43.7964 | 44.1835 | 44.5766 | 44.9745 | 45.3821 | 45.784 | 46.1874 | 46.601 | 47.026 | 47.4621 | SP AM | A8 | Beddington (_J) | BEDD_1 | 0.10551 | 0.16728 | 0.23753 | 0.32279 | 0.42692 | 0.55789 | 0.72276 | 0.92729 | 1.1866 | 1.5143 | 1.926 | 2.4473 | 3.1034 | 3.9305 | 4.9632 | 6.2458 | 7.8171 | 9.7249 | 12.0083 | 14.6874 | 17.7584 | 21.1757 | 24.8612 | 28.6926 | SP AM | A8 | Beddington (_J) | BEDD_1 | 51.462 | 51.2652 | 51.8587 | 52.0062 | 52.4981 | 52.6394 | 52.8097 | 52.8313 | 52.8049 | 52.758 | 52.7759 | 52.8305 | 52.9021 | 52.9845 | 53.0532 | 53.054 | 53.0627 | 53.031 | 53.0403 | 53.0339 | 53.0737 | 53.1008 | 53.1569 | 53.1787 | SP AM | A8 | Beddington (_J) | BEDD_1 | 46.5218 | 46.3462 | 46.5587 | 46.2277 | 46.1378 | 45.9392 | 45.7352 | 45.493 | 45.1795 | 44.9219 | 44.6929 | 44.4558 | 44.2017 | 43.9537 | 43.6865 | 43.3862 | 43.0783 | 42.7606 | 42.4203 | 42.073 | 41.7251 | 41.3312 | 40.9715 | 40.582 | SP AM | A8 | Beddington (_J) | BEDD_1 | 0.071616 | 0.10613 | 0.13921 | 0.1674 | 0.20734 | 0.23547 | 0.26217 | 0.29147 | 0.33559 | 0.42162 | 0.50679 | 0.60992 | 0.69955 | 0.78101 | 0.85162 | 0.91328 | 0.99409 | 1.2665 | 1.5057 | 1.7264 | 1.929 | 2.2515 | 2.5068 | 2.7599 | SP AM | A8 | Beddington (_J) | BEDD_1 | 0 | 0.00094099 | 0.0030843 | 0.005196 | 0.0074935 | 0.0097665 | 0.011677 | 0.013571 | 0.02393 | 0.025971 | 0.027993 | 0.030854 | 0.033684 | 0.036484 | 0.039255 | 0.042006 | 0.045004 | 0.047975 | 0.050921 | 0.053841 | 0.056738 | 0.058323 | 0.059901 | 0.061471
SP AM | L3 | Berkswell | BESW_1 | 28.2005 | 28.1568 | 28.3146 | 28.2267 | 28.1213 | 28.0022 | 27.8911 | 27.7895 | 27.6964 | 27.6048 | 27.5179 | 27.4476 | 27.4372 | 27.5299 | 27.734 | 27.9791 | 28.2281 | 28.48 | 28.7381 | 28.9926 | 29.2481 | 29.51 | 29.7791 | 30.0553 | SP AM | L3 | Berkswell | BESW_1 | 0.16866 | 0.24509 | 0.32009 | 0.40152 | 0.49199 | 0.59798 | 0.7236 | 0.87109 | 1.0511 | 1.2718 | 1.5424 | 1.8809 | 2.3045 | 2.8402 | 3.5164 | 4.3726 | 5.4508 | 6.781 | 8.3733 | 10.2414 | 12.3828 | 14.7656 | 17.3354 | 20.007 | SP AM | L3 | Berkswell | BESW_1 | 42.8619 | 42.698 | 43.1924 | 43.3152 | 43.7249 | 43.8426 | 43.9845 | 44.0025 | 43.9804 | 43.9414 | 43.9563 | 44.0018 | 44.0614 | 44.13 | 44.1873 | 44.1879 | 44.1951 | 44.1687 | 44.1765 | 44.1712 | 44.2044 | 44.2269 | 44.2737 | 44.2918 | SP AM | L3 | Berkswell | BESW_1 | 38.7474 | 38.6011 | 38.7781 | 38.5024 | 38.4275 | 38.2621 | 38.0922 | 37.8905 | 37.6294 | 37.4148 | 37.2241 | 37.0266 | 36.815 | 36.6084 | 36.3859 | 36.1358 | 35.8793 | 35.6147 | 35.3313 | 35.042 | 34.7522 | 34.4242 | 34.1246 | 33.8002 | SP AM | L3 | Berkswell | BESW_1 | 0.045351 | 0.067206 | 0.088157 | 0.10601 | 0.1313 | 0.14911 | 0.16602 | 0.18457 | 0.21251 | 0.26699 | 0.32092 | 0.38623 | 0.44299 | 0.49457 | 0.53929 | 0.57833 | 0.62951 | 0.80202 | 0.95347 | 1.0933 | 1.2215 | 1.4257 | 1.5874 | 1.7477 | SP AM | L3 | Berkswell | BESW_1 | 0 | 0.00059588 | 0.0019531 | 0.0032904 | 0.0047453 | 0.0061846 | 0.0073945 | 0.0085936 | 0.015153 | 0.016446 | 0.017726 | 0.019538 | 0.02133 | 0.023103 | 0.024858 | 0.0266 | 0.028499 | 0.03038 | 0.032245 | 0.034095 | 0.035929 | 0.036933 | 0.037932 | 0.038926
SP AM | K4 | Bicker Fen | BICF_1 | 24.2693 | 24.2317 | 24.3675 | 24.2919 | 24.2011 | 24.0987 | 24.003 | 23.9157 | 23.8355 | 23.7567 | 23.6819 | 23.6214 | 23.6124 | 23.6922 | 23.8678 | 24.0788 | 24.293 | 24.5099 | 24.732 | 24.951 | 25.1709 | 25.3963 | 25.6279 | 25.8655 | SP AM | K4 | Bicker Fen | BICF_1 | 0.034942 | 0.059392 | 0.089333 | 0.1274 | 0.17549 | 0.23738 | 0.31669 | 0.41657 | 0.54447 | 0.70732 | 0.91301 | 1.1743 | 1.5036 | 1.9184 | 2.435 | 3.0736 | 3.8508 | 4.7906 | 5.9155 | 7.2353 | 8.7481 | 10.4316 | 12.2471 | 14.1343 | SP AM | K4 | Bicker Fen | BICF_1 | 42.6615 | 42.4983 | 42.9904 | 43.1126 | 43.5204 | 43.6375 | 43.7787 | 43.7966 | 43.7747 | 43.7359 | 43.7507 | 43.796 | 43.8553 | 43.9236 | 43.9806 | 43.9812 | 43.9884 | 43.9621 | 43.9699 | 43.9646 | 43.9976 | 44.0201 | 44.0666 | 44.0846 | SP AM | K4 | Bicker Fen | BICF_1 | 38.5661 | 38.4205 | 38.5967 | 38.3223 | 38.2478 | 38.0832 | 37.914 | 37.7132 | 37.4534 | 37.2398 | 37.05 | 36.8534 | 36.6428 | 36.4372 | 36.2157 | 35.9667 | 35.7115 | 35.4481 | 35.166 | 34.8781 | 34.5897 | 34.2632 | 33.965 | 33.6421 | SP AM | K4 | Bicker Fen | BICF_1 | 0.039029 | 0.057837 | 0.075868 | 0.09123 | 0.11299 | 0.12832 | 0.14287 | 0.15884 | 0.18289 | 0.22977 | 0.27619 | 0.33239 | 0.38123 | 0.42563 | 0.46411 | 0.49771 | 0.54175 | 0.69022 | 0.82056 | 0.94087 | 1.0512 | 1.227 | 1.3661 | 1.5041 | SP AM | K4 | Bicker Fen | BICF_1 | 0 | 0.00051281 | 0.0016809 | 0.0028317 | 0.0040838 | 0.0053225 | 0.0063637 | 0.0073956 | 0.013041 | 0.014154 | 0.015255 | 0.016814 | 0.018357 | 0.019883 | 0.021393 | 0.022892 | 0.024526 | 0.026145 | 0.02775 | 0.029342 | 0.030921 | 0.031785 | 0.032644 | 0.0335
SP AM | N3 | Birkenhead | BIRK_1 | 39.153 | 39.0924 | 39.3115 | 39.1895 | 39.0431 | 38.8778 | 38.7235 | 38.5825 | 38.4532 | 38.3261 | 38.2054 | 38.1078 | 38.0934 | 38.2221 | 38.5054 | 38.8457 | 39.1914 | 39.5412 | 39.8996 | 40.2529 | 40.6075 | 40.9711 | 41.3449 | 41.7282 | SP AM | N3 | Birkenhead | BIRK_1 | 0.039118 | 0.06473 | 0.095306 | 0.13359 | 0.18143 | 0.24256 | 0.32045 | 0.4181 | 0.54276 | 0.70113 | 0.90083 | 1.1543 | 1.4735 | 1.8758 | 2.3772 | 2.9979 | 3.7548 | 4.671 | 5.7679 | 7.0547 | 8.5297 | 10.1711 | 11.9413 | 13.7814 | SP AM | N3 | Birkenhead | BIRK_1 | 47.9054 | 47.7222 | 48.2748 | 48.412 | 48.8699 | 49.0014 | 49.16 | 49.1801 | 49.1555 | 49.1119 | 49.1285 | 49.1794 | 49.246 | 49.3227 | 49.3867 | 49.3874 | 49.3955 | 49.366 | 49.3747 | 49.3687 | 49.4058 | 49.431 | 49.4832 | 49.5035 | SP AM | N3 | Birkenhead | BIRK_1 | 43.3067 | 43.1432 | 43.341 | 43.0329 | 42.9492 | 42.7643 | 42.5744 | 42.3489 | 42.0571 | 41.8173 | 41.6041 | 41.3835 | 41.1469 | 40.916 | 40.6673 | 40.3878 | 40.1011 | 39.8054 | 39.4886 | 39.1653 | 38.8414 | 38.4748 | 38.1399 | 37.7774 | SP AM | N3 | Birkenhead | BIRK_1 | 0.062964 | 0.093307 | 0.1224 | 0.14718 | 0.18229 | 0.20702 | 0.2305 | 0.25626 | 0.29504 | 0.37069 | 0.44556 | 0.53623 | 0.61504 | 0.68665 | 0.74874 | 0.80295 | 0.87399 | 1.1135 | 1.3238 | 1.5179 | 1.6959 | 1.9795 | 2.204 | 2.4265 | SP AM | N3 | Birkenhead | BIRK_1 | 0 | 0.00082731 | 0.0027117 | 0.0045683 | 0.0065882 | 0.0085866 | 0.010266 | 0.011931 | 0.021039 | 0.022834 | 0.024611 | 0.027126 | 0.029614 | 0.032076 | 0.034512 | 0.036932 | 0.039567 | 0.042179 | 0.044769 | 0.047337 | 0.049883 | 0.051277 | 0.052664 | 0.054045
SP AM | L2 | Bishops Wood | BISW_1 | 38.788 | 38.7279 | 38.945 | 38.8241 | 38.6791 | 38.5153 | 38.3624 | 38.2228 | 38.0947 | 37.9687 | 37.8492 | 37.7525 | 37.7382 | 37.8658 | 38.1464 | 38.4835 | 38.826 | 39.1725 | 39.5275 | 39.8776 | 40.2289 | 40.5892 | 40.9594 | 41.3392 | SP AM | L2 | Bishops Wood | BISW_1 | 0.086727 | 0.13692 | 0.19369 | 0.26234 | 0.34596 | 0.45092 | 0.58286 | 0.7463 | 0.95337 | 1.2149 | 1.5431 | 1.9588 | 2.4818 | 3.1412 | 3.9647 | 4.9879 | 6.2422 | 7.7655 | 9.589 | 11.7283 | 14.1805 | 16.9094 | 19.8522 | 22.9116 | SP AM | L2 | Bishops Wood | BISW_1 | 55.6543 | 55.4415 | 56.0834 | 56.2429 | 56.7748 | 56.9276 | 57.1118 | 57.1352 | 57.1066 | 57.0559 | 57.0752 | 57.1343 | 57.2118 | 57.3008 | 57.3752 | 57.376 | 57.3854 | 57.3511 | 57.3612 | 57.3543 | 57.3974 | 57.4267 | 57.4873 | 57.5109 | SP AM | L2 | Bishops Wood | BISW_1 | 50.3117 | 50.1217 | 50.3516 | 49.9936 | 49.8964 | 49.6816 | 49.461 | 49.199 | 48.86 | 48.5814 | 48.3338 | 48.0774 | 47.8026 | 47.5344 | 47.2454 | 46.9207 | 46.5877 | 46.2441 | 45.876 | 45.5005 | 45.1242 | 44.6982 | 44.3092 | 43.888 | SP AM | L2 | Bishops Wood | BISW_1 | 0.062377 | 0.092437 | 0.12125 | 0.14581 | 0.18059 | 0.20509 | 0.22835 | 0.25387 | 0.29229 | 0.36723 | 0.44141 | 0.53123 | 0.6093 | 0.68025 | 0.74176 | 0.79546 | 0.86585 | 1.1031 | 1.3114 | 1.5037 | 1.6801 | 1.961 | 2.1834 | 2.4038 | SP AM | L2 | Bishops Wood | BISW_1 | 0 | 0.0008196 | 0.0026864 | 0.0045257 | 0.0065268 | 0.0085065 | 0.010171 | 0.01182 | 0.020843 | 0.022621 | 0.024382 | 0.026873 | 0.029338 | 0.031777 | 0.034191 | 0.036587 | 0.039198 | 0.041786 | 0.044351 | 0.046895 | 0.049418 | 0.050799 | 0.052173 | 0.053541
SP AM | Q6 | Blyth 66kV | BLYTB1 | 19.213 | 19.1833 | 19.2908 | 19.2309 | 19.1591 | 19.078 | 19.0023 | 18.9331 | 18.8696 | 18.8072 | 18.748 | 18.7002 | 18.6931 | 18.7562 | 18.8952 | 19.0622 | 19.2319 | 19.4035 | 19.5794 | 19.7528 | 19.9268 | 20.1052 | 20.2886 | 20.4767 | SP AM | Q6 | Blyth 66kV | BLYTB1 | 0.020769 | 0.031059 | 0.041762 | 0.053949 | 0.06808 | 0.085202 | 0.1061 | 0.13133 | 0.16273 | 0.20184 | 0.25041 | 0.31158 | 0.38834 | 0.48528 | 0.60691 | 0.75935 | 0.94856 | 1.18 | 1.4571 | 1.7823 | 2.1549 | 2.5695 | 3.0168 | 3.4816 | SP AM | Q6 | Blyth 66kV | BLYTB1 | 29.4124 | 29.3 | 29.6392 | 29.7235 | 30.0046 | 30.0854 | 30.1827 | 30.1951 | 30.18 | 30.1532 | 30.1634 | 30.1946 | 30.2355 | 30.2826 | 30.3219 | 30.3223 | 30.3273 | 30.3092 | 30.3145 | 30.3109 | 30.3336 | 30.3491 | 30.3812 | 30.3936 | SP AM | Q6 | Blyth 66kV | BLYTB1 | 26.5889 | 26.4886 | 26.61 | 26.4209 | 26.3695 | 26.256 | 26.1394 | 26.0009 | 25.8218 | 25.6745 | 25.5436 | 25.4082 | 25.2629 | 25.1212 | 24.9684 | 24.7968 | 24.6209 | 24.4393 | 24.2448 | 24.0463 | 23.8474 | 23.6223 | 23.4167 | 23.1941 | SP AM | Q6 | Blyth 66kV | BLYTB1 | 0.030898 | 0.045787 | 0.060062 | 0.072223 | 0.089452 | 0.10159 | 0.11311 | 0.12575 | 0.14478 | 0.1819 | 0.21864 | 0.26314 | 0.30181 | 0.33695 | 0.36742 | 0.39402 | 0.42888 | 0.54642 | 0.6496 | 0.74485 | 0.83222 | 0.97136 | 1.0815 | 1.1907 | SP AM | Q6 | Blyth 66kV | BLYTB1 | 0 | 0.00040597 | 0.0013307 | 0.0022417 | 0.003233 | 0.0042136 | 0.0050379 | 0.0058548 | 0.010324 | 0.011205 | 0.012077 | 0.013311 | 0.014532 | 0.01574 | 0.016936 | 0.018123 | 0.019416 | 0.020698 | 0.021969 | 0.023229 | 0.024479 | 0.025163 | 0.025843 | 0.026521
SP AM | Q6 | Blyth 132kV | BLYTH132 | -27.252 | -27.2943 | -27.1413 | -27.2255 | -27.3272 | -27.4429 | -27.5518 | -27.6521 | -27.7448 | -27.8366 | -27.9242 | -27.9955 | -28.0061 | -27.9115 | -27.7046 | -27.4598 | -27.2154 | -26.9725 | -26.728 | -26.4913 | -26.258 | -26.0228 | -25.7855 | -25.5464 | SP AM | Q6 | Blyth 132kV | BLYTH132 | 0.029459 | 0.044055 | 0.059236 | 0.076522 | 0.096566 | 0.12085 | 0.1505 | 0.18628 | 0.23082 | 0.28629 | 0.35519 | 0.44195 | 0.55083 | 0.68833 | 0.86086 | 1.0771 | 1.3454 | 1.6738 | 2.0668 | 2.528 | 3.0565 | 3.6447 | 4.279 | 4.9384 | SP AM | Q6 | Blyth 132kV | BLYTH132 | -41.719 | -41.8785 | -41.3936 | -41.2759 | -40.8855 | -40.7755 | -40.6435 | -40.6269 | -40.6472 | -40.6833 | -40.6696 | -40.6274 | -40.5724 | -40.5092 | -40.4567 | -40.4561 | -40.4495 | -40.4736 | -40.4665 | -40.4713 | -40.441 | -40.4203 | -40.3776 | -40.3611 | SP AM | Q6 | Blyth 132kV | BLYTH132 | -37.7141 | -37.8565 | -37.6829 | -37.9508 | -38.0246 | -38.1883 | -38.3579 | -38.561 | -38.8267 | -39.0481 | -39.2472 | -39.4553 | -39.6809 | -39.9035 | -40.1461 | -40.422 | -40.7089 | -41.0092 | -41.3355 | -41.6739 | -42.0186 | -42.4152 | -42.7843 | -43.191 | SP AM | Q6 | Blyth 132kV | BLYTH132 | 0.043826 | 0.064945 | 0.085192 | 0.10244 | 0.12688 | 0.14409 | 0.16043 | 0.17837 | 0.20536 | 0.25801 | 0.31013 | 0.37324 | 0.42809 | 0.47794 | 0.52115 | 0.55888 | 0.60833 | 0.77505 | 0.92141 | 1.0565 | 1.1804 | 1.3778 | 1.5341 | 1.6889 | SP AM | Q6 | Blyth 132kV | BLYTH132 | 0 | 0.00057584 | 0.0018874 | 0.0031797 | 0.0045857 | 0.0059766 | 0.0071458 | 0.0083046 | 0.014644 | 0.015893 | 0.01713 | 0.018881 | 0.020613 | 0.022326 | 0.024022 | 0.025706 | 0.02754 | 0.029358 | 0.031161 | 0.032948 | 0.034721 | 0.035691 | 0.036656 | 0.037617
SP AM | B1 | Bolney | BOLN_1 | 45.0189 | 44.9491 | 45.201 | 45.0608 | 44.8925 | 44.7024 | 44.5249 | 44.3629 | 44.2142 | 44.068 | 43.9292 | 43.8171 | 43.8004 | 43.9485 | 44.2742 | 44.6655 | 45.0629 | 45.4652 | 45.8772 | 46.2835 | 46.6912 | 47.1094 | 47.5391 | 47.9799 | SP AM | B1 | Bolney | BOLN_1 | 0.13381 | 0.21378 | 0.3056 | 0.41776 | 0.55538 | 0.72907 | 0.94828 | 1.2208 | 1.5669 | 2.0048 | 2.5552 | 3.2528 | 4.1306 | 5.2373 | 6.6185 | 8.3327 | 10.4306 | 12.9762 | 16.0232 | 19.598 | 23.6958 | 28.2556 | 33.1734 | 38.2855 | SP AM | B1 | Bolney | BOLN_1 | 57.1869 | 56.9682 | 57.6278 | 57.7917 | 58.3383 | 58.4953 | 58.6846 | 58.7086 | 58.6792 | 58.6271 | 58.647 | 58.7077 | 58.7873 | 58.8788 | 58.9552 | 58.956 | 58.9656 | 58.9304 | 58.9408 | 58.9337 | 58.978 | 59.0081 | 59.0704 | 59.0946 | SP AM | B1 | Bolney | BOLN_1 | 51.6972 | 51.502 | 51.7381 | 51.3704 | 51.2704 | 51.0498 | 50.823 | 50.5539 | 50.2056 | 49.9192 | 49.6648 | 49.4014 | 49.119 | 48.8434 | 48.5464 | 48.2128 | 47.8706 | 47.5175 | 47.1394 | 46.7535 | 46.3668 | 45.9292 | 45.5294 | 45.0966 | SP AM | B1 | Bolney | BOLN_1 | 0.072397 | 0.10729 | 0.14073 | 0.16923 | 0.2096 | 0.23804 | 0.26503 | 0.29465 | 0.33925 | 0.42622 | 0.51232 | 0.61657 | 0.70718 | 0.78953 | 0.86091 | 0.92324 | 1.0049 | 1.2803 | 1.5221 | 1.7453 | 1.95 | 2.276 | 2.5342 | 2.79 | SP AM | B1 | Bolney | BOLN_1 | 0 | 0.00095126 | 0.003118 | 0.0052527 | 0.0075753 | 0.009873 | 0.011805 | 0.013719 | 0.024191 | 0.026255 | 0.028298 | 0.03119 | 0.034051 | 0.036882 | 0.039683 | 0.042465 | 0.045495 | 0.048498 | 0.051476 | 0.054429 | 0.057357 | 0.058959 | 0.060554 | 0.062141
SP AM | B2 | Botley Wood | BOTW_1 | 13.1681 | 13.1477 | 13.2214 | 13.1804 | 13.1312 | 13.0756 | 13.0237 | 12.9763 | 12.9328 | 12.89 | 12.8494 | 12.8166 | 12.8117 | 12.855 | 12.9503 | 13.0648 | 13.181 | 13.2987 | 13.4192 | 13.538 | 13.6573 | 13.7796 | 13.9053 | 14.0342 | SP AM | B2 | Botley Wood | BOTW_1 | 0.031085 | 0.049225 | 0.069822 | 0.0948 | 0.12528 | 0.16359 | 0.21181 | 0.2716 | 0.34739 | 0.44315 | 0.5634 | 0.71572 | 0.90735 | 1.149 | 1.4507 | 1.8255 | 2.2846 | 2.8422 | 3.5096 | 4.2926 | 5.1901 | 6.1888 | 7.2659 | 8.3857 | SP AM | B2 | Botley Wood | BOTW_1 | 18.4749 | 18.4043 | 18.6174 | 18.6703 | 18.8469 | 18.8976 | 18.9588 | 18.9665 | 18.957 | 18.9402 | 18.9466 | 18.9662 | 18.9919 | 19.0215 | 19.0462 | 19.0465 | 19.0496 | 19.0382 | 19.0416 | 19.0393 | 19.0536 | 19.0633 | 19.0834 | 19.0912 | SP AM | B2 | Botley Wood | BOTW_1 | 16.7014 | 16.6383 | 16.7146 | 16.5958 | 16.5635 | 16.4923 | 16.419 | 16.332 | 16.2195 | 16.127 | 16.0448 | 15.9597 | 15.8685 | 15.7794 | 15.6835 | 15.5757 | 15.4652 | 15.3511 | 15.2289 | 15.1043 | 14.9794 | 14.838 | 14.7088 | 14.569 | SP AM | B2 | Botley Wood | BOTW_1 | 0.021176 | 0.031381 | 0.041165 | 0.0495 | 0.061308 | 0.069626 | 0.077522 | 0.086186 | 0.099231 | 0.12467 | 0.14985 | 0.18035 | 0.20685 | 0.23094 | 0.25182 | 0.27005 | 0.29395 | 0.3745 | 0.44522 | 0.5105 | 0.57038 | 0.66575 | 0.74125 | 0.81608 | SP AM | B2 | Botley Wood | BOTW_1 | 0 | 0.00027824 | 0.00091201 | 0.0015364 | 0.0022158 | 0.0028879 | 0.0034529 | 0.0040127 | 0.0070759 | 0.0076795 | 0.0082773 | 0.0091232 | 0.0099601 | 0.010788 | 0.011607 | 0.012421 | 0.013307 | 0.014186 | 0.015057 | 0.015921 | 0.016777 | 0.017246 | 0.017712 | 0.018177
SP AM | P1 | Bradford West | BRAW_1 | 33.1218 | 33.0705 | 33.2558 | 33.1526 | 33.0288 | 32.889 | 32.7584 | 32.6392 | 32.5297 | 32.4222 | 32.3201 | 32.2376 | 32.2253 | 32.3343 | 32.5739 | 32.8618 | 33.1542 | 33.4501 | 33.7533 | 34.0522 | 34.3522 | 34.6598 | 34.976 | 35.3003 | SP AM | P1 | Bradford West | BRAW_1 | 0.06724 | 0.10832 | 0.15594 | 0.21449 | 0.28668 | 0.37808 | 0.49374 | 0.63785 | 0.82113 | 1.0532 | 1.3453 | 1.7155 | 2.1816 | 2.7691 | 3.502 | 4.4111 | 5.5224 | 6.8702 | 8.4834 | 10.376 | 12.5455 | 14.9597 | 17.5633 | 20.27 | SP AM | P1 | Bradford West | BRAW_1 | 48.0713 | 47.8874 | 48.4419 | 48.5796 | 49.0391 | 49.1711 | 49.3302 | 49.3504 | 49.3257 | 49.2819 | 49.2986 | 49.3497 | 49.4165 | 49.4935 | 49.5577 | 49.5584 | 49.5665 | 49.5369 | 49.5456 | 49.5397 | 49.5768 | 49.6021 | 49.6546 | 49.6749 | SP AM | P1 | Bradford West | BRAW_1 | 43.4566 | 43.2925 | 43.491 | 43.1819 | 43.0979 | 42.9124 | 42.7218 | 42.4956 | 42.2027 | 41.9621 | 41.7482 | 41.5267 | 41.2894 | 41.0577 | 40.8081 | 40.5276 | 40.24 | 39.9432 | 39.6253 | 39.3009 | 38.9759 | 38.608 | 38.272 | 37.9082 | SP AM | P1 | Bradford West | BRAW_1 | 0.053265 | 0.078934 | 0.10354 | 0.12451 | 0.15421 | 0.17513 | 0.19499 | 0.21678 | 0.24959 | 0.31359 | 0.37693 | 0.45363 | 0.52029 | 0.58088 | 0.6334 | 0.67926 | 0.73936 | 0.94198 | 1.1199 | 1.2841 | 1.4347 | 1.6746 | 1.8645 | 2.0527 | SP AM | P1 | Bradford West | BRAW_1 | 0 | 0.00069987 | 0.002294 | 0.0038646 | 0.0055734 | 0.0072639 | 0.008685 | 0.010093 | 0.017798 | 0.019316 | 0.02082 | 0.022948 | 0.025053 | 0.027135 | 0.029196 | 0.031242 | 0.033472 | 0.035682 | 0.037873 | 0.040045 | 0.042199 | 0.043378 | 0.044552 | 0.045719
SP AM | J8 | Braintree | BRAI_1 | 19.3525 | 19.3225 | 19.4308 | 19.3705 | 19.2982 | 19.2165 | 19.1402 | 19.0705 | 19.0066 | 18.9437 | 18.8841 | 18.8359 | 18.8287 | 18.8924 | 19.0324 | 19.2006 | 19.3714 | 19.5444 | 19.7215 | 19.8961 | 20.0714 | 20.2511 | 20.4359 | 20.6254 | SP AM | J8 | Braintree | BRAI_1 | 0.063314 | 0.10383 | 0.15176 | 0.21142 | 0.28566 | 0.38026 | 0.50056 | 0.65107 | 0.843 | 1.0866 | 1.3936 | 1.7831 | 2.2735 | 2.8916 | 3.6622 | 4.6168 | 5.7816 | 7.1927 | 8.8816 | 10.8631 | 13.1344 | 15.6619 | 18.3877 | 21.2215 | SP AM | J8 | Braintree | BRAI_1 | 25.9321 | 25.8329 | 26.132 | 26.2063 | 26.4542 | 26.5253 | 26.6112 | 26.6221 | 26.6088 | 26.5851 | 26.5941 | 26.6217 | 26.6578 | 26.6993 | 26.7339 | 26.7343 | 26.7386 | 26.7227 | 26.7274 | 26.7242 | 26.7442 | 26.7579 | 26.7862 | 26.7971 | SP AM | J8 | Braintree | BRAI_1 | 23.4427 | 23.3542 | 23.4613 | 23.2945 | 23.2492 | 23.1491 | 23.0463 | 22.9242 | 22.7663 | 22.6364 | 22.5211 | 22.4016 | 22.2736 | 22.1486 | 22.0139 | 21.8626 | 21.7075 | 21.5474 | 21.3759 | 21.2009 | 21.0256 | 20.8271 | 20.6458 | 20.4496 | SP AM | J8 | Braintree | BRAI_1 | 0.031122 | 0.04612 | 0.060498 | 0.072747 | 0.090101 | 0.10233 | 0.11393 | 0.12666 | 0.14583 | 0.18322 | 0.22023 | 0.26505 | 0.304 | 0.3394 | 0.37008 | 0.39688 | 0.432 | 0.55039 | 0.65432 | 0.75025 | 0.83826 | 0.97841 | 1.0894 | 1.1993 | SP AM | J8 | Braintree | BRAI_1 | 0 | 0.00040892 | 0.0013403 | 0.002258 | 0.0032564 | 0.0042442 | 0.0050745 | 0.0058973 | 0.010399 | 0.011286 | 0.012165 | 0.013408 | 0.014638 | 0.015855 | 0.017059 | 0.018254 | 0.019557 | 0.020848 | 0.022128 | 0.023398 | 0.024656 | 0.025345 | 0.026031 | 0.026713
SP AM | J5 | Bramford | BRFO_1 | 39.4088 | 39.3478 | 39.5683 | 39.4455 | 39.2982 | 39.1318 | 38.9765 | 38.8346 | 38.7044 | 38.5765 | 38.455 | 38.3568 | 38.3423 | 38.4718 | 38.757 | 39.0995 | 39.4474 | 39.7995 | 40.1602 | 40.5159 | 40.8728 | 41.2388 | 41.615 | 42.0008 | SP AM | J5 | Bramford | BRFO_1 | 0.055187 | 0.092262 | 0.13697 | 0.1933 | 0.26401 | 0.35461 | 0.47033 | 0.61567 | 0.80145 | 1.0377 | 1.3358 | 1.7143 | 2.1911 | 2.7918 | 3.5403 | 4.4665 | 5.5948 | 6.9602 | 8.5945 | 10.512 | 12.7099 | 15.1557 | 17.7935 | 20.5355 | SP AM | J5 | Bramford | BRFO_1 | 48.4171 | 48.2319 | 48.7904 | 48.9291 | 49.3919 | 49.5248 | 49.6851 | 49.7054 | 49.6805 | 49.6364 | 49.6532 | 49.7047 | 49.772 | 49.8495 | 49.9141 | 49.9149 | 49.923 | 49.8932 | 49.902 | 49.896 | 49.9335 | 49.959 | 50.0117 | 50.0322 | SP AM | J5 | Bramford | BRFO_1 | 43.7692 | 43.604 | 43.8039 | 43.4925 | 43.4079 | 43.2211 | 43.0291 | 42.8012 | 42.5063 | 42.2639 | 42.0485 | 41.8255 | 41.5864 | 41.353 | 41.1016 | 40.8191 | 40.5295 | 40.2305 | 39.9104 | 39.5836 | 39.2563 | 38.8857 | 38.5473 | 38.1809 | SP AM | J5 | Bramford | BRFO_1 | 0.063376 | 0.093917 | 0.1232 | 0.14814 | 0.18348 | 0.20837 | 0.232 | 0.25793 | 0.29697 | 0.37311 | 0.44847 | 0.53974 | 0.61905 | 0.69114 | 0.75363 | 0.80819 | 0.8797 | 1.1208 | 1.3324 | 1.5278 | 1.707 | 1.9924 | 2.2184 | 2.4423 | SP AM | J5 | Bramford | BRFO_1 | 0 | 0.00083271 | 0.0027294 | 0.0045981 | 0.0066313 | 0.0086427 | 0.010334 | 0.012009 | 0.021176 | 0.022983 | 0.024772 | 0.027303 | 0.029808 | 0.032286 | 0.034738 | 0.037173 | 0.039826 | 0.042455 | 0.045061 | 0.047646 | 0.050209 | 0.051612 | 0.053008 | 0.054398
SP AM | B4 | Bramley | BRLE_1 | 45.713 | 45.6422 | 45.898 | 45.7555 | 45.5846 | 45.3916 | 45.2114 | 45.0469 | 44.8959 | 44.7474 | 44.6065 | 44.4927 | 44.4758 | 44.6261 | 44.9568 | 45.3542 | 45.7577 | 46.1662 | 46.5846 | 46.9971 | 47.4111 | 47.8357 | 48.272 | 48.7196 | SP AM | B4 | Bramley | BRLE_1 | 0.28239 | 0.40904 | 0.53239 | 0.66546 | 0.81241 | 0.98373 | 1.1858 | 1.4221 | 1.7096 | 2.0609 | 2.4911 | 3.0284 | 3.7003 | 4.5505 | 5.6247 | 6.9871 | 8.7069 | 10.8319 | 13.3754 | 16.3594 | 19.78 | 23.5865 | 27.6914 | 31.9588 | SP AM | B4 | Bramley | BRLE_1 | 74.8048 | 74.5188 | 75.3816 | 75.5959 | 76.311 | 76.5163 | 76.7639 | 76.7953 | 76.7569 | 76.6888 | 76.7147 | 76.7942 | 76.8982 | 77.0179 | 77.1178 | 77.1189 | 77.1316 | 77.0855 | 77.0991 | 77.0898 | 77.1477 | 77.1871 | 77.2686 | 77.3003 | SP AM | B4 | Bramley | BRLE_1 | 67.6238 | 67.3685 | 67.6774 | 67.1964 | 67.0656 | 66.777 | 66.4804 | 66.1283 | 65.6727 | 65.2982 | 64.9653 | 64.6207 | 64.2514 | 63.8908 | 63.5024 | 63.066 | 62.6184 | 62.1566 | 61.6619 | 61.1571 | 60.6513 | 60.0788 | 59.556 | 58.9898 | SP AM | B4 | Bramley | BRLE_1 | 0.073514 | 0.10894 | 0.1429 | 0.17184 | 0.21283 | 0.24171 | 0.26912 | 0.29919 | 0.34448 | 0.43279 | 0.52021 | 0.62608 | 0.71808 | 0.8017 | 0.87418 | 0.93748 | 1.0204 | 1.3001 | 1.5456 | 1.7722 | 1.9801 | 2.3111 | 2.5732 | 2.833 | SP AM | B4 | Bramley | BRLE_1 | 0 | 0.00096592 | 0.003166 | 0.0053337 | 0.0076921 | 0.010025 | 0.011987 | 0.01393 | 0.024564 | 0.026659 | 0.028735 | 0.031671 | 0.034576 | 0.03745 | 0.040295 | 0.043119 | 0.046196 | 0.049246 | 0.05227 | 0.055268 | 0.058241 | 0.059869 | 0.061488 | 0.0631
SP AM | N2 | Bredbury | BRED_1 | 27.7545 | 27.7115 | 27.8668 | 27.7803 | 27.6765 | 27.5594 | 27.45 | 27.3501 | 27.2584 | 27.1683 | 27.0827 | 27.0136 | 27.0033 | 27.0946 | 27.2954 | 27.5366 | 27.7816 | 28.0296 | 28.2837 | 28.5341 | 28.7855 | 29.0433 | 29.3082 | 29.5799 | SP AM | N2 | Bredbury | BRED_1 | 0.050358 | 0.080427 | 0.11494 | 0.15708 | 0.20878 | 0.27402 | 0.35635 | 0.4587 | 0.58867 | 0.75309 | 0.95976 | 1.2217 | 1.5513 | 1.9668 | 2.4854 | 3.1291 | 3.9169 | 4.8728 | 6.017 | 7.3594 | 8.8981 | 10.6105 | 12.4571 | 14.3768 | SP AM | N2 | Bredbury | BRED_1 | 38.1533 | 38.0074 | 38.4475 | 38.5568 | 38.9215 | 39.0263 | 39.1526 | 39.1686 | 39.149 | 39.1142 | 39.1275 | 39.168 | 39.2211 | 39.2821 | 39.3331 | 39.3336 | 39.3401 | 39.3166 | 39.3235 | 39.3188 | 39.3483 | 39.3684 | 39.41 | 39.4261 | SP AM | N2 | Bredbury | BRED_1 | 34.4908 | 34.3606 | 34.5181 | 34.2727 | 34.206 | 34.0588 | 33.9076 | 33.728 | 33.4956 | 33.3046 | 33.1348 | 32.9591 | 32.7707 | 32.5868 | 32.3887 | 32.1661 | 31.9378 | 31.7022 | 31.4499 | 31.1925 | 30.9345 | 30.6425 | 30.3758 | 30.0871 | SP AM | N2 | Bredbury | BRED_1 | 0.044634 | 0.066143 | 0.086763 | 0.10433 | 0.12922 | 0.14675 | 0.16339 | 0.18165 | 0.20915 | 0.26277 | 0.31585 | 0.38012 | 0.43598 | 0.48675 | 0.53076 | 0.56919 | 0.61955 | 0.78934 | 0.93839 | 1.076 | 1.2022 | 1.4032 | 1.5623 | 1.7201 | SP AM | N2 | Bredbury | BRED_1 | 0 | 0.00058646 | 0.0019222 | 0.0032383 | 0.0046702 | 0.0060868 | 0.0072776 | 0.0084577 | 0.014914 | 0.016186 | 0.017446 | 0.019229 | 0.020993 | 0.022738 | 0.024465 | 0.02618 | 0.028048 | 0.0299 | 0.031735 | 0.033556 | 0.035361 | 0.036349 | 0.037332 | 0.038311
SP AM | E7 | Bridgewater | BRWA1 | 22.3323 | 22.2977 | 22.4227 | 22.3531 | 22.2696 | 22.1754 | 22.0873 | 22.0069 | 21.9332 | 21.8606 | 21.7918 | 21.7362 | 21.7279 | 21.8013 | 21.9629 | 22.157 | 22.3542 | 22.5537 | 22.7581 | 22.9597 | 23.1619 | 23.3694 | 23.5825 | 23.8012 | SP AM | E7 | Bridgewater | BRWA1 | 0.040061 | 0.066935 | 0.099325 | 0.14012 | 0.19131 | 0.25689 | 0.34065 | 0.44584 | 0.58028 | 0.75123 | 0.96692 | 1.2408 | 1.5858 | 2.0205 | 2.5621 | 3.2323 | 4.0488 | 5.0369 | 6.2195 | 7.6073 | 9.1978 | 10.9679 | 12.8768 | 14.8613 | SP AM | E7 | Bridgewater | BRWA1 | 33.8554 | 33.7259 | 34.1164 | 34.2134 | 34.537 | 34.63 | 34.742 | 34.7562 | 34.7388 | 34.708 | 34.7198 | 34.7557 | 34.8028 | 34.857 | 34.9022 | 34.9027 | 34.9084 | 34.8876 | 34.8937 | 34.8895 | 34.9157 | 34.9335 | 34.9705 | 34.9848 | SP AM | E7 | Bridgewater | BRWA1 | 30.6054 | 30.4898 | 30.6297 | 30.4119 | 30.3527 | 30.2221 | 30.0879 | 29.9286 | 29.7223 | 29.5528 | 29.4022 | 29.2462 | 29.0791 | 28.9159 | 28.7401 | 28.5426 | 28.34 | 28.131 | 27.9071 | 27.6787 | 27.4498 | 27.1907 | 26.954 | 26.6978 | SP AM | E7 | Bridgewater | BRWA1 | 0.035914 | 0.053221 | 0.069813 | 0.083949 | 0.10397 | 0.11808 | 0.13147 | 0.14617 | 0.16829 | 0.21143 | 0.25414 | 0.30586 | 0.35081 | 0.39166 | 0.42707 | 0.45799 | 0.49851 | 0.63513 | 0.75507 | 0.86578 | 0.96733 | 1.1291 | 1.2571 | 1.384 | SP AM | E7 | Bridgewater | BRWA1 | 0 | 0.00047189 | 0.0015467 | 0.0026057 | 0.0037578 | 0.0048977 | 0.0058558 | 0.0068054 | 0.012 | 0.013024 | 0.014038 | 0.015472 | 0.016892 | 0.018296 | 0.019685 | 0.021065 | 0.022568 | 0.024058 | 0.025536 | 0.027 | 0.028453 | 0.029248 | 0.030039 | 0.030826
SP AM | A3 | Brimsdown | BRIM_1 | 30.8954 | 30.8475 | 31.0204 | 30.9241 | 30.8086 | 30.6782 | 30.5564 | 30.4452 | 30.3431 | 30.2428 | 30.1476 | 30.0706 | 30.0592 | 30.1608 | 30.3843 | 30.6529 | 30.9256 | 31.2017 | 31.4844 | 31.7633 | 32.0431 | 32.33 | 32.6249 | 32.9274 | SP AM | A3 | Brimsdown | BRIM_1 | 0.037081 | 0.060624 | 0.088377 | 0.12286 | 0.1657 | 0.22024 | 0.28953 | 0.37617 | 0.48661 | 0.62673 | 0.80325 | 1.0272 | 1.3092 | 1.6646 | 2.1077 | 2.6567 | 3.3269 | 4.1388 | 5.1106 | 6.2508 | 7.5578 | 9.0122 | 10.5806 | 12.2112 | SP AM | A3 | Brimsdown | BRIM_1 | 38.6491 | 38.5013 | 38.9471 | 39.0578 | 39.4273 | 39.5333 | 39.6613 | 39.6775 | 39.6576 | 39.6225 | 39.6359 | 39.6769 | 39.7307 | 39.7925 | 39.8441 | 39.8447 | 39.8512 | 39.8274 | 39.8345 | 39.8297 | 39.8596 | 39.8799 | 39.922 | 39.9384 | SP AM | A3 | Brimsdown | BRIM_1 | 34.9389 | 34.807 | 34.9666 | 34.7181 | 34.6505 | 34.5014 | 34.3481 | 34.1662 | 33.9308 | 33.7373 | 33.5654 | 33.3873 | 33.1965 | 33.0102 | 32.8095 | 32.584 | 32.3528 | 32.1142 | 31.8586 | 31.5978 | 31.3365 | 31.0407 | 30.7705 | 30.478 | SP AM | A3 | Brimsdown | BRIM_1 | 0.049685 | 0.073628 | 0.096582 | 0.11614 | 0.14384 | 0.16336 | 0.18188 | 0.20221 | 0.23282 | 0.29251 | 0.35159 | 0.42314 | 0.48532 | 0.54183 | 0.59082 | 0.6336 | 0.68966 | 0.87867 | 1.0446 | 1.1977 | 1.3382 | 1.562 | 1.7391 | 1.9147 | SP AM | A3 | Brimsdown | BRIM_1 | 0 | 0.00065282 | 0.0021398 | 0.0036048 | 0.0051987 | 0.0067756 | 0.0081012 | 0.0094148 | 0.016602 | 0.018018 | 0.01942 | 0.021405 | 0.023369 | 0.025311 | 0.027234 | 0.029142 | 0.031222 | 0.033283 | 0.035327 | 0.037353 | 0.039363 | 0.040462 | 0.041557 | 0.042646
SP AM | J7 | Burwell Main | BURM_1 | 44.7271 | 44.6579 | 44.9081 | 44.7688 | 44.6015 | 44.4127 | 44.2364 | 44.0754 | 43.9277 | 43.7824 | 43.6445 | 43.5331 | 43.5166 | 43.6637 | 43.9873 | 44.3761 | 44.7709 | 45.1705 | 45.5799 | 45.9836 | 46.3887 | 46.8041 | 47.231 | 47.6689 | SP AM | J7 | Burwell Main | BURM_1 | 0.07333 | 0.11877 | 0.17178 | 0.23721 | 0.31812 | 0.42077 | 0.55087 | 0.7132 | 0.91981 | 1.1817 | 1.5113 | 1.9293 | 2.4556 | 3.1189 | 3.9462 | 4.9719 | 6.2252 | 7.7444 | 9.5629 | 11.6964 | 14.142 | 16.8635 | 19.7983 | 22.8492 | SP AM | J7 | Burwell Main | BURM_1 | 86.6609 | 86.3295 | 87.329 | 87.5773 | 88.4057 | 88.6436 | 88.9305 | 88.9668 | 88.9223 | 88.8434 | 88.8734 | 88.9655 | 89.0861 | 89.2248 | 89.3405 | 89.3418 | 89.3564 | 89.303 | 89.3188 | 89.308 | 89.3751 | 89.4207 | 89.5151 | 89.5518 | SP AM | J7 | Burwell Main | BURM_1 | 78.3418 | 78.046 | 78.4038 | 77.8465 | 77.695 | 77.3607 | 77.0171 | 76.6092 | 76.0814 | 75.6475 | 75.2619 | 74.8627 | 74.4348 | 74.0171 | 73.5671 | 73.0615 | 72.543 | 72.0079 | 71.4349 | 70.8501 | 70.2641 | 69.6009 | 68.9952 | 68.3393 | SP AM | J7 | Burwell Main | BURM_1 | 0.071928 | 0.10659 | 0.13982 | 0.16813 | 0.20824 | 0.23649 | 0.26331 | 0.29274 | 0.33705 | 0.42346 | 0.509 | 0.61257 | 0.7026 | 0.78441 | 0.85533 | 0.91726 | 0.99842 | 1.272 | 1.5122 | 1.734 | 1.9374 | 2.2613 | 2.5177 | 2.7719 | SP AM | J7 | Burwell Main | BURM_1 | 0 | 0.00094509 | 0.0030977 | 0.0052187 | 0.0075262 | 0.009809 | 0.011728 | 0.01363 | 0.024034 | 0.026084 | 0.028115 | 0.030988 | 0.033831 | 0.036643 | 0.039426 | 0.042189 | 0.0452 | 0.048184 | 0.051142 | 0.054076 | 0.056985 | 0.058577 | 0.060162 | 0.061739
SP AM | L2 | Bushbury | BUSH_1 | 11.7194 | 11.7013 | 11.7669 | 11.7304 | 11.6865 | 11.6371 | 11.5909 | 11.5487 | 11.51 | 11.4719 | 11.4358 | 11.4066 | 11.4023 | 11.4408 | 11.5256 | 11.6275 | 11.7309 | 11.8356 | 11.9429 | 12.0487 | 12.1548 | 12.2636 | 12.3755 | 12.4903 | SP AM | L2 | Bushbury | BUSH_1 | 0.026204 | 0.041369 | 0.058521 | 0.079265 | 0.10453 | 0.13624 | 0.1761 | 0.22549 | 0.28805 | 0.36706 | 0.46624 | 0.59183 | 0.74984 | 0.94908 | 1.1979 | 1.5071 | 1.886 | 2.3463 | 2.8972 | 3.5436 | 4.2845 | 5.109 | 5.9982 | 6.9225 | SP AM | L2 | Bushbury | BUSH_1 | 17.0139 | 16.9489 | 17.1451 | 17.1939 | 17.3565 | 17.4032 | 17.4595 | 17.4667 | 17.4579 | 17.4424 | 17.4483 | 17.4664 | 17.4901 | 17.5173 | 17.54 | 17.5403 | 17.5431 | 17.5327 | 17.5358 | 17.5337 | 17.5468 | 17.5558 | 17.5743 | 17.5815 | SP AM | L2 | Bushbury | BUSH_1 | 15.3807 | 15.3226 | 15.3929 | 15.2834 | 15.2537 | 15.1881 | 15.1206 | 15.0405 | 14.9369 | 14.8517 | 14.776 | 14.6976 | 14.6136 | 14.5316 | 14.4433 | 14.344 | 14.2422 | 14.1372 | 14.0247 | 13.9098 | 13.7948 | 13.6646 | 13.5457 | 13.4169 | SP AM | L2 | Bushbury | BUSH_1 | 0.018847 | 0.027929 | 0.036636 | 0.044054 | 0.054563 | 0.061966 | 0.068993 | 0.076704 | 0.088314 | 0.11096 | 0.13337 | 0.16051 | 0.1841 | 0.20553 | 0.22411 | 0.24034 | 0.26161 | 0.3333 | 0.39624 | 0.45434 | 0.50763 | 0.59251 | 0.6597 | 0.7263 | SP AM | L2 | Bushbury | BUSH_1 | 0 | 0.00024763 | 0.00081167 | 0.0013674 | 0.001972 | 0.0025702 | 0.003073 | 0.0035713 | 0.0062974 | 0.0068347 | 0.0073667 | 0.0081195 | 0.0088643 | 0.0096012 | 0.01033 | 0.011054 | 0.011843 | 0.012625 | 0.0134 | 0.014169 | 0.014931 | 0.015348 | 0.015764 | 0.016177
SP AM | L3 | Bustleholme | BUST_1 | 30.9209 | 30.873 | 31.046 | 30.9497 | 30.8341 | 30.7035 | 30.5816 | 30.4703 | 30.3682 | 30.2678 | 30.1725 | 30.0954 | 30.084 | 30.1857 | 30.4094 | 30.6782 | 30.9512 | 31.2274 | 31.5104 | 31.7895 | 32.0695 | 32.3567 | 32.6519 | 32.9546 | SP AM | L3 | Bustleholme | BUST_1 | 0.18493 | 0.26874 | 0.35097 | 0.44025 | 0.53945 | 0.65567 | 0.79341 | 0.95512 | 1.1525 | 1.3944 | 1.6912 | 2.0624 | 2.5268 | 3.1142 | 3.8557 | 4.7944 | 5.9766 | 7.4352 | 9.1811 | 11.2294 | 13.5773 | 16.19 | 19.0077 | 21.937 | SP AM | L3 | Bustleholme | BUST_1 | 38.7789 | 38.6306 | 39.0779 | 39.189 | 39.5597 | 39.6661 | 39.7945 | 39.8108 | 39.7909 | 39.7555 | 39.769 | 39.8102 | 39.8641 | 39.9262 | 39.978 | 39.9786 | 39.9851 | 39.9612 | 39.9683 | 39.9635 | 39.9935 | 40.0139 | 40.0561 | 40.0726 | SP AM | L3 | Bustleholme | BUST_1 | 35.0563 | 34.9239 | 35.0841 | 34.8347 | 34.7669 | 34.6173 | 34.4635 | 34.281 | 34.0448 | 33.8506 | 33.6781 | 33.4995 | 33.308 | 33.1211 | 32.9197 | 32.6935 | 32.4615 | 32.222 | 31.9656 | 31.7039 | 31.4417 | 31.1449 | 30.8739 | 30.5804 | SP AM | L3 | Bustleholme | BUST_1 | 0.049726 | 0.073689 | 0.096661 | 0.11623 | 0.14396 | 0.16349 | 0.18203 | 0.20238 | 0.23301 | 0.29275 | 0.35188 | 0.42349 | 0.48572 | 0.54228 | 0.59131 | 0.63412 | 0.69023 | 0.87939 | 1.0455 | 1.1987 | 1.3393 | 1.5633 | 1.7406 | 1.9163 | SP AM | L3 | Bustleholme | BUST_1 | 0 | 0.00065336 | 0.0021415 | 0.0036078 | 0.005203 | 0.0067812 | 0.0081079 | 0.0094226 | 0.016615 | 0.018033 | 0.019437 | 0.021423 | 0.023388 | 0.025332 | 0.027256 | 0.029166 | 0.031248 | 0.033311 | 0.035356 | 0.037384 | 0.039395 | 0.040496 | 0.041591 | 0.042681
SP AM | P4 | Camblesforth | CAMB_01 | -0.73629 | -0.73743 | -0.7333 | -0.73557 | -0.73832 | -0.74145 | -0.74439 | -0.7471 | -0.7496 | -0.75208 | -0.75445 | -0.75638 | -0.75666 | -0.75411 | -0.74852 | -0.7419 | -0.7353 | -0.72874 | -0.72213 | -0.71574 | -0.70943 | -0.70308 | -0.69667 | -0.69021 | SP AM | P4 | Camblesforth | CAMB_01 | 0.00035484 | 0.00062928 | 0.00097704 | 0.0014279 | 0.0020054 | 0.002755 | 0.0037221 | 0.0049467 | 0.0065203 | 0.0085295 | 0.011072 | 0.014306 | 0.018382 | 0.023516 | 0.029905 | 0.03779 | 0.047362 | 0.058921 | 0.072757 | 0.088988 | 0.10759 | 0.1283 | 0.15063 | 0.17384 | SP AM | P4 | Camblesforth | CAMB_01 | -1.3922 | -1.3976 | -1.3814 | -1.3774 | -1.3644 | -1.3607 | -1.3563 | -1.3558 | -1.3565 | -1.3577 | -1.3572 | -1.3558 | -1.354 | -1.3519 | -1.3501 | -1.3501 | -1.3499 | -1.3507 | -1.3504 | -1.3506 | -1.3496 | -1.3489 | -1.3475 | -1.3469 | SP AM | P4 | Camblesforth | CAMB_01 | -1.2586 | -1.2633 | -1.2575 | -1.2665 | -1.2689 | -1.2744 | -1.2801 | -1.2868 | -1.2957 | -1.3031 | -1.3097 | -1.3167 | -1.3242 | -1.3316 | -1.3397 | -1.349 | -1.3585 | -1.3685 | -1.3794 | -1.3907 | -1.4022 | -1.4155 | -1.4278 | -1.4414 | SP AM | P4 | Camblesforth | CAMB_01 | 0.0011841 | 0.0017547 | 0.0023017 | 0.0027678 | 0.003428 | 0.0038931 | 0.0043346 | 0.004819 | 0.0055484 | 0.0069709 | 0.008379 | 0.010084 | 0.011566 | 0.012913 | 0.01408 | 0.0151 | 0.016436 | 0.02094 | 0.024894 | 0.028544 | 0.031893 | 0.037225 | 0.041447 | 0.045631 | SP AM | P4 | Camblesforth | CAMB_01 | 0 | 1.5558e-05 | 5.0995e-05 | 8.5909e-05 | 0.00012389 | 0.00016147 | 0.00019306 | 0.00022437 | 0.00039564 | 0.0004294 | 0.00046282 | 0.00051012 | 0.00055691 | 0.00060321 | 0.00064902 | 0.00069451 | 0.00074408 | 0.0007932 | 0.0008419 | 0.00089019 | 0.00093808 | 0.00096429 | 0.00099038 | 0.0010163
SP AM | A7 | Canal Bank | CBNK_H | 3.1848 | 3.1799 | 3.1977 | 3.1878 | 3.1758 | 3.1624 | 3.1498 | 3.1384 | 3.1279 | 3.1175 | 3.1077 | 3.0998 | 3.0986 | 3.1091 | 3.1321 | 3.1598 | 3.1879 | 3.2164 | 3.2455 | 3.2743 | 3.3031 | 3.3327 | 3.3631 | 3.3943 | SP AM | A7 | Canal Bank | CBNK_H | 0.013076 | 0.018587 | 0.023706 | 0.028996 | 0.034592 | 0.040882 | 0.048048 | 0.056136 | 0.06572 | 0.077169 | 0.090931 | 0.10794 | 0.12912 | 0.15599 | 0.19023 | 0.23434 | 0.29119 | 0.36225 | 0.44731 | 0.54711 | 0.6615 | 0.78879 | 0.92608 | 1.0688 | SP AM | A7 | Canal Bank | CBNK_H | 5.269 | 5.2489 | 5.3097 | 5.3248 | 5.3751 | 5.3896 | 5.407 | 5.4092 | 5.4065 | 5.4017 | 5.4036 | 5.4092 | 5.4165 | 5.4249 | 5.432 | 5.432 | 5.4329 | 5.4297 | 5.4306 | 5.43 | 5.4341 | 5.4368 | 5.4426 | 5.4448 | SP AM | A7 | Canal Bank | CBNK_H | 4.7632 | 4.7452 | 4.767 | 4.7331 | 4.7239 | 4.7036 | 4.6827 | 4.6579 | 4.6258 | 4.5994 | 4.576 | 4.5517 | 4.5257 | 4.5003 | 4.4729 | 4.4422 | 4.4107 | 4.3781 | 4.3433 | 4.3077 | 4.2721 | 4.2318 | 4.1949 | 4.1551 | SP AM | A7 | Canal Bank | CBNK_H | 0.0051216 | 0.0075898 | 0.0099559 | 0.011972 | 0.014828 | 0.016839 | 0.018749 | 0.020845 | 0.023999 | 0.030152 | 0.036243 | 0.043618 | 0.050028 | 0.055854 | 0.060904 | 0.065313 | 0.071093 | 0.090575 | 0.10768 | 0.12347 | 0.13795 | 0.16102 | 0.17928 | 0.19737 | SP AM | A7 | Canal Bank | CBNK_H | 0 | 6.7295e-05 | 0.00022057 | 0.00037159 | 0.0005359 | 0.00069845 | 0.00083509 | 0.00097051 | 0.0017113 | 0.0018573 | 0.0020019 | 0.0022065 | 0.0024089 | 0.0026091 | 0.0028073 | 0.0030041 | 0.0032185 | 0.0034309 | 0.0036416 | 0.0038505 | 0.0040576 | 0.004171 | 0.0042838 | 0.0043961
SP AM | C7 | Canterbury | CANTN1 | 24.0809 | 24.0436 | 24.1784 | 24.1033 | 24.0133 | 23.9116 | 23.8167 | 23.73 | 23.6505 | 23.5723 | 23.4981 | 23.4381 | 23.4292 | 23.5084 | 23.6826 | 23.8919 | 24.1045 | 24.3197 | 24.5401 | 24.7574 | 24.9755 | 25.1991 | 25.429 | 25.6648 | SP AM | C7 | Canterbury | CANTN1 | 0.032822 | 0.052764 | 0.07583 | 0.10414 | 0.13901 | 0.18312 | 0.2389 | 0.30837 | 0.39668 | 0.50851 | 0.64917 | 0.82748 | 1.0519 | 1.3348 | 1.6879 | 2.1258 | 2.6612 | 3.3107 | 4.0881 | 5.0002 | 6.0456 | 7.209 | 8.4636 | 9.768 | SP AM | C7 | Canterbury | CANTN1 | 33.0169 | 32.8906 | 33.2714 | 33.3661 | 33.6817 | 33.7723 | 33.8816 | 33.8954 | 33.8785 | 33.8484 | 33.8599 | 33.8949 | 33.9409 | 33.9937 | 34.0378 | 34.0383 | 34.0438 | 34.0235 | 34.0295 | 34.0254 | 34.051 | 34.0683 | 34.1043 | 34.1183 | SP AM | C7 | Canterbury | CANTN1 | 29.8474 | 29.7347 | 29.871 | 29.6587 | 29.601 | 29.4736 | 29.3427 | 29.1873 | 28.9862 | 28.8209 | 28.674 | 28.5219 | 28.3589 | 28.1997 | 28.0283 | 27.8357 | 27.6381 | 27.4343 | 27.2159 | 26.9931 | 26.7699 | 26.5172 | 26.2864 | 26.0366 | SP AM | C7 | Canterbury | CANTN1 | 0.038726 | 0.057388 | 0.075279 | 0.090522 | 0.11212 | 0.12733 | 0.14177 | 0.15761 | 0.18147 | 0.22799 | 0.27404 | 0.32981 | 0.37828 | 0.42232 | 0.46051 | 0.49385 | 0.53755 | 0.68486 | 0.81419 | 0.93356 | 1.0431 | 1.2175 | 1.3555 | 1.4924 | SP AM | C7 | Canterbury | CANTN1 | 0 | 0.00050883 | 0.0016678 | 0.0028097 | 0.0040521 | 0.0052812 | 0.0063143 | 0.0073382 | 0.01294 | 0.014044 | 0.015137 | 0.016684 | 0.018214 | 0.019728 | 0.021227 | 0.022715 | 0.024336 | 0.025942 | 0.027535 | 0.029114 | 0.030681 | 0.031538 | 0.032391 | 0.03324
SP AM | N3 | Capenhurst | CAPEA1 | 23.7419 | 23.7052 | 23.838 | 23.764 | 23.6753 | 23.575 | 23.4814 | 23.396 | 23.3175 | 23.2405 | 23.1673 | 23.1081 | 23.0994 | 23.1774 | 23.3492 | 23.5556 | 23.7652 | 23.9773 | 24.1946 | 24.4089 | 24.6239 | 24.8444 | 25.071 | 25.3035 | SP AM | N3 | Capenhurst | CAPEA1 | 0.023721 | 0.039252 | 0.057792 | 0.081007 | 0.11002 | 0.14708 | 0.19432 | 0.25353 | 0.32912 | 0.42516 | 0.54625 | 0.69996 | 0.89353 | 1.1375 | 1.4415 | 1.8179 | 2.2768 | 2.8325 | 3.4976 | 4.2779 | 5.1723 | 6.1676 | 7.241 | 8.3569 | SP AM | N3 | Capenhurst | CAPEA1 | 67.8994 | 67.6397 | 68.4229 | 68.6175 | 69.2665 | 69.4529 | 69.6776 | 69.7061 | 69.6712 | 69.6094 | 69.633 | 69.7051 | 69.7995 | 69.9082 | 69.9989 | 69.9999 | 70.0113 | 69.9695 | 69.9819 | 69.9735 | 70.026 | 70.0617 | 70.1357 | 70.1645 | SP AM | N3 | Capenhurst | CAPEA1 | 61.3813 | 61.1496 | 61.43 | 60.9933 | 60.8746 | 60.6126 | 60.3434 | 60.0239 | 59.6103 | 59.2703 | 58.9682 | 58.6554 | 58.3202 | 57.9929 | 57.6403 | 57.2442 | 56.8379 | 56.4187 | 55.9697 | 55.5115 | 55.0524 | 54.5328 | 54.0582 | 53.5443 | SP AM | N3 | Capenhurst | CAPEA1 | 0.038181 | 0.05658 | 0.074219 | 0.089247 | 0.11054 | 0.12553 | 0.13977 | 0.15539 | 0.17891 | 0.22478 | 0.27018 | 0.32516 | 0.37295 | 0.41638 | 0.45402 | 0.4869 | 0.52998 | 0.67522 | 0.80273 | 0.92042 | 1.0284 | 1.2003 | 1.3365 | 1.4714 | SP AM | N3 | Capenhurst | CAPEA1 | 0 | 0.00050167 | 0.0016443 | 0.0027702 | 0.003995 | 0.0052068 | 0.0062254 | 0.0072349 | 0.012758 | 0.013846 | 0.014924 | 0.016449 | 0.017958 | 0.019451 | 0.020928 | 0.022395 | 0.023993 | 0.025577 | 0.027147 | 0.028704 | 0.030249 | 0.031094 | 0.031935 | 0.032772
SP AM | H2 | Cardiff East | CARE_1 | 18.856 | 18.8268 | 18.9323 | 18.8736 | 18.8031 | 18.7235 | 18.6491 | 18.5813 | 18.519 | 18.4578 | 18.3996 | 18.3527 | 18.3457 | 18.4077 | 18.5441 | 18.708 | 18.8745 | 19.043 | 19.2155 | 19.3857 | 19.5565 | 19.7316 | 19.9116 | 20.0962 | SP AM | H2 | Cardiff East | CARE_1 | 0.023472 | 0.039587 | 0.059182 | 0.08399 | 0.11524 | 0.15538 | 0.20674 | 0.27133 | 0.35398 | 0.45916 | 0.59195 | 0.76061 | 0.97307 | 1.2408 | 1.5742 | 1.9867 | 2.4888 | 3.0962 | 3.8232 | 4.6761 | 5.6539 | 6.7419 | 7.9152 | 9.135 | SP AM | H2 | Cardiff East | CARE_1 | 36.6245 | 36.4845 | 36.9069 | 37.0119 | 37.362 | 37.4625 | 37.5837 | 37.5991 | 37.5803 | 37.5469 | 37.5596 | 37.5985 | 37.6495 | 37.7081 | 37.757 | 37.7576 | 37.7637 | 37.7412 | 37.7478 | 37.7433 | 37.7716 | 37.7909 | 37.8308 | 37.8463 | SP AM | H2 | Cardiff East | CARE_1 | 33.1087 | 32.9837 | 33.135 | 32.8994 | 32.8354 | 32.6941 | 32.5489 | 32.3765 | 32.1534 | 31.9701 | 31.8071 | 31.6384 | 31.4576 | 31.281 | 31.0909 | 30.8772 | 30.6581 | 30.4319 | 30.1898 | 29.9426 | 29.695 | 29.4147 | 29.1587 | 28.8815 | SP AM | H2 | Cardiff East | CARE_1 | 0.030323 | 0.044937 | 0.058946 | 0.070881 | 0.087789 | 0.0997 | 0.11101 | 0.12341 | 0.14209 | 0.17852 | 0.21458 | 0.25825 | 0.2962 | 0.33069 | 0.36059 | 0.3867 | 0.42091 | 0.53627 | 0.63753 | 0.73101 | 0.81675 | 0.95331 | 1.0614 | 1.1686 | SP AM | H2 | Cardiff East | CARE_1 | 0 | 0.00039843 | 0.0013059 | 0.0022001 | 0.0031729 | 0.0041353 | 0.0049443 | 0.005746 | 0.010132 | 0.010997 | 0.011853 | 0.013064 | 0.014262 | 0.015448 | 0.016621 | 0.017786 | 0.019055 | 0.020313 | 0.021561 | 0.022797 | 0.024024 | 0.024695 | 0.025363 | 0.026028
SP AM | N2 | Carrington | CARR_1 | 24.6117 | 24.5735 | 24.7113 | 24.6346 | 24.5426 | 24.4387 | 24.3416 | 24.253 | 24.1717 | 24.0918 | 24.016 | 23.9546 | 23.9456 | 24.0265 | 24.2045 | 24.4185 | 24.6358 | 24.8557 | 25.0809 | 25.303 | 25.5259 | 25.7545 | 25.9894 | 26.2304 | SP AM | N2 | Carrington | CARR_1 | 0.044655 | 0.07132 | 0.10192 | 0.13929 | 0.18514 | 0.24299 | 0.316 | 0.40676 | 0.52201 | 0.66781 | 0.85108 | 1.0833 | 1.3756 | 1.7441 | 2.204 | 2.7748 | 3.4734 | 4.321 | 5.3357 | 6.5261 | 7.8906 | 9.409 | 11.0465 | 12.7488 | SP AM | N2 | Carrington | CARR_1 | 52.9744 | 52.7718 | 53.3828 | 53.5346 | 54.041 | 54.1864 | 54.3617 | 54.384 | 54.3567 | 54.3085 | 54.3269 | 54.3832 | 54.4568 | 54.5416 | 54.6124 | 54.6132 | 54.6221 | 54.5895 | 54.5991 | 54.5925 | 54.6335 | 54.6614 | 54.7191 | 54.7416 | SP AM | N2 | Carrington | CARR_1 | 47.889 | 47.7082 | 47.927 | 47.5863 | 47.4937 | 47.2893 | 47.0793 | 46.83 | 46.5073 | 46.2421 | 46.0063 | 45.7623 | 45.5008 | 45.2454 | 44.9704 | 44.6613 | 44.3443 | 44.0173 | 43.667 | 43.3095 | 42.9513 | 42.5459 | 42.1756 | 41.7747 | SP AM | N2 | Carrington | CARR_1 | 0.039579 | 0.058653 | 0.076938 | 0.092517 | 0.11459 | 0.13013 | 0.14489 | 0.16108 | 0.18547 | 0.23301 | 0.28008 | 0.33708 | 0.38661 | 0.43163 | 0.47066 | 0.50473 | 0.54939 | 0.69996 | 0.83213 | 0.95414 | 1.0661 | 1.2443 | 1.3854 | 1.5253 | SP AM | N2 | Carrington | CARR_1 | 0 | 0.00052005 | 0.0017046 | 0.0028716 | 0.0041414 | 0.0053975 | 0.0064535 | 0.0075 | 0.013225 | 0.014353 | 0.015471 | 0.017052 | 0.018616 | 0.020163 | 0.021695 | 0.023215 | 0.024872 | 0.026514 | 0.028142 | 0.029756 | 0.031357 | 0.032233 | 0.033105 | 0.033972
SP AM | L5 | Cellarhead | CELL_1 | 56.1608 | 56.0738 | 56.3881 | 56.2131 | 56.0031 | 55.766 | 55.5447 | 55.3425 | 55.157 | 54.9746 | 54.8015 | 54.6616 | 54.6408 | 54.8255 | 55.2318 | 55.72 | 56.2158 | 56.7176 | 57.2316 | 57.7384 | 58.2471 | 58.7687 | 59.3047 | 59.8546 | SP AM | L5 | Cellarhead | CELL_1 | 0.10498 | 0.17022 | 0.24643 | 0.34057 | 0.45706 | 0.60491 | 0.79235 | 1.0263 | 1.3241 | 1.7016 | 2.1768 | 2.7796 | 3.5383 | 4.4947 | 5.6875 | 7.1663 | 8.9728 | 11.1626 | 13.7837 | 16.8588 | 20.3838 | 24.3064 | 28.5366 | 32.9343 | SP AM | L5 | Cellarhead | CELL_1 | 90.0233 | 89.6791 | 90.7174 | 90.9754 | 91.8359 | 92.083 | 92.381 | 92.4188 | 92.3725 | 92.2906 | 92.3218 | 92.4174 | 92.5426 | 92.6867 | 92.8069 | 92.8083 | 92.8235 | 92.768 | 92.7844 | 92.7732 | 92.8429 | 92.8902 | 92.9884 | 93.0265 | SP AM | L5 | Cellarhead | CELL_1 | 81.3814 | 81.0742 | 81.446 | 80.867 | 80.7096 | 80.3623 | 80.0054 | 79.5817 | 79.0333 | 78.5826 | 78.1821 | 77.7674 | 77.3229 | 76.889 | 76.4216 | 75.8963 | 75.3577 | 74.8019 | 74.2066 | 73.5991 | 72.9904 | 72.3015 | 71.6722 | 70.9909 | SP AM | L5 | Cellarhead | CELL_1 | 0.090316 | 0.13384 | 0.17556 | 0.21111 | 0.26147 | 0.29695 | 0.33062 | 0.36757 | 0.42321 | 0.53171 | 0.63911 | 0.76917 | 0.8822 | 0.98493 | 1.074 | 1.1517 | 1.2537 | 1.5972 | 1.8988 | 2.1772 | 2.4326 | 2.8394 | 3.1614 | 3.4805 | SP AM | L5 | Cellarhead | CELL_1 | 0 | 0.0011867 | 0.0038896 | 0.0065527 | 0.0094501 | 0.012317 | 0.014726 | 0.017114 | 0.030178 | 0.032752 | 0.035302 | 0.03891 | 0.042479 | 0.04601 | 0.049504 | 0.052974 | 0.056755 | 0.060502 | 0.064216 | 0.067899 | 0.071552 | 0.073552 | 0.075541 | 0.077521
SP AM | A8 | Chessington | CHSI_1 | 27.4275 | 27.385 | 27.5385 | 27.4531 | 27.3505 | 27.2347 | 27.1266 | 27.0279 | 26.9373 | 26.8482 | 26.7637 | 26.6953 | 26.6852 | 26.7754 | 26.9738 | 27.2122 | 27.4544 | 27.6994 | 27.9505 | 28.198 | 28.4464 | 28.7011 | 28.9629 | 29.2315 | SP AM | A8 | Chessington | CHSI_1 | 0.064985 | 0.10303 | 0.14629 | 0.1988 | 0.26293 | 0.3436 | 0.44514 | 0.57111 | 0.73083 | 0.93267 | 1.1862 | 1.5073 | 1.9113 | 2.4208 | 3.0568 | 3.8468 | 4.8145 | 5.9895 | 7.3958 | 9.0458 | 10.9372 | 13.042 | 15.3118 | 17.6715 | SP AM | A8 | Chessington | CHSI_1 | 35.6792 | 35.5427 | 35.9543 | 36.0565 | 36.3976 | 36.4955 | 36.6136 | 36.6286 | 36.6102 | 36.5777 | 36.5901 | 36.628 | 36.6776 | 36.7348 | 36.7824 | 36.7829 | 36.7889 | 36.767 | 36.7735 | 36.769 | 36.7966 | 36.8154 | 36.8543 | 36.8694 | SP AM | A8 | Chessington | CHSI_1 | 32.2541 | 32.1323 | 32.2797 | 32.0502 | 31.9879 | 31.8502 | 31.7087 | 31.5408 | 31.3235 | 31.1448 | 30.9861 | 30.8217 | 30.6456 | 30.4736 | 30.2883 | 30.0802 | 29.8667 | 29.6464 | 29.4105 | 29.1697 | 28.9285 | 28.6554 | 28.406 | 28.136 | SP AM | A8 | Chessington | CHSI_1 | 0.044108 | 0.065364 | 0.085741 | 0.1031 | 0.1277 | 0.14502 | 0.16147 | 0.17951 | 0.20668 | 0.25967 | 0.31213 | 0.37564 | 0.43085 | 0.48102 | 0.52451 | 0.56248 | 0.61225 | 0.78004 | 0.92734 | 1.0633 | 1.188 | 1.3867 | 1.5439 | 1.6998 | SP AM | A8 | Chessington | CHSI_1 | 0 | 0.00057955 | 0.0018996 | 0.0032002 | 0.0046152 | 0.0060151 | 0.0071918 | 0.008358 | 0.014738 | 0.015995 | 0.017241 | 0.019002 | 0.020746 | 0.02247 | 0.024177 | 0.025871 | 0.027718 | 0.029547 | 0.031362 | 0.03316 | 0.034944 | 0.035921 | 0.036892 | 0.037859
SP AM | P3 | Chesterfield | CHTE_1 | 37.3947 | 37.3367 | 37.546 | 37.4295 | 37.2897 | 37.1318 | 36.9844 | 36.8498 | 36.7262 | 36.6048 | 36.4895 | 36.3964 | 36.3826 | 36.5055 | 36.7761 | 37.1011 | 37.4313 | 37.7654 | 38.1076 | 38.4451 | 38.7838 | 39.1311 | 39.488 | 39.8542 | SP AM | P3 | Chesterfield | CHTE_1 | 0.068483 | 0.11184 | 0.1629 | 0.22629 | 0.30501 | 0.40517 | 0.53241 | 0.69146 | 0.89417 | 1.1513 | 1.4753 | 1.8862 | 2.4037 | 3.0558 | 3.869 | 4.8765 | 6.1065 | 7.5969 | 9.3807 | 11.4735 | 13.8725 | 16.5421 | 19.421 | 22.4138 | SP AM | P3 | Chesterfield | CHTE_1 | 65.623 | 65.372 | 66.1289 | 66.317 | 66.9443 | 67.1244 | 67.3416 | 67.3692 | 67.3354 | 67.2757 | 67.2984 | 67.3682 | 67.4594 | 67.5645 | 67.6521 | 67.6531 | 67.6641 | 67.6237 | 67.6357 | 67.6275 | 67.6783 | 67.7128 | 67.7844 | 67.8122 | SP AM | P3 | Chesterfield | CHTE_1 | 59.3234 | 59.0995 | 59.3705 | 58.9484 | 58.8337 | 58.5805 | 58.3203 | 58.0115 | 57.6118 | 57.2832 | 56.9912 | 56.6889 | 56.3649 | 56.0486 | 55.7079 | 55.325 | 54.9324 | 54.5272 | 54.0933 | 53.6504 | 53.2068 | 52.7045 | 52.2458 | 51.7492 | SP AM | P3 | Chesterfield | CHTE_1 | 0.060137 | 0.089117 | 0.1169 | 0.14057 | 0.1741 | 0.19772 | 0.22014 | 0.24475 | 0.28179 | 0.35404 | 0.42555 | 0.51215 | 0.58741 | 0.65582 | 0.71511 | 0.76689 | 0.83474 | 1.0635 | 1.2643 | 1.4497 | 1.6198 | 1.8906 | 2.105 | 2.3175 | SP AM | P3 | Chesterfield | CHTE_1 | 0 | 0.00079015 | 0.0025899 | 0.0043631 | 0.0062924 | 0.008201 | 0.0098054 | 0.011395 | 0.020094 | 0.021808 | 0.023506 | 0.025908 | 0.028284 | 0.030636 | 0.032962 | 0.035273 | 0.03779 | 0.040285 | 0.042758 | 0.045211 | 0.047643 | 0.048974 | 0.050299 | 0.051617
SP AM | E1 | Chickerell | CHIC_1 | 8.3124 | 8.2995 | 8.346 | 8.3201 | 8.289 | 8.2539 | 8.2212 | 8.1912 | 8.1638 | 8.1368 | 8.1112 | 8.0905 | 8.0874 | 8.1147 | 8.1749 | 8.2471 | 8.3205 | 8.3948 | 8.4708 | 8.5459 | 8.6211 | 8.6983 | 8.7777 | 8.8591 | SP AM | E1 | Chickerell | CHIC_1 | 0.017167 | 0.027592 | 0.039647 | 0.054441 | 0.072659 | 0.095705 | 0.12485 | 0.16114 | 0.20727 | 0.26568 | 0.33916 | 0.4323 | 0.54954 | 0.69732 | 0.88172 | 1.1105 | 1.3902 | 1.7294 | 2.1356 | 2.612 | 3.1581 | 3.7659 | 4.4213 | 5.1026 | SP AM | E1 | Chickerell | CHIC_1 | 10.5984 | 10.5579 | 10.6801 | 10.7105 | 10.8118 | 10.8409 | 10.876 | 10.8804 | 10.875 | 10.8653 | 10.869 | 10.8803 | 10.895 | 10.912 | 10.9261 | 10.9263 | 10.9281 | 10.9215 | 10.9235 | 10.9222 | 10.9304 | 10.9359 | 10.9475 | 10.952 | SP AM | E1 | Chickerell | CHIC_1 | 9.581 | 9.5448 | 9.5886 | 9.5204 | 9.5019 | 9.461 | 9.419 | 9.3691 | 9.3046 | 9.2515 | 9.2043 | 9.1555 | 9.1032 | 9.0521 | 8.9971 | 8.9352 | 8.8718 | 8.8064 | 8.7363 | 8.6648 | 8.5931 | 8.512 | 8.4379 | 8.3577 | SP AM | E1 | Chickerell | CHIC_1 | 0.013368 | 0.019809 | 0.025985 | 0.031247 | 0.0387 | 0.043951 | 0.048935 | 0.054405 | 0.062639 | 0.078698 | 0.094595 | 0.11384 | 0.13057 | 0.14578 | 0.15896 | 0.17047 | 0.18555 | 0.2364 | 0.28104 | 0.32225 | 0.36005 | 0.42025 | 0.46791 | 0.51515 | SP AM | E1 | Chickerell | CHIC_1 | 0 | 0.00017564 | 0.0005757 | 0.00096987 | 0.0013987 | 0.001823 | 0.0021796 | 0.002533 | 0.0044666 | 0.0048477 | 0.0052251 | 0.005759 | 0.0062873 | 0.0068099 | 0.0073271 | 0.0078407 | 0.0084003 | 0.0089548 | 0.0095046 | 0.01005 | 0.01059 | 0.010886 | 0.011181 | 0.011474
SP AM | A7 | City Road | CITR_1 | 24.0021 | 23.9649 | 24.0992 | 24.0244 | 23.9347 | 23.8333 | 23.7387 | 23.6523 | 23.573 | 23.4951 | 23.4211 | 23.3613 | 23.3524 | 23.4314 | 23.605 | 23.8137 | 24.0256 | 24.24 | 24.4597 | 24.6763 | 24.8937 | 25.1166 | 25.3457 | 25.5807 | SP AM | A7 | City Road | CITR_1 | 0.09855 | 0.14008 | 0.17866 | 0.21852 | 0.2607 | 0.30811 | 0.36212 | 0.42306 | 0.4953 | 0.58159 | 0.68529 | 0.81351 | 0.97309 | 1.1756 | 1.4337 | 1.7661 | 2.1945 | 2.7301 | 3.3711 | 4.1232 | 4.9853 | 5.9447 | 6.9793 | 8.0549 | SP AM | A7 | City Road | CITR_1 | 156.9346 | 156.3345 | 158.1446 | 158.5943 | 160.0944 | 160.5251 | 161.0447 | 161.1105 | 161.0299 | 160.887 | 160.9414 | 161.1081 | 161.3264 | 161.5776 | 161.7872 | 161.7895 | 161.8159 | 161.7193 | 161.7479 | 161.7284 | 161.8498 | 161.9324 | 162.1035 | 162.1699 | SP AM | A7 | City Road | CITR_1 | 141.8695 | 141.3339 | 141.982 | 140.9727 | 140.6984 | 140.0929 | 139.4706 | 138.7321 | 137.7761 | 136.9904 | 136.2921 | 135.5692 | 134.7944 | 134.0379 | 133.2231 | 132.3074 | 131.3685 | 130.3996 | 129.3618 | 128.3028 | 127.2417 | 126.0407 | 124.9437 | 123.756 | SP AM | A7 | City Road | CITR_1 | 0.038599 | 0.0572 | 0.075033 | 0.090225 | 0.11175 | 0.12691 | 0.1413 | 0.15709 | 0.18087 | 0.22724 | 0.27314 | 0.32873 | 0.37704 | 0.42094 | 0.459 | 0.49223 | 0.53579 | 0.68262 | 0.81152 | 0.93051 | 1.0397 | 1.2135 | 1.3511 | 1.4875 | SP AM | A7 | City Road | CITR_1 | 0 | 0.00050717 | 0.0016624 | 0.0028005 | 0.0040388 | 0.0052639 | 0.0062936 | 0.0073142 | 0.012897 | 0.013998 | 0.015087 | 0.016629 | 0.018155 | 0.019664 | 0.021157 | 0.02264 | 0.024256 | 0.025857 | 0.027445 | 0.029019 | 0.03058 | 0.031435 | 0.032285 | 0.033131
SP AM | J5 | Clacton | CLT03 | 22.3409 | 22.3063 | 22.4313 | 22.3617 | 22.2782 | 22.1839 | 22.0958 | 22.0154 | 21.9416 | 21.8691 | 21.8002 | 21.7445 | 21.7363 | 21.8097 | 21.9714 | 22.1656 | 22.3628 | 22.5624 | 22.7669 | 22.9685 | 23.1709 | 23.3783 | 23.5916 | 23.8103 | SP AM | J5 | Clacton | CLT03 | 0.031286 | 0.052304 | 0.07765 | 0.10958 | 0.14967 | 0.20103 | 0.26663 | 0.34903 | 0.45435 | 0.58827 | 0.75726 | 0.97184 | 1.2421 | 1.5827 | 2.007 | 2.5321 | 3.1717 | 3.9457 | 4.8722 | 5.9593 | 7.2053 | 8.5918 | 10.0871 | 11.6416 | SP AM | J5 | Clacton | CLT03 | 27.4477 | 27.3427 | 27.6593 | 27.738 | 28.0003 | 28.0757 | 28.1665 | 28.1781 | 28.164 | 28.139 | 28.1485 | 28.1776 | 28.2158 | 28.2597 | 28.2964 | 28.2968 | 28.3014 | 28.2845 | 28.2895 | 28.2861 | 28.3074 | 28.3218 | 28.3517 | 28.3633 | SP AM | J5 | Clacton | CLT03 | 24.8128 | 24.7191 | 24.8325 | 24.656 | 24.608 | 24.5021 | 24.3933 | 24.2641 | 24.0969 | 23.9595 | 23.8373 | 23.7109 | 23.5754 | 23.4431 | 23.3006 | 23.1404 | 22.9762 | 22.8067 | 22.6252 | 22.44 | 22.2544 | 22.0444 | 21.8525 | 21.6448 | SP AM | J5 | Clacton | CLT03 | 0.035928 | 0.053242 | 0.06984 | 0.083981 | 0.10401 | 0.11813 | 0.13152 | 0.14622 | 0.16835 | 0.21152 | 0.25424 | 0.30598 | 0.35094 | 0.39181 | 0.42723 | 0.45817 | 0.49871 | 0.63538 | 0.75536 | 0.86611 | 0.9677 | 1.1295 | 1.2576 | 1.3846 | SP AM | J5 | Clacton | CLT03 | 0 | 0.00047207 | 0.0015473 | 0.0026067 | 0.0037593 | 0.0048996 | 0.0058581 | 0.006808 | 0.012005 | 0.013029 | 0.014043 | 0.015478 | 0.016898 | 0.018303 | 0.019693 | 0.021073 | 0.022577 | 0.024068 | 0.025545 | 0.027011 | 0.028464 | 0.029259 | 0.030051 | 0.030838
SP AM | M5 | Connah's Quay | CONQA1 | 16.2058 | 16.1807 | 16.2714 | 16.2209 | 16.1603 | 16.0919 | 16.028 | 15.9697 | 15.9161 | 15.8635 | 15.8135 | 15.7732 | 15.7672 | 15.8205 | 15.9377 | 16.0786 | 16.2217 | 16.3665 | 16.5148 | 16.661 | 16.8078 | 16.9583 | 17.113 | 17.2717 | SP AM | M5 | Connah's Quay | CONQA1 | 0.027645 | 0.044845 | 0.064948 | 0.089788 | 0.12053 | 0.15956 | 0.20904 | 0.2708 | 0.34944 | 0.44912 | 0.57461 | 0.73377 | 0.93413 | 1.1867 | 1.5017 | 1.8921 | 2.3691 | 2.9473 | 3.6394 | 4.4514 | 5.382 | 6.4177 | 7.5347 | 8.6959 | SP AM | M5 | Connah's Quay | CONQA1 | 46.5807 | 46.4026 | 46.9398 | 47.0733 | 47.5186 | 47.6464 | 47.8006 | 47.8202 | 47.7962 | 47.7538 | 47.77 | 47.8195 | 47.8843 | 47.9588 | 48.021 | 48.0217 | 48.0296 | 48.0009 | 48.0094 | 48.0036 | 48.0396 | 48.0641 | 48.1149 | 48.1346 | SP AM | M5 | Connah's Quay | CONQA1 | 42.1091 | 41.9502 | 42.1425 | 41.8429 | 41.7615 | 41.5818 | 41.3971 | 41.1779 | 40.8942 | 40.6609 | 40.4537 | 40.2391 | 40.0091 | 39.7846 | 39.5427 | 39.271 | 38.9923 | 38.7047 | 38.3967 | 38.0823 | 37.7674 | 37.4109 | 37.0853 | 36.7328 | SP AM | M5 | Connah's Quay | CONQA1 | 0.026061 | 0.038621 | 0.050661 | 0.060919 | 0.075451 | 0.085687 | 0.095405 | 0.10607 | 0.12212 | 0.15343 | 0.18442 | 0.22195 | 0.25457 | 0.28421 | 0.30991 | 0.33235 | 0.36175 | 0.46089 | 0.54793 | 0.62826 | 0.70196 | 0.81932 | 0.91224 | 1.0043 | SP AM | M5 | Connah's Quay | CONQA1 | 0 | 0.00034243 | 0.0011224 | 0.0018909 | 0.0027269 | 0.0035541 | 0.0042494 | 0.0049384 | 0.0087081 | 0.0094511 | 0.010187 | 0.011228 | 0.012258 | 0.013277 | 0.014285 | 0.015286 | 0.016377 | 0.017458 | 0.01853 | 0.019593 | 0.020647 | 0.021224 | 0.021798 | 0.02237
SP AM | L3 | Coventry | COVE_1 | 28.9286 | 28.8838 | 29.0457 | 28.9555 | 28.8474 | 28.7253 | 28.6112 | 28.5071 | 28.4115 | 28.3176 | 28.2284 | 28.1564 | 28.1457 | 28.2408 | 28.4501 | 28.7015 | 28.9569 | 29.2154 | 29.4802 | 29.7412 | 30.0033 | 30.2719 | 30.5481 | 30.8313 | SP AM | L3 | Coventry | COVE_1 | 0.17301 | 0.25142 | 0.32836 | 0.41189 | 0.50469 | 0.61342 | 0.74229 | 0.89358 | 1.0783 | 1.3046 | 1.5823 | 1.9295 | 2.364 | 2.9136 | 3.6072 | 4.4855 | 5.5915 | 6.9561 | 8.5895 | 10.5058 | 12.7025 | 15.1469 | 17.783 | 20.5236 | SP AM | L3 | Coventry | COVE_1 | 53.562 | 53.3572 | 53.975 | 54.1285 | 54.6405 | 54.7875 | 54.9648 | 54.9873 | 54.9597 | 54.911 | 54.9295 | 54.9865 | 55.061 | 55.1467 | 55.2182 | 55.219 | 55.228 | 55.195 | 55.2048 | 55.1981 | 55.2396 | 55.2678 | 55.3262 | 55.3488 | SP AM | L3 | Coventry | COVE_1 | 48.4203 | 48.2375 | 48.4587 | 48.1142 | 48.0206 | 47.8139 | 47.6015 | 47.3495 | 47.0232 | 46.755 | 46.5167 | 46.27 | 46.0055 | 45.7474 | 45.4692 | 45.1567 | 44.8363 | 44.5056 | 44.1514 | 43.7899 | 43.4278 | 43.0179 | 42.6435 | 42.2381 | SP AM | L3 | Coventry | COVE_1 | 0.046522 | 0.068941 | 0.090433 | 0.10874 | 0.13469 | 0.15296 | 0.1703 | 0.18934 | 0.218 | 0.27389 | 0.32921 | 0.3962 | 0.45443 | 0.50734 | 0.55321 | 0.59327 | 0.64576 | 0.82273 | 0.97809 | 1.1215 | 1.2531 | 1.4626 | 1.6284 | 1.7928 | SP AM | L3 | Coventry | COVE_1 | 0 | 0.00061127 | 0.0020036 | 0.0033753 | 0.0048678 | 0.0063443 | 0.0075855 | 0.0088155 | 0.015545 | 0.016871 | 0.018184 | 0.020042 | 0.021881 | 0.0237 | 0.0255 | 0.027287 | 0.029235 | 0.031165 | 0.033078 | 0.034975 | 0.036857 | 0.037887 | 0.038912 | 0.039931
SP AM | D6 | Cowley | COWL_1 | 44.3906 | 44.3219 | 44.5703 | 44.432 | 44.266 | 44.0786 | 43.9036 | 43.7438 | 43.5972 | 43.453 | 43.3162 | 43.2056 | 43.1892 | 43.3352 | 43.6563 | 44.0422 | 44.4341 | 44.8307 | 45.237 | 45.6376 | 46.0397 | 46.452 | 46.8757 | 47.3103 | SP AM | D6 | Cowley | COWL_1 | 0.11947 | 0.18325 | 0.25247 | 0.33384 | 0.43073 | 0.55045 | 0.69899 | 0.88095 | 1.1097 | 1.397 | 1.7559 | 2.2094 | 2.7793 | 3.4984 | 4.3982 | 5.5203 | 6.903 | 8.5878 | 10.6043 | 12.9701 | 15.6821 | 18.6997 | 21.9543 | 25.3373 | SP AM | D6 | Cowley | COWL_1 | 87.2947 | 86.9609 | 87.9677 | 88.2179 | 89.0523 | 89.2919 | 89.5809 | 89.6175 | 89.5727 | 89.4932 | 89.5235 | 89.6162 | 89.7376 | 89.8774 | 89.9939 | 89.9952 | 90.0099 | 89.9562 | 89.9721 | 89.9612 | 90.0288 | 90.0747 | 90.1699 | 90.2068 | SP AM | D6 | Cowley | COWL_1 | 78.9147 | 78.6168 | 78.9773 | 78.4159 | 78.2633 | 77.9265 | 77.5804 | 77.1695 | 76.6378 | 76.2008 | 75.8123 | 75.4102 | 74.9792 | 74.5585 | 74.1052 | 73.5959 | 73.0736 | 72.5346 | 71.9574 | 71.3683 | 70.7781 | 70.11 | 69.4998 | 68.8391 | SP AM | D6 | Cowley | COWL_1 | 0.071387 | 0.10579 | 0.13877 | 0.16687 | 0.20667 | 0.23471 | 0.26133 | 0.29054 | 0.33451 | 0.42028 | 0.50517 | 0.60797 | 0.69731 | 0.77851 | 0.8489 | 0.91036 | 0.99091 | 1.2625 | 1.5009 | 1.7209 | 1.9228 | 2.2443 | 2.4988 | 2.7511 | SP AM | D6 | Cowley | COWL_1 | 0 | 0.00093798 | 0.0030744 | 0.0051794 | 0.0074696 | 0.0097353 | 0.01164 | 0.013527 | 0.023853 | 0.025888 | 0.027903 | 0.030755 | 0.033576 | 0.036367 | 0.039129 | 0.041872 | 0.04486 | 0.047822 | 0.050758 | 0.053669 | 0.056556 | 0.058137 | 0.059709 | 0.061274
SP AM | P8 | Creyke Beck | CREB_1 | 36.6294 | 36.5727 | 36.7777 | 36.6635 | 36.5266 | 36.3719 | 36.2276 | 36.0957 | 35.9747 | 35.8558 | 35.7428 | 35.6516 | 35.6381 | 35.7585 | 36.0235 | 36.3419 | 36.6653 | 36.9926 | 37.3278 | 37.6584 | 37.9902 | 38.3303 | 38.68 | 39.0386 | SP AM | P8 | Creyke Beck | CREB_1 | 0.036559 | 0.063375 | 0.096764 | 0.13963 | 0.19415 | 0.26462 | 0.35523 | 0.46965 | 0.61644 | 0.80359 | 1.0402 | 1.341 | 1.7201 | 2.1975 | 2.7919 | 3.5262 | 4.4186 | 5.4969 | 6.7877 | 8.3021 | 10.038 | 11.9695 | 14.0527 | 16.2184 | SP AM | P8 | Creyke Beck | CREB_1 | 58.5391 | 58.3152 | 58.9904 | 59.1582 | 59.7177 | 59.8784 | 60.0722 | 60.0968 | 60.0667 | 60.0134 | 60.0337 | 60.0959 | 60.1773 | 60.271 | 60.3492 | 60.35 | 60.3599 | 60.3238 | 60.3345 | 60.3272 | 60.3725 | 60.4033 | 60.4671 | 60.4919 | SP AM | P8 | Creyke Beck | CREB_1 | 52.9196 | 52.7198 | 52.9615 | 52.585 | 52.4827 | 52.2568 | 52.0247 | 51.7492 | 51.3927 | 51.0996 | 50.8391 | 50.5695 | 50.2804 | 49.9983 | 49.6943 | 49.3528 | 49.0025 | 48.6411 | 48.254 | 47.859 | 47.4632 | 47.0152 | 46.606 | 46.1629 | SP AM | P8 | Creyke Beck | CREB_1 | 0.058906 | 0.087293 | 0.11451 | 0.13769 | 0.17054 | 0.19368 | 0.21564 | 0.23974 | 0.27603 | 0.34679 | 0.41684 | 0.50167 | 0.57539 | 0.6424 | 0.70048 | 0.75119 | 0.81766 | 1.0417 | 1.2385 | 1.42 | 1.5866 | 1.8519 | 2.0619 | 2.2701 | SP AM | P8 | Creyke Beck | CREB_1 | 0 | 0.00077399 | 0.0025369 | 0.0042738 | 0.0061636 | 0.0080331 | 0.0096047 | 0.011162 | 0.019683 | 0.021362 | 0.023025 | 0.025378 | 0.027706 | 0.030009 | 0.032288 | 0.034551 | 0.037017 | 0.039461 | 0.041883 | 0.044286 | 0.046668 | 0.047972 | 0.04927 | 0.050561
SP AM | L2 | Drakelow | DRAK_1 | 14.0124 | 13.9907 | 14.0691 | 14.0255 | 13.9731 | 13.9139 | 13.8587 | 13.8082 | 13.7619 | 13.7164 | 13.6733 | 13.6383 | 13.6332 | 13.6792 | 13.7806 | 13.9024 | 14.0261 | 14.1513 | 14.2796 | 14.406 | 14.5329 | 14.6631 | 14.7968 | 14.934 | SP AM | L2 | Drakelow | DRAK_1 | 0.031331 | 0.049463 | 0.06997 | 0.094774 | 0.12498 | 0.1629 | 0.21056 | 0.26961 | 0.34441 | 0.43887 | 0.55746 | 0.70763 | 0.89655 | 1.1348 | 1.4323 | 1.8019 | 2.255 | 2.8054 | 3.4641 | 4.2369 | 5.1228 | 6.1086 | 7.1717 | 8.277 | SP AM | L2 | Drakelow | DRAK_1 | 28.8771 | 28.7666 | 29.0997 | 29.1824 | 29.4585 | 29.5377 | 29.6333 | 29.6455 | 29.6306 | 29.6043 | 29.6143 | 29.645 | 29.6852 | 29.7314 | 29.77 | 29.7704 | 29.7753 | 29.7575 | 29.7627 | 29.7591 | 29.7815 | 29.7967 | 29.8282 | 29.8404 | SP AM | L2 | Drakelow | DRAK_1 | 26.105 | 26.0064 | 26.1257 | 25.9399 | 25.8895 | 25.7781 | 25.6636 | 25.5277 | 25.3518 | 25.2072 | 25.0787 | 24.9457 | 24.8031 | 24.6639 | 24.514 | 24.3455 | 24.1727 | 23.9944 | 23.8035 | 23.6086 | 23.4134 | 23.1924 | 22.9905 | 22.772 | SP AM | L2 | Drakelow | DRAK_1 | 0.022534 | 0.033394 | 0.043804 | 0.052674 | 0.065239 | 0.07409 | 0.082492 | 0.091712 | 0.10559 | 0.13266 | 0.15946 | 0.19191 | 0.22011 | 0.24575 | 0.26796 | 0.28737 | 0.31279 | 0.39851 | 0.47377 | 0.54323 | 0.60695 | 0.70843 | 0.78878 | 0.8684 | SP AM | L2 | Drakelow | DRAK_1 | 0 | 0.00029608 | 0.00097048 | 0.0016349 | 0.0023579 | 0.003073 | 0.0036742 | 0.00427 | 0.0075295 | 0.0081719 | 0.008808 | 0.0097082 | 0.010599 | 0.01148 | 0.012352 | 0.013217 | 0.014161 | 0.015095 | 0.016022 | 0.016941 | 0.017853 | 0.018352 | 0.018848 | 0.019342
SP AM | P4 | Drax | DRAX_1 | 17.8319 | 17.8043 | 17.904 | 17.8485 | 17.7818 | 17.7065 | 17.6362 | 17.572 | 17.5131 | 17.4552 | 17.4003 | 17.3559 | 17.3493 | 17.4079 | 17.5369 | 17.6919 | 17.8493 | 18.0087 | 18.1719 | 18.3328 | 18.4943 | 18.6599 | 18.8301 | 19.0047 | SP AM | P4 | Drax | DRAX_1 | 0.0085938 | 0.01524 | 0.023662 | 0.034582 | 0.048567 | 0.066722 | 0.090144 | 0.1198 | 0.15791 | 0.20657 | 0.26815 | 0.34647 | 0.44519 | 0.56953 | 0.72425 | 0.91522 | 1.147 | 1.427 | 1.7621 | 2.1552 | 2.6058 | 3.1072 | 3.648 | 4.2102 | SP AM | P4 | Drax | DRAX_1 | 34.9872 | 34.8534 | 35.257 | 35.3572 | 35.6917 | 35.7877 | 35.9035 | 35.9182 | 35.9002 | 35.8684 | 35.8805 | 35.9177 | 35.9664 | 36.0223 | 36.0691 | 36.0696 | 36.0755 | 36.0539 | 36.0603 | 36.056 | 36.083 | 36.1014 | 36.1396 | 36.1544 | SP AM | P4 | Drax | DRAX_1 | 31.6286 | 31.5092 | 31.6537 | 31.4287 | 31.3675 | 31.2325 | 31.0938 | 30.9291 | 30.716 | 30.5408 | 30.3852 | 30.224 | 30.0513 | 29.8826 | 29.701 | 29.4968 | 29.2875 | 29.0715 | 28.8401 | 28.604 | 28.3675 | 28.0997 | 27.8551 | 27.5903 | SP AM | P4 | Drax | DRAX_1 | 0.028676 | 0.042496 | 0.055744 | 0.067031 | 0.083021 | 0.094285 | 0.10498 | 0.11671 | 0.13437 | 0.16883 | 0.20293 | 0.24422 | 0.28011 | 0.31273 | 0.341 | 0.36569 | 0.39805 | 0.50714 | 0.6029 | 0.6913 | 0.77239 | 0.90154 | 1.0038 | 1.1051 | SP AM | P4 | Drax | DRAX_1 | 0 | 0.00037679 | 0.001235 | 0.0020806 | 0.0030005 | 0.0039107 | 0.0046757 | 0.0054339 | 0.0095819 | 0.010399 | 0.011209 | 0.012354 | 0.013488 | 0.014609 | 0.015718 | 0.01682 | 0.01802 | 0.01921 | 0.02039 | 0.021559 | 0.022719 | 0.023354 | 0.023985 | 0.024614
SP AM | A7 | Ealing | EALI_6 | 17.0608 | 17.0344 | 17.1299 | 17.0767 | 17.0129 | 16.9409 | 16.8736 | 16.8122 | 16.7559 | 16.7005 | 16.6479 | 16.6054 | 16.5991 | 16.6552 | 16.7786 | 16.9269 | 17.0775 | 17.23 | 17.3861 | 17.5401 | 17.6946 | 17.8531 | 18.0159 | 18.183 | SP AM | A7 | Ealing | EALI_6 | 0.07005 | 0.099568 | 0.12699 | 0.15533 | 0.18531 | 0.21901 | 0.25739 | 0.30072 | 0.35206 | 0.41339 | 0.48711 | 0.57825 | 0.69168 | 0.83561 | 1.0191 | 1.2553 | 1.5599 | 1.9406 | 2.3962 | 2.9308 | 3.5436 | 4.2255 | 4.961 | 5.7255 | SP AM | A7 | Ealing | EALI_6 | 30.8787 | 30.7606 | 31.1168 | 31.2053 | 31.5004 | 31.5852 | 31.6874 | 31.7004 | 31.6845 | 31.6564 | 31.6671 | 31.6999 | 31.7428 | 31.7923 | 31.8335 | 31.8339 | 31.8392 | 31.8201 | 31.8258 | 31.8219 | 31.8458 | 31.8621 | 31.8957 | 31.9088 | SP AM | A7 | Ealing | EALI_6 | 27.9145 | 27.8091 | 27.9366 | 27.738 | 27.684 | 27.5649 | 27.4425 | 27.2971 | 27.109 | 26.9544 | 26.817 | 26.6748 | 26.5223 | 26.3735 | 26.2132 | 26.033 | 25.8483 | 25.6576 | 25.4534 | 25.2451 | 25.0363 | 24.8 | 24.5841 | 24.3504 | SP AM | A7 | Ealing | EALI_6 | 0.027437 | 0.040658 | 0.053334 | 0.064133 | 0.079431 | 0.090208 | 0.10044 | 0.11166 | 0.12856 | 0.16153 | 0.19415 | 0.23366 | 0.268 | 0.29921 | 0.32626 | 0.34988 | 0.38084 | 0.48521 | 0.57684 | 0.66141 | 0.73899 | 0.86255 | 0.96037 | 1.0573 | SP AM | A7 | Ealing | EALI_6 | 0 | 0.0003605 | 0.0011816 | 0.0019906 | 0.0028708 | 0.0037416 | 0.0044736 | 0.005199 | 0.0091676 | 0.0099497 | 0.010724 | 0.01182 | 0.012904 | 0.013977 | 0.015039 | 0.016093 | 0.017241 | 0.018379 | 0.019508 | 0.020627 | 0.021737 | 0.022344 | 0.022948 | 0.02355
SP AM | D4 | East Claydon | ECLA_1 | 30.5472 | 30.4998 | 30.6708 | 30.5756 | 30.4614 | 30.3324 | 30.212 | 30.102 | 30.0011 | 29.9019 | 29.8078 | 29.7317 | 29.7204 | 29.8208 | 30.0419 | 30.3074 | 30.5771 | 30.85 | 31.1296 | 31.4053 | 31.6819 | 31.9656 | 32.2572 | 32.5563 | SP AM | D4 | East Claydon | ECLA_1 | 0.086832 | 0.13354 | 0.18445 | 0.24448 | 0.31612 | 0.40479 | 0.51497 | 0.6501 | 0.82015 | 1.0338 | 1.3009 | 1.6384 | 2.0627 | 2.598 | 3.2676 | 4.1024 | 5.1304 | 6.3825 | 7.8811 | 9.6393 | 11.6548 | 13.8976 | 16.3164 | 18.8309 | SP AM | D4 | East Claydon | ECLA_1 | 52.7599 | 52.5581 | 53.1667 | 53.3178 | 53.8222 | 53.967 | 54.1416 | 54.1638 | 54.1367 | 54.0886 | 54.1069 | 54.163 | 54.2364 | 54.3208 | 54.3912 | 54.392 | 54.4009 | 54.3684 | 54.378 | 54.3715 | 54.4123 | 54.4401 | 54.4976 | 54.5199 | SP AM | D4 | East Claydon | ECLA_1 | 47.6951 | 47.5151 | 47.7329 | 47.3936 | 47.3014 | 47.0979 | 46.8887 | 46.6404 | 46.319 | 46.0548 | 45.8201 | 45.577 | 45.3165 | 45.0622 | 44.7883 | 44.4805 | 44.1648 | 43.8391 | 43.4902 | 43.1341 | 42.7774 | 42.3736 | 42.0048 | 41.6055 | SP AM | D4 | East Claydon | ECLA_1 | 0.049125 | 0.072798 | 0.095493 | 0.11483 | 0.14222 | 0.16152 | 0.17983 | 0.19993 | 0.23019 | 0.28921 | 0.34763 | 0.41837 | 0.47985 | 0.53573 | 0.58416 | 0.62646 | 0.68189 | 0.86876 | 1.0328 | 1.1842 | 1.3232 | 1.5444 | 1.7195 | 1.8931 | SP AM | D4 | East Claydon | ECLA_1 | 0 | 0.00064547 | 0.0021157 | 0.0035642 | 0.0051401 | 0.0066993 | 0.0080099 | 0.0093087 | 0.016414 | 0.017815 | 0.019202 | 0.021164 | 0.023105 | 0.025026 | 0.026927 | 0.028814 | 0.03087 | 0.032908 | 0.034929 | 0.036932 | 0.038919 | 0.040006 | 0.041089 | 0.042166
SP AM | J4 | Eaton Socon | EASO_1 | 22.6801 | 22.645 | 22.7719 | 22.7012 | 22.6164 | 22.5207 | 22.4312 | 22.3496 | 22.2747 | 22.201 | 22.1311 | 22.0746 | 22.0663 | 22.1408 | 22.3049 | 22.5021 | 22.7023 | 22.9049 | 23.1125 | 23.3172 | 23.5226 | 23.7332 | 23.9497 | 24.1718 | SP AM | J4 | Eaton Socon | EASO_1 | 0.080402 | 0.12544 | 0.17557 | 0.23555 | 0.30798 | 0.39837 | 0.51145 | 0.65097 | 0.82724 | 1.0494 | 1.3278 | 1.68 | 2.123 | 2.6817 | 3.3799 | 4.2486 | 5.3154 | 6.6126 | 8.1653 | 9.9871 | 12.0752 | 14.399 | 16.905 | 19.5102 | SP AM | J4 | Eaton Socon | EASO_1 | 36.7833 | 36.6426 | 37.0669 | 37.1723 | 37.5239 | 37.6248 | 37.7466 | 37.762 | 37.7431 | 37.7096 | 37.7224 | 37.7615 | 37.8126 | 37.8715 | 37.9206 | 37.9212 | 37.9274 | 37.9047 | 37.9114 | 37.9069 | 37.9353 | 37.9547 | 37.9948 | 38.0103 | SP AM | J4 | Eaton Socon | EASO_1 | 33.2522 | 33.1267 | 33.2786 | 33.042 | 32.9777 | 32.8358 | 32.6899 | 32.5168 | 32.2928 | 32.1086 | 31.945 | 31.7755 | 31.5939 | 31.4166 | 31.2256 | 31.011 | 30.7909 | 30.5638 | 30.3206 | 30.0724 | 29.8237 | 29.5422 | 29.285 | 29.0067 | SP AM | J4 | Eaton Socon | EASO_1 | 0.036473 | 0.05405 | 0.0709 | 0.085256 | 0.10559 | 0.11992 | 0.13352 | 0.14844 | 0.17091 | 0.21473 | 0.2581 | 0.31062 | 0.35627 | 0.39776 | 0.43372 | 0.46512 | 0.50628 | 0.64502 | 0.76683 | 0.87926 | 0.98239 | 1.1466 | 1.2767 | 1.4056 | SP AM | J4 | Eaton Socon | EASO_1 | 0 | 0.00047923 | 0.0015708 | 0.0026463 | 0.0038164 | 0.0049739 | 0.005947 | 0.0069113 | 0.012187 | 0.013227 | 0.014256 | 0.015713 | 0.017155 | 0.018581 | 0.019992 | 0.021393 | 0.02292 | 0.024433 | 0.025933 | 0.027421 | 0.028896 | 0.029703 | 0.030507 | 0.031306
SP AM | P1 | Elland | ELLA_1 | 27.5311 | 27.4885 | 27.6425 | 27.5568 | 27.4538 | 27.3376 | 27.2291 | 27.13 | 27.039 | 26.9496 | 26.8648 | 26.7962 | 26.786 | 26.8765 | 27.0757 | 27.315 | 27.5581 | 27.8041 | 28.056 | 28.3045 | 28.5539 | 28.8096 | 29.0723 | 29.3419 | SP AM | P1 | Elland | ELLA_1 | 0.055891 | 0.090033 | 0.12962 | 0.17829 | 0.23829 | 0.31426 | 0.4104 | 0.53019 | 0.68253 | 0.87547 | 1.1182 | 1.426 | 1.8134 | 2.3017 | 2.9109 | 3.6665 | 4.5903 | 5.7106 | 7.0515 | 8.6246 | 10.428 | 12.4347 | 14.5988 | 16.8486 | SP AM | P1 | Elland | ELLA_1 | 39.9719 | 39.819 | 40.2801 | 40.3946 | 40.7767 | 40.8864 | 41.0187 | 41.0355 | 41.015 | 40.9786 | 40.9924 | 41.0349 | 41.0905 | 41.1545 | 41.2078 | 41.2084 | 41.2152 | 41.1906 | 41.1978 | 41.1929 | 41.2238 | 41.2448 | 41.2884 | 41.3053 | SP AM | P1 | Elland | ELLA_1 | 36.1347 | 35.9983 | 36.1634 | 35.9063 | 35.8364 | 35.6822 | 35.5237 | 35.3356 | 35.0921 | 34.892 | 34.7142 | 34.53 | 34.3327 | 34.14 | 33.9325 | 33.6992 | 33.4601 | 33.2133 | 32.949 | 32.6792 | 32.409 | 32.1031 | 31.8237 | 31.5212 | SP AM | P1 | Elland | ELLA_1 | 0.044274 | 0.06561 | 0.086065 | 0.10349 | 0.12818 | 0.14557 | 0.16208 | 0.18019 | 0.20747 | 0.26066 | 0.3133 | 0.37706 | 0.43247 | 0.48283 | 0.52649 | 0.56461 | 0.61456 | 0.78299 | 0.93084 | 1.0673 | 1.1925 | 1.3919 | 1.5498 | 1.7062 | SP AM | P1 | Elland | ELLA_1 | 0 | 0.00058174 | 0.0019068 | 0.0032123 | 0.0046326 | 0.0060378 | 0.007219 | 0.0083896 | 0.014794 | 0.016056 | 0.017306 | 0.019074 | 0.020824 | 0.022555 | 0.024268 | 0.025969 | 0.027822 | 0.029659 | 0.03148 | 0.033286 | 0.035076 | 0.036056 | 0.037032 | 0.038002
SP AM | A6 | Elstree | ELST_1 | 32.4553 | 32.4051 | 32.5867 | 32.4855 | 32.3642 | 32.2272 | 32.0992 | 31.9824 | 31.8752 | 31.7698 | 31.6698 | 31.5889 | 31.5769 | 31.6836 | 31.9185 | 32.2006 | 32.4871 | 32.7771 | 33.0741 | 33.367 | 33.661 | 33.9624 | 34.2722 | 34.59 | SP AM | A6 | Elstree | ELST_1 | 0.16294 | 0.23845 | 0.31371 | 0.3965 | 0.4896 | 0.59977 | 0.73149 | 0.88746 | 1.079 | 1.3149 | 1.6055 | 1.9698 | 2.4259 | 3.0026 | 3.7291 | 4.6459 | 5.7952 | 7.2095 | 8.9024 | 10.8886 | 13.1653 | 15.6986 | 18.4309 | 21.2712 | SP AM | A6 | Elstree | ELST_1 | 42.9906 | 42.8262 | 43.3221 | 43.4453 | 43.8562 | 43.9742 | 44.1165 | 44.1346 | 44.1125 | 44.0733 | 44.0882 | 44.1339 | 44.1937 | 44.2625 | 44.3199 | 44.3206 | 44.3278 | 44.3013 | 44.3092 | 44.3038 | 44.3371 | 44.3597 | 44.4066 | 44.4248 | SP AM | A6 | Elstree | ELST_1 | 38.8637 | 38.717 | 38.8945 | 38.618 | 38.5429 | 38.377 | 38.2065 | 38.0042 | 37.7424 | 37.5271 | 37.3358 | 37.1378 | 36.9255 | 36.7183 | 36.4951 | 36.2443 | 35.987 | 35.7216 | 35.4373 | 35.1472 | 34.8566 | 34.5275 | 34.227 | 33.9017 | SP AM | A6 | Elstree | ELST_1 | 0.052193 | 0.077346 | 0.10146 | 0.122 | 0.1511 | 0.17161 | 0.19107 | 0.21242 | 0.24457 | 0.30728 | 0.36934 | 0.4445 | 0.50983 | 0.56919 | 0.62065 | 0.66559 | 0.72448 | 0.92303 | 1.0973 | 1.2582 | 1.4058 | 1.6409 | 1.827 | 2.0114 | SP AM | A6 | Elstree | ELST_1 | 0 | 0.00068579 | 0.0022478 | 0.0037868 | 0.0054612 | 0.0071177 | 0.0085102 | 0.0098902 | 0.01744 | 0.018928 | 0.020401 | 0.022486 | 0.024548 | 0.026589 | 0.028609 | 0.030614 | 0.032799 | 0.034964 | 0.03711 | 0.039239 | 0.04135 | 0.042505 | 0.043655 | 0.044799
SP AM | L8 | Enderby | ENDE_1 | 43.9693 | 43.9012 | 44.1473 | 44.0103 | 43.8459 | 43.6603 | 43.4869 | 43.3287 | 43.1834 | 43.0406 | 42.9051 | 42.7956 | 42.7793 | 42.9239 | 43.242 | 43.6242 | 44.0124 | 44.4052 | 44.8077 | 45.2045 | 45.6027 | 46.0111 | 46.4308 | 46.8613 | SP AM | L8 | Enderby | ENDE_1 | 0.10276 | 0.16635 | 0.2405 | 0.33199 | 0.4451 | 0.58858 | 0.7704 | 0.99723 | 1.2859 | 1.6518 | 2.1123 | 2.6964 | 3.4315 | 4.3582 | 5.5142 | 6.9473 | 8.6984 | 10.8212 | 13.3622 | 16.3433 | 19.7604 | 23.563 | 27.664 | 31.9271 | SP AM | L8 | Enderby | ENDE_1 | 73.9846 | 73.7016 | 74.555 | 74.767 | 75.4742 | 75.6772 | 75.9222 | 75.9532 | 75.9152 | 75.8478 | 75.8735 | 75.9521 | 76.055 | 76.1734 | 76.2722 | 76.2733 | 76.2858 | 76.2402 | 76.2537 | 76.2445 | 76.3017 | 76.3407 | 76.4213 | 76.4527 | SP AM | L8 | Enderby | ENDE_1 | 66.8823 | 66.6298 | 66.9353 | 66.4595 | 66.3302 | 66.0448 | 65.7514 | 65.4032 | 64.9526 | 64.5821 | 64.253 | 63.9122 | 63.5468 | 63.1902 | 62.8061 | 62.3744 | 61.9318 | 61.475 | 60.9857 | 60.4865 | 59.9863 | 59.42 | 58.9029 | 58.343 | SP AM | L8 | Enderby | ENDE_1 | 0.07071 | 0.10478 | 0.13745 | 0.16528 | 0.20471 | 0.23249 | 0.25885 | 0.28778 | 0.33134 | 0.41629 | 0.50037 | 0.6022 | 0.69069 | 0.77112 | 0.84084 | 0.90172 | 0.98151 | 1.2505 | 1.4866 | 1.7046 | 1.9045 | 2.223 | 2.4751 | 2.725 | SP AM | L8 | Enderby | ENDE_1 | 0 | 0.00092908 | 0.0030453 | 0.0051303 | 0.0073987 | 0.0096429 | 0.011529 | 0.013399 | 0.023627 | 0.025643 | 0.027639 | 0.030463 | 0.033257 | 0.036022 | 0.038758 | 0.041475 | 0.044434 | 0.047368 | 0.050276 | 0.05316 | 0.05602 | 0.057585 | 0.059143 | 0.060693
SP AM | F6 | Exeter | EXET1 | 32.4566 | 32.4063 | 32.5879 | 32.4868 | 32.3654 | 32.2284 | 32.1005 | 31.9836 | 31.8764 | 31.771 | 31.671 | 31.5901 | 31.5781 | 31.6849 | 31.9197 | 32.2018 | 32.4883 | 32.7783 | 33.0754 | 33.3683 | 33.6623 | 33.9637 | 34.2735 | 34.5913 | SP AM | F6 | Exeter | EXET1 | 0.063052 | 0.09873 | 0.13864 | 0.18656 | 0.24458 | 0.31714 | 0.40803 | 0.52033 | 0.66234 | 0.84141 | 1.066 | 1.3502 | 1.7076 | 2.1584 | 2.7216 | 3.4221 | 4.2818 | 5.3267 | 6.5776 | 8.045 | 9.727 | 11.5989 | 13.6176 | 15.7162 | SP AM | F6 | Exeter | EXET1 | 46.5692 | 46.3912 | 46.9283 | 47.0617 | 47.5069 | 47.6347 | 47.7889 | 47.8084 | 47.7845 | 47.7421 | 47.7582 | 47.8077 | 47.8725 | 47.947 | 48.0092 | 48.0099 | 48.0177 | 47.9891 | 47.9975 | 47.9918 | 48.0278 | 48.0523 | 48.1031 | 48.1228 | SP AM | F6 | Exeter | EXET1 | 42.0988 | 41.9398 | 42.1321 | 41.8326 | 41.7513 | 41.5716 | 41.3869 | 41.1678 | 40.8841 | 40.6509 | 40.4437 | 40.2292 | 39.9993 | 39.7748 | 39.533 | 39.2613 | 38.9827 | 38.6952 | 38.3872 | 38.073 | 37.7581 | 37.4017 | 37.0762 | 36.7237 | SP AM | F6 | Exeter | EXET1 | 0.052195 | 0.077348 | 0.10146 | 0.12201 | 0.15111 | 0.17161 | 0.19107 | 0.21243 | 0.24458 | 0.30729 | 0.36936 | 0.44452 | 0.50984 | 0.56921 | 0.62068 | 0.66562 | 0.72451 | 0.92307 | 1.0974 | 1.2583 | 1.4059 | 1.6409 | 1.827 | 2.0115 | SP AM | F6 | Exeter | EXET1 | 0 | 0.00068581 | 0.0022479 | 0.003787 | 0.0054614 | 0.007118 | 0.0085105 | 0.0098905 | 0.01744 | 0.018928 | 0.020402 | 0.022487 | 0.024549 | 0.02659 | 0.02861 | 0.030615 | 0.0328 | 0.034965 | 0.037112 | 0.039241 | 0.041352 | 0.042507 | 0.043657 | 0.044801
SP AM | B2 | Fawley | FAWL_1 | 23.5199 | 23.4835 | 23.6151 | 23.5418 | 23.4539 | 23.3546 | 23.2619 | 23.1772 | 23.0995 | 23.0231 | 22.9506 | 22.892 | 22.8834 | 22.9607 | 23.1309 | 23.3353 | 23.5429 | 23.7531 | 23.9684 | 24.1806 | 24.3936 | 24.6121 | 24.8366 | 25.0669 | SP AM | B2 | Fawley | FAWL_1 | 0.055522 | 0.087922 | 0.12471 | 0.16932 | 0.22376 | 0.2922 | 0.37832 | 0.4851 | 0.62048 | 0.79151 | 1.0063 | 1.2784 | 1.6206 | 2.0522 | 2.5911 | 3.2605 | 4.0806 | 5.0765 | 6.2685 | 7.667 | 9.2701 | 11.054 | 12.9778 | 14.9779 | SP AM | B2 | Fawley | FAWL_1 | 28.4524 | 28.3436 | 28.6718 | 28.7533 | 29.0253 | 29.1034 | 29.1976 | 29.2095 | 29.1949 | 29.169 | 29.1789 | 29.2091 | 29.2487 | 29.2942 | 29.3322 | 29.3326 | 29.3374 | 29.3199 | 29.3251 | 29.3215 | 29.3435 | 29.3585 | 29.3895 | 29.4016 | SP AM | B2 | Fawley | FAWL_1 | 25.7211 | 25.624 | 25.7415 | 25.5585 | 25.5088 | 25.399 | 25.2862 | 25.1523 | 24.979 | 24.8365 | 24.7099 | 24.5789 | 24.4384 | 24.3012 | 24.1535 | 23.9875 | 23.8172 | 23.6416 | 23.4534 | 23.2614 | 23.0691 | 22.8513 | 22.6524 | 22.4371 | SP AM | B2 | Fawley | FAWL_1 | 0.037824 | 0.056051 | 0.073525 | 0.088413 | 0.1095 | 0.12436 | 0.13846 | 0.15394 | 0.17724 | 0.22268 | 0.26766 | 0.32212 | 0.36946 | 0.41248 | 0.44978 | 0.48234 | 0.52502 | 0.66891 | 0.79522 | 0.91181 | 1.0188 | 1.1891 | 1.324 | 1.4576 | SP AM | B2 | Fawley | FAWL_1 | 0 | 0.00049698 | 0.001629 | 0.0027443 | 0.0039577 | 0.0051581 | 0.0061672 | 0.0071673 | 0.012638 | 0.013717 | 0.014784 | 0.016295 | 0.01779 | 0.019269 | 0.020732 | 0.022185 | 0.023769 | 0.025338 | 0.026893 | 0.028436 | 0.029966 | 0.030803 | 0.031636 | 0.032466
SP AM | L3 | Feckenham | FECK_6 | 23.3056 | 23.2695 | 23.3999 | 23.3273 | 23.2401 | 23.1417 | 23.0499 | 22.966 | 22.889 | 22.8133 | 22.7415 | 22.6834 | 22.6748 | 22.7514 | 22.9201 | 23.1226 | 23.3284 | 23.5366 | 23.7499 | 23.9603 | 24.1713 | 24.3878 | 24.6102 | 24.8384 | SP AM | L3 | Feckenham | FECK_6 | 0.13938 | 0.20255 | 0.26453 | 0.33183 | 0.40659 | 0.49419 | 0.598 | 0.71989 | 0.86868 | 1.051 | 1.2747 | 1.5545 | 1.9045 | 2.3472 | 2.9061 | 3.6136 | 4.5047 | 5.604 | 6.9199 | 8.4638 | 10.2334 | 12.2027 | 14.3264 | 16.5343 | SP AM | L3 | Feckenham | FECK_6 | 35.3095 | 35.1745 | 35.5818 | 35.6829 | 36.0205 | 36.1174 | 36.2343 | 36.2491 | 36.2309 | 36.1988 | 36.211 | 36.2486 | 36.2977 | 36.3542 | 36.4013 | 36.4019 | 36.4078 | 36.3861 | 36.3925 | 36.3881 | 36.4154 | 36.434 | 36.4725 | 36.4874 | SP AM | L3 | Feckenham | FECK_6 | 31.92 | 31.7994 | 31.9453 | 31.7182 | 31.6565 | 31.5202 | 31.3802 | 31.214 | 30.999 | 30.8222 | 30.6651 | 30.5024 | 30.3281 | 30.1579 | 29.9746 | 29.7685 | 29.5573 | 29.3393 | 29.1058 | 28.8675 | 28.6288 | 28.3585 | 28.1117 | 27.8445 | SP AM | L3 | Feckenham | FECK_6 | 0.037479 | 0.05554 | 0.072855 | 0.087607 | 0.10851 | 0.12323 | 0.1372 | 0.15254 | 0.17562 | 0.22065 | 0.26522 | 0.31919 | 0.3661 | 0.40873 | 0.44568 | 0.47795 | 0.52024 | 0.66281 | 0.78797 | 0.90351 | 1.0095 | 1.1783 | 1.3119 | 1.4443 | SP AM | L3 | Feckenham | FECK_6 | 0 | 0.00049245 | 0.0016141 | 0.0027192 | 0.0039216 | 0.0051111 | 0.006111 | 0.0071019 | 0.012523 | 0.013592 | 0.01465 | 0.016147 | 0.017628 | 0.019093 | 0.020543 | 0.021983 | 0.023552 | 0.025107 | 0.026648 | 0.028177 | 0.029693 | 0.030522 | 0.031348 | 0.03217
SP AM | P5 | Ferrybridge A | FERRA2 | 7.231 | 7.2198 | 7.2603 | 7.2377 | 7.2107 | 7.1802 | 7.1517 | 7.1256 | 7.1018 | 7.0783 | 7.056 | 7.038 | 7.0353 | 7.0591 | 7.1114 | 7.1743 | 7.2381 | 7.3027 | 7.3689 | 7.4341 | 7.4996 | 7.5668 | 7.6358 | 7.7066 | SP AM | P5 | Ferrybridge A | FERRA2 | 0.0045733 | 0.0079219 | 0.012089 | 0.017436 | 0.024236 | 0.033025 | 0.044323 | 0.05859 | 0.07689 | 0.10022 | 0.12972 | 0.16722 | 0.21447 | 0.27399 | 0.34809 | 0.43963 | 0.55089 | 0.68534 | 0.84627 | 1.0351 | 1.2515 | 1.4923 | 1.752 | 2.0221 | SP AM | P5 | Ferrybridge A | FERRA2 | 11.4918 | 11.4479 | 11.5805 | 11.6134 | 11.7232 | 11.7548 | 11.7928 | 11.7976 | 11.7917 | 11.7813 | 11.7853 | 11.7975 | 11.8134 | 11.8318 | 11.8472 | 11.8474 | 11.8493 | 11.8422 | 11.8443 | 11.8429 | 11.8518 | 11.8578 | 11.8703 | 11.8752 | SP AM | P5 | Ferrybridge A | FERRA2 | 10.3887 | 10.3495 | 10.3969 | 10.323 | 10.3029 | 10.2586 | 10.213 | 10.1589 | 10.0889 | 10.0314 | 9.9803 | 9.9273 | 9.8706 | 9.8152 | 9.7555 | 9.6885 | 9.6197 | 9.5488 | 9.4728 | 9.3952 | 9.3175 | 9.2296 | 9.1493 | 9.0623 | SP AM | P5 | Ferrybridge A | FERRA2 | 0.011629 | 0.017232 | 0.022605 | 0.027182 | 0.033666 | 0.038234 | 0.042569 | 0.047327 | 0.05449 | 0.068461 | 0.082289 | 0.099034 | 0.11359 | 0.12682 | 0.13828 | 0.14829 | 0.16141 | 0.20565 | 0.24448 | 0.28033 | 0.31321 | 0.36558 | 0.40704 | 0.44813 | SP AM | P5 | Ferrybridge A | FERRA2 | 0 | 0.00015279 | 0.00050081 | 0.0008437 | 0.0012168 | 0.0015858 | 0.0018961 | 0.0022035 | 0.0038856 | 0.0042171 | 0.0045453 | 0.0050098 | 0.0054694 | 0.005924 | 0.006374 | 0.0068207 | 0.0073075 | 0.0077899 | 0.0082682 | 0.0087424 | 0.0092128 | 0.0094702 | 0.0097263 | 0.0099813
SP AM | P5 | Ferrybridge B | FERRB1 | 25.346 | 25.3067 | 25.4485 | 25.3696 | 25.2748 | 25.1678 | 25.0679 | 24.9766 | 24.8929 | 24.8106 | 24.7325 | 24.6694 | 24.66 | 24.7433 | 24.9267 | 25.147 | 25.3708 | 25.5972 | 25.8292 | 26.058 | 26.2875 | 26.5229 | 26.7649 | 27.013 | SP AM | P5 | Ferrybridge B | FERRB1 | 0.01603 | 0.027768 | 0.042373 | 0.061117 | 0.084953 | 0.11576 | 0.15536 | 0.20537 | 0.26951 | 0.3513 | 0.4547 | 0.58613 | 0.75176 | 0.9604 | 1.2201 | 1.541 | 1.931 | 2.4022 | 2.9663 | 3.6281 | 4.3867 | 5.2308 | 6.1411 | 7.0876 | SP AM | P5 | Ferrybridge B | FERRB1 | 61.0076 | 60.7743 | 61.478 | 61.6528 | 62.236 | 62.4034 | 62.6054 | 62.631 | 62.5996 | 62.5441 | 62.5652 | 62.6301 | 62.7149 | 62.8126 | 62.894 | 62.8949 | 62.9052 | 62.8677 | 62.8788 | 62.8712 | 62.9184 | 62.9505 | 63.017 | 63.0428 | SP AM | P5 | Ferrybridge B | FERRB1 | 55.1511 | 54.9429 | 55.1948 | 54.8025 | 54.6959 | 54.4605 | 54.2186 | 53.9315 | 53.5599 | 53.2544 | 52.983 | 52.7019 | 52.4007 | 52.1066 | 51.7899 | 51.4339 | 51.0689 | 50.6922 | 50.2888 | 49.8771 | 49.4646 | 48.9977 | 48.5713 | 48.1096 | SP AM | P5 | Ferrybridge B | FERRB1 | 0.04076 | 0.060403 | 0.079234 | 0.095277 | 0.11801 | 0.13402 | 0.14921 | 0.16589 | 0.191 | 0.23997 | 0.28844 | 0.34713 | 0.39815 | 0.44451 | 0.4847 | 0.51979 | 0.56579 | 0.72084 | 0.85696 | 0.98261 | 1.0979 | 1.2814 | 1.4268 | 1.5708 | SP AM | P5 | Ferrybridge B | FERRB1 | 0 | 0.00053556 | 0.0017554 | 0.0029573 | 0.0042649 | 0.0055586 | 0.006646 | 0.0077237 | 0.01362 | 0.014782 | 0.015932 | 0.01756 | 0.019171 | 0.020765 | 0.022342 | 0.023908 | 0.025614 | 0.027305 | 0.028981 | 0.030644 | 0.032292 | 0.033195 | 0.034093 | 0.034986
SP AM | N1 | Fiddlers Ferry | FIDF_1 | 17.0316 | 17.0052 | 17.1005 | 17.0475 | 16.9838 | 16.9119 | 16.8447 | 16.7834 | 16.7272 | 16.6719 | 16.6194 | 16.5769 | 16.5706 | 16.6266 | 16.7499 | 16.8979 | 17.0483 | 17.2004 | 17.3563 | 17.51 | 17.6643 | 17.8225 | 17.985 | 18.1518 | SP AM | N1 | Fiddlers Ferry | FIDF_1 | 0.022927 | 0.038533 | 0.057447 | 0.081349 | 0.11141 | 0.15 | 0.19933 | 0.26135 | 0.34067 | 0.44157 | 0.56894 | 0.73071 | 0.93448 | 1.1912 | 1.5111 | 1.9067 | 2.3885 | 2.9715 | 3.6692 | 4.4878 | 5.4262 | 6.4703 | 7.5964 | 8.7671 | SP AM | N1 | Fiddlers Ferry | FIDF_1 | 33.4197 | 33.2919 | 33.6773 | 33.7731 | 34.0926 | 34.1843 | 34.2949 | 34.309 | 34.2918 | 34.2613 | 34.2729 | 34.3084 | 34.3549 | 34.4084 | 34.453 | 34.4535 | 34.4592 | 34.4386 | 34.4447 | 34.4405 | 34.4664 | 34.484 | 34.5204 | 34.5346 | SP AM | N1 | Fiddlers Ferry | FIDF_1 | 30.2115 | 30.0975 | 30.2355 | 30.0205 | 29.9621 | 29.8332 | 29.7007 | 29.5434 | 29.3398 | 29.1725 | 29.0238 | 28.8699 | 28.7048 | 28.5438 | 28.3702 | 28.1753 | 27.9753 | 27.769 | 27.548 | 27.3225 | 27.0965 | 26.8407 | 26.6071 | 26.3542 | SP AM | N1 | Fiddlers Ferry | FIDF_1 | 0.02739 | 0.040589 | 0.053242 | 0.064023 | 0.079295 | 0.090054 | 0.10027 | 0.11147 | 0.12834 | 0.16125 | 0.19382 | 0.23326 | 0.26754 | 0.29869 | 0.3257 | 0.34928 | 0.38019 | 0.48438 | 0.57585 | 0.66028 | 0.73773 | 0.86108 | 0.95873 | 1.0555 | SP AM | N1 | Fiddlers Ferry | FIDF_1 | 0 | 0.00035988 | 0.0011796 | 0.0019872 | 0.0028659 | 0.0037352 | 0.0044659 | 0.0051901 | 0.0091519 | 0.0099327 | 0.010706 | 0.0118 | 0.012882 | 0.013953 | 0.015013 | 0.016065 | 0.017212 | 0.018348 | 0.019474 | 0.020591 | 0.021699 | 0.022306 | 0.022909 | 0.023509
SP AM | B3 | Fleet | FLEE_1 | 73.5933 | 73.4793 | 73.8911 | 73.6618 | 73.3867 | 73.076 | 72.7859 | 72.5209 | 72.2778 | 72.0389 | 71.812 | 71.6287 | 71.6015 | 71.8435 | 72.3759 | 73.0156 | 73.6653 | 74.3229 | 74.9964 | 75.6606 | 76.3271 | 77.0107 | 77.7131 | 78.4337 | SP AM | B3 | Fleet | FLEE_1 | 0.11775 | 0.18686 | 0.26555 | 0.36114 | 0.47795 | 0.62494 | 0.81004 | 1.0397 | 1.331 | 1.6992 | 2.1616 | 2.7474 | 3.4845 | 4.4139 | 5.5742 | 7.0151 | 8.7801 | 10.9229 | 13.4877 | 16.4968 | 19.946 | 23.7844 | 27.9239 | 32.227 | SP AM | B3 | Fleet | FLEE_1 | 96.5725 | 96.2032 | 97.3171 | 97.5938 | 98.517 | 98.782 | 99.1017 | 99.1423 | 99.0926 | 99.0047 | 99.0382 | 99.1408 | 99.2751 | 99.4297 | 99.5586 | 99.5601 | 99.5764 | 99.5169 | 99.5345 | 99.5225 | 99.5972 | 99.648 | 99.7533 | 99.7942 | SP AM | B3 | Fleet | FLEE_1 | 87.3019 | 86.9723 | 87.3711 | 86.7501 | 86.5813 | 86.2087 | 85.8258 | 85.3713 | 84.783 | 84.2995 | 83.8698 | 83.425 | 82.9481 | 82.4827 | 81.9812 | 81.4178 | 80.8399 | 80.2437 | 79.6051 | 78.9534 | 78.3005 | 77.5614 | 76.8864 | 76.1555 | SP AM | B3 | Fleet | FLEE_1 | 0.11835 | 0.17538 | 0.23006 | 0.27664 | 0.34263 | 0.38912 | 0.43325 | 0.48167 | 0.55457 | 0.69676 | 0.83749 | 1.0079 | 1.156 | 1.2907 | 1.4073 | 1.5092 | 1.6428 | 2.093 | 2.4882 | 2.853 | 3.1877 | 3.7207 | 4.1427 | 4.5609 | SP AM | B3 | Fleet | FLEE_1 | 0 | 0.001555 | 0.005097 | 0.0085867 | 0.012383 | 0.01614 | 0.019297 | 0.022426 | 0.039545 | 0.042919 | 0.04626 | 0.050987 | 0.055664 | 0.060291 | 0.064871 | 0.069418 | 0.074372 | 0.079281 | 0.084149 | 0.088976 | 0.093762 | 0.096382 | 0.098989 | 0.10158
SP AM | Q8 | Fourstones | FOUR_1 | 6.1325 | 6.123 | 6.1573 | 6.1382 | 6.1153 | 6.0894 | 6.0652 | 6.0432 | 6.0229 | 6.003 | 5.9841 | 5.9688 | 5.9665 | 5.9867 | 6.0311 | 6.0844 | 6.1385 | 6.1933 | 6.2494 | 6.3048 | 6.3603 | 6.4173 | 6.4758 | 6.5359 | SP AM | Q8 | Fourstones | FOUR_1 | 0.0061132 | 0.010082 | 0.014803 | 0.020701 | 0.028061 | 0.037455 | 0.049417 | 0.064402 | 0.083524 | 0.10781 | 0.13842 | 0.17727 | 0.2262 | 0.28786 | 0.36472 | 0.45989 | 0.57597 | 0.71653 | 0.88479 | 1.0822 | 1.3084 | 1.5602 | 1.8318 | 2.1141 | SP AM | Q8 | Fourstones | FOUR_1 | 11.5022 | 11.4582 | 11.5908 | 11.6238 | 11.7338 | 11.7653 | 11.8034 | 11.8082 | 11.8023 | 11.7918 | 11.7958 | 11.8081 | 11.8241 | 11.8425 | 11.8578 | 11.858 | 11.8599 | 11.8528 | 11.8549 | 11.8535 | 11.8624 | 11.8685 | 11.881 | 11.8859 | SP AM | Q8 | Fourstones | FOUR_1 | 10.398 | 10.3587 | 10.4062 | 10.3323 | 10.3122 | 10.2678 | 10.2222 | 10.168 | 10.098 | 10.0404 | 9.9892 | 9.9362 | 9.8794 | 9.824 | 9.7643 | 9.6972 | 9.6284 | 9.5573 | 9.4813 | 9.4037 | 9.3259 | 9.2379 | 9.1575 | 9.0704 | SP AM | Q8 | Fourstones | FOUR_1 | 0.0098621 | 0.014615 | 0.019171 | 0.023053 | 0.028552 | 0.032425 | 0.036103 | 0.040138 | 0.046213 | 0.058061 | 0.069788 | 0.08399 | 0.096333 | 0.10755 | 0.11727 | 0.12577 | 0.13689 | 0.17441 | 0.20734 | 0.23774 | 0.26563 | 0.31005 | 0.34521 | 0.38006 | SP AM | Q8 | Fourstones | FOUR_1 | 0 | 0.00012958 | 0.00042473 | 0.00071553 | 0.0010319 | 0.0013449 | 0.001608 | 0.0018688 | 0.0032953 | 0.0035764 | 0.0038548 | 0.0042488 | 0.0046385 | 0.0050241 | 0.0054057 | 0.0057846 | 0.0061974 | 0.0066065 | 0.0070121 | 0.0074143 | 0.0078132 | 0.0080315 | 0.0082488 | 0.008465
SP AM | N3 | Frodsham | FROD_1 | 21.3755 | 21.3424 | 21.462 | 21.3954 | 21.3155 | 21.2252 | 21.141 | 21.064 | 20.9934 | 20.924 | 20.8581 | 20.8049 | 20.797 | 20.8673 | 21.0219 | 21.2077 | 21.3964 | 21.5874 | 21.7831 | 21.976 | 22.1696 | 22.3681 | 22.5721 | 22.7814 | SP AM | N3 | Frodsham | FROD_1 | 0.021356 | 0.035339 | 0.052032 | 0.072933 | 0.099052 | 0.13242 | 0.17495 | 0.22826 | 0.29632 | 0.38278 | 0.4918 | 0.63019 | 0.80447 | 1.0241 | 1.2978 | 1.6367 | 2.0499 | 2.5501 | 3.149 | 3.8515 | 4.6568 | 5.5529 | 6.5193 | 7.5239 | SP AM | N3 | Frodsham | FROD_1 | 48.7671 | 48.5806 | 49.1431 | 49.2829 | 49.749 | 49.8829 | 50.0443 | 50.0648 | 50.0397 | 49.9953 | 50.0122 | 50.064 | 50.1319 | 50.2099 | 50.275 | 50.2758 | 50.284 | 50.254 | 50.2628 | 50.2568 | 50.2945 | 50.3202 | 50.3733 | 50.394 | SP AM | N3 | Frodsham | FROD_1 | 44.0857 | 43.9192 | 44.1206 | 43.807 | 43.7217 | 43.5336 | 43.3402 | 43.1107 | 42.8137 | 42.5695 | 42.3525 | 42.1279 | 41.8871 | 41.652 | 41.3988 | 41.1143 | 40.8225 | 40.5214 | 40.1989 | 39.8698 | 39.5401 | 39.1669 | 38.826 | 38.4569 | SP AM | N3 | Frodsham | FROD_1 | 0.034375 | 0.050941 | 0.066822 | 0.080352 | 0.09952 | 0.11302 | 0.12584 | 0.1399 | 0.16108 | 0.20238 | 0.24325 | 0.29275 | 0.33578 | 0.37488 | 0.40877 | 0.43837 | 0.47715 | 0.60792 | 0.72272 | 0.82868 | 0.92589 | 1.0807 | 1.2033 | 1.3247 | SP AM | N3 | Frodsham | FROD_1 | 0 | 0.00045167 | 0.0014804 | 0.002494 | 0.0035968 | 0.0046878 | 0.0056049 | 0.0065138 | 0.011486 | 0.012466 | 0.013436 | 0.014809 | 0.016168 | 0.017512 | 0.018842 | 0.020163 | 0.021602 | 0.023028 | 0.024441 | 0.025843 | 0.027234 | 0.027995 | 0.028752 | 0.029505
SP AM | A7 | Greenford | GREE_H | 4.057 | 4.0508 | 4.0735 | 4.0608 | 4.0457 | 4.0285 | 4.0125 | 3.9979 | 3.9845 | 3.9714 | 3.9588 | 3.9487 | 3.9472 | 3.9606 | 3.9899 | 4.0252 | 4.061 | 4.0973 | 4.1344 | 4.171 | 4.2078 | 4.2454 | 4.2842 | 4.3239 | SP AM | A7 | Greenford | GREE_H | 0.016658 | 0.023677 | 0.030198 | 0.036937 | 0.044066 | 0.052079 | 0.061208 | 0.07151 | 0.08372 | 0.098305 | 0.11583 | 0.13751 | 0.16448 | 0.19871 | 0.24233 | 0.29852 | 0.37094 | 0.46146 | 0.56981 | 0.69695 | 0.84267 | 1.0048 | 1.1797 | 1.3615 | SP AM | A7 | Greenford | GREE_H | 6.7121 | 6.6865 | 6.7639 | 6.7831 | 6.8473 | 6.8657 | 6.8879 | 6.8907 | 6.8873 | 6.8812 | 6.8835 | 6.8906 | 6.9 | 6.9107 | 6.9197 | 6.9198 | 6.9209 | 6.9168 | 6.918 | 6.9172 | 6.9223 | 6.9259 | 6.9332 | 6.936 | SP AM | A7 | Greenford | GREE_H | 6.0678 | 6.0449 | 6.0726 | 6.0294 | 6.0177 | 5.9918 | 5.9652 | 5.9336 | 5.8927 | 5.8591 | 5.8292 | 5.7983 | 5.7652 | 5.7328 | 5.698 | 5.6588 | 5.6187 | 5.5772 | 5.5328 | 5.4875 | 5.4422 | 5.3908 | 5.3439 | 5.2931 | SP AM | A7 | Greenford | GREE_H | 0.0065244 | 0.0096685 | 0.012683 | 0.015251 | 0.018889 | 0.021451 | 0.023884 | 0.026553 | 0.030572 | 0.038411 | 0.046169 | 0.055564 | 0.06373 | 0.071151 | 0.077584 | 0.083201 | 0.090563 | 0.11538 | 0.13717 | 0.15728 | 0.17573 | 0.20511 | 0.22838 | 0.25143 | SP AM | A7 | Greenford | GREE_H | 0 | 8.5726e-05 | 0.00028099 | 0.00047337 | 0.00068267 | 0.00088974 | 0.0010638 | 0.0012363 | 0.00218 | 0.002366 | 0.0025502 | 0.0028108 | 0.0030686 | 0.0033237 | 0.0035762 | 0.0038268 | 0.0040999 | 0.0043706 | 0.004639 | 0.004905 | 0.0051689 | 0.0053134 | 0.0054571 | 0.0056001
SP AM | J6 | Grendon | GREN_1 | 65.0061 | 64.9054 | 65.2692 | 65.0666 | 64.8236 | 64.5491 | 64.2929 | 64.0589 | 63.8442 | 63.6331 | 63.4327 | 63.2708 | 63.2467 | 63.4605 | 63.9308 | 64.4959 | 65.0697 | 65.6506 | 66.2455 | 66.8322 | 67.421 | 68.0247 | 68.6452 | 69.2817 | SP AM | J6 | Grendon | GREN_1 | 0.21754 | 0.33305 | 0.45808 | 0.60474 | 0.77907 | 0.99422 | 1.2609 | 1.5873 | 1.9975 | 2.5121 | 3.1551 | 3.9673 | 4.9879 | 6.2756 | 7.8873 | 9.8977 | 12.3761 | 15.3965 | 19.0117 | 23.2534 | 28.1154 | 33.5258 | 39.3605 | 45.4262 | SP AM | J6 | Grendon | GREN_1 | 113.9454 | 113.5097 | 114.8239 | 115.1504 | 116.2396 | 116.5524 | 116.9296 | 116.9774 | 116.9188 | 116.8151 | 116.8546 | 116.9757 | 117.1341 | 117.3165 | 117.4687 | 117.4704 | 117.4896 | 117.4194 | 117.4402 | 117.426 | 117.5141 | 117.5741 | 117.6983 | 117.7466 | SP AM | J6 | Grendon | GREN_1 | 103.0071 | 102.6182 | 103.0887 | 102.3559 | 102.1568 | 101.7171 | 101.2653 | 100.7291 | 100.035 | 99.4645 | 98.9575 | 98.4327 | 97.87 | 97.3208 | 96.7292 | 96.0644 | 95.3826 | 94.6791 | 93.9256 | 93.1567 | 92.3863 | 91.5143 | 90.7178 | 89.8554 | SP AM | J6 | Grendon | GREN_1 | 0.10454 | 0.15492 | 0.20321 | 0.24436 | 0.30265 | 0.34372 | 0.38269 | 0.42547 | 0.48986 | 0.61546 | 0.73977 | 0.89031 | 1.0211 | 1.1401 | 1.2431 | 1.3331 | 1.4511 | 1.8488 | 2.1979 | 2.5201 | 2.8158 | 3.2865 | 3.6593 | 4.0287 | SP AM | J6 | Grendon | GREN_1 | 0 | 0.0013736 | 0.0045022 | 0.0075848 | 0.010939 | 0.014256 | 0.017045 | 0.019809 | 0.034931 | 0.037911 | 0.040862 | 0.045038 | 0.049169 | 0.053256 | 0.057301 | 0.061318 | 0.065694 | 0.07003 | 0.07433 | 0.078593 | 0.082822 | 0.085136 | 0.087439 | 0.089731
SP AM | P7 | Grimsby West | GRIW_1 | 28.2748 | 28.231 | 28.3892 | 28.3011 | 28.1954 | 28.076 | 27.9645 | 27.8628 | 27.7694 | 27.6775 | 27.5904 | 27.52 | 27.5095 | 27.6025 | 27.807 | 28.0528 | 28.3024 | 28.5551 | 28.8139 | 29.069 | 29.3251 | 29.5877 | 29.8576 | 30.1344 | SP AM | P7 | Grimsby West | GRIW_1 | 0.019796 | 0.035341 | 0.055134 | 0.080865 | 0.11388 | 0.15679 | 0.21219 | 0.2824 | 0.37265 | 0.48793 | 0.63386 | 0.81947 | 1.0534 | 1.3481 | 1.7148 | 2.1673 | 2.7163 | 3.3793 | 4.1728 | 5.1038 | 6.1708 | 7.3583 | 8.6389 | 9.9704 | SP AM | P7 | Grimsby West | GRIW_1 | 55.9207 | 55.7069 | 56.3519 | 56.5121 | 57.0466 | 57.2001 | 57.3853 | 57.4087 | 57.38 | 57.3291 | 57.3485 | 57.4079 | 57.4856 | 57.5752 | 57.6498 | 57.6507 | 57.6601 | 57.6256 | 57.6358 | 57.6289 | 57.6721 | 57.7016 | 57.7625 | 57.7862 | SP AM | P7 | Grimsby West | GRIW_1 | 50.5525 | 50.3617 | 50.5926 | 50.233 | 50.1352 | 49.9195 | 49.6977 | 49.4346 | 49.0939 | 48.814 | 48.5652 | 48.3076 | 48.0314 | 47.7619 | 47.4716 | 47.1453 | 46.8107 | 46.4654 | 46.0957 | 45.7183 | 45.3402 | 44.9122 | 44.5214 | 44.0981 | SP AM | P7 | Grimsby West | GRIW_1 | 0.04547 | 0.067383 | 0.088389 | 0.10629 | 0.13164 | 0.1495 | 0.16646 | 0.18506 | 0.21307 | 0.2677 | 0.32177 | 0.38725 | 0.44415 | 0.49587 | 0.54071 | 0.57986 | 0.63116 | 0.80413 | 0.95598 | 1.0961 | 1.2247 | 1.4295 | 1.5916 | 1.7523 | SP AM | P7 | Grimsby West | GRIW_1 | 0 | 0.00059745 | 0.0019583 | 0.003299 | 0.0047578 | 0.0062009 | 0.007414 | 0.0086162 | 0.015193 | 0.01649 | 0.017773 | 0.019589 | 0.021386 | 0.023164 | 0.024923 | 0.02667 | 0.028574 | 0.03046 | 0.03233 | 0.034185 | 0.036024 | 0.03703 | 0.038032 | 0.039029
SP AM | A1 | Hackney 132kV | HACK_1 | 13.6982 | 13.677 | 13.7537 | 13.711 | 13.6598 | 13.6019 | 13.5479 | 13.4986 | 13.4534 | 13.4089 | 13.3667 | 13.3326 | 13.3275 | 13.3725 | 13.4716 | 13.5907 | 13.7116 | 13.834 | 13.9594 | 14.083 | 14.2071 | 14.3343 | 14.4651 | 14.5992 | SP AM | A1 | Hackney 132kV | HACK_1 | 0.017624 | 0.028419 | 0.04095 | 0.056367 | 0.075386 | 0.099476 | 0.12997 | 0.16797 | 0.21631 | 0.27754 | 0.35459 | 0.45227 | 0.57523 | 0.73022 | 0.92359 | 1.1634 | 1.4565 | 1.812 | 2.2375 | 2.7367 | 3.3089 | 3.9456 | 4.6323 | 5.3462 | SP AM | A1 | Hackney 132kV | HACK_1 | 24.1073 | 24.0151 | 24.2931 | 24.3622 | 24.5927 | 24.6588 | 24.7386 | 24.7487 | 24.7364 | 24.7144 | 24.7228 | 24.7484 | 24.7819 | 24.8205 | 24.8527 | 24.853 | 24.8571 | 24.8423 | 24.8466 | 24.8437 | 24.8623 | 24.875 | 24.9013 | 24.9115 | SP AM | A1 | Hackney 132kV | HACK_1 | 21.7931 | 21.7108 | 21.8103 | 21.6553 | 21.6132 | 21.5202 | 21.4246 | 21.3111 | 21.1643 | 21.0436 | 20.9363 | 20.8253 | 20.7062 | 20.59 | 20.4649 | 20.3242 | 20.18 | 20.0311 | 19.8717 | 19.709 | 19.546 | 19.3615 | 19.193 | 19.0106 | SP AM | A1 | Hackney 132kV | HACK_1 | 0.022029 | 0.032645 | 0.042822 | 0.051492 | 0.063776 | 0.072429 | 0.080642 | 0.089655 | 0.10323 | 0.12969 | 0.15589 | 0.18761 | 0.21518 | 0.24024 | 0.26196 | 0.28092 | 0.30578 | 0.38958 | 0.46314 | 0.53105 | 0.59334 | 0.69255 | 0.77109 | 0.84893 | SP AM | A1 | Hackney 132kV | HACK_1 | 0 | 0.00028945 | 0.00094872 | 0.0015983 | 0.002305 | 0.0030041 | 0.0035919 | 0.0041743 | 0.0073607 | 0.0079887 | 0.0086106 | 0.0094905 | 0.010361 | 0.011222 | 0.012075 | 0.012921 | 0.013843 | 0.014757 | 0.015663 | 0.016561 | 0.017452 | 0.01794 | 0.018425 | 0.018908
SP AM | A1 | Hackney 66kV | HACK_6 | 12.5805 | 12.561 | 12.6314 | 12.5922 | 12.5452 | 12.4921 | 12.4425 | 12.3972 | 12.3556 | 12.3148 | 12.276 | 12.2447 | 12.24 | 12.2814 | 12.3724 | 12.4818 | 12.5928 | 12.7052 | 12.8204 | 12.9339 | 13.0479 | 13.1647 | 13.2848 | 13.408 | SP AM | A1 | Hackney 66kV | HACK_6 | 0.016186 | 0.0261 | 0.037609 | 0.051768 | 0.069235 | 0.091359 | 0.11936 | 0.15427 | 0.19866 | 0.2549 | 0.32565 | 0.41537 | 0.52829 | 0.67064 | 0.84822 | 1.0685 | 1.3377 | 1.6641 | 2.0549 | 2.5134 | 3.0389 | 3.6237 | 4.2543 | 4.9099 | SP AM | A1 | Hackney 66kV | HACK_6 | 16.4088 | 16.346 | 16.5353 | 16.5823 | 16.7392 | 16.7842 | 16.8385 | 16.8454 | 16.837 | 16.822 | 16.8277 | 16.8452 | 16.868 | 16.8942 | 16.9162 | 16.9164 | 16.9192 | 16.9091 | 16.912 | 16.91 | 16.9227 | 16.9313 | 16.9492 | 16.9562 | SP AM | A1 | Hackney 66kV | HACK_6 | 14.8336 | 14.7776 | 14.8454 | 14.7398 | 14.7111 | 14.6478 | 14.5828 | 14.5056 | 14.4056 | 14.3235 | 14.2504 | 14.1749 | 14.0938 | 14.0147 | 13.9295 | 13.8338 | 13.7356 | 13.6343 | 13.5258 | 13.4151 | 13.3041 | 13.1786 | 13.0639 | 12.9397 | SP AM | A1 | Hackney 66kV | HACK_6 | 0.020231 | 0.029981 | 0.039328 | 0.047291 | 0.058572 | 0.066519 | 0.074062 | 0.08234 | 0.094802 | 0.11911 | 0.14317 | 0.1723 | 0.19762 | 0.22063 | 0.24058 | 0.258 | 0.28083 | 0.35779 | 0.42535 | 0.48772 | 0.54493 | 0.63604 | 0.70817 | 0.77966 | SP AM | A1 | Hackney 66kV | HACK_6 | 0 | 0.00026583 | 0.00087131 | 0.0014679 | 0.0021169 | 0.002759 | 0.0032988 | 0.0038337 | 0.0067601 | 0.0073368 | 0.007908 | 0.0087161 | 0.0095156 | 0.010307 | 0.011089 | 0.011867 | 0.012714 | 0.013553 | 0.014385 | 0.01521 | 0.016028 | 0.016476 | 0.016922 | 0.017365
SP AM | L3 | Hams Hall | HAMHC1 | 27.8362 | 27.7931 | 27.9489 | 27.8621 | 27.7581 | 27.6406 | 27.5308 | 27.4306 | 27.3387 | 27.2483 | 27.1625 | 27.0931 | 27.0828 | 27.1744 | 27.3758 | 27.6177 | 27.8635 | 28.1122 | 28.367 | 28.6182 | 28.8703 | 29.1288 | 29.3945 | 29.6671 | SP AM | L3 | Hams Hall | HAMHC1 | 0.16648 | 0.24193 | 0.31596 | 0.39633 | 0.48563 | 0.59026 | 0.71426 | 0.85984 | 1.0376 | 1.2553 | 1.5225 | 1.8567 | 2.2747 | 2.8036 | 3.471 | 4.3161 | 5.3804 | 6.6935 | 8.2652 | 10.1091 | 12.2228 | 14.5749 | 17.1115 | 19.7486 | SP AM | L3 | Hams Hall | HAMHC1 | 59.3423 | 59.1153 | 59.7998 | 59.9698 | 60.5371 | 60.7 | 60.8964 | 60.9213 | 60.8908 | 60.8368 | 60.8574 | 60.9204 | 61.0029 | 61.0979 | 61.1772 | 61.1781 | 61.1881 | 61.1515 | 61.1623 | 61.155 | 61.2009 | 61.2321 | 61.2968 | 61.3219 | SP AM | L3 | Hams Hall | HAMHC1 | 53.6456 | 53.4431 | 53.6882 | 53.3065 | 53.2028 | 52.9738 | 52.7385 | 52.4593 | 52.0978 | 51.8007 | 51.5366 | 51.2633 | 50.9703 | 50.6843 | 50.3761 | 50.0299 | 49.6748 | 49.3085 | 48.9161 | 48.5156 | 48.1144 | 47.6602 | 47.2454 | 46.7963 | SP AM | L3 | Hams Hall | HAMHC1 | 0.044765 | 0.066338 | 0.087019 | 0.10464 | 0.1296 | 0.14718 | 0.16387 | 0.18219 | 0.20976 | 0.26354 | 0.31678 | 0.38124 | 0.43727 | 0.48818 | 0.53232 | 0.57086 | 0.62137 | 0.79166 | 0.94116 | 1.0791 | 1.2057 | 1.4073 | 1.5669 | 1.7251 | SP AM | L3 | Hams Hall | HAMHC1 | 0 | 0.00058818 | 0.0019279 | 0.0032479 | 0.004684 | 0.0061047 | 0.007299 | 0.0084826 | 0.014958 | 0.016234 | 0.017498 | 0.019286 | 0.021055 | 0.022805 | 0.024537 | 0.026257 | 0.028131 | 0.029988 | 0.031829 | 0.033654 | 0.035465 | 0.036456 | 0.037442 | 0.038424
SP AM | Q8 | Harker | HARK_1 | 5.8467 | 5.8376 | 5.8703 | 5.8521 | 5.8303 | 5.8056 | 5.7825 | 5.7615 | 5.7422 | 5.7232 | 5.7052 | 5.6906 | 5.6884 | 5.7077 | 5.75 | 5.8008 | 5.8524 | 5.9046 | 5.9582 | 6.0109 | 6.0639 | 6.1182 | 6.174 | 6.2312 | SP AM | Q8 | Harker | HARK_1 | 0.0058282 | 0.0096116 | 0.014113 | 0.019736 | 0.026753 | 0.035709 | 0.047114 | 0.0614 | 0.07963 | 0.10278 | 0.13197 | 0.16901 | 0.21566 | 0.27445 | 0.34772 | 0.43846 | 0.54912 | 0.68313 | 0.84354 | 1.0317 | 1.2474 | 1.4875 | 1.7464 | 2.0155 | SP AM | Q8 | Harker | HARK_1 | 11.4883 | 11.4443 | 11.5768 | 11.6098 | 11.7196 | 11.7511 | 11.7891 | 11.7939 | 11.788 | 11.7776 | 11.7816 | 11.7938 | 11.8098 | 11.8281 | 11.8435 | 11.8437 | 11.8456 | 11.8385 | 11.8406 | 11.8392 | 11.8481 | 11.8541 | 11.8666 | 11.8715 | SP AM | Q8 | Harker | HARK_1 | 10.3854 | 10.3462 | 10.3937 | 10.3198 | 10.2997 | 10.2554 | 10.2098 | 10.1558 | 10.0858 | 10.0283 | 9.9771 | 9.9242 | 9.8675 | 9.8121 | 9.7525 | 9.6854 | 9.6167 | 9.5458 | 9.4698 | 9.3923 | 9.3146 | 9.2267 | 9.1464 | 9.0594 | SP AM | Q8 | Harker | HARK_1 | 0.0094024 | 0.013933 | 0.018277 | 0.021978 | 0.027221 | 0.030914 | 0.03442 | 0.038267 | 0.044059 | 0.055354 | 0.066535 | 0.080075 | 0.091843 | 0.10254 | 0.11181 | 0.1199 | 0.13051 | 0.16628 | 0.19768 | 0.22666 | 0.25325 | 0.29559 | 0.32912 | 0.36234 | SP AM | Q8 | Harker | HARK_1 | 0 | 0.00012354 | 0.00040493 | 0.00068218 | 0.00098381 | 0.0012822 | 0.0015331 | 0.0017817 | 0.0031417 | 0.0034097 | 0.0036752 | 0.0040507 | 0.0044223 | 0.0047899 | 0.0051537 | 0.0055149 | 0.0059085 | 0.0062986 | 0.0066853 | 0.0070687 | 0.007449 | 0.0076572 | 0.0078643 | 0.0080704
SP AM | Q4 | Hart Moor | HARM_6 | 5.6692 | 5.6604 | 5.6921 | 5.6745 | 5.6533 | 5.6294 | 5.607 | 5.5866 | 5.5679 | 5.5495 | 5.532 | 5.5179 | 5.5158 | 5.5344 | 5.5754 | 5.6247 | 5.6748 | 5.7254 | 5.7773 | 5.8285 | 5.8798 | 5.9325 | 5.9866 | 6.0421 | SP AM | Q4 | Hart Moor | HARM_6 | 0.020269 | 0.030742 | 0.041906 | 0.054859 | 0.070115 | 0.088819 | 0.11188 | 0.13996 | 0.17513 | 0.21914 | 0.27402 | 0.34327 | 0.43024 | 0.54001 | 0.67752 | 0.84933 | 1.0616 | 1.3207 | 1.6308 | 1.9947 | 2.4118 | 2.8759 | 3.3764 | 3.8967 | SP AM | Q4 | Hart Moor | HARM_6 | 10.6224 | 10.5818 | 10.7043 | 10.7347 | 10.8363 | 10.8654 | 10.9006 | 10.9051 | 10.8996 | 10.8899 | 10.8936 | 10.9049 | 10.9197 | 10.9367 | 10.9509 | 10.951 | 10.9528 | 10.9463 | 10.9482 | 10.9469 | 10.9551 | 10.9607 | 10.9723 | 10.9768 | SP AM | Q4 | Hart Moor | HARM_6 | 9.6027 | 9.5664 | 9.6103 | 9.542 | 9.5234 | 9.4824 | 9.4403 | 9.3903 | 9.3256 | 9.2724 | 9.2252 | 9.1762 | 9.1238 | 9.0726 | 9.0174 | 8.9555 | 8.8919 | 8.8263 | 8.7561 | 8.6844 | 8.6126 | 8.5313 | 8.457 | 8.3766 | SP AM | Q4 | Hart Moor | HARM_6 | 0.009117 | 0.01351 | 0.017722 | 0.021311 | 0.026395 | 0.029976 | 0.033375 | 0.037105 | 0.042721 | 0.053674 | 0.064516 | 0.077644 | 0.089055 | 0.099425 | 0.10841 | 0.11626 | 0.12655 | 0.16123 | 0.19168 | 0.21978 | 0.24556 | 0.28662 | 0.31913 | 0.35134 | SP AM | Q4 | Hart Moor | HARM_6 | 0 | 0.00011979 | 0.00039264 | 0.00066147 | 0.00095395 | 0.0012433 | 0.0014865 | 0.0017276 | 0.0030463 | 0.0033062 | 0.0035636 | 0.0039278 | 0.004288 | 0.0046445 | 0.0049973 | 0.0053475 | 0.0057292 | 0.0061074 | 0.0064824 | 0.0068542 | 0.0072229 | 0.0074247 | 0.0076256 | 0.0078254
SP AM | Q4 | Hawthorn Pit | HAWP_6 | 9.879 | 9.8637 | 9.919 | 9.8882 | 9.8513 | 9.8096 | 9.7706 | 9.7351 | 9.7024 | 9.6704 | 9.6399 | 9.6153 | 9.6116 | 9.6441 | 9.7156 | 9.8015 | 9.8887 | 9.977 | 10.0674 | 10.1565 | 10.246 | 10.3378 | 10.4321 | 10.5288 | SP AM | Q4 | Hawthorn Pit | HAWP_6 | 0.03532 | 0.05357 | 0.073025 | 0.095595 | 0.12218 | 0.15477 | 0.19495 | 0.24389 | 0.30517 | 0.38187 | 0.47751 | 0.59817 | 0.74973 | 0.94102 | 1.1806 | 1.48 | 1.85 | 2.3015 | 2.8419 | 3.4759 | 4.2027 | 5.0114 | 5.8836 | 6.7903 | SP AM | Q4 | Hawthorn Pit | HAWP_6 | 13.8977 | 13.8445 | 14.0048 | 14.0446 | 14.1775 | 14.2156 | 14.2616 | 14.2675 | 14.2603 | 14.2477 | 14.2525 | 14.2673 | 14.2866 | 14.3088 | 14.3274 | 14.3276 | 14.3299 | 14.3214 | 14.3239 | 14.3222 | 14.3329 | 14.3403 | 14.3554 | 14.3613 | SP AM | Q4 | Hawthorn Pit | HAWP_6 | 12.5635 | 12.5161 | 12.5735 | 12.4841 | 12.4598 | 12.4062 | 12.3511 | 12.2857 | 12.201 | 12.1315 | 12.0696 | 12.0056 | 11.937 | 11.87 | 11.7978 | 11.7168 | 11.6336 | 11.5478 | 11.4559 | 11.3621 | 11.2681 | 11.1618 | 11.0646 | 10.9595 | SP AM | Q4 | Hawthorn Pit | HAWP_6 | 0.015887 | 0.023543 | 0.030883 | 0.037136 | 0.045995 | 0.052235 | 0.058158 | 0.064658 | 0.074445 | 0.093531 | 0.11242 | 0.1353 | 0.15518 | 0.17326 | 0.18892 | 0.2026 | 0.22052 | 0.28096 | 0.33401 | 0.38299 | 0.42791 | 0.49946 | 0.5561 | 0.61224 | SP AM | Q4 | Hawthorn Pit | HAWP_6 | 0 | 0.00020875 | 0.00068421 | 0.0011527 | 0.0016623 | 0.0021666 | 0.0025904 | 0.0030104 | 0.0053085 | 0.0057614 | 0.0062098 | 0.0068444 | 0.0074722 | 0.0080934 | 0.0087081 | 0.0093185 | 0.0099835 | 0.010643 | 0.011296 | 0.011944 | 0.012586 | 0.012938 | 0.013288 | 0.013636
SP AM | R5 | Heysham (HEYS_1) | HEYS_1 | -21.6658 | -21.6994 | -21.5778 | -21.6448 | -21.7256 | -21.8176 | -21.9042 | -21.9839 | -22.0576 | -22.1305 | -22.2002 | -22.2569 | -22.2654 | -22.1901 | -22.0257 | -21.831 | -21.6367 | -21.4436 | -21.2493 | -21.0611 | -20.8755 | -20.6886 | -20.4999 | -20.3098 | SP AM | R5 | Heysham (HEYS_1) | HEYS_1 | 0.014651 | 0.024206 | 0.035595 | 0.049841 | 0.067632 | 0.090352 | 0.1193 | 0.15557 | 0.20186 | 0.26067 | 0.33481 | 0.42892 | 0.54743 | 0.69678 | 0.88293 | 1.1134 | 1.3945 | 1.7348 | 2.1421 | 2.62 | 3.1679 | 3.7775 | 4.4349 | 5.1184 | SP AM | R5 | Heysham (HEYS_1) | HEYS_1 | -39.7138 | -39.8656 | -39.404 | -39.292 | -38.9203 | -38.8156 | -38.69 | -38.6742 | -38.6935 | -38.7279 | -38.7148 | -38.6747 | -38.6223 | -38.5621 | -38.5121 | -38.5116 | -38.5053 | -38.5283 | -38.5215 | -38.5261 | -38.4972 | -38.4775 | -38.4369 | -38.4211 | SP AM | R5 | Heysham (HEYS_1) | HEYS_1 | -35.9014 | -36.0369 | -35.8717 | -36.1267 | -36.197 | -36.3527 | -36.5142 | -36.7076 | -36.9605 | -37.1713 | -37.3608 | -37.5589 | -37.7736 | -37.9856 | -38.2165 | -38.4792 | -38.7522 | -39.0381 | -39.3487 | -39.6709 | -39.9989 | -40.3765 | -40.7279 | -41.1151 | SP AM | R5 | Heysham (HEYS_1) | HEYS_1 | 0.034842 | 0.051633 | 0.067729 | 0.081443 | 0.10087 | 0.11456 | 0.12755 | 0.1418 | 0.16327 | 0.20512 | 0.24656 | 0.29673 | 0.34034 | 0.37997 | 0.41432 | 0.44432 | 0.48364 | 0.61618 | 0.73253 | 0.83994 | 0.93846 | 1.0954 | 1.2196 | 1.3427 | SP AM | R5 | Heysham (HEYS_1) | HEYS_1 | 0 | 0.0004578 | 0.0015006 | 0.0025279 | 0.0036457 | 0.0047515 | 0.0056811 | 0.0066023 | 0.011642 | 0.012635 | 0.013619 | 0.015011 | 0.016388 | 0.01775 | 0.019098 | 0.020437 | 0.021895 | 0.02334 | 0.024773 | 0.026194 | 0.027604 | 0.028375 | 0.029142 | 0.029906
SP AM | R5 | Heysham (HEYS1) | HEYS1 | 11.8969 | 11.8784 | 11.945 | 11.9079 | 11.8634 | 11.8132 | 11.7663 | 11.7235 | 11.6842 | 11.6456 | 11.6089 | 11.5793 | 11.5749 | 11.614 | 11.7001 | 11.8035 | 11.9085 | 12.0148 | 12.1237 | 12.231 | 12.3388 | 12.4493 | 12.5628 | 12.6793 | SP AM | R5 | Heysham (HEYS1) | HEYS1 | 0.0080447 | 0.013291 | 0.019545 | 0.027368 | 0.037137 | 0.049613 | 0.065506 | 0.085423 | 0.11085 | 0.14314 | 0.18385 | 0.23552 | 0.3006 | 0.38261 | 0.48482 | 0.61138 | 0.76572 | 0.95259 | 1.1763 | 1.4387 | 1.7395 | 2.0742 | 2.4352 | 2.8106 | SP AM | R5 | Heysham (HEYS1) | HEYS1 | 21.8071 | 21.7237 | 21.9752 | 22.0377 | 22.2461 | 22.306 | 22.3782 | 22.3873 | 22.3761 | 22.3563 | 22.3638 | 22.387 | 22.4173 | 22.4522 | 22.4814 | 22.4817 | 22.4854 | 22.4719 | 22.4759 | 22.4732 | 22.4901 | 22.5015 | 22.5253 | 22.5345 | SP AM | R5 | Heysham (HEYS1) | HEYS1 | 19.7137 | 19.6392 | 19.7293 | 19.5891 | 19.5509 | 19.4668 | 19.3803 | 19.2777 | 19.1449 | 19.0357 | 18.9387 | 18.8382 | 18.7305 | 18.6254 | 18.5122 | 18.385 | 18.2545 | 18.1199 | 17.9756 | 17.8285 | 17.6811 | 17.5142 | 17.3617 | 17.1967 | SP AM | R5 | Heysham (HEYS1) | HEYS1 | 0.019132 | 0.028352 | 0.037191 | 0.044721 | 0.055389 | 0.062904 | 0.070037 | 0.077865 | 0.089651 | 0.11264 | 0.13539 | 0.16294 | 0.18688 | 0.20864 | 0.22751 | 0.24398 | 0.26557 | 0.33835 | 0.40224 | 0.46121 | 0.51532 | 0.60147 | 0.66969 | 0.73729 | SP AM | R5 | Heysham (HEYS1) | HEYS1 | 0 | 0.00025138 | 0.00082396 | 0.0013881 | 0.0020019 | 0.0026091 | 0.0031195 | 0.0036253 | 0.0063927 | 0.0069381 | 0.0074782 | 0.0082424 | 0.0089985 | 0.0097465 | 0.010487 | 0.011222 | 0.012023 | 0.012816 | 0.013603 | 0.014383 | 0.015157 | 0.015581 | 0.016002 | 0.016422
SP AM | A8 | Hurst | HURS_1 | 32.9329 | 32.8819 | 33.0661 | 32.9635 | 32.8404 | 32.7014 | 32.5715 | 32.453 | 32.3442 | 32.2373 | 32.1357 | 32.0537 | 32.0415 | 32.1498 | 32.3881 | 32.6744 | 32.9651 | 33.2593 | 33.5608 | 33.858 | 34.1563 | 34.4621 | 34.7765 | 35.0989 | SP AM | A8 | Hurst | HURS_1 | 0.078028 | 0.12371 | 0.17565 | 0.23871 | 0.31571 | 0.41257 | 0.5345 | 0.68574 | 0.87753 | 1.1199 | 1.4243 | 1.8098 | 2.295 | 2.9067 | 3.6704 | 4.6189 | 5.7809 | 7.1917 | 8.8803 | 10.8615 | 13.1326 | 15.6598 | 18.3852 | 21.2186 | SP AM | A8 | Hurst | HURS_1 | 33.4801 | 33.352 | 33.7382 | 33.8341 | 34.1542 | 34.2461 | 34.3569 | 34.3709 | 34.3537 | 34.3233 | 34.3349 | 34.3704 | 34.417 | 34.4706 | 34.5153 | 34.5158 | 34.5214 | 34.5008 | 34.5069 | 34.5028 | 34.5287 | 34.5463 | 34.5828 | 34.597 | SP AM | A8 | Hurst | HURS_1 | 30.2661 | 30.1518 | 30.2901 | 30.0748 | 30.0163 | 29.8871 | 29.7543 | 29.5968 | 29.3928 | 29.2252 | 29.0762 | 28.922 | 28.7567 | 28.5953 | 28.4215 | 28.2262 | 28.0258 | 27.8191 | 27.5977 | 27.3718 | 27.1455 | 26.8892 | 26.6552 | 26.4018 | SP AM | A8 | Hurst | HURS_1 | 0.052961 | 0.078484 | 0.10295 | 0.1238 | 0.15333 | 0.17413 | 0.19388 | 0.21555 | 0.24817 | 0.3118 | 0.37478 | 0.45104 | 0.51733 | 0.57757 | 0.62979 | 0.67538 | 0.73514 | 0.93661 | 1.1135 | 1.2767 | 1.4265 | 1.665 | 1.8538 | 2.041 | SP AM | A8 | Hurst | HURS_1 | 0 | 0.00069588 | 0.0022809 | 0.0038425 | 0.0055416 | 0.0072225 | 0.0086354 | 0.010036 | 0.017696 | 0.019206 | 0.020701 | 0.022817 | 0.02491 | 0.02698 | 0.029029 | 0.031064 | 0.033281 | 0.035478 | 0.037657 | 0.039816 | 0.041958 | 0.043131 | 0.044298 | 0.045459
SP AM | R6 | Hutton | HUTT_1 | 13.76 | 13.7387 | 13.8157 | 13.7728 | 13.7214 | 13.6633 | 13.609 | 13.5595 | 13.514 | 13.4694 | 13.427 | 13.3927 | 13.3876 | 13.4328 | 13.5324 | 13.652 | 13.7735 | 13.8964 | 14.0224 | 14.1465 | 14.2712 | 14.399 | 14.5303 | 14.665 | SP AM | R6 | Hutton | HUTT_1 | 0.015557 | 0.025279 | 0.036662 | 0.050744 | 0.068188 | 0.090344 | 0.11845 | 0.15355 | 0.19824 | 0.2549 | 0.32625 | 0.41675 | 0.53068 | 0.67429 | 0.85338 | 1.0754 | 1.3465 | 1.6752 | 2.0684 | 2.53 | 3.0589 | 3.6476 | 4.2825 | 4.9423 | SP AM | R6 | Hutton | HUTT_1 | 22.0375 | 21.9532 | 22.2074 | 22.2705 | 22.4812 | 22.5417 | 22.6146 | 22.6239 | 22.6125 | 22.5925 | 22.6001 | 22.6235 | 22.6542 | 22.6895 | 22.7189 | 22.7192 | 22.7229 | 22.7094 | 22.7134 | 22.7106 | 22.7277 | 22.7393 | 22.7633 | 22.7726 | SP AM | R6 | Hutton | HUTT_1 | 19.922 | 19.8467 | 19.9377 | 19.796 | 19.7575 | 19.6725 | 19.5851 | 19.4814 | 19.3471 | 19.2368 | 19.1388 | 19.0372 | 18.9284 | 18.8222 | 18.7078 | 18.5792 | 18.4474 | 18.3113 | 18.1656 | 18.0169 | 17.8679 | 17.6992 | 17.5452 | 17.3784 | SP AM | R6 | Hutton | HUTT_1 | 0.022128 | 0.032792 | 0.043015 | 0.051725 | 0.064063 | 0.072755 | 0.081006 | 0.09006 | 0.10369 | 0.13027 | 0.15659 | 0.18845 | 0.21615 | 0.24132 | 0.26314 | 0.28219 | 0.30716 | 0.39133 | 0.46523 | 0.53344 | 0.59602 | 0.69567 | 0.77457 | 0.85276 | SP AM | R6 | Hutton | HUTT_1 | 0 | 0.00029075 | 0.000953 | 0.0016055 | 0.0023154 | 0.0030177 | 0.003608 | 0.0041931 | 0.0073939 | 0.0080247 | 0.0086494 | 0.0095333 | 0.010408 | 0.011273 | 0.012129 | 0.012979 | 0.013906 | 0.014824 | 0.015734 | 0.016636 | 0.017531 | 0.018021 | 0.018508 | 0.018994
SP AM | H6 | Imperial Park | IMPK_1 | 1.0995 | 1.0978 | 1.104 | 1.1005 | 1.0964 | 1.0918 | 1.0874 | 1.0835 | 1.0799 | 1.0763 | 1.0729 | 1.0702 | 1.0698 | 1.0734 | 1.0813 | 1.0909 | 1.1006 | 1.1104 | 1.1205 | 1.1304 | 1.1404 | 1.1506 | 1.1611 | 1.1718 | SP AM | H6 | Imperial Park | IMPK_1 | 0.0025012 | 0.0041303 | 0.0060712 | 0.0084982 | 0.011528 | 0.015398 | 0.020326 | 0.026502 | 0.034384 | 0.044395 | 0.057017 | 0.073036 | 0.093211 | 0.11863 | 0.15032 | 0.18956 | 0.23741 | 0.29535 | 0.3647 | 0.44606 | 0.53933 | 0.64312 | 0.75505 | 0.8714 | SP AM | H6 | Imperial Park | IMPK_1 | 2.0014 | 1.9937 | 2.0168 | 2.0226 | 2.0417 | 2.0472 | 2.0538 | 2.0546 | 2.0536 | 2.0518 | 2.0525 | 2.0546 | 2.0574 | 2.0606 | 2.0633 | 2.0633 | 2.0636 | 2.0624 | 2.0628 | 2.0625 | 2.0641 | 2.0651 | 2.0673 | 2.0682 | SP AM | H6 | Imperial Park | IMPK_1 | 1.8093 | 1.8024 | 1.8107 | 1.7978 | 1.7943 | 1.7866 | 1.7787 | 1.7692 | 1.7571 | 1.747 | 1.7381 | 1.7289 | 1.719 | 1.7094 | 1.699 | 1.6873 | 1.6753 | 1.663 | 1.6497 | 1.6362 | 1.6227 | 1.6074 | 1.5934 | 1.5783 | SP AM | H6 | Imperial Park | IMPK_1 | 0.0017682 | 0.0026203 | 0.0034372 | 0.0041331 | 0.0051191 | 0.0058136 | 0.0064729 | 0.0071963 | 0.0082855 | 0.01041 | 0.012512 | 0.015059 | 0.017272 | 0.019283 | 0.021026 | 0.022549 | 0.024544 | 0.03127 | 0.037175 | 0.042626 | 0.047626 | 0.055589 | 0.061893 | 0.068141 | SP AM | H6 | Imperial Park | IMPK_1 | 0 | 2.3233e-05 | 7.6151e-05 | 0.00012829 | 0.00018501 | 0.00024113 | 0.00028831 | 0.00033506 | 0.00059082 | 0.00064123 | 0.00069114 | 0.00076177 | 0.00083164 | 0.00090078 | 0.00096919 | 0.0010371 | 0.0011111 | 0.0011845 | 0.0012572 | 0.0013293 | 0.0014008 | 0.00144 | 0.0014789 | 0.0015177
SP AM | F6 | Indian Queens | INDQ1 | 57.3008 | 57.2121 | 57.5327 | 57.3542 | 57.1399 | 56.898 | 56.6721 | 56.4659 | 56.2766 | 56.0905 | 55.9139 | 55.7712 | 55.75 | 55.9384 | 56.353 | 56.851 | 57.3569 | 57.8689 | 58.3933 | 58.9104 | 59.4294 | 59.9616 | 60.5086 | 61.0696 | SP AM | F6 | Indian Queens | INDQ1 | 0.11132 | 0.1743 | 0.24477 | 0.32937 | 0.4318 | 0.55989 | 0.72037 | 0.91862 | 1.1693 | 1.4855 | 1.8819 | 2.3837 | 3.0147 | 3.8106 | 4.805 | 6.0416 | 7.5593 | 9.4041 | 11.6124 | 14.2031 | 17.1727 | 20.4775 | 24.0413 | 27.7463 | SP AM | F6 | Indian Queens | INDQ1 | 66.1772 | 65.9241 | 66.6874 | 66.8771 | 67.5096 | 67.6913 | 67.9104 | 67.9381 | 67.9041 | 67.8438 | 67.8668 | 67.9371 | 68.0292 | 68.1351 | 68.2234 | 68.2244 | 68.2356 | 68.1948 | 68.2069 | 68.1987 | 68.2498 | 68.2847 | 68.3568 | 68.3848 | SP AM | F6 | Indian Queens | INDQ1 | 59.8244 | 59.5986 | 59.8719 | 59.4463 | 59.3306 | 59.0753 | 58.8129 | 58.5014 | 58.0983 | 57.767 | 57.4725 | 57.1677 | 56.8409 | 56.522 | 56.1784 | 55.7922 | 55.3963 | 54.9877 | 54.5501 | 54.1035 | 53.6561 | 53.1496 | 52.6871 | 52.1862 | SP AM | F6 | Indian Queens | INDQ1 | 0.092149 | 0.13656 | 0.17913 | 0.2154 | 0.26678 | 0.30298 | 0.33733 | 0.37504 | 0.4318 | 0.5425 | 0.65208 | 0.78478 | 0.90011 | 1.0049 | 1.0958 | 1.1751 | 1.2791 | 1.6296 | 1.9374 | 2.2214 | 2.482 | 2.897 | 3.2255 | 3.5512 | SP AM | F6 | Indian Queens | INDQ1 | 0 | 0.0012108 | 0.0039686 | 0.0066857 | 0.0096419 | 0.012567 | 0.015025 | 0.017461 | 0.03079 | 0.033417 | 0.036019 | 0.039699 | 0.043341 | 0.046944 | 0.050509 | 0.05405 | 0.057907 | 0.06173 | 0.06552 | 0.069278 | 0.073005 | 0.075045 | 0.077075 | 0.079095
SP AM | G5 | Iron Acton | IROA1 | 49.7411 | 49.6641 | 49.9424 | 49.7874 | 49.6015 | 49.3915 | 49.1954 | 49.0163 | 48.852 | 48.6905 | 48.5372 | 48.4133 | 48.3949 | 48.5584 | 48.9183 | 49.3507 | 49.7898 | 50.2342 | 50.6895 | 51.1384 | 51.5889 | 52.0509 | 52.5257 | 53.0127 | SP AM | G5 | Iron Acton | IROA1 | 0.088028 | 0.13891 | 0.19643 | 0.26597 | 0.35063 | 0.45689 | 0.59043 | 0.75583 | 0.96537 | 1.23 | 1.5621 | 1.9827 | 2.5118 | 3.1789 | 4.0122 | 5.0475 | 6.3166 | 7.8582 | 9.7034 | 11.8682 | 14.3497 | 17.111 | 20.0891 | 23.185 | SP AM | G5 | Iron Acton | IROA1 | 70.8416 | 70.5707 | 71.3878 | 71.5908 | 72.2679 | 72.4624 | 72.6969 | 72.7266 | 72.6902 | 72.6257 | 72.6503 | 72.7255 | 72.8241 | 72.9375 | 73.0321 | 73.0331 | 73.0451 | 73.0014 | 73.0143 | 73.0055 | 73.0603 | 73.0976 | 73.1748 | 73.2048 | SP AM | G5 | Iron Acton | IROA1 | 64.0411 | 63.7993 | 64.0918 | 63.6362 | 63.5124 | 63.2391 | 62.9582 | 62.6248 | 62.1933 | 61.8386 | 61.5234 | 61.1971 | 60.8473 | 60.5058 | 60.138 | 59.7247 | 59.3008 | 58.8634 | 58.395 | 57.9169 | 57.438 | 56.8958 | 56.4006 | 55.8645 | SP AM | G5 | Iron Acton | IROA1 | 0.079992 | 0.11854 | 0.1555 | 0.18698 | 0.23158 | 0.263 | 0.29283 | 0.32556 | 0.37483 | 0.47093 | 0.56606 | 0.68124 | 0.78136 | 0.87234 | 0.95122 | 1.0201 | 1.1103 | 1.4146 | 1.6818 | 1.9284 | 2.1546 | 2.5148 | 2.8 | 3.0827 | SP AM | G5 | Iron Acton | IROA1 | 0 | 0.001051 | 0.003445 | 0.0058037 | 0.0083699 | 0.010909 | 0.013043 | 0.015158 | 0.026728 | 0.029009 | 0.031267 | 0.034462 | 0.037623 | 0.04075 | 0.043846 | 0.046919 | 0.050267 | 0.053586 | 0.056876 | 0.060138 | 0.063373 | 0.065144 | 0.066906 | 0.06866
SP AM | L5 | Ironbridge | IRONB1 | 13.8042 | 13.7828 | 13.86 | 13.817 | 13.7654 | 13.7071 | 13.6527 | 13.603 | 13.5574 | 13.5126 | 13.4701 | 13.4357 | 13.4306 | 13.476 | 13.5758 | 13.6958 | 13.8177 | 13.941 | 14.0674 | 14.192 | 14.317 | 14.4452 | 14.577 | 14.7121 | SP AM | L5 | Ironbridge | IRONB1 | 0.025803 | 0.041839 | 0.060572 | 0.083712 | 0.11234 | 0.14868 | 0.19476 | 0.25226 | 0.32546 | 0.41825 | 0.53506 | 0.68321 | 0.86971 | 1.1048 | 1.398 | 1.7614 | 2.2055 | 2.7437 | 3.388 | 4.1438 | 5.0103 | 5.9744 | 7.0142 | 8.0952 | SP AM | L5 | Ironbridge | IRONB1 | 27.4771 | 27.372 | 27.689 | 27.7677 | 28.0303 | 28.1058 | 28.1967 | 28.2082 | 28.1941 | 28.1691 | 28.1786 | 28.2078 | 28.246 | 28.29 | 28.3267 | 28.3271 | 28.3318 | 28.3148 | 28.3198 | 28.3164 | 28.3377 | 28.3521 | 28.3821 | 28.3937 | SP AM | L5 | Ironbridge | IRONB1 | 24.8394 | 24.7456 | 24.8591 | 24.6824 | 24.6344 | 24.5283 | 24.4194 | 24.2901 | 24.1227 | 23.9851 | 23.8629 | 23.7363 | 23.6006 | 23.4682 | 23.3255 | 23.1652 | 23.0008 | 22.8312 | 22.6495 | 22.4641 | 22.2783 | 22.068 | 21.8759 | 21.668 | SP AM | L5 | Ironbridge | IRONB1 | 0.022199 | 0.032897 | 0.043153 | 0.051891 | 0.064269 | 0.072989 | 0.081266 | 0.090349 | 0.10402 | 0.13069 | 0.15709 | 0.18906 | 0.21684 | 0.24209 | 0.26398 | 0.2831 | 0.30814 | 0.39259 | 0.46673 | 0.53516 | 0.59793 | 0.69791 | 0.77705 | 0.8555 | SP AM | L5 | Ironbridge | IRONB1 | 0 | 0.00029168 | 0.00095606 | 0.0016106 | 0.0023228 | 0.0030274 | 0.0036196 | 0.0042066 | 0.0074176 | 0.0080505 | 0.0086772 | 0.0095639 | 0.010441 | 0.011309 | 0.012168 | 0.013021 | 0.01395 | 0.014871 | 0.015784 | 0.016689 | 0.017587 | 0.018079 | 0.018568 | 0.019054
SP AM | A6 | Iver 132kV | IVER_1 | 34.4448 | 34.3915 | 34.5842 | 34.4769 | 34.3481 | 34.2027 | 34.0669 | 33.9429 | 33.8291 | 33.7173 | 33.6111 | 33.5253 | 33.5126 | 33.6258 | 33.875 | 34.1744 | 34.4785 | 34.7863 | 35.1016 | 35.4124 | 35.7244 | 36.0443 | 36.3731 | 36.7103 | SP AM | A6 | Iver 132kV | IVER_1 | 0.17292 | 0.25307 | 0.33294 | 0.4208 | 0.51961 | 0.63654 | 0.77633 | 0.94186 | 1.1452 | 1.3956 | 1.704 | 2.0905 | 2.5746 | 3.1866 | 3.9576 | 4.9307 | 6.1505 | 7.6514 | 9.4481 | 11.556 | 13.9723 | 16.6609 | 19.5607 | 22.5751 | SP AM | A6 | Iver 132kV | IVER_1 | 74.9584 | 74.6717 | 75.5363 | 75.7511 | 76.4676 | 76.6733 | 76.9215 | 76.953 | 76.9144 | 76.8462 | 76.8722 | 76.9518 | 77.0561 | 77.176 | 77.2761 | 77.2773 | 77.2899 | 77.2437 | 77.2574 | 77.2481 | 77.3061 | 77.3455 | 77.4272 | 77.459 | SP AM | A6 | Iver 132kV | IVER_1 | 67.7627 | 67.5068 | 67.8164 | 67.3343 | 67.2033 | 66.9141 | 66.6169 | 66.2641 | 65.8075 | 65.4322 | 65.0987 | 64.7534 | 64.3833 | 64.022 | 63.6328 | 63.1954 | 62.7469 | 62.2841 | 61.7885 | 61.2826 | 60.7758 | 60.2022 | 59.6782 | 59.1109 | SP AM | A6 | Iver 132kV | IVER_1 | 0.055393 | 0.082087 | 0.10768 | 0.12948 | 0.16037 | 0.18213 | 0.20278 | 0.22544 | 0.25956 | 0.32611 | 0.39198 | 0.47175 | 0.54108 | 0.60408 | 0.6587 | 0.70639 | 0.76889 | 0.97961 | 1.1646 | 1.3353 | 1.492 | 1.7414 | 1.9389 | 2.1347 | SP AM | A6 | Iver 132kV | IVER_1 | 0 | 0.00072782 | 0.0023856 | 0.0040189 | 0.005796 | 0.007554 | 0.0090319 | 0.010496 | 0.018509 | 0.020088 | 0.021652 | 0.023864 | 0.026053 | 0.028219 | 0.030362 | 0.03249 | 0.034809 | 0.037107 | 0.039385 | 0.041644 | 0.043885 | 0.045111 | 0.046331 | 0.047546
SP AM | A6 | Iver 66kV | IVER_6 | 5.8715 | 5.8624 | 5.8953 | 5.877 | 5.855 | 5.8303 | 5.8071 | 5.786 | 5.7666 | 5.7475 | 5.7294 | 5.7148 | 5.7126 | 5.7319 | 5.7744 | 5.8254 | 5.8773 | 5.9297 | 5.9835 | 6.0365 | 6.0897 | 6.1442 | 6.2002 | 6.2577 | SP AM | A6 | Iver 66kV | IVER_6 | 0.029477 | 0.043139 | 0.056753 | 0.071731 | 0.088575 | 0.10851 | 0.13234 | 0.16055 | 0.19521 | 0.23789 | 0.29046 | 0.35635 | 0.43887 | 0.5432 | 0.67463 | 0.8405 | 1.0484 | 1.3043 | 1.6106 | 1.9699 | 2.3817 | 2.8401 | 3.3343 | 3.8482 | SP AM | A6 | Iver 66kV | IVER_6 | 18.3964 | 18.3261 | 18.5383 | 18.591 | 18.7668 | 18.8173 | 18.8782 | 18.8859 | 18.8765 | 18.8597 | 18.8661 | 18.8857 | 18.9112 | 18.9407 | 18.9653 | 18.9655 | 18.9686 | 18.9573 | 18.9607 | 18.9584 | 18.9726 | 18.9823 | 19.0023 | 19.0101 | SP AM | A6 | Iver 66kV | IVER_6 | 16.6304 | 16.5677 | 16.6436 | 16.5253 | 16.4932 | 16.4222 | 16.3492 | 16.2627 | 16.1506 | 16.0585 | 15.9766 | 15.8919 | 15.8011 | 15.7124 | 15.6169 | 15.5095 | 15.3995 | 15.2859 | 15.1642 | 15.0401 | 14.9157 | 14.7749 | 14.6463 | 14.5071 | SP AM | A6 | Iver 66kV | IVER_6 | 0.0094424 | 0.013993 | 0.018355 | 0.022071 | 0.027337 | 0.031045 | 0.034566 | 0.038429 | 0.044246 | 0.05559 | 0.066818 | 0.080415 | 0.092233 | 0.10297 | 0.11228 | 0.12041 | 0.13107 | 0.16699 | 0.19852 | 0.22763 | 0.25433 | 0.29685 | 0.33052 | 0.36388 | SP AM | A6 | Iver 66kV | IVER_6 | 0 | 0.00012407 | 0.00040666 | 0.00068508 | 0.000988 | 0.0012877 | 0.0015396 | 0.0017892 | 0.0031551 | 0.0034242 | 0.0036908 | 0.0040679 | 0.0044411 | 0.0048103 | 0.0051756 | 0.0055384 | 0.0059336 | 0.0063253 | 0.0067137 | 0.0070988 | 0.0074807 | 0.0076897 | 0.0078977 | 0.0081047
SP AM | P3 | Jordanthorpe | JORD_3 | 3.5228 | 3.5173 | 3.537 | 3.5261 | 3.5129 | 3.498 | 3.4841 | 3.4714 | 3.4598 | 3.4484 | 3.4375 | 3.4287 | 3.4274 | 3.439 | 3.4645 | 3.4951 | 3.5262 | 3.5577 | 3.5899 | 3.6217 | 3.6536 | 3.6864 | 3.72 | 3.7545 | SP AM | P3 | Jordanthorpe | JORD_3 | 0.0064515 | 0.010536 | 0.015346 | 0.021318 | 0.028733 | 0.038169 | 0.050155 | 0.065139 | 0.084235 | 0.10846 | 0.13898 | 0.17769 | 0.22644 | 0.28787 | 0.36448 | 0.4594 | 0.57527 | 0.71567 | 0.88371 | 1.0809 | 1.3069 | 1.5584 | 1.8296 | 2.1115 | SP AM | P3 | Jordanthorpe | JORD_3 | 4.7075 | 4.6895 | 4.7438 | 4.7572 | 4.8022 | 4.8152 | 4.8307 | 4.8327 | 4.8303 | 4.826 | 4.8276 | 4.8326 | 4.8392 | 4.8467 | 4.853 | 4.8531 | 4.8539 | 4.851 | 4.8518 | 4.8513 | 4.8549 | 4.8574 | 4.8625 | 4.8645 | SP AM | P3 | Jordanthorpe | JORD_3 | 4.2556 | 4.2395 | 4.2589 | 4.2287 | 4.2204 | 4.2023 | 4.1836 | 4.1614 | 4.1328 | 4.1092 | 4.0883 | 4.0666 | 4.0433 | 4.0206 | 3.9962 | 3.9687 | 3.9406 | 3.9115 | 3.8804 | 3.8486 | 3.8168 | 3.7808 | 3.7479 | 3.7122 | SP AM | P3 | Jordanthorpe | JORD_3 | 0.0056652 | 0.0083953 | 0.011013 | 0.013242 | 0.016401 | 0.018627 | 0.020739 | 0.023057 | 0.026546 | 0.033352 | 0.040089 | 0.048247 | 0.055338 | 0.061781 | 0.067367 | 0.072245 | 0.078637 | 0.10019 | 0.11911 | 0.13657 | 0.15259 | 0.1781 | 0.1983 | 0.21832 | SP AM | P3 | Jordanthorpe | JORD_3 | 0 | 7.4437e-05 | 0.00024398 | 0.00041103 | 0.00059277 | 0.00077257 | 0.00092372 | 0.0010735 | 0.001893 | 0.0020545 | 0.0022144 | 0.0024407 | 0.0026645 | 0.002886 | 0.0031052 | 0.0033229 | 0.00356 | 0.0037951 | 0.0040281 | 0.0042591 | 0.0044882 | 0.0046136 | 0.0047384 | 0.0048626
SP AM | P8 | Keadby | KEAD_1 | 25.725 | 25.6852 | 25.8291 | 25.749 | 25.6528 | 25.5442 | 25.4428 | 25.3502 | 25.2652 | 25.1817 | 25.1024 | 25.0383 | 25.0288 | 25.1134 | 25.2995 | 25.5231 | 25.7502 | 25.9801 | 26.2155 | 26.4477 | 26.6807 | 26.9196 | 27.1651 | 27.417 | SP AM | P8 | Keadby | KEAD_1 | 0.025676 | 0.044509 | 0.067958 | 0.098061 | 0.13635 | 0.18584 | 0.24948 | 0.32984 | 0.43293 | 0.56437 | 0.73055 | 0.9418 | 1.208 | 1.5433 | 1.9608 | 2.4765 | 3.1032 | 3.8605 | 4.7671 | 5.8306 | 7.0497 | 8.4063 | 9.8693 | 11.3903 | SP AM | P8 | Keadby | KEAD_1 | 76.1461 | 75.8549 | 76.7331 | 76.9513 | 77.6792 | 77.8882 | 78.1403 | 78.1722 | 78.1331 | 78.0638 | 78.0902 | 78.1711 | 78.277 | 78.3989 | 78.5005 | 78.5017 | 78.5145 | 78.4676 | 78.4815 | 78.472 | 78.5309 | 78.571 | 78.654 | 78.6863 | SP AM | P8 | Keadby | KEAD_1 | 68.8363 | 68.5764 | 68.8909 | 68.4012 | 68.2681 | 67.9743 | 67.6724 | 67.314 | 66.8502 | 66.4689 | 66.1301 | 65.7794 | 65.4034 | 65.0364 | 64.641 | 64.1967 | 63.7411 | 63.271 | 62.7675 | 62.2536 | 61.7388 | 61.156 | 60.6238 | 60.0475 | SP AM | P8 | Keadby | KEAD_1 | 0.04137 | 0.061306 | 0.080419 | 0.096702 | 0.11977 | 0.13602 | 0.15144 | 0.16837 | 0.19386 | 0.24356 | 0.29275 | 0.35232 | 0.4041 | 0.45116 | 0.49195 | 0.52757 | 0.57425 | 0.73162 | 0.86978 | 0.9973 | 1.1143 | 1.3006 | 1.4481 | 1.5943 | SP AM | P8 | Keadby | KEAD_1 | 0 | 0.00054357 | 0.0017817 | 0.0030015 | 0.0043287 | 0.0056417 | 0.0067454 | 0.0078392 | 0.013823 | 0.015003 | 0.01617 | 0.017823 | 0.019458 | 0.021075 | 0.022676 | 0.024265 | 0.025997 | 0.027713 | 0.029415 | 0.031102 | 0.032775 | 0.033691 | 0.034602 | 0.035509
SP AM | N4 | Kearsley 132kV | KEAR_1 | 47.7881 | 47.714 | 47.9814 | 47.8325 | 47.6539 | 47.4521 | 47.2637 | 47.0917 | 46.9339 | 46.7787 | 46.6314 | 46.5123 | 46.4947 | 46.6518 | 46.9976 | 47.4129 | 47.8348 | 48.2618 | 48.6992 | 49.1305 | 49.5633 | 50.0071 | 50.4633 | 50.9312 | SP AM | N4 | Kearsley 132kV | KEAR_1 | 0.090009 | 0.14442 | 0.20721 | 0.28418 | 0.37886 | 0.49855 | 0.64983 | 0.83813 | 1.0774 | 1.3804 | 1.7613 | 2.2442 | 2.852 | 3.6182 | 4.5743 | 5.7604 | 7.2113 | 8.9712 | 11.0777 | 13.5492 | 16.382 | 19.5346 | 22.9345 | 26.4689 | SP AM | N4 | Kearsley 132kV | KEAR_1 | 60.258 | 60.0276 | 60.7226 | 60.8953 | 61.4713 | 61.6366 | 61.8361 | 61.8614 | 61.8305 | 61.7756 | 61.7965 | 61.8605 | 61.9443 | 62.0408 | 62.1212 | 62.1221 | 62.1323 | 62.0952 | 62.1061 | 62.0987 | 62.1453 | 62.177 | 62.2427 | 62.2682 | SP AM | N4 | Kearsley 132kV | KEAR_1 | 54.4735 | 54.2678 | 54.5166 | 54.1291 | 54.0238 | 53.7913 | 53.5524 | 53.2688 | 52.9017 | 52.6 | 52.3319 | 52.0544 | 51.7568 | 51.4664 | 51.1535 | 50.8019 | 50.4414 | 50.0694 | 49.6709 | 49.2643 | 48.8569 | 48.3957 | 47.9745 | 47.5184 | SP AM | N4 | Kearsley 132kV | KEAR_1 | 0.076851 | 0.11389 | 0.14939 | 0.17964 | 0.22249 | 0.25268 | 0.28133 | 0.31277 | 0.36011 | 0.45244 | 0.54383 | 0.6545 | 0.75068 | 0.83809 | 0.91387 | 0.98003 | 1.0667 | 1.3591 | 1.6157 | 1.8526 | 2.07 | 2.416 | 2.69 | 2.9616 | SP AM | N4 | Kearsley 132kV | KEAR_1 | 0 | 0.0010098 | 0.0033097 | 0.0055758 | 0.0080412 | 0.01048 | 0.012531 | 0.014563 | 0.025679 | 0.02787 | 0.030039 | 0.033109 | 0.036146 | 0.03915 | 0.042124 | 0.045077 | 0.048293 | 0.051482 | 0.054642 | 0.057777 | 0.060885 | 0.062586 | 0.064279 | 0.065964
SP AM | N4 | Kearsley 33kV | KEAR_3 | 7.5588 | 7.5471 | 7.5894 | 7.5658 | 7.5375 | 7.5056 | 7.4758 | 7.4486 | 7.4237 | 7.3991 | 7.3758 | 7.357 | 7.3542 | 7.379 | 7.4337 | 7.4994 | 7.5662 | 7.6337 | 7.7029 | 7.7711 | 7.8396 | 7.9098 | 7.9819 | 8.0559 | SP AM | N4 | Kearsley 33kV | KEAR_3 | 0.014237 | 0.022843 | 0.032776 | 0.044949 | 0.059925 | 0.078857 | 0.10278 | 0.13257 | 0.17042 | 0.21833 | 0.27859 | 0.35498 | 0.45111 | 0.5723 | 0.72353 | 0.91114 | 1.1406 | 1.419 | 1.7522 | 2.1431 | 2.5912 | 3.0898 | 3.6276 | 4.1867 | SP AM | N4 | Kearsley 33kV | KEAR_3 | 9.5312 | 9.4947 | 9.6047 | 9.632 | 9.7231 | 9.7492 | 9.7808 | 9.7848 | 9.7799 | 9.7712 | 9.7745 | 9.7846 | 9.7979 | 9.8132 | 9.8259 | 9.826 | 9.8276 | 9.8218 | 9.8235 | 9.8223 | 9.8297 | 9.8347 | 9.8451 | 9.8491 | SP AM | N4 | Kearsley 33kV | KEAR_3 | 8.6162 | 8.5837 | 8.6231 | 8.5618 | 8.5451 | 8.5083 | 8.4705 | 8.4257 | 8.3676 | 8.3199 | 8.2775 | 8.2336 | 8.1865 | 8.1406 | 8.0911 | 8.0355 | 7.9785 | 7.9196 | 7.8566 | 7.7923 | 7.7278 | 7.6549 | 7.5883 | 7.5161 | SP AM | N4 | Kearsley 33kV | KEAR_3 | 0.012156 | 0.018014 | 0.023629 | 0.028414 | 0.035192 | 0.039967 | 0.044499 | 0.049472 | 0.05696 | 0.071564 | 0.086019 | 0.10352 | 0.11874 | 0.13256 | 0.14455 | 0.15501 | 0.16873 | 0.21497 | 0.25557 | 0.29304 | 0.32741 | 0.38215 | 0.42549 | 0.46845 | SP AM | N4 | Kearsley 33kV | KEAR_3 | 0 | 0.00015972 | 0.00052351 | 0.00088194 | 0.0012719 | 0.0016577 | 0.001982 | 0.0023034 | 0.0040617 | 0.0044082 | 0.0047514 | 0.0052369 | 0.0057173 | 0.0061925 | 0.0066629 | 0.0071299 | 0.0076387 | 0.008143 | 0.0086429 | 0.0091387 | 0.0096303 | 0.0098994 | 0.010167 | 0.010434
SP AM | C3 | Kemsley | KEMS_1 | 49.7051 | 49.6281 | 49.9062 | 49.7514 | 49.5655 | 49.3557 | 49.1597 | 48.9808 | 48.8166 | 48.6552 | 48.502 | 48.3782 | 48.3598 | 48.5232 | 48.8829 | 49.3149 | 49.7537 | 50.1978 | 50.6528 | 51.1013 | 51.5515 | 52.0132 | 52.4876 | 52.9743 | SP AM | C3 | Kemsley | KEMS_1 | 0.031493 | 0.050655 | 0.072835 | 0.10007 | 0.13362 | 0.17608 | 0.22978 | 0.29667 | 0.3817 | 0.48939 | 0.62485 | 0.79658 | 1.0127 | 1.2852 | 1.6252 | 2.0469 | 2.5625 | 3.1879 | 3.9365 | 4.8147 | 5.8214 | 6.9416 | 8.1497 | 9.4056 | SP AM | C3 | Kemsley | KEMS_1 | 83.0804 | 82.7627 | 83.721 | 83.9591 | 84.7532 | 84.9812 | 85.2563 | 85.2912 | 85.2485 | 85.1728 | 85.2016 | 85.2899 | 85.4054 | 85.5384 | 85.6494 | 85.6506 | 85.6646 | 85.6134 | 85.6286 | 85.6182 | 85.6825 | 85.7262 | 85.8168 | 85.852 | SP AM | C3 | Kemsley | KEMS_1 | 75.105 | 74.8215 | 75.1646 | 74.6303 | 74.4851 | 74.1645 | 73.8351 | 73.4441 | 72.938 | 72.5221 | 72.1524 | 71.7697 | 71.3595 | 70.9591 | 70.5277 | 70.0429 | 69.5458 | 69.0329 | 68.4835 | 67.9229 | 67.3612 | 66.7253 | 66.1446 | 65.5158 | SP AM | C3 | Kemsley | KEMS_1 | 0.079934 | 0.11845 | 0.15538 | 0.18684 | 0.23142 | 0.26281 | 0.29262 | 0.32532 | 0.37456 | 0.47059 | 0.56564 | 0.68075 | 0.78079 | 0.87171 | 0.95053 | 1.0193 | 1.1095 | 1.4136 | 1.6806 | 1.927 | 2.153 | 2.513 | 2.798 | 3.0804 | SP AM | C3 | Kemsley | KEMS_1 | 0 | 0.0010503 | 0.0034425 | 0.0057995 | 0.0083638 | 0.010901 | 0.013033 | 0.015147 | 0.026709 | 0.028988 | 0.031244 | 0.034437 | 0.037596 | 0.040721 | 0.043814 | 0.046885 | 0.050231 | 0.053547 | 0.056834 | 0.060094 | 0.063327 | 0.065097 | 0.066858 | 0.06861
SP AM | C2 | Kingsnorth | KINO_1 | 32.393 | 32.3428 | 32.524 | 32.4231 | 32.302 | 32.1653 | 32.0376 | 31.921 | 31.8139 | 31.7088 | 31.6089 | 31.5282 | 31.5162 | 31.6228 | 31.8571 | 32.1387 | 32.4247 | 32.7141 | 33.0106 | 33.3029 | 33.5963 | 33.8971 | 34.2063 | 34.5235 | SP AM | C2 | Kingsnorth | KINO_1 | 0.039986 | 0.064104 | 0.09191 | 0.12597 | 0.16785 | 0.22077 | 0.28764 | 0.37086 | 0.4766 | 0.61044 | 0.77875 | 0.99208 | 1.2606 | 1.5991 | 2.0214 | 2.5455 | 3.1866 | 3.9642 | 4.895 | 5.9871 | 7.239 | 8.632 | 10.1343 | 11.6962 | SP AM | C2 | Kingsnorth | KINO_1 | 41.0681 | 40.9111 | 41.3848 | 41.5024 | 41.895 | 42.0077 | 42.1437 | 42.1609 | 42.1398 | 42.1024 | 42.1167 | 42.1603 | 42.2174 | 42.2831 | 42.338 | 42.3386 | 42.3455 | 42.3202 | 42.3277 | 42.3226 | 42.3544 | 42.376 | 42.4208 | 42.4382 | SP AM | C2 | Kingsnorth | KINO_1 | 37.1257 | 36.9856 | 37.1552 | 36.8911 | 36.8193 | 36.6608 | 36.498 | 36.3047 | 36.0546 | 35.8489 | 35.6662 | 35.477 | 35.2743 | 35.0763 | 34.8631 | 34.6235 | 34.3777 | 34.1242 | 33.8526 | 33.5755 | 33.2978 | 32.9835 | 32.6964 | 32.3856 | SP AM | C2 | Kingsnorth | KINO_1 | 0.052093 | 0.077197 | 0.10126 | 0.12177 | 0.15081 | 0.17128 | 0.1907 | 0.21201 | 0.2441 | 0.30669 | 0.36863 | 0.44365 | 0.50885 | 0.5681 | 0.61946 | 0.66431 | 0.72309 | 0.92126 | 1.0952 | 1.2558 | 1.4031 | 1.6377 | 1.8234 | 2.0075 | SP AM | C2 | Kingsnorth | KINO_1 | 0 | 0.00068447 | 0.0022435 | 0.0037795 | 0.0054507 | 0.0071041 | 0.0084939 | 0.0098712 | 0.017406 | 0.018891 | 0.020362 | 0.022443 | 0.024501 | 0.026538 | 0.028554 | 0.030555 | 0.032736 | 0.034897 | 0.037039 | 0.039164 | 0.041271 | 0.042424 | 0.043571 | 0.044713
SP AM | N1 | Kirkby (_D) | KIBY_1 | 12.6543 | 12.6347 | 12.7055 | 12.666 | 12.6187 | 12.5653 | 12.5154 | 12.4699 | 12.4281 | 12.387 | 12.348 | 12.3165 | 12.3118 | 12.3534 | 12.4449 | 12.5549 | 12.6666 | 12.7797 | 12.8955 | 13.0097 | 13.1243 | 13.2419 | 13.3627 | 13.4866 | SP AM | N1 | Kirkby (_D) | KIBY_1 | 0.017034 | 0.028629 | 0.042683 | 0.060441 | 0.08278 | 0.11145 | 0.1481 | 0.19418 | 0.25311 | 0.32808 | 0.42272 | 0.54291 | 0.6943 | 0.88507 | 1.1227 | 1.4167 | 1.7747 | 2.2078 | 2.7262 | 3.3344 | 4.0316 | 4.8074 | 5.6441 | 6.5139 | SP AM | N1 | Kirkby (_D) | KIBY_1 | 22.4052 | 22.3195 | 22.5779 | 22.6421 | 22.8563 | 22.9178 | 22.992 | 23.0014 | 22.9898 | 22.9694 | 22.9772 | 23.001 | 23.0322 | 23.068 | 23.098 | 23.0983 | 23.1021 | 23.0883 | 23.0924 | 23.0896 | 23.1069 | 23.1187 | 23.1431 | 23.1526 | SP AM | N1 | Kirkby (_D) | KIBY_1 | 20.2544 | 20.1779 | 20.2704 | 20.1263 | 20.0872 | 20.0007 | 19.9119 | 19.8064 | 19.67 | 19.5578 | 19.4581 | 19.3549 | 19.2443 | 19.1363 | 19.0199 | 18.8892 | 18.7552 | 18.6168 | 18.4687 | 18.3175 | 18.166 | 17.9945 | 17.8379 | 17.6683 | SP AM | N1 | Kirkby (_D) | KIBY_1 | 0.02035 | 0.030157 | 0.039558 | 0.047568 | 0.058915 | 0.066909 | 0.074496 | 0.082822 | 0.095358 | 0.11981 | 0.14401 | 0.17331 | 0.19878 | 0.22193 | 0.24199 | 0.25951 | 0.28247 | 0.35989 | 0.42785 | 0.49058 | 0.54812 | 0.63977 | 0.71232 | 0.78423 | SP AM | N1 | Kirkby (_D) | KIBY_1 | 0 | 0.00026739 | 0.00087642 | 0.0014765 | 0.0021293 | 0.0027752 | 0.0033181 | 0.0038562 | 0.0067997 | 0.0073798 | 0.0079543 | 0.0087672 | 0.0095714 | 0.010367 | 0.011154 | 0.011936 | 0.012788 | 0.013632 | 0.014469 | 0.015299 | 0.016122 | 0.016573 | 0.017021 | 0.017467
SP AM | N1 | Kirkby (_G) | KIBY_G | 1.5361 | 1.5337 | 1.5423 | 1.5375 | 1.5318 | 1.5253 | 1.5192 | 1.5137 | 1.5086 | 1.5036 | 1.4989 | 1.4951 | 1.4945 | 1.4995 | 1.5107 | 1.524 | 1.5376 | 1.5513 | 1.5654 | 1.5792 | 1.5931 | 1.6074 | 1.6221 | 1.6371 | SP AM | N1 | Kirkby (_G) | KIBY_G | 0.0020678 | 0.0034752 | 0.0051811 | 0.0073368 | 0.010048 | 0.013528 | 0.017978 | 0.023571 | 0.030725 | 0.039825 | 0.051313 | 0.065902 | 0.08428 | 0.10744 | 0.13628 | 0.17197 | 0.21542 | 0.26799 | 0.33092 | 0.40475 | 0.48938 | 0.58356 | 0.68512 | 0.7907 | SP AM | N1 | Kirkby (_G) | KIBY_G | 2.7197 | 2.7093 | 2.7407 | 2.7485 | 2.7745 | 2.7819 | 2.7909 | 2.7921 | 2.7907 | 2.7882 | 2.7891 | 2.792 | 2.7958 | 2.8002 | 2.8038 | 2.8038 | 2.8043 | 2.8026 | 2.8031 | 2.8028 | 2.8049 | 2.8063 | 2.8093 | 2.8104 | SP AM | N1 | Kirkby (_G) | KIBY_G | 2.4586 | 2.4493 | 2.4606 | 2.4431 | 2.4383 | 2.4278 | 2.417 | 2.4042 | 2.3877 | 2.3741 | 2.362 | 2.3494 | 2.336 | 2.3229 | 2.3088 | 2.2929 | 2.2766 | 2.2598 | 2.2419 | 2.2235 | 2.2051 | 2.1843 | 2.1653 | 2.1447 | SP AM | N1 | Kirkby (_G) | KIBY_G | 0.0024702 | 0.0036607 | 0.0048019 | 0.0057742 | 0.0071516 | 0.0081219 | 0.0090429 | 0.010054 | 0.011575 | 0.014543 | 0.01748 | 0.021038 | 0.024129 | 0.026939 | 0.029375 | 0.031502 | 0.034289 | 0.043686 | 0.051935 | 0.05955 | 0.066535 | 0.07766 | 0.086467 | 0.095196 | SP AM | N1 | Kirkby (_G) | KIBY_G | 0 | 3.2457e-05 | 0.00010639 | 0.00017922 | 0.00025847 | 0.00033687 | 0.00040278 | 0.00046809 | 0.0008254 | 0.00089582 | 0.00096555 | 0.0010642 | 0.0011618 | 0.0012584 | 0.001354 | 0.0014489 | 0.0015523 | 0.0016548 | 0.0017564 | 0.0018571 | 0.001957 | 0.0020117 | 0.0020661 | 0.0021203
SP AM | P1 | Kirkstall B | KIRKB1 | 18.2224 | 18.1941 | 18.2961 | 18.2393 | 18.1712 | 18.0943 | 18.0224 | 17.9568 | 17.8966 | 17.8375 | 17.7813 | 17.7359 | 17.7292 | 17.7891 | 17.9209 | 18.0793 | 18.2402 | 18.403 | 18.5698 | 18.7342 | 18.8993 | 19.0685 | 19.2425 | 19.4209 | SP AM | P1 | Kirkstall B | KIRKB1 | 0.036993 | 0.059591 | 0.085793 | 0.11801 | 0.15772 | 0.20801 | 0.27164 | 0.35092 | 0.45175 | 0.57946 | 0.74013 | 0.94383 | 1.2002 | 1.5234 | 1.9267 | 2.4268 | 3.0382 | 3.7797 | 4.6673 | 5.7085 | 6.9021 | 8.2303 | 9.6627 | 11.1518 | SP AM | P1 | Kirkstall B | KIRKB1 | 32.0777 | 31.955 | 32.325 | 32.4169 | 32.7235 | 32.8116 | 32.9178 | 32.9312 | 32.9148 | 32.8855 | 32.8967 | 32.9308 | 32.9754 | 33.0267 | 33.0695 | 33.07 | 33.0754 | 33.0557 | 33.0615 | 33.0575 | 33.0823 | 33.0992 | 33.1342 | 33.1478 | SP AM | P1 | Kirkstall B | KIRKB1 | 28.9983 | 28.8889 | 29.0213 | 28.815 | 28.759 | 28.6352 | 28.508 | 28.357 | 28.1617 | 28.001 | 27.8583 | 27.7106 | 27.5522 | 27.3976 | 27.231 | 27.0438 | 26.8519 | 26.6539 | 26.4418 | 26.2253 | 26.0084 | 25.7629 | 25.5387 | 25.2959 | SP AM | P1 | Kirkstall B | KIRKB1 | 0.029304 | 0.043426 | 0.056965 | 0.068499 | 0.084839 | 0.09635 | 0.10728 | 0.11927 | 0.13732 | 0.17252 | 0.20737 | 0.24957 | 0.28625 | 0.31958 | 0.34847 | 0.3737 | 0.40677 | 0.51824 | 0.61611 | 0.70644 | 0.78931 | 0.92128 | 1.0258 | 1.1293 | SP AM | P1 | Kirkstall B | KIRKB1 | 0 | 0.00038504 | 0.0012621 | 0.0021261 | 0.0030663 | 0.0039963 | 0.0047781 | 0.0055529 | 0.0097917 | 0.010627 | 0.011454 | 0.012625 | 0.013783 | 0.014929 | 0.016063 | 0.017188 | 0.018415 | 0.019631 | 0.020836 | 0.022031 | 0.023216 | 0.023865 | 0.024511 | 0.025153
SP AM | L2 | Kitwell | KITW_1 | 34.4791 | 34.4257 | 34.6186 | 34.5112 | 34.3823 | 34.2367 | 34.1008 | 33.9767 | 33.8628 | 33.7508 | 33.6445 | 33.5586 | 33.5459 | 33.6593 | 33.9087 | 34.2084 | 34.5128 | 34.8209 | 35.1365 | 35.4476 | 35.7599 | 36.0801 | 36.4092 | 36.7468 | SP AM | L2 | Kitwell | KITW_1 | 0.077093 | 0.12171 | 0.17217 | 0.2332 | 0.30752 | 0.40083 | 0.51811 | 0.6634 | 0.84746 | 1.0799 | 1.3717 | 1.7412 | 2.2061 | 2.7922 | 3.5243 | 4.4338 | 5.5487 | 6.9029 | 8.5237 | 10.4254 | 12.6052 | 15.0309 | 17.6468 | 20.3664 | SP AM | L2 | Kitwell | KITW_1 | 39.0829 | 38.9335 | 39.3842 | 39.4962 | 39.8698 | 39.9771 | 40.1065 | 40.1229 | 40.1028 | 40.0672 | 40.0808 | 40.1223 | 40.1766 | 40.2392 | 40.2914 | 40.292 | 40.2986 | 40.2745 | 40.2816 | 40.2768 | 40.307 | 40.3276 | 40.3702 | 40.3867 | SP AM | L2 | Kitwell | KITW_1 | 35.3311 | 35.1977 | 35.3591 | 35.1078 | 35.0394 | 34.8887 | 34.7337 | 34.5498 | 34.3117 | 34.116 | 33.9421 | 33.7621 | 33.5691 | 33.3807 | 33.1778 | 32.9498 | 32.7159 | 32.4746 | 32.2162 | 31.9525 | 31.6882 | 31.3891 | 31.1159 | 30.8201 | SP AM | L2 | Kitwell | KITW_1 | 0.055448 | 0.082168 | 0.10778 | 0.12961 | 0.16053 | 0.18231 | 0.20298 | 0.22567 | 0.25982 | 0.32644 | 0.39237 | 0.47222 | 0.54162 | 0.60468 | 0.65935 | 0.70709 | 0.76966 | 0.98059 | 1.1658 | 1.3367 | 1.4935 | 1.7432 | 1.9409 | 2.1368 | SP AM | L2 | Kitwell | KITW_1 | 0 | 0.00072855 | 0.002388 | 0.0040229 | 0.0058018 | 0.0075616 | 0.0090409 | 0.010507 | 0.018527 | 0.020108 | 0.021673 | 0.023888 | 0.026079 | 0.028247 | 0.030392 | 0.032523 | 0.034844 | 0.037144 | 0.039425 | 0.041686 | 0.043928 | 0.045156 | 0.046377 | 0.047593
SP AM | P2 | Knaresborough | KNAR | 4.3675 | 4.3607 | 4.3852 | 4.3716 | 4.3552 | 4.3368 | 4.3196 | 4.3039 | 4.2894 | 4.2753 | 4.2618 | 4.2509 | 4.2493 | 4.2637 | 4.2953 | 4.3332 | 4.3718 | 4.4108 | 4.4508 | 4.4902 | 4.5298 | 4.5703 | 4.612 | 4.6548 | SP AM | P2 | Knaresborough | KNAR | 0.02566 | 0.041332 | 0.059502 | 0.081839 | 0.10938 | 0.14425 | 0.18837 | 0.24334 | 0.31325 | 0.4018 | 0.5132 | 0.65443 | 0.83221 | 1.0563 | 1.3359 | 1.6827 | 2.1066 | 2.6207 | 3.2361 | 3.9581 | 4.7856 | 5.7066 | 6.6998 | 7.7323 | SP AM | P2 | Knaresborough | KNAR | 7.4151 | 7.3867 | 7.4723 | 7.4935 | 7.5644 | 7.5847 | 7.6093 | 7.6124 | 7.6086 | 7.6018 | 7.6044 | 7.6123 | 7.6226 | 7.6345 | 7.6444 | 7.6445 | 7.6457 | 7.6412 | 7.6425 | 7.6416 | 7.6473 | 7.6512 | 7.6593 | 7.6625 | SP AM | P2 | Knaresborough | KNAR | 6.7033 | 6.678 | 6.7086 | 6.6609 | 6.6479 | 6.6193 | 6.5899 | 6.555 | 6.5099 | 6.4727 | 6.4397 | 6.4056 | 6.369 | 6.3332 | 6.2947 | 6.2515 | 6.2071 | 6.1613 | 6.1123 | 6.0623 | 6.0121 | 5.9554 | 5.9035 | 5.8474 | SP AM | P2 | Knaresborough | KNAR | 0.0070236 | 0.010408 | 0.013653 | 0.016418 | 0.020334 | 0.023093 | 0.025712 | 0.028585 | 0.032912 | 0.04135 | 0.049702 | 0.059817 | 0.068607 | 0.076596 | 0.083521 | 0.089568 | 0.097494 | 0.12421 | 0.14767 | 0.16932 | 0.18918 | 0.22081 | 0.24585 | 0.27067 | SP AM | P2 | Knaresborough | KNAR | 0 | 9.2286e-05 | 0.00030249 | 0.00050959 | 0.00073492 | 0.00095783 | 0.0011452 | 0.0013309 | 0.0023469 | 0.0025471 | 0.0027454 | 0.0030259 | 0.0033035 | 0.0035781 | 0.0038499 | 0.0041197 | 0.0044137 | 0.0047051 | 0.004994 | 0.0052804 | 0.0055645 | 0.00572 | 0.0058747 | 0.0060287
SP AM | Q2 | Lackenby | LACK_6 | 31.5368 | 31.488 | 31.6644 | 31.5662 | 31.4482 | 31.3151 | 31.1908 | 31.0773 | 30.9731 | 30.8707 | 30.7735 | 30.6949 | 30.6833 | 30.787 | 31.0151 | 31.2893 | 31.5677 | 31.8494 | 32.1381 | 32.4227 | 32.7083 | 33.0012 | 33.3022 | 33.611 | SP AM | Q2 | Lackenby | LACK_6 | 0.018235 | 0.032189 | 0.04981 | 0.072614 | 0.10178 | 0.13961 | 0.18839 | 0.25012 | 0.32942 | 0.43064 | 0.55872 | 0.72159 | 0.92688 | 1.1855 | 1.5072 | 1.9045 | 2.3868 | 2.9693 | 3.6665 | 4.4845 | 5.4222 | 6.4656 | 7.5909 | 8.7606 | SP AM | Q2 | Lackenby | LACK_6 | 64.6181 | 64.371 | 65.1163 | 65.3015 | 65.9192 | 66.0965 | 66.3104 | 66.3376 | 66.3043 | 66.2455 | 66.2679 | 66.3366 | 66.4264 | 66.5299 | 66.6162 | 66.6171 | 66.628 | 66.5882 | 66.6 | 66.592 | 66.6419 | 66.676 | 66.7464 | 66.7738 | SP AM | Q2 | Lackenby | LACK_6 | 58.415 | 58.1945 | 58.4613 | 58.0458 | 57.9328 | 57.6835 | 57.4273 | 57.1232 | 56.7296 | 56.4061 | 56.1185 | 55.8209 | 55.5018 | 55.1904 | 54.8549 | 54.4778 | 54.0912 | 53.6923 | 53.265 | 52.8289 | 52.392 | 51.8975 | 51.4458 | 50.9568 | SP AM | Q2 | Lackenby | LACK_6 | 0.050716 | 0.075157 | 0.098587 | 0.11855 | 0.14683 | 0.16675 | 0.18566 | 0.20641 | 0.23765 | 0.29858 | 0.35889 | 0.43192 | 0.4954 | 0.55308 | 0.60309 | 0.64675 | 0.70398 | 0.89691 | 1.0663 | 1.2226 | 1.366 | 1.5944 | 1.7752 | 1.9545 | SP AM | Q2 | Lackenby | LACK_6 | 0 | 0.00066638 | 0.0021842 | 0.0036796 | 0.0053067 | 0.0069163 | 0.0082694 | 0.0096103 | 0.016946 | 0.018392 | 0.019824 | 0.021849 | 0.023854 | 0.025837 | 0.027799 | 0.029747 | 0.03187 | 0.033974 | 0.03606 | 0.038129 | 0.04018 | 0.041303 | 0.04242 | 0.043532
SP AM | A6 | Laleham | LALE1SG003 | 35.7245 | 35.6692 | 35.8691 | 35.7578 | 35.6242 | 35.4734 | 35.3325 | 35.2039 | 35.0859 | 34.9699 | 34.8598 | 34.7708 | 34.7576 | 34.8751 | 35.1336 | 35.4441 | 35.7595 | 36.0787 | 36.4056 | 36.728 | 37.0516 | 37.3834 | 37.7244 | 38.0742 | SP AM | A6 | Laleham | LALE1SG003 | 0.17935 | 0.26247 | 0.34531 | 0.43643 | 0.53892 | 0.66019 | 0.80517 | 0.97685 | 1.1877 | 1.4474 | 1.7673 | 2.1682 | 2.6702 | 3.305 | 4.1047 | 5.1139 | 6.379 | 7.9357 | 9.7992 | 11.9853 | 14.4914 | 17.2799 | 20.2874 | 23.4138 | SP AM | A6 | Laleham | LALE1SG003 | 53.4444 | 53.24 | 53.8564 | 54.0096 | 54.5205 | 54.6671 | 54.8441 | 54.8665 | 54.839 | 54.7904 | 54.8089 | 54.8657 | 54.94 | 55.0256 | 55.0969 | 55.0977 | 55.1067 | 55.0738 | 55.0835 | 55.0769 | 55.1182 | 55.1464 | 55.2046 | 55.2273 | SP AM | A6 | Laleham | LALE1SG003 | 48.3139 | 48.1315 | 48.3522 | 48.0085 | 47.9151 | 47.7089 | 47.497 | 47.2455 | 46.9199 | 46.6523 | 46.4145 | 46.1684 | 45.9045 | 45.6469 | 45.3694 | 45.0575 | 44.7378 | 44.4078 | 44.0544 | 43.6938 | 43.3324 | 42.9234 | 42.5498 | 42.1453 | SP AM | A6 | Laleham | LALE1SG003 | 0.057451 | 0.085136 | 0.11168 | 0.13429 | 0.16633 | 0.18889 | 0.21031 | 0.23382 | 0.26921 | 0.33823 | 0.40655 | 0.48928 | 0.56118 | 0.62652 | 0.68317 | 0.73263 | 0.79746 | 1.016 | 1.2079 | 1.385 | 1.5474 | 1.8061 | 2.011 | 2.214 | SP AM | A6 | Laleham | LALE1SG003 | 0 | 0.00075486 | 0.0024742 | 0.0041683 | 0.0060113 | 0.0078347 | 0.0093674 | 0.010886 | 0.019196 | 0.020834 | 0.022456 | 0.024751 | 0.027021 | 0.029267 | 0.03149 | 0.033698 | 0.036102 | 0.038486 | 0.040849 | 0.043192 | 0.045515 | 0.046787 | 0.048053 | 0.049312
SP AM | F6 | Landulph | LAND1 | 32.2497 | 32.1998 | 32.3802 | 32.2797 | 32.1591 | 32.023 | 31.8959 | 31.7798 | 31.6733 | 31.5685 | 31.4691 | 31.3888 | 31.3769 | 31.4829 | 31.7162 | 31.9966 | 32.2813 | 32.5694 | 32.8646 | 33.1556 | 33.4477 | 33.7472 | 34.0551 | 34.3708 | SP AM | F6 | Landulph | LAND1 | 0.06265 | 0.098101 | 0.13776 | 0.18537 | 0.24303 | 0.31511 | 0.40543 | 0.51701 | 0.65812 | 0.83604 | 1.0592 | 1.3416 | 1.6967 | 2.1447 | 2.7043 | 3.4003 | 4.2545 | 5.2928 | 6.5356 | 7.9937 | 9.665 | 11.525 | 13.5308 | 15.616 | SP AM | F6 | Landulph | LAND1 | 41.8489 | 41.6889 | 42.1716 | 42.2915 | 42.6915 | 42.8064 | 42.9449 | 42.9625 | 42.941 | 42.9029 | 42.9174 | 42.9618 | 43.02 | 43.087 | 43.1429 | 43.1435 | 43.1506 | 43.1248 | 43.1324 | 43.1272 | 43.1596 | 43.1816 | 43.2272 | 43.245 | SP AM | F6 | Landulph | LAND1 | 37.8316 | 37.6887 | 37.8616 | 37.5924 | 37.5193 | 37.3578 | 37.1919 | 36.9949 | 36.74 | 36.5305 | 36.3443 | 36.1515 | 35.9449 | 35.7432 | 35.5259 | 35.2817 | 35.0313 | 34.7729 | 34.4962 | 34.2138 | 33.9309 | 33.6106 | 33.3181 | 33.0013 | SP AM | F6 | Landulph | LAND1 | 0.051863 | 0.076855 | 0.10082 | 0.12123 | 0.15015 | 0.17052 | 0.18986 | 0.21108 | 0.24302 | 0.30533 | 0.367 | 0.44169 | 0.5066 | 0.56558 | 0.61672 | 0.66137 | 0.71989 | 0.91718 | 1.0904 | 1.2502 | 1.3969 | 1.6305 | 1.8154 | 1.9986 | SP AM | F6 | Landulph | LAND1 | 0 | 0.00068144 | 0.0022336 | 0.0037628 | 0.0054266 | 0.0070726 | 0.0084563 | 0.0098275 | 0.017329 | 0.018808 | 0.020272 | 0.022343 | 0.024393 | 0.026421 | 0.028427 | 0.03042 | 0.032591 | 0.034742 | 0.036875 | 0.03899 | 0.041088 | 0.042236 | 0.043379 | 0.044516
SP AM | M4 | Legacy | LEGA_1 | 16.5074 | 16.4819 | 16.5742 | 16.5228 | 16.4611 | 16.3914 | 16.3263 | 16.2669 | 16.2124 | 16.1588 | 16.1079 | 16.0668 | 16.0607 | 16.1149 | 16.2344 | 16.3778 | 16.5236 | 16.6711 | 16.8222 | 16.9711 | 17.1206 | 17.274 | 17.4315 | 17.5931 | SP AM | M4 | Legacy | LEGA_1 | 0.026605 | 0.045863 | 0.06973 | 0.10029 | 0.13909 | 0.18918 | 0.25353 | 0.33473 | 0.43884 | 0.57153 | 0.73926 | 0.95244 | 1.2211 | 1.5595 | 1.9808 | 2.5014 | 3.1342 | 3.8991 | 4.8147 | 5.8889 | 7.1203 | 8.4904 | 9.9681 | 11.5042 | SP AM | M4 | Legacy | LEGA_1 | 38.8987 | 38.75 | 39.1986 | 39.3101 | 39.6819 | 39.7887 | 39.9175 | 39.9338 | 39.9138 | 39.8784 | 39.8919 | 39.9332 | 39.9873 | 40.0496 | 40.1015 | 40.1021 | 40.1087 | 40.0847 | 40.0918 | 40.087 | 40.117 | 40.1375 | 40.1799 | 40.1964 | SP AM | M4 | Legacy | LEGA_1 | 35.1646 | 35.0318 | 35.1925 | 34.9423 | 34.8743 | 34.7242 | 34.57 | 34.3869 | 34.15 | 33.9552 | 33.7822 | 33.603 | 33.4109 | 33.2234 | 33.0215 | 32.7945 | 32.5618 | 32.3216 | 32.0644 | 31.8019 | 31.5389 | 31.2412 | 30.9693 | 30.6749 | SP AM | M4 | Legacy | LEGA_1 | 0.026547 | 0.039339 | 0.051604 | 0.062052 | 0.076855 | 0.087282 | 0.09718 | 0.10804 | 0.12439 | 0.15629 | 0.18785 | 0.22608 | 0.25931 | 0.2895 | 0.31568 | 0.33853 | 0.36849 | 0.46947 | 0.55812 | 0.63996 | 0.71502 | 0.83457 | 0.92922 | 1.023 | SP AM | M4 | Legacy | LEGA_1 | 0 | 0.0003488 | 0.0011433 | 0.0019261 | 0.0027777 | 0.0036202 | 0.0043285 | 0.0050303 | 0.0088702 | 0.009627 | 0.010376 | 0.011437 | 0.012486 | 0.013524 | 0.014551 | 0.015571 | 0.016682 | 0.017783 | 0.018875 | 0.019958 | 0.021031 | 0.021619 | 0.022204 | 0.022786
SP AM | N1 | Lister Drive | LISD_1 | 27.3465 | 27.3042 | 27.4572 | 27.372 | 27.2698 | 27.1543 | 27.0465 | 26.9481 | 26.8577 | 26.7689 | 26.6846 | 26.6165 | 26.6064 | 26.6963 | 26.8942 | 27.1319 | 27.3733 | 27.6176 | 27.8679 | 28.1147 | 28.3624 | 28.6164 | 28.8774 | 29.1452 | SP AM | N1 | Lister Drive | LISD_1 | 0.036812 | 0.06187 | 0.092239 | 0.13062 | 0.17889 | 0.24084 | 0.32005 | 0.41963 | 0.54699 | 0.70901 | 0.91352 | 1.1732 | 1.5004 | 1.9127 | 2.4262 | 3.0615 | 3.8351 | 4.7711 | 5.8914 | 7.2058 | 8.7124 | 10.389 | 12.1971 | 14.0768 | SP AM | N1 | Lister Drive | LISD_1 | 44.5133 | 44.3431 | 44.8565 | 44.9841 | 45.4096 | 45.5318 | 45.6791 | 45.6978 | 45.6749 | 45.6344 | 45.6498 | 45.6971 | 45.759 | 45.8303 | 45.8897 | 45.8904 | 45.8979 | 45.8705 | 45.8786 | 45.8731 | 45.9075 | 45.9309 | 45.9794 | 45.9983 | SP AM | N1 | Lister Drive | LISD_1 | 40.2402 | 40.0883 | 40.2721 | 39.9858 | 39.908 | 39.7363 | 39.5598 | 39.3503 | 39.0792 | 38.8563 | 38.6583 | 38.4532 | 38.2334 | 38.0189 | 37.7877 | 37.528 | 37.2617 | 36.9869 | 36.6925 | 36.3921 | 36.0912 | 35.7505 | 35.4394 | 35.1025 | SP AM | N1 | Lister Drive | LISD_1 | 0.043978 | 0.065171 | 0.085488 | 0.1028 | 0.12732 | 0.14459 | 0.16099 | 0.17898 | 0.20607 | 0.25891 | 0.3112 | 0.37453 | 0.42957 | 0.47959 | 0.52296 | 0.56082 | 0.61044 | 0.77774 | 0.9246 | 1.0602 | 1.1845 | 1.3826 | 1.5394 | 1.6948 | SP AM | N1 | Lister Drive | LISD_1 | 0 | 0.00057784 | 0.001894 | 0.0031907 | 0.0046016 | 0.0059973 | 0.0071706 | 0.0083334 | 0.014695 | 0.015948 | 0.01719 | 0.018946 | 0.020684 | 0.022404 | 0.024105 | 0.025795 | 0.027636 | 0.02946 | 0.031269 | 0.033062 | 0.034841 | 0.035815 | 0.036783 | 0.037748
SP AM | A8 | Littlebrook (_C) | LITT_C | 8.8306 | 8.8169 | 8.8663 | 8.8388 | 8.8058 | 8.7685 | 8.7337 | 8.7019 | 8.6727 | 8.644 | 8.6168 | 8.5948 | 8.5916 | 8.6206 | 8.6845 | 8.7612 | 8.8392 | 8.9181 | 8.9989 | 9.0786 | 9.1586 | 9.2406 | 9.3249 | 9.4114 | SP AM | A8 | Littlebrook (_C) | LITT_C | 0.020922 | 0.033171 | 0.047099 | 0.064007 | 0.084654 | 0.11063 | 0.14332 | 0.18387 | 0.2353 | 0.30028 | 0.3819 | 0.48529 | 0.61537 | 0.77939 | 0.98417 | 1.2385 | 1.5501 | 1.9284 | 2.3812 | 2.9124 | 3.5214 | 4.199 | 4.9298 | 5.6895 | SP AM | A8 | Littlebrook (_C) | LITT_C | 17.1743 | 17.1086 | 17.3067 | 17.3559 | 17.5201 | 17.5672 | 17.6241 | 17.6313 | 17.6224 | 17.6068 | 17.6127 | 17.631 | 17.6549 | 17.6824 | 17.7053 | 17.7056 | 17.7085 | 17.6979 | 17.701 | 17.6989 | 17.7122 | 17.7212 | 17.7399 | 17.7472 | SP AM | A8 | Littlebrook (_C) | LITT_C | 15.5256 | 15.467 | 15.5379 | 15.4275 | 15.3974 | 15.3312 | 15.2631 | 15.1823 | 15.0776 | 14.9917 | 14.9152 | 14.8361 | 14.7513 | 14.6685 | 14.5794 | 14.4792 | 14.3764 | 14.2704 | 14.1568 | 14.0409 | 13.9248 | 13.7934 | 13.6733 | 13.5433 | SP AM | A8 | Littlebrook (_C) | LITT_C | 0.014201 | 0.021044 | 0.027605 | 0.033195 | 0.041113 | 0.046691 | 0.051986 | 0.057796 | 0.066544 | 0.083605 | 0.10049 | 0.12094 | 0.13872 | 0.15487 | 0.16887 | 0.1811 | 0.19712 | 0.25114 | 0.29857 | 0.34234 | 0.3825 | 0.44645 | 0.49708 | 0.54726 | SP AM | A8 | Littlebrook (_C) | LITT_C | 0 | 0.00018659 | 0.00061159 | 0.0010303 | 0.0014859 | 0.0019366 | 0.0023155 | 0.0026909 | 0.0047451 | 0.0051499 | 0.0055508 | 0.006118 | 0.0066792 | 0.0072345 | 0.0077839 | 0.0083295 | 0.0089239 | 0.0095131 | 0.010097 | 0.010676 | 0.011251 | 0.011565 | 0.011878 | 0.012189
SP AM | A8 | Littlebrook (_J) | LITT_J | 1.5926 | 1.5901 | 1.599 | 1.5941 | 1.5881 | 1.5814 | 1.5751 | 1.5694 | 1.5641 | 1.5589 | 1.554 | 1.5501 | 1.5495 | 1.5547 | 1.5662 | 1.5801 | 1.5941 | 1.6084 | 1.6229 | 1.6373 | 1.6517 | 1.6665 | 1.6817 | 1.6973 | SP AM | A8 | Littlebrook (_J) | LITT_J | 0.0037733 | 0.0059823 | 0.0084943 | 0.011544 | 0.015267 | 0.019951 | 0.025847 | 0.033161 | 0.042436 | 0.054156 | 0.068875 | 0.087521 | 0.11098 | 0.14056 | 0.17749 | 0.22336 | 0.27955 | 0.34778 | 0.42944 | 0.52525 | 0.63507 | 0.75728 | 0.88908 | 1.0261 | SP AM | A8 | Littlebrook (_J) | LITT_J | 3.0973 | 3.0855 | 3.1212 | 3.1301 | 3.1597 | 3.1682 | 3.1785 | 3.1798 | 3.1782 | 3.1754 | 3.1764 | 3.1797 | 3.184 | 3.189 | 3.1931 | 3.1932 | 3.1937 | 3.1918 | 3.1923 | 3.192 | 3.1944 | 3.196 | 3.1994 | 3.2007 | SP AM | A8 | Littlebrook (_J) | LITT_J | 2.8 | 2.7894 | 2.8022 | 2.7823 | 2.7769 | 2.765 | 2.7527 | 2.7381 | 2.7192 | 2.7037 | 2.6899 | 2.6757 | 2.6604 | 2.6454 | 2.6294 | 2.6113 | 2.5928 | 2.5736 | 2.5532 | 2.5323 | 2.5113 | 2.4876 | 2.466 | 2.4425 | SP AM | A8 | Littlebrook (_J) | LITT_J | 0.0025611 | 0.0037953 | 0.0049785 | 0.0059866 | 0.0074147 | 0.0084207 | 0.0093756 | 0.010423 | 0.012001 | 0.015078 | 0.018124 | 0.021812 | 0.025017 | 0.02793 | 0.030455 | 0.03266 | 0.03555 | 0.045293 | 0.053846 | 0.061741 | 0.068983 | 0.080517 | 0.089648 | 0.098698 | SP AM | A8 | Littlebrook (_J) | LITT_J | 0 | 3.3651e-05 | 0.0001103 | 0.00018582 | 0.00026798 | 0.00034927 | 0.00041759 | 0.00048531 | 0.00085577 | 0.00092878 | 0.0010011 | 0.0011034 | 0.0012046 | 0.0013047 | 0.0014038 | 0.0015022 | 0.0016094 | 0.0017157 | 0.001821 | 0.0019255 | 0.002029 | 0.0020857 | 0.0021422 | 0.0021983
SP AM | A7 | Lodge Road | LODR_6 | 16.0992 | 16.0743 | 16.1643 | 16.1142 | 16.054 | 15.986 | 15.9226 | 15.8646 | 15.8114 | 15.7592 | 15.7095 | 15.6694 | 15.6635 | 15.7164 | 15.8329 | 15.9728 | 16.115 | 16.2588 | 16.4062 | 16.5514 | 16.6973 | 16.8468 | 17.0004 | 17.1581 | SP AM | A7 | Lodge Road | LODR_6 | 0.066102 | 0.093956 | 0.11983 | 0.14657 | 0.17486 | 0.20666 | 0.24289 | 0.28377 | 0.33222 | 0.39009 | 0.45966 | 0.54565 | 0.65269 | 0.78851 | 0.96162 | 1.1846 | 1.472 | 1.8312 | 2.2611 | 2.7656 | 3.3439 | 3.9874 | 4.6813 | 5.4027 | SP AM | A7 | Lodge Road | LODR_6 | 64.623 | 64.3758 | 65.1212 | 65.3064 | 65.9241 | 66.1015 | 66.3154 | 66.3425 | 66.3093 | 66.2505 | 66.2729 | 66.3416 | 66.4314 | 66.5349 | 66.6212 | 66.6221 | 66.633 | 66.5932 | 66.605 | 66.597 | 66.6469 | 66.681 | 66.7514 | 66.7788 | SP AM | A7 | Lodge Road | LODR_6 | 58.4194 | 58.1989 | 58.4657 | 58.0501 | 57.9372 | 57.6878 | 57.4316 | 57.1275 | 56.7338 | 56.4103 | 56.1228 | 55.8251 | 55.506 | 55.1945 | 54.859 | 54.4819 | 54.0953 | 53.6963 | 53.269 | 52.8329 | 52.3959 | 51.9014 | 51.4497 | 50.9606 | SP AM | A7 | Lodge Road | LODR_6 | 0.02589 | 0.038367 | 0.050328 | 0.060518 | 0.074954 | 0.085124 | 0.094777 | 0.10537 | 0.12132 | 0.15242 | 0.18321 | 0.22049 | 0.25289 | 0.28234 | 0.30787 | 0.33016 | 0.35937 | 0.45786 | 0.54432 | 0.62413 | 0.69734 | 0.81394 | 0.90624 | 0.99773 | SP AM | A7 | Lodge Road | LODR_6 | 0 | 0.00034018 | 0.001115 | 0.0018784 | 0.002709 | 0.0035307 | 0.0042214 | 0.0049059 | 0.0086509 | 0.0093889 | 0.01012 | 0.011154 | 0.012177 | 0.013189 | 0.014191 | 0.015186 | 0.016269 | 0.017344 | 0.018408 | 0.019464 | 0.020511 | 0.021085 | 0.021655 | 0.022222
SP AM | A6 | Loudwater | LOUD_H | 3.8299 | 3.824 | 3.8454 | 3.8334 | 3.8191 | 3.803 | 3.7879 | 3.7741 | 3.7614 | 3.749 | 3.7372 | 3.7276 | 3.7262 | 3.7388 | 3.7665 | 3.7998 | 3.8336 | 3.8679 | 3.9029 | 3.9375 | 3.9722 | 4.0077 | 4.0443 | 4.0818 | SP AM | A6 | Loudwater | LOUD_H | 0.019227 | 0.028139 | 0.037019 | 0.046788 | 0.057775 | 0.070776 | 0.08632 | 0.10472 | 0.12733 | 0.15517 | 0.18946 | 0.23244 | 0.28627 | 0.35432 | 0.44005 | 0.54824 | 0.68387 | 0.85076 | 1.0505 | 1.2849 | 1.5536 | 1.8525 | 2.1749 | 2.5101 | SP AM | A6 | Loudwater | LOUD_H | 4.7775 | 4.7593 | 4.8144 | 4.828 | 4.8737 | 4.8868 | 4.9026 | 4.9047 | 4.9022 | 4.8978 | 4.8995 | 4.9046 | 4.9112 | 4.9189 | 4.9252 | 4.9253 | 4.9261 | 4.9232 | 4.9241 | 4.9235 | 4.9272 | 4.9297 | 4.9349 | 4.9369 | SP AM | A6 | Loudwater | LOUD_H | 4.3189 | 4.3026 | 4.3223 | 4.2916 | 4.2832 | 4.2648 | 4.2459 | 4.2234 | 4.1943 | 4.1704 | 4.1491 | 4.1271 | 4.1035 | 4.0805 | 4.0557 | 4.0278 | 3.9992 | 3.9697 | 3.9381 | 3.9059 | 3.8736 | 3.837 | 3.8036 | 3.7675 | SP AM | A6 | Loudwater | LOUD_H | 0.0061591 | 0.0091271 | 0.011973 | 0.014397 | 0.017831 | 0.02025 | 0.022547 | 0.025067 | 0.028861 | 0.03626 | 0.043584 | 0.052453 | 0.060162 | 0.067167 | 0.07324 | 0.078543 | 0.085493 | 0.10892 | 0.12949 | 0.14848 | 0.16589 | 0.19363 | 0.21559 | 0.23735 | SP AM | A6 | Loudwater | LOUD_H | 0 | 8.0926e-05 | 0.00026525 | 0.00044686 | 0.00064445 | 0.00083993 | 0.0010042 | 0.0011671 | 0.002058 | 0.0022336 | 0.0024074 | 0.0026534 | 0.0028968 | 0.0031376 | 0.0033759 | 0.0036126 | 0.0038704 | 0.0041259 | 0.0043792 | 0.0046304 | 0.0048795 | 0.0050159 | 0.0051515 | 0.0052865
SP AM | B2 | Lovedean | LOVE_1 | 51.6314 | 51.5515 | 51.8404 | 51.6795 | 51.4865 | 51.2685 | 51.065 | 50.8791 | 50.7086 | 50.5409 | 50.3817 | 50.2531 | 50.234 | 50.4038 | 50.7774 | 51.2262 | 51.682 | 52.1433 | 52.6159 | 53.0818 | 53.5495 | 54.029 | 54.5218 | 55.0273 | SP AM | B2 | Lovedean | LOVE_1 | 0.12188 | 0.19301 | 0.27377 | 0.3717 | 0.49121 | 0.64144 | 0.83049 | 1.0649 | 1.3621 | 1.7375 | 2.2091 | 2.8063 | 3.5577 | 4.5051 | 5.6881 | 7.1575 | 8.9579 | 11.144 | 13.7608 | 16.8309 | 20.35 | 24.266 | 28.4892 | 32.8797 | SP AM | B2 | Lovedean | LOVE_1 | 70.6398 | 70.3697 | 71.1844 | 71.3868 | 72.0621 | 72.256 | 72.4898 | 72.5195 | 72.4832 | 72.4188 | 72.4433 | 72.5184 | 72.6166 | 72.7297 | 72.824 | 72.8251 | 72.837 | 72.7935 | 72.8064 | 72.7976 | 72.8522 | 72.8894 | 72.9664 | 72.9963 | SP AM | B2 | Lovedean | LOVE_1 | 63.8586 | 63.6175 | 63.9093 | 63.455 | 63.3315 | 63.059 | 62.7789 | 62.4464 | 62.0161 | 61.6625 | 61.3481 | 61.0228 | 60.674 | 60.3335 | 59.9667 | 59.5545 | 59.1319 | 58.6958 | 58.2287 | 57.752 | 57.2744 | 56.7337 | 56.24 | 55.7054 | SP AM | B2 | Lovedean | LOVE_1 | 0.083032 | 0.12304 | 0.1614 | 0.19409 | 0.24038 | 0.273 | 0.30396 | 0.33793 | 0.38908 | 0.48883 | 0.58757 | 0.70713 | 0.81105 | 0.9055 | 0.98737 | 1.0589 | 1.1525 | 1.4684 | 1.7457 | 2.0016 | 2.2364 | 2.6104 | 2.9064 | 3.1998 | SP AM | B2 | Lovedean | LOVE_1 | 0 | 0.001091 | 0.0035759 | 0.0060242 | 0.008688 | 0.011323 | 0.013538 | 0.015734 | 0.027744 | 0.030111 | 0.032455 | 0.035772 | 0.039053 | 0.042299 | 0.045512 | 0.048702 | 0.052177 | 0.055622 | 0.059037 | 0.062423 | 0.065782 | 0.06762 | 0.069449 | 0.071269
SP AM | N6 | Macclesfield | MACC_3 | 5.5889 | 5.5803 | 5.6115 | 5.5941 | 5.5732 | 5.5496 | 5.5276 | 5.5075 | 5.489 | 5.4709 | 5.4536 | 5.4397 | 5.4377 | 5.456 | 5.4965 | 5.545 | 5.5944 | 5.6443 | 5.6955 | 5.7459 | 5.7965 | 5.8484 | 5.9018 | 5.9565 | SP AM | N6 | Macclesfield | MACC_3 | 0.03613 | 0.058304 | 0.084066 | 0.11578 | 0.15492 | 0.2045 | 0.26728 | 0.34555 | 0.4451 | 0.57122 | 0.72992 | 0.93115 | 1.1844 | 1.5037 | 1.902 | 2.396 | 2.9997 | 3.7318 | 4.6081 | 5.6362 | 6.8146 | 8.126 | 9.5403 | 11.0105 | SP AM | N6 | Macclesfield | MACC_3 | 11.1082 | 11.0657 | 11.1938 | 11.2257 | 11.3318 | 11.3623 | 11.3991 | 11.4038 | 11.3981 | 11.3879 | 11.3918 | 11.4036 | 11.419 | 11.4368 | 11.4517 | 11.4518 | 11.4537 | 11.4469 | 11.4489 | 11.4475 | 11.4561 | 11.4619 | 11.4741 | 11.4788 | SP AM | N6 | Macclesfield | MACC_3 | 10.0418 | 10.0039 | 10.0498 | 9.9784 | 9.9589 | 9.9161 | 9.872 | 9.8198 | 9.7521 | 9.6965 | 9.6471 | 9.5959 | 9.5411 | 9.4875 | 9.4298 | 9.365 | 9.2986 | 9.23 | 9.1565 | 9.0816 | 9.0065 | 8.9214 | 8.8438 | 8.7597 | SP AM | N6 | Macclesfield | MACC_3 | 0.0089879 | 0.013319 | 0.017471 | 0.021009 | 0.026021 | 0.029551 | 0.032902 | 0.03658 | 0.042116 | 0.052914 | 0.063602 | 0.076545 | 0.087794 | 0.098017 | 0.10688 | 0.11462 | 0.12476 | 0.15895 | 0.18896 | 0.21667 | 0.24209 | 0.28256 | 0.31461 | 0.34637 | SP AM | N6 | Macclesfield | MACC_3 | 0 | 0.00011809 | 0.00038708 | 0.0006521 | 0.00094044 | 0.0012257 | 0.0014655 | 0.0017031 | 0.0030032 | 0.0032594 | 0.0035131 | 0.0038721 | 0.0042273 | 0.0045787 | 0.0049265 | 0.0052718 | 0.005648 | 0.0060209 | 0.0063906 | 0.0067571 | 0.0071206 | 0.0073196 | 0.0075176 | 0.0077146
SP AM | E1 | Mannington | MANN_1 | 56.6705 | 56.5827 | 56.8998 | 56.7232 | 56.5114 | 56.2721 | 56.0487 | 55.8447 | 55.6575 | 55.4735 | 55.2988 | 55.1577 | 55.1367 | 55.323 | 55.7331 | 56.2257 | 56.726 | 57.2323 | 57.751 | 58.2624 | 58.7757 | 59.302 | 59.8429 | 60.3978 | SP AM | E1 | Mannington | MANN_1 | 0.11704 | 0.18811 | 0.2703 | 0.37116 | 0.49536 | 0.65248 | 0.85116 | 1.0986 | 1.4131 | 1.8113 | 2.3123 | 2.9473 | 3.7465 | 4.7541 | 6.0112 | 7.5707 | 9.4778 | 11.7907 | 14.5594 | 17.8076 | 21.531 | 25.6744 | 30.1428 | 34.7879 | SP AM | E1 | Mannington | MANN_1 | 80.3798 | 80.0724 | 80.9995 | 81.2298 | 81.9982 | 82.2188 | 82.4849 | 82.5186 | 82.4773 | 82.4041 | 82.432 | 82.5174 | 82.6292 | 82.7578 | 82.8652 | 82.8664 | 82.8799 | 82.8304 | 82.8451 | 82.8351 | 82.8973 | 82.9396 | 83.0272 | 83.0612 | SP AM | E1 | Mannington | MANN_1 | 72.6636 | 72.3893 | 72.7212 | 72.2043 | 72.0638 | 71.7537 | 71.435 | 71.0567 | 70.5671 | 70.1646 | 69.807 | 69.4367 | 69.0398 | 68.6524 | 68.235 | 67.7661 | 67.2851 | 66.7889 | 66.2574 | 65.7149 | 65.1715 | 64.5563 | 63.9945 | 63.3861 | SP AM | E1 | Mannington | MANN_1 | 0.091135 | 0.13505 | 0.17716 | 0.21303 | 0.26385 | 0.29964 | 0.33362 | 0.37091 | 0.42705 | 0.53654 | 0.64491 | 0.77615 | 0.89021 | 0.99387 | 1.0837 | 1.1622 | 1.265 | 1.6117 | 1.9161 | 2.197 | 2.4547 | 2.8651 | 3.1901 | 3.5121 | SP AM | E1 | Mannington | MANN_1 | 0 | 0.0011975 | 0.0039249 | 0.0066122 | 0.0095359 | 0.012428 | 0.01486 | 0.017269 | 0.030452 | 0.03305 | 0.035622 | 0.039263 | 0.042864 | 0.046427 | 0.049954 | 0.053455 | 0.05727 | 0.061051 | 0.064799 | 0.068516 | 0.072202 | 0.074219 | 0.076227 | 0.078225
SP AM | H1 | Margam | MAGA_6 | 1.6794 | 1.6768 | 1.6862 | 1.6809 | 1.6746 | 1.6676 | 1.6609 | 1.6549 | 1.6493 | 1.6439 | 1.6387 | 1.6345 | 1.6339 | 1.6394 | 1.6516 | 1.6662 | 1.681 | 1.696 | 1.7114 | 1.7265 | 1.7418 | 1.7573 | 1.7734 | 1.7898 | SP AM | H1 | Margam | MAGA_6 | 0.0015157 | 0.0025211 | 0.0037276 | 0.0052431 | 0.0071413 | 0.0095703 | 0.012669 | 0.016558 | 0.021525 | 0.027839 | 0.035804 | 0.045915 | 0.05865 | 0.074697 | 0.094695 | 0.11944 | 0.14961 | 0.18612 | 0.22982 | 0.2811 | 0.33987 | 0.40527 | 0.47582 | 0.54914 | SP AM | H1 | Margam | MAGA_6 | 7.5262 | 7.4974 | 7.5842 | 7.6058 | 7.6777 | 7.6984 | 7.7233 | 7.7264 | 7.7226 | 7.7157 | 7.7183 | 7.7263 | 7.7368 | 7.7488 | 7.7589 | 7.759 | 7.7603 | 7.7556 | 7.757 | 7.7561 | 7.7619 | 7.7658 | 7.7741 | 7.7772 | SP AM | H1 | Margam | MAGA_6 | 6.8037 | 6.778 | 6.8091 | 6.7607 | 6.7475 | 6.7185 | 6.6886 | 6.6532 | 6.6074 | 6.5697 | 6.5362 | 6.5015 | 6.4644 | 6.4281 | 6.389 | 6.3451 | 6.3001 | 6.2536 | 6.2038 | 6.1531 | 6.1022 | 6.0446 | 5.992 | 5.935 | SP AM | H1 | Margam | MAGA_6 | 0.0027007 | 0.0040022 | 0.0052498 | 0.0063128 | 0.0078187 | 0.0088796 | 0.0098865 | 0.010991 | 0.012655 | 0.0159 | 0.019111 | 0.023 | 0.02638 | 0.029452 | 0.032115 | 0.03444 | 0.037488 | 0.047761 | 0.05678 | 0.065105 | 0.072742 | 0.084905 | 0.094534 | 0.10408 | SP AM | H1 | Margam | MAGA_6 | 0 | 3.5485e-05 | 0.00011631 | 0.00019594 | 0.00028258 | 0.0003683 | 0.00044035 | 0.00051176 | 0.0009024 | 0.00097939 | 0.0010556 | 0.0011635 | 0.0012702 | 0.0013758 | 0.0014803 | 0.0015841 | 0.0016971 | 0.0018092 | 0.0019202 | 0.0020304 | 0.0021396 | 0.0021994 | 0.0022589 | 0.0023181
SP AM | G6 | Melksham | MELK_1 | 39.5156 | 39.4544 | 39.6755 | 39.5524 | 39.4047 | 39.2379 | 39.0821 | 38.9398 | 38.8093 | 38.681 | 38.5592 | 38.4608 | 38.4461 | 38.5761 | 38.862 | 39.2055 | 39.5543 | 39.9074 | 40.269 | 40.6257 | 40.9836 | 41.3506 | 41.7277 | 42.1147 | SP AM | G6 | Melksham | MELK_1 | 0.52957 | 0.74274 | 0.93336 | 1.123 | 1.3156 | 1.5241 | 1.7525 | 1.9996 | 2.2827 | 2.6106 | 2.9944 | 3.4616 | 4.0391 | 4.775 | 5.7253 | 6.9766 | 8.6367 | 10.7445 | 13.2674 | 16.2274 | 19.6204 | 23.3959 | 27.4677 | 31.7008 | SP AM | G6 | Melksham | MELK_1 | 50.9685 | 50.7736 | 51.3615 | 51.5075 | 51.9948 | 52.1346 | 52.3034 | 52.3248 | 52.2986 | 52.2522 | 52.2698 | 52.324 | 52.3949 | 52.4765 | 52.5445 | 52.5453 | 52.5539 | 52.5225 | 52.5318 | 52.5254 | 52.5649 | 52.5917 | 52.6472 | 52.6688 | SP AM | G6 | Melksham | MELK_1 | 46.0757 | 45.9018 | 46.1123 | 45.7845 | 45.6954 | 45.4987 | 45.2966 | 45.0568 | 44.7463 | 44.4911 | 44.2644 | 44.0296 | 43.7779 | 43.5323 | 43.2676 | 42.9702 | 42.6653 | 42.3506 | 42.0136 | 41.6696 | 41.325 | 40.9349 | 40.5787 | 40.1929 | SP AM | G6 | Melksham | MELK_1 | 0.063547 | 0.094171 | 0.12353 | 0.14854 | 0.18398 | 0.20894 | 0.23263 | 0.25863 | 0.29778 | 0.37412 | 0.44969 | 0.5412 | 0.62073 | 0.69301 | 0.75567 | 0.81038 | 0.88209 | 1.1238 | 1.336 | 1.5319 | 1.7116 | 1.9978 | 2.2244 | 2.4489 | SP AM | G6 | Melksham | MELK_1 | 0 | 0.00083497 | 0.0027368 | 0.0046106 | 0.0066492 | 0.0086661 | 0.010362 | 0.012042 | 0.021234 | 0.023045 | 0.024839 | 0.027377 | 0.029889 | 0.032373 | 0.034832 | 0.037274 | 0.039933 | 0.04257 | 0.045183 | 0.047775 | 0.050345 | 0.051752 | 0.053152 | 0.054545
SP AM | A6 | Mill Hill | MILH_1 | 18.4619 | 18.4333 | 18.5366 | 18.4791 | 18.4101 | 18.3321 | 18.2593 | 18.1929 | 18.1319 | 18.072 | 18.015 | 17.9691 | 17.9622 | 18.0229 | 18.1565 | 18.317 | 18.48 | 18.6449 | 18.8139 | 18.9805 | 19.1477 | 19.3192 | 19.4954 | 19.6762 | SP AM | A6 | Mill Hill | MILH_1 | 0.092684 | 0.13564 | 0.17845 | 0.22554 | 0.27851 | 0.34117 | 0.4161 | 0.50482 | 0.61379 | 0.748 | 0.9133 | 1.1205 | 1.3799 | 1.708 | 2.1212 | 2.6428 | 3.2966 | 4.1011 | 5.0641 | 6.1938 | 7.4889 | 8.93 | 10.4842 | 12.0999 | SP AM | A6 | Mill Hill | MILH_1 | 19.3105 | 19.2366 | 19.4594 | 19.5147 | 19.6993 | 19.7523 | 19.8162 | 19.8243 | 19.8144 | 19.7968 | 19.8035 | 19.824 | 19.8509 | 19.8818 | 19.9076 | 19.9079 | 19.9111 | 19.8992 | 19.9027 | 19.9003 | 19.9153 | 19.9254 | 19.9465 | 19.9547 | SP AM | A6 | Mill Hill | MILH_1 | 17.4567 | 17.3908 | 17.4706 | 17.3464 | 17.3126 | 17.2381 | 17.1616 | 17.0707 | 16.9531 | 16.8564 | 16.7705 | 16.6815 | 16.5862 | 16.4931 | 16.3928 | 16.2801 | 16.1646 | 16.0454 | 15.9177 | 15.7874 | 15.6568 | 15.509 | 15.3741 | 15.2279 | SP AM | A6 | Mill Hill | MILH_1 | 0.02969 | 0.043997 | 0.057714 | 0.069399 | 0.085954 | 0.097616 | 0.10869 | 0.12083 | 0.13912 | 0.17479 | 0.2101 | 0.25285 | 0.29001 | 0.32378 | 0.35305 | 0.37861 | 0.41212 | 0.52506 | 0.62421 | 0.71573 | 0.79968 | 0.93339 | 1.0392 | 1.1442 | SP AM | A6 | Mill Hill | MILH_1 | 0 | 0.0003901 | 0.0012786 | 0.0021541 | 0.0031066 | 0.0040489 | 0.0048409 | 0.0056259 | 0.0099205 | 0.010767 | 0.011605 | 0.012791 | 0.013964 | 0.015125 | 0.016274 | 0.017414 | 0.018657 | 0.019889 | 0.02111 | 0.022321 | 0.023522 | 0.024179 | 0.024833 | 0.025484
SP AM | G6 | Minety | MITY_1 | 25.9189 | 25.8788 | 26.0238 | 25.9431 | 25.8462 | 25.7367 | 25.6346 | 25.5413 | 25.4556 | 25.3715 | 25.2916 | 25.227 | 25.2174 | 25.3027 | 25.4902 | 25.7155 | 25.9443 | 26.1759 | 26.4131 | 26.647 | 26.8818 | 27.1225 | 27.3699 | 27.6237 | SP AM | G6 | Minety | MITY_1 | 0.34736 | 0.48718 | 0.6122 | 0.73659 | 0.86294 | 0.99965 | 1.1495 | 1.3116 | 1.4973 | 1.7123 | 1.9641 | 2.2705 | 2.6493 | 3.132 | 3.7553 | 4.576 | 5.665 | 7.0475 | 8.7023 | 10.6438 | 12.8693 | 15.3458 | 18.0165 | 20.793 | SP AM | G6 | Minety | MITY_1 | 43.4044 | 43.2384 | 43.739 | 43.8634 | 44.2783 | 44.3974 | 44.5411 | 44.5593 | 44.537 | 44.4975 | 44.5126 | 44.5587 | 44.6191 | 44.6885 | 44.7465 | 44.7471 | 44.7544 | 44.7277 | 44.7356 | 44.7302 | 44.7638 | 44.7866 | 44.834 | 44.8523 | SP AM | G6 | Minety | MITY_1 | 39.2377 | 39.0896 | 39.2688 | 38.9897 | 38.9138 | 38.7464 | 38.5743 | 38.37 | 38.1056 | 37.8883 | 37.6952 | 37.4952 | 37.2809 | 37.0717 | 36.8463 | 36.5931 | 36.3334 | 36.0654 | 35.7784 | 35.4855 | 35.192 | 34.8599 | 34.5565 | 34.228 | SP AM | G6 | Minety | MITY_1 | 0.041682 | 0.061768 | 0.081025 | 0.097431 | 0.12067 | 0.13705 | 0.15259 | 0.16964 | 0.19532 | 0.24539 | 0.29496 | 0.35498 | 0.40715 | 0.45456 | 0.49566 | 0.53154 | 0.57858 | 0.73714 | 0.87633 | 1.0048 | 1.1227 | 1.3104 | 1.459 | 1.6063 | SP AM | G6 | Minety | MITY_1 | 0 | 0.00054767 | 0.0017951 | 0.0030242 | 0.0043613 | 0.0056842 | 0.0067963 | 0.0078983 | 0.013927 | 0.015116 | 0.016292 | 0.017957 | 0.019604 | 0.021234 | 0.022847 | 0.024448 | 0.026193 | 0.027922 | 0.029637 | 0.031336 | 0.033022 | 0.033945 | 0.034863 | 0.035777
SP AM | L3 | Nechells | NECE_1 | 25.7293 | 25.6895 | 25.8335 | 25.7533 | 25.6571 | 25.5485 | 25.447 | 25.3544 | 25.2694 | 25.1859 | 25.1066 | 25.0425 | 25.033 | 25.1176 | 25.3037 | 25.5274 | 25.7545 | 25.9844 | 26.2199 | 26.4521 | 26.6851 | 26.9241 | 27.1697 | 27.4216 | SP AM | L3 | Nechells | NECE_1 | 0.15388 | 0.22362 | 0.29204 | 0.36634 | 0.44887 | 0.54558 | 0.66019 | 0.79476 | 0.95902 | 1.1603 | 1.4073 | 1.7161 | 2.1025 | 2.5914 | 3.2083 | 3.9895 | 4.9731 | 6.1868 | 7.6396 | 9.344 | 11.2977 | 13.4717 | 15.8164 | 18.2538 | SP AM | L3 | Nechells | NECE_1 | 50.1175 | 49.9258 | 50.5039 | 50.6475 | 51.1266 | 51.2641 | 51.43 | 51.4511 | 51.4253 | 51.3797 | 51.3971 | 51.4503 | 51.52 | 51.6002 | 51.6672 | 51.6679 | 51.6764 | 51.6455 | 51.6546 | 51.6484 | 51.6872 | 51.7135 | 51.7682 | 51.7894 | SP AM | L3 | Nechells | NECE_1 | 45.3064 | 45.1353 | 45.3423 | 45.02 | 44.9324 | 44.739 | 44.5403 | 44.3044 | 43.9992 | 43.7482 | 43.5253 | 43.2944 | 43.0469 | 42.8054 | 42.5451 | 42.2527 | 41.9529 | 41.6434 | 41.312 | 40.9738 | 40.635 | 40.2514 | 39.9011 | 39.5218 | SP AM | L3 | Nechells | NECE_1 | 0.041377 | 0.061317 | 0.080432 | 0.096718 | 0.11979 | 0.13604 | 0.15147 | 0.1684 | 0.19389 | 0.2436 | 0.2928 | 0.35238 | 0.40417 | 0.45123 | 0.49203 | 0.52765 | 0.57434 | 0.73174 | 0.86992 | 0.99747 | 1.1145 | 1.3008 | 1.4483 | 1.5945 | SP AM | L3 | Nechells | NECE_1 | 0 | 0.00054366 | 0.001782 | 0.003002 | 0.0043294 | 0.0056427 | 0.0067466 | 0.0078405 | 0.013826 | 0.015005 | 0.016173 | 0.017826 | 0.019461 | 0.021079 | 0.02268 | 0.024269 | 0.026001 | 0.027718 | 0.02942 | 0.031107 | 0.032781 | 0.033697 | 0.034608 | 0.035515
SP AM | P3 | Neepsend | NEEP_3 | 7.754 | 7.742 | 7.7853 | 7.7612 | 7.7322 | 7.6995 | 7.6689 | 7.641 | 7.6154 | 7.5902 | 7.5663 | 7.547 | 7.5441 | 7.5696 | 7.6257 | 7.6931 | 7.7616 | 7.8308 | 7.9018 | 7.9718 | 8.042 | 8.114 | 8.188 | 8.264 | SP AM | P3 | Neepsend | NEEP_3 | 0.0142 | 0.023191 | 0.033778 | 0.046922 | 0.063245 | 0.084014 | 0.1104 | 0.14338 | 0.18541 | 0.23873 | 0.3059 | 0.39112 | 0.49841 | 0.63364 | 0.80225 | 1.0112 | 1.2662 | 1.5753 | 1.9451 | 2.3791 | 2.8765 | 3.4301 | 4.027 | 4.6476 | SP AM | P3 | Neepsend | NEEP_3 | 10.4515 | 10.4115 | 10.5321 | 10.562 | 10.6619 | 10.6906 | 10.7252 | 10.7296 | 10.7242 | 10.7147 | 10.7183 | 10.7294 | 10.744 | 10.7607 | 10.7747 | 10.7748 | 10.7766 | 10.7701 | 10.772 | 10.7708 | 10.7788 | 10.7843 | 10.7957 | 10.8002 | SP AM | P3 | Neepsend | NEEP_3 | 9.4482 | 9.4125 | 9.4557 | 9.3885 | 9.3702 | 9.3299 | 9.2884 | 9.2392 | 9.1756 | 9.1233 | 9.0768 | 9.0286 | 8.977 | 8.9266 | 8.8724 | 8.8114 | 8.7488 | 8.6843 | 8.6152 | 8.5447 | 8.474 | 8.394 | 8.321 | 8.2419 | SP AM | P3 | Neepsend | NEEP_3 | 0.01247 | 0.018479 | 0.02424 | 0.029148 | 0.036101 | 0.040999 | 0.045648 | 0.05075 | 0.058431 | 0.073412 | 0.08824 | 0.1062 | 0.1218 | 0.13599 | 0.14828 | 0.15902 | 0.17309 | 0.22052 | 0.26217 | 0.3006 | 0.33587 | 0.39202 | 0.43648 | 0.48054 | SP AM | P3 | Neepsend | NEEP_3 | 0 | 0.00016384 | 0.00053703 | 0.00090472 | 0.0013048 | 0.0017005 | 0.0020332 | 0.0023629 | 0.0041666 | 0.004522 | 0.0048741 | 0.0053721 | 0.0058649 | 0.0063525 | 0.0068349 | 0.007314 | 0.007836 | 0.0083533 | 0.0088661 | 0.0093747 | 0.009879 | 0.010155 | 0.01043 | 0.010703
SP AM | A4 | New Cross | NEWX_6 | 30.6318 | 30.5844 | 30.7558 | 30.6603 | 30.5458 | 30.4165 | 30.2957 | 30.1855 | 30.0843 | 29.9848 | 29.8904 | 29.8141 | 29.8028 | 29.9035 | 30.1251 | 30.3914 | 30.6618 | 30.9355 | 31.2158 | 31.4923 | 31.7697 | 32.0542 | 32.3466 | 32.6465 | SP AM | A4 | New Cross | NEWX_6 | 0.067645 | 0.10319 | 0.14144 | 0.18613 | 0.23906 | 0.30423 | 0.38484 | 0.48332 | 0.60693 | 0.76188 | 0.95532 | 1.1996 | 1.5064 | 1.8937 | 2.3785 | 2.9836 | 3.7302 | 4.6405 | 5.7302 | 7.0085 | 8.474 | 10.1047 | 11.8633 | 13.6916 | SP AM | A4 | New Cross | NEWX_6 | 53.735 | 53.5295 | 54.1493 | 54.3032 | 54.8169 | 54.9644 | 55.1423 | 55.1648 | 55.1372 | 55.0883 | 55.1069 | 55.164 | 55.2387 | 55.3247 | 55.3965 | 55.3973 | 55.4063 | 55.3733 | 55.383 | 55.3764 | 55.4179 | 55.4462 | 55.5048 | 55.5276 | SP AM | A4 | New Cross | NEWX_6 | 48.5766 | 48.3932 | 48.6151 | 48.2695 | 48.1756 | 47.9683 | 47.7552 | 47.5023 | 47.175 | 46.906 | 46.6669 | 46.4194 | 46.1541 | 45.8951 | 45.6161 | 45.3025 | 44.981 | 44.6493 | 44.2939 | 43.9313 | 43.568 | 43.1568 | 42.7812 | 42.3745 | SP AM | A4 | New Cross | NEWX_6 | 0.049261 | 0.073 | 0.095758 | 0.11515 | 0.14261 | 0.16196 | 0.18033 | 0.20049 | 0.23083 | 0.29001 | 0.34859 | 0.41953 | 0.48118 | 0.53721 | 0.58578 | 0.62819 | 0.68378 | 0.87117 | 1.0357 | 1.1875 | 1.3268 | 1.5487 | 1.7243 | 1.8984 | SP AM | A4 | New Cross | NEWX_6 | 0 | 0.00064725 | 0.0021215 | 0.0035741 | 0.0051544 | 0.0067178 | 0.0080321 | 0.0093345 | 0.01646 | 0.017864 | 0.019255 | 0.021222 | 0.023169 | 0.025095 | 0.027001 | 0.028894 | 0.030956 | 0.032999 | 0.035025 | 0.037034 | 0.039027 | 0.040117 | 0.041202 | 0.042282
SP AM | B1 | Ninfield | NINF_1 | 31.449 | 31.4003 | 31.5763 | 31.4783 | 31.3607 | 31.2279 | 31.104 | 30.9908 | 30.8869 | 30.7848 | 30.6878 | 30.6095 | 30.5979 | 30.7013 | 30.9288 | 31.2022 | 31.4798 | 31.7608 | 32.0486 | 32.3325 | 32.6173 | 32.9094 | 33.2096 | 33.5175 | SP AM | B1 | Ninfield | NINF_1 | 0.093475 | 0.14934 | 0.21348 | 0.29183 | 0.38797 | 0.50931 | 0.66245 | 0.85284 | 1.0946 | 1.4005 | 1.785 | 2.2723 | 2.8855 | 3.6586 | 4.6235 | 5.821 | 7.2866 | 9.0648 | 11.1934 | 13.6907 | 16.5533 | 19.7386 | 23.1741 | 26.7453 | SP AM | B1 | Ninfield | NINF_1 | 33.8818 | 33.7522 | 34.143 | 34.2401 | 34.564 | 34.657 | 34.7692 | 34.7834 | 34.766 | 34.7351 | 34.7469 | 34.7829 | 34.83 | 34.8842 | 34.9295 | 34.93 | 34.9357 | 34.9148 | 34.921 | 34.9168 | 34.943 | 34.9608 | 34.9977 | 35.0121 | SP AM | B1 | Ninfield | NINF_1 | 30.6293 | 30.5136 | 30.6536 | 30.4357 | 30.3764 | 30.2457 | 30.1114 | 29.9519 | 29.7455 | 29.5759 | 29.4251 | 29.2691 | 29.1018 | 28.9385 | 28.7625 | 28.5649 | 28.3621 | 28.153 | 27.9289 | 27.7003 | 27.4712 | 27.2119 | 26.975 | 26.7186 | SP AM | B1 | Ninfield | NINF_1 | 0.050575 | 0.074947 | 0.098312 | 0.11822 | 0.14642 | 0.16629 | 0.18514 | 0.20583 | 0.23699 | 0.29775 | 0.35789 | 0.43072 | 0.49402 | 0.55154 | 0.60141 | 0.64495 | 0.70202 | 0.89441 | 1.0633 | 1.2192 | 1.3622 | 1.59 | 1.7703 | 1.949 | SP AM | B1 | Ninfield | NINF_1 | 0 | 0.00066452 | 0.0021781 | 0.0036694 | 0.0052919 | 0.006897 | 0.0082463 | 0.0095835 | 0.016899 | 0.018341 | 0.019769 | 0.021789 | 0.023787 | 0.025765 | 0.027722 | 0.029665 | 0.031782 | 0.03388 | 0.03596 | 0.038022 | 0.040068 | 0.041188 | 0.042302 | 0.04341
SP AM | A6 | North Hyde | NHYD_6 | 13.4245 | 13.4037 | 13.4788 | 13.437 | 13.3868 | 13.3301 | 13.2772 | 13.2289 | 13.1845 | 13.1409 | 13.0995 | 13.0661 | 13.0611 | 13.1053 | 13.2024 | 13.3191 | 13.4376 | 13.5576 | 13.6804 | 13.8016 | 13.9232 | 14.0478 | 14.176 | 14.3074 | SP AM | A6 | North Hyde | NHYD_6 | 0.067395 | 0.098632 | 0.12976 | 0.164 | 0.20251 | 0.24808 | 0.30257 | 0.36708 | 0.44631 | 0.5439 | 0.6641 | 0.81475 | 1.0034 | 1.2419 | 1.5424 | 1.9217 | 2.3971 | 2.9821 | 3.6823 | 4.5038 | 5.4455 | 6.4934 | 7.6235 | 8.7984 | SP AM | A6 | North Hyde | NHYD_6 | 25.2792 | 25.1825 | 25.4741 | 25.5465 | 25.7882 | 25.8576 | 25.9413 | 25.9519 | 25.9389 | 25.9159 | 25.9246 | 25.9515 | 25.9866 | 26.0271 | 26.0609 | 26.0612 | 26.0655 | 26.0499 | 26.0545 | 26.0514 | 26.0709 | 26.0842 | 26.1118 | 26.1225 | SP AM | A6 | North Hyde | NHYD_6 | 22.8525 | 22.7662 | 22.8706 | 22.708 | 22.6638 | 22.5663 | 22.4661 | 22.3471 | 22.1931 | 22.0666 | 21.9541 | 21.8376 | 21.7128 | 21.591 | 21.4597 | 21.3122 | 21.161 | 21.0049 | 20.8377 | 20.6672 | 20.4962 | 20.3028 | 20.1261 | 19.9348 | SP AM | A6 | North Hyde | NHYD_6 | 0.021589 | 0.031992 | 0.041966 | 0.050463 | 0.062501 | 0.070981 | 0.079031 | 0.087864 | 0.10116 | 0.1271 | 0.15277 | 0.18386 | 0.21088 | 0.23543 | 0.25672 | 0.27531 | 0.29967 | 0.38179 | 0.45389 | 0.52044 | 0.58148 | 0.67871 | 0.75568 | 0.83197 | SP AM | A6 | North Hyde | NHYD_6 | 0 | 0.00028366 | 0.00092976 | 0.0015663 | 0.0022589 | 0.0029441 | 0.0035201 | 0.0040909 | 0.0072136 | 0.007829 | 0.0084385 | 0.0093008 | 0.010154 | 0.010998 | 0.011833 | 0.012663 | 0.013566 | 0.014462 | 0.01535 | 0.01623 | 0.017104 | 0.017582 | 0.018057 | 0.01853
SP AM | C2 | Northfleet East | NFLE | 36.2861 | 36.2299 | 36.433 | 36.3199 | 36.1842 | 36.0311 | 35.888 | 35.7574 | 35.6375 | 35.5197 | 35.4079 | 35.3175 | 35.3041 | 35.4234 | 35.6859 | 36.0013 | 36.3216 | 36.6459 | 36.978 | 37.3054 | 37.6341 | 37.9711 | 38.3175 | 38.6727 | SP AM | C2 | Northfleet East | NFLE | 0.044792 | 0.071809 | 0.10296 | 0.14111 | 0.18802 | 0.2473 | 0.32221 | 0.41543 | 0.53388 | 0.68381 | 0.87234 | 1.1113 | 1.4121 | 1.7912 | 2.2644 | 2.8514 | 3.5695 | 4.4406 | 5.4833 | 6.7067 | 8.109 | 9.6695 | 11.3523 | 13.1019 | SP AM | C2 | Northfleet East | NFLE | 45.7609 | 45.5859 | 46.1137 | 46.2448 | 46.6822 | 46.8078 | 46.9593 | 46.9785 | 46.955 | 46.9134 | 46.9292 | 46.9778 | 47.0415 | 47.1147 | 47.1758 | 47.1765 | 47.1842 | 47.1561 | 47.1644 | 47.1587 | 47.1941 | 47.2182 | 47.2681 | 47.2874 | SP AM | C2 | Northfleet East | NFLE | 41.368 | 41.2118 | 41.4008 | 41.1065 | 41.0265 | 40.85 | 40.6685 | 40.4532 | 40.1744 | 39.9453 | 39.7417 | 39.5309 | 39.305 | 39.0844 | 38.8468 | 38.5798 | 38.306 | 38.0235 | 37.7209 | 37.4121 | 37.1027 | 36.7524 | 36.4326 | 36.0863 | SP AM | C2 | Northfleet East | NFLE | 0.058354 | 0.086475 | 0.11343 | 0.1364 | 0.16894 | 0.19186 | 0.21362 | 0.23749 | 0.27344 | 0.34354 | 0.41294 | 0.49697 | 0.57 | 0.63637 | 0.69391 | 0.74415 | 0.81 | 1.032 | 1.2269 | 1.4067 | 1.5717 | 1.8345 | 2.0426 | 2.2488 | SP AM | C2 | Northfleet East | NFLE | 0 | 0.00076673 | 0.0025131 | 0.0042338 | 0.0061058 | 0.0079579 | 0.0095147 | 0.011058 | 0.019498 | 0.021162 | 0.022809 | 0.02514 | 0.027446 | 0.029727 | 0.031985 | 0.034227 | 0.03667 | 0.039091 | 0.041491 | 0.043871 | 0.046231 | 0.047523 | 0.048808 | 0.050087
SP AM | Q4 | Norton | NORT_1 | 23.0394 | 23.0037 | 23.1326 | 23.0608 | 22.9747 | 22.8774 | 22.7866 | 22.7037 | 22.6276 | 22.5528 | 22.4817 | 22.4244 | 22.4158 | 22.4916 | 22.6583 | 22.8585 | 23.0619 | 23.2678 | 23.4787 | 23.6866 | 23.8953 | 24.1092 | 24.3292 | 24.5547 | SP AM | Q4 | Norton | NORT_1 | 0.082371 | 0.12493 | 0.17031 | 0.22294 | 0.28495 | 0.36096 | 0.45466 | 0.56878 | 0.71171 | 0.89059 | 1.1136 | 1.395 | 1.7485 | 2.1946 | 2.7534 | 3.4517 | 4.3144 | 5.3674 | 6.6277 | 8.1063 | 9.8013 | 11.6874 | 13.7214 | 15.836 | SP AM | Q4 | Norton | NORT_1 | 53.6603 | 53.4551 | 54.074 | 54.2278 | 54.7407 | 54.888 | 55.0656 | 55.0881 | 55.0606 | 55.0117 | 55.0303 | 55.0873 | 55.162 | 55.2478 | 55.3195 | 55.3203 | 55.3293 | 55.2963 | 55.3061 | 55.2994 | 55.3409 | 55.3691 | 55.4277 | 55.4504 | SP AM | Q4 | Norton | NORT_1 | 48.5091 | 48.326 | 48.5475 | 48.2024 | 48.1087 | 47.9016 | 47.6889 | 47.4363 | 47.1095 | 46.8408 | 46.602 | 46.3549 | 46.0899 | 45.8313 | 45.5526 | 45.2396 | 44.9185 | 44.5872 | 44.2324 | 43.8703 | 43.5075 | 43.0968 | 42.7217 | 42.3156 | SP AM | Q4 | Norton | NORT_1 | 0.037051 | 0.054906 | 0.072023 | 0.086606 | 0.10727 | 0.12182 | 0.13563 | 0.15079 | 0.17362 | 0.21813 | 0.26219 | 0.31554 | 0.36191 | 0.40406 | 0.44059 | 0.47249 | 0.5143 | 0.65524 | 0.77897 | 0.89319 | 0.99796 | 1.1648 | 1.2969 | 1.4278 | SP AM | Q4 | Norton | NORT_1 | 0 | 0.00048683 | 0.0015957 | 0.0026882 | 0.0038768 | 0.0050527 | 0.0060412 | 0.0070208 | 0.01238 | 0.013436 | 0.014482 | 0.015962 | 0.017426 | 0.018875 | 0.020309 | 0.021732 | 0.023283 | 0.02482 | 0.026344 | 0.027855 | 0.029354 | 0.030174 | 0.03099 | 0.031802
SP AM | P3 | Norton Lees | NORL_3 | 4.3499 | 4.3432 | 4.3675 | 4.354 | 4.3377 | 4.3194 | 4.3022 | 4.2866 | 4.2722 | 4.2581 | 4.2446 | 4.2338 | 4.2322 | 4.2465 | 4.278 | 4.3158 | 4.3542 | 4.3931 | 4.4329 | 4.4721 | 4.5115 | 4.5519 | 4.5934 | 4.636 | SP AM | P3 | Norton Lees | NORL_3 | 0.0079663 | 0.01301 | 0.018949 | 0.026323 | 0.03548 | 0.047132 | 0.061932 | 0.080434 | 0.10401 | 0.13393 | 0.17161 | 0.21942 | 0.27961 | 0.35547 | 0.45006 | 0.56726 | 0.71034 | 0.88371 | 1.0912 | 1.3347 | 1.6137 | 1.9243 | 2.2591 | 2.6073 | SP AM | P3 | Norton Lees | NORL_3 | 5.5006 | 5.4795 | 5.543 | 5.5587 | 5.6113 | 5.6264 | 5.6446 | 5.6469 | 5.6441 | 5.6391 | 5.641 | 5.6469 | 5.6545 | 5.6633 | 5.6707 | 5.6707 | 5.6717 | 5.6683 | 5.6693 | 5.6686 | 5.6729 | 5.6757 | 5.6817 | 5.6841 | SP AM | P3 | Norton Lees | NORL_3 | 4.9725 | 4.9538 | 4.9765 | 4.9411 | 4.9315 | 4.9103 | 4.8885 | 4.8626 | 4.8291 | 4.8015 | 4.7771 | 4.7517 | 4.7246 | 4.698 | 4.6695 | 4.6374 | 4.6045 | 4.5705 | 4.5341 | 4.497 | 4.4598 | 4.4177 | 4.3793 | 4.3377 | SP AM | P3 | Norton Lees | NORL_3 | 0.0069954 | 0.010366 | 0.013598 | 0.016352 | 0.020252 | 0.023 | 0.025608 | 0.02847 | 0.03278 | 0.041184 | 0.049502 | 0.059576 | 0.068331 | 0.076288 | 0.083185 | 0.089208 | 0.097101 | 0.12371 | 0.14707 | 0.16864 | 0.18842 | 0.21992 | 0.24486 | 0.26958 | SP AM | P3 | Norton Lees | NORL_3 | 0 | 9.1915e-05 | 0.00030127 | 0.00050754 | 0.00073196 | 0.00095398 | 0.0011406 | 0.0013256 | 0.0023374 | 0.0025368 | 0.0027343 | 0.0030137 | 0.0032902 | 0.0035637 | 0.0038344 | 0.0041031 | 0.0043959 | 0.0046861 | 0.0049739 | 0.0052591 | 0.0055421 | 0.0056969 | 0.005851 | 0.0060044
SP AM | J3 | Norwich Main | NORM_1 | 12.771 | 12.7512 | 12.8227 | 12.7829 | 12.7351 | 12.6812 | 12.6309 | 12.5849 | 12.5427 | 12.5013 | 12.4619 | 12.4301 | 12.4254 | 12.4673 | 12.5597 | 12.6708 | 12.7835 | 12.8976 | 13.0145 | 13.1297 | 13.2454 | 13.364 | 13.4859 | 13.611 | SP AM | J3 | Norwich Main | NORM_1 | 0.019352 | 0.032324 | 0.047955 | 0.067637 | 0.092333 | 0.12397 | 0.16438 | 0.21511 | 0.27996 | 0.36241 | 0.46644 | 0.59854 | 0.76492 | 0.97458 | 1.2358 | 1.559 | 1.9529 | 2.4295 | 2.9999 | 3.6692 | 4.4364 | 5.2902 | 6.2109 | 7.168 | SP AM | J3 | Norwich Main | NORM_1 | 17.1687 | 17.103 | 17.301 | 17.3502 | 17.5143 | 17.5615 | 17.6183 | 17.6255 | 17.6167 | 17.6011 | 17.607 | 17.6252 | 17.6491 | 17.6766 | 17.6995 | 17.6998 | 17.7027 | 17.6921 | 17.6952 | 17.6931 | 17.7064 | 17.7154 | 17.7341 | 17.7414 | SP AM | J3 | Norwich Main | NORM_1 | 15.5205 | 15.4619 | 15.5328 | 15.4224 | 15.3924 | 15.3262 | 15.2581 | 15.1773 | 15.0727 | 14.9868 | 14.9104 | 14.8313 | 14.7465 | 14.6638 | 14.5746 | 14.4744 | 14.3717 | 14.2657 | 14.1522 | 14.0363 | 13.9203 | 13.7889 | 13.6689 | 13.5389 | SP AM | J3 | Norwich Main | NORM_1 | 0.020538 | 0.030435 | 0.039923 | 0.048007 | 0.059459 | 0.067526 | 0.075184 | 0.083586 | 0.096238 | 0.12091 | 0.14533 | 0.17491 | 0.20061 | 0.22397 | 0.24422 | 0.26191 | 0.28508 | 0.36321 | 0.43179 | 0.4951 | 0.55318 | 0.64567 | 0.7189 | 0.79147 | SP AM | J3 | Norwich Main | NORM_1 | 0 | 0.00026985 | 0.0008845 | 0.0014901 | 0.002149 | 0.0028008 | 0.0033487 | 0.0038917 | 0.0068625 | 0.0074479 | 0.0080277 | 0.0088481 | 0.0096597 | 0.010463 | 0.011257 | 0.012046 | 0.012906 | 0.013758 | 0.014603 | 0.01544 | 0.016271 | 0.016726 | 0.017178 | 0.017628
SP AM | B2 | Nursling | NURS_1 | 29.2936 | 29.2482 | 29.4122 | 29.3209 | 29.2114 | 29.0877 | 28.9722 | 28.8668 | 28.77 | 28.6749 | 28.5846 | 28.5116 | 28.5008 | 28.5971 | 28.809 | 29.0637 | 29.3223 | 29.584 | 29.8521 | 30.1165 | 30.3818 | 30.6539 | 30.9335 | 31.2203 | SP AM | B2 | Nursling | NURS_1 | 0.069152 | 0.10951 | 0.15533 | 0.21089 | 0.27869 | 0.36393 | 0.47119 | 0.60419 | 0.77279 | 0.98582 | 1.2533 | 1.5922 | 2.0185 | 2.556 | 3.2272 | 4.0609 | 5.0824 | 6.3227 | 7.8073 | 9.5492 | 11.5458 | 13.7676 | 16.1636 | 18.6546 | SP AM | B2 | Nursling | NURS_1 | 44.4479 | 44.278 | 44.7906 | 44.918 | 45.3429 | 45.4649 | 45.612 | 45.6307 | 45.6078 | 45.5674 | 45.5828 | 45.63 | 45.6918 | 45.763 | 45.8223 | 45.823 | 45.8305 | 45.8031 | 45.8112 | 45.8057 | 45.84 | 45.8634 | 45.9119 | 45.9307 | SP AM | B2 | Nursling | NURS_1 | 40.1811 | 40.0294 | 40.213 | 39.9271 | 39.8494 | 39.6779 | 39.5017 | 39.2925 | 39.0218 | 38.7992 | 38.6015 | 38.3967 | 38.1773 | 37.963 | 37.7322 | 37.4729 | 37.207 | 36.9325 | 36.6386 | 36.3387 | 36.0382 | 35.698 | 35.3873 | 35.0509 | SP AM | B2 | Nursling | NURS_1 | 0.047109 | 0.069811 | 0.091574 | 0.11012 | 0.13638 | 0.15489 | 0.17245 | 0.19173 | 0.22075 | 0.27734 | 0.33336 | 0.4012 | 0.46016 | 0.51374 | 0.56019 | 0.60075 | 0.65391 | 0.83311 | 0.99043 | 1.1356 | 1.2689 | 1.481 | 1.649 | 1.8154 | SP AM | B2 | Nursling | NURS_1 | 0 | 0.00061898 | 0.0020288 | 0.0034179 | 0.0049292 | 0.0064243 | 0.0076812 | 0.0089267 | 0.015741 | 0.017084 | 0.018414 | 0.020295 | 0.022157 | 0.023999 | 0.025822 | 0.027632 | 0.029603 | 0.031558 | 0.033495 | 0.035416 | 0.037322 | 0.038365 | 0.039402 | 0.040435
SP AM | L2 | Ocker Hill | OCKH_1 | 9.5253 | 9.5105 | 9.5638 | 9.5342 | 9.4985 | 9.4583 | 9.4208 | 9.3865 | 9.355 | 9.3241 | 9.2947 | 9.271 | 9.2675 | 9.2988 | 9.3677 | 9.4505 | 9.5346 | 9.6197 | 9.7069 | 9.7929 | 9.8791 | 9.9676 | 10.0585 | 10.1518 | SP AM | L2 | Ocker Hill | OCKH_1 | 0.021298 | 0.033624 | 0.047564 | 0.064425 | 0.084957 | 0.11073 | 0.14313 | 0.18327 | 0.23412 | 0.29834 | 0.37895 | 0.48103 | 0.60945 | 0.77139 | 0.97362 | 1.2249 | 1.5329 | 1.907 | 2.3548 | 2.8802 | 3.4824 | 4.1525 | 4.8752 | 5.6265 | SP AM | L2 | Ocker Hill | OCKH_1 | 13.1706 | 13.1202 | 13.2721 | 13.3099 | 13.4358 | 13.4719 | 13.5155 | 13.521 | 13.5143 | 13.5023 | 13.5068 | 13.5208 | 13.5391 | 13.5602 | 13.5778 | 13.578 | 13.5802 | 13.5721 | 13.5745 | 13.5729 | 13.5831 | 13.59 | 13.6044 | 13.6099 | SP AM | L2 | Ocker Hill | OCKH_1 | 11.9062 | 11.8613 | 11.9157 | 11.831 | 11.808 | 11.7571 | 11.7049 | 11.6429 | 11.5627 | 11.4968 | 11.4382 | 11.3775 | 11.3125 | 11.249 | 11.1806 | 11.1038 | 11.025 | 10.9436 | 10.8566 | 10.7677 | 10.6786 | 10.5778 | 10.4858 | 10.3861 | SP AM | L2 | Ocker Hill | OCKH_1 | 0.015318 | 0.0227 | 0.029777 | 0.035806 | 0.044348 | 0.050365 | 0.056076 | 0.062343 | 0.071779 | 0.090182 | 0.1084 | 0.13046 | 0.14963 | 0.16705 | 0.18216 | 0.19534 | 0.21263 | 0.2709 | 0.32205 | 0.36927 | 0.41259 | 0.48157 | 0.53619 | 0.59032 | SP AM | L2 | Ocker Hill | OCKH_1 | 0 | 0.00020127 | 0.00065971 | 0.0011114 | 0.0016028 | 0.002089 | 0.0024977 | 0.0029027 | 0.0051184 | 0.0055551 | 0.0059875 | 0.0065994 | 0.0072047 | 0.0078036 | 0.0083963 | 0.0089848 | 0.009626 | 0.010262 | 0.010892 | 0.011516 | 0.012136 | 0.012475 | 0.012812 | 0.013148
SP AM | Q4 | Offerton | OFFE_3 | 5.8194 | 5.8103 | 5.8429 | 5.8248 | 5.803 | 5.7785 | 5.7555 | 5.7346 | 5.7153 | 5.6964 | 5.6785 | 5.664 | 5.6619 | 5.681 | 5.7231 | 5.7737 | 5.8251 | 5.8771 | 5.9303 | 5.9828 | 6.0355 | 6.0896 | 6.1451 | 6.2021 | SP AM | Q4 | Offerton | OFFE_3 | 0.020806 | 0.031556 | 0.043016 | 0.056312 | 0.071972 | 0.091172 | 0.11484 | 0.14366 | 0.17977 | 0.22495 | 0.28128 | 0.35236 | 0.44164 | 0.55432 | 0.69547 | 0.87183 | 1.0898 | 1.3557 | 1.674 | 2.0475 | 2.4756 | 2.952 | 3.4658 | 3.9999 | SP AM | Q4 | Offerton | OFFE_3 | 10.6869 | 10.6461 | 10.7693 | 10.7999 | 10.9021 | 10.9314 | 10.9668 | 10.9713 | 10.9658 | 10.9561 | 10.9598 | 10.9711 | 10.986 | 11.0031 | 11.0174 | 11.0175 | 11.0193 | 11.0127 | 11.0147 | 11.0134 | 11.0216 | 11.0273 | 11.0389 | 11.0434 | SP AM | Q4 | Offerton | OFFE_3 | 9.661 | 9.6245 | 9.6687 | 9.5999 | 9.5813 | 9.54 | 9.4977 | 9.4474 | 9.3823 | 9.3288 | 9.2812 | 9.232 | 9.1792 | 9.1277 | 9.0722 | 9.0099 | 8.9459 | 8.8799 | 8.8093 | 8.7372 | 8.6649 | 8.5831 | 8.5084 | 8.4275 | SP AM | Q4 | Offerton | OFFE_3 | 0.0093585 | 0.013868 | 0.018192 | 0.021875 | 0.027094 | 0.03077 | 0.034259 | 0.038088 | 0.043853 | 0.055096 | 0.066224 | 0.079701 | 0.091414 | 0.10206 | 0.11129 | 0.11934 | 0.1299 | 0.1655 | 0.19676 | 0.2256 | 0.25207 | 0.29421 | 0.32758 | 0.36065 | SP AM | Q4 | Offerton | OFFE_3 | 0 | 0.00012296 | 0.00040304 | 0.00067899 | 0.00097922 | 0.0012762 | 0.0015259 | 0.0017733 | 0.003127 | 0.0033938 | 0.003658 | 0.0040318 | 0.0044016 | 0.0047675 | 0.0051296 | 0.0054892 | 0.0058809 | 0.0062691 | 0.006654 | 0.0070357 | 0.0074142 | 0.0076214 | 0.0078275 | 0.0080327
SP AM | L2 | Oldbury | OLDB_1 | 12.3415 | 12.3224 | 12.3915 | 12.353 | 12.3069 | 12.2548 | 12.2061 | 12.1617 | 12.1209 | 12.0809 | 12.0428 | 12.0121 | 12.0075 | 12.0481 | 12.1374 | 12.2447 | 12.3536 | 12.4639 | 12.5768 | 12.6882 | 12.8 | 12.9146 | 13.0324 | 13.1533 | SP AM | L2 | Oldbury | OLDB_1 | 0.027595 | 0.043565 | 0.061627 | 0.083473 | 0.11008 | 0.14347 | 0.18545 | 0.23746 | 0.30334 | 0.38654 | 0.49099 | 0.62325 | 0.78964 | 0.99946 | 1.2615 | 1.587 | 1.9861 | 2.4708 | 3.051 | 3.7317 | 4.5119 | 5.3802 | 6.3166 | 7.29 | SP AM | L2 | Oldbury | OLDB_1 | 22.1024 | 22.0178 | 22.2728 | 22.3361 | 22.5474 | 22.608 | 22.6812 | 22.6905 | 22.6791 | 22.659 | 22.6667 | 22.6901 | 22.7209 | 22.7563 | 22.7858 | 22.7861 | 22.7898 | 22.7762 | 22.7802 | 22.7775 | 22.7946 | 22.8062 | 22.8303 | 22.8397 | SP AM | L2 | Oldbury | OLDB_1 | 19.9806 | 19.9052 | 19.9965 | 19.8543 | 19.8157 | 19.7304 | 19.6428 | 19.5387 | 19.4041 | 19.2935 | 19.1951 | 19.0933 | 18.9842 | 18.8776 | 18.7629 | 18.6339 | 18.5017 | 18.3652 | 18.2191 | 18.0699 | 17.9205 | 17.7513 | 17.5968 | 17.4295 | SP AM | L2 | Oldbury | OLDB_1 | 0.019847 | 0.029412 | 0.038581 | 0.046393 | 0.057459 | 0.065255 | 0.072655 | 0.080776 | 0.093002 | 0.11685 | 0.14045 | 0.16903 | 0.19387 | 0.21644 | 0.23601 | 0.2531 | 0.27549 | 0.35099 | 0.41727 | 0.47845 | 0.53458 | 0.62396 | 0.69472 | 0.76485 | SP AM | L2 | Oldbury | OLDB_1 | 0 | 0.00026078 | 0.00085476 | 0.00144 | 0.0020767 | 0.0027066 | 0.0032361 | 0.0037609 | 0.0066317 | 0.0071975 | 0.0077578 | 0.0085505 | 0.0093348 | 0.010111 | 0.010879 | 0.011641 | 0.012472 | 0.013295 | 0.014112 | 0.014921 | 0.015724 | 0.016163 | 0.0166 | 0.017036
SP AM | R5 | Ormonde | ORMO | 19.1247 | 19.0951 | 19.2021 | 19.1425 | 19.071 | 18.9903 | 18.9149 | 18.846 | 18.7828 | 18.7207 | 18.6618 | 18.6142 | 18.6071 | 18.67 | 18.8083 | 18.9746 | 19.1434 | 19.3143 | 19.4893 | 19.6619 | 19.8351 | 20.0128 | 20.1953 | 20.3826 | SP AM | R5 | Ormonde | ORMO | 0.012932 | 0.021367 | 0.03142 | 0.043995 | 0.059699 | 0.079755 | 0.1053 | 0.13732 | 0.17819 | 0.2301 | 0.29554 | 0.37861 | 0.48323 | 0.61506 | 0.77938 | 0.98282 | 1.2309 | 1.5313 | 1.8909 | 2.3127 | 2.7963 | 3.3344 | 3.9147 | 4.5181 | SP AM | R5 | Ormonde | ORMO | 35.0558 | 34.9217 | 35.3261 | 35.4265 | 35.7616 | 35.8578 | 35.9739 | 35.9886 | 35.9706 | 35.9387 | 35.9508 | 35.9881 | 36.0368 | 36.0929 | 36.1397 | 36.1403 | 36.1462 | 36.1246 | 36.131 | 36.1266 | 36.1537 | 36.1722 | 36.2104 | 36.2252 | SP AM | R5 | Ormonde | ORMO | 31.6906 | 31.5709 | 31.7157 | 31.4902 | 31.429 | 31.2937 | 31.1547 | 30.9897 | 30.7762 | 30.6007 | 30.4447 | 30.2832 | 30.1101 | 29.9412 | 29.7591 | 29.5546 | 29.3449 | 29.1284 | 28.8966 | 28.6601 | 28.423 | 28.1548 | 27.9097 | 27.6444 | SP AM | R5 | Ormonde | ORMO | 0.030756 | 0.045577 | 0.059786 | 0.071891 | 0.08904 | 0.10112 | 0.11259 | 0.12517 | 0.14412 | 0.18107 | 0.21764 | 0.26193 | 0.30042 | 0.3354 | 0.36573 | 0.39221 | 0.42691 | 0.54391 | 0.64662 | 0.74142 | 0.82839 | 0.9669 | 1.0766 | 1.1852 | SP AM | R5 | Ormonde | ORMO | 0 | 0.00040411 | 0.0013246 | 0.0022314 | 0.0032181 | 0.0041942 | 0.0050147 | 0.0058279 | 0.010277 | 0.011153 | 0.012022 | 0.01325 | 0.014465 | 0.015668 | 0.016858 | 0.01804 | 0.019327 | 0.020603 | 0.021868 | 0.023122 | 0.024366 | 0.025047 | 0.025724 | 0.026399
SP AM | P6 | Osbaldwick | OSBA_1 | 23.1157 | 23.0799 | 23.2092 | 23.1372 | 23.0507 | 22.9532 | 22.862 | 22.7788 | 22.7025 | 22.6274 | 22.5562 | 22.4986 | 22.49 | 22.566 | 22.7333 | 22.9342 | 23.1383 | 23.3448 | 23.5564 | 23.765 | 23.9744 | 24.189 | 24.4097 | 24.636 | SP AM | P6 | Osbaldwick | OSBA_1 | 0.10008 | 0.14414 | 0.18648 | 0.23161 | 0.28088 | 0.33778 | 0.40431 | 0.4814 | 0.57462 | 0.68793 | 0.82605 | 0.99817 | 1.2132 | 1.4854 | 1.83 | 2.2687 | 2.8253 | 3.5147 | 4.34 | 5.3083 | 6.4181 | 7.6532 | 8.9852 | 10.3699 | SP AM | P6 | Osbaldwick | OSBA_1 | 41.9962 | 41.8356 | 42.32 | 42.4403 | 42.8418 | 42.957 | 43.0961 | 43.1137 | 43.0921 | 43.0539 | 43.0684 | 43.113 | 43.1715 | 43.2387 | 43.2948 | 43.2954 | 43.3025 | 43.2766 | 43.2842 | 43.279 | 43.3115 | 43.3336 | 43.3794 | 43.3972 | SP AM | P6 | Osbaldwick | OSBA_1 | 37.9647 | 37.8214 | 37.9948 | 37.7247 | 37.6513 | 37.4893 | 37.3228 | 37.1251 | 36.8693 | 36.6591 | 36.4722 | 36.2788 | 36.0714 | 35.869 | 35.6509 | 35.4059 | 35.1546 | 34.8953 | 34.6176 | 34.3342 | 34.0503 | 33.7289 | 33.4353 | 33.1175 | SP AM | P6 | Osbaldwick | OSBA_1 | 0.037174 | 0.055088 | 0.072262 | 0.086893 | 0.10762 | 0.12222 | 0.13608 | 0.15129 | 0.17419 | 0.21885 | 0.26306 | 0.31659 | 0.36311 | 0.40539 | 0.44205 | 0.47405 | 0.516 | 0.65741 | 0.78155 | 0.89614 | 1.0013 | 1.1687 | 1.3012 | 1.4326 | SP AM | P6 | Osbaldwick | OSBA_1 | 0 | 0.00048844 | 0.001601 | 0.0026971 | 0.0038896 | 0.0050695 | 0.0060612 | 0.0070441 | 0.012421 | 0.013481 | 0.01453 | 0.016015 | 0.017484 | 0.018938 | 0.020376 | 0.021804 | 0.02336 | 0.024902 | 0.026431 | 0.027947 | 0.029451 | 0.030274 | 0.031093 | 0.031907
SP AM | N5 | Padiham | PADIB1 | 22.5741 | 22.5391 | 22.6654 | 22.5951 | 22.5107 | 22.4154 | 22.3264 | 22.2451 | 22.1706 | 22.0973 | 22.0277 | 21.9714 | 21.9631 | 22.0373 | 22.2006 | 22.3969 | 22.5962 | 22.7978 | 23.0045 | 23.2082 | 23.4126 | 23.6223 | 23.8378 | 24.0588 | SP AM | N5 | Padiham | PADIB1 | 0.046388 | 0.077046 | 0.11378 | 0.15989 | 0.2176 | 0.29141 | 0.38556 | 0.50366 | 0.6545 | 0.8462 | 1.088 | 1.3949 | 1.7815 | 2.2687 | 2.8757 | 3.6272 | 4.5431 | 5.6519 | 6.9789 | 8.536 | 10.3208 | 12.3068 | 14.4488 | 16.6754 | SP AM | N5 | Padiham | PADIB1 | 41.2592 | 41.1015 | 41.5773 | 41.6956 | 42.09 | 42.2032 | 42.3398 | 42.3571 | 42.3359 | 42.2983 | 42.3126 | 42.3565 | 42.4139 | 42.4799 | 42.535 | 42.5356 | 42.5426 | 42.5172 | 42.5247 | 42.5196 | 42.5515 | 42.5732 | 42.6182 | 42.6356 | SP AM | N5 | Padiham | PADIB1 | 37.2985 | 37.1577 | 37.3281 | 37.0627 | 36.9906 | 36.8314 | 36.6678 | 36.4737 | 36.2223 | 36.0158 | 35.8322 | 35.6421 | 35.4384 | 35.2395 | 35.0253 | 34.7846 | 34.5377 | 34.283 | 34.0101 | 33.7317 | 33.4528 | 33.137 | 32.8486 | 32.5363 | SP AM | N5 | Padiham | PADIB1 | 0.036303 | 0.053797 | 0.070569 | 0.084857 | 0.1051 | 0.11936 | 0.13289 | 0.14775 | 0.17011 | 0.21372 | 0.25689 | 0.30917 | 0.35461 | 0.3959 | 0.43169 | 0.46295 | 0.50391 | 0.64201 | 0.76324 | 0.87515 | 0.9778 | 1.1413 | 1.2707 | 1.399 | SP AM | N5 | Padiham | PADIB1 | 0 | 0.00047699 | 0.0015635 | 0.0026339 | 0.0037985 | 0.0049507 | 0.0059192 | 0.006879 | 0.01213 | 0.013165 | 0.01419 | 0.01564 | 0.017074 | 0.018494 | 0.019898 | 0.021293 | 0.022813 | 0.024319 | 0.025812 | 0.027292 | 0.028761 | 0.029564 | 0.030364 | 0.03116
SP AM | D5 | Pelham | PELH_1 | 17.3689 | 17.342 | 17.4392 | 17.3851 | 17.3201 | 17.2468 | 17.1783 | 17.1158 | 17.0584 | 17.002 | 16.9485 | 16.9052 | 16.8988 | 16.9559 | 17.0816 | 17.2326 | 17.3859 | 17.5411 | 17.7001 | 17.8568 | 18.0141 | 18.1754 | 18.3412 | 18.5113 | SP AM | D5 | Pelham | PELH_1 | 0.037528 | 0.059213 | 0.083722 | 0.11335 | 0.14942 | 0.19469 | 0.25157 | 0.32203 | 0.41129 | 0.52399 | 0.66546 | 0.8446 | 1.07 | 1.3542 | 1.7091 | 2.1501 | 2.6907 | 3.3474 | 4.1334 | 5.0556 | 6.1126 | 7.2889 | 8.5575 | 9.8762 | SP AM | D5 | Pelham | PELH_1 | 22.778 | 22.6909 | 22.9536 | 23.0189 | 23.2366 | 23.2992 | 23.3746 | 23.3841 | 23.3724 | 23.3517 | 23.3596 | 23.3838 | 23.4155 | 23.4519 | 23.4823 | 23.4827 | 23.4865 | 23.4725 | 23.4766 | 23.4738 | 23.4914 | 23.5034 | 23.5282 | 23.5379 | SP AM | D5 | Pelham | PELH_1 | 20.5914 | 20.5137 | 20.6077 | 20.4612 | 20.4214 | 20.3336 | 20.2432 | 20.136 | 19.9973 | 19.8832 | 19.7819 | 19.677 | 19.5645 | 19.4547 | 19.3364 | 19.2035 | 19.0673 | 18.9266 | 18.776 | 18.6223 | 18.4683 | 18.294 | 18.1347 | 17.9624 | SP AM | D5 | Pelham | PELH_1 | 0.027932 | 0.041392 | 0.054297 | 0.065291 | 0.080866 | 0.091837 | 0.10225 | 0.11368 | 0.13089 | 0.16444 | 0.19766 | 0.23788 | 0.27284 | 0.30461 | 0.33215 | 0.3562 | 0.38772 | 0.49397 | 0.58725 | 0.67335 | 0.75234 | 0.87813 | 0.97772 | 1.0764 | SP AM | D5 | Pelham | PELH_1 | 0 | 0.00036701 | 0.0012029 | 0.0020266 | 0.0029226 | 0.0038091 | 0.0045543 | 0.0052929 | 0.0093331 | 0.010129 | 0.010918 | 0.012034 | 0.013137 | 0.01423 | 0.01531 | 0.016383 | 0.017553 | 0.018711 | 0.01986 | 0.020999 | 0.022129 | 0.022747 | 0.023363 | 0.023975
SP AM | H6 | Pembroke | PEMB_1 | 14.2081 | 14.1861 | 14.2656 | 14.2214 | 14.1682 | 14.1083 | 14.0522 | 14.0011 | 13.9542 | 13.908 | 13.8642 | 13.8288 | 13.8236 | 13.8703 | 13.9731 | 14.0966 | 14.222 | 14.349 | 14.479 | 14.6072 | 14.7359 | 14.8679 | 15.0035 | 15.1426 | SP AM | H6 | Pembroke | PEMB_1 | 0.032321 | 0.053373 | 0.078453 | 0.10982 | 0.14897 | 0.19897 | 0.26266 | 0.34246 | 0.44431 | 0.57368 | 0.73678 | 0.94379 | 1.2045 | 1.533 | 1.9425 | 2.4495 | 3.0679 | 3.8165 | 4.7127 | 5.7641 | 6.9694 | 8.3105 | 9.7569 | 11.2604 | SP AM | H6 | Pembroke | PEMB_1 | 42.3855 | 42.2234 | 42.7123 | 42.8337 | 43.2389 | 43.3552 | 43.4956 | 43.5133 | 43.4916 | 43.453 | 43.4677 | 43.5127 | 43.5716 | 43.6395 | 43.6961 | 43.6967 | 43.7039 | 43.6778 | 43.6855 | 43.6802 | 43.713 | 43.7353 | 43.7815 | 43.7995 | SP AM | H6 | Pembroke | PEMB_1 | 38.3166 | 38.172 | 38.347 | 38.0744 | 38.0003 | 37.8368 | 37.6687 | 37.4693 | 37.2111 | 36.9989 | 36.8103 | 36.615 | 36.4058 | 36.2015 | 35.9814 | 35.7341 | 35.4805 | 35.2188 | 34.9385 | 34.6525 | 34.3659 | 34.0415 | 33.7453 | 33.4245 | SP AM | H6 | Pembroke | PEMB_1 | 0.022849 | 0.03386 | 0.044416 | 0.053409 | 0.06615 | 0.075125 | 0.083644 | 0.092993 | 0.10707 | 0.13452 | 0.16169 | 0.19459 | 0.22319 | 0.24918 | 0.27171 | 0.29138 | 0.31716 | 0.40408 | 0.48038 | 0.55082 | 0.61543 | 0.71833 | 0.79979 | 0.88053 | SP AM | H6 | Pembroke | PEMB_1 | 0 | 0.00030022 | 0.00098404 | 0.0016578 | 0.0023908 | 0.003116 | 0.0037256 | 0.0043297 | 0.0076347 | 0.0082861 | 0.0089311 | 0.0098437 | 0.010747 | 0.01164 | 0.012524 | 0.013402 | 0.014358 | 0.015306 | 0.016246 | 0.017178 | 0.018102 | 0.018608 | 0.019111 | 0.019612
SP AM | L1 | Penn | PENN_1 | 24.2398 | 24.2022 | 24.3378 | 24.2623 | 24.1717 | 24.0694 | 23.9738 | 23.8866 | 23.8065 | 23.7278 | 23.653 | 23.5927 | 23.5837 | 23.6634 | 23.8388 | 24.0495 | 24.2635 | 24.4801 | 24.7019 | 24.9207 | 25.1402 | 25.3653 | 25.5967 | 25.8341 | SP AM | L1 | Penn | PENN_1 | 0.016673 | 0.027061 | 0.03921 | 0.054227 | 0.072817 | 0.096421 | 0.12635 | 0.16372 | 0.2113 | 0.27161 | 0.34755 | 0.44385 | 0.5651 | 0.71792 | 0.90852 | 1.1448 | 1.4334 | 1.7832 | 2.2019 | 2.6932 | 3.2563 | 3.8829 | 4.5587 | 5.2612 | SP AM | L1 | Penn | PENN_1 | 24.8532 | 24.7582 | 25.0449 | 25.1161 | 25.3536 | 25.4219 | 25.5041 | 25.5146 | 25.5018 | 25.4792 | 25.4878 | 25.5142 | 25.5488 | 25.5885 | 25.6217 | 25.6221 | 25.6263 | 25.611 | 25.6155 | 25.6124 | 25.6316 | 25.6447 | 25.6718 | 25.6823 | SP AM | L1 | Penn | PENN_1 | 22.4674 | 22.3826 | 22.4852 | 22.3254 | 22.282 | 22.1861 | 22.0875 | 21.9706 | 21.8192 | 21.6947 | 21.5842 | 21.4697 | 21.347 | 21.2272 | 21.0981 | 20.9531 | 20.8044 | 20.651 | 20.4866 | 20.3189 | 20.1509 | 19.9607 | 19.7869 | 19.5988 | SP AM | L1 | Penn | PENN_1 | 0.038981 | 0.057767 | 0.075776 | 0.091119 | 0.11285 | 0.12817 | 0.1427 | 0.15865 | 0.18266 | 0.22949 | 0.27585 | 0.33198 | 0.38077 | 0.42511 | 0.46354 | 0.49711 | 0.54109 | 0.68938 | 0.81956 | 0.93972 | 1.05 | 1.2255 | 1.3645 | 1.5022 | SP AM | L1 | Penn | PENN_1 | 0 | 0.00051219 | 0.0016788 | 0.0028282 | 0.0040788 | 0.005316 | 0.006356 | 0.0073866 | 0.013025 | 0.014136 | 0.015237 | 0.016794 | 0.018334 | 0.019858 | 0.021367 | 0.022864 | 0.024496 | 0.026113 | 0.027717 | 0.029306 | 0.030883 | 0.031746 | 0.032605 | 0.033459
SP AM | M6 | Pentir | PENT_1 | 6.8843 | 6.8736 | 6.9121 | 6.8907 | 6.865 | 6.8359 | 6.8088 | 6.784 | 6.7612 | 6.7389 | 6.7177 | 6.7005 | 6.698 | 6.7206 | 6.7704 | 6.8302 | 6.891 | 6.9525 | 7.0155 | 7.0777 | 7.14 | 7.204 | 7.2697 | 7.3371 | SP AM | M6 | Pentir | PENT_1 | 0.033536 | 0.055973 | 0.082987 | 0.11699 | 0.15963 | 0.21426 | 0.284 | 0.37157 | 0.48348 | 0.62577 | 0.80529 | 1.0332 | 1.3203 | 1.6821 | 2.1329 | 2.6907 | 3.3703 | 4.1928 | 5.1772 | 6.3324 | 7.6563 | 9.1298 | 10.7188 | 12.3705 | SP AM | M6 | Pentir | PENT_1 | 9.2814 | 9.2459 | 9.353 | 9.3796 | 9.4683 | 9.4938 | 9.5245 | 9.5284 | 9.5236 | 9.5152 | 9.5184 | 9.5283 | 9.5412 | 9.556 | 9.5684 | 9.5686 | 9.5701 | 9.5644 | 9.5661 | 9.5649 | 9.5721 | 9.577 | 9.5871 | 9.5911 | SP AM | M6 | Pentir | PENT_1 | 8.3905 | 8.3588 | 8.3971 | 8.3374 | 8.3212 | 8.2854 | 8.2486 | 8.2049 | 8.1484 | 8.1019 | 8.0606 | 8.0178 | 7.972 | 7.9273 | 7.8791 | 7.8249 | 7.7694 | 7.7121 | 7.6507 | 7.5881 | 7.5253 | 7.4543 | 7.3894 | 7.3192 | SP AM | M6 | Pentir | PENT_1 | 0.011071 | 0.016406 | 0.021521 | 0.025878 | 0.032052 | 0.0364 | 0.040528 | 0.045058 | 0.051878 | 0.065178 | 0.078343 | 0.094286 | 0.10814 | 0.12073 | 0.13165 | 0.14118 | 0.15367 | 0.19579 | 0.23276 | 0.26689 | 0.29819 | 0.34805 | 0.38752 | 0.42665 | SP AM | M6 | Pentir | PENT_1 | 0 | 0.00014547 | 0.0004768 | 0.00080324 | 0.0011584 | 0.0015098 | 0.0018051 | 0.0020979 | 0.0036993 | 0.0040149 | 0.0043274 | 0.0047696 | 0.0052071 | 0.00564 | 0.0060683 | 0.0064937 | 0.0069571 | 0.0074164 | 0.0078717 | 0.0083232 | 0.008771 | 0.0090161 | 0.00926 | 0.0095027
SP AM | R4 | Penwortham East | PENE_1 | 25.0533 | 25.0145 | 25.1547 | 25.0767 | 24.983 | 24.8772 | 24.7785 | 24.6883 | 24.6055 | 24.5242 | 24.4469 | 24.3845 | 24.3753 | 24.4577 | 24.6389 | 24.8567 | 25.0779 | 25.3017 | 25.531 | 25.7571 | 25.984 | 26.2167 | 26.4558 | 26.7011 | SP AM | R4 | Penwortham East | PENE_1 | 0.035284 | 0.05647 | 0.080846 | 0.11066 | 0.14729 | 0.19355 | 0.25196 | 0.32462 | 0.41692 | 0.53372 | 0.68058 | 0.8667 | 1.1009 | 1.3962 | 1.7648 | 2.2221 | 2.7816 | 3.4604 | 4.273 | 5.2263 | 6.3191 | 7.5351 | 8.8465 | 10.2098 | SP AM | R4 | Penwortham East | PENE_1 | 40.123 | 39.9696 | 40.4324 | 40.5473 | 40.9309 | 41.041 | 41.1738 | 41.1907 | 41.17 | 41.1335 | 41.1474 | 41.19 | 41.2458 | 41.3101 | 41.3636 | 41.3642 | 41.371 | 41.3463 | 41.3536 | 41.3486 | 41.3797 | 41.4008 | 41.4445 | 41.4615 | SP AM | R4 | Penwortham East | PENE_1 | 36.2714 | 36.1344 | 36.3001 | 36.0421 | 35.9719 | 35.8171 | 35.658 | 35.4692 | 35.2248 | 35.0239 | 34.8454 | 34.6606 | 34.4625 | 34.2691 | 34.0608 | 33.8267 | 33.5866 | 33.3389 | 33.0736 | 32.8028 | 32.5315 | 32.2244 | 31.944 | 31.6403 | SP AM | R4 | Penwortham East | PENE_1 | 0.04029 | 0.059706 | 0.078319 | 0.094177 | 0.11664 | 0.13247 | 0.14749 | 0.16397 | 0.18879 | 0.2372 | 0.28511 | 0.34313 | 0.39355 | 0.43938 | 0.4791 | 0.51379 | 0.55925 | 0.71252 | 0.84707 | 0.97126 | 1.0852 | 1.2666 | 1.4103 | 1.5527 | SP AM | R4 | Penwortham East | PENE_1 | 0 | 0.00052938 | 0.0017352 | 0.0029232 | 0.0042157 | 0.0054944 | 0.0065693 | 0.0076345 | 0.013462 | 0.014611 | 0.015748 | 0.017358 | 0.01895 | 0.020525 | 0.022084 | 0.023632 | 0.025318 | 0.02699 | 0.028647 | 0.03029 | 0.031919 | 0.032811 | 0.033699 | 0.034582
SP AM | R4 | Penwortham West | PENW_1 | 2.2148 | 2.2113 | 2.2237 | 2.2168 | 2.2085 | 2.1992 | 2.1905 | 2.1825 | 2.1752 | 2.168 | 2.1612 | 2.1556 | 2.1548 | 2.1621 | 2.1781 | 2.1974 | 2.2169 | 2.2367 | 2.257 | 2.277 | 2.297 | 2.3176 | 2.3387 | 2.3604 | SP AM | R4 | Penwortham West | PENW_1 | 0.0031192 | 0.0049921 | 0.007147 | 0.0097829 | 0.013021 | 0.01711 | 0.022274 | 0.028697 | 0.036857 | 0.047182 | 0.060164 | 0.076618 | 0.097325 | 0.12343 | 0.15601 | 0.19644 | 0.2459 | 0.30591 | 0.37774 | 0.46202 | 0.55862 | 0.66612 | 0.78205 | 0.90256 | SP AM | R4 | Penwortham West | PENW_1 | 3.547 | 3.5334 | 3.5743 | 3.5845 | 3.6184 | 3.6281 | 3.6398 | 3.6413 | 3.6395 | 3.6363 | 3.6375 | 3.6413 | 3.6462 | 3.6519 | 3.6566 | 3.6567 | 3.6573 | 3.6551 | 3.6557 | 3.6553 | 3.658 | 3.6599 | 3.6638 | 3.6653 | SP AM | R4 | Penwortham West | PENW_1 | 3.2065 | 3.1944 | 3.209 | 3.1862 | 3.18 | 3.1663 | 3.1522 | 3.1355 | 3.1139 | 3.0962 | 3.0804 | 3.0641 | 3.0465 | 3.0295 | 3.011 | 2.9903 | 2.9691 | 2.9472 | 2.9238 | 2.8998 | 2.8758 | 2.8487 | 2.8239 | 2.7971 | SP AM | R4 | Penwortham West | PENW_1 | 0.0035617 | 0.0052781 | 0.0069235 | 0.0083254 | 0.010311 | 0.01171 | 0.013038 | 0.014496 | 0.01669 | 0.020969 | 0.025204 | 0.030333 | 0.034791 | 0.038842 | 0.042354 | 0.04542 | 0.049439 | 0.062988 | 0.074882 | 0.085861 | 0.095933 | 0.11197 | 0.12467 | 0.13726 | SP AM | R4 | Penwortham West | PENW_1 | 0 | 4.6798e-05 | 0.00015339 | 0.00025841 | 0.00037268 | 0.00048572 | 0.00058074 | 0.00067491 | 0.0011901 | 0.0012916 | 0.0013922 | 0.0015344 | 0.0016752 | 0.0018144 | 0.0019523 | 0.0020891 | 0.0022382 | 0.0023859 | 0.0025324 | 0.0026777 | 0.0028217 | 0.0029006 | 0.002979 | 0.0030571
SP AM | A7 | Perivale | PERI_H | 4.0807 | 4.0744 | 4.0972 | 4.0845 | 4.0692 | 4.052 | 4.0359 | 4.0212 | 4.0078 | 3.9945 | 3.9819 | 3.9718 | 3.9703 | 3.9837 | 4.0132 | 4.0487 | 4.0847 | 4.1212 | 4.1585 | 4.1953 | 4.2323 | 4.2702 | 4.3091 | 4.3491 | SP AM | A7 | Perivale | PERI_H | 0.016755 | 0.023815 | 0.030375 | 0.037152 | 0.044323 | 0.052383 | 0.061565 | 0.071927 | 0.084208 | 0.098878 | 0.11651 | 0.13831 | 0.16544 | 0.19987 | 0.24374 | 0.30026 | 0.3731 | 0.46415 | 0.57314 | 0.70101 | 0.84758 | 1.0107 | 1.1866 | 1.3694 | SP AM | A7 | Perivale | PERI_H | 6.7513 | 6.7254 | 6.8033 | 6.8227 | 6.8872 | 6.9057 | 6.9281 | 6.9309 | 6.9274 | 6.9213 | 6.9236 | 6.9308 | 6.9402 | 6.951 | 6.96 | 6.9601 | 6.9613 | 6.9571 | 6.9583 | 6.9575 | 6.9627 | 6.9663 | 6.9736 | 6.9765 | SP AM | A7 | Perivale | PERI_H | 6.1032 | 6.0801 | 6.108 | 6.0646 | 6.0528 | 6.0267 | 6 | 5.9682 | 5.9271 | 5.8933 | 5.8632 | 5.8321 | 5.7988 | 5.7663 | 5.7312 | 5.6918 | 5.6514 | 5.6097 | 5.5651 | 5.5195 | 5.4739 | 5.4222 | 5.375 | 5.3239 | SP AM | A7 | Perivale | PERI_H | 0.0065624 | 0.0097249 | 0.012757 | 0.01534 | 0.018999 | 0.021576 | 0.024023 | 0.026708 | 0.030751 | 0.038635 | 0.046438 | 0.055888 | 0.064102 | 0.071566 | 0.078037 | 0.083687 | 0.091091 | 0.11606 | 0.13797 | 0.1582 | 0.17676 | 0.20631 | 0.22971 | 0.2529 | SP AM | A7 | Perivale | PERI_H | 0 | 8.6226e-05 | 0.00028262 | 0.00047613 | 0.00068665 | 0.00089493 | 0.00107 | 0.0012435 | 0.0021928 | 0.0023798 | 0.0025651 | 0.0028272 | 0.0030865 | 0.0033431 | 0.003597 | 0.0038492 | 0.0041239 | 0.0043961 | 0.004666 | 0.0049336 | 0.0051991 | 0.0053443 | 0.0054889 | 0.0056328
SP AM | P3 | Pitsmoor | PITS_3 | 2.419 | 2.4152 | 2.4288 | 2.4212 | 2.4122 | 2.402 | 2.3924 | 2.3837 | 2.3757 | 2.3679 | 2.3604 | 2.3544 | 2.3535 | 2.3615 | 2.379 | 2.4 | 2.4213 | 2.443 | 2.4651 | 2.4869 | 2.5088 | 2.5313 | 2.5544 | 2.5781 | SP AM | P3 | Pitsmoor | PITS_3 | 0.00443 | 0.007235 | 0.010538 | 0.014638 | 0.01973 | 0.02621 | 0.03444 | 0.044729 | 0.057842 | 0.074477 | 0.095432 | 0.12202 | 0.15549 | 0.19767 | 0.25028 | 0.31545 | 0.39502 | 0.49143 | 0.60682 | 0.7422 | 0.89738 | 1.0701 | 1.2563 | 1.4499 | SP AM | P3 | Pitsmoor | PITS_3 | 8.4076 | 8.3755 | 8.4724 | 8.4965 | 8.5769 | 8.6 | 8.6278 | 8.6313 | 8.627 | 8.6194 | 8.6223 | 8.6312 | 8.6429 | 8.6564 | 8.6676 | 8.6677 | 8.6691 | 8.6639 | 8.6655 | 8.6644 | 8.6709 | 8.6754 | 8.6845 | 8.6881 | SP AM | P3 | Pitsmoor | PITS_3 | 7.6005 | 7.5718 | 7.6065 | 7.5525 | 7.5378 | 7.5053 | 7.472 | 7.4324 | 7.3812 | 7.3391 | 7.3017 | 7.263 | 7.2215 | 7.1809 | 7.1373 | 7.0882 | 7.0379 | 6.986 | 6.9304 | 6.8737 | 6.8168 | 6.7525 | 6.6937 | 6.6301 | SP AM | P3 | Pitsmoor | PITS_3 | 0.0038901 | 0.0057648 | 0.007562 | 0.0090931 | 0.011262 | 0.01279 | 0.014241 | 0.015832 | 0.018229 | 0.022902 | 0.027528 | 0.03313 | 0.037999 | 0.042423 | 0.046259 | 0.049608 | 0.053998 | 0.068796 | 0.081787 | 0.093779 | 0.10478 | 0.1223 | 0.13617 | 0.14991 | SP AM | P3 | Pitsmoor | PITS_3 | 0 | 5.1113e-05 | 0.00016754 | 0.00028224 | 0.00040704 | 0.0005305 | 0.00063429 | 0.00073714 | 0.0012998 | 0.0014107 | 0.0015205 | 0.0016759 | 0.0018297 | 0.0019818 | 0.0021323 | 0.0022817 | 0.0024446 | 0.0026059 | 0.0027659 | 0.0029246 | 0.0030819 | 0.003168 | 0.0032537 | 0.003339
SP AM | P2 | Poppleton | POPP_3 | 6.691 | 6.6806 | 6.7181 | 6.6972 | 6.6722 | 6.644 | 6.6176 | 6.5935 | 6.5714 | 6.5497 | 6.529 | 6.5124 | 6.5099 | 6.5319 | 6.5803 | 6.6385 | 6.6975 | 6.7573 | 6.8186 | 6.8789 | 6.9395 | 7.0017 | 7.0656 | 7.1311 | SP AM | P2 | Poppleton | POPP_3 | 0.03931 | 0.06332 | 0.091157 | 0.12538 | 0.16757 | 0.22098 | 0.28857 | 0.37279 | 0.4799 | 0.61555 | 0.78621 | 1.0026 | 1.2749 | 1.6182 | 2.0466 | 2.5778 | 3.2273 | 4.0149 | 4.9576 | 6.0638 | 7.3315 | 8.7424 | 10.264 | 11.8458 | SP AM | P2 | Poppleton | POPP_3 | 8.5446 | 8.512 | 8.6105 | 8.635 | 8.7167 | 8.7401 | 8.7684 | 8.772 | 8.7676 | 8.7598 | 8.7628 | 8.7719 | 8.7838 | 8.7974 | 8.8088 | 8.809 | 8.8104 | 8.8051 | 8.8067 | 8.8056 | 8.8122 | 8.8167 | 8.8261 | 8.8297 | SP AM | P2 | Poppleton | POPP_3 | 7.7244 | 7.6952 | 7.7305 | 7.6755 | 7.6606 | 7.6276 | 7.5938 | 7.5536 | 7.5015 | 7.4587 | 7.4207 | 7.3813 | 7.3392 | 7.298 | 7.2536 | 7.2038 | 7.1526 | 7.0999 | 7.0434 | 6.9857 | 6.9279 | 6.8625 | 6.8028 | 6.7382 | SP AM | P2 | Poppleton | POPP_3 | 0.01076 | 0.015946 | 0.020917 | 0.025152 | 0.031152 | 0.035378 | 0.03939 | 0.043793 | 0.050421 | 0.063348 | 0.076144 | 0.091638 | 0.10511 | 0.11734 | 0.12795 | 0.13722 | 0.14936 | 0.19029 | 0.22623 | 0.25939 | 0.28982 | 0.33828 | 0.37664 | 0.41467 | SP AM | P2 | Poppleton | POPP_3 | 0 | 0.00014138 | 0.00046341 | 0.00078069 | 0.0011259 | 0.0014674 | 0.0017545 | 0.002039 | 0.0035954 | 0.0039021 | 0.0042059 | 0.0046357 | 0.0050609 | 0.0054816 | 0.0058979 | 0.0063113 | 0.0067617 | 0.0072081 | 0.0076507 | 0.0080895 | 0.0085247 | 0.0087629 | 0.009 | 0.0092358
SP AM | H1 | Pyle | PYLE_1 | 25.5815 | 25.5419 | 25.685 | 25.6053 | 25.5096 | 25.4016 | 25.3008 | 25.2087 | 25.1242 | 25.0411 | 24.9623 | 24.8986 | 24.8891 | 24.9732 | 25.1583 | 25.3807 | 25.6065 | 25.8351 | 26.0692 | 26.3001 | 26.5318 | 26.7694 | 27.0135 | 27.264 | SP AM | H1 | Pyle | PYLE_1 | 0.023088 | 0.038404 | 0.056782 | 0.079868 | 0.10878 | 0.14578 | 0.19299 | 0.25222 | 0.32789 | 0.42407 | 0.54539 | 0.69941 | 0.8934 | 1.1378 | 1.4425 | 1.8195 | 2.279 | 2.8351 | 3.5009 | 4.2819 | 5.1772 | 6.1735 | 7.248 | 8.3649 | SP AM | H1 | Pyle | PYLE_1 | 48.4574 | 48.2721 | 48.8311 | 48.9699 | 49.4331 | 49.5661 | 49.7265 | 49.7469 | 49.722 | 49.6778 | 49.6946 | 49.7461 | 49.8135 | 49.8911 | 49.9558 | 49.9565 | 49.9647 | 49.9348 | 49.9437 | 49.9376 | 49.9751 | 50.0006 | 50.0535 | 50.074 | SP AM | H1 | Pyle | PYLE_1 | 43.8057 | 43.6403 | 43.8404 | 43.5288 | 43.4441 | 43.2571 | 43.065 | 42.837 | 42.5418 | 42.2992 | 42.0836 | 41.8604 | 41.6211 | 41.3875 | 41.1359 | 40.8532 | 40.5633 | 40.2641 | 39.9437 | 39.6167 | 39.289 | 38.9182 | 38.5795 | 38.2127 | SP AM | H1 | Pyle | PYLE_1 | 0.041139 | 0.060964 | 0.07997 | 0.096162 | 0.1191 | 0.13526 | 0.1506 | 0.16743 | 0.19277 | 0.2422 | 0.29112 | 0.35036 | 0.40185 | 0.44864 | 0.4892 | 0.52462 | 0.57104 | 0.72754 | 0.86492 | 0.99174 | 1.1081 | 1.2933 | 1.44 | 1.5854 | SP AM | H1 | Pyle | PYLE_1 | 0 | 0.00054054 | 0.0017717 | 0.0029848 | 0.0043046 | 0.0056102 | 0.0067078 | 0.0077955 | 0.013746 | 0.014919 | 0.01608 | 0.017723 | 0.019349 | 0.020958 | 0.022549 | 0.02413 | 0.025852 | 0.027559 | 0.029251 | 0.030928 | 0.032592 | 0.033503 | 0.034409 | 0.035311
SP AM | N1 | Rainhill | RAIN_1 | 33.884 | 33.8316 | 34.0211 | 33.9156 | 33.7889 | 33.6458 | 33.5123 | 33.3903 | 33.2784 | 33.1683 | 33.0639 | 32.9795 | 32.967 | 33.0784 | 33.3235 | 33.6181 | 33.9172 | 34.2199 | 34.5301 | 34.8359 | 35.1428 | 35.4575 | 35.7809 | 36.1127 | SP AM | N1 | Rainhill | RAIN_1 | 0.045612 | 0.07666 | 0.11429 | 0.16184 | 0.22166 | 0.29842 | 0.39657 | 0.51995 | 0.67775 | 0.8785 | 1.1319 | 1.4537 | 1.8591 | 2.3699 | 3.0063 | 3.7934 | 4.752 | 5.9117 | 7.2998 | 8.9284 | 10.7952 | 12.8726 | 15.113 | 17.442 | SP AM | N1 | Rainhill | RAIN_1 | 59.6095 | 59.3816 | 60.0691 | 60.2399 | 60.8097 | 60.9733 | 61.1707 | 61.1957 | 61.1651 | 61.1108 | 61.1315 | 61.1948 | 61.2777 | 61.3731 | 61.4527 | 61.4536 | 61.4636 | 61.4269 | 61.4378 | 61.4304 | 61.4765 | 61.5079 | 61.5729 | 61.5981 | SP AM | N1 | Rainhill | RAIN_1 | 53.8872 | 53.6838 | 53.93 | 53.5466 | 53.4424 | 53.2124 | 52.9761 | 52.6955 | 52.3324 | 52.034 | 51.7688 | 51.4942 | 51.1998 | 50.9125 | 50.603 | 50.2552 | 49.8986 | 49.5305 | 49.1364 | 48.7341 | 48.3311 | 47.8749 | 47.4582 | 47.0071 | SP AM | N1 | Rainhill | RAIN_1 | 0.054491 | 0.08075 | 0.10592 | 0.12737 | 0.15776 | 0.17916 | 0.19948 | 0.22177 | 0.25534 | 0.3208 | 0.3856 | 0.46407 | 0.53227 | 0.59425 | 0.64798 | 0.69489 | 0.75638 | 0.96366 | 1.1456 | 1.3136 | 1.4677 | 1.7131 | 1.9074 | 2.0999 | SP AM | N1 | Rainhill | RAIN_1 | 0 | 0.00071597 | 0.0023468 | 0.0039535 | 0.0057016 | 0.0074311 | 0.0088848 | 0.010326 | 0.018207 | 0.019761 | 0.021299 | 0.023476 | 0.025629 | 0.02776 | 0.029868 | 0.031961 | 0.034242 | 0.036503 | 0.038744 | 0.040966 | 0.04317 | 0.044377 | 0.045577 | 0.046772
SP AM | H6 | Rassau | RASS_1 | 17.5197 | 17.4926 | 17.5906 | 17.536 | 17.4705 | 17.3965 | 17.3275 | 17.2644 | 17.2065 | 17.1496 | 17.0956 | 17.052 | 17.0455 | 17.1031 | 17.2299 | 17.3822 | 17.5368 | 17.6934 | 17.8537 | 18.0118 | 18.1705 | 18.3332 | 18.5005 | 18.672 | SP AM | H6 | Rassau | RASS_1 | 0.039854 | 0.065813 | 0.096739 | 0.13541 | 0.18369 | 0.24535 | 0.32388 | 0.42228 | 0.54787 | 0.70739 | 0.90851 | 1.1638 | 1.4852 | 1.8903 | 2.3953 | 3.0205 | 3.7829 | 4.7061 | 5.8111 | 7.1076 | 8.5938 | 10.2475 | 12.031 | 13.885 | SP AM | H6 | Rassau | RASS_1 | 27.0457 | 26.9423 | 27.2542 | 27.3317 | 27.5902 | 27.6645 | 27.754 | 27.7654 | 27.7515 | 27.7268 | 27.7362 | 27.7649 | 27.8026 | 27.8459 | 27.882 | 27.8824 | 27.8869 | 27.8703 | 27.8752 | 27.8718 | 27.8928 | 27.907 | 27.9365 | 27.9479 | SP AM | H6 | Rassau | RASS_1 | 24.4494 | 24.3571 | 24.4688 | 24.2949 | 24.2476 | 24.1432 | 24.036 | 23.9087 | 23.744 | 23.6086 | 23.4882 | 23.3636 | 23.2301 | 23.0997 | 22.9593 | 22.8015 | 22.6397 | 22.4727 | 22.2939 | 22.1114 | 21.9285 | 21.7215 | 21.5325 | 21.3278 | SP AM | H6 | Rassau | RASS_1 | 0.028174 | 0.041752 | 0.054768 | 0.065858 | 0.081568 | 0.092635 | 0.10314 | 0.11467 | 0.13202 | 0.16587 | 0.19937 | 0.23995 | 0.27521 | 0.30725 | 0.33503 | 0.35929 | 0.39108 | 0.49826 | 0.59235 | 0.6792 | 0.75887 | 0.88575 | 0.98621 | 1.0858 | SP AM | H6 | Rassau | RASS_1 | 0 | 0.00037019 | 0.0012134 | 0.0020442 | 0.002948 | 0.0038422 | 0.0045939 | 0.0053388 | 0.0094142 | 0.010217 | 0.011013 | 0.012138 | 0.013251 | 0.014353 | 0.015443 | 0.016526 | 0.017705 | 0.018874 | 0.020033 | 0.021182 | 0.022321 | 0.022945 | 0.023566 | 0.024183
SP AM | L7 | Ratcliffe | RATS_1 | 46.9298 | 46.8572 | 47.1197 | 46.9735 | 46.7981 | 46.5999 | 46.4149 | 46.246 | 46.091 | 45.9386 | 45.7939 | 45.677 | 45.6597 | 45.814 | 46.1535 | 46.5615 | 46.9758 | 47.3951 | 47.8246 | 48.2481 | 48.6732 | 49.1091 | 49.557 | 50.0165 | SP AM | L7 | Ratcliffe | RATS_1 | 0.11728 | 0.18939 | 0.27324 | 0.3765 | 0.50399 | 0.66557 | 0.87017 | 1.1253 | 1.4498 | 1.861 | 2.3784 | 3.0345 | 3.8604 | 4.9014 | 6.2001 | 7.8105 | 9.7788 | 12.1652 | 15.0218 | 18.3731 | 22.2148 | 26.4897 | 31.1 | 35.8925 | SP AM | L7 | Ratcliffe | RATS_1 | 69.9243 | 69.6569 | 70.4634 | 70.6637 | 71.3321 | 71.5241 | 71.7556 | 71.7849 | 71.7489 | 71.6853 | 71.7095 | 71.7838 | 71.8811 | 71.993 | 72.0864 | 72.0874 | 72.0992 | 72.0561 | 72.0689 | 72.0602 | 72.1143 | 72.1511 | 72.2273 | 72.2569 | SP AM | L7 | Ratcliffe | RATS_1 | 63.2118 | 62.9731 | 63.2619 | 62.8122 | 62.69 | 62.4202 | 62.1429 | 61.8139 | 61.3879 | 61.0379 | 60.7267 | 60.4046 | 60.0594 | 59.7223 | 59.3593 | 58.9513 | 58.5329 | 58.1012 | 57.6388 | 57.167 | 56.6942 | 56.1591 | 55.6703 | 55.1411 | SP AM | L7 | Ratcliffe | RATS_1 | 0.075471 | 0.11184 | 0.14671 | 0.17641 | 0.21849 | 0.24814 | 0.27628 | 0.30716 | 0.35365 | 0.44432 | 0.53406 | 0.64274 | 0.7372 | 0.82304 | 0.89745 | 0.96243 | 1.0476 | 1.3347 | 1.5867 | 1.8194 | 2.0328 | 2.3727 | 2.6417 | 2.9084 | SP AM | L7 | Ratcliffe | RATS_1 | 0 | 0.00099163 | 0.0032503 | 0.0054757 | 0.0078968 | 0.010292 | 0.012306 | 0.014301 | 0.025218 | 0.027369 | 0.0295 | 0.032514 | 0.035497 | 0.038447 | 0.041367 | 0.044267 | 0.047426 | 0.050557 | 0.053661 | 0.056739 | 0.059792 | 0.061462 | 0.063125 | 0.064779
SP AM | C5 | Rayleigh | RAYL_1 | 49.0628 | 48.9868 | 49.2613 | 49.1085 | 48.925 | 48.7179 | 48.5245 | 48.3479 | 48.1858 | 48.0265 | 47.8752 | 47.753 | 47.7349 | 47.8962 | 48.2512 | 48.6777 | 49.1108 | 49.5492 | 49.9982 | 50.441 | 50.8854 | 51.341 | 51.8093 | 52.2897 | SP AM | C5 | Rayleigh | RAYL_1 | 0.082575 | 0.13449 | 0.19544 | 0.27096 | 0.36463 | 0.4837 | 0.63484 | 0.82367 | 1.0642 | 1.3693 | 1.7535 | 2.2409 | 2.8545 | 3.6279 | 4.5923 | 5.7875 | 7.247 | 9.0156 | 11.1325 | 13.6163 | 16.4632 | 19.6314 | 23.0481 | 26.5997 | SP AM | C5 | Rayleigh | RAYL_1 | 57.5044 | 57.2845 | 57.9478 | 58.1126 | 58.6622 | 58.8201 | 59.0104 | 59.0346 | 59.005 | 58.9527 | 58.9726 | 59.0337 | 59.1137 | 59.2057 | 59.2825 | 59.2834 | 59.2931 | 59.2576 | 59.2681 | 59.261 | 59.3054 | 59.3357 | 59.3984 | 59.4228 | SP AM | C5 | Rayleigh | RAYL_1 | 51.9842 | 51.788 | 52.0254 | 51.6556 | 51.5551 | 51.3332 | 51.1052 | 50.8346 | 50.4843 | 50.1964 | 49.9405 | 49.6757 | 49.3917 | 49.1146 | 48.816 | 48.4805 | 48.1364 | 47.7814 | 47.4011 | 47.0131 | 46.6243 | 46.1842 | 45.7822 | 45.347 | SP AM | C5 | Rayleigh | RAYL_1 | 0.078901 | 0.11692 | 0.15337 | 0.18443 | 0.22843 | 0.25942 | 0.28884 | 0.32112 | 0.36972 | 0.46451 | 0.55834 | 0.67195 | 0.7707 | 0.86045 | 0.93824 | 1.0062 | 1.0952 | 1.3953 | 1.6588 | 1.9021 | 2.1252 | 2.4805 | 2.7618 | 3.0406 | SP AM | C5 | Rayleigh | RAYL_1 | 0 | 0.0010367 | 0.003398 | 0.0057245 | 0.0082557 | 0.01076 | 0.012865 | 0.014951 | 0.026364 | 0.028613 | 0.03084 | 0.033992 | 0.03711 | 0.040195 | 0.043248 | 0.046279 | 0.049582 | 0.052855 | 0.0561 | 0.059318 | 0.062509 | 0.064256 | 0.065994 | 0.067723
SP AM | A1 | Redbridge | REBR_3 | 13.5326 | 13.5117 | 13.5874 | 13.5452 | 13.4946 | 13.4375 | 13.3841 | 13.3354 | 13.2907 | 13.2468 | 13.2051 | 13.1714 | 13.1664 | 13.2109 | 13.3088 | 13.4264 | 13.5459 | 13.6668 | 13.7906 | 13.9128 | 14.0353 | 14.161 | 14.2902 | 14.4227 | SP AM | A1 | Redbridge | REBR_3 | 0.017411 | 0.028076 | 0.040455 | 0.055686 | 0.074475 | 0.098273 | 0.1284 | 0.16594 | 0.2137 | 0.27419 | 0.3503 | 0.4468 | 0.56827 | 0.72139 | 0.91242 | 1.1493 | 1.4389 | 1.7901 | 2.2104 | 2.7036 | 3.2689 | 3.8979 | 4.5763 | 5.2815 | SP AM | A1 | Redbridge | REBR_3 | 13.1019 | 13.0518 | 13.2029 | 13.2405 | 13.3657 | 13.4017 | 13.445 | 13.4505 | 13.4438 | 13.4319 | 13.4364 | 13.4503 | 13.4685 | 13.4895 | 13.507 | 13.5072 | 13.5094 | 13.5013 | 13.5037 | 13.5021 | 13.5122 | 13.5191 | 13.5334 | 13.539 | SP AM | A1 | Redbridge | REBR_3 | 11.8442 | 11.7994 | 11.8535 | 11.7693 | 11.7464 | 11.6958 | 11.6439 | 11.5822 | 11.5024 | 11.4368 | 11.3785 | 11.3182 | 11.2535 | 11.1903 | 11.1223 | 11.0459 | 10.9675 | 10.8866 | 10.7999 | 10.7115 | 10.6229 | 10.5227 | 10.4311 | 10.3319 | SP AM | A1 | Redbridge | REBR_3 | 0.021763 | 0.03225 | 0.042304 | 0.05087 | 0.063005 | 0.071553 | 0.079667 | 0.088571 | 0.10198 | 0.12812 | 0.154 | 0.18534 | 0.21258 | 0.23733 | 0.25879 | 0.27753 | 0.30208 | 0.38487 | 0.45754 | 0.52463 | 0.58617 | 0.68418 | 0.76177 | 0.83867 | SP AM | A1 | Redbridge | REBR_3 | 0 | 0.00028595 | 0.00093725 | 0.001579 | 0.0022771 | 0.0029678 | 0.0035484 | 0.0041238 | 0.0072717 | 0.0078921 | 0.0085065 | 0.0093757 | 0.010236 | 0.011087 | 0.011929 | 0.012765 | 0.013676 | 0.014579 | 0.015474 | 0.016361 | 0.017241 | 0.017723 | 0.018203 | 0.01868
SP AM | C7 | Richborough | RICH1 | 14.4026 | 14.3803 | 14.4609 | 14.416 | 14.3622 | 14.3014 | 14.2446 | 14.1927 | 14.1452 | 14.0984 | 14.054 | 14.0181 | 14.0128 | 14.0602 | 14.1644 | 14.2896 | 14.4167 | 14.5454 | 14.6772 | 14.8072 | 14.9376 | 15.0714 | 15.2089 | 15.3499 | SP AM | C7 | Richborough | RICH1 | 0.019631 | 0.031558 | 0.045353 | 0.062286 | 0.083139 | 0.10952 | 0.14288 | 0.18443 | 0.23725 | 0.30414 | 0.38826 | 0.49491 | 0.62915 | 0.79836 | 1.0095 | 1.2714 | 1.5917 | 1.9801 | 2.4451 | 2.9906 | 3.6158 | 4.3116 | 5.062 | 5.8422 | SP AM | C7 | Richborough | RICH1 | 19.7471 | 19.6716 | 19.8994 | 19.956 | 20.1447 | 20.1989 | 20.2643 | 20.2726 | 20.2624 | 20.2445 | 20.2513 | 20.2723 | 20.2998 | 20.3314 | 20.3577 | 20.358 | 20.3613 | 20.3492 | 20.3528 | 20.3503 | 20.3656 | 20.376 | 20.3975 | 20.4059 | SP AM | C7 | Richborough | RICH1 | 17.8515 | 17.7841 | 17.8656 | 17.7386 | 17.7041 | 17.6279 | 17.5496 | 17.4567 | 17.3364 | 17.2375 | 17.1497 | 17.0587 | 16.9612 | 16.866 | 16.7635 | 16.6483 | 16.5301 | 16.4082 | 16.2776 | 16.1444 | 16.0109 | 15.8597 | 15.7217 | 15.5723 | SP AM | C7 | Richborough | RICH1 | 0.023162 | 0.034323 | 0.045024 | 0.05414 | 0.067055 | 0.076153 | 0.084789 | 0.094265 | 0.10853 | 0.13636 | 0.1639 | 0.19726 | 0.22624 | 0.25259 | 0.27543 | 0.29537 | 0.3215 | 0.40961 | 0.48696 | 0.55836 | 0.62385 | 0.72816 | 0.81074 | 0.89259 | SP AM | C7 | Richborough | RICH1 | 0 | 0.00030433 | 0.00099751 | 0.0016805 | 0.0024235 | 0.0031586 | 0.0037765 | 0.0043889 | 0.0077392 | 0.0083995 | 0.0090533 | 0.0099785 | 0.010894 | 0.011799 | 0.012696 | 0.013585 | 0.014555 | 0.015516 | 0.016468 | 0.017413 | 0.01835 | 0.018863 | 0.019373 | 0.019881
SP AM | Q8 | Robin Rigg | RRIG | 22.9038 | 22.8683 | 22.9964 | 22.9251 | 22.8394 | 22.7428 | 22.6525 | 22.57 | 22.4944 | 22.42 | 22.3494 | 22.2923 | 22.2839 | 22.3592 | 22.5249 | 22.724 | 22.9262 | 23.1308 | 23.3404 | 23.5471 | 23.7546 | 23.9673 | 24.1859 | 24.4102 | SP AM | Q8 | Robin Rigg | RRIG | 0.022832 | 0.037653 | 0.055285 | 0.077315 | 0.1048 | 0.13989 | 0.18456 | 0.24053 | 0.31194 | 0.40264 | 0.51698 | 0.66209 | 0.84482 | 1.0751 | 1.3622 | 1.7176 | 2.1511 | 2.6761 | 3.3045 | 4.0417 | 4.8867 | 5.8271 | 6.8413 | 7.8957 | SP AM | Q8 | Robin Rigg | RRIG | 45.0041 | 44.832 | 45.351 | 45.48 | 45.9102 | 46.0337 | 46.1827 | 46.2016 | 46.1785 | 46.1375 | 46.1531 | 46.2009 | 46.2635 | 46.3355 | 46.3956 | 46.3963 | 46.4039 | 46.3762 | 46.3844 | 46.3788 | 46.4136 | 46.4373 | 46.4863 | 46.5054 | SP AM | Q8 | Robin Rigg | RRIG | 40.6838 | 40.5302 | 40.7161 | 40.4267 | 40.348 | 40.1744 | 39.9959 | 39.7841 | 39.51 | 39.2847 | 39.0844 | 38.8771 | 38.6549 | 38.438 | 38.2043 | 37.9417 | 37.6725 | 37.3946 | 37.097 | 36.7933 | 36.489 | 36.1446 | 35.83 | 35.4894 | SP AM | Q8 | Robin Rigg | RRIG | 0.036833 | 0.054583 | 0.071599 | 0.086097 | 0.10663 | 0.1211 | 0.13484 | 0.14991 | 0.17259 | 0.21684 | 0.26065 | 0.31369 | 0.35978 | 0.40168 | 0.438 | 0.46971 | 0.51127 | 0.65138 | 0.77439 | 0.88793 | 0.99208 | 1.158 | 1.2893 | 1.4194 | SP AM | Q8 | Robin Rigg | RRIG | 0 | 0.00048396 | 0.0015863 | 0.0026724 | 0.003854 | 0.005023 | 0.0060057 | 0.0069795 | 0.012307 | 0.013357 | 0.014397 | 0.015868 | 0.017324 | 0.018764 | 0.020189 | 0.021604 | 0.023146 | 0.024674 | 0.026189 | 0.027691 | 0.029181 | 0.029996 | 0.030808 | 0.031615
SP AM | N4 | Rochdale | ROCH_1 | 12.2877 | 12.2687 | 12.3374 | 12.2991 | 12.2532 | 12.2013 | 12.1529 | 12.1086 | 12.0681 | 12.0282 | 11.9903 | 11.9597 | 11.9551 | 11.9955 | 12.0844 | 12.1912 | 12.2997 | 12.4095 | 12.522 | 12.6329 | 12.7442 | 12.8583 | 12.9756 | 13.0959 | SP AM | N4 | Rochdale | ROCH_1 | 0.023144 | 0.037135 | 0.053281 | 0.073071 | 0.097415 | 0.12819 | 0.16709 | 0.21551 | 0.27704 | 0.35493 | 0.45289 | 0.57706 | 0.73333 | 0.93035 | 1.1762 | 1.4812 | 1.8542 | 2.3068 | 2.8484 | 3.4839 | 4.2123 | 5.0229 | 5.8971 | 6.8059 | SP AM | N4 | Rochdale | ROCH_1 | 19.7416 | 19.6661 | 19.8938 | 19.9504 | 20.1391 | 20.1932 | 20.2586 | 20.2669 | 20.2567 | 20.2388 | 20.2456 | 20.2666 | 20.294 | 20.3256 | 20.352 | 20.3523 | 20.3556 | 20.3435 | 20.3471 | 20.3446 | 20.3599 | 20.3703 | 20.3918 | 20.4002 | SP AM | N4 | Rochdale | ROCH_1 | 17.8465 | 17.7791 | 17.8606 | 17.7336 | 17.6991 | 17.623 | 17.5447 | 17.4518 | 17.3315 | 17.2327 | 17.1449 | 17.0539 | 16.9564 | 16.8613 | 16.7588 | 16.6436 | 16.5255 | 16.4036 | 16.2731 | 16.1398 | 16.0064 | 15.8553 | 15.7173 | 15.5679 | SP AM | N4 | Rochdale | ROCH_1 | 0.019761 | 0.029283 | 0.038412 | 0.04619 | 0.057209 | 0.064971 | 0.072338 | 0.080423 | 0.092596 | 0.11634 | 0.13983 | 0.16829 | 0.19302 | 0.2155 | 0.23498 | 0.25199 | 0.27429 | 0.34946 | 0.41545 | 0.47637 | 0.53224 | 0.62124 | 0.69169 | 0.76152 | SP AM | N4 | Rochdale | ROCH_1 | 0 | 0.00025964 | 0.00085103 | 0.0014337 | 0.0020676 | 0.0026948 | 0.003222 | 0.0037444 | 0.0066028 | 0.0071661 | 0.0077239 | 0.0085132 | 0.0092941 | 0.010067 | 0.010831 | 0.01159 | 0.012418 | 0.013237 | 0.01405 | 0.014856 | 0.015655 | 0.016093 | 0.016528 | 0.016961
SP AM | L5 | Rugeley | RUGEB1 | 15.2694 | 15.2458 | 15.3312 | 15.2836 | 15.2266 | 15.1621 | 15.1019 | 15.0469 | 14.9965 | 14.9469 | 14.8998 | 14.8618 | 14.8562 | 14.9064 | 15.0168 | 15.1496 | 15.2844 | 15.4208 | 15.5606 | 15.6984 | 15.8367 | 15.9785 | 16.1242 | 16.2737 | SP AM | L5 | Rugeley | RUGEB1 | 0.028542 | 0.04628 | 0.067001 | 0.092598 | 0.12427 | 0.16447 | 0.21543 | 0.27903 | 0.36001 | 0.46264 | 0.59186 | 0.75573 | 0.96202 | 1.222 | 1.5464 | 1.9484 | 2.4396 | 3.035 | 3.7476 | 4.5837 | 5.5421 | 6.6086 | 7.7588 | 8.9544 | SP AM | L5 | Rugeley | RUGEB1 | 21.9394 | 21.8555 | 22.1086 | 22.1714 | 22.3811 | 22.4414 | 22.514 | 22.5232 | 22.5119 | 22.4919 | 22.4995 | 22.5229 | 22.5534 | 22.5885 | 22.6178 | 22.6181 | 22.6218 | 22.6083 | 22.6123 | 22.6096 | 22.6265 | 22.6381 | 22.662 | 22.6713 | SP AM | L5 | Rugeley | RUGEB1 | 19.8333 | 19.7584 | 19.849 | 19.7079 | 19.6696 | 19.5849 | 19.4979 | 19.3947 | 19.2611 | 19.1512 | 19.0536 | 18.9525 | 18.8442 | 18.7385 | 18.6245 | 18.4965 | 18.3653 | 18.2298 | 18.0847 | 17.9367 | 17.7883 | 17.6204 | 17.4671 | 17.301 | SP AM | L5 | Rugeley | RUGEB1 | 0.024556 | 0.036389 | 0.047734 | 0.057399 | 0.071091 | 0.080736 | 0.089892 | 0.099939 | 0.11507 | 0.14457 | 0.17377 | 0.20913 | 0.23986 | 0.26779 | 0.292 | 0.31314 | 0.34085 | 0.43426 | 0.51627 | 0.59196 | 0.6614 | 0.77198 | 0.85954 | 0.94631 | SP AM | L5 | Rugeley | RUGEB1 | 0 | 0.00032265 | 0.0010575 | 0.0017816 | 0.0025694 | 0.0033487 | 0.0040038 | 0.0046531 | 0.008205 | 0.008905 | 0.0095982 | 0.010579 | 0.011549 | 0.01251 | 0.01346 | 0.014403 | 0.015431 | 0.01645 | 0.01746 | 0.018461 | 0.019454 | 0.019998 | 0.020539 | 0.021077
SP AM | A9 | Rye House | RYEH_1 | 32.7638 | 32.7131 | 32.8964 | 32.7943 | 32.6718 | 32.5335 | 32.4044 | 32.2864 | 32.1782 | 32.0718 | 31.9708 | 31.8892 | 31.8771 | 31.9848 | 32.2219 | 32.5067 | 32.7959 | 33.0887 | 33.3885 | 33.6842 | 33.981 | 34.2853 | 34.598 | 34.9188 | SP AM | A9 | Rye House | RYEH_1 | 0.036176 | 0.058957 | 0.085718 | 0.11889 | 0.16005 | 0.21238 | 0.27882 | 0.36183 | 0.46759 | 0.60174 | 0.77068 | 0.98499 | 1.2548 | 1.5949 | 2.019 | 2.5445 | 3.1862 | 3.9638 | 4.8946 | 5.9865 | 7.2381 | 8.6311 | 10.1332 | 11.6949 | SP AM | A9 | Rye House | RYEH_1 | 49.1393 | 48.9513 | 49.5181 | 49.6589 | 50.1286 | 50.2635 | 50.4262 | 50.4468 | 50.4216 | 50.3768 | 50.3939 | 50.4461 | 50.5144 | 50.5931 | 50.6587 | 50.6594 | 50.6677 | 50.6374 | 50.6464 | 50.6403 | 50.6783 | 50.7041 | 50.7577 | 50.7785 | SP AM | A9 | Rye House | RYEH_1 | 44.4221 | 44.2544 | 44.4573 | 44.1413 | 44.0554 | 43.8658 | 43.6709 | 43.4397 | 43.1404 | 42.8943 | 42.6757 | 42.4493 | 42.2067 | 41.9699 | 41.7147 | 41.428 | 41.134 | 40.8306 | 40.5057 | 40.1741 | 39.8418 | 39.4658 | 39.1223 | 38.7504 | SP AM | A9 | Rye House | RYEH_1 | 0.052689 | 0.078081 | 0.10242 | 0.12316 | 0.15254 | 0.17324 | 0.19288 | 0.21444 | 0.2469 | 0.3102 | 0.37285 | 0.44873 | 0.51467 | 0.5746 | 0.62655 | 0.67192 | 0.73137 | 0.9318 | 1.1078 | 1.2702 | 1.4192 | 1.6565 | 1.8443 | 2.0305 | SP AM | A9 | Rye House | RYEH_1 | 0 | 0.0006923 | 0.0022692 | 0.0038228 | 0.0055131 | 0.0071854 | 0.0085911 | 0.0099842 | 0.017606 | 0.019108 | 0.020595 | 0.0227 | 0.024782 | 0.026842 | 0.028881 | 0.030905 | 0.03311 | 0.035296 | 0.037463 | 0.039612 | 0.041743 | 0.04291 | 0.04407 | 0.045225
SP AM | P8 | Saltend North | SALT_1 | 8.3167 | 8.3039 | 8.3504 | 8.3245 | 8.2934 | 8.2583 | 8.2255 | 8.1956 | 8.1681 | 8.1411 | 8.1154 | 8.0947 | 8.0917 | 8.119 | 8.1792 | 8.2515 | 8.3249 | 8.3992 | 8.4753 | 8.5504 | 8.6257 | 8.7029 | 8.7823 | 8.8638 | SP AM | P8 | Saltend North | SALT_1 | 0.0083008 | 0.014389 | 0.02197 | 0.031702 | 0.044081 | 0.060082 | 0.080655 | 0.10664 | 0.13996 | 0.18246 | 0.23618 | 0.30448 | 0.39054 | 0.49895 | 0.63391 | 0.80063 | 1.0033 | 1.2481 | 1.5412 | 1.885 | 2.2791 | 2.7177 | 3.1907 | 3.6824 | SP AM | P8 | Saltend North | SALT_1 | 18.5241 | 18.4533 | 18.6669 | 18.72 | 18.8971 | 18.9479 | 19.0092 | 19.017 | 19.0075 | 18.9906 | 18.997 | 19.0167 | 19.0425 | 19.0721 | 19.0969 | 19.0972 | 19.1003 | 19.0889 | 19.0922 | 19.0899 | 19.1043 | 19.114 | 19.1342 | 19.1421 | SP AM | P8 | Saltend North | SALT_1 | 16.7459 | 16.6826 | 16.7591 | 16.64 | 16.6076 | 16.5362 | 16.4627 | 16.3755 | 16.2627 | 16.1699 | 16.0875 | 16.0022 | 15.9107 | 15.8214 | 15.7253 | 15.6172 | 15.5063 | 15.392 | 15.2695 | 15.1445 | 15.0192 | 14.8775 | 14.748 | 14.6078 | SP AM | P8 | Saltend North | SALT_1 | 0.013375 | 0.01982 | 0.025999 | 0.031263 | 0.038721 | 0.043974 | 0.048961 | 0.054433 | 0.062672 | 0.07874 | 0.094645 | 0.1139 | 0.13064 | 0.14586 | 0.15904 | 0.17056 | 0.18565 | 0.23653 | 0.28119 | 0.32242 | 0.36024 | 0.42047 | 0.46816 | 0.51542 | SP AM | P8 | Saltend North | SALT_1 | 0 | 0.00017573 | 0.00057601 | 0.00097038 | 0.0013994 | 0.0018239 | 0.0021808 | 0.0025344 | 0.004469 | 0.0048502 | 0.0052278 | 0.005762 | 0.0062906 | 0.0068135 | 0.007331 | 0.0078449 | 0.0084047 | 0.0089596 | 0.0095096 | 0.010055 | 0.010596 | 0.010892 | 0.011187 | 0.01148
SP AM | Q2 | Saltholme | SALH_1 | 22.6326 | 22.5975 | 22.7242 | 22.6537 | 22.569 | 22.4735 | 22.3843 | 22.3028 | 22.228 | 22.1545 | 22.0848 | 22.0284 | 22.02 | 22.0945 | 22.2582 | 22.4549 | 22.6547 | 22.857 | 23.0641 | 23.2684 | 23.4733 | 23.6835 | 23.8996 | 24.1212 | SP AM | Q2 | Saltholme | SALH_1 | 0.013086 | 0.023101 | 0.035747 | 0.052112 | 0.073043 | 0.10019 | 0.1352 | 0.1795 | 0.23641 | 0.30905 | 0.40097 | 0.51786 | 0.66518 | 0.85075 | 1.0817 | 1.3668 | 1.7129 | 2.1309 | 2.6313 | 3.2183 | 3.8913 | 4.6401 | 5.4476 | 6.2871 | SP AM | Q2 | Saltholme | SALH_1 | 54.8525 | 54.6427 | 55.2754 | 55.4326 | 55.9569 | 56.1075 | 56.2891 | 56.3121 | 56.2839 | 56.2339 | 56.253 | 56.3112 | 56.3875 | 56.4753 | 56.5486 | 56.5494 | 56.5586 | 56.5249 | 56.5349 | 56.528 | 56.5705 | 56.5993 | 56.6591 | 56.6824 | SP AM | Q2 | Saltholme | SALH_1 | 49.5869 | 49.3997 | 49.6262 | 49.2734 | 49.1775 | 48.9659 | 48.7484 | 48.4903 | 48.1561 | 47.8815 | 47.6374 | 47.3848 | 47.1139 | 46.8495 | 46.5647 | 46.2447 | 45.9165 | 45.5778 | 45.2151 | 44.845 | 44.4741 | 44.0543 | 43.6709 | 43.2558 | SP AM | Q2 | Saltholme | SALH_1 | 0.036397 | 0.053937 | 0.070752 | 0.085077 | 0.10537 | 0.11967 | 0.13324 | 0.14813 | 0.17055 | 0.21428 | 0.25756 | 0.30997 | 0.35552 | 0.39692 | 0.43281 | 0.46415 | 0.50522 | 0.64367 | 0.76522 | 0.87742 | 0.98034 | 1.1442 | 1.274 | 1.4026 | SP AM | Q2 | Saltholme | SALH_1 | 0 | 0.00047823 | 0.0015675 | 0.0026407 | 0.0038084 | 0.0049635 | 0.0059346 | 0.0068969 | 0.012162 | 0.013199 | 0.014227 | 0.01568 | 0.017119 | 0.018542 | 0.01995 | 0.021348 | 0.022872 | 0.024382 | 0.025879 | 0.027363 | 0.028835 | 0.029641 | 0.030443 | 0.031241
SP AM | G7 | Seabank | SEAB1 | 28.3244 | 28.2805 | 28.439 | 28.3507 | 28.2448 | 28.1253 | 28.0136 | 27.9116 | 27.8181 | 27.7261 | 27.6388 | 27.5682 | 27.5578 | 27.6509 | 27.8558 | 28.102 | 28.3521 | 28.6052 | 28.8644 | 29.12 | 29.3766 | 29.6396 | 29.91 | 30.1873 | SP AM | G7 | Seabank | SEAB1 | 0.07712 | 0.1244 | 0.17932 | 0.2469 | 0.33029 | 0.43592 | 0.56965 | 0.73634 | 0.94837 | 1.217 | 1.5549 | 1.9834 | 2.5228 | 3.2028 | 4.051 | 5.1029 | 6.3888 | 7.9479 | 9.8142 | 12.0038 | 14.5136 | 17.3065 | 20.3186 | 23.4498 | SP AM | G7 | Seabank | SEAB1 | 44.9299 | 44.7581 | 45.2763 | 45.4051 | 45.8346 | 45.9579 | 46.1066 | 46.1255 | 46.1024 | 46.0615 | 46.077 | 46.1248 | 46.1873 | 46.2592 | 46.3192 | 46.3198 | 46.3274 | 46.2998 | 46.3079 | 46.3024 | 46.3371 | 46.3608 | 46.4097 | 46.4288 | SP AM | G7 | Seabank | SEAB1 | 40.6168 | 40.4635 | 40.649 | 40.3601 | 40.2815 | 40.1082 | 39.93 | 39.7186 | 39.4449 | 39.2199 | 39.02 | 38.8131 | 38.5912 | 38.3747 | 38.1414 | 37.8792 | 37.6104 | 37.333 | 37.0359 | 36.7327 | 36.4289 | 36.0851 | 35.771 | 35.431 | SP AM | G7 | Seabank | SEAB1 | 0.04555 | 0.067501 | 0.088545 | 0.10647 | 0.13187 | 0.14976 | 0.16675 | 0.18538 | 0.21344 | 0.26817 | 0.32233 | 0.38792 | 0.44493 | 0.49674 | 0.54166 | 0.58087 | 0.63227 | 0.80555 | 0.95766 | 1.0981 | 1.2269 | 1.432 | 1.5944 | 1.7554 | SP AM | G7 | Seabank | SEAB1 | 0 | 0.0005985 | 0.0019617 | 0.0033048 | 0.0047661 | 0.0062118 | 0.007427 | 0.0086313 | 0.01522 | 0.016519 | 0.017804 | 0.019624 | 0.021424 | 0.023205 | 0.024967 | 0.026717 | 0.028624 | 0.030514 | 0.032387 | 0.034245 | 0.036087 | 0.037095 | 0.038099 | 0.039097
SP AM | C4 | Sellindge | SELL_1 | 19.467 | 19.4368 | 19.5458 | 19.4851 | 19.4123 | 19.3301 | 19.2534 | 19.1833 | 19.119 | 19.0558 | 18.9958 | 18.9473 | 18.9401 | 19.0041 | 19.145 | 19.3142 | 19.486 | 19.66 | 19.8381 | 20.0138 | 20.1901 | 20.3709 | 20.5568 | 20.7474 | SP AM | C4 | Sellindge | SELL_1 | 0.034939 | 0.056811 | 0.082442 | 0.11417 | 0.15348 | 0.20342 | 0.26679 | 0.34593 | 0.44672 | 0.57452 | 0.73545 | 0.93958 | 1.1966 | 1.5205 | 1.9244 | 2.4251 | 3.0366 | 3.7776 | 4.6647 | 5.7053 | 6.8982 | 8.2256 | 9.6573 | 11.1455 | SP AM | C4 | Sellindge | SELL_1 | 25.6965 | 25.5983 | 25.8947 | 25.9683 | 26.2139 | 26.2844 | 26.3695 | 26.3803 | 26.3671 | 26.3437 | 26.3526 | 26.3799 | 26.4156 | 26.4568 | 26.4911 | 26.4915 | 26.4958 | 26.48 | 26.4847 | 26.4815 | 26.5013 | 26.5149 | 26.5429 | 26.5538 | SP AM | C4 | Sellindge | SELL_1 | 23.2298 | 23.1421 | 23.2482 | 23.0829 | 23.038 | 22.9389 | 22.837 | 22.716 | 22.5595 | 22.4309 | 22.3165 | 22.1982 | 22.0713 | 21.9474 | 21.814 | 21.6641 | 21.5103 | 21.3517 | 21.1817 | 21.0083 | 20.8346 | 20.6379 | 20.4583 | 20.2639 | SP AM | C4 | Sellindge | SELL_1 | 0.031306 | 0.046392 | 0.060856 | 0.073178 | 0.090634 | 0.10293 | 0.1146 | 0.12741 | 0.1467 | 0.18431 | 0.22153 | 0.26662 | 0.3058 | 0.34141 | 0.37227 | 0.39923 | 0.43455 | 0.55364 | 0.65819 | 0.75469 | 0.84322 | 0.9842 | 1.0958 | 1.2064 | SP AM | C4 | Sellindge | SELL_1 | 0 | 0.00041134 | 0.0013483 | 0.0022714 | 0.0032757 | 0.0042693 | 0.0051045 | 0.0059322 | 0.010461 | 0.011353 | 0.012237 | 0.013487 | 0.014724 | 0.015948 | 0.01716 | 0.018362 | 0.019673 | 0.020972 | 0.022259 | 0.023536 | 0.024802 | 0.025495 | 0.026185 | 0.026871
SP AM | P3 | Sheffield City | SHEC_3 | 6.4943 | 6.4843 | 6.5206 | 6.5004 | 6.4761 | 6.4487 | 6.4231 | 6.3997 | 6.3783 | 6.3572 | 6.3371 | 6.321 | 6.3186 | 6.3399 | 6.3869 | 6.4434 | 6.5007 | 6.5587 | 6.6182 | 6.6768 | 6.7356 | 6.7959 | 6.8579 | 6.9215 | SP AM | P3 | Sheffield City | SHEC_3 | 0.011893 | 0.019424 | 0.028291 | 0.039299 | 0.052971 | 0.070366 | 0.092463 | 0.12009 | 0.15529 | 0.19995 | 0.25621 | 0.32758 | 0.41744 | 0.5307 | 0.67193 | 0.84691 | 1.0605 | 1.3194 | 1.6291 | 1.9926 | 2.4092 | 2.8729 | 3.3728 | 3.8926 | SP AM | P3 | Sheffield City | SHEC_3 | 16.8692 | 16.8047 | 16.9992 | 17.0476 | 17.2088 | 17.2551 | 17.311 | 17.318 | 17.3094 | 17.294 | 17.2999 | 17.3178 | 17.3412 | 17.3682 | 17.3908 | 17.391 | 17.3939 | 17.3835 | 17.3865 | 17.3845 | 17.3975 | 17.4064 | 17.4248 | 17.4319 | SP AM | P3 | Sheffield City | SHEC_3 | 15.2498 | 15.1922 | 15.2619 | 15.1534 | 15.1239 | 15.0588 | 14.9919 | 14.9125 | 14.8098 | 14.7253 | 14.6503 | 14.5726 | 14.4893 | 14.408 | 14.3204 | 14.2219 | 14.121 | 14.0169 | 13.9053 | 13.7915 | 13.6774 | 13.5483 | 13.4304 | 13.3027 | SP AM | P3 | Sheffield City | SHEC_3 | 0.010444 | 0.015477 | 0.020302 | 0.024413 | 0.030236 | 0.034338 | 0.038233 | 0.042506 | 0.048939 | 0.061486 | 0.073906 | 0.088945 | 0.10202 | 0.1139 | 0.12419 | 0.13319 | 0.14497 | 0.1847 | 0.21958 | 0.25177 | 0.2813 | 0.32834 | 0.36557 | 0.40248 | SP AM | P3 | Sheffield City | SHEC_3 | 0 | 0.00013723 | 0.00044979 | 0.00075775 | 0.0010928 | 0.0014243 | 0.0017029 | 0.001979 | 0.0034897 | 0.0037874 | 0.0040823 | 0.0044994 | 0.0049122 | 0.0053205 | 0.0057246 | 0.0061259 | 0.006563 | 0.0069963 | 0.0074258 | 0.0078518 | 0.0082742 | 0.0085054 | 0.0087354 | 0.0089644
SP AM | J3 | Sheringham Shoal | SALL1 | 56.1494 | 56.0625 | 56.3766 | 56.2017 | 55.9918 | 55.7547 | 55.5334 | 55.3313 | 55.1458 | 54.9634 | 54.7904 | 54.6505 | 54.6297 | 54.8144 | 55.2206 | 55.7087 | 56.2044 | 56.7061 | 57.22 | 57.7267 | 58.2353 | 58.7568 | 59.2927 | 59.8425 | SP AM | J3 | Sheringham Shoal | SALL1 | 0.085083 | 0.14212 | 0.21084 | 0.29737 | 0.40595 | 0.54506 | 0.7227 | 0.94576 | 1.2309 | 1.5934 | 2.0508 | 2.6315 | 3.3631 | 4.2849 | 5.4334 | 6.8545 | 8.586 | 10.6816 | 13.1897 | 16.1322 | 19.5053 | 23.259 | 27.3069 | 31.515 | SP AM | J3 | Sheringham Shoal | SALL1 | 75.4844 | 75.1957 | 76.0664 | 76.2827 | 77.0042 | 77.2114 | 77.4613 | 77.493 | 77.4542 | 77.3854 | 77.4116 | 77.4918 | 77.5968 | 77.7176 | 77.8184 | 77.8195 | 77.8323 | 77.7858 | 77.7995 | 77.7901 | 77.8485 | 77.8883 | 77.9705 | 78.0025 | SP AM | J3 | Sheringham Shoal | SALL1 | 68.2382 | 67.9805 | 68.2922 | 67.8068 | 67.6749 | 67.3836 | 67.0843 | 66.7291 | 66.2693 | 65.8914 | 65.5555 | 65.2078 | 64.8351 | 64.4712 | 64.0793 | 63.6389 | 63.1872 | 62.7212 | 62.2221 | 61.7127 | 61.2023 | 60.6246 | 60.097 | 59.5257 | SP AM | J3 | Sheringham Shoal | SALL1 | 0.090297 | 0.13381 | 0.17553 | 0.21107 | 0.26142 | 0.29689 | 0.33055 | 0.3675 | 0.42312 | 0.5316 | 0.63898 | 0.76901 | 0.88202 | 0.98473 | 1.0738 | 1.1515 | 1.2534 | 1.5969 | 1.8984 | 2.1768 | 2.4321 | 2.8388 | 3.1607 | 3.4798 | SP AM | J3 | Sheringham Shoal | SALL1 | 0 | 0.0011864 | 0.0038888 | 0.0065514 | 0.0094482 | 0.012314 | 0.014723 | 0.017111 | 0.030172 | 0.032746 | 0.035295 | 0.038902 | 0.04247 | 0.046001 | 0.049494 | 0.052964 | 0.056743 | 0.060489 | 0.064203 | 0.067886 | 0.071538 | 0.073537 | 0.075526 | 0.077505
SP AM | L5 | Shrewsbury | SHRW_1 | 19.2503 | 19.2205 | 19.3282 | 19.2682 | 19.1963 | 19.115 | 19.0391 | 18.9698 | 18.9062 | 18.8437 | 18.7844 | 18.7364 | 18.7293 | 18.7926 | 18.9319 | 19.0992 | 19.2692 | 19.4412 | 19.6173 | 19.7911 | 19.9654 | 20.1442 | 20.328 | 20.5164 | SP AM | L5 | Shrewsbury | SHRW_1 | 0.035983 | 0.058346 | 0.084469 | 0.11674 | 0.15667 | 0.20735 | 0.27159 | 0.35178 | 0.45386 | 0.58326 | 0.74616 | 0.95275 | 1.2128 | 1.5406 | 1.9495 | 2.4564 | 3.0756 | 3.8262 | 4.7246 | 5.7787 | 6.987 | 8.3315 | 9.7815 | 11.2889 | SP AM | L5 | Shrewsbury | SHRW_1 | 30.5791 | 30.4621 | 30.8148 | 30.9025 | 31.1948 | 31.2787 | 31.3799 | 31.3928 | 31.377 | 31.3492 | 31.3598 | 31.3923 | 31.4348 | 31.4838 | 31.5246 | 31.5251 | 31.5302 | 31.5114 | 31.5169 | 31.5131 | 31.5368 | 31.5529 | 31.5862 | 31.5992 | SP AM | L5 | Shrewsbury | SHRW_1 | 27.6436 | 27.5392 | 27.6655 | 27.4688 | 27.4154 | 27.2974 | 27.1762 | 27.0323 | 26.846 | 26.6929 | 26.5568 | 26.416 | 26.265 | 26.1176 | 25.9588 | 25.7804 | 25.5974 | 25.4087 | 25.2064 | 25.0001 | 24.7933 | 24.5593 | 24.3456 | 24.1141 | SP AM | L5 | Shrewsbury | SHRW_1 | 0.030958 | 0.045876 | 0.060178 | 0.072363 | 0.089625 | 0.10179 | 0.11333 | 0.12599 | 0.14506 | 0.18226 | 0.21907 | 0.26365 | 0.30239 | 0.33761 | 0.36813 | 0.39478 | 0.42972 | 0.54748 | 0.65086 | 0.74629 | 0.83383 | 0.97325 | 1.0836 | 1.193 | SP AM | L5 | Shrewsbury | SHRW_1 | 0 | 0.00040676 | 0.0013333 | 0.0022461 | 0.0032392 | 0.0042218 | 0.0050477 | 0.0058662 | 0.010344 | 0.011227 | 0.012101 | 0.013337 | 0.01456 | 0.015771 | 0.016969 | 0.018158 | 0.019454 | 0.020738 | 0.022011 | 0.023274 | 0.024526 | 0.025211 | 0.025893 | 0.026572
SP AM | P1 | Skelton Grange | SKLGB1 | 43.7828 | 43.715 | 43.9599 | 43.8235 | 43.6598 | 43.475 | 43.3024 | 43.1448 | 43.0002 | 42.858 | 42.723 | 42.614 | 42.5978 | 42.7418 | 43.0585 | 43.4391 | 43.8256 | 44.2168 | 44.6176 | 45.0127 | 45.4092 | 45.8159 | 46.2338 | 46.6625 | SP AM | P1 | Skelton Grange | SKLGB1 | 0.088883 | 0.14318 | 0.20614 | 0.28353 | 0.37895 | 0.49977 | 0.65266 | 0.84316 | 1.0854 | 1.3923 | 1.7783 | 2.2677 | 2.8838 | 3.6604 | 4.6292 | 5.8309 | 7.3 | 9.0815 | 11.214 | 13.7158 | 16.5836 | 19.7749 | 23.2165 | 26.7943 | SP AM | P1 | Skelton Grange | SKLGB1 | 70.9705 | 70.6991 | 71.5176 | 71.721 | 72.3994 | 72.5942 | 72.8292 | 72.8589 | 72.8225 | 72.7578 | 72.7824 | 72.8579 | 72.9566 | 73.0702 | 73.1649 | 73.166 | 73.1779 | 73.1342 | 73.1472 | 73.1383 | 73.1932 | 73.2306 | 73.308 | 73.338 | SP AM | P1 | Skelton Grange | SKLGB1 | 64.1576 | 63.9153 | 64.2084 | 63.752 | 63.628 | 63.3541 | 63.0727 | 62.7387 | 62.3064 | 61.9511 | 61.6353 | 61.3084 | 60.958 | 60.6159 | 60.2474 | 59.8333 | 59.4087 | 58.9705 | 58.5012 | 58.0223 | 57.5425 | 56.9993 | 56.5032 | 55.9661 | SP AM | P1 | Skelton Grange | SKLGB1 | 0.07041 | 0.10434 | 0.13687 | 0.16458 | 0.20384 | 0.2315 | 0.25775 | 0.28656 | 0.32993 | 0.41452 | 0.49825 | 0.59964 | 0.68776 | 0.76785 | 0.83727 | 0.89789 | 0.97734 | 1.2452 | 1.4803 | 1.6974 | 1.8965 | 2.2135 | 2.4646 | 2.7134 | SP AM | P1 | Skelton Grange | SKLGB1 | 0 | 0.00092514 | 0.0030323 | 0.0051085 | 0.0073673 | 0.0096019 | 0.01148 | 0.013342 | 0.023527 | 0.025534 | 0.027521 | 0.030334 | 0.033116 | 0.035869 | 0.038593 | 0.041299 | 0.044246 | 0.047167 | 0.050063 | 0.052934 | 0.055782 | 0.057341 | 0.058892 | 0.060435
SP AM | N2 | South Manchester | SMAN_1 | 27.1496 | 27.1076 | 27.2595 | 27.1749 | 27.0734 | 26.9588 | 26.8518 | 26.754 | 26.6643 | 26.5762 | 26.4925 | 26.4249 | 26.4148 | 26.5041 | 26.7005 | 26.9365 | 27.1762 | 27.4188 | 27.6673 | 27.9123 | 28.1582 | 28.4103 | 28.6695 | 28.9353 | SP AM | N2 | South Manchester | SMAN_1 | 0.04926 | 0.078674 | 0.11243 | 0.15366 | 0.20423 | 0.26805 | 0.34859 | 0.44871 | 0.57584 | 0.73668 | 0.93885 | 1.195 | 1.5175 | 1.9239 | 2.4313 | 3.0609 | 3.8315 | 4.7666 | 5.8859 | 7.199 | 8.7042 | 10.3793 | 12.1856 | 14.0635 | SP AM | N2 | South Manchester | SMAN_1 | 55.8418 | 55.6283 | 56.2724 | 56.4324 | 56.9662 | 57.1195 | 57.3043 | 57.3278 | 57.2991 | 57.2482 | 57.2676 | 57.3269 | 57.4046 | 57.4939 | 57.5685 | 57.5693 | 57.5788 | 57.5444 | 57.5545 | 57.5476 | 57.5908 | 57.6202 | 57.6811 | 57.7047 | SP AM | N2 | South Manchester | SMAN_1 | 50.4812 | 50.2907 | 50.5213 | 50.1621 | 50.0645 | 49.8491 | 49.6277 | 49.3649 | 49.0247 | 48.7451 | 48.4967 | 48.2394 | 47.9637 | 47.6946 | 47.4046 | 47.0788 | 46.7447 | 46.3999 | 46.0306 | 45.6538 | 45.2763 | 44.8489 | 44.4586 | 44.0359 | SP AM | N2 | South Manchester | SMAN_1 | 0.043661 | 0.064701 | 0.084872 | 0.10206 | 0.1264 | 0.14355 | 0.15983 | 0.17769 | 0.20459 | 0.25704 | 0.30896 | 0.37184 | 0.42648 | 0.47614 | 0.51919 | 0.55678 | 0.60605 | 0.77214 | 0.91794 | 1.0525 | 1.176 | 1.3726 | 1.5283 | 1.6826 | SP AM | N2 | South Manchester | SMAN_1 | 0 | 0.00057368 | 0.0018804 | 0.0031678 | 0.0045684 | 0.0059541 | 0.007119 | 0.0082733 | 0.014589 | 0.015833 | 0.017066 | 0.01881 | 0.020535 | 0.022242 | 0.023932 | 0.025609 | 0.027437 | 0.029248 | 0.031044 | 0.032824 | 0.03459 | 0.035557 | 0.036519 | 0.037476
SP AM | Q4 | South Shields | SSHI_3 | 4.0365 | 4.0302 | 4.0528 | 4.0402 | 4.0251 | 4.0081 | 3.9922 | 3.9777 | 3.9643 | 3.9512 | 3.9388 | 3.9287 | 3.9272 | 3.9405 | 3.9697 | 4.0048 | 4.0404 | 4.0765 | 4.1134 | 4.1499 | 4.1864 | 4.2239 | 4.2624 | 4.302 | SP AM | Q4 | South Shields | SSHI_3 | 0.014431 | 0.021888 | 0.029837 | 0.039059 | 0.049922 | 0.063239 | 0.079656 | 0.099649 | 0.12469 | 0.15603 | 0.1951 | 0.24441 | 0.30633 | 0.38449 | 0.4824 | 0.60472 | 0.75588 | 0.94035 | 1.1612 | 1.4202 | 1.7172 | 2.0476 | 2.404 | 2.7744 | SP AM | Q4 | South Shields | SSHI_3 | 4.601 | 4.5834 | 4.6364 | 4.6496 | 4.6936 | 4.7062 | 4.7215 | 4.7234 | 4.721 | 4.7168 | 4.7184 | 4.7233 | 4.7297 | 4.7371 | 4.7432 | 4.7433 | 4.7441 | 4.7412 | 4.7421 | 4.7415 | 4.7451 | 4.7475 | 4.7525 | 4.7545 | SP AM | Q4 | South Shields | SSHI_3 | 4.1593 | 4.1436 | 4.1626 | 4.133 | 4.125 | 4.1072 | 4.089 | 4.0673 | 4.0393 | 4.0163 | 3.9958 | 3.9746 | 3.9519 | 3.9297 | 3.9058 | 3.879 | 3.8514 | 3.823 | 3.7926 | 3.7615 | 3.7304 | 3.6952 | 3.6631 | 3.6282 | SP AM | Q4 | South Shields | SSHI_3 | 0.0064913 | 0.0096195 | 0.012618 | 0.015173 | 0.018793 | 0.021343 | 0.023763 | 0.026419 | 0.030417 | 0.038216 | 0.045935 | 0.055283 | 0.063407 | 0.07079 | 0.077191 | 0.08278 | 0.090104 | 0.1148 | 0.13648 | 0.15648 | 0.17484 | 0.20407 | 0.22722 | 0.25016 | SP AM | Q4 | South Shields | SSHI_3 | 0 | 8.5291e-05 | 0.00027956 | 0.00047097 | 0.00067921 | 0.00088523 | 0.0010584 | 0.00123 | 0.002169 | 0.002354 | 0.0025373 | 0.0027966 | 0.0030531 | 0.0033069 | 0.003558 | 0.0038074 | 0.0040792 | 0.0043485 | 0.0046154 | 0.0048802 | 0.0051427 | 0.0052864 | 0.0054294 | 0.0055717
SP AM | Q7 | Spennymoor | SPEN_1 | 28.3571 | 28.3132 | 28.4719 | 28.3835 | 28.2775 | 28.1578 | 28.046 | 27.9439 | 27.8503 | 27.7582 | 27.6708 | 27.6001 | 27.5896 | 27.6829 | 27.8881 | 28.1345 | 28.3849 | 28.6383 | 28.8978 | 29.1537 | 29.4105 | 29.6739 | 29.9446 | 30.2222 | SP AM | Q7 | Spennymoor | SPEN_1 | 0.023415 | 0.036867 | 0.052027 | 0.07032 | 0.092556 | 0.12044 | 0.15544 | 0.19877 | 0.25364 | 0.32288 | 0.40979 | 0.51982 | 0.65823 | 0.83277 | 1.0508 | 1.3217 | 1.654 | 2.0576 | 2.5407 | 3.1076 | 3.7573 | 4.4804 | 5.2601 | 6.0708 | SP AM | Q7 | Spennymoor | SPEN_1 | 45.7432 | 45.5683 | 46.0959 | 46.227 | 46.6642 | 46.7898 | 46.9412 | 46.9604 | 46.9369 | 46.8952 | 46.9111 | 46.9597 | 47.0233 | 47.0965 | 47.1576 | 47.1583 | 47.166 | 47.1378 | 47.1462 | 47.1405 | 47.1759 | 47.1999 | 47.2498 | 47.2692 | SP AM | Q7 | Spennymoor | SPEN_1 | 41.352 | 41.1959 | 41.3848 | 41.0906 | 41.0107 | 40.8342 | 40.6528 | 40.4375 | 40.1589 | 39.9299 | 39.7263 | 39.5156 | 39.2898 | 39.0693 | 38.8318 | 38.5649 | 38.2912 | 38.0088 | 37.7063 | 37.3976 | 37.0883 | 36.7383 | 36.4185 | 36.0723 | SP AM | Q7 | Spennymoor | SPEN_1 | 0.045603 | 0.067579 | 0.088647 | 0.1066 | 0.13202 | 0.14994 | 0.16694 | 0.1856 | 0.21369 | 0.26848 | 0.3227 | 0.38837 | 0.44545 | 0.49732 | 0.54228 | 0.58155 | 0.633 | 0.80648 | 0.95877 | 1.0993 | 1.2283 | 1.4337 | 1.5963 | 1.7574 | SP AM | Q7 | Spennymoor | SPEN_1 | 0 | 0.00059919 | 0.001964 | 0.0033086 | 0.0047716 | 0.006219 | 0.0074356 | 0.0086413 | 0.015238 | 0.016538 | 0.017825 | 0.019647 | 0.021449 | 0.023232 | 0.024996 | 0.026748 | 0.028657 | 0.030549 | 0.032424 | 0.034284 | 0.036129 | 0.037138 | 0.038143 | 0.039143
SP AM | A7 | St John's Wood | SJOW_1 | 35.9254 | 35.8697 | 36.0708 | 35.9588 | 35.8245 | 35.6729 | 35.5312 | 35.4019 | 35.2832 | 35.1666 | 35.0558 | 34.9664 | 34.9531 | 35.0712 | 35.3311 | 35.6434 | 35.9606 | 36.2815 | 36.6104 | 36.9346 | 37.26 | 37.5936 | 37.9365 | 38.2883 | SP AM | A7 | St John's Wood | SJOW_1 | 0.14751 | 0.20966 | 0.26741 | 0.32708 | 0.39021 | 0.46116 | 0.542 | 0.63323 | 0.74134 | 0.8705 | 1.0257 | 1.2176 | 1.4565 | 1.7596 | 2.1459 | 2.6434 | 3.2847 | 4.0863 | 5.0458 | 6.1715 | 7.4619 | 8.8978 | 10.4464 | 12.0562 | SP AM | A7 | St John's Wood | SJOW_1 | 130.1295 | 129.6319 | 131.1328 | 131.5057 | 132.7496 | 133.1068 | 133.5376 | 133.5922 | 133.5253 | 133.4068 | 133.4519 | 133.5902 | 133.7712 | 133.9795 | 134.1532 | 134.1552 | 134.1771 | 134.097 | 134.1207 | 134.1045 | 134.2052 | 134.2737 | 134.4155 | 134.4706 | SP AM | A7 | St John's Wood | SJOW_1 | 117.6376 | 117.1935 | 117.7308 | 116.8939 | 116.6665 | 116.1644 | 115.6485 | 115.036 | 114.2434 | 113.5919 | 113.0129 | 112.4134 | 111.7709 | 111.1437 | 110.468 | 109.7088 | 108.9302 | 108.1268 | 107.2663 | 106.3881 | 105.5083 | 104.5124 | 103.6028 | 102.618 | SP AM | A7 | St John's Wood | SJOW_1 | 0.057774 | 0.085615 | 0.11231 | 0.13505 | 0.16726 | 0.18995 | 0.21149 | 0.23513 | 0.27072 | 0.34013 | 0.40883 | 0.49203 | 0.56433 | 0.63005 | 0.68701 | 0.73675 | 0.80195 | 1.0217 | 1.2147 | 1.3927 | 1.5561 | 1.8163 | 2.0223 | 2.2264 | SP AM | A7 | St John's Wood | SJOW_1 | 0 | 0.00075911 | 0.0024881 | 0.0041917 | 0.0060451 | 0.0078787 | 0.0094201 | 0.010948 | 0.019304 | 0.020951 | 0.022582 | 0.02489 | 0.027173 | 0.029432 | 0.031667 | 0.033887 | 0.036305 | 0.038702 | 0.041078 | 0.043434 | 0.045771 | 0.04705 | 0.048323 | 0.049589
SP AM | M6 | St. Asaph | SASA | 0.60355 | 0.60262 | 0.60599 | 0.60411 | 0.60186 | 0.59931 | 0.59693 | 0.59476 | 0.59276 | 0.5908 | 0.58894 | 0.58744 | 0.58722 | 0.5892 | 0.59357 | 0.59881 | 0.60414 | 0.60953 | 0.61506 | 0.6205 | 0.62597 | 0.63158 | 0.63734 | 0.64325 | SP AM | M6 | St. Asaph | SASA | 0.0029402 | 0.0049072 | 0.0072755 | 0.010256 | 0.013995 | 0.018784 | 0.024899 | 0.032576 | 0.042387 | 0.054862 | 0.0706 | 0.090584 | 0.11575 | 0.14747 | 0.18699 | 0.23589 | 0.29548 | 0.36759 | 0.45389 | 0.55516 | 0.67123 | 0.80042 | 0.93973 | 1.0845 | SP AM | M6 | St. Asaph | SASA | 0.72567 | 0.7229 | 0.73127 | 0.73335 | 0.74028 | 0.74228 | 0.74468 | 0.74498 | 0.74461 | 0.74395 | 0.7442 | 0.74497 | 0.74598 | 0.74714 | 0.74811 | 0.74812 | 0.74824 | 0.7478 | 0.74793 | 0.74784 | 0.7484 | 0.74878 | 0.74957 | 0.74988 | SP AM | M6 | St. Asaph | SASA | 0.65601 | 0.65353 | 0.65653 | 0.65186 | 0.6506 | 0.6478 | 0.64492 | 0.6415 | 0.63708 | 0.63345 | 0.63022 | 0.62688 | 0.62329 | 0.6198 | 0.61603 | 0.6118 | 0.60745 | 0.60297 | 0.59817 | 0.59328 | 0.58837 | 0.58282 | 0.57775 | 0.57225 | SP AM | M6 | St. Asaph | SASA | 0.0009706 | 0.0014383 | 0.0018868 | 0.0022688 | 0.00281 | 0.0031912 | 0.0035531 | 0.0039503 | 0.0045482 | 0.0057142 | 0.0068684 | 0.0082661 | 0.0094809 | 0.010585 | 0.011542 | 0.012378 | 0.013473 | 0.017165 | 0.020406 | 0.023398 | 0.026143 | 0.030514 | 0.033975 | 0.037404 | SP AM | M6 | St. Asaph | SASA | 0 | 1.2753e-05 | 4.1801e-05 | 7.0421e-05 | 0.00010156 | 0.00013236 | 0.00015826 | 0.00018392 | 0.00032432 | 0.00035199 | 0.00037939 | 0.00041816 | 0.00045651 | 0.00049446 | 0.00053201 | 0.00056931 | 0.00060993 | 0.0006502 | 0.00069012 | 0.0007297 | 0.00076896 | 0.00079045 | 0.00081183 | 0.00083311
SP AM | N7 | Stalybridge | STAL_1 | 27.4574 | 27.4149 | 27.5685 | 27.483 | 27.3803 | 27.2644 | 27.1562 | 27.0573 | 26.9666 | 26.8775 | 26.7928 | 26.7244 | 26.7143 | 26.8046 | 27.0032 | 27.2419 | 27.4843 | 27.7296 | 27.9809 | 28.2287 | 28.4774 | 28.7324 | 28.9945 | 29.2633 | SP AM | N7 | Stalybridge | STAL_1 | 0.019881 | 0.034052 | 0.051519 | 0.073813 | 0.10206 | 0.13847 | 0.18519 | 0.2441 | 0.31958 | 0.41575 | 0.53727 | 0.69169 | 0.88625 | 1.1314 | 1.4366 | 1.8138 | 2.2726 | 2.8272 | 3.4911 | 4.2699 | 5.1627 | 6.1562 | 7.2275 | 8.3414 | SP AM | N7 | Stalybridge | STAL_1 | 48.1306 | 47.9465 | 48.5016 | 48.6396 | 49.0996 | 49.2317 | 49.3911 | 49.4113 | 49.3865 | 49.3427 | 49.3594 | 49.4105 | 49.4775 | 49.5545 | 49.6188 | 49.6195 | 49.6276 | 49.598 | 49.6067 | 49.6008 | 49.638 | 49.6633 | 49.7158 | 49.7362 | SP AM | N7 | Stalybridge | STAL_1 | 43.5102 | 43.3459 | 43.5447 | 43.2352 | 43.151 | 42.9653 | 42.7745 | 42.548 | 42.2548 | 42.0138 | 41.7997 | 41.578 | 41.3403 | 41.1083 | 40.8584 | 40.5776 | 40.2896 | 39.9925 | 39.6742 | 39.3494 | 39.024 | 38.6556 | 38.3192 | 37.9549 | SP AM | N7 | Stalybridge | STAL_1 | 0.044156 | 0.065435 | 0.085834 | 0.10321 | 0.12784 | 0.14518 | 0.16164 | 0.17971 | 0.20691 | 0.25996 | 0.31247 | 0.37605 | 0.43132 | 0.48154 | 0.52508 | 0.56309 | 0.61292 | 0.78089 | 0.92835 | 1.0645 | 1.1893 | 1.3882 | 1.5456 | 1.7016 | SP AM | N7 | Stalybridge | STAL_1 | 0 | 0.00058018 | 0.0019017 | 0.0032037 | 0.0046202 | 0.0060216 | 0.0071997 | 0.0083671 | 0.014754 | 0.016013 | 0.017259 | 0.019023 | 0.020768 | 0.022495 | 0.024203 | 0.025899 | 0.027748 | 0.02958 | 0.031396 | 0.033196 | 0.034982 | 0.03596 | 0.036933 | 0.037901
SP AM | R4 | Stanah | STAH_1 | 2.5611 | 2.5571 | 2.5714 | 2.5634 | 2.5539 | 2.543 | 2.533 | 2.5237 | 2.5153 | 2.507 | 2.4991 | 2.4927 | 2.4917 | 2.5002 | 2.5187 | 2.5409 | 2.5636 | 2.5864 | 2.6099 | 2.633 | 2.6562 | 2.68 | 2.7044 | 2.7295 | SP AM | R4 | Stanah | STAH_1 | 0.0036069 | 0.0057726 | 0.0082644 | 0.011313 | 0.015057 | 0.019785 | 0.025757 | 0.033184 | 0.04262 | 0.054559 | 0.069571 | 0.088597 | 0.11254 | 0.14273 | 0.1804 | 0.22715 | 0.28435 | 0.35374 | 0.4368 | 0.53425 | 0.64596 | 0.77027 | 0.90432 | 1.0437 | SP AM | R4 | Stanah | STAH_1 | 3.6101 | 3.5963 | 3.638 | 3.6483 | 3.6828 | 3.6927 | 3.7047 | 3.7062 | 3.7043 | 3.7011 | 3.7023 | 3.7061 | 3.7112 | 3.7169 | 3.7218 | 3.7218 | 3.7224 | 3.7202 | 3.7209 | 3.7204 | 3.7232 | 3.7251 | 3.729 | 3.7306 | SP AM | R4 | Stanah | STAH_1 | 3.2636 | 3.2513 | 3.2662 | 3.2429 | 3.2366 | 3.2227 | 3.2084 | 3.1914 | 3.1694 | 3.1513 | 3.1353 | 3.1186 | 3.1008 | 3.0834 | 3.0647 | 3.0436 | 3.022 | 2.9997 | 2.9758 | 2.9515 | 2.9271 | 2.8994 | 2.8742 | 2.8469 | SP AM | R4 | Stanah | STAH_1 | 0.0041186 | 0.0061033 | 0.0080061 | 0.0096272 | 0.011924 | 0.013541 | 0.015077 | 0.016762 | 0.019299 | 0.024247 | 0.029145 | 0.035076 | 0.04023 | 0.044915 | 0.048976 | 0.052522 | 0.057169 | 0.072836 | 0.08659 | 0.099286 | 0.11093 | 0.12948 | 0.14416 | 0.15872 | SP AM | R4 | Stanah | STAH_1 | 0 | 5.4115e-05 | 0.00017738 | 0.00029882 | 0.00043095 | 0.00056166 | 0.00067154 | 0.00078043 | 0.0013762 | 0.0014936 | 0.0016098 | 0.0017744 | 0.0019371 | 0.0020981 | 0.0022575 | 0.0024157 | 0.0025881 | 0.002759 | 0.0029284 | 0.0030964 | 0.0032629 | 0.0033541 | 0.0034448 | 0.0035351
SP AM | K5 | Staythorpe | STAY_1 | 28.4882 | 28.444 | 28.6034 | 28.5147 | 28.4082 | 28.2879 | 28.1756 | 28.0731 | 27.979 | 27.8864 | 27.7986 | 27.7277 | 27.7171 | 27.8108 | 28.0169 | 28.2646 | 28.516 | 28.7706 | 29.0313 | 29.2884 | 29.5464 | 29.811 | 30.083 | 30.3619 | SP AM | K5 | Staythorpe | STAY_1 | 0.034308 | 0.05596 | 0.081421 | 0.113 | 0.1522 | 0.20205 | 0.26536 | 0.34447 | 0.44528 | 0.57315 | 0.73421 | 0.93853 | 1.1958 | 1.52 | 1.9243 | 2.4253 | 3.0369 | 3.7781 | 4.6652 | 5.706 | 6.8992 | 8.2268 | 9.6586 | 11.1469 | SP AM | K5 | Staythorpe | STAY_1 | 44.7478 | 44.5767 | 45.0928 | 45.221 | 45.6487 | 45.7716 | 45.9197 | 45.9385 | 45.9155 | 45.8747 | 45.8902 | 45.9378 | 46 | 46.0717 | 46.1314 | 46.1321 | 46.1396 | 46.1121 | 46.1202 | 46.1147 | 46.1493 | 46.1728 | 46.2216 | 46.2405 | SP AM | K5 | Staythorpe | STAY_1 | 40.4522 | 40.2994 | 40.4842 | 40.1964 | 40.1182 | 39.9456 | 39.7681 | 39.5576 | 39.285 | 39.0609 | 38.8618 | 38.6557 | 38.4348 | 38.2191 | 37.9868 | 37.7257 | 37.4579 | 37.1817 | 36.8858 | 36.5838 | 36.2812 | 35.9388 | 35.626 | 35.2873 | SP AM | K5 | Staythorpe | STAY_1 | 0.045813 | 0.067891 | 0.089057 | 0.10709 | 0.13263 | 0.15063 | 0.16771 | 0.18646 | 0.21468 | 0.26972 | 0.3242 | 0.39017 | 0.44751 | 0.49962 | 0.54479 | 0.58423 | 0.63593 | 0.8102 | 0.9632 | 1.1044 | 1.234 | 1.4403 | 1.6036 | 1.7655 | SP AM | K5 | Staythorpe | STAY_1 | 0 | 0.00060196 | 0.0019731 | 0.0033239 | 0.0047937 | 0.0062477 | 0.00747 | 0.0086812 | 0.015308 | 0.016614 | 0.017907 | 0.019737 | 0.021548 | 0.023339 | 0.025112 | 0.026872 | 0.028789 | 0.03069 | 0.032574 | 0.034443 | 0.036296 | 0.03731 | 0.038319 | 0.039323
SP AM | Q5 | Stella North | STEN_1 | 12.7845 | 12.7647 | 12.8363 | 12.7964 | 12.7486 | 12.6947 | 12.6443 | 12.5983 | 12.556 | 12.5145 | 12.4751 | 12.4433 | 12.4385 | 12.4806 | 12.5731 | 12.6842 | 12.7971 | 12.9113 | 13.0283 | 13.1437 | 13.2595 | 13.3782 | 13.5002 | 13.6254 | SP AM | Q5 | Stella North | STEN_1 | 0.032261 | 0.048352 | 0.065155 | 0.084346 | 0.10666 | 0.13375 | 0.16686 | 0.2069 | 0.2568 | 0.31898 | 0.39628 | 0.49365 | 0.61586 | 0.77017 | 0.96374 | 1.2062 | 1.5069 | 1.8747 | 2.3149 | 2.8313 | 3.4233 | 4.0821 | 4.7925 | 5.5311 | SP AM | Q5 | Stella North | STEN_1 | 30.8088 | 30.691 | 31.0464 | 31.1347 | 31.4292 | 31.5137 | 31.6157 | 31.6286 | 31.6128 | 31.5847 | 31.5954 | 31.6282 | 31.671 | 31.7203 | 31.7615 | 31.7619 | 31.7671 | 31.7481 | 31.7538 | 31.7499 | 31.7738 | 31.79 | 31.8236 | 31.8366 | SP AM | Q5 | Stella North | STEN_1 | 27.8513 | 27.7462 | 27.8734 | 27.6752 | 27.6214 | 27.5025 | 27.3804 | 27.2354 | 27.0477 | 26.8935 | 26.7564 | 26.6145 | 26.4623 | 26.3138 | 26.1539 | 25.9741 | 25.7898 | 25.5996 | 25.3958 | 25.1879 | 24.9796 | 24.7438 | 24.5285 | 24.2953 | SP AM | Q5 | Stella North | STEN_1 | 0.02056 | 0.030467 | 0.039966 | 0.048058 | 0.059522 | 0.067598 | 0.075263 | 0.083675 | 0.09634 | 0.12104 | 0.14549 | 0.17509 | 0.20083 | 0.22421 | 0.24448 | 0.26218 | 0.28538 | 0.36359 | 0.43225 | 0.49563 | 0.55377 | 0.64635 | 0.71966 | 0.79231 | SP AM | Q5 | Stella North | STEN_1 | 0 | 0.00027014 | 0.00088544 | 0.0014917 | 0.0021512 | 0.0028038 | 0.0033523 | 0.0038959 | 0.0068697 | 0.0074558 | 0.0080362 | 0.0088575 | 0.0096699 | 0.010474 | 0.011269 | 0.012059 | 0.01292 | 0.013773 | 0.014618 | 0.015457 | 0.016288 | 0.016743 | 0.017196 | 0.017647
SP AM | Q5 | Stella South | STES_1 | 24.3606 | 24.3229 | 24.4592 | 24.3833 | 24.2922 | 24.1893 | 24.0933 | 24.0056 | 23.9252 | 23.8461 | 23.771 | 23.7103 | 23.7013 | 23.7814 | 23.9576 | 24.1694 | 24.3844 | 24.6021 | 24.8251 | 25.0449 | 25.2655 | 25.4918 | 25.7243 | 25.9628 | SP AM | Q5 | Stella South | STES_1 | 0.061473 | 0.092133 | 0.12415 | 0.16072 | 0.20323 | 0.25485 | 0.31795 | 0.39425 | 0.48932 | 0.60781 | 0.7551 | 0.94063 | 1.1735 | 1.4675 | 1.8364 | 2.2984 | 2.8714 | 3.5721 | 4.4109 | 5.395 | 6.523 | 7.7783 | 9.1321 | 10.5393 | SP AM | Q5 | Stella South | STES_1 | 33.5531 | 33.4248 | 33.8118 | 33.9079 | 34.2286 | 34.3207 | 34.4318 | 34.4459 | 34.4287 | 34.3981 | 34.4097 | 34.4454 | 34.4921 | 34.5458 | 34.5906 | 34.5911 | 34.5967 | 34.5761 | 34.5822 | 34.578 | 34.604 | 34.6216 | 34.6582 | 34.6724 | SP AM | Q5 | Stella South | STES_1 | 30.3321 | 30.2176 | 30.3562 | 30.1404 | 30.0817 | 29.9523 | 29.8192 | 29.6613 | 29.4569 | 29.2889 | 29.1397 | 28.9851 | 28.8194 | 28.6577 | 28.4835 | 28.2877 | 28.087 | 27.8798 | 27.6579 | 27.4315 | 27.2046 | 26.9479 | 26.7133 | 26.4594 | SP AM | Q5 | Stella South | STES_1 | 0.039176 | 0.058055 | 0.076153 | 0.091573 | 0.11342 | 0.12881 | 0.14341 | 0.15944 | 0.18357 | 0.23064 | 0.27722 | 0.33364 | 0.38267 | 0.42723 | 0.46586 | 0.49958 | 0.54379 | 0.69282 | 0.82364 | 0.94441 | 1.0552 | 1.2316 | 1.3713 | 1.5097 | SP AM | Q5 | Stella South | STES_1 | 0 | 0.00051474 | 0.0016872 | 0.0028423 | 0.0040991 | 0.0053425 | 0.0063877 | 0.0074234 | 0.01309 | 0.014207 | 0.015313 | 0.016878 | 0.018426 | 0.019957 | 0.021473 | 0.022978 | 0.024618 | 0.026243 | 0.027855 | 0.029452 | 0.031037 | 0.031904 | 0.032767 | 0.033626
SP AM | L7 | Stoke Bardolph | SBAR | 7.1772 | 7.1661 | 7.2063 | 7.1839 | 7.1571 | 7.1268 | 7.0985 | 7.0727 | 7.049 | 7.0257 | 7.0035 | 6.9856 | 6.983 | 7.0066 | 7.0585 | 7.1209 | 7.1843 | 7.2484 | 7.3141 | 7.3789 | 7.4439 | 7.5105 | 7.579 | 7.6493 | SP AM | L7 | Stoke Bardolph | SBAR | 0.017937 | 0.028965 | 0.041788 | 0.057581 | 0.077079 | 0.10179 | 0.13308 | 0.17209 | 0.22173 | 0.28461 | 0.36374 | 0.46408 | 0.59039 | 0.7496 | 0.94821 | 1.1945 | 1.4955 | 1.8605 | 2.2974 | 2.8099 | 3.3974 | 4.0512 | 4.7563 | 5.4893 | SP AM | L7 | Stoke Bardolph | SBAR | 11.1574 | 11.1148 | 11.2435 | 11.2754 | 11.3821 | 11.4127 | 11.4496 | 11.4543 | 11.4486 | 11.4384 | 11.4423 | 11.4542 | 11.4697 | 11.4875 | 11.5024 | 11.5026 | 11.5045 | 11.4976 | 11.4996 | 11.4983 | 11.5069 | 11.5128 | 11.5249 | 11.5296 | SP AM | L7 | Stoke Bardolph | SBAR | 10.0864 | 10.0483 | 10.0944 | 10.0226 | 10.0031 | 9.9601 | 9.9158 | 9.8633 | 9.7953 | 9.7395 | 9.6898 | 9.6384 | 9.5833 | 9.5296 | 9.4716 | 9.4065 | 9.3398 | 9.2709 | 9.1971 | 9.1218 | 9.0464 | 8.961 | 8.883 | 8.7986 | SP AM | L7 | Stoke Bardolph | SBAR | 0.011542 | 0.017104 | 0.022437 | 0.02698 | 0.033416 | 0.037949 | 0.042253 | 0.046975 | 0.054085 | 0.067952 | 0.081677 | 0.098298 | 0.11274 | 0.12587 | 0.13725 | 0.14719 | 0.16021 | 0.20412 | 0.24267 | 0.27825 | 0.31088 | 0.36286 | 0.40402 | 0.4448 | SP AM | L7 | Stoke Bardolph | SBAR | 0 | 0.00015166 | 0.00049709 | 0.00083743 | 0.0012077 | 0.001574 | 0.001882 | 0.0021871 | 0.0038567 | 0.0041857 | 0.0045115 | 0.0049726 | 0.0054287 | 0.00588 | 0.0063266 | 0.00677 | 0.0072531 | 0.007732 | 0.0082067 | 0.0086774 | 0.0091443 | 0.0093998 | 0.009654 | 0.0099071
SP AM | D4 | Sundon | SUND_1 | 44.8456 | 44.7762 | 45.0271 | 44.8874 | 44.7197 | 44.5304 | 44.3536 | 44.1922 | 44.044 | 43.8984 | 43.7602 | 43.6485 | 43.6319 | 43.7793 | 44.1038 | 44.4936 | 44.8895 | 45.2902 | 45.7007 | 46.1054 | 46.5116 | 46.9281 | 47.3561 | 47.7952 | SP AM | D4 | Sundon | SUND_1 | 0.12748 | 0.19605 | 0.27079 | 0.35891 | 0.46408 | 0.59426 | 0.75601 | 0.95439 | 1.2041 | 1.5177 | 1.9098 | 2.4054 | 3.0282 | 3.8141 | 4.7972 | 6.0226 | 7.5318 | 9.3699 | 11.5701 | 14.1513 | 17.1102 | 20.4028 | 23.9537 | 27.6452 | SP AM | D4 | Sundon | SUND_1 | 65.4548 | 65.2045 | 65.9594 | 66.147 | 66.7727 | 66.9523 | 67.169 | 67.1965 | 67.1628 | 67.1032 | 67.1259 | 67.1955 | 67.2865 | 67.3913 | 67.4787 | 67.4797 | 67.4907 | 67.4504 | 67.4623 | 67.4542 | 67.5048 | 67.5393 | 67.6106 | 67.6383 | SP AM | D4 | Sundon | SUND_1 | 59.1714 | 58.948 | 59.2183 | 58.7973 | 58.6829 | 58.4304 | 58.1708 | 57.8628 | 57.4641 | 57.1364 | 56.8452 | 56.5436 | 56.2205 | 55.905 | 55.5651 | 55.1832 | 54.7916 | 54.3875 | 53.9546 | 53.5129 | 53.0704 | 52.5694 | 52.1119 | 51.6165 | SP AM | D4 | Sundon | SUND_1 | 0.072119 | 0.10687 | 0.14019 | 0.16858 | 0.20879 | 0.23712 | 0.26401 | 0.29352 | 0.33794 | 0.42458 | 0.51034 | 0.6142 | 0.70446 | 0.78649 | 0.8576 | 0.91969 | 1.0011 | 1.2754 | 1.5163 | 1.7386 | 1.9425 | 2.2673 | 2.5244 | 2.7793 | SP AM | D4 | Sundon | SUND_1 | 0 | 0.00094759 | 0.003106 | 0.0052325 | 0.0075461 | 0.009835 | 0.011759 | 0.013666 | 0.024098 | 0.026154 | 0.028189 | 0.03107 | 0.03392 | 0.03674 | 0.03953 | 0.042301 | 0.04532 | 0.048312 | 0.051278 | 0.054219 | 0.057136 | 0.058733 | 0.060321 | 0.061902
SP AM | H6 | Swansea North | SWAN_1 | 31.6522 | 31.6031 | 31.7802 | 31.6816 | 31.5633 | 31.4297 | 31.3049 | 31.1909 | 31.0864 | 30.9836 | 30.886 | 30.8072 | 30.7955 | 30.8996 | 31.1286 | 31.4037 | 31.6831 | 31.9659 | 32.2556 | 32.5413 | 32.828 | 33.1219 | 33.4241 | 33.734 | SP AM | H6 | Swansea North | SWAN_1 | 0.072002 | 0.1189 | 0.17477 | 0.24464 | 0.33187 | 0.44326 | 0.58514 | 0.76292 | 0.98982 | 1.278 | 1.6414 | 2.1025 | 2.6833 | 3.4152 | 4.3274 | 5.4569 | 6.8344 | 8.5023 | 10.4987 | 12.8411 | 15.5261 | 18.5137 | 21.7359 | 25.0854 | SP AM | H6 | Swansea North | SWAN_1 | 64.127 | 63.8818 | 64.6214 | 64.8052 | 65.4181 | 65.5941 | 65.8065 | 65.8334 | 65.8004 | 65.742 | 65.7642 | 65.8324 | 65.9216 | 66.0242 | 66.1098 | 66.1108 | 66.1216 | 66.0821 | 66.0938 | 66.0858 | 66.1354 | 66.1692 | 66.2391 | 66.2662 | SP AM | H6 | Swansea North | SWAN_1 | 57.971 | 57.7522 | 58.017 | 57.6046 | 57.4925 | 57.2451 | 56.9908 | 56.689 | 56.2984 | 55.9773 | 55.692 | 55.3966 | 55.08 | 54.7709 | 54.4379 | 54.0638 | 53.6801 | 53.2842 | 52.8601 | 52.4274 | 51.9938 | 51.503 | 51.0548 | 50.5695 | SP AM | H6 | Swansea North | SWAN_1 | 0.050902 | 0.075431 | 0.098947 | 0.11898 | 0.14737 | 0.16736 | 0.18634 | 0.20716 | 0.23852 | 0.29967 | 0.3602 | 0.4335 | 0.49721 | 0.55511 | 0.60529 | 0.64912 | 0.70656 | 0.90019 | 1.0702 | 1.2271 | 1.371 | 1.6003 | 1.7817 | 1.9616 | SP AM | H6 | Swansea North | SWAN_1 | 0 | 0.00066881 | 0.0021922 | 0.0036931 | 0.0053261 | 0.0069416 | 0.0082996 | 0.0096454 | 0.017008 | 0.018459 | 0.019896 | 0.021929 | 0.023941 | 0.025931 | 0.027901 | 0.029856 | 0.031987 | 0.034099 | 0.036192 | 0.038268 | 0.040327 | 0.041454 | 0.042575 | 0.043691
SP AM | E8 | Taunton | TAUN1 | 17.0359 | 17.0095 | 17.1048 | 17.0517 | 16.988 | 16.9161 | 16.849 | 16.7876 | 16.7314 | 16.676 | 16.6235 | 16.5811 | 16.5748 | 16.6308 | 16.7541 | 16.9021 | 17.0525 | 17.2048 | 17.3607 | 17.5144 | 17.6687 | 17.8269 | 17.9895 | 18.1564 | SP AM | E8 | Taunton | TAUN1 | 0.018296 | 0.030355 | 0.044789 | 0.062891 | 0.085539 | 0.1145 | 0.15143 | 0.19774 | 0.25688 | 0.33204 | 0.42683 | 0.54715 | 0.6987 | 0.88966 | 1.1277 | 1.4222 | 1.7814 | 2.2161 | 2.7364 | 3.3469 | 4.0468 | 4.8255 | 5.6653 | 6.5384 | SP AM | E8 | Taunton | TAUN1 | 20.3103 | 20.2326 | 20.4669 | 20.5251 | 20.7192 | 20.775 | 20.8422 | 20.8507 | 20.8403 | 20.8218 | 20.8289 | 20.8504 | 20.8787 | 20.9112 | 20.9383 | 20.9386 | 20.942 | 20.9295 | 20.9332 | 20.9307 | 20.9464 | 20.9571 | 20.9792 | 20.9878 | SP AM | E8 | Taunton | TAUN1 | 18.3606 | 18.2913 | 18.3751 | 18.2445 | 18.209 | 18.1307 | 18.0501 | 17.9545 | 17.8308 | 17.7291 | 17.6388 | 17.5452 | 17.4449 | 17.347 | 17.2416 | 17.1231 | 17.0016 | 16.8762 | 16.7419 | 16.6048 | 16.4675 | 16.312 | 16.1701 | 16.0164 | SP AM | E8 | Taunton | TAUN1 | 0.027396 | 0.040599 | 0.053256 | 0.064039 | 0.079315 | 0.090076 | 0.10029 | 0.1115 | 0.12838 | 0.16129 | 0.19387 | 0.23332 | 0.26761 | 0.29877 | 0.32578 | 0.34937 | 0.38028 | 0.4845 | 0.57599 | 0.66044 | 0.73791 | 0.86129 | 0.95897 | 1.0558 | SP AM | E8 | Taunton | TAUN1 | 0 | 0.00035997 | 0.0011799 | 0.0019877 | 0.0028666 | 0.0037361 | 0.004467 | 0.0051914 | 0.0091542 | 0.0099352 | 0.010709 | 0.011803 | 0.012886 | 0.013957 | 0.015017 | 0.016069 | 0.017216 | 0.018353 | 0.019479 | 0.020597 | 0.021705 | 0.022311 | 0.022915 | 0.023515
SP AM | P3 | Templeborough | TEMP_3 | 0.92607 | 0.92464 | 0.92982 | 0.92693 | 0.92347 | 0.91956 | 0.91591 | 0.91258 | 0.90952 | 0.90651 | 0.90366 | 0.90135 | 0.90101 | 0.90405 | 0.91075 | 0.9188 | 0.92698 | 0.93525 | 0.94373 | 0.95209 | 0.96047 | 0.96907 | 0.97791 | 0.98698 | SP AM | P3 | Templeborough | TEMP_3 | 0.001696 | 0.0027698 | 0.0040342 | 0.005604 | 0.0075535 | 0.010034 | 0.013185 | 0.017124 | 0.022144 | 0.028512 | 0.036535 | 0.046712 | 0.059526 | 0.075677 | 0.095815 | 0.12077 | 0.15123 | 0.18814 | 0.23231 | 0.28414 | 0.34355 | 0.40966 | 0.48096 | 0.55507 | SP AM | P3 | Templeborough | TEMP_3 | 2.4869 | 2.4774 | 2.5061 | 2.5132 | 2.537 | 2.5438 | 2.552 | 2.5531 | 2.5518 | 2.5495 | 2.5504 | 2.553 | 2.5565 | 2.5605 | 2.5638 | 2.5638 | 2.5642 | 2.5627 | 2.5632 | 2.5628 | 2.5648 | 2.5661 | 2.5688 | 2.5698 | SP AM | P3 | Templeborough | TEMP_3 | 2.2481 | 2.2397 | 2.2499 | 2.2339 | 2.2296 | 2.22 | 2.2101 | 2.1984 | 2.1833 | 2.1708 | 2.1598 | 2.1483 | 2.136 | 2.124 | 2.1111 | 2.0966 | 2.0817 | 2.0664 | 2.0499 | 2.0332 | 2.0163 | 1.9973 | 1.9799 | 1.9611 | SP AM | P3 | Templeborough | TEMP_3 | 0.0014893 | 0.002207 | 0.002895 | 0.0034812 | 0.0043116 | 0.0048966 | 0.0054518 | 0.0060612 | 0.0069786 | 0.0087677 | 0.010539 | 0.012683 | 0.014547 | 0.016241 | 0.01771 | 0.018992 | 0.020672 | 0.026337 | 0.031311 | 0.035902 | 0.040113 | 0.04682 | 0.05213 | 0.057392 | SP AM | P3 | Templeborough | TEMP_3 | 0 | 1.9568e-05 | 6.4139e-05 | 0.00010805 | 0.00015583 | 0.0002031 | 0.00024283 | 0.0002822 | 0.00049762 | 0.00054008 | 0.00058212 | 0.00064161 | 0.00070046 | 0.00075869 | 0.00081631 | 0.00087353 | 0.00093586 | 0.00099765 | 0.0010589 | 0.0011196 | 0.0011799 | 0.0012128 | 0.0012456 | 0.0012783
SP AM | P6 | Thorpe Marsh | THOM_6 | 15.5308 | 15.5067 | 15.5936 | 15.5453 | 15.4872 | 15.4216 | 15.3604 | 15.3045 | 15.2532 | 15.2028 | 15.1549 | 15.1162 | 15.1105 | 15.1615 | 15.2739 | 15.4089 | 15.546 | 15.6848 | 15.8269 | 15.9671 | 16.1077 | 16.252 | 16.4002 | 16.5523 | SP AM | P6 | Thorpe Marsh | THOM_6 | 0.067242 | 0.096847 | 0.12529 | 0.15561 | 0.18872 | 0.22694 | 0.27164 | 0.32344 | 0.38607 | 0.4622 | 0.555 | 0.67064 | 0.81509 | 0.99801 | 1.2296 | 1.5243 | 1.8982 | 2.3614 | 2.9159 | 3.5665 | 4.3122 | 5.142 | 6.0369 | 6.9673 | SP AM | P6 | Thorpe Marsh | THOM_6 | 28.5268 | 28.4177 | 28.7467 | 28.8285 | 29.1012 | 29.1795 | 29.2739 | 29.2859 | 29.2712 | 29.2452 | 29.2551 | 29.2854 | 29.3251 | 29.3708 | 29.4089 | 29.4093 | 29.4141 | 29.3965 | 29.4017 | 29.3982 | 29.4202 | 29.4353 | 29.4664 | 29.4784 | SP AM | P6 | Thorpe Marsh | THOM_6 | 25.7883 | 25.691 | 25.8088 | 25.6253 | 25.5754 | 25.4654 | 25.3523 | 25.218 | 25.0443 | 24.9014 | 24.7745 | 24.6431 | 24.5022 | 24.3647 | 24.2166 | 24.0502 | 23.8795 | 23.7034 | 23.5147 | 23.3222 | 23.1294 | 22.911 | 22.7116 | 22.4957 | SP AM | P6 | Thorpe Marsh | THOM_6 | 0.024976 | 0.037012 | 0.048551 | 0.058381 | 0.072308 | 0.082118 | 0.091431 | 0.10165 | 0.11703 | 0.14704 | 0.17674 | 0.21271 | 0.24397 | 0.27237 | 0.297 | 0.3185 | 0.34669 | 0.4417 | 0.5251 | 0.60209 | 0.67272 | 0.7852 | 0.87425 | 0.9625 | SP AM | P6 | Thorpe Marsh | THOM_6 | 0 | 0.00032817 | 0.0010756 | 0.0018121 | 0.0026133 | 0.003406 | 0.0040724 | 0.0047327 | 0.0083454 | 0.0090574 | 0.0097625 | 0.01076 | 0.011747 | 0.012724 | 0.01369 | 0.01465 | 0.015695 | 0.016731 | 0.017758 | 0.018777 | 0.019787 | 0.02034 | 0.02089 | 0.021438
SP AM | P3 | Thurcroft | THUR_6 | 9.8285 | 9.8132 | 9.8682 | 9.8376 | 9.8009 | 9.7594 | 9.7206 | 9.6853 | 9.6528 | 9.6209 | 9.5906 | 9.5661 | 9.5625 | 9.5948 | 9.6659 | 9.7513 | 9.8381 | 9.9259 | 10.0159 | 10.1046 | 10.1936 | 10.2849 | 10.3787 | 10.4749 | SP AM | P3 | Thurcroft | THUR_6 | 0.017999 | 0.029396 | 0.042815 | 0.059475 | 0.080166 | 0.10649 | 0.13993 | 0.18174 | 0.23501 | 0.3026 | 0.38774 | 0.49576 | 0.63176 | 0.80316 | 1.0169 | 1.2817 | 1.605 | 1.9967 | 2.4655 | 3.0156 | 3.6461 | 4.3478 | 5.1044 | 5.891 | SP AM | P3 | Thurcroft | THUR_6 | 15.4583 | 15.3992 | 15.5775 | 15.6218 | 15.7696 | 15.812 | 15.8632 | 15.8697 | 15.8617 | 15.8477 | 15.853 | 15.8694 | 15.8909 | 15.9157 | 15.9363 | 15.9366 | 15.9392 | 15.9296 | 15.9325 | 15.9305 | 15.9425 | 15.9506 | 15.9675 | 15.974 | SP AM | P3 | Thurcroft | THUR_6 | 13.9744 | 13.9216 | 13.9855 | 13.8861 | 13.859 | 13.7994 | 13.7381 | 13.6654 | 13.5712 | 13.4938 | 13.425 | 13.3538 | 13.2775 | 13.203 | 13.1227 | 13.0325 | 12.94 | 12.8446 | 12.7424 | 12.6381 | 12.5335 | 12.4152 | 12.3072 | 12.1902 | SP AM | P3 | Thurcroft | THUR_6 | 0.015806 | 0.023423 | 0.030725 | 0.036946 | 0.045759 | 0.051968 | 0.057861 | 0.064328 | 0.074064 | 0.093053 | 0.11185 | 0.13461 | 0.15439 | 0.17237 | 0.18795 | 0.20156 | 0.2194 | 0.27952 | 0.33231 | 0.38103 | 0.42572 | 0.4969 | 0.55326 | 0.60911 | SP AM | P3 | Thurcroft | THUR_6 | 0 | 0.00020768 | 0.00068071 | 0.0011468 | 0.0016538 | 0.0021555 | 0.0025772 | 0.002995 | 0.0052813 | 0.0057319 | 0.0061781 | 0.0068094 | 0.007434 | 0.008052 | 0.0086635 | 0.0092708 | 0.0099324 | 0.010588 | 0.011238 | 0.011883 | 0.012522 | 0.012872 | 0.01322 | 0.013567
SP AM | C1 | Tilbury | TILBB_1 | 10.0189 | 10.0034 | 10.0594 | 10.0282 | 9.9907 | 9.9485 | 9.909 | 9.8729 | 9.8398 | 9.8073 | 9.7764 | 9.7514 | 9.7477 | 9.7807 | 9.8531 | 9.9402 | 10.0287 | 10.1182 | 10.2099 | 10.3003 | 10.3911 | 10.4841 | 10.5797 | 10.6778 | SP AM | C1 | Tilbury | TILBB_1 | 0.023203 | 0.037778 | 0.054883 | 0.076073 | 0.10235 | 0.13575 | 0.17814 | 0.2311 | 0.29855 | 0.38411 | 0.49185 | 0.62851 | 0.80057 | 1.0174 | 1.2879 | 1.623 | 2.0323 | 2.5282 | 3.1219 | 3.8185 | 4.6168 | 5.5053 | 6.4635 | 7.4596 | SP AM | C1 | Tilbury | TILBB_1 | 17.9888 | 17.92 | 18.1275 | 18.179 | 18.351 | 18.4003 | 18.4599 | 18.4674 | 18.4582 | 18.4418 | 18.448 | 18.4672 | 18.4922 | 18.521 | 18.545 | 18.5453 | 18.5483 | 18.5372 | 18.5405 | 18.5383 | 18.5522 | 18.5616 | 18.5813 | 18.5889 | SP AM | C1 | Tilbury | TILBB_1 | 16.2619 | 16.2005 | 16.2748 | 16.1591 | 16.1277 | 16.0583 | 15.9869 | 15.9023 | 15.7927 | 15.7026 | 15.6226 | 15.5397 | 15.4509 | 15.3642 | 15.2708 | 15.1659 | 15.0582 | 14.9472 | 14.8282 | 14.7068 | 14.5852 | 14.4475 | 14.3218 | 14.1856 | SP AM | C1 | Tilbury | TILBB_1 | 0.016112 | 0.023876 | 0.03132 | 0.037662 | 0.046646 | 0.052974 | 0.058982 | 0.065574 | 0.075499 | 0.094855 | 0.11402 | 0.13722 | 0.15738 | 0.17571 | 0.19159 | 0.20547 | 0.22365 | 0.28494 | 0.33874 | 0.38841 | 0.43397 | 0.50653 | 0.56397 | 0.62091 | SP AM | C1 | Tilbury | TILBB_1 | 0 | 0.0002117 | 0.0006939 | 0.001169 | 0.0016859 | 0.0021972 | 0.0026271 | 0.0030531 | 0.0053836 | 0.0058429 | 0.0062978 | 0.0069413 | 0.007578 | 0.008208 | 0.0088314 | 0.0094504 | 0.010125 | 0.010793 | 0.011456 | 0.012113 | 0.012765 | 0.013121 | 0.013476 | 0.013829
SP AM | A1 | Tottenham | TOTT_1 | 26.5685 | 26.5274 | 26.676 | 26.5932 | 26.4939 | 26.3817 | 26.277 | 26.1814 | 26.0936 | 26.0073 | 25.9254 | 25.8593 | 25.8494 | 25.9368 | 26.129 | 26.36 | 26.5945 | 26.8319 | 27.0751 | 27.3148 | 27.5555 | 27.8022 | 28.0558 | 28.316 | SP AM | A1 | Tottenham | TOTT_1 | 0.034183 | 0.055121 | 0.079426 | 0.10933 | 0.14622 | 0.19294 | 0.25208 | 0.32579 | 0.41955 | 0.53831 | 0.68774 | 0.8772 | 1.1157 | 1.4163 | 1.7913 | 2.2565 | 2.825 | 3.5145 | 4.3397 | 5.3079 | 6.4177 | 7.6527 | 8.9846 | 10.3692 | SP AM | A1 | Tottenham | TOTT_1 | 31.2818 | 31.1622 | 31.523 | 31.6126 | 31.9116 | 31.9975 | 32.101 | 32.1142 | 32.0981 | 32.0696 | 32.0805 | 32.1137 | 32.1572 | 32.2073 | 32.249 | 32.2495 | 32.2548 | 32.2355 | 32.2412 | 32.2373 | 32.2615 | 32.278 | 32.3121 | 32.3253 | SP AM | A1 | Tottenham | TOTT_1 | 28.2789 | 28.1721 | 28.3013 | 28.1001 | 28.0454 | 27.9247 | 27.8007 | 27.6535 | 27.4629 | 27.3063 | 27.1671 | 27.023 | 26.8686 | 26.7178 | 26.5554 | 26.3728 | 26.1857 | 25.9926 | 25.7857 | 25.5746 | 25.3631 | 25.1237 | 24.905 | 24.6683 | SP AM | A1 | Tottenham | TOTT_1 | 0.042726 | 0.063316 | 0.083056 | 0.099873 | 0.1237 | 0.14048 | 0.15641 | 0.17389 | 0.20021 | 0.25154 | 0.30235 | 0.36388 | 0.41735 | 0.46595 | 0.50808 | 0.54486 | 0.59308 | 0.75561 | 0.89829 | 1.03 | 1.1508 | 1.3432 | 1.4956 | 1.6466 | SP AM | A1 | Tottenham | TOTT_1 | 0 | 0.0005614 | 0.0018401 | 0.0031 | 0.0044707 | 0.0058267 | 0.0069666 | 0.0080963 | 0.014277 | 0.015495 | 0.016701 | 0.018407 | 0.020096 | 0.021766 | 0.023419 | 0.025061 | 0.026849 | 0.028622 | 0.030379 | 0.032122 | 0.03385 | 0.034796 | 0.035737 | 0.036674
SP AM | M7 | Trawsfynydd | TRAW_1 | 20.4586 | 20.4269 | 20.5414 | 20.4777 | 20.4012 | 20.3148 | 20.2342 | 20.1605 | 20.0929 | 20.0265 | 19.9634 | 19.9125 | 19.9049 | 19.9722 | 20.1202 | 20.298 | 20.4787 | 20.6614 | 20.8487 | 21.0333 | 21.2186 | 21.4086 | 21.6039 | 21.8042 | SP AM | M7 | Trawsfynydd | TRAW_1 | 0.0092859 | 0.016875 | 0.026656 | 0.039457 | 0.055955 | 0.07746 | 0.10529 | 0.14061 | 0.18607 | 0.24418 | 0.3178 | 0.41146 | 0.52954 | 0.67825 | 0.86323 | 1.0914 | 1.3681 | 1.7019 | 2.1015 | 2.5704 | 3.1078 | 3.7058 | 4.3509 | 5.0212 | SP AM | M7 | Trawsfynydd | TRAW_1 | 26.3401 | 26.2394 | 26.5432 | 26.6187 | 26.8705 | 26.9428 | 27.03 | 27.041 | 27.0275 | 27.0035 | 27.0126 | 27.0406 | 27.0773 | 27.1194 | 27.1546 | 27.155 | 27.1594 | 27.1432 | 27.148 | 27.1447 | 27.1651 | 27.179 | 27.2077 | 27.2188 | SP AM | M7 | Trawsfynydd | TRAW_1 | 23.8116 | 23.7217 | 23.8305 | 23.6611 | 23.615 | 23.5134 | 23.409 | 23.285 | 23.1246 | 22.9927 | 22.8755 | 22.7541 | 22.6241 | 22.4971 | 22.3604 | 22.2067 | 22.0491 | 21.8865 | 21.7123 | 21.5345 | 21.3564 | 21.1549 | 20.9707 | 20.7714 | SP AM | M7 | Trawsfynydd | TRAW_1 | 0.032901 | 0.048756 | 0.063956 | 0.076905 | 0.095251 | 0.10817 | 0.12044 | 0.1339 | 0.15417 | 0.1937 | 0.23282 | 0.2802 | 0.32137 | 0.3588 | 0.39124 | 0.41956 | 0.45669 | 0.58184 | 0.69172 | 0.79314 | 0.88617 | 1.0343 | 1.1516 | 1.2679 | SP AM | M7 | Trawsfynydd | TRAW_1 | 0 | 0.00043229 | 0.0014169 | 0.0023871 | 0.0034425 | 0.0044868 | 0.0053645 | 0.0062344 | 0.010993 | 0.011931 | 0.01286 | 0.014174 | 0.015474 | 0.016761 | 0.018034 | 0.019298 | 0.020675 | 0.02204 | 0.023393 | 0.024735 | 0.026066 | 0.026794 | 0.027519 | 0.02824
SP AM | Q4 | Tynemouth 1 | TYNE_1 | 13.2789 | 13.2584 | 13.3327 | 13.2913 | 13.2417 | 13.1856 | 13.1333 | 13.0855 | 13.0416 | 12.9985 | 12.9575 | 12.9245 | 12.9196 | 12.9632 | 13.0593 | 13.1747 | 13.2919 | 13.4106 | 13.5321 | 13.652 | 13.7722 | 13.8956 | 14.0223 | 14.1523 | SP AM | Q4 | Tynemouth 1 | TYNE_1 | 0.047475 | 0.072006 | 0.098157 | 0.1285 | 0.16423 | 0.20804 | 0.26205 | 0.32782 | 0.4102 | 0.5133 | 0.64184 | 0.80403 | 1.0078 | 1.2649 | 1.587 | 1.9894 | 2.4867 | 3.0935 | 3.8199 | 4.6722 | 5.649 | 6.7361 | 7.9085 | 9.1272 | SP AM | Q4 | Tynemouth 1 | TYNE_1 | 18.6599 | 18.5886 | 18.8038 | 18.8573 | 19.0356 | 19.0869 | 19.1486 | 19.1565 | 19.1469 | 19.1299 | 19.1364 | 19.1562 | 19.1821 | 19.212 | 19.2369 | 19.2372 | 19.2403 | 19.2289 | 19.2322 | 19.2299 | 19.2444 | 19.2542 | 19.2745 | 19.2824 | SP AM | Q4 | Tynemouth 1 | TYNE_1 | 16.8687 | 16.805 | 16.882 | 16.762 | 16.7294 | 16.6574 | 16.5834 | 16.4956 | 16.3819 | 16.2885 | 16.2055 | 16.1195 | 16.0274 | 15.9375 | 15.8406 | 15.7317 | 15.6201 | 15.5049 | 15.3815 | 15.2555 | 15.1294 | 14.9866 | 14.8561 | 14.7149 | SP AM | Q4 | Tynemouth 1 | TYNE_1 | 0.021355 | 0.031646 | 0.041511 | 0.049916 | 0.061824 | 0.070212 | 0.078174 | 0.086911 | 0.10007 | 0.12572 | 0.15111 | 0.18187 | 0.20859 | 0.23288 | 0.25394 | 0.27232 | 0.29642 | 0.37765 | 0.44897 | 0.5148 | 0.57518 | 0.67135 | 0.74749 | 0.82295 | SP AM | Q4 | Tynemouth 1 | TYNE_1 | 0 | 0.00028059 | 0.00091968 | 0.0015494 | 0.0022344 | 0.0029122 | 0.0034819 | 0.0040465 | 0.0071354 | 0.0077442 | 0.008347 | 0.0092 | 0.010044 | 0.010879 | 0.011705 | 0.012526 | 0.013419 | 0.014305 | 0.015184 | 0.016054 | 0.016918 | 0.017391 | 0.017861 | 0.018329
SP AM | Q4 | Tynemouth 2 | TYNE_2 | 0.32189 | 0.32139 | 0.32319 | 0.32219 | 0.32098 | 0.31963 | 0.31836 | 0.3172 | 0.31613 | 0.31509 | 0.3141 | 0.31329 | 0.31318 | 0.31423 | 0.31656 | 0.31936 | 0.3222 | 0.32508 | 0.32803 | 0.33093 | 0.33385 | 0.33683 | 0.33991 | 0.34306 | SP AM | Q4 | Tynemouth 2 | TYNE_2 | 0.0011508 | 0.0017455 | 0.0023794 | 0.0031148 | 0.003981 | 0.005043 | 0.0063521 | 0.0079465 | 0.0099435 | 0.012443 | 0.015559 | 0.01949 | 0.024428 | 0.030661 | 0.038469 | 0.048224 | 0.060278 | 0.074988 | 0.092596 | 0.11326 | 0.13694 | 0.16329 | 0.1917 | 0.22125 | SP AM | Q4 | Tynemouth 2 | TYNE_2 | 0.45233 | 0.4506 | 0.45581 | 0.45711 | 0.46143 | 0.46267 | 0.46417 | 0.46436 | 0.46413 | 0.46372 | 0.46387 | 0.46435 | 0.46498 | 0.46571 | 0.46631 | 0.46632 | 0.46639 | 0.46612 | 0.4662 | 0.46614 | 0.46649 | 0.46673 | 0.46722 | 0.46741 | SP AM | Q4 | Tynemouth 2 | TYNE_2 | 0.4089 | 0.40736 | 0.40923 | 0.40632 | 0.40553 | 0.40378 | 0.40199 | 0.39986 | 0.39711 | 0.39484 | 0.39283 | 0.39075 | 0.38851 | 0.38633 | 0.38398 | 0.38134 | 0.37864 | 0.37584 | 0.37285 | 0.3698 | 0.36674 | 0.36328 | 0.36012 | 0.3567 | SP AM | Q4 | Tynemouth 2 | TYNE_2 | 0.00051765 | 0.0007671 | 0.0010063 | 0.00121 | 0.0014986 | 0.001702 | 0.001895 | 0.0021068 | 0.0024256 | 0.0030475 | 0.0036631 | 0.0044085 | 0.0050564 | 0.0056452 | 0.0061556 | 0.0066012 | 0.0071853 | 0.0091545 | 0.010883 | 0.012479 | 0.013943 | 0.016274 | 0.018119 | 0.019949 | SP AM | Q4 | Tynemouth 2 | TYNE_2 | 0 | 6.8015e-06 | 2.2294e-05 | 3.7557e-05 | 5.4164e-05 | 7.0593e-05 | 8.4403e-05 | 9.8089e-05 | 0.00017297 | 0.00018772 | 0.00020234 | 0.00022301 | 0.00024347 | 0.00026371 | 0.00028374 | 0.00030362 | 0.00032529 | 0.00034677 | 0.00036806 | 0.00038917 | 0.0004101 | 0.00042156 | 0.00043297 | 0.00044432
SP AM | H2 | Upper Boat 132kV | UPPB_1 | 17.2091 | 17.1825 | 17.2788 | 17.2252 | 17.1608 | 17.0882 | 17.0203 | 16.9584 | 16.9015 | 16.8457 | 16.7926 | 16.7497 | 16.7434 | 16.8 | 16.9245 | 17.0741 | 17.226 | 17.3798 | 17.5373 | 17.6926 | 17.8484 | 18.0083 | 18.1725 | 18.341 | SP AM | H2 | Upper Boat 132kV | UPPB_1 | 0.021422 | 0.03613 | 0.054013 | 0.076654 | 0.10517 | 0.14181 | 0.18868 | 0.24763 | 0.32307 | 0.41906 | 0.54025 | 0.69418 | 0.88809 | 1.1324 | 1.4368 | 1.8132 | 2.2714 | 2.8258 | 3.4893 | 4.2677 | 5.1601 | 6.153 | 7.2239 | 8.3372 | SP AM | H2 | Upper Boat 132kV | UPPB_1 | 30.8266 | 30.7087 | 31.0643 | 31.1526 | 31.4473 | 31.5319 | 31.6339 | 31.6469 | 31.631 | 31.603 | 31.6136 | 31.6464 | 31.6893 | 31.7386 | 31.7798 | 31.7802 | 31.7854 | 31.7664 | 31.7721 | 31.7682 | 31.7921 | 31.8083 | 31.8419 | 31.855 | SP AM | H2 | Upper Boat 132kV | UPPB_1 | 27.8674 | 27.7621 | 27.8894 | 27.6912 | 27.6373 | 27.5184 | 27.3961 | 27.2511 | 27.0633 | 26.909 | 26.7718 | 26.6298 | 26.4776 | 26.329 | 26.1689 | 25.9891 | 25.8046 | 25.6143 | 25.4105 | 25.2025 | 24.994 | 24.7581 | 24.5426 | 24.3093 | SP AM | H2 | Upper Boat 132kV | UPPB_1 | 0.027675 | 0.041012 | 0.053797 | 0.06469 | 0.080122 | 0.090993 | 0.10131 | 0.11263 | 0.12968 | 0.16293 | 0.19584 | 0.23569 | 0.27033 | 0.30181 | 0.3291 | 0.35292 | 0.38415 | 0.48943 | 0.58185 | 0.66716 | 0.74542 | 0.87005 | 0.96872 | 1.0665 | SP AM | H2 | Upper Boat 132kV | UPPB_1 | 0 | 0.00036363 | 0.0011919 | 0.0020079 | 0.0028958 | 0.0037741 | 0.0045125 | 0.0052442 | 0.0092473 | 0.010036 | 0.010817 | 0.011923 | 0.013017 | 0.014099 | 0.015169 | 0.016233 | 0.017391 | 0.018539 | 0.019677 | 0.020806 | 0.021926 | 0.022538 | 0.023148 | 0.023754
SP AM | H2 | Upper Boat 33kV | UPPB_3 | 8.6481 | 8.6347 | 8.6831 | 8.6561 | 8.6238 | 8.5873 | 8.5532 | 8.5221 | 8.4935 | 8.4654 | 8.4388 | 8.4172 | 8.414 | 8.4425 | 8.505 | 8.5802 | 8.6565 | 8.7338 | 8.813 | 8.891 | 8.9693 | 9.0497 | 9.1322 | 9.2169 | SP AM | H2 | Upper Boat 33kV | UPPB_3 | 0.010765 | 0.018156 | 0.027143 | 0.038521 | 0.052853 | 0.071262 | 0.094816 | 0.12444 | 0.16235 | 0.21059 | 0.27149 | 0.34884 | 0.44629 | 0.56907 | 0.72201 | 0.91116 | 1.1414 | 1.42 | 1.7535 | 2.1446 | 2.5931 | 3.0921 | 3.6302 | 4.1897 | SP AM | H2 | Upper Boat 33kV | UPPB_3 | 11.4458 | 11.402 | 11.534 | 11.5668 | 11.6762 | 11.7076 | 11.7455 | 11.7503 | 11.7445 | 11.734 | 11.738 | 11.7502 | 11.7661 | 11.7844 | 11.7997 | 11.7999 | 11.8018 | 11.7947 | 11.7968 | 11.7954 | 11.8043 | 11.8103 | 11.8228 | 11.8276 | SP AM | H2 | Upper Boat 33kV | UPPB_3 | 10.347 | 10.308 | 10.3552 | 10.2816 | 10.2616 | 10.2175 | 10.1721 | 10.1182 | 10.0485 | 9.9912 | 9.9403 | 9.8875 | 9.831 | 9.7758 | 9.7164 | 9.6496 | 9.5812 | 9.5105 | 9.4348 | 9.3576 | 9.2802 | 9.1926 | 9.1126 | 9.026 | SP AM | H2 | Upper Boat 33kV | UPPB_3 | 0.013907 | 0.02061 | 0.027035 | 0.032509 | 0.040264 | 0.045726 | 0.050912 | 0.056602 | 0.065169 | 0.081877 | 0.098415 | 0.11844 | 0.13585 | 0.15167 | 0.16538 | 0.17735 | 0.19305 | 0.24595 | 0.2924 | 0.33527 | 0.37459 | 0.43723 | 0.48681 | 0.53595 | SP AM | H2 | Upper Boat 33kV | UPPB_3 | 0 | 0.00018274 | 0.00059896 | 0.001009 | 0.0014552 | 0.0018966 | 0.0022676 | 0.0026353 | 0.004647 | 0.0050435 | 0.0054361 | 0.0059916 | 0.0065412 | 0.007085 | 0.0076231 | 0.0081574 | 0.0087395 | 0.0093165 | 0.0098885 | 0.010456 | 0.011018 | 0.011326 | 0.011632 | 0.011937
SP AM | H2 | Uskmouth | USKM_1 | 23.478 | 23.4416 | 23.573 | 23.4998 | 23.412 | 23.3129 | 23.2204 | 23.1359 | 23.0583 | 22.9821 | 22.9097 | 22.8512 | 22.8425 | 22.9197 | 23.0896 | 23.2937 | 23.5009 | 23.7107 | 23.9256 | 24.1375 | 24.3501 | 24.5682 | 24.7923 | 25.0222 | SP AM | H2 | Uskmouth | USKM_1 | 0.029226 | 0.049291 | 0.073688 | 0.10458 | 0.14349 | 0.19346 | 0.25741 | 0.33784 | 0.44075 | 0.57171 | 0.73704 | 0.94704 | 1.2116 | 1.5449 | 1.9601 | 2.4736 | 3.0988 | 3.8551 | 4.7603 | 5.8223 | 7.0397 | 8.3944 | 9.8553 | 11.3742 | SP AM | H2 | Uskmouth | USKM_1 | 55.3431 | 55.1315 | 55.7698 | 55.9284 | 56.4574 | 56.6093 | 56.7925 | 56.8157 | 56.7873 | 56.7369 | 56.7561 | 56.8149 | 56.8919 | 56.9804 | 57.0543 | 57.0552 | 57.0645 | 57.0304 | 57.0405 | 57.0336 | 57.0764 | 57.1056 | 57.1659 | 57.1893 | SP AM | H2 | Uskmouth | USKM_1 | 50.0304 | 49.8415 | 50.07 | 49.7141 | 49.6174 | 49.4038 | 49.1844 | 48.9239 | 48.5868 | 48.3098 | 48.0635 | 47.8086 | 47.5353 | 47.2686 | 46.9812 | 46.6583 | 46.3272 | 45.9855 | 45.6195 | 45.2461 | 44.8719 | 44.4483 | 44.0615 | 43.6426 | SP AM | H2 | Uskmouth | USKM_1 | 0.037756 | 0.055951 | 0.073394 | 0.088255 | 0.10931 | 0.12414 | 0.13822 | 0.15366 | 0.17692 | 0.22228 | 0.26718 | 0.32155 | 0.3688 | 0.41175 | 0.44898 | 0.48148 | 0.52409 | 0.66771 | 0.7938 | 0.91019 | 1.017 | 1.187 | 1.3216 | 1.455 | SP AM | H2 | Uskmouth | USKM_1 | 0 | 0.00049609 | 0.0016261 | 0.0027394 | 0.0039506 | 0.0051489 | 0.0061562 | 0.0071545 | 0.012616 | 0.013692 | 0.014758 | 0.016266 | 0.017758 | 0.019234 | 0.020695 | 0.022146 | 0.023726 | 0.025293 | 0.026845 | 0.028385 | 0.029912 | 0.030748 | 0.03158 | 0.032408
SP AM | G1 | Walham | WALH_1 | 43.3291 | 43.262 | 43.5045 | 43.3695 | 43.2075 | 43.0245 | 42.8537 | 42.6978 | 42.5546 | 42.4139 | 42.2804 | 42.1725 | 42.1564 | 42.2989 | 42.6124 | 42.989 | 43.3715 | 43.7587 | 44.1553 | 44.5463 | 44.9387 | 45.3412 | 45.7547 | 46.179 | SP AM | G1 | Walham | WALH_1 | 0.13857 | 0.21289 | 0.29378 | 0.38904 | 0.50264 | 0.64316 | 0.81766 | 1.0316 | 1.3007 | 1.6387 | 2.0613 | 2.5953 | 3.2664 | 4.1131 | 5.1724 | 6.4931 | 8.1199 | 10.1016 | 12.4736 | 15.2565 | 18.4464 | 21.9962 | 25.8242 | 29.804 | SP AM | G1 | Walham | WALH_1 | 73.7912 | 73.5091 | 74.3602 | 74.5716 | 75.277 | 75.4795 | 75.7238 | 75.7548 | 75.7168 | 75.6496 | 75.6752 | 75.7536 | 75.8563 | 75.9744 | 76.0729 | 76.074 | 76.0865 | 76.041 | 76.0544 | 76.0453 | 76.1024 | 76.1412 | 76.2216 | 76.2529 | SP AM | G1 | Walham | WALH_1 | 66.7076 | 66.4557 | 66.7604 | 66.2859 | 66.1569 | 65.8722 | 65.5796 | 65.2323 | 64.7828 | 64.4134 | 64.0851 | 63.7452 | 63.3808 | 63.0251 | 62.642 | 62.2114 | 61.7699 | 61.3144 | 60.8264 | 60.3284 | 59.8295 | 59.2648 | 58.749 | 58.1905 | SP AM | G1 | Walham | WALH_1 | 0.06968 | 0.10326 | 0.13545 | 0.16288 | 0.20173 | 0.2291 | 0.25508 | 0.28359 | 0.32651 | 0.41023 | 0.49309 | 0.59343 | 0.68064 | 0.75989 | 0.8286 | 0.88859 | 0.96722 | 1.2323 | 1.465 | 1.6798 | 1.8768 | 2.1906 | 2.4391 | 2.6853 | SP AM | G1 | Walham | WALH_1 | 0 | 0.00091555 | 0.0030009 | 0.0050556 | 0.0072909 | 0.0095025 | 0.011361 | 0.013204 | 0.023283 | 0.025269 | 0.027236 | 0.03002 | 0.032773 | 0.035497 | 0.038194 | 0.040871 | 0.043787 | 0.046678 | 0.049544 | 0.052386 | 0.055204 | 0.056746 | 0.058281 | 0.059809
SP AM | R4 | Walney 2 | WABO | 37.1304 | 37.0729 | 37.2806 | 37.165 | 37.0261 | 36.8694 | 36.723 | 36.5894 | 36.4667 | 36.3461 | 36.2317 | 36.1392 | 36.1255 | 36.2475 | 36.5162 | 36.8389 | 37.1667 | 37.4985 | 37.8383 | 38.1734 | 38.5097 | 38.8546 | 39.209 | 39.5725 | SP AM | R4 | Walney 2 | WABO | 0.052293 | 0.083692 | 0.11982 | 0.16401 | 0.21829 | 0.28685 | 0.37342 | 0.48111 | 0.6179 | 0.79101 | 1.0087 | 1.2845 | 1.6316 | 2.0693 | 2.6155 | 3.2932 | 4.1225 | 5.1286 | 6.3328 | 7.7457 | 9.3652 | 11.1674 | 13.111 | 15.1314 | SP AM | R4 | Walney 2 | WABO | 52.3401 | 52.14 | 52.7436 | 52.8936 | 53.3939 | 53.5376 | 53.7109 | 53.7328 | 53.7059 | 53.6583 | 53.6764 | 53.732 | 53.8048 | 53.8886 | 53.9585 | 53.9593 | 53.9681 | 53.9359 | 53.9454 | 53.9389 | 53.9794 | 54.0069 | 54.064 | 54.0862 | SP AM | R4 | Walney 2 | WABO | 47.3157 | 47.137 | 47.3532 | 47.0165 | 46.9251 | 46.7231 | 46.5156 | 46.2693 | 45.9505 | 45.6884 | 45.4555 | 45.2144 | 44.956 | 44.7037 | 44.4319 | 44.1266 | 43.8134 | 43.4903 | 43.1441 | 42.791 | 42.4371 | 42.0365 | 41.6706 | 41.2745 | SP AM | R4 | Walney 2 | WABO | 0.059712 | 0.088487 | 0.11607 | 0.13958 | 0.17287 | 0.19633 | 0.21859 | 0.24302 | 0.2798 | 0.35154 | 0.42254 | 0.50853 | 0.58326 | 0.65118 | 0.71006 | 0.76147 | 0.82884 | 1.056 | 1.2554 | 1.4395 | 1.6083 | 1.8772 | 2.0901 | 2.3011 | SP AM | R4 | Walney 2 | WABO | 0 | 0.00078457 | 0.0025716 | 0.0043323 | 0.0062479 | 0.008143 | 0.0097361 | 0.011315 | 0.019952 | 0.021654 | 0.02334 | 0.025725 | 0.028085 | 0.030419 | 0.03273 | 0.035024 | 0.037523 | 0.04 | 0.042456 | 0.044891 | 0.047306 | 0.048628 | 0.049944 | 0.051253
SP AM | J1 | Walpole (_A) | WALP_1 | 50.2226 | 50.1448 | 50.4259 | 50.2694 | 50.0816 | 49.8696 | 49.6716 | 49.4908 | 49.3249 | 49.1618 | 49.007 | 48.8819 | 48.8634 | 49.0285 | 49.3919 | 49.8284 | 50.2718 | 50.7205 | 51.1802 | 51.6334 | 52.0883 | 52.5548 | 53.0341 | 53.5259 | SP AM | J1 | Walpole (_A) | WALP_1 | 0.56673 | 0.79143 | 0.98971 | 1.1842 | 1.3787 | 1.586 | 1.8093 | 2.0462 | 2.3133 | 2.6176 | 2.969 | 3.3932 | 3.9154 | 4.5824 | 5.4499 | 6.606 | 8.1629 | 10.1551 | 12.5396 | 15.3372 | 18.544 | 22.1125 | 25.9609 | 29.9617 | SP AM | J1 | Walpole (_A) | WALP_1 | 99.4067 | 99.0266 | 100.1731 | 100.458 | 101.4082 | 101.681 | 102.0102 | 102.0519 | 102.0008 | 101.9103 | 101.9447 | 102.0503 | 102.1886 | 102.3477 | 102.4804 | 102.4819 | 102.4987 | 102.4375 | 102.4556 | 102.4432 | 102.5201 | 102.5724 | 102.6808 | 102.7229 | SP AM | J1 | Walpole (_A) | WALP_1 | 89.8641 | 89.5248 | 89.9353 | 89.296 | 89.1222 | 88.7387 | 88.3445 | 87.8767 | 87.2712 | 86.7735 | 86.3312 | 85.8733 | 85.3825 | 84.9033 | 84.3872 | 83.8072 | 83.2124 | 82.5987 | 81.9413 | 81.2705 | 80.5984 | 79.8376 | 79.1428 | 78.3905 | SP AM | J1 | Walpole (_A) | WALP_1 | 0.080766 | 0.11969 | 0.157 | 0.18879 | 0.23383 | 0.26555 | 0.29566 | 0.32871 | 0.37846 | 0.47549 | 0.57153 | 0.68784 | 0.78892 | 0.88079 | 0.96042 | 1.03 | 1.1211 | 1.4283 | 1.6981 | 1.947 | 2.1754 | 2.5391 | 2.8271 | 3.1125 | SP AM | J1 | Walpole (_A) | WALP_1 | 0 | 0.0010612 | 0.0034784 | 0.0058599 | 0.0084509 | 0.011014 | 0.013169 | 0.015304 | 0.026987 | 0.029289 | 0.031569 | 0.034796 | 0.037987 | 0.041145 | 0.04427 | 0.047373 | 0.050754 | 0.054104 | 0.057426 | 0.06072 | 0.063987 | 0.065775 | 0.067554 | 0.069324
SP AM | J1 | Walpole (_B) | WALP_B | 5.9259 | 5.9167 | 5.9499 | 5.9314 | 5.9093 | 5.8842 | 5.8609 | 5.8395 | 5.82 | 5.8007 | 5.7825 | 5.7677 | 5.7655 | 5.785 | 5.8279 | 5.8794 | 5.9317 | 5.9846 | 6.0389 | 6.0924 | 6.146 | 6.2011 | 6.2576 | 6.3157 | SP AM | J1 | Walpole (_B) | WALP_B | 0.06687 | 0.093383 | 0.11678 | 0.13973 | 0.16268 | 0.18713 | 0.21348 | 0.24144 | 0.27295 | 0.30886 | 0.35032 | 0.40037 | 0.46199 | 0.54068 | 0.64305 | 0.77946 | 0.96317 | 1.1982 | 1.4796 | 1.8097 | 2.1881 | 2.6091 | 3.0632 | 3.5353 | SP AM | J1 | Walpole (_B) | WALP_B | 11.7293 | 11.6844 | 11.8197 | 11.8533 | 11.9654 | 11.9976 | 12.0364 | 12.0414 | 12.0353 | 12.0247 | 12.0287 | 12.0412 | 12.0575 | 12.0763 | 12.0919 | 12.0921 | 12.0941 | 12.0869 | 12.089 | 12.0875 | 12.0966 | 12.1028 | 12.1156 | 12.1205 | SP AM | J1 | Walpole (_B) | WALP_B | 10.6033 | 10.5633 | 10.6117 | 10.5363 | 10.5158 | 10.4705 | 10.424 | 10.3688 | 10.2974 | 10.2386 | 10.1864 | 10.1324 | 10.0745 | 10.018 | 9.9571 | 9.8886 | 9.8184 | 9.746 | 9.6685 | 9.5893 | 9.51 | 9.4202 | 9.3383 | 9.2495 | SP AM | J1 | Walpole (_B) | WALP_B | 0.0095298 | 0.014122 | 0.018525 | 0.022276 | 0.02759 | 0.031333 | 0.034886 | 0.038785 | 0.044656 | 0.056104 | 0.067437 | 0.08116 | 0.093087 | 0.10393 | 0.11332 | 0.12153 | 0.13228 | 0.16853 | 0.20036 | 0.22973 | 0.25668 | 0.2996 | 0.33358 | 0.36725 | SP AM | J1 | Walpole (_B) | WALP_B | 0 | 0.00012522 | 0.00041042 | 0.00069142 | 0.00099714 | 0.0012996 | 0.0015538 | 0.0018058 | 0.0031843 | 0.0034559 | 0.003725 | 0.0041056 | 0.0044822 | 0.0048548 | 0.0052235 | 0.0055897 | 0.0059886 | 0.0063839 | 0.0067759 | 0.0071645 | 0.00755 | 0.0077609 | 0.0079708 | 0.0081798
SP AM | C6 | Warley | WARL_1 | 16.7654 | 16.7394 | 16.8333 | 16.781 | 16.7183 | 16.6476 | 16.5815 | 16.5211 | 16.4657 | 16.4113 | 16.3596 | 16.3179 | 16.3117 | 16.3668 | 16.4881 | 16.6338 | 16.7818 | 16.9316 | 17.0851 | 17.2364 | 17.3882 | 17.5439 | 17.7039 | 17.8681 | SP AM | C6 | Warley | WARL_1 | 0.031022 | 0.048736 | 0.068642 | 0.092613 | 0.12171 | 0.15815 | 0.20386 | 0.2604 | 0.33196 | 0.42224 | 0.53551 | 0.6789 | 0.85926 | 1.0867 | 1.3708 | 1.7241 | 2.1573 | 2.6838 | 3.314 | 4.0533 | 4.9009 | 5.844 | 6.861 | 7.9185 | SP AM | C6 | Warley | WARL_1 | 18.1887 | 18.1192 | 18.329 | 18.3811 | 18.555 | 18.6049 | 18.6651 | 18.6727 | 18.6634 | 18.6468 | 18.6531 | 18.6725 | 18.6978 | 18.7269 | 18.7512 | 18.7514 | 18.7545 | 18.7433 | 18.7466 | 18.7443 | 18.7584 | 18.768 | 18.7878 | 18.7955 | SP AM | C6 | Warley | WARL_1 | 16.4427 | 16.3806 | 16.4557 | 16.3388 | 16.307 | 16.2368 | 16.1647 | 16.0791 | 15.9683 | 15.8772 | 15.7963 | 15.7125 | 15.6227 | 15.535 | 15.4406 | 15.3345 | 15.2256 | 15.1133 | 14.9931 | 14.8703 | 14.7473 | 14.6081 | 14.481 | 14.3433 | SP AM | C6 | Warley | WARL_1 | 0.026961 | 0.039954 | 0.05241 | 0.063022 | 0.078056 | 0.088646 | 0.098699 | 0.10973 | 0.12634 | 0.15873 | 0.19079 | 0.22962 | 0.26336 | 0.29403 | 0.32061 | 0.34382 | 0.37425 | 0.47681 | 0.56685 | 0.64996 | 0.7262 | 0.84762 | 0.94375 | 1.039 | SP AM | C6 | Warley | WARL_1 | 0 | 0.00035426 | 0.0011612 | 0.0019562 | 0.0028211 | 0.0036768 | 0.0043961 | 0.0051089 | 0.0090089 | 0.0097774 | 0.010539 | 0.011615 | 0.012681 | 0.013735 | 0.014778 | 0.015814 | 0.016943 | 0.018061 | 0.01917 | 0.02027 | 0.02136 | 0.021957 | 0.022551 | 0.023142
SP AM | N1 | Washway Farm | WASF_1 | 16.0267 | 16.0019 | 16.0915 | 16.0416 | 15.9817 | 15.914 | 15.8508 | 15.7932 | 15.7402 | 15.6882 | 15.6388 | 15.5988 | 15.5929 | 15.6456 | 15.7616 | 15.9009 | 16.0424 | 16.1856 | 16.3323 | 16.4769 | 16.622 | 16.7709 | 16.9239 | 17.0808 | SP AM | N1 | Washway Farm | WASF_1 | 0.021574 | 0.036259 | 0.054058 | 0.076549 | 0.10484 | 0.14115 | 0.18757 | 0.24593 | 0.32057 | 0.41552 | 0.53537 | 0.68759 | 0.87934 | 1.1209 | 1.4219 | 1.7942 | 2.2476 | 2.7961 | 3.4527 | 4.223 | 5.106 | 6.0886 | 7.1482 | 8.2498 | SP AM | N1 | Washway Farm | WASF_1 | 23.2284 | 23.1396 | 23.4075 | 23.4741 | 23.6961 | 23.7599 | 23.8368 | 23.8465 | 23.8346 | 23.8134 | 23.8215 | 23.8462 | 23.8785 | 23.9157 | 23.9467 | 23.947 | 23.9509 | 23.9366 | 23.9409 | 23.938 | 23.9559 | 23.9682 | 23.9935 | 24.0033 | SP AM | N1 | Washway Farm | WASF_1 | 20.9986 | 20.9193 | 21.0152 | 20.8659 | 20.8253 | 20.7356 | 20.6435 | 20.5342 | 20.3927 | 20.2764 | 20.1731 | 20.0661 | 19.9514 | 19.8394 | 19.7188 | 19.5833 | 19.4443 | 19.3009 | 19.1473 | 18.9905 | 18.8335 | 18.6557 | 18.4934 | 18.3176 | SP AM | N1 | Washway Farm | WASF_1 | 0.025773 | 0.038194 | 0.050101 | 0.060245 | 0.074617 | 0.08474 | 0.09435 | 0.1049 | 0.12077 | 0.15174 | 0.18238 | 0.2195 | 0.25176 | 0.28107 | 0.30648 | 0.32867 | 0.35776 | 0.4558 | 0.54187 | 0.62132 | 0.6942 | 0.81027 | 0.90216 | 0.99324 | SP AM | N1 | Washway Farm | WASF_1 | 0 | 0.00033865 | 0.00111 | 0.00187 | 0.0026968 | 0.0035148 | 0.0042024 | 0.0048838 | 0.0086119 | 0.0093466 | 0.010074 | 0.011104 | 0.012122 | 0.01313 | 0.014127 | 0.015117 | 0.016196 | 0.017265 | 0.018325 | 0.019377 | 0.020419 | 0.02099 | 0.021557 | 0.022122
SP AM | A6 | Watford South | WATFS_1 | 26.276 | 26.2353 | 26.3824 | 26.3005 | 26.2022 | 26.0913 | 25.9877 | 25.8932 | 25.8064 | 25.721 | 25.64 | 25.5746 | 25.5649 | 25.6513 | 25.8414 | 26.0698 | 26.3017 | 26.5365 | 26.777 | 27.0141 | 27.2521 | 27.4962 | 27.747 | 28.0043 | SP AM | A6 | Watford South | WATFS_1 | 0.13191 | 0.19305 | 0.25398 | 0.32101 | 0.39639 | 0.48558 | 0.59222 | 0.71849 | 0.87358 | 1.0646 | 1.2999 | 1.5947 | 1.964 | 2.4309 | 3.0191 | 3.7614 | 4.6919 | 5.8369 | 7.2075 | 8.8154 | 10.6587 | 12.7097 | 14.9217 | 17.2213 | SP AM | A6 | Watford South | WATFS_1 | 37.7003 | 37.5561 | 37.991 | 38.099 | 38.4594 | 38.5628 | 38.6877 | 38.7035 | 38.6841 | 38.6498 | 38.6628 | 38.7029 | 38.7553 | 38.8157 | 38.866 | 38.8666 | 38.8729 | 38.8497 | 38.8566 | 38.8519 | 38.8811 | 38.9009 | 38.942 | 38.958 | SP AM | A6 | Watford South | WATFS_1 | 34.0812 | 33.9525 | 34.1082 | 33.8658 | 33.7999 | 33.6544 | 33.5049 | 33.3275 | 33.0979 | 32.9091 | 32.7414 | 32.5677 | 32.3816 | 32.1998 | 32.0041 | 31.7841 | 31.5586 | 31.3258 | 31.0765 | 30.8221 | 30.5672 | 30.2787 | 30.0151 | 29.7298 | SP AM | A6 | Watford South | WATFS_1 | 0.042256 | 0.062619 | 0.082141 | 0.098773 | 0.12234 | 0.13893 | 0.15469 | 0.17198 | 0.19801 | 0.24877 | 0.29902 | 0.35987 | 0.41276 | 0.46082 | 0.50249 | 0.53887 | 0.58655 | 0.74729 | 0.88841 | 1.0187 | 1.1382 | 1.3284 | 1.4791 | 1.6284 | SP AM | A6 | Watford South | WATFS_1 | 0 | 0.00055522 | 0.0018198 | 0.0030658 | 0.0044214 | 0.0057626 | 0.0068899 | 0.0080071 | 0.014119 | 0.015324 | 0.016517 | 0.018205 | 0.019875 | 0.021527 | 0.023162 | 0.024785 | 0.026554 | 0.028307 | 0.030045 | 0.031768 | 0.033477 | 0.034413 | 0.035344 | 0.03627
SP AM | Q4 | West Boldon | WBOL_6 | 15.7047 | 15.6804 | 15.7682 | 15.7193 | 15.6606 | 15.5943 | 15.5324 | 15.4759 | 15.424 | 15.373 | 15.3246 | 15.2855 | 15.2797 | 15.3313 | 15.4449 | 15.5814 | 15.7201 | 15.8604 | 16.0041 | 16.1459 | 16.2881 | 16.434 | 16.5839 | 16.7376 | SP AM | Q4 | West Boldon | WBOL_6 | 0.056148 | 0.08516 | 0.11609 | 0.15197 | 0.19423 | 0.24605 | 0.30992 | 0.38771 | 0.48514 | 0.60706 | 0.75909 | 0.95091 | 1.1918 | 1.4959 | 1.8769 | 2.3528 | 2.9409 | 3.6586 | 4.5177 | 5.5256 | 6.681 | 7.9667 | 9.3531 | 10.7945 | SP AM | Q4 | West Boldon | WBOL_6 | 26.1494 | 26.0494 | 26.351 | 26.426 | 26.6759 | 26.7477 | 26.8343 | 26.8452 | 26.8318 | 26.808 | 26.817 | 26.8448 | 26.8812 | 26.9231 | 26.958 | 26.9584 | 26.9628 | 26.9467 | 26.9514 | 26.9482 | 26.9684 | 26.9822 | 27.0107 | 27.0218 | SP AM | Q4 | West Boldon | WBOL_6 | 23.6392 | 23.5499 | 23.6579 | 23.4897 | 23.444 | 23.3431 | 23.2395 | 23.1164 | 22.9571 | 22.8262 | 22.7098 | 22.5894 | 22.4603 | 22.3342 | 22.1985 | 22.0459 | 21.8894 | 21.728 | 21.5551 | 21.3786 | 21.2018 | 21.0017 | 20.8189 | 20.621 | SP AM | Q4 | West Boldon | WBOL_6 | 0.025256 | 0.037426 | 0.049094 | 0.059035 | 0.073118 | 0.083038 | 0.092454 | 0.10279 | 0.11835 | 0.14869 | 0.17872 | 0.21509 | 0.2467 | 0.27542 | 0.30033 | 0.32207 | 0.35057 | 0.44664 | 0.53098 | 0.60884 | 0.68025 | 0.79399 | 0.88404 | 0.97328 | SP AM | Q4 | West Boldon | WBOL_6 | 0 | 0.00033184 | 0.0010877 | 0.0018324 | 0.0026426 | 0.0034442 | 0.004118 | 0.0047857 | 0.0084389 | 0.0091588 | 0.0098718 | 0.010881 | 0.011879 | 0.012866 | 0.013843 | 0.014814 | 0.015871 | 0.016919 | 0.017957 | 0.018987 | 0.020009 | 0.020568 | 0.021124 | 0.021678
SP AM | K6 | West Burton | WBUR_1 | 18.2511 | 18.2229 | 18.325 | 18.2681 | 18.1999 | 18.1228 | 18.0509 | 17.9852 | 17.9249 | 17.8656 | 17.8094 | 17.7639 | 17.7572 | 17.8172 | 17.9492 | 18.1079 | 18.269 | 18.4321 | 18.5991 | 18.7638 | 18.9291 | 19.0986 | 19.2729 | 19.4516 | SP AM | K6 | West Burton | WBUR_1 | 0.034537 | 0.058187 | 0.086915 | 0.12327 | 0.16904 | 0.22781 | 0.303 | 0.39755 | 0.51851 | 0.67243 | 0.86674 | 1.1135 | 1.4244 | 1.8162 | 2.3041 | 2.9077 | 3.6425 | 4.5314 | 5.5954 | 6.8438 | 8.2748 | 9.8671 | 11.5845 | 13.3697 | SP AM | K6 | West Burton | WBUR_1 | 30.1965 | 30.0811 | 30.4293 | 30.5159 | 30.8045 | 30.8874 | 30.9874 | 31 | 30.9845 | 30.957 | 30.9675 | 30.9996 | 31.0416 | 31.0899 | 31.1302 | 31.1307 | 31.1358 | 31.1172 | 31.1227 | 31.1189 | 31.1423 | 31.1582 | 31.1911 | 31.2039 | SP AM | K6 | West Burton | WBUR_1 | 27.2978 | 27.1947 | 27.3194 | 27.1252 | 27.0724 | 26.9559 | 26.8362 | 26.6941 | 26.5102 | 26.359 | 26.2246 | 26.0855 | 25.9364 | 25.7909 | 25.6341 | 25.4579 | 25.2772 | 25.0908 | 24.8911 | 24.6873 | 24.4832 | 24.2521 | 24.041 | 23.8125 | SP AM | K6 | West Burton | WBUR_1 | 0.029351 | 0.043495 | 0.057055 | 0.068607 | 0.084973 | 0.096502 | 0.10745 | 0.11945 | 0.13753 | 0.1728 | 0.2077 | 0.24996 | 0.2867 | 0.32008 | 0.34902 | 0.37429 | 0.40741 | 0.51906 | 0.61708 | 0.70756 | 0.79055 | 0.92273 | 1.0274 | 1.1311 | SP AM | K6 | West Burton | WBUR_1 | 0 | 0.00038565 | 0.0012641 | 0.0021295 | 0.0030711 | 0.0040026 | 0.0047857 | 0.0055617 | 0.0098072 | 0.010644 | 0.011472 | 0.012645 | 0.013805 | 0.014952 | 0.016088 | 0.017216 | 0.018444 | 0.019662 | 0.020869 | 0.022066 | 0.023253 | 0.023903 | 0.024549 | 0.025193
SP AM | A1 | West Ham | WHAM_1 | 34.0807 | 34.0279 | 34.2186 | 34.1124 | 33.985 | 33.8411 | 33.7068 | 33.5841 | 33.4715 | 33.3609 | 33.2558 | 33.1709 | 33.1583 | 33.2704 | 33.517 | 33.8132 | 34.1141 | 34.4186 | 34.7305 | 35.0381 | 35.3467 | 35.6633 | 35.9886 | 36.3223 | SP AM | A1 | West Ham | WHAM_1 | 0.043849 | 0.070706 | 0.10188 | 0.14024 | 0.18756 | 0.24749 | 0.32336 | 0.41791 | 0.53817 | 0.69051 | 0.8822 | 1.1252 | 1.4311 | 1.8168 | 2.2978 | 2.8945 | 3.6238 | 4.5082 | 5.5668 | 6.8087 | 8.2323 | 9.8165 | 11.525 | 13.3011 | SP AM | A1 | West Ham | WHAM_1 | 101.411 | 101.0232 | 102.1929 | 102.4835 | 103.4528 | 103.7312 | 104.0669 | 104.1095 | 104.0573 | 103.965 | 104.0002 | 104.1079 | 104.249 | 104.4113 | 104.5467 | 104.5482 | 104.5653 | 104.5029 | 104.5213 | 104.5087 | 104.5872 | 104.6405 | 104.7511 | 104.794 | SP AM | A1 | West Ham | WHAM_1 | 91.6759 | 91.3298 | 91.7486 | 91.0964 | 90.9191 | 90.5279 | 90.1258 | 89.6485 | 89.0308 | 88.5231 | 88.0718 | 87.6047 | 87.104 | 86.6152 | 86.0886 | 85.4969 | 84.8902 | 84.2641 | 83.5935 | 82.9091 | 82.2235 | 81.4474 | 80.7385 | 79.971 | SP AM | A1 | West Ham | WHAM_1 | 0.054807 | 0.081219 | 0.10654 | 0.12811 | 0.15867 | 0.1802 | 0.20064 | 0.22306 | 0.25682 | 0.32266 | 0.38784 | 0.46676 | 0.53536 | 0.5977 | 0.65174 | 0.69892 | 0.76077 | 0.96926 | 1.1523 | 1.3212 | 1.4762 | 1.723 | 1.9184 | 2.1121 | SP AM | A1 | West Ham | WHAM_1 | 0 | 0.00072013 | 0.0023604 | 0.0039765 | 0.0057347 | 0.0074742 | 0.0089364 | 0.010385 | 0.018313 | 0.019876 | 0.021423 | 0.023612 | 0.025778 | 0.027921 | 0.030041 | 0.032147 | 0.034441 | 0.036715 | 0.038969 | 0.041204 | 0.043421 | 0.044634 | 0.045842 | 0.047043
SP AM | P3 | West Melton | WMEL_1 | 37.2714 | 37.2137 | 37.4223 | 37.3062 | 37.1668 | 37.0094 | 36.8625 | 36.7284 | 36.6052 | 36.4842 | 36.3693 | 36.2765 | 36.2627 | 36.3853 | 36.6549 | 36.9789 | 37.3079 | 37.641 | 37.9821 | 38.3184 | 38.656 | 39.0022 | 39.3579 | 39.7229 | SP AM | P3 | West Melton | WMEL_1 | 0.068258 | 0.11148 | 0.16236 | 0.22554 | 0.304 | 0.40384 | 0.53065 | 0.68918 | 0.89122 | 1.1475 | 1.4704 | 1.88 | 2.3957 | 3.0457 | 3.8562 | 4.8605 | 6.0864 | 7.5719 | 9.3498 | 11.4357 | 13.8268 | 16.4876 | 19.357 | 22.34 | SP AM | P3 | West Melton | WMEL_1 | 60.5248 | 60.2933 | 60.9914 | 61.1649 | 61.7434 | 61.9095 | 62.1099 | 62.1353 | 62.1042 | 62.0491 | 62.0701 | 62.1344 | 62.2186 | 62.3154 | 62.3963 | 62.3972 | 62.4074 | 62.3701 | 62.3811 | 62.3736 | 62.4204 | 62.4523 | 62.5182 | 62.5439 | SP AM | P3 | West Melton | WMEL_1 | 54.7146 | 54.5081 | 54.758 | 54.3688 | 54.263 | 54.0295 | 53.7895 | 53.5046 | 53.136 | 52.8329 | 52.5636 | 52.2848 | 51.986 | 51.6943 | 51.38 | 51.0269 | 50.6647 | 50.291 | 49.8908 | 49.4824 | 49.0732 | 48.61 | 48.1869 | 47.7288 | SP AM | P3 | West Melton | WMEL_1 | 0.059938 | 0.088823 | 0.11651 | 0.14011 | 0.17353 | 0.19707 | 0.21942 | 0.24394 | 0.28086 | 0.35287 | 0.42415 | 0.51046 | 0.58548 | 0.65365 | 0.71275 | 0.76436 | 0.83199 | 1.06 | 1.2602 | 1.4449 | 1.6144 | 1.8844 | 2.0981 | 2.3099 | SP AM | P3 | West Melton | WMEL_1 | 0 | 0.00078755 | 0.0025814 | 0.0043488 | 0.0062716 | 0.0081739 | 0.0097731 | 0.011358 | 0.020028 | 0.021736 | 0.023428 | 0.025823 | 0.028191 | 0.030535 | 0.032854 | 0.035157 | 0.037666 | 0.040152 | 0.042617 | 0.045062 | 0.047486 | 0.048813 | 0.050133 | 0.051447
SP AM | A1 | West Thurrock | WTHU31 | 4.9558 | 4.9482 | 4.9759 | 4.9604 | 4.9419 | 4.921 | 4.9015 | 4.8836 | 4.8672 | 4.8512 | 4.8359 | 4.8235 | 4.8217 | 4.838 | 4.8739 | 4.9169 | 4.9607 | 5.005 | 5.0503 | 5.095 | 5.1399 | 5.186 | 5.2333 | 5.2818 | SP AM | A1 | West Thurrock | WTHU31 | 0.0063762 | 0.010282 | 0.014815 | 0.020393 | 0.027274 | 0.035989 | 0.047021 | 0.06077 | 0.078258 | 0.10041 | 0.12828 | 0.16362 | 0.20811 | 0.26418 | 0.33414 | 0.4209 | 0.52695 | 0.65556 | 0.80949 | 0.99009 | 1.1971 | 1.4275 | 1.6759 | 1.9342 | SP AM | A1 | West Thurrock | WTHU31 | 14.1462 | 14.0921 | 14.2552 | 14.2958 | 14.431 | 14.4698 | 14.5166 | 14.5226 | 14.5153 | 14.5024 | 14.5073 | 14.5224 | 14.542 | 14.5647 | 14.5836 | 14.5838 | 14.5862 | 14.5775 | 14.58 | 14.5783 | 14.5892 | 14.5967 | 14.6121 | 14.6181 | SP AM | A1 | West Thurrock | WTHU31 | 12.7882 | 12.7399 | 12.7983 | 12.7073 | 12.6826 | 12.628 | 12.572 | 12.5054 | 12.4192 | 12.3484 | 12.2854 | 12.2203 | 12.1504 | 12.0822 | 12.0088 | 11.9263 | 11.8416 | 11.7543 | 11.6607 | 11.5653 | 11.4696 | 11.3614 | 11.2625 | 11.1554 | SP AM | A1 | West Thurrock | WTHU31 | 0.0079698 | 0.01181 | 0.015492 | 0.018629 | 0.023073 | 0.026204 | 0.029175 | 0.032436 | 0.037345 | 0.04692 | 0.056397 | 0.067874 | 0.077849 | 0.086914 | 0.094772 | 0.10163 | 0.11063 | 0.14094 | 0.16756 | 0.19213 | 0.21466 | 0.25055 | 0.27897 | 0.30713 | SP AM | A1 | West Thurrock | WTHU31 | 0 | 0.00010472 | 0.00034323 | 0.00057824 | 0.00083391 | 0.0010869 | 0.0012995 | 0.0015102 | 0.002663 | 0.0028902 | 0.0031152 | 0.0034335 | 0.0037485 | 0.0040601 | 0.0043684 | 0.0046746 | 0.0050082 | 0.0053389 | 0.0056667 | 0.0059917 | 0.006314 | 0.0064905 | 0.006666 | 0.0068407
SP AM | A8 | West Weybridge | WWEY_1 | 28.142 | 28.0984 | 28.2558 | 28.1682 | 28.0629 | 27.9441 | 27.8332 | 27.7319 | 27.6389 | 27.5476 | 27.4608 | 27.3907 | 27.3803 | 27.4728 | 27.6764 | 27.9211 | 28.1695 | 28.421 | 28.6785 | 28.9325 | 29.1874 | 29.4488 | 29.7174 | 29.9929 | SP AM | A8 | West Weybridge | WWEY_1 | 0.066677 | 0.10571 | 0.1501 | 0.20398 | 0.26978 | 0.35255 | 0.45674 | 0.58599 | 0.74987 | 0.95697 | 1.2171 | 1.5466 | 1.9611 | 2.4838 | 3.1364 | 3.947 | 4.9399 | 6.1455 | 7.5885 | 9.2815 | 11.2221 | 13.3817 | 15.7106 | 18.1318 | SP AM | A8 | West Weybridge | WWEY_1 | 44.1801 | 44.0112 | 44.5208 | 44.6474 | 45.0697 | 45.1909 | 45.3372 | 45.3557 | 45.333 | 45.2928 | 45.3081 | 45.3551 | 45.4165 | 45.4872 | 45.5462 | 45.5469 | 45.5543 | 45.5271 | 45.5352 | 45.5297 | 45.5638 | 45.5871 | 45.6353 | 45.654 | SP AM | A8 | West Weybridge | WWEY_1 | 39.939 | 39.7882 | 39.9707 | 39.6865 | 39.6093 | 39.4389 | 39.2637 | 39.0558 | 38.7866 | 38.5654 | 38.3689 | 38.1654 | 37.9472 | 37.7343 | 37.5049 | 37.2471 | 36.9828 | 36.71 | 36.4179 | 36.1197 | 35.821 | 35.4829 | 35.1741 | 34.8397 | SP AM | A8 | West Weybridge | WWEY_1 | 0.045257 | 0.067066 | 0.087974 | 0.10579 | 0.13102 | 0.1488 | 0.16567 | 0.18419 | 0.21207 | 0.26644 | 0.32026 | 0.38543 | 0.44207 | 0.49354 | 0.53817 | 0.57713 | 0.6282 | 0.80036 | 0.95149 | 1.091 | 1.219 | 1.4228 | 1.5841 | 1.7441 | SP AM | A8 | West Weybridge | WWEY_1 | 0 | 0.00059464 | 0.0019491 | 0.0032835 | 0.0047354 | 0.0061718 | 0.0073792 | 0.0085757 | 0.015122 | 0.016412 | 0.01769 | 0.019497 | 0.021286 | 0.023055 | 0.024806 | 0.026545 | 0.02844 | 0.030317 | 0.032178 | 0.034024 | 0.035855 | 0.036856 | 0.037853 | 0.038846
SP AM | N4 | Whitegate | WHGA_1 | 18.7041 | 18.6751 | 18.7798 | 18.7215 | 18.6516 | 18.5726 | 18.4989 | 18.4316 | 18.3698 | 18.3091 | 18.2514 | 18.2048 | 18.1979 | 18.2594 | 18.3947 | 18.5573 | 18.7224 | 18.8895 | 19.0607 | 19.2295 | 19.3989 | 19.5727 | 19.7512 | 19.9343 | SP AM | N4 | Whitegate | WHGA_1 | 0.035229 | 0.056526 | 0.081103 | 0.11123 | 0.14828 | 0.19513 | 0.25434 | 0.32804 | 0.4217 | 0.54027 | 0.68938 | 0.87838 | 1.1163 | 1.4162 | 1.7904 | 2.2546 | 2.8225 | 3.5113 | 4.3358 | 5.3031 | 6.4119 | 7.6458 | 8.9765 | 10.3598 | SP AM | N4 | Whitegate | WHGA_1 | 35.3921 | 35.2567 | 35.6649 | 35.7664 | 36.1047 | 36.2018 | 36.319 | 36.3338 | 36.3156 | 36.2834 | 36.2957 | 36.3333 | 36.3825 | 36.4391 | 36.4864 | 36.4869 | 36.4929 | 36.4711 | 36.4776 | 36.4732 | 36.5005 | 36.5192 | 36.5577 | 36.5727 | SP AM | N4 | Whitegate | WHGA_1 | 31.9946 | 31.8738 | 32.0199 | 31.7923 | 31.7304 | 31.5939 | 31.4536 | 31.287 | 31.0714 | 30.8942 | 30.7367 | 30.5737 | 30.399 | 30.2284 | 30.0446 | 29.8381 | 29.6264 | 29.4078 | 29.1738 | 28.935 | 28.6957 | 28.4248 | 28.1774 | 27.9096 | SP AM | N4 | Whitegate | WHGA_1 | 0.030079 | 0.044574 | 0.058471 | 0.07031 | 0.087082 | 0.098897 | 0.11011 | 0.12242 | 0.14095 | 0.17708 | 0.21285 | 0.25617 | 0.29381 | 0.32803 | 0.35768 | 0.38358 | 0.41752 | 0.53195 | 0.6324 | 0.72512 | 0.81017 | 0.94563 | 1.0529 | 1.1592 | SP AM | N4 | Whitegate | WHGA_1 | 0 | 0.00039522 | 0.0012954 | 0.0021824 | 0.0031473 | 0.004102 | 0.0049045 | 0.0056997 | 0.010051 | 0.010908 | 0.011757 | 0.012959 | 0.014147 | 0.015323 | 0.016487 | 0.017643 | 0.018902 | 0.02015 | 0.021387 | 0.022614 | 0.02383 | 0.024496 | 0.025159 | 0.025818
SP AM | L2 | Willenhall | WIEN_1 | 10.2674 | 10.2515 | 10.3089 | 10.2769 | 10.2385 | 10.1952 | 10.1547 | 10.1178 | 10.0838 | 10.0505 | 10.0189 | 9.9933 | 9.9895 | 10.0232 | 10.0975 | 10.1868 | 10.2774 | 10.3692 | 10.4631 | 10.5558 | 10.6488 | 10.7441 | 10.8421 | 10.9427 | SP AM | L2 | Willenhall | WIEN_1 | 0.022957 | 0.036243 | 0.05127 | 0.069444 | 0.091576 | 0.11936 | 0.15428 | 0.19755 | 0.25236 | 0.32158 | 0.40847 | 0.5185 | 0.65693 | 0.83149 | 1.0495 | 1.3203 | 1.6523 | 2.0556 | 2.5382 | 3.1045 | 3.7537 | 4.476 | 5.255 | 6.0648 | SP AM | L2 | Willenhall | WIEN_1 | 16.7538 | 16.6897 | 16.8829 | 16.9309 | 17.0911 | 17.1371 | 17.1925 | 17.1996 | 17.191 | 17.1757 | 17.1815 | 17.1993 | 17.2226 | 17.2494 | 17.2718 | 17.2721 | 17.2749 | 17.2646 | 17.2676 | 17.2655 | 17.2785 | 17.2873 | 17.3056 | 17.3127 | SP AM | L2 | Willenhall | WIEN_1 | 15.1455 | 15.0883 | 15.1575 | 15.0497 | 15.0204 | 14.9558 | 14.8894 | 14.8105 | 14.7085 | 14.6246 | 14.55 | 14.4729 | 14.3902 | 14.3094 | 14.2224 | 14.1247 | 14.0244 | 13.921 | 13.8102 | 13.6971 | 13.5839 | 13.4556 | 13.3385 | 13.2117 | SP AM | L2 | Willenhall | WIEN_1 | 0.016512 | 0.024469 | 0.032097 | 0.038596 | 0.047803 | 0.054288 | 0.060445 | 0.0672 | 0.077371 | 0.097208 | 0.11684 | 0.14062 | 0.16129 | 0.18007 | 0.19635 | 0.21056 | 0.22919 | 0.292 | 0.34715 | 0.39804 | 0.44473 | 0.51909 | 0.57796 | 0.63631 | SP AM | L2 | Willenhall | WIEN_1 | 0 | 0.00021695 | 0.00071111 | 0.001198 | 0.0017277 | 0.0022517 | 0.0026922 | 0.0031288 | 0.0055171 | 0.0059878 | 0.006454 | 0.0071135 | 0.007766 | 0.0084116 | 0.0090504 | 0.0096848 | 0.010376 | 0.011061 | 0.01174 | 0.012413 | 0.013081 | 0.013447 | 0.013811 | 0.014172
SP AM | A7 | Willesden 132kV | WISD_1 | 19.1701 | 19.1404 | 19.2477 | 19.188 | 19.1163 | 19.0354 | 18.9598 | 18.8908 | 18.8275 | 18.7652 | 18.7061 | 18.6584 | 18.6513 | 18.7143 | 18.853 | 19.0197 | 19.1889 | 19.3602 | 19.5356 | 19.7086 | 19.8823 | 20.0603 | 20.2433 | 20.431 | SP AM | A7 | Willesden 132kV | WISD_1 | 0.078711 | 0.11188 | 0.14269 | 0.17453 | 0.20822 | 0.24608 | 0.28922 | 0.3379 | 0.39559 | 0.4645 | 0.54734 | 0.64974 | 0.77719 | 0.93892 | 1.1451 | 1.4105 | 1.7527 | 2.1805 | 2.6925 | 3.2932 | 3.9817 | 4.748 | 5.5743 | 6.4333 | SP AM | A7 | Willesden 132kV | WISD_1 | 31.7158 | 31.5945 | 31.9603 | 32.0512 | 32.3543 | 32.4414 | 32.5464 | 32.5597 | 32.5434 | 32.5145 | 32.5255 | 32.5592 | 32.6033 | 32.6541 | 32.6964 | 32.6969 | 32.7023 | 32.6827 | 32.6885 | 32.6846 | 32.7091 | 32.7258 | 32.7604 | 32.7738 | SP AM | A7 | Willesden 132kV | WISD_1 | 28.6712 | 28.5629 | 28.6939 | 28.4899 | 28.4345 | 28.3121 | 28.1864 | 28.0371 | 27.8439 | 27.6851 | 27.544 | 27.3979 | 27.2413 | 27.0885 | 26.9238 | 26.7387 | 26.549 | 26.3532 | 26.1434 | 25.9294 | 25.715 | 25.4722 | 25.2506 | 25.0105 | SP AM | A7 | Willesden 132kV | WISD_1 | 0.030829 | 0.045685 | 0.059928 | 0.072062 | 0.089252 | 0.10136 | 0.11286 | 0.12547 | 0.14446 | 0.1815 | 0.21816 | 0.26255 | 0.30113 | 0.3362 | 0.3666 | 0.39314 | 0.42793 | 0.5452 | 0.64815 | 0.74318 | 0.83036 | 0.96919 | 1.0791 | 1.188 | SP AM | A7 | Willesden 132kV | WISD_1 | 0 | 0.00040507 | 0.0013277 | 0.0022367 | 0.0032257 | 0.0042042 | 0.0050267 | 0.0058417 | 0.010301 | 0.01118 | 0.01205 | 0.013282 | 0.0145 | 0.015705 | 0.016898 | 0.018082 | 0.019373 | 0.020652 | 0.02192 | 0.023177 | 0.024424 | 0.025106 | 0.025785 | 0.026461
SP AM | A7 | Willesden 66kV | WISD_6 | 5.4013 | 5.3929 | 5.4231 | 5.4063 | 5.3861 | 5.3633 | 5.342 | 5.3226 | 5.3047 | 5.2872 | 5.2706 | 5.2571 | 5.2551 | 5.2729 | 5.3119 | 5.3589 | 5.4066 | 5.4548 | 5.5043 | 5.553 | 5.6019 | 5.6521 | 5.7037 | 5.7565 | SP AM | A7 | Willesden 66kV | WISD_6 | 0.022177 | 0.031522 | 0.040204 | 0.049175 | 0.058667 | 0.069335 | 0.081488 | 0.095204 | 0.11146 | 0.13088 | 0.15421 | 0.18307 | 0.21898 | 0.26455 | 0.32263 | 0.39743 | 0.49384 | 0.61436 | 0.75862 | 0.92787 | 1.1219 | 1.3378 | 1.5706 | 1.8126 | SP AM | A7 | Willesden 66kV | WISD_6 | 8.9361 | 8.9019 | 9.005 | 9.0306 | 9.116 | 9.1405 | 9.1701 | 9.1739 | 9.1693 | 9.1611 | 9.1642 | 9.1737 | 9.1862 | 9.2005 | 9.2124 | 9.2125 | 9.214 | 9.2085 | 9.2102 | 9.2091 | 9.216 | 9.2207 | 9.2304 | 9.2342 | SP AM | A7 | Willesden 66kV | WISD_6 | 8.0783 | 8.0478 | 8.0847 | 8.0272 | 8.0116 | 7.9771 | 7.9417 | 7.8996 | 7.8452 | 7.8004 | 7.7607 | 7.7195 | 7.6754 | 7.6323 | 7.5859 | 7.5338 | 7.4803 | 7.4251 | 7.3661 | 7.3058 | 7.2453 | 7.1769 | 7.1145 | 7.0469 | SP AM | A7 | Willesden 66kV | WISD_6 | 0.0086861 | 0.012872 | 0.016885 | 0.020304 | 0.025147 | 0.028559 | 0.031798 | 0.035352 | 0.040702 | 0.051138 | 0.061467 | 0.073975 | 0.084846 | 0.094726 | 0.10329 | 0.11077 | 0.12057 | 0.15361 | 0.18262 | 0.2094 | 0.23396 | 0.27308 | 0.30405 | 0.33474 | SP AM | A7 | Willesden 66kV | WISD_6 | 0 | 0.00011413 | 0.00037409 | 0.00063021 | 0.00090887 | 0.0011845 | 0.0014163 | 0.0016459 | 0.0029024 | 0.00315 | 0.0033952 | 0.0037421 | 0.0040854 | 0.004425 | 0.0047611 | 0.0050948 | 0.0054584 | 0.0058188 | 0.006176 | 0.0065302 | 0.0068816 | 0.0070739 | 0.0072652 | 0.0074556
SP AM | L3 | Willington | WILL_1 | 39.0569 | 38.9964 | 39.215 | 39.0933 | 38.9473 | 38.7824 | 38.6284 | 38.4878 | 38.3588 | 38.232 | 38.1116 | 38.0143 | 37.9999 | 38.1283 | 38.4108 | 38.7503 | 39.0951 | 39.4441 | 39.8016 | 40.1541 | 40.5078 | 40.8706 | 41.2434 | 41.6258 | SP AM | L3 | Willington | WILL_1 | 0.23359 | 0.33945 | 0.44332 | 0.55609 | 0.68139 | 0.82819 | 1.0022 | 1.2064 | 1.4558 | 1.7614 | 2.1362 | 2.6051 | 3.1916 | 3.9337 | 4.8702 | 6.056 | 7.5492 | 9.3916 | 11.5968 | 14.1841 | 17.1498 | 20.45 | 24.0091 | 27.7092 | SP AM | L3 | Willington | WILL_1 | 72.32 | 72.0435 | 72.8776 | 73.0848 | 73.7761 | 73.9746 | 74.2141 | 74.2444 | 74.2072 | 74.1414 | 74.1664 | 74.2433 | 74.3439 | 74.4596 | 74.5562 | 74.5573 | 74.5695 | 74.5249 | 74.5381 | 74.5291 | 74.5851 | 74.6231 | 74.702 | 74.7326 | SP AM | L3 | Willington | WILL_1 | 65.3776 | 65.1307 | 65.4294 | 64.9643 | 64.8379 | 64.5589 | 64.2721 | 63.9317 | 63.4912 | 63.1291 | 62.8074 | 62.4742 | 62.1171 | 61.7686 | 61.3931 | 60.9711 | 60.5384 | 60.0919 | 59.6137 | 59.1256 | 58.6367 | 58.0832 | 57.5777 | 57.0303 | SP AM | L3 | Willington | WILL_1 | 0.06281 | 0.093078 | 0.1221 | 0.14682 | 0.18184 | 0.20651 | 0.22993 | 0.25563 | 0.29432 | 0.36978 | 0.44447 | 0.53492 | 0.61353 | 0.68497 | 0.7469 | 0.80098 | 0.87185 | 1.1108 | 1.3205 | 1.5142 | 1.6918 | 1.9746 | 2.1986 | 2.4205 | SP AM | L3 | Willington | WILL_1 | 0 | 0.00082528 | 0.002705 | 0.0045571 | 0.0065721 | 0.0085655 | 0.010241 | 0.011902 | 0.020987 | 0.022778 | 0.024551 | 0.02706 | 0.029542 | 0.031997 | 0.034428 | 0.036841 | 0.03947 | 0.042076 | 0.044659 | 0.04722 | 0.049761 | 0.051151 | 0.052535 | 0.053912
SP AM | A4 | Wimbledon North | WIMBN1 | 8.0243 | 8.0119 | 8.0568 | 8.0318 | 8.0018 | 7.9679 | 7.9363 | 7.9074 | 7.8809 | 7.8548 | 7.8301 | 7.8101 | 7.8072 | 7.8335 | 7.8916 | 7.9613 | 8.0322 | 8.1039 | 8.1773 | 8.2497 | 8.3224 | 8.397 | 8.4735 | 8.5521 | SP AM | A4 | Wimbledon North | WIMBN1 | 0.01772 | 0.027032 | 0.037052 | 0.048758 | 0.062625 | 0.079696 | 0.10081 | 0.12661 | 0.15899 | 0.19958 | 0.25026 | 0.31424 | 0.39462 | 0.49606 | 0.62306 | 0.78158 | 0.97716 | 1.2156 | 1.5011 | 1.836 | 2.2199 | 2.647 | 3.1077 | 3.5867 | SP AM | A4 | Wimbledon North | WIMBN1 | 10.452 | 10.4121 | 10.5326 | 10.5626 | 10.6625 | 10.6912 | 10.7258 | 10.7302 | 10.7248 | 10.7153 | 10.7189 | 10.73 | 10.7445 | 10.7613 | 10.7752 | 10.7754 | 10.7771 | 10.7707 | 10.7726 | 10.7713 | 10.7794 | 10.7849 | 10.7963 | 10.8007 | SP AM | A4 | Wimbledon North | WIMBN1 | 9.4487 | 9.413 | 9.4562 | 9.3889 | 9.3707 | 9.3304 | 9.2889 | 9.2397 | 9.1761 | 9.1237 | 9.0772 | 9.0291 | 8.9775 | 8.9271 | 8.8728 | 8.8118 | 8.7493 | 8.6848 | 8.6157 | 8.5451 | 8.4745 | 8.3945 | 8.3214 | 8.2423 | SP AM | A4 | Wimbledon North | WIMBN1 | 0.012904 | 0.019123 | 0.025085 | 0.030164 | 0.03736 | 0.042428 | 0.04724 | 0.052519 | 0.060469 | 0.075972 | 0.091317 | 0.1099 | 0.12605 | 0.14073 | 0.15345 | 0.16456 | 0.17912 | 0.22821 | 0.27131 | 0.31109 | 0.34758 | 0.40569 | 0.4517 | 0.4973 | SP AM | A4 | Wimbledon North | WIMBN1 | 0 | 0.00016956 | 0.00055576 | 0.00093626 | 0.0013502 | 0.0017598 | 0.0021041 | 0.0024453 | 0.0043119 | 0.0046797 | 0.005044 | 0.0055595 | 0.0060694 | 0.006574 | 0.0070733 | 0.007569 | 0.0081092 | 0.0086445 | 0.0091753 | 0.0097016 | 0.010223 | 0.010509 | 0.010793 | 0.011076
SP AM | A4 | Wimbledon South | WIMBS1 | 48.9124 | 48.8366 | 49.1103 | 48.9579 | 48.775 | 48.5685 | 48.3757 | 48.1997 | 48.0381 | 47.8793 | 47.7285 | 47.6066 | 47.5886 | 47.7494 | 48.1033 | 48.5284 | 48.9602 | 49.3973 | 49.845 | 50.2864 | 50.7294 | 51.1837 | 51.6505 | 52.1294 | SP AM | A4 | Wimbledon South | WIMBS1 | 0.10802 | 0.16477 | 0.22585 | 0.2972 | 0.38173 | 0.48579 | 0.61451 | 0.77176 | 0.96914 | 1.2166 | 1.5254 | 1.9154 | 2.4054 | 3.0238 | 3.7979 | 4.7641 | 5.9563 | 7.4099 | 9.1499 | 11.1911 | 13.5311 | 16.135 | 18.9431 | 21.8625 | SP AM | A4 | Wimbledon South | WIMBS1 | 63.7104 | 63.4668 | 64.2016 | 64.3842 | 64.9932 | 65.168 | 65.379 | 65.4057 | 65.373 | 65.3149 | 65.337 | 65.4047 | 65.4933 | 65.5953 | 65.6804 | 65.6813 | 65.6921 | 65.6528 | 65.6644 | 65.6565 | 65.7058 | 65.7393 | 65.8088 | 65.8358 | SP AM | A4 | Wimbledon South | WIMBS1 | 57.5945 | 57.377 | 57.6401 | 57.2304 | 57.119 | 56.8732 | 56.6206 | 56.3208 | 55.9327 | 55.6137 | 55.3302 | 55.0368 | 54.7222 | 54.4151 | 54.0843 | 53.7126 | 53.3314 | 52.938 | 52.5167 | 52.0868 | 51.6561 | 51.1685 | 50.7231 | 50.241 | SP AM | A4 | Wimbledon South | WIMBS1 | 0.078659 | 0.11656 | 0.1529 | 0.18386 | 0.22773 | 0.25862 | 0.28795 | 0.32013 | 0.36859 | 0.46309 | 0.55662 | 0.66989 | 0.76834 | 0.85781 | 0.93537 | 1.0031 | 1.0918 | 1.3911 | 1.6538 | 1.8962 | 2.1187 | 2.4729 | 2.7533 | 3.0313 | SP AM | A4 | Wimbledon South | WIMBS1 | 0 | 0.0010335 | 0.0033876 | 0.005707 | 0.0082304 | 0.010727 | 0.012825 | 0.014905 | 0.026283 | 0.028525 | 0.030746 | 0.033888 | 0.036996 | 0.040072 | 0.043115 | 0.046137 | 0.04943 | 0.052693 | 0.055928 | 0.059136 | 0.062317 | 0.064059 | 0.065791 | 0.067516
SP AM | P3 | Wincobank | WIBA_3 | 7.1995 | 7.1883 | 7.2286 | 7.2062 | 7.1793 | 7.1489 | 7.1205 | 7.0946 | 7.0708 | 7.0474 | 7.0252 | 7.0073 | 7.0046 | 7.0283 | 7.0804 | 7.143 | 7.2065 | 7.2709 | 7.3368 | 7.4017 | 7.4669 | 7.5338 | 7.6025 | 7.673 | SP AM | P3 | Wincobank | WIBA_3 | 0.013185 | 0.021533 | 0.031363 | 0.043567 | 0.058722 | 0.078007 | 0.1025 | 0.13313 | 0.17215 | 0.22166 | 0.28403 | 0.36315 | 0.46277 | 0.58833 | 0.74489 | 0.93887 | 1.1757 | 1.4626 | 1.806 | 2.209 | 2.6708 | 3.1848 | 3.7391 | 4.3153 | SP AM | P3 | Wincobank | WIBA_3 | 11.1445 | 11.1019 | 11.2304 | 11.2623 | 11.3689 | 11.3995 | 11.4364 | 11.441 | 11.4353 | 11.4252 | 11.429 | 11.4409 | 11.4564 | 11.4742 | 11.4891 | 11.4892 | 11.4911 | 11.4843 | 11.4863 | 11.4849 | 11.4935 | 11.4994 | 11.5115 | 11.5163 | SP AM | P3 | Wincobank | WIBA_3 | 10.0747 | 10.0366 | 10.0826 | 10.011 | 9.9915 | 9.9485 | 9.9043 | 9.8519 | 9.784 | 9.7282 | 9.6786 | 9.6273 | 9.5722 | 9.5185 | 9.4606 | 9.3956 | 9.3289 | 9.2601 | 9.1864 | 9.1112 | 9.0359 | 8.9506 | 8.8727 | 8.7884 | SP AM | P3 | Wincobank | WIBA_3 | 0.011578 | 0.017157 | 0.022506 | 0.027063 | 0.033519 | 0.038067 | 0.042384 | 0.047121 | 0.054253 | 0.068162 | 0.08193 | 0.098603 | 0.11309 | 0.12626 | 0.13768 | 0.14765 | 0.16071 | 0.20475 | 0.24342 | 0.27911 | 0.31185 | 0.36399 | 0.40527 | 0.44618 | SP AM | P3 | Wincobank | WIBA_3 | 0 | 0.00015213 | 0.00049863 | 0.00084002 | 0.0012115 | 0.0015789 | 0.0018878 | 0.0021939 | 0.0038686 | 0.0041987 | 0.0045255 | 0.004988 | 0.0054455 | 0.0058982 | 0.0063462 | 0.006791 | 0.0072756 | 0.007756 | 0.0082321 | 0.0087043 | 0.0091726 | 0.0094289 | 0.009684 | 0.0099378
SP AM | M8 | Wylfa | WYLF_1 | 7.0296 | 7.0187 | 7.058 | 7.0361 | 7.0098 | 6.9802 | 6.9524 | 6.9271 | 6.9039 | 6.8811 | 6.8594 | 6.8419 | 6.8393 | 6.8624 | 6.9133 | 6.9744 | 7.0364 | 7.0993 | 7.1636 | 7.227 | 7.2907 | 7.356 | 7.4231 | 7.4919 | SP AM | M8 | Wylfa | WYLF_1 | 0.0050189 | 0.0082719 | 0.012139 | 0.01697 | 0.022995 | 0.030684 | 0.040473 | 0.052734 | 0.06838 | 0.088248 | 0.11329 | 0.14508 | 0.18511 | 0.23555 | 0.29843 | 0.37629 | 0.47126 | 0.58635 | 0.724 | 0.88555 | 1.0706 | 1.2767 | 1.499 | 1.7299 | SP AM | M8 | Wylfa | WYLF_1 | 7.3673 | 7.3391 | 7.4241 | 7.4452 | 7.5157 | 7.5359 | 7.5603 | 7.5634 | 7.5596 | 7.5529 | 7.5554 | 7.5632 | 7.5735 | 7.5853 | 7.5951 | 7.5952 | 7.5965 | 7.5919 | 7.5933 | 7.5924 | 7.5981 | 7.6019 | 7.61 | 7.6131 | SP AM | M8 | Wylfa | WYLF_1 | 6.6601 | 6.6349 | 6.6654 | 6.618 | 6.6051 | 6.5767 | 6.5475 | 6.5128 | 6.4679 | 6.431 | 6.3983 | 6.3643 | 6.3279 | 6.2924 | 6.2542 | 6.2112 | 6.1671 | 6.1216 | 6.0729 | 6.0232 | 5.9734 | 5.917 | 5.8655 | 5.8097 | SP AM | M8 | Wylfa | WYLF_1 | 0.011305 | 0.016752 | 0.021975 | 0.026425 | 0.032728 | 0.037168 | 0.041383 | 0.046009 | 0.052972 | 0.066553 | 0.079997 | 0.096275 | 0.11042 | 0.12328 | 0.13443 | 0.14416 | 0.15692 | 0.19992 | 0.23767 | 0.27252 | 0.30449 | 0.3554 | 0.3957 | 0.43565 | SP AM | M8 | Wylfa | WYLF_1 | 0 | 0.00014854 | 0.00048686 | 0.00082019 | 0.0011829 | 0.0015416 | 0.0018432 | 0.0021421 | 0.0037773 | 0.0040996 | 0.0044187 | 0.0048703 | 0.005317 | 0.005759 | 0.0061964 | 0.0066307 | 0.0071039 | 0.0075729 | 0.0080378 | 0.0084989 | 0.0089561 | 0.0092064 | 0.0094554 | 0.0097032
SP AM | D5 | Wymondley | WYMOM_1 | 18.6152 | 18.5864 | 18.6905 | 18.6325 | 18.5629 | 18.4844 | 18.411 | 18.344 | 18.2825 | 18.222 | 18.1646 | 18.1183 | 18.1114 | 18.1726 | 18.3073 | 18.4691 | 18.6334 | 18.7998 | 18.9701 | 19.1381 | 19.3067 | 19.4796 | 19.6573 | 19.8396 | SP AM | D5 | Wymondley | WYMOM_1 | 0.04022 | 0.063462 | 0.08973 | 0.12148 | 0.16014 | 0.20866 | 0.26962 | 0.34514 | 0.4408 | 0.56159 | 0.71321 | 0.90521 | 1.1467 | 1.4513 | 1.8317 | 2.3043 | 2.8838 | 3.5876 | 4.43 | 5.4183 | 6.5512 | 7.8119 | 9.1715 | 10.5849 | SP AM | D5 | Wymondley | WYMOM_1 | 27.1459 | 27.0421 | 27.3552 | 27.433 | 27.6925 | 27.767 | 27.8569 | 27.8683 | 27.8543 | 27.8296 | 27.839 | 27.8679 | 27.9056 | 27.9491 | 27.9853 | 27.9857 | 27.9903 | 27.9736 | 27.9785 | 27.9752 | 27.9961 | 28.0104 | 28.04 | 28.0515 | SP AM | D5 | Wymondley | WYMOM_1 | 24.54 | 24.4474 | 24.5595 | 24.3849 | 24.3375 | 24.2327 | 24.1251 | 23.9973 | 23.832 | 23.6961 | 23.5753 | 23.4502 | 23.3162 | 23.1854 | 23.0444 | 22.886 | 22.7236 | 22.556 | 22.3765 | 22.1933 | 22.0098 | 21.802 | 21.6123 | 21.4068 | SP AM | D5 | Wymondley | WYMOM_1 | 0.029936 | 0.044363 | 0.058193 | 0.069976 | 0.086668 | 0.098427 | 0.10959 | 0.12184 | 0.14028 | 0.17624 | 0.21184 | 0.25495 | 0.29242 | 0.32647 | 0.35598 | 0.38176 | 0.41554 | 0.52942 | 0.62939 | 0.72167 | 0.80632 | 0.94114 | 1.0479 | 1.1537 | SP AM | D5 | Wymondley | WYMOM_1 | 0 | 0.00039334 | 0.0012893 | 0.002172 | 0.0031324 | 0.0040825 | 0.0048811 | 0.0056726 | 0.010003 | 0.010856 | 0.011701 | 0.012897 | 0.01408 | 0.015251 | 0.016409 | 0.017559 | 0.018812 | 0.020054 | 0.021285 | 0.022506 | 0.023717 | 0.02438 | 0.025039 | 0.025695
SP AM | A7 | LU Acton Lane Supply | M_ACTLLU_C | [24 empty] | SP AM | A7 | LU Acton Lane Supply | M_ACTLLU_C | [24 empty] | SP AM | A7 | LU Acton Lane Supply | M_ACTLLU_C | 13.9294 | 14.1384 | 14.3504 | 14.5657 | 14.7842 | 15.0059 | 15.231 | 15.4595 | 15.6914 | 15.9268 | 16.1657 | 16.4082 | 16.6543 | 16.9041 | 17.1577 | 17.415 | 17.6762 | 17.9414 | 18.2105 | 18.4837 | 18.7609 | 19.0423 | 19.328 | 19.6179 | SP AM | A7 | LU Acton Lane Supply | M_ACTLLU_C | 0 | 0 | 0 | 0 | 0 | 0 | 0 | 0 | 0 | 0 | 0 | 0 | 0 | 0 | 0 | 0 | 0 | 0 | 0 | 0 | 0 | 0 | 0 | 0 | SP AM | A7 | LU Acton Lane Supply | M_ACTLLU_C | [24 empty] | SP AM | A7 | LU Acton Lane Supply | M_ACTLLU_C
SP AM | Q2 | BS Grangetown Supply | M_GRTO | [24 empty] | SP AM | Q2 | BS Grangetown Supply | M_GRTO | [24 empty] | SP AM | Q2 | BS Grangetown Supply | M_GRTO | 0 | 0 | 0 | 0 | 0 | 0 | 0 | 0 | 0 | 0 | 0 | 0 | 0 | 0 | 0 | 0 | 0 | 0 | 0 | 0 | 0 | 0 | 0 | 0 | SP AM | Q2 | BS Grangetown Supply | M_GRTO | 5.2422 | 5.2422 | 5.2422 | 5.2422 | 5.2422 | 5.2422 | 5.2422 | 5.2422 | 5.2422 | 5.2422 | 5.2422 | 5.2422 | 5.2422 | 5.2422 | 5.2422 | 5.2422 | 5.2422 | 5.2422 | 5.2422 | 5.2422 | 5.2422 | 5.2422 | 5.2422 | 5.2422 | SP AM | Q2 | BS Grangetown Supply | M_GRTO | [24 empty] | SP AM | Q2 | BS Grangetown Supply | M_GRTO
SP AM | P3 | BOC Brinsworth Supply | M_TEMP | [24 empty] | SP AM | P3 | BOC Brinsworth Supply | M_TEMP | [24 empty] | SP AM | P3 | BOC Brinsworth Supply | M_TEMP | 0 | 0 | 0 | 0 | 0 | 0 | 0 | 0 | 0 | 0 | 0 | 0 | 0 | 0 | 0 | 0 | 0 | 0 | 0 | 0 | 0 | 0 | 0 | 0 | SP AM | P3 | BOC Brinsworth Supply | M_TEMP | 15.0344 | 15.0344 | 15.0344 | 15.0344 | 15.0344 | 15.0344 | 15.0344 | 15.0344 | 15.0344 | 15.0344 | 15.0344 | 15.0344 | 15.0344 | 15.0344 | 15.0344 | 15.0344 | 15.0344 | 15.0344 | 15.0344 | 15.0344 | 15.0344 | 15.0344 | 15.0344 | 15.0344 | SP AM | P3 | BOC Brinsworth Supply | M_TEMP | [24 empty] | SP AM | P3 | BOC Brinsworth Supply | M_TEMP
SP AM | H2 | ASW Tremorfa | T__KYELT003 | [24 empty] | SP AM | H2 | ASW Tremorfa | T__KYELT003 | [24 empty] | SP AM | H2 | ASW Tremorfa | T__KYELT003 | 0 | 0 | 0 | 0 | 0 | 0 | 0 | 0 | 0 | 0 | 0 | 0 | 0 | 0 | 0 | 0 | 0 | 0 | 0 | 0 | 0 | 0 | 0 | 0 | SP AM | H2 | ASW Tremorfa | T__KYELT003 | 45.1632 | 45.1632 | 45.1632 | 45.1632 | 45.1632 | 45.1632 | 45.1632 | 45.1632 | 45.1632 | 45.1632 | 45.1632 | 45.1632 | 45.1632 | 45.1632 | 45.1632 | 45.1632 | 45.1632 | 45.1632 | 45.1632 | 45.1632 | 45.1632 | 45.1632 | 45.1632 | 45.1632 | SP AM | H2 | ASW Tremorfa | T__KYELT003 | [24 empty] | SP AM | H2 | ASW Tremorfa | T__KYELT003
SP AM | P3 | Corus Aldwarke | T__MYELT001 | [24 empty] | SP AM | P3 | Corus Aldwarke | T__MYELT001 | [24 empty] | SP AM | P3 | Corus Aldwarke | T__MYELT001 | 0 | 0 | 0 | 0 | 0 | 0 | 0 | 0 | 0 | 0 | 0 | 0 | 0 | 0 | 0 | 0 | 0 | 0 | 0 | 0 | 0 | 0 | 0 | 0 | SP AM | P3 | Corus Aldwarke | T__MYELT001 | 18.9093 | 18.9093 | 18.9093 | 18.9093 | 18.9093 | 18.9093 | 18.9093 | 18.9093 | 18.9093 | 18.9093 | 18.9093 | 18.9093 | 18.9093 | 18.9093 | 18.9093 | 18.9093 | 18.9093 | 18.9093 | 18.9093 | 18.9093 | 18.9093 | 18.9093 | 18.9093 | 18.9093 | SP AM | P3 | Corus Aldwarke | T__MYELT001 | [24 empty] | SP AM | P3 | Corus Aldwarke | T__MYELT001
SP AM | M8 | Anglesey Aluminium Demand | T_ANGLD-1 | [24 empty] | SP AM | M8 | Anglesey Aluminium Demand | T_ANGLD-1 | [24 empty] | SP AM | M8 | Anglesey Aluminium Demand | T_ANGLD-1 | 0 | 0 | 0 | 0 | 0 | 0 | 0 | 0 | 0 | 0 | 0 | 0 | 0 | 0 | 0 | 0 | 0 | 0 | 0 | 0 | 0 | 0 | 0 | 0 | SP AM | M8 | Anglesey Aluminium Demand | T_ANGLD-1 | 0 | 0 | 0 | 0 | 0 | 0 | 0 | 0 | 0 | 0 | 0 | 0 | 0 | 0 | 0 | 0 | 0 | 0 | 0 | 0 | 0 | 0 | 0 | 0 | SP AM | M8 | Anglesey Aluminium Demand | T_ANGLD-1 | [24 empty] | SP AM | M8 | Anglesey Aluminium Demand | T_ANGLD-1
SP AM | H1 | Baglan Energy Park | T_BAGED-1 | [24 empty] | SP AM | H1 | Baglan Energy Park | T_BAGED-1 | [24 empty] | SP AM | H1 | Baglan Energy Park | T_BAGED-1 | 0 | 0 | 0 | 0 | 0 | 0 | 0 | 0 | 0 | 0 | 0 | 0 | 0 | 0 | 0 | 0 | 0 | 0 | 0 | 0 | 0 | 0 | 0 | 0 | SP AM | H1 | Baglan Energy Park | T_BAGED-1 | 16.8164 | 16.8164 | 16.8164 | 16.8164 | 16.8164 | 16.8164 | 16.8164 | 16.8164 | 16.8164 | 16.8164 | 16.8164 | 16.8164 | 16.8164 | 16.8164 | 16.8164 | 16.8164 | 16.8164 | 16.8164 | 16.8164 | 16.8164 | 16.8164 | 16.8164 | 16.8164 | 16.8164 | SP AM | H1 | Baglan Energy Park | T_BAGED-1 | [24 empty] | SP AM | H1 | Baglan Energy Park | T_BAGED-1
SP AM | A1 | Barking NR | T_BARK_NR | [24 empty] | SP AM | A1 | Barking NR | T_BARK_NR | [24 empty] | SP AM | A1 | Barking NR | T_BARK_NR | 6.6871 | 6.7874 | 6.8892 | 6.9925 | 7.0974 | 7.2039 | 7.3119 | 7.4216 | 7.5329 | 7.6459 | 7.7606 | 7.877 | 7.9952 | 8.1151 | 8.2368 | 8.3604 | 8.4858 | 8.6131 | 8.7423 | 8.8734 | 9.0065 | 9.1416 | 9.2787 | 9.4179 | SP AM | A1 | Barking NR | T_BARK_NR | 0 | 0 | 0 | 0 | 0 | 0 | 0 | 0 | 0 | 0 | 0 | 0 | 0 | 0 | 0 | 0 | 0 | 0 | 0 | 0 | 0 | 0 | 0 | 0 | SP AM | A1 | Barking NR | T_BARK_NR | [24 empty] | SP AM | A1 | Barking NR | T_BARK_NR
SP AM | A1 | Barking Chnl Tunnel RLink | T_BARK-CTRL | [24 empty] | SP AM | A1 | Barking Chnl Tunnel RLink | T_BARK-CTRL | [24 empty] | SP AM | A1 | Barking Chnl Tunnel RLink | T_BARK-CTRL | 42.8888 | 43.5321 | 44.1851 | 44.8479 | 45.5206 | 46.2034 | 46.8965 | 47.5999 | 48.3139 | 49.0386 | 49.7742 | 50.5208 | 51.2786 | 52.0478 | 52.8285 | 53.621 | 54.4253 | 55.2417 | 56.0703 | 56.9113 | 57.765 | 58.6315 | 59.5109 | 60.4036 | SP AM | A1 | Barking Chnl Tunnel RLink | T_BARK-CTRL | 0 | 0 | 0 | 0 | 0 | 0 | 0 | 0 | 0 | 0 | 0 | 0 | 0 | 0 | 0 | 0 | 0 | 0 | 0 | 0 | 0 | 0 | 0 | 0 | SP AM | A1 | Barking Chnl Tunnel RLink | T_BARK-CTRL | [24 empty] | SP AM | A1 | Barking Chnl Tunnel RLink | T_BARK-CTRL
SP AM | 0 | 0 | 0 | [24 empty] | SP AM | 0 | 0 | 0 | [24 empty] | SP AM | 0 | 0 | 0 | 0 | 0 | 0 | 0 | 0 | 0 | 0 | 0 | 0 | 0 | 0 | 0 | 0 | 0 | 0 | 0 | 0 | 0 | 0 | 0 | 0 | 0 | 0 | 0 | SP AM | 0 | 0 | 0 | 0 | 0 | 0 | 0 | 0 | 0 | 0 | 0 | 0 | 0 | 0 | 0 | 0 | 0 | 0 | 0 | 0 | 0 | 0 | 0 | 0 | 0 | 0 | 0 | SP AM | 0 | 0 | 0 | [24 empty] | SP AM | 0 | 0 | 0
SP AM | L5 | Brereton NR | T_BRER_RTK | [24 empty] | SP AM | L5 | Brereton NR | T_BRER_RTK | [24 empty] | SP AM | L5 | Brereton NR | T_BRER_RTK | 23.0742 | 23.4203 | 23.7716 | 24.1282 | 24.4901 | 24.8575 | 25.2303 | 25.6088 | 25.9929 | 26.3828 | 26.7786 | 27.1802 | 27.5879 | 28.0018 | 28.4218 | 28.8481 | 29.2808 | 29.72 | 30.1659 | 30.6183 | 31.0776 | 31.5438 | 32.0169 | 32.4972 | SP AM | L5 | Brereton NR | T_BRER_RTK | 0 | 0 | 0 | 0 | 0 | 0 | 0 | 0 | 0 | 0 | 0 | 0 | 0 | 0 | 0 | 0 | 0 | 0 | 0 | 0 | 0 | 0 | 0 | 0 | SP AM | L5 | Brereton NR | T_BRER_RTK | [24 empty] | SP AM | L5 | Brereton NR | T_BRER_RTK
SP AM | A6 | Bushey NR | T_BUSH_RTK | [24 empty] | SP AM | A6 | Bushey NR | T_BUSH_RTK | [24 empty] | SP AM | A6 | Bushey NR | T_BUSH_RTK | 27.8401 | 28.2577 | 28.6816 | 29.1118 | 29.5485 | 29.9917 | 30.4416 | 30.8982 | 31.3617 | 31.8321 | 32.3096 | 32.7942 | 33.2861 | 33.7854 | 34.2922 | 34.8066 | 35.3287 | 35.8586 | 36.3965 | 36.9424 | 37.4966 | 38.059 | 38.6299 | 39.2094 | SP AM | A6 | Bushey NR | T_BUSH_RTK | 0 | 0 | 0 | 0 | 0 | 0 | 0 | 0 | 0 | 0 | 0 | 0 | 0 | 0 | 0 | 0 | 0 | 0 | 0 | 0 | 0 | 0 | 0 | 0 | SP AM | A6 | Bushey NR | T_BUSH_RTK | [24 empty] | SP AM | A6 | Bushey NR | T_BUSH_RTK
SP AM | N3 | Castner Kellner | T_CASKD-1 | [24 empty] | SP AM | N3 | Castner Kellner | T_CASKD-1 | [24 empty] | SP AM | N3 | Castner Kellner | T_CASKD-1 | 0 | 0 | 0 | 0 | 0 | 0 | 0 | 0 | 0 | 0 | 0 | 0 | 0 | 0 | 0 | 0 | 0 | 0 | 0 | 0 | 0 | 0 | 0 | 0 | SP AM | N3 | Castner Kellner | T_CASKD-1 | 152.5331 | 152.5331 | 152.5331 | 152.5331 | 152.5331 | 152.5331 | 152.5331 | 152.5331 | 152.5331 | 152.5331 | 152.5331 | 152.5331 | 152.5331 | 152.5331 | 152.5331 | 152.5331 | 152.5331 | 152.5331 | 152.5331 | 152.5331 | 152.5331 | 152.5331 | 152.5331 | 152.5331 | SP AM | N3 | Castner Kellner | T_CASKD-1 | [24 empty] | SP AM | N3 | Castner Kellner | T_CASKD-1
SP AM | D5 | Correy's Mill NR | T_CORM_RTK | [24 empty] | SP AM | D5 | Correy's Mill NR | T_CORM_RTK | [24 empty] | SP AM | D5 | Correy's Mill NR | T_CORM_RTK | 30.9225 | 31.3863 | 31.8571 | 32.335 | 32.82 | 33.3123 | 33.812 | 34.3192 | 34.834 | 35.3565 | 35.8868 | 36.4251 | 36.9715 | 37.5261 | 38.089 | 38.6603 | 39.2402 | 39.8288 | 40.4262 | 41.0326 | 41.6481 | 42.2728 | 42.9069 | 43.5505 | SP AM | D5 | Correy's Mill NR | T_CORM_RTK | 0 | 0 | 0 | 0 | 0 | 0 | 0 | 0 | 0 | 0 | 0 | 0 | 0 | 0 | 0 | 0 | 0 | 0 | 0 | 0 | 0 | 0 | 0 | 0 | SP AM | D5 | Correy's Mill NR | T_CORM_RTK | [24 empty] | SP AM | D5 | Correy's Mill NR | T_CORM_RTK
SP AM | A6 | Elstree NR | T_ELSTR-1 | [24 empty] | SP AM | A6 | Elstree NR | T_ELSTR-1 | [24 empty] | SP AM | A6 | Elstree NR | T_ELSTR-1 | 0 | 0 | 0 | 0 | 0 | 0 | 0 | 0 | 0 | 0 | 0 | 0 | 0 | 0 | 0 | 0 | 0 | 0 | 0 | 0 | 0 | 0 | 0 | 0 | SP AM | A6 | Elstree NR | T_ELSTR-1 | 20.0296 | 20.0296 | 20.0296 | 20.0296 | 20.0296 | 20.0296 | 20.0296 | 20.0296 | 20.0296 | 20.0296 | 20.0296 | 20.0296 | 20.0296 | 20.0296 | 20.0296 | 20.0296 | 20.0296 | 20.0296 | 20.0296 | 20.0296 | 20.0296 | 20.0296 | 20.0296 | 20.0296 | SP AM | A6 | Elstree NR | T_ELSTR-1 | [24 empty] | SP AM | A6 | Elstree NR | T_ELSTR-1
SP AM | D6 | Didcot - Foxhall 1 | T_FOXJD-1 | [24 empty] | SP AM | D6 | Didcot - Foxhall 1 | T_FOXJD-1 | [24 empty] | SP AM | D6 | Didcot - Foxhall 1 | T_FOXJD-1 | 0.0096256 | 0.0097699 | 0.0099165 | 0.010065 | 0.010216 | 0.010369 | 0.010525 | 0.010683 | 0.010843 | 0.011006 | 0.011171 | 0.011338 | 0.011509 | 0.011681 | 0.011856 | 0.012034 | 0.012215 | 0.012398 | 0.012584 | 0.012773 | 0.012964 | 0.013159 | 0.013356 | 0.013556 | SP AM | D6 | Didcot - Foxhall 1 | T_FOXJD-1 | 0 | 0 | 0 | 0 | 0 | 0 | 0 | 0 | 0 | 0 | 0 | 0 | 0 | 0 | 0 | 0 | 0 | 0 | 0 | 0 | 0 | 0 | 0 | 0 | SP AM | D6 | Didcot - Foxhall 1 | T_FOXJD-1 | [24 empty] | SP AM | D6 | Didcot - Foxhall 1 | T_FOXJD-1
SP AM | D6 | Didcot - Foxhall 2 | T_FOXJD-2 | [24 empty] | SP AM | D6 | Didcot - Foxhall 2 | T_FOXJD-2 | [24 empty] | SP AM | D6 | Didcot - Foxhall 2 | T_FOXJD-2 | 0 | 0 | 0 | 0 | 0 | 0 | 0 | 0 | 0 | 0 | 0 | 0 | 0 | 0 | 0 | 0 | 0 | 0 | 0 | 0 | 0 | 0 | 0 | 0 | SP AM | D6 | Didcot - Foxhall 2 | T_FOXJD-2 | 0 | 0 | 0 | 0 | 0 | 0 | 0 | 0 | 0 | 0 | 0 | 0 | 0 | 0 | 0 | 0 | 0 | 0 | 0 | 0 | 0 | 0 | 0 | 0 | SP AM | D6 | Didcot - Foxhall 2 | T_FOXJD-2 | [24 empty] | SP AM | D6 | Didcot - Foxhall 2 | T_FOXJD-2
SP AM | N3 | Frodsham NR | T_FROD_NR | [24 empty] | SP AM | N3 | Frodsham NR | T_FROD_NR | [24 empty] | SP AM | N3 | Frodsham NR | T_FROD_NR | 14.7197 | 14.9405 | 15.1646 | 15.3921 | 15.623 | 15.8573 | 16.0952 | 16.3366 | 16.5816 | 16.8304 | 17.0828 | 17.3391 | 17.5992 | 17.8631 | 18.1311 | 18.4031 | 18.6791 | 18.9593 | 19.2437 | 19.5323 | 19.8253 | 20.1227 | 20.4245 | 20.7309 | SP AM | N3 | Frodsham NR | T_FROD_NR | 0 | 0 | 0 | 0 | 0 | 0 | 0 | 0 | 0 | 0 | 0 | 0 | 0 | 0 | 0 | 0 | 0 | 0 | 0 | 0 | 0 | 0 | 0 | 0 | SP AM | N3 | Frodsham NR | T_FROD_NR | [24 empty] | SP AM | N3 | Frodsham NR | T_FROD_NR
SP AM | C3 | Grain LNG Terminal | T_GLNG | [24 empty] | SP AM | C3 | Grain LNG Terminal | T_GLNG | [24 empty] | SP AM | C3 | Grain LNG Terminal | T_GLNG | 0 | 0 | 0 | 0 | 0 | 0 | 0 | 0 | 0 | 0 | 0 | 0 | 0 | 0 | 0 | 0 | 0 | 0 | 0 | 0 | 0 | 0 | 0 | 0 | SP AM | C3 | Grain LNG Terminal | T_GLNG | 19.7892 | 19.7892 | 19.7892 | 19.7892 | 19.7892 | 19.7892 | 19.7892 | 19.7892 | 19.7892 | 19.7892 | 19.7892 | 19.7892 | 19.7892 | 19.7892 | 19.7892 | 19.7892 | 19.7892 | 19.7892 | 19.7892 | 19.7892 | 19.7892 | 19.7892 | 19.7892 | 19.7892 | SP AM | C3 | Grain LNG Terminal | T_GLNG | [24 empty] | SP AM | C3 | Grain LNG Terminal | T_GLNG
SP AM | Q8 | Harker NR | T_HARK_NR | [24 empty] | SP AM | Q8 | Harker NR | T_HARK_NR | [24 empty] | SP AM | Q8 | Harker NR | T_HARK_NR | 8.1422 | 8.2644 | 8.3883 | 8.5142 | 8.6419 | 8.7715 | 8.9031 | 9.0366 | 9.1722 | 9.3098 | 9.4494 | 9.5911 | 9.735 | 9.881 | 10.0293 | 10.1797 | 10.3324 | 10.4874 | 10.6447 | 10.8044 | 10.9664 | 11.1309 | 11.2979 | 11.4673 | SP AM | Q8 | Harker NR | T_HARK_NR | 0 | 0 | 0 | 0 | 0 | 0 | 0 | 0 | 0 | 0 | 0 | 0 | 0 | 0 | 0 | 0 | 0 | 0 | 0 | 0 | 0 | 0 | 0 | 0 | SP AM | Q8 | Harker NR | T_HARK_NR | [24 empty] | SP AM | Q8 | Harker NR | T_HARK_NR
SP AM | D4 | LEIGHTON BUZZARD NR | T_LBUZ_RTK | [24 empty] | SP AM | D4 | LEIGHTON BUZZARD NR | T_LBUZ_RTK | [24 empty] | SP AM | D4 | LEIGHTON BUZZARD NR | T_LBUZ_RTK | 39.2476 | 39.8363 | 40.4339 | 41.0404 | 41.656 | 42.2808 | 42.9151 | 43.5588 | 44.2122 | 44.8753 | 45.5485 | 46.2317 | 46.9252 | 47.6291 | 48.3435 | 49.0686 | 49.8047 | 50.5517 | 51.31 | 52.0797 | 52.8609 | 53.6538 | 54.4586 | 55.2755 | SP AM | D4 | LEIGHTON BUZZARD NR | T_LBUZ_RTK | 0 | 0 | 0 | 0 | 0 | 0 | 0 | 0 | 0 | 0 | 0 | 0 | 0 | 0 | 0 | 0 | 0 | 0 | 0 | 0 | 0 | 0 | 0 | 0 | SP AM | D4 | LEIGHTON BUZZARD NR | T_LBUZ_RTK | [24 empty] | SP AM | D4 | LEIGHTON BUZZARD NR | T_LBUZ_RTK
SP AM | H2 | Llanwern Steelworks | T_LLWSD-1 | [24 empty] | SP AM | H2 | Llanwern Steelworks | T_LLWSD-1 | [24 empty] | SP AM | H2 | Llanwern Steelworks | T_LLWSD-1 | 0 | 0 | 0 | 0 | 0 | 0 | 0 | 0 | 0 | 0 | 0 | 0 | 0 | 0 | 0 | 0 | 0 | 0 | 0 | 0 | 0 | 0 | 0 | 0 | SP AM | H2 | Llanwern Steelworks | T_LLWSD-1 | 30.9894 | 30.9894 | 30.9894 | 30.9894 | 30.9894 | 30.9894 | 30.9894 | 30.9894 | 30.9894 | 30.9894 | 30.9894 | 30.9894 | 30.9894 | 30.9894 | 30.9894 | 30.9894 | 30.9894 | 30.9894 | 30.9894 | 30.9894 | 30.9894 | 30.9894 | 30.9894 | 30.9894 | SP AM | H2 | Llanwern Steelworks | T_LLWSD-1 | [24 empty] | SP AM | H2 | Llanwern Steelworks | T_LLWSD-1
SP AM | L3 | Long Buckby Wharf NR | T_LONGB-RTK | [24 empty] | SP AM | L3 | Long Buckby Wharf NR | T_LONGB-RTK | [24 empty] | SP AM | L3 | Long Buckby Wharf NR | T_LONGB-RTK | 15.702 | 15.9375 | 16.1766 | 16.4193 | 16.6655 | 16.9155 | 17.1693 | 17.4268 | 17.6882 | 17.9535 | 18.2228 | 18.4962 | 18.7736 | 19.0552 | 19.341 | 19.6312 | 19.9256 | 20.2245 | 20.5279 | 20.8358 | 21.1483 | 21.4656 | 21.7875 | 22.1144 | SP AM | L3 | Long Buckby Wharf NR | T_LONGB-RTK | 0 | 0 | 0 | 0 | 0 | 0 | 0 | 0 | 0 | 0 | 0 | 0 | 0 | 0 | 0 | 0 | 0 | 0 | 0 | 0 | 0 | 0 | 0 | 0 | SP AM | L3 | Long Buckby Wharf NR | T_LONGB-RTK | [24 empty] | SP AM | L3 | Long Buckby Wharf NR | T_LONGB-RTK
SP AM | R6 | Oxenholme NR | T_OXEN_NR | [24 empty] | SP AM | R6 | Oxenholme NR | T_OXEN_NR | [24 empty] | SP AM | R6 | Oxenholme NR | T_OXEN_NR | 4.9362 | 5.0102 | 5.0854 | 5.1617 | 5.2391 | 5.3177 | 5.3974 | 5.4784 | 5.5606 | 5.644 | 5.7286 | 5.8146 | 5.9018 | 5.9903 | 6.0802 | 6.1714 | 6.264 | 6.3579 | 6.4533 | 6.5501 | 6.6483 | 6.7481 | 6.8493 | 6.952 | SP AM | R6 | Oxenholme NR | T_OXEN_NR | 0 | 0 | 0 | 0 | 0 | 0 | 0 | 0 | 0 | 0 | 0 | 0 | 0 | 0 | 0 | 0 | 0 | 0 | 0 | 0 | 0 | 0 | 0 | 0 | SP AM | R6 | Oxenholme NR | T_OXEN_NR | [24 empty] | SP AM | R6 | Oxenholme NR | T_OXEN_NR
SP AM | L3 | Patford Bridge NR | T_PATB_RTK | [24 empty] | SP AM | L3 | Patford Bridge NR | T_PATB_RTK | [24 empty] | SP AM | L3 | Patford Bridge NR | T_PATB_RTK | 10.7658 | 10.9273 | 11.0912 | 11.2576 | 11.4265 | 11.5979 | 11.7718 | 11.9484 | 12.1276 | 12.3095 | 12.4942 | 12.6816 | 12.8718 | 13.0649 | 13.2609 | 13.4598 | 13.6617 | 13.8666 | 14.0746 | 14.2857 | 14.5 | 14.7175 | 14.9383 | 15.1623 | SP AM | L3 | Patford Bridge NR | T_PATB_RTK | 0 | 0 | 0 | 0 | 0 | 0 | 0 | 0 | 0 | 0 | 0 | 0 | 0 | 0 | 0 | 0 | 0 | 0 | 0 | 0 | 0 | 0 | 0 | 0 | SP AM | L3 | Patford Bridge NR | T_PATB_RTK | [24 empty] | SP AM | L3 | Patford Bridge NR | T_PATB_RTK
SP AM | P2 | Poppleton NR | T_POPP_3RTK | [24 empty] | SP AM | P2 | Poppleton NR | T_POPP_3RTK | [24 empty] | SP AM | P2 | Poppleton NR | T_POPP_3RTK | 4.5973 | 4.6663 | 4.7363 | 4.8073 | 4.8794 | 4.9526 | 5.0269 | 5.1023 | 5.1788 | 5.2565 | 5.3354 | 5.4154 | 5.4966 | 5.5791 | 5.6628 | 5.7477 | 5.8339 | 5.9214 | 6.0103 | 6.1004 | 6.1919 | 6.2848 | 6.3791 | 6.4748 | SP AM | P2 | Poppleton NR | T_POPP_3RTK | 0 | 0 | 0 | 0 | 0 | 0 | 0 | 0 | 0 | 0 | 0 | 0 | 0 | 0 | 0 | 0 | 0 | 0 | 0 | 0 | 0 | 0 | 0 | 0 | SP AM | P2 | Poppleton NR | T_POPP_3RTK | [24 empty] | SP AM | P2 | Poppleton NR | T_POPP_3RTK
SP AM | C4 | Sellindge NR | T_SELL-1 | [24 empty] | SP AM | C4 | Sellindge NR | T_SELL-1 | [24 empty] | SP AM | C4 | Sellindge NR | T_SELL-1 | 13.0789 | 13.2751 | 13.4742 | 13.6763 | 13.8815 | 14.0897 | 14.3011 | 14.5156 | 14.7333 | 14.9543 | 15.1786 | 15.4063 | 15.6374 | 15.872 | 16.11 | 16.3517 | 16.597 | 16.8459 | 17.0986 | 17.3551 | 17.6154 | 17.8796 | 18.1478 | 18.4201 | SP AM | C4 | Sellindge NR | T_SELL-1 | 0 | 0 | 0 | 0 | 0 | 0 | 0 | 0 | 0 | 0 | 0 | 0 | 0 | 0 | 0 | 0 | 0 | 0 | 0 | 0 | 0 | 0 | 0 | 0 | SP AM | C4 | Sellindge NR | T_SELL-1 | [24 empty] | SP AM | C4 | Sellindge NR | T_SELL-1
SP AM | 0 | 0 | 0 | [24 empty] | SP AM | 0 | 0 | 0 | [24 empty] | SP AM | 0 | 0 | 0 | 0 | 0 | 0 | 0 | 0 | 0 | 0 | 0 | 0 | 0 | 0 | 0 | 0 | 0 | 0 | 0 | 0 | 0 | 0 | 0 | 0 | 0 | 0 | 0 | SP AM | 0 | 0 | 0 | 0 | 0 | 0 | 0 | 0 | 0 | 0 | 0 | 0 | 0 | 0 | 0 | 0 | 0 | 0 | 0 | 0 | 0 | 0 | 0 | 0 | 0 | 0 | 0 | SP AM | 0 | 0 | 0 | [24 empty] | SP AM | 0 | 0 | 0
SP AM | 0 | 0 | 0 | [24 empty] | SP AM | 0 | 0 | 0 | [24 empty] | SP AM | 0 | 0 | 0 | 0 | 0 | 0 | 0 | 0 | 0 | 0 | 0 | 0 | 0 | 0 | 0 | 0 | 0 | 0 | 0 | 0 | 0 | 0 | 0 | 0 | 0 | 0 | 0 | SP AM | 0 | 0 | 0 | 0 | 0 | 0 | 0 | 0 | 0 | 0 | 0 | 0 | 0 | 0 | 0 | 0 | 0 | 0 | 0 | 0 | 0 | 0 | 0 | 0 | 0 | 0 | 0 | SP AM | 0 | 0 | 0 | [24 empty] | SP AM | 0 | 0 | 0
SP AM | C2 | Singlewell NR | T_SINGL1 | [24 empty] | SP AM | C2 | Singlewell NR | T_SINGL1 | [24 empty] | SP AM | C2 | Singlewell NR | T_SINGL1 | 24.9566 | 25.331 | 25.7109 | 26.0966 | 26.4881 | 26.8854 | 27.2887 | 27.698 | 28.1135 | 28.5352 | 28.9632 | 29.3976 | 29.8386 | 30.2862 | 30.7405 | 31.2016 | 31.6696 | 32.1446 | 32.6268 | 33.1162 | 33.613 | 34.1171 | 34.6289 | 35.1483 | SP AM | C2 | Singlewell NR | T_SINGL1 | 0 | 0 | 0 | 0 | 0 | 0 | 0 | 0 | 0 | 0 | 0 | 0 | 0 | 0 | 0 | 0 | 0 | 0 | 0 | 0 | 0 | 0 | 0 | 0 | SP AM | C2 | Singlewell NR | T_SINGL1 | [24 empty] | SP AM | C2 | Singlewell NR | T_SINGL1
SP AM | 0 | 0 | 0 | [24 empty] | SP AM | 0 | 0 | 0 | [24 empty] | SP AM | 0 | 0 | 0 | 0 | 0 | 0 | 0 | 0 | 0 | 0 | 0 | 0 | 0 | 0 | 0 | 0 | 0 | 0 | 0 | 0 | 0 | 0 | 0 | 0 | 0 | 0 | 0 | SP AM | 0 | 0 | 0 | 0 | 0 | 0 | 0 | 0 | 0 | 0 | 0 | 0 | 0 | 0 | 0 | 0 | 0 | 0 | 0 | 0 | 0 | 0 | 0 | 0 | 0 | 0 | 0 | SP AM | 0 | 0 | 0 | [24 empty] | SP AM | 0 | 0 | 0
SP AM | P3 | Tinsley Park Steelworks | T_TINSD-1 | [24 empty] | SP AM | P3 | Tinsley Park Steelworks | T_TINSD-1 | [24 empty] | SP AM | P3 | Tinsley Park Steelworks | T_TINSD-1 | 0 | 0 | 0 | 0 | 0 | 0 | 0 | 0 | 0 | 0 | 0 | 0 | 0 | 0 | 0 | 0 | 0 | 0 | 0 | 0 | 0 | 0 | 0 | 0 | SP AM | P3 | Tinsley Park Steelworks | T_TINSD-1 | 31.8187 | 31.8187 | 31.8187 | 31.8187 | 31.8187 | 31.8187 | 31.8187 | 31.8187 | 31.8187 | 31.8187 | 31.8187 | 31.8187 | 31.8187 | 31.8187 | 31.8187 | 31.8187 | 31.8187 | 31.8187 | 31.8187 | 31.8187 | 31.8187 | 31.8187 | 31.8187 | 31.8187 | SP AM | P3 | Tinsley Park Steelworks | T_TINSD-1 | [24 empty] | SP AM | P3 | Tinsley Park Steelworks | T_TINSD-1
SP AM | Q2 | BS Tod Point Supply | T_TODSD-1 | [24 empty] | SP AM | Q2 | BS Tod Point Supply | T_TODSD-1 | [24 empty] | SP AM | Q2 | BS Tod Point Supply | T_TODSD-1 | 0 | 0 | 0 | 0 | 0 | 0 | 0 | 0 | 0 | 0 | 0 | 0 | 0 | 0 | 0 | 0 | 0 | 0 | 0 | 0 | 0 | 0 | 0 | 0 | SP AM | Q2 | BS Tod Point Supply | T_TODSD-1 | 6.6231 | 6.6231 | 6.6231 | 6.6231 | 6.6231 | 6.6231 | 6.6231 | 6.6231 | 6.6231 | 6.6231 | 6.6231 | 6.6231 | 6.6231 | 6.6231 | 6.6231 | 6.6231 | 6.6231 | 6.6231 | 6.6231 | 6.6231 | 6.6231 | 6.6231 | 6.6231 | 6.6231 | SP AM | Q2 | BS Tod Point Supply | T_TODSD-1 | [24 empty] | SP AM | Q2 | BS Tod Point Supply | T_TODSD-1
SP AM | Q2 | ETOL - Wilton Site | T_WILCT-1 | [24 empty] | SP AM | Q2 | ETOL - Wilton Site | T_WILCT-1 | [24 empty] | SP AM | Q2 | ETOL - Wilton Site | T_WILCT-1 | 0 | 0 | 0 | 0 | 0 | 0 | 0 | 0 | 0 | 0 | 0 | 0 | 0 | 0 | 0 | 0 | 0 | 0 | 0 | 0 | 0 | 0 | 0 | 0 | SP AM | Q2 | ETOL - Wilton Site | T_WILCT-1 | 6.1533 | 6.1533 | 6.1533 | 6.1533 | 6.1533 | 6.1533 | 6.1533 | 6.1533 | 6.1533 | 6.1533 | 6.1533 | 6.1533 | 6.1533 | 6.1533 | 6.1533 | 6.1533 | 6.1533 | 6.1533 | 6.1533 | 6.1533 | 6.1533 | 6.1533 | 6.1533 | 6.1533 | SP AM | Q2 | ETOL - Wilton Site | T_WILCT-1 | [24 empty] | SP AM | Q2 | ETOL - Wilton Site | T_WILCT-1
SP AM | A7 | Kensal Green Crossrail 1 | T_KSGND-1 | [24 empty] | SP AM | A7 | Kensal Green Crossrail 1 | T_KSGND-1 | [24 empty] | SP AM | A7 | Kensal Green Crossrail 1 | T_KSGND-1 | 26 | 26.39 | 26.7858 | 27.1876 | 27.5955 | 28.0094 | 28.4295 | 28.856 | 29.2888 | 29.7281 | 30.1741 | 30.6267 | 31.0861 | 31.5524 | 32.0256 | 32.506 | 32.9936 | 33.4885 | 33.9909 | 34.5007 | 35.0182 | 35.5435 | 36.0767 | 36.6178 | SP AM | A7 | Kensal Green Crossrail 1 | T_KSGND-1 | 0 | 0 | 0 | 0 | 0 | 0 | 0 | 0 | 0 | 0 | 0 | 0 | 0 | 0 | 0 | 0 | 0 | 0 | 0 | 0 | 0 | 0 | 0 | 0 | SP AM | A7 | Kensal Green Crossrail 1 | T_KSGND-1 | [24 empty] | SP AM | A7 | Kensal Green Crossrail 1 | T_KSGND-1
SP AM | P6 | Hydrogen-SMR-2 | B_EXTRA_3 | [24 empty] | SP AM | P6 | Hydrogen-SMR-2 | B_EXTRA_3 | [24 empty] | SP AM | P6 | Hydrogen-SMR-2 | B_EXTRA_3 | 0 | 0 | 0 | 0 | 0 | 0 | 0 | 0 | 0 | 0 | 0 | 0 | 0 | 0 | 0 | 0 | 0 | 0 | 0 | 0 | 0 | 0 | 0 | 0 | SP AM | P6 | Hydrogen-SMR-2 | B_EXTRA_3 | 0 | 0 | 0 | 0 | 0 | 0 | 0 | 0 | 0 | 0 | 0 | 0 | 0 | 0 | 0 | 0 | 0 | 0 | 0 | 0 | 0 | 0 | 0 | 0 | SP AM | P6 | Hydrogen-SMR-2 | B_EXTRA_3 | [24 empty] | SP AM | P6 | Hydrogen-SMR-2 | B_EXTRA_3
SP AM | N3 | Hydrogen-SMR-3 | B_EXTRA_4 | [24 empty] | SP AM | N3 | Hydrogen-SMR-3 | B_EXTRA_4 | [24 empty] | SP AM | N3 | Hydrogen-SMR-3 | B_EXTRA_4 | 0 | 0 | 0 | 0 | 0 | 0 | 0 | 0 | 0 | 0 | 0 | 0 | 0 | 0 | 0 | 0 | 0 | 0 | 0 | 0 | 0 | 0 | 0 | 0 | SP AM | N3 | Hydrogen-SMR-3 | B_EXTRA_4 | 0 | 0 | 0 | 0 | 0 | 0 | 0 | 0 | 0 | 0 | 0 | 0 | 0 | 0 | 0 | 0 | 0 | 0 | 0 | 0 | 0 | 0 | 0 | 0 | SP AM | N3 | Hydrogen-SMR-3 | B_EXTRA_4 | [24 empty] | SP AM | N3 | Hydrogen-SMR-3 | B_EXTRA_4
SP AM | P8 | Hydrogen-SMR-4 | B_EXTRA_5 | [24 empty] | SP AM | P8 | Hydrogen-SMR-4 | B_EXTRA_5 | [24 empty] | SP AM | P8 | Hydrogen-SMR-4 | B_EXTRA_5 | 0 | 0 | 0 | 0 | 0 | 0 | 0 | 0 | 0 | 0 | 0 | 0 | 0 | 0 | 0 | 0 | 0 | 0 | 0 | 0 | 0 | 0 | 0 | 0 | SP AM | P8 | Hydrogen-SMR-4 | B_EXTRA_5 | 0 | 0 | 0 | 0 | 0 | 0 | 0 | 0 | 0 | 0 | 0 | 0 | 0 | 0 | 0 | 0 | 0 | 0 | 0 | 0 | 0 | 0 | 0 | 0 | SP AM | P8 | Hydrogen-SMR-4 | B_EXTRA_5 | [24 empty] | SP AM | P8 | Hydrogen-SMR-4 | B_EXTRA_5
SP AM | C4 | Hydrogen-SMR-5 | B_EXTRA_6 | [24 empty] | SP AM | C4 | Hydrogen-SMR-5 | B_EXTRA_6 | [24 empty] | SP AM | C4 | Hydrogen-SMR-5 | B_EXTRA_6 | 0 | 0 | 0 | 0 | 0 | 0 | 0 | 0 | 0 | 0 | 0 | 0 | 0 | 0 | 0 | 0 | 0 | 0 | 0 | 0 | 0 | 0 | 0 | 0 | SP AM | C4 | Hydrogen-SMR-5 | B_EXTRA_6 | 0 | 0 | 0 | 0 | 0 | 0 | 0 | 0 | 0 | 0 | 0 | 0 | 0 | 0 | 0 | 0 | 0 | 0 | 0 | 0 | 0 | 0 | 0 | 0 | SP AM | C4 | Hydrogen-SMR-5 | B_EXTRA_6 | [24 empty] | SP AM | C4 | Hydrogen-SMR-5 | B_EXTRA_6
SP PM | H2 | Aberthaw | ABTH_1 | 42.1681 | 42.101 | 42.3433 | 42.2084 | 42.0466 | 41.8637 | 41.693 | 41.5371 | 41.394 | 41.2534 | 41.1198 | 41.0119 | 40.9959 | 41.1384 | 41.4518 | 41.8284 | 42.2107 | 42.5976 | 42.9937 | 43.3843 | 43.7762 | 44.1779 | 44.5907 | 45.0141 | SP PM | H2 | Aberthaw | ABTH_1 | 0.10839 | 0.1828 | 0.27328 | 0.38783 | 0.53213 | 0.71746 | 0.95461 | 1.2529 | 1.6345 | 2.1202 | 2.7334 | 3.5122 | 4.4933 | 5.7294 | 7.2692 | 9.1736 | 11.4921 | 14.2968 | 17.6539 | 21.5924 | 26.1072 | 31.1311 | 36.549 | 42.1816 | SP PM | H2 | Aberthaw | ABTH_1 | 40.4515 | 40.3189 | 40.8125 | 40.9617 | 41.3958 | 41.5595 | 41.7624 | 41.8661 | 41.9598 | 42.0739 | 42.2879 | 42.5933 | 42.9888 | 43.4853 | 44.0808 | 44.7402 | 45.5182 | 46.3544 | 47.2779 | 48.2022 | 49.1451 | 50.0419 | 50.9228 | 51.735 | SP PM | H2 | Aberthaw | ABTH_1 | 36.5223 | 36.3891 | 36.5682 | 36.3103 | 36.2464 | 36.0952 | 35.9397 | 35.7536 | 35.5103 | 35.312 | 35.1369 | 34.9554 | 34.7603 | 34.5702 | 34.3648 | 34.1329 | 33.8949 | 33.6491 | 33.3852 | 33.1159 | 32.846 | 32.5393 | 32.2601 | 31.9571 | SP PM | H2 | Aberthaw | ABTH_1 | 0.029907 | 0.04432 | 0.058136 | 0.069908 | 0.086584 | 0.098332 | 0.10948 | 0.12172 | 0.14014 | 0.17607 | 0.21164 | 0.2547 | 0.29213 | 0.32615 | 0.35564 | 0.38139 | 0.41514 | 0.5289 | 0.62878 | 0.72097 | 0.80554 | 0.94023 | 1.0469 | 1.1525 | SP PM | H2 | Aberthaw | ABTH_1 | 0 | 0.00043683 | 0.0013982 | 0.0023327 | 0.0033484 | 0.0043489 | 0.0051927 | 0.0060311 | 0.010763 | 0.011671 | 0.012571 | 0.01384 | 0.015096 | 0.01634 | 0.017574 | 0.0188 | 0.020136 | 0.021461 | 0.022776 | 0.024081 | 0.025376 | 0.026092 | 0.026805 | 0.027515
SP PM | F6 | Abham | ABHA1 | 54.5256 | 54.4389 | 54.7522 | 54.5778 | 54.3684 | 54.1321 | 53.9113 | 53.7097 | 53.5247 | 53.3428 | 53.1701 | 53.0306 | 53.0099 | 53.1941 | 53.5994 | 54.0863 | 54.5807 | 55.0809 | 55.5932 | 56.0982 | 56.6049 | 57.1244 | 57.6582 | 58.2057 | SP PM | F6 | Abham | ABHA1 | 0.16746 | 0.26222 | 0.36822 | 0.49549 | 0.64958 | 0.84226 | 1.0837 | 1.3819 | 1.7591 | 2.2347 | 2.831 | 3.5858 | 4.5352 | 5.7324 | 7.2283 | 9.0886 | 11.3718 | 14.147 | 17.469 | 21.3662 | 25.8336 | 30.805 | 36.1662 | 41.7398 | SP PM | F6 | Abham | ABHA1 | 34.8932 | 34.7789 | 35.2046 | 35.3333 | 35.7078 | 35.849 | 36.024 | 36.1135 | 36.1942 | 36.2927 | 36.4773 | 36.7408 | 37.0819 | 37.5101 | 38.0238 | 38.5927 | 39.2638 | 39.985 | 40.7816 | 41.579 | 42.3923 | 43.1658 | 43.9257 | 44.6264 | SP PM | F6 | Abham | ABHA1 | 31.5039 | 31.389 | 31.5435 | 31.3211 | 31.2659 | 31.1355 | 31.0014 | 30.8409 | 30.631 | 30.4599 | 30.3089 | 30.1523 | 29.9841 | 29.8201 | 29.6429 | 29.4428 | 29.2375 | 29.0255 | 28.7979 | 28.5656 | 28.3328 | 28.0682 | 27.8274 | 27.566 | SP PM | F6 | Abham | ABHA1 | 0.038672 | 0.057308 | 0.075173 | 0.090395 | 0.11196 | 0.12715 | 0.14157 | 0.15739 | 0.18121 | 0.22767 | 0.27366 | 0.32934 | 0.37774 | 0.42173 | 0.45986 | 0.49316 | 0.53679 | 0.6839 | 0.81305 | 0.93225 | 1.0416 | 1.2158 | 1.3536 | 1.4903 | SP PM | F6 | Abham | ABHA1 | 0 | 0.00056484 | 0.001808 | 0.0030163 | 0.0043296 | 0.0056234 | 0.0067144 | 0.0077985 | 0.013917 | 0.015092 | 0.016255 | 0.017895 | 0.019519 | 0.021129 | 0.022724 | 0.02431 | 0.026037 | 0.02775 | 0.029451 | 0.031138 | 0.032812 | 0.033739 | 0.034661 | 0.035578
SP PM | A7 | Acton Lane 22kV | ACTL_C | 4.9424 | 4.9345 | 4.9629 | 4.9471 | 4.9282 | 4.9067 | 4.8867 | 4.8685 | 4.8517 | 4.8352 | 4.8195 | 4.8069 | 4.805 | 4.8217 | 4.8585 | 4.9026 | 4.9474 | 4.9927 | 5.0392 | 5.085 | 5.1309 | 5.178 | 5.2264 | 5.276 | SP PM | A7 | Acton Lane 22kV | ACTL_C | 0.052495 | 0.074615 | 0.095165 | 0.1164 | 0.13887 | 0.16412 | 0.19288 | 0.22535 | 0.26382 | 0.30979 | 0.36503 | 0.43332 | 0.51832 | 0.62618 | 0.76366 | 0.94071 | 1.1689 | 1.4542 | 1.7956 | 2.1963 | 2.6555 | 3.1665 | 3.7176 | 4.2905 | SP PM | A7 | Acton Lane 22kV | ACTL_C | 5.5854 | 5.5671 | 5.6353 | 5.6559 | 5.7158 | 5.7384 | 5.7664 | 5.7808 | 5.7937 | 5.8094 | 5.839 | 5.8812 | 5.9358 | 6.0043 | 6.0865 | 6.1776 | 6.285 | 6.4005 | 6.528 | 6.6556 | 6.7858 | 6.9096 | 7.0313 | 7.1434 | SP PM | A7 | Acton Lane 22kV | ACTL_C | 5.0429 | 5.0245 | 5.0492 | 5.0136 | 5.0048 | 4.9839 | 4.9624 | 4.9368 | 4.9032 | 4.8758 | 4.8516 | 4.8265 | 4.7996 | 4.7734 | 4.745 | 4.713 | 4.6801 | 4.6462 | 4.6097 | 4.5725 | 4.5353 | 4.4929 | 4.4544 | 4.4125 | SP PM | A7 | Acton Lane 22kV | ACTL_C | 0.0035053 | 0.0051946 | 0.006814 | 0.0081937 | 0.010148 | 0.011525 | 0.012832 | 0.014266 | 0.016426 | 0.020637 | 0.024805 | 0.029853 | 0.03424 | 0.038227 | 0.041684 | 0.044702 | 0.048657 | 0.061991 | 0.073698 | 0.084503 | 0.094415 | 0.1102 | 0.1227 | 0.13509 | SP PM | A7 | Acton Lane 22kV | ACTL_C | 0 | 5.1199e-05 | 0.00016388 | 0.00027341 | 0.00039245 | 0.00050972 | 0.00060862 | 0.00070689 | 0.0012615 | 0.001368 | 0.0014734 | 0.0016221 | 0.0017693 | 0.0019152 | 0.0020598 | 0.0022035 | 0.0023601 | 0.0025154 | 0.0026695 | 0.0028224 | 0.0029742 | 0.0030582 | 0.0031418 | 0.003225
SP PM | A7 | Acton Lane 66kV | ACTL_2 | 3.8834 | 3.8773 | 3.8996 | 3.8872 | 3.8722 | 3.8554 | 3.8397 | 3.8253 | 3.8122 | 3.7992 | 3.7869 | 3.777 | 3.7755 | 3.7886 | 3.8175 | 3.8522 | 3.8874 | 3.923 | 3.9595 | 3.9954 | 4.0315 | 4.0685 | 4.1066 | 4.1455 | SP PM | A7 | Acton Lane 66kV | ACTL_2 | 0.041248 | 0.058628 | 0.074775 | 0.091459 | 0.10911 | 0.12895 | 0.15156 | 0.17706 | 0.2073 | 0.24341 | 0.28682 | 0.34048 | 0.40727 | 0.49202 | 0.60003 | 0.73915 | 0.91847 | 1.1426 | 1.4109 | 1.7257 | 2.0865 | 2.488 | 2.9211 | 3.3712 | SP PM | A7 | Acton Lane 66kV | ACTL_2 | 4.3887 | 4.3743 | 4.4278 | 4.444 | 4.4911 | 4.5089 | 4.5309 | 4.5422 | 4.5523 | 4.5647 | 4.5879 | 4.6211 | 4.664 | 4.7178 | 4.7824 | 4.854 | 4.9384 | 5.0291 | 5.1293 | 5.2296 | 5.3319 | 5.4292 | 5.5247 | 5.6129 | SP PM | A7 | Acton Lane 66kV | ACTL_2 | 3.9624 | 3.9479 | 3.9674 | 3.9394 | 3.9325 | 3.9161 | 3.8992 | 3.879 | 3.8526 | 3.8311 | 3.8121 | 3.7924 | 3.7712 | 3.7506 | 3.7283 | 3.7032 | 3.6773 | 3.6507 | 3.622 | 3.5928 | 3.5635 | 3.5303 | 3.5 | 3.4671 | SP PM | A7 | Acton Lane 66kV | ACTL_2 | 0.0027543 | 0.0040816 | 0.005354 | 0.0064381 | 0.0079739 | 0.0090558 | 0.010083 | 0.01121 | 0.012906 | 0.016215 | 0.01949 | 0.023457 | 0.026904 | 0.030037 | 0.032752 | 0.035124 | 0.038232 | 0.048709 | 0.057907 | 0.066397 | 0.074186 | 0.086589 | 0.09641 | 0.10614 | SP PM | A7 | Acton Lane 66kV | ACTL_2 | 0 | 4.0229e-05 | 0.00012877 | 0.00021483 | 0.00030836 | 0.00040051 | 0.00047822 | 0.00055543 | 0.00099122 | 0.0010749 | 0.0011577 | 0.0012745 | 0.0013902 | 0.0015048 | 0.0016185 | 0.0017314 | 0.0018544 | 0.0019765 | 0.0020975 | 0.0022177 | 0.002337 | 0.0024029 | 0.0024686 | 0.002534
SP PM | H2 | Alpha Steel (Uskmouth) | ALST_3 | 0.086155 | 0.086018 | 0.086513 | 0.086238 | 0.085907 | 0.085533 | 0.085185 | 0.084866 | 0.084574 | 0.084286 | 0.084014 | 0.083793 | 0.08376 | 0.084051 | 0.084692 | 0.085461 | 0.086242 | 0.087033 | 0.087842 | 0.08864 | 0.089441 | 0.090262 | 0.091105 | 0.09197 | SP PM | H2 | Alpha Steel (Uskmouth) | ALST_3 | 0.00022145 | 0.00037349 | 0.00055835 | 0.00079239 | 0.0010872 | 0.0014659 | 0.0019504 | 0.0025598 | 0.0033396 | 0.0043319 | 0.0055846 | 0.0071758 | 0.0091803 | 0.011706 | 0.014852 | 0.018743 | 0.02348 | 0.02921 | 0.036069 | 0.044116 | 0.053341 | 0.063605 | 0.074675 | 0.086183 | SP PM | H2 | Alpha Steel (Uskmouth) | ALST_3 | 0.15839 | 0.15787 | 0.1598 | 0.16038 | 0.16208 | 0.16272 | 0.16352 | 0.16392 | 0.16429 | 0.16474 | 0.16558 | 0.16677 | 0.16832 | 0.17026 | 0.1726 | 0.17518 | 0.17822 | 0.1815 | 0.18511 | 0.18873 | 0.19243 | 0.19594 | 0.19939 | 0.20257 | SP PM | H2 | Alpha Steel (Uskmouth) | ALST_3 | 0.143 | 0.14248 | 0.14318 | 0.14217 | 0.14192 | 0.14133 | 0.14072 | 0.13999 | 0.13904 | 0.13826 | 0.13758 | 0.13687 | 0.1361 | 0.13536 | 0.13455 | 0.13365 | 0.13271 | 0.13175 | 0.13072 | 0.12966 | 0.12861 | 0.12741 | 0.12631 | 0.12513 | SP PM | H2 | Alpha Steel (Uskmouth) | ALST_3 | 6.1105e-05 | 9.0551e-05 | 0.00011878 | 0.00014283 | 0.0001769 | 0.00020091 | 0.00022369 | 0.00024869 | 0.00028633 | 0.00035974 | 0.0004324 | 0.00052039 | 0.00059687 | 0.00066637 | 0.00072662 | 0.00077923 | 0.00084818 | 0.0010806 | 0.0012847 | 0.001473 | 0.0016458 | 0.001921 | 0.0021389 | 0.0023548 | SP PM | H2 | Alpha Steel (Uskmouth) | ALST_3 | 0 | 8.925e-07 | 2.8568e-06 | 4.766e-06 | 6.8411e-06 | 8.8854e-06 | 1.0609e-05 | 1.2322e-05 | 2.1991e-05 | 2.3846e-05 | 2.5685e-05 | 2.8276e-05 | 3.0842e-05 | 3.3385e-05 | 3.5906e-05 | 3.8412e-05 | 4.1141e-05 | 4.3848e-05 | 4.6535e-05 | 4.9201e-05 | 5.1847e-05 | 5.331e-05 | 5.4767e-05 | 5.6217e-05
SP PM | F6 | Alverdiscott | ALVE1 | 70.9323 | 70.8195 | 71.227 | 71.0001 | 70.7278 | 70.4203 | 70.1332 | 69.8709 | 69.6302 | 69.3936 | 69.1689 | 68.9874 | 68.9605 | 69.2001 | 69.7274 | 70.3608 | 71.0039 | 71.6547 | 72.3211 | 72.9781 | 73.6373 | 74.3131 | 75.0075 | 75.7197 | SP PM | F6 | Alverdiscott | ALVE1 | 0.21785 | 0.34112 | 0.47902 | 0.64458 | 0.84504 | 1.0957 | 1.4097 | 1.7977 | 2.2884 | 2.9071 | 3.6829 | 4.6648 | 5.8998 | 7.4573 | 9.4033 | 11.8233 | 14.7935 | 18.4038 | 22.7255 | 27.7953 | 33.6068 | 40.0742 | 47.0486 | 54.2992 | SP PM | F6 | Alverdiscott | ALVE1 | 59.5263 | 59.3312 | 60.0576 | 60.2771 | 60.9159 | 61.1569 | 61.4555 | 61.6081 | 61.7458 | 61.9139 | 62.2287 | 62.6782 | 63.2601 | 63.9907 | 64.867 | 65.8375 | 66.9823 | 68.2127 | 69.5717 | 70.932 | 72.3195 | 73.6391 | 74.9354 | 76.1307 | SP PM | F6 | Alverdiscott | ALVE1 | 53.7444 | 53.5483 | 53.8119 | 53.4324 | 53.3383 | 53.1158 | 52.887 | 52.6132 | 52.2552 | 51.9634 | 51.7057 | 51.4386 | 51.1515 | 50.8718 | 50.5695 | 50.2282 | 49.878 | 49.5163 | 49.128 | 48.7316 | 48.3345 | 47.8832 | 47.4724 | 47.0264 | SP PM | F6 | Alverdiscott | ALVE1 | 0.050308 | 0.074551 | 0.097793 | 0.11759 | 0.14565 | 0.16541 | 0.18416 | 0.20475 | 0.23574 | 0.29618 | 0.356 | 0.42844 | 0.49141 | 0.54863 | 0.59823 | 0.64155 | 0.69831 | 0.88969 | 1.0577 | 1.2128 | 1.355 | 1.5816 | 1.761 | 1.9387 | SP PM | F6 | Alverdiscott | ALVE1 | 0 | 0.0007348 | 0.002352 | 0.0039239 | 0.0056324 | 0.0073154 | 0.0087348 | 0.010145 | 0.018105 | 0.019633 | 0.021147 | 0.02328 | 0.025393 | 0.027486 | 0.029562 | 0.031625 | 0.033872 | 0.036101 | 0.038312 | 0.040507 | 0.042686 | 0.04389 | 0.04509 | 0.046284
SP PM | A6 | Amersham Main | AMEM_1 | 17.7157 | 17.6875 | 17.7893 | 17.7327 | 17.6647 | 17.5879 | 17.5161 | 17.4506 | 17.3905 | 17.3314 | 17.2753 | 17.23 | 17.2232 | 17.2831 | 17.4148 | 17.573 | 17.7336 | 17.8961 | 18.0626 | 18.2267 | 18.3913 | 18.5601 | 18.7335 | 18.9114 | SP PM | A6 | Amersham Main | AMEM_1 | 0.21147 | 0.30948 | 0.40715 | 0.51459 | 0.63543 | 0.77841 | 0.94936 | 1.1518 | 1.4004 | 1.7066 | 2.0837 | 2.5564 | 3.1484 | 3.8969 | 4.8397 | 6.0297 | 7.5213 | 9.3568 | 11.554 | 14.1317 | 17.0865 | 20.3744 | 23.9204 | 27.6067 | SP PM | A6 | Amersham Main | AMEM_1 | 12.754 | 12.7122 | 12.8679 | 12.9149 | 13.0517 | 13.1034 | 13.1674 | 13.2001 | 13.2296 | 13.2656 | 13.333 | 13.4293 | 13.554 | 13.7105 | 13.8983 | 14.1062 | 14.3515 | 14.6152 | 14.9063 | 15.1978 | 15.4951 | 15.7778 | 16.0555 | 16.3116 | SP PM | A6 | Amersham Main | AMEM_1 | 11.5152 | 11.4732 | 11.5296 | 11.4483 | 11.4282 | 11.3805 | 11.3315 | 11.2728 | 11.1961 | 11.1336 | 11.0784 | 11.0212 | 10.9596 | 10.8997 | 10.8349 | 10.7618 | 10.6868 | 10.6093 | 10.5261 | 10.4412 | 10.3561 | 10.2594 | 10.1714 | 10.0758 | SP PM | A6 | Amersham Main | AMEM_1 | 0.012565 | 0.01862 | 0.024424 | 0.02937 | 0.036376 | 0.041311 | 0.045996 | 0.051137 | 0.058877 | 0.073971 | 0.088913 | 0.10701 | 0.12273 | 0.13702 | 0.14941 | 0.16023 | 0.17441 | 0.2222 | 0.26416 | 0.3029 | 0.33843 | 0.39501 | 0.43981 | 0.48421 | SP PM | A6 | Amersham Main | AMEM_1 | 0 | 0.00018352 | 0.00058742 | 0.00098001 | 0.0014067 | 0.0018271 | 0.0021816 | 0.0025338 | 0.0045218 | 0.0049034 | 0.0052815 | 0.0058143 | 0.006342 | 0.0068649 | 0.0073832 | 0.0078984 | 0.0084596 | 0.0090163 | 0.0095687 | 0.010117 | 0.010661 | 0.010962 | 0.011261 | 0.01156
SP PM | E1 | Axminster | AXMI1 | 40.6942 | 40.6295 | 40.8633 | 40.7331 | 40.5769 | 40.4005 | 40.2357 | 40.0853 | 39.9472 | 39.8115 | 39.6826 | 39.5784 | 39.563 | 39.7005 | 40.003 | 40.3664 | 40.7353 | 41.1087 | 41.491 | 41.8679 | 42.2461 | 42.6338 | 43.0322 | 43.4408 | SP PM | E1 | Axminster | AXMI1 | 0.14608 | 0.23478 | 0.33735 | 0.46323 | 0.61824 | 0.81433 | 1.0623 | 1.3711 | 1.7636 | 2.2606 | 2.8858 | 3.6784 | 4.6759 | 5.9333 | 7.5023 | 9.4486 | 11.8288 | 14.7155 | 18.1709 | 22.2249 | 26.8718 | 32.043 | 37.6198 | 43.4172 | SP PM | E1 | Axminster | AXMI1 | 27.365 | 27.2753 | 27.6093 | 27.7101 | 28.0038 | 28.1146 | 28.2519 | 28.322 | 28.3854 | 28.4626 | 28.6073 | 28.814 | 29.0815 | 29.4173 | 29.8202 | 30.2663 | 30.7926 | 31.3583 | 31.983 | 32.6083 | 33.2462 | 33.8528 | 34.4488 | 34.9982 | SP PM | E1 | Axminster | AXMI1 | 24.707 | 24.6169 | 24.738 | 24.5636 | 24.5203 | 24.418 | 24.3128 | 24.187 | 24.0224 | 23.8882 | 23.7698 | 23.647 | 23.515 | 23.3864 | 23.2474 | 23.0906 | 22.9296 | 22.7633 | 22.5848 | 22.4026 | 22.22 | 22.0125 | 21.8237 | 21.6187 | SP PM | E1 | Axminster | AXMI1 | 0.028862 | 0.04277 | 0.056104 | 0.067464 | 0.083558 | 0.094895 | 0.10566 | 0.11746 | 0.13524 | 0.16992 | 0.20424 | 0.2458 | 0.28192 | 0.31475 | 0.34321 | 0.36806 | 0.40063 | 0.51042 | 0.6068 | 0.69577 | 0.77739 | 0.90736 | 1.0103 | 1.1123 | SP PM | E1 | Axminster | AXMI1 | 0 | 0.00042156 | 0.0013493 | 0.0022512 | 0.0032313 | 0.0041969 | 0.0050112 | 0.0058203 | 0.010387 | 0.011263 | 0.012132 | 0.013356 | 0.014568 | 0.015769 | 0.01696 | 0.018143 | 0.019432 | 0.020711 | 0.02198 | 0.023239 | 0.024489 | 0.02518 | 0.025868 | 0.026553
SP PM | A1 | Barking | BARKC1 | 34.7908 | 34.7354 | 34.9353 | 34.8241 | 34.6905 | 34.5397 | 34.3988 | 34.2702 | 34.1521 | 34.0361 | 33.9259 | 33.8368 | 33.8236 | 33.9412 | 34.1998 | 34.5105 | 34.8259 | 35.1451 | 35.472 | 35.7942 | 36.1175 | 36.449 | 36.7896 | 37.1389 | SP PM | A1 | Barking | BARKC1 | 0.10565 | 0.17035 | 0.24546 | 0.33787 | 0.45187 | 0.59627 | 0.77904 | 1.0068 | 1.2966 | 1.6636 | 2.1254 | 2.711 | 3.448 | 4.377 | 5.5361 | 6.9735 | 8.7306 | 10.8613 | 13.4117 | 16.4039 | 19.8337 | 23.6504 | 27.7665 | 32.0455 | SP PM | A1 | Barking | BARKC1 | 30.2711 | 30.1719 | 30.5413 | 30.6529 | 30.9777 | 31.1002 | 31.2521 | 31.3297 | 31.3998 | 31.4852 | 31.6453 | 31.8739 | 32.1698 | 32.5413 | 32.987 | 33.4805 | 34.0627 | 34.6884 | 35.3795 | 36.0712 | 36.7768 | 37.4479 | 38.1071 | 38.7149 | SP PM | A1 | Barking | BARKC1 | 27.3308 | 27.2311 | 27.3651 | 27.1721 | 27.1243 | 27.0111 | 26.8948 | 26.7555 | 26.5734 | 26.4251 | 26.294 | 26.1582 | 26.0122 | 25.87 | 25.7162 | 25.5427 | 25.3646 | 25.1807 | 24.9832 | 24.7816 | 24.5797 | 24.3501 | 24.1412 | 23.9145 | SP PM | A1 | Barking | BARKC1 | 0.024675 | 0.036566 | 0.047965 | 0.057677 | 0.071436 | 0.081128 | 0.090329 | 0.10042 | 0.11562 | 0.14527 | 0.17461 | 0.21014 | 0.24102 | 0.26909 | 0.29342 | 0.31466 | 0.34251 | 0.43637 | 0.51877 | 0.59484 | 0.66461 | 0.77573 | 0.86371 | 0.9509 | SP PM | A1 | Barking | BARKC1 | 0 | 0.0003604 | 0.0011536 | 0.0019246 | 0.0027626 | 0.0035881 | 0.0042842 | 0.0049759 | 0.0088801 | 0.0096295 | 0.010372 | 0.011418 | 0.012455 | 0.013481 | 0.014499 | 0.015511 | 0.016613 | 0.017707 | 0.018791 | 0.019868 | 0.020936 | 0.021527 | 0.022116 | 0.022701
SP PM | A1 | Barking West | BARKW3 | 29.1601 | 29.1137 | 29.2813 | 29.188 | 29.0761 | 28.9496 | 28.8316 | 28.7238 | 28.6248 | 28.5276 | 28.4352 | 28.3606 | 28.3495 | 28.448 | 28.6648 | 28.9252 | 29.1896 | 29.4571 | 29.7311 | 30.0011 | 30.2721 | 30.55 | 30.8354 | 31.1282 | SP PM | A1 | Barking West | BARKW3 | 0.088548 | 0.14278 | 0.20574 | 0.28319 | 0.37874 | 0.49977 | 0.65296 | 0.84389 | 1.0867 | 1.3944 | 1.7814 | 2.2722 | 2.8899 | 3.6686 | 4.6401 | 5.8449 | 7.3176 | 9.1035 | 11.2411 | 13.749 | 16.6237 | 19.8227 | 23.2726 | 26.8592 | SP PM | A1 | Barking West | BARKW3 | 28.5299 | 28.4364 | 28.7845 | 28.8897 | 29.1959 | 29.3114 | 29.4545 | 29.5276 | 29.5937 | 29.6742 | 29.8251 | 30.0405 | 30.3194 | 30.6696 | 31.0896 | 31.5547 | 32.1034 | 32.6931 | 33.3445 | 33.9964 | 34.6614 | 35.2939 | 35.9152 | 36.488 | SP PM | A1 | Barking West | BARKW3 | 25.7587 | 25.6647 | 25.7911 | 25.6092 | 25.5641 | 25.4574 | 25.3478 | 25.2165 | 25.0449 | 24.9051 | 24.7816 | 24.6536 | 24.516 | 24.3819 | 24.237 | 24.0735 | 23.9056 | 23.7323 | 23.5462 | 23.3562 | 23.1659 | 22.9495 | 22.7526 | 22.5389 | SP PM | A1 | Barking West | BARKW3 | 0.020681 | 0.030648 | 0.040203 | 0.048343 | 0.059875 | 0.067998 | 0.075709 | 0.084171 | 0.096911 | 0.12176 | 0.14635 | 0.17613 | 0.20202 | 0.22554 | 0.24593 | 0.26374 | 0.28707 | 0.36575 | 0.43481 | 0.49857 | 0.55705 | 0.65019 | 0.72392 | 0.797 | SP PM | A1 | Barking West | BARKW3 | 0 | 0.00030208 | 0.0009669 | 0.0016131 | 0.0023155 | 0.0030074 | 0.0035908 | 0.0041706 | 0.0074429 | 0.008071 | 0.0086933 | 0.0095703 | 0.010439 | 0.0113 | 0.012153 | 0.013001 | 0.013925 | 0.014841 | 0.01575 | 0.016652 | 0.017548 | 0.018043 | 0.018536 | 0.019027
SP PM | A8 | Beddington (_C) | BEDDT1 | 17.2477 | 17.2202 | 17.3193 | 17.2641 | 17.1979 | 17.1232 | 17.0533 | 16.9896 | 16.931 | 16.8735 | 16.8189 | 16.7747 | 16.7682 | 16.8265 | 16.9547 | 17.1087 | 17.2651 | 17.4233 | 17.5854 | 17.7451 | 17.9054 | 18.0697 | 18.2386 | 18.4117 | SP PM | A8 | Beddington (_C) | BEDDT1 | 0.090202 | 0.14301 | 0.20305 | 0.27595 | 0.36496 | 0.47692 | 0.61786 | 0.79271 | 1.0144 | 1.2946 | 1.6464 | 2.0921 | 2.653 | 3.36 | 4.2429 | 5.3394 | 6.6826 | 8.3135 | 10.2655 | 12.5558 | 15.1811 | 18.1024 | 21.253 | 24.5283 | SP PM | A8 | Beddington (_C) | BEDDT1 | 10.8206 | 10.7852 | 10.9172 | 10.9571 | 11.0732 | 11.117 | 11.1713 | 11.1991 | 11.2241 | 11.2546 | 11.3119 | 11.3936 | 11.4994 | 11.6322 | 11.7915 | 11.9679 | 12.176 | 12.3996 | 12.6467 | 12.8939 | 13.1462 | 13.386 | 13.6217 | 13.8389 | SP PM | A8 | Beddington (_C) | BEDDT1 | 9.7696 | 9.734 | 9.7819 | 9.7129 | 9.6958 | 9.6553 | 9.6137 | 9.564 | 9.4989 | 9.4458 | 9.399 | 9.3505 | 9.2983 | 9.2474 | 9.1925 | 9.1304 | 9.0668 | 9.001 | 8.9304 | 8.8584 | 8.7862 | 8.7041 | 8.6295 | 8.5484 | SP PM | A8 | Beddington (_C) | BEDDT1 | 0.012233 | 0.018128 | 0.023779 | 0.028594 | 0.035415 | 0.04022 | 0.044781 | 0.049786 | 0.057321 | 0.072017 | 0.086564 | 0.10418 | 0.11949 | 0.1334 | 0.14546 | 0.156 | 0.1698 | 0.21633 | 0.25718 | 0.29489 | 0.32948 | 0.38457 | 0.42819 | 0.47141 | SP PM | A8 | Beddington (_C) | BEDDT1 | 0 | 0.00017867 | 0.0005719 | 0.00095412 | 0.0013695 | 0.0017788 | 0.0021239 | 0.0024668 | 0.0044024 | 0.0047738 | 0.0051419 | 0.0056607 | 0.0061744 | 0.0066835 | 0.0071881 | 0.0076897 | 0.0082361 | 0.0087781 | 0.0093159 | 0.0098496 | 0.010379 | 0.010672 | 0.010964 | 0.011254
SP PM | A8 | Beddington (_J) | BEDD_1 | 83.0384 | 82.9064 | 83.3835 | 83.1179 | 82.7991 | 82.4391 | 82.1029 | 81.7959 | 81.5141 | 81.2371 | 80.9741 | 80.7616 | 80.7301 | 81.0106 | 81.6279 | 82.3694 | 83.1223 | 83.8841 | 84.6643 | 85.4334 | 86.2051 | 86.9963 | 87.8092 | 88.6429 | SP PM | A8 | Beddington (_J) | BEDD_1 | 0.43428 | 0.68851 | 0.9776 | 1.3285 | 1.7571 | 2.2961 | 2.9747 | 3.8165 | 4.8839 | 6.2327 | 7.9267 | 10.0726 | 12.7726 | 16.1769 | 20.4273 | 25.7063 | 32.1732 | 40.025 | 49.4232 | 60.4495 | 73.0889 | 87.1538 | 102.3221 | 118.0911 | SP PM | A8 | Beddington (_J) | BEDD_1 | 52.0957 | 51.925 | 52.5607 | 52.7527 | 53.3118 | 53.5227 | 53.784 | 53.9176 | 54.0381 | 54.1852 | 54.4607 | 54.8541 | 55.3634 | 56.0028 | 56.7697 | 57.619 | 58.6209 | 59.6978 | 60.8871 | 62.0776 | 63.2919 | 64.4468 | 65.5813 | 66.6273 | SP PM | A8 | Beddington (_J) | BEDD_1 | 47.0355 | 46.8639 | 47.0946 | 46.7625 | 46.6801 | 46.4854 | 46.2852 | 46.0455 | 45.7322 | 45.4768 | 45.2513 | 45.0176 | 44.7663 | 44.5215 | 44.2569 | 43.9583 | 43.6518 | 43.3352 | 42.9954 | 42.6485 | 42.301 | 41.9059 | 41.5464 | 41.1562 | SP PM | A8 | Beddington (_J) | BEDD_1 | 0.058894 | 0.087275 | 0.11448 | 0.13766 | 0.1705 | 0.19364 | 0.2156 | 0.23969 | 0.27597 | 0.34672 | 0.41676 | 0.50157 | 0.57528 | 0.64226 | 0.70033 | 0.75104 | 0.81749 | 1.0415 | 1.2382 | 1.4198 | 1.5863 | 1.8515 | 2.0615 | 2.2696 | SP PM | A8 | Beddington (_J) | BEDD_1 | 0 | 0.00086021 | 0.0027534 | 0.0045936 | 0.0065937 | 0.008564 | 0.010226 | 0.011877 | 0.021195 | 0.022984 | 0.024756 | 0.027253 | 0.029727 | 0.032178 | 0.034607 | 0.037022 | 0.039652 | 0.042262 | 0.044851 | 0.047421 | 0.049971 | 0.051381 | 0.052785 | 0.054183
SP PM | L3 | Berkswell | BESW_1 | 55.1756 | 55.0879 | 55.4049 | 55.2284 | 55.0166 | 54.7774 | 54.554 | 54.35 | 54.1628 | 53.9787 | 53.804 | 53.6628 | 53.6418 | 53.8282 | 54.2384 | 54.7311 | 55.2314 | 55.7376 | 56.256 | 56.767 | 57.2798 | 57.8055 | 58.3456 | 58.8996 | SP PM | L3 | Berkswell | BESW_1 | 0.72681 | 1.0562 | 1.3794 | 1.7303 | 2.1201 | 2.5768 | 3.1182 | 3.7537 | 4.5296 | 5.4803 | 6.6467 | 8.1054 | 9.9305 | 12.2392 | 15.1531 | 18.8426 | 23.4887 | 29.2211 | 36.0826 | 44.1326 | 53.3602 | 63.6284 | 74.7024 | 86.2148 | SP PM | L3 | Berkswell | BESW_1 | 54.8732 | 54.6933 | 55.3629 | 55.5652 | 56.1541 | 56.3762 | 56.6515 | 56.7922 | 56.9192 | 57.0741 | 57.3643 | 57.7787 | 58.3151 | 58.9886 | 59.7964 | 60.691 | 61.7463 | 62.8806 | 64.1333 | 65.3872 | 66.6663 | 67.8827 | 69.0777 | 70.1795 | SP PM | L3 | Berkswell | BESW_1 | 49.5432 | 49.3625 | 49.6054 | 49.2556 | 49.1688 | 48.9638 | 48.7528 | 48.5004 | 48.1704 | 47.9014 | 47.6639 | 47.4177 | 47.153 | 46.8951 | 46.6165 | 46.3019 | 45.9791 | 45.6457 | 45.2877 | 44.9223 | 44.5562 | 44.1401 | 43.7615 | 43.3504 | SP PM | L3 | Berkswell | BESW_1 | 0.039133 | 0.057991 | 0.07607 | 0.091472 | 0.11329 | 0.12866 | 0.14325 | 0.15927 | 0.18337 | 0.23038 | 0.27692 | 0.33327 | 0.38225 | 0.42676 | 0.46534 | 0.49904 | 0.54319 | 0.69205 | 0.82274 | 0.94337 | 1.054 | 1.2303 | 1.3698 | 1.5081 | SP PM | L3 | Berkswell | BESW_1 | 0 | 0.00057158 | 0.0018295 | 0.0030523 | 0.0043812 | 0.0056904 | 0.0067945 | 0.0078915 | 0.014083 | 0.015272 | 0.016449 | 0.018109 | 0.019752 | 0.021381 | 0.022995 | 0.0246 | 0.026347 | 0.028081 | 0.029802 | 0.031509 | 0.033204 | 0.034141 | 0.035074 | 0.036003
SP PM | K4 | Bicker Fen | BICF_1 | 72.9543 | 72.8383 | 73.2575 | 73.0241 | 72.744 | 72.4278 | 72.1324 | 71.8627 | 71.6151 | 71.3718 | 71.1407 | 70.954 | 70.9263 | 71.1728 | 71.7151 | 72.3666 | 73.028 | 73.6973 | 74.3828 | 75.0585 | 75.7364 | 76.4315 | 77.1457 | 77.8782 | SP PM | K4 | Bicker Fen | BICF_1 | 0.14443 | 0.24549 | 0.36925 | 0.52659 | 0.72537 | 0.98118 | 1.309 | 1.7218 | 2.2505 | 2.9236 | 3.7738 | 4.8539 | 6.2147 | 7.9292 | 10.0645 | 12.7044 | 15.9166 | 19.8012 | 24.4509 | 29.9058 | 36.1589 | 43.1175 | 50.6214 | 58.4216 | SP PM | K4 | Bicker Fen | BICF_1 | 90.0479 | 89.7528 | 90.8516 | 91.1836 | 92.15 | 92.5145 | 92.9662 | 93.1971 | 93.4055 | 93.6597 | 94.1359 | 94.8159 | 95.6962 | 96.8013 | 98.127 | 99.595 | 101.3269 | 103.1882 | 105.244 | 107.3017 | 109.4007 | 111.3968 | 113.3578 | 115.166 | SP PM | K4 | Bicker Fen | BICF_1 | 81.3013 | 81.0048 | 81.4034 | 80.8294 | 80.687 | 80.3505 | 80.0043 | 79.5901 | 79.0485 | 78.6071 | 78.2173 | 77.8133 | 77.379 | 76.9558 | 76.4986 | 75.9823 | 75.4525 | 74.9054 | 74.318 | 73.7183 | 73.1177 | 72.4348 | 71.8134 | 71.1388 | SP PM | K4 | Bicker Fen | BICF_1 | 0.051742 | 0.076677 | 0.10058 | 0.12095 | 0.1498 | 0.17012 | 0.18941 | 0.21058 | 0.24246 | 0.30462 | 0.36615 | 0.44066 | 0.50542 | 0.56427 | 0.61529 | 0.65983 | 0.71822 | 0.91505 | 1.0878 | 1.2473 | 1.3937 | 1.6267 | 1.8111 | 1.994 | SP PM | K4 | Bicker Fen | BICF_1 | 0 | 0.00075575 | 0.002419 | 0.0040358 | 0.0057929 | 0.007524 | 0.0089838 | 0.010434 | 0.018621 | 0.020192 | 0.021749 | 0.023943 | 0.026117 | 0.02827 | 0.030404 | 0.032526 | 0.034837 | 0.03713 | 0.039404 | 0.041662 | 0.043902 | 0.045142 | 0.046375 | 0.047603
SP PM | N3 | Birkenhead | BIRK_1 | 71.0431 | 70.9301 | 71.3383 | 71.1111 | 70.8383 | 70.5303 | 70.2427 | 69.98 | 69.739 | 69.502 | 69.277 | 69.0952 | 69.0682 | 69.3082 | 69.8363 | 70.4707 | 71.1148 | 71.7666 | 72.4341 | 73.0921 | 73.7523 | 74.4292 | 75.1247 | 75.8379 | SP PM | N3 | Birkenhead | BIRK_1 | 0.18347 | 0.3036 | 0.447 | 0.62655 | 0.85093 | 1.1376 | 1.503 | 1.9609 | 2.5456 | 3.2884 | 4.2249 | 5.4138 | 6.911 | 8.7977 | 11.1492 | 14.0605 | 17.6101 | 21.9076 | 27.0518 | 33.0871 | 40.0051 | 47.7035 | 56.0056 | 64.6362 | SP PM | N3 | Birkenhead | BIRK_1 | 49.4353 | 49.2733 | 49.8765 | 50.0588 | 50.5893 | 50.7894 | 51.0374 | 51.1641 | 51.2785 | 51.4181 | 51.6795 | 52.0528 | 52.5361 | 53.1428 | 53.8706 | 54.6765 | 55.6273 | 56.6492 | 57.7778 | 58.9074 | 60.0597 | 61.1556 | 62.2322 | 63.2248 | SP PM | N3 | Birkenhead | BIRK_1 | 44.6335 | 44.4707 | 44.6896 | 44.3744 | 44.2963 | 44.1115 | 43.9215 | 43.6941 | 43.3968 | 43.1544 | 42.9404 | 42.7186 | 42.4802 | 42.2479 | 41.9968 | 41.7134 | 41.4226 | 41.1222 | 40.7997 | 40.4705 | 40.1408 | 39.7659 | 39.4248 | 39.0544 | SP PM | N3 | Birkenhead | BIRK_1 | 0.050386 | 0.074668 | 0.097946 | 0.11778 | 0.14587 | 0.16567 | 0.18445 | 0.20507 | 0.23611 | 0.29664 | 0.35656 | 0.42911 | 0.49218 | 0.54949 | 0.59917 | 0.64255 | 0.6994 | 0.89108 | 1.0593 | 1.2147 | 1.3571 | 1.5841 | 1.7637 | 1.9417 | SP PM | N3 | Birkenhead | BIRK_1 | 0 | 0.00073595 | 0.0023557 | 0.00393 | 0.0056412 | 0.0073269 | 0.0087484 | 0.010161 | 0.018133 | 0.019663 | 0.02118 | 0.023316 | 0.025432 | 0.027529 | 0.029608 | 0.031674 | 0.033924 | 0.036157 | 0.038372 | 0.04057 | 0.042752 | 0.043959 | 0.04516 | 0.046356
SP PM | L2 | Bishops Wood | BISW_1 | 63.9855 | 63.8837 | 64.2514 | 64.0467 | 63.8011 | 63.5237 | 63.2646 | 63.028 | 62.8109 | 62.5975 | 62.3948 | 62.2311 | 62.2068 | 62.423 | 62.8986 | 63.47 | 64.0501 | 64.6371 | 65.2383 | 65.8309 | 66.4256 | 67.0352 | 67.6616 | 68.304 | SP PM | L2 | Bishops Wood | BISW_1 | 0.32891 | 0.51926 | 0.73454 | 0.99491 | 1.312 | 1.7101 | 2.2104 | 2.8302 | 3.6155 | 4.6072 | 5.852 | 7.4285 | 9.4117 | 11.9125 | 15.0356 | 18.916 | 23.6725 | 29.4498 | 36.3649 | 44.4781 | 53.7778 | 64.1265 | 75.287 | 86.8892 | SP PM | L2 | Bishops Wood | BISW_1 | 58.1491 | 57.9585 | 58.6681 | 58.8824 | 59.5065 | 59.7419 | 60.0336 | 60.1827 | 60.3172 | 60.4814 | 60.7889 | 61.228 | 61.7965 | 62.5101 | 63.3662 | 64.3142 | 65.4325 | 66.6345 | 67.962 | 69.2908 | 70.6462 | 71.9353 | 73.2016 | 74.3692 | SP PM | L2 | Bishops Wood | BISW_1 | 52.5009 | 52.3094 | 52.5668 | 52.1961 | 52.1042 | 51.8869 | 51.6633 | 51.3959 | 51.0461 | 50.7611 | 50.5094 | 50.2485 | 49.968 | 49.6948 | 49.3995 | 49.0661 | 48.724 | 48.3707 | 47.9914 | 47.6041 | 47.2162 | 46.7753 | 46.374 | 45.9384 | SP PM | L2 | Bishops Wood | BISW_1 | 0.045381 | 0.06725 | 0.088216 | 0.10608 | 0.13138 | 0.14921 | 0.16613 | 0.1847 | 0.21265 | 0.26717 | 0.32113 | 0.38648 | 0.44328 | 0.4949 | 0.53964 | 0.57872 | 0.62992 | 0.80255 | 0.9541 | 1.094 | 1.2223 | 1.4267 | 1.5885 | 1.7489 | SP PM | L2 | Bishops Wood | BISW_1 | 0 | 0.00066284 | 0.0021216 | 0.0035396 | 0.0050808 | 0.006599 | 0.0078793 | 0.0091515 | 0.016332 | 0.01771 | 0.019076 | 0.021 | 0.022906 | 0.024795 | 0.026667 | 0.028527 | 0.030554 | 0.032565 | 0.03456 | 0.03654 | 0.038505 | 0.039592 | 0.040674 | 0.041751
SP PM | Q6 | Blyth 66kV | BLYTB1 | 31.2325 | 31.1828 | 31.3623 | 31.2623 | 31.1424 | 31.007 | 30.8806 | 30.7651 | 30.6591 | 30.555 | 30.456 | 30.3761 | 30.3642 | 30.4698 | 30.702 | 30.9808 | 31.264 | 31.5506 | 31.844 | 32.1333 | 32.4235 | 32.7211 | 33.0268 | 33.3404 | SP PM | Q6 | Blyth 66kV | BLYTB1 | 0.098665 | 0.14755 | 0.19839 | 0.25629 | 0.32342 | 0.40475 | 0.50403 | 0.62387 | 0.77305 | 0.95882 | 1.1896 | 1.4802 | 1.8448 | 2.3053 | 2.8831 | 3.6073 | 4.5061 | 5.6057 | 6.9221 | 8.4666 | 10.2367 | 12.2065 | 14.3311 | 16.5395 | SP PM | Q6 | Blyth 66kV | BLYTB1 | 31.406 | 31.3031 | 31.6864 | 31.8021 | 32.1392 | 32.2663 | 32.4239 | 32.5044 | 32.5771 | 32.6657 | 32.8318 | 33.069 | 33.376 | 33.7614 | 34.2238 | 34.7358 | 35.3398 | 35.989 | 36.706 | 37.4236 | 38.1557 | 38.8519 | 39.5359 | 40.1665 | SP PM | Q6 | Blyth 66kV | BLYTB1 | 28.3555 | 28.2521 | 28.3911 | 28.1909 | 28.1412 | 28.0239 | 27.9031 | 27.7587 | 27.5698 | 27.4158 | 27.2799 | 27.139 | 26.9875 | 26.8399 | 26.6804 | 26.5004 | 26.3156 | 26.1248 | 25.9199 | 25.7108 | 25.5013 | 25.2631 | 25.0464 | 24.8111 | SP PM | Q6 | Blyth 66kV | BLYTB1 | 0.022151 | 0.032826 | 0.04306 | 0.051778 | 0.06413 | 0.072831 | 0.08109 | 0.090153 | 0.1038 | 0.13041 | 0.15675 | 0.18865 | 0.21637 | 0.24157 | 0.26341 | 0.28248 | 0.30748 | 0.39174 | 0.46572 | 0.534 | 0.59664 | 0.69639 | 0.77537 | 0.85365 | SP PM | Q6 | Blyth 66kV | BLYTB1 | 0 | 0.00032354 | 0.0010356 | 0.0017277 | 0.00248 | 0.0032211 | 0.003846 | 0.004467 | 0.0079719 | 0.0086446 | 0.0093111 | 0.01025 | 0.011181 | 0.012103 | 0.013016 | 0.013925 | 0.014914 | 0.015896 | 0.016869 | 0.017836 | 0.018795 | 0.019326 | 0.019854 | 0.020379
SP PM | Q6 | Blyth 132kV | BLYTH132 | -34.4877 | -34.5426 | -34.3438 | -34.4532 | -34.5853 | -34.7357 | -34.8774 | -35.0078 | -35.1284 | -35.2478 | -35.3619 | -35.4547 | -35.4685 | -35.3453 | -35.0759 | -34.7573 | -34.4396 | -34.124 | -33.8066 | -33.4995 | -33.1969 | -32.8922 | -32.5849 | -32.2755 | SP PM | Q6 | Blyth 132kV | BLYTH132 | 0.10895 | 0.16293 | 0.21907 | 0.283 | 0.35712 | 0.44694 | 0.55656 | 0.68889 | 0.85362 | 1.0588 | 1.3136 | 1.6344 | 2.0371 | 2.5456 | 3.1836 | 3.9833 | 4.9758 | 6.19 | 7.6436 | 9.349 | 11.3036 | 13.4788 | 15.8248 | 18.2634 | SP PM | Q6 | Blyth 132kV | BLYTH132 | -34.6794 | -34.7931 | -34.3671 | -34.2415 | -33.8786 | -33.7446 | -33.5798 | -33.4965 | -33.4216 | -33.3306 | -33.1611 | -32.9216 | -32.6159 | -32.2393 | -31.7978 | -31.3221 | -30.7774 | -30.212 | -29.6101 | -29.0312 | -28.4633 | -27.944 | -27.452 | -27.0142 | SP PM | Q6 | Blyth 132kV | BLYTH132 | -31.3109 | -31.4251 | -31.2705 | -31.491 | -31.5465 | -31.678 | -31.8145 | -31.9792 | -32.1968 | -32.3766 | -32.5372 | -32.7052 | -32.8878 | -33.0676 | -33.2641 | -33.4886 | -33.7221 | -33.9666 | -34.233 | -34.5092 | -34.7904 | -35.1153 | -35.4165 | -35.7492 | SP PM | Q6 | Blyth 132kV | BLYTH132 | 0.02446 | 0.036247 | 0.047548 | 0.057175 | 0.070814 | 0.080422 | 0.089542 | 0.099549 | 0.11462 | 0.144 | 0.17309 | 0.20831 | 0.23893 | 0.26675 | 0.29086 | 0.31192 | 0.33952 | 0.43257 | 0.51426 | 0.58966 | 0.65882 | 0.76898 | 0.85619 | 0.94262 | SP PM | Q6 | Blyth 132kV | BLYTH132 | 0 | 0.00035727 | 0.0011436 | 0.0019078 | 0.0027385 | 0.0035568 | 0.0042469 | 0.0049326 | 0.0088028 | 0.0095456 | 0.010282 | 0.011319 | 0.012346 | 0.013364 | 0.014373 | 0.015376 | 0.016469 | 0.017552 | 0.018628 | 0.019695 | 0.020754 | 0.02134 | 0.021923 | 0.022504
SP PM | B1 | Bolney | BOLN_1 | 127.464 | 127.2613 | 127.9936 | 127.5859 | 127.0966 | 126.544 | 126.0279 | 125.5567 | 125.1242 | 124.699 | 124.2953 | 123.969 | 123.9206 | 124.3513 | 125.2988 | 126.437 | 127.5927 | 128.7621 | 129.9597 | 131.1402 | 132.3248 | 133.5392 | 134.787 | 136.0668 | SP PM | B1 | Bolney | BOLN_1 | 0.60194 | 0.96169 | 1.3747 | 1.8793 | 2.4983 | 3.2796 | 4.2658 | 5.4918 | 7.0487 | 9.0184 | 11.4945 | 14.6323 | 18.5811 | 23.5595 | 29.7728 | 37.4843 | 46.9214 | 58.3725 | 72.0792 | 88.1603 | 106.5938 | 127.1056 | 149.2282 | 172.2246 | SP PM | B1 | Bolney | BOLN_1 | 94.7004 | 94.3901 | 95.5457 | 95.8948 | 96.9111 | 97.2944 | 97.7695 | 98.0123 | 98.2315 | 98.4988 | 98.9996 | 99.7147 | 100.6405 | 101.8028 | 103.197 | 104.7408 | 106.5621 | 108.5196 | 110.6816 | 112.8456 | 115.0531 | 117.1524 | 119.2147 | 121.1163 | SP PM | B1 | Bolney | BOLN_1 | 85.5019 | 85.1901 | 85.6093 | 85.0056 | 84.8559 | 84.502 | 84.1379 | 83.7023 | 83.1327 | 82.6685 | 82.2586 | 81.8337 | 81.377 | 80.9319 | 80.451 | 79.9081 | 79.3509 | 78.7755 | 78.1578 | 77.5271 | 76.8954 | 76.1773 | 75.5238 | 74.8143 | SP PM | B1 | Bolney | BOLN_1 | 0.090402 | 0.13397 | 0.17573 | 0.21131 | 0.26172 | 0.29723 | 0.33094 | 0.36793 | 0.42361 | 0.53222 | 0.63972 | 0.76991 | 0.88305 | 0.98588 | 1.075 | 1.1528 | 1.2549 | 1.5987 | 1.9006 | 2.1793 | 2.435 | 2.8421 | 3.1644 | 3.4838 | SP PM | B1 | Bolney | BOLN_1 | 0 | 0.0013204 | 0.0042265 | 0.0070512 | 0.010121 | 0.013146 | 0.015696 | 0.018231 | 0.032534 | 0.03528 | 0.038 | 0.041833 | 0.04563 | 0.049393 | 0.053122 | 0.056829 | 0.060867 | 0.064872 | 0.068846 | 0.072791 | 0.076705 | 0.07887 | 0.081026 | 0.083171
SP PM | B2 | Botley Wood | BOTW_1 | 36.0873 | 36.0299 | 36.2373 | 36.1219 | 35.9833 | 35.8269 | 35.6808 | 35.5473 | 35.4249 | 35.3045 | 35.1902 | 35.0979 | 35.0842 | 35.2061 | 35.4743 | 35.7966 | 36.1238 | 36.4549 | 36.7939 | 37.1282 | 37.4635 | 37.8073 | 38.1606 | 38.5229 | SP PM | B2 | Botley Wood | BOTW_1 | 0.14752 | 0.2336 | 0.33134 | 0.44987 | 0.5945 | 0.77633 | 1.0051 | 1.2888 | 1.6485 | 2.1029 | 2.6736 | 3.3964 | 4.3058 | 5.4525 | 6.8842 | 8.6626 | 10.8416 | 13.4875 | 16.6545 | 20.3702 | 24.6293 | 29.3688 | 34.4801 | 39.7939 | SP PM | B2 | Botley Wood | BOTW_1 | 31.638 | 31.5343 | 31.9204 | 32.037 | 32.3766 | 32.5046 | 32.6633 | 32.7444 | 32.8177 | 32.907 | 33.0743 | 33.3132 | 33.6225 | 34.0108 | 34.4766 | 34.9923 | 35.6008 | 36.2548 | 36.9771 | 37.7 | 38.4375 | 39.1389 | 39.8278 | 40.4631 | SP PM | B2 | Botley Wood | BOTW_1 | 28.5649 | 28.4607 | 28.6008 | 28.3991 | 28.3491 | 28.2308 | 28.1092 | 27.9637 | 27.7734 | 27.6183 | 27.4814 | 27.3394 | 27.1868 | 27.0381 | 26.8775 | 26.6961 | 26.51 | 26.3177 | 26.1113 | 25.9007 | 25.6896 | 25.4497 | 25.2314 | 24.9944 | SP PM | B2 | Botley Wood | BOTW_1 | 0.025594 | 0.037929 | 0.049753 | 0.059827 | 0.074099 | 0.084152 | 0.093695 | 0.10417 | 0.11993 | 0.15068 | 0.18112 | 0.21797 | 0.25001 | 0.27912 | 0.30436 | 0.32639 | 0.35527 | 0.45263 | 0.53811 | 0.617 | 0.68938 | 0.80464 | 0.8959 | 0.98634 | SP PM | B2 | Botley Wood | BOTW_1 | 0 | 0.00037384 | 0.0011966 | 0.0019963 | 0.0028655 | 0.0037218 | 0.0044439 | 0.0051614 | 0.0092111 | 0.0099883 | 0.010758 | 0.011844 | 0.012919 | 0.013984 | 0.01504 | 0.016089 | 0.017232 | 0.018366 | 0.019492 | 0.020608 | 0.021717 | 0.02233 | 0.02294 | 0.023547
SP PM | P1 | Bradford West | BRAW_1 | 60.3539 | 60.2579 | 60.6046 | 60.4116 | 60.1799 | 59.9182 | 59.6739 | 59.4508 | 59.246 | 59.0446 | 58.8535 | 58.699 | 58.6761 | 58.88 | 59.3287 | 59.8676 | 60.4148 | 60.9685 | 61.5356 | 62.0946 | 62.6555 | 63.2305 | 63.8213 | 64.4273 | SP PM | P1 | Bradford West | BRAW_1 | 0.28091 | 0.45251 | 0.65147 | 0.89607 | 1.1976 | 1.5795 | 2.0626 | 2.6647 | 3.4303 | 4.4001 | 5.6201 | 7.1669 | 9.1138 | 11.5681 | 14.63 | 18.4277 | 23.0706 | 28.701 | 35.4404 | 43.3469 | 52.4102 | 62.4959 | 73.3726 | 84.68 | SP PM | P1 | Bradford West | BRAW_1 | 55.8533 | 55.6702 | 56.3518 | 56.5577 | 57.1571 | 57.3832 | 57.6634 | 57.8066 | 57.9358 | 58.0935 | 58.3889 | 58.8107 | 59.3567 | 60.0422 | 60.8644 | 61.775 | 62.8492 | 64.0037 | 65.2788 | 66.5551 | 67.8571 | 69.0952 | 70.3115 | 71.4331 | SP PM | P1 | Bradford West | BRAW_1 | 50.4281 | 50.2442 | 50.4914 | 50.1354 | 50.0471 | 49.8383 | 49.6236 | 49.3667 | 49.0308 | 48.757 | 48.5152 | 48.2646 | 47.9953 | 47.7328 | 47.4491 | 47.1289 | 46.8003 | 46.461 | 46.0966 | 45.7247 | 45.3521 | 44.9285 | 44.5431 | 44.1247 | SP PM | P1 | Bradford West | BRAW_1 | 0.042805 | 0.063433 | 0.083209 | 0.10006 | 0.12393 | 0.14074 | 0.1567 | 0.17421 | 0.20058 | 0.25201 | 0.30291 | 0.36455 | 0.41812 | 0.46681 | 0.50902 | 0.54587 | 0.59417 | 0.757 | 0.89995 | 1.0319 | 1.1529 | 1.3457 | 1.4983 | 1.6496 | SP PM | P1 | Bradford West | BRAW_1 | 0 | 0.00062522 | 0.0020012 | 0.0033387 | 0.0047924 | 0.0062244 | 0.0074321 | 0.0086321 | 0.015405 | 0.016705 | 0.017993 | 0.019808 | 0.021606 | 0.023387 | 0.025153 | 0.026908 | 0.02882 | 0.030717 | 0.032599 | 0.034466 | 0.03632 | 0.037345 | 0.038365 | 0.039381
SP PM | J8 | Braintree | BRAI_1 | 58.9472 | 58.8535 | 59.1922 | 59.0036 | 58.7773 | 58.5218 | 58.2831 | 58.0652 | 57.8651 | 57.6685 | 57.4818 | 57.3309 | 57.3086 | 57.5077 | 57.9459 | 58.4723 | 59.0068 | 59.5476 | 60.1014 | 60.6474 | 61.1952 | 61.7568 | 62.3339 | 62.9257 | SP PM | J8 | Braintree | BRAI_1 | 0.26171 | 0.42918 | 0.62727 | 0.87386 | 1.1807 | 1.5717 | 2.069 | 2.6911 | 3.4844 | 4.4913 | 5.7601 | 7.37 | 9.3972 | 11.9521 | 15.1373 | 19.0828 | 23.8974 | 29.7298 | 36.7105 | 44.9008 | 54.289 | 64.736 | 76.0025 | 87.7155 | SP PM | J8 | Braintree | BRAI_1 | 47.9358 | 47.7787 | 48.3636 | 48.5404 | 49.0548 | 49.2488 | 49.4893 | 49.6122 | 49.7231 | 49.8585 | 50.112 | 50.474 | 50.9426 | 51.5309 | 52.2366 | 53.0181 | 53.94 | 54.9309 | 56.0252 | 57.1206 | 58.238 | 59.3006 | 60.3445 | 61.3071 | SP PM | J8 | Braintree | BRAI_1 | 43.2797 | 43.1218 | 43.334 | 43.0284 | 42.9526 | 42.7735 | 42.5892 | 42.3687 | 42.0804 | 41.8454 | 41.6379 | 41.4229 | 41.1917 | 40.9664 | 40.723 | 40.4481 | 40.1661 | 39.8749 | 39.5622 | 39.243 | 38.9232 | 38.5597 | 38.2289 | 37.8698 | SP PM | J8 | Braintree | BRAI_1 | 0.041808 | 0.061955 | 0.081269 | 0.097725 | 0.12104 | 0.13746 | 0.15305 | 0.17015 | 0.19591 | 0.24613 | 0.29585 | 0.35605 | 0.40838 | 0.45593 | 0.49715 | 0.53315 | 0.58032 | 0.73936 | 0.87898 | 1.0079 | 1.1261 | 1.3144 | 1.4634 | 1.6111 | SP PM | J8 | Braintree | BRAI_1 | 0 | 0.00061065 | 0.0019546 | 0.0032609 | 0.0046807 | 0.0060794 | 0.0072589 | 0.0084309 | 0.015046 | 0.016316 | 0.017574 | 0.019346 | 0.021102 | 0.022842 | 0.024567 | 0.026281 | 0.028148 | 0.030001 | 0.031839 | 0.033663 | 0.035473 | 0.036475 | 0.037471 | 0.038464
SP PM | J5 | Bramford | BRFO_1 | 79.1036 | 78.9778 | 79.4323 | 79.1792 | 78.8756 | 78.5326 | 78.2124 | 77.9199 | 77.6515 | 77.3876 | 77.1371 | 76.9346 | 76.9046 | 77.1719 | 77.7599 | 78.4663 | 79.1835 | 79.9092 | 80.6524 | 81.3851 | 82.1202 | 82.8739 | 83.6482 | 84.4424 | SP PM | J5 | Bramford | BRFO_1 | 0.22865 | 0.38226 | 0.5675 | 0.80088 | 1.0938 | 1.4692 | 1.9486 | 2.5508 | 3.3205 | 4.2993 | 5.5343 | 7.1025 | 9.0778 | 11.5668 | 14.668 | 18.5052 | 23.18 | 28.8369 | 35.608 | 43.5525 | 52.6587 | 62.7921 | 73.7205 | 85.0809 | SP PM | J5 | Bramford | BRFO_1 | 55.4461 | 55.2644 | 55.941 | 56.1454 | 56.7404 | 56.9648 | 57.243 | 57.3851 | 57.5134 | 57.67 | 57.9632 | 58.3819 | 58.9239 | 59.6044 | 60.4207 | 61.3246 | 62.391 | 63.5371 | 64.8029 | 66.0699 | 67.3623 | 68.5915 | 69.7989 | 70.9123 | SP PM | J5 | Bramford | BRFO_1 | 50.0605 | 49.8779 | 50.1233 | 49.7698 | 49.6822 | 49.475 | 49.2618 | 49.0068 | 48.6733 | 48.4015 | 48.1615 | 47.9127 | 47.6453 | 47.3848 | 47.1032 | 46.7853 | 46.4591 | 46.1222 | 45.7605 | 45.3913 | 45.0214 | 44.601 | 44.2184 | 43.803 | SP PM | J5 | Bramford | BRFO_1 | 0.056103 | 0.08314 | 0.10906 | 0.13114 | 0.16242 | 0.18446 | 0.20538 | 0.22833 | 0.26289 | 0.33029 | 0.39701 | 0.4778 | 0.54802 | 0.61183 | 0.66715 | 0.71545 | 0.77876 | 0.99218 | 1.1795 | 1.3525 | 1.5111 | 1.7638 | 1.9638 | 2.1621 | SP PM | J5 | Bramford | BRFO_1 | 0 | 0.00081945 | 0.0026229 | 0.0043759 | 0.0062812 | 0.0081582 | 0.009741 | 0.011314 | 0.020191 | 0.021894 | 0.023583 | 0.025962 | 0.028318 | 0.030653 | 0.032967 | 0.035268 | 0.037774 | 0.040259 | 0.042726 | 0.045174 | 0.047603 | 0.048947 | 0.050284 | 0.051616
SP PM | B4 | Bramley | BRLE_1 | 75.6581 | 75.5378 | 75.9725 | 75.7305 | 75.44 | 75.112 | 74.8057 | 74.526 | 74.2693 | 74.0169 | 73.7773 | 73.5836 | 73.5549 | 73.8105 | 74.373 | 75.0485 | 75.7345 | 76.4286 | 77.1395 | 77.8402 | 78.5433 | 79.2642 | 80.0048 | 80.7644 | SP PM | B4 | Bramley | BRLE_1 | 1.1672 | 1.6907 | 2.2006 | 2.7506 | 3.358 | 4.0661 | 4.9014 | 5.878 | 7.0663 | 8.5186 | 10.2965 | 12.5173 | 15.2945 | 18.8087 | 23.2486 | 28.88 | 35.9887 | 44.772 | 55.285 | 67.619 | 81.7575 | 97.491 | 114.4576 | 132.0963 | SP PM | B4 | Bramley | BRLE_1 | 84.1261 | 83.8504 | 84.877 | 85.1872 | 86.09 | 86.4305 | 86.8525 | 87.0682 | 87.2629 | 87.5004 | 87.9453 | 88.5805 | 89.403 | 90.4354 | 91.6739 | 93.0454 | 94.6633 | 96.4023 | 98.3229 | 100.2452 | 102.2062 | 104.0711 | 105.9031 | 107.5924 | SP PM | B4 | Bramley | BRLE_1 | 75.9548 | 75.6777 | 76.0501 | 75.5138 | 75.3808 | 75.0664 | 74.743 | 74.3561 | 73.8501 | 73.4377 | 73.0735 | 72.6961 | 72.2904 | 71.895 | 71.4678 | 70.9855 | 70.4906 | 69.9794 | 69.4307 | 68.8704 | 68.3092 | 67.6713 | 67.0908 | 66.4605 | SP PM | B4 | Bramley | BRLE_1 | 0.05366 | 0.079518 | 0.10431 | 0.12543 | 0.15535 | 0.17643 | 0.19643 | 0.21839 | 0.25144 | 0.31591 | 0.37972 | 0.45699 | 0.52415 | 0.58518 | 0.63809 | 0.68429 | 0.74484 | 0.94896 | 1.1282 | 1.2936 | 1.4453 | 1.687 | 1.8783 | 2.0679 | SP PM | B4 | Bramley | BRLE_1 | 0 | 0.00078376 | 0.0025087 | 0.0041853 | 0.0060076 | 0.0078028 | 0.0093167 | 0.010821 | 0.019311 | 0.020941 | 0.022555 | 0.024831 | 0.027085 | 0.029318 | 0.031531 | 0.033732 | 0.036128 | 0.038506 | 0.040865 | 0.043206 | 0.04553 | 0.046815 | 0.048094 | 0.049368
SP PM | N2 | Bredbury | BRED_1 | 48.9207 | 48.8429 | 49.124 | 48.9675 | 48.7797 | 48.5677 | 48.3696 | 48.1887 | 48.0227 | 47.8595 | 47.7046 | 47.5794 | 47.5608 | 47.7261 | 48.0898 | 48.5266 | 48.9702 | 49.419 | 49.8786 | 50.3317 | 50.7863 | 51.2524 | 51.7313 | 52.2225 | SP PM | N2 | Bredbury | BRED_1 | 0.21882 | 0.34948 | 0.49942 | 0.68254 | 0.90719 | 1.1907 | 1.5484 | 1.9931 | 2.5579 | 3.2723 | 4.1703 | 5.3084 | 6.7405 | 8.5461 | 10.7996 | 13.5965 | 17.0195 | 21.1732 | 26.1449 | 31.9779 | 38.664 | 46.1044 | 54.1281 | 62.4696 | SP PM | N2 | Bredbury | BRED_1 | 41.4925 | 41.3565 | 41.8629 | 42.0158 | 42.4611 | 42.6291 | 42.8372 | 42.9436 | 43.0396 | 43.1567 | 43.3762 | 43.6895 | 44.0951 | 44.6044 | 45.2152 | 45.8917 | 46.6897 | 47.5473 | 48.4946 | 49.4428 | 50.4099 | 51.3297 | 52.2333 | 53.0665 | SP PM | N2 | Bredbury | BRED_1 | 37.4622 | 37.3256 | 37.5093 | 37.2448 | 37.1792 | 37.0241 | 36.8646 | 36.6738 | 36.4242 | 36.2208 | 36.0412 | 35.855 | 35.6549 | 35.4599 | 35.2492 | 35.0113 | 34.7672 | 34.5151 | 34.2444 | 33.9681 | 33.6913 | 33.3767 | 33.0904 | 32.7795 | SP PM | N2 | Bredbury | BRED_1 | 0.034696 | 0.051417 | 0.067446 | 0.081103 | 0.10045 | 0.11408 | 0.12701 | 0.14121 | 0.16258 | 0.20427 | 0.24553 | 0.29549 | 0.33892 | 0.37838 | 0.41259 | 0.44246 | 0.48161 | 0.6136 | 0.72947 | 0.83642 | 0.93454 | 1.0908 | 1.2145 | 1.3371 | SP PM | N2 | Bredbury | BRED_1 | 0 | 0.00050678 | 0.0016221 | 0.0027062 | 0.0038845 | 0.0050453 | 0.0060242 | 0.0069969 | 0.012487 | 0.01354 | 0.014584 | 0.016056 | 0.017513 | 0.018957 | 0.020388 | 0.021811 | 0.023361 | 0.024898 | 0.026423 | 0.027937 | 0.02944 | 0.03027 | 0.031098 | 0.031921
SP PM | E7 | Bridgewater | BRWA1 | 70.9538 | 70.841 | 71.2486 | 71.0217 | 70.7493 | 70.4417 | 70.1544 | 69.8921 | 69.6513 | 69.4146 | 69.1899 | 69.0083 | 68.9814 | 69.2211 | 69.7486 | 70.3821 | 71.0255 | 71.6764 | 72.343 | 73.0002 | 73.6596 | 74.3356 | 75.0302 | 75.7426 | SP PM | E7 | Bridgewater | BRWA1 | 0.16559 | 0.27667 | 0.41055 | 0.57915 | 0.79073 | 1.0618 | 1.408 | 1.8428 | 2.3985 | 3.1051 | 3.9966 | 5.1287 | 6.5546 | 8.3513 | 10.59 | 13.3601 | 16.735 | 20.8193 | 25.7074 | 31.4433 | 38.0177 | 45.3339 | 53.224 | 61.4265 | SP PM | E7 | Bridgewater | BRWA1 | 70.2844 | 70.054 | 70.9117 | 71.1708 | 71.9251 | 72.2096 | 72.5621 | 72.7423 | 72.905 | 73.1034 | 73.4751 | 74.0058 | 74.6929 | 75.5555 | 76.5903 | 77.7361 | 79.0878 | 80.5406 | 82.1452 | 83.7513 | 85.3896 | 86.9476 | 88.4782 | 89.8895 | SP PM | E7 | Bridgewater | BRWA1 | 63.4575 | 63.226 | 63.5371 | 63.0891 | 62.978 | 62.7153 | 62.4451 | 62.1218 | 61.6991 | 61.3545 | 61.0503 | 60.735 | 60.396 | 60.0657 | 59.7088 | 59.3058 | 58.8923 | 58.4653 | 58.0068 | 57.5387 | 57.0699 | 56.5369 | 56.0519 | 55.5254 | SP PM | E7 | Bridgewater | BRWA1 | 0.050323 | 0.074574 | 0.097823 | 0.11763 | 0.14569 | 0.16546 | 0.18422 | 0.20481 | 0.23581 | 0.29627 | 0.35611 | 0.42857 | 0.49156 | 0.5488 | 0.59841 | 0.64174 | 0.69852 | 0.88996 | 1.058 | 1.2131 | 1.3554 | 1.5821 | 1.7615 | 1.9393 | SP PM | E7 | Bridgewater | BRWA1 | 0 | 0.00073502 | 0.0023527 | 0.0039251 | 0.0056341 | 0.0073176 | 0.0087374 | 0.010148 | 0.018111 | 0.019639 | 0.021153 | 0.023287 | 0.0254 | 0.027495 | 0.029571 | 0.031634 | 0.033882 | 0.036111 | 0.038324 | 0.040519 | 0.042699 | 0.043904 | 0.045104 | 0.046298
SP PM | A3 | Brimsdown | BRIM_1 | 54.9326 | 54.8452 | 55.1608 | 54.9851 | 54.7742 | 54.5361 | 54.3137 | 54.1106 | 53.9242 | 53.741 | 53.567 | 53.4264 | 53.4055 | 53.5911 | 53.9995 | 54.49 | 54.9881 | 55.492 | 56.0082 | 56.5169 | 57.0274 | 57.5508 | 58.0886 | 58.6401 | SP PM | A3 | Brimsdown | BRIM_1 | 0.15327 | 0.25058 | 0.3653 | 0.50781 | 0.6849 | 0.91031 | 1.1967 | 1.5548 | 2.0113 | 2.5905 | 3.3201 | 4.2458 | 5.4113 | 6.8803 | 8.7118 | 10.9811 | 13.7511 | 17.1071 | 21.1239 | 25.8368 | 31.2391 | 37.2502 | 43.7332 | 50.473 | SP PM | A3 | Brimsdown | BRIM_1 | 39.743 | 39.6128 | 40.0978 | 40.2443 | 40.6708 | 40.8317 | 41.031 | 41.1329 | 41.2249 | 41.3371 | 41.5473 | 41.8474 | 42.2359 | 42.7237 | 43.3088 | 43.9567 | 44.721 | 45.5426 | 46.4499 | 47.3581 | 48.2844 | 49.1655 | 50.031 | 50.829 | SP PM | A3 | Brimsdown | BRIM_1 | 35.8827 | 35.7518 | 35.9278 | 35.6744 | 35.6116 | 35.463 | 35.3103 | 35.1274 | 34.8884 | 34.6936 | 34.5215 | 34.3432 | 34.1516 | 33.9648 | 33.763 | 33.5351 | 33.3013 | 33.0598 | 32.8006 | 32.5359 | 32.2708 | 31.9694 | 31.6952 | 31.3974 | SP PM | A3 | Brimsdown | BRIM_1 | 0.03896 | 0.057735 | 0.075735 | 0.091069 | 0.11279 | 0.1281 | 0.14262 | 0.15856 | 0.18256 | 0.22937 | 0.2757 | 0.3318 | 0.38056 | 0.42488 | 0.46329 | 0.49684 | 0.5408 | 0.68901 | 0.81911 | 0.93921 | 1.0494 | 1.2248 | 1.3637 | 1.5014 | SP PM | A3 | Brimsdown | BRIM_1 | 0 | 0.00056906 | 0.0018215 | 0.0030388 | 0.0043619 | 0.0056653 | 0.0067645 | 0.0078567 | 0.014021 | 0.015204 | 0.016377 | 0.018029 | 0.019665 | 0.021286 | 0.022894 | 0.024491 | 0.026231 | 0.027958 | 0.02967 | 0.03137 | 0.033057 | 0.03399 | 0.034919 | 0.035844
SP PM | J7 | Burwell Main | BURM_1 | 107.5336 | 107.3625 | 107.9804 | 107.6364 | 107.2236 | 106.7574 | 106.3221 | 105.9245 | 105.5596 | 105.2009 | 104.8603 | 104.5851 | 104.5443 | 104.9076 | 105.707 | 106.6672 | 107.6422 | 108.6287 | 109.639 | 110.635 | 111.6344 | 112.6589 | 113.7116 | 114.7912 | SP PM | J7 | Burwell Main | BURM_1 | 0.30311 | 0.49091 | 0.71003 | 0.98047 | 1.3149 | 1.7392 | 2.2769 | 2.9479 | 3.8019 | 4.8843 | 6.2467 | 7.9746 | 10.1497 | 12.8913 | 16.311 | 20.5507 | 25.7308 | 32.01 | 39.5266 | 48.3452 | 58.4536 | 69.7023 | 81.8331 | 94.4436 | SP PM | J7 | Burwell Main | BURM_1 | 152.2045 | 151.7056 | 153.5629 | 154.1241 | 155.7575 | 156.3736 | 157.1371 | 157.5274 | 157.8796 | 158.3092 | 159.1142 | 160.2635 | 161.7515 | 163.6195 | 165.8602 | 168.3415 | 171.2688 | 174.415 | 177.8898 | 181.3678 | 184.9156 | 188.2897 | 191.6043 | 194.6605 | SP PM | J7 | Burwell Main | BURM_1 | 137.4205 | 136.9192 | 137.593 | 136.6227 | 136.3821 | 135.8133 | 135.2282 | 134.5281 | 133.6126 | 132.8665 | 132.2077 | 131.5248 | 130.7907 | 130.0754 | 129.3025 | 128.4298 | 127.5344 | 126.6096 | 125.6168 | 124.6032 | 123.5879 | 122.4337 | 121.3834 | 120.2431 | SP PM | J7 | Burwell Main | BURM_1 | 0.076267 | 0.11302 | 0.14825 | 0.17827 | 0.2208 | 0.25076 | 0.27919 | 0.3104 | 0.35738 | 0.449 | 0.5397 | 0.64952 | 0.74498 | 0.83172 | 0.90692 | 0.97259 | 1.0586 | 1.3488 | 1.6035 | 1.8386 | 2.0542 | 2.3977 | 2.6696 | 2.9391 | SP PM | J7 | Burwell Main | BURM_1 | 0 | 0.001114 | 0.0035656 | 0.0059486 | 0.0085387 | 0.01109 | 0.013242 | 0.01538 | 0.027447 | 0.029763 | 0.032058 | 0.035292 | 0.038496 | 0.041669 | 0.044816 | 0.047943 | 0.051349 | 0.054729 | 0.058082 | 0.061409 | 0.064712 | 0.066538 | 0.068356 | 0.070167
SP PM | L2 | Bushbury | BUSH_1 | 26.1092 | 26.0677 | 26.2177 | 26.1342 | 26.0339 | 25.9208 | 25.815 | 25.7185 | 25.6299 | 25.5428 | 25.4601 | 25.3933 | 25.3834 | 25.4716 | 25.6657 | 25.8988 | 26.1356 | 26.3751 | 26.6204 | 26.8622 | 27.1049 | 27.3536 | 27.6092 | 27.8714 | SP PM | L2 | Bushbury | BUSH_1 | 0.13421 | 0.21188 | 0.29973 | 0.40597 | 0.53536 | 0.69779 | 0.90195 | 1.1549 | 1.4753 | 1.88 | 2.3879 | 3.0312 | 3.8404 | 4.8609 | 6.1352 | 7.7186 | 9.6596 | 12.017 | 14.8387 | 18.1492 | 21.944 | 26.1668 | 30.7208 | 35.455 | SP PM | L2 | Bushbury | BUSH_1 | 24.1733 | 24.0941 | 24.3891 | 24.4782 | 24.7376 | 24.8355 | 24.9568 | 25.0187 | 25.0747 | 25.1429 | 25.2708 | 25.4533 | 25.6896 | 25.9863 | 26.3422 | 26.7363 | 27.2012 | 27.7008 | 28.2527 | 28.8051 | 29.3686 | 29.9044 | 30.4309 | 30.9163 | SP PM | L2 | Bushbury | BUSH_1 | 21.8253 | 21.7457 | 21.8527 | 21.6986 | 21.6604 | 21.5701 | 21.4771 | 21.366 | 21.2206 | 21.1021 | 20.9974 | 20.889 | 20.7724 | 20.6588 | 20.536 | 20.3974 | 20.2552 | 20.1083 | 19.9506 | 19.7897 | 19.6284 | 19.4451 | 19.2783 | 19.0972 | SP PM | L2 | Bushbury | BUSH_1 | 0.018518 | 0.027441 | 0.035996 | 0.043285 | 0.05361 | 0.060884 | 0.067788 | 0.075365 | 0.086772 | 0.10902 | 0.13104 | 0.1577 | 0.18088 | 0.20194 | 0.2202 | 0.23614 | 0.25704 | 0.32748 | 0.38932 | 0.4464 | 0.49877 | 0.58216 | 0.64818 | 0.71362 | SP PM | L2 | Bushbury | BUSH_1 | 0 | 0.00027047 | 0.00086574 | 0.0014443 | 0.0020732 | 0.0026927 | 0.0032151 | 0.0037343 | 0.0066642 | 0.0072266 | 0.0077838 | 0.008569 | 0.0093467 | 0.010117 | 0.010881 | 0.011641 | 0.012468 | 0.013288 | 0.014102 | 0.01491 | 0.015712 | 0.016155 | 0.016597 | 0.017036
SP PM | L3 | Bustleholme | BUST_1 | 53.7207 | 53.6352 | 53.9439 | 53.7721 | 53.5658 | 53.3329 | 53.1154 | 52.9168 | 52.7345 | 52.5553 | 52.3852 | 52.2477 | 52.2273 | 52.4088 | 52.8082 | 53.2879 | 53.7749 | 54.2678 | 54.7725 | 55.2701 | 55.7693 | 56.2811 | 56.807 | 57.3464 | SP PM | L3 | Bustleholme | BUST_1 | 0.70765 | 1.0283 | 1.343 | 1.6846 | 2.0642 | 2.5089 | 3.0359 | 3.6547 | 4.4101 | 5.3358 | 6.4714 | 7.8917 | 9.6686 | 11.9165 | 14.7535 | 18.3457 | 22.8693 | 28.4506 | 35.1311 | 42.9688 | 51.9531 | 61.9506 | 72.7326 | 83.9414 | SP PM | L3 | Bustleholme | BUST_1 | 39.0377 | 38.9097 | 39.3861 | 39.53 | 39.949 | 40.107 | 40.3028 | 40.4029 | 40.4932 | 40.6034 | 40.8099 | 41.1047 | 41.4863 | 41.9654 | 42.5401 | 43.1765 | 43.9273 | 44.7343 | 45.6255 | 46.5175 | 47.4275 | 48.2929 | 49.143 | 49.9269 | SP PM | L3 | Bustleholme | BUST_1 | 35.2458 | 35.1173 | 35.2901 | 35.0412 | 34.9795 | 34.8336 | 34.6836 | 34.504 | 34.2692 | 34.0778 | 33.9089 | 33.7337 | 33.5454 | 33.362 | 33.1637 | 32.9399 | 32.7102 | 32.4731 | 32.2184 | 31.9584 | 31.698 | 31.402 | 31.1326 | 30.8402 | SP PM | L3 | Bustleholme | BUST_1 | 0.038101 | 0.056462 | 0.074064 | 0.08906 | 0.11031 | 0.12527 | 0.13948 | 0.15507 | 0.17854 | 0.22431 | 0.26962 | 0.32448 | 0.37217 | 0.4155 | 0.45307 | 0.48588 | 0.52887 | 0.6738 | 0.80104 | 0.91849 | 1.0262 | 1.1978 | 1.3337 | 1.4683 | SP PM | L3 | Bustleholme | BUST_1 | 0 | 0.0005565 | 0.0017813 | 0.0029718 | 0.0042657 | 0.0055403 | 0.0066153 | 0.0076834 | 0.013712 | 0.014869 | 0.016015 | 0.017631 | 0.019231 | 0.020817 | 0.022389 | 0.023951 | 0.025653 | 0.027341 | 0.029016 | 0.030678 | 0.032328 | 0.03324 | 0.034149 | 0.035053
SP PM | P4 | Camblesforth | CAMB_01 | 1.5339 | 1.5315 | 1.5403 | 1.5354 | 1.5295 | 1.5229 | 1.5166 | 1.511 | 1.5058 | 1.5007 | 1.4958 | 1.4919 | 1.4913 | 1.4965 | 1.5079 | 1.5216 | 1.5355 | 1.5495 | 1.564 | 1.5782 | 1.5924 | 1.607 | 1.6221 | 1.6375 | SP PM | P4 | Camblesforth | CAMB_01 | 0.002038 | 0.0036141 | 0.0056113 | 0.0082007 | 0.011517 | 0.015822 | 0.021376 | 0.028409 | 0.037447 | 0.048986 | 0.063589 | 0.082161 | 0.10557 | 0.13506 | 0.17174 | 0.21703 | 0.27201 | 0.33839 | 0.41785 | 0.51106 | 0.61792 | 0.73684 | 0.86507 | 0.99839 | SP PM | P4 | Camblesforth | CAMB_01 | 2.099 | 2.0921 | 2.1177 | 2.1255 | 2.148 | 2.1565 | 2.167 | 2.1724 | 2.1773 | 2.1832 | 2.1943 | 2.2101 | 2.2306 | 2.2564 | 2.2873 | 2.3215 | 2.3619 | 2.4053 | 2.4532 | 2.5012 | 2.5501 | 2.5966 | 2.6423 | 2.6845 | SP PM | P4 | Camblesforth | CAMB_01 | 1.8951 | 1.8882 | 1.8975 | 1.8841 | 1.8808 | 1.8729 | 1.8649 | 1.8552 | 1.8426 | 1.8323 | 1.8232 | 1.8138 | 1.8037 | 1.7938 | 1.7832 | 1.7711 | 1.7588 | 1.746 | 1.7323 | 1.7184 | 1.7044 | 1.6884 | 1.6739 | 1.6582 | SP PM | P4 | Camblesforth | CAMB_01 | 0.0010879 | 0.0016122 | 0.0021148 | 0.002543 | 0.0031496 | 0.003577 | 0.0039826 | 0.0044277 | 0.0050979 | 0.0064049 | 0.0076986 | 0.0092652 | 0.010627 | 0.011864 | 0.012937 | 0.013874 | 0.015101 | 0.01924 | 0.022873 | 0.026226 | 0.029303 | 0.034202 | 0.038081 | 0.041925 | SP PM | P4 | Camblesforth | CAMB_01 | 0 | 1.589e-05 | 5.0862e-05 | 8.4855e-05 | 0.0001218 | 0.0001582 | 0.00018889 | 0.00021939 | 0.00039153 | 0.00042456 | 0.0004573 | 0.00050343 | 0.00054912 | 0.0005944 | 0.00063928 | 0.00068389 | 0.00073248 | 0.00078068 | 0.00082851 | 0.00087598 | 0.00092309 | 0.00094914 | 0.00097508 | 0.0010009
SP PM | A7 | Canal Bank | CBNK_H | 5.9137 | 5.9043 | 5.9383 | 5.9193 | 5.8966 | 5.871 | 5.8471 | 5.8252 | 5.8051 | 5.7854 | 5.7667 | 5.7515 | 5.7493 | 5.7693 | 5.8132 | 5.866 | 5.9197 | 5.9739 | 6.0295 | 6.0842 | 6.1392 | 6.1955 | 6.2534 | 6.3128 | SP PM | A7 | Canal Bank | CBNK_H | 0.062812 | 0.089279 | 0.11387 | 0.13927 | 0.16616 | 0.19637 | 0.23079 | 0.26963 | 0.31567 | 0.37066 | 0.43676 | 0.51848 | 0.62018 | 0.74924 | 0.91373 | 1.1256 | 1.3986 | 1.74 | 2.1485 | 2.6279 | 3.1773 | 3.7888 | 4.4482 | 5.1337 | SP PM | A7 | Canal Bank | CBNK_H | 6.6831 | 6.6611 | 6.7427 | 6.7673 | 6.8391 | 6.8661 | 6.8996 | 6.9168 | 6.9322 | 6.9511 | 6.9864 | 7.0369 | 7.1022 | 7.1843 | 7.2827 | 7.3916 | 7.5201 | 7.6583 | 7.8109 | 7.9636 | 8.1193 | 8.2675 | 8.413 | 8.5472 | SP PM | A7 | Canal Bank | CBNK_H | 6.0339 | 6.0119 | 6.0415 | 5.9989 | 5.9883 | 5.9633 | 5.9377 | 5.9069 | 5.8667 | 5.834 | 5.805 | 5.775 | 5.7428 | 5.7114 | 5.6775 | 5.6391 | 5.5998 | 5.5592 | 5.5156 | 5.4711 | 5.4265 | 5.3759 | 5.3297 | 5.2797 | SP PM | A7 | Canal Bank | CBNK_H | 0.0041942 | 0.0062154 | 0.0081531 | 0.0098039 | 0.012143 | 0.01379 | 0.015354 | 0.01707 | 0.019654 | 0.024692 | 0.02968 | 0.03572 | 0.040969 | 0.04574 | 0.049875 | 0.053486 | 0.058219 | 0.074174 | 0.08818 | 0.10111 | 0.11297 | 0.13186 | 0.14681 | 0.16163 | SP PM | A7 | Canal Bank | CBNK_H | 0 | 6.1261e-05 | 0.00019609 | 0.00032714 | 0.00046957 | 0.00060989 | 0.00072822 | 0.0008458 | 0.0015094 | 0.0016368 | 0.001763 | 0.0019409 | 0.002117 | 0.0022916 | 0.0024646 | 0.0026366 | 0.0028239 | 0.0030097 | 0.0031941 | 0.0033771 | 0.0035587 | 0.0036592 | 0.0037592 | 0.0038587
SP PM | C7 | Canterbury | CANTN1 | 48.485 | 48.4079 | 48.6864 | 48.5313 | 48.3452 | 48.135 | 47.9387 | 47.7595 | 47.5949 | 47.4332 | 47.2796 | 47.1556 | 47.1371 | 47.301 | 47.6614 | 48.0943 | 48.5339 | 48.9787 | 49.4343 | 49.8833 | 50.3339 | 50.7959 | 51.2705 | 51.7573 | SP PM | C7 | Canterbury | CANTN1 | 0.1203 | 0.19339 | 0.27793 | 0.3817 | 0.50948 | 0.67115 | 0.8756 | 1.1302 | 1.4539 | 1.8638 | 2.3793 | 3.0329 | 3.8555 | 4.8924 | 6.1863 | 7.7912 | 9.7539 | 12.1344 | 14.9837 | 18.3265 | 22.1581 | 26.4219 | 31.0205 | 35.8012 | SP PM | C7 | Canterbury | CANTN1 | 40.9473 | 40.8131 | 41.3128 | 41.4638 | 41.9032 | 42.0689 | 42.2744 | 42.3793 | 42.4741 | 42.5897 | 42.8062 | 43.1155 | 43.5158 | 44.0183 | 44.6211 | 45.2887 | 46.0762 | 46.9226 | 47.8574 | 48.7931 | 49.7476 | 50.6553 | 51.547 | 52.3692 | SP PM | C7 | Canterbury | CANTN1 | 36.97 | 36.8352 | 37.0164 | 36.7554 | 36.6907 | 36.5376 | 36.3802 | 36.1919 | 35.9456 | 35.7449 | 35.5676 | 35.3839 | 35.1864 | 34.994 | 34.786 | 34.5513 | 34.3104 | 34.0616 | 33.7945 | 33.5218 | 33.2487 | 32.9381 | 32.6556 | 32.3488 | SP PM | C7 | Canterbury | CANTN1 | 0.034387 | 0.050959 | 0.066845 | 0.08038 | 0.099555 | 0.11306 | 0.12588 | 0.13995 | 0.16114 | 0.20245 | 0.24334 | 0.29286 | 0.3359 | 0.37501 | 0.40892 | 0.43852 | 0.47732 | 0.60813 | 0.72297 | 0.82897 | 0.92621 | 1.0811 | 1.2037 | 1.3252 | SP PM | C7 | Canterbury | CANTN1 | 0 | 0.00050227 | 0.0016077 | 0.0026821 | 0.0038499 | 0.0050004 | 0.0059706 | 0.0069346 | 0.012375 | 0.01342 | 0.014455 | 0.015913 | 0.017357 | 0.018788 | 0.020207 | 0.021617 | 0.023153 | 0.024676 | 0.026188 | 0.027688 | 0.029177 | 0.030001 | 0.030821 | 0.031637
SP PM | N3 | Capenhurst | CAPEA1 | 32.2206 | 32.1694 | 32.3545 | 32.2514 | 32.1278 | 31.9881 | 31.8576 | 31.7385 | 31.6292 | 31.5217 | 31.4196 | 31.3372 | 31.3249 | 31.4338 | 31.6733 | 31.961 | 32.2532 | 32.5488 | 32.8515 | 33.1499 | 33.4494 | 33.7563 | 34.0718 | 34.3953 | SP PM | N3 | Capenhurst | CAPEA1 | 0.083212 | 0.13769 | 0.20273 | 0.28416 | 0.38593 | 0.51595 | 0.68164 | 0.88935 | 1.1545 | 1.4914 | 1.9162 | 2.4553 | 3.1344 | 3.9901 | 5.0566 | 6.3769 | 7.9868 | 9.9359 | 12.269 | 15.0062 | 18.1438 | 21.6353 | 25.4006 | 29.3149 | SP PM | N3 | Capenhurst | CAPEA1 | 75.5556 | 75.308 | 76.23 | 76.5085 | 77.3194 | 77.6252 | 78.0042 | 78.1979 | 78.3728 | 78.5861 | 78.9857 | 79.5562 | 80.2948 | 81.2221 | 82.3344 | 83.5662 | 85.0193 | 86.5811 | 88.306 | 90.0325 | 91.7937 | 93.4686 | 95.114 | 96.6312 | SP PM | N3 | Capenhurst | CAPEA1 | 68.2167 | 67.9679 | 68.3024 | 67.8207 | 67.7012 | 67.4189 | 67.1284 | 66.7809 | 66.3265 | 65.9561 | 65.629 | 65.29 | 64.9256 | 64.5706 | 64.1869 | 63.7537 | 63.3092 | 62.8501 | 62.3572 | 61.8541 | 61.3501 | 60.7771 | 60.2558 | 59.6897 | SP PM | N3 | Capenhurst | CAPEA1 | 0.022852 | 0.033865 | 0.044422 | 0.053417 | 0.066159 | 0.075135 | 0.083656 | 0.093005 | 0.10708 | 0.13454 | 0.16171 | 0.19462 | 0.22322 | 0.24921 | 0.27174 | 0.29142 | 0.3172 | 0.40413 | 0.48045 | 0.55089 | 0.61551 | 0.71843 | 0.7999 | 0.88065 | SP PM | N3 | Capenhurst | CAPEA1 | 0 | 0.00033378 | 0.0010684 | 0.0017824 | 0.0025585 | 0.003323 | 0.0039677 | 0.0046083 | 0.0082241 | 0.0089181 | 0.0096057 | 0.010575 | 0.011535 | 0.012486 | 0.013428 | 0.014365 | 0.015386 | 0.016398 | 0.017403 | 0.0184 | 0.01939 | 0.019937 | 0.020482 | 0.021024
SP PM | H2 | Cardiff East | CARE_1 | 31.5736 | 31.5234 | 31.7048 | 31.6038 | 31.4826 | 31.3457 | 31.2179 | 31.1011 | 30.994 | 30.8887 | 30.7887 | 30.7079 | 30.6959 | 30.8026 | 31.0373 | 31.3192 | 31.6055 | 31.8951 | 32.1918 | 32.4842 | 32.7776 | 33.0785 | 33.3875 | 33.7045 | SP PM | H2 | Cardiff East | CARE_1 | 0.081157 | 0.13687 | 0.20462 | 0.29039 | 0.39843 | 0.5372 | 0.71477 | 0.93811 | 1.2239 | 1.5875 | 2.0466 | 2.6297 | 3.3643 | 4.2899 | 5.4428 | 6.8688 | 8.6048 | 10.7048 | 13.2184 | 16.1674 | 19.5479 | 23.3095 | 27.3663 | 31.5837 | SP PM | H2 | Cardiff East | CARE_1 | 44.8418 | 44.6948 | 45.242 | 45.4073 | 45.8886 | 46.0701 | 46.295 | 46.41 | 46.5138 | 46.6403 | 46.8775 | 47.2161 | 47.6545 | 48.2048 | 48.865 | 49.596 | 50.4584 | 51.3853 | 52.4091 | 53.4337 | 54.479 | 55.473 | 56.4496 | 57.35 | SP PM | H2 | Cardiff East | CARE_1 | 40.4862 | 40.3385 | 40.537 | 40.2511 | 40.1803 | 40.0127 | 39.8403 | 39.634 | 39.3643 | 39.1445 | 38.9504 | 38.7492 | 38.533 | 38.3222 | 38.0945 | 37.8374 | 37.5736 | 37.3012 | 37.0086 | 36.71 | 36.4109 | 36.0709 | 35.7614 | 35.4255 | SP PM | H2 | Cardiff East | CARE_1 | 0.022393 | 0.033185 | 0.04353 | 0.052344 | 0.06483 | 0.073626 | 0.081976 | 0.091138 | 0.10493 | 0.13183 | 0.15846 | 0.19071 | 0.21874 | 0.24421 | 0.26629 | 0.28557 | 0.31083 | 0.39602 | 0.4708 | 0.53983 | 0.60315 | 0.704 | 0.78384 | 0.86297 | SP PM | H2 | Cardiff East | CARE_1 | 0 | 0.00032708 | 0.0010469 | 0.0017466 | 0.0025071 | 0.0032563 | 0.003888 | 0.0045158 | 0.008059 | 0.008739 | 0.0094128 | 0.010362 | 0.011303 | 0.012235 | 0.013159 | 0.014077 | 0.015077 | 0.016069 | 0.017054 | 0.018031 | 0.019 | 0.019537 | 0.020071 | 0.020602
SP PM | N2 | Carrington | CARR_1 | 40.8255 | 40.7606 | 40.9952 | 40.8646 | 40.7079 | 40.5309 | 40.3656 | 40.2147 | 40.0761 | 39.9399 | 39.8106 | 39.7061 | 39.6906 | 39.8286 | 40.1321 | 40.4966 | 40.8668 | 41.2413 | 41.6249 | 42.003 | 42.3824 | 42.7714 | 43.1711 | 43.5809 | SP PM | N2 | Carrington | CARR_1 | 0.18261 | 0.29165 | 0.41678 | 0.5696 | 0.75707 | 0.99364 | 1.2922 | 1.6633 | 2.1346 | 2.7308 | 3.4802 | 4.43 | 5.6251 | 7.1319 | 9.0125 | 11.3466 | 14.2032 | 17.6695 | 21.8186 | 26.6863 | 32.266 | 38.4753 | 45.1712 | 52.1324 | SP PM | N2 | Carrington | CARR_1 | 66.6253 | 66.4069 | 67.2199 | 67.4655 | 68.1806 | 68.4502 | 68.7845 | 68.9553 | 69.1094 | 69.2975 | 69.6499 | 70.153 | 70.8043 | 71.622 | 72.6029 | 73.689 | 74.9704 | 76.3476 | 77.8686 | 79.3911 | 80.9441 | 82.421 | 83.8719 | 85.2098 | SP PM | N2 | Carrington | CARR_1 | 60.1538 | 59.9343 | 60.2293 | 59.8046 | 59.6992 | 59.4502 | 59.1941 | 58.8877 | 58.487 | 58.1603 | 57.8719 | 57.573 | 57.2517 | 56.9386 | 56.6003 | 56.2183 | 55.8263 | 55.4215 | 54.9869 | 54.5432 | 54.0988 | 53.5935 | 53.1338 | 52.6347 | SP PM | N2 | Carrington | CARR_1 | 0.028955 | 0.042909 | 0.056285 | 0.067682 | 0.083828 | 0.095201 | 0.106 | 0.11784 | 0.13568 | 0.17047 | 0.2049 | 0.24659 | 0.28283 | 0.31577 | 0.34432 | 0.36925 | 0.40192 | 0.51206 | 0.60876 | 0.69802 | 0.77989 | 0.91029 | 1.0135 | 1.1158 | SP PM | N2 | Carrington | CARR_1 | 0 | 0.00042292 | 0.0013537 | 0.0022584 | 0.0032417 | 0.0042104 | 0.0050274 | 0.0058391 | 0.01042 | 0.0113 | 0.012171 | 0.013399 | 0.014615 | 0.01582 | 0.017014 | 0.018202 | 0.019495 | 0.020778 | 0.022051 | 0.023314 | 0.024568 | 0.025261 | 0.025952 | 0.026639
SP PM | L5 | Cellarhead | CELL_1 | 97.1436 | 96.9891 | 97.5472 | 97.2365 | 96.8635 | 96.4424 | 96.0491 | 95.69 | 95.3603 | 95.0363 | 94.7286 | 94.48 | 94.4431 | 94.7713 | 95.4935 | 96.3609 | 97.2417 | 98.1329 | 99.0456 | 99.9453 | 100.8481 | 101.7737 | 102.7247 | 103.7 | SP PM | L5 | Cellarhead | CELL_1 | 0.36886 | 0.59809 | 0.86586 | 1.1966 | 1.6059 | 2.1254 | 2.784 | 3.6059 | 4.6524 | 5.9787 | 7.6485 | 9.7662 | 12.4322 | 15.7925 | 19.9837 | 25.1793 | 31.5267 | 39.2208 | 48.4302 | 59.235 | 71.6204 | 85.4027 | 100.2661 | 115.7179 | SP PM | L5 | Cellarhead | CELL_1 | 104.742 | 104.3987 | 105.6768 | 106.063 | 107.1871 | 107.611 | 108.1365 | 108.405 | 108.6474 | 108.9431 | 109.497 | 110.288 | 111.3119 | 112.5974 | 114.1394 | 115.847 | 117.8614 | 120.0265 | 122.4177 | 124.8112 | 127.2527 | 129.5746 | 131.8556 | 133.9588 | SP PM | L5 | Cellarhead | CELL_1 | 94.5681 | 94.2232 | 94.6869 | 94.0191 | 93.8535 | 93.4621 | 93.0595 | 92.5777 | 91.9477 | 91.4342 | 90.9808 | 90.5109 | 90.0057 | 89.5135 | 88.9816 | 88.3811 | 87.7649 | 87.1285 | 86.4452 | 85.7477 | 85.049 | 84.2547 | 83.532 | 82.7473 | SP PM | L5 | Cellarhead | CELL_1 | 0.068898 | 0.1021 | 0.13393 | 0.16105 | 0.19947 | 0.22653 | 0.25222 | 0.28041 | 0.32285 | 0.40562 | 0.48755 | 0.58676 | 0.673 | 0.75136 | 0.81929 | 0.87861 | 0.95636 | 1.2184 | 1.4485 | 1.6609 | 1.8557 | 2.166 | 2.4117 | 2.6551 | SP PM | L5 | Cellarhead | CELL_1 | 0 | 0.0010063 | 0.0032211 | 0.0053739 | 0.0077137 | 0.010019 | 0.011962 | 0.013894 | 0.024795 | 0.026888 | 0.028961 | 0.031882 | 0.034776 | 0.037643 | 0.040486 | 0.043311 | 0.046388 | 0.049441 | 0.05247 | 0.055476 | 0.058459 | 0.060109 | 0.061752 | 0.063387
SP PM | A8 | Chessington | CHSI_1 | 50.6013 | 50.5208 | 50.8115 | 50.6497 | 50.4554 | 50.236 | 50.0312 | 49.8441 | 49.6724 | 49.5036 | 49.3433 | 49.2138 | 49.1946 | 49.3656 | 49.7417 | 50.1936 | 50.6524 | 51.1166 | 51.592 | 52.0607 | 52.5309 | 53.0131 | 53.5084 | 54.0165 | SP PM | A8 | Chessington | CHSI_1 | 0.26464 | 0.41956 | 0.59572 | 0.80957 | 1.0707 | 1.3992 | 1.8127 | 2.3257 | 2.9761 | 3.798 | 4.8303 | 6.138 | 7.7833 | 9.8577 | 12.4478 | 15.6647 | 19.6054 | 24.3901 | 30.1171 | 36.8362 | 44.5383 | 53.1091 | 62.3522 | 71.9614 | SP PM | A8 | Chessington | CHSI_1 | 39.1533 | 39.025 | 39.5028 | 39.6472 | 40.0673 | 40.2258 | 40.4222 | 40.5226 | 40.6132 | 40.7237 | 40.9308 | 41.2265 | 41.6092 | 42.0898 | 42.6662 | 43.3045 | 44.0575 | 44.8668 | 45.7607 | 46.6554 | 47.568 | 48.436 | 49.2886 | 50.0748 | SP PM | A8 | Chessington | CHSI_1 | 35.3503 | 35.2213 | 35.3947 | 35.1451 | 35.0832 | 34.9368 | 34.7863 | 34.6062 | 34.3707 | 34.1788 | 34.0093 | 33.8337 | 33.6448 | 33.4608 | 33.262 | 33.0375 | 32.8072 | 32.5693 | 32.3139 | 32.0531 | 31.792 | 31.4951 | 31.2249 | 30.9316 | SP PM | A8 | Chessington | CHSI_1 | 0.035888 | 0.053183 | 0.069763 | 0.083889 | 0.1039 | 0.118 | 0.13138 | 0.14606 | 0.16817 | 0.21128 | 0.25396 | 0.30564 | 0.35056 | 0.39138 | 0.42676 | 0.45766 | 0.49816 | 0.63468 | 0.75453 | 0.86516 | 0.96664 | 1.1283 | 1.2562 | 1.383 | SP PM | A8 | Chessington | CHSI_1 | 0 | 0.00052419 | 0.0016779 | 0.0027992 | 0.004018 | 0.0052186 | 0.0062312 | 0.0072372 | 0.012916 | 0.014006 | 0.015085 | 0.016607 | 0.018115 | 0.019608 | 0.021089 | 0.02256 | 0.024163 | 0.025753 | 0.027331 | 0.028897 | 0.030451 | 0.03131 | 0.032166 | 0.033018
SP PM | P3 | Chesterfield | CHTE_1 | 78.683 | 78.5579 | 79.01 | 78.7583 | 78.4562 | 78.1151 | 77.7966 | 77.5056 | 77.2387 | 76.9762 | 76.727 | 76.5256 | 76.4957 | 76.7616 | 77.3465 | 78.0491 | 78.7625 | 79.4843 | 80.2236 | 80.9524 | 81.6836 | 82.4332 | 83.2035 | 83.9935 | SP PM | P3 | Chesterfield | CHTE_1 | 0.30681 | 0.50106 | 0.72979 | 1.0138 | 1.3664 | 1.8151 | 2.3851 | 3.0977 | 4.0058 | 5.1579 | 6.6091 | 8.4501 | 10.7682 | 13.6898 | 17.3327 | 21.8465 | 27.3568 | 34.0335 | 42.0246 | 51.4004 | 62.1476 | 74.1074 | 87.0044 | 100.4123 | SP PM | P3 | Chesterfield | CHTE_1 | 96.8841 | 96.5666 | 97.7488 | 98.106 | 99.1457 | 99.5379 | 100.0239 | 100.2723 | 100.4965 | 100.77 | 101.2824 | 102.014 | 102.9611 | 104.1502 | 105.5765 | 107.1559 | 109.0193 | 111.0219 | 113.2338 | 115.4477 | 117.706 | 119.8537 | 121.9636 | 123.909 | SP PM | P3 | Chesterfield | CHTE_1 | 87.4735 | 87.1544 | 87.5833 | 86.9657 | 86.8125 | 86.4504 | 86.078 | 85.6324 | 85.0496 | 84.5747 | 84.1553 | 83.7206 | 83.2534 | 82.7981 | 82.3061 | 81.7506 | 81.1806 | 80.592 | 79.96 | 79.3148 | 78.6685 | 77.9338 | 77.2653 | 76.5394 | SP PM | P3 | Chesterfield | CHTE_1 | 0.055805 | 0.082698 | 0.10848 | 0.13044 | 0.16156 | 0.18348 | 0.20429 | 0.22712 | 0.2615 | 0.32854 | 0.3949 | 0.47526 | 0.5451 | 0.60858 | 0.6636 | 0.71165 | 0.77462 | 0.9869 | 1.1733 | 1.3453 | 1.5031 | 1.7544 | 1.9534 | 2.1506 | SP PM | P3 | Chesterfield | CHTE_1 | 0 | 0.00081509 | 0.002609 | 0.0043527 | 0.0062478 | 0.0081148 | 0.0096892 | 0.011254 | 0.020083 | 0.021778 | 0.023457 | 0.025824 | 0.028167 | 0.03049 | 0.032792 | 0.03508 | 0.037573 | 0.040045 | 0.042499 | 0.044933 | 0.04735 | 0.048686 | 0.050017 | 0.051341
SP PM | E1 | Chickerell | CHIC_1 | 31.3278 | 31.278 | 31.458 | 31.3577 | 31.2375 | 31.1017 | 30.9748 | 30.859 | 30.7527 | 30.6482 | 30.549 | 30.4688 | 30.4569 | 30.5628 | 30.7956 | 31.0754 | 31.3594 | 31.6468 | 31.9412 | 32.2313 | 32.5225 | 32.8209 | 33.1276 | 33.4422 | SP PM | E1 | Chickerell | CHIC_1 | 0.11246 | 0.18074 | 0.2597 | 0.35661 | 0.47594 | 0.6269 | 0.81778 | 1.0555 | 1.3577 | 1.7403 | 2.2216 | 2.8317 | 3.5996 | 4.5677 | 5.7755 | 7.2739 | 9.1062 | 11.3285 | 13.9886 | 17.1095 | 20.6869 | 24.6678 | 28.961 | 33.424 | SP PM | E1 | Chickerell | CHIC_1 | 23.4247 | 23.3479 | 23.6337 | 23.7201 | 23.9715 | 24.0663 | 24.1838 | 24.2439 | 24.2981 | 24.3642 | 24.4881 | 24.665 | 24.894 | 25.1815 | 25.5263 | 25.9082 | 26.3587 | 26.8429 | 27.3777 | 27.913 | 28.459 | 28.9783 | 29.4884 | 29.9588 | SP PM | E1 | Chickerell | CHIC_1 | 21.1494 | 21.0722 | 21.1759 | 21.0266 | 20.9896 | 20.902 | 20.812 | 20.7042 | 20.5633 | 20.4485 | 20.3471 | 20.242 | 20.129 | 20.019 | 19.9 | 19.7657 | 19.6279 | 19.4856 | 19.3328 | 19.1768 | 19.0205 | 18.8429 | 18.6812 | 18.5057 | SP PM | E1 | Chickerell | CHIC_1 | 0.022219 | 0.032926 | 0.043191 | 0.051936 | 0.064326 | 0.073053 | 0.081337 | 0.090428 | 0.10412 | 0.13081 | 0.15723 | 0.18923 | 0.21703 | 0.24231 | 0.26421 | 0.28334 | 0.30841 | 0.39294 | 0.46714 | 0.53563 | 0.59846 | 0.69852 | 0.77774 | 0.85625 | SP PM | E1 | Chickerell | CHIC_1 | 0 | 0.00032453 | 0.0010388 | 0.001733 | 0.0024876 | 0.0032309 | 0.0038578 | 0.0044806 | 0.0079962 | 0.008671 | 0.0093396 | 0.010282 | 0.011215 | 0.01214 | 0.013056 | 0.013967 | 0.01496 | 0.015944 | 0.016921 | 0.01789 | 0.018852 | 0.019385 | 0.019914 | 0.020442
SP PM | A7 | City Road | CITR_1 | 32.9303 | 32.878 | 33.0672 | 32.9618 | 32.8354 | 32.6927 | 32.5593 | 32.4376 | 32.3258 | 32.216 | 32.1117 | 32.0274 | 32.0149 | 32.1262 | 32.371 | 32.665 | 32.9636 | 33.2657 | 33.5751 | 33.8801 | 34.1861 | 34.4999 | 34.8223 | 35.1529 | SP PM | A7 | City Road | CITR_1 | 0.34977 | 0.49715 | 0.63407 | 0.77554 | 0.92524 | 1.0935 | 1.2851 | 1.5014 | 1.7578 | 2.064 | 2.4321 | 2.8871 | 3.4535 | 4.1721 | 5.0881 | 6.2678 | 7.7883 | 9.689 | 11.9641 | 14.6334 | 17.693 | 21.0978 | 24.7697 | 28.5868 | SP PM | A7 | City Road | CITR_1 | 199.2971 | 198.6439 | 201.0759 | 201.8106 | 203.9495 | 204.7562 | 205.756 | 206.2669 | 206.7281 | 207.2907 | 208.3447 | 209.8497 | 211.798 | 214.244 | 217.178 | 220.427 | 224.26 | 228.3796 | 232.9295 | 237.4837 | 242.1292 | 246.5472 | 250.8874 | 254.8892 | SP PM | A7 | City Road | CITR_1 | 179.9389 | 179.2825 | 180.1648 | 178.8942 | 178.5792 | 177.8344 | 177.0683 | 176.1516 | 174.9529 | 173.9759 | 173.1132 | 172.219 | 171.2578 | 170.3212 | 169.3092 | 168.1665 | 166.994 | 165.7831 | 164.4831 | 163.1559 | 161.8264 | 160.3151 | 158.9399 | 157.4468 | SP PM | A7 | City Road | CITR_1 | 0.023355 | 0.03461 | 0.0454 | 0.054593 | 0.067616 | 0.07679 | 0.085498 | 0.095054 | 0.10944 | 0.1375 | 0.16527 | 0.19891 | 0.22814 | 0.2547 | 0.27773 | 0.29784 | 0.32419 | 0.41304 | 0.49103 | 0.56303 | 0.62907 | 0.73425 | 0.81752 | 0.90005 | SP PM | A7 | City Road | CITR_1 | 0 | 0.00034113 | 0.0010919 | 0.0018217 | 0.0026148 | 0.0033962 | 0.0040551 | 0.0047099 | 0.0084053 | 0.0091145 | 0.0098173 | 0.010808 | 0.011789 | 0.012761 | 0.013724 | 0.014682 | 0.015725 | 0.01676 | 0.017786 | 0.018805 | 0.019817 | 0.020376 | 0.020933 | 0.021487
SP PM | J5 | Clacton | CLT03 | 44.5511 | 44.4802 | 44.7362 | 44.5937 | 44.4226 | 44.2295 | 44.0492 | 43.8844 | 43.7333 | 43.5846 | 43.4435 | 43.3295 | 43.3126 | 43.4631 | 43.7943 | 44.1921 | 44.5961 | 45.0048 | 45.4234 | 45.836 | 46.25 | 46.6745 | 47.1106 | 47.5579 | SP PM | J5 | Clacton | CLT03 | 0.12878 | 0.21529 | 0.31962 | 0.45105 | 0.61603 | 0.82744 | 1.0975 | 1.4366 | 1.8701 | 2.4214 | 3.1169 | 4.0001 | 5.1126 | 6.5144 | 8.261 | 10.4221 | 13.0549 | 16.2409 | 20.0544 | 24.5287 | 29.6573 | 35.3645 | 41.5193 | 47.9175 | SP PM | J5 | Clacton | CLT03 | 31.2272 | 31.1248 | 31.5059 | 31.621 | 31.9562 | 32.0825 | 32.2392 | 32.3193 | 32.3915 | 32.4797 | 32.6448 | 32.8806 | 33.1859 | 33.5692 | 34.0289 | 34.538 | 35.1385 | 35.784 | 36.4969 | 37.2105 | 37.9384 | 38.6306 | 39.3107 | 39.9377 | SP PM | J5 | Clacton | CLT03 | 28.194 | 28.0912 | 28.2294 | 28.0303 | 27.981 | 27.8643 | 27.7442 | 27.6006 | 27.4128 | 27.2597 | 27.1245 | 26.9844 | 26.8338 | 26.6871 | 26.5285 | 26.3494 | 26.1657 | 25.976 | 25.7723 | 25.5643 | 25.356 | 25.1192 | 24.9038 | 24.6698 | SP PM | J5 | Clacton | CLT03 | 0.031597 | 0.046824 | 0.061422 | 0.073858 | 0.091477 | 0.10389 | 0.11567 | 0.1286 | 0.14806 | 0.18602 | 0.2236 | 0.2691 | 0.30864 | 0.34458 | 0.37574 | 0.40294 | 0.4386 | 0.55879 | 0.66431 | 0.76171 | 0.85106 | 0.99336 | 1.106 | 1.2177 | SP PM | J5 | Clacton | CLT03 | 0 | 0.00046151 | 0.0014772 | 0.0024645 | 0.0035376 | 0.0045947 | 0.0054861 | 0.0063719 | 0.011371 | 0.012331 | 0.013282 | 0.014622 | 0.015949 | 0.017264 | 0.018567 | 0.019863 | 0.021274 | 0.022674 | 0.024063 | 0.025442 | 0.02681 | 0.027567 | 0.02832 | 0.02907
SP PM | M5 | Connah's Quay | CONQA1 | 28.8745 | 28.8286 | 28.9945 | 28.9022 | 28.7913 | 28.6661 | 28.5492 | 28.4425 | 28.3445 | 28.2482 | 28.1567 | 28.0828 | 28.0719 | 28.1694 | 28.3841 | 28.6419 | 28.9037 | 29.1686 | 29.4399 | 29.7073 | 29.9757 | 30.2508 | 30.5334 | 30.8233 | SP PM | M5 | Connah's Quay | CONQA1 | 0.11427 | 0.18536 | 0.26845 | 0.37113 | 0.4982 | 0.6595 | 0.86403 | 1.1193 | 1.4443 | 1.8564 | 2.3751 | 3.0329 | 3.8611 | 4.9049 | 6.2069 | 7.8208 | 9.7924 | 12.1822 | 15.0429 | 18.399 | 22.2458 | 26.5265 | 31.1434 | 35.9429 | SP PM | M5 | Connah's Quay | CONQA1 | 68.1291 | 67.9058 | 68.7372 | 68.9883 | 69.7195 | 69.9953 | 70.337 | 70.5117 | 70.6694 | 70.8617 | 71.222 | 71.7365 | 72.4025 | 73.2386 | 74.2416 | 75.3523 | 76.6626 | 78.0709 | 79.6262 | 81.1831 | 82.7711 | 84.2814 | 85.7651 | 87.1331 | SP PM | M5 | Connah's Quay | CONQA1 | 61.5115 | 61.2872 | 61.5888 | 61.1544 | 61.0467 | 60.7921 | 60.5302 | 60.2169 | 59.8071 | 59.4731 | 59.1782 | 58.8725 | 58.544 | 58.2238 | 57.8778 | 57.4872 | 57.0864 | 56.6724 | 56.228 | 55.7743 | 55.3199 | 54.8032 | 54.3331 | 53.8227 | SP PM | M5 | Connah's Quay | CONQA1 | 0.020479 | 0.030348 | 0.039809 | 0.047869 | 0.059288 | 0.067332 | 0.074968 | 0.083347 | 0.095962 | 0.12056 | 0.14492 | 0.17441 | 0.20004 | 0.22333 | 0.24352 | 0.26116 | 0.28426 | 0.36217 | 0.43056 | 0.49368 | 0.55159 | 0.64382 | 0.71683 | 0.7892 | SP PM | M5 | Connah's Quay | CONQA1 | 0 | 0.00029912 | 0.00095743 | 0.0015973 | 0.0022928 | 0.0029779 | 0.0035557 | 0.0041298 | 0.0073701 | 0.007992 | 0.0086082 | 0.0094766 | 0.010337 | 0.011189 | 0.012034 | 0.012874 | 0.013788 | 0.014696 | 0.015596 | 0.016489 | 0.017376 | 0.017867 | 0.018355 | 0.018841
SP PM | L3 | Coventry | COVE_1 | 52.3641 | 52.2809 | 52.5817 | 52.4142 | 52.2132 | 51.9862 | 51.7742 | 51.5806 | 51.4029 | 51.2282 | 51.0624 | 50.9284 | 50.9085 | 51.0854 | 51.4747 | 51.9423 | 52.417 | 52.8974 | 53.3894 | 53.8744 | 54.361 | 54.86 | 55.3726 | 55.8983 | SP PM | L3 | Coventry | COVE_1 | 0.68978 | 1.0024 | 1.3091 | 1.6421 | 2.0121 | 2.4455 | 2.9593 | 3.5624 | 4.2988 | 5.2011 | 6.308 | 7.6924 | 9.4245 | 11.6156 | 14.381 | 17.8825 | 22.2918 | 27.7321 | 34.244 | 41.8838 | 50.6412 | 60.3862 | 70.896 | 81.8217 | SP PM | L3 | Coventry | COVE_1 | 69.5774 | 69.3494 | 70.1984 | 70.4549 | 71.2016 | 71.4833 | 71.8323 | 72.0107 | 72.1717 | 72.3681 | 72.7361 | 73.2615 | 73.9417 | 74.7956 | 75.8199 | 76.9542 | 78.2923 | 79.7305 | 81.319 | 82.9089 | 84.5307 | 86.0731 | 87.5883 | 88.9854 | SP PM | L3 | Coventry | COVE_1 | 62.8192 | 62.59 | 62.8981 | 62.4545 | 62.3445 | 62.0845 | 61.817 | 61.497 | 61.0785 | 60.7374 | 60.4362 | 60.1241 | 59.7885 | 59.4615 | 59.1082 | 58.7093 | 58.3 | 57.8772 | 57.4234 | 56.96 | 56.4959 | 55.9683 | 55.4881 | 54.9669 | SP PM | L3 | Coventry | COVE_1 | 0.037139 | 0.055036 | 0.072193 | 0.086811 | 0.10752 | 0.12211 | 0.13595 | 0.15115 | 0.17403 | 0.21864 | 0.26281 | 0.31629 | 0.36277 | 0.40501 | 0.44163 | 0.47361 | 0.51551 | 0.65679 | 0.78082 | 0.8953 | 1.0003 | 1.1676 | 1.3 | 1.4312 | SP PM | L3 | Coventry | COVE_1 | 0 | 0.00054245 | 0.0017363 | 0.0028967 | 0.004158 | 0.0054004 | 0.0064482 | 0.0074894 | 0.013366 | 0.014493 | 0.015611 | 0.017186 | 0.018746 | 0.020291 | 0.021823 | 0.023346 | 0.025005 | 0.02665 | 0.028283 | 0.029903 | 0.031512 | 0.032401 | 0.033287 | 0.034168
SP PM | D6 | Cowley | COWL_1 | 96.5319 | 96.3784 | 96.933 | 96.6242 | 96.2536 | 95.8352 | 95.4444 | 95.0875 | 94.7599 | 94.4379 | 94.1322 | 93.8851 | 93.8484 | 94.1746 | 94.8922 | 95.7542 | 96.6294 | 97.515 | 98.422 | 99.316 | 100.2131 | 101.1329 | 102.0779 | 103.047 | SP PM | D6 | Cowley | COWL_1 | 0.49383 | 0.75743 | 1.0436 | 1.3799 | 1.7804 | 2.2752 | 2.8891 | 3.6412 | 4.5869 | 5.7741 | 7.2578 | 9.1322 | 11.4879 | 14.4601 | 18.1794 | 22.8174 | 28.5325 | 35.4961 | 43.8311 | 53.6098 | 64.8192 | 77.2922 | 90.7443 | 104.7277 | SP PM | D6 | Cowley | COWL_1 | 139.4504 | 138.9934 | 140.6951 | 141.2092 | 142.7058 | 143.2702 | 143.9698 | 144.3273 | 144.65 | 145.0437 | 145.7812 | 146.8342 | 148.1975 | 149.909 | 151.9619 | 154.2353 | 156.9173 | 159.7998 | 162.9834 | 166.17 | 169.4206 | 172.5119 | 175.5488 | 178.3489 | SP PM | D6 | Cowley | COWL_1 | 125.9053 | 125.446 | 126.0634 | 125.1743 | 124.9539 | 124.4327 | 123.8967 | 123.2553 | 122.4165 | 121.7329 | 121.1293 | 120.5036 | 119.8311 | 119.1757 | 118.4676 | 117.668 | 116.8476 | 116.0004 | 115.0907 | 114.162 | 113.2318 | 112.1743 | 111.212 | 110.1673 | SP PM | D6 | Cowley | COWL_1 | 0.068464 | 0.10146 | 0.13309 | 0.16003 | 0.19821 | 0.2251 | 0.25063 | 0.27864 | 0.32082 | 0.40307 | 0.48448 | 0.58307 | 0.66876 | 0.74663 | 0.81414 | 0.87308 | 0.95033 | 1.2108 | 1.4394 | 1.6505 | 1.8441 | 2.1524 | 2.3965 | 2.6384 | SP PM | D6 | Cowley | COWL_1 | 0 | 0.00099999 | 0.0032008 | 0.00534 | 0.0076651 | 0.0099556 | 0.011887 | 0.013806 | 0.024639 | 0.026718 | 0.028778 | 0.031682 | 0.034557 | 0.037406 | 0.040231 | 0.043038 | 0.046096 | 0.049129 | 0.052139 | 0.055126 | 0.058091 | 0.059731 | 0.061363 | 0.062988
SP PM | P8 | Creyke Beck | CREB_1 | 66.5915 | 66.4856 | 66.8682 | 66.6552 | 66.3996 | 66.1109 | 65.8413 | 65.5951 | 65.3691 | 65.147 | 64.9361 | 64.7656 | 64.7403 | 64.9653 | 65.4604 | 66.055 | 66.6588 | 67.2697 | 67.8954 | 68.5121 | 69.131 | 69.7654 | 70.4173 | 71.0859 | SP PM | P8 | Creyke Beck | CREB_1 | 0.16667 | 0.28892 | 0.44113 | 0.63652 | 0.88507 | 1.2063 | 1.6194 | 2.141 | 2.8102 | 3.6634 | 4.7421 | 6.1133 | 7.8413 | 10.018 | 12.7277 | 16.0751 | 20.1433 | 25.0591 | 30.9435 | 37.847 | 45.7604 | 54.5659 | 64.0624 | 73.9355 | SP PM | P8 | Creyke Beck | CREB_1 | 71.4772 | 71.2429 | 72.1151 | 72.3787 | 73.1457 | 73.4351 | 73.7936 | 73.9769 | 74.1423 | 74.3441 | 74.7221 | 75.2618 | 75.9606 | 76.8378 | 77.8901 | 79.0554 | 80.43 | 81.9075 | 83.5393 | 85.1727 | 86.8388 | 88.4233 | 89.9799 | 91.4151 | SP PM | P8 | Creyke Beck | CREB_1 | 64.5344 | 64.299 | 64.6155 | 64.1598 | 64.0468 | 63.7797 | 63.5049 | 63.1761 | 62.7462 | 62.3958 | 62.0864 | 61.7657 | 61.421 | 61.0851 | 60.7221 | 60.3123 | 59.8918 | 59.4575 | 58.9913 | 58.5153 | 58.0385 | 57.4964 | 57.0032 | 56.4677 | SP PM | P8 | Creyke Beck | CREB_1 | 0.047229 | 0.069989 | 0.091809 | 0.1104 | 0.13673 | 0.15528 | 0.17289 | 0.19222 | 0.22131 | 0.27805 | 0.33421 | 0.40222 | 0.46134 | 0.51505 | 0.56162 | 0.60229 | 0.65558 | 0.83524 | 0.99296 | 1.1386 | 1.2721 | 1.4848 | 1.6532 | 1.8201 | SP PM | P8 | Creyke Beck | CREB_1 | 0 | 0.00068983 | 0.0022081 | 0.0036838 | 0.0052877 | 0.0068677 | 0.0082002 | 0.0095242 | 0.016997 | 0.018431 | 0.019853 | 0.021855 | 0.023839 | 0.025804 | 0.027753 | 0.029689 | 0.031799 | 0.033891 | 0.035968 | 0.038028 | 0.040073 | 0.041205 | 0.042331 | 0.043452
SP PM | L2 | Drakelow | DRAK_1 | 30.232 | 30.1839 | 30.3576 | 30.2609 | 30.1448 | 30.0137 | 29.8914 | 29.7796 | 29.677 | 29.5761 | 29.4804 | 29.403 | 29.3915 | 29.4937 | 29.7184 | 29.9884 | 30.2625 | 30.5398 | 30.8239 | 31.1039 | 31.3849 | 31.6729 | 31.9688 | 32.2724 | SP PM | L2 | Drakelow | DRAK_1 | 0.15541 | 0.24534 | 0.34706 | 0.47008 | 0.61989 | 0.80797 | 1.0444 | 1.3372 | 1.7083 | 2.1768 | 2.765 | 3.5098 | 4.4469 | 5.6284 | 7.104 | 8.9375 | 11.1848 | 13.9145 | 17.1817 | 21.0151 | 25.409 | 30.2986 | 35.5717 | 41.0535 | SP PM | L2 | Drakelow | DRAK_1 | 46.5466 | 46.394 | 46.962 | 47.1336 | 47.6332 | 47.8216 | 48.0551 | 48.1744 | 48.2821 | 48.4135 | 48.6597 | 49.0112 | 49.4662 | 50.0375 | 50.7227 | 51.4815 | 52.3767 | 53.3389 | 54.4015 | 55.4652 | 56.5502 | 57.582 | 58.5957 | 59.5303 | SP PM | L2 | Drakelow | DRAK_1 | 42.0254 | 41.8721 | 42.0782 | 41.7814 | 41.7078 | 41.5339 | 41.3549 | 41.1408 | 40.8609 | 40.6327 | 40.4312 | 40.2224 | 39.9979 | 39.7791 | 39.5428 | 39.2759 | 39.0021 | 38.7193 | 38.4156 | 38.1057 | 37.7952 | 37.4422 | 37.121 | 36.7723 | SP PM | L2 | Drakelow | DRAK_1 | 0.021442 | 0.031774 | 0.04168 | 0.05012 | 0.062076 | 0.070498 | 0.078492 | 0.087265 | 0.10047 | 0.12623 | 0.15173 | 0.18261 | 0.20944 | 0.23383 | 0.25497 | 0.27343 | 0.29763 | 0.37919 | 0.4508 | 0.51689 | 0.57752 | 0.67408 | 0.75053 | 0.8263 | SP PM | L2 | Drakelow | DRAK_1 | 0 | 0.00031318 | 0.0010024 | 0.0016724 | 0.0024006 | 0.0031179 | 0.0037228 | 0.0043239 | 0.0077165 | 0.0083677 | 0.0090129 | 0.0099221 | 0.010823 | 0.011715 | 0.012599 | 0.013479 | 0.014436 | 0.015386 | 0.016329 | 0.017264 | 0.018193 | 0.018706 | 0.019218 | 0.019727
SP PM | P4 | Drax | DRAX_1 | 26.3067 | 26.2649 | 26.416 | 26.3319 | 26.2309 | 26.1168 | 26.0103 | 25.9131 | 25.8238 | 25.7361 | 25.6527 | 25.5854 | 25.5754 | 25.6643 | 25.8599 | 26.0948 | 26.3333 | 26.5746 | 26.8218 | 27.0654 | 27.3099 | 27.5606 | 27.8181 | 28.0822 | SP PM | P4 | Drax | DRAX_1 | 0.034951 | 0.061982 | 0.096233 | 0.14064 | 0.19752 | 0.27135 | 0.3666 | 0.48722 | 0.64221 | 0.8401 | 1.0905 | 1.4091 | 1.8105 | 2.3162 | 2.9454 | 3.7221 | 4.6649 | 5.8034 | 7.1661 | 8.7647 | 10.5973 | 12.6367 | 14.836 | 17.1223 | SP PM | P4 | Drax | DRAX_1 | 37.8848 | 37.7607 | 38.223 | 38.3626 | 38.7692 | 38.9226 | 39.1126 | 39.2097 | 39.2974 | 39.4043 | 39.6047 | 39.8908 | 40.2612 | 40.7261 | 41.2838 | 41.9015 | 42.6301 | 43.4132 | 44.2781 | 45.1438 | 46.0269 | 46.8667 | 47.6917 | 48.4525 | SP PM | P4 | Drax | DRAX_1 | 34.205 | 34.0802 | 34.2479 | 34.0064 | 33.9465 | 33.8049 | 33.6593 | 33.485 | 33.2572 | 33.0715 | 32.9075 | 32.7375 | 32.5548 | 32.3767 | 32.1844 | 31.9671 | 31.7443 | 31.5141 | 31.267 | 31.0147 | 30.7619 | 30.4747 | 30.2132 | 29.9294 | SP PM | P4 | Drax | DRAX_1 | 0.018658 | 0.027649 | 0.036269 | 0.043612 | 0.054016 | 0.061344 | 0.068301 | 0.075935 | 0.087428 | 0.10984 | 0.13203 | 0.1589 | 0.18225 | 0.20347 | 0.22187 | 0.23793 | 0.25898 | 0.32996 | 0.39227 | 0.44978 | 0.50254 | 0.58656 | 0.65309 | 0.71901 | SP PM | P4 | Drax | DRAX_1 | 0 | 0.00027252 | 0.00087228 | 0.0014553 | 0.0020889 | 0.0027131 | 0.0032395 | 0.0037625 | 0.0067146 | 0.0072812 | 0.0078427 | 0.0086338 | 0.0094174 | 0.010194 | 0.010964 | 0.011729 | 0.012562 | 0.013389 | 0.014209 | 0.015023 | 0.015831 | 0.016278 | 0.016723 | 0.017165
SP PM | A7 | Ealing | EALI_6 | 28.6031 | 28.5576 | 28.7219 | 28.6304 | 28.5206 | 28.3966 | 28.2808 | 28.1751 | 28.078 | 27.9826 | 27.892 | 27.8188 | 27.8079 | 27.9046 | 28.1172 | 28.3726 | 28.632 | 28.8944 | 29.1631 | 29.428 | 29.6939 | 29.9664 | 30.2464 | 30.5336 | SP PM | A7 | Ealing | EALI_6 | 0.3038 | 0.43182 | 0.55075 | 0.67363 | 0.80366 | 0.94978 | 1.1163 | 1.3041 | 1.5268 | 1.7928 | 2.1125 | 2.5077 | 2.9997 | 3.6239 | 4.4195 | 5.4442 | 6.7649 | 8.4158 | 10.3919 | 12.7105 | 15.368 | 18.3254 | 21.5148 | 24.8303 | SP PM | A7 | Ealing | EALI_6 | 36.8062 | 36.6856 | 37.1347 | 37.2704 | 37.6654 | 37.8144 | 37.999 | 38.0934 | 38.1786 | 38.2825 | 38.4771 | 38.7551 | 39.1149 | 39.5666 | 40.1085 | 40.7085 | 41.4164 | 42.1772 | 43.0174 | 43.8585 | 44.7164 | 45.5324 | 46.3339 | 47.073 | SP PM | A7 | Ealing | EALI_6 | 33.2311 | 33.1099 | 33.2729 | 33.0382 | 32.98 | 32.8425 | 32.701 | 32.5317 | 32.3103 | 32.1299 | 31.9706 | 31.8054 | 31.6279 | 31.4549 | 31.268 | 31.057 | 30.8405 | 30.6168 | 30.3768 | 30.1316 | 29.8861 | 29.607 | 29.353 | 29.0773 | SP PM | A7 | Ealing | EALI_6 | 0.020286 | 0.030062 | 0.039435 | 0.047419 | 0.058731 | 0.066699 | 0.074263 | 0.082563 | 0.09506 | 0.11943 | 0.14356 | 0.17277 | 0.19816 | 0.22123 | 0.24123 | 0.2587 | 0.28159 | 0.35876 | 0.42651 | 0.48904 | 0.54641 | 0.63777 | 0.71009 | 0.78178 | SP PM | A7 | Ealing | EALI_6 | 0 | 0.0002963 | 0.00094843 | 0.0015823 | 0.0022712 | 0.0029499 | 0.0035223 | 0.004091 | 0.0073008 | 0.0079168 | 0.0085273 | 0.0093875 | 0.01024 | 0.011084 | 0.011921 | 0.012752 | 0.013659 | 0.014557 | 0.015449 | 0.016334 | 0.017213 | 0.017699 | 0.018182 | 0.018664
SP PM | D4 | East Claydon | ECLA_1 | 66.7108 | 66.6047 | 66.988 | 66.7747 | 66.5185 | 66.2293 | 65.9593 | 65.7126 | 65.4863 | 65.2637 | 65.0524 | 64.8817 | 64.8564 | 65.0818 | 65.5777 | 66.1734 | 66.7782 | 67.3902 | 68.017 | 68.6349 | 69.2549 | 69.8904 | 70.5435 | 71.2133 | SP PM | D4 | East Claydon | ECLA_1 | 0.4019 | 0.61808 | 0.85371 | 1.1315 | 1.4631 | 1.8735 | 2.3834 | 3.0088 | 3.7959 | 4.7846 | 6.0209 | 7.5832 | 9.5468 | 12.0242 | 15.1235 | 18.9869 | 23.7447 | 29.5397 | 36.4759 | 44.6134 | 53.9417 | 64.322 | 75.5166 | 87.1544 | SP PM | D4 | East Claydon | ECLA_1 | 80.2792 | 80.0161 | 80.9957 | 81.2917 | 82.1533 | 82.4782 | 82.8809 | 83.0868 | 83.2725 | 83.4991 | 83.9237 | 84.5299 | 85.3148 | 86.3 | 87.4819 | 88.7906 | 90.3346 | 91.994 | 93.8268 | 95.6612 | 97.5325 | 99.3121 | 101.0604 | 102.6724 | SP PM | D4 | East Claydon | ECLA_1 | 72.4815 | 72.2171 | 72.5725 | 72.0607 | 71.9338 | 71.6338 | 71.3252 | 70.9559 | 70.4731 | 70.0796 | 69.732 | 69.3719 | 68.9847 | 68.6074 | 68.1997 | 67.7395 | 67.2672 | 66.7794 | 66.2557 | 65.7211 | 65.1856 | 64.5768 | 64.0229 | 63.4214 | SP PM | D4 | East Claydon | ECLA_1 | 0.047314 | 0.070115 | 0.091973 | 0.1106 | 0.13698 | 0.15556 | 0.1732 | 0.19256 | 0.22171 | 0.27855 | 0.33481 | 0.40295 | 0.46216 | 0.51598 | 0.56263 | 0.60337 | 0.65675 | 0.83674 | 0.99474 | 1.1406 | 1.2744 | 1.4875 | 1.6562 | 1.8233 | SP PM | D4 | East Claydon | ECLA_1 | 0 | 0.00069107 | 0.002212 | 0.0036904 | 0.0052972 | 0.0068801 | 0.0082149 | 0.0095413 | 0.017028 | 0.018464 | 0.019888 | 0.021894 | 0.023882 | 0.025851 | 0.027802 | 0.029743 | 0.031856 | 0.033952 | 0.036032 | 0.038096 | 0.040145 | 0.041278 | 0.042406 | 0.043529
SP PM | J4 | Eaton Socon | EASO_1 | 73.2888 | 73.1722 | 73.5933 | 73.3589 | 73.0775 | 72.7598 | 72.4631 | 72.1921 | 71.9435 | 71.699 | 71.4669 | 71.2793 | 71.2515 | 71.4991 | 72.0439 | 72.6983 | 73.3628 | 74.0352 | 74.7238 | 75.4026 | 76.0837 | 76.7819 | 77.4994 | 78.2352 | SP PM | J4 | Eaton Socon | EASO_1 | 0.33234 | 0.5185 | 0.72571 | 0.97362 | 1.273 | 1.6466 | 2.114 | 2.6907 | 3.4193 | 4.3374 | 5.4881 | 6.944 | 8.775 | 11.0843 | 13.9703 | 17.5608 | 21.9704 | 27.3323 | 33.7501 | 41.2801 | 49.911 | 59.5157 | 69.8739 | 80.642 | SP PM | J4 | Eaton Socon | EASO_1 | 80.4154 | 80.1519 | 81.1331 | 81.4296 | 82.2926 | 82.6181 | 83.0215 | 83.2277 | 83.4138 | 83.6408 | 84.0661 | 84.6733 | 85.4595 | 86.4464 | 87.6303 | 88.9412 | 90.4878 | 92.1501 | 93.9859 | 95.8235 | 97.698 | 99.4806 | 101.2318 | 102.8466 | SP PM | J4 | Eaton Socon | EASO_1 | 72.6045 | 72.3396 | 72.6956 | 72.183 | 72.0558 | 71.7553 | 71.4462 | 71.0763 | 70.5926 | 70.1984 | 69.8503 | 69.4895 | 69.1017 | 68.7238 | 68.3154 | 67.8544 | 67.3813 | 66.8927 | 66.3681 | 65.8326 | 65.2962 | 64.6864 | 64.1315 | 63.529 | SP PM | J4 | Eaton Socon | EASO_1 | 0.051979 | 0.077028 | 0.10104 | 0.1215 | 0.15048 | 0.1709 | 0.19028 | 0.21155 | 0.24357 | 0.30601 | 0.36783 | 0.44268 | 0.50773 | 0.56686 | 0.61811 | 0.66286 | 0.72151 | 0.91924 | 1.0928 | 1.2531 | 1.4 | 1.6341 | 1.8195 | 2.0031 | SP PM | J4 | Eaton Socon | EASO_1 | 0 | 0.00075921 | 0.0024301 | 0.0040543 | 0.0058195 | 0.0075585 | 0.009025 | 0.010482 | 0.018707 | 0.020285 | 0.021849 | 0.024053 | 0.026236 | 0.0284 | 0.030544 | 0.032675 | 0.034997 | 0.0373 | 0.039585 | 0.041853 | 0.044104 | 0.045349 | 0.046588 | 0.047822
SP PM | P1 | Elland | ELLA_1 | 50.1448 | 50.065 | 50.3532 | 50.1928 | 50.0002 | 49.7829 | 49.5799 | 49.3945 | 49.2243 | 49.057 | 48.8982 | 48.7699 | 48.7508 | 48.9203 | 49.293 | 49.7408 | 50.1954 | 50.6555 | 51.1266 | 51.591 | 52.0571 | 52.5348 | 53.0257 | 53.5292 | SP PM | P1 | Elland | ELLA_1 | 0.23339 | 0.37597 | 0.54127 | 0.74449 | 0.99505 | 1.3123 | 1.7137 | 2.214 | 2.8501 | 3.6558 | 4.6694 | 5.9546 | 7.5722 | 9.6113 | 12.1553 | 15.3106 | 19.1681 | 23.8461 | 29.4455 | 36.0146 | 43.5449 | 51.9245 | 60.9614 | 70.3561 | SP PM | P1 | Elland | ELLA_1 | 46.4324 | 46.2802 | 46.8468 | 47.018 | 47.5163 | 47.7042 | 47.9371 | 48.0562 | 48.1636 | 48.2947 | 48.5403 | 48.8909 | 49.3448 | 49.9147 | 50.5983 | 51.3552 | 52.2482 | 53.208 | 54.2681 | 55.3291 | 56.4114 | 57.4407 | 58.4519 | 59.3842 | SP PM | P1 | Elland | ELLA_1 | 41.9223 | 41.7693 | 41.9749 | 41.6789 | 41.6055 | 41.432 | 41.2535 | 41.0399 | 40.7606 | 40.533 | 40.332 | 40.1237 | 39.8997 | 39.6815 | 39.4457 | 39.1795 | 38.9064 | 38.6242 | 38.3214 | 38.0121 | 37.7024 | 37.3503 | 37.0299 | 36.682 | SP PM | P1 | Elland | ELLA_1 | 0.035565 | 0.052703 | 0.069134 | 0.083132 | 0.10296 | 0.11693 | 0.13019 | 0.14474 | 0.16665 | 0.20938 | 0.25167 | 0.30288 | 0.3474 | 0.38785 | 0.42291 | 0.45353 | 0.49366 | 0.62895 | 0.74772 | 0.85735 | 0.95792 | 1.1181 | 1.2449 | 1.3706 | SP PM | P1 | Elland | ELLA_1 | 0 | 0.00051946 | 0.0016627 | 0.002774 | 0.0039817 | 0.0051716 | 0.006175 | 0.0071719 | 0.012799 | 0.013879 | 0.014949 | 0.016457 | 0.017951 | 0.019431 | 0.020898 | 0.022357 | 0.023945 | 0.025521 | 0.027084 | 0.028636 | 0.030176 | 0.031028 | 0.031876 | 0.03272
SP PM | A6 | Elstree | ELST_1 | 57.4084 | 57.3171 | 57.647 | 57.4633 | 57.2429 | 56.9941 | 56.7617 | 56.5494 | 56.3546 | 56.1631 | 55.9813 | 55.8343 | 55.8125 | 56.0065 | 56.4333 | 56.9459 | 57.4664 | 57.9931 | 58.5325 | 59.0642 | 59.5977 | 60.1447 | 60.7067 | 61.283 | SP PM | A6 | Elstree | ELST_1 | 0.68528 | 1.0029 | 1.3194 | 1.6676 | 2.0591 | 2.5225 | 3.0764 | 3.7324 | 4.538 | 5.5303 | 6.7524 | 8.2842 | 10.2025 | 12.6279 | 15.6833 | 19.5394 | 24.3731 | 30.3211 | 37.4411 | 45.7941 | 55.3693 | 66.0239 | 77.5149 | 89.4604 | SP PM | A6 | Elstree | ELST_1 | 45.7949 | 45.6448 | 46.2036 | 46.3725 | 46.864 | 47.0493 | 47.279 | 47.3965 | 47.5024 | 47.6317 | 47.8739 | 48.2197 | 48.6674 | 49.2294 | 49.9036 | 50.6502 | 51.5309 | 52.4776 | 53.523 | 54.5695 | 55.637 | 56.6522 | 57.6494 | 58.569 | SP PM | A6 | Elstree | ELST_1 | 41.3467 | 41.1959 | 41.3987 | 41.1067 | 41.0343 | 40.8632 | 40.6871 | 40.4765 | 40.201 | 39.9766 | 39.7783 | 39.5729 | 39.352 | 39.1368 | 38.9042 | 38.6417 | 38.3722 | 38.094 | 37.7953 | 37.4903 | 37.1848 | 36.8376 | 36.5215 | 36.1785 | SP PM | A6 | Elstree | ELST_1 | 0.040716 | 0.060337 | 0.079148 | 0.095174 | 0.11788 | 0.13387 | 0.14905 | 0.16571 | 0.19079 | 0.23971 | 0.28813 | 0.34676 | 0.39772 | 0.44403 | 0.48417 | 0.51923 | 0.56517 | 0.72006 | 0.85603 | 0.98154 | 1.0967 | 1.28 | 1.4252 | 1.5691 | SP PM | A6 | Elstree | ELST_1 | 0 | 0.00059471 | 0.0019036 | 0.0031758 | 0.0045585 | 0.0059207 | 0.0070694 | 0.0082108 | 0.014653 | 0.01589 | 0.017115 | 0.018841 | 0.020551 | 0.022246 | 0.023926 | 0.025595 | 0.027414 | 0.029218 | 0.031008 | 0.032784 | 0.034547 | 0.035522 | 0.036493 | 0.037459
SP PM | L8 | Enderby | ENDE_1 | 84.0813 | 83.9476 | 84.4307 | 84.1617 | 83.8389 | 83.4744 | 83.134 | 82.8232 | 82.5379 | 82.2574 | 81.9911 | 81.7759 | 81.744 | 82.028 | 82.6531 | 83.4039 | 84.1662 | 84.9376 | 85.7276 | 86.5064 | 87.2878 | 88.0888 | 88.912 | 89.7561 | SP PM | L8 | Enderby | ENDE_1 | 0.42473 | 0.68758 | 0.99407 | 1.3722 | 1.8398 | 2.4328 | 3.1843 | 4.1219 | 5.3152 | 6.8275 | 8.731 | 11.1449 | 14.1837 | 18.0141 | 22.7918 | 28.7153 | 35.9532 | 44.7277 | 55.2305 | 67.5523 | 81.6764 | 97.3939 | 114.3444 | 131.9653 | SP PM | L8 | Enderby | ENDE_1 | 97.4101 | 97.0908 | 98.2795 | 98.6386 | 99.684 | 100.0783 | 100.567 | 100.8167 | 101.0421 | 101.3171 | 101.8323 | 102.5678 | 103.5201 | 104.7156 | 106.1497 | 107.7377 | 109.6111 | 111.6247 | 113.8485 | 116.0745 | 118.345 | 120.5044 | 122.6258 | 124.5817 | SP PM | L8 | Enderby | ENDE_1 | 87.9484 | 87.6276 | 88.0588 | 87.4378 | 87.2838 | 86.9198 | 86.5453 | 86.0973 | 85.5114 | 85.0339 | 84.6122 | 84.1752 | 83.7054 | 83.2476 | 82.7529 | 82.1944 | 81.6214 | 81.0295 | 80.3941 | 79.7454 | 79.0956 | 78.3569 | 77.6847 | 76.955 | SP PM | L8 | Enderby | ENDE_1 | 0.059634 | 0.088371 | 0.11592 | 0.13939 | 0.17265 | 0.19607 | 0.2183 | 0.2427 | 0.27944 | 0.35108 | 0.42199 | 0.50787 | 0.5825 | 0.65033 | 0.70913 | 0.76047 | 0.82776 | 1.0546 | 1.2538 | 1.4376 | 1.6062 | 1.8748 | 2.0874 | 2.2981 | SP PM | L8 | Enderby | ENDE_1 | 0 | 0.00087101 | 0.002788 | 0.0046513 | 0.0066765 | 0.0086715 | 0.010354 | 0.012026 | 0.021461 | 0.023272 | 0.025067 | 0.027595 | 0.0301 | 0.032582 | 0.035042 | 0.037487 | 0.04015 | 0.042793 | 0.045414 | 0.048016 | 0.050598 | 0.052027 | 0.053448 | 0.054864
SP PM | F6 | Exeter | EXET1 | 62.9813 | 62.8812 | 63.243 | 63.0416 | 62.7998 | 62.5267 | 62.2718 | 62.0389 | 61.8252 | 61.6151 | 61.4156 | 61.2544 | 61.2305 | 61.4433 | 61.9115 | 62.4739 | 63.0449 | 63.6227 | 64.2145 | 64.7978 | 65.3831 | 65.9832 | 66.5997 | 67.2321 | SP PM | F6 | Exeter | EXET1 | 0.19343 | 0.30288 | 0.42533 | 0.57232 | 0.75031 | 0.97288 | 1.2517 | 1.5962 | 2.0319 | 2.5812 | 3.2701 | 4.1419 | 5.2385 | 6.6214 | 8.3492 | 10.498 | 13.1353 | 16.3409 | 20.1781 | 24.6797 | 29.8398 | 35.5822 | 41.7748 | 48.2127 | SP PM | F6 | Exeter | EXET1 | 57.2355 | 57.0479 | 57.7464 | 57.9574 | 58.5716 | 58.8033 | 59.0904 | 59.2372 | 59.3696 | 59.5312 | 59.8339 | 60.2661 | 60.8256 | 61.5281 | 62.3707 | 63.3038 | 64.4045 | 65.5876 | 66.8943 | 68.2022 | 69.5363 | 70.8051 | 72.0516 | 73.2008 | SP PM | F6 | Exeter | EXET1 | 51.6761 | 51.4876 | 51.741 | 51.3761 | 51.2856 | 51.0717 | 50.8517 | 50.5884 | 50.2442 | 49.9636 | 49.7158 | 49.459 | 49.183 | 48.914 | 48.6234 | 48.2952 | 47.9585 | 47.6107 | 47.2374 | 46.8562 | 46.4744 | 46.0404 | 45.6454 | 45.2167 | SP PM | F6 | Exeter | EXET1 | 0.044669 | 0.066195 | 0.086831 | 0.10441 | 0.12932 | 0.14687 | 0.16352 | 0.1818 | 0.20931 | 0.26298 | 0.31609 | 0.38042 | 0.43632 | 0.48713 | 0.53118 | 0.56963 | 0.62004 | 0.78996 | 0.93913 | 1.0768 | 1.2031 | 1.4043 | 1.5636 | 1.7214 | SP PM | F6 | Exeter | EXET1 | 0 | 0.00065244 | 0.0020884 | 0.0034841 | 0.005001 | 0.0064954 | 0.0077557 | 0.0090079 | 0.016076 | 0.017432 | 0.018776 | 0.02067 | 0.022546 | 0.024405 | 0.026248 | 0.02808 | 0.030075 | 0.032054 | 0.034018 | 0.035967 | 0.037901 | 0.038971 | 0.040036 | 0.041096
SP PM | B2 | Fawley | FAWL_1 | 46.8977 | 46.8231 | 47.0925 | 46.9425 | 46.7625 | 46.5592 | 46.3693 | 46.1959 | 46.0368 | 45.8803 | 45.7318 | 45.6118 | 45.594 | 45.7524 | 46.1011 | 46.5198 | 46.945 | 47.3753 | 47.8159 | 48.2503 | 48.6861 | 49.1329 | 49.592 | 50.0629 | SP PM | B2 | Fawley | FAWL_1 | 0.19171 | 0.30358 | 0.4306 | 0.58463 | 0.77259 | 1.0089 | 1.3062 | 1.6749 | 2.1423 | 2.7329 | 3.4745 | 4.4138 | 5.5957 | 7.0858 | 8.9464 | 11.2576 | 14.0893 | 17.5278 | 21.6435 | 26.4723 | 32.0072 | 38.1665 | 44.809 | 51.7145 | SP PM | B2 | Fawley | FAWL_1 | 31.9803 | 31.8755 | 32.2657 | 32.3836 | 32.7268 | 32.8563 | 33.0167 | 33.0987 | 33.1727 | 33.263 | 33.4321 | 33.6736 | 33.9862 | 34.3787 | 34.8495 | 35.3709 | 35.986 | 36.647 | 37.3771 | 38.1079 | 38.8533 | 39.5623 | 40.2587 | 40.9009 | SP PM | B2 | Fawley | FAWL_1 | 28.8739 | 28.7686 | 28.9102 | 28.7063 | 28.6558 | 28.5363 | 28.4133 | 28.2662 | 28.0739 | 27.9171 | 27.7787 | 27.6352 | 27.4809 | 27.3307 | 27.1683 | 26.9849 | 26.7968 | 26.6024 | 26.3938 | 26.1809 | 25.9675 | 25.725 | 25.5043 | 25.2648 | SP PM | B2 | Fawley | FAWL_1 | 0.033262 | 0.04929 | 0.064657 | 0.077749 | 0.096295 | 0.10936 | 0.12176 | 0.13537 | 0.15586 | 0.19582 | 0.23537 | 0.28327 | 0.3249 | 0.36273 | 0.39553 | 0.42417 | 0.4617 | 0.58823 | 0.6993 | 0.80183 | 0.89589 | 1.0457 | 1.1643 | 1.2818 | SP PM | B2 | Fawley | FAWL_1 | 0 | 0.00048582 | 0.001555 | 0.0025943 | 0.0037239 | 0.0048367 | 0.0057751 | 0.0067075 | 0.01197 | 0.01298 | 0.013981 | 0.015392 | 0.016789 | 0.018173 | 0.019545 | 0.020909 | 0.022395 | 0.023868 | 0.025331 | 0.026782 | 0.028222 | 0.029019 | 0.029812 | 0.030601
SP PM | L3 | Feckenham | FECK_6 | 57.6515 | 57.5598 | 57.891 | 57.7066 | 57.4853 | 57.2353 | 57.002 | 56.7888 | 56.5932 | 56.4009 | 56.2183 | 56.0707 | 56.0488 | 56.2436 | 56.6722 | 57.187 | 57.7097 | 58.2386 | 58.7803 | 59.3142 | 59.85 | 60.3993 | 60.9637 | 61.5425 | SP PM | L3 | Feckenham | FECK_6 | 0.75942 | 1.1036 | 1.4413 | 1.8079 | 2.2152 | 2.6925 | 3.2581 | 3.9221 | 4.7328 | 5.7262 | 6.945 | 8.4691 | 10.3761 | 12.7884 | 15.8331 | 19.6881 | 24.5427 | 30.5323 | 37.7016 | 46.1129 | 55.7546 | 66.4836 | 78.0545 | 90.0834 | SP PM | L3 | Feckenham | FECK_6 | 57.0545 | 56.8675 | 57.5637 | 57.7741 | 58.3864 | 58.6173 | 58.9036 | 59.0498 | 59.1819 | 59.3429 | 59.6447 | 60.0755 | 60.6333 | 61.3335 | 62.1734 | 63.1036 | 64.2009 | 65.3802 | 66.6828 | 67.9865 | 69.3164 | 70.5812 | 71.8237 | 72.9694 | SP PM | L3 | Feckenham | FECK_6 | 51.5127 | 51.3248 | 51.5774 | 51.2136 | 51.1234 | 50.9102 | 50.6909 | 50.4285 | 50.0853 | 49.8056 | 49.5586 | 49.3026 | 49.0275 | 48.7593 | 48.4696 | 48.1425 | 47.8068 | 47.4602 | 47.088 | 46.7081 | 46.3275 | 45.8948 | 45.5011 | 45.0737 | SP PM | L3 | Feckenham | FECK_6 | 0.040889 | 0.060593 | 0.079483 | 0.095577 | 0.11838 | 0.13444 | 0.14968 | 0.16641 | 0.1916 | 0.24072 | 0.28935 | 0.34823 | 0.3994 | 0.44591 | 0.48622 | 0.52143 | 0.56757 | 0.72311 | 0.85966 | 0.9857 | 1.1013 | 1.2855 | 1.4312 | 1.5757 | SP PM | L3 | Feckenham | FECK_6 | 0 | 0.00059722 | 0.0019116 | 0.0031892 | 0.0045778 | 0.0059457 | 0.0070993 | 0.0082456 | 0.014715 | 0.015957 | 0.017187 | 0.018921 | 0.020638 | 0.02234 | 0.024027 | 0.025704 | 0.02753 | 0.029341 | 0.031139 | 0.032923 | 0.034693 | 0.035673 | 0.036648 | 0.037618
SP PM | P5 | Ferrybridge A | FERRA2 | 14.2224 | 14.1998 | 14.2815 | 14.236 | 14.1814 | 14.1197 | 14.0622 | 14.0096 | 13.9613 | 13.9139 | 13.8688 | 13.8324 | 13.827 | 13.8751 | 13.9808 | 14.1078 | 14.2367 | 14.3672 | 14.5009 | 14.6326 | 14.7648 | 14.9003 | 15.0395 | 15.1823 | SP PM | P5 | Ferrybridge A | FERRA2 | 0.0227 | 0.03932 | 0.060002 | 0.086543 | 0.12029 | 0.16391 | 0.21999 | 0.2908 | 0.38163 | 0.49744 | 0.64385 | 0.82997 | 1.0645 | 1.3599 | 1.7277 | 2.1821 | 2.7343 | 3.4016 | 4.2003 | 5.1374 | 6.2116 | 7.4068 | 8.6959 | 10.0362 | SP PM | P5 | Ferrybridge A | FERRA2 | 15.1383 | 15.0887 | 15.2734 | 15.3292 | 15.4917 | 15.553 | 15.6289 | 15.6677 | 15.7028 | 15.7455 | 15.8255 | 15.9399 | 16.0879 | 16.2736 | 16.4965 | 16.7433 | 17.0344 | 17.3474 | 17.693 | 18.0389 | 18.3918 | 18.7274 | 19.057 | 19.361 | SP PM | P5 | Ferrybridge A | FERRA2 | 13.6679 | 13.618 | 13.685 | 13.5885 | 13.5646 | 13.508 | 13.4498 | 13.3802 | 13.2892 | 13.2149 | 13.1494 | 13.0815 | 13.0085 | 12.9373 | 12.8605 | 12.7737 | 12.6846 | 12.5926 | 12.4939 | 12.3931 | 12.2921 | 12.1773 | 12.0728 | 11.9594 | SP PM | P5 | Ferrybridge A | FERRA2 | 0.010087 | 0.014948 | 0.019608 | 0.023578 | 0.029203 | 0.033165 | 0.036926 | 0.041053 | 0.047267 | 0.059385 | 0.07138 | 0.085906 | 0.09853 | 0.11 | 0.11995 | 0.12863 | 0.14002 | 0.17839 | 0.21207 | 0.24317 | 0.27169 | 0.31712 | 0.35308 | 0.38873 | SP PM | P5 | Ferrybridge A | FERRA2 | 0 | 0.00014733 | 0.00047159 | 0.00078677 | 0.0011293 | 0.0014668 | 0.0017514 | 0.0020342 | 0.0036302 | 0.0039365 | 0.00424 | 0.0046678 | 0.0050914 | 0.0055112 | 0.0059273 | 0.0063409 | 0.0067915 | 0.0072384 | 0.0076819 | 0.0081219 | 0.0085587 | 0.0088003 | 0.0090408 | 0.0092802
SP PM | P5 | Ferrybridge B | FERRB1 | 39.1367 | 39.0744 | 39.2993 | 39.1741 | 39.0238 | 38.8542 | 38.6957 | 38.551 | 38.4182 | 38.2877 | 38.1637 | 38.0636 | 38.0487 | 38.1809 | 38.4719 | 38.8213 | 39.1762 | 39.5352 | 39.9029 | 40.2654 | 40.6291 | 41.002 | 41.3851 | 41.7781 | SP PM | P5 | Ferrybridge B | FERRB1 | 0.062464 | 0.1082 | 0.16511 | 0.23815 | 0.33102 | 0.45105 | 0.60537 | 0.80022 | 1.0502 | 1.3688 | 1.7717 | 2.2839 | 2.9292 | 3.7422 | 4.7543 | 6.0045 | 7.5241 | 9.3604 | 11.5584 | 14.137 | 17.0929 | 20.3819 | 23.9291 | 27.6172 | SP PM | P5 | Ferrybridge B | FERRB1 | 73.9103 | 73.6681 | 74.57 | 74.8425 | 75.6357 | 75.9349 | 76.3056 | 76.4951 | 76.6662 | 76.8748 | 77.2657 | 77.8238 | 78.5464 | 79.4535 | 80.5416 | 81.7465 | 83.168 | 84.6957 | 86.3831 | 88.072 | 89.7948 | 91.4333 | 93.0429 | 94.527 | SP PM | P5 | Ferrybridge B | FERRB1 | 66.7312 | 66.4878 | 66.815 | 66.3438 | 66.227 | 65.9508 | 65.6667 | 65.3267 | 64.8822 | 64.5198 | 64.1999 | 63.8683 | 63.5118 | 63.1645 | 62.7892 | 62.3654 | 61.9306 | 61.4815 | 60.9994 | 60.5072 | 60.0142 | 59.4537 | 58.9437 | 58.3899 | SP PM | P5 | Ferrybridge B | FERRB1 | 0.027757 | 0.041133 | 0.053957 | 0.064882 | 0.08036 | 0.091263 | 0.10161 | 0.11297 | 0.13007 | 0.16341 | 0.19642 | 0.23639 | 0.27113 | 0.3027 | 0.33007 | 0.35397 | 0.38529 | 0.49088 | 0.58358 | 0.66914 | 0.74763 | 0.87263 | 0.9716 | 1.0697 | SP PM | P5 | Ferrybridge B | FERRB1 | 0 | 0.00040542 | 0.0012977 | 0.002165 | 0.0031076 | 0.0040363 | 0.0048194 | 0.0055975 | 0.0099894 | 0.010832 | 0.011668 | 0.012845 | 0.01401 | 0.015166 | 0.016311 | 0.017449 | 0.018689 | 0.019918 | 0.021139 | 0.02235 | 0.023552 | 0.024216 | 0.024878 | 0.025537
SP PM | N1 | Fiddlers Ferry | FIDF_1 | 31.7956 | 31.7451 | 31.9277 | 31.826 | 31.704 | 31.5661 | 31.4374 | 31.3198 | 31.212 | 31.1059 | 31.0052 | 30.9238 | 30.9117 | 31.0192 | 31.2555 | 31.5394 | 31.8277 | 32.1194 | 32.4182 | 32.7127 | 33.0081 | 33.3111 | 33.6223 | 33.9416 | SP PM | N1 | Fiddlers Ferry | FIDF_1 | 0.097676 | 0.16416 | 0.24474 | 0.34656 | 0.47465 | 0.63902 | 0.84919 | 1.1134 | 1.4513 | 1.8812 | 2.4238 | 3.113 | 3.9811 | 5.0748 | 6.4375 | 8.123 | 10.1757 | 12.6591 | 15.6315 | 19.119 | 23.1165 | 27.5649 | 32.3623 | 37.3497 | SP PM | N1 | Fiddlers Ferry | FIDF_1 | 45.7945 | 45.6444 | 46.2032 | 46.372 | 46.8635 | 47.0489 | 47.2786 | 47.396 | 47.502 | 47.6312 | 47.8734 | 48.2192 | 48.6669 | 49.229 | 49.9031 | 50.6497 | 51.5305 | 52.4771 | 53.5225 | 54.569 | 55.6364 | 56.6516 | 57.6489 | 58.5684 | SP PM | N1 | Fiddlers Ferry | FIDF_1 | 41.3463 | 41.1955 | 41.3983 | 41.1063 | 41.0339 | 40.8628 | 40.6867 | 40.4761 | 40.2007 | 39.9762 | 39.7779 | 39.5725 | 39.3516 | 39.1364 | 38.9039 | 38.6413 | 38.3719 | 38.0936 | 37.7949 | 37.4899 | 37.1845 | 36.8372 | 36.5212 | 36.1781 | SP PM | N1 | Fiddlers Ferry | FIDF_1 | 0.022551 | 0.033418 | 0.043836 | 0.052712 | 0.065286 | 0.074144 | 0.082552 | 0.091779 | 0.10567 | 0.13276 | 0.15958 | 0.19205 | 0.22027 | 0.24592 | 0.26816 | 0.28758 | 0.31302 | 0.3988 | 0.47411 | 0.54363 | 0.60739 | 0.70895 | 0.78935 | 0.86904 | SP PM | N1 | Fiddlers Ferry | FIDF_1 | 0 | 0.00032938 | 0.0010543 | 0.0017589 | 0.0025247 | 0.0032792 | 0.0039154 | 0.0045476 | 0.0081156 | 0.0088005 | 0.009479 | 0.010435 | 0.011382 | 0.012321 | 0.013251 | 0.014176 | 0.015183 | 0.016182 | 0.017174 | 0.018157 | 0.019134 | 0.019674 | 0.020212 | 0.020747
SP PM | B3 | Fleet | FLEE_1 | 127.9743 | 127.7708 | 128.506 | 128.0967 | 127.6054 | 127.0506 | 126.5325 | 126.0593 | 125.6251 | 125.1982 | 124.7929 | 124.4654 | 124.4168 | 124.8491 | 125.8005 | 126.9432 | 128.1035 | 129.2776 | 130.48 | 131.6653 | 132.8546 | 134.0739 | 135.3267 | 136.6115 | SP PM | B3 | Fleet | FLEE_1 | 0.48672 | 0.77238 | 1.0976 | 1.4927 | 1.9755 | 2.5831 | 3.3482 | 4.2975 | 5.5016 | 7.0232 | 8.9347 | 11.356 | 14.4027 | 18.2441 | 23.0399 | 28.9958 | 36.291 | 45.148 | 55.7491 | 68.1866 | 82.4434 | 98.3089 | 115.4188 | 133.2048 | SP PM | B3 | Fleet | FLEE_1 | 100.4911 | 100.1618 | 101.388 | 101.7585 | 102.837 | 103.2437 | 103.7479 | 104.0055 | 104.238 | 104.5217 | 105.0532 | 105.812 | 106.7944 | 108.0278 | 109.5072 | 111.1454 | 113.0781 | 115.1553 | 117.4495 | 119.7459 | 122.0883 | 124.316 | 126.5044 | 128.5222 | SP PM | B3 | Fleet | FLEE_1 | 90.7302 | 90.3992 | 90.8441 | 90.2034 | 90.0446 | 89.669 | 89.2827 | 88.8205 | 88.2161 | 87.7235 | 87.2885 | 86.8376 | 86.353 | 85.8807 | 85.3704 | 84.7942 | 84.203 | 83.5925 | 82.9369 | 82.2677 | 81.5974 | 80.8353 | 80.1419 | 79.3891 | SP PM | B3 | Fleet | FLEE_1 | 0.090764 | 0.1345 | 0.17644 | 0.21216 | 0.26277 | 0.29842 | 0.33226 | 0.3694 | 0.42531 | 0.53435 | 0.64229 | 0.77299 | 0.88659 | 0.98982 | 1.0793 | 1.1575 | 1.2599 | 1.6051 | 1.9083 | 2.188 | 2.4447 | 2.8535 | 3.1771 | 3.4978 | SP PM | B3 | Fleet | FLEE_1 | 0 | 0.0013257 | 0.0042434 | 0.0070794 | 0.010162 | 0.013198 | 0.015759 | 0.018303 | 0.032665 | 0.035421 | 0.038152 | 0.042001 | 0.045813 | 0.04959 | 0.053335 | 0.057056 | 0.06111 | 0.065132 | 0.069122 | 0.073082 | 0.077012 | 0.079186 | 0.08135 | 0.083504
SP PM | Q8 | Fourstones | FOUR_1 | 11.4318 | 11.4136 | 11.4793 | 11.4428 | 11.3989 | 11.3493 | 11.303 | 11.2608 | 11.222 | 11.1838 | 11.1476 | 11.1184 | 11.114 | 11.1527 | 11.2376 | 11.3397 | 11.4434 | 11.5482 | 11.6557 | 11.7615 | 11.8678 | 11.9767 | 12.0886 | 12.2034 | SP PM | Q8 | Fourstones | FOUR_1 | 0.024296 | 0.040067 | 0.05883 | 0.082272 | 0.11152 | 0.14885 | 0.19639 | 0.25595 | 0.33194 | 0.42845 | 0.55012 | 0.70453 | 0.89898 | 1.144 | 1.4495 | 1.8277 | 2.289 | 2.8477 | 3.5163 | 4.3008 | 5.2 | 6.2006 | 7.2799 | 8.4019 | SP PM | Q8 | Fourstones | FOUR_1 | 15.4671 | 15.4164 | 15.6051 | 15.6622 | 15.8282 | 15.8908 | 15.9684 | 16.008 | 16.0438 | 16.0875 | 16.1693 | 16.2861 | 16.4373 | 16.6271 | 16.8548 | 17.107 | 17.4044 | 17.7241 | 18.0773 | 18.4307 | 18.7912 | 19.1341 | 19.4709 | 19.7815 | SP PM | Q8 | Fourstones | FOUR_1 | 13.9647 | 13.9138 | 13.9823 | 13.8837 | 13.8592 | 13.8014 | 13.742 | 13.6708 | 13.5778 | 13.502 | 13.435 | 13.3656 | 13.291 | 13.2183 | 13.1398 | 13.0511 | 12.9601 | 12.8661 | 12.7652 | 12.6622 | 12.5591 | 12.4418 | 12.335 | 12.2192 | SP PM | Q8 | Fourstones | FOUR_1 | 0.0081079 | 0.012015 | 0.015761 | 0.018952 | 0.023473 | 0.026658 | 0.029681 | 0.032998 | 0.037993 | 0.047733 | 0.057375 | 0.06905 | 0.079198 | 0.08842 | 0.096414 | 0.10339 | 0.11254 | 0.14339 | 0.17046 | 0.19546 | 0.21838 | 0.2549 | 0.2838 | 0.31245 | SP PM | Q8 | Fourstones | FOUR_1 | 0 | 0.00011842 | 0.00037906 | 0.0006324 | 0.00090774 | 0.001179 | 0.0014077 | 0.001635 | 0.0029179 | 0.0031641 | 0.0034081 | 0.0037519 | 0.0040924 | 0.0044299 | 0.0047643 | 0.0050968 | 0.0054589 | 0.0058182 | 0.0061746 | 0.0065283 | 0.0068794 | 0.0070736 | 0.0072669 | 0.0074594
SP PM | N3 | Frodsham | FROD_1 | 31.4931 | 31.443 | 31.624 | 31.5233 | 31.4024 | 31.2658 | 31.1383 | 31.0219 | 30.915 | 30.81 | 30.7102 | 30.6296 | 30.6177 | 30.7241 | 30.9582 | 31.2394 | 31.5249 | 31.8139 | 32.1098 | 32.4014 | 32.6941 | 32.9942 | 33.3025 | 33.6187 | SP PM | N3 | Frodsham | FROD_1 | 0.081333 | 0.13458 | 0.19815 | 0.27775 | 0.37721 | 0.5043 | 0.66625 | 0.86927 | 1.1285 | 1.4577 | 1.8729 | 2.3999 | 3.0636 | 3.9 | 4.9424 | 6.2329 | 7.8065 | 9.7115 | 11.992 | 14.6674 | 17.7341 | 21.1468 | 24.827 | 28.653 | SP PM | N3 | Frodsham | FROD_1 | 55.4908 | 55.3089 | 55.986 | 56.1906 | 56.7862 | 57.0108 | 57.2891 | 57.4314 | 57.5598 | 57.7165 | 58.0099 | 58.429 | 58.9714 | 59.6525 | 60.4694 | 61.374 | 62.4413 | 63.5883 | 64.8551 | 66.1232 | 67.4166 | 68.6467 | 69.8552 | 70.9694 | SP PM | N3 | Frodsham | FROD_1 | 50.1008 | 49.9181 | 50.1637 | 49.81 | 49.7222 | 49.5149 | 49.3016 | 49.0463 | 48.7126 | 48.4405 | 48.2003 | 47.9514 | 47.6837 | 47.423 | 47.1412 | 46.823 | 46.4966 | 46.1594 | 45.7974 | 45.4279 | 45.0577 | 44.6369 | 44.254 | 43.8383 | SP PM | N3 | Frodsham | FROD_1 | 0.022336 | 0.0331 | 0.043419 | 0.05221 | 0.064665 | 0.073439 | 0.081767 | 0.090905 | 0.10466 | 0.1315 | 0.15806 | 0.19022 | 0.21818 | 0.24358 | 0.26561 | 0.28484 | 0.31004 | 0.39501 | 0.4696 | 0.53845 | 0.60162 | 0.70221 | 0.78184 | 0.86077 | SP PM | N3 | Frodsham | FROD_1 | 0 | 0.00032624 | 0.0010443 | 0.0017422 | 0.0025007 | 0.003248 | 0.0038781 | 0.0045043 | 0.0080384 | 0.0087167 | 0.0093888 | 0.010336 | 0.011274 | 0.012204 | 0.013125 | 0.014041 | 0.015039 | 0.016028 | 0.01701 | 0.017985 | 0.018952 | 0.019487 | 0.020019 | 0.02055
SP PM | A7 | Greenford | GREE_H | 5.6702 | 5.6612 | 5.6938 | 5.6756 | 5.6539 | 5.6293 | 5.6063 | 5.5854 | 5.5661 | 5.5472 | 5.5293 | 5.5148 | 5.5126 | 5.5318 | 5.5739 | 5.6245 | 5.676 | 5.728 | 5.7812 | 5.8338 | 5.8865 | 5.9405 | 5.996 | 6.0529 | SP PM | A7 | Greenford | GREE_H | 0.060226 | 0.085603 | 0.10918 | 0.13354 | 0.15932 | 0.18828 | 0.22129 | 0.25853 | 0.30268 | 0.3554 | 0.41878 | 0.49713 | 0.59465 | 0.71839 | 0.87611 | 1.0792 | 1.3411 | 1.6683 | 2.0601 | 2.5197 | 3.0465 | 3.6328 | 4.2651 | 4.9223 | SP PM | A7 | Greenford | GREE_H | 6.4079 | 6.3869 | 6.4651 | 6.4887 | 6.5575 | 6.5834 | 6.6156 | 6.632 | 6.6468 | 6.6649 | 6.6988 | 6.7472 | 6.8099 | 6.8885 | 6.9828 | 7.0873 | 7.2105 | 7.343 | 7.4893 | 7.6357 | 7.7851 | 7.9271 | 8.0667 | 8.1954 | SP PM | A7 | Greenford | GREE_H | 5.7855 | 5.7644 | 5.7928 | 5.7519 | 5.7418 | 5.7178 | 5.6932 | 5.6637 | 5.6252 | 5.5938 | 5.566 | 5.5373 | 5.5064 | 5.4763 | 5.4437 | 5.407 | 5.3693 | 5.3304 | 5.2886 | 5.2459 | 5.2031 | 5.1546 | 5.1103 | 5.0623 | SP PM | A7 | Greenford | GREE_H | 0.0040215 | 0.0059595 | 0.0078174 | 0.0094003 | 0.011643 | 0.013222 | 0.014722 | 0.016367 | 0.018844 | 0.023676 | 0.028458 | 0.034249 | 0.039282 | 0.043857 | 0.047822 | 0.051284 | 0.055822 | 0.07112 | 0.08455 | 0.096947 | 0.10832 | 0.12643 | 0.14077 | 0.15498 | SP PM | A7 | Greenford | GREE_H | 0 | 5.8739e-05 | 0.00018801 | 0.00031367 | 0.00045024 | 0.00058478 | 0.00069825 | 0.00081098 | 0.0014473 | 0.0015694 | 0.0016904 | 0.001861 | 0.0020299 | 0.0021972 | 0.0023631 | 0.002528 | 0.0027076 | 0.0028858 | 0.0030626 | 0.0032381 | 0.0034122 | 0.0035085 | 0.0036044 | 0.0036999
SP PM | J6 | Grendon | GREN_1 | 139.3278 | 139.1062 | 139.9068 | 139.4611 | 138.9262 | 138.3222 | 137.7581 | 137.243 | 136.7702 | 136.3055 | 135.8642 | 135.5076 | 135.4547 | 135.9254 | 136.9612 | 138.2053 | 139.4685 | 140.7468 | 142.0558 | 143.3463 | 144.6411 | 145.9685 | 147.3325 | 148.7313 | SP PM | J6 | Grendon | GREN_1 | 0.8992 | 1.3766 | 1.8934 | 2.4996 | 3.2202 | 4.1094 | 5.2117 | 6.5608 | 8.2562 | 10.3835 | 13.0411 | 16.398 | 20.6165 | 25.9392 | 32.6009 | 40.9105 | 51.1544 | 63.6391 | 78.5818 | 96.1142 | 116.2103 | 138.5732 | 162.6902 | 187.7618 | SP PM | J6 | Grendon | GREN_1 | 171.2716 | 170.7103 | 172.8003 | 173.4317 | 175.2698 | 175.9631 | 176.8223 | 177.2614 | 177.6577 | 178.1412 | 179.047 | 180.3403 | 182.0147 | 184.1167 | 186.6381 | 189.4303 | 192.7242 | 196.2645 | 200.1746 | 204.0884 | 208.0806 | 211.8774 | 215.6072 | 219.0463 | SP PM | J6 | Grendon | GREN_1 | 154.6356 | 154.0715 | 154.8298 | 153.7379 | 153.4671 | 152.827 | 152.1687 | 151.3809 | 150.3507 | 149.5112 | 148.7698 | 148.0013 | 147.1753 | 146.3704 | 145.5007 | 144.5187 | 143.5111 | 142.4705 | 141.3532 | 140.2127 | 139.0702 | 137.7714 | 136.5895 | 135.3064 | SP PM | J6 | Grendon | GREN_1 | 0.098816 | 0.14644 | 0.19209 | 0.23098 | 0.28608 | 0.3249 | 0.36174 | 0.40217 | 0.46304 | 0.58176 | 0.69927 | 0.84157 | 0.96524 | 1.0776 | 1.1751 | 1.2601 | 1.3717 | 1.7476 | 2.0776 | 2.3822 | 2.6616 | 3.1066 | 3.4589 | 3.8081 | SP PM | J6 | Grendon | GREN_1 | 0 | 0.0014433 | 0.0046199 | 0.0077075 | 0.011063 | 0.014369 | 0.017157 | 0.019927 | 0.035563 | 0.038563 | 0.041537 | 0.045727 | 0.049877 | 0.05399 | 0.058066 | 0.062118 | 0.066532 | 0.07091 | 0.075254 | 0.079566 | 0.083845 | 0.086211 | 0.088567 | 0.090913
SP PM | P7 | Grimsby West | GRIW_1 | 48.5588 | 48.4816 | 48.7606 | 48.6052 | 48.4188 | 48.2083 | 48.0117 | 47.8322 | 47.6674 | 47.5054 | 47.3516 | 47.2274 | 47.2089 | 47.373 | 47.734 | 48.1676 | 48.6078 | 49.0533 | 49.5096 | 49.9593 | 50.4106 | 50.8732 | 51.3486 | 51.8361 | SP PM | P7 | Grimsby West | GRIW_1 | 0.081827 | 0.14608 | 0.22789 | 0.33424 | 0.4707 | 0.64805 | 0.87704 | 1.1672 | 1.5403 | 2.0168 | 2.6199 | 3.3871 | 4.3542 | 5.5723 | 7.0878 | 8.958 | 11.2276 | 13.9677 | 17.2477 | 21.0956 | 25.5061 | 30.4145 | 35.7076 | 41.211 | SP PM | P7 | Grimsby West | GRIW_1 | 70.6988 | 70.4671 | 71.3298 | 71.5905 | 72.3492 | 72.6354 | 72.99 | 73.1713 | 73.3349 | 73.5345 | 73.9084 | 74.4422 | 75.1334 | 76.0011 | 77.0419 | 78.1945 | 79.5542 | 81.0156 | 82.6296 | 84.2452 | 85.8931 | 87.4604 | 89 | 90.4196 | SP PM | P7 | Grimsby West | GRIW_1 | 63.8317 | 63.5988 | 63.9118 | 63.4611 | 63.3493 | 63.0851 | 62.8134 | 62.4882 | 62.0629 | 61.7164 | 61.4103 | 61.0931 | 60.7521 | 60.4199 | 60.0609 | 59.6555 | 59.2396 | 58.81 | 58.3489 | 57.878 | 57.4064 | 56.8703 | 56.3825 | 55.8528 | SP PM | P7 | Grimsby West | GRIW_1 | 0.03444 | 0.051036 | 0.066947 | 0.080503 | 0.099706 | 0.11323 | 0.12607 | 0.14017 | 0.16138 | 0.20276 | 0.24371 | 0.2933 | 0.33641 | 0.37558 | 0.40954 | 0.43919 | 0.47805 | 0.60906 | 0.72407 | 0.83024 | 0.92762 | 1.0827 | 1.2055 | 1.3272 | SP PM | P7 | Grimsby West | GRIW_1 | 0 | 0.00050303 | 0.0016101 | 0.0026862 | 0.0038558 | 0.005008 | 0.0059796 | 0.0069451 | 0.012394 | 0.01344 | 0.014477 | 0.015937 | 0.017383 | 0.018817 | 0.020237 | 0.02165 | 0.023188 | 0.024714 | 0.026228 | 0.02773 | 0.029222 | 0.030047 | 0.030868 | 0.031685
SP PM | A1 | Hackney 132kV | HACK_1 | 24.2285 | 24.19 | 24.3292 | 24.2517 | 24.1587 | 24.0537 | 23.9556 | 23.866 | 23.7838 | 23.703 | 23.6262 | 23.5642 | 23.555 | 23.6369 | 23.817 | 24.0333 | 24.253 | 24.4753 | 24.7029 | 24.9273 | 25.1525 | 25.3833 | 25.6205 | 25.8638 | SP PM | A1 | Hackney 132kV | HACK_1 | 0.073572 | 0.11863 | 0.17094 | 0.2353 | 0.31469 | 0.41525 | 0.54253 | 0.70117 | 0.90296 | 1.1586 | 1.4802 | 1.8879 | 2.4012 | 3.0482 | 3.8554 | 4.8564 | 6.0801 | 7.5639 | 9.34 | 11.4238 | 13.8123 | 16.4703 | 19.3368 | 22.3167 | SP PM | A1 | Hackney 132kV | HACK_1 | 29.9553 | 29.8572 | 30.2227 | 30.3331 | 30.6546 | 30.7759 | 30.9261 | 31.0029 | 31.0723 | 31.1568 | 31.3152 | 31.5414 | 31.8343 | 32.2019 | 32.6429 | 33.1313 | 33.7074 | 34.3266 | 35.0105 | 35.695 | 36.3932 | 37.0573 | 37.7096 | 38.3111 | SP PM | A1 | Hackney 132kV | HACK_1 | 27.0457 | 26.947 | 27.0797 | 26.8887 | 26.8413 | 26.7294 | 26.6142 | 26.4765 | 26.2963 | 26.1494 | 26.0198 | 25.8854 | 25.7409 | 25.6001 | 25.448 | 25.2763 | 25.1 | 24.918 | 24.7226 | 24.5231 | 24.3233 | 24.0962 | 23.8895 | 23.665 | SP PM | A1 | Hackney 132kV | HACK_1 | 0.017184 | 0.025465 | 0.033403 | 0.040167 | 0.049749 | 0.056498 | 0.062905 | 0.069936 | 0.080521 | 0.10117 | 0.1216 | 0.14634 | 0.16785 | 0.1874 | 0.20434 | 0.21913 | 0.23852 | 0.30389 | 0.36128 | 0.41425 | 0.46284 | 0.54023 | 0.60149 | 0.66221 | SP PM | A1 | Hackney 132kV | HACK_1 | 0 | 0.00025099 | 0.00080338 | 0.0013403 | 0.0019239 | 0.0024987 | 0.0029836 | 0.0034653 | 0.0061842 | 0.006706 | 0.0072231 | 0.0079518 | 0.0086735 | 0.0093886 | 0.010097 | 0.010802 | 0.01157 | 0.012331 | 0.013086 | 0.013836 | 0.01458 | 0.014992 | 0.015401 | 0.015809
SP PM | A1 | Hackney 66kV | HACK_6 | 22.6102 | 22.5742 | 22.7041 | 22.6318 | 22.545 | 22.447 | 22.3555 | 22.2719 | 22.1951 | 22.1197 | 22.0481 | 21.9902 | 21.9817 | 22.058 | 22.2261 | 22.428 | 22.633 | 22.8405 | 23.0529 | 23.2623 | 23.4724 | 23.6878 | 23.9092 | 24.1362 | SP PM | A1 | Hackney 66kV | HACK_6 | 0.068658 | 0.11071 | 0.15953 | 0.21958 | 0.29367 | 0.38751 | 0.50629 | 0.65434 | 0.84264 | 1.0812 | 1.3813 | 1.7618 | 2.2408 | 2.8446 | 3.5978 | 4.532 | 5.674 | 7.0587 | 8.7161 | 10.6607 | 12.8897 | 15.3702 | 18.0452 | 20.8261 | SP PM | A1 | Hackney 66kV | HACK_6 | 17.5735 | 17.5159 | 17.7303 | 17.7951 | 17.9837 | 18.0548 | 18.143 | 18.1881 | 18.2287 | 18.2783 | 18.3713 | 18.504 | 18.6758 | 18.8915 | 19.1502 | 19.4367 | 19.7746 | 20.1379 | 20.5391 | 20.9407 | 21.3503 | 21.7399 | 22.1226 | 22.4754 | SP PM | A1 | Hackney 66kV | HACK_6 | 15.8665 | 15.8086 | 15.8864 | 15.7744 | 15.7466 | 15.681 | 15.6134 | 15.5326 | 15.4269 | 15.3407 | 15.2647 | 15.1858 | 15.1011 | 15.0185 | 14.9292 | 14.8285 | 14.7251 | 14.6183 | 14.5037 | 14.3866 | 14.2694 | 14.1362 | 14.0149 | 13.8832 | SP PM | A1 | Hackney 66kV | HACK_6 | 0.016036 | 0.023764 | 0.031172 | 0.037484 | 0.046426 | 0.052725 | 0.058704 | 0.065265 | 0.075143 | 0.094408 | 0.11348 | 0.13657 | 0.15664 | 0.17488 | 0.19069 | 0.2045 | 0.22259 | 0.28359 | 0.33715 | 0.38658 | 0.43192 | 0.50414 | 0.56132 | 0.61798 | SP PM | A1 | Hackney 66kV | HACK_6 | 0 | 0.00023422 | 0.00074971 | 0.0012508 | 0.0017954 | 0.0023318 | 0.0027843 | 0.0032338 | 0.0057711 | 0.0062581 | 0.0067406 | 0.0074206 | 0.0080941 | 0.0087615 | 0.009423 | 0.010081 | 0.010797 | 0.011507 | 0.012212 | 0.012912 | 0.013606 | 0.01399 | 0.014373 | 0.014753
SP PM | L3 | Hams Hall | HAMHC1 | 50.4971 | 50.4168 | 50.7069 | 50.5454 | 50.3515 | 50.1326 | 49.9282 | 49.7415 | 49.5701 | 49.4017 | 49.2417 | 49.1125 | 49.0933 | 49.2639 | 49.6393 | 50.0902 | 50.5481 | 51.0114 | 51.4858 | 51.9535 | 52.4228 | 52.9039 | 53.3982 | 53.9052 | SP PM | L3 | Hams Hall | HAMHC1 | 0.66518 | 0.96663 | 1.2624 | 1.5835 | 1.9403 | 2.3583 | 2.8538 | 3.4354 | 4.1455 | 5.0156 | 6.0831 | 7.4181 | 9.0884 | 11.2014 | 13.8682 | 17.2449 | 21.497 | 26.7433 | 33.023 | 40.3904 | 48.8356 | 58.2331 | 68.3681 | 78.9043 | SP PM | L3 | Hams Hall | HAMHC1 | 81.3617 | 81.0951 | 82.0879 | 82.3879 | 83.2611 | 83.5904 | 83.9985 | 84.2071 | 84.3954 | 84.6251 | 85.0554 | 85.6698 | 86.4652 | 87.4637 | 88.6615 | 89.9879 | 91.5527 | 93.2345 | 95.092 | 96.9512 | 98.8477 | 100.6513 | 102.4231 | 104.0569 | SP PM | L3 | Hams Hall | HAMHC1 | 73.4589 | 73.1909 | 73.5511 | 73.0324 | 72.9038 | 72.5997 | 72.287 | 71.9127 | 71.4234 | 71.0245 | 70.6723 | 70.3073 | 69.9149 | 69.5325 | 69.1194 | 68.6529 | 68.1742 | 67.6799 | 67.1491 | 66.6073 | 66.0646 | 65.4476 | 64.8862 | 64.2766 | SP PM | L3 | Hams Hall | HAMHC1 | 0.035814 | 0.053074 | 0.069619 | 0.083716 | 0.10369 | 0.11775 | 0.13111 | 0.14576 | 0.16782 | 0.21085 | 0.25344 | 0.30501 | 0.34984 | 0.39057 | 0.42589 | 0.45672 | 0.49713 | 0.63337 | 0.75297 | 0.86338 | 0.96465 | 1.1259 | 1.2536 | 1.3802 | SP PM | L3 | Hams Hall | HAMHC1 | 0 | 0.00052311 | 0.0016744 | 0.0027934 | 0.0040097 | 0.0052079 | 0.0062183 | 0.0072223 | 0.012889 | 0.013977 | 0.015054 | 0.016573 | 0.018077 | 0.019568 | 0.021045 | 0.022514 | 0.024113 | 0.0257 | 0.027275 | 0.028837 | 0.030388 | 0.031246 | 0.0321 | 0.03295
SP PM | Q8 | Harker | HARK_1 | 26.5411 | 26.4989 | 26.6514 | 26.5665 | 26.4646 | 26.3496 | 26.2421 | 26.144 | 26.0539 | 25.9654 | 25.8813 | 25.8134 | 25.8033 | 25.893 | 26.0903 | 26.3273 | 26.568 | 26.8114 | 27.0608 | 27.3066 | 27.5533 | 27.8062 | 28.066 | 28.3325 | SP PM | Q8 | Harker | HARK_1 | 0.056408 | 0.093024 | 0.13658 | 0.19101 | 0.25892 | 0.34559 | 0.45597 | 0.59423 | 0.77067 | 0.99474 | 1.2772 | 1.6357 | 2.0872 | 2.6561 | 3.3653 | 4.2434 | 5.3144 | 6.6114 | 8.1639 | 9.9852 | 12.0728 | 14.396 | 16.9017 | 19.5065 | SP PM | Q8 | Harker | HARK_1 | 38.2989 | 38.1734 | 38.6408 | 38.782 | 39.193 | 39.348 | 39.5401 | 39.6383 | 39.7269 | 39.8351 | 40.0376 | 40.3268 | 40.7012 | 41.1713 | 41.7351 | 42.3595 | 43.096 | 43.8877 | 44.7621 | 45.6372 | 46.53 | 47.379 | 48.213 | 48.9821 | SP PM | Q8 | Harker | HARK_1 | 34.5789 | 34.4527 | 34.6223 | 34.3781 | 34.3176 | 34.1744 | 34.0272 | 33.8511 | 33.6207 | 33.4329 | 33.2672 | 33.0953 | 32.9106 | 32.7306 | 32.5361 | 32.3166 | 32.0912 | 31.8585 | 31.6087 | 31.3537 | 31.0982 | 30.8078 | 30.5435 | 30.2566 | SP PM | Q8 | Harker | HARK_1 | 0.018824 | 0.027895 | 0.036592 | 0.044001 | 0.054497 | 0.061891 | 0.06891 | 0.076611 | 0.088207 | 0.11082 | 0.13321 | 0.16031 | 0.18387 | 0.20528 | 0.22384 | 0.24005 | 0.26129 | 0.3329 | 0.39576 | 0.45379 | 0.50702 | 0.59179 | 0.65891 | 0.72542 | SP PM | Q8 | Harker | HARK_1 | 0 | 0.00027494 | 0.00088006 | 0.0014682 | 0.0021075 | 0.0027373 | 0.0032683 | 0.003796 | 0.0067745 | 0.0073461 | 0.0079125 | 0.0087108 | 0.0095014 | 0.010285 | 0.011061 | 0.011833 | 0.012674 | 0.013508 | 0.014336 | 0.015157 | 0.015972 | 0.016423 | 0.016872 | 0.017318
SP PM | Q4 | Hart Moor | HARM_6 | 9.9332 | 9.9174 | 9.9745 | 9.9427 | 9.9046 | 9.8615 | 9.8213 | 9.7846 | 9.7509 | 9.7177 | 9.6863 | 9.6608 | 9.6571 | 9.6906 | 9.7645 | 9.8532 | 9.9432 | 10.0344 | 10.1277 | 10.2197 | 10.312 | 10.4066 | 10.5039 | 10.6036 | SP PM | Q4 | Hart Moor | HARM_6 | 0.072198 | 0.1095 | 0.14927 | 0.1954 | 0.24975 | 0.31637 | 0.39849 | 0.49851 | 0.62379 | 0.78057 | 0.97605 | 1.2227 | 1.5325 | 1.9235 | 2.4133 | 3.0253 | 3.7815 | 4.7043 | 5.8089 | 7.1049 | 8.5905 | 10.2436 | 12.0264 | 13.8797 | SP PM | Q4 | Hart Moor | HARM_6 | 13.4205 | 13.3765 | 13.5402 | 13.5897 | 13.7338 | 13.7881 | 13.8554 | 13.8898 | 13.9209 | 13.9587 | 14.0297 | 14.1311 | 14.2623 | 14.427 | 14.6245 | 14.8433 | 15.1014 | 15.3789 | 15.6852 | 15.9919 | 16.3047 | 16.6022 | 16.8945 | 17.164 | SP PM | Q4 | Hart Moor | HARM_6 | 12.1169 | 12.0727 | 12.1321 | 12.0466 | 12.0253 | 11.9752 | 11.9236 | 11.8619 | 11.7811 | 11.7154 | 11.6573 | 11.5971 | 11.5323 | 11.4693 | 11.4011 | 11.3242 | 11.2452 | 11.1637 | 11.0761 | 10.9868 | 10.8972 | 10.7955 | 10.7029 | 10.6023 | SP PM | Q4 | Hart Moor | HARM_6 | 0.007045 | 0.01044 | 0.013695 | 0.016468 | 0.020396 | 0.023163 | 0.02579 | 0.028672 | 0.033012 | 0.041476 | 0.049853 | 0.059998 | 0.068816 | 0.076829 | 0.083775 | 0.089841 | 0.09779 | 0.12459 | 0.14812 | 0.16983 | 0.18975 | 0.22148 | 0.2466 | 0.27149 | SP PM | Q4 | Hart Moor | HARM_6 | 0 | 0.0001029 | 0.00032937 | 0.00054949 | 0.00078874 | 0.0010244 | 0.0012232 | 0.0014207 | 0.0025354 | 0.0027493 | 0.0029613 | 0.0032601 | 0.0035559 | 0.0038491 | 0.0041398 | 0.0044286 | 0.0047433 | 0.0050554 | 0.0053652 | 0.0056725 | 0.0059776 | 0.0061463 | 0.0063143 | 0.0064815
SP PM | Q4 | Hawthorn Pit | HAWP_6 | 19.975 | 19.9432 | 20.058 | 19.9941 | 19.9174 | 19.8308 | 19.7499 | 19.6761 | 19.6083 | 19.5417 | 19.4784 | 19.4273 | 19.4197 | 19.4872 | 19.6357 | 19.814 | 19.9952 | 20.1784 | 20.3661 | 20.5511 | 20.7367 | 20.927 | 21.1226 | 21.3231 | SP PM | Q4 | Hawthorn Pit | HAWP_6 | 0.14519 | 0.2202 | 0.30017 | 0.39294 | 0.50222 | 0.63619 | 0.80134 | 1.0025 | 1.2544 | 1.5697 | 1.9628 | 2.4587 | 3.0817 | 3.868 | 4.853 | 6.0836 | 7.6043 | 9.4601 | 11.6814 | 14.2875 | 17.2749 | 20.5992 | 24.1842 | 27.9111 | SP PM | Q4 | Hawthorn Pit | HAWP_6 | 17.5884 | 17.5307 | 17.7454 | 17.8102 | 17.999 | 18.0701 | 18.1584 | 18.2035 | 18.2442 | 18.2938 | 18.3868 | 18.5197 | 18.6916 | 18.9075 | 19.1664 | 19.4531 | 19.7914 | 20.155 | 20.5565 | 20.9584 | 21.3684 | 21.7583 | 22.1413 | 22.4945 | SP PM | Q4 | Hawthorn Pit | HAWP_6 | 15.88 | 15.822 | 15.8999 | 15.7878 | 15.76 | 15.6942 | 15.6266 | 15.5457 | 15.4399 | 15.3537 | 15.2776 | 15.1987 | 15.1139 | 15.0312 | 14.9419 | 14.841 | 14.7376 | 14.6307 | 14.516 | 14.3988 | 14.2815 | 14.1481 | 14.0268 | 13.895 | SP PM | Q4 | Hawthorn Pit | HAWP_6 | 0.014167 | 0.020994 | 0.027539 | 0.033115 | 0.041015 | 0.04658 | 0.051862 | 0.057658 | 0.066385 | 0.083405 | 0.10025 | 0.12065 | 0.13838 | 0.1545 | 0.16847 | 0.18066 | 0.19665 | 0.25054 | 0.29785 | 0.34152 | 0.38158 | 0.44538 | 0.49589 | 0.54596 | SP PM | Q4 | Hawthorn Pit | HAWP_6 | 0 | 0.00020692 | 0.00066234 | 0.001105 | 0.0015861 | 0.0020601 | 0.0024598 | 0.0028569 | 0.0050985 | 0.0055287 | 0.005955 | 0.0065558 | 0.0071508 | 0.0077403 | 0.0083248 | 0.0089057 | 0.0095384 | 0.010166 | 0.010789 | 0.011407 | 0.012021 | 0.01236 | 0.012698 | 0.013034
SP PM | R5 | Heysham (HEYS_1) | HEYS_1 | -7.5216 | -7.5336 | -7.4902 | -7.5141 | -7.5429 | -7.5757 | -7.6066 | -7.635 | -7.6613 | -7.6874 | -7.7123 | -7.7325 | -7.7355 | -7.7086 | -7.6499 | -7.5804 | -7.5111 | -7.4423 | -7.3731 | -7.3061 | -7.2401 | -7.1736 | -7.1066 | -7.0391 | SP PM | R5 | Heysham (HEYS_1) | HEYS_1 | 0.030529 | 0.05044 | 0.074172 | 0.10386 | 0.14093 | 0.18827 | 0.24859 | 0.32417 | 0.42064 | 0.54318 | 0.69768 | 0.89378 | 1.1407 | 1.4519 | 1.8398 | 2.3201 | 2.9058 | 3.6149 | 4.4637 | 5.4596 | 6.6011 | 7.8714 | 9.2413 | 10.6657 | SP PM | R5 | Heysham (HEYS_1) | HEYS_1 | -9.8538 | -9.8861 | -9.7651 | -9.7294 | -9.6263 | -9.5882 | -9.5414 | -9.5177 | -9.4964 | -9.4706 | -9.4224 | -9.3544 | -9.2675 | -9.1605 | -9.035 | -8.8999 | -8.7451 | -8.5845 | -8.4134 | -8.2489 | -8.0876 | -7.94 | -7.8002 | -7.6758 | SP PM | R5 | Heysham (HEYS_1) | HEYS_1 | -8.8967 | -8.9291 | -8.8852 | -8.9479 | -8.9636 | -9.001 | -9.0398 | -9.0866 | -9.1484 | -9.1995 | -9.2451 | -9.2929 | -9.3447 | -9.3958 | -9.4517 | -9.5155 | -9.5818 | -9.6513 | -9.727 | -9.8055 | -9.8854 | -9.9777 | -10.0633 | -10.1578 | SP PM | R5 | Heysham (HEYS_1) | HEYS_1 | 0.0053346 | 0.0079054 | 0.01037 | 0.01247 | 0.015444 | 0.01754 | 0.019529 | 0.021711 | 0.024997 | 0.031406 | 0.03775 | 0.045432 | 0.052109 | 0.058176 | 0.063436 | 0.068029 | 0.074049 | 0.094342 | 0.11216 | 0.1286 | 0.14369 | 0.16771 | 0.18673 | 0.20558 | SP PM | R5 | Heysham (HEYS_1) | HEYS_1 | 0 | 7.7918e-05 | 0.0002494 | 0.00041609 | 0.00059725 | 0.00077572 | 0.00092623 | 0.0010758 | 0.0019198 | 0.0020819 | 0.0022424 | 0.0024686 | 0.0026926 | 0.0029146 | 0.0031347 | 0.0033535 | 0.0035917 | 0.0038281 | 0.0040626 | 0.0042954 | 0.0045264 | 0.0046541 | 0.0047813 | 0.0049079
SP PM | R5 | Heysham (HEYS1) | HEYS1 | 10.1921 | 10.1759 | 10.2344 | 10.2018 | 10.1627 | 10.1185 | 10.0772 | 10.0396 | 10.005 | 9.971 | 9.9387 | 9.9126 | 9.9087 | 9.9432 | 10.0189 | 10.1099 | 10.2024 | 10.2959 | 10.3916 | 10.486 | 10.5807 | 10.6778 | 10.7776 | 10.8799 | SP PM | R5 | Heysham (HEYS1) | HEYS1 | 0.041369 | 0.068348 | 0.10051 | 0.14073 | 0.19097 | 0.25512 | 0.33684 | 0.43926 | 0.56999 | 0.73603 | 0.94538 | 1.2111 | 1.5457 | 1.9674 | 2.493 | 3.1438 | 3.9374 | 4.8984 | 6.0485 | 7.3979 | 8.9448 | 10.6661 | 12.5223 | 14.4524 | SP PM | R5 | Heysham (HEYS1) | HEYS1 | 13.3523 | 13.3085 | 13.4714 | 13.5207 | 13.664 | 13.718 | 13.785 | 13.8192 | 13.8501 | 13.8878 | 13.9584 | 14.0593 | 14.1898 | 14.3537 | 14.5502 | 14.7679 | 15.0247 | 15.3007 | 15.6055 | 15.9107 | 16.2219 | 16.5179 | 16.8087 | 17.0768 | SP PM | R5 | Heysham (HEYS1) | HEYS1 | 12.0553 | 12.0114 | 12.0705 | 11.9853 | 11.9642 | 11.9143 | 11.863 | 11.8016 | 11.7213 | 11.6558 | 11.598 | 11.5381 | 11.4737 | 11.411 | 11.3432 | 11.2666 | 11.1881 | 11.1069 | 11.0198 | 10.9309 | 10.8419 | 10.7406 | 10.6485 | 10.5484 | SP PM | R5 | Heysham (HEYS1) | HEYS1 | 0.0072286 | 0.010712 | 0.014052 | 0.016897 | 0.020927 | 0.023767 | 0.026462 | 0.02942 | 0.033872 | 0.042557 | 0.051153 | 0.061562 | 0.070609 | 0.078831 | 0.085958 | 0.092182 | 0.10034 | 0.12784 | 0.15198 | 0.17426 | 0.1947 | 0.22725 | 0.25303 | 0.27857 | SP PM | R5 | Heysham (HEYS1) | HEYS1 | 0 | 0.00010558 | 0.00033795 | 0.00056381 | 0.0008093 | 0.0010511 | 0.0012551 | 0.0014577 | 0.0026015 | 0.002821 | 0.0030385 | 0.003345 | 0.0036486 | 0.0039494 | 0.0042476 | 0.0045441 | 0.0048669 | 0.0051872 | 0.005505 | 0.0058204 | 0.0061334 | 0.0063065 | 0.0064788 | 0.0066504
SP PM | A8 | Hurst | HURS_1 | 62.5432 | 62.4438 | 62.8031 | 62.603 | 62.3629 | 62.0918 | 61.8386 | 61.6074 | 61.3951 | 61.1865 | 60.9884 | 60.8283 | 60.8046 | 61.0159 | 61.4808 | 62.0393 | 62.6064 | 63.1802 | 63.7678 | 64.3471 | 64.9283 | 65.5242 | 66.1365 | 66.7644 | SP PM | A8 | Hurst | HURS_1 | 0.32709 | 0.51857 | 0.73632 | 1.0006 | 1.3234 | 1.7294 | 2.2405 | 2.8745 | 3.6784 | 4.6943 | 5.9703 | 7.5865 | 9.6201 | 12.1842 | 15.3855 | 19.3615 | 24.2323 | 30.1462 | 37.2248 | 45.5296 | 55.0494 | 65.6428 | 77.0674 | 88.9443 | SP PM | A8 | Hurst | HURS_1 | 30.478 | 30.3782 | 30.7501 | 30.8624 | 31.1895 | 31.3129 | 31.4658 | 31.5439 | 31.6144 | 31.7005 | 31.8617 | 32.0918 | 32.3898 | 32.7638 | 33.2125 | 33.7094 | 34.2956 | 34.9256 | 35.6214 | 36.3178 | 37.0283 | 37.7039 | 38.3676 | 38.9796 | SP PM | A8 | Hurst | HURS_1 | 27.5176 | 27.4173 | 27.5522 | 27.3579 | 27.3097 | 27.1958 | 27.0786 | 26.9385 | 26.7551 | 26.6057 | 26.4738 | 26.3371 | 26.1901 | 26.0468 | 25.8921 | 25.7173 | 25.538 | 25.3528 | 25.154 | 24.951 | 24.7477 | 24.5166 | 24.3063 | 24.078 | SP PM | A8 | Hurst | HURS_1 | 0.044358 | 0.065734 | 0.086227 | 0.10369 | 0.12842 | 0.14584 | 0.16238 | 0.18053 | 0.20786 | 0.26115 | 0.3139 | 0.37777 | 0.43329 | 0.48374 | 0.52748 | 0.56567 | 0.61572 | 0.78446 | 0.9326 | 1.0693 | 1.1948 | 1.3945 | 1.5527 | 1.7094 | SP PM | A8 | Hurst | HURS_1 | 0 | 0.0006479 | 0.0020738 | 0.0034598 | 0.0049662 | 0.0064502 | 0.0077017 | 0.0089452 | 0.015964 | 0.017311 | 0.018646 | 0.020527 | 0.02239 | 0.024236 | 0.026066 | 0.027884 | 0.029866 | 0.031831 | 0.033781 | 0.035716 | 0.037637 | 0.0387 | 0.039757 | 0.04081
SP PM | R6 | Hutton | HUTT_1 | 34.5031 | 34.4482 | 34.6464 | 34.5361 | 34.4036 | 34.254 | 34.1143 | 33.9868 | 33.8697 | 33.7546 | 33.6453 | 33.557 | 33.5439 | 33.6605 | 33.917 | 34.2251 | 34.5379 | 34.8544 | 35.1786 | 35.4982 | 35.8188 | 36.1476 | 36.4853 | 36.8317 | SP PM | R6 | Hutton | HUTT_1 | 0.064306 | 0.10449 | 0.15154 | 0.20974 | 0.28184 | 0.37342 | 0.48959 | 0.63466 | 0.81939 | 1.0536 | 1.3485 | 1.7226 | 2.1935 | 2.787 | 3.5273 | 4.4448 | 5.5655 | 6.924 | 8.5495 | 10.4573 | 12.6436 | 15.0769 | 17.7009 | 20.4283 | SP PM | R6 | Hutton | HUTT_1 | 37.1533 | 37.0315 | 37.4849 | 37.6219 | 38.0206 | 38.171 | 38.3573 | 38.4526 | 38.5386 | 38.6434 | 38.8399 | 39.1205 | 39.4837 | 39.9397 | 40.4867 | 41.0923 | 41.8069 | 42.5749 | 43.4231 | 44.2721 | 45.1381 | 45.9617 | 46.7708 | 47.5168 | SP PM | R6 | Hutton | HUTT_1 | 33.5445 | 33.4221 | 33.5866 | 33.3497 | 33.291 | 33.1522 | 33.0093 | 32.8385 | 32.615 | 32.4329 | 32.272 | 32.1053 | 31.9262 | 31.7515 | 31.5629 | 31.3499 | 31.1313 | 30.9055 | 30.6632 | 30.4158 | 30.1679 | 29.8862 | 29.6298 | 29.3515 | SP PM | R6 | Hutton | HUTT_1 | 0.024471 | 0.036263 | 0.047569 | 0.0572 | 0.070845 | 0.080457 | 0.089582 | 0.099594 | 0.11467 | 0.14407 | 0.17317 | 0.2084 | 0.23903 | 0.26687 | 0.29099 | 0.31206 | 0.33967 | 0.43276 | 0.51448 | 0.58992 | 0.65912 | 0.76932 | 0.85657 | 0.94304 | SP PM | R6 | Hutton | HUTT_1 | 0 | 0.00035742 | 0.0011441 | 0.0019087 | 0.0027397 | 0.0035584 | 0.0042488 | 0.0049348 | 0.0088067 | 0.0095498 | 0.010286 | 0.011324 | 0.012352 | 0.01337 | 0.014379 | 0.015383 | 0.016476 | 0.01756 | 0.018636 | 0.019704 | 0.020763 | 0.021349 | 0.021933 | 0.022514
SP PM | H6 | Imperial Park | IMPK_1 | 4.0642 | 4.0577 | 4.0811 | 4.0681 | 4.0524 | 4.0348 | 4.0184 | 4.0034 | 3.9896 | 3.976 | 3.9631 | 3.9527 | 3.9512 | 3.9649 | 3.9951 | 4.0314 | 4.0683 | 4.1056 | 4.1437 | 4.1814 | 4.2192 | 4.2579 | 4.2977 | 4.3385 | SP PM | H6 | Imperial Park | IMPK_1 | 0.015172 | 0.025054 | 0.036827 | 0.051549 | 0.06993 | 0.093399 | 0.12329 | 0.16075 | 0.20857 | 0.26929 | 0.34585 | 0.44303 | 0.5654 | 0.71962 | 0.91184 | 1.1498 | 1.4401 | 1.7915 | 2.2122 | 2.7058 | 3.2715 | 3.901 | 4.58 | 5.2858 | SP PM | H6 | Imperial Park | IMPK_1 | 5.272 | 5.2548 | 5.3191 | 5.3385 | 5.3951 | 5.4165 | 5.4429 | 5.4564 | 5.4686 | 5.4835 | 5.5114 | 5.5512 | 5.6027 | 5.6674 | 5.7451 | 5.831 | 5.9324 | 6.0414 | 6.1617 | 6.2822 | 6.4051 | 6.522 | 6.6368 | 6.7426 | SP PM | H6 | Imperial Park | IMPK_1 | 4.76 | 4.7426 | 4.7659 | 4.7323 | 4.724 | 4.7043 | 4.684 | 4.6598 | 4.6281 | 4.6022 | 4.5794 | 4.5557 | 4.5303 | 4.5055 | 4.4788 | 4.4485 | 4.4175 | 4.3855 | 4.3511 | 4.316 | 4.2808 | 4.2408 | 4.2045 | 4.165 | SP PM | H6 | Imperial Park | IMPK_1 | 0.0028825 | 0.0042715 | 0.0056032 | 0.0067377 | 0.008345 | 0.0094772 | 0.010552 | 0.011731 | 0.013507 | 0.01697 | 0.020398 | 0.024548 | 0.028156 | 0.031434 | 0.034277 | 0.036758 | 0.040011 | 0.050976 | 0.060602 | 0.069487 | 0.077638 | 0.090619 | 0.1009 | 0.11108 | SP PM | H6 | Imperial Park | IMPK_1 | 0 | 4.2101e-05 | 0.00013476 | 0.00022482 | 0.00032271 | 0.00041915 | 0.00050047 | 0.00058128 | 0.0010374 | 0.0011249 | 0.0012116 | 0.0013339 | 0.0014549 | 0.0015749 | 0.0016938 | 0.001812 | 0.0019407 | 0.0020684 | 0.0021952 | 0.0023209 | 0.0024457 | 0.0025148 | 0.0025835 | 0.0026519
SP PM | F6 | Indian Queens | INDQ1 | 148.1345 | 147.8989 | 148.75 | 148.2762 | 147.7075 | 147.0653 | 146.4656 | 145.9179 | 145.4152 | 144.921 | 144.4519 | 144.0728 | 144.0165 | 144.517 | 145.6182 | 146.941 | 148.2841 | 149.6431 | 151.0349 | 152.4069 | 153.7836 | 155.1949 | 156.6451 | 158.1324 | SP PM | F6 | Indian Queens | INDQ1 | 0.45496 | 0.71239 | 1.0004 | 1.3461 | 1.7648 | 2.2882 | 2.9441 | 3.7544 | 4.779 | 6.0711 | 7.6913 | 9.7419 | 12.3211 | 15.5737 | 19.6377 | 24.6917 | 30.8946 | 38.4344 | 47.4597 | 58.0475 | 70.1843 | 83.6906 | 98.2559 | 113.398 | SP PM | F6 | Indian Queens | INDQ1 | 92.8331 | 92.5288 | 93.6616 | 94.0039 | 95.0002 | 95.3759 | 95.8416 | 96.0796 | 96.2945 | 96.5565 | 97.0475 | 97.7485 | 98.656 | 99.7954 | 101.162 | 102.6755 | 104.4609 | 106.3798 | 108.4992 | 110.6205 | 112.7844 | 114.8423 | 116.864 | 118.728 | SP PM | F6 | Indian Queens | INDQ1 | 83.816 | 83.5102 | 83.9212 | 83.3294 | 83.1826 | 82.8357 | 82.4788 | 82.0518 | 81.4935 | 81.0384 | 80.6366 | 80.2201 | 79.7723 | 79.3361 | 78.8646 | 78.3324 | 77.7862 | 77.2222 | 76.6166 | 75.9984 | 75.3792 | 74.6752 | 74.0346 | 73.3391 | SP PM | F6 | Indian Queens | INDQ1 | 0.10506 | 0.15569 | 0.20423 | 0.24558 | 0.30417 | 0.34543 | 0.38461 | 0.42759 | 0.49231 | 0.61853 | 0.74347 | 0.89476 | 1.0263 | 1.1458 | 1.2493 | 1.3398 | 1.4584 | 1.858 | 2.2089 | 2.5327 | 2.8298 | 3.303 | 3.6776 | 4.0488 | SP PM | F6 | Indian Queens | INDQ1 | 0 | 0.0015346 | 0.0049119 | 0.0081946 | 0.011763 | 0.015277 | 0.018242 | 0.021187 | 0.03781 | 0.041001 | 0.044162 | 0.048617 | 0.05303 | 0.057402 | 0.061737 | 0.066045 | 0.070737 | 0.075392 | 0.080011 | 0.084595 | 0.089144 | 0.09166 | 0.094165 | 0.096659
SP PM | G5 | Iron Acton | IROA1 | 96.8291 | 96.6751 | 97.2315 | 96.9217 | 96.55 | 96.1302 | 95.7382 | 95.3802 | 95.0517 | 94.7287 | 94.422 | 94.1742 | 94.1374 | 94.4645 | 95.1844 | 96.049 | 96.9269 | 97.8153 | 98.725 | 99.6218 | 100.5217 | 101.4442 | 102.3922 | 103.3643 | SP PM | G5 | Iron Acton | IROA1 | 0.36386 | 0.57418 | 0.81192 | 1.0993 | 1.4493 | 1.8885 | 2.4404 | 3.1241 | 3.9902 | 5.0838 | 6.4566 | 8.195 | 10.3819 | 13.1396 | 16.5836 | 20.8629 | 26.1087 | 32.4805 | 40.1073 | 49.0552 | 59.312 | 70.7253 | 83.0351 | 95.8313 | SP PM | G5 | Iron Acton | IROA1 | 86.9599 | 86.6749 | 87.736 | 88.0567 | 88.9899 | 89.3419 | 89.7781 | 90.0011 | 90.2023 | 90.4478 | 90.9077 | 91.5643 | 92.4145 | 93.4817 | 94.7619 | 96.1796 | 97.852 | 99.6496 | 101.6348 | 103.622 | 105.649 | 107.5767 | 109.4705 | 111.2166 | SP PM | G5 | Iron Acton | IROA1 | 78.5133 | 78.2269 | 78.6119 | 78.0575 | 77.92 | 77.595 | 77.2607 | 76.8608 | 76.3377 | 75.9114 | 75.535 | 75.1449 | 74.7255 | 74.3168 | 73.8752 | 73.3766 | 72.865 | 72.3367 | 71.7694 | 71.1903 | 70.6102 | 69.9508 | 69.3507 | 68.6992 | SP PM | G5 | Iron Acton | IROA1 | 0.068675 | 0.10177 | 0.1335 | 0.16053 | 0.19882 | 0.2258 | 0.2514 | 0.2795 | 0.3218 | 0.40431 | 0.48597 | 0.58487 | 0.67082 | 0.74893 | 0.81664 | 0.87577 | 0.95326 | 1.2145 | 1.4438 | 1.6555 | 1.8497 | 2.159 | 2.4039 | 2.6465 | SP PM | G5 | Iron Acton | IROA1 | 0 | 0.0010031 | 0.0032107 | 0.0053565 | 0.0076887 | 0.0099862 | 0.011924 | 0.013849 | 0.024715 | 0.026801 | 0.028867 | 0.031779 | 0.034663 | 0.037521 | 0.040355 | 0.043171 | 0.046238 | 0.049281 | 0.0523 | 0.055296 | 0.05827 | 0.059915 | 0.061552 | 0.063182
SP PM | L5 | Ironbridge | IRONB1 | 26.3851 | 26.3431 | 26.4947 | 26.4103 | 26.309 | 26.1946 | 26.0878 | 25.9902 | 25.9007 | 25.8127 | 25.7291 | 25.6616 | 25.6516 | 25.7407 | 25.9369 | 26.1725 | 26.4117 | 26.6538 | 26.9017 | 27.146 | 27.3912 | 27.6426 | 27.9009 | 28.1658 | SP PM | L5 | Ironbridge | IRONB1 | 0.10019 | 0.16245 | 0.23518 | 0.32502 | 0.43618 | 0.57728 | 0.75615 | 0.97941 | 1.2636 | 1.6239 | 2.0774 | 2.6526 | 3.3767 | 4.2894 | 5.4277 | 6.8389 | 8.5629 | 10.6527 | 13.1541 | 16.0887 | 19.4527 | 23.1961 | 27.2332 | 31.43 | SP PM | L5 | Ironbridge | IRONB1 | 38.7536 | 38.6266 | 39.0995 | 39.2424 | 39.6583 | 39.8151 | 40.0095 | 40.1089 | 40.1986 | 40.308 | 40.5129 | 40.8056 | 41.1844 | 41.66 | 42.2306 | 42.8623 | 43.6077 | 44.4087 | 45.2935 | 46.179 | 47.0824 | 47.9414 | 48.7854 | 49.5636 | SP PM | L5 | Ironbridge | IRONB1 | 34.9894 | 34.8617 | 35.0333 | 34.7862 | 34.725 | 34.5801 | 34.4312 | 34.2529 | 34.0198 | 33.8299 | 33.6621 | 33.4882 | 33.3013 | 33.1192 | 32.9224 | 32.7002 | 32.4722 | 32.2368 | 31.984 | 31.7259 | 31.4674 | 31.1735 | 30.9061 | 30.6157 | SP PM | L5 | Ironbridge | IRONB1 | 0.018713 | 0.027731 | 0.036377 | 0.043742 | 0.054177 | 0.061527 | 0.068504 | 0.076161 | 0.087688 | 0.11017 | 0.13242 | 0.15937 | 0.18279 | 0.20408 | 0.22253 | 0.23864 | 0.25975 | 0.33094 | 0.39343 | 0.45112 | 0.50404 | 0.58831 | 0.65503 | 0.72116 | SP PM | L5 | Ironbridge | IRONB1 | 0 | 0.00027333 | 0.00087488 | 0.0014596 | 0.0020951 | 0.0027212 | 0.0032491 | 0.0037737 | 0.0067346 | 0.0073029 | 0.007866 | 0.0086595 | 0.0094455 | 0.010224 | 0.010996 | 0.011764 | 0.012599 | 0.013429 | 0.014251 | 0.015068 | 0.015878 | 0.016326 | 0.016772 | 0.017216
SP PM | A6 | Iver 132kV | IVER_1 | 50.5676 | 50.4872 | 50.7777 | 50.6159 | 50.4218 | 50.2026 | 49.9979 | 49.8109 | 49.6393 | 49.4706 | 49.3105 | 49.1811 | 49.1619 | 49.3327 | 49.7086 | 50.1602 | 50.6187 | 51.0826 | 51.5577 | 52.026 | 52.496 | 52.9778 | 53.4728 | 53.9805 | SP PM | A6 | Iver 132kV | IVER_1 | 0.60362 | 0.88339 | 1.1622 | 1.4689 | 1.8138 | 2.2219 | 2.7098 | 3.2876 | 3.9973 | 4.8713 | 5.9478 | 7.2971 | 8.9868 | 11.1232 | 13.8145 | 17.2111 | 21.4687 | 26.708 | 32.9796 | 40.3373 | 48.7714 | 58.1564 | 68.2782 | 78.8002 | SP PM | A6 | Iver 132kV | IVER_1 | 83.7356 | 83.4611 | 84.4829 | 84.7917 | 85.6903 | 86.0292 | 86.4493 | 86.664 | 86.8577 | 87.0941 | 87.537 | 88.1693 | 88.9879 | 90.0156 | 91.2483 | 92.6134 | 94.2238 | 95.9547 | 97.8664 | 99.7798 | 101.7317 | 103.5879 | 105.4115 | 107.0928 | SP PM | A6 | Iver 132kV | IVER_1 | 75.6021 | 75.3263 | 75.6971 | 75.1632 | 75.0309 | 74.7179 | 74.396 | 74.0109 | 73.5072 | 73.0968 | 72.7343 | 72.3586 | 71.9547 | 71.5612 | 71.136 | 70.6559 | 70.1633 | 69.6545 | 69.1083 | 68.5507 | 67.9921 | 67.3571 | 66.7793 | 66.152 | SP PM | A6 | Iver 132kV | IVER_1 | 0.035864 | 0.053148 | 0.069717 | 0.083833 | 0.10383 | 0.11792 | 0.13129 | 0.14596 | 0.16806 | 0.21114 | 0.25379 | 0.30544 | 0.35032 | 0.39112 | 0.42648 | 0.45736 | 0.49783 | 0.63426 | 0.75403 | 0.86458 | 0.966 | 1.1275 | 1.2554 | 1.3821 | SP PM | A6 | Iver 132kV | IVER_1 | 0 | 0.00052384 | 0.0016767 | 0.0027973 | 0.0040153 | 0.0052152 | 0.006227 | 0.0072324 | 0.012907 | 0.013996 | 0.015075 | 0.016596 | 0.018102 | 0.019595 | 0.021075 | 0.022545 | 0.024147 | 0.025736 | 0.027313 | 0.028878 | 0.030431 | 0.031289 | 0.032145 | 0.032996
SP PM | A6 | Iver 66kV | IVER_6 | 9.9711 | 9.9552 | 10.0125 | 9.9806 | 9.9423 | 9.8991 | 9.8587 | 9.8219 | 9.788 | 9.7548 | 9.7232 | 9.6977 | 9.6939 | 9.7276 | 9.8017 | 9.8907 | 9.9811 | 10.0726 | 10.1663 | 10.2586 | 10.3513 | 10.4463 | 10.5439 | 10.644 | SP PM | A6 | Iver 66kV | IVER_6 | 0.11902 | 0.17419 | 0.22916 | 0.28963 | 0.35764 | 0.43812 | 0.53433 | 0.64826 | 0.7882 | 0.96054 | 1.1728 | 1.4389 | 1.772 | 2.1933 | 2.724 | 3.3937 | 4.2333 | 5.2664 | 6.503 | 7.9538 | 9.6169 | 11.4675 | 13.4633 | 15.5381 | SP PM | A6 | Iver 66kV | IVER_6 | 26.1275 | 26.0419 | 26.3607 | 26.4571 | 26.7375 | 26.8432 | 26.9743 | 27.0413 | 27.1017 | 27.1755 | 27.3137 | 27.511 | 27.7664 | 28.087 | 28.4717 | 28.8976 | 29.4001 | 29.9402 | 30.5367 | 31.1337 | 31.7428 | 32.322 | 32.8909 | 33.4156 | SP PM | A6 | Iver 66kV | IVER_6 | 23.5897 | 23.5037 | 23.6193 | 23.4528 | 23.4115 | 23.3138 | 23.2134 | 23.0932 | 22.936 | 22.808 | 22.6949 | 22.5776 | 22.4516 | 22.3288 | 22.1962 | 22.0464 | 21.8927 | 21.7339 | 21.5635 | 21.3895 | 21.2152 | 21.0171 | 20.8368 | 20.641 | SP PM | A6 | Iver 66kV | IVER_6 | 0.0070719 | 0.01048 | 0.013747 | 0.01653 | 0.020474 | 0.023251 | 0.025888 | 0.028782 | 0.033138 | 0.041634 | 0.050043 | 0.060227 | 0.069078 | 0.077122 | 0.084095 | 0.090183 | 0.098163 | 0.12506 | 0.14868 | 0.17048 | 0.19048 | 0.22233 | 0.24754 | 0.27253 | SP PM | A6 | Iver 66kV | IVER_6 | 0 | 0.00010329 | 0.00033062 | 0.00055159 | 0.00079175 | 0.0010283 | 0.0012279 | 0.0014261 | 0.0025451 | 0.0027598 | 0.0029726 | 0.0032725 | 0.0035695 | 0.0038638 | 0.0041555 | 0.0044455 | 0.0047614 | 0.0050747 | 0.0053856 | 0.0056942 | 0.0060004 | 0.0061698 | 0.0063384 | 0.0065062
SP PM | P3 | Jordanthorpe | JORD_3 | 7.1301 | 7.1188 | 7.1597 | 7.1369 | 7.1096 | 7.0786 | 7.0498 | 7.0234 | 6.9992 | 6.9754 | 6.9529 | 6.9346 | 6.9319 | 6.956 | 7.009 | 7.0727 | 7.1373 | 7.2027 | 7.2697 | 7.3358 | 7.402 | 7.4699 | 7.5397 | 7.6113 | SP PM | P3 | Jordanthorpe | JORD_3 | 0.027802 | 0.045405 | 0.066133 | 0.091865 | 0.12382 | 0.16448 | 0.21614 | 0.28071 | 0.363 | 0.4674 | 0.5989 | 0.76574 | 0.9758 | 1.2405 | 1.5707 | 1.9797 | 2.479 | 3.0841 | 3.8082 | 4.6578 | 5.6317 | 6.7155 | 7.8842 | 9.0992 | SP PM | P3 | Jordanthorpe | JORD_3 | 5.7717 | 5.7528 | 5.8232 | 5.8445 | 5.9064 | 5.9298 | 5.9587 | 5.9735 | 5.9869 | 6.0032 | 6.0337 | 6.0773 | 6.1337 | 6.2045 | 6.2895 | 6.3836 | 6.4946 | 6.6139 | 6.7457 | 6.8776 | 7.0121 | 7.14 | 7.2657 | 7.3816 | SP PM | P3 | Jordanthorpe | JORD_3 | 5.2111 | 5.192 | 5.2176 | 5.1808 | 5.1717 | 5.1501 | 5.1279 | 5.1014 | 5.0667 | 5.0384 | 5.0134 | 4.9875 | 4.9596 | 4.9325 | 4.9032 | 4.8701 | 4.8362 | 4.8011 | 4.7634 | 4.725 | 4.6865 | 4.6427 | 4.6029 | 4.5597 | SP PM | P3 | Jordanthorpe | JORD_3 | 0.0050569 | 0.0074939 | 0.0098302 | 0.011821 | 0.01464 | 0.016627 | 0.018512 | 0.020581 | 0.023696 | 0.029772 | 0.035785 | 0.043067 | 0.049396 | 0.055148 | 0.060134 | 0.064488 | 0.070194 | 0.089431 | 0.10632 | 0.12191 | 0.13621 | 0.15898 | 0.17701 | 0.19488 | SP PM | P3 | Jordanthorpe | JORD_3 | 0 | 7.3862e-05 | 0.00023642 | 0.00039443 | 0.00056616 | 0.00073535 | 0.00087802 | 0.0010198 | 0.0018199 | 0.0019735 | 0.0021257 | 0.0023401 | 0.0025525 | 0.0027629 | 0.0029715 | 0.0031789 | 0.0034048 | 0.0036288 | 0.0038511 | 0.0040718 | 0.0042908 | 0.0044119 | 0.0045324 | 0.0046525
SP PM | P8 | Keadby | KEAD_1 | 34.8247 | 34.7693 | 34.9694 | 34.858 | 34.7243 | 34.5733 | 34.4323 | 34.3036 | 34.1854 | 34.0692 | 33.959 | 33.8698 | 33.8566 | 33.9743 | 34.2331 | 34.5441 | 34.8599 | 35.1793 | 35.5065 | 35.8291 | 36.1527 | 36.4845 | 36.8254 | 37.1751 | SP PM | P8 | Keadby | KEAD_1 | 0.087161 | 0.15109 | 0.23069 | 0.33288 | 0.46285 | 0.63086 | 0.84687 | 1.1197 | 1.4696 | 1.9158 | 2.4799 | 3.197 | 4.1007 | 5.239 | 6.6561 | 8.4066 | 10.5341 | 13.1049 | 16.1822 | 19.7924 | 23.9308 | 28.5358 | 33.5021 | 38.6653 | SP PM | P8 | Keadby | KEAD_1 | 85.1752 | 84.8961 | 85.9354 | 86.2494 | 87.1635 | 87.5083 | 87.9356 | 88.154 | 88.351 | 88.5915 | 89.042 | 89.6851 | 90.5178 | 91.5632 | 92.8171 | 94.2057 | 95.8438 | 97.6044 | 99.549 | 101.4953 | 103.4807 | 105.3689 | 107.2238 | 108.934 | SP PM | P8 | Keadby | KEAD_1 | 76.9019 | 76.6214 | 76.9985 | 76.4555 | 76.3208 | 76.0025 | 75.6751 | 75.2833 | 74.771 | 74.3535 | 73.9848 | 73.6026 | 73.1918 | 72.7916 | 72.359 | 71.8707 | 71.3696 | 70.8521 | 70.2965 | 69.7292 | 69.1611 | 68.5152 | 67.9274 | 67.2893 | SP PM | P8 | Keadby | KEAD_1 | 0.024699 | 0.036601 | 0.048012 | 0.057734 | 0.071506 | 0.081207 | 0.090417 | 0.10052 | 0.11574 | 0.14541 | 0.17478 | 0.21035 | 0.24126 | 0.26935 | 0.29371 | 0.31497 | 0.34284 | 0.4368 | 0.51928 | 0.59542 | 0.66526 | 0.77649 | 0.86455 | 0.95183 | SP PM | P8 | Keadby | KEAD_1 | 0 | 0.00036076 | 0.0011547 | 0.0019265 | 0.0027652 | 0.0035916 | 0.0042884 | 0.0049808 | 0.0088888 | 0.0096389 | 0.010382 | 0.011429 | 0.012467 | 0.013495 | 0.014514 | 0.015526 | 0.016629 | 0.017724 | 0.01881 | 0.019887 | 0.020957 | 0.021548 | 0.022137 | 0.022723
SP PM | N4 | Kearsley 132kV | KEAR_1 | 80.9684 | 80.8397 | 81.3049 | 81.0459 | 80.735 | 80.384 | 80.0562 | 79.7569 | 79.4821 | 79.212 | 78.9556 | 78.7484 | 78.7176 | 78.9912 | 79.5931 | 80.3161 | 81.0502 | 81.793 | 82.5538 | 83.3037 | 84.0562 | 84.8276 | 85.6202 | 86.4332 | SP PM | N4 | Kearsley 132kV | KEAR_1 | 0.31603 | 0.50706 | 0.72752 | 0.99774 | 1.3301 | 1.7504 | 2.2815 | 2.9426 | 3.7828 | 4.8463 | 6.1839 | 7.8793 | 10.0132 | 12.7032 | 16.0599 | 20.2245 | 25.3183 | 31.4972 | 38.893 | 47.5704 | 57.5162 | 68.5847 | 80.5213 | 92.9304 | SP PM | N4 | Kearsley 132kV | KEAR_1 | 59.3937 | 59.1991 | 59.9238 | 60.1428 | 60.7802 | 61.0206 | 61.3186 | 61.4708 | 61.6083 | 61.7759 | 62.09 | 62.5385 | 63.1192 | 63.8481 | 64.7225 | 65.6908 | 66.8331 | 68.0608 | 69.4167 | 70.7739 | 72.1584 | 73.475 | 74.7684 | 75.961 | SP PM | N4 | Kearsley 132kV | KEAR_1 | 53.6246 | 53.429 | 53.692 | 53.3133 | 53.2195 | 52.9975 | 52.7692 | 52.496 | 52.1387 | 51.8476 | 51.5905 | 51.324 | 51.0376 | 50.7584 | 50.4568 | 50.1163 | 49.7669 | 49.406 | 49.0186 | 48.623 | 48.2269 | 47.7765 | 47.3666 | 46.9217 | SP PM | N4 | Kearsley 132kV | KEAR_1 | 0.057426 | 0.0851 | 0.11163 | 0.13423 | 0.16625 | 0.18881 | 0.21022 | 0.23372 | 0.26909 | 0.33808 | 0.40637 | 0.48906 | 0.56094 | 0.62625 | 0.68288 | 0.73232 | 0.79712 | 1.0156 | 1.2073 | 1.3844 | 1.5467 | 1.8054 | 2.0101 | 2.213 | SP PM | N4 | Kearsley 132kV | KEAR_1 | 0 | 0.00083877 | 0.0026848 | 0.0044791 | 0.0064293 | 0.0083505 | 0.0099706 | 0.01158 | 0.020667 | 0.022411 | 0.024139 | 0.026574 | 0.028986 | 0.031375 | 0.033744 | 0.036099 | 0.038664 | 0.041208 | 0.043733 | 0.046238 | 0.048725 | 0.0501 | 0.05147 | 0.052833
SP PM | N4 | Kearsley 33kV | KEAR_3 | 22.2158 | 22.1805 | 22.3081 | 22.2371 | 22.1518 | 22.0555 | 21.9656 | 21.8834 | 21.808 | 21.7339 | 21.6636 | 21.6067 | 21.5983 | 21.6733 | 21.8385 | 22.0369 | 22.2383 | 22.4421 | 22.6508 | 22.8566 | 23.063 | 23.2747 | 23.4922 | 23.7152 | SP PM | N4 | Kearsley 33kV | KEAR_3 | 0.08671 | 0.13913 | 0.19962 | 0.27376 | 0.36496 | 0.48026 | 0.62599 | 0.80738 | 1.0379 | 1.3297 | 1.6967 | 2.1619 | 2.7474 | 3.4855 | 4.4065 | 5.5491 | 6.9467 | 8.6421 | 10.6713 | 13.0522 | 15.7811 | 18.818 | 22.0932 | 25.4979 | SP PM | N4 | Kearsley 33kV | KEAR_3 | 16.2962 | 16.2428 | 16.4417 | 16.5018 | 16.6767 | 16.7426 | 16.8244 | 16.8662 | 16.9039 | 16.9499 | 17.0361 | 17.1591 | 17.3184 | 17.5184 | 17.7583 | 18.024 | 18.3374 | 18.6743 | 19.0463 | 19.4187 | 19.7986 | 20.1598 | 20.5147 | 20.8419 | SP PM | N4 | Kearsley 33kV | KEAR_3 | 14.7133 | 14.6597 | 14.7318 | 14.6279 | 14.6022 | 14.5413 | 14.4786 | 14.4037 | 14.3056 | 14.2258 | 14.1552 | 14.0821 | 14.0035 | 13.9269 | 13.8442 | 13.7507 | 13.6549 | 13.5558 | 13.4495 | 13.341 | 13.2323 | 13.1087 | 12.9963 | 12.8742 | SP PM | N4 | Kearsley 33kV | KEAR_3 | 0.015756 | 0.023349 | 0.030629 | 0.03683 | 0.045616 | 0.051805 | 0.05768 | 0.064126 | 0.073832 | 0.092761 | 0.1115 | 0.13419 | 0.15391 | 0.17183 | 0.18737 | 0.20093 | 0.21871 | 0.27865 | 0.33127 | 0.37984 | 0.42439 | 0.49535 | 0.55153 | 0.6072 | SP PM | N4 | Kearsley 33kV | KEAR_3 | 0 | 0.00023014 | 0.00073664 | 0.001229 | 0.001764 | 0.0022912 | 0.0027357 | 0.0031774 | 0.0056705 | 0.006149 | 0.0066231 | 0.0072912 | 0.007953 | 0.0086087 | 0.0092587 | 0.0099048 | 0.010608 | 0.011307 | 0.011999 | 0.012687 | 0.013369 | 0.013746 | 0.014122 | 0.014496
SP PM | C3 | Kemsley | KEMS_1 | 84.4641 | 84.3298 | 84.8151 | 84.5449 | 84.2207 | 83.8545 | 83.5125 | 83.2003 | 82.9137 | 82.6319 | 82.3644 | 82.1482 | 82.1161 | 82.4015 | 83.0294 | 83.7836 | 84.5494 | 85.3243 | 86.1179 | 86.9002 | 87.6852 | 88.4899 | 89.3168 | 90.1648 | SP PM | C3 | Kemsley | KEMS_1 | 0.13017 | 0.20938 | 0.30105 | 0.41363 | 0.5523 | 0.72779 | 0.94975 | 1.2262 | 1.5777 | 2.0228 | 2.5827 | 3.2925 | 4.186 | 5.3122 | 6.7174 | 8.4604 | 10.5917 | 13.1767 | 16.2707 | 19.9008 | 24.0617 | 28.6919 | 33.6854 | 38.8764 | SP PM | C3 | Kemsley | KEMS_1 | 96.9027 | 96.5851 | 97.7675 | 98.1248 | 99.1648 | 99.557 | 100.0431 | 100.2915 | 100.5158 | 100.7893 | 101.3018 | 102.0335 | 102.9809 | 104.1702 | 105.5967 | 107.1765 | 109.0402 | 111.0432 | 113.2555 | 115.4698 | 117.7286 | 119.8767 | 121.987 | 123.9328 | SP PM | C3 | Kemsley | KEMS_1 | 87.4903 | 87.1711 | 87.6001 | 86.9823 | 86.8292 | 86.467 | 86.0945 | 85.6488 | 85.066 | 84.5909 | 84.1715 | 83.7367 | 83.2693 | 82.814 | 82.3219 | 81.7663 | 81.1962 | 80.6074 | 79.9753 | 79.33 | 78.6836 | 77.9488 | 77.2801 | 76.5541 | SP PM | C3 | Kemsley | KEMS_1 | 0.059905 | 0.088774 | 0.11645 | 0.14003 | 0.17343 | 0.19696 | 0.2193 | 0.24381 | 0.28071 | 0.35268 | 0.42391 | 0.51018 | 0.58515 | 0.65329 | 0.71236 | 0.76393 | 0.83153 | 1.0594 | 1.2595 | 1.4441 | 1.6135 | 1.8833 | 2.0969 | 2.3086 | SP PM | C3 | Kemsley | KEMS_1 | 0 | 0.00087498 | 0.0028007 | 0.0046725 | 0.0067069 | 0.008711 | 0.010401 | 0.01208 | 0.021559 | 0.023378 | 0.025181 | 0.027721 | 0.030237 | 0.03273 | 0.035201 | 0.037658 | 0.040333 | 0.042987 | 0.045621 | 0.048235 | 0.050829 | 0.052263 | 0.053692 | 0.055114
SP PM | C2 | Kingsnorth | KINO_1 | 55.8941 | 55.8053 | 56.1264 | 55.9476 | 55.733 | 55.4907 | 55.2644 | 55.0578 | 54.8681 | 54.6817 | 54.5046 | 54.3616 | 54.3404 | 54.5292 | 54.9447 | 55.4438 | 55.9506 | 56.4634 | 56.9885 | 57.5062 | 58.0257 | 58.5582 | 59.1054 | 59.6666 | SP PM | C2 | Kingsnorth | KINO_1 | 0.15575 | 0.24969 | 0.358 | 0.49066 | 0.65377 | 0.85991 | 1.1204 | 1.4445 | 1.8564 | 2.3777 | 3.0333 | 3.8642 | 4.91 | 6.2284 | 7.8736 | 9.9148 | 12.4118 | 15.4408 | 19.0664 | 23.3202 | 28.1964 | 33.6221 | 39.4736 | 45.5572 | SP PM | C2 | Kingsnorth | KINO_1 | 41.3875 | 41.2519 | 41.7569 | 41.9095 | 42.3537 | 42.5212 | 42.7288 | 42.8349 | 42.9307 | 43.0475 | 43.2664 | 43.5789 | 43.9836 | 44.4915 | 45.1008 | 45.7755 | 46.5715 | 47.427 | 48.3719 | 49.3176 | 50.2824 | 51.1998 | 52.1011 | 52.9322 | SP PM | C2 | Kingsnorth | KINO_1 | 37.3674 | 37.2311 | 37.4144 | 37.1505 | 37.0851 | 36.9304 | 36.7713 | 36.581 | 36.332 | 36.1291 | 35.95 | 35.7643 | 35.5647 | 35.3702 | 35.16 | 34.9227 | 34.6792 | 34.4278 | 34.1578 | 33.8822 | 33.6061 | 33.2922 | 33.0066 | 32.6966 | SP PM | C2 | Kingsnorth | KINO_1 | 0.039642 | 0.058746 | 0.07706 | 0.092663 | 0.11477 | 0.13034 | 0.14512 | 0.16134 | 0.18576 | 0.23338 | 0.28053 | 0.33761 | 0.38723 | 0.43232 | 0.4714 | 0.50553 | 0.55027 | 0.70107 | 0.83345 | 0.95565 | 1.0678 | 1.2463 | 1.3876 | 1.5277 | SP PM | C2 | Kingsnorth | KINO_1 | 0 | 0.00057902 | 0.0018534 | 0.003092 | 0.0044383 | 0.0057645 | 0.0068829 | 0.0079943 | 0.014267 | 0.015471 | 0.016663 | 0.018344 | 0.020009 | 0.021659 | 0.023294 | 0.02492 | 0.026691 | 0.028447 | 0.03019 | 0.031919 | 0.033636 | 0.034585 | 0.03553 | 0.036471
SP PM | N1 | Kirkby (_D) | KIBY_1 | 27.4262 | 27.3826 | 27.5402 | 27.4525 | 27.3472 | 27.2283 | 27.1172 | 27.0158 | 26.9228 | 26.8313 | 26.7444 | 26.6742 | 26.6638 | 26.7565 | 26.9604 | 27.2053 | 27.4539 | 27.7055 | 27.9632 | 28.2172 | 28.4721 | 28.7334 | 29.0019 | 29.2773 | SP PM | N1 | Kirkby (_D) | KIBY_1 | 0.084253 | 0.1416 | 0.21111 | 0.29894 | 0.40942 | 0.5512 | 0.73249 | 0.96039 | 1.2519 | 1.6227 | 2.0907 | 2.6852 | 3.434 | 4.3775 | 5.5528 | 7.0068 | 8.7773 | 10.9194 | 13.4834 | 16.4917 | 19.9398 | 23.7769 | 27.9151 | 32.217 | SP PM | N1 | Kirkby (_D) | KIBY_1 | 34.2041 | 34.092 | 34.5094 | 34.6355 | 35.0026 | 35.141 | 35.3126 | 35.4003 | 35.4795 | 35.576 | 35.7569 | 36.0152 | 36.3496 | 36.7694 | 37.2729 | 37.8305 | 38.4883 | 39.1954 | 39.9762 | 40.7578 | 41.5551 | 42.3134 | 43.0582 | 43.745 | SP PM | N1 | Kirkby (_D) | KIBY_1 | 30.8818 | 30.7691 | 30.9206 | 30.7025 | 30.6484 | 30.5206 | 30.3891 | 30.2318 | 30.0261 | 29.8584 | 29.7103 | 29.5569 | 29.3919 | 29.2312 | 29.0575 | 28.8614 | 28.6601 | 28.4523 | 28.2292 | 28.0014 | 27.7733 | 27.5139 | 27.2779 | 27.0216 | SP PM | N1 | Kirkby (_D) | KIBY_1 | 0.019452 | 0.028826 | 0.037812 | 0.045468 | 0.056315 | 0.063955 | 0.071208 | 0.079166 | 0.091149 | 0.11452 | 0.13765 | 0.16566 | 0.19 | 0.21213 | 0.23131 | 0.24806 | 0.27 | 0.344 | 0.40896 | 0.46892 | 0.52393 | 0.61152 | 0.68088 | 0.74961 | SP PM | N1 | Kirkby (_D) | KIBY_1 | 0 | 0.00028411 | 0.00090941 | 0.0015172 | 0.0021778 | 0.0028285 | 0.0033773 | 0.0039226 | 0.0070004 | 0.0075911 | 0.0081764 | 0.0090012 | 0.0098182 | 0.010628 | 0.01143 | 0.012228 | 0.013097 | 0.013958 | 0.014814 | 0.015662 | 0.016505 | 0.01697 | 0.017434 | 0.017896
SP PM | N1 | Kirkby (_G) | KIBY_G | 4.6654 | 4.658 | 4.6848 | 4.6698 | 4.6519 | 4.6317 | 4.6128 | 4.5956 | 4.5797 | 4.5642 | 4.5494 | 4.5375 | 4.5357 | 4.5514 | 4.5861 | 4.6278 | 4.6701 | 4.7129 | 4.7567 | 4.7999 | 4.8433 | 4.8877 | 4.9334 | 4.9803 | SP PM | N1 | Kirkby (_G) | KIBY_G | 0.014332 | 0.024087 | 0.035911 | 0.050851 | 0.069645 | 0.093763 | 0.1246 | 0.16337 | 0.21295 | 0.27603 | 0.35565 | 0.45676 | 0.58414 | 0.74463 | 0.94457 | 1.1919 | 1.4931 | 1.8575 | 2.2936 | 2.8053 | 3.3919 | 4.0446 | 4.7485 | 5.4803 | SP PM | N1 | Kirkby (_G) | KIBY_G | 5.8183 | 5.7993 | 5.8703 | 5.8917 | 5.9542 | 5.9777 | 6.0069 | 6.0218 | 6.0353 | 6.0517 | 6.0825 | 6.1264 | 6.1833 | 6.2547 | 6.3404 | 6.4352 | 6.5471 | 6.6674 | 6.8002 | 6.9332 | 7.0688 | 7.1978 | 7.3245 | 7.4413 | SP PM | N1 | Kirkby (_G) | KIBY_G | 5.2532 | 5.234 | 5.2598 | 5.2227 | 5.2135 | 5.1918 | 5.1694 | 5.1426 | 5.1076 | 5.0791 | 5.0539 | 5.0278 | 4.9998 | 4.9724 | 4.9429 | 4.9095 | 4.8753 | 4.8399 | 4.802 | 4.7632 | 4.7244 | 4.6803 | 4.6401 | 4.5966 | SP PM | N1 | Kirkby (_G) | KIBY_G | 0.0033089 | 0.0049034 | 0.0064321 | 0.0077344 | 0.0095795 | 0.010879 | 0.012113 | 0.013467 | 0.015505 | 0.01948 | 0.023415 | 0.02818 | 0.032321 | 0.036085 | 0.039347 | 0.042196 | 0.04593 | 0.058517 | 0.069567 | 0.079766 | 0.089123 | 0.10402 | 0.11582 | 0.12751 | SP PM | N1 | Kirkby (_G) | KIBY_G | 0 | 4.833e-05 | 0.0001547 | 0.00025808 | 0.00037045 | 0.00048115 | 0.00057451 | 0.00066726 | 0.0011908 | 0.0012913 | 0.0013909 | 0.0015312 | 0.0016701 | 0.0018078 | 0.0019443 | 0.00208 | 0.0022278 | 0.0023744 | 0.0025199 | 0.0026642 | 0.0028075 | 0.0028868 | 0.0029657 | 0.0030442
SP PM | P1 | Kirkstall B | KIRKB1 | 35.1583 | 35.1024 | 35.3044 | 35.1919 | 35.057 | 34.9045 | 34.7622 | 34.6322 | 34.5129 | 34.3956 | 34.2843 | 34.1943 | 34.1809 | 34.2997 | 34.5611 | 34.875 | 35.1938 | 35.5164 | 35.8467 | 36.1723 | 36.4991 | 36.834 | 37.1782 | 37.5312 | SP PM | P1 | Kirkstall B | KIRKB1 | 0.16364 | 0.2636 | 0.37951 | 0.52199 | 0.69767 | 0.9201 | 1.2016 | 1.5523 | 1.9983 | 2.5632 | 3.2739 | 4.175 | 5.3091 | 6.7388 | 8.5225 | 10.7348 | 13.4394 | 16.7194 | 20.6453 | 25.2511 | 30.5309 | 36.4061 | 42.7422 | 49.3292 | SP PM | P1 | Kirkstall B | KIRKB1 | 43.485 | 43.3425 | 43.8732 | 44.0335 | 44.5001 | 44.6762 | 44.8943 | 45.0058 | 45.1064 | 45.2292 | 45.4592 | 45.7875 | 46.2126 | 46.7463 | 47.3865 | 48.0954 | 48.9317 | 49.8306 | 50.8234 | 51.817 | 52.8307 | 53.7946 | 54.7416 | 55.6148 | SP PM | P1 | Kirkstall B | KIRKB1 | 39.2612 | 39.118 | 39.3105 | 39.0333 | 38.9646 | 38.802 | 38.6349 | 38.4349 | 38.1733 | 37.9602 | 37.7719 | 37.5768 | 37.3671 | 37.1627 | 36.9419 | 36.6926 | 36.4368 | 36.1726 | 35.8889 | 35.5993 | 35.3092 | 34.9795 | 34.6794 | 34.3536 | SP PM | P1 | Kirkstall B | KIRKB1 | 0.024936 | 0.036952 | 0.048472 | 0.058287 | 0.072191 | 0.081985 | 0.091283 | 0.10148 | 0.11685 | 0.1468 | 0.17645 | 0.21236 | 0.24357 | 0.27193 | 0.29652 | 0.31799 | 0.34613 | 0.44098 | 0.52425 | 0.60112 | 0.67163 | 0.78393 | 0.87283 | 0.96095 | SP PM | P1 | Kirkstall B | KIRKB1 | 0 | 0.00036421 | 0.0011658 | 0.0019449 | 0.0027917 | 0.003626 | 0.0043295 | 0.0050285 | 0.0089739 | 0.0097312 | 0.010482 | 0.011539 | 0.012586 | 0.013624 | 0.014653 | 0.015675 | 0.016789 | 0.017894 | 0.01899 | 0.020078 | 0.021158 | 0.021755 | 0.022349 | 0.022941
SP PM | L2 | Kitwell | KITW_1 | 63.9456 | 63.8439 | 64.2113 | 64.0067 | 63.7612 | 63.484 | 63.2251 | 62.9887 | 62.7717 | 62.5584 | 62.3559 | 62.1922 | 62.168 | 62.384 | 62.8594 | 63.4304 | 64.0102 | 64.5968 | 65.1976 | 65.7899 | 66.3841 | 66.9934 | 67.6194 | 68.2614 | SP PM | L2 | Kitwell | KITW_1 | 0.32871 | 0.51894 | 0.73408 | 0.99429 | 1.3112 | 1.709 | 2.209 | 2.8285 | 3.6133 | 4.6043 | 5.8484 | 7.4238 | 9.4059 | 11.9051 | 15.0262 | 18.9042 | 23.6578 | 29.4314 | 36.3422 | 44.4503 | 53.7442 | 64.0865 | 75.24 | 86.835 | SP PM | L2 | Kitwell | KITW_1 | 38.6955 | 38.5687 | 39.0409 | 39.1835 | 39.5988 | 39.7554 | 39.9496 | 40.0488 | 40.1383 | 40.2475 | 40.4522 | 40.7444 | 41.1227 | 41.5976 | 42.1673 | 42.7981 | 43.5423 | 44.3422 | 45.2256 | 46.1098 | 47.0118 | 47.8696 | 48.7123 | 49.4893 | SP PM | L2 | Kitwell | KITW_1 | 34.9369 | 34.8095 | 34.9808 | 34.7341 | 34.6729 | 34.5283 | 34.3796 | 34.2016 | 33.9688 | 33.7791 | 33.6116 | 33.438 | 33.2514 | 33.0696 | 32.873 | 32.6512 | 32.4235 | 32.1884 | 31.936 | 31.6783 | 31.4202 | 31.1268 | 30.8597 | 30.5699 | SP PM | L2 | Kitwell | KITW_1 | 0.045353 | 0.067208 | 0.088161 | 0.10601 | 0.1313 | 0.14911 | 0.16602 | 0.18458 | 0.21252 | 0.267 | 0.32093 | 0.38624 | 0.443 | 0.49459 | 0.53931 | 0.57835 | 0.62953 | 0.80205 | 0.95351 | 1.0933 | 1.2216 | 1.4258 | 1.5875 | 1.7478 | SP PM | L2 | Kitwell | KITW_1 | 0 | 0.00066242 | 0.0021203 | 0.0035374 | 0.0050776 | 0.0065949 | 0.0078744 | 0.0091458 | 0.016322 | 0.017699 | 0.019064 | 0.020987 | 0.022892 | 0.024779 | 0.02665 | 0.02851 | 0.030535 | 0.032545 | 0.034539 | 0.036517 | 0.038481 | 0.039567 | 0.040649 | 0.041725
SP PM | P2 | Knaresborough | KNAR | 13.4333 | 13.4119 | 13.4891 | 13.4461 | 13.3946 | 13.3363 | 13.2819 | 13.2323 | 13.1867 | 13.1419 | 13.0993 | 13.065 | 13.0599 | 13.1052 | 13.2051 | 13.3251 | 13.4468 | 13.5701 | 13.6963 | 13.8207 | 13.9456 | 14.0735 | 14.205 | 14.3399 | SP PM | P2 | Knaresborough | KNAR | 0.12093 | 0.19479 | 0.28042 | 0.38569 | 0.51547 | 0.67979 | 0.88771 | 1.1468 | 1.4763 | 1.8936 | 2.4186 | 3.0842 | 3.922 | 4.9781 | 6.2957 | 7.9299 | 9.9279 | 12.3508 | 15.2508 | 18.6535 | 22.5533 | 26.8937 | 31.5742 | 36.4402 | SP PM | P2 | Knaresborough | KNAR | 15.7678 | 15.7161 | 15.9085 | 15.9667 | 16.1359 | 16.1997 | 16.2788 | 16.3192 | 16.3557 | 16.4002 | 16.4836 | 16.6027 | 16.7569 | 16.9504 | 17.1825 | 17.4396 | 17.7428 | 18.0687 | 18.4287 | 18.789 | 19.1566 | 19.5061 | 19.8495 | 20.1661 | SP PM | P2 | Knaresborough | KNAR | 14.2362 | 14.1843 | 14.2541 | 14.1536 | 14.1287 | 14.0697 | 14.0091 | 13.9366 | 13.8418 | 13.7645 | 13.6962 | 13.6255 | 13.5494 | 13.4753 | 13.3953 | 13.3049 | 13.2121 | 13.1163 | 13.0134 | 12.9084 | 12.8032 | 12.6837 | 12.5749 | 12.4567 | SP PM | P2 | Knaresborough | KNAR | 0.0095274 | 0.014119 | 0.01852 | 0.02227 | 0.027583 | 0.031325 | 0.034877 | 0.038775 | 0.044644 | 0.05609 | 0.06742 | 0.081139 | 0.093064 | 0.1039 | 0.11329 | 0.1215 | 0.13225 | 0.16849 | 0.20031 | 0.22968 | 0.25662 | 0.29952 | 0.33349 | 0.36716 | SP PM | P2 | Knaresborough | KNAR | 0 | 0.00013916 | 0.00044542 | 0.00074311 | 0.0010667 | 0.0013854 | 0.0016542 | 0.0019213 | 0.0034288 | 0.0037181 | 0.0040048 | 0.0044088 | 0.0048089 | 0.0052054 | 0.0055985 | 0.0059891 | 0.0064147 | 0.0068368 | 0.0072556 | 0.0076713 | 0.0080839 | 0.0083121 | 0.0085392 | 0.0087653
SP PM | Q2 | Lackenby | LACK_6 | 46.0089 | 45.9357 | 46.2 | 46.0529 | 45.8762 | 45.6768 | 45.4905 | 45.3204 | 45.1643 | 45.0108 | 44.8651 | 44.7473 | 44.7299 | 44.8853 | 45.2273 | 45.6382 | 46.0553 | 46.4774 | 46.9097 | 47.3358 | 47.7634 | 48.2018 | 48.6522 | 49.1141 | SP PM | Q2 | Lackenby | LACK_6 | 0.077522 | 0.13684 | 0.21176 | 0.3087 | 0.43268 | 0.59351 | 0.80086 | 1.0633 | 1.4004 | 1.8307 | 2.3752 | 3.0676 | 3.9403 | 5.0396 | 6.4075 | 8.0962 | 10.1466 | 12.6229 | 15.587 | 19.0644 | 23.0508 | 27.4862 | 32.27 | 37.2428 | SP PM | Q2 | Lackenby | LACK_6 | 70.2882 | 70.0579 | 70.9156 | 71.1747 | 71.929 | 72.2135 | 72.5662 | 72.7464 | 72.909 | 73.1074 | 73.4792 | 74.0099 | 74.6971 | 75.5597 | 76.5945 | 77.7404 | 79.0922 | 80.5451 | 82.1497 | 83.7559 | 85.3943 | 86.9524 | 88.4831 | 89.8945 | SP PM | Q2 | Lackenby | LACK_6 | 63.461 | 63.2295 | 63.5407 | 63.0925 | 62.9814 | 62.7188 | 62.4486 | 62.1253 | 61.7025 | 61.3579 | 61.0537 | 60.7383 | 60.3993 | 60.069 | 59.7121 | 59.3091 | 58.8956 | 58.4685 | 58.01 | 57.5419 | 57.0731 | 56.5401 | 56.055 | 55.5284 | SP PM | Q2 | Lackenby | LACK_6 | 0.032631 | 0.048356 | 0.063432 | 0.076275 | 0.09447 | 0.10729 | 0.11945 | 0.13281 | 0.15291 | 0.19211 | 0.23091 | 0.2779 | 0.31874 | 0.35586 | 0.38803 | 0.41613 | 0.45295 | 0.57708 | 0.68605 | 0.78664 | 0.87891 | 1.0259 | 1.1422 | 1.2575 | SP PM | Q2 | Lackenby | LACK_6 | 0 | 0.00047661 | 0.0015256 | 0.0025452 | 0.0036533 | 0.004745 | 0.0056656 | 0.0065804 | 0.011743 | 0.012734 | 0.013716 | 0.0151 | 0.016471 | 0.017829 | 0.019175 | 0.020513 | 0.02197 | 0.023416 | 0.024851 | 0.026274 | 0.027687 | 0.028469 | 0.029247 | 0.030021
SP PM | A6 | Laleham | LALE1SG003 | 54.3117 | 54.2253 | 54.5374 | 54.3636 | 54.1551 | 53.9197 | 53.6998 | 53.499 | 53.3147 | 53.1335 | 52.9615 | 52.8225 | 52.8019 | 52.9854 | 53.3891 | 53.8741 | 54.3665 | 54.8648 | 55.3751 | 55.8781 | 56.3829 | 56.9003 | 57.432 | 57.9773 | SP PM | A6 | Laleham | LALE1SG003 | 0.64832 | 0.94879 | 1.2482 | 1.5776 | 1.9481 | 2.3864 | 2.9105 | 3.5311 | 4.2932 | 5.232 | 6.3882 | 7.8374 | 9.6522 | 11.9467 | 14.8373 | 18.4854 | 23.0583 | 28.6855 | 35.4214 | 43.3239 | 52.3826 | 62.4624 | 73.3336 | 84.6347 | SP PM | A6 | Laleham | LALE1SG003 | 52.7065 | 52.5337 | 53.1769 | 53.3712 | 53.9368 | 54.1502 | 54.4146 | 54.5497 | 54.6717 | 54.8205 | 55.0992 | 55.4972 | 56.0125 | 56.6593 | 57.4353 | 58.2945 | 59.3082 | 60.3977 | 61.6009 | 62.8053 | 64.0339 | 65.2023 | 66.3501 | 67.4084 | SP PM | A6 | Laleham | LALE1SG003 | 47.5869 | 47.4134 | 47.6467 | 47.3107 | 47.2274 | 47.0304 | 46.8278 | 46.5854 | 46.2683 | 46.01 | 45.7818 | 45.5453 | 45.2911 | 45.0434 | 44.7758 | 44.4736 | 44.1635 | 43.8433 | 43.4995 | 43.1485 | 42.7969 | 42.3972 | 42.0335 | 41.6387 | SP PM | A6 | Laleham | LALE1SG003 | 0.03852 | 0.057083 | 0.074879 | 0.09004 | 0.11152 | 0.12665 | 0.14101 | 0.15677 | 0.1805 | 0.22678 | 0.27258 | 0.32805 | 0.37626 | 0.42008 | 0.45806 | 0.49122 | 0.53469 | 0.68122 | 0.80986 | 0.9286 | 1.0375 | 1.211 | 1.3483 | 1.4844 | SP PM | A6 | Laleham | LALE1SG003 | 0 | 0.00056263 | 0.0018009 | 0.0030045 | 0.0043126 | 0.0056013 | 0.0066881 | 0.0077679 | 0.013863 | 0.015033 | 0.016192 | 0.017825 | 0.019443 | 0.021046 | 0.022635 | 0.024214 | 0.025935 | 0.027642 | 0.029335 | 0.031016 | 0.032684 | 0.033606 | 0.034525 | 0.035439
SP PM | F6 | Landulph | LAND1 | 103.3906 | 103.2262 | 103.8202 | 103.4895 | 103.0926 | 102.6444 | 102.2258 | 101.8435 | 101.4927 | 101.1478 | 100.8204 | 100.5557 | 100.5165 | 100.8658 | 101.6344 | 102.5576 | 103.495 | 104.4436 | 105.415 | 106.3726 | 107.3334 | 108.3185 | 109.3306 | 110.3687 | SP PM | F6 | Landulph | LAND1 | 0.31754 | 0.49721 | 0.69822 | 0.93953 | 1.2317 | 1.5971 | 2.0548 | 2.6204 | 3.3355 | 4.2373 | 5.3682 | 6.7994 | 8.5995 | 10.8697 | 13.7061 | 17.2336 | 21.5629 | 26.8253 | 33.1245 | 40.5143 | 48.9852 | 58.4119 | 68.5778 | 79.1463 | SP PM | F6 | Landulph | LAND1 | 79.6663 | 79.4052 | 80.3773 | 80.671 | 81.526 | 81.8485 | 82.2481 | 82.4524 | 82.6367 | 82.8616 | 83.2829 | 83.8845 | 84.6634 | 85.6411 | 86.8139 | 88.1127 | 89.6449 | 91.2916 | 93.1104 | 94.9308 | 96.7878 | 98.5539 | 100.2888 | 101.8885 | SP PM | F6 | Landulph | LAND1 | 71.9281 | 71.6657 | 72.0184 | 71.5105 | 71.3846 | 71.0869 | 70.7806 | 70.4142 | 69.935 | 69.5445 | 69.1996 | 68.8422 | 68.458 | 68.0836 | 67.679 | 67.2223 | 66.7536 | 66.2695 | 65.7499 | 65.2193 | 64.6879 | 64.0838 | 63.534 | 62.9372 | SP PM | F6 | Landulph | LAND1 | 0.073328 | 0.10867 | 0.14254 | 0.1714 | 0.21229 | 0.2411 | 0.26844 | 0.29844 | 0.34361 | 0.4317 | 0.5189 | 0.6245 | 0.71627 | 0.79968 | 0.87198 | 0.93512 | 1.0179 | 1.2968 | 1.5417 | 1.7677 | 1.9751 | 2.3053 | 2.5668 | 2.8259 | SP PM | F6 | Landulph | LAND1 | 0 | 0.001071 | 0.0034283 | 0.0057195 | 0.0082097 | 0.010663 | 0.012732 | 0.014787 | 0.02639 | 0.028617 | 0.030823 | 0.033933 | 0.037012 | 0.040064 | 0.043089 | 0.046096 | 0.049371 | 0.05262 | 0.055844 | 0.059043 | 0.062218 | 0.063975 | 0.065723 | 0.067463
SP PM | M4 | Legacy | LEGA_1 | 35.2718 | 35.2157 | 35.4184 | 35.3056 | 35.1701 | 35.0172 | 34.8744 | 34.744 | 34.6243 | 34.5067 | 34.395 | 34.3047 | 34.2913 | 34.4105 | 34.6727 | 34.9876 | 35.3074 | 35.631 | 35.9624 | 36.2891 | 36.6169 | 36.953 | 37.2983 | 37.6524 | SP PM | M4 | Legacy | LEGA_1 | 0.10997 | 0.18957 | 0.28822 | 0.41453 | 0.5749 | 0.78194 | 1.0479 | 1.3835 | 1.8139 | 2.3623 | 3.0556 | 3.9368 | 5.0471 | 6.4458 | 8.1872 | 10.3389 | 12.9548 | 16.1165 | 19.901 | 24.3409 | 29.4304 | 35.0935 | 41.2016 | 47.5508 | SP PM | M4 | Legacy | LEGA_1 | 64.8144 | 64.602 | 65.3929 | 65.6319 | 66.3274 | 66.5898 | 66.9149 | 67.0811 | 67.2311 | 67.4141 | 67.7568 | 68.2463 | 68.8799 | 69.6754 | 70.6296 | 71.6862 | 72.9327 | 74.2725 | 75.7522 | 77.2333 | 78.7441 | 80.1809 | 81.5924 | 82.8938 | SP PM | M4 | Legacy | LEGA_1 | 58.5188 | 58.3054 | 58.5923 | 58.1791 | 58.0766 | 57.8344 | 57.5853 | 57.2871 | 56.8973 | 56.5796 | 56.299 | 56.0082 | 55.6956 | 55.391 | 55.0619 | 54.6903 | 54.309 | 53.9152 | 53.4924 | 53.0607 | 52.6284 | 52.1369 | 51.6896 | 51.2041 | SP PM | M4 | Legacy | LEGA_1 | 0.025016 | 0.037071 | 0.048629 | 0.058475 | 0.072424 | 0.08225 | 0.091577 | 0.10181 | 0.11722 | 0.14728 | 0.17702 | 0.21305 | 0.24436 | 0.27281 | 0.29748 | 0.31902 | 0.34724 | 0.44241 | 0.52595 | 0.60306 | 0.6738 | 0.78646 | 0.87565 | 0.96405 | SP PM | M4 | Legacy | LEGA_1 | 0 | 0.00036539 | 0.0011696 | 0.0019512 | 0.0028008 | 0.0036377 | 0.0043435 | 0.0050447 | 0.0090029 | 0.0097626 | 0.010515 | 0.011576 | 0.012627 | 0.013668 | 0.0147 | 0.015726 | 0.016843 | 0.017951 | 0.019051 | 0.020143 | 0.021226 | 0.021825 | 0.022421 | 0.023015
SP PM | N1 | Lister Drive | LISD_1 | 49.7971 | 49.7179 | 50.0041 | 49.8448 | 49.6536 | 49.4377 | 49.2361 | 49.052 | 48.883 | 48.7169 | 48.5592 | 48.4318 | 48.4128 | 48.5811 | 48.9513 | 49.3959 | 49.8474 | 50.3043 | 50.7722 | 51.2334 | 51.6962 | 52.1706 | 52.6581 | 53.1581 | SP PM | N1 | Lister Drive | LISD_1 | 0.15298 | 0.2571 | 0.3833 | 0.54277 | 0.74338 | 1.0008 | 1.33 | 1.7438 | 2.273 | 2.9463 | 3.7961 | 4.8754 | 6.235 | 7.948 | 10.0822 | 12.722 | 15.9368 | 19.8262 | 24.4816 | 29.9435 | 36.2042 | 43.1712 | 50.6847 | 58.4957 | SP PM | N1 | Lister Drive | LISD_1 | 54.9365 | 54.7564 | 55.4268 | 55.6294 | 56.2189 | 56.4413 | 56.7169 | 56.8577 | 56.9848 | 57.1399 | 57.4305 | 57.8453 | 58.3824 | 59.0566 | 59.8654 | 60.761 | 61.8175 | 62.9531 | 64.2073 | 65.4627 | 66.7432 | 67.961 | 69.1574 | 70.2605 | SP PM | N1 | Lister Drive | LISD_1 | 49.6004 | 49.4194 | 49.6627 | 49.3124 | 49.2256 | 49.0203 | 48.8091 | 48.5564 | 48.226 | 47.9567 | 47.7189 | 47.4724 | 47.2074 | 46.9493 | 46.6703 | 46.3553 | 46.0321 | 45.6983 | 45.34 | 44.9741 | 44.6077 | 44.1911 | 43.812 | 43.4004 | SP PM | N1 | Lister Drive | LISD_1 | 0.035318 | 0.052338 | 0.068654 | 0.082556 | 0.10225 | 0.11612 | 0.12929 | 0.14374 | 0.1655 | 0.20793 | 0.24993 | 0.30078 | 0.34499 | 0.38516 | 0.41998 | 0.45039 | 0.49024 | 0.62459 | 0.74254 | 0.85141 | 0.95128 | 1.1103 | 1.2363 | 1.3611 | SP PM | N1 | Lister Drive | LISD_1 | 0 | 0.00051586 | 0.0016512 | 0.0027547 | 0.0039541 | 0.0051357 | 0.0061321 | 0.0071222 | 0.01271 | 0.013783 | 0.014846 | 0.016343 | 0.017827 | 0.019296 | 0.020753 | 0.022202 | 0.023779 | 0.025344 | 0.026897 | 0.028438 | 0.029967 | 0.030813 | 0.031655 | 0.032493
SP PM | A8 | Littlebrook (_C) | LITT_C | 17.0112 | 16.9841 | 17.0819 | 17.0274 | 16.9621 | 16.8884 | 16.8195 | 16.7566 | 16.6989 | 16.6422 | 16.5883 | 16.5447 | 16.5383 | 16.5958 | 16.7222 | 16.8741 | 17.0283 | 17.1844 | 17.3442 | 17.5018 | 17.6599 | 17.822 | 17.9885 | 18.1593 | SP PM | A8 | Littlebrook (_C) | LITT_C | 0.088966 | 0.14105 | 0.20027 | 0.27216 | 0.35995 | 0.47038 | 0.60939 | 0.78184 | 1.0005 | 1.2768 | 1.6239 | 2.0635 | 2.6166 | 3.314 | 4.1847 | 5.2662 | 6.591 | 8.1995 | 10.1248 | 12.3836 | 14.9729 | 17.8542 | 20.9616 | 24.192 | SP PM | A8 | Littlebrook (_C) | LITT_C | 24.2034 | 24.124 | 24.4194 | 24.5086 | 24.7684 | 24.8663 | 24.9877 | 25.0498 | 25.1058 | 25.1741 | 25.3021 | 25.4849 | 25.7215 | 26.0186 | 26.3749 | 26.7695 | 27.2349 | 27.7352 | 28.2878 | 28.8409 | 29.405 | 29.9416 | 30.4687 | 30.9547 | SP PM | A8 | Littlebrook (_C) | LITT_C | 21.8524 | 21.7727 | 21.8799 | 21.7256 | 21.6873 | 21.5968 | 21.5038 | 21.3925 | 21.2469 | 21.1283 | 21.0235 | 20.9149 | 20.7982 | 20.6844 | 20.5615 | 20.4227 | 20.2804 | 20.1333 | 19.9754 | 19.8142 | 19.6528 | 19.4693 | 19.3022 | 19.1209 | SP PM | A8 | Littlebrook (_C) | LITT_C | 0.012065 | 0.017879 | 0.023453 | 0.028202 | 0.034929 | 0.039668 | 0.044167 | 0.049103 | 0.056535 | 0.07103 | 0.085377 | 0.10275 | 0.11785 | 0.13157 | 0.14347 | 0.15386 | 0.16747 | 0.21337 | 0.25366 | 0.29085 | 0.32497 | 0.3793 | 0.42232 | 0.46495 | SP PM | A8 | Littlebrook (_C) | LITT_C | 0 | 0.00017622 | 0.00056406 | 0.00094104 | 0.0013508 | 0.0017544 | 0.0020948 | 0.002433 | 0.004342 | 0.0047084 | 0.0050714 | 0.005583 | 0.0060898 | 0.0065919 | 0.0070896 | 0.0075843 | 0.0081232 | 0.0086577 | 0.0091882 | 0.0097145 | 0.010237 | 0.010526 | 0.010814 | 0.0111
SP PM | A8 | Littlebrook (_J) | LITT_J | 2.1254 | 2.122 | 2.1343 | 2.1275 | 2.1193 | 2.1101 | 2.1015 | 2.0936 | 2.0864 | 2.0793 | 2.0726 | 2.0671 | 2.0663 | 2.0735 | 2.0893 | 2.1083 | 2.1276 | 2.1471 | 2.167 | 2.1867 | 2.2065 | 2.2267 | 2.2475 | 2.2689 | SP PM | A8 | Littlebrook (_J) | LITT_J | 0.011116 | 0.017623 | 0.025022 | 0.034005 | 0.044974 | 0.058771 | 0.076139 | 0.097685 | 0.12501 | 0.15953 | 0.20289 | 0.25782 | 0.32692 | 0.41406 | 0.52285 | 0.65797 | 0.8235 | 1.0245 | 1.265 | 1.5472 | 1.8708 | 2.2308 | 2.619 | 3.0226 | SP PM | A8 | Littlebrook (_J) | LITT_J | 3.024 | 3.0141 | 3.051 | 3.0622 | 3.0946 | 3.1069 | 3.122 | 3.1298 | 3.1368 | 3.1453 | 3.1613 | 3.1842 | 3.2137 | 3.2508 | 3.2954 | 3.3447 | 3.4028 | 3.4653 | 3.5344 | 3.6035 | 3.674 | 3.741 | 3.8068 | 3.8676 | SP PM | A8 | Littlebrook (_J) | LITT_J | 2.7303 | 2.7203 | 2.7337 | 2.7145 | 2.7097 | 2.6984 | 2.6868 | 2.6728 | 2.6547 | 2.6398 | 2.6267 | 2.6132 | 2.5986 | 2.5844 | 2.569 | 2.5517 | 2.5339 | 2.5155 | 2.4958 | 2.4757 | 2.4555 | 2.4325 | 2.4117 | 2.389 | SP PM | A8 | Littlebrook (_J) | LITT_J | 0.0015074 | 0.0022339 | 0.0029303 | 0.0035236 | 0.0043642 | 0.0049563 | 0.0055183 | 0.0061351 | 0.0070637 | 0.0088746 | 0.010667 | 0.012838 | 0.014725 | 0.016439 | 0.017926 | 0.019223 | 0.020924 | 0.026659 | 0.031693 | 0.03634 | 0.040602 | 0.047391 | 0.052765 | 0.058092 | SP PM | A8 | Littlebrook (_J) | LITT_J | 0 | 2.2018e-05 | 7.0475e-05 | 0.00011758 | 0.00016877 | 0.0002192 | 0.00026173 | 0.00030399 | 0.0005425 | 0.00058828 | 0.00063364 | 0.00069756 | 0.00076087 | 0.00082361 | 0.00088579 | 0.00094761 | 0.0010149 | 0.0010817 | 0.001148 | 0.0012138 | 0.001279 | 0.0013151 | 0.0013511 | 0.0013869
SP PM | A7 | Lodge Road | LODR_6 | 27.4162 | 27.3726 | 27.5301 | 27.4424 | 27.3372 | 27.2183 | 27.1073 | 27.006 | 26.9129 | 26.8215 | 26.7347 | 26.6645 | 26.6541 | 26.7467 | 26.9505 | 27.1953 | 27.4439 | 27.6954 | 27.953 | 28.2069 | 28.4617 | 28.7229 | 28.9913 | 29.2666 | SP PM | A7 | Lodge Road | LODR_6 | 0.2912 | 0.4139 | 0.52789 | 0.64568 | 0.77031 | 0.91037 | 1.0699 | 1.25 | 1.4635 | 1.7184 | 2.0249 | 2.4037 | 2.8752 | 3.4735 | 4.2361 | 5.2182 | 6.4842 | 8.0666 | 9.9607 | 12.1831 | 14.7303 | 17.565 | 20.6221 | 23.7999 | SP PM | A7 | Lodge Road | LODR_6 | 96.1785 | 95.8633 | 97.0369 | 97.3915 | 98.4237 | 98.8129 | 99.2954 | 99.542 | 99.7646 | 100.0361 | 100.5447 | 101.271 | 102.2113 | 103.3917 | 104.8076 | 106.3755 | 108.2253 | 110.2133 | 112.4091 | 114.6069 | 116.8487 | 118.9808 | 121.0753 | 123.0066 | SP PM | A7 | Lodge Road | LODR_6 | 86.8364 | 86.5197 | 86.9455 | 86.3323 | 86.1803 | 85.8208 | 85.4511 | 85.0087 | 84.4302 | 83.9587 | 83.5424 | 83.1109 | 82.647 | 82.1951 | 81.7066 | 81.1552 | 80.5894 | 80.005 | 79.3776 | 78.7371 | 78.0956 | 77.3662 | 76.7025 | 75.982 | SP PM | A7 | Lodge Road | LODR_6 | 0.019445 | 0.028815 | 0.037798 | 0.045452 | 0.056294 | 0.063932 | 0.071182 | 0.079137 | 0.091115 | 0.11448 | 0.1376 | 0.1656 | 0.18994 | 0.21205 | 0.23122 | 0.24797 | 0.26991 | 0.34387 | 0.40881 | 0.46875 | 0.52373 | 0.6113 | 0.68063 | 0.74934 | SP PM | A7 | Lodge Road | LODR_6 | 0 | 0.00028401 | 0.00090907 | 0.0015166 | 0.002177 | 0.0028275 | 0.0033761 | 0.0039212 | 0.0069978 | 0.0075883 | 0.0081734 | 0.008998 | 0.0098146 | 0.010624 | 0.011426 | 0.012223 | 0.013092 | 0.013953 | 0.014808 | 0.015657 | 0.016499 | 0.016964 | 0.017428 | 0.017889
SP PM | A6 | Loudwater | LOUD_H | 11.355 | 11.3369 | 11.4022 | 11.3659 | 11.3223 | 11.273 | 11.2271 | 11.1851 | 11.1466 | 11.1087 | 11.0727 | 11.0437 | 11.0393 | 11.0777 | 11.1621 | 11.2635 | 11.3665 | 11.4706 | 11.5773 | 11.6825 | 11.788 | 11.8962 | 12.0074 | 12.1214 | SP PM | A6 | Loudwater | LOUD_H | 0.13554 | 0.19837 | 0.26097 | 0.32983 | 0.40728 | 0.49893 | 0.6085 | 0.73824 | 0.89759 | 1.0939 | 1.3356 | 1.6386 | 2.018 | 2.4977 | 3.1021 | 3.8648 | 4.8208 | 5.9973 | 7.4056 | 9.0578 | 10.9517 | 13.0591 | 15.3319 | 17.6947 | SP PM | A6 | Loudwater | LOUD_H | 8.1748 | 8.148 | 8.2477 | 8.2779 | 8.3656 | 8.3987 | 8.4397 | 8.4607 | 8.4796 | 8.5027 | 8.5459 | 8.6076 | 8.6875 | 8.7879 | 8.9082 | 9.0415 | 9.1987 | 9.3677 | 9.5543 | 9.7411 | 9.9317 | 10.1129 | 10.2909 | 10.455 | SP PM | A6 | Loudwater | LOUD_H | 7.3807 | 7.3538 | 7.39 | 7.3379 | 7.325 | 7.2944 | 7.263 | 7.2254 | 7.1762 | 7.1361 | 7.1008 | 7.0641 | 7.0247 | 6.9862 | 6.9447 | 6.8979 | 6.8498 | 6.8001 | 6.7468 | 6.6923 | 6.6378 | 6.5758 | 6.5194 | 6.4582 | SP PM | A6 | Loudwater | LOUD_H | 0.0080534 | 0.011934 | 0.015655 | 0.018825 | 0.023315 | 0.026479 | 0.029481 | 0.032776 | 0.037737 | 0.047412 | 0.056989 | 0.068586 | 0.078666 | 0.087826 | 0.095766 | 0.1027 | 0.11179 | 0.14242 | 0.16932 | 0.19414 | 0.21692 | 0.25318 | 0.2819 | 0.31035 | SP PM | A6 | Loudwater | LOUD_H | 0 | 0.00011763 | 0.00037651 | 0.00062815 | 0.00090164 | 0.0011711 | 0.0013983 | 0.001624 | 0.0028983 | 0.0031429 | 0.0033852 | 0.0037267 | 0.0040649 | 0.0044001 | 0.0047323 | 0.0050625 | 0.0054222 | 0.0057791 | 0.0061331 | 0.0064845 | 0.0068332 | 0.0070261 | 0.0072181 | 0.0074092
SP PM | B2 | Lovedean | LOVE_1 | 111.5207 | 111.3433 | 111.9841 | 111.6274 | 111.1992 | 110.7158 | 110.2643 | 109.852 | 109.4735 | 109.1015 | 108.7483 | 108.4629 | 108.4206 | 108.7973 | 109.6264 | 110.6222 | 111.6333 | 112.6564 | 113.7042 | 114.7371 | 115.7735 | 116.8361 | 117.9278 | 119.0475 | SP PM | B2 | Lovedean | LOVE_1 | 0.45588 | 0.7219 | 1.024 | 1.3902 | 1.8372 | 2.3991 | 3.1061 | 3.9829 | 5.0944 | 6.4987 | 8.2622 | 10.4959 | 13.3062 | 16.8497 | 21.2743 | 26.7701 | 33.5038 | 41.6803 | 51.4674 | 62.9499 | 76.1119 | 90.7584 | 106.5538 | 122.975 | SP PM | B2 | Lovedean | LOVE_1 | 93.8545 | 93.5469 | 94.6922 | 95.0382 | 96.0454 | 96.4253 | 96.8962 | 97.1368 | 97.354 | 97.6189 | 98.1153 | 98.824 | 99.7415 | 100.8934 | 102.2751 | 103.8052 | 105.6102 | 107.5503 | 109.6929 | 111.8376 | 114.0253 | 116.1059 | 118.1498 | 120.0344 | SP PM | B2 | Lovedean | LOVE_1 | 84.7382 | 84.4291 | 84.8446 | 84.2462 | 84.0979 | 83.7471 | 83.3863 | 82.9546 | 82.3901 | 81.93 | 81.5238 | 81.1027 | 80.65 | 80.209 | 79.7324 | 79.1942 | 78.6421 | 78.0719 | 77.4596 | 76.8346 | 76.2085 | 75.4968 | 74.8492 | 74.146 | SP PM | B2 | Lovedean | LOVE_1 | 0.079095 | 0.11721 | 0.15375 | 0.18488 | 0.22899 | 0.26005 | 0.28955 | 0.32191 | 0.37063 | 0.46565 | 0.55971 | 0.6736 | 0.7726 | 0.86256 | 0.94055 | 1.0086 | 1.0979 | 1.3988 | 1.6629 | 1.9067 | 2.1304 | 2.4866 | 2.7686 | 3.0481 | SP PM | B2 | Lovedean | LOVE_1 | 0 | 0.0011553 | 0.0036978 | 0.0061692 | 0.0088553 | 0.011501 | 0.013733 | 0.01595 | 0.028465 | 0.030867 | 0.033247 | 0.036601 | 0.039923 | 0.043215 | 0.046477 | 0.049721 | 0.053253 | 0.056758 | 0.060235 | 0.063686 | 0.067111 | 0.069005 | 0.070891 | 0.072768
SP PM | N6 | Macclesfield | MACC_3 | 11.8488 | 11.8299 | 11.898 | 11.8601 | 11.8146 | 11.7633 | 11.7153 | 11.6715 | 11.6313 | 11.5917 | 11.5542 | 11.5239 | 11.5194 | 11.5594 | 11.6475 | 11.7533 | 11.8607 | 11.9694 | 12.0808 | 12.1905 | 12.3006 | 12.4135 | 12.5295 | 12.6485 | SP PM | N6 | Macclesfield | MACC_3 | 0.14934 | 0.24099 | 0.34748 | 0.47855 | 0.64032 | 0.84528 | 1.1048 | 1.4283 | 1.8398 | 2.361 | 3.017 | 3.8487 | 4.8957 | 6.2154 | 7.8617 | 9.9034 | 12.3989 | 15.4248 | 19.0469 | 23.2961 | 28.167 | 33.5874 | 39.4332 | 45.5099 | SP PM | N6 | Macclesfield | MACC_3 | 17.3679 | 17.311 | 17.5229 | 17.5869 | 17.7733 | 17.8436 | 17.9307 | 17.9753 | 18.0155 | 18.0645 | 18.1563 | 18.2875 | 18.4573 | 18.6704 | 18.9261 | 19.2093 | 19.5433 | 19.9023 | 20.2988 | 20.6957 | 21.1005 | 21.4855 | 21.8638 | 22.2125 | SP PM | N6 | Macclesfield | MACC_3 | 15.6809 | 15.6237 | 15.7006 | 15.5899 | 15.5624 | 15.4975 | 15.4307 | 15.3509 | 15.2464 | 15.1612 | 15.0861 | 15.0081 | 14.9244 | 14.8428 | 14.7546 | 14.655 | 14.5528 | 14.4473 | 14.334 | 14.2183 | 14.1025 | 13.9708 | 13.8509 | 13.7208 | SP PM | N6 | Macclesfield | MACC_3 | 0.0084036 | 0.012453 | 0.016336 | 0.019643 | 0.024329 | 0.02763 | 0.030763 | 0.034202 | 0.039378 | 0.049474 | 0.059467 | 0.071569 | 0.082086 | 0.091645 | 0.099931 | 0.10717 | 0.11665 | 0.14862 | 0.17668 | 0.20258 | 0.22635 | 0.26419 | 0.29416 | 0.32385 | SP PM | N6 | Macclesfield | MACC_3 | 0 | 0.00012274 | 0.00039288 | 0.00065546 | 0.00094085 | 0.001222 | 0.0014591 | 0.0016947 | 0.0030243 | 0.0032795 | 0.0035324 | 0.0038887 | 0.0042417 | 0.0045914 | 0.0049381 | 0.0052827 | 0.005658 | 0.0060304 | 0.0063998 | 0.0067665 | 0.0071304 | 0.0073316 | 0.007532 | 0.0077314
SP PM | E1 | Mannington | MANN_1 | 125.5262 | 125.3266 | 126.0478 | 125.6463 | 125.1644 | 124.6202 | 124.112 | 123.6479 | 123.222 | 122.8032 | 122.4057 | 122.0844 | 122.0367 | 122.4608 | 123.394 | 124.5149 | 125.653 | 126.8046 | 127.984 | 129.1466 | 130.3131 | 131.5091 | 132.7379 | 133.9982 | SP PM | E1 | Mannington | MANN_1 | 0.45059 | 0.7242 | 1.0406 | 1.4289 | 1.907 | 2.5119 | 3.2768 | 4.2293 | 5.4401 | 6.9732 | 8.9017 | 11.3463 | 14.4233 | 18.3021 | 23.1418 | 29.1455 | 36.4872 | 45.3916 | 56.0504 | 68.5553 | 82.8894 | 98.8405 | 116.0428 | 133.9254 | SP PM | E1 | Mannington | MANN_1 | 111.9939 | 111.6269 | 112.9935 | 113.4064 | 114.6083 | 115.0616 | 115.6235 | 115.9106 | 116.1697 | 116.4859 | 117.0782 | 117.9239 | 119.0188 | 120.3933 | 122.042 | 123.8678 | 126.0217 | 128.3367 | 130.8935 | 133.4527 | 136.0632 | 138.5459 | 140.9848 | 143.2336 | SP PM | E1 | Mannington | MANN_1 | 101.1157 | 100.7468 | 101.2427 | 100.5287 | 100.3516 | 99.9331 | 99.5026 | 98.9874 | 98.3138 | 97.7648 | 97.28 | 96.7776 | 96.2374 | 95.7111 | 95.1424 | 94.5003 | 93.8414 | 93.1609 | 92.4304 | 91.6846 | 90.9375 | 90.0882 | 89.3154 | 88.4764 | SP PM | E1 | Mannington | MANN_1 | 0.089028 | 0.13193 | 0.17306 | 0.2081 | 0.25774 | 0.29271 | 0.32591 | 0.36233 | 0.41717 | 0.52413 | 0.63 | 0.7582 | 0.86963 | 0.97089 | 1.0587 | 1.1353 | 1.2358 | 1.5744 | 1.8718 | 2.1462 | 2.3979 | 2.7989 | 3.1163 | 3.4309 | SP PM | E1 | Mannington | MANN_1 | 0 | 0.0013004 | 0.0041622 | 0.006944 | 0.0099674 | 0.012946 | 0.015458 | 0.017953 | 0.03204 | 0.034743 | 0.037422 | 0.041197 | 0.044937 | 0.048642 | 0.052314 | 0.055965 | 0.059941 | 0.063886 | 0.0678 | 0.071684 | 0.075539 | 0.077671 | 0.079794 | 0.081907
SP PM | H1 | Margam | MAGA_6 | 6.6707 | 6.6601 | 6.6984 | 6.6771 | 6.6515 | 6.6226 | 6.5956 | 6.5709 | 6.5483 | 6.526 | 6.5049 | 6.4878 | 6.4853 | 6.5078 | 6.5574 | 6.617 | 6.6775 | 6.7387 | 6.8013 | 6.8631 | 6.9251 | 6.9887 | 7.054 | 7.1209 | SP PM | H1 | Margam | MAGA_6 | 0.012869 | 0.021406 | 0.031651 | 0.044518 | 0.060635 | 0.081258 | 0.10757 | 0.14059 | 0.18277 | 0.23637 | 0.304 | 0.38985 | 0.49797 | 0.63423 | 0.80402 | 1.0142 | 1.2703 | 1.5803 | 1.9514 | 2.3867 | 2.8857 | 3.441 | 4.04 | 4.6625 | SP PM | H1 | Margam | MAGA_6 | 26.5444 | 26.4574 | 26.7813 | 26.8791 | 27.164 | 27.2714 | 27.4046 | 27.4727 | 27.5341 | 27.609 | 27.7494 | 27.9499 | 28.2094 | 28.5351 | 28.9259 | 29.3587 | 29.8692 | 30.4179 | 31.0239 | 31.6304 | 32.2492 | 32.8376 | 33.4157 | 33.9487 | SP PM | H1 | Margam | MAGA_6 | 23.966 | 23.8786 | 23.9961 | 23.8269 | 23.7849 | 23.6857 | 23.5837 | 23.4616 | 23.302 | 23.1718 | 23.0569 | 22.9378 | 22.8098 | 22.6851 | 22.5503 | 22.3981 | 22.2419 | 22.0806 | 21.9075 | 21.7307 | 21.5536 | 21.3524 | 21.1692 | 20.9703 | SP PM | H1 | Margam | MAGA_6 | 0.0047311 | 0.0070111 | 0.0091968 | 0.011059 | 0.013697 | 0.015555 | 0.017319 | 0.019255 | 0.02217 | 0.027853 | 0.033479 | 0.040292 | 0.046214 | 0.051595 | 0.05626 | 0.060333 | 0.065672 | 0.083669 | 0.099469 | 0.11405 | 0.12743 | 0.14874 | 0.16561 | 0.18232 | SP PM | H1 | Margam | MAGA_6 | 0 | 6.9103e-05 | 0.00022119 | 0.00036902 | 0.00052969 | 0.00068797 | 0.00082145 | 0.00095408 | 0.0017027 | 0.0018463 | 0.0019887 | 0.0021893 | 0.002388 | 0.0025849 | 0.0027801 | 0.0029741 | 0.0031854 | 0.003395 | 0.003603 | 0.0038094 | 0.0040143 | 0.0041276 | 0.0042404 | 0.0043527
SP PM | G6 | Melksham | MELK_1 | 94.9834 | 94.8323 | 95.3781 | 95.0742 | 94.7096 | 94.2978 | 93.9133 | 93.5621 | 93.2398 | 92.9229 | 92.6221 | 92.379 | 92.343 | 92.6639 | 93.37 | 94.2181 | 95.0793 | 95.9507 | 96.8431 | 97.7229 | 98.6056 | 99.5105 | 100.4404 | 101.394 | SP PM | G6 | Melksham | MELK_1 | 1.6448 | 2.3069 | 2.8989 | 3.4878 | 4.0861 | 4.7334 | 5.4429 | 6.2104 | 7.0897 | 8.1079 | 9.3 | 10.7512 | 12.5448 | 14.8302 | 17.7816 | 21.6679 | 26.824 | 33.3704 | 41.206 | 50.3994 | 60.9372 | 72.6634 | 85.3097 | 98.4567 | SP PM | G6 | Melksham | MELK_1 | 72.4396 | 72.2022 | 73.0862 | 73.3532 | 74.1307 | 74.4239 | 74.7873 | 74.973 | 75.1406 | 75.3451 | 75.7282 | 76.2752 | 76.9834 | 77.8724 | 78.9389 | 80.1198 | 81.513 | 83.0104 | 84.6642 | 86.3195 | 88.008 | 89.6139 | 91.1914 | 92.646 | SP PM | G6 | Melksham | MELK_1 | 65.4034 | 65.1648 | 65.4855 | 65.0237 | 64.9092 | 64.6384 | 64.36 | 64.0268 | 63.5911 | 63.236 | 62.9224 | 62.5974 | 62.248 | 61.9076 | 61.5397 | 61.1244 | 60.6982 | 60.2581 | 59.7856 | 59.3032 | 58.82 | 58.2706 | 57.7708 | 57.2281 | SP PM | G6 | Melksham | MELK_1 | 0.067366 | 0.09983 | 0.13095 | 0.15747 | 0.19503 | 0.22149 | 0.24661 | 0.27417 | 0.31567 | 0.3966 | 0.47671 | 0.57372 | 0.65803 | 0.73465 | 0.80108 | 0.85908 | 0.93509 | 1.1914 | 1.4163 | 1.624 | 1.8145 | 2.1179 | 2.358 | 2.5961 | SP PM | G6 | Melksham | MELK_1 | 0 | 0.00098395 | 0.0031495 | 0.0052544 | 0.0075421 | 0.0097959 | 0.011696 | 0.013585 | 0.024244 | 0.02629 | 0.028317 | 0.031173 | 0.034003 | 0.036806 | 0.039585 | 0.042348 | 0.045356 | 0.048341 | 0.051303 | 0.054242 | 0.057159 | 0.058772 | 0.060379 | 0.061977
SP PM | A6 | Mill Hill | MILH_1 | 37.32 | 37.2606 | 37.4751 | 37.3557 | 37.2124 | 37.0506 | 36.8995 | 36.7615 | 36.6349 | 36.5104 | 36.3922 | 36.2967 | 36.2825 | 36.4086 | 36.6861 | 37.0193 | 37.3577 | 37.7001 | 38.0507 | 38.3963 | 38.7432 | 39.0987 | 39.4641 | 39.8388 | SP PM | A6 | Mill Hill | MILH_1 | 0.44549 | 0.65196 | 0.8577 | 1.084 | 1.3386 | 1.6398 | 1.9999 | 2.4263 | 2.9501 | 3.5951 | 4.3896 | 5.3854 | 6.6325 | 8.2091 | 10.1954 | 12.7022 | 15.8444 | 19.7111 | 24.3397 | 29.7698 | 35.9944 | 42.9207 | 50.3908 | 58.1563 | SP PM | A6 | Mill Hill | MILH_1 | 19.2902 | 19.227 | 19.4624 | 19.5335 | 19.7405 | 19.8186 | 19.9154 | 19.9649 | 20.0095 | 20.0639 | 20.166 | 20.3116 | 20.5002 | 20.737 | 21.021 | 21.3354 | 21.7064 | 22.1052 | 22.5456 | 22.9864 | 23.436 | 23.8636 | 24.2837 | 24.6711 | SP PM | A6 | Mill Hill | MILH_1 | 17.4165 | 17.353 | 17.4384 | 17.3154 | 17.2849 | 17.2128 | 17.1387 | 17.05 | 16.9339 | 16.8394 | 16.7559 | 16.6693 | 16.5763 | 16.4856 | 16.3877 | 16.2771 | 16.1636 | 16.0464 | 15.9205 | 15.7921 | 15.6634 | 15.5171 | 15.384 | 15.2395 | SP PM | A6 | Mill Hill | MILH_1 | 0.026469 | 0.039224 | 0.051452 | 0.06187 | 0.07663 | 0.087026 | 0.096895 | 0.10772 | 0.12403 | 0.15583 | 0.1873 | 0.22542 | 0.25855 | 0.28865 | 0.31475 | 0.33754 | 0.36741 | 0.46809 | 0.55649 | 0.63808 | 0.71293 | 0.83213 | 0.9265 | 1.02 | SP PM | A6 | Mill Hill | MILH_1 | 0 | 0.0003866 | 0.0012375 | 0.0020645 | 0.0029634 | 0.0038489 | 0.0045957 | 0.0053377 | 0.0095257 | 0.01033 | 0.011126 | 0.012248 | 0.01336 | 0.014462 | 0.015553 | 0.016639 | 0.017821 | 0.018994 | 0.020157 | 0.021312 | 0.022458 | 0.023092 | 0.023723 | 0.024352
SP PM | G6 | Minety | MITY_1 | 114.3366 | 114.1548 | 114.8117 | 114.446 | 114.0071 | 113.5114 | 113.0485 | 112.6258 | 112.2378 | 111.8564 | 111.4943 | 111.2016 | 111.1582 | 111.5445 | 112.3945 | 113.4155 | 114.4521 | 115.5011 | 116.5753 | 117.6343 | 118.6969 | 119.7862 | 120.9055 | 122.0535 | SP PM | G6 | Minety | MITY_1 | 1.98 | 2.7769 | 3.4895 | 4.1985 | 4.9186 | 5.6979 | 6.5519 | 7.4758 | 8.5343 | 9.76 | 11.1949 | 12.9418 | 15.1008 | 17.8519 | 21.4047 | 26.0828 | 32.2896 | 40.1698 | 49.6019 | 60.6685 | 73.3534 | 87.4689 | 102.6919 | 118.5177 | SP PM | G6 | Minety | MITY_1 | 131.5376 | 131.1065 | 132.7116 | 133.1965 | 134.6082 | 135.1406 | 135.8005 | 136.1377 | 136.4421 | 136.8134 | 137.5091 | 138.5023 | 139.7883 | 141.4026 | 143.3391 | 145.4835 | 148.0133 | 150.7322 | 153.7352 | 156.741 | 159.8071 | 162.723 | 165.5875 | 168.2288 | SP PM | G6 | Minety | MITY_1 | 118.761 | 118.3278 | 118.9101 | 118.0715 | 117.8636 | 117.372 | 116.8664 | 116.2614 | 115.4702 | 114.8254 | 114.256 | 113.6658 | 113.0315 | 112.4133 | 111.7453 | 110.9912 | 110.2173 | 109.4181 | 108.5601 | 107.6841 | 106.8067 | 105.8092 | 104.9015 | 103.9161 | SP PM | G6 | Minety | MITY_1 | 0.081092 | 0.12017 | 0.15763 | 0.18955 | 0.23477 | 0.26662 | 0.29686 | 0.33003 | 0.37999 | 0.47741 | 0.57384 | 0.69061 | 0.79211 | 0.88434 | 0.9643 | 1.0341 | 1.1256 | 1.4341 | 1.7049 | 1.9549 | 2.1842 | 2.5494 | 2.8385 | 3.125 | SP PM | G6 | Minety | MITY_1 | 0 | 0.0011844 | 0.0037912 | 0.006325 | 0.0090789 | 0.011792 | 0.01408 | 0.016353 | 0.029184 | 0.031646 | 0.034086 | 0.037525 | 0.040931 | 0.044306 | 0.047651 | 0.050976 | 0.054598 | 0.058191 | 0.061756 | 0.065294 | 0.068805 | 0.070748 | 0.072681 | 0.074606
SP PM | L3 | Nechells | NECE_1 | 42.8299 | 42.7618 | 43.0079 | 42.8709 | 42.7064 | 42.5208 | 42.3474 | 42.189 | 42.0437 | 41.9008 | 41.7652 | 41.6555 | 41.6393 | 41.784 | 42.1024 | 42.4848 | 42.8732 | 43.2661 | 43.6685 | 44.0652 | 44.4632 | 44.8713 | 45.2906 | 45.7206 | SP PM | L3 | Nechells | NECE_1 | 0.56418 | 0.81987 | 1.0707 | 1.3431 | 1.6457 | 2.0003 | 2.4205 | 2.9138 | 3.5161 | 4.2541 | 5.1595 | 6.2918 | 7.7085 | 9.5007 | 11.7626 | 14.6265 | 18.233 | 22.6828 | 28.009 | 34.2578 | 41.4207 | 49.3914 | 57.9875 | 66.924 | SP PM | L3 | Nechells | NECE_1 | 61.0678 | 60.8677 | 61.6128 | 61.838 | 62.4934 | 62.7405 | 63.0469 | 63.2035 | 63.3448 | 63.5172 | 63.8401 | 64.3013 | 64.8983 | 65.6478 | 66.5468 | 67.5424 | 68.7168 | 69.9791 | 71.3733 | 72.7688 | 74.1922 | 75.546 | 76.8759 | 78.1021 | SP PM | L3 | Nechells | NECE_1 | 55.1361 | 54.935 | 55.2054 | 54.816 | 54.7195 | 54.4913 | 54.2565 | 53.9756 | 53.6083 | 53.309 | 53.0446 | 52.7707 | 52.4761 | 52.1891 | 51.879 | 51.5289 | 51.1696 | 50.7986 | 50.4002 | 49.9936 | 49.5862 | 49.1231 | 48.7017 | 48.2442 | SP PM | L3 | Nechells | NECE_1 | 0.030377 | 0.045015 | 0.059049 | 0.071005 | 0.087943 | 0.099875 | 0.1112 | 0.12363 | 0.14234 | 0.17883 | 0.21496 | 0.2587 | 0.29672 | 0.33127 | 0.36122 | 0.38737 | 0.42165 | 0.5372 | 0.63865 | 0.73229 | 0.81818 | 0.95498 | 1.0633 | 1.1706 | SP PM | L3 | Nechells | NECE_1 | 0 | 0.00044368 | 0.0014202 | 0.0023693 | 0.0034009 | 0.0044172 | 0.0052742 | 0.0061257 | 0.010932 | 0.011855 | 0.012769 | 0.014057 | 0.015333 | 0.016597 | 0.01785 | 0.019095 | 0.020452 | 0.021798 | 0.023133 | 0.024459 | 0.025774 | 0.026502 | 0.027226 | 0.027947
SP PM | P3 | Neepsend | NEEP_3 | 15.7698 | 15.7447 | 15.8353 | 15.7849 | 15.7243 | 15.656 | 15.5921 | 15.5338 | 15.4803 | 15.4277 | 15.3778 | 15.3374 | 15.3314 | 15.3847 | 15.5019 | 15.6427 | 15.7857 | 15.9304 | 16.0786 | 16.2246 | 16.3712 | 16.5214 | 16.6758 | 16.8341 | SP PM | P3 | Neepsend | NEEP_3 | 0.061491 | 0.10042 | 0.14627 | 0.20318 | 0.27386 | 0.36379 | 0.47803 | 0.62084 | 0.80285 | 1.0337 | 1.3246 | 1.6936 | 2.1582 | 2.7437 | 3.4739 | 4.3785 | 5.4829 | 6.8211 | 8.4227 | 10.3018 | 12.4557 | 14.8527 | 17.4376 | 20.1248 | SP PM | P3 | Neepsend | NEEP_3 | 12.9496 | 12.9072 | 13.0652 | 13.1129 | 13.2519 | 13.3043 | 13.3693 | 13.4025 | 13.4324 | 13.469 | 13.5375 | 13.6353 | 13.7619 | 13.9208 | 14.1114 | 14.3226 | 14.5716 | 14.8393 | 15.1349 | 15.4308 | 15.7327 | 16.0197 | 16.3018 | 16.5618 | SP PM | P3 | Neepsend | NEEP_3 | 11.6918 | 11.6491 | 11.7065 | 11.6239 | 11.6034 | 11.555 | 11.5053 | 11.4457 | 11.3678 | 11.3043 | 11.2483 | 11.1902 | 11.1277 | 11.0669 | 11.0011 | 10.9269 | 10.8507 | 10.772 | 10.6875 | 10.6013 | 10.5149 | 10.4167 | 10.3273 | 10.2303 | SP PM | P3 | Neepsend | NEEP_3 | 0.011185 | 0.016574 | 0.021742 | 0.026144 | 0.03238 | 0.036773 | 0.040944 | 0.04552 | 0.052409 | 0.065846 | 0.079147 | 0.095252 | 0.10925 | 0.12197 | 0.133 | 0.14263 | 0.15525 | 0.1978 | 0.23515 | 0.26962 | 0.30125 | 0.35162 | 0.3915 | 0.43102 | SP PM | P3 | Neepsend | NEEP_3 | 0 | 0.00016336 | 0.0005229 | 0.00087237 | 0.0012522 | 0.0016264 | 0.0019419 | 0.0022555 | 0.0040251 | 0.0043648 | 0.0047013 | 0.0051756 | 0.0056454 | 0.0061108 | 0.0065722 | 0.0070309 | 0.0075304 | 0.0080259 | 0.0085177 | 0.0090056 | 0.0094899 | 0.0097578 | 0.010024 | 0.01029
SP PM | A4 | New Cross | NEWX_6 | 52.9363 | 52.8522 | 53.1563 | 52.987 | 52.7838 | 52.5543 | 52.34 | 52.1442 | 51.9646 | 51.788 | 51.6204 | 51.4849 | 51.4648 | 51.6436 | 52.0372 | 52.5099 | 52.9898 | 53.4755 | 53.9728 | 54.4631 | 54.9551 | 55.4594 | 55.9776 | 56.5091 | SP PM | A4 | New Cross | NEWX_6 | 0.2651 | 0.4044 | 0.5543 | 0.72941 | 0.93686 | 1.1922 | 1.5081 | 1.8941 | 2.3785 | 2.9857 | 3.7438 | 4.7009 | 5.9035 | 7.4211 | 9.321 | 11.6923 | 14.6181 | 18.1857 | 22.4561 | 27.4658 | 33.2087 | 39.5992 | 46.4912 | 53.6559 | SP PM | A4 | New Cross | NEWX_6 | 65.1467 | 64.9332 | 65.7282 | 65.9684 | 66.6675 | 66.9312 | 67.258 | 67.4251 | 67.5758 | 67.7597 | 68.1043 | 68.5962 | 69.2331 | 70.0326 | 70.9917 | 72.0538 | 73.3067 | 74.6533 | 76.1406 | 77.6293 | 79.1478 | 80.592 | 82.0107 | 83.3188 | SP PM | A4 | New Cross | NEWX_6 | 58.8189 | 58.6043 | 58.8927 | 58.4774 | 58.3744 | 58.131 | 57.8805 | 57.5809 | 57.189 | 56.8697 | 56.5877 | 56.2954 | 55.9812 | 55.675 | 55.3442 | 54.9707 | 54.5874 | 54.1916 | 53.7667 | 53.3328 | 52.8982 | 52.4042 | 51.9547 | 51.4666 | SP PM | A4 | New Cross | NEWX_6 | 0.037544 | 0.055637 | 0.072982 | 0.08776 | 0.10869 | 0.12344 | 0.13744 | 0.1528 | 0.17593 | 0.22103 | 0.26568 | 0.31975 | 0.36673 | 0.40944 | 0.44646 | 0.47878 | 0.52115 | 0.66397 | 0.78935 | 0.90508 | 1.0112 | 1.1803 | 1.3142 | 1.4469 | SP PM | A4 | New Cross | NEWX_6 | 0 | 0.00054838 | 0.0017553 | 0.0029284 | 0.0042034 | 0.0054595 | 0.0065187 | 0.0075712 | 0.013512 | 0.014652 | 0.015782 | 0.017374 | 0.01895 | 0.020513 | 0.022062 | 0.023601 | 0.025278 | 0.026942 | 0.028592 | 0.03023 | 0.031856 | 0.032755 | 0.03365 | 0.034541
SP PM | B1 | Ninfield | NINF_1 | 71.4712 | 71.3576 | 71.7682 | 71.5396 | 71.2652 | 70.9554 | 70.666 | 70.4018 | 70.1593 | 69.9209 | 69.6945 | 69.5116 | 69.4844 | 69.7259 | 70.2572 | 70.8954 | 71.5434 | 72.1991 | 72.8706 | 73.5326 | 74.1968 | 74.8777 | 75.5774 | 76.295 | SP PM | B1 | Ninfield | NINF_1 | 0.33752 | 0.53924 | 0.77083 | 1.0537 | 1.4009 | 1.839 | 2.3919 | 3.0793 | 3.9523 | 5.0568 | 6.4451 | 8.2046 | 10.4188 | 13.2102 | 16.6941 | 21.0181 | 26.3096 | 32.7305 | 40.416 | 49.433 | 59.769 | 71.2703 | 83.6748 | 96.5693 | SP PM | B1 | Ninfield | NINF_1 | 39.2038 | 39.0753 | 39.5537 | 39.6982 | 40.119 | 40.2776 | 40.4743 | 40.5748 | 40.6655 | 40.7762 | 40.9835 | 41.2796 | 41.6628 | 42.144 | 42.7211 | 43.3603 | 44.1142 | 44.9246 | 45.8196 | 46.7155 | 47.6293 | 48.4984 | 49.3521 | 50.1393 | SP PM | B1 | Ninfield | NINF_1 | 35.3958 | 35.2667 | 35.4403 | 35.1903 | 35.1284 | 34.9819 | 34.8312 | 34.6508 | 34.415 | 34.2228 | 34.0531 | 33.8773 | 33.6882 | 33.5039 | 33.3049 | 33.0801 | 32.8494 | 32.6112 | 32.3555 | 32.0944 | 31.8329 | 31.5356 | 31.2651 | 30.9714 | SP PM | B1 | Ninfield | NINF_1 | 0.05069 | 0.075118 | 0.098536 | 0.11849 | 0.14675 | 0.16666 | 0.18556 | 0.2063 | 0.23753 | 0.29843 | 0.3587 | 0.4317 | 0.49514 | 0.5528 | 0.60278 | 0.64642 | 0.70362 | 0.89645 | 1.0657 | 1.222 | 1.3653 | 1.5936 | 1.7743 | 1.9535 | SP PM | B1 | Ninfield | NINF_1 | 0 | 0.00074038 | 0.0023699 | 0.0039537 | 0.0056752 | 0.007371 | 0.0088011 | 0.010222 | 0.018243 | 0.019782 | 0.021307 | 0.023457 | 0.025586 | 0.027695 | 0.029786 | 0.031865 | 0.034129 | 0.036375 | 0.038603 | 0.040815 | 0.04301 | 0.044224 | 0.045432 | 0.046636
SP PM | A6 | North Hyde | NHYD_6 | 22.3094 | 22.2739 | 22.4021 | 22.3308 | 22.2451 | 22.1484 | 22.0581 | 21.9756 | 21.8999 | 21.8255 | 21.7548 | 21.6977 | 21.6892 | 21.7646 | 21.9305 | 22.1297 | 22.3319 | 22.5366 | 22.7462 | 22.9529 | 23.1602 | 23.3727 | 23.5911 | 23.8151 | SP PM | A6 | North Hyde | NHYD_6 | 0.26631 | 0.38973 | 0.51272 | 0.64803 | 0.8002 | 0.98025 | 1.1955 | 1.4504 | 1.7635 | 2.1491 | 2.6241 | 3.2193 | 3.9648 | 4.9073 | 6.0947 | 7.5932 | 9.4716 | 11.7831 | 14.5499 | 17.796 | 21.517 | 25.6575 | 30.123 | 34.7651 | SP PM | A6 | North Hyde | NHYD_6 | 30.3522 | 30.2528 | 30.6231 | 30.735 | 31.0608 | 31.1836 | 31.3359 | 31.4137 | 31.4839 | 31.5696 | 31.7302 | 31.9593 | 32.2561 | 32.6286 | 33.0754 | 33.5702 | 34.154 | 34.7814 | 35.4743 | 36.1679 | 36.8754 | 37.5483 | 38.2092 | 38.8187 | SP PM | A6 | North Hyde | NHYD_6 | 27.404 | 27.3041 | 27.4385 | 27.2449 | 27.197 | 27.0835 | 26.9669 | 26.8273 | 26.6447 | 26.4959 | 26.3645 | 26.2283 | 26.082 | 25.9393 | 25.7852 | 25.6112 | 25.4326 | 25.2482 | 25.0502 | 24.8481 | 24.6456 | 24.4154 | 24.206 | 23.9786 | SP PM | A6 | North Hyde | NHYD_6 | 0.015823 | 0.023448 | 0.030758 | 0.036985 | 0.045808 | 0.052023 | 0.057923 | 0.064396 | 0.074143 | 0.093152 | 0.11197 | 0.13475 | 0.15456 | 0.17255 | 0.18815 | 0.20178 | 0.21963 | 0.27982 | 0.33266 | 0.38144 | 0.42618 | 0.49743 | 0.55385 | 0.60976 | SP PM | A6 | North Hyde | NHYD_6 | 0 | 0.00023111 | 0.00073974 | 0.0012341 | 0.0017715 | 0.0023008 | 0.0027472 | 0.0031908 | 0.0056943 | 0.0061749 | 0.006651 | 0.0073219 | 0.0079865 | 0.0086449 | 0.0092977 | 0.0099465 | 0.010653 | 0.011354 | 0.01205 | 0.01274 | 0.013425 | 0.013804 | 0.014182 | 0.014557
SP PM | C2 | Northfleet East | NFLE | 69.8614 | 69.7503 | 70.1517 | 69.9282 | 69.66 | 69.3571 | 69.0743 | 68.816 | 68.579 | 68.3459 | 68.1247 | 67.9458 | 67.9193 | 68.1554 | 68.6747 | 69.2985 | 69.9319 | 70.5729 | 71.2292 | 71.8763 | 72.5255 | 73.1911 | 73.8751 | 74.5765 | SP PM | C2 | Northfleet East | NFLE | 0.19467 | 0.31209 | 0.44746 | 0.61327 | 0.81714 | 1.0748 | 1.4003 | 1.8055 | 2.3203 | 2.9719 | 3.7912 | 4.8298 | 6.137 | 7.7848 | 9.8411 | 12.3924 | 15.5134 | 19.2992 | 23.8309 | 29.1476 | 35.2423 | 42.0239 | 49.3375 | 56.9413 | SP PM | C2 | Northfleet East | NFLE | 51.2581 | 51.0901 | 51.7156 | 51.9046 | 52.4547 | 52.6622 | 52.9193 | 53.0507 | 53.1693 | 53.314 | 53.5851 | 53.9722 | 54.4733 | 55.1024 | 55.857 | 56.6926 | 57.6785 | 58.738 | 59.9082 | 61.0795 | 62.2743 | 63.4106 | 64.5269 | 65.5561 | SP PM | C2 | Northfleet East | NFLE | 46.2793 | 46.1105 | 46.3374 | 46.0106 | 45.9296 | 45.738 | 45.541 | 45.3052 | 44.9969 | 44.7457 | 44.5238 | 44.2938 | 44.0466 | 43.8057 | 43.5454 | 43.2515 | 42.95 | 42.6385 | 42.3042 | 41.9628 | 41.6209 | 41.2322 | 40.8785 | 40.4945 | SP PM | C2 | Northfleet East | NFLE | 0.049548 | 0.073426 | 0.096317 | 0.11582 | 0.14345 | 0.16291 | 0.18138 | 0.20166 | 0.23218 | 0.2917 | 0.35062 | 0.42198 | 0.48399 | 0.54035 | 0.5892 | 0.63186 | 0.68777 | 0.87625 | 1.0417 | 1.1945 | 1.3346 | 1.5577 | 1.7344 | 1.9095 | SP PM | C2 | Northfleet East | NFLE | 0 | 0.00072371 | 0.0023165 | 0.0038647 | 0.0055473 | 0.007205 | 0.0086029 | 0.0099919 | 0.017832 | 0.019336 | 0.020827 | 0.022928 | 0.025009 | 0.027071 | 0.029115 | 0.031147 | 0.03336 | 0.035555 | 0.037734 | 0.039896 | 0.042041 | 0.043228 | 0.044409 | 0.045585
SP PM | Q4 | Norton | NORT_1 | 47.1018 | 47.0269 | 47.2975 | 47.1468 | 46.966 | 46.7618 | 46.5711 | 46.397 | 46.2371 | 46.08 | 45.9308 | 45.8103 | 45.7924 | 45.9515 | 46.3017 | 46.7223 | 47.1493 | 47.5815 | 48.024 | 48.4603 | 48.898 | 49.3468 | 49.8079 | 50.2808 | SP PM | Q4 | Norton | NORT_1 | 0.34235 | 0.51924 | 0.70781 | 0.92658 | 1.1843 | 1.5002 | 1.8896 | 2.3639 | 2.9579 | 3.7014 | 4.6283 | 5.7978 | 7.2668 | 9.1209 | 11.4435 | 14.3453 | 17.9311 | 22.3072 | 27.5451 | 33.6906 | 40.7348 | 48.5737 | 57.0273 | 65.8155 | SP PM | Q4 | Norton | NORT_1 | 85.2534 | 84.974 | 86.0144 | 86.3287 | 87.2436 | 87.5887 | 88.0164 | 88.2349 | 88.4322 | 88.6729 | 89.1238 | 89.7675 | 90.601 | 91.6473 | 92.9024 | 94.2922 | 95.9318 | 97.6941 | 99.6404 | 101.5885 | 103.5758 | 105.4657 | 107.3223 | 109.0341 | SP PM | Q4 | Norton | NORT_1 | 76.9726 | 76.6918 | 77.0692 | 76.5257 | 76.3909 | 76.0723 | 75.7446 | 75.3525 | 74.8397 | 74.4218 | 74.0527 | 73.6702 | 73.2591 | 72.8584 | 72.4255 | 71.9367 | 71.4351 | 70.9172 | 70.361 | 69.7933 | 69.2246 | 68.5781 | 67.9898 | 67.3511 | SP PM | Q4 | Norton | NORT_1 | 0.033406 | 0.049505 | 0.064938 | 0.078087 | 0.096715 | 0.10984 | 0.12229 | 0.13596 | 0.15654 | 0.19667 | 0.2364 | 0.2845 | 0.32631 | 0.36431 | 0.39725 | 0.42601 | 0.46371 | 0.59079 | 0.70235 | 0.80532 | 0.89979 | 1.0502 | 1.1693 | 1.2874 | SP PM | Q4 | Norton | NORT_1 | 0 | 0.00048794 | 0.0015618 | 0.0026056 | 0.0037401 | 0.0048577 | 0.0058002 | 0.0067367 | 0.012022 | 0.013037 | 0.014042 | 0.015459 | 0.016862 | 0.018252 | 0.01963 | 0.021 | 0.022492 | 0.023972 | 0.025441 | 0.026898 | 0.028345 | 0.029145 | 0.029941 | 0.030734
SP PM | P3 | Norton Lees | NORL_3 | 8.8333 | 8.8193 | 8.8701 | 8.8418 | 8.8079 | 8.7696 | 8.7338 | 8.7012 | 8.6712 | 8.6417 | 8.6138 | 8.5911 | 8.5878 | 8.6176 | 8.6833 | 8.7622 | 8.8423 | 8.9233 | 9.0063 | 9.0881 | 9.1702 | 9.2544 | 9.3408 | 9.4295 | SP PM | P3 | Norton Lees | NORL_3 | 0.034444 | 0.056252 | 0.08193 | 0.11381 | 0.1534 | 0.20378 | 0.26777 | 0.34776 | 0.44971 | 0.57905 | 0.74197 | 0.94865 | 1.2089 | 1.5369 | 1.9459 | 2.4526 | 3.0712 | 3.8208 | 4.7179 | 5.7705 | 6.977 | 8.3197 | 9.7675 | 11.2728 | SP PM | P3 | Norton Lees | NORL_3 | 6.5115 | 6.4901 | 6.5696 | 6.5936 | 6.6635 | 6.6898 | 6.7225 | 6.7392 | 6.7542 | 6.7726 | 6.8071 | 6.8562 | 6.9199 | 6.9998 | 7.0957 | 7.2018 | 7.3271 | 7.4616 | 7.6103 | 7.7591 | 7.9109 | 8.0552 | 8.197 | 8.3278 | SP PM | P3 | Norton Lees | NORL_3 | 5.879 | 5.8575 | 5.8864 | 5.8449 | 5.8346 | 5.8102 | 5.7852 | 5.7552 | 5.7161 | 5.6842 | 5.656 | 5.6268 | 5.5954 | 5.5648 | 5.5317 | 5.4944 | 5.4561 | 5.4165 | 5.374 | 5.3306 | 5.2872 | 5.2378 | 5.1929 | 5.1441 | SP PM | P3 | Norton Lees | NORL_3 | 0.0062649 | 0.009284 | 0.012178 | 0.014644 | 0.018138 | 0.020598 | 0.022934 | 0.025498 | 0.029357 | 0.036883 | 0.044333 | 0.053355 | 0.061196 | 0.068322 | 0.074499 | 0.079893 | 0.086962 | 0.11079 | 0.13172 | 0.15103 | 0.16874 | 0.19696 | 0.21929 | 0.24143 | SP PM | P3 | Norton Lees | NORL_3 | 0 | 9.1506e-05 | 0.0002929 | 0.00048865 | 0.00070141 | 0.00091101 | 0.0010878 | 0.0012634 | 0.0022547 | 0.0024449 | 0.0026334 | 0.0028991 | 0.0031622 | 0.0034229 | 0.0036814 | 0.0039383 | 0.0042181 | 0.0044957 | 0.0047711 | 0.0050444 | 0.0053157 | 0.0054658 | 0.0056151 | 0.0057638
SP PM | J3 | Norwich Main | NORM_1 | 67.2976 | 67.1905 | 67.5772 | 67.3619 | 67.1036 | 66.8118 | 66.5394 | 66.2906 | 66.0622 | 65.8377 | 65.6246 | 65.4523 | 65.4268 | 65.6542 | 66.1544 | 66.7554 | 67.3655 | 67.9829 | 68.6152 | 69.2385 | 69.864 | 70.5051 | 71.1639 | 71.8396 | SP PM | J3 | Norwich Main | NORM_1 | 0.19803 | 0.33077 | 0.49072 | 0.69211 | 0.94482 | 1.2686 | 1.682 | 2.2012 | 2.8647 | 3.7084 | 4.7729 | 6.1246 | 7.8272 | 9.9725 | 12.6456 | 15.9532 | 19.9831 | 24.8602 | 30.6976 | 37.5461 | 45.3965 | 54.1329 | 63.5539 | 73.3478 | SP PM | J3 | Norwich Main | NORM_1 | 55.0222 | 54.8419 | 55.5133 | 55.7162 | 56.3067 | 56.5294 | 56.8054 | 56.9465 | 57.0738 | 57.2291 | 57.5201 | 57.9356 | 58.4735 | 59.1488 | 59.9588 | 60.8558 | 61.914 | 63.0514 | 64.3075 | 65.5649 | 66.8474 | 68.0671 | 69.2654 | 70.3702 | SP PM | J3 | Norwich Main | NORM_1 | 49.6778 | 49.4966 | 49.7402 | 49.3894 | 49.3024 | 49.0968 | 48.8853 | 48.6322 | 48.3013 | 48.0315 | 47.7934 | 47.5465 | 47.2811 | 47.0225 | 46.7431 | 46.4277 | 46.104 | 45.7697 | 45.4107 | 45.0443 | 44.6773 | 44.26 | 43.8804 | 43.4682 | SP PM | J3 | Norwich Main | NORM_1 | 0.04773 | 0.070731 | 0.092782 | 0.11157 | 0.13818 | 0.15693 | 0.17473 | 0.19426 | 0.22366 | 0.281 | 0.33776 | 0.40649 | 0.46623 | 0.52052 | 0.56758 | 0.60867 | 0.66253 | 0.8441 | 1.0035 | 1.1506 | 1.2856 | 1.5005 | 1.6707 | 1.8394 | SP PM | J3 | Norwich Main | NORM_1 | 0 | 0.00069715 | 0.0022315 | 0.0037228 | 0.0053438 | 0.0069406 | 0.0082872 | 0.0096252 | 0.017177 | 0.018627 | 0.020063 | 0.022087 | 0.024092 | 0.026078 | 0.028047 | 0.030004 | 0.032136 | 0.034251 | 0.036349 | 0.038431 | 0.040498 | 0.041641 | 0.042779 | 0.043912
SP PM | B2 | Nursling | NURS_1 | 86.2372 | 86.1 | 86.5955 | 86.3196 | 85.9886 | 85.6147 | 85.2656 | 84.9468 | 84.6541 | 84.3665 | 84.0933 | 83.8726 | 83.8399 | 84.1312 | 84.7723 | 85.5424 | 86.3243 | 87.1154 | 87.9257 | 88.7244 | 89.5258 | 90.3474 | 91.1917 | 92.0575 | SP PM | B2 | Nursling | NURS_1 | 0.35252 | 0.55823 | 0.7918 | 1.075 | 1.4207 | 1.8552 | 2.4019 | 3.0799 | 3.9394 | 5.0253 | 6.389 | 8.1163 | 10.2895 | 13.0296 | 16.451 | 20.7009 | 25.908 | 32.2307 | 39.7989 | 48.6782 | 58.8561 | 70.182 | 82.3964 | 95.0946 | SP PM | B2 | Nursling | NURS_1 | 85.5404 | 85.2601 | 86.3039 | 86.6193 | 87.5373 | 87.8835 | 88.3126 | 88.532 | 88.7299 | 88.9714 | 89.4238 | 90.0697 | 90.906 | 91.9558 | 93.2151 | 94.6096 | 96.2548 | 98.0229 | 99.9758 | 101.9305 | 103.9244 | 105.8207 | 107.6835 | 109.4011 | SP PM | B2 | Nursling | NURS_1 | 77.2317 | 76.9499 | 77.3287 | 76.7833 | 76.6481 | 76.3284 | 75.9996 | 75.6061 | 75.0916 | 74.6723 | 74.302 | 73.9182 | 73.5057 | 73.1037 | 72.6693 | 72.1788 | 71.6756 | 71.1559 | 70.5979 | 70.0282 | 69.4576 | 68.809 | 68.2187 | 67.5778 | SP PM | B2 | Nursling | NURS_1 | 0.061163 | 0.090637 | 0.11889 | 0.14297 | 0.17707 | 0.2011 | 0.2239 | 0.24892 | 0.2866 | 0.36008 | 0.43281 | 0.52089 | 0.59744 | 0.667 | 0.72731 | 0.77997 | 0.84899 | 1.0817 | 1.2859 | 1.4744 | 1.6474 | 1.9228 | 2.1409 | 2.357 | SP PM | B2 | Nursling | NURS_1 | 0 | 0.00089335 | 0.0028595 | 0.0047705 | 0.0068476 | 0.0088939 | 0.010619 | 0.012334 | 0.022012 | 0.023869 | 0.025709 | 0.028303 | 0.030872 | 0.033417 | 0.03594 | 0.038448 | 0.04118 | 0.04389 | 0.046579 | 0.049247 | 0.051896 | 0.053361 | 0.054819 | 0.05627
SP PM | L2 | Ocker Hill | OCKH_1 | 15.8058 | 15.7806 | 15.8715 | 15.8209 | 15.7602 | 15.6917 | 15.6277 | 15.5693 | 15.5156 | 15.4629 | 15.4129 | 15.3724 | 15.3664 | 15.4198 | 15.5373 | 15.6784 | 15.8217 | 15.9668 | 16.1153 | 16.2616 | 16.4085 | 16.5591 | 16.7139 | 16.8725 | SP PM | L2 | Ocker Hill | OCKH_1 | 0.081248 | 0.12827 | 0.18145 | 0.24577 | 0.32409 | 0.42242 | 0.54601 | 0.69913 | 0.89311 | 1.1381 | 1.4456 | 1.835 | 2.3249 | 2.9426 | 3.7141 | 4.6727 | 5.8476 | 7.2747 | 8.9829 | 10.987 | 13.2843 | 15.8406 | 18.5975 | 21.4635 | SP PM | L2 | Ocker Hill | OCKH_1 | 13.5336 | 13.4892 | 13.6544 | 13.7043 | 13.8495 | 13.9043 | 13.9722 | 14.0069 | 14.0382 | 14.0764 | 14.148 | 14.2502 | 14.3825 | 14.5486 | 14.7478 | 14.9684 | 15.2287 | 15.5085 | 15.8174 | 16.1267 | 16.4422 | 16.7422 | 17.0369 | 17.3086 | SP PM | L2 | Ocker Hill | OCKH_1 | 12.219 | 12.1744 | 12.2344 | 12.1481 | 12.1267 | 12.0761 | 12.0241 | 11.9618 | 11.8804 | 11.8141 | 11.7555 | 11.6948 | 11.6295 | 11.5659 | 11.4972 | 11.4196 | 11.34 | 11.2578 | 11.1695 | 11.0793 | 10.9891 | 10.8864 | 10.7931 | 10.6917 | SP PM | L2 | Ocker Hill | OCKH_1 | 0.01121 | 0.016612 | 0.021791 | 0.026203 | 0.032454 | 0.036857 | 0.041037 | 0.045624 | 0.052529 | 0.065997 | 0.079327 | 0.09547 | 0.1095 | 0.12225 | 0.1333 | 0.14296 | 0.1556 | 0.19825 | 0.23568 | 0.27024 | 0.30194 | 0.35242 | 0.39239 | 0.432 | SP PM | L2 | Ocker Hill | OCKH_1 | 0 | 0.00016374 | 0.00052409 | 0.00087436 | 0.0012551 | 0.0016301 | 0.0019464 | 0.0022606 | 0.0040343 | 0.0043748 | 0.0047121 | 0.0051874 | 0.0056583 | 0.0061248 | 0.0065872 | 0.0070469 | 0.0075476 | 0.0080443 | 0.0085371 | 0.0090262 | 0.0095116 | 0.0097801 | 0.010047 | 0.010313
SP PM | Q4 | Offerton | OFFE_3 | 12.687 | 12.6669 | 12.7398 | 12.6992 | 12.6505 | 12.5955 | 12.5441 | 12.4972 | 12.4541 | 12.4118 | 12.3716 | 12.3392 | 12.3344 | 12.3772 | 12.4715 | 12.5848 | 12.6999 | 12.8162 | 12.9354 | 13.053 | 13.1709 | 13.2917 | 13.4159 | 13.5433 | SP PM | Q4 | Offerton | OFFE_3 | 0.092214 | 0.13986 | 0.19065 | 0.24958 | 0.31898 | 0.40407 | 0.50897 | 0.63672 | 0.79673 | 0.99697 | 1.2466 | 1.5617 | 1.9573 | 2.4567 | 3.0823 | 3.864 | 4.8298 | 6.0085 | 7.4194 | 9.0747 | 10.9721 | 13.0835 | 15.3605 | 17.7276 | SP PM | Q4 | Offerton | OFFE_3 | 16.6647 | 16.6101 | 16.8135 | 16.8749 | 17.0537 | 17.1212 | 17.2048 | 17.2475 | 17.2861 | 17.3331 | 17.4213 | 17.5471 | 17.71 | 17.9145 | 18.1599 | 18.4316 | 18.7521 | 19.0965 | 19.477 | 19.8578 | 20.2462 | 20.6157 | 20.9786 | 21.3132 | SP PM | Q4 | Offerton | OFFE_3 | 15.046 | 14.9912 | 15.0649 | 14.9587 | 14.9323 | 14.8701 | 14.806 | 14.7294 | 14.6291 | 14.5474 | 14.4753 | 14.4005 | 14.3202 | 14.2418 | 14.1572 | 14.0617 | 13.9636 | 13.8624 | 13.7537 | 13.6427 | 13.5315 | 13.4052 | 13.2902 | 13.1653 | SP PM | Q4 | Offerton | OFFE_3 | 0.0089981 | 0.013334 | 0.017491 | 0.021033 | 0.02605 | 0.029585 | 0.03294 | 0.036621 | 0.042164 | 0.052974 | 0.063675 | 0.076632 | 0.087894 | 0.098128 | 0.107 | 0.11475 | 0.1249 | 0.15913 | 0.18918 | 0.21692 | 0.24236 | 0.28288 | 0.31497 | 0.34676 | SP PM | Q4 | Offerton | OFFE_3 | 0 | 0.00013143 | 0.00042068 | 0.00070183 | 0.0010074 | 0.0013084 | 0.0015623 | 0.0018146 | 0.0032383 | 0.0035115 | 0.0037823 | 0.0041639 | 0.0045418 | 0.0049163 | 0.0052875 | 0.0056564 | 0.0060583 | 0.006457 | 0.0068526 | 0.0072452 | 0.0076348 | 0.0078503 | 0.0080648 | 0.0082784
SP PM | L2 | Oldbury | OLDB_1 | 18.3449 | 18.3157 | 18.4211 | 18.3625 | 18.292 | 18.2125 | 18.1382 | 18.0704 | 18.0082 | 17.947 | 17.8889 | 17.8419 | 17.835 | 17.8969 | 18.0333 | 18.1971 | 18.3634 | 18.5317 | 18.7041 | 18.874 | 19.0445 | 19.2193 | 19.3989 | 19.5831 | SP PM | L2 | Oldbury | OLDB_1 | 0.094301 | 0.14887 | 0.2106 | 0.28525 | 0.37615 | 0.49028 | 0.63373 | 0.81144 | 1.0366 | 1.3209 | 1.6778 | 2.1298 | 2.6984 | 3.4154 | 4.3108 | 5.4233 | 6.787 | 8.4434 | 10.426 | 12.7521 | 15.4183 | 18.3854 | 21.5851 | 24.9115 | SP PM | L2 | Oldbury | OLDB_1 | 23.2543 | 23.1781 | 23.4619 | 23.5476 | 23.7972 | 23.8913 | 24.008 | 24.0676 | 24.1214 | 24.187 | 24.31 | 24.4856 | 24.713 | 24.9984 | 25.3407 | 25.7198 | 26.167 | 26.6477 | 27.1786 | 27.71 | 28.2521 | 28.7676 | 29.274 | 29.7409 | SP PM | L2 | Oldbury | OLDB_1 | 20.9956 | 20.919 | 21.0219 | 20.8737 | 20.8369 | 20.75 | 20.6606 | 20.5537 | 20.4138 | 20.2998 | 20.1992 | 20.0948 | 19.9827 | 19.8734 | 19.7553 | 19.622 | 19.4852 | 19.3439 | 19.1922 | 19.0373 | 18.8822 | 18.7059 | 18.5454 | 18.3712 | SP PM | L2 | Oldbury | OLDB_1 | 0.013011 | 0.019281 | 0.025292 | 0.030413 | 0.037668 | 0.042778 | 0.04763 | 0.052953 | 0.060968 | 0.076599 | 0.092071 | 0.11081 | 0.12709 | 0.14189 | 0.15472 | 0.16592 | 0.1806 | 0.2301 | 0.27355 | 0.31365 | 0.35044 | 0.40904 | 0.45543 | 0.5014 | SP PM | L2 | Oldbury | OLDB_1 | 0 | 0.00019004 | 0.00060829 | 0.0010148 | 0.0014567 | 0.001892 | 0.002259 | 0.0026238 | 0.0046824 | 0.0050776 | 0.0054691 | 0.0060208 | 0.0065672 | 0.0071087 | 0.0076454 | 0.008179 | 0.0087601 | 0.0093365 | 0.0099085 | 0.010476 | 0.01104 | 0.011351 | 0.011661 | 0.01197
SP PM | R5 | Ormonde | ORMO | 18.5683 | 18.5388 | 18.6454 | 18.5861 | 18.5148 | 18.4343 | 18.3591 | 18.2904 | 18.2274 | 18.1655 | 18.1067 | 18.0592 | 18.0521 | 18.1149 | 18.2529 | 18.4187 | 18.587 | 18.7574 | 18.9319 | 19.1038 | 19.2764 | 19.4533 | 19.6351 | 19.8215 | SP PM | R5 | Ormonde | ORMO | 0.075367 | 0.12452 | 0.18311 | 0.25639 | 0.34791 | 0.46478 | 0.61367 | 0.80026 | 1.0384 | 1.3409 | 1.7223 | 2.2064 | 2.8161 | 3.5843 | 4.5419 | 5.7276 | 7.1734 | 8.924 | 11.0194 | 13.4778 | 16.2959 | 19.4319 | 22.8137 | 26.3299 | SP PM | R5 | Ormonde | ORMO | 24.3257 | 24.246 | 24.5428 | 24.6325 | 24.8935 | 24.992 | 25.114 | 25.1764 | 25.2327 | 25.3014 | 25.43 | 25.6137 | 25.8515 | 26.1501 | 26.5082 | 26.9048 | 27.3726 | 27.8754 | 28.4308 | 28.9866 | 29.5537 | 30.0929 | 30.6227 | 31.1111 | SP PM | R5 | Ormonde | ORMO | 21.9629 | 21.8828 | 21.9905 | 21.8354 | 21.7969 | 21.706 | 21.6125 | 21.5006 | 21.3543 | 21.235 | 21.1297 | 21.0206 | 20.9033 | 20.789 | 20.6654 | 20.526 | 20.3829 | 20.2351 | 20.0764 | 19.9144 | 19.7521 | 19.5676 | 19.3998 | 19.2175 | SP PM | R5 | Ormonde | ORMO | 0.013169 | 0.019516 | 0.0256 | 0.030783 | 0.038126 | 0.043299 | 0.04821 | 0.053598 | 0.06171 | 0.077531 | 0.093192 | 0.11216 | 0.12864 | 0.14362 | 0.1566 | 0.16794 | 0.1828 | 0.2329 | 0.27688 | 0.31747 | 0.35471 | 0.41402 | 0.46097 | 0.50751 | SP PM | R5 | Ormonde | ORMO | 0 | 0.00019235 | 0.00061569 | 0.0010272 | 0.0014744 | 0.001915 | 0.0022865 | 0.0026557 | 0.0047394 | 0.0051394 | 0.0055356 | 0.0060941 | 0.0066472 | 0.0071953 | 0.0077385 | 0.0082785 | 0.0088667 | 0.0094502 | 0.010029 | 0.010604 | 0.011174 | 0.011489 | 0.011803 | 0.012116
SP PM | P6 | Osbaldwick | OSBA_1 | 40.3478 | 40.2836 | 40.5154 | 40.3864 | 40.2315 | 40.0565 | 39.8932 | 39.744 | 39.6071 | 39.4725 | 39.3447 | 39.2415 | 39.2261 | 39.3625 | 39.6624 | 40.0227 | 40.3885 | 40.7587 | 41.1378 | 41.5115 | 41.8864 | 42.2708 | 42.6658 | 43.0709 | SP PM | P6 | Osbaldwick | OSBA_1 | 0.40611 | 0.5849 | 0.75668 | 0.93981 | 1.1397 | 1.3706 | 1.6405 | 1.9533 | 2.3316 | 2.7913 | 3.3518 | 4.0502 | 4.9226 | 6.0272 | 7.4257 | 9.2057 | 11.4638 | 14.2614 | 17.6102 | 21.5391 | 26.0424 | 31.0539 | 36.4587 | 42.0773 | SP PM | P6 | Osbaldwick | OSBA_1 | 52.1985 | 52.0274 | 52.6643 | 52.8568 | 53.417 | 53.6283 | 53.8901 | 54.0239 | 54.1447 | 54.2921 | 54.5681 | 54.9623 | 55.4726 | 56.1132 | 56.8817 | 57.7327 | 58.7366 | 59.8155 | 61.0072 | 62.2 | 63.4167 | 64.5739 | 65.7106 | 66.7587 | SP PM | P6 | Osbaldwick | OSBA_1 | 47.1283 | 46.9564 | 47.1875 | 46.8547 | 46.7722 | 46.5771 | 46.3764 | 46.1364 | 45.8224 | 45.5665 | 45.3406 | 45.1064 | 44.8546 | 44.6093 | 44.3442 | 44.045 | 43.7379 | 43.4207 | 43.0802 | 42.7326 | 42.3844 | 41.9886 | 41.6284 | 41.2373 | SP PM | P6 | Osbaldwick | OSBA_1 | 0.028616 | 0.042406 | 0.055627 | 0.06689 | 0.082846 | 0.094087 | 0.10476 | 0.11646 | 0.13409 | 0.16847 | 0.2025 | 0.24371 | 0.27952 | 0.31207 | 0.34029 | 0.36492 | 0.39721 | 0.50607 | 0.60164 | 0.68985 | 0.77077 | 0.89964 | 1.0017 | 1.1028 | SP PM | P6 | Osbaldwick | OSBA_1 | 0 | 0.00041797 | 0.0013379 | 0.002232 | 0.0032038 | 0.0041612 | 0.0049685 | 0.0057707 | 0.010299 | 0.011168 | 0.012029 | 0.013242 | 0.014444 | 0.015635 | 0.016815 | 0.017989 | 0.019267 | 0.020535 | 0.021793 | 0.023041 | 0.02428 | 0.024966 | 0.025648 | 0.026327
SP PM | N5 | Padiham | PADIB1 | 41.1047 | 41.0394 | 41.2755 | 41.1441 | 40.9862 | 40.8081 | 40.6416 | 40.4897 | 40.3502 | 40.2131 | 40.0829 | 39.9777 | 39.9621 | 40.101 | 40.4065 | 40.7736 | 41.1462 | 41.5234 | 41.9096 | 42.2903 | 42.6723 | 43.0639 | 43.4663 | 43.879 | SP PM | N5 | Padiham | PADIB1 | 0.19174 | 0.31846 | 0.47031 | 0.66087 | 0.8994 | 1.2045 | 1.5936 | 2.0818 | 2.7053 | 3.4976 | 4.497 | 5.7657 | 7.3636 | 9.3771 | 11.8864 | 14.9923 | 18.7781 | 23.3611 | 28.8463 | 35.2822 | 42.6592 | 50.8682 | 59.7219 | 68.925 | SP PM | N5 | Padiham | PADIB1 | 53.631 | 53.4553 | 54.1097 | 54.3074 | 54.883 | 55.1001 | 55.3691 | 55.5066 | 55.6307 | 55.7821 | 56.0658 | 56.4707 | 56.995 | 57.6533 | 58.4428 | 59.3171 | 60.3486 | 61.4572 | 62.6816 | 63.9071 | 65.1572 | 66.3461 | 67.514 | 68.5909 | SP PM | N5 | Padiham | PADIB1 | 48.4217 | 48.2451 | 48.4825 | 48.1406 | 48.0558 | 47.8554 | 47.6492 | 47.4026 | 47.08 | 46.8171 | 46.5849 | 46.3443 | 46.0856 | 45.8336 | 45.5613 | 45.2538 | 44.9382 | 44.6124 | 44.2626 | 43.9054 | 43.5476 | 43.141 | 42.7709 | 42.3691 | SP PM | N5 | Padiham | PADIB1 | 0.029153 | 0.043202 | 0.05667 | 0.068145 | 0.084401 | 0.095852 | 0.10672 | 0.11865 | 0.13661 | 0.17163 | 0.2063 | 0.24828 | 0.28477 | 0.31793 | 0.34667 | 0.37177 | 0.40467 | 0.51557 | 0.61292 | 0.70279 | 0.78523 | 0.91652 | 1.0205 | 1.1235 | SP PM | N5 | Padiham | PADIB1 | 0 | 0.00042581 | 0.001363 | 0.0022739 | 0.0032639 | 0.0042392 | 0.0050617 | 0.005879 | 0.010492 | 0.011377 | 0.012254 | 0.013491 | 0.014715 | 0.015928 | 0.017131 | 0.018326 | 0.019628 | 0.02092 | 0.022202 | 0.023474 | 0.024736 | 0.025434 | 0.026129 | 0.026821
SP PM | D5 | Pelham | PELH_1 | 50.0111 | 49.9315 | 50.2189 | 50.0589 | 49.8669 | 49.6501 | 49.4476 | 49.2627 | 49.093 | 48.9262 | 48.7678 | 48.6398 | 48.6208 | 48.7898 | 49.1616 | 49.6081 | 50.0616 | 50.5204 | 50.9903 | 51.4535 | 51.9182 | 52.3947 | 52.8843 | 53.3864 | SP PM | D5 | Pelham | PELH_1 | 0.20763 | 0.3276 | 0.46319 | 0.62711 | 0.82665 | 1.0771 | 1.3918 | 1.7816 | 2.2754 | 2.8989 | 3.6816 | 4.6727 | 5.9196 | 7.4918 | 9.4553 | 11.8951 | 14.886 | 18.5191 | 22.8677 | 27.9695 | 33.8175 | 40.3253 | 47.3436 | 54.6395 | SP PM | D5 | Pelham | PELH_1 | 39.2295 | 39.101 | 39.5797 | 39.7243 | 40.1453 | 40.3041 | 40.5009 | 40.6015 | 40.6923 | 40.803 | 41.0105 | 41.3067 | 41.6902 | 42.1717 | 42.7492 | 43.3887 | 44.1432 | 44.9541 | 45.8497 | 46.7462 | 47.6606 | 48.5302 | 49.3845 | 50.1723 | SP PM | D5 | Pelham | PELH_1 | 35.4191 | 35.2899 | 35.4636 | 35.2135 | 35.1514 | 35.0048 | 34.854 | 34.6736 | 34.4376 | 34.2453 | 34.0755 | 33.8995 | 33.7103 | 33.5259 | 33.3267 | 33.1018 | 32.871 | 32.6327 | 32.3768 | 32.1155 | 31.8538 | 31.5564 | 31.2856 | 30.9917 | SP PM | D5 | Pelham | PELH_1 | 0.03547 | 0.052563 | 0.068949 | 0.08291 | 0.10269 | 0.11662 | 0.12985 | 0.14436 | 0.16621 | 0.20882 | 0.251 | 0.30208 | 0.34647 | 0.38681 | 0.42179 | 0.45232 | 0.49235 | 0.62728 | 0.74573 | 0.85507 | 0.95537 | 1.1151 | 1.2416 | 1.3669 | SP PM | D5 | Pelham | PELH_1 | 0 | 0.00051807 | 0.0016583 | 0.0027666 | 0.0039711 | 0.0051578 | 0.0061585 | 0.0071528 | 0.012765 | 0.013842 | 0.014909 | 0.016414 | 0.017903 | 0.019379 | 0.020843 | 0.022297 | 0.023881 | 0.025453 | 0.027012 | 0.02856 | 0.030096 | 0.030945 | 0.031791 | 0.032633
SP PM | H6 | Pembroke | PEMB_1 | 39.0222 | 38.9602 | 39.1844 | 39.0595 | 38.9097 | 38.7406 | 38.5826 | 38.4383 | 38.3059 | 38.1757 | 38.0521 | 37.9523 | 37.9375 | 38.0693 | 38.3594 | 38.7078 | 39.0616 | 39.4196 | 39.7863 | 40.1477 | 40.5103 | 40.8821 | 41.2641 | 41.6559 | SP PM | H6 | Pembroke | PEMB_1 | 0.14568 | 0.24056 | 0.3536 | 0.49495 | 0.67143 | 0.89678 | 1.1838 | 1.5435 | 2.0026 | 2.5856 | 3.3207 | 4.2537 | 5.4287 | 6.9094 | 8.755 | 11.0402 | 13.827 | 17.2015 | 21.2405 | 25.9794 | 31.4116 | 37.456 | 43.9751 | 50.7516 | SP PM | H6 | Pembroke | PEMB_1 | 96.3536 | 96.0378 | 97.2136 | 97.5688 | 98.6029 | 98.9929 | 99.4762 | 99.7233 | 99.9462 | 100.2182 | 100.7278 | 101.4554 | 102.3974 | 103.5799 | 104.9984 | 106.5692 | 108.4223 | 110.414 | 112.6138 | 114.8155 | 117.0615 | 119.1975 | 121.2958 | 123.2305 | SP PM | H6 | Pembroke | PEMB_1 | 86.9945 | 86.6772 | 87.1038 | 86.4895 | 86.3372 | 85.9771 | 85.6067 | 85.1635 | 84.584 | 84.1116 | 83.6945 | 83.2622 | 82.7975 | 82.3447 | 81.8554 | 81.303 | 80.7361 | 80.1507 | 79.5222 | 78.8805 | 78.2378 | 77.5071 | 76.8422 | 76.1203 | SP PM | H6 | Pembroke | PEMB_1 | 0.027676 | 0.041013 | 0.053799 | 0.064693 | 0.080125 | 0.090996 | 0.10131 | 0.11264 | 0.12969 | 0.16294 | 0.19585 | 0.2357 | 0.27034 | 0.30182 | 0.32911 | 0.35294 | 0.38416 | 0.48945 | 0.58187 | 0.66718 | 0.74545 | 0.87008 | 0.96876 | 1.0666 | SP PM | H6 | Pembroke | PEMB_1 | 0 | 0.00040424 | 0.0012939 | 0.0021587 | 0.0030986 | 0.0040245 | 0.0048053 | 0.0055811 | 0.0099602 | 0.010801 | 0.011633 | 0.012807 | 0.013969 | 0.015121 | 0.016263 | 0.017398 | 0.018634 | 0.01986 | 0.021077 | 0.022284 | 0.023483 | 0.024146 | 0.024805 | 0.025462
SP PM | L1 | Penn | PENN_1 | 49.0257 | 48.9477 | 49.2294 | 49.0726 | 48.8844 | 48.6718 | 48.4734 | 48.2921 | 48.1258 | 47.9622 | 47.8069 | 47.6815 | 47.6628 | 47.8285 | 48.1929 | 48.6307 | 49.0752 | 49.525 | 49.9856 | 50.4397 | 50.8953 | 51.3624 | 51.8423 | 52.3346 | SP PM | L1 | Penn | PENN_1 | 0.068918 | 0.11186 | 0.16207 | 0.22414 | 0.30098 | 0.39854 | 0.52226 | 0.67671 | 0.87336 | 1.1227 | 1.4365 | 1.8346 | 2.3357 | 2.9674 | 3.7552 | 4.7318 | 5.9247 | 7.3706 | 9.1012 | 11.1317 | 13.4592 | 16.0493 | 18.8426 | 21.7463 | SP PM | L1 | Penn | PENN_1 | 24.3203 | 24.2406 | 24.5374 | 24.627 | 24.888 | 24.9865 | 25.1085 | 25.1708 | 25.2271 | 25.2958 | 25.4244 | 25.608 | 25.8458 | 26.1443 | 26.5023 | 26.8988 | 27.3665 | 27.8693 | 28.4245 | 28.9802 | 29.5471 | 30.0863 | 30.6159 | 31.1042 | SP PM | L1 | Penn | PENN_1 | 21.958 | 21.8779 | 21.9856 | 21.8305 | 21.7921 | 21.7012 | 21.6077 | 21.4959 | 21.3496 | 21.2304 | 21.1251 | 21.016 | 20.8987 | 20.7844 | 20.6609 | 20.5214 | 20.3784 | 20.2306 | 20.0719 | 19.91 | 19.7477 | 19.5633 | 19.3955 | 19.2133 | SP PM | L1 | Penn | PENN_1 | 0.034771 | 0.051527 | 0.067591 | 0.081277 | 0.10066 | 0.11432 | 0.12729 | 0.14151 | 0.16293 | 0.20471 | 0.24605 | 0.29612 | 0.33964 | 0.37919 | 0.41348 | 0.44341 | 0.48265 | 0.61492 | 0.73103 | 0.83822 | 0.93654 | 1.0931 | 1.2171 | 1.34 | SP PM | L1 | Penn | PENN_1 | 0 | 0.00050787 | 0.0016256 | 0.002712 | 0.0038929 | 0.0050561 | 0.0060371 | 0.0070119 | 0.012514 | 0.013569 | 0.014616 | 0.01609 | 0.017551 | 0.018998 | 0.020432 | 0.021858 | 0.023411 | 0.024951 | 0.02648 | 0.027997 | 0.029503 | 0.030335 | 0.031164 | 0.03199
SP PM | M6 | Pentir | PENT_1 | 41.8991 | 41.8325 | 42.0732 | 41.9392 | 41.7784 | 41.5967 | 41.4271 | 41.2722 | 41.13 | 40.9902 | 40.8575 | 40.7503 | 40.7344 | 40.876 | 41.1874 | 41.5616 | 41.9414 | 42.3258 | 42.7195 | 43.1076 | 43.497 | 43.8961 | 44.3063 | 44.727 | SP PM | M6 | Pentir | PENT_1 | 0.13805 | 0.2304 | 0.34159 | 0.48154 | 0.65708 | 0.88193 | 1.169 | 1.5295 | 1.9901 | 2.5758 | 3.3147 | 4.253 | 5.4347 | 6.9239 | 8.7793 | 11.0754 | 13.8729 | 17.2584 | 21.3105 | 26.0653 | 31.5148 | 37.5801 | 44.1208 | 50.9194 | SP PM | M6 | Pentir | PENT_1 | 34.4195 | 34.3067 | 34.7267 | 34.8536 | 35.223 | 35.3623 | 35.535 | 35.6232 | 35.7029 | 35.8 | 35.9821 | 36.242 | 36.5785 | 37.0009 | 37.5076 | 38.0687 | 38.7307 | 39.4422 | 40.228 | 41.0145 | 41.8168 | 42.5798 | 43.3294 | 44.0205 | SP PM | M6 | Pentir | PENT_1 | 31.0762 | 30.9629 | 31.1153 | 30.8958 | 30.8414 | 30.7128 | 30.5805 | 30.4222 | 30.2151 | 30.0464 | 29.8974 | 29.743 | 29.577 | 29.4152 | 29.2404 | 29.0431 | 28.8406 | 28.6315 | 28.407 | 28.1777 | 27.9481 | 27.6871 | 27.4496 | 27.1918 | SP PM | M6 | Pentir | PENT_1 | 0.029716 | 0.044037 | 0.057766 | 0.069462 | 0.086032 | 0.097704 | 0.10878 | 0.12094 | 0.13925 | 0.17495 | 0.21029 | 0.25308 | 0.29027 | 0.32407 | 0.35337 | 0.37896 | 0.41249 | 0.52553 | 0.62477 | 0.71637 | 0.8004 | 0.93423 | 1.0402 | 1.1452 | SP PM | M6 | Pentir | PENT_1 | 0 | 0.00043404 | 0.0013893 | 0.0023178 | 0.003327 | 0.0043212 | 0.0051596 | 0.0059926 | 0.010695 | 0.011597 | 0.012491 | 0.013751 | 0.014999 | 0.016236 | 0.017462 | 0.01868 | 0.020008 | 0.021324 | 0.022631 | 0.023927 | 0.025214 | 0.025926 | 0.026634 | 0.02734
SP PM | R4 | Penwortham East | PENE_1 | 36.9145 | 36.8558 | 37.0679 | 36.9498 | 36.8081 | 36.6481 | 36.4986 | 36.3621 | 36.2369 | 36.1137 | 35.9968 | 35.9024 | 35.8883 | 36.0131 | 36.2875 | 36.6171 | 36.9518 | 37.2905 | 37.6373 | 37.9792 | 38.3223 | 38.674 | 39.0353 | 39.406 | SP PM | R4 | Penwortham East | PENE_1 | 0.11982 | 0.19176 | 0.27453 | 0.37578 | 0.50015 | 0.65722 | 0.85557 | 1.1023 | 1.4157 | 1.8123 | 2.311 | 2.943 | 3.7384 | 4.7412 | 5.9925 | 7.5454 | 9.4454 | 11.7505 | 14.5097 | 17.7468 | 21.4574 | 25.5867 | 30.0398 | 34.669 | SP PM | R4 | Penwortham East | PENE_1 | 39.7479 | 39.6176 | 40.1026 | 40.2492 | 40.6757 | 40.8366 | 41.036 | 41.1379 | 41.2299 | 41.3421 | 41.5523 | 41.8525 | 42.2411 | 42.7289 | 43.314 | 43.962 | 44.7265 | 45.5481 | 46.4555 | 47.3638 | 48.2903 | 49.1715 | 50.0371 | 50.8352 | SP PM | R4 | Penwortham East | PENE_1 | 35.8871 | 35.7562 | 35.9321 | 35.6787 | 35.6159 | 35.4673 | 35.3146 | 35.1317 | 34.8927 | 34.6978 | 34.5257 | 34.3474 | 34.1557 | 33.9689 | 33.7671 | 33.5392 | 33.3053 | 33.0638 | 32.8046 | 32.5399 | 32.2747 | 31.9733 | 31.699 | 31.4012 | SP PM | R4 | Penwortham East | PENE_1 | 0.026181 | 0.038798 | 0.050893 | 0.061198 | 0.075797 | 0.086081 | 0.095843 | 0.10655 | 0.12268 | 0.15414 | 0.18527 | 0.22297 | 0.25574 | 0.28552 | 0.31133 | 0.33387 | 0.36342 | 0.46301 | 0.55044 | 0.63115 | 0.70518 | 0.82309 | 0.91643 | 1.0089 | SP PM | R4 | Penwortham East | PENE_1 | 0 | 0.0003824 | 0.001224 | 0.0020421 | 0.0029312 | 0.0038071 | 0.0045457 | 0.0052797 | 0.0094222 | 0.010217 | 0.011005 | 0.012115 | 0.013215 | 0.014304 | 0.015384 | 0.016458 | 0.017627 | 0.018787 | 0.019938 | 0.021081 | 0.022214 | 0.022841 | 0.023466 | 0.024087
SP PM | R4 | Penwortham West | PENW_1 | 33.9547 | 33.9007 | 34.0958 | 33.9872 | 33.8569 | 33.7097 | 33.5722 | 33.4467 | 33.3315 | 33.2182 | 33.1106 | 33.0237 | 33.0108 | 33.1256 | 33.378 | 33.6812 | 33.989 | 34.3006 | 34.6196 | 34.9341 | 35.2496 | 35.5731 | 35.9055 | 36.2464 | SP PM | R4 | Penwortham West | PENW_1 | 0.11021 | 0.17638 | 0.25252 | 0.34565 | 0.46005 | 0.60452 | 0.78697 | 1.0139 | 1.3022 | 1.667 | 2.1257 | 2.7071 | 3.4387 | 4.361 | 5.5121 | 6.9404 | 8.6881 | 10.8084 | 13.3463 | 16.3239 | 19.737 | 23.5351 | 27.6312 | 31.8893 | SP PM | R4 | Penwortham West | PENW_1 | 36.5609 | 36.4411 | 36.8872 | 37.022 | 37.4144 | 37.5624 | 37.7458 | 37.8395 | 37.9241 | 38.0273 | 38.2207 | 38.4968 | 38.8542 | 39.3029 | 39.8412 | 40.4372 | 41.1404 | 41.8961 | 42.7308 | 43.5662 | 44.4184 | 45.2289 | 46.0251 | 46.7593 | SP PM | R4 | Penwortham West | PENW_1 | 33.0097 | 32.8893 | 33.0511 | 32.818 | 32.7602 | 32.6236 | 32.4831 | 32.3149 | 32.095 | 31.9158 | 31.7575 | 31.5935 | 31.4171 | 31.2453 | 31.0597 | 30.85 | 30.6349 | 30.4128 | 30.1743 | 29.9308 | 29.687 | 29.4097 | 29.1574 | 28.8835 | SP PM | R4 | Penwortham West | PENW_1 | 0.024082 | 0.035687 | 0.046813 | 0.056291 | 0.06972 | 0.079179 | 0.088158 | 0.098011 | 0.11285 | 0.14178 | 0.17041 | 0.20509 | 0.23523 | 0.26262 | 0.28637 | 0.3071 | 0.33428 | 0.42589 | 0.50631 | 0.58054 | 0.64864 | 0.75709 | 0.84295 | 0.92805 | SP PM | R4 | Penwortham West | PENW_1 | 0 | 0.00035174 | 0.0011259 | 0.0018783 | 0.0026962 | 0.0035018 | 0.0041813 | 0.0048564 | 0.0086667 | 0.0093981 | 0.010123 | 0.011144 | 0.012155 | 0.013158 | 0.014151 | 0.015138 | 0.016214 | 0.017281 | 0.01834 | 0.01939 | 0.020433 | 0.02101 | 0.021584 | 0.022156
SP PM | A7 | Perivale | PERI_H | 5.3859 | 5.3774 | 5.4083 | 5.3911 | 5.3704 | 5.3471 | 5.3253 | 5.3053 | 5.2871 | 5.2691 | 5.252 | 5.2383 | 5.2362 | 5.2544 | 5.2944 | 5.3425 | 5.3914 | 5.4408 | 5.4914 | 5.5413 | 5.5913 | 5.6426 | 5.6954 | 5.7494 | SP PM | A7 | Perivale | PERI_H | 0.057206 | 0.081311 | 0.10371 | 0.12684 | 0.15133 | 0.17884 | 0.21019 | 0.24557 | 0.2875 | 0.33759 | 0.39778 | 0.47221 | 0.56484 | 0.68237 | 0.83218 | 1.0251 | 1.2738 | 1.5847 | 1.9568 | 2.3934 | 2.8938 | 3.4507 | 4.0512 | 4.6755 | SP PM | A7 | Perivale | PERI_H | 6.0866 | 6.0667 | 6.141 | 6.1634 | 6.2287 | 6.2534 | 6.2839 | 6.2995 | 6.3136 | 6.3308 | 6.363 | 6.4089 | 6.4684 | 6.5431 | 6.6327 | 6.732 | 6.849 | 6.9748 | 7.1138 | 7.2529 | 7.3948 | 7.5297 | 7.6622 | 7.7845 | SP PM | A7 | Perivale | PERI_H | 5.4954 | 5.4754 | 5.5023 | 5.4635 | 5.4539 | 5.4312 | 5.4078 | 5.3798 | 5.3432 | 5.3133 | 5.287 | 5.2597 | 5.2303 | 5.2017 | 5.1708 | 5.1359 | 5.1001 | 5.0631 | 5.0234 | 4.9829 | 4.9423 | 4.8961 | 4.8541 | 4.8085 | SP PM | A7 | Perivale | PERI_H | 0.0038199 | 0.0056607 | 0.0074255 | 0.008929 | 0.011059 | 0.012559 | 0.013984 | 0.015547 | 0.0179 | 0.022489 | 0.027031 | 0.032532 | 0.037313 | 0.041658 | 0.045424 | 0.048713 | 0.053023 | 0.067554 | 0.080311 | 0.092086 | 0.10289 | 0.12009 | 0.13371 | 0.14721 | SP PM | A7 | Perivale | PERI_H | 0 | 5.5794e-05 | 0.00017859 | 0.00029794 | 0.00042767 | 0.00055546 | 0.00066324 | 0.00077032 | 0.0013747 | 0.0014907 | 0.0016057 | 0.0017677 | 0.0019281 | 0.0020871 | 0.0022446 | 0.0024013 | 0.0025719 | 0.0027411 | 0.0029091 | 0.0030757 | 0.0032411 | 0.0033326 | 0.0034237 | 0.0035144
SP PM | P3 | Pitsmoor | PITS_3 | 3.5407 | 3.5351 | 3.5554 | 3.5441 | 3.5305 | 3.5151 | 3.5008 | 3.4877 | 3.4757 | 3.4639 | 3.4527 | 3.4436 | 3.4423 | 3.4542 | 3.4806 | 3.5122 | 3.5443 | 3.5768 | 3.61 | 3.6428 | 3.6757 | 3.7095 | 3.7441 | 3.7797 | SP PM | P3 | Pitsmoor | PITS_3 | 0.013806 | 0.022548 | 0.03284 | 0.045619 | 0.061488 | 0.08168 | 0.10733 | 0.13939 | 0.18026 | 0.2321 | 0.2974 | 0.38025 | 0.48457 | 0.61603 | 0.77997 | 0.98308 | 1.231 | 1.5315 | 1.8911 | 2.313 | 2.7966 | 3.3348 | 3.9152 | 4.5185 | SP PM | P3 | Pitsmoor | PITS_3 | 10.5001 | 10.4656 | 10.5938 | 10.6325 | 10.7452 | 10.7877 | 10.8403 | 10.8673 | 10.8916 | 10.9212 | 10.9767 | 11.056 | 11.1587 | 11.2875 | 11.4421 | 11.6133 | 11.8152 | 12.0323 | 12.272 | 12.5119 | 12.7567 | 12.9894 | 13.2181 | 13.4289 | SP PM | P3 | Pitsmoor | PITS_3 | 9.4802 | 9.4456 | 9.4921 | 9.4251 | 9.4085 | 9.3693 | 9.3289 | 9.2806 | 9.2175 | 9.166 | 9.1205 | 9.0734 | 9.0228 | 8.9734 | 8.9201 | 8.8599 | 8.7982 | 8.7344 | 8.6659 | 8.5959 | 8.5259 | 8.4463 | 8.3738 | 8.2952 | SP PM | P3 | Pitsmoor | PITS_3 | 0.0025112 | 0.0037214 | 0.0048815 | 0.0058699 | 0.0072702 | 0.0082565 | 0.0091929 | 0.01022 | 0.011767 | 0.014784 | 0.01777 | 0.021386 | 0.024529 | 0.027386 | 0.029862 | 0.032024 | 0.034857 | 0.04441 | 0.052796 | 0.060537 | 0.067638 | 0.078947 | 0.087901 | 0.096775 | SP PM | P3 | Pitsmoor | PITS_3 | 0 | 3.6679e-05 | 0.0001174 | 0.00019587 | 0.00028115 | 0.00036516 | 0.00043601 | 0.00050641 | 0.00090374 | 0.00098 | 0.0010556 | 0.0011621 | 0.0012675 | 0.001372 | 0.0014756 | 0.0015786 | 0.0016908 | 0.001802 | 0.0019124 | 0.002022 | 0.0021307 | 0.0021909 | 0.0022507 | 0.0023103
SP PM | P2 | Poppleton | POPP_3 | 16.3979 | 16.3718 | 16.4661 | 16.4136 | 16.3506 | 16.2796 | 16.2132 | 16.1525 | 16.0969 | 16.0422 | 15.9903 | 15.9483 | 15.9421 | 15.9975 | 16.1194 | 16.2658 | 16.4145 | 16.5649 | 16.719 | 16.8709 | 17.0233 | 17.1795 | 17.34 | 17.5046 | SP PM | P2 | Poppleton | POPP_3 | 0.14762 | 0.23778 | 0.34231 | 0.47081 | 0.62923 | 0.82981 | 1.0836 | 1.3999 | 1.8021 | 2.3115 | 2.9523 | 3.7648 | 4.7875 | 6.0767 | 7.6851 | 9.68 | 12.1189 | 15.0766 | 18.6165 | 22.7702 | 27.5307 | 32.829 | 38.5424 | 44.4823 | SP PM | P2 | Poppleton | POPP_3 | 12.2945 | 12.2542 | 12.4042 | 12.4496 | 12.5815 | 12.6313 | 12.693 | 12.7245 | 12.7529 | 12.7876 | 12.8527 | 12.9455 | 13.0657 | 13.2166 | 13.3976 | 13.598 | 13.8345 | 14.0886 | 14.3693 | 14.6502 | 14.9368 | 15.2093 | 15.4771 | 15.7239 | SP PM | P2 | Poppleton | POPP_3 | 11.1003 | 11.0598 | 11.1143 | 11.0359 | 11.0164 | 10.9705 | 10.9232 | 10.8667 | 10.7927 | 10.7325 | 10.6792 | 10.6241 | 10.5648 | 10.507 | 10.4446 | 10.3741 | 10.3018 | 10.2271 | 10.1469 | 10.065 | 9.983 | 9.8897 | 9.8049 | 9.7128 | SP PM | P2 | Poppleton | POPP_3 | 0.01163 | 0.017235 | 0.022608 | 0.027185 | 0.03367 | 0.038238 | 0.042575 | 0.047333 | 0.054497 | 0.068469 | 0.082299 | 0.099046 | 0.1136 | 0.12683 | 0.1383 | 0.14831 | 0.16143 | 0.20567 | 0.24451 | 0.28036 | 0.31325 | 0.36563 | 0.40709 | 0.44819 | SP PM | P2 | Poppleton | POPP_3 | 0 | 0.00016987 | 0.00054373 | 0.00090711 | 0.0013021 | 0.0016912 | 0.0020193 | 0.0023453 | 0.0041855 | 0.0045387 | 0.0048886 | 0.0053818 | 0.0058702 | 0.0063542 | 0.006834 | 0.0073109 | 0.0078303 | 0.0083456 | 0.0088569 | 0.0093643 | 0.0098679 | 0.010146 | 0.010424 | 0.0107
SP PM | H1 | Pyle | PYLE_1 | 46.0433 | 45.97 | 46.2346 | 46.0873 | 45.9105 | 45.7109 | 45.5245 | 45.3543 | 45.1981 | 45.0445 | 44.8986 | 44.7808 | 44.7633 | 44.9189 | 45.2611 | 45.6723 | 46.0898 | 46.5122 | 46.9448 | 47.3712 | 47.7991 | 48.2378 | 48.6885 | 49.1508 | SP PM | H1 | Pyle | PYLE_1 | 0.088829 | 0.14775 | 0.21846 | 0.30728 | 0.41852 | 0.56086 | 0.74248 | 0.97037 | 1.2615 | 1.6315 | 2.0983 | 2.6908 | 3.4372 | 4.3776 | 5.5496 | 7.0001 | 8.7679 | 10.9076 | 13.4688 | 16.4738 | 19.9182 | 23.7511 | 27.8853 | 32.1822 | SP PM | H1 | Pyle | PYLE_1 | 63.1608 | 62.9538 | 63.7245 | 63.9574 | 64.6352 | 64.8909 | 65.2077 | 65.3696 | 65.5158 | 65.6941 | 66.0281 | 66.5051 | 67.1225 | 67.8977 | 68.8276 | 69.8572 | 71.072 | 72.3775 | 73.8195 | 75.2628 | 76.735 | 78.1352 | 79.5107 | 80.7789 | SP PM | H1 | Pyle | PYLE_1 | 57.0258 | 56.8178 | 57.0974 | 56.6948 | 56.5949 | 56.3589 | 56.1161 | 55.8256 | 55.4457 | 55.136 | 54.8626 | 54.5793 | 54.2746 | 53.9778 | 53.6571 | 53.2949 | 52.9234 | 52.5396 | 52.1276 | 51.707 | 51.2857 | 50.8067 | 50.3709 | 49.8977 | SP PM | H1 | Pyle | PYLE_1 | 0.032656 | 0.048392 | 0.063479 | 0.076332 | 0.094541 | 0.10737 | 0.11954 | 0.1329 | 0.15302 | 0.19225 | 0.23108 | 0.27811 | 0.31898 | 0.35612 | 0.38832 | 0.41644 | 0.45329 | 0.57751 | 0.68656 | 0.78723 | 0.87957 | 1.0266 | 1.1431 | 1.2585 | SP PM | H1 | Pyle | PYLE_1 | 0 | 0.00047697 | 0.0015267 | 0.0025471 | 0.0036561 | 0.0047486 | 0.0056699 | 0.0065853 | 0.011752 | 0.012744 | 0.013727 | 0.015111 | 0.016483 | 0.017842 | 0.019189 | 0.020528 | 0.021987 | 0.023433 | 0.024869 | 0.026294 | 0.027708 | 0.02849 | 0.029269 | 0.030044
SP PM | N1 | Rainhill | RAIN_1 | 55.6837 | 55.5952 | 55.9151 | 55.737 | 55.5232 | 55.2818 | 55.0564 | 54.8505 | 54.6615 | 54.4758 | 54.2994 | 54.1569 | 54.1358 | 54.3239 | 54.7379 | 55.2351 | 55.7399 | 56.2508 | 56.774 | 57.2897 | 57.8072 | 58.3377 | 58.8829 | 59.4419 | SP PM | N1 | Rainhill | RAIN_1 | 0.17106 | 0.28749 | 0.42861 | 0.60694 | 0.83125 | 1.1191 | 1.4872 | 1.9499 | 2.5417 | 3.2945 | 4.2448 | 5.4517 | 6.972 | 8.8876 | 11.274 | 14.2259 | 17.8207 | 22.1698 | 27.3756 | 33.4832 | 40.484 | 48.2745 | 56.6762 | 65.4105 | SP PM | N1 | Rainhill | RAIN_1 | 68.8084 | 68.5829 | 69.4226 | 69.6763 | 70.4147 | 70.6932 | 71.0384 | 71.2148 | 71.374 | 71.5683 | 71.9322 | 72.4518 | 73.1244 | 73.9689 | 74.9819 | 76.1037 | 77.427 | 78.8493 | 80.4202 | 81.9926 | 83.5965 | 85.1218 | 86.6203 | 88.0019 | SP PM | N1 | Rainhill | RAIN_1 | 62.1249 | 61.8983 | 62.2029 | 61.7642 | 61.6555 | 61.3983 | 61.1338 | 60.8173 | 60.4035 | 60.0661 | 59.7683 | 59.4596 | 59.1277 | 58.8044 | 58.4549 | 58.0604 | 57.6556 | 57.2375 | 56.7887 | 56.3305 | 55.8715 | 55.3497 | 54.8749 | 54.3594 | SP PM | N1 | Rainhill | RAIN_1 | 0.039493 | 0.058525 | 0.07677 | 0.092315 | 0.11434 | 0.12985 | 0.14457 | 0.16073 | 0.18506 | 0.23251 | 0.27947 | 0.33634 | 0.38577 | 0.43069 | 0.46963 | 0.50363 | 0.54819 | 0.69843 | 0.83031 | 0.95205 | 1.0637 | 1.2416 | 1.3824 | 1.5219 | SP PM | N1 | Rainhill | RAIN_1 | 0 | 0.00057684 | 0.0018464 | 0.0030804 | 0.0044216 | 0.0057428 | 0.006857 | 0.0079642 | 0.014213 | 0.015412 | 0.016601 | 0.018275 | 0.019934 | 0.021578 | 0.023207 | 0.024826 | 0.02659 | 0.02834 | 0.030076 | 0.031799 | 0.033509 | 0.034455 | 0.035397 | 0.036334
SP PM | H6 | Rassau | RASS_1 | 39.5815 | 39.5185 | 39.7459 | 39.6193 | 39.4674 | 39.2958 | 39.1355 | 38.9892 | 38.8549 | 38.7229 | 38.5975 | 38.4962 | 38.4812 | 38.6149 | 38.9091 | 39.2626 | 39.6214 | 39.9846 | 40.3565 | 40.7231 | 41.0909 | 41.468 | 41.8555 | 42.2529 | SP PM | H6 | Rassau | RASS_1 | 0.14776 | 0.24401 | 0.35867 | 0.50205 | 0.68106 | 0.90963 | 1.2008 | 1.5656 | 2.0313 | 2.6227 | 3.3683 | 4.3147 | 5.5065 | 7.0085 | 8.8805 | 11.1985 | 14.0252 | 17.448 | 21.545 | 26.3518 | 31.8618 | 37.9928 | 44.6053 | 51.479 | SP PM | H6 | Rassau | RASS_1 | 40.315 | 40.1829 | 40.6748 | 40.8235 | 41.2561 | 41.4193 | 41.6215 | 41.7249 | 41.8182 | 41.932 | 42.1452 | 42.4496 | 42.8438 | 43.3385 | 43.9321 | 44.5893 | 45.3646 | 46.198 | 47.1184 | 48.0396 | 48.9793 | 49.873 | 50.751 | 51.5605 | SP PM | H6 | Rassau | RASS_1 | 36.3991 | 36.2663 | 36.4448 | 36.1878 | 36.1241 | 35.9734 | 35.8184 | 35.633 | 35.3905 | 35.1929 | 35.0184 | 34.8375 | 34.6431 | 34.4536 | 34.2489 | 34.0177 | 33.7805 | 33.5356 | 33.2726 | 33.0041 | 32.7352 | 32.4295 | 32.1513 | 31.8493 | SP PM | H6 | Rassau | RASS_1 | 0.028073 | 0.041601 | 0.05457 | 0.06562 | 0.081273 | 0.0923 | 0.10277 | 0.11425 | 0.13155 | 0.16527 | 0.19865 | 0.23908 | 0.27421 | 0.30614 | 0.33382 | 0.35799 | 0.38967 | 0.49646 | 0.59021 | 0.67675 | 0.75613 | 0.88255 | 0.98264 | 1.0818 | SP PM | H6 | Rassau | RASS_1 | 0 | 0.00041003 | 0.0013125 | 0.0021896 | 0.003143 | 0.0040821 | 0.0048742 | 0.0056611 | 0.010103 | 0.010955 | 0.0118 | 0.012991 | 0.01417 | 0.015338 | 0.016496 | 0.017647 | 0.018901 | 0.020145 | 0.021379 | 0.022604 | 0.023819 | 0.024492 | 0.025161 | 0.025827
SP PM | L7 | Ratcliffe | RATS_1 | 88.3717 | 88.2312 | 88.7389 | 88.4563 | 88.117 | 87.7339 | 87.3761 | 87.0494 | 86.7495 | 86.4547 | 86.1748 | 85.9487 | 85.9151 | 86.2137 | 86.8706 | 87.6597 | 88.461 | 89.2717 | 90.102 | 90.9205 | 91.7418 | 92.5837 | 93.4489 | 94.3361 | SP PM | L7 | Ratcliffe | RATS_1 | 0.42333 | 0.6836 | 0.98623 | 1.3589 | 1.8191 | 2.4023 | 3.1407 | 4.0615 | 5.2329 | 6.7169 | 8.5845 | 10.9526 | 13.9335 | 17.6909 | 22.3783 | 28.1908 | 35.295 | 43.9087 | 54.2189 | 66.3151 | 80.1811 | 95.6107 | 112.2509 | 129.5489 | SP PM | L7 | Ratcliffe | RATS_1 | 85.2219 | 84.9426 | 85.9825 | 86.2967 | 87.2113 | 87.5562 | 87.9838 | 88.2023 | 88.3995 | 88.64 | 89.0907 | 89.7343 | 90.5674 | 91.6133 | 92.868 | 94.2573 | 95.8963 | 97.6579 | 99.6035 | 101.5509 | 103.5374 | 105.4266 | 107.2825 | 108.9937 | SP PM | L7 | Ratcliffe | RATS_1 | 76.944 | 76.6634 | 77.0407 | 76.4974 | 76.3626 | 76.0441 | 75.7166 | 75.3246 | 74.812 | 74.3942 | 74.0253 | 73.643 | 73.2319 | 72.8314 | 72.3987 | 71.91 | 71.4087 | 70.8909 | 70.335 | 69.7674 | 69.199 | 68.5527 | 67.9646 | 67.3262 | SP PM | L7 | Ratcliffe | RATS_1 | 0.062676 | 0.092881 | 0.12184 | 0.14651 | 0.18145 | 0.20607 | 0.22944 | 0.25509 | 0.2937 | 0.36899 | 0.44353 | 0.53378 | 0.61223 | 0.68351 | 0.74531 | 0.79928 | 0.87 | 1.1084 | 1.3177 | 1.5109 | 1.6882 | 1.9704 | 2.1939 | 2.4154 | SP PM | L7 | Ratcliffe | RATS_1 | 0 | 0.00091546 | 0.0029303 | 0.0048886 | 0.0070171 | 0.009114 | 0.010882 | 0.012639 | 0.022556 | 0.02446 | 0.026346 | 0.029003 | 0.031636 | 0.034244 | 0.03683 | 0.0394 | 0.042199 | 0.044976 | 0.047732 | 0.050466 | 0.05318 | 0.054681 | 0.056176 | 0.057663
SP PM | C5 | Rayleigh | RAYL_1 | 89.6982 | 89.5556 | 90.0709 | 89.784 | 89.4397 | 89.0508 | 88.6877 | 88.356 | 88.0517 | 87.7524 | 87.4684 | 87.2388 | 87.2047 | 87.5078 | 88.1746 | 88.9755 | 89.7888 | 90.6117 | 91.4545 | 92.2853 | 93.1189 | 93.9735 | 94.8516 | 95.7521 | SP PM | C5 | Rayleigh | RAYL_1 | 0.34132 | 0.55591 | 0.80783 | 1.12 | 1.5071 | 1.9993 | 2.624 | 3.4045 | 4.3988 | 5.6598 | 7.2479 | 9.2623 | 11.7986 | 14.9952 | 18.9816 | 23.9218 | 29.9543 | 37.2645 | 46.0145 | 56.2807 | 68.0478 | 81.1431 | 95.2654 | 109.9456 | SP PM | C5 | Rayleigh | RAYL_1 | 57.7625 | 57.5732 | 58.278 | 58.491 | 59.1109 | 59.3447 | 59.6344 | 59.7825 | 59.9162 | 60.0793 | 60.3848 | 60.8209 | 61.3856 | 62.0945 | 62.9449 | 63.8866 | 64.9975 | 66.1915 | 67.5102 | 68.8301 | 70.1765 | 71.457 | 72.7149 | 73.8748 | SP PM | C5 | Rayleigh | RAYL_1 | 52.1519 | 51.9616 | 52.2173 | 51.8491 | 51.7578 | 51.5419 | 51.3199 | 51.0542 | 50.7068 | 50.4236 | 50.1736 | 49.9144 | 49.6358 | 49.3644 | 49.071 | 48.7399 | 48.4 | 48.0491 | 47.6723 | 47.2876 | 46.9023 | 46.4643 | 46.0657 | 45.633 | SP PM | C5 | Rayleigh | RAYL_1 | 0.063617 | 0.094275 | 0.12367 | 0.14871 | 0.18418 | 0.20917 | 0.23289 | 0.25892 | 0.2981 | 0.37453 | 0.45018 | 0.54179 | 0.62141 | 0.69377 | 0.7565 | 0.81127 | 0.88306 | 1.1251 | 1.3375 | 1.5336 | 1.7135 | 2 | 2.2268 | 2.4516 | SP PM | C5 | Rayleigh | RAYL_1 | 0 | 0.0009292 | 0.0029742 | 0.004962 | 0.0071225 | 0.0092508 | 0.011046 | 0.012829 | 0.022895 | 0.024827 | 0.026741 | 0.029439 | 0.032111 | 0.034758 | 0.037383 | 0.039991 | 0.042833 | 0.045651 | 0.048448 | 0.051224 | 0.053979 | 0.055502 | 0.057019 | 0.058529
SP PM | A1 | Redbridge | REBR_3 | 26.2914 | 26.2496 | 26.4007 | 26.3166 | 26.2156 | 26.1017 | 25.9952 | 25.898 | 25.8088 | 25.7211 | 25.6378 | 25.5705 | 25.5606 | 25.6494 | 25.8448 | 26.0796 | 26.318 | 26.5592 | 26.8062 | 27.0497 | 27.2941 | 27.5445 | 27.8019 | 28.0659 | SP PM | A1 | Redbridge | REBR_3 | 0.079837 | 0.12874 | 0.1855 | 0.25533 | 0.34148 | 0.4506 | 0.58872 | 0.76087 | 0.97984 | 1.2572 | 1.6062 | 2.0487 | 2.6056 | 3.3077 | 4.1836 | 5.2699 | 6.5977 | 8.2079 | 10.1352 | 12.3964 | 14.9883 | 17.8726 | 20.9832 | 24.2168 | SP PM | A1 | Redbridge | REBR_3 | 11.5285 | 11.4907 | 11.6314 | 11.6739 | 11.7976 | 11.8443 | 11.9021 | 11.9317 | 11.9584 | 11.9909 | 12.0519 | 12.1389 | 12.2517 | 12.3931 | 12.5629 | 12.7508 | 12.9725 | 13.2108 | 13.474 | 13.7375 | 14.0062 | 14.2618 | 14.5128 | 14.7443 | SP PM | A1 | Redbridge | REBR_3 | 10.4087 | 10.3708 | 10.4218 | 10.3483 | 10.3301 | 10.287 | 10.2427 | 10.1897 | 10.1203 | 10.0638 | 10.0139 | 9.9622 | 9.9066 | 9.8524 | 9.7938 | 9.7277 | 9.6599 | 9.5899 | 9.5147 | 9.4379 | 9.361 | 9.2736 | 9.194 | 9.1077 | SP PM | A1 | Redbridge | REBR_3 | 0.018647 | 0.027633 | 0.036248 | 0.043587 | 0.053984 | 0.061309 | 0.068261 | 0.075891 | 0.087377 | 0.10978 | 0.13195 | 0.1588 | 0.18214 | 0.20335 | 0.22174 | 0.23779 | 0.25883 | 0.32977 | 0.39204 | 0.44952 | 0.50225 | 0.58622 | 0.65271 | 0.7186 | SP PM | A1 | Redbridge | REBR_3 | 0 | 0.00027236 | 0.00087178 | 0.0014544 | 0.0020877 | 0.0027115 | 0.0032376 | 0.0037603 | 0.0067107 | 0.007277 | 0.0078381 | 0.0086288 | 0.009412 | 0.010188 | 0.010957 | 0.011722 | 0.012555 | 0.013381 | 0.014201 | 0.015014 | 0.015822 | 0.016268 | 0.016713 | 0.017155
SP PM | C7 | Richborough | RICH1 | 38.896 | 38.8342 | 39.0576 | 38.9332 | 38.7839 | 38.6153 | 38.4578 | 38.314 | 38.182 | 38.0523 | 37.9291 | 37.8295 | 37.8148 | 37.9462 | 38.2353 | 38.5826 | 38.9353 | 39.2921 | 39.6576 | 40.0178 | 40.3793 | 40.7499 | 41.1307 | 41.5212 | SP PM | C7 | Richborough | RICH1 | 0.096511 | 0.15514 | 0.22296 | 0.30621 | 0.40872 | 0.53842 | 0.70243 | 0.9067 | 1.1664 | 1.4952 | 1.9087 | 2.433 | 3.093 | 3.9248 | 4.9628 | 6.2503 | 7.8248 | 9.7345 | 12.0203 | 14.702 | 17.7758 | 21.1964 | 24.8856 | 28.7208 | SP PM | C7 | Richborough | RICH1 | 32.8491 | 32.7415 | 33.1423 | 33.2634 | 33.6159 | 33.7489 | 33.9137 | 33.9979 | 34.0739 | 34.1667 | 34.3404 | 34.5884 | 34.9096 | 35.3127 | 35.7963 | 36.3319 | 36.9636 | 37.6426 | 38.3926 | 39.1432 | 39.9089 | 40.6371 | 41.3525 | 42.0121 | SP PM | C7 | Richborough | RICH1 | 29.6584 | 29.5502 | 29.6956 | 29.4862 | 29.4343 | 29.3115 | 29.1853 | 29.0342 | 28.8366 | 28.6756 | 28.5334 | 28.386 | 28.2275 | 28.0732 | 27.9064 | 27.718 | 27.5248 | 27.3252 | 27.1109 | 26.8921 | 26.673 | 26.4239 | 26.1972 | 25.9511 | SP PM | C7 | Richborough | RICH1 | 0.027586 | 0.040881 | 0.053625 | 0.064483 | 0.079866 | 0.090701 | 0.10099 | 0.11227 | 0.12927 | 0.16241 | 0.19521 | 0.23494 | 0.26947 | 0.30084 | 0.32804 | 0.35179 | 0.38292 | 0.48786 | 0.57999 | 0.66503 | 0.74303 | 0.86727 | 0.96562 | 1.0631 | SP PM | C7 | Richborough | RICH1 | 0 | 0.00040293 | 0.0012897 | 0.0021517 | 0.0030885 | 0.0040114 | 0.0047897 | 0.0055631 | 0.009928 | 0.010766 | 0.011596 | 0.012766 | 0.013924 | 0.015072 | 0.01621 | 0.017342 | 0.018574 | 0.019796 | 0.021009 | 0.022212 | 0.023407 | 0.024068 | 0.024725 | 0.02538
SP PM | Q8 | Robin Rigg | RRIG | 29.6567 | 29.6095 | 29.7799 | 29.685 | 29.5712 | 29.4426 | 29.3225 | 29.2129 | 29.1123 | 29.0133 | 28.9194 | 28.8435 | 28.8322 | 28.9324 | 29.1529 | 29.4177 | 29.6866 | 29.9587 | 30.2373 | 30.512 | 30.7876 | 31.0702 | 31.3605 | 31.6582 | SP PM | Q8 | Robin Rigg | RRIG | 0.063029 | 0.10394 | 0.15262 | 0.21343 | 0.28931 | 0.38616 | 0.50949 | 0.66398 | 0.86113 | 1.1115 | 1.4271 | 1.8277 | 2.3322 | 2.9679 | 3.7603 | 4.7415 | 5.9383 | 7.3875 | 9.1222 | 11.1573 | 13.49 | 16.0858 | 18.8856 | 21.7963 | SP PM | Q8 | Robin Rigg | RRIG | 42.7946 | 42.6544 | 43.1766 | 43.3343 | 43.7936 | 43.9668 | 44.1815 | 44.2912 | 44.3902 | 44.5111 | 44.7374 | 45.0605 | 45.4789 | 46.0041 | 46.6341 | 47.3318 | 48.1548 | 49.0394 | 50.0164 | 50.9943 | 51.9918 | 52.9405 | 53.8725 | 54.7318 | SP PM | Q8 | Robin Rigg | RRIG | 38.6379 | 38.4969 | 38.6864 | 38.4135 | 38.3459 | 38.186 | 38.0215 | 37.8246 | 37.5672 | 37.3574 | 37.1722 | 36.9802 | 36.7738 | 36.5727 | 36.3554 | 36.11 | 35.8582 | 35.5982 | 35.3191 | 35.0341 | 34.7486 | 34.4241 | 34.1288 | 33.8082 | SP PM | Q8 | Robin Rigg | RRIG | 0.021034 | 0.03117 | 0.040887 | 0.049166 | 0.060894 | 0.069156 | 0.076999 | 0.085604 | 0.098561 | 0.12383 | 0.14884 | 0.17913 | 0.20546 | 0.22938 | 0.25012 | 0.26823 | 0.29196 | 0.37198 | 0.44222 | 0.50706 | 0.56653 | 0.66126 | 0.73625 | 0.81058 | SP PM | Q8 | Robin Rigg | RRIG | 0 | 0.00030722 | 0.00098336 | 0.0016406 | 0.0023549 | 0.0030586 | 0.003652 | 0.0042416 | 0.0075697 | 0.0082084 | 0.0088414 | 0.0097333 | 0.010617 | 0.011492 | 0.01236 | 0.013222 | 0.014162 | 0.015094 | 0.016018 | 0.016936 | 0.017847 | 0.018351 | 0.018852 | 0.019351
SP PM | N4 | Rochdale | ROCH_1 | 31.1664 | 31.1168 | 31.2959 | 31.1962 | 31.0765 | 30.9414 | 30.8153 | 30.7 | 30.5943 | 30.4903 | 30.3916 | 30.3118 | 30.3 | 30.4053 | 30.637 | 30.9153 | 31.1979 | 31.4838 | 31.7766 | 32.0653 | 32.3549 | 32.6519 | 32.957 | 33.2699 | SP PM | N4 | Rochdale | ROCH_1 | 0.12164 | 0.19518 | 0.28004 | 0.38405 | 0.512 | 0.67375 | 0.87819 | 1.1327 | 1.4561 | 1.8654 | 2.3803 | 3.0329 | 3.8543 | 4.8897 | 6.1818 | 7.7848 | 9.7455 | 12.1239 | 14.9707 | 18.3108 | 22.1391 | 26.3996 | 30.9943 | 35.7708 | SP PM | N4 | Rochdale | ROCH_1 | 33.7191 | 33.6085 | 34.02 | 34.1443 | 34.5062 | 34.6427 | 34.8118 | 34.8983 | 34.9763 | 35.0715 | 35.2498 | 35.5044 | 35.8341 | 36.2479 | 36.7443 | 37.294 | 37.9425 | 38.6395 | 39.4093 | 40.1798 | 40.9658 | 41.7133 | 42.4476 | 43.1247 | SP PM | N4 | Rochdale | ROCH_1 | 30.4438 | 30.3328 | 30.4821 | 30.2671 | 30.2138 | 30.0878 | 29.9582 | 29.8031 | 29.6003 | 29.435 | 29.289 | 29.1377 | 28.9751 | 28.8166 | 28.6454 | 28.4521 | 28.2537 | 28.0488 | 27.8289 | 27.6043 | 27.3794 | 27.1237 | 26.891 | 26.6384 | SP PM | N4 | Rochdale | ROCH_1 | 0.022104 | 0.032757 | 0.042969 | 0.051669 | 0.063994 | 0.072677 | 0.080918 | 0.089962 | 0.10358 | 0.13013 | 0.15642 | 0.18825 | 0.21592 | 0.24106 | 0.26285 | 0.28188 | 0.30683 | 0.39091 | 0.46473 | 0.53287 | 0.59537 | 0.69492 | 0.77373 | 0.85184 | SP PM | N4 | Rochdale | ROCH_1 | 0 | 0.00032286 | 0.0010334 | 0.0017241 | 0.0024748 | 0.0032143 | 0.0038379 | 0.0044576 | 0.007955 | 0.0086263 | 0.0092914 | 0.010229 | 0.011157 | 0.012077 | 0.012989 | 0.013895 | 0.014883 | 0.015862 | 0.016834 | 0.017798 | 0.018755 | 0.019285 | 0.019812 | 0.020336
SP PM | L5 | Rugeley | RUGEB1 | 32.4147 | 32.3631 | 32.5493 | 32.4457 | 32.3212 | 32.1807 | 32.0495 | 31.9296 | 31.8196 | 31.7115 | 31.6088 | 31.5259 | 31.5136 | 31.6231 | 31.8641 | 32.1535 | 32.4474 | 32.7448 | 33.0493 | 33.3495 | 33.6508 | 33.9596 | 34.2769 | 34.6024 | SP PM | L5 | Rugeley | RUGEB1 | 0.12308 | 0.19957 | 0.28892 | 0.39929 | 0.53586 | 0.7092 | 0.92895 | 1.2032 | 1.5524 | 1.995 | 2.5521 | 3.2588 | 4.1483 | 5.2696 | 6.6681 | 8.4018 | 10.5198 | 13.0871 | 16.1601 | 19.7654 | 23.8981 | 28.497 | 33.4566 | 38.6125 | SP PM | L5 | Rugeley | RUGEB1 | 29.5228 | 29.4261 | 29.7863 | 29.8952 | 30.212 | 30.3315 | 30.4796 | 30.5553 | 30.6236 | 30.707 | 30.8631 | 31.086 | 31.3747 | 31.737 | 32.1716 | 32.6529 | 33.2207 | 33.831 | 34.505 | 35.1796 | 35.8678 | 36.5222 | 37.1652 | 37.758 | SP PM | L5 | Rugeley | RUGEB1 | 26.6552 | 26.558 | 26.6887 | 26.5005 | 26.4538 | 26.3435 | 26.23 | 26.0942 | 25.9166 | 25.7719 | 25.6441 | 25.5116 | 25.3692 | 25.2305 | 25.0806 | 24.9113 | 24.7376 | 24.5583 | 24.3657 | 24.1691 | 23.9721 | 23.7483 | 23.5445 | 23.3234 | SP PM | L5 | Rugeley | RUGEB1 | 0.02299 | 0.034069 | 0.04469 | 0.053738 | 0.066557 | 0.075588 | 0.084159 | 0.093565 | 0.10773 | 0.13535 | 0.16268 | 0.19579 | 0.22456 | 0.25071 | 0.27338 | 0.29317 | 0.31911 | 0.40657 | 0.48334 | 0.55421 | 0.61922 | 0.72275 | 0.80472 | 0.88596 | SP PM | L5 | Rugeley | RUGEB1 | 0 | 0.00033579 | 0.0010748 | 0.0017931 | 0.0025739 | 0.003343 | 0.0039916 | 0.0046361 | 0.0082736 | 0.0089718 | 0.0096636 | 0.010638 | 0.011604 | 0.012561 | 0.013509 | 0.014452 | 0.015479 | 0.016497 | 0.017508 | 0.018511 | 0.019506 | 0.020057 | 0.020605 | 0.021151
SP PM | A9 | Rye House | RYEH_1 | 54.6077 | 54.5209 | 54.8347 | 54.66 | 54.4503 | 54.2136 | 53.9925 | 53.7906 | 53.6053 | 53.4232 | 53.2502 | 53.1105 | 53.0897 | 53.2742 | 53.6802 | 54.1678 | 54.6629 | 55.1639 | 55.6769 | 56.1827 | 56.6902 | 57.2105 | 57.7451 | 58.2933 | SP PM | A9 | Rye House | RYEH_1 | 0.14953 | 0.24369 | 0.35431 | 0.49143 | 0.66155 | 0.87784 | 1.1524 | 1.4956 | 1.9327 | 2.4872 | 3.1855 | 4.0713 | 5.1866 | 6.5922 | 8.3451 | 10.5173 | 13.1697 | 16.3837 | 20.231 | 24.7443 | 29.9175 | 35.6751 | 41.8838 | 48.339 | SP PM | A9 | Rye House | RYEH_1 | 53.2022 | 53.0278 | 53.677 | 53.8731 | 54.4441 | 54.6594 | 54.9263 | 55.0627 | 55.1859 | 55.336 | 55.6174 | 56.0192 | 56.5393 | 57.1922 | 57.9754 | 58.8428 | 59.866 | 60.9657 | 62.1803 | 63.396 | 64.6361 | 65.8155 | 66.9741 | 68.0424 | SP PM | A9 | Rye House | RYEH_1 | 48.0345 | 47.8593 | 48.0948 | 47.7556 | 47.6715 | 47.4727 | 47.2682 | 47.0235 | 46.7035 | 46.4427 | 46.2124 | 45.9737 | 45.7171 | 45.4671 | 45.1969 | 44.8919 | 44.5789 | 44.2556 | 43.9086 | 43.5543 | 43.1994 | 42.796 | 42.4288 | 42.0303 | SP PM | A9 | Rye House | RYEH_1 | 0.03873 | 0.057394 | 0.075287 | 0.090531 | 0.11213 | 0.12734 | 0.14178 | 0.15763 | 0.18148 | 0.22801 | 0.27407 | 0.32984 | 0.37831 | 0.42237 | 0.46055 | 0.4939 | 0.5376 | 0.68493 | 0.81427 | 0.93366 | 1.0432 | 1.2176 | 1.3557 | 1.4925 | SP PM | A9 | Rye House | RYEH_1 | 0 | 0.00056569 | 0.0018107 | 0.0030208 | 0.0043361 | 0.0056318 | 0.0067245 | 0.0078103 | 0.013938 | 0.015114 | 0.01628 | 0.017922 | 0.019549 | 0.021161 | 0.022758 | 0.024346 | 0.026076 | 0.027792 | 0.029495 | 0.031185 | 0.032862 | 0.033789 | 0.034713 | 0.035632
SP PM | P8 | Saltend North | SALT_1 | 15.0736 | 15.0497 | 15.1363 | 15.0881 | 15.0302 | 14.9648 | 14.9038 | 14.8481 | 14.7969 | 14.7467 | 14.6989 | 14.6603 | 14.6546 | 14.7055 | 14.8176 | 14.9522 | 15.0889 | 15.2272 | 15.3688 | 15.5084 | 15.6485 | 15.7921 | 15.9396 | 16.091 | SP PM | P8 | Saltend North | SALT_1 | 0.037727 | 0.065399 | 0.099853 | 0.14408 | 0.20034 | 0.27306 | 0.36656 | 0.48464 | 0.63611 | 0.82924 | 1.0734 | 1.3838 | 1.7749 | 2.2677 | 2.881 | 3.6388 | 4.5596 | 5.6724 | 7.0044 | 8.567 | 10.3583 | 12.3515 | 14.5011 | 16.736 | SP PM | P8 | Saltend North | SALT_1 | 25.7375 | 25.6531 | 25.9672 | 26.0621 | 26.3383 | 26.4425 | 26.5716 | 26.6376 | 26.6971 | 26.7698 | 26.9059 | 27.1003 | 27.3519 | 27.6678 | 28.0467 | 28.4662 | 28.9612 | 29.4933 | 30.0808 | 30.669 | 31.2689 | 31.8394 | 32.3999 | 32.9167 | SP PM | P8 | Saltend North | SALT_1 | 23.2375 | 23.1528 | 23.2667 | 23.1026 | 23.062 | 22.9658 | 22.8668 | 22.7485 | 22.5937 | 22.4675 | 22.3561 | 22.2406 | 22.1165 | 21.9955 | 21.8648 | 21.7173 | 21.5658 | 21.4095 | 21.2416 | 21.0702 | 20.8985 | 20.7033 | 20.5257 | 20.3329 | SP PM | P8 | Saltend North | SALT_1 | 0.010691 | 0.015843 | 0.020782 | 0.02499 | 0.030951 | 0.03515 | 0.039136 | 0.04351 | 0.050096 | 0.062939 | 0.075653 | 0.091047 | 0.10443 | 0.11659 | 0.12713 | 0.13633 | 0.1484 | 0.18906 | 0.22477 | 0.25772 | 0.28795 | 0.3361 | 0.37422 | 0.41199 | SP PM | P8 | Saltend North | SALT_1 | 0 | 0.00015615 | 0.00049982 | 0.00083386 | 0.0011969 | 0.0015546 | 0.0018562 | 0.0021559 | 0.0038475 | 0.0041721 | 0.0044938 | 0.0049471 | 0.0053962 | 0.0058411 | 0.0062821 | 0.0067205 | 0.007198 | 0.0076716 | 0.0081416 | 0.0086081 | 0.009071 | 0.009327 | 0.0095819 | 0.0098357
SP PM | Q2 | Saltholme | SALH_1 | 30.8281 | 30.779 | 30.9562 | 30.8576 | 30.7392 | 30.6056 | 30.4808 | 30.3668 | 30.2622 | 30.1593 | 30.0617 | 29.9828 | 29.9711 | 30.0752 | 30.3044 | 30.5797 | 30.8592 | 31.142 | 31.4317 | 31.7172 | 32.0037 | 32.2974 | 32.5992 | 32.9087 | SP PM | Q2 | Saltholme | SALH_1 | 0.051944 | 0.091692 | 0.14189 | 0.20684 | 0.28992 | 0.39768 | 0.53661 | 0.71246 | 0.93834 | 1.2267 | 1.5915 | 2.0554 | 2.6402 | 3.3767 | 4.2933 | 5.4248 | 6.7987 | 8.4579 | 10.444 | 12.774 | 15.4451 | 18.417 | 21.6224 | 24.9544 | SP PM | Q2 | Saltholme | SALH_1 | 58.7355 | 58.543 | 59.2597 | 59.4763 | 60.1066 | 60.3443 | 60.639 | 60.7896 | 60.9255 | 61.0913 | 61.4019 | 61.8455 | 62.4197 | 63.1405 | 64.0052 | 64.9628 | 66.0924 | 67.3065 | 68.6474 | 69.9896 | 71.3587 | 72.6607 | 73.9398 | 75.1192 | SP PM | Q2 | Saltholme | SALH_1 | 53.0304 | 52.8369 | 53.097 | 52.7225 | 52.6297 | 52.4101 | 52.1844 | 51.9142 | 51.5609 | 51.273 | 51.0187 | 50.7552 | 50.4719 | 50.1959 | 49.8976 | 49.5609 | 49.2153 | 48.8585 | 48.4753 | 48.0842 | 47.6924 | 47.247 | 46.8417 | 46.4017 | SP PM | Q2 | Saltholme | SALH_1 | 0.021864 | 0.032401 | 0.042502 | 0.051108 | 0.0633 | 0.071888 | 0.08004 | 0.088986 | 0.10245 | 0.12872 | 0.15472 | 0.18621 | 0.21357 | 0.23844 | 0.26 | 0.27882 | 0.3035 | 0.38667 | 0.45969 | 0.52708 | 0.58891 | 0.68738 | 0.76533 | 0.84259 | SP PM | Q2 | Saltholme | SALH_1 | 0 | 0.00031935 | 0.0010222 | 0.0017054 | 0.0024479 | 0.0031794 | 0.0037962 | 0.0044092 | 0.0078687 | 0.0085327 | 0.0091906 | 0.010118 | 0.011036 | 0.011946 | 0.012848 | 0.013744 | 0.014721 | 0.01569 | 0.016651 | 0.017605 | 0.018552 | 0.019075 | 0.019597 | 0.020116
SP PM | G7 | Seabank | SEAB1 | 60.8773 | 60.7805 | 61.1303 | 60.9355 | 60.7018 | 60.4379 | 60.1914 | 59.9664 | 59.7598 | 59.5567 | 59.3639 | 59.2081 | 59.185 | 59.3907 | 59.8432 | 60.3868 | 60.9388 | 61.4973 | 62.0693 | 62.6331 | 63.1989 | 63.7789 | 64.3748 | 64.986 | SP PM | G7 | Seabank | SEAB1 | 0.31877 | 0.51422 | 0.74119 | 1.0205 | 1.3652 | 1.8018 | 2.3545 | 3.0435 | 3.9199 | 5.0301 | 6.427 | 8.1982 | 10.4278 | 13.2381 | 16.7442 | 21.0921 | 26.407 | 32.8513 | 40.5653 | 49.6158 | 59.9894 | 71.5336 | 83.9837 | 96.9257 | SP PM | G7 | Seabank | SEAB1 | 64.6149 | 64.4032 | 65.1916 | 65.4299 | 66.1233 | 66.3848 | 66.709 | 66.8746 | 67.0242 | 67.2066 | 67.5483 | 68.0362 | 68.6679 | 69.4609 | 70.4122 | 71.4656 | 72.7083 | 74.0439 | 75.519 | 76.9956 | 78.5017 | 79.9341 | 81.3412 | 82.6387 | SP PM | G7 | Seabank | SEAB1 | 58.3387 | 58.1259 | 58.412 | 58 | 57.8979 | 57.6564 | 57.408 | 57.1108 | 56.7222 | 56.4054 | 56.1257 | 55.8358 | 55.5242 | 55.2205 | 54.8924 | 54.522 | 54.1418 | 53.7492 | 53.3277 | 52.8974 | 52.4664 | 51.9764 | 51.5306 | 51.0465 | SP PM | G7 | Seabank | SEAB1 | 0.043176 | 0.063983 | 0.08393 | 0.10092 | 0.125 | 0.14196 | 0.15806 | 0.17572 | 0.20232 | 0.25419 | 0.30554 | 0.36771 | 0.42175 | 0.47086 | 0.51343 | 0.5506 | 0.59932 | 0.76357 | 0.90776 | 1.0409 | 1.1629 | 1.3574 | 1.5113 | 1.6639 | SP PM | G7 | Seabank | SEAB1 | 0 | 0.00063064 | 0.0020186 | 0.0033677 | 0.004834 | 0.0062784 | 0.0074966 | 0.008707 | 0.015539 | 0.01685 | 0.018149 | 0.01998 | 0.021793 | 0.02359 | 0.025371 | 0.027142 | 0.02907 | 0.030983 | 0.032881 | 0.034765 | 0.036635 | 0.037669 | 0.038698 | 0.039723
SP PM | C4 | Sellindge | SELL_1 | 42.1875 | 42.1204 | 42.3628 | 42.2278 | 42.0659 | 41.883 | 41.7122 | 41.5562 | 41.413 | 41.2723 | 41.1387 | 41.0307 | 41.0147 | 41.1572 | 41.4709 | 41.8476 | 42.2301 | 42.6171 | 43.0135 | 43.4042 | 43.7963 | 44.1982 | 44.6112 | 45.0348 | SP PM | C4 | Sellindge | SELL_1 | 0.14442 | 0.23482 | 0.34077 | 0.47189 | 0.63437 | 0.84081 | 1.1027 | 1.4298 | 1.8464 | 2.3747 | 3.0399 | 3.8836 | 4.9458 | 6.2846 | 7.9543 | 10.0237 | 12.5511 | 15.6141 | 19.2807 | 23.5817 | 28.5127 | 33.9993 | 39.9169 | 46.0681 | SP PM | C4 | Sellindge | SELL_1 | 33.4574 | 33.3477 | 33.756 | 33.8793 | 34.2384 | 34.3738 | 34.5417 | 34.6274 | 34.7049 | 34.7993 | 34.9763 | 35.2289 | 35.556 | 35.9666 | 36.4592 | 37.0046 | 37.6481 | 38.3397 | 39.1035 | 39.868 | 40.6479 | 41.3896 | 42.1182 | 42.79 | SP PM | C4 | Sellindge | SELL_1 | 30.2076 | 30.0974 | 30.2455 | 30.0322 | 29.9793 | 29.8543 | 29.7257 | 29.5718 | 29.3705 | 29.2065 | 29.0617 | 28.9116 | 28.7502 | 28.593 | 28.4231 | 28.2313 | 28.0344 | 27.8312 | 27.6129 | 27.3901 | 27.1669 | 26.9132 | 26.6823 | 26.4317 | SP PM | C4 | Sellindge | SELL_1 | 0.029921 | 0.04434 | 0.058163 | 0.06994 | 0.086624 | 0.098377 | 0.10953 | 0.12177 | 0.14021 | 0.17615 | 0.21173 | 0.25482 | 0.29227 | 0.3263 | 0.3558 | 0.38156 | 0.41533 | 0.52915 | 0.62907 | 0.7213 | 0.80591 | 0.94066 | 1.0473 | 1.1531 | SP PM | C4 | Sellindge | SELL_1 | 0 | 0.00043703 | 0.0013989 | 0.0023338 | 0.0033499 | 0.0043509 | 0.0051951 | 0.0060339 | 0.010768 | 0.011677 | 0.012577 | 0.013846 | 0.015103 | 0.016348 | 0.017582 | 0.018809 | 0.020145 | 0.021471 | 0.022786 | 0.024092 | 0.025388 | 0.026104 | 0.026818 | 0.027528
SP PM | P3 | Sheffield City | SHEC_3 | 9.9945 | 9.9786 | 10.036 | 10.004 | 9.9657 | 9.9223 | 9.8819 | 9.8449 | 9.811 | 9.7777 | 9.746 | 9.7204 | 9.7166 | 9.7504 | 9.8247 | 9.914 | 10.0046 | 10.0963 | 10.1902 | 10.2827 | 10.3756 | 10.4708 | 10.5687 | 10.669 | SP PM | P3 | Sheffield City | SHEC_3 | 0.038972 | 0.063646 | 0.0927 | 0.12877 | 0.17356 | 0.23056 | 0.30296 | 0.39347 | 0.50883 | 0.65516 | 0.8395 | 1.0734 | 1.3678 | 1.7389 | 2.2016 | 2.775 | 3.4749 | 4.323 | 5.3381 | 6.529 | 7.8941 | 9.4133 | 11.0515 | 12.7546 | SP PM | P3 | Sheffield City | SHEC_3 | 20.7938 | 20.7256 | 20.9794 | 21.056 | 21.2792 | 21.3634 | 21.4677 | 21.521 | 21.5691 | 21.6278 | 21.7378 | 21.8948 | 22.0981 | 22.3533 | 22.6594 | 22.9984 | 23.3983 | 23.8281 | 24.3028 | 24.778 | 25.2627 | 25.7236 | 26.1765 | 26.594 | SP PM | P3 | Sheffield City | SHEC_3 | 18.774 | 18.7055 | 18.7976 | 18.665 | 18.6322 | 18.5545 | 18.4745 | 18.3789 | 18.2538 | 18.1519 | 18.0619 | 17.9686 | 17.8683 | 17.7706 | 17.665 | 17.5457 | 17.4234 | 17.2971 | 17.1614 | 17.023 | 16.8843 | 16.7266 | 16.5831 | 16.4273 | SP PM | P3 | Sheffield City | SHEC_3 | 0.0070885 | 0.010504 | 0.013779 | 0.016569 | 0.020522 | 0.023306 | 0.025949 | 0.028849 | 0.033216 | 0.041732 | 0.050161 | 0.060368 | 0.06924 | 0.077303 | 0.084292 | 0.090395 | 0.098393 | 0.12536 | 0.14903 | 0.17088 | 0.19093 | 0.22285 | 0.24812 | 0.27317 | SP PM | P3 | Sheffield City | SHEC_3 | 0 | 0.00010353 | 0.0003314 | 0.00055288 | 0.00079361 | 0.0010308 | 0.0012307 | 0.0014295 | 0.002551 | 0.0027663 | 0.0029796 | 0.0032802 | 0.0035779 | 0.0038729 | 0.0041653 | 0.004456 | 0.0047726 | 0.0050866 | 0.0053983 | 0.0057075 | 0.0060145 | 0.0061842 | 0.0063532 | 0.0065215
SP PM | J3 | Sheringham Shoal | SALL1 | 79.4031 | 79.2769 | 79.7331 | 79.4791 | 79.1743 | 78.83 | 78.5086 | 78.215 | 77.9456 | 77.6807 | 77.4292 | 77.226 | 77.1958 | 77.4641 | 78.0544 | 78.7634 | 79.4833 | 80.2118 | 80.9578 | 81.6933 | 82.4312 | 83.1877 | 83.965 | 84.7622 | SP PM | J3 | Sheringham Shoal | SALL1 | 0.23365 | 0.39027 | 0.57899 | 0.81661 | 1.1148 | 1.4968 | 1.9846 | 2.5971 | 3.38 | 4.3755 | 5.6315 | 7.2264 | 9.2352 | 11.7664 | 14.9203 | 18.8229 | 23.5777 | 29.3321 | 36.2195 | 44.2999 | 53.5625 | 63.8704 | 74.9861 | 86.5416 | SP PM | J3 | Sheringham Shoal | SALL1 | 64.9197 | 64.7069 | 65.4991 | 65.7385 | 66.4352 | 66.698 | 67.0236 | 67.1901 | 67.3403 | 67.5236 | 67.8669 | 68.3571 | 68.9918 | 69.7886 | 70.7443 | 71.8027 | 73.0512 | 74.3931 | 75.8753 | 77.3587 | 78.872 | 80.3111 | 81.7249 | 83.0285 | SP PM | J3 | Sheringham Shoal | SALL1 | 58.6139 | 58.4001 | 58.6875 | 58.2736 | 58.171 | 57.9284 | 57.6788 | 57.3802 | 56.9897 | 56.6715 | 56.3905 | 56.0992 | 55.7861 | 55.481 | 55.1513 | 54.7791 | 54.3972 | 54.0028 | 53.5793 | 53.1469 | 52.7139 | 52.2216 | 51.7736 | 51.2873 | SP PM | J3 | Sheringham Shoal | SALL1 | 0.056316 | 0.083454 | 0.10947 | 0.13164 | 0.16304 | 0.18516 | 0.20616 | 0.2292 | 0.26389 | 0.33155 | 0.39851 | 0.47961 | 0.55009 | 0.61415 | 0.66967 | 0.71816 | 0.78171 | 0.99593 | 1.184 | 1.3576 | 1.5168 | 1.7705 | 1.9712 | 2.1702 | SP PM | J3 | Sheringham Shoal | SALL1 | 0 | 0.00082255 | 0.0026329 | 0.0043925 | 0.006305 | 0.008189 | 0.0097779 | 0.011357 | 0.020267 | 0.021977 | 0.023672 | 0.02606 | 0.028425 | 0.030769 | 0.033092 | 0.035401 | 0.037917 | 0.040412 | 0.042888 | 0.045345 | 0.047783 | 0.049132 | 0.050475 | 0.051811
SP PM | L5 | Shrewsbury | SHRW_1 | 56.666 | 56.5759 | 56.9015 | 56.7202 | 56.5027 | 56.257 | 56.0276 | 55.8181 | 55.6258 | 55.4368 | 55.2573 | 55.1123 | 55.0908 | 55.2822 | 55.7035 | 56.2095 | 56.7232 | 57.2431 | 57.7755 | 58.3003 | 58.827 | 59.3669 | 59.9216 | 60.4905 | SP PM | L5 | Shrewsbury | SHRW_1 | 0.21516 | 0.34888 | 0.50508 | 0.69803 | 0.93677 | 1.2398 | 1.624 | 2.1034 | 2.7138 | 3.4875 | 4.4616 | 5.6968 | 7.252 | 9.2121 | 11.6569 | 14.6877 | 18.3903 | 22.8784 | 28.2504 | 34.5531 | 41.7778 | 49.8173 | 58.4875 | 67.5008 | SP PM | L5 | Shrewsbury | SHRW_1 | 60.2726 | 60.0751 | 60.8106 | 61.0328 | 61.6796 | 61.9236 | 62.226 | 62.3805 | 62.52 | 62.6901 | 63.0089 | 63.464 | 64.0532 | 64.7929 | 65.6803 | 66.6629 | 67.8221 | 69.0679 | 70.4439 | 71.8212 | 73.2262 | 74.5623 | 75.8749 | 77.0851 | SP PM | L5 | Shrewsbury | SHRW_1 | 54.4182 | 54.2197 | 54.4865 | 54.1023 | 54.007 | 53.7817 | 53.5501 | 53.2728 | 52.9103 | 52.6148 | 52.3539 | 52.0835 | 51.7928 | 51.5096 | 51.2035 | 50.8579 | 50.5033 | 50.1371 | 49.744 | 49.3426 | 48.9405 | 48.4835 | 48.0676 | 47.616 | SP PM | L5 | Shrewsbury | SHRW_1 | 0.04019 | 0.059557 | 0.078124 | 0.093943 | 0.11635 | 0.13214 | 0.14712 | 0.16357 | 0.18832 | 0.23661 | 0.2844 | 0.34227 | 0.39257 | 0.43829 | 0.47791 | 0.51251 | 0.55786 | 0.71075 | 0.84496 | 0.96885 | 1.0825 | 1.2635 | 1.4068 | 1.5488 | SP PM | L5 | Shrewsbury | SHRW_1 | 0 | 0.00058701 | 0.0018789 | 0.0031347 | 0.0044996 | 0.0058441 | 0.006978 | 0.0081046 | 0.014464 | 0.015684 | 0.016893 | 0.018598 | 0.020286 | 0.021958 | 0.023616 | 0.025264 | 0.027059 | 0.02884 | 0.030607 | 0.03236 | 0.0341 | 0.035063 | 0.036021 | 0.036975
SP PM | P1 | Skelton Grange | SKLGB1 | 75.4795 | 75.3595 | 75.7932 | 75.5517 | 75.2619 | 74.9347 | 74.6292 | 74.3501 | 74.094 | 73.8422 | 73.6031 | 73.4099 | 73.3813 | 73.6363 | 74.1974 | 74.8714 | 75.5557 | 76.2482 | 76.9574 | 77.6565 | 78.3579 | 79.0771 | 79.816 | 80.5738 | SP PM | P1 | Skelton Grange | SKLGB1 | 0.35131 | 0.56592 | 0.81474 | 1.1206 | 1.4978 | 1.9753 | 2.5796 | 3.3325 | 4.29 | 5.5028 | 7.0286 | 8.963 | 11.3979 | 14.4672 | 18.2966 | 23.046 | 28.8525 | 35.894 | 44.3223 | 54.2103 | 65.5451 | 78.1583 | 91.761 | 105.9022 | SP PM | P1 | Skelton Grange | SKLGB1 | 82.7535 | 82.4823 | 83.4921 | 83.7972 | 84.6853 | 85.0202 | 85.4354 | 85.6476 | 85.839 | 86.0727 | 86.5103 | 87.1352 | 87.9442 | 88.9598 | 90.1781 | 91.5272 | 93.1188 | 94.8293 | 96.7186 | 98.6096 | 100.5385 | 102.373 | 104.1752 | 105.8368 | SP PM | P1 | Skelton Grange | SKLGB1 | 74.7154 | 74.4429 | 74.8093 | 74.2817 | 74.1509 | 73.8416 | 73.5235 | 73.1429 | 72.6451 | 72.2395 | 71.8812 | 71.51 | 71.1108 | 70.7219 | 70.3017 | 69.8272 | 69.3404 | 68.8376 | 68.2978 | 67.7467 | 67.1947 | 66.5671 | 65.9961 | 65.3761 | SP PM | P1 | Skelton Grange | SKLGB1 | 0.053533 | 0.079331 | 0.10406 | 0.12513 | 0.15498 | 0.17601 | 0.19597 | 0.21787 | 0.25085 | 0.31516 | 0.37882 | 0.45591 | 0.52291 | 0.5838 | 0.63658 | 0.68267 | 0.74308 | 0.94672 | 1.1255 | 1.2905 | 1.4419 | 1.683 | 1.8738 | 2.063 | SP PM | P1 | Skelton Grange | SKLGB1 | 0 | 0.00078191 | 0.0025028 | 0.0041754 | 0.0059934 | 0.0077844 | 0.0092947 | 0.010795 | 0.019266 | 0.020891 | 0.022502 | 0.024772 | 0.027021 | 0.029248 | 0.031457 | 0.033652 | 0.036043 | 0.038415 | 0.040768 | 0.043104 | 0.045422 | 0.046704 | 0.04798 | 0.049251
SP PM | N2 | South Manchester | SMAN_1 | 43.5773 | 43.508 | 43.7584 | 43.619 | 43.4517 | 43.2627 | 43.0863 | 42.9252 | 42.7773 | 42.632 | 42.494 | 42.3824 | 42.3659 | 42.5131 | 42.8371 | 43.2262 | 43.6213 | 44.0211 | 44.4305 | 44.8341 | 45.2391 | 45.6543 | 46.0809 | 46.5184 | SP PM | N2 | South Manchester | SMAN_1 | 0.19492 | 0.3113 | 0.44487 | 0.60799 | 0.8081 | 1.0606 | 1.3793 | 1.7754 | 2.2785 | 2.9149 | 3.7148 | 4.7285 | 6.0043 | 7.6126 | 9.62 | 12.1114 | 15.1606 | 18.8605 | 23.2892 | 28.485 | 34.4408 | 41.0686 | 48.2159 | 55.6462 | SP PM | N2 | South Manchester | SMAN_1 | 66.9179 | 66.6986 | 67.5152 | 67.7619 | 68.4801 | 68.7509 | 69.0866 | 69.2582 | 69.413 | 69.6019 | 69.9559 | 70.4612 | 71.1154 | 71.9366 | 72.9218 | 74.0127 | 75.2997 | 76.683 | 78.2107 | 79.7398 | 81.2997 | 82.7831 | 84.2404 | 85.5841 | SP PM | N2 | South Manchester | SMAN_1 | 60.418 | 60.1976 | 60.4939 | 60.0673 | 59.9615 | 59.7114 | 59.4542 | 59.1464 | 58.7439 | 58.4158 | 58.1262 | 57.8259 | 57.5032 | 57.1887 | 56.8489 | 56.4652 | 56.0715 | 55.665 | 55.2284 | 54.7828 | 54.3364 | 53.829 | 53.3672 | 52.8659 | SP PM | N2 | South Manchester | SMAN_1 | 0.030907 | 0.045801 | 0.060079 | 0.072244 | 0.089478 | 0.10162 | 0.11314 | 0.12579 | 0.14483 | 0.18196 | 0.21871 | 0.26321 | 0.3019 | 0.33705 | 0.36752 | 0.39413 | 0.42901 | 0.54658 | 0.64979 | 0.74506 | 0.83246 | 0.97165 | 1.0818 | 1.1911 | SP PM | N2 | South Manchester | SMAN_1 | 0 | 0.00045143 | 0.0014449 | 0.0024106 | 0.0034602 | 0.0044942 | 0.0053662 | 0.0062326 | 0.011123 | 0.012061 | 0.012991 | 0.014302 | 0.0156 | 0.016886 | 0.018161 | 0.019429 | 0.020809 | 0.022178 | 0.023537 | 0.024886 | 0.026224 | 0.026964 | 0.027701 | 0.028435
SP PM | Q4 | South Shields | SSHI_3 | 10.7462 | 10.7292 | 10.7909 | 10.7565 | 10.7153 | 10.6687 | 10.6252 | 10.5854 | 10.549 | 10.5131 | 10.4791 | 10.4516 | 10.4475 | 10.4838 | 10.5637 | 10.6597 | 10.7571 | 10.8557 | 10.9567 | 11.0562 | 11.1561 | 11.2584 | 11.3636 | 11.4715 | SP PM | Q4 | South Shields | SSHI_3 | 0.078108 | 0.11846 | 0.16149 | 0.2114 | 0.27019 | 0.34226 | 0.43111 | 0.53932 | 0.67485 | 0.84446 | 1.0559 | 1.3228 | 1.6579 | 2.0809 | 2.6108 | 3.2729 | 4.091 | 5.0894 | 6.2844 | 7.6865 | 9.2936 | 11.0821 | 13.0108 | 15.0158 | SP PM | Q4 | South Shields | SSHI_3 | 6.5714 | 6.5499 | 6.63 | 6.6543 | 6.7248 | 6.7514 | 6.7844 | 6.8012 | 6.8164 | 6.835 | 6.8697 | 6.9193 | 6.9836 | 7.0642 | 7.161 | 7.2681 | 7.3945 | 7.5303 | 7.6803 | 7.8305 | 7.9837 | 8.1294 | 8.2725 | 8.4044 | SP PM | Q4 | South Shields | SSHI_3 | 5.9331 | 5.9115 | 5.9405 | 5.8987 | 5.8883 | 5.8637 | 5.8384 | 5.8082 | 5.7687 | 5.7365 | 5.708 | 5.6786 | 5.6469 | 5.616 | 5.5826 | 5.5449 | 5.5063 | 5.4663 | 5.4235 | 5.3797 | 5.3359 | 5.286 | 5.2407 | 5.1915 | SP PM | Q4 | South Shields | SSHI_3 | 0.0076216 | 0.011295 | 0.014816 | 0.017816 | 0.022065 | 0.025059 | 0.027901 | 0.031019 | 0.035714 | 0.044871 | 0.053934 | 0.064909 | 0.074448 | 0.083117 | 0.090632 | 0.097194 | 0.10579 | 0.13479 | 0.16024 | 0.18373 | 0.20529 | 0.23961 | 0.26678 | 0.29372 | SP PM | Q4 | South Shields | SSHI_3 | 0 | 0.00011132 | 0.00035633 | 0.00059447 | 0.0008533 | 0.0011083 | 0.0013233 | 0.001537 | 0.0027429 | 0.0029744 | 0.0032037 | 0.0035269 | 0.003847 | 0.0041642 | 0.0044786 | 0.0047911 | 0.0051315 | 0.0054692 | 0.0058043 | 0.0061368 | 0.0064669 | 0.0066494 | 0.0068311 | 0.007012
SP PM | Q7 | Spennymoor | SPEN_1 | 47.4159 | 47.3405 | 47.6129 | 47.4612 | 47.2792 | 47.0736 | 46.8817 | 46.7064 | 46.5455 | 46.3873 | 46.2371 | 46.1158 | 46.0978 | 46.258 | 46.6105 | 47.0339 | 47.4638 | 47.8988 | 48.3443 | 48.7834 | 49.2241 | 49.6758 | 50.14 | 50.6161 | SP PM | Q7 | Spennymoor | SPEN_1 | 0.096785 | 0.15239 | 0.21505 | 0.29066 | 0.38257 | 0.4978 | 0.64249 | 0.82159 | 1.0484 | 1.3346 | 1.6938 | 2.1486 | 2.7207 | 3.4421 | 4.3432 | 5.4631 | 6.8364 | 8.5047 | 10.5018 | 12.8447 | 15.5303 | 18.5191 | 21.7419 | 25.0926 | SP PM | Q7 | Spennymoor | SPEN_1 | 51.6099 | 51.4408 | 52.0705 | 52.2608 | 52.8147 | 53.0236 | 53.2825 | 53.4148 | 53.5342 | 53.6799 | 53.9529 | 54.3426 | 54.8472 | 55.4806 | 56.2403 | 57.0817 | 58.0743 | 59.1411 | 60.3194 | 61.4987 | 62.7017 | 63.8458 | 64.9697 | 66.006 | SP PM | Q7 | Spennymoor | SPEN_1 | 46.5969 | 46.4269 | 46.6554 | 46.3264 | 46.2448 | 46.0519 | 45.8535 | 45.6162 | 45.3057 | 45.0527 | 44.8293 | 44.5978 | 44.3489 | 44.1063 | 43.8442 | 43.5483 | 43.2447 | 42.9311 | 42.5945 | 42.2508 | 41.9065 | 41.5152 | 41.159 | 40.7724 | SP PM | Q7 | Spennymoor | SPEN_1 | 0.033629 | 0.049835 | 0.065371 | 0.078608 | 0.09736 | 0.11057 | 0.12311 | 0.13687 | 0.15758 | 0.19798 | 0.23797 | 0.2864 | 0.32849 | 0.36674 | 0.3999 | 0.42885 | 0.4668 | 0.59472 | 0.70703 | 0.81069 | 0.90579 | 1.0572 | 1.1771 | 1.296 | SP PM | Q7 | Spennymoor | SPEN_1 | 0 | 0.00049119 | 0.0015722 | 0.002623 | 0.003765 | 0.0048901 | 0.0058389 | 0.0067816 | 0.012103 | 0.013124 | 0.014136 | 0.015562 | 0.016974 | 0.018374 | 0.019761 | 0.02114 | 0.022642 | 0.024132 | 0.02561 | 0.027078 | 0.028534 | 0.029339 | 0.030141 | 0.030939
SP PM | A7 | St John's Wood | SJOW_1 | 55.8344 | 55.7456 | 56.0664 | 55.8878 | 55.6734 | 55.4314 | 55.2053 | 54.9989 | 54.8094 | 54.6232 | 54.4464 | 54.3035 | 54.2823 | 54.4709 | 54.886 | 55.3845 | 55.8908 | 56.403 | 56.9276 | 57.4447 | 57.9636 | 58.4956 | 59.0422 | 59.6028 | SP PM | A7 | St John's Wood | SJOW_1 | 0.59304 | 0.84293 | 1.0751 | 1.315 | 1.5688 | 1.854 | 2.179 | 2.5458 | 2.9804 | 3.4997 | 4.1237 | 4.8952 | 5.8555 | 7.074 | 8.627 | 10.6272 | 13.2054 | 16.4281 | 20.2854 | 24.8114 | 29.999 | 35.7719 | 41.9978 | 48.4697 | SP PM | A7 | St John's Wood | SJOW_1 | 173.8239 | 173.2542 | 175.3753 | 176.0161 | 177.8816 | 178.5852 | 179.4572 | 179.9028 | 180.3051 | 180.7957 | 181.7151 | 183.0276 | 184.727 | 186.8603 | 189.4193 | 192.2531 | 195.5961 | 199.1892 | 203.1575 | 207.1296 | 211.1814 | 215.0347 | 218.8201 | 222.3104 | SP PM | A7 | St John's Wood | SJOW_1 | 156.9399 | 156.3674 | 157.137 | 156.0288 | 155.754 | 155.1044 | 154.4362 | 153.6367 | 152.5912 | 151.7391 | 150.9867 | 150.2068 | 149.3684 | 148.5516 | 147.6688 | 146.6722 | 145.6496 | 144.5935 | 143.4596 | 142.302 | 141.1425 | 139.8244 | 138.6249 | 137.3227 | SP PM | A7 | St John's Wood | SJOW_1 | 0.0396 | 0.058683 | 0.076978 | 0.092564 | 0.11465 | 0.1302 | 0.14496 | 0.16117 | 0.18556 | 0.23313 | 0.28023 | 0.33725 | 0.38681 | 0.43185 | 0.4709 | 0.50499 | 0.54968 | 0.70032 | 0.83256 | 0.95463 | 1.0666 | 1.2449 | 1.3861 | 1.5261 | SP PM | A7 | St John's Wood | SJOW_1 | 0 | 0.0005784 | 0.0018514 | 0.0030887 | 0.0044335 | 0.0057583 | 0.0068756 | 0.0079857 | 0.014251 | 0.015454 | 0.016646 | 0.018325 | 0.019988 | 0.021636 | 0.02327 | 0.024893 | 0.026662 | 0.028417 | 0.030158 | 0.031885 | 0.0336 | 0.034548 | 0.035493 | 0.036432
SP PM | M6 | St. Asaph | SASA | 3.863 | 3.8568 | 3.879 | 3.8667 | 3.8518 | 3.8351 | 3.8195 | 3.8052 | 3.7921 | 3.7792 | 3.767 | 3.7571 | 3.7556 | 3.7686 | 3.7974 | 3.8319 | 3.8669 | 3.9023 | 3.9386 | 3.9744 | 4.0103 | 4.0471 | 4.0849 | 4.1237 | SP PM | M6 | St. Asaph | SASA | 0.012728 | 0.021242 | 0.031494 | 0.044397 | 0.060581 | 0.081311 | 0.10778 | 0.14101 | 0.18348 | 0.23748 | 0.30561 | 0.39211 | 0.50107 | 0.63836 | 0.80943 | 1.0211 | 1.279 | 1.5912 | 1.9648 | 2.4031 | 2.9056 | 3.4648 | 4.0678 | 4.6946 | SP PM | M6 | St. Asaph | SASA | 2.6055 | 2.597 | 2.6288 | 2.6384 | 2.6663 | 2.6769 | 2.69 | 2.6966 | 2.7027 | 2.71 | 2.7238 | 2.7435 | 2.7689 | 2.8009 | 2.8393 | 2.8818 | 2.9319 | 2.9857 | 3.0452 | 3.1047 | 3.1655 | 3.2232 | 3.28 | 3.3323 | SP PM | M6 | St. Asaph | SASA | 2.3524 | 2.3438 | 2.3554 | 2.3388 | 2.3347 | 2.3249 | 2.3149 | 2.3029 | 2.2872 | 2.2745 | 2.2632 | 2.2515 | 2.2389 | 2.2267 | 2.2135 | 2.1985 | 2.1832 | 2.1674 | 2.1504 | 2.133 | 2.1156 | 2.0959 | 2.0779 | 2.0584 | SP PM | M6 | St. Asaph | SASA | 0.0027398 | 0.0040601 | 0.0053258 | 0.0064042 | 0.0079319 | 0.0090081 | 0.01003 | 0.011151 | 0.012838 | 0.01613 | 0.019388 | 0.023333 | 0.026762 | 0.029878 | 0.03258 | 0.034939 | 0.03803 | 0.048452 | 0.057602 | 0.066047 | 0.073795 | 0.086133 | 0.095902 | 0.10558 | SP PM | M6 | St. Asaph | SASA | 0 | 4.0017e-05 | 0.00012809 | 0.0002137 | 0.00030674 | 0.0003984 | 0.0004757 | 0.0005525 | 0.000986 | 0.0010692 | 0.0011516 | 0.0012678 | 0.0013829 | 0.0014969 | 0.0016099 | 0.0017223 | 0.0018446 | 0.001966 | 0.0020865 | 0.002206 | 0.0023247 | 0.0023903 | 0.0024556 | 0.0025206
SP PM | N7 | Stalybridge | STAL_1 | 45.6551 | 45.5825 | 45.8448 | 45.6988 | 45.5235 | 45.3256 | 45.1408 | 44.9719 | 44.817 | 44.6647 | 44.5201 | 44.4033 | 44.386 | 44.5402 | 44.8796 | 45.2873 | 45.7012 | 46.1201 | 46.549 | 46.9719 | 47.3962 | 47.8311 | 48.2781 | 48.7365 | SP PM | N7 | Stalybridge | STAL_1 | 0.082179 | 0.14075 | 0.21295 | 0.3051 | 0.42184 | 0.57233 | 0.76545 | 1.0089 | 1.3209 | 1.7184 | 2.2207 | 2.859 | 3.6632 | 4.6763 | 5.9379 | 7.4971 | 9.3933 | 11.6858 | 14.4298 | 17.649 | 21.3392 | 25.4457 | 29.8738 | 34.478 | SP PM | N7 | Stalybridge | STAL_1 | 56.126 | 55.942 | 56.6269 | 56.8338 | 57.4362 | 57.6633 | 57.9449 | 58.0888 | 58.2187 | 58.3771 | 58.674 | 59.0978 | 59.6465 | 60.3353 | 61.1616 | 62.0766 | 63.156 | 64.3162 | 65.5975 | 66.8801 | 68.1883 | 69.4325 | 70.6548 | 71.7818 | SP PM | N7 | Stalybridge | STAL_1 | 50.6743 | 50.4895 | 50.7379 | 50.3801 | 50.2914 | 50.0816 | 49.8659 | 49.6077 | 49.2702 | 48.995 | 48.7521 | 48.5003 | 48.2296 | 47.9658 | 47.6808 | 47.359 | 47.0288 | 46.6878 | 46.3217 | 45.9479 | 45.5735 | 45.1479 | 44.7606 | 44.3401 | SP PM | N7 | Stalybridge | STAL_1 | 0.03238 | 0.047985 | 0.062944 | 0.075689 | 0.093744 | 0.10646 | 0.11854 | 0.13178 | 0.15173 | 0.19063 | 0.22914 | 0.27577 | 0.31629 | 0.35312 | 0.38505 | 0.41293 | 0.44946 | 0.57264 | 0.68077 | 0.78059 | 0.87215 | 1.018 | 1.1334 | 1.2478 | SP PM | N7 | Stalybridge | STAL_1 | 0 | 0.00047295 | 0.0015138 | 0.0025256 | 0.0036252 | 0.0047085 | 0.0056221 | 0.0065298 | 0.011653 | 0.012637 | 0.013611 | 0.014984 | 0.016344 | 0.017691 | 0.019027 | 0.020355 | 0.021801 | 0.023236 | 0.024659 | 0.026072 | 0.027474 | 0.02825 | 0.029022 | 0.02979
SP PM | R4 | Stanah | STAH_1 | 19.1282 | 19.0978 | 19.2077 | 19.1465 | 19.073 | 18.9901 | 18.9127 | 18.842 | 18.777 | 18.7132 | 18.6527 | 18.6037 | 18.5964 | 18.6611 | 18.8033 | 18.9741 | 19.1475 | 19.323 | 19.5027 | 19.6799 | 19.8576 | 20.0399 | 20.2271 | 20.4192 | SP PM | R4 | Stanah | STAH_1 | 0.062086 | 0.099364 | 0.14225 | 0.19472 | 0.25917 | 0.34055 | 0.44334 | 0.57119 | 0.7336 | 0.93911 | 1.1975 | 1.525 | 1.9372 | 2.4567 | 3.1052 | 3.9098 | 4.8944 | 6.0888 | 7.5186 | 9.1959 | 11.1187 | 13.2584 | 15.5659 | 17.9646 | SP PM | R4 | Stanah | STAH_1 | 16.8976 | 16.8422 | 17.0484 | 17.1107 | 17.292 | 17.3604 | 17.4452 | 17.4885 | 17.5276 | 17.5753 | 17.6647 | 17.7923 | 17.9575 | 18.1649 | 18.4136 | 18.6891 | 19.0141 | 19.3634 | 19.7491 | 20.1353 | 20.5291 | 20.9037 | 21.2717 | 21.611 | SP PM | R4 | Stanah | STAH_1 | 15.2563 | 15.2006 | 15.2754 | 15.1677 | 15.141 | 15.0778 | 15.0129 | 14.9352 | 14.8335 | 14.7507 | 14.6775 | 14.6017 | 14.5202 | 14.4408 | 14.355 | 14.2581 | 14.1587 | 14.0561 | 13.9458 | 13.8333 | 13.7206 | 13.5925 | 13.4759 | 13.3493 | SP PM | R4 | Stanah | STAH_1 | 0.013566 | 0.020104 | 0.026372 | 0.031711 | 0.039276 | 0.044605 | 0.049663 | 0.055214 | 0.063571 | 0.079869 | 0.096002 | 0.11554 | 0.13252 | 0.14795 | 0.16132 | 0.173 | 0.18831 | 0.23992 | 0.28523 | 0.32704 | 0.36541 | 0.4265 | 0.47487 | 0.52281 | SP PM | R4 | Stanah | STAH_1 | 0 | 0.00019815 | 0.00063426 | 0.0010581 | 0.0015189 | 0.0019727 | 0.0023555 | 0.0027358 | 0.0048824 | 0.0052943 | 0.0057026 | 0.0062778 | 0.0068476 | 0.0074122 | 0.0079719 | 0.0085282 | 0.0091341 | 0.0097352 | 0.010332 | 0.010923 | 0.011511 | 0.011836 | 0.012159 | 0.012481
SP PM | K5 | Staythorpe | STAY_1 | 68.9159 | 68.8063 | 69.2022 | 68.9818 | 68.7172 | 68.4185 | 68.1395 | 67.8847 | 67.6508 | 67.4209 | 67.2027 | 67.0263 | 67.0001 | 67.2329 | 67.7453 | 68.3606 | 68.9855 | 69.6177 | 70.2652 | 70.9035 | 71.544 | 72.2006 | 72.8752 | 73.5672 | SP PM | K5 | Staythorpe | STAY_1 | 0.14181 | 0.23131 | 0.33654 | 0.46708 | 0.62909 | 0.83514 | 1.0968 | 1.4238 | 1.8405 | 2.369 | 3.0347 | 3.8792 | 4.9425 | 6.2826 | 7.9537 | 10.0245 | 12.5527 | 15.6161 | 19.2828 | 23.5849 | 28.5165 | 34.004 | 39.9222 | 46.0739 | SP PM | K5 | Staythorpe | STAY_1 | 72.0695 | 71.8333 | 72.7128 | 72.9785 | 73.7519 | 74.0436 | 74.4052 | 74.59 | 74.7567 | 74.9602 | 75.3413 | 75.8855 | 76.5901 | 77.4746 | 78.5356 | 79.7105 | 81.0966 | 82.5863 | 84.2316 | 85.8785 | 87.5584 | 89.1561 | 90.7255 | 92.1727 | SP PM | K5 | Staythorpe | STAY_1 | 65.0692 | 64.8319 | 65.1509 | 64.6915 | 64.5776 | 64.3082 | 64.0312 | 63.6997 | 63.2662 | 62.9129 | 62.6009 | 62.2776 | 61.93 | 61.5913 | 61.2253 | 60.8121 | 60.3881 | 59.9503 | 59.4801 | 59.0002 | 58.5194 | 57.9729 | 57.4756 | 56.9357 | SP PM | K5 | Staythorpe | STAY_1 | 0.048878 | 0.072432 | 0.095013 | 0.11425 | 0.14151 | 0.1607 | 0.17893 | 0.19893 | 0.22904 | 0.28776 | 0.34588 | 0.41626 | 0.47744 | 0.53303 | 0.58123 | 0.62331 | 0.67846 | 0.86439 | 1.0276 | 1.1783 | 1.3165 | 1.5366 | 1.7109 | 1.8836 | SP PM | K5 | Staythorpe | STAY_1 | 0 | 0.00071391 | 0.0022851 | 0.0038123 | 0.0054723 | 0.0071075 | 0.0084865 | 0.0098567 | 0.01759 | 0.019075 | 0.020545 | 0.022618 | 0.024671 | 0.026705 | 0.028721 | 0.030726 | 0.032909 | 0.035074 | 0.037223 | 0.039356 | 0.041472 | 0.042643 | 0.043808 | 0.044968
SP PM | Q5 | Stella North | STEN_1 | 22.6328 | 22.5968 | 22.7269 | 22.6545 | 22.5676 | 22.4695 | 22.3778 | 22.2942 | 22.2174 | 22.1419 | 22.0702 | 22.0123 | 22.0037 | 22.0801 | 22.2484 | 22.4505 | 22.6557 | 22.8633 | 23.076 | 23.2856 | 23.4959 | 23.7116 | 23.9331 | 24.1604 | SP PM | Q5 | Stella North | STEN_1 | 0.12704 | 0.19039 | 0.25656 | 0.33213 | 0.41998 | 0.52664 | 0.65704 | 0.8147 | 1.0112 | 1.256 | 1.5604 | 1.9438 | 2.425 | 3.0326 | 3.7948 | 4.7496 | 5.9337 | 7.3817 | 9.115 | 11.1487 | 13.4796 | 16.0737 | 18.8712 | 21.7792 | SP PM | Q5 | Stella North | STEN_1 | 42.8077 | 42.6674 | 43.1897 | 43.3475 | 43.807 | 43.9802 | 44.195 | 44.3047 | 44.4038 | 44.5246 | 44.751 | 45.0743 | 45.4928 | 46.0181 | 46.6483 | 47.3462 | 48.1695 | 49.0544 | 50.0317 | 51.0099 | 52.0077 | 52.9567 | 53.8889 | 54.7485 | SP PM | Q5 | Stella North | STEN_1 | 38.6496 | 38.5087 | 38.6982 | 38.4253 | 38.3576 | 38.1976 | 38.0331 | 37.8362 | 37.5787 | 37.3688 | 37.1835 | 36.9915 | 36.785 | 36.5838 | 36.3664 | 36.121 | 35.8692 | 35.6091 | 35.3298 | 35.0448 | 34.7592 | 34.4346 | 34.1392 | 33.8185 | SP PM | Q5 | Stella North | STEN_1 | 0.016052 | 0.023788 | 0.031203 | 0.037522 | 0.046472 | 0.052777 | 0.058762 | 0.06533 | 0.075218 | 0.094503 | 0.11359 | 0.13671 | 0.1568 | 0.17505 | 0.19088 | 0.2047 | 0.22282 | 0.28388 | 0.33748 | 0.38697 | 0.43236 | 0.50465 | 0.56188 | 0.6186 | SP PM | Q5 | Stella North | STEN_1 | 0 | 0.00023446 | 0.00075047 | 0.001252 | 0.0017972 | 0.0023342 | 0.0027871 | 0.0032371 | 0.0057769 | 0.0062644 | 0.0067474 | 0.0074281 | 0.0081022 | 0.0087703 | 0.0094325 | 0.010091 | 0.010808 | 0.011519 | 0.012225 | 0.012925 | 0.01362 | 0.014004 | 0.014387 | 0.014768
SP PM | Q5 | Stella South | STES_1 | 46.3947 | 46.3209 | 46.5875 | 46.4391 | 46.261 | 46.0599 | 45.872 | 45.7005 | 45.5431 | 45.3883 | 45.2414 | 45.1226 | 45.105 | 45.2618 | 45.6066 | 46.0209 | 46.4416 | 46.8672 | 47.3031 | 47.7328 | 48.164 | 48.606 | 49.0602 | 49.526 | SP PM | Q5 | Stella South | STES_1 | 0.26041 | 0.39029 | 0.52591 | 0.68082 | 0.86091 | 1.0795 | 1.3469 | 1.67 | 2.0728 | 2.5747 | 3.1986 | 3.9846 | 4.971 | 6.2165 | 7.779 | 9.7361 | 12.1633 | 15.1317 | 18.6848 | 22.8536 | 27.6317 | 32.9493 | 38.6838 | 44.645 | SP PM | Q5 | Stella South | STES_1 | 39.4752 | 39.3458 | 39.8275 | 39.9731 | 40.3967 | 40.5565 | 40.7545 | 40.8557 | 40.9471 | 41.0585 | 41.2673 | 41.5654 | 41.9513 | 42.4358 | 43.0169 | 43.6605 | 44.4197 | 45.2357 | 46.1369 | 47.0389 | 47.9591 | 48.8342 | 49.6938 | 50.4865 | SP PM | Q5 | Stella South | STES_1 | 35.6409 | 35.5109 | 35.6856 | 35.434 | 35.3716 | 35.224 | 35.0723 | 34.8907 | 34.6533 | 34.4598 | 34.2889 | 34.1118 | 33.9214 | 33.7359 | 33.5354 | 33.3091 | 33.0769 | 32.837 | 32.5795 | 32.3166 | 32.0533 | 31.754 | 31.4816 | 31.1858 | SP PM | Q5 | Stella South | STES_1 | 0.032905 | 0.048762 | 0.063964 | 0.076915 | 0.095263 | 0.10819 | 0.12046 | 0.13392 | 0.15419 | 0.19372 | 0.23285 | 0.28023 | 0.32142 | 0.35884 | 0.39129 | 0.41962 | 0.45675 | 0.58192 | 0.6918 | 0.79324 | 0.88628 | 1.0345 | 1.1518 | 1.2681 | SP PM | Q5 | Stella South | STES_1 | 0 | 0.00048061 | 0.0015384 | 0.0025665 | 0.003684 | 0.0047848 | 0.0057132 | 0.0066356 | 0.011842 | 0.012841 | 0.013831 | 0.015227 | 0.016609 | 0.017978 | 0.019335 | 0.020685 | 0.022154 | 0.023612 | 0.025059 | 0.026495 | 0.027919 | 0.028707 | 0.029492 | 0.030273
SP PM | L7 | Stoke Bardolph | SBAR | 28.3063 | 28.2613 | 28.424 | 28.3334 | 28.2247 | 28.102 | 27.9874 | 27.8828 | 27.7867 | 27.6923 | 27.6026 | 27.5302 | 27.5194 | 27.6151 | 27.8255 | 28.0783 | 28.3349 | 28.5946 | 28.8606 | 29.1227 | 29.3858 | 29.6555 | 29.9326 | 30.2168 | SP PM | L7 | Stoke Bardolph | SBAR | 0.1356 | 0.21896 | 0.3159 | 0.43528 | 0.58268 | 0.76947 | 1.006 | 1.3009 | 1.6761 | 2.1515 | 2.7497 | 3.5082 | 4.463 | 5.6666 | 7.168 | 9.0298 | 11.3053 | 14.0644 | 17.3668 | 21.2414 | 25.6828 | 30.6251 | 35.9551 | 41.4958 | SP PM | L7 | Stoke Bardolph | SBAR | 29.1397 | 29.0442 | 29.3998 | 29.5072 | 29.8199 | 29.9379 | 30.0841 | 30.1588 | 30.2262 | 30.3085 | 30.4626 | 30.6826 | 30.9675 | 31.3251 | 31.7541 | 32.2292 | 32.7896 | 33.3919 | 34.0572 | 34.7231 | 35.4023 | 36.0483 | 36.6829 | 37.268 | SP PM | L7 | Stoke Bardolph | SBAR | 26.3093 | 26.2133 | 26.3423 | 26.1566 | 26.1105 | 26.0016 | 25.8896 | 25.7555 | 25.5803 | 25.4374 | 25.3113 | 25.1806 | 25.04 | 24.9031 | 24.7551 | 24.588 | 24.4166 | 24.2396 | 24.0495 | 23.8554 | 23.661 | 23.4401 | 23.239 | 23.0207 | SP PM | L7 | Stoke Bardolph | SBAR | 0.020076 | 0.029751 | 0.039025 | 0.046927 | 0.058122 | 0.066007 | 0.073493 | 0.081707 | 0.094074 | 0.11819 | 0.14207 | 0.17098 | 0.1961 | 0.21894 | 0.23873 | 0.25602 | 0.27867 | 0.35504 | 0.42208 | 0.48397 | 0.54074 | 0.63115 | 0.70273 | 0.77367 | SP PM | L7 | Stoke Bardolph | SBAR | 0 | 0.00029323 | 0.00093859 | 0.0015659 | 0.0022477 | 0.0029193 | 0.0034857 | 0.0040485 | 0.007225 | 0.0078347 | 0.0084388 | 0.0092901 | 0.010133 | 0.010969 | 0.011797 | 0.01262 | 0.013517 | 0.014406 | 0.015289 | 0.016165 | 0.017034 | 0.017515 | 0.017994 | 0.01847
SP PM | D4 | Sundon | SUND_1 | 80.3297 | 80.202 | 80.6635 | 80.4066 | 80.0982 | 79.7499 | 79.4247 | 79.1277 | 78.8551 | 78.5872 | 78.3328 | 78.1272 | 78.0967 | 78.3681 | 78.9652 | 79.6825 | 80.4109 | 81.1478 | 81.9026 | 82.6466 | 83.3931 | 84.1584 | 84.9448 | 85.7513 | SP PM | D4 | Sundon | SUND_1 | 0.48394 | 0.74426 | 1.028 | 1.3625 | 1.7618 | 2.2559 | 2.87 | 3.6231 | 4.5708 | 5.7614 | 7.25 | 9.1313 | 11.4958 | 14.4789 | 18.211 | 22.863 | 28.5922 | 35.5702 | 43.9224 | 53.7212 | 64.9538 | 77.4532 | 90.9332 | 104.9468 | SP PM | D4 | Sundon | SUND_1 | 75.0041 | 74.7583 | 75.6736 | 75.9501 | 76.755 | 77.0586 | 77.4349 | 77.6272 | 77.8007 | 78.0125 | 78.4091 | 78.9755 | 79.7088 | 80.6293 | 81.7335 | 82.9562 | 84.3987 | 85.9491 | 87.6615 | 89.3754 | 91.1237 | 92.7864 | 94.4198 | 95.9258 | SP PM | D4 | Sundon | SUND_1 | 67.7188 | 67.4718 | 67.8038 | 67.3256 | 67.2071 | 66.9268 | 66.6385 | 66.2935 | 65.8423 | 65.4747 | 65.15 | 64.8135 | 64.4517 | 64.0993 | 63.7184 | 63.2883 | 62.8471 | 62.3914 | 61.9021 | 61.4026 | 60.9023 | 60.3335 | 59.816 | 59.254 | SP PM | D4 | Sundon | SUND_1 | 0.056973 | 0.084428 | 0.11075 | 0.13317 | 0.16494 | 0.18732 | 0.20856 | 0.23187 | 0.26697 | 0.33541 | 0.40316 | 0.48521 | 0.55651 | 0.62131 | 0.67749 | 0.72654 | 0.79083 | 1.0076 | 1.1978 | 1.3734 | 1.5345 | 1.7911 | 1.9942 | 2.1956 | SP PM | D4 | Sundon | SUND_1 | 0 | 0.00083215 | 0.0026636 | 0.0044437 | 0.0063786 | 0.0082846 | 0.009892 | 0.011489 | 0.020504 | 0.022234 | 0.023948 | 0.026364 | 0.028757 | 0.031128 | 0.033478 | 0.035814 | 0.038359 | 0.040883 | 0.043388 | 0.045874 | 0.048341 | 0.049705 | 0.051064 | 0.052416
SP PM | H6 | Swansea North | SWAN_1 | 79.7382 | 79.6114 | 80.0696 | 79.8145 | 79.5084 | 79.1627 | 78.8399 | 78.5451 | 78.2745 | 78.0085 | 77.756 | 77.5519 | 77.5216 | 77.791 | 78.3838 | 79.0958 | 79.8188 | 80.5503 | 81.2995 | 82.038 | 82.779 | 83.5388 | 84.3194 | 85.1199 | SP PM | H6 | Swansea North | SWAN_1 | 0.29768 | 0.49157 | 0.72255 | 1.0114 | 1.372 | 1.8325 | 2.419 | 3.154 | 4.092 | 5.2835 | 6.7856 | 8.6921 | 11.0931 | 14.1188 | 17.8901 | 22.5597 | 28.2543 | 35.1496 | 43.4031 | 53.0865 | 64.1866 | 76.5379 | 89.859 | 103.7062 | SP PM | H6 | Swansea North | SWAN_1 | 119.97 | 119.5768 | 121.0408 | 121.4831 | 122.7706 | 123.2562 | 123.858 | 124.1656 | 124.4432 | 124.7819 | 125.4164 | 126.3223 | 127.4951 | 128.9675 | 130.7337 | 132.6895 | 134.9968 | 137.4767 | 140.2156 | 142.957 | 145.7535 | 148.413 | 151.0256 | 153.4345 | SP PM | H6 | Swansea North | SWAN_1 | 108.317 | 107.9219 | 108.453 | 107.6882 | 107.4986 | 107.0502 | 106.589 | 106.0372 | 105.3156 | 104.7275 | 104.2082 | 103.6699 | 103.0913 | 102.5275 | 101.9183 | 101.2305 | 100.5247 | 99.7958 | 99.0132 | 98.2142 | 97.414 | 96.5042 | 95.6764 | 94.7776 | SP PM | H6 | Swansea North | SWAN_1 | 0.056553 | 0.083807 | 0.10993 | 0.13219 | 0.16373 | 0.18594 | 0.20703 | 0.23017 | 0.265 | 0.33294 | 0.4002 | 0.48163 | 0.55241 | 0.61674 | 0.6725 | 0.72119 | 0.785 | 1.0001 | 1.189 | 1.3633 | 1.5232 | 1.7779 | 1.9796 | 2.1794 | SP PM | H6 | Swansea North | SWAN_1 | 0 | 0.00082602 | 0.002644 | 0.004411 | 0.0063316 | 0.0082236 | 0.0098192 | 0.011405 | 0.020353 | 0.02207 | 0.023772 | 0.02617 | 0.028545 | 0.030899 | 0.033232 | 0.035551 | 0.038077 | 0.040582 | 0.043069 | 0.045536 | 0.047985 | 0.049339 | 0.050688 | 0.05203
SP PM | E8 | Taunton | TAUN1 | 38.1901 | 38.1294 | 38.3488 | 38.2266 | 38.08 | 37.9144 | 37.7598 | 37.6186 | 37.489 | 37.3617 | 37.2407 | 37.143 | 37.1285 | 37.2575 | 37.5414 | 37.8824 | 38.2287 | 38.579 | 38.9378 | 39.2916 | 39.6465 | 40.0103 | 40.3842 | 40.7676 | SP PM | E8 | Taunton | TAUN1 | 0.075626 | 0.12547 | 0.18513 | 0.25995 | 0.35356 | 0.47326 | 0.62589 | 0.81732 | 1.0618 | 1.3724 | 1.7642 | 2.2616 | 2.8879 | 3.6773 | 4.661 | 5.8786 | 7.363 | 9.1599 | 11.3104 | 13.834 | 16.7266 | 19.9454 | 23.4166 | 27.0254 | SP PM | E8 | Taunton | TAUN1 | 25.3686 | 25.2854 | 25.595 | 25.6885 | 25.9608 | 26.0635 | 26.1907 | 26.2558 | 26.3145 | 26.3861 | 26.5203 | 26.7118 | 26.9598 | 27.2712 | 27.6447 | 28.0582 | 28.5461 | 29.0705 | 29.6497 | 30.2294 | 30.8207 | 31.3831 | 31.9355 | 32.4449 | SP PM | E8 | Taunton | TAUN1 | 22.9045 | 22.8209 | 22.9332 | 22.7715 | 22.7314 | 22.6366 | 22.5391 | 22.4224 | 22.2698 | 22.1454 | 22.0356 | 21.9218 | 21.7995 | 21.6802 | 21.5514 | 21.406 | 21.2567 | 21.1026 | 20.9371 | 20.7682 | 20.5989 | 20.4066 | 20.2315 | 20.0415 | SP PM | E8 | Taunton | TAUN1 | 0.027086 | 0.040139 | 0.052652 | 0.063313 | 0.078416 | 0.089055 | 0.099154 | 0.11024 | 0.12692 | 0.15946 | 0.19167 | 0.23068 | 0.26457 | 0.29538 | 0.32209 | 0.34541 | 0.37597 | 0.47901 | 0.56946 | 0.65296 | 0.72955 | 0.85153 | 0.9481 | 1.0438 | SP PM | E8 | Taunton | TAUN1 | 0 | 0.00039562 | 0.0012663 | 0.0021126 | 0.0030325 | 0.0039386 | 0.0047028 | 0.0054621 | 0.0097478 | 0.01057 | 0.011385 | 0.012534 | 0.013672 | 0.014799 | 0.015916 | 0.017027 | 0.018237 | 0.019437 | 0.020627 | 0.021809 | 0.022982 | 0.023631 | 0.024276 | 0.024919
SP PM | P3 | Templeborough | TEMP_3 | 2.9224 | 2.9177 | 2.9345 | 2.9252 | 2.9139 | 2.9013 | 2.8894 | 2.8786 | 2.8687 | 2.859 | 2.8497 | 2.8422 | 2.8411 | 2.851 | 2.8727 | 2.8988 | 2.9253 | 2.9521 | 2.9796 | 3.0066 | 3.0338 | 3.0616 | 3.0903 | 3.1196 | SP PM | P3 | Templeborough | TEMP_3 | 0.011395 | 0.01861 | 0.027105 | 0.037652 | 0.05075 | 0.067416 | 0.088586 | 0.11505 | 0.14878 | 0.19157 | 0.24547 | 0.31385 | 0.39994 | 0.50845 | 0.64375 | 0.8114 | 1.0161 | 1.264 | 1.5608 | 1.9091 | 2.3082 | 2.7524 | 3.2314 | 3.7294 | SP PM | P3 | Templeborough | TEMP_3 | 6.3389 | 6.3181 | 6.3955 | 6.4188 | 6.4869 | 6.5125 | 6.5443 | 6.5606 | 6.5753 | 6.5931 | 6.6267 | 6.6745 | 6.7365 | 6.8143 | 6.9076 | 7.011 | 7.1329 | 7.2639 | 7.4086 | 7.5535 | 7.7012 | 7.8418 | 7.9798 | 8.1071 | SP PM | P3 | Templeborough | TEMP_3 | 5.7232 | 5.7023 | 5.7304 | 5.69 | 5.6799 | 5.6563 | 5.6319 | 5.6027 | 5.5646 | 5.5335 | 5.5061 | 5.4776 | 5.4471 | 5.4173 | 5.3851 | 5.3488 | 5.3115 | 5.2729 | 5.2316 | 5.1894 | 5.1471 | 5.099 | 5.0553 | 5.0078 | SP PM | P3 | Templeborough | TEMP_3 | 0.0020726 | 0.0030715 | 0.004029 | 0.0048448 | 0.0060005 | 0.0068146 | 0.0075874 | 0.0084354 | 0.0097122 | 0.012202 | 0.014667 | 0.017652 | 0.020246 | 0.022603 | 0.024647 | 0.026431 | 0.02877 | 0.036654 | 0.043576 | 0.049965 | 0.055826 | 0.06516 | 0.07255 | 0.079874 | SP PM | P3 | Templeborough | TEMP_3 | 0 | 3.0273e-05 | 9.69e-05 | 0.00016166 | 0.00023205 | 0.00030139 | 0.00035987 | 0.00041797 | 0.00074592 | 0.00080886 | 0.00087123 | 0.00095911 | 0.0010462 | 0.0011324 | 0.0012179 | 0.0013029 | 0.0013955 | 0.0014873 | 0.0015784 | 0.0016689 | 0.0017586 | 0.0018083 | 0.0018577 | 0.0019069
SP PM | P6 | Thorpe Marsh | THOM_6 | 28.3672 | 28.3221 | 28.4851 | 28.3943 | 28.2854 | 28.1624 | 28.0476 | 27.9427 | 27.8465 | 27.7518 | 27.662 | 27.5894 | 27.5786 | 27.6745 | 27.8853 | 28.1386 | 28.3958 | 28.6561 | 28.9226 | 29.1853 | 29.449 | 29.7192 | 29.9969 | 30.2817 | SP PM | P6 | Thorpe Marsh | THOM_6 | 0.28552 | 0.41122 | 0.532 | 0.66075 | 0.8013 | 0.9636 | 1.1534 | 1.3733 | 1.6393 | 1.9625 | 2.3565 | 2.8475 | 3.4609 | 4.2375 | 5.2207 | 6.4722 | 8.0598 | 10.0267 | 12.3812 | 15.1434 | 18.3096 | 21.833 | 25.6329 | 29.5832 | SP PM | P6 | Thorpe Marsh | THOM_6 | 37.2709 | 37.1487 | 37.6035 | 37.7409 | 38.1409 | 38.2918 | 38.4787 | 38.5743 | 38.6605 | 38.7657 | 38.9629 | 39.2443 | 39.6087 | 40.0661 | 40.6148 | 41.2224 | 41.9392 | 42.7096 | 43.5605 | 44.4122 | 45.281 | 46.1072 | 46.9188 | 47.6672 | SP PM | P6 | Thorpe Marsh | THOM_6 | 33.6506 | 33.5279 | 33.6929 | 33.4553 | 33.3964 | 33.2571 | 33.1138 | 32.9424 | 32.7182 | 32.5355 | 32.3742 | 32.2069 | 32.0272 | 31.852 | 31.6628 | 31.4491 | 31.2298 | 31.0034 | 30.7602 | 30.512 | 30.2634 | 29.9808 | 29.7236 | 29.4444 | SP PM | P6 | Thorpe Marsh | THOM_6 | 0.020119 | 0.029815 | 0.039109 | 0.047028 | 0.058247 | 0.066149 | 0.073651 | 0.081882 | 0.094276 | 0.11845 | 0.14237 | 0.17134 | 0.19652 | 0.21941 | 0.23924 | 0.25657 | 0.27927 | 0.3558 | 0.42299 | 0.48501 | 0.5419 | 0.63251 | 0.70424 | 0.77533 | SP PM | P6 | Thorpe Marsh | THOM_6 | 0 | 0.00029386 | 0.00094061 | 0.0015692 | 0.0022525 | 0.0029256 | 0.0034932 | 0.0040572 | 0.0072406 | 0.0078515 | 0.0084569 | 0.0093101 | 0.010155 | 0.010992 | 0.011822 | 0.012647 | 0.013546 | 0.014437 | 0.015322 | 0.0162 | 0.017071 | 0.017553 | 0.018032 | 0.01851
SP PM | P3 | Thurcroft | THUR_6 | 22.7332 | 22.697 | 22.8277 | 22.7549 | 22.6677 | 22.5691 | 22.4771 | 22.393 | 22.3159 | 22.2401 | 22.1681 | 22.1099 | 22.1012 | 22.1781 | 22.347 | 22.55 | 22.7562 | 22.9647 | 23.1783 | 23.3889 | 23.6001 | 23.8167 | 24.0393 | 24.2675 | SP PM | P3 | Thurcroft | THUR_6 | 0.088644 | 0.14477 | 0.21085 | 0.2929 | 0.39479 | 0.52443 | 0.68911 | 0.89499 | 1.1574 | 1.4902 | 1.9095 | 2.4414 | 3.1112 | 3.9553 | 5.0078 | 6.3119 | 7.904 | 9.833 | 12.1418 | 14.8507 | 17.9558 | 21.4112 | 25.1374 | 29.0113 | SP PM | P3 | Thurcroft | THUR_6 | 23.8208 | 23.7427 | 24.0334 | 24.1212 | 24.3768 | 24.4733 | 24.5928 | 24.6538 | 24.709 | 24.7762 | 24.9022 | 25.0821 | 25.3149 | 25.6073 | 25.958 | 26.3463 | 26.8044 | 27.2968 | 27.8407 | 28.385 | 28.9402 | 29.4683 | 29.987 | 30.4654 | SP PM | P3 | Thurcroft | THUR_6 | 21.507 | 21.4285 | 21.534 | 21.3821 | 21.3445 | 21.2555 | 21.1639 | 21.0543 | 20.9111 | 20.7943 | 20.6912 | 20.5843 | 20.4694 | 20.3575 | 20.2365 | 20.0999 | 19.9598 | 19.8151 | 19.6597 | 19.501 | 19.3421 | 19.1615 | 18.9971 | 18.8187 | SP PM | P3 | Thurcroft | THUR_6 | 0.016123 | 0.023893 | 0.031342 | 0.037688 | 0.046678 | 0.053011 | 0.059023 | 0.06562 | 0.075552 | 0.094922 | 0.11409 | 0.13731 | 0.15749 | 0.17583 | 0.19173 | 0.20561 | 0.2238 | 0.28514 | 0.33898 | 0.38868 | 0.43427 | 0.50688 | 0.56437 | 0.62134 | SP PM | P3 | Thurcroft | THUR_6 | 0 | 0.0002355 | 0.00075379 | 0.0012576 | 0.0018051 | 0.0023445 | 0.0027994 | 0.0032514 | 0.0058025 | 0.0062922 | 0.0067773 | 0.007461 | 0.0081382 | 0.0088092 | 0.0094743 | 0.010135 | 0.010856 | 0.01157 | 0.012279 | 0.012982 | 0.01368 | 0.014067 | 0.014451 | 0.014834
SP PM | C1 | Tilbury | TILBB_1 | 20.655 | 20.6222 | 20.7409 | 20.6748 | 20.5955 | 20.5059 | 20.4223 | 20.346 | 20.2759 | 20.207 | 20.1415 | 20.0887 | 20.0808 | 20.1506 | 20.3042 | 20.4886 | 20.6759 | 20.8654 | 21.0594 | 21.2507 | 21.4427 | 21.6395 | 21.8417 | 22.0491 | SP PM | C1 | Tilbury | TILBB_1 | 0.095908 | 0.15615 | 0.22685 | 0.31444 | 0.42305 | 0.56109 | 0.7363 | 0.95519 | 1.234 | 1.5876 | 2.033 | 2.5978 | 3.309 | 4.2054 | 5.3232 | 6.7086 | 8.4003 | 10.4501 | 12.904 | 15.7831 | 19.0829 | 22.7554 | 26.7158 | 30.8328 | SP PM | C1 | Tilbury | TILBB_1 | 26.2783 | 26.1922 | 26.5129 | 26.6098 | 26.8918 | 26.9981 | 27.13 | 27.1973 | 27.2582 | 27.3323 | 27.4713 | 27.6697 | 27.9266 | 28.2492 | 28.636 | 29.0644 | 29.5698 | 30.113 | 30.7129 | 31.3134 | 31.926 | 32.5085 | 33.0808 | 33.6084 | SP PM | C1 | Tilbury | TILBB_1 | 23.7259 | 23.6393 | 23.7556 | 23.5881 | 23.5466 | 23.4484 | 23.3474 | 23.2265 | 23.0684 | 22.9396 | 22.8259 | 22.708 | 22.5812 | 22.4577 | 22.3243 | 22.1736 | 22.019 | 21.8593 | 21.6879 | 21.5129 | 21.3376 | 21.1384 | 20.957 | 20.7602 | SP PM | C1 | Tilbury | TILBB_1 | 0.014649 | 0.021709 | 0.028477 | 0.034243 | 0.042411 | 0.048165 | 0.053627 | 0.059621 | 0.068645 | 0.086244 | 0.10366 | 0.12476 | 0.14309 | 0.15976 | 0.1742 | 0.18681 | 0.20334 | 0.25907 | 0.30799 | 0.35315 | 0.39457 | 0.46055 | 0.51278 | 0.56454 | SP PM | C1 | Tilbury | TILBB_1 | 0 | 0.00021397 | 0.00068488 | 0.0011426 | 0.0016401 | 0.0021302 | 0.0025435 | 0.0029542 | 0.0052721 | 0.0057169 | 0.0061578 | 0.0067789 | 0.0073942 | 0.0080039 | 0.0086082 | 0.0092089 | 0.0098632 | 0.010512 | 0.011156 | 0.011795 | 0.01243 | 0.012781 | 0.01313 | 0.013478
SP PM | A1 | Tottenham | TOTT_1 | 53.2522 | 53.1675 | 53.4735 | 53.3031 | 53.0987 | 52.8678 | 52.6522 | 52.4553 | 52.2747 | 52.097 | 51.9284 | 51.7921 | 51.7718 | 51.9518 | 52.3476 | 52.8231 | 53.306 | 53.7945 | 54.2948 | 54.7881 | 55.283 | 55.7903 | 56.3116 | 56.8463 | SP PM | A1 | Tottenham | TOTT_1 | 0.16171 | 0.26075 | 0.37572 | 0.51716 | 0.69166 | 0.91267 | 1.1924 | 1.5411 | 1.9846 | 2.5464 | 3.2533 | 4.1495 | 5.2776 | 6.6997 | 8.4737 | 10.6739 | 13.3635 | 16.6248 | 20.5285 | 25.1084 | 30.3582 | 36.2003 | 42.5005 | 49.0502 | SP PM | A1 | Tottenham | TOTT_1 | 34.5793 | 34.4659 | 34.8879 | 35.0154 | 35.3865 | 35.5264 | 35.6999 | 35.7886 | 35.8686 | 35.9662 | 36.1491 | 36.4102 | 36.7482 | 37.1726 | 37.6817 | 38.2454 | 38.9105 | 39.6252 | 40.4147 | 41.2049 | 42.0109 | 42.7774 | 43.5305 | 44.2248 | SP PM | A1 | Tottenham | TOTT_1 | 31.2205 | 31.1066 | 31.2597 | 31.0392 | 30.9846 | 30.8553 | 30.7224 | 30.5634 | 30.3554 | 30.1859 | 30.0362 | 29.881 | 29.7143 | 29.5518 | 29.3762 | 29.1779 | 28.9745 | 28.7644 | 28.5388 | 28.3085 | 28.0779 | 27.8156 | 27.577 | 27.318 | SP PM | A1 | Tottenham | TOTT_1 | 0.037768 | 0.055969 | 0.073418 | 0.088283 | 0.10934 | 0.12418 | 0.13826 | 0.15371 | 0.17698 | 0.22235 | 0.26727 | 0.32165 | 0.36892 | 0.41188 | 0.44912 | 0.48164 | 0.52426 | 0.66793 | 0.79406 | 0.91048 | 1.0173 | 1.1874 | 1.322 | 1.4555 | SP PM | A1 | Tottenham | TOTT_1 | 0 | 0.00055165 | 0.0017657 | 0.0029459 | 0.0042285 | 0.005492 | 0.0065576 | 0.0076164 | 0.013592 | 0.014739 | 0.015876 | 0.017477 | 0.019064 | 0.020635 | 0.022193 | 0.023742 | 0.025429 | 0.027102 | 0.028763 | 0.030411 | 0.032046 | 0.032951 | 0.033851 | 0.034747
SP PM | M7 | Trawsfynydd | TRAW_1 | 43.3152 | 43.2463 | 43.4952 | 43.3566 | 43.1903 | 43.0025 | 42.8272 | 42.667 | 42.52 | 42.3755 | 42.2384 | 42.1275 | 42.1111 | 42.2574 | 42.5794 | 42.9662 | 43.3589 | 43.7563 | 44.1633 | 44.5644 | 44.967 | 45.3797 | 45.8037 | 46.2386 | SP PM | M7 | Trawsfynydd | TRAW_1 | 0.038383 | 0.069751 | 0.11018 | 0.16309 | 0.23128 | 0.32017 | 0.43518 | 0.58118 | 0.7691 | 1.0093 | 1.3136 | 1.7007 | 2.1888 | 2.8034 | 3.568 | 4.511 | 5.6546 | 7.0345 | 8.6861 | 10.6242 | 12.8457 | 15.3174 | 17.9838 | 20.7545 | SP PM | M7 | Trawsfynydd | TRAW_1 | 32.932 | 32.8241 | 33.226 | 33.3474 | 33.7008 | 33.8341 | 33.9993 | 34.0837 | 34.1599 | 34.2529 | 34.4271 | 34.6757 | 34.9977 | 35.4019 | 35.8867 | 36.4236 | 37.0569 | 37.7377 | 38.4895 | 39.242 | 40.0096 | 40.7397 | 41.4569 | 42.1181 | SP PM | M7 | Trawsfynydd | TRAW_1 | 29.7333 | 29.6248 | 29.7706 | 29.5606 | 29.5086 | 29.3855 | 29.2589 | 29.1074 | 28.9094 | 28.7479 | 28.6054 | 28.4576 | 28.2988 | 28.144 | 27.9768 | 27.788 | 27.5942 | 27.3942 | 27.1793 | 26.96 | 26.7403 | 26.4906 | 26.2634 | 26.0167 | SP PM | M7 | Trawsfynydd | TRAW_1 | 0.030721 | 0.045525 | 0.059718 | 0.07181 | 0.088939 | 0.10101 | 0.11246 | 0.12503 | 0.14395 | 0.18086 | 0.21739 | 0.26163 | 0.30008 | 0.33502 | 0.36531 | 0.39176 | 0.42643 | 0.54329 | 0.64588 | 0.74058 | 0.82745 | 0.9658 | 1.0753 | 1.1839 | SP PM | M7 | Trawsfynydd | TRAW_1 | 0 | 0.00044871 | 0.0014363 | 0.0023961 | 0.0034394 | 0.0044672 | 0.0053339 | 0.0061951 | 0.011056 | 0.011989 | 0.012913 | 0.014216 | 0.015506 | 0.016785 | 0.018052 | 0.019312 | 0.020684 | 0.022045 | 0.023396 | 0.024736 | 0.026066 | 0.026802 | 0.027534 | 0.028264
SP PM | Q4 | Tynemouth 1 | TYNE_1 | 24.3326 | 24.2939 | 24.4337 | 24.3558 | 24.2624 | 24.1569 | 24.0584 | 23.9685 | 23.8859 | 23.8047 | 23.7277 | 23.6654 | 23.6561 | 23.7384 | 23.9192 | 24.1365 | 24.3571 | 24.5804 | 24.809 | 25.0343 | 25.2605 | 25.4923 | 25.7305 | 25.9748 | SP PM | Q4 | Tynemouth 1 | TYNE_1 | 0.17686 | 0.26824 | 0.36565 | 0.47866 | 0.61178 | 0.77498 | 0.97615 | 1.2212 | 1.5281 | 1.9121 | 2.3909 | 2.9951 | 3.754 | 4.7118 | 5.9116 | 7.4107 | 9.2631 | 11.5238 | 14.2297 | 17.4044 | 21.0434 | 25.093 | 29.46 | 33.9999 | SP PM | Q4 | Tynemouth 1 | TYNE_1 | 21.3871 | 21.317 | 21.578 | 21.6568 | 21.8863 | 21.9729 | 22.0802 | 22.135 | 22.1845 | 22.2449 | 22.358 | 22.5195 | 22.7286 | 22.9911 | 23.3059 | 23.6546 | 24.0659 | 24.508 | 24.9963 | 25.485 | 25.9835 | 26.4576 | 26.9234 | 27.3528 | SP PM | Q4 | Tynemouth 1 | TYNE_1 | 19.3097 | 19.2393 | 19.334 | 19.1976 | 19.1638 | 19.0839 | 19.0017 | 18.9033 | 18.7746 | 18.6698 | 18.5772 | 18.4813 | 18.3781 | 18.2776 | 18.169 | 18.0464 | 17.9206 | 17.7906 | 17.6511 | 17.5087 | 17.366 | 17.2038 | 17.0562 | 16.896 | SP PM | Q4 | Tynemouth 1 | TYNE_1 | 0.017258 | 0.025574 | 0.033547 | 0.040339 | 0.049962 | 0.056741 | 0.063175 | 0.070236 | 0.080867 | 0.1016 | 0.12212 | 0.14697 | 0.16857 | 0.1882 | 0.20522 | 0.22008 | 0.23955 | 0.3052 | 0.36283 | 0.41603 | 0.46483 | 0.54255 | 0.60408 | 0.66506 | SP PM | Q4 | Tynemouth 1 | TYNE_1 | 0 | 0.00025207 | 0.00080683 | 0.001346 | 0.0019321 | 0.0025095 | 0.0029964 | 0.0034802 | 0.0062107 | 0.0067348 | 0.0072541 | 0.0079859 | 0.0087107 | 0.0094289 | 0.010141 | 0.010848 | 0.011619 | 0.012384 | 0.013143 | 0.013896 | 0.014643 | 0.015056 | 0.015468 | 0.015877
SP PM | Q4 | Tynemouth 2 | TYNE_2 | 4.1733 | 4.1666 | 4.1906 | 4.1773 | 4.1612 | 4.1431 | 4.1262 | 4.1108 | 4.0967 | 4.0827 | 4.0695 | 4.0588 | 4.0572 | 4.0713 | 4.1024 | 4.1396 | 4.1775 | 4.2158 | 4.255 | 4.2936 | 4.3324 | 4.3722 | 4.413 | 4.4549 | SP PM | Q4 | Tynemouth 2 | TYNE_2 | 0.030333 | 0.046005 | 0.062713 | 0.082095 | 0.10493 | 0.13292 | 0.16742 | 0.20944 | 0.26208 | 0.32794 | 0.41007 | 0.51369 | 0.64385 | 0.80812 | 1.0139 | 1.271 | 1.5887 | 1.9764 | 2.4405 | 2.985 | 3.6091 | 4.3037 | 5.0527 | 5.8313 | SP PM | Q4 | Tynemouth 2 | TYNE_2 | 3.6681 | 3.6561 | 3.7008 | 3.7143 | 3.7537 | 3.7686 | 3.787 | 3.7964 | 3.8049 | 3.8152 | 3.8346 | 3.8623 | 3.8982 | 3.9432 | 3.9972 | 4.057 | 4.1275 | 4.2034 | 4.2871 | 4.3709 | 4.4564 | 4.5377 | 4.6176 | 4.6913 | SP PM | Q4 | Tynemouth 2 | TYNE_2 | 3.3118 | 3.2997 | 3.316 | 3.2926 | 3.2868 | 3.2731 | 3.259 | 3.2421 | 3.22 | 3.202 | 3.1862 | 3.1697 | 3.152 | 3.1348 | 3.1162 | 3.0951 | 3.0735 | 3.0513 | 3.0273 | 3.0029 | 2.9784 | 2.9506 | 2.9253 | 2.8978 | SP PM | Q4 | Tynemouth 2 | TYNE_2 | 0.0029598 | 0.0043862 | 0.0057536 | 0.0069186 | 0.008569 | 0.0097316 | 0.010835 | 0.012046 | 0.013869 | 0.017425 | 0.020945 | 0.025207 | 0.028912 | 0.032278 | 0.035197 | 0.037745 | 0.041085 | 0.052344 | 0.062229 | 0.071352 | 0.079722 | 0.093052 | 0.1036 | 0.11406 | SP PM | Q4 | Tynemouth 2 | TYNE_2 | 0 | 4.3232e-05 | 0.00013838 | 0.00023086 | 0.00033138 | 0.0004304 | 0.00051391 | 0.00059688 | 0.0010652 | 0.0011551 | 0.0012441 | 0.0013697 | 0.001494 | 0.0016171 | 0.0017392 | 0.0018606 | 0.0019928 | 0.002124 | 0.0022541 | 0.0023832 | 0.0025114 | 0.0025823 | 0.0026528 | 0.0027231
SP PM | H2 | Upper Boat 132kV | UPPB_1 | 36.4103 | 36.3524 | 36.5616 | 36.4452 | 36.3054 | 36.1475 | 36.0001 | 35.8655 | 35.742 | 35.6205 | 35.5052 | 35.412 | 35.3982 | 35.5212 | 35.7919 | 36.117 | 36.4471 | 36.7811 | 37.1232 | 37.4605 | 37.7988 | 38.1457 | 38.5022 | 38.8677 | SP PM | H2 | Upper Boat 132kV | UPPB_1 | 0.09359 | 0.15784 | 0.23596 | 0.33488 | 0.45947 | 0.6195 | 0.82427 | 1.0818 | 1.4114 | 1.8307 | 2.3601 | 3.0326 | 3.8797 | 4.9471 | 6.2766 | 7.921 | 9.923 | 12.3447 | 15.2433 | 18.6441 | 22.5424 | 26.8803 | 31.5585 | 36.422 | SP PM | H2 | Upper Boat 132kV | UPPB_1 | 46.1691 | 46.0177 | 46.5811 | 46.7513 | 47.2468 | 47.4337 | 47.6653 | 47.7837 | 47.8905 | 48.0209 | 48.265 | 48.6137 | 49.065 | 49.6316 | 50.3113 | 51.064 | 51.952 | 52.9063 | 53.9603 | 55.0153 | 56.0915 | 57.115 | 58.1204 | 59.0475 | SP PM | H2 | Upper Boat 132kV | UPPB_1 | 41.6845 | 41.5325 | 41.7369 | 41.4425 | 41.3696 | 41.197 | 41.0195 | 40.8072 | 40.5295 | 40.3032 | 40.1033 | 39.8962 | 39.6735 | 39.4565 | 39.2221 | 38.9574 | 38.6857 | 38.4052 | 38.1041 | 37.7966 | 37.4886 | 37.1385 | 36.8199 | 36.474 | SP PM | H2 | Upper Boat 132kV | UPPB_1 | 0.025824 | 0.038268 | 0.050198 | 0.060362 | 0.074762 | 0.084905 | 0.094533 | 0.1051 | 0.12101 | 0.15203 | 0.18274 | 0.21992 | 0.25225 | 0.28162 | 0.30708 | 0.32931 | 0.35845 | 0.45669 | 0.54292 | 0.62253 | 0.69555 | 0.81184 | 0.90392 | 0.99517 | SP PM | H2 | Upper Boat 132kV | UPPB_1 | 0 | 0.00037718 | 0.0012073 | 0.0020142 | 0.0028912 | 0.0037551 | 0.0044837 | 0.0052076 | 0.0092935 | 0.010078 | 0.010855 | 0.01195 | 0.013034 | 0.014109 | 0.015174 | 0.016233 | 0.017387 | 0.018531 | 0.019666 | 0.020793 | 0.021911 | 0.022529 | 0.023145 | 0.023758
SP PM | H2 | Upper Boat 33kV | UPPB_3 | 26.3942 | 26.3523 | 26.5039 | 26.4195 | 26.3182 | 26.2037 | 26.0969 | 25.9993 | 25.9097 | 25.8217 | 25.7381 | 25.6705 | 25.6605 | 25.7497 | 25.9459 | 26.1816 | 26.4209 | 26.663 | 26.911 | 27.1555 | 27.4008 | 27.6523 | 27.9106 | 28.1756 | SP PM | H2 | Upper Boat 33kV | UPPB_3 | 0.067844 | 0.11442 | 0.17105 | 0.24275 | 0.33307 | 0.44908 | 0.59752 | 0.78422 | 1.0231 | 1.3271 | 1.7109 | 2.1984 | 2.8125 | 3.5862 | 4.55 | 5.742 | 7.1933 | 8.9488 | 11.0501 | 13.5153 | 16.3412 | 19.4858 | 22.8771 | 26.4027 | SP PM | H2 | Upper Boat 33kV | UPPB_3 | 21.0254 | 20.9565 | 21.2131 | 21.2906 | 21.5163 | 21.6014 | 21.7068 | 21.7607 | 21.8094 | 21.8687 | 21.9799 | 22.1387 | 22.3443 | 22.6023 | 22.9118 | 23.2546 | 23.659 | 24.0936 | 24.5736 | 25.0541 | 25.5441 | 26.0102 | 26.4681 | 26.8903 | SP PM | H2 | Upper Boat 33kV | UPPB_3 | 18.9832 | 18.9139 | 19.007 | 18.873 | 18.8397 | 18.7612 | 18.6803 | 18.5836 | 18.4572 | 18.3541 | 18.2631 | 18.1688 | 18.0674 | 17.9685 | 17.8618 | 17.7412 | 17.6175 | 17.4898 | 17.3526 | 17.2126 | 17.0724 | 16.9129 | 16.7678 | 16.6103 | SP PM | H2 | Upper Boat 33kV | UPPB_3 | 0.01872 | 0.027741 | 0.036389 | 0.043757 | 0.054196 | 0.061549 | 0.068528 | 0.076187 | 0.087719 | 0.11021 | 0.13247 | 0.15943 | 0.18286 | 0.20415 | 0.22261 | 0.23872 | 0.25985 | 0.33106 | 0.39357 | 0.45128 | 0.50421 | 0.58851 | 0.65526 | 0.72141 | SP PM | H2 | Upper Boat 33kV | UPPB_3 | 0 | 0.00027342 | 0.00087519 | 0.0014601 | 0.0020958 | 0.0027221 | 0.0032503 | 0.003775 | 0.006737 | 0.0073055 | 0.0078687 | 0.0086625 | 0.0094488 | 0.010228 | 0.011 | 0.011768 | 0.012604 | 0.013433 | 0.014256 | 0.015073 | 0.015884 | 0.016332 | 0.016778 | 0.017222
SP PM | H2 | Uskmouth | USKM_1 | 41.0822 | 41.0169 | 41.2529 | 41.1215 | 40.9638 | 40.7857 | 40.6194 | 40.4675 | 40.3281 | 40.1911 | 40.061 | 39.9558 | 39.9402 | 40.079 | 40.3844 | 40.7513 | 41.1237 | 41.5006 | 41.8866 | 42.2671 | 42.6489 | 43.0403 | 43.4425 | 43.855 | SP PM | H2 | Uskmouth | USKM_1 | 0.1056 | 0.17809 | 0.26624 | 0.37784 | 0.51842 | 0.69899 | 0.93003 | 1.2206 | 1.5925 | 2.0656 | 2.663 | 3.4217 | 4.3775 | 5.5819 | 7.082 | 8.9374 | 11.1962 | 13.9287 | 17.1993 | 21.0363 | 25.4349 | 30.3294 | 35.6078 | 41.0954 | SP PM | H2 | Uskmouth | USKM_1 | 75.5245 | 75.277 | 76.1985 | 76.477 | 77.2875 | 77.5932 | 77.9721 | 78.1657 | 78.3405 | 78.5537 | 78.9531 | 79.5234 | 80.2618 | 81.1887 | 82.3005 | 83.5318 | 84.9843 | 86.5454 | 88.2696 | 89.9954 | 91.7559 | 93.4301 | 95.0748 | 96.5913 | SP PM | H2 | Uskmouth | USKM_1 | 68.1886 | 67.9399 | 68.2742 | 67.7927 | 67.6733 | 67.3911 | 67.1008 | 66.7534 | 66.2991 | 65.9289 | 65.602 | 65.2631 | 64.8989 | 64.5439 | 64.1604 | 63.7274 | 63.2831 | 62.8242 | 62.3316 | 61.8286 | 61.3248 | 60.7521 | 60.2309 | 59.6651 | SP PM | H2 | Uskmouth | USKM_1 | 0.029137 | 0.043178 | 0.056639 | 0.068108 | 0.084355 | 0.095799 | 0.10666 | 0.11858 | 0.13653 | 0.17154 | 0.20619 | 0.24814 | 0.28461 | 0.31775 | 0.34648 | 0.37157 | 0.40445 | 0.51528 | 0.61259 | 0.70241 | 0.7848 | 0.91601 | 1.0199 | 1.1229 | SP PM | H2 | Uskmouth | USKM_1 | 0 | 0.00042558 | 0.0013622 | 0.0022726 | 0.0032621 | 0.0042369 | 0.005059 | 0.0058758 | 0.010486 | 0.011371 | 0.012248 | 0.013483 | 0.014707 | 0.015919 | 0.017121 | 0.018316 | 0.019618 | 0.020909 | 0.02219 | 0.023461 | 0.024722 | 0.02542 | 0.026115 | 0.026807
SP PM | G1 | Walham | WALH_1 | 88.6389 | 88.4979 | 89.0072 | 88.7237 | 88.3834 | 87.9991 | 87.6403 | 87.3126 | 87.0118 | 86.7161 | 86.4354 | 86.2085 | 86.1748 | 86.4743 | 87.1333 | 87.9248 | 88.7284 | 89.5416 | 90.3744 | 91.1954 | 92.0191 | 92.8637 | 93.7314 | 94.6213 | SP PM | G1 | Walham | WALH_1 | 0.57276 | 0.87997 | 1.2143 | 1.6081 | 2.0776 | 2.6584 | 3.3797 | 4.2639 | 5.3764 | 6.7735 | 8.5201 | 10.7271 | 13.501 | 17.0006 | 21.3793 | 26.8381 | 33.5623 | 41.7532 | 51.5577 | 63.06 | 76.2449 | 90.9176 | 106.7402 | 123.1899 | SP PM | G1 | Walham | WALH_1 | 104.5125 | 104.17 | 105.4453 | 105.8306 | 106.9522 | 107.3752 | 107.8995 | 108.1675 | 108.4093 | 108.7044 | 109.2571 | 110.0463 | 111.068 | 112.3507 | 113.8893 | 115.5931 | 117.6032 | 119.7635 | 122.1495 | 124.5377 | 126.9739 | 129.2907 | 131.5667 | 133.6653 | SP PM | G1 | Walham | WALH_1 | 94.3609 | 94.0167 | 94.4794 | 93.8131 | 93.6479 | 93.2573 | 92.8556 | 92.3748 | 91.7462 | 91.2339 | 90.7815 | 90.3126 | 89.8085 | 89.3174 | 88.7866 | 88.1874 | 87.5726 | 86.9376 | 86.2558 | 85.5598 | 84.8627 | 84.0701 | 83.3489 | 82.566 | SP PM | G1 | Walham | WALH_1 | 0.062866 | 0.093161 | 0.1222 | 0.14695 | 0.182 | 0.2067 | 0.23014 | 0.25586 | 0.29458 | 0.37011 | 0.44487 | 0.53539 | 0.61408 | 0.68558 | 0.74757 | 0.80169 | 0.87263 | 1.1118 | 1.3217 | 1.5155 | 1.6933 | 1.9764 | 2.2005 | 2.4227 | SP PM | G1 | Walham | WALH_1 | 0 | 0.00091823 | 0.0029391 | 0.0049034 | 0.0070384 | 0.0091416 | 0.010915 | 0.012678 | 0.022625 | 0.024534 | 0.026425 | 0.029091 | 0.031731 | 0.034348 | 0.036941 | 0.039519 | 0.042327 | 0.045112 | 0.047876 | 0.050619 | 0.053341 | 0.054847 | 0.056346 | 0.057838
SP PM | R4 | Walney 2 | WABO | 30.0959 | 30.0481 | 30.221 | 30.1247 | 30.0092 | 29.8787 | 29.7569 | 29.6456 | 29.5435 | 29.4431 | 29.3478 | 29.2707 | 29.2593 | 29.361 | 29.5847 | 29.8535 | 30.1263 | 30.4024 | 30.6852 | 30.9639 | 31.2436 | 31.5304 | 31.825 | 32.1272 | SP PM | R4 | Walney 2 | WABO | 0.097685 | 0.15634 | 0.22382 | 0.30637 | 0.40777 | 0.53582 | 0.69754 | 0.8987 | 1.1542 | 1.4776 | 1.8841 | 2.3994 | 3.0479 | 3.8654 | 4.8856 | 6.1517 | 7.7007 | 9.5801 | 11.8296 | 14.4687 | 17.494 | 20.8605 | 24.4911 | 28.2652 | SP PM | R4 | Walney 2 | WABO | 26.5863 | 26.4992 | 26.8236 | 26.9217 | 27.207 | 27.3146 | 27.448 | 27.5161 | 27.5776 | 27.6527 | 27.7933 | 27.9941 | 28.254 | 28.5803 | 28.9717 | 29.4051 | 29.9164 | 30.466 | 31.0729 | 31.6805 | 32.3002 | 32.8895 | 33.4685 | 34.0024 | SP PM | R4 | Walney 2 | WABO | 24.0039 | 23.9164 | 24.0341 | 23.8646 | 23.8226 | 23.7232 | 23.621 | 23.4987 | 23.3388 | 23.2085 | 23.0934 | 22.9741 | 22.8459 | 22.7209 | 22.5859 | 22.4335 | 22.2771 | 22.1156 | 21.9421 | 21.7651 | 21.5877 | 21.3861 | 21.2027 | 21.0035 | SP PM | R4 | Walney 2 | WABO | 0.021345 | 0.031631 | 0.041493 | 0.049894 | 0.061796 | 0.070181 | 0.078139 | 0.086872 | 0.10002 | 0.12566 | 0.15105 | 0.18178 | 0.2085 | 0.23278 | 0.25382 | 0.2722 | 0.29629 | 0.37749 | 0.44877 | 0.51457 | 0.57493 | 0.67105 | 0.74716 | 0.82258 | SP PM | R4 | Walney 2 | WABO | 0 | 0.00031177 | 0.00099793 | 0.0016649 | 0.0023898 | 0.0031039 | 0.0037061 | 0.0043045 | 0.0076818 | 0.00833 | 0.0089723 | 0.0098774 | 0.010774 | 0.011662 | 0.012543 | 0.013418 | 0.014371 | 0.015317 | 0.016256 | 0.017187 | 0.018111 | 0.018622 | 0.019131 | 0.019638
SP PM | J1 | Walpole (_A) | WALP_1 | 61.6827 | 61.5846 | 61.939 | 61.7417 | 61.5049 | 61.2375 | 60.9878 | 60.7597 | 60.5504 | 60.3447 | 60.1493 | 59.9914 | 59.968 | 60.1764 | 60.6349 | 61.1857 | 61.745 | 62.3109 | 62.8904 | 63.4617 | 64.035 | 64.6227 | 65.2265 | 65.8458 | SP PM | J1 | Walpole (_A) | WALP_1 | 1.4825 | 2.0703 | 2.589 | 3.0979 | 3.6066 | 4.1487 | 4.7328 | 5.3527 | 6.0512 | 6.8474 | 7.7666 | 8.8762 | 10.2423 | 11.9869 | 14.2564 | 17.2806 | 21.3533 | 26.5646 | 32.8021 | 40.1204 | 48.5092 | 57.8438 | 67.911 | 78.3766 | SP PM | J1 | Walpole (_A) | WALP_1 | 89.9034 | 89.6088 | 90.7059 | 91.0373 | 92.0022 | 92.366 | 92.8171 | 93.0476 | 93.2556 | 93.5094 | 93.9849 | 94.6637 | 95.5426 | 96.646 | 97.9696 | 99.4352 | 101.1643 | 103.0226 | 105.0751 | 107.1295 | 109.2251 | 111.2181 | 113.176 | 114.9812 | SP PM | J1 | Walpole (_A) | WALP_1 | 81.1709 | 80.8748 | 81.2728 | 80.6997 | 80.5576 | 80.2216 | 79.876 | 79.4624 | 78.9217 | 78.481 | 78.0918 | 77.6885 | 77.2549 | 76.8324 | 76.3758 | 75.8604 | 75.3314 | 74.7852 | 74.1988 | 73.6 | 73.0003 | 72.3186 | 71.6982 | 71.0247 | SP PM | J1 | Walpole (_A) | WALP_1 | 0.043748 | 0.06483 | 0.085041 | 0.10226 | 0.12665 | 0.14384 | 0.16015 | 0.17805 | 0.205 | 0.25755 | 0.30958 | 0.37257 | 0.42733 | 0.47709 | 0.52022 | 0.55789 | 0.60725 | 0.77367 | 0.91977 | 1.0546 | 1.1783 | 1.3753 | 1.5313 | 1.6859 | SP PM | J1 | Walpole (_A) | WALP_1 | 0 | 0.00063898 | 0.0020453 | 0.0034122 | 0.0048979 | 0.0063615 | 0.0075958 | 0.0088222 | 0.015744 | 0.017073 | 0.018389 | 0.020244 | 0.022082 | 0.023902 | 0.025707 | 0.027501 | 0.029455 | 0.031393 | 0.033316 | 0.035225 | 0.037119 | 0.038167 | 0.03921 | 0.040248
SP PM | J1 | Walpole (_B) | WALP_B | 47.2813 | 47.2061 | 47.4778 | 47.3266 | 47.145 | 46.9401 | 46.7487 | 46.5738 | 46.4134 | 46.2557 | 46.1059 | 45.9849 | 45.967 | 46.1267 | 46.4782 | 46.9004 | 47.3291 | 47.7629 | 48.2071 | 48.645 | 49.0844 | 49.5349 | 49.9977 | 50.4725 | SP PM | J1 | Walpole (_B) | WALP_B | 1.1364 | 1.587 | 1.9845 | 2.3746 | 2.7646 | 3.1801 | 3.6278 | 4.103 | 4.6384 | 5.2487 | 5.9533 | 6.8039 | 7.8509 | 9.1883 | 10.9279 | 13.246 | 16.3679 | 20.3624 | 25.1436 | 30.7533 | 37.1835 | 44.3387 | 52.0555 | 60.0776 | SP PM | J1 | Walpole (_B) | WALP_B | 68.9132 | 68.6874 | 69.5283 | 69.7824 | 70.522 | 70.8009 | 71.1466 | 71.3233 | 71.4827 | 71.6773 | 72.0417 | 72.5621 | 73.2358 | 74.0816 | 75.0961 | 76.2196 | 77.5449 | 78.9694 | 80.5427 | 82.1175 | 83.7238 | 85.2515 | 86.7522 | 88.136 | SP PM | J1 | Walpole (_B) | WALP_B | 62.2195 | 61.9926 | 62.2977 | 61.8583 | 61.7494 | 61.4918 | 61.2269 | 60.91 | 60.4955 | 60.1576 | 59.8593 | 59.5501 | 59.2178 | 58.8939 | 58.544 | 58.1489 | 57.7434 | 57.3247 | 56.8752 | 56.4163 | 55.9566 | 55.434 | 54.9585 | 54.4422 | SP PM | J1 | Walpole (_B) | WALP_B | 0.033534 | 0.049694 | 0.065186 | 0.078385 | 0.097083 | 0.11026 | 0.12276 | 0.13648 | 0.15714 | 0.19742 | 0.2373 | 0.28559 | 0.32756 | 0.3657 | 0.39876 | 0.42764 | 0.46547 | 0.59304 | 0.70502 | 0.80839 | 0.90322 | 1.0542 | 1.1738 | 1.2923 | SP PM | J1 | Walpole (_B) | WALP_B | 0 | 0.0004898 | 0.0015678 | 0.0026156 | 0.0037544 | 0.0048762 | 0.0058223 | 0.0067624 | 0.012068 | 0.013087 | 0.014096 | 0.015518 | 0.016926 | 0.018322 | 0.019705 | 0.02108 | 0.022578 | 0.024064 | 0.025538 | 0.027001 | 0.028453 | 0.029256 | 0.030056 | 0.030851
SP PM | C6 | Warley | WARL_1 | 40.308 | 40.2439 | 40.4755 | 40.3466 | 40.1919 | 40.0171 | 39.8539 | 39.7049 | 39.5681 | 39.4337 | 39.306 | 39.2028 | 39.1875 | 39.3237 | 39.6234 | 39.9833 | 40.3488 | 40.7185 | 41.0973 | 41.4706 | 41.8452 | 42.2292 | 42.6238 | 43.0285 | SP PM | C6 | Warley | WARL_1 | 0.12823 | 0.20145 | 0.28372 | 0.3828 | 0.50305 | 0.65367 | 0.84262 | 1.0763 | 1.3721 | 1.7453 | 2.2134 | 2.8061 | 3.5516 | 4.4918 | 5.6662 | 7.1261 | 8.917 | 11.093 | 13.6979 | 16.7537 | 20.2571 | 24.1551 | 28.3589 | 32.7298 | SP PM | C6 | Warley | WARL_1 | 22.4163 | 22.3428 | 22.6164 | 22.699 | 22.9396 | 23.0303 | 23.1428 | 23.2003 | 23.2521 | 23.3154 | 23.434 | 23.6032 | 23.8224 | 24.0975 | 24.4275 | 24.7929 | 25.2241 | 25.6874 | 26.1992 | 26.7114 | 27.2339 | 27.7309 | 28.219 | 28.6691 | SP PM | C6 | Warley | WARL_1 | 20.239 | 20.1651 | 20.2644 | 20.1215 | 20.086 | 20.0022 | 19.9161 | 19.813 | 19.6781 | 19.5683 | 19.4712 | 19.3707 | 19.2625 | 19.1572 | 19.0434 | 18.9148 | 18.783 | 18.6468 | 18.5005 | 18.3513 | 18.2017 | 18.0317 | 17.8771 | 17.7091 | SP PM | C6 | Warley | WARL_1 | 0.028588 | 0.042365 | 0.055572 | 0.066824 | 0.082765 | 0.093994 | 0.10465 | 0.11635 | 0.13396 | 0.1683 | 0.2023 | 0.24347 | 0.27925 | 0.31176 | 0.33995 | 0.36457 | 0.39682 | 0.50557 | 0.60104 | 0.68917 | 0.77001 | 0.89875 | 1.0007 | 1.1017 | SP PM | C6 | Warley | WARL_1 | 0 | 0.00041756 | 0.0013365 | 0.0022298 | 0.0032007 | 0.0041571 | 0.0049636 | 0.0057651 | 0.010288 | 0.011157 | 0.012017 | 0.013229 | 0.01443 | 0.015619 | 0.016799 | 0.017971 | 0.019248 | 0.020515 | 0.021771 | 0.023019 | 0.024257 | 0.024941 | 0.025623 | 0.026301
SP PM | N1 | Washway Farm | WASF_1 | 27.1168 | 27.0736 | 27.2294 | 27.1427 | 27.0386 | 26.921 | 26.8113 | 26.711 | 26.619 | 26.5285 | 26.4427 | 26.3733 | 26.363 | 26.4546 | 26.6562 | 26.8983 | 27.1442 | 27.3929 | 27.6477 | 27.8989 | 28.1509 | 28.4092 | 28.6747 | 28.9469 | SP PM | N1 | Washway Farm | WASF_1 | 0.083303 | 0.14 | 0.20873 | 0.29557 | 0.4048 | 0.54498 | 0.72423 | 0.94955 | 1.2377 | 1.6044 | 2.0671 | 2.6549 | 3.3952 | 4.3281 | 5.4902 | 6.9277 | 8.6783 | 10.7962 | 13.3313 | 16.3056 | 19.7148 | 23.5086 | 27.6001 | 31.8535 | SP PM | N1 | Washway Farm | WASF_1 | 25.0403 | 24.9583 | 25.2638 | 25.3562 | 25.6249 | 25.7262 | 25.8519 | 25.9161 | 25.974 | 26.0447 | 26.1771 | 26.3662 | 26.611 | 26.9183 | 27.287 | 27.6952 | 28.1768 | 28.6944 | 29.266 | 29.8382 | 30.4219 | 30.977 | 31.5223 | 32.0251 | SP PM | N1 | Washway Farm | WASF_1 | 22.6081 | 22.5256 | 22.6365 | 22.4769 | 22.4373 | 22.3437 | 22.2474 | 22.1323 | 21.9817 | 21.8589 | 21.7505 | 21.6382 | 21.5174 | 21.3997 | 21.2726 | 21.129 | 20.9817 | 20.8295 | 20.6662 | 20.4994 | 20.3324 | 20.1425 | 19.9697 | 19.7821 | SP PM | N1 | Washway Farm | WASF_1 | 0.019232 | 0.0285 | 0.037385 | 0.044955 | 0.055679 | 0.063233 | 0.070404 | 0.078273 | 0.09012 | 0.11323 | 0.1361 | 0.16379 | 0.18786 | 0.20974 | 0.2287 | 0.24526 | 0.26696 | 0.34012 | 0.40435 | 0.46363 | 0.51801 | 0.60462 | 0.6732 | 0.74116 | SP PM | N1 | Washway Farm | WASF_1 | 0 | 0.00028091 | 0.00089914 | 0.0015001 | 0.0021532 | 0.0027966 | 0.0033392 | 0.0038784 | 0.0069214 | 0.0075054 | 0.0080842 | 0.0088997 | 0.0097074 | 0.010508 | 0.011301 | 0.01209 | 0.012949 | 0.013801 | 0.014646 | 0.015486 | 0.016318 | 0.016779 | 0.017237 | 0.017694
SP PM | A6 | Watford South | WATFS_1 | 47.6198 | 47.5441 | 47.8177 | 47.6653 | 47.4825 | 47.2761 | 47.0833 | 46.9072 | 46.7457 | 46.5868 | 46.436 | 46.3141 | 46.296 | 46.4569 | 46.8109 | 47.2361 | 47.6679 | 48.1048 | 48.5522 | 48.9932 | 49.4358 | 49.8895 | 50.3557 | 50.8338 | SP PM | A6 | Watford South | WATFS_1 | 0.56844 | 0.83189 | 1.0944 | 1.3832 | 1.708 | 2.0924 | 2.5519 | 3.096 | 3.7643 | 4.5873 | 5.6011 | 6.8717 | 8.4629 | 10.4748 | 13.0092 | 16.2078 | 20.2173 | 25.1511 | 31.0571 | 37.9858 | 45.9284 | 54.7662 | 64.298 | 74.2066 | SP PM | A6 | Watford South | WATFS_1 | 43.2736 | 43.1318 | 43.6598 | 43.8194 | 44.2838 | 44.4589 | 44.676 | 44.787 | 44.8871 | 45.0093 | 45.2381 | 45.5649 | 45.988 | 46.519 | 47.1561 | 47.8616 | 48.6938 | 49.5883 | 50.5763 | 51.5651 | 52.5738 | 53.5331 | 54.4755 | 55.3444 | SP PM | A6 | Watford South | WATFS_1 | 39.0703 | 38.9278 | 39.1194 | 38.8435 | 38.7751 | 38.6134 | 38.447 | 38.248 | 37.9877 | 37.7756 | 37.5883 | 37.3941 | 37.1854 | 36.9821 | 36.7623 | 36.5142 | 36.2596 | 35.9967 | 35.7144 | 35.4262 | 35.1376 | 34.8094 | 34.5108 | 34.1866 | SP PM | A6 | Watford South | WATFS_1 | 0.033774 | 0.050049 | 0.065653 | 0.078946 | 0.097778 | 0.11104 | 0.12364 | 0.13746 | 0.15826 | 0.19883 | 0.239 | 0.28763 | 0.3299 | 0.36832 | 0.40162 | 0.4307 | 0.46881 | 0.59728 | 0.71007 | 0.81418 | 0.90969 | 1.0618 | 1.1822 | 1.3015 | SP PM | A6 | Watford South | WATFS_1 | 0 | 0.0004933 | 0.001579 | 0.0026343 | 0.0037812 | 0.0049111 | 0.005864 | 0.0068108 | 0.012155 | 0.01318 | 0.014197 | 0.015629 | 0.017047 | 0.018453 | 0.019846 | 0.021231 | 0.022739 | 0.024236 | 0.025721 | 0.027194 | 0.028657 | 0.029465 | 0.030271 | 0.031072
SP PM | Q4 | West Boldon | WBOL_6 | 29.1312 | 29.0849 | 29.2523 | 29.1591 | 29.0472 | 28.9209 | 28.803 | 28.6953 | 28.5965 | 28.4993 | 28.407 | 28.3325 | 28.3214 | 28.4198 | 28.6364 | 28.8965 | 29.1606 | 29.4279 | 29.7016 | 29.9714 | 30.2421 | 30.5197 | 30.8048 | 31.0973 | SP PM | Q4 | West Boldon | WBOL_6 | 0.21174 | 0.32114 | 0.43776 | 0.57306 | 0.73243 | 0.92781 | 1.1687 | 1.462 | 1.8294 | 2.2892 | 2.8625 | 3.5858 | 4.4943 | 5.641 | 7.0775 | 8.8722 | 11.0899 | 13.7964 | 17.0359 | 20.8367 | 25.1934 | 30.0416 | 35.2699 | 40.7051 | SP PM | Q4 | West Boldon | WBOL_6 | 33.2333 | 33.1244 | 33.5299 | 33.6525 | 34.0091 | 34.1436 | 34.3104 | 34.3956 | 34.4725 | 34.5663 | 34.742 | 34.993 | 35.3179 | 35.7258 | 36.215 | 36.7568 | 37.396 | 38.0829 | 38.8416 | 39.601 | 40.3757 | 41.1124 | 41.8361 | 42.5035 | SP PM | Q4 | West Boldon | WBOL_6 | 30.0053 | 29.8958 | 30.043 | 29.8311 | 29.7786 | 29.6544 | 29.5266 | 29.3738 | 29.1739 | 29.011 | 28.8671 | 28.718 | 28.5577 | 28.4015 | 28.2328 | 28.0422 | 27.8467 | 27.6448 | 27.428 | 27.2067 | 26.985 | 26.733 | 26.5037 | 26.2547 | SP PM | Q4 | West Boldon | WBOL_6 | 0.020661 | 0.030618 | 0.040163 | 0.048295 | 0.059815 | 0.067931 | 0.075634 | 0.084088 | 0.096815 | 0.12164 | 0.14621 | 0.17596 | 0.20182 | 0.22532 | 0.24569 | 0.26348 | 0.28679 | 0.36539 | 0.43438 | 0.49807 | 0.5565 | 0.64954 | 0.72321 | 0.79621 | SP PM | Q4 | West Boldon | WBOL_6 | 0 | 0.00030178 | 0.00096594 | 0.0016115 | 0.0023132 | 0.0030044 | 0.0035873 | 0.0041665 | 0.0074356 | 0.008063 | 0.0086847 | 0.0095608 | 0.010429 | 0.011288 | 0.012141 | 0.012988 | 0.013911 | 0.014826 | 0.015734 | 0.016636 | 0.017531 | 0.018025 | 0.018518 | 0.019008
SP PM | K6 | West Burton | WBUR_1 | 47.1484 | 47.0734 | 47.3443 | 47.1935 | 47.0125 | 46.8081 | 46.6172 | 46.4429 | 46.2829 | 46.1256 | 45.9763 | 45.8556 | 45.8377 | 45.997 | 46.3475 | 46.7685 | 47.196 | 47.6285 | 48.0715 | 48.5082 | 48.9464 | 49.3956 | 49.8571 | 50.3305 | SP PM | K6 | West Burton | WBUR_1 | 0.14276 | 0.24051 | 0.35925 | 0.5095 | 0.69868 | 0.9416 | 1.2524 | 1.6432 | 2.1432 | 2.7794 | 3.5825 | 4.6026 | 5.8877 | 7.5068 | 9.5237 | 12.0183 | 15.0557 | 18.7298 | 23.1278 | 28.2879 | 34.2026 | 40.784 | 47.8826 | 55.2612 | SP PM | K6 | West Burton | WBUR_1 | 53.2854 | 53.1108 | 53.761 | 53.9575 | 54.5293 | 54.745 | 55.0123 | 55.1489 | 55.2722 | 55.4226 | 55.7045 | 56.1068 | 56.6277 | 57.2817 | 58.0662 | 58.9349 | 59.9597 | 61.0611 | 62.2776 | 63.4952 | 64.7373 | 65.9185 | 67.0789 | 68.1489 | SP PM | K6 | West Burton | WBUR_1 | 48.1097 | 47.9342 | 48.1701 | 47.8304 | 47.7461 | 47.547 | 47.3422 | 47.0971 | 46.7766 | 46.5154 | 46.2847 | 46.0456 | 45.7887 | 45.5382 | 45.2676 | 44.9621 | 44.6487 | 44.3249 | 43.9773 | 43.6225 | 43.267 | 42.8629 | 42.4952 | 42.096 | SP PM | K6 | West Burton | WBUR_1 | 0.033439 | 0.049554 | 0.065003 | 0.078164 | 0.09681 | 0.10995 | 0.12241 | 0.13609 | 0.15669 | 0.19687 | 0.23663 | 0.28478 | 0.32664 | 0.36467 | 0.39764 | 0.42643 | 0.46417 | 0.59137 | 0.70304 | 0.80612 | 0.90068 | 1.0513 | 1.1705 | 1.2887 | SP PM | K6 | West Burton | WBUR_1 | 0 | 0.00048842 | 0.0015634 | 0.0026082 | 0.0037438 | 0.0048625 | 0.005806 | 0.0067434 | 0.012034 | 0.01305 | 0.014056 | 0.015474 | 0.016878 | 0.01827 | 0.01965 | 0.021021 | 0.022514 | 0.023996 | 0.025466 | 0.026925 | 0.028373 | 0.029174 | 0.029971 | 0.030765
SP PM | A1 | West Ham | WHAM_1 | 51.2716 | 51.1901 | 51.4847 | 51.3207 | 51.1239 | 50.9016 | 50.694 | 50.5044 | 50.3305 | 50.1594 | 49.9971 | 49.8658 | 49.8464 | 50.0196 | 50.4007 | 50.8586 | 51.3234 | 51.7938 | 52.2755 | 52.7504 | 53.2269 | 53.7154 | 54.2173 | 54.7321 | SP PM | A1 | West Ham | WHAM_1 | 0.15569 | 0.25105 | 0.36174 | 0.49793 | 0.66593 | 0.87873 | 1.1481 | 1.4838 | 1.9108 | 2.4517 | 3.1323 | 3.9952 | 5.0813 | 6.4505 | 8.1586 | 10.2769 | 12.8664 | 16.0065 | 19.765 | 24.1746 | 29.2292 | 34.8539 | 40.9198 | 47.2259 | SP PM | A1 | West Ham | WHAM_1 | 126.2085 | 125.7949 | 127.335 | 127.8003 | 129.1547 | 129.6656 | 130.2987 | 130.6223 | 130.9143 | 131.2706 | 131.9381 | 132.8911 | 134.1249 | 135.6739 | 137.5319 | 139.5894 | 142.0167 | 144.6255 | 147.5069 | 150.3909 | 153.3327 | 156.1305 | 158.879 | 161.4132 | SP PM | A1 | West Ham | WHAM_1 | 113.9496 | 113.5339 | 114.0927 | 113.288 | 113.0885 | 112.6168 | 112.1317 | 111.5512 | 110.7921 | 110.1734 | 109.6271 | 109.0608 | 108.4521 | 107.859 | 107.2181 | 106.4945 | 105.752 | 104.9852 | 104.1619 | 103.3214 | 102.4795 | 101.5225 | 100.6516 | 99.706 | SP PM | A1 | West Ham | WHAM_1 | 0.036364 | 0.053888 | 0.070687 | 0.085 | 0.10528 | 0.11956 | 0.13312 | 0.148 | 0.1704 | 0.21408 | 0.25733 | 0.30969 | 0.3552 | 0.39656 | 0.43242 | 0.46373 | 0.50476 | 0.64309 | 0.76452 | 0.87662 | 0.97945 | 1.1432 | 1.2729 | 1.4014 | SP PM | A1 | West Ham | WHAM_1 | 0 | 0.00053113 | 0.0017001 | 0.0028363 | 0.0040712 | 0.0052878 | 0.0063137 | 0.0073331 | 0.013087 | 0.014191 | 0.015285 | 0.016827 | 0.018355 | 0.019868 | 0.021368 | 0.022859 | 0.024483 | 0.026094 | 0.027693 | 0.02928 | 0.030854 | 0.031725 | 0.032592 | 0.033455
SP PM | P3 | West Melton | WMEL_1 | 65.7036 | 65.5991 | 65.9766 | 65.7665 | 65.5142 | 65.2294 | 64.9634 | 64.7205 | 64.4975 | 64.2784 | 64.0703 | 63.9021 | 63.8772 | 64.0991 | 64.5876 | 65.1743 | 65.77 | 66.3728 | 66.9901 | 67.5986 | 68.2092 | 68.8352 | 69.4784 | 70.1381 | SP PM | P3 | West Melton | WMEL_1 | 0.2562 | 0.41841 | 0.60941 | 0.84653 | 1.141 | 1.5157 | 1.9917 | 2.5867 | 3.345 | 4.307 | 5.5188 | 7.0562 | 8.9919 | 11.4315 | 14.4736 | 18.2428 | 22.8441 | 28.4194 | 35.0923 | 42.9215 | 51.8959 | 61.8828 | 72.6524 | 83.8485 | SP PM | P3 | West Melton | WMEL_1 | 72.2291 | 71.9924 | 72.8738 | 73.1401 | 73.9152 | 74.2076 | 74.5699 | 74.7551 | 74.9222 | 75.1261 | 75.5081 | 76.0536 | 76.7597 | 77.6461 | 78.7095 | 79.887 | 81.2761 | 82.7692 | 84.4181 | 86.0687 | 87.7523 | 89.3535 | 90.9264 | 92.3767 | SP PM | P3 | West Melton | WMEL_1 | 65.2133 | 64.9754 | 65.2952 | 64.8347 | 64.7205 | 64.4506 | 64.1729 | 63.8407 | 63.4063 | 63.0522 | 62.7395 | 62.4155 | 62.0671 | 61.7277 | 61.3609 | 60.9468 | 60.5218 | 60.083 | 59.6118 | 59.1308 | 58.649 | 58.1013 | 57.6029 | 57.0617 | SP PM | P3 | West Melton | WMEL_1 | 0.046599 | 0.069056 | 0.090584 | 0.10893 | 0.13491 | 0.15321 | 0.17059 | 0.18965 | 0.21836 | 0.27434 | 0.32976 | 0.39686 | 0.45518 | 0.50819 | 0.55413 | 0.59426 | 0.64684 | 0.8241 | 0.97972 | 1.1234 | 1.2551 | 1.465 | 1.6311 | 1.7958 | SP PM | P3 | West Melton | WMEL_1 | 0 | 0.00068064 | 0.0021786 | 0.0036347 | 0.0052172 | 0.0067762 | 0.0080909 | 0.0093973 | 0.01677 | 0.018186 | 0.019588 | 0.021564 | 0.023521 | 0.02546 | 0.027383 | 0.029294 | 0.031375 | 0.033439 | 0.035488 | 0.037521 | 0.039539 | 0.040655 | 0.041766 | 0.042872
SP PM | A1 | West Thurrock | WTHU31 | 6.6406 | 6.6301 | 6.6682 | 6.647 | 6.6215 | 6.5927 | 6.5658 | 6.5412 | 6.5187 | 6.4966 | 6.4755 | 6.4585 | 6.456 | 6.4784 | 6.5278 | 6.5871 | 6.6473 | 6.7082 | 6.7706 | 6.8321 | 6.8939 | 6.9571 | 7.0221 | 7.0888 | SP PM | A1 | West Thurrock | WTHU31 | 0.020165 | 0.032516 | 0.046853 | 0.064491 | 0.08625 | 0.11381 | 0.1487 | 0.19218 | 0.24748 | 0.31754 | 0.40569 | 0.51745 | 0.65813 | 0.83546 | 1.0567 | 1.3311 | 1.6664 | 2.0731 | 2.5599 | 3.1311 | 3.7857 | 4.5142 | 5.2999 | 6.1166 | SP PM | A1 | West Thurrock | WTHU31 | 15.5354 | 15.4845 | 15.6741 | 15.7314 | 15.8981 | 15.961 | 16.0389 | 16.0787 | 16.1147 | 16.1585 | 16.2407 | 16.358 | 16.5099 | 16.7006 | 16.9293 | 17.1825 | 17.4813 | 17.8024 | 18.1571 | 18.5121 | 18.8742 | 19.2186 | 19.5569 | 19.8689 | SP PM | A1 | West Thurrock | WTHU31 | 14.0264 | 13.9753 | 14.044 | 13.945 | 13.9204 | 13.8624 | 13.8027 | 13.7312 | 13.6378 | 13.5616 | 13.4944 | 13.4247 | 13.3497 | 13.2767 | 13.1978 | 13.1088 | 13.0174 | 12.923 | 12.8216 | 12.7182 | 12.6145 | 12.4967 | 12.3895 | 12.2732 | SP PM | A1 | West Thurrock | WTHU31 | 0.0047098 | 0.0069794 | 0.0091553 | 0.011009 | 0.013635 | 0.015485 | 0.017241 | 0.019168 | 0.022069 | 0.027728 | 0.033328 | 0.04011 | 0.046005 | 0.051362 | 0.056006 | 0.060061 | 0.065375 | 0.083291 | 0.09902 | 0.11354 | 0.12686 | 0.14807 | 0.16486 | 0.1815 | SP PM | A1 | West Thurrock | WTHU31 | 0 | 6.8791e-05 | 0.00022019 | 0.00036735 | 0.0005273 | 0.00068486 | 0.00081774 | 0.00094977 | 0.001695 | 0.001838 | 0.0019797 | 0.0021794 | 0.0023772 | 0.0025733 | 0.0027675 | 0.0029607 | 0.003171 | 0.0033797 | 0.0035868 | 0.0037922 | 0.0039962 | 0.004109 | 0.0042213 | 0.0043331
SP PM | A8 | West Weybridge | WWEY_1 | 49.8231 | 49.7439 | 50.0302 | 49.8708 | 49.6795 | 49.4635 | 49.2618 | 49.0776 | 48.9086 | 48.7424 | 48.5846 | 48.457 | 48.4381 | 48.6065 | 48.9768 | 49.4217 | 49.8735 | 50.3306 | 50.7987 | 51.2601 | 51.7231 | 52.1978 | 52.6856 | 53.1858 | SP PM | A8 | West Weybridge | WWEY_1 | 0.26057 | 0.4131 | 0.58656 | 0.79712 | 1.0542 | 1.3777 | 1.7848 | 2.2899 | 2.9303 | 3.7396 | 4.756 | 6.0436 | 7.6636 | 9.7061 | 12.2564 | 15.4238 | 19.3039 | 24.0151 | 29.654 | 36.2697 | 43.8534 | 52.2924 | 61.3934 | 70.8548 | SP PM | A8 | West Weybridge | WWEY_1 | 52.0606 | 51.8899 | 52.5252 | 52.7171 | 53.2759 | 53.4866 | 53.7477 | 53.8812 | 54.0017 | 54.1486 | 54.424 | 54.8171 | 55.3261 | 55.965 | 56.7314 | 57.5801 | 58.5814 | 59.6575 | 60.846 | 62.0357 | 63.2492 | 64.4033 | 65.537 | 66.5824 | SP PM | A8 | West Weybridge | WWEY_1 | 47.0038 | 46.8323 | 47.0628 | 46.7309 | 46.6486 | 46.454 | 46.2539 | 46.0145 | 45.7013 | 45.4461 | 45.2208 | 44.9872 | 44.7361 | 44.4915 | 44.2271 | 43.9286 | 43.6223 | 43.306 | 42.9664 | 42.6197 | 42.2724 | 41.8777 | 41.5184 | 41.1284 | SP PM | A8 | West Weybridge | WWEY_1 | 0.035336 | 0.052365 | 0.06869 | 0.082599 | 0.1023 | 0.11618 | 0.12936 | 0.14382 | 0.16558 | 0.20803 | 0.25006 | 0.30094 | 0.34517 | 0.38536 | 0.4202 | 0.45062 | 0.4905 | 0.62492 | 0.74293 | 0.85185 | 0.95178 | 1.1109 | 1.2369 | 1.3618 | SP PM | A8 | West Weybridge | WWEY_1 | 0 | 0.00051613 | 0.001652 | 0.0027562 | 0.0039562 | 0.0051384 | 0.0061353 | 0.0071259 | 0.012717 | 0.01379 | 0.014853 | 0.016352 | 0.017836 | 0.019307 | 0.020764 | 0.022213 | 0.023792 | 0.025357 | 0.026911 | 0.028452 | 0.029983 | 0.030829 | 0.031671 | 0.03251
SP PM | N4 | Whitegate | WHGA_1 | 37.8678 | 37.8076 | 38.0252 | 37.9041 | 37.7587 | 37.5945 | 37.4412 | 37.3012 | 37.1727 | 37.0464 | 36.9265 | 36.8295 | 36.8152 | 36.9431 | 37.2246 | 37.5627 | 37.9061 | 38.2535 | 38.6093 | 38.96 | 39.3119 | 39.6727 | 40.0434 | 40.4236 | SP PM | N4 | Whitegate | WHGA_1 | 0.1478 | 0.23715 | 0.34025 | 0.46663 | 0.62209 | 0.81862 | 1.067 | 1.3762 | 1.7692 | 2.2666 | 2.8921 | 3.685 | 4.683 | 5.9411 | 7.511 | 9.4587 | 11.841 | 14.7308 | 18.1897 | 22.248 | 26.8995 | 32.0761 | 37.6587 | 43.4623 | SP PM | N4 | Whitegate | WHGA_1 | 51.8684 | 51.6984 | 52.3314 | 52.5226 | 53.0792 | 53.2892 | 53.5494 | 53.6824 | 53.8024 | 53.9488 | 54.2231 | 54.6148 | 55.1219 | 55.7584 | 56.522 | 57.3676 | 58.3652 | 59.4373 | 60.6215 | 61.8067 | 63.0158 | 64.1656 | 65.2951 | 66.3366 | SP PM | N4 | Whitegate | WHGA_1 | 46.8303 | 46.6595 | 46.8891 | 46.5584 | 46.4764 | 46.2826 | 46.0832 | 45.8446 | 45.5327 | 45.2784 | 45.0539 | 44.8212 | 44.571 | 44.3272 | 44.0638 | 43.7665 | 43.4613 | 43.1462 | 42.8078 | 42.4624 | 42.1164 | 41.7231 | 41.3652 | 40.9766 | SP PM | N4 | Whitegate | WHGA_1 | 0.026857 | 0.0398 | 0.052208 | 0.062779 | 0.077754 | 0.088304 | 0.098318 | 0.10931 | 0.12585 | 0.15812 | 0.19005 | 0.22873 | 0.26234 | 0.29289 | 0.31937 | 0.3425 | 0.3728 | 0.47497 | 0.56466 | 0.64745 | 0.72339 | 0.84434 | 0.9401 | 1.035 | SP PM | N4 | Whitegate | WHGA_1 | 0 | 0.00039228 | 0.0012556 | 0.0020948 | 0.0030069 | 0.0039054 | 0.0046631 | 0.005416 | 0.0096655 | 0.010481 | 0.011289 | 0.012428 | 0.013556 | 0.014674 | 0.015782 | 0.016883 | 0.018083 | 0.019273 | 0.020453 | 0.021625 | 0.022788 | 0.023431 | 0.024072 | 0.024709
SP PM | L2 | Willenhall | WIEN_1 | 17.3458 | 17.3182 | 17.4178 | 17.3623 | 17.2958 | 17.2206 | 17.1503 | 17.0862 | 17.0273 | 16.9695 | 16.9145 | 16.8701 | 16.8636 | 16.9222 | 17.0511 | 17.206 | 17.3633 | 17.5224 | 17.6854 | 17.846 | 18.0072 | 18.1725 | 18.3423 | 18.5165 | SP PM | L2 | Willenhall | WIEN_1 | 0.089165 | 0.14077 | 0.19913 | 0.26971 | 0.35567 | 0.46358 | 0.59921 | 0.76725 | 0.98013 | 1.249 | 1.5864 | 2.0138 | 2.5514 | 3.2293 | 4.076 | 5.1279 | 6.4174 | 7.9835 | 9.8581 | 12.0575 | 14.5786 | 17.384 | 20.4095 | 23.5547 | SP PM | L2 | Willenhall | WIEN_1 | 19.2058 | 19.1429 | 19.3772 | 19.448 | 19.6542 | 19.7319 | 19.8282 | 19.8775 | 19.9219 | 19.9761 | 20.0777 | 20.2227 | 20.4105 | 20.6462 | 20.929 | 21.2421 | 21.6114 | 22.0084 | 22.4469 | 22.8858 | 23.3335 | 23.7592 | 24.1775 | 24.5631 | SP PM | L2 | Willenhall | WIEN_1 | 17.3403 | 17.2771 | 17.3621 | 17.2396 | 17.2093 | 17.1375 | 17.0637 | 16.9753 | 16.8598 | 16.7657 | 16.6825 | 16.5964 | 16.5037 | 16.4135 | 16.3159 | 16.2058 | 16.0928 | 15.9762 | 15.8509 | 15.723 | 15.5949 | 15.4492 | 15.3167 | 15.1728 | SP PM | L2 | Willenhall | WIEN_1 | 0.012302 | 0.018231 | 0.023914 | 0.028756 | 0.035616 | 0.040448 | 0.045035 | 0.050069 | 0.057647 | 0.072427 | 0.087056 | 0.10477 | 0.12017 | 0.13416 | 0.14629 | 0.15688 | 0.17077 | 0.21756 | 0.25865 | 0.29657 | 0.33136 | 0.38676 | 0.43062 | 0.47409 | SP PM | L2 | Willenhall | WIEN_1 | 0 | 0.00017969 | 0.00057516 | 0.00095955 | 0.0013773 | 0.0017889 | 0.002136 | 0.0024809 | 0.0044274 | 0.004801 | 0.0051712 | 0.0056928 | 0.0062095 | 0.0067215 | 0.007229 | 0.0077335 | 0.0082829 | 0.008828 | 0.0093689 | 0.0099056 | 0.010438 | 0.010733 | 0.011026 | 0.011318
SP PM | A7 | Willesden 132kV | WISD_1 | 33.9732 | 33.9192 | 34.1144 | 34.0057 | 33.8753 | 33.728 | 33.5904 | 33.4648 | 33.3496 | 33.2362 | 33.1286 | 33.0417 | 33.0288 | 33.1436 | 33.3961 | 33.6995 | 34.0075 | 34.3192 | 34.6384 | 34.953 | 35.2688 | 35.5924 | 35.925 | 36.2661 | SP PM | A7 | Willesden 132kV | WISD_1 | 0.36084 | 0.51289 | 0.65415 | 0.80011 | 0.95454 | 1.1281 | 1.3258 | 1.549 | 1.8135 | 2.1294 | 2.5091 | 2.9786 | 3.5628 | 4.3043 | 5.2492 | 6.4663 | 8.035 | 9.9959 | 12.3429 | 15.0968 | 18.2533 | 21.7659 | 25.5541 | 29.4921 | SP PM | A7 | Willesden 132kV | WISD_1 | 38.3931 | 38.2673 | 38.7358 | 38.8773 | 39.2894 | 39.4448 | 39.6374 | 39.7358 | 39.8247 | 39.933 | 40.1361 | 40.426 | 40.8013 | 41.2725 | 41.8377 | 42.4637 | 43.202 | 43.9957 | 44.8722 | 45.7495 | 46.6444 | 47.4955 | 48.3316 | 49.1025 | SP PM | A7 | Willesden 132kV | WISD_1 | 34.6639 | 34.5375 | 34.7074 | 34.4627 | 34.402 | 34.2585 | 34.1109 | 33.9343 | 33.7034 | 33.5152 | 33.349 | 33.1767 | 32.9916 | 32.8111 | 32.6162 | 32.396 | 32.1702 | 31.9369 | 31.6865 | 31.4308 | 31.1747 | 30.8835 | 30.6186 | 30.331 | SP PM | A7 | Willesden 132kV | WISD_1 | 0.024095 | 0.035707 | 0.046838 | 0.056322 | 0.069758 | 0.079222 | 0.088206 | 0.098064 | 0.11291 | 0.14185 | 0.17051 | 0.2052 | 0.23536 | 0.26277 | 0.28652 | 0.30727 | 0.33446 | 0.42612 | 0.50658 | 0.58086 | 0.64899 | 0.7575 | 0.84341 | 0.92856 | SP PM | A7 | Willesden 132kV | WISD_1 | 0 | 0.00035194 | 0.0011265 | 0.0018794 | 0.0026976 | 0.0035037 | 0.0041835 | 0.004859 | 0.0086715 | 0.0094032 | 0.010128 | 0.01115 | 0.012162 | 0.013165 | 0.014159 | 0.015147 | 0.016223 | 0.01729 | 0.01835 | 0.019401 | 0.020444 | 0.021021 | 0.021596 | 0.022168
SP PM | A7 | Willesden 66kV | WISD_6 | 9.106 | 9.0916 | 9.1439 | 9.1148 | 9.0798 | 9.0403 | 9.0035 | 8.9698 | 8.9389 | 8.9085 | 8.8797 | 8.8564 | 8.8529 | 8.8837 | 8.9514 | 9.0327 | 9.1152 | 9.1988 | 9.2843 | 9.3687 | 9.4533 | 9.5401 | 9.6292 | 9.7206 | SP PM | A7 | Willesden 66kV | WISD_6 | 0.096719 | 0.13747 | 0.17534 | 0.21446 | 0.25585 | 0.30237 | 0.35537 | 0.41519 | 0.48608 | 0.57076 | 0.67254 | 0.79836 | 0.95497 | 1.1537 | 1.407 | 1.7332 | 2.1537 | 2.6793 | 3.3084 | 4.0465 | 4.8925 | 5.834 | 6.8494 | 7.9049 | SP PM | A7 | Willesden 66kV | WISD_6 | 10.2907 | 10.257 | 10.3826 | 10.4205 | 10.531 | 10.5726 | 10.6243 | 10.6506 | 10.6744 | 10.7035 | 10.7579 | 10.8356 | 10.9362 | 11.0625 | 11.214 | 11.3818 | 11.5797 | 11.7924 | 12.0274 | 12.2625 | 12.5024 | 12.7305 | 12.9546 | 13.1613 | SP PM | A7 | Willesden 66kV | WISD_6 | 9.2912 | 9.2573 | 9.3028 | 9.2372 | 9.221 | 9.1825 | 9.143 | 9.0956 | 9.0337 | 8.9833 | 8.9387 | 8.8926 | 8.8429 | 8.7946 | 8.7423 | 8.6833 | 8.6228 | 8.5602 | 8.4931 | 8.4246 | 8.3559 | 8.2779 | 8.2069 | 8.1298 | SP PM | A7 | Willesden 66kV | WISD_6 | 0.0064583 | 0.0095707 | 0.012554 | 0.015096 | 0.018698 | 0.021234 | 0.023642 | 0.026285 | 0.030263 | 0.038022 | 0.045702 | 0.055002 | 0.063085 | 0.070431 | 0.076799 | 0.08236 | 0.089647 | 0.11421 | 0.13578 | 0.15569 | 0.17395 | 0.20304 | 0.22606 | 0.24889 | SP PM | A7 | Willesden 66kV | WISD_6 | 0 | 9.4331e-05 | 0.00030194 | 0.00050374 | 0.00072306 | 0.00093913 | 0.0011213 | 0.0013024 | 0.0023243 | 0.0025204 | 0.0027147 | 0.0029886 | 0.0032598 | 0.0035286 | 0.003795 | 0.0040599 | 0.0043483 | 0.0046345 | 0.0049184 | 0.0052002 | 0.0054798 | 0.0056345 | 0.0057885 | 0.0059418
SP PM | L3 | Willington | WILL_1 | 70.5637 | 70.4515 | 70.8569 | 70.6312 | 70.3603 | 70.0544 | 69.7687 | 69.5078 | 69.2684 | 69.033 | 68.8095 | 68.6289 | 68.6021 | 68.8405 | 69.3651 | 69.9952 | 70.635 | 71.2823 | 71.9453 | 72.5989 | 73.2546 | 73.9269 | 74.6177 | 75.3262 | SP PM | L3 | Willington | WILL_1 | 0.92951 | 1.3508 | 1.7641 | 2.2128 | 2.7114 | 3.2955 | 3.9878 | 4.8006 | 5.7928 | 7.0088 | 8.5004 | 10.366 | 12.7 | 15.6526 | 19.3792 | 24.0977 | 30.0395 | 37.3707 | 46.1457 | 56.4408 | 68.242 | 81.3739 | 95.5364 | 110.2595 | SP PM | L3 | Willington | WILL_1 | 93.769 | 93.4617 | 94.6059 | 94.9516 | 95.9579 | 96.3375 | 96.8079 | 97.0483 | 97.2653 | 97.5299 | 98.0259 | 98.7339 | 99.6506 | 100.8015 | 102.1819 | 103.7106 | 105.514 | 107.4523 | 109.593 | 111.7357 | 113.9214 | 116.0001 | 118.0421 | 119.925 | SP PM | L3 | Willington | WILL_1 | 84.661 | 84.3521 | 84.7673 | 84.1695 | 84.0212 | 83.6708 | 83.3104 | 82.879 | 82.3151 | 81.8554 | 81.4495 | 81.0288 | 80.5765 | 80.1359 | 79.6597 | 79.1221 | 78.5704 | 78.0007 | 77.389 | 76.7646 | 76.1391 | 75.428 | 74.781 | 74.0785 | SP PM | L3 | Willington | WILL_1 | 0.050046 | 0.074164 | 0.097285 | 0.11698 | 0.14489 | 0.16455 | 0.18321 | 0.20368 | 0.23451 | 0.29464 | 0.35415 | 0.42622 | 0.48885 | 0.54578 | 0.59512 | 0.63821 | 0.69468 | 0.88506 | 1.0522 | 1.2065 | 1.348 | 1.5734 | 1.7518 | 1.9286 | SP PM | L3 | Willington | WILL_1 | 0 | 0.00073098 | 0.0023398 | 0.0039035 | 0.0056031 | 0.0072774 | 0.0086894 | 0.010092 | 0.018011 | 0.019531 | 0.021037 | 0.023159 | 0.025261 | 0.027344 | 0.029408 | 0.03146 | 0.033696 | 0.035913 | 0.038113 | 0.040297 | 0.042464 | 0.043662 | 0.044856 | 0.046043
SP PM | A4 | Wimbledon North | WIMBN1 | 13.5135 | 13.492 | 13.5696 | 13.5264 | 13.4745 | 13.4159 | 13.3612 | 13.3113 | 13.2654 | 13.2203 | 13.1775 | 13.143 | 13.1378 | 13.1835 | 13.2839 | 13.4046 | 13.5271 | 13.6511 | 13.7781 | 13.9032 | 14.0288 | 14.1576 | 14.2899 | 14.4255 | SP PM | A4 | Wimbledon North | WIMBN1 | 0.067675 | 0.10323 | 0.1415 | 0.1862 | 0.23916 | 0.30435 | 0.385 | 0.48352 | 0.60718 | 0.76219 | 0.95571 | 1.2 | 1.507 | 1.8944 | 2.3794 | 2.9848 | 3.7317 | 4.6424 | 5.7325 | 7.0114 | 8.4775 | 10.1088 | 11.8682 | 13.6972 | SP PM | A4 | Wimbledon North | WIMBN1 | 10.4792 | 10.4449 | 10.5728 | 10.6114 | 10.7239 | 10.7663 | 10.8188 | 10.8457 | 10.87 | 10.8995 | 10.955 | 11.0341 | 11.1365 | 11.2651 | 11.4194 | 11.5903 | 11.7918 | 12.0084 | 12.2477 | 12.4871 | 12.7314 | 12.9637 | 13.1919 | 13.4023 | SP PM | A4 | Wimbledon North | WIMBN1 | 9.4614 | 9.4268 | 9.4732 | 9.4064 | 9.3899 | 9.3507 | 9.3104 | 9.2622 | 9.1992 | 9.1478 | 9.1025 | 9.0554 | 9.0049 | 8.9557 | 8.9024 | 8.8424 | 8.7807 | 8.717 | 8.6487 | 8.5789 | 8.509 | 8.4295 | 8.3572 | 8.2787 | SP PM | A4 | Wimbledon North | WIMBN1 | 0.0095843 | 0.014203 | 0.018631 | 0.022403 | 0.027747 | 0.031512 | 0.035086 | 0.039007 | 0.044911 | 0.056425 | 0.067822 | 0.081624 | 0.093619 | 0.10452 | 0.11397 | 0.12222 | 0.13304 | 0.1695 | 0.2015 | 0.23105 | 0.25815 | 0.30131 | 0.33548 | 0.36935 | SP PM | A4 | Wimbledon North | WIMBN1 | 0 | 0.00013999 | 0.00044808 | 0.00074755 | 0.001073 | 0.0013937 | 0.0016641 | 0.0019328 | 0.0034492 | 0.0037403 | 0.0040287 | 0.0044351 | 0.0048376 | 0.0052365 | 0.0056319 | 0.0060249 | 0.006453 | 0.0068776 | 0.007299 | 0.0077171 | 0.0081321 | 0.0083617 | 0.0085902 | 0.0088177
SP PM | A4 | Wimbledon South | WIMBS1 | 93.1621 | 93.0139 | 93.5492 | 93.2512 | 92.8935 | 92.4896 | 92.1125 | 91.768 | 91.4519 | 91.1411 | 90.8461 | 90.6077 | 90.5723 | 90.887 | 91.5796 | 92.4115 | 93.2562 | 94.1109 | 94.9862 | 95.849 | 96.7148 | 97.6024 | 98.5144 | 99.4498 | SP PM | A4 | Wimbledon South | WIMBS1 | 0.46655 | 0.7117 | 0.97551 | 1.2837 | 1.6488 | 2.0982 | 2.6542 | 3.3334 | 4.1859 | 5.2545 | 6.5886 | 8.2731 | 10.3895 | 13.0602 | 16.4039 | 20.5771 | 25.7263 | 32.0048 | 39.5202 | 48.3367 | 58.4436 | 69.6902 | 81.8192 | 94.4284 | SP PM | A4 | Wimbledon South | WIMBS1 | 72.2439 | 72.0071 | 72.8887 | 73.155 | 73.9303 | 74.2228 | 74.5852 | 74.7704 | 74.9376 | 75.1415 | 75.5236 | 76.0691 | 76.7754 | 77.662 | 78.7256 | 79.9033 | 81.2928 | 82.7861 | 84.4354 | 86.0863 | 87.7702 | 89.3717 | 90.945 | 92.3956 | SP PM | A4 | Wimbledon South | WIMBS1 | 65.2266 | 64.9887 | 65.3086 | 64.848 | 64.7338 | 64.4638 | 64.1861 | 63.8538 | 63.4193 | 63.0651 | 62.7524 | 62.4283 | 62.0798 | 61.7403 | 61.3735 | 60.9592 | 60.5342 | 60.0953 | 59.624 | 59.1429 | 58.661 | 58.1132 | 57.6147 | 57.0734 | SP PM | A4 | Wimbledon South | WIMBS1 | 0.066074 | 0.097915 | 0.12844 | 0.15445 | 0.19129 | 0.21724 | 0.24188 | 0.26891 | 0.30962 | 0.38899 | 0.46757 | 0.56272 | 0.64541 | 0.72057 | 0.78572 | 0.8426 | 0.91716 | 1.1685 | 1.3892 | 1.5928 | 1.7797 | 2.0772 | 2.3128 | 2.5463 | SP PM | A4 | Wimbledon South | WIMBS1 | 0 | 0.00096508 | 0.0030891 | 0.0051536 | 0.0073975 | 0.009608 | 0.011472 | 0.013324 | 0.023779 | 0.025786 | 0.027774 | 0.030576 | 0.033351 | 0.0361 | 0.038826 | 0.041536 | 0.044487 | 0.047414 | 0.050319 | 0.053202 | 0.056063 | 0.057645 | 0.059221 | 0.060789
SP PM | P3 | Wincobank | WIBA_3 | 12.1369 | 12.1176 | 12.1873 | 12.1485 | 12.1019 | 12.0493 | 12.0002 | 11.9553 | 11.9141 | 11.8736 | 11.8352 | 11.8041 | 11.7995 | 11.8405 | 11.9307 | 12.0391 | 12.1492 | 12.2605 | 12.3745 | 12.487 | 12.5997 | 12.7154 | 12.8342 | 12.9561 | SP PM | P3 | Wincobank | WIBA_3 | 0.047326 | 0.077289 | 0.11257 | 0.15637 | 0.21077 | 0.27999 | 0.36791 | 0.47782 | 0.6179 | 0.7956 | 1.0195 | 1.3034 | 1.661 | 2.1117 | 2.6736 | 3.3698 | 4.2198 | 5.2497 | 6.4823 | 7.9285 | 9.5863 | 11.4311 | 13.4205 | 15.4887 | SP PM | P3 | Wincobank | WIBA_3 | 12.4135 | 12.3728 | 12.5243 | 12.57 | 12.7033 | 12.7535 | 12.8158 | 12.8476 | 12.8763 | 12.9114 | 12.977 | 13.0708 | 13.1921 | 13.3445 | 13.5272 | 13.7296 | 13.9683 | 14.2249 | 14.5083 | 14.792 | 15.0813 | 15.3565 | 15.6268 | 15.8761 | SP PM | P3 | Wincobank | WIBA_3 | 11.2077 | 11.1668 | 11.2218 | 11.1427 | 11.123 | 11.0766 | 11.0289 | 10.9718 | 10.8972 | 10.8363 | 10.7826 | 10.7269 | 10.667 | 10.6087 | 10.5456 | 10.4745 | 10.4014 | 10.326 | 10.245 | 10.1624 | 10.0796 | 9.9854 | 9.8998 | 9.8068 | SP PM | P3 | Wincobank | WIBA_3 | 0.0086079 | 0.012756 | 0.016733 | 0.020121 | 0.024921 | 0.028302 | 0.031511 | 0.035033 | 0.040336 | 0.050677 | 0.060914 | 0.073309 | 0.084083 | 0.093873 | 0.10236 | 0.10977 | 0.11949 | 0.15223 | 0.18098 | 0.20751 | 0.23185 | 0.27062 | 0.30131 | 0.33173 | SP PM | P3 | Wincobank | WIBA_3 | 0 | 0.00012573 | 0.00040244 | 0.0006714 | 0.00096373 | 0.0012517 | 0.0014946 | 0.0017359 | 0.0030979 | 0.0033593 | 0.0036183 | 0.0039833 | 0.0043448 | 0.0047031 | 0.0050582 | 0.0054112 | 0.0057956 | 0.006177 | 0.0065554 | 0.006931 | 0.0073037 | 0.0075099 | 0.0077151 | 0.0079194
SP PM | M8 | Wylfa | WYLF_1 | 11.6773 | 11.6587 | 11.7258 | 11.6884 | 11.6436 | 11.593 | 11.5457 | 11.5025 | 11.4629 | 11.424 | 11.387 | 11.3571 | 11.3527 | 11.3921 | 11.4789 | 11.5832 | 11.6891 | 11.7962 | 11.9059 | 12.0141 | 12.1226 | 12.2338 | 12.3482 | 12.4654 | SP PM | M8 | Wylfa | WYLF_1 | 0.020746 | 0.034191 | 0.050176 | 0.070141 | 0.095045 | 0.12682 | 0.16729 | 0.21797 | 0.28264 | 0.36476 | 0.46828 | 0.59966 | 0.7651 | 0.9736 | 1.2335 | 1.5553 | 1.9479 | 2.4236 | 2.9925 | 3.6603 | 4.4253 | 5.2772 | 6.1959 | 7.1504 | SP PM | M8 | Wylfa | WYLF_1 | 6.0604 | 6.0405 | 6.1145 | 6.1368 | 6.2018 | 6.2264 | 6.2568 | 6.2723 | 6.2863 | 6.3034 | 6.3355 | 6.3813 | 6.4405 | 6.5149 | 6.6041 | 6.7029 | 6.8195 | 6.9447 | 7.0831 | 7.2216 | 7.3628 | 7.4972 | 7.6292 | 7.7509 | SP PM | M8 | Wylfa | WYLF_1 | 5.4717 | 5.4517 | 5.4786 | 5.4399 | 5.4304 | 5.4077 | 5.3844 | 5.3565 | 5.3201 | 5.2904 | 5.2641 | 5.237 | 5.2077 | 5.1792 | 5.1485 | 5.1137 | 5.0781 | 5.0413 | 5.0017 | 4.9614 | 4.9209 | 4.875 | 4.8332 | 4.7878 | SP PM | M8 | Wylfa | WYLF_1 | 0.008282 | 0.012273 | 0.016099 | 0.019359 | 0.023977 | 0.02723 | 0.030318 | 0.033707 | 0.038808 | 0.048758 | 0.058607 | 0.070533 | 0.080898 | 0.090318 | 0.098484 | 0.10561 | 0.11496 | 0.14647 | 0.17412 | 0.19965 | 0.22307 | 0.26037 | 0.2899 | 0.31916 | SP PM | M8 | Wylfa | WYLF_1 | 0 | 0.00012097 | 0.0003872 | 0.00064597 | 0.00092723 | 0.0012043 | 0.001438 | 0.0016701 | 0.0029806 | 0.0032321 | 0.0034813 | 0.0038325 | 0.0041803 | 0.004525 | 0.0048666 | 0.0052062 | 0.0055761 | 0.0059431 | 0.0063072 | 0.0066685 | 0.0070271 | 0.0072255 | 0.0074229 | 0.0076195
SP PM | D5 | Wymondley | WYMOM_1 | 27.3975 | 27.3539 | 27.5113 | 27.4237 | 27.3185 | 27.1997 | 27.0888 | 26.9875 | 26.8945 | 26.8031 | 26.7164 | 26.6463 | 26.6358 | 26.7284 | 26.9321 | 27.1767 | 27.4251 | 27.6765 | 27.9339 | 28.1877 | 28.4423 | 28.7033 | 28.9715 | 29.2466 | SP PM | D5 | Wymondley | WYMOM_1 | 0.11374 | 0.17947 | 0.25375 | 0.34355 | 0.45286 | 0.59006 | 0.76247 | 0.97602 | 1.2465 | 1.5881 | 2.0169 | 2.5598 | 3.2429 | 4.1042 | 5.1799 | 6.5165 | 8.155 | 10.1453 | 12.5276 | 15.3225 | 18.5262 | 22.0913 | 25.9361 | 29.933 | SP PM | D5 | Wymondley | WYMOM_1 | 25.5454 | 25.4617 | 25.7734 | 25.8676 | 26.1418 | 26.2452 | 26.3733 | 26.4388 | 26.4979 | 26.57 | 26.7051 | 26.898 | 27.1478 | 27.4613 | 27.8374 | 28.2538 | 28.7451 | 29.2732 | 29.8564 | 30.4401 | 31.0356 | 31.6019 | 32.1582 | 32.6711 | SP PM | D5 | Wymondley | WYMOM_1 | 23.0641 | 22.98 | 23.0931 | 22.9303 | 22.8899 | 22.7944 | 22.6962 | 22.5787 | 22.4251 | 22.2998 | 22.1893 | 22.0746 | 21.9514 | 21.8314 | 21.7017 | 21.5552 | 21.4049 | 21.2497 | 21.0831 | 20.9129 | 20.7425 | 20.5488 | 20.3725 | 20.1812 | SP PM | D5 | Wymondley | WYMOM_1 | 0.019431 | 0.028795 | 0.037772 | 0.045421 | 0.056256 | 0.063888 | 0.071133 | 0.079083 | 0.091053 | 0.1144 | 0.1375 | 0.16549 | 0.18981 | 0.21191 | 0.23107 | 0.2478 | 0.26972 | 0.34364 | 0.40853 | 0.46843 | 0.52338 | 0.61088 | 0.68016 | 0.74883 | SP PM | D5 | Wymondley | WYMOM_1 | 0 | 0.00028382 | 0.00090845 | 0.0015156 | 0.0021755 | 0.0028256 | 0.0033738 | 0.0039185 | 0.006993 | 0.0075831 | 0.0081678 | 0.0089918 | 0.0098079 | 0.010617 | 0.011418 | 0.012215 | 0.013083 | 0.013944 | 0.014798 | 0.015646 | 0.016487 | 0.016953 | 0.017416 | 0.017877
SP PM | 0 | 0 | 0 | [24 empty] | SP PM | 0 | 0 | 0 | [24 empty] | SP PM | 0 | 0 | 0 | [24 empty] | SP PM | 0 | 0 | 0 | [24 empty] | SP PM | 0 | 0 | 0 | [24 empty] | SP PM | 0 | 0 | 0
SP PM | A7 | LU Acton Lane Supply | M_ACTLLU_C | [24 empty] | SP PM | A7 | LU Acton Lane Supply | M_ACTLLU_C | [24 empty] | SP PM | A7 | LU Acton Lane Supply | M_ACTLLU_C | 13.9294 | 14.1384 | 14.3504 | 14.5657 | 14.7842 | 15.0059 | 15.231 | 15.4595 | 15.6914 | 15.9268 | 16.1657 | 16.4082 | 16.6543 | 16.9041 | 17.1577 | 17.415 | 17.6762 | 17.9414 | 18.2105 | 18.4837 | 18.7609 | 19.0423 | 19.328 | 19.6179 | SP PM | A7 | LU Acton Lane Supply | M_ACTLLU_C | 0 | 0 | 0 | 0 | 0 | 0 | 0 | 0 | 0 | 0 | 0 | 0 | 0 | 0 | 0 | 0 | 0 | 0 | 0 | 0 | 0 | 0 | 0 | 0 | SP PM | A7 | LU Acton Lane Supply | M_ACTLLU_C | [24 empty] | SP PM | A7 | LU Acton Lane Supply | M_ACTLLU_C
SP PM | Q2 | BS Grangetown Supply | M_GRTO | [24 empty] | SP PM | Q2 | BS Grangetown Supply | M_GRTO | [24 empty] | SP PM | Q2 | BS Grangetown Supply | M_GRTO | 0 | 0 | 0 | 0 | 0 | 0 | 0 | 0 | 0 | 0 | 0 | 0 | 0 | 0 | 0 | 0 | 0 | 0 | 0 | 0 | 0 | 0 | 0 | 0 | SP PM | Q2 | BS Grangetown Supply | M_GRTO | 5.2422 | 5.2422 | 5.2422 | 5.2422 | 5.2422 | 5.2422 | 5.2422 | 5.2422 | 5.2422 | 5.2422 | 5.2422 | 5.2422 | 5.2422 | 5.2422 | 5.2422 | 5.2422 | 5.2422 | 5.2422 | 5.2422 | 5.2422 | 5.2422 | 5.2422 | 5.2422 | 5.2422 | SP PM | Q2 | BS Grangetown Supply | M_GRTO | [24 empty] | SP PM | Q2 | BS Grangetown Supply | M_GRTO
SP PM | P3 | BOC Brinsworth Supply | M_TEMP | [24 empty] | SP PM | P3 | BOC Brinsworth Supply | M_TEMP | [24 empty] | SP PM | P3 | BOC Brinsworth Supply | M_TEMP | 0 | 0 | 0 | 0 | 0 | 0 | 0 | 0 | 0 | 0 | 0 | 0 | 0 | 0 | 0 | 0 | 0 | 0 | 0 | 0 | 0 | 0 | 0 | 0 | SP PM | P3 | BOC Brinsworth Supply | M_TEMP | 15.0344 | 15.0344 | 15.0344 | 15.0344 | 15.0344 | 15.0344 | 15.0344 | 15.0344 | 15.0344 | 15.0344 | 15.0344 | 15.0344 | 15.0344 | 15.0344 | 15.0344 | 15.0344 | 15.0344 | 15.0344 | 15.0344 | 15.0344 | 15.0344 | 15.0344 | 15.0344 | 15.0344 | SP PM | P3 | BOC Brinsworth Supply | M_TEMP | [24 empty] | SP PM | P3 | BOC Brinsworth Supply | M_TEMP
SP PM | H2 | ASW Tremorfa | T__KYELT003 | [24 empty] | SP PM | H2 | ASW Tremorfa | T__KYELT003 | [24 empty] | SP PM | H2 | ASW Tremorfa | T__KYELT003 | 0 | 0 | 0 | 0 | 0 | 0 | 0 | 0 | 0 | 0 | 0 | 0 | 0 | 0 | 0 | 0 | 0 | 0 | 0 | 0 | 0 | 0 | 0 | 0 | SP PM | H2 | ASW Tremorfa | T__KYELT003 | 45.1632 | 45.1632 | 45.1632 | 45.1632 | 45.1632 | 45.1632 | 45.1632 | 45.1632 | 45.1632 | 45.1632 | 45.1632 | 45.1632 | 45.1632 | 45.1632 | 45.1632 | 45.1632 | 45.1632 | 45.1632 | 45.1632 | 45.1632 | 45.1632 | 45.1632 | 45.1632 | 45.1632 | SP PM | H2 | ASW Tremorfa | T__KYELT003 | [24 empty] | SP PM | H2 | ASW Tremorfa | T__KYELT003
SP PM | P3 | Corus Aldwarke | T__MYELT001 | [24 empty] | SP PM | P3 | Corus Aldwarke | T__MYELT001 | [24 empty] | SP PM | P3 | Corus Aldwarke | T__MYELT001 | 0 | 0 | 0 | 0 | 0 | 0 | 0 | 0 | 0 | 0 | 0 | 0 | 0 | 0 | 0 | 0 | 0 | 0 | 0 | 0 | 0 | 0 | 0 | 0 | SP PM | P3 | Corus Aldwarke | T__MYELT001 | 18.9093 | 18.9093 | 18.9093 | 18.9093 | 18.9093 | 18.9093 | 18.9093 | 18.9093 | 18.9093 | 18.9093 | 18.9093 | 18.9093 | 18.9093 | 18.9093 | 18.9093 | 18.9093 | 18.9093 | 18.9093 | 18.9093 | 18.9093 | 18.9093 | 18.9093 | 18.9093 | 18.9093 | SP PM | P3 | Corus Aldwarke | T__MYELT001 | [24 empty] | SP PM | P3 | Corus Aldwarke | T__MYELT001
SP PM | M8 | Anglesey Aluminium Demand | T_ANGLD-1 | [24 empty] | SP PM | M8 | Anglesey Aluminium Demand | T_ANGLD-1 | [24 empty] | SP PM | M8 | Anglesey Aluminium Demand | T_ANGLD-1 | 0 | 0 | 0 | 0 | 0 | 0 | 0 | 0 | 0 | 0 | 0 | 0 | 0 | 0 | 0 | 0 | 0 | 0 | 0 | 0 | 0 | 0 | 0 | 0 | SP PM | M8 | Anglesey Aluminium Demand | T_ANGLD-1 | 0 | 0 | 0 | 0 | 0 | 0 | 0 | 0 | 0 | 0 | 0 | 0 | 0 | 0 | 0 | 0 | 0 | 0 | 0 | 0 | 0 | 0 | 0 | 0 | SP PM | M8 | Anglesey Aluminium Demand | T_ANGLD-1 | [24 empty] | SP PM | M8 | Anglesey Aluminium Demand | T_ANGLD-1
SP PM | H1 | Baglan Energy Park | T_BAGED-1 | [24 empty] | SP PM | H1 | Baglan Energy Park | T_BAGED-1 | [24 empty] | SP PM | H1 | Baglan Energy Park | T_BAGED-1 | 0 | 0 | 0 | 0 | 0 | 0 | 0 | 0 | 0 | 0 | 0 | 0 | 0 | 0 | 0 | 0 | 0 | 0 | 0 | 0 | 0 | 0 | 0 | 0 | SP PM | H1 | Baglan Energy Park | T_BAGED-1 | 16.8164 | 16.8164 | 16.8164 | 16.8164 | 16.8164 | 16.8164 | 16.8164 | 16.8164 | 16.8164 | 16.8164 | 16.8164 | 16.8164 | 16.8164 | 16.8164 | 16.8164 | 16.8164 | 16.8164 | 16.8164 | 16.8164 | 16.8164 | 16.8164 | 16.8164 | 16.8164 | 16.8164 | SP PM | H1 | Baglan Energy Park | T_BAGED-1 | [24 empty] | SP PM | H1 | Baglan Energy Park | T_BAGED-1
SP PM | A1 | Barking NR | T_BARK_NR | [24 empty] | SP PM | A1 | Barking NR | T_BARK_NR | [24 empty] | SP PM | A1 | Barking NR | T_BARK_NR | 6.6871 | 6.7874 | 6.8892 | 6.9925 | 7.0974 | 7.2039 | 7.3119 | 7.4216 | 7.5329 | 7.6459 | 7.7606 | 7.877 | 7.9952 | 8.1151 | 8.2368 | 8.3604 | 8.4858 | 8.6131 | 8.7423 | 8.8734 | 9.0065 | 9.1416 | 9.2787 | 9.4179 | SP PM | A1 | Barking NR | T_BARK_NR | 0 | 0 | 0 | 0 | 0 | 0 | 0 | 0 | 0 | 0 | 0 | 0 | 0 | 0 | 0 | 0 | 0 | 0 | 0 | 0 | 0 | 0 | 0 | 0 | SP PM | A1 | Barking NR | T_BARK_NR | [24 empty] | SP PM | A1 | Barking NR | T_BARK_NR
SP PM | A1 | Barking Chnl Tunnel RLink | T_BARK-CTRL | [24 empty] | SP PM | A1 | Barking Chnl Tunnel RLink | T_BARK-CTRL | [24 empty] | SP PM | A1 | Barking Chnl Tunnel RLink | T_BARK-CTRL | 42.8888 | 43.5321 | 44.1851 | 44.8479 | 45.5206 | 46.2034 | 46.8965 | 47.5999 | 48.3139 | 49.0386 | 49.7742 | 50.5208 | 51.2786 | 52.0478 | 52.8285 | 53.621 | 54.4253 | 55.2417 | 56.0703 | 56.9113 | 57.765 | 58.6315 | 59.5109 | 60.4036 | SP PM | A1 | Barking Chnl Tunnel RLink | T_BARK-CTRL | 0 | 0 | 0 | 0 | 0 | 0 | 0 | 0 | 0 | 0 | 0 | 0 | 0 | 0 | 0 | 0 | 0 | 0 | 0 | 0 | 0 | 0 | 0 | 0 | SP PM | A1 | Barking Chnl Tunnel RLink | T_BARK-CTRL | [24 empty] | SP PM | A1 | Barking Chnl Tunnel RLink | T_BARK-CTRL
SP PM | 0 | 0 | 0 | [24 empty] | SP PM | 0 | 0 | 0 | [24 empty] | SP PM | 0 | 0 | 0 | 0 | 0 | 0 | 0 | 0 | 0 | 0 | 0 | 0 | 0 | 0 | 0 | 0 | 0 | 0 | 0 | 0 | 0 | 0 | 0 | 0 | 0 | 0 | 0 | SP PM | 0 | 0 | 0 | 0 | 0 | 0 | 0 | 0 | 0 | 0 | 0 | 0 | 0 | 0 | 0 | 0 | 0 | 0 | 0 | 0 | 0 | 0 | 0 | 0 | 0 | 0 | 0 | SP PM | 0 | 0 | 0 | [24 empty] | SP PM | 0 | 0 | 0
SP PM | L5 | Brereton NR | T_BRER_RTK | [24 empty] | SP PM | L5 | Brereton NR | T_BRER_RTK | [24 empty] | SP PM | L5 | Brereton NR | T_BRER_RTK | 23.0742 | 23.4203 | 23.7716 | 24.1282 | 24.4901 | 24.8575 | 25.2303 | 25.6088 | 25.9929 | 26.3828 | 26.7786 | 27.1802 | 27.5879 | 28.0018 | 28.4218 | 28.8481 | 29.2808 | 29.72 | 30.1659 | 30.6183 | 31.0776 | 31.5438 | 32.0169 | 32.4972 | SP PM | L5 | Brereton NR | T_BRER_RTK | 0 | 0 | 0 | 0 | 0 | 0 | 0 | 0 | 0 | 0 | 0 | 0 | 0 | 0 | 0 | 0 | 0 | 0 | 0 | 0 | 0 | 0 | 0 | 0 | SP PM | L5 | Brereton NR | T_BRER_RTK | [24 empty] | SP PM | L5 | Brereton NR | T_BRER_RTK
SP PM | A6 | Bushey NR | T_BUSH_RTK | [24 empty] | SP PM | A6 | Bushey NR | T_BUSH_RTK | [24 empty] | SP PM | A6 | Bushey NR | T_BUSH_RTK | 27.8401 | 28.2577 | 28.6816 | 29.1118 | 29.5485 | 29.9917 | 30.4416 | 30.8982 | 31.3617 | 31.8321 | 32.3096 | 32.7942 | 33.2861 | 33.7854 | 34.2922 | 34.8066 | 35.3287 | 35.8586 | 36.3965 | 36.9424 | 37.4966 | 38.059 | 38.6299 | 39.2094 | SP PM | A6 | Bushey NR | T_BUSH_RTK | 0 | 0 | 0 | 0 | 0 | 0 | 0 | 0 | 0 | 0 | 0 | 0 | 0 | 0 | 0 | 0 | 0 | 0 | 0 | 0 | 0 | 0 | 0 | 0 | SP PM | A6 | Bushey NR | T_BUSH_RTK | [24 empty] | SP PM | A6 | Bushey NR | T_BUSH_RTK
SP PM | N3 | Castner Kellner | T_CASKD-1 | [24 empty] | SP PM | N3 | Castner Kellner | T_CASKD-1 | [24 empty] | SP PM | N3 | Castner Kellner | T_CASKD-1 | 0 | 0 | 0 | 0 | 0 | 0 | 0 | 0 | 0 | 0 | 0 | 0 | 0 | 0 | 0 | 0 | 0 | 0 | 0 | 0 | 0 | 0 | 0 | 0 | SP PM | N3 | Castner Kellner | T_CASKD-1 | 152.5331 | 152.5331 | 152.5331 | 152.5331 | 152.5331 | 152.5331 | 152.5331 | 152.5331 | 152.5331 | 152.5331 | 152.5331 | 152.5331 | 152.5331 | 152.5331 | 152.5331 | 152.5331 | 152.5331 | 152.5331 | 152.5331 | 152.5331 | 152.5331 | 152.5331 | 152.5331 | 152.5331 | SP PM | N3 | Castner Kellner | T_CASKD-1 | [24 empty] | SP PM | N3 | Castner Kellner | T_CASKD-1
SP PM | D5 | Correy's Mill NR | T_CORM_RTK | [24 empty] | SP PM | D5 | Correy's Mill NR | T_CORM_RTK | [24 empty] | SP PM | D5 | Correy's Mill NR | T_CORM_RTK | 30.9225 | 31.3863 | 31.8571 | 32.335 | 32.82 | 33.3123 | 33.812 | 34.3192 | 34.834 | 35.3565 | 35.8868 | 36.4251 | 36.9715 | 37.5261 | 38.089 | 38.6603 | 39.2402 | 39.8288 | 40.4262 | 41.0326 | 41.6481 | 42.2728 | 42.9069 | 43.5505 | SP PM | D5 | Correy's Mill NR | T_CORM_RTK | 0 | 0 | 0 | 0 | 0 | 0 | 0 | 0 | 0 | 0 | 0 | 0 | 0 | 0 | 0 | 0 | 0 | 0 | 0 | 0 | 0 | 0 | 0 | 0 | SP PM | D5 | Correy's Mill NR | T_CORM_RTK | [24 empty] | SP PM | D5 | Correy's Mill NR | T_CORM_RTK
SP PM | A6 | Elstree NR | T_ELSTR-1 | [24 empty] | SP PM | A6 | Elstree NR | T_ELSTR-1 | [24 empty] | SP PM | A6 | Elstree NR | T_ELSTR-1 | 0 | 0 | 0 | 0 | 0 | 0 | 0 | 0 | 0 | 0 | 0 | 0 | 0 | 0 | 0 | 0 | 0 | 0 | 0 | 0 | 0 | 0 | 0 | 0 | SP PM | A6 | Elstree NR | T_ELSTR-1 | 20.0296 | 20.0296 | 20.0296 | 20.0296 | 20.0296 | 20.0296 | 20.0296 | 20.0296 | 20.0296 | 20.0296 | 20.0296 | 20.0296 | 20.0296 | 20.0296 | 20.0296 | 20.0296 | 20.0296 | 20.0296 | 20.0296 | 20.0296 | 20.0296 | 20.0296 | 20.0296 | 20.0296 | SP PM | A6 | Elstree NR | T_ELSTR-1 | [24 empty] | SP PM | A6 | Elstree NR | T_ELSTR-1
SP PM | D6 | Didcot - Foxhall 1 | T_FOXJD-1 | [24 empty] | SP PM | D6 | Didcot - Foxhall 1 | T_FOXJD-1 | [24 empty] | SP PM | D6 | Didcot - Foxhall 1 | T_FOXJD-1 | 0.0096256 | 0.0097699 | 0.0099165 | 0.010065 | 0.010216 | 0.010369 | 0.010525 | 0.010683 | 0.010843 | 0.011006 | 0.011171 | 0.011338 | 0.011509 | 0.011681 | 0.011856 | 0.012034 | 0.012215 | 0.012398 | 0.012584 | 0.012773 | 0.012964 | 0.013159 | 0.013356 | 0.013556 | SP PM | D6 | Didcot - Foxhall 1 | T_FOXJD-1 | 0 | 0 | 0 | 0 | 0 | 0 | 0 | 0 | 0 | 0 | 0 | 0 | 0 | 0 | 0 | 0 | 0 | 0 | 0 | 0 | 0 | 0 | 0 | 0 | SP PM | D6 | Didcot - Foxhall 1 | T_FOXJD-1 | [24 empty] | SP PM | D6 | Didcot - Foxhall 1 | T_FOXJD-1
SP PM | D6 | Didcot - Foxhall 2 | T_FOXJD-2 | [24 empty] | SP PM | D6 | Didcot - Foxhall 2 | T_FOXJD-2 | [24 empty] | SP PM | D6 | Didcot - Foxhall 2 | T_FOXJD-2 | 0 | 0 | 0 | 0 | 0 | 0 | 0 | 0 | 0 | 0 | 0 | 0 | 0 | 0 | 0 | 0 | 0 | 0 | 0 | 0 | 0 | 0 | 0 | 0 | SP PM | D6 | Didcot - Foxhall 2 | T_FOXJD-2 | 0 | 0 | 0 | 0 | 0 | 0 | 0 | 0 | 0 | 0 | 0 | 0 | 0 | 0 | 0 | 0 | 0 | 0 | 0 | 0 | 0 | 0 | 0 | 0 | SP PM | D6 | Didcot - Foxhall 2 | T_FOXJD-2 | [24 empty] | SP PM | D6 | Didcot - Foxhall 2 | T_FOXJD-2
SP PM | N3 | Frodsham NR | T_FROD_NR | [24 empty] | SP PM | N3 | Frodsham NR | T_FROD_NR | [24 empty] | SP PM | N3 | Frodsham NR | T_FROD_NR | 14.7197 | 14.9405 | 15.1646 | 15.3921 | 15.623 | 15.8573 | 16.0952 | 16.3366 | 16.5816 | 16.8304 | 17.0828 | 17.3391 | 17.5992 | 17.8631 | 18.1311 | 18.4031 | 18.6791 | 18.9593 | 19.2437 | 19.5323 | 19.8253 | 20.1227 | 20.4245 | 20.7309 | SP PM | N3 | Frodsham NR | T_FROD_NR | 0 | 0 | 0 | 0 | 0 | 0 | 0 | 0 | 0 | 0 | 0 | 0 | 0 | 0 | 0 | 0 | 0 | 0 | 0 | 0 | 0 | 0 | 0 | 0 | SP PM | N3 | Frodsham NR | T_FROD_NR | [24 empty] | SP PM | N3 | Frodsham NR | T_FROD_NR
SP PM | C3 | Grain LNG Terminal | T_GLNG | [24 empty] | SP PM | C3 | Grain LNG Terminal | T_GLNG | [24 empty] | SP PM | C3 | Grain LNG Terminal | T_GLNG | 0 | 0 | 0 | 0 | 0 | 0 | 0 | 0 | 0 | 0 | 0 | 0 | 0 | 0 | 0 | 0 | 0 | 0 | 0 | 0 | 0 | 0 | 0 | 0 | SP PM | C3 | Grain LNG Terminal | T_GLNG | 19.7892 | 19.7892 | 19.7892 | 19.7892 | 19.7892 | 19.7892 | 19.7892 | 19.7892 | 19.7892 | 19.7892 | 19.7892 | 19.7892 | 19.7892 | 19.7892 | 19.7892 | 19.7892 | 19.7892 | 19.7892 | 19.7892 | 19.7892 | 19.7892 | 19.7892 | 19.7892 | 19.7892 | SP PM | C3 | Grain LNG Terminal | T_GLNG | [24 empty] | SP PM | C3 | Grain LNG Terminal | T_GLNG
SP PM | Q8 | Harker NR | T_HARK_NR | [24 empty] | SP PM | Q8 | Harker NR | T_HARK_NR | [24 empty] | SP PM | Q8 | Harker NR | T_HARK_NR | 8.1422 | 8.2644 | 8.3883 | 8.5142 | 8.6419 | 8.7715 | 8.9031 | 9.0366 | 9.1722 | 9.3098 | 9.4494 | 9.5911 | 9.735 | 9.881 | 10.0293 | 10.1797 | 10.3324 | 10.4874 | 10.6447 | 10.8044 | 10.9664 | 11.1309 | 11.2979 | 11.4673 | SP PM | Q8 | Harker NR | T_HARK_NR | 0 | 0 | 0 | 0 | 0 | 0 | 0 | 0 | 0 | 0 | 0 | 0 | 0 | 0 | 0 | 0 | 0 | 0 | 0 | 0 | 0 | 0 | 0 | 0 | SP PM | Q8 | Harker NR | T_HARK_NR | [24 empty] | SP PM | Q8 | Harker NR | T_HARK_NR
SP PM | D4 | LEIGHTON BUZZARD NR | T_LBUZ_RTK | [24 empty] | SP PM | D4 | LEIGHTON BUZZARD NR | T_LBUZ_RTK | [24 empty] | SP PM | D4 | LEIGHTON BUZZARD NR | T_LBUZ_RTK | 39.2476 | 39.8363 | 40.4339 | 41.0404 | 41.656 | 42.2808 | 42.9151 | 43.5588 | 44.2122 | 44.8753 | 45.5485 | 46.2317 | 46.9252 | 47.6291 | 48.3435 | 49.0686 | 49.8047 | 50.5517 | 51.31 | 52.0797 | 52.8609 | 53.6538 | 54.4586 | 55.2755 | SP PM | D4 | LEIGHTON BUZZARD NR | T_LBUZ_RTK | 0 | 0 | 0 | 0 | 0 | 0 | 0 | 0 | 0 | 0 | 0 | 0 | 0 | 0 | 0 | 0 | 0 | 0 | 0 | 0 | 0 | 0 | 0 | 0 | SP PM | D4 | LEIGHTON BUZZARD NR | T_LBUZ_RTK | [24 empty] | SP PM | D4 | LEIGHTON BUZZARD NR | T_LBUZ_RTK
SP PM | H2 | Llanwern Steelworks | T_LLWSD-1 | [24 empty] | SP PM | H2 | Llanwern Steelworks | T_LLWSD-1 | [24 empty] | SP PM | H2 | Llanwern Steelworks | T_LLWSD-1 | 0 | 0 | 0 | 0 | 0 | 0 | 0 | 0 | 0 | 0 | 0 | 0 | 0 | 0 | 0 | 0 | 0 | 0 | 0 | 0 | 0 | 0 | 0 | 0 | SP PM | H2 | Llanwern Steelworks | T_LLWSD-1 | 30.9894 | 30.9894 | 30.9894 | 30.9894 | 30.9894 | 30.9894 | 30.9894 | 30.9894 | 30.9894 | 30.9894 | 30.9894 | 30.9894 | 30.9894 | 30.9894 | 30.9894 | 30.9894 | 30.9894 | 30.9894 | 30.9894 | 30.9894 | 30.9894 | 30.9894 | 30.9894 | 30.9894 | SP PM | H2 | Llanwern Steelworks | T_LLWSD-1 | [24 empty] | SP PM | H2 | Llanwern Steelworks | T_LLWSD-1
SP PM | L3 | Long Buckby Wharf NR | T_LONGB-RTK | [24 empty] | SP PM | L3 | Long Buckby Wharf NR | T_LONGB-RTK | [24 empty] | SP PM | L3 | Long Buckby Wharf NR | T_LONGB-RTK | 15.702 | 15.9375 | 16.1766 | 16.4193 | 16.6655 | 16.9155 | 17.1693 | 17.4268 | 17.6882 | 17.9535 | 18.2228 | 18.4962 | 18.7736 | 19.0552 | 19.341 | 19.6312 | 19.9256 | 20.2245 | 20.5279 | 20.8358 | 21.1483 | 21.4656 | 21.7875 | 22.1144 | SP PM | L3 | Long Buckby Wharf NR | T_LONGB-RTK | 0 | 0 | 0 | 0 | 0 | 0 | 0 | 0 | 0 | 0 | 0 | 0 | 0 | 0 | 0 | 0 | 0 | 0 | 0 | 0 | 0 | 0 | 0 | 0 | SP PM | L3 | Long Buckby Wharf NR | T_LONGB-RTK | [24 empty] | SP PM | L3 | Long Buckby Wharf NR | T_LONGB-RTK
SP PM | R6 | Oxenholme NR | T_OXEN_NR | [24 empty] | SP PM | R6 | Oxenholme NR | T_OXEN_NR | [24 empty] | SP PM | R6 | Oxenholme NR | T_OXEN_NR | 4.9362 | 5.0102 | 5.0854 | 5.1617 | 5.2391 | 5.3177 | 5.3974 | 5.4784 | 5.5606 | 5.644 | 5.7286 | 5.8146 | 5.9018 | 5.9903 | 6.0802 | 6.1714 | 6.264 | 6.3579 | 6.4533 | 6.5501 | 6.6483 | 6.7481 | 6.8493 | 6.952 | SP PM | R6 | Oxenholme NR | T_OXEN_NR | 0 | 0 | 0 | 0 | 0 | 0 | 0 | 0 | 0 | 0 | 0 | 0 | 0 | 0 | 0 | 0 | 0 | 0 | 0 | 0 | 0 | 0 | 0 | 0 | SP PM | R6 | Oxenholme NR | T_OXEN_NR | [24 empty] | SP PM | R6 | Oxenholme NR | T_OXEN_NR
SP PM | L3 | Patford Bridge NR | T_PATB_RTK | [24 empty] | SP PM | L3 | Patford Bridge NR | T_PATB_RTK | [24 empty] | SP PM | L3 | Patford Bridge NR | T_PATB_RTK | 10.7658 | 10.9273 | 11.0912 | 11.2576 | 11.4265 | 11.5979 | 11.7718 | 11.9484 | 12.1276 | 12.3095 | 12.4942 | 12.6816 | 12.8718 | 13.0649 | 13.2609 | 13.4598 | 13.6617 | 13.8666 | 14.0746 | 14.2857 | 14.5 | 14.7175 | 14.9383 | 15.1623 | SP PM | L3 | Patford Bridge NR | T_PATB_RTK | 0 | 0 | 0 | 0 | 0 | 0 | 0 | 0 | 0 | 0 | 0 | 0 | 0 | 0 | 0 | 0 | 0 | 0 | 0 | 0 | 0 | 0 | 0 | 0 | SP PM | L3 | Patford Bridge NR | T_PATB_RTK | [24 empty] | SP PM | L3 | Patford Bridge NR | T_PATB_RTK
SP PM | P2 | Poppleton NR | T_POPP_3RTK | [24 empty] | SP PM | P2 | Poppleton NR | T_POPP_3RTK | [24 empty] | SP PM | P2 | Poppleton NR | T_POPP_3RTK | 4.5973 | 4.6663 | 4.7363 | 4.8073 | 4.8794 | 4.9526 | 5.0269 | 5.1023 | 5.1788 | 5.2565 | 5.3354 | 5.4154 | 5.4966 | 5.5791 | 5.6628 | 5.7477 | 5.8339 | 5.9214 | 6.0103 | 6.1004 | 6.1919 | 6.2848 | 6.3791 | 6.4748 | SP PM | P2 | Poppleton NR | T_POPP_3RTK | 0 | 0 | 0 | 0 | 0 | 0 | 0 | 0 | 0 | 0 | 0 | 0 | 0 | 0 | 0 | 0 | 0 | 0 | 0 | 0 | 0 | 0 | 0 | 0 | SP PM | P2 | Poppleton NR | T_POPP_3RTK | [24 empty] | SP PM | P2 | Poppleton NR | T_POPP_3RTK
SP PM | C4 | Sellindge NR | T_SELL-1 | [24 empty] | SP PM | C4 | Sellindge NR | T_SELL-1 | [24 empty] | SP PM | C4 | Sellindge NR | T_SELL-1 | 13.0789 | 13.2751 | 13.4742 | 13.6763 | 13.8815 | 14.0897 | 14.3011 | 14.5156 | 14.7333 | 14.9543 | 15.1786 | 15.4063 | 15.6374 | 15.872 | 16.11 | 16.3517 | 16.597 | 16.8459 | 17.0986 | 17.3551 | 17.6154 | 17.8796 | 18.1478 | 18.4201 | SP PM | C4 | Sellindge NR | T_SELL-1 | 0 | 0 | 0 | 0 | 0 | 0 | 0 | 0 | 0 | 0 | 0 | 0 | 0 | 0 | 0 | 0 | 0 | 0 | 0 | 0 | 0 | 0 | 0 | 0 | SP PM | C4 | Sellindge NR | T_SELL-1 | [24 empty] | SP PM | C4 | Sellindge NR | T_SELL-1
SP PM | 0 | 0 | 0 | [24 empty] | SP PM | 0 | 0 | 0 | [24 empty] | SP PM | 0 | 0 | 0 | 0 | 0 | 0 | 0 | 0 | 0 | 0 | 0 | 0 | 0 | 0 | 0 | 0 | 0 | 0 | 0 | 0 | 0 | 0 | 0 | 0 | 0 | 0 | 0 | SP PM | 0 | 0 | 0 | 0 | 0 | 0 | 0 | 0 | 0 | 0 | 0 | 0 | 0 | 0 | 0 | 0 | 0 | 0 | 0 | 0 | 0 | 0 | 0 | 0 | 0 | 0 | 0 | SP PM | 0 | 0 | 0 | [24 empty] | SP PM | 0 | 0 | 0
SP PM | 0 | 0 | 0 | [24 empty] | SP PM | 0 | 0 | 0 | [24 empty] | SP PM | 0 | 0 | 0 | 0 | 0 | 0 | 0 | 0 | 0 | 0 | 0 | 0 | 0 | 0 | 0 | 0 | 0 | 0 | 0 | 0 | 0 | 0 | 0 | 0 | 0 | 0 | 0 | SP PM | 0 | 0 | 0 | 0 | 0 | 0 | 0 | 0 | 0 | 0 | 0 | 0 | 0 | 0 | 0 | 0 | 0 | 0 | 0 | 0 | 0 | 0 | 0 | 0 | 0 | 0 | 0 | SP PM | 0 | 0 | 0 | [24 empty] | SP PM | 0 | 0 | 0
SP PM | C2 | Singlewell NR | T_SINGL1 | [24 empty] | SP PM | C2 | Singlewell NR | T_SINGL1 | [24 empty] | SP PM | C2 | Singlewell NR | T_SINGL1 | 24.9566 | 25.331 | 25.7109 | 26.0966 | 26.4881 | 26.8854 | 27.2887 | 27.698 | 28.1135 | 28.5352 | 28.9632 | 29.3976 | 29.8386 | 30.2862 | 30.7405 | 31.2016 | 31.6696 | 32.1446 | 32.6268 | 33.1162 | 33.613 | 34.1171 | 34.6289 | 35.1483 | SP PM | C2 | Singlewell NR | T_SINGL1 | 0 | 0 | 0 | 0 | 0 | 0 | 0 | 0 | 0 | 0 | 0 | 0 | 0 | 0 | 0 | 0 | 0 | 0 | 0 | 0 | 0 | 0 | 0 | 0 | SP PM | C2 | Singlewell NR | T_SINGL1 | [24 empty] | SP PM | C2 | Singlewell NR | T_SINGL1
SP PM | 0 | 0 | 0 | [24 empty] | SP PM | 0 | 0 | 0 | [24 empty] | SP PM | 0 | 0 | 0 | 0 | 0 | 0 | 0 | 0 | 0 | 0 | 0 | 0 | 0 | 0 | 0 | 0 | 0 | 0 | 0 | 0 | 0 | 0 | 0 | 0 | 0 | 0 | 0 | SP PM | 0 | 0 | 0 | 0 | 0 | 0 | 0 | 0 | 0 | 0 | 0 | 0 | 0 | 0 | 0 | 0 | 0 | 0 | 0 | 0 | 0 | 0 | 0 | 0 | 0 | 0 | 0 | SP PM | 0 | 0 | 0 | [24 empty] | SP PM | 0 | 0 | 0
SP PM | P3 | Tinsley Park Steelworks | T_TINSD-1 | [24 empty] | SP PM | P3 | Tinsley Park Steelworks | T_TINSD-1 | [24 empty] | SP PM | P3 | Tinsley Park Steelworks | T_TINSD-1 | 0 | 0 | 0 | 0 | 0 | 0 | 0 | 0 | 0 | 0 | 0 | 0 | 0 | 0 | 0 | 0 | 0 | 0 | 0 | 0 | 0 | 0 | 0 | 0 | SP PM | P3 | Tinsley Park Steelworks | T_TINSD-1 | 31.8187 | 31.8187 | 31.8187 | 31.8187 | 31.8187 | 31.8187 | 31.8187 | 31.8187 | 31.8187 | 31.8187 | 31.8187 | 31.8187 | 31.8187 | 31.8187 | 31.8187 | 31.8187 | 31.8187 | 31.8187 | 31.8187 | 31.8187 | 31.8187 | 31.8187 | 31.8187 | 31.8187 | SP PM | P3 | Tinsley Park Steelworks | T_TINSD-1 | [24 empty] | SP PM | P3 | Tinsley Park Steelworks | T_TINSD-1
SP PM | Q2 | BS Tod Point Supply | T_TODSD-1 | [24 empty] | SP PM | Q2 | BS Tod Point Supply | T_TODSD-1 | [24 empty] | SP PM | Q2 | BS Tod Point Supply | T_TODSD-1 | 0 | 0 | 0 | 0 | 0 | 0 | 0 | 0 | 0 | 0 | 0 | 0 | 0 | 0 | 0 | 0 | 0 | 0 | 0 | 0 | 0 | 0 | 0 | 0 | SP PM | Q2 | BS Tod Point Supply | T_TODSD-1 | 6.6231 | 6.6231 | 6.6231 | 6.6231 | 6.6231 | 6.6231 | 6.6231 | 6.6231 | 6.6231 | 6.6231 | 6.6231 | 6.6231 | 6.6231 | 6.6231 | 6.6231 | 6.6231 | 6.6231 | 6.6231 | 6.6231 | 6.6231 | 6.6231 | 6.6231 | 6.6231 | 6.6231 | SP PM | Q2 | BS Tod Point Supply | T_TODSD-1 | [24 empty] | SP PM | Q2 | BS Tod Point Supply | T_TODSD-1
SP PM | Q2 | ETOL - Wilton Site | T_WILCT-1 | [24 empty] | SP PM | Q2 | ETOL - Wilton Site | T_WILCT-1 | [24 empty] | SP PM | Q2 | ETOL - Wilton Site | T_WILCT-1 | 0 | 0 | 0 | 0 | 0 | 0 | 0 | 0 | 0 | 0 | 0 | 0 | 0 | 0 | 0 | 0 | 0 | 0 | 0 | 0 | 0 | 0 | 0 | 0 | SP PM | Q2 | ETOL - Wilton Site | T_WILCT-1 | 6.1533 | 6.1533 | 6.1533 | 6.1533 | 6.1533 | 6.1533 | 6.1533 | 6.1533 | 6.1533 | 6.1533 | 6.1533 | 6.1533 | 6.1533 | 6.1533 | 6.1533 | 6.1533 | 6.1533 | 6.1533 | 6.1533 | 6.1533 | 6.1533 | 6.1533 | 6.1533 | 6.1533 | SP PM | Q2 | ETOL - Wilton Site | T_WILCT-1 | [24 empty] | SP PM | Q2 | ETOL - Wilton Site | T_WILCT-1
SP PM | A7 | Kensal Green Crossrail 1 | T_KSGND-1 | [24 empty] | SP PM | A7 | Kensal Green Crossrail 1 | T_KSGND-1 | [24 empty] | SP PM | A7 | Kensal Green Crossrail 1 | T_KSGND-1 | 26 | 26.39 | 26.7858 | 27.1876 | 27.5955 | 28.0094 | 28.4295 | 28.856 | 29.2888 | 29.7281 | 30.1741 | 30.6267 | 31.0861 | 31.5524 | 32.0256 | 32.506 | 32.9936 | 33.4885 | 33.9909 | 34.5007 | 35.0182 | 35.5435 | 36.0767 | 36.6178 | SP PM | A7 | Kensal Green Crossrail 1 | T_KSGND-1 | 0 | 0 | 0 | 0 | 0 | 0 | 0 | 0 | 0 | 0 | 0 | 0 | 0 | 0 | 0 | 0 | 0 | 0 | 0 | 0 | 0 | 0 | 0 | 0 | SP PM | A7 | Kensal Green Crossrail 1 | T_KSGND-1 | [24 empty] | SP PM | A7 | Kensal Green Crossrail 1 | T_KSGND-1
SP PM | P6 | Hydrogen-SMR-2 | B_EXTRA_3 | [24 empty] | SP PM | P6 | Hydrogen-SMR-2 | B_EXTRA_3 | [24 empty] | SP PM | P6 | Hydrogen-SMR-2 | B_EXTRA_3 | 0 | 0 | 0 | 0 | 0 | 0 | 0 | 0 | 0 | 0 | 0 | 0 | 0 | 0 | 0 | 0 | 0 | 0 | 0 | 0 | 0 | 0 | 0 | 0 | SP PM | P6 | Hydrogen-SMR-2 | B_EXTRA_3 | 0 | 0 | 0 | 0 | 0 | 0 | 0 | 0 | 0 | 0 | 0 | 0 | 0 | 0 | 0 | 0 | 0 | 0 | 0 | 0 | 0 | 0 | 0 | 0 | SP PM | P6 | Hydrogen-SMR-2 | B_EXTRA_3 | [24 empty] | SP PM | P6 | Hydrogen-SMR-2 | B_EXTRA_3
SP PM | N3 | Hydrogen-SMR-3 | B_EXTRA_4 | [24 empty] | SP PM | N3 | Hydrogen-SMR-3 | B_EXTRA_4 | [24 empty] | SP PM | N3 | Hydrogen-SMR-3 | B_EXTRA_4 | 0 | 0 | 0 | 0 | 0 | 0 | 0 | 0 | 0 | 0 | 0 | 0 | 0 | 0 | 0 | 0 | 0 | 0 | 0 | 0 | 0 | 0 | 0 | 0 | SP PM | N3 | Hydrogen-SMR-3 | B_EXTRA_4 | 0 | 0 | 0 | 0 | 0 | 0 | 0 | 0 | 0 | 0 | 0 | 0 | 0 | 0 | 0 | 0 | 0 | 0 | 0 | 0 | 0 | 0 | 0 | 0 | SP PM | N3 | Hydrogen-SMR-3 | B_EXTRA_4 | [24 empty] | SP PM | N3 | Hydrogen-SMR-3 | B_EXTRA_4
SP PM | P8 | Hydrogen-SMR-4 | B_EXTRA_5 | [24 empty] | SP PM | P8 | Hydrogen-SMR-4 | B_EXTRA_5 | [24 empty] | SP PM | P8 | Hydrogen-SMR-4 | B_EXTRA_5 | 0 | 0 | 0 | 0 | 0 | 0 | 0 | 0 | 0 | 0 | 0 | 0 | 0 | 0 | 0 | 0 | 0 | 0 | 0 | 0 | 0 | 0 | 0 | 0 | SP PM | P8 | Hydrogen-SMR-4 | B_EXTRA_5 | 0 | 0 | 0 | 0 | 0 | 0 | 0 | 0 | 0 | 0 | 0 | 0 | 0 | 0 | 0 | 0 | 0 | 0 | 0 | 0 | 0 | 0 | 0 | 0 | SP PM | P8 | Hydrogen-SMR-4 | B_EXTRA_5 | [24 empty] | SP PM | P8 | Hydrogen-SMR-4 | B_EXTRA_5
SP PM | C4 | Hydrogen-SMR-5 | B_EXTRA_6 | [24 empty] | SP PM | C4 | Hydrogen-SMR-5 | B_EXTRA_6 | [24 empty] | SP PM | C4 | Hydrogen-SMR-5 | B_EXTRA_6 | 0 | 0 | 0 | 0 | 0 | 0 | 0 | 0 | 0 | 0 | 0 | 0 | 0 | 0 | 0 | 0 | 0 | 0 | 0 | 0 | 0 | 0 | 0 | 0 | SP PM | C4 | Hydrogen-SMR-5 | B_EXTRA_6 | 0 | 0 | 0 | 0 | 0 | 0 | 0 | 0 | 0 | 0 | 0 | 0 | 0 | 0 | 0 | 0 | 0 | 0 | 0 | 0 | 0 | 0 | 0 | 0 | SP PM | C4 | Hydrogen-SMR-5 | B_EXTRA_6 | [24 empty] | SP PM | C4 | Hydrogen-SMR-5 | B_EXTRA_6
CE AM | H2 | Aberthaw | ABTH_1 | 20.4934 | 20.4622 | 20.5771 | 20.5135 | 20.4375 | 20.3513 | 20.2707 | 20.1972 | 20.1279 | 20.0598 | 19.995 | 19.9422 | 19.933 | 19.9986 | 20.1454 | 20.322 | 20.5012 | 20.6852 | 20.8733 | 21.0586 | 21.2432 | 21.4322 | 21.6263 | 21.8261 | CE AM | H2 | Aberthaw | ABTH_1 | 0.025511 | 0.043025 | 0.065566 | 0.092758 | 0.12771 | 0.17239 | 0.22858 | 0.30034 | 0.39159 | 0.50639 | 0.65208 | 0.83564 | 1.0677 | 1.3586 | 1.7221 | 2.1701 | 2.7166 | 3.3769 | 4.1676 | 5.0964 | 6.1605 | 7.3468 | 8.6261 | 9.9576 | CE AM | H2 | Aberthaw | ABTH_1 | 30.4316 | 30.319 | 30.6812 | 30.7735 | 31.0707 | 31.1638 | 31.28 | 31.3155 | 31.3252 | 31.31 | 31.3343 | 31.3837 | 31.4465 | 31.5116 | 31.568 | 31.5903 | 31.6193 | 31.6269 | 31.657 | 31.666 | 31.6978 | 31.7213 | 31.7635 | 31.7845 | CE AM | H2 | Aberthaw | ABTH_1 | 27.5103 | 27.4069 | 27.5346 | 27.3396 | 27.288 | 27.1729 | 27.0557 | 26.9169 | 26.7338 | 26.5844 | 26.4521 | 26.3143 | 26.1652 | 26.0225 | 25.8689 | 25.6964 | 25.5213 | 25.3424 | 25.1512 | 24.953 | 24.7531 | 24.5268 | 24.3212 | 24.0981 | CE AM | H2 | Aberthaw | ABTH_1 | 0.032957 | 0.04862 | 0.072578 | 0.093085 | 0.11101 | 0.13224 | 0.15226 | 0.1737 | 0.25093 | 0.38581 | 0.52041 | 0.67242 | 0.80727 | 0.92919 | 1.0368 | 1.1327 | 1.2199 | 1.3081 | 1.3805 | 1.4873 | 1.6021 | 1.7358 | 1.8264 | 1.9288 | CE AM | H2 | Aberthaw | ABTH_1 | 0 | -0.00015769 | 0.00016851 | 0.00047146 | 0.00080862 | 0.0011762 | 0.0014617 | 0.0017259 | 0.001981 | 0.0022281 | 0.002468 | 0.002852 | 0.0032231 | 0.0035822 | 0.0039301 | 0.00427 | 0.004644 | 0.0050073 | 0.0053604 | 0.005704 | 0.0060385 | 0.0061723 | 0.0063046 | 0.0064353
CE AM | F6 | Abham | ABHA1 | 20.8646 | 20.8328 | 20.9499 | 20.8852 | 20.8077 | 20.7199 | 20.6379 | 20.5631 | 20.4925 | 20.4232 | 20.3572 | 20.3034 | 20.2941 | 20.3609 | 20.5103 | 20.6901 | 20.8726 | 21.0599 | 21.2514 | 21.4401 | 21.628 | 21.8205 | 22.0181 | 22.2215 | CE AM | F6 | Abham | ABHA1 | 0.040533 | 0.063468 | 0.090852 | 0.12187 | 0.16032 | 0.20812 | 0.26685 | 0.34067 | 0.43338 | 0.54888 | 0.69456 | 0.87739 | 1.1082 | 1.3979 | 1.761 | 2.211 | 2.7644 | 3.4364 | 4.241 | 5.1861 | 6.269 | 7.4762 | 8.778 | 10.1329 | CE AM | F6 | Abham | ABHA1 | 24.3712 | 24.2811 | 24.5712 | 24.6451 | 24.8831 | 24.9577 | 25.0507 | 25.0792 | 25.0869 | 25.0747 | 25.0942 | 25.1337 | 25.1841 | 25.2362 | 25.2814 | 25.2992 | 25.3224 | 25.3285 | 25.3526 | 25.3598 | 25.3853 | 25.4042 | 25.4379 | 25.4547 | CE AM | F6 | Abham | ABHA1 | 22.0317 | 21.9489 | 22.0512 | 21.8951 | 21.8537 | 21.7615 | 21.6677 | 21.5565 | 21.4099 | 21.2902 | 21.1843 | 21.0739 | 20.9545 | 20.8402 | 20.7172 | 20.579 | 20.4388 | 20.2955 | 20.1424 | 19.9837 | 19.8237 | 19.6424 | 19.4777 | 19.2991 | CE AM | F6 | Abham | ABHA1 | 0.033554 | 0.049501 | 0.073893 | 0.094771 | 0.11302 | 0.13464 | 0.15502 | 0.17684 | 0.25548 | 0.3928 | 0.52984 | 0.68461 | 0.82189 | 0.94602 | 1.0556 | 1.1533 | 1.242 | 1.3318 | 1.4055 | 1.5142 | 1.6311 | 1.7672 | 1.8595 | 1.9637 | CE AM | F6 | Abham | ABHA1 | 0 | -0.00016054 | 0.00017156 | 0.00048 | 0.00082327 | 0.0011975 | 0.0014882 | 0.0017572 | 0.0020169 | 0.0022685 | 0.0025127 | 0.0029037 | 0.0032815 | 0.0036471 | 0.0040013 | 0.0043473 | 0.0047281 | 0.005098 | 0.0054575 | 0.0058073 | 0.0061479 | 0.0062841 | 0.0064188 | 0.0065519
CE AM | A7 | Acton Lane 22kV | ACTL_C | 2.652 | 2.648 | 2.6629 | 2.6546 | 2.6448 | 2.6336 | 2.6232 | 2.6137 | 2.6047 | 2.5959 | 2.5875 | 2.5807 | 2.5795 | 2.588 | 2.607 | 2.6298 | 2.653 | 2.6769 | 2.7012 | 2.7252 | 2.7491 | 2.7735 | 2.7986 | 2.8245 | CE AM | A7 | Acton Lane 22kV | ACTL_C | 0.010889 | 0.015477 | 0.020122 | 0.024535 | 0.029371 | 0.034752 | 0.040704 | 0.047608 | 0.055703 | 0.065208 | 0.076748 | 0.090863 | 0.10855 | 0.13087 | 0.15944 | 0.19612 | 0.24353 | 0.30272 | 0.37359 | 0.45686 | 0.55225 | 0.65859 | 0.77327 | 0.89263 | CE AM | A7 | Acton Lane 22kV | ACTL_C | 4.3876 | 4.3714 | 4.4236 | 4.4369 | 4.4798 | 4.4932 | 4.5099 | 4.5151 | 4.5164 | 4.5143 | 4.5178 | 4.5249 | 4.5339 | 4.5433 | 4.5515 | 4.5547 | 4.5589 | 4.56 | 4.5643 | 4.5656 | 4.5702 | 4.5736 | 4.5796 | 4.5827 | CE AM | A7 | Acton Lane 22kV | ACTL_C | 3.9664 | 3.9515 | 3.9699 | 3.9418 | 3.9344 | 3.9178 | 3.9009 | 3.8809 | 3.8545 | 3.8329 | 3.8139 | 3.794 | 3.7725 | 3.7519 | 3.7298 | 3.7049 | 3.6796 | 3.6539 | 3.6263 | 3.5977 | 3.5689 | 3.5363 | 3.5066 | 3.4745 | CE AM | A7 | Acton Lane 22kV | ACTL_C | 0.0042649 | 0.0062919 | 0.0093923 | 0.012046 | 0.014365 | 0.017113 | 0.019704 | 0.022478 | 0.032473 | 0.049928 | 0.067346 | 0.087018 | 0.10447 | 0.12025 | 0.13418 | 0.14659 | 0.15787 | 0.16928 | 0.17865 | 0.19247 | 0.20732 | 0.22463 | 0.23635 | 0.2496 | CE AM | A7 | Acton Lane 22kV | ACTL_C | 0 | -2.0406e-05 | 2.1807e-05 | 6.1011e-05 | 0.00010464 | 0.00015221 | 0.00018916 | 0.00022335 | 0.00025637 | 0.00028834 | 0.00031939 | 0.00036908 | 0.0004171 | 0.00046357 | 0.00050859 | 0.00055257 | 0.00060098 | 0.00064799 | 0.00069369 | 0.00073815 | 0.00078144 | 0.00079875 | 0.00081587 | 0.00083279
CE AM | A7 | Acton Lane 66kV | ACTL_2 | 2.0811 | 2.0779 | 2.0896 | 2.0832 | 2.0754 | 2.0667 | 2.0585 | 2.051 | 2.044 | 2.0371 | 2.0305 | 2.0251 | 2.0242 | 2.0309 | 2.0458 | 2.0637 | 2.0819 | 2.1006 | 2.1197 | 2.1385 | 2.1573 | 2.1765 | 2.1962 | 2.2165 | CE AM | A7 | Acton Lane 66kV | ACTL_2 | 0.0085449 | 0.012146 | 0.015791 | 0.019254 | 0.023048 | 0.027271 | 0.031942 | 0.037359 | 0.043711 | 0.051171 | 0.060226 | 0.071303 | 0.08518 | 0.10269 | 0.12512 | 0.1539 | 0.1911 | 0.23755 | 0.29317 | 0.35851 | 0.43336 | 0.51682 | 0.60681 | 0.70047 | CE AM | A7 | Acton Lane 66kV | ACTL_2 | 3.4431 | 3.4303 | 3.4713 | 3.4818 | 3.5154 | 3.5259 | 3.5391 | 3.5431 | 3.5442 | 3.5425 | 3.5452 | 3.5508 | 3.5579 | 3.5653 | 3.5717 | 3.5742 | 3.5775 | 3.5783 | 3.5817 | 3.5827 | 3.5863 | 3.589 | 3.5938 | 3.5961 | CE AM | A7 | Acton Lane 66kV | ACTL_2 | 3.1126 | 3.1009 | 3.1153 | 3.0933 | 3.0874 | 3.0744 | 3.0611 | 3.0454 | 3.0247 | 3.0078 | 2.9928 | 2.9772 | 2.9604 | 2.9442 | 2.9269 | 2.9073 | 2.8875 | 2.8673 | 2.8456 | 2.8232 | 2.8006 | 2.775 | 2.7517 | 2.7265 | CE AM | A7 | Acton Lane 66kV | ACTL_2 | 0.0033468 | 0.0049374 | 0.0073704 | 0.0094529 | 0.011273 | 0.013429 | 0.015462 | 0.017639 | 0.025482 | 0.03918 | 0.052848 | 0.068285 | 0.081978 | 0.09436 | 0.10529 | 0.11503 | 0.12388 | 0.13284 | 0.14019 | 0.15104 | 0.16269 | 0.17627 | 0.18547 | 0.19587 | CE AM | A7 | Acton Lane 66kV | ACTL_2 | 0 | -1.6013e-05 | 1.7112e-05 | 4.7877e-05 | 8.2116e-05 | 0.00011944 | 0.00014844 | 0.00017527 | 0.00020118 | 0.00022626 | 0.00025063 | 0.00028962 | 0.00032731 | 0.00036377 | 0.0003991 | 0.00043362 | 0.0004716 | 0.00050849 | 0.00054436 | 0.00057925 | 0.00061321 | 0.0006268 | 0.00064023 | 0.00065351
CE AM | H2 | Alpha Steel (Uskmouth) | ALST_3 | 0.092998 | 0.092857 | 0.093378 | 0.09309 | 0.092745 | 0.092354 | 0.091988 | 0.091655 | 0.09134 | 0.091031 | 0.090737 | 0.090497 | 0.090456 | 0.090753 | 0.091419 | 0.092221 | 0.093034 | 0.093869 | 0.094723 | 0.095563 | 0.096401 | 0.097259 | 0.09814 | 0.099046 | CE AM | H2 | Alpha Steel (Uskmouth) | ALST_3 | 0.00011577 | 0.00019525 | 0.00029754 | 0.00042094 | 0.00057953 | 0.00078229 | 0.0010373 | 0.0013629 | 0.001777 | 0.002298 | 0.0029591 | 0.0037921 | 0.0048452 | 0.0061655 | 0.007815 | 0.0098477 | 0.012328 | 0.015324 | 0.018912 | 0.023127 | 0.027956 | 0.03334 | 0.039145 | 0.045187 | CE AM | H2 | Alpha Steel (Uskmouth) | ALST_3 | 0.21922 | 0.21841 | 0.22102 | 0.22168 | 0.22382 | 0.22449 | 0.22533 | 0.22559 | 0.22566 | 0.22555 | 0.22572 | 0.22608 | 0.22653 | 0.227 | 0.22741 | 0.22757 | 0.22778 | 0.22783 | 0.22805 | 0.22811 | 0.22834 | 0.22851 | 0.22881 | 0.22897 | CE AM | H2 | Alpha Steel (Uskmouth) | ALST_3 | 0.19818 | 0.19743 | 0.19835 | 0.19695 | 0.19657 | 0.19574 | 0.1949 | 0.1939 | 0.19258 | 0.19151 | 0.19055 | 0.18956 | 0.18849 | 0.18746 | 0.18635 | 0.18511 | 0.18385 | 0.18256 | 0.18118 | 0.17975 | 0.17831 | 0.17668 | 0.1752 | 0.17359 | CE AM | H2 | Alpha Steel (Uskmouth) | ALST_3 | 0.00014956 | 0.00022064 | 0.00032936 | 0.00042242 | 0.00050375 | 0.00060012 | 0.00069094 | 0.00078823 | 0.0011387 | 0.0017508 | 0.0023616 | 0.0030514 | 0.0036634 | 0.0042167 | 0.0047052 | 0.0051403 | 0.005536 | 0.005936 | 0.0062647 | 0.0067494 | 0.0072702 | 0.007877 | 0.0082881 | 0.0087528 | CE AM | H2 | Alpha Steel (Uskmouth) | ALST_3 | 0 | -7.1558e-07 | 7.6469e-07 | 2.1395e-06 | 3.6695e-06 | 5.3374e-06 | 6.6332e-06 | 7.8323e-06 | 8.99e-06 | 1.0111e-05 | 1.12e-05 | 1.2942e-05 | 1.4626e-05 | 1.6256e-05 | 1.7835e-05 | 1.9377e-05 | 2.1074e-05 | 2.2723e-05 | 2.4326e-05 | 2.5885e-05 | 2.7403e-05 | 2.801e-05 | 2.861e-05 | 2.9203e-05
CE AM | F6 | Alverdiscott | ALVE1 | 25.4044 | 25.3657 | 25.5082 | 25.4294 | 25.3351 | 25.2282 | 25.1284 | 25.0373 | 24.9513 | 24.867 | 24.7866 | 24.7211 | 24.7098 | 24.7911 | 24.973 | 25.1919 | 25.4141 | 25.6422 | 25.8754 | 26.1051 | 26.3339 | 26.5682 | 26.8089 | 27.0565 | CE AM | F6 | Alverdiscott | ALVE1 | 0.049352 | 0.077278 | 0.11062 | 0.14839 | 0.1952 | 0.2534 | 0.32491 | 0.41479 | 0.52767 | 0.6683 | 0.84568 | 1.0683 | 1.3494 | 1.7021 | 2.1442 | 2.692 | 3.3659 | 4.1841 | 5.1637 | 6.3145 | 7.633 | 9.1029 | 10.688 | 12.3377 | CE AM | F6 | Alverdiscott | ALVE1 | 34.6969 | 34.5686 | 34.9816 | 35.0868 | 35.4256 | 35.5318 | 35.6642 | 35.7047 | 35.7157 | 35.6985 | 35.7261 | 35.7824 | 35.8541 | 35.9283 | 35.9926 | 36.018 | 36.0511 | 36.0598 | 36.0941 | 36.1043 | 36.1406 | 36.1674 | 36.2155 | 36.2394 | CE AM | F6 | Alverdiscott | ALVE1 | 31.3661 | 31.2483 | 31.3939 | 31.1716 | 31.1127 | 30.9815 | 30.8479 | 30.6896 | 30.4808 | 30.3105 | 30.1597 | 30.0026 | 29.8326 | 29.6699 | 29.4948 | 29.298 | 29.0983 | 28.8944 | 28.6764 | 28.4504 | 28.2226 | 27.9645 | 27.73 | 27.4757 | CE AM | F6 | Alverdiscott | ALVE1 | 0.040854 | 0.060271 | 0.089971 | 0.11539 | 0.13761 | 0.16393 | 0.18875 | 0.21532 | 0.31106 | 0.47827 | 0.64512 | 0.83356 | 1.0007 | 1.1519 | 1.2853 | 1.4042 | 1.5123 | 1.6216 | 1.7113 | 1.8437 | 1.986 | 2.1518 | 2.2641 | 2.391 | CE AM | F6 | Alverdiscott | ALVE1 | 0 | -0.00019547 | 0.00020889 | 0.00058444 | 0.0010024 | 0.001458 | 0.001812 | 0.0021395 | 0.0024558 | 0.002762 | 0.0030595 | 0.0035355 | 0.0039955 | 0.0044406 | 0.0048719 | 0.0052932 | 0.0057569 | 0.0062072 | 0.006645 | 0.0070709 | 0.0074856 | 0.0076514 | 0.0078154 | 0.0079775
CE AM | A6 | Amersham Main | AMEM_1 | 7.0186 | 7.0079 | 7.0472 | 7.0255 | 6.9994 | 6.9699 | 6.9423 | 6.9171 | 6.8934 | 6.8701 | 6.8479 | 6.8298 | 6.8267 | 6.8491 | 6.8994 | 6.9598 | 7.0212 | 7.0843 | 7.1487 | 7.2121 | 7.2754 | 7.3401 | 7.4066 | 7.475 | CE AM | A6 | Amersham Main | AMEM_1 | 0.035235 | 0.051566 | 0.069154 | 0.08713 | 0.10796 | 0.1324 | 0.16093 | 0.19546 | 0.2375 | 0.28856 | 0.35192 | 0.4306 | 0.52962 | 0.65418 | 0.81169 | 1.0098 | 1.2587 | 1.5646 | 1.9309 | 2.3613 | 2.8543 | 3.4039 | 3.9967 | 4.6135 | CE AM | A6 | Amersham Main | AMEM_1 | 8.7552 | 8.7228 | 8.827 | 8.8535 | 8.9391 | 8.9658 | 8.9993 | 9.0095 | 9.0123 | 9.0079 | 9.0149 | 9.0291 | 9.0472 | 9.0659 | 9.0821 | 9.0885 | 9.0969 | 9.0991 | 9.1077 | 9.1103 | 9.1195 | 9.1262 | 9.1384 | 9.1444 | CE AM | A6 | Amersham Main | AMEM_1 | 7.9147 | 7.885 | 7.9217 | 7.8656 | 7.8508 | 7.8176 | 7.7839 | 7.744 | 7.6913 | 7.6483 | 7.6103 | 7.5706 | 7.5277 | 7.4867 | 7.4425 | 7.3928 | 7.3425 | 7.291 | 7.236 | 7.179 | 7.1215 | 7.0564 | 6.9972 | 6.933 | CE AM | A6 | Amersham Main | AMEM_1 | 0.011287 | 0.016651 | 0.024857 | 0.03188 | 0.038018 | 0.045291 | 0.052145 | 0.059487 | 0.085938 | 0.13213 | 0.17823 | 0.23029 | 0.27647 | 0.31823 | 0.3551 | 0.38794 | 0.4178 | 0.44799 | 0.47279 | 0.50937 | 0.54868 | 0.59447 | 0.6255 | 0.66057 | CE AM | A6 | Amersham Main | AMEM_1 | 0 | -5.4004e-05 | 5.7711e-05 | 0.00016147 | 0.00027694 | 0.00040281 | 0.00050061 | 0.0005911 | 0.00067847 | 0.00076308 | 0.00084525 | 0.00097675 | 0.0011038 | 0.0012268 | 0.001346 | 0.0014624 | 0.0015905 | 0.0017149 | 0.0018358 | 0.0019535 | 0.0020681 | 0.0021139 | 0.0021592 | 0.002204
CE AM | E1 | Axminster | AXMI1 | 18.0845 | 18.0569 | 18.1583 | 18.1023 | 18.0351 | 17.9591 | 17.888 | 17.8231 | 17.7619 | 17.7019 | 17.6447 | 17.5981 | 17.59 | 17.6479 | 17.7774 | 17.9332 | 18.0913 | 18.2537 | 18.4197 | 18.5832 | 18.7462 | 18.9129 | 19.0842 | 19.2605 | CE AM | E1 | Axminster | AXMI1 | 0.037349 | 0.060029 | 0.087926 | 0.12036 | 0.16118 | 0.21255 | 0.27633 | 0.35704 | 0.45899 | 0.58655 | 0.7479 | 0.95075 | 1.207 | 1.5285 | 1.9308 | 2.4281 | 3.0376 | 3.7759 | 4.66 | 5.6986 | 6.8885 | 8.215 | 9.6454 | 11.1342 | CE AM | E1 | Axminster | AXMI1 | 21.7073 | 21.627 | 21.8854 | 21.9512 | 22.1632 | 22.2296 | 22.3124 | 22.3378 | 22.3447 | 22.3339 | 22.3512 | 22.3864 | 22.4312 | 22.4777 | 22.5179 | 22.5338 | 22.5545 | 22.5599 | 22.5814 | 22.5878 | 22.6105 | 22.6273 | 22.6573 | 22.6723 | CE AM | E1 | Axminster | AXMI1 | 19.6235 | 19.5497 | 19.6408 | 19.5017 | 19.4649 | 19.3828 | 19.2992 | 19.2002 | 19.0696 | 18.963 | 18.8687 | 18.7704 | 18.664 | 18.5622 | 18.4527 | 18.3296 | 18.2047 | 18.0771 | 17.9407 | 17.7993 | 17.6568 | 17.4953 | 17.3486 | 17.1895 | CE AM | E1 | Axminster | AXMI1 | 0.029083 | 0.042905 | 0.064047 | 0.082143 | 0.097958 | 0.1167 | 0.13436 | 0.15328 | 0.22143 | 0.34046 | 0.45924 | 0.59338 | 0.71237 | 0.81997 | 0.91497 | 0.99958 | 1.0765 | 1.1543 | 1.2182 | 1.3125 | 1.4138 | 1.5318 | 1.6117 | 1.7021 | CE AM | E1 | Axminster | AXMI1 | 0 | -0.00013915 | 0.0001487 | 0.00041604 | 0.00071357 | 0.0010379 | 0.0012899 | 0.0015231 | 0.0017482 | 0.0019662 | 0.0021779 | 0.0025168 | 0.0028442 | 0.0031611 | 0.0034681 | 0.003768 | 0.0040981 | 0.0044187 | 0.0047303 | 0.0050335 | 0.0053287 | 0.0054468 | 0.0055635 | 0.0056789
CE AM | A1 | Barking | BARKC1 | 17.6636 | 17.6367 | 17.7358 | 17.681 | 17.6154 | 17.5411 | 17.4717 | 17.4084 | 17.3486 | 17.2899 | 17.2341 | 17.1885 | 17.1807 | 17.2372 | 17.3637 | 17.5159 | 17.6703 | 17.829 | 17.9911 | 18.1508 | 18.3099 | 18.4728 | 18.6401 | 18.8123 | CE AM | A1 | Barking | BARKC1 | 0.022726 | 0.036646 | 0.053827 | 0.07386 | 0.099118 | 0.13094 | 0.1705 | 0.22059 | 0.28391 | 0.36317 | 0.46344 | 0.58953 | 0.74884 | 0.94867 | 1.1987 | 1.5077 | 1.8863 | 2.3448 | 2.8938 | 3.5387 | 4.2776 | 5.1014 | 5.9896 | 6.9141 | CE AM | A1 | Barking | BARKC1 | 24.6661 | 24.5749 | 24.8684 | 24.9432 | 25.1841 | 25.2596 | 25.3537 | 25.3825 | 25.3904 | 25.3781 | 25.3978 | 25.4378 | 25.4887 | 25.5415 | 25.5872 | 25.6052 | 25.6288 | 25.6349 | 25.6594 | 25.6666 | 25.6924 | 25.7115 | 25.7456 | 25.7627 | CE AM | A1 | Barking | BARKC1 | 22.2982 | 22.2144 | 22.3179 | 22.1599 | 22.118 | 22.0248 | 21.9298 | 21.8173 | 21.6689 | 21.5478 | 21.4406 | 21.3289 | 21.208 | 21.0923 | 20.9679 | 20.828 | 20.6861 | 20.5411 | 20.3861 | 20.2254 | 20.0635 | 19.88 | 19.7133 | 19.5325 | CE AM | A1 | Barking | BARKC1 | 0.028406 | 0.041907 | 0.062557 | 0.080232 | 0.095679 | 0.11398 | 0.13123 | 0.14971 | 0.21628 | 0.33254 | 0.44855 | 0.57958 | 0.6958 | 0.80089 | 0.89368 | 0.97632 | 1.0515 | 1.1275 | 1.1899 | 1.2819 | 1.3809 | 1.4961 | 1.5742 | 1.6625 | CE AM | A1 | Barking | BARKC1 | 0 | -0.00013591 | 0.00014524 | 0.00040636 | 0.00069697 | 0.0010138 | 0.0012599 | 0.0014876 | 0.0017075 | 0.0019204 | 0.0021272 | 0.0024582 | 0.002778 | 0.0030875 | 0.0033874 | 0.0036804 | 0.0040028 | 0.0043159 | 0.0046203 | 0.0049164 | 0.0052047 | 0.00532 | 0.005434 | 0.0055467
CE AM | A1 | Barking West | BARKW3 | 18.6647 | 18.6363 | 18.7409 | 18.683 | 18.6138 | 18.5353 | 18.4619 | 18.395 | 18.3318 | 18.2698 | 18.2108 | 18.1627 | 18.1543 | 18.2141 | 18.3477 | 18.5086 | 18.6718 | 18.8394 | 19.0107 | 19.1795 | 19.3476 | 19.5198 | 19.6965 | 19.8785 | CE AM | A1 | Barking West | BARKW3 | 0.024014 | 0.038723 | 0.056878 | 0.078045 | 0.10474 | 0.13837 | 0.18016 | 0.2331 | 0.3 | 0.38375 | 0.48971 | 0.62295 | 0.79128 | 1.0024 | 1.2667 | 1.5932 | 1.9932 | 2.4777 | 3.0578 | 3.7393 | 4.52 | 5.3905 | 6.3291 | 7.306 | CE AM | A1 | Barking West | BARKW3 | 28.0697 | 27.9659 | 28.3 | 28.3851 | 28.6593 | 28.7451 | 28.8523 | 28.8851 | 28.8939 | 28.88 | 28.9024 | 28.9479 | 29.0059 | 29.0659 | 29.118 | 29.1385 | 29.1653 | 29.1723 | 29.2001 | 29.2083 | 29.2377 | 29.2594 | 29.2983 | 29.3176 | CE AM | A1 | Barking West | BARKW3 | 25.3751 | 25.2798 | 25.3976 | 25.2178 | 25.1701 | 25.064 | 24.9559 | 24.8279 | 24.6589 | 24.5211 | 24.3991 | 24.272 | 24.1345 | 24.0029 | 23.8612 | 23.702 | 23.5405 | 23.3755 | 23.1991 | 23.0163 | 22.832 | 22.6232 | 22.4336 | 22.2278 | CE AM | A1 | Barking West | BARKW3 | 0.030016 | 0.044282 | 0.066102 | 0.084779 | 0.1011 | 0.12044 | 0.13867 | 0.1582 | 0.22854 | 0.35139 | 0.47397 | 0.61242 | 0.73523 | 0.84628 | 0.94433 | 1.0317 | 1.1111 | 1.1914 | 1.2573 | 1.3546 | 1.4591 | 1.5809 | 1.6634 | 1.7567 | CE AM | A1 | Barking West | BARKW3 | 0 | -0.00014362 | 0.00015347 | 0.00042939 | 0.00073647 | 0.0010712 | 0.0013313 | 0.0015719 | 0.0018043 | 0.0020293 | 0.0022478 | 0.0025975 | 0.0029355 | 0.0032625 | 0.0035794 | 0.0038889 | 0.0042296 | 0.0045605 | 0.0048821 | 0.005195 | 0.0054997 | 0.0056215 | 0.005742 | 0.0058611
CE AM | A8 | Beddington (_C) | BEDDT1 | 7.3411 | 7.3299 | 7.3711 | 7.3483 | 7.3211 | 7.2902 | 7.2614 | 7.235 | 7.2102 | 7.1858 | 7.1626 | 7.1437 | 7.1404 | 7.1639 | 7.2165 | 7.2797 | 7.3439 | 7.4098 | 7.4772 | 7.5436 | 7.6097 | 7.6774 | 7.747 | 7.8185 | CE AM | A8 | Beddington (_C) | BEDDT1 | 0.017393 | 0.027576 | 0.039913 | 0.054071 | 0.071758 | 0.093882 | 0.12121 | 0.15568 | 0.1991 | 0.25332 | 0.3218 | 0.40782 | 0.51647 | 0.65279 | 0.82352 | 1.0348 | 1.2942 | 1.6088 | 1.9854 | 2.4279 | 2.9349 | 3.5001 | 4.1095 | 4.7438 | CE AM | A8 | Beddington (_C) | BEDDT1 | 8.4833 | 8.452 | 8.5529 | 8.5786 | 8.6615 | 8.6874 | 8.7198 | 8.7297 | 8.7324 | 8.7282 | 8.735 | 8.7487 | 8.7663 | 8.7844 | 8.8001 | 8.8063 | 8.8144 | 8.8165 | 8.8249 | 8.8274 | 8.8363 | 8.8429 | 8.8546 | 8.8605 | CE AM | A8 | Beddington (_C) | BEDDT1 | 7.669 | 7.6401 | 7.6757 | 7.6214 | 7.607 | 7.5749 | 7.5423 | 7.5036 | 7.4525 | 7.4109 | 7.374 | 7.3356 | 7.294 | 7.2542 | 7.2114 | 7.1633 | 7.1145 | 7.0646 | 7.0113 | 6.9561 | 6.9004 | 6.8373 | 6.7799 | 6.7178 | CE AM | A8 | Beddington (_C) | BEDDT1 | 0.011806 | 0.017417 | 0.025999 | 0.033345 | 0.039765 | 0.047372 | 0.054542 | 0.062221 | 0.089888 | 0.13821 | 0.18642 | 0.24088 | 0.28918 | 0.33285 | 0.37142 | 0.40577 | 0.437 | 0.46858 | 0.49452 | 0.53278 | 0.5739 | 0.6218 | 0.65425 | 0.69093 | CE AM | A8 | Beddington (_C) | BEDDT1 | 0 | -5.6486e-05 | 6.0363e-05 | 0.00016889 | 0.00028966 | 0.00042132 | 0.00052362 | 0.00061826 | 0.00070965 | 0.00079815 | 0.0008841 | 0.0010216 | 0.0011546 | 0.0012832 | 0.0014078 | 0.0015296 | 0.0016636 | 0.0017937 | 0.0019202 | 0.0020433 | 0.0021631 | 0.002211 | 0.0022584 | 0.0023053
CE AM | A8 | Beddington (_J) | BEDD_1 | 44.5331 | 44.4652 | 44.715 | 44.5769 | 44.4116 | 44.2243 | 44.0492 | 43.8895 | 43.7388 | 43.591 | 43.4501 | 43.3353 | 43.3154 | 43.458 | 43.7769 | 44.1606 | 44.55 | 44.9499 | 45.3587 | 45.7613 | 46.1625 | 46.5732 | 46.995 | 47.4291 | CE AM | A8 | Beddington (_J) | BEDD_1 | 0.10551 | 0.16728 | 0.24212 | 0.32801 | 0.4353 | 0.56951 | 0.7353 | 0.9444 | 1.2078 | 1.5367 | 1.9521 | 2.474 | 3.1331 | 3.96 | 4.9957 | 6.2773 | 7.8509 | 9.7592 | 12.0441 | 14.7284 | 17.8038 | 21.2323 | 24.9294 | 28.7774 | CE AM | A8 | Beddington (_J) | BEDD_1 | 51.4619 | 51.2716 | 51.8841 | 52.0402 | 52.5428 | 52.7002 | 52.8966 | 52.9567 | 52.973 | 52.9474 | 52.9885 | 53.072 | 53.1783 | 53.2884 | 53.3838 | 53.4213 | 53.4705 | 53.4833 | 53.5343 | 53.5494 | 53.6032 | 53.643 | 53.7143 | 53.7498 | CE AM | A8 | Beddington (_J) | BEDD_1 | 46.5218 | 46.347 | 46.5629 | 46.2333 | 46.1459 | 45.9513 | 45.7532 | 45.5184 | 45.2087 | 44.9561 | 44.7324 | 44.4994 | 44.2472 | 44.0059 | 43.7462 | 43.4543 | 43.1582 | 42.8558 | 42.5324 | 42.1972 | 41.8593 | 41.4765 | 41.1288 | 40.7516 | CE AM | A8 | Beddington (_J) | BEDD_1 | 0.071616 | 0.10565 | 0.15772 | 0.20228 | 0.24122 | 0.28737 | 0.33086 | 0.37745 | 0.54528 | 0.83839 | 1.1309 | 1.4612 | 1.7542 | 2.0192 | 2.2531 | 2.4615 | 2.6509 | 2.8425 | 2.9999 | 3.232 | 3.4814 | 3.772 | 3.9688 | 4.1913 | CE AM | A8 | Beddington (_J) | BEDD_1 | 0 | -0.00034266 | 0.00036618 | 0.0010245 | 0.0017572 | 0.0025558 | 0.0031764 | 0.0037505 | 0.0043049 | 0.0048417 | 0.0053632 | 0.0061975 | 0.0070039 | 0.0077842 | 0.0085403 | 0.0092788 | 0.010092 | 0.010881 | 0.011648 | 0.012395 | 0.013122 | 0.013413 | 0.0137 | 0.013984
CE AM | L3 | Berkswell | BESW_1 | 28.2005 | 28.1575 | 28.3157 | 28.2282 | 28.1235 | 28.0049 | 27.8941 | 27.7929 | 27.6975 | 27.6039 | 27.5147 | 27.442 | 27.4294 | 27.5197 | 27.7216 | 27.9646 | 28.2112 | 28.4644 | 28.7233 | 28.9782 | 29.2323 | 29.4924 | 29.7595 | 30.0344 | CE AM | L3 | Berkswell | BESW_1 | 0.16866 | 0.24509 | 0.32629 | 0.40801 | 0.50165 | 0.61044 | 0.73615 | 0.88716 | 1.0699 | 1.2905 | 1.5634 | 1.9014 | 2.3265 | 2.8615 | 3.5394 | 4.3946 | 5.4744 | 6.805 | 8.3983 | 10.27 | 12.4144 | 14.805 | 17.383 | 20.0661 | CE AM | L3 | Berkswell | BESW_1 | 42.8619 | 42.7034 | 43.2136 | 43.3435 | 43.7622 | 43.8933 | 44.0568 | 44.1069 | 44.1205 | 44.0992 | 44.1334 | 44.2029 | 44.2914 | 44.3831 | 44.4626 | 44.4939 | 44.5348 | 44.5455 | 44.5879 | 44.6005 | 44.6453 | 44.6785 | 44.7379 | 44.7674 | CE AM | L3 | Berkswell | BESW_1 | 38.7473 | 38.6017 | 38.7816 | 38.507 | 38.4342 | 38.2722 | 38.1072 | 37.9116 | 37.6537 | 37.4433 | 37.257 | 37.0629 | 36.8529 | 36.6519 | 36.4356 | 36.1925 | 35.9459 | 35.694 | 35.4246 | 35.1455 | 34.864 | 34.5452 | 34.2556 | 33.9414 | CE AM | L3 | Berkswell | BESW_1 | 0.045351 | 0.066905 | 0.099873 | 0.12809 | 0.15275 | 0.18198 | 0.20952 | 0.23902 | 0.3453 | 0.53091 | 0.71612 | 0.92531 | 1.1109 | 1.2786 | 1.4268 | 1.5587 | 1.6787 | 1.8 | 1.8997 | 2.0466 | 2.2046 | 2.3886 | 2.5132 | 2.6542 | CE AM | L3 | Berkswell | BESW_1 | 0 | -0.00021699 | 0.00023188 | 0.00064877 | 0.0011127 | 0.0016185 | 0.0020114 | 0.002375 | 0.0027261 | 0.003066 | 0.0033962 | 0.0039246 | 0.0044352 | 0.0049294 | 0.0054081 | 0.0058758 | 0.0063905 | 0.0068904 | 0.0073764 | 0.0078491 | 0.0083094 | 0.0084935 | 0.0086756 | 0.0088555
CE AM | K4 | Bicker Fen | BICF_1 | 24.2693 | 24.2323 | 24.3684 | 24.2932 | 24.2031 | 24.101 | 24.0056 | 23.9186 | 23.8365 | 23.7559 | 23.6791 | 23.6165 | 23.6057 | 23.6834 | 23.8572 | 24.0663 | 24.2785 | 24.4965 | 24.7192 | 24.9387 | 25.1573 | 25.3811 | 25.611 | 25.8475 | CE AM | K4 | Bicker Fen | BICF_1 | 0.034942 | 0.059392 | 0.091063 | 0.12946 | 0.17894 | 0.24233 | 0.32219 | 0.42426 | 0.55418 | 0.71775 | 0.92541 | 1.1871 | 1.518 | 1.9328 | 2.4509 | 3.0891 | 3.8675 | 4.8075 | 5.9332 | 7.2555 | 8.7705 | 10.4595 | 12.2807 | 14.176 | CE AM | K4 | Bicker Fen | BICF_1 | 42.6614 | 42.5037 | 43.0114 | 43.1408 | 43.5575 | 43.6879 | 43.8508 | 43.9006 | 43.9141 | 43.8929 | 43.9269 | 43.9962 | 44.0843 | 44.1755 | 44.2546 | 44.2858 | 44.3265 | 44.3372 | 44.3794 | 44.3919 | 44.4365 | 44.4695 | 44.5286 | 44.558 | CE AM | K4 | Bicker Fen | BICF_1 | 38.5661 | 38.4212 | 38.6002 | 38.3269 | 38.2545 | 38.0931 | 37.9289 | 37.7343 | 37.4776 | 37.2681 | 37.0827 | 36.8896 | 36.6805 | 36.4805 | 36.2652 | 36.0232 | 35.7778 | 35.527 | 35.2589 | 34.9811 | 34.701 | 34.3836 | 34.0954 | 33.7827 | CE AM | K4 | Bicker Fen | BICF_1 | 0.039029 | 0.057578 | 0.085951 | 0.11024 | 0.13146 | 0.15661 | 0.18031 | 0.2057 | 0.29716 | 0.4569 | 0.61629 | 0.79632 | 0.956 | 1.1004 | 1.2279 | 1.3414 | 1.4447 | 1.5491 | 1.6349 | 1.7613 | 1.8973 | 2.0556 | 2.1629 | 2.2842 | CE AM | K4 | Bicker Fen | BICF_1 | 0 | -0.00018674 | 0.00019956 | 0.00055833 | 0.00095761 | 0.0013929 | 0.001731 | 0.0020439 | 0.0023461 | 0.0026386 | 0.0029228 | 0.0033775 | 0.003817 | 0.0042422 | 0.0046542 | 0.0050567 | 0.0054997 | 0.0059299 | 0.0063481 | 0.006755 | 0.0071511 | 0.0073095 | 0.0074662 | 0.007621
CE AM | N3 | Birkenhead | BIRK_1 | 39.153 | 39.0934 | 39.313 | 39.1916 | 39.0463 | 38.8816 | 38.7277 | 38.5873 | 38.4548 | 38.3248 | 38.2009 | 38.1 | 38.0825 | 38.2079 | 38.4882 | 38.8255 | 39.168 | 39.5196 | 39.8789 | 40.2329 | 40.5856 | 40.9467 | 41.3176 | 41.6992 | CE AM | N3 | Birkenhead | BIRK_1 | 0.039118 | 0.06473 | 0.097151 | 0.13575 | 0.18499 | 0.24761 | 0.32601 | 0.42582 | 0.55245 | 0.71148 | 0.91306 | 1.1669 | 1.4876 | 1.8899 | 2.3927 | 3.013 | 3.771 | 4.6875 | 5.7851 | 7.0744 | 8.5515 | 10.1983 | 11.974 | 13.8222 | CE AM | N3 | Birkenhead | BIRK_1 | 47.9054 | 47.7282 | 48.2984 | 48.4437 | 48.9115 | 49.0581 | 49.2409 | 49.2969 | 49.312 | 49.2882 | 49.3264 | 49.4042 | 49.5031 | 49.6056 | 49.6944 | 49.7294 | 49.7751 | 49.7871 | 49.8345 | 49.8485 | 49.8986 | 49.9357 | 50.0021 | 50.0351 | CE AM | N3 | Birkenhead | BIRK_1 | 43.3066 | 43.1439 | 43.3449 | 43.038 | 42.9567 | 42.7755 | 42.5911 | 42.3726 | 42.0843 | 41.8491 | 41.6409 | 41.424 | 41.1893 | 40.9646 | 40.7229 | 40.4512 | 40.1755 | 39.894 | 39.5929 | 39.281 | 38.9664 | 38.6101 | 38.2864 | 37.9352 | CE AM | N3 | Birkenhead | BIRK_1 | 0.062964 | 0.09289 | 0.13866 | 0.17784 | 0.21208 | 0.25265 | 0.29089 | 0.33185 | 0.47941 | 0.73711 | 0.99425 | 1.2847 | 1.5423 | 1.7752 | 1.9809 | 2.1641 | 2.3307 | 2.4991 | 2.6375 | 2.8415 | 3.0608 | 3.3163 | 3.4893 | 3.685 | CE AM | N3 | Birkenhead | BIRK_1 | 0 | -0.00030126 | 0.00032194 | 0.00090074 | 0.0015449 | 0.0022471 | 0.0027926 | 0.0032974 | 0.0037848 | 0.0042568 | 0.0047152 | 0.0054488 | 0.0061578 | 0.0068438 | 0.0075085 | 0.0081579 | 0.0088725 | 0.0095665 | 0.010241 | 0.010898 | 0.011537 | 0.011792 | 0.012045 | 0.012295
CE AM | L2 | Bishops Wood | BISW_1 | 38.788 | 38.7289 | 38.9465 | 38.8262 | 38.6822 | 38.519 | 38.3666 | 38.2275 | 38.0962 | 37.9674 | 37.8447 | 37.7448 | 37.7275 | 37.8516 | 38.1294 | 38.4636 | 38.8028 | 39.1511 | 39.5071 | 39.8578 | 40.2072 | 40.565 | 40.9324 | 41.3104 | CE AM | L2 | Bishops Wood | BISW_1 | 0.086727 | 0.13692 | 0.19744 | 0.26659 | 0.35275 | 0.46032 | 0.59296 | 0.76007 | 0.97038 | 1.2328 | 1.5641 | 1.9801 | 2.5055 | 3.1647 | 3.9906 | 5.013 | 6.2692 | 7.793 | 9.6176 | 11.761 | 14.2168 | 16.9545 | 19.9066 | 22.9793 | CE AM | L2 | Bishops Wood | BISW_1 | 55.6543 | 55.4484 | 56.1108 | 56.2796 | 56.8232 | 56.9934 | 57.2058 | 57.2708 | 57.2884 | 57.2608 | 57.3052 | 57.3955 | 57.5104 | 57.6295 | 57.7326 | 57.7733 | 57.8264 | 57.8403 | 57.8954 | 57.9117 | 57.9699 | 58.013 | 58.0901 | 58.1285 | CE AM | L2 | Bishops Wood | BISW_1 | 50.3117 | 50.1226 | 50.3561 | 49.9996 | 49.9051 | 49.6947 | 49.4804 | 49.2265 | 48.8916 | 48.6184 | 48.3765 | 48.1245 | 47.8518 | 47.5908 | 47.31 | 46.9943 | 46.6741 | 46.347 | 45.9972 | 45.6348 | 45.2694 | 44.8554 | 44.4793 | 44.0714 | CE AM | L2 | Bishops Wood | BISW_1 | 0.062377 | 0.092024 | 0.13737 | 0.17618 | 0.2101 | 0.2503 | 0.28818 | 0.32875 | 0.47494 | 0.73024 | 0.98498 | 1.2727 | 1.5279 | 1.7587 | 1.9625 | 2.1439 | 2.309 | 2.4758 | 2.6129 | 2.815 | 3.0323 | 3.2854 | 3.4568 | 3.6506 | CE AM | L2 | Bishops Wood | BISW_1 | 0 | -0.00029845 | 0.00031894 | 0.00089234 | 0.0015305 | 0.0022261 | 0.0027666 | 0.0032667 | 0.0037495 | 0.0042171 | 0.0046713 | 0.005398 | 0.0061004 | 0.00678 | 0.0074385 | 0.0080818 | 0.0087898 | 0.0094773 | 0.010146 | 0.010796 | 0.011429 | 0.011682 | 0.011933 | 0.01218
CE AM | Q6 | Blyth 66kV | BLYTB1 | 19.213 | 19.1838 | 19.2915 | 19.232 | 19.1606 | 19.0798 | 19.0043 | 18.9354 | 18.8704 | 18.8066 | 18.7458 | 18.6963 | 18.6877 | 18.7492 | 18.8868 | 19.0523 | 19.2204 | 19.3929 | 19.5692 | 19.743 | 19.916 | 20.0932 | 20.2752 | 20.4625 | CE AM | Q6 | Blyth 66kV | BLYTB1 | 0.020769 | 0.031059 | 0.042571 | 0.054821 | 0.069418 | 0.086977 | 0.10794 | 0.13375 | 0.16563 | 0.20481 | 0.25381 | 0.31497 | 0.39206 | 0.48892 | 0.61088 | 0.76318 | 0.95266 | 1.1842 | 1.4615 | 1.7872 | 2.1604 | 2.5764 | 3.025 | 3.4919 | CE AM | Q6 | Blyth 66kV | BLYTB1 | 29.4124 | 29.3036 | 29.6537 | 29.7429 | 30.0302 | 30.1201 | 30.2324 | 30.2667 | 30.2761 | 30.2614 | 30.2849 | 30.3326 | 30.3934 | 30.4563 | 30.5108 | 30.5323 | 30.5604 | 30.5677 | 30.5968 | 30.6055 | 30.6362 | 30.659 | 30.6997 | 30.72 | CE AM | Q6 | Blyth 66kV | BLYTB1 | 26.5889 | 26.489 | 26.6124 | 26.424 | 26.3741 | 26.2629 | 26.1496 | 26.0155 | 25.8385 | 25.6941 | 25.5662 | 25.4331 | 25.2889 | 25.151 | 25.0026 | 24.8358 | 24.6665 | 24.4937 | 24.3088 | 24.1173 | 23.9242 | 23.7054 | 23.5066 | 23.291 | CE AM | Q6 | Blyth 66kV | BLYTB1 | 0.030898 | 0.045583 | 0.068044 | 0.08727 | 0.10407 | 0.12398 | 0.14275 | 0.16284 | 0.23525 | 0.36171 | 0.4879 | 0.63041 | 0.75683 | 0.87114 | 0.97207 | 1.062 | 1.1437 | 1.2264 | 1.2943 | 1.3944 | 1.502 | 1.6274 | 1.7123 | 1.8083 | CE AM | Q6 | Blyth 66kV | BLYTB1 | 0 | -0.00014783 | 0.00015798 | 0.00044201 | 0.0007581 | 0.0011027 | 0.0013704 | 0.0016181 | 0.0018573 | 0.0020889 | 0.0023138 | 0.0026738 | 0.0030217 | 0.0033584 | 0.0036846 | 0.0040032 | 0.0043539 | 0.0046944 | 0.0050255 | 0.0053476 | 0.0056612 | 0.0057867 | 0.0059107 | 0.0060333
CE AM | Q6 | Blyth 132kV | BLYTH132 | -27.252 | -27.2935 | -27.1402 | -27.2241 | -27.325 | -27.4403 | -27.5489 | -27.6488 | -27.7437 | -27.8375 | -27.9275 | -28.0012 | -28.0141 | -27.9219 | -27.717 | -27.4741 | -27.2318 | -26.9873 | -26.7419 | -26.5045 | -26.2722 | -26.0384 | -25.8026 | -25.5643 | CE AM | Q6 | Blyth 132kV | BLYTH132 | 0.029459 | 0.044055 | 0.060383 | 0.077759 | 0.098463 | 0.12337 | 0.1531 | 0.18971 | 0.23494 | 0.29051 | 0.36001 | 0.44676 | 0.5561 | 0.69349 | 0.86648 | 1.0825 | 1.3513 | 1.6797 | 2.073 | 2.535 | 3.0643 | 3.6544 | 4.2908 | 4.953 | CE AM | Q6 | Blyth 132kV | BLYTH132 | -41.719 | -41.8732 | -41.373 | -41.2486 | -40.8502 | -40.7278 | -40.576 | -40.5299 | -40.5174 | -40.537 | -40.5056 | -40.4417 | -40.3608 | -40.2772 | -40.2051 | -40.1768 | -40.1398 | -40.1302 | -40.092 | -40.0807 | -40.0404 | -40.0106 | -39.9575 | -39.9311 | CE AM | Q6 | Blyth 132kV | BLYTH132 | -37.7141 | -37.8558 | -37.6794 | -37.9462 | -38.0179 | -38.1783 | -38.3428 | -38.5396 | -38.8018 | -39.0187 | -39.2127 | -39.417 | -39.6404 | -39.8566 | -40.0918 | -40.3593 | -40.6343 | -40.9191 | -41.2278 | -41.5527 | -41.8855 | -42.2685 | -42.6229 | -43.0138 | CE AM | Q6 | Blyth 132kV | BLYTH132 | 0.043826 | 0.064655 | 0.096515 | 0.12378 | 0.14762 | 0.17586 | 0.20247 | 0.23098 | 0.33369 | 0.51306 | 0.69204 | 0.89419 | 1.0735 | 1.2356 | 1.3788 | 1.5063 | 1.6222 | 1.7395 | 1.8358 | 1.9778 | 2.1304 | 2.3083 | 2.4287 | 2.5649 | CE AM | Q6 | Blyth 132kV | BLYTH132 | 0 | -0.00020969 | 0.00022408 | 0.00062695 | 0.0010753 | 0.0015641 | 0.0019438 | 0.0022951 | 0.0026344 | 0.0029629 | 0.003282 | 0.0037926 | 0.0042861 | 0.0047636 | 0.0052262 | 0.0056782 | 0.0061756 | 0.0066587 | 0.0071283 | 0.0075852 | 0.00803 | 0.0082079 | 0.0083838 | 0.0085577
CE AM | B1 | Bolney | BOLN_1 | 45.0189 | 44.9503 | 45.2028 | 45.0632 | 44.8961 | 44.7067 | 44.5297 | 44.3683 | 44.216 | 44.0665 | 43.9241 | 43.808 | 43.788 | 43.9321 | 44.2544 | 44.6423 | 45.036 | 45.4403 | 45.8535 | 46.2605 | 46.6661 | 47.0813 | 47.5077 | 47.9465 | CE AM | B1 | Bolney | BOLN_1 | 0.13381 | 0.21378 | 0.31151 | 0.42451 | 0.56629 | 0.74425 | 0.96472 | 1.2434 | 1.5949 | 2.0344 | 2.5899 | 3.2881 | 4.1701 | 5.2766 | 6.6617 | 8.3747 | 10.4758 | 13.022 | 16.071 | 19.6527 | 23.7564 | 28.331 | 33.2644 | 38.3986 | CE AM | B1 | Bolney | BOLN_1 | 57.1869 | 56.9754 | 57.656 | 57.8294 | 58.388 | 58.5629 | 58.7811 | 58.848 | 58.8661 | 58.8376 | 58.8832 | 58.976 | 59.0941 | 59.2165 | 59.3225 | 59.3642 | 59.4188 | 59.4331 | 59.4897 | 59.5065 | 59.5663 | 59.6106 | 59.6898 | 59.7292 | CE AM | B1 | Bolney | BOLN_1 | 51.6971 | 51.5029 | 51.7428 | 51.3765 | 51.2794 | 51.0632 | 50.843 | 50.5821 | 50.238 | 49.9572 | 49.7087 | 49.4498 | 49.1696 | 48.9014 | 48.6128 | 48.2885 | 47.9594 | 47.6233 | 47.2639 | 46.8915 | 46.516 | 46.0906 | 45.7042 | 45.285 | CE AM | B1 | Bolney | BOLN_1 | 0.072397 | 0.10681 | 0.15944 | 0.20448 | 0.24385 | 0.29051 | 0.33447 | 0.38157 | 0.55123 | 0.84754 | 1.1432 | 1.4772 | 1.7734 | 2.0412 | 2.2777 | 2.4883 | 2.6799 | 2.8735 | 3.0326 | 3.2672 | 3.5194 | 3.8131 | 4.0121 | 4.2371 | CE AM | B1 | Bolney | BOLN_1 | 0 | -0.0003464 | 0.00037017 | 0.0010357 | 0.0017763 | 0.0025837 | 0.003211 | 0.0037915 | 0.0043519 | 0.0048946 | 0.0054217 | 0.0062652 | 0.0070803 | 0.0078692 | 0.0086334 | 0.0093801 | 0.010202 | 0.011 | 0.011776 | 0.01253 | 0.013265 | 0.013559 | 0.01385 | 0.014137
CE AM | B2 | Botley Wood | BOTW_1 | 13.1681 | 13.1481 | 13.2219 | 13.1811 | 13.1322 | 13.0768 | 13.0251 | 12.9779 | 12.9333 | 12.8896 | 12.8479 | 12.814 | 12.8081 | 12.8503 | 12.9445 | 13.058 | 13.1732 | 13.2914 | 13.4123 | 13.5313 | 13.65 | 13.7714 | 13.8961 | 14.0245 | CE AM | B2 | Botley Wood | BOTW_1 | 0.031085 | 0.049225 | 0.071174 | 0.096332 | 0.12774 | 0.167 | 0.21548 | 0.27661 | 0.35359 | 0.44968 | 0.57105 | 0.7235 | 0.91604 | 1.1576 | 1.4602 | 1.8347 | 2.2945 | 2.8522 | 3.52 | 4.3045 | 5.2034 | 6.2053 | 7.2858 | 8.4105 | CE AM | B2 | Botley Wood | BOTW_1 | 18.4749 | 18.4066 | 18.6265 | 18.6825 | 18.8629 | 18.9195 | 18.99 | 19.0115 | 19.0174 | 19.0082 | 19.0229 | 19.0529 | 19.0911 | 19.1306 | 19.1649 | 19.1783 | 19.196 | 19.2006 | 19.2189 | 19.2243 | 19.2436 | 19.2579 | 19.2835 | 19.2963 | CE AM | B2 | Botley Wood | BOTW_1 | 16.7014 | 16.6386 | 16.7162 | 16.5978 | 16.5664 | 16.4966 | 16.4255 | 16.3412 | 16.23 | 16.1393 | 16.059 | 15.9753 | 15.8848 | 15.7982 | 15.705 | 15.6002 | 15.4939 | 15.3853 | 15.2692 | 15.1489 | 15.0276 | 14.8901 | 14.7653 | 14.6299 | CE AM | B2 | Botley Wood | BOTW_1 | 0.021176 | 0.031241 | 0.046636 | 0.059812 | 0.071328 | 0.084974 | 0.097834 | 0.11161 | 0.16124 | 0.24791 | 0.33439 | 0.43207 | 0.51871 | 0.59706 | 0.66623 | 0.72784 | 0.78387 | 0.84052 | 0.88705 | 0.95568 | 1.0294 | 1.1153 | 1.1736 | 1.2394 | CE AM | B2 | Botley Wood | BOTW_1 | 0 | -0.00010132 | 0.00010828 | 0.00030294 | 0.00051958 | 0.00075575 | 0.00093924 | 0.001109 | 0.0012729 | 0.0014317 | 0.0015859 | 0.0018326 | 0.002071 | 0.0023018 | 0.0025253 | 0.0027437 | 0.002984 | 0.0032175 | 0.0034444 | 0.0036651 | 0.0038801 | 0.003966 | 0.004051 | 0.0041351
CE AM | P1 | Bradford West | BRAW_1 | 33.1218 | 33.0713 | 33.2571 | 33.1544 | 33.0314 | 32.8921 | 32.7619 | 32.6431 | 32.5311 | 32.4211 | 32.3163 | 32.2309 | 32.2162 | 32.3222 | 32.5594 | 32.8447 | 33.1344 | 33.4318 | 33.7358 | 34.0353 | 34.3337 | 34.6392 | 34.9529 | 35.2757 | CE AM | P1 | Bradford West | BRAW_1 | 0.06724 | 0.10832 | 0.15896 | 0.21796 | 0.29231 | 0.38596 | 0.5023 | 0.64963 | 0.83578 | 1.0688 | 1.3636 | 1.7342 | 2.2025 | 2.7898 | 3.5249 | 4.4333 | 5.5463 | 6.8945 | 8.5087 | 10.405 | 12.5776 | 14.9997 | 17.6115 | 20.3299 | CE AM | P1 | Bradford West | BRAW_1 | 48.0712 | 47.8935 | 48.4656 | 48.6114 | 49.0809 | 49.2279 | 49.4114 | 49.4675 | 49.4828 | 49.4588 | 49.4972 | 49.5752 | 49.6745 | 49.7773 | 49.8664 | 49.9015 | 49.9474 | 49.9594 | 50.007 | 50.0211 | 50.0714 | 50.1086 | 50.1752 | 50.2083 | CE AM | P1 | Bradford West | BRAW_1 | 43.4566 | 43.2933 | 43.495 | 43.1871 | 43.1054 | 42.9236 | 42.7386 | 42.5193 | 42.23 | 41.994 | 41.7851 | 41.5674 | 41.3319 | 41.1065 | 40.8639 | 40.5912 | 40.3146 | 40.0321 | 39.73 | 39.417 | 39.1013 | 38.7437 | 38.4189 | 38.0666 | CE AM | P1 | Bradford West | BRAW_1 | 0.053265 | 0.078581 | 0.1173 | 0.15045 | 0.17941 | 0.21373 | 0.24608 | 0.28073 | 0.40556 | 0.62356 | 0.8411 | 1.0868 | 1.3047 | 1.5018 | 1.6758 | 1.8307 | 1.9717 | 2.1141 | 2.2312 | 2.4038 | 2.5893 | 2.8054 | 2.9518 | 3.1173 | CE AM | P1 | Bradford West | BRAW_1 | 0 | -0.00025486 | 0.00027235 | 0.00076198 | 0.0013069 | 0.0019009 | 0.0023625 | 0.0027895 | 0.0032018 | 0.0036011 | 0.0039889 | 0.0046095 | 0.0052092 | 0.0057896 | 0.0063519 | 0.0069012 | 0.0075057 | 0.0080928 | 0.0086636 | 0.0092189 | 0.0097595 | 0.0099758 | 0.01019 | 0.010401
CE AM | J8 | Braintree | BRAI_1 | 19.3525 | 19.323 | 19.4316 | 19.3715 | 19.2997 | 19.2183 | 19.1422 | 19.0728 | 19.0074 | 18.9431 | 18.8819 | 18.832 | 18.8234 | 18.8853 | 19.0239 | 19.1906 | 19.3599 | 19.5337 | 19.7113 | 19.8863 | 20.0606 | 20.2391 | 20.4224 | 20.611 | CE AM | J8 | Braintree | BRAI_1 | 0.063314 | 0.10383 | 0.15469 | 0.21483 | 0.29127 | 0.38818 | 0.50923 | 0.66309 | 0.85804 | 1.1026 | 1.4125 | 1.8025 | 2.2953 | 2.9133 | 3.6862 | 4.6401 | 5.8067 | 7.2181 | 8.9081 | 10.8934 | 13.168 | 15.7037 | 18.4381 | 21.2842 | CE AM | J8 | Braintree | BRAI_1 | 25.932 | 25.8361 | 26.1448 | 26.2234 | 26.4767 | 26.556 | 26.655 | 26.6853 | 26.6935 | 26.6806 | 26.7013 | 26.7434 | 26.7969 | 26.8524 | 26.9005 | 26.9194 | 26.9441 | 26.9506 | 26.9763 | 26.9839 | 27.011 | 27.0311 | 27.067 | 27.0849 | CE AM | J8 | Braintree | BRAI_1 | 23.4427 | 23.3546 | 23.4634 | 23.2973 | 23.2532 | 23.1552 | 23.0553 | 22.9371 | 22.781 | 22.6537 | 22.541 | 22.4236 | 22.2965 | 22.1749 | 22.044 | 21.897 | 21.7477 | 21.5953 | 21.4324 | 21.2635 | 21.0932 | 20.9003 | 20.7251 | 20.535 | CE AM | J8 | Braintree | BRAI_1 | 0.031122 | 0.045913 | 0.068538 | 0.087903 | 0.10483 | 0.12488 | 0.14378 | 0.16403 | 0.23696 | 0.36434 | 0.49144 | 0.63499 | 0.76232 | 0.87746 | 0.97913 | 1.0697 | 1.152 | 1.2353 | 1.3036 | 1.4045 | 1.5129 | 1.6392 | 1.7247 | 1.8214 | CE AM | J8 | Braintree | BRAI_1 | 0 | -0.00014891 | 0.00015913 | 0.00044521 | 0.00076361 | 0.0011107 | 0.0013803 | 0.0016299 | 0.0018708 | 0.0021041 | 0.0023306 | 0.0026932 | 0.0030437 | 0.0033828 | 0.0037113 | 0.0040323 | 0.0043855 | 0.0047285 | 0.005062 | 0.0053865 | 0.0057023 | 0.0058287 | 0.0059536 | 0.0060771
CE AM | J5 | Bramford | BRFO_1 | 39.4088 | 39.3488 | 39.5698 | 39.4476 | 39.3014 | 39.1356 | 38.9807 | 38.8394 | 38.706 | 38.5752 | 38.4505 | 38.3489 | 38.3313 | 38.4575 | 38.7397 | 39.0792 | 39.4239 | 39.7778 | 40.1395 | 40.4958 | 40.8508 | 41.2143 | 41.5875 | 41.9716 | CE AM | J5 | Bramford | BRFO_1 | 0.055187 | 0.092262 | 0.13963 | 0.19643 | 0.26919 | 0.362 | 0.47849 | 0.62704 | 0.81575 | 1.053 | 1.3539 | 1.7329 | 2.212 | 2.8128 | 3.5635 | 4.489 | 5.619 | 6.9848 | 8.6201 | 10.5413 | 12.7424 | 15.1962 | 17.8422 | 20.5961 | CE AM | J5 | Bramford | BRFO_1 | 48.417 | 48.238 | 48.8143 | 48.9611 | 49.4339 | 49.582 | 49.7668 | 49.8234 | 49.8387 | 49.8146 | 49.8533 | 49.9318 | 50.0318 | 50.1354 | 50.2252 | 50.2605 | 50.3067 | 50.3188 | 50.3667 | 50.3809 | 50.4316 | 50.4691 | 50.5361 | 50.5695 | CE AM | J5 | Bramford | BRFO_1 | 43.7692 | 43.6047 | 43.8079 | 43.4977 | 43.4155 | 43.2324 | 43.046 | 42.8252 | 42.5338 | 42.2961 | 42.0857 | 41.8664 | 41.6292 | 41.4022 | 41.1578 | 40.8832 | 40.6046 | 40.3201 | 40.0158 | 39.7005 | 39.3826 | 39.0224 | 38.6953 | 38.3404 | CE AM | J5 | Bramford | BRFO_1 | 0.063376 | 0.093497 | 0.13957 | 0.179 | 0.21347 | 0.2543 | 0.29279 | 0.33402 | 0.48254 | 0.74192 | 1.0007 | 1.2931 | 1.5524 | 1.7868 | 1.9939 | 2.1782 | 2.3459 | 2.5154 | 2.6547 | 2.8601 | 3.0808 | 3.3379 | 3.5121 | 3.7091 | CE AM | J5 | Bramford | BRFO_1 | 0 | -0.00030323 | 0.00032404 | 0.00090662 | 0.001555 | 0.0022618 | 0.0028109 | 0.003319 | 0.0038096 | 0.0042846 | 0.004746 | 0.0054844 | 0.006198 | 0.0068885 | 0.0075576 | 0.0082112 | 0.0089304 | 0.009629 | 0.010308 | 0.010969 | 0.011612 | 0.011869 | 0.012124 | 0.012375
CE AM | B4 | Bramley | BRLE_1 | 45.713 | 45.6434 | 45.8997 | 45.758 | 45.5883 | 45.396 | 45.2163 | 45.0524 | 44.8977 | 44.7459 | 44.6013 | 44.4835 | 44.4631 | 44.6094 | 44.9368 | 45.3306 | 45.7304 | 46.1409 | 46.5605 | 46.9738 | 47.3856 | 47.8072 | 48.2402 | 48.6857 | CE AM | B4 | Bramley | BRLE_1 | 0.28239 | 0.40904 | 0.5427 | 0.67622 | 0.82836 | 1.0042 | 1.2064 | 1.4483 | 1.7401 | 2.0914 | 2.5249 | 3.0613 | 3.7357 | 4.5846 | 5.6614 | 7.0223 | 8.7446 | 10.8702 | 13.4153 | 16.4051 | 19.8306 | 23.6495 | 27.7673 | 32.0532 | CE AM | B4 | Bramley | BRLE_1 | 74.8048 | 74.5281 | 75.4185 | 75.6453 | 76.3759 | 76.6047 | 76.8902 | 76.9776 | 77.0013 | 76.9641 | 77.0238 | 77.1451 | 77.2996 | 77.4597 | 77.5983 | 77.653 | 77.7244 | 77.7431 | 77.8171 | 77.839 | 77.9173 | 77.9752 | 78.0788 | 78.1304 | CE AM | B4 | Bramley | BRLE_1 | 67.6238 | 67.3697 | 67.6836 | 67.2044 | 67.0774 | 66.7945 | 66.5065 | 66.1653 | 65.7151 | 65.3479 | 65.0228 | 64.6841 | 64.3175 | 63.9667 | 63.5892 | 63.165 | 62.7346 | 62.2949 | 61.8248 | 61.3377 | 60.8465 | 60.29 | 59.7846 | 59.2363 | CE AM | B4 | Bramley | BRLE_1 | 0.073514 | 0.10845 | 0.16189 | 0.20764 | 0.24761 | 0.29499 | 0.33963 | 0.38745 | 0.55973 | 0.86061 | 1.1608 | 1.4999 | 1.8007 | 2.0727 | 2.3128 | 2.5267 | 2.7212 | 2.9178 | 3.0794 | 3.3176 | 3.5736 | 3.8719 | 4.074 | 4.3024 | CE AM | B4 | Bramley | BRLE_1 | 0 | -0.00035174 | 0.00037588 | 0.0010516 | 0.0018037 | 0.0026236 | 0.0032605 | 0.0038499 | 0.004419 | 0.00497 | 0.0055053 | 0.0063618 | 0.0071895 | 0.0079905 | 0.0087665 | 0.0095247 | 0.010359 | 0.011169 | 0.011957 | 0.012723 | 0.01347 | 0.013768 | 0.014063 | 0.014355
CE AM | N2 | Bredbury | BRED_1 | 27.7545 | 27.7122 | 27.8679 | 27.7818 | 27.6788 | 27.562 | 27.4529 | 27.3534 | 27.2595 | 27.1673 | 27.0795 | 27.008 | 26.9956 | 27.0845 | 27.2832 | 27.5223 | 27.765 | 28.0143 | 28.269 | 28.52 | 28.77 | 29.026 | 29.2889 | 29.5594 | CE AM | N2 | Bredbury | BRED_1 | 0.050358 | 0.080427 | 0.11716 | 0.15962 | 0.21288 | 0.27973 | 0.36253 | 0.46717 | 0.59917 | 0.7642 | 0.9728 | 1.235 | 1.5661 | 1.9816 | 2.5017 | 3.1449 | 3.9338 | 4.89 | 6.035 | 7.3799 | 8.9209 | 10.6388 | 12.4912 | 14.4193 | CE AM | N2 | Bredbury | BRED_1 | 38.1533 | 38.0122 | 38.4663 | 38.582 | 38.9547 | 39.0714 | 39.217 | 39.2616 | 39.2736 | 39.2546 | 39.2851 | 39.347 | 39.4258 | 39.5074 | 39.5782 | 39.606 | 39.6424 | 39.652 | 39.6897 | 39.7009 | 39.7408 | 39.7704 | 39.8232 | 39.8495 | CE AM | N2 | Bredbury | BRED_1 | 34.4908 | 34.3611 | 34.5212 | 34.2768 | 34.212 | 34.0678 | 33.9209 | 33.7469 | 33.5172 | 33.3299 | 33.1641 | 32.9914 | 32.8044 | 32.6255 | 32.433 | 32.2166 | 31.9971 | 31.7728 | 31.533 | 31.2846 | 31.034 | 30.7503 | 30.4924 | 30.2128 | CE AM | N2 | Bredbury | BRED_1 | 0.044634 | 0.065847 | 0.098294 | 0.12607 | 0.15034 | 0.1791 | 0.20621 | 0.23524 | 0.33984 | 0.52251 | 0.7048 | 0.91067 | 1.0933 | 1.2584 | 1.4042 | 1.5341 | 1.6522 | 1.7716 | 1.8696 | 2.0143 | 2.1697 | 2.3508 | 2.4735 | 2.6122 | CE AM | N2 | Bredbury | BRED_1 | 0 | -0.00021356 | 0.00022821 | 0.00063851 | 0.0010951 | 0.0015929 | 0.0019796 | 0.0023375 | 0.002683 | 0.0030175 | 0.0033425 | 0.0038625 | 0.0043651 | 0.0048514 | 0.0053226 | 0.0057829 | 0.0062894 | 0.0067814 | 0.0072597 | 0.007725 | 0.008178 | 0.0083592 | 0.0085384 | 0.0087154
CE AM | E7 | Bridgewater | BRWA1 | 22.3323 | 22.2983 | 22.4236 | 22.3543 | 22.2714 | 22.1775 | 22.0897 | 22.0096 | 21.934 | 21.8599 | 21.7892 | 21.7317 | 21.7217 | 21.7932 | 21.9531 | 22.1455 | 22.3408 | 22.5414 | 22.7464 | 22.9483 | 23.1495 | 23.3554 | 23.567 | 23.7846 | CE AM | E7 | Bridgewater | BRWA1 | 0.040061 | 0.066935 | 0.10125 | 0.14238 | 0.19506 | 0.26224 | 0.34656 | 0.45407 | 0.59063 | 0.76231 | 0.98005 | 1.2543 | 1.601 | 2.0356 | 2.5788 | 3.2486 | 4.0663 | 5.0547 | 6.2381 | 7.6285 | 9.2214 | 10.9971 | 12.9121 | 14.9052 | CE AM | E7 | Bridgewater | BRWA1 | 33.8554 | 33.7302 | 34.1331 | 34.2358 | 34.5664 | 34.67 | 34.7992 | 34.8388 | 34.8495 | 34.8326 | 34.8596 | 34.9146 | 34.9845 | 35.0569 | 35.1197 | 35.1444 | 35.1767 | 35.1852 | 35.2187 | 35.2286 | 35.264 | 35.2902 | 35.3371 | 35.3605 | CE AM | E7 | Bridgewater | BRWA1 | 30.6054 | 30.4904 | 30.6324 | 30.4156 | 30.3581 | 30.23 | 30.0997 | 29.9453 | 29.7415 | 29.5753 | 29.4282 | 29.2749 | 29.109 | 28.9502 | 28.7794 | 28.5874 | 28.3926 | 28.1936 | 27.9809 | 27.7604 | 27.5381 | 27.2862 | 27.0575 | 26.8093 | CE AM | E7 | Bridgewater | BRWA1 | 0.035914 | 0.052983 | 0.079091 | 0.10144 | 0.12097 | 0.14411 | 0.16592 | 0.18928 | 0.27345 | 0.42044 | 0.56711 | 0.73276 | 0.8797 | 1.0126 | 1.1299 | 1.2344 | 1.3294 | 1.4255 | 1.5044 | 1.6208 | 1.7458 | 1.8916 | 1.9903 | 2.1019 | CE AM | E7 | Bridgewater | BRWA1 | 0 | -0.00017184 | 0.00018363 | 0.00051377 | 0.00088118 | 0.0012817 | 0.0015929 | 0.0018808 | 0.0021588 | 0.002428 | 0.0026895 | 0.0031079 | 0.0035123 | 0.0039036 | 0.0042827 | 0.0046531 | 0.0050607 | 0.0054566 | 0.0058415 | 0.0062158 | 0.0065804 | 0.0067262 | 0.0068703 | 0.0070128
CE AM | A3 | Brimsdown | BRIM_1 | 30.8954 | 30.8483 | 31.0216 | 30.9258 | 30.8111 | 30.6811 | 30.5597 | 30.4489 | 30.3444 | 30.2418 | 30.1441 | 30.0644 | 30.0506 | 30.1495 | 30.3708 | 30.637 | 30.9071 | 31.1846 | 31.4682 | 31.7475 | 32.0258 | 32.3108 | 32.6034 | 32.9045 | CE AM | A3 | Brimsdown | BRIM_1 | 0.037081 | 0.060624 | 0.090089 | 0.12484 | 0.16896 | 0.22482 | 0.29455 | 0.38311 | 0.49529 | 0.63597 | 0.81416 | 1.0384 | 1.3217 | 1.6771 | 2.1215 | 2.6701 | 3.3413 | 4.1534 | 5.1259 | 6.2683 | 7.5772 | 9.0362 | 10.6096 | 12.2473 | CE AM | A3 | Brimsdown | BRIM_1 | 38.6491 | 38.5061 | 38.9661 | 39.0833 | 39.4608 | 39.579 | 39.7265 | 39.7717 | 39.7839 | 39.7647 | 39.7955 | 39.8582 | 39.9381 | 40.0207 | 40.0924 | 40.1206 | 40.1575 | 40.1672 | 40.2054 | 40.2168 | 40.2572 | 40.2871 | 40.3406 | 40.3673 | CE AM | A3 | Brimsdown | BRIM_1 | 34.9389 | 34.8076 | 34.9698 | 34.7222 | 34.6566 | 34.5104 | 34.3617 | 34.1853 | 33.9528 | 33.763 | 33.595 | 33.42 | 33.2307 | 33.0494 | 32.8544 | 32.6352 | 32.4128 | 32.1856 | 31.9428 | 31.6911 | 31.4373 | 31.1498 | 30.8886 | 30.6054 | CE AM | A3 | Brimsdown | BRIM_1 | 0.049685 | 0.073299 | 0.10942 | 0.14033 | 0.16735 | 0.19937 | 0.22954 | 0.26186 | 0.3783 | 0.58165 | 0.78456 | 1.0137 | 1.217 | 1.4008 | 1.5631 | 1.7077 | 1.8391 | 1.972 | 2.0812 | 2.2422 | 2.4153 | 2.6168 | 2.7534 | 2.9078 | CE AM | A3 | Brimsdown | BRIM_1 | 0 | -0.00023772 | 0.00025404 | 0.00071076 | 0.0012191 | 0.0017732 | 0.0022037 | 0.002602 | 0.0029866 | 0.003359 | 0.0037208 | 0.0042996 | 0.0048591 | 0.0054004 | 0.0059249 | 0.0064373 | 0.0070012 | 0.0075489 | 0.0080813 | 0.0085992 | 0.0091035 | 0.0093052 | 0.0095046 | 0.0097017
CE AM | J7 | Burwell Main | BURM_1 | 44.7271 | 44.659 | 44.9099 | 44.7712 | 44.6051 | 44.417 | 44.2412 | 44.0808 | 43.9294 | 43.7809 | 43.6394 | 43.5242 | 43.5042 | 43.6474 | 43.9677 | 44.353 | 44.7442 | 45.1458 | 45.5563 | 45.9607 | 46.3637 | 46.7762 | 47.1998 | 47.6358 | CE AM | J7 | Burwell Main | BURM_1 | 0.07333 | 0.11877 | 0.1751 | 0.24104 | 0.32437 | 0.42954 | 0.56042 | 0.72636 | 0.93622 | 1.1991 | 1.5318 | 1.9503 | 2.4791 | 3.1423 | 3.972 | 4.997 | 6.2521 | 7.7717 | 9.5914 | 11.7291 | 14.1782 | 16.9085 | 19.8526 | 22.9168 | CE AM | J7 | Burwell Main | BURM_1 | 86.6608 | 86.3403 | 87.3718 | 87.6346 | 88.481 | 88.746 | 89.0768 | 89.178 | 89.2055 | 89.1623 | 89.2315 | 89.3721 | 89.5511 | 89.7365 | 89.8972 | 89.9604 | 90.0431 | 90.0648 | 90.1505 | 90.176 | 90.2667 | 90.3337 | 90.4537 | 90.5135 | CE AM | J7 | Burwell Main | BURM_1 | 78.3417 | 78.0473 | 78.411 | 77.8558 | 77.7087 | 77.381 | 77.0474 | 76.652 | 76.1305 | 75.705 | 75.3284 | 74.936 | 74.5114 | 74.105 | 73.6677 | 73.1762 | 72.6776 | 72.1682 | 71.6236 | 71.0593 | 70.4902 | 69.8456 | 69.26 | 68.6248 | CE AM | J7 | Burwell Main | BURM_1 | 0.071928 | 0.10611 | 0.1584 | 0.20316 | 0.24227 | 0.28862 | 0.33231 | 0.37909 | 0.54766 | 0.84205 | 1.1358 | 1.4676 | 1.7619 | 2.028 | 2.2629 | 2.4722 | 2.6625 | 2.8549 | 3.013 | 3.2461 | 3.4966 | 3.7884 | 3.9861 | 4.2096 | CE AM | J7 | Burwell Main | BURM_1 | 0 | -0.00034415 | 0.00036777 | 0.001029 | 0.0017648 | 0.002567 | 0.0031902 | 0.0037669 | 0.0043237 | 0.0048628 | 0.0053865 | 0.0062246 | 0.0070345 | 0.0078182 | 0.0085775 | 0.0093193 | 0.010136 | 0.010928 | 0.011699 | 0.012449 | 0.013179 | 0.013471 | 0.01376 | 0.014045
CE AM | L2 | Bushbury | BUSH_1 | 11.7194 | 11.7016 | 11.7673 | 11.731 | 11.6875 | 11.6382 | 11.5921 | 11.5501 | 11.5104 | 11.4715 | 11.4344 | 11.4042 | 11.399 | 11.4365 | 11.5204 | 11.6214 | 11.7239 | 11.8291 | 11.9367 | 12.0427 | 12.1482 | 12.2563 | 12.3673 | 12.4816 | CE AM | L2 | Bushbury | BUSH_1 | 0.026204 | 0.041369 | 0.059654 | 0.080546 | 0.10658 | 0.13908 | 0.17916 | 0.22965 | 0.29319 | 0.37247 | 0.47257 | 0.59827 | 0.75702 | 0.9562 | 1.2057 | 1.5146 | 1.8942 | 2.3546 | 2.9059 | 3.5535 | 4.2955 | 5.1226 | 6.0146 | 6.943 | CE AM | L2 | Bushbury | BUSH_1 | 17.0139 | 16.951 | 17.1535 | 17.2051 | 17.3713 | 17.4233 | 17.4882 | 17.5081 | 17.5135 | 17.505 | 17.5186 | 17.5462 | 17.5814 | 17.6178 | 17.6493 | 17.6617 | 17.678 | 17.6822 | 17.6991 | 17.7041 | 17.7219 | 17.735 | 17.7586 | 17.7703 | CE AM | L2 | Bushbury | BUSH_1 | 15.3807 | 15.3229 | 15.3943 | 15.2853 | 15.2564 | 15.192 | 15.1265 | 15.0489 | 14.9465 | 14.863 | 14.7891 | 14.712 | 14.6287 | 14.5489 | 14.463 | 14.3665 | 14.2686 | 14.1686 | 14.0617 | 13.9509 | 13.8392 | 13.7126 | 13.5977 | 13.473 | CE AM | L2 | Bushbury | BUSH_1 | 0.018847 | 0.027804 | 0.041505 | 0.053232 | 0.063481 | 0.075625 | 0.087071 | 0.09933 | 0.1435 | 0.22063 | 0.2976 | 0.38454 | 0.46165 | 0.53137 | 0.59294 | 0.64777 | 0.69763 | 0.74805 | 0.78946 | 0.85054 | 0.91617 | 0.99264 | 1.0444 | 1.103 | CE AM | L2 | Bushbury | BUSH_1 | 0 | -9.0175e-05 | 9.6364e-05 | 0.00026961 | 0.00046242 | 0.0006726 | 0.00083591 | 0.000987 | 0.0011329 | 0.0012742 | 0.0014114 | 0.001631 | 0.0018432 | 0.0020485 | 0.0022475 | 0.0024418 | 0.0026557 | 0.0028635 | 0.0030654 | 0.0032619 | 0.0034532 | 0.0035297 | 0.0036054 | 0.0036801
CE AM | L3 | Bustleholme | BUST_1 | 30.9209 | 30.8738 | 31.0472 | 30.9513 | 30.8366 | 30.7065 | 30.5849 | 30.4741 | 30.3694 | 30.2668 | 30.1689 | 30.0892 | 30.0754 | 30.1744 | 30.3958 | 30.6622 | 30.9327 | 31.2103 | 31.4941 | 31.7737 | 32.0523 | 32.3375 | 32.6303 | 32.9317 | CE AM | L3 | Bustleholme | BUST_1 | 0.18493 | 0.26874 | 0.35777 | 0.44737 | 0.55004 | 0.66933 | 0.80716 | 0.97275 | 1.1731 | 1.415 | 1.7142 | 2.0848 | 2.551 | 3.1376 | 3.8809 | 4.8186 | 6.0025 | 7.4615 | 9.2084 | 11.2607 | 13.612 | 16.2332 | 19.0599 | 22.0018 | CE AM | L3 | Bustleholme | BUST_1 | 38.7789 | 38.6355 | 39.097 | 39.2146 | 39.5934 | 39.712 | 39.86 | 39.9053 | 39.9176 | 39.8983 | 39.9292 | 39.9921 | 40.0722 | 40.1552 | 40.2271 | 40.2554 | 40.2924 | 40.3021 | 40.3405 | 40.3519 | 40.3924 | 40.4224 | 40.4761 | 40.5029 | CE AM | L3 | Bustleholme | BUST_1 | 35.0563 | 34.9245 | 35.0873 | 34.8388 | 34.773 | 34.6264 | 34.4771 | 34.3002 | 34.0668 | 33.8764 | 33.7079 | 33.5323 | 33.3423 | 33.1604 | 32.9647 | 32.7448 | 32.5217 | 32.2937 | 32.0501 | 31.7975 | 31.5429 | 31.2544 | 30.9924 | 30.7082 | CE AM | L3 | Bustleholme | BUST_1 | 0.049726 | 0.073359 | 0.10951 | 0.14045 | 0.16749 | 0.19953 | 0.22973 | 0.26208 | 0.37861 | 0.58213 | 0.78521 | 1.0146 | 1.218 | 1.402 | 1.5644 | 1.7091 | 1.8406 | 1.9737 | 2.0829 | 2.2441 | 2.4173 | 2.619 | 2.7557 | 2.9102 | CE AM | L3 | Bustleholme | BUST_1 | 0 | -0.00023792 | 0.00025425 | 0.00071135 | 0.0012201 | 0.0017746 | 0.0022055 | 0.0026041 | 0.0029891 | 0.0033618 | 0.0037238 | 0.0043032 | 0.0048631 | 0.0054049 | 0.0059298 | 0.0064426 | 0.007007 | 0.0075551 | 0.008088 | 0.0086063 | 0.009111 | 0.0093129 | 0.0095125 | 0.0097098
CE AM | P4 | Camblesforth | CAMB_01 | -0.73629 | -0.73741 | -0.73327 | -0.73553 | -0.73826 | -0.74138 | -0.74431 | -0.74701 | -0.74957 | -0.75211 | -0.75454 | -0.75653 | -0.75688 | -0.75439 | -0.74885 | -0.74229 | -0.73574 | -0.72914 | -0.72251 | -0.71609 | -0.70982 | -0.7035 | -0.69713 | -0.69069 | CE AM | P4 | Camblesforth | CAMB_01 | 0.00035484 | 0.00062928 | 0.00099596 | 0.001451 | 0.0020447 | 0.0028124 | 0.0037866 | 0.005038 | 0.0066367 | 0.0086553 | 0.011223 | 0.014462 | 0.018558 | 0.023693 | 0.0301 | 0.03798 | 0.047567 | 0.059129 | 0.072974 | 0.089236 | 0.10787 | 0.12864 | 0.15104 | 0.17436 | CE AM | P4 | Camblesforth | CAMB_01 | -1.3922 | -1.3974 | -1.3807 | -1.3765 | -1.3632 | -1.3592 | -1.3541 | -1.3526 | -1.3521 | -1.3528 | -1.3517 | -1.3496 | -1.3469 | -1.3441 | -1.3417 | -1.3408 | -1.3395 | -1.3392 | -1.3379 | -1.3376 | -1.3362 | -1.3352 | -1.3334 | -1.3326 | CE AM | P4 | Camblesforth | CAMB_01 | -1.2586 | -1.2633 | -1.2574 | -1.2663 | -1.2687 | -1.2741 | -1.2796 | -1.2861 | -1.2949 | -1.3021 | -1.3086 | -1.3154 | -1.3229 | -1.3301 | -1.3379 | -1.3469 | -1.356 | -1.3655 | -1.3758 | -1.3867 | -1.3978 | -1.4106 | -1.4224 | -1.4354 | CE AM | P4 | Camblesforth | CAMB_01 | 0.0011841 | 0.0017468 | 0.0026076 | 0.0033444 | 0.0039883 | 0.0047513 | 0.0054704 | 0.0062406 | 0.0090155 | 0.013862 | 0.018697 | 0.024159 | 0.029004 | 0.033384 | 0.037252 | 0.040697 | 0.04383 | 0.046997 | 0.049599 | 0.053436 | 0.05756 | 0.062364 | 0.065619 | 0.069298 | CE AM | P4 | Camblesforth | CAMB_01 | 0 | -5.6654e-06 | 6.0542e-06 | 1.6939e-05 | 2.9052e-05 | 4.2257e-05 | 5.2517e-05 | 6.201e-05 | 7.1176e-05 | 8.0051e-05 | 8.8672e-05 | 0.00010247 | 0.0001158 | 0.0001287 | 0.0001412 | 0.00015341 | 0.00016685 | 0.0001799 | 0.00019259 | 0.00020493 | 0.00021695 | 0.00022176 | 0.00022651 | 0.00023121
CE AM | A7 | Canal Bank | CBNK_H | 3.1848 | 3.1799 | 3.1978 | 3.1879 | 3.1761 | 3.1627 | 3.1502 | 3.1388 | 3.128 | 3.1174 | 3.1073 | 3.0991 | 3.0977 | 3.1079 | 3.1307 | 3.1582 | 3.186 | 3.2146 | 3.2438 | 3.2726 | 3.3013 | 3.3307 | 3.3609 | 3.3919 | CE AM | A7 | Canal Bank | CBNK_H | 0.013076 | 0.018587 | 0.024165 | 0.029464 | 0.035272 | 0.041734 | 0.048882 | 0.057172 | 0.066893 | 0.078308 | 0.092165 | 0.10912 | 0.13035 | 0.15716 | 0.19147 | 0.23552 | 0.29245 | 0.36353 | 0.44864 | 0.54863 | 0.66319 | 0.7909 | 0.92862 | 1.0719 | CE AM | A7 | Canal Bank | CBNK_H | 5.269 | 5.2495 | 5.3123 | 5.3282 | 5.3797 | 5.3958 | 5.4159 | 5.4221 | 5.4237 | 5.4211 | 5.4253 | 5.4339 | 5.4448 | 5.456 | 5.4658 | 5.4697 | 5.4747 | 5.476 | 5.4812 | 5.4828 | 5.4883 | 5.4923 | 5.4996 | 5.5033 | CE AM | A7 | Canal Bank | CBNK_H | 4.7632 | 4.7453 | 4.7674 | 4.7337 | 4.7247 | 4.7048 | 4.6845 | 4.6605 | 4.6288 | 4.6029 | 4.58 | 4.5562 | 4.5303 | 4.5056 | 4.479 | 4.4492 | 4.4188 | 4.3879 | 4.3548 | 4.3204 | 4.2858 | 4.2467 | 4.2111 | 4.1724 | CE AM | A7 | Canal Bank | CBNK_H | 0.0051216 | 0.0075558 | 0.011279 | 0.014466 | 0.017251 | 0.020551 | 0.023662 | 0.026993 | 0.038996 | 0.059958 | 0.080875 | 0.1045 | 0.12545 | 0.1444 | 0.16113 | 0.17603 | 0.18958 | 0.20328 | 0.21454 | 0.23114 | 0.24897 | 0.26975 | 0.28383 | 0.29974 | CE AM | A7 | Canal Bank | CBNK_H | 0 | -2.4505e-05 | 2.6187e-05 | 7.3268e-05 | 0.00012566 | 0.00018278 | 0.00022716 | 0.00026822 | 0.00030787 | 0.00034626 | 0.00038355 | 0.00044322 | 0.00050089 | 0.00055669 | 0.00061076 | 0.00066358 | 0.00072171 | 0.00077816 | 0.00083304 | 0.00088643 | 0.00093842 | 0.00095921 | 0.00097976 | 0.0010001
CE AM | C7 | Canterbury | CANTN1 | 24.0809 | 24.0443 | 24.1793 | 24.1046 | 24.0152 | 23.9139 | 23.8193 | 23.7329 | 23.6514 | 23.5715 | 23.4953 | 23.4332 | 23.4225 | 23.4996 | 23.672 | 23.8795 | 24.0901 | 24.3064 | 24.5274 | 24.7451 | 24.962 | 25.1841 | 25.4122 | 25.6469 | CE AM | C7 | Canterbury | CANTN1 | 0.032822 | 0.052764 | 0.077298 | 0.10582 | 0.14174 | 0.18693 | 0.24304 | 0.31406 | 0.40376 | 0.51601 | 0.65799 | 0.83648 | 1.062 | 1.3449 | 1.6989 | 2.1365 | 2.6728 | 3.3224 | 4.1003 | 5.0142 | 6.0611 | 7.2282 | 8.4868 | 9.7969 | CE AM | C7 | Canterbury | CANTN1 | 33.0169 | 32.8948 | 33.2877 | 33.3879 | 33.7103 | 33.8113 | 33.9373 | 33.9759 | 33.9864 | 33.9699 | 33.9963 | 34.0498 | 34.118 | 34.1887 | 34.2499 | 34.274 | 34.3055 | 34.3137 | 34.3464 | 34.3561 | 34.3907 | 34.4162 | 34.4619 | 34.4847 | CE AM | C7 | Canterbury | CANTN1 | 29.8474 | 29.7352 | 29.8738 | 29.6623 | 29.6062 | 29.4813 | 29.3542 | 29.2036 | 29.0049 | 28.8428 | 28.6993 | 28.5498 | 28.3881 | 28.2332 | 28.0666 | 27.8794 | 27.6894 | 27.4953 | 27.2879 | 27.0728 | 26.856 | 26.6104 | 26.3873 | 26.1453 | CE AM | C7 | Canterbury | CANTN1 | 0.038726 | 0.057131 | 0.085284 | 0.10938 | 0.13044 | 0.15539 | 0.17891 | 0.2041 | 0.29486 | 0.45336 | 0.61151 | 0.79014 | 0.94858 | 1.0919 | 1.2184 | 1.331 | 1.4335 | 1.5371 | 1.6222 | 1.7477 | 1.8825 | 2.0397 | 2.1461 | 2.2664 | CE AM | C7 | Canterbury | CANTN1 | 0 | -0.00018529 | 0.00019801 | 0.00055399 | 0.00095018 | 0.0013821 | 0.0017176 | 0.0020281 | 0.0023278 | 0.0026181 | 0.0029001 | 0.0033513 | 0.0037873 | 0.0042093 | 0.0046181 | 0.0050175 | 0.005457 | 0.0058838 | 0.0062988 | 0.0067025 | 0.0070956 | 0.0072528 | 0.0074082 | 0.0075619
CE AM | N3 | Capenhurst | CAPEA1 | 23.7419 | 23.7058 | 23.8389 | 23.7653 | 23.6772 | 23.5773 | 23.484 | 23.3988 | 23.3185 | 23.2397 | 23.1646 | 23.1034 | 23.0928 | 23.1688 | 23.3388 | 23.5433 | 23.751 | 23.9642 | 24.1821 | 24.3967 | 24.6106 | 24.8296 | 25.0545 | 25.2859 | CE AM | N3 | Capenhurst | CAPEA1 | 0.023721 | 0.039252 | 0.058911 | 0.082316 | 0.11218 | 0.15015 | 0.19769 | 0.25821 | 0.335 | 0.43143 | 0.55367 | 0.70757 | 0.90208 | 1.146 | 1.4509 | 1.8271 | 2.2867 | 2.8425 | 3.508 | 4.2898 | 5.1855 | 6.1841 | 7.2609 | 8.3816 | CE AM | N3 | Capenhurst | CAPEA1 | 67.8994 | 67.6483 | 68.4564 | 68.6623 | 69.3255 | 69.5331 | 69.7923 | 69.8716 | 69.8931 | 69.8593 | 69.9135 | 70.0237 | 70.1639 | 70.3091 | 70.435 | 70.4846 | 70.5494 | 70.5664 | 70.6336 | 70.6535 | 70.7245 | 70.7771 | 70.8711 | 70.918 | CE AM | N3 | Capenhurst | CAPEA1 | 61.3813 | 61.1506 | 61.4355 | 61.0006 | 60.8853 | 60.6285 | 60.3672 | 60.0574 | 59.6488 | 59.3154 | 59.0204 | 58.7129 | 58.3802 | 58.0618 | 57.7192 | 57.3341 | 56.9434 | 56.5443 | 56.1176 | 55.6754 | 55.2296 | 54.7245 | 54.2657 | 53.768 | CE AM | N3 | Capenhurst | CAPEA1 | 0.038181 | 0.056327 | 0.084083 | 0.10784 | 0.1286 | 0.15321 | 0.17639 | 0.20123 | 0.29071 | 0.44697 | 0.6029 | 0.77902 | 0.93523 | 1.0765 | 1.2012 | 1.3123 | 1.4133 | 1.5154 | 1.5993 | 1.7231 | 1.856 | 2.0109 | 2.1159 | 2.2345 | CE AM | N3 | Capenhurst | CAPEA1 | 0 | -0.00018268 | 0.00019522 | 0.00054619 | 0.0009368 | 0.0013626 | 0.0016934 | 0.0019995 | 0.0022951 | 0.0025813 | 0.0028593 | 0.0033041 | 0.003734 | 0.00415 | 0.0045531 | 0.0049468 | 0.0053802 | 0.005801 | 0.0062102 | 0.0066082 | 0.0069957 | 0.0071507 | 0.0073039 | 0.0074554
CE AM | H2 | Cardiff East | CARE_1 | 18.856 | 18.8273 | 18.9331 | 18.8746 | 18.8046 | 18.7253 | 18.6512 | 18.5835 | 18.5197 | 18.4571 | 18.3975 | 18.3489 | 18.3405 | 18.4008 | 18.5358 | 18.6983 | 18.8632 | 19.0325 | 19.2056 | 19.3761 | 19.546 | 19.7199 | 19.8985 | 20.0822 | CE AM | H2 | Cardiff East | CARE_1 | 0.023472 | 0.039587 | 0.060327 | 0.085347 | 0.1175 | 0.15861 | 0.21032 | 0.27634 | 0.3603 | 0.46593 | 0.59999 | 0.76888 | 0.98239 | 1.2501 | 1.5845 | 1.9967 | 2.4996 | 3.1071 | 3.8346 | 4.6892 | 5.6683 | 6.7599 | 7.9369 | 9.162 | CE AM | H2 | Cardiff East | CARE_1 | 36.6245 | 36.4891 | 36.925 | 37.0361 | 37.3938 | 37.5058 | 37.6456 | 37.6884 | 37.7 | 37.6817 | 37.711 | 37.7704 | 37.846 | 37.9244 | 37.9923 | 38.019 | 38.054 | 38.0631 | 38.0994 | 38.1101 | 38.1484 | 38.1768 | 38.2275 | 38.2528 | CE AM | H2 | Cardiff East | CARE_1 | 33.1087 | 32.9843 | 33.138 | 32.9034 | 32.8412 | 32.7027 | 32.5617 | 32.3946 | 32.1742 | 31.9944 | 31.8353 | 31.6694 | 31.49 | 31.3182 | 31.1334 | 30.9257 | 30.7149 | 30.4997 | 30.2695 | 30.031 | 29.7905 | 29.5181 | 29.2706 | 29.0022 | CE AM | H2 | Cardiff East | CARE_1 | 0.030323 | 0.044736 | 0.06678 | 0.085648 | 0.10214 | 0.12168 | 0.14009 | 0.15982 | 0.23088 | 0.35499 | 0.47883 | 0.6187 | 0.74277 | 0.85495 | 0.95401 | 1.0422 | 1.1225 | 1.2036 | 1.2702 | 1.3685 | 1.4741 | 1.5971 | 1.6805 | 1.7747 | CE AM | H2 | Cardiff East | CARE_1 | 0 | -0.00014509 | 0.00015505 | 0.00043379 | 0.00074402 | 0.0010822 | 0.0013449 | 0.001588 | 0.0018228 | 0.0020501 | 0.0022708 | 0.0026241 | 0.0029656 | 0.003296 | 0.0036161 | 0.0039288 | 0.004273 | 0.0046072 | 0.0049322 | 0.0052483 | 0.005556 | 0.0056791 | 0.0058008 | 0.0059212
CE AM | N2 | Carrington | CARR_1 | 24.6117 | 24.5742 | 24.7122 | 24.6359 | 24.5445 | 24.441 | 24.3443 | 24.256 | 24.1727 | 24.091 | 24.0131 | 23.9497 | 23.9387 | 24.0175 | 24.1938 | 24.4058 | 24.621 | 24.8421 | 25.0679 | 25.2905 | 25.5122 | 25.7392 | 25.9723 | 26.2122 | CE AM | N2 | Carrington | CARR_1 | 0.044655 | 0.07132 | 0.10389 | 0.14154 | 0.18878 | 0.24805 | 0.32148 | 0.41427 | 0.53133 | 0.67766 | 0.86264 | 1.0951 | 1.3888 | 1.7572 | 2.2184 | 2.7888 | 3.4884 | 4.3363 | 5.3516 | 6.5443 | 7.9107 | 9.4341 | 11.0768 | 12.7865 | CE AM | N2 | Carrington | CARR_1 | 52.9743 | 52.7784 | 53.4089 | 53.5696 | 54.087 | 54.249 | 54.4512 | 54.5131 | 54.5298 | 54.5035 | 54.5458 | 54.6317 | 54.7411 | 54.8544 | 54.9527 | 54.9913 | 55.0419 | 55.0551 | 55.1075 | 55.1231 | 55.1785 | 55.2195 | 55.2929 | 55.3294 | CE AM | N2 | Carrington | CARR_1 | 47.889 | 47.7091 | 47.9313 | 47.592 | 47.502 | 47.3017 | 47.0978 | 46.8561 | 46.5373 | 46.2772 | 46.047 | 45.8072 | 45.5476 | 45.2992 | 45.0319 | 44.7314 | 44.4266 | 44.1152 | 43.7823 | 43.4374 | 43.0895 | 42.6955 | 42.3375 | 41.9492 | CE AM | N2 | Carrington | CARR_1 | 0.039579 | 0.058391 | 0.087164 | 0.11179 | 0.13331 | 0.15882 | 0.18286 | 0.2086 | 0.30136 | 0.46335 | 0.62499 | 0.80755 | 0.96949 | 1.1159 | 1.2452 | 1.3604 | 1.4651 | 1.571 | 1.6579 | 1.7862 | 1.924 | 2.0846 | 2.1934 | 2.3164 | CE AM | N2 | Carrington | CARR_1 | 0 | -0.00018937 | 0.00020237 | 0.0005662 | 0.00097112 | 0.0014125 | 0.0017555 | 0.0020728 | 0.0023792 | 0.0026758 | 0.002964 | 0.0034251 | 0.0038708 | 0.004302 | 0.0047199 | 0.005128 | 0.0055773 | 0.0060135 | 0.0064377 | 0.0068503 | 0.007252 | 0.0074127 | 0.0075715 | 0.0077285
CE AM | L5 | Cellarhead | CELL_1 | 56.1608 | 56.0753 | 56.3903 | 56.2161 | 56.0076 | 55.7714 | 55.5506 | 55.3493 | 55.1592 | 54.9728 | 54.7951 | 54.6503 | 54.6253 | 54.8051 | 55.2072 | 55.6911 | 56.1822 | 56.6866 | 57.202 | 57.7098 | 58.2157 | 58.7337 | 59.2656 | 59.813 | CE AM | L5 | Cellarhead | CELL_1 | 0.10498 | 0.17022 | 0.2512 | 0.34608 | 0.46604 | 0.61751 | 0.80609 | 1.0452 | 1.3477 | 1.7267 | 2.2064 | 2.8098 | 3.5722 | 4.5284 | 5.7247 | 7.2024 | 9.0116 | 11.202 | 13.8248 | 16.9059 | 20.4359 | 24.3712 | 28.6149 | 33.0316 | CE AM | L5 | Cellarhead | CELL_1 | 90.0233 | 89.6904 | 90.7619 | 91.0348 | 91.9141 | 92.1894 | 92.533 | 92.6382 | 92.6667 | 92.6219 | 92.6937 | 92.8398 | 93.0257 | 93.2183 | 93.3852 | 93.4509 | 93.5369 | 93.5594 | 93.6484 | 93.6749 | 93.769 | 93.8387 | 93.9634 | 94.0255 | CE AM | L5 | Cellarhead | CELL_1 | 81.3814 | 81.0756 | 81.4533 | 80.8767 | 80.7238 | 80.3834 | 80.0368 | 79.6262 | 79.0844 | 78.6424 | 78.2512 | 77.8436 | 77.4025 | 76.9803 | 76.526 | 76.0155 | 75.4975 | 74.9683 | 74.4027 | 73.8164 | 73.2253 | 72.5556 | 71.9473 | 71.2875 | CE AM | L5 | Cellarhead | CELL_1 | 0.090316 | 0.13324 | 0.1989 | 0.25509 | 0.30421 | 0.36241 | 0.41725 | 0.476 | 0.68766 | 1.0573 | 1.4261 | 1.8427 | 2.2123 | 2.5464 | 2.8414 | 3.1042 | 3.3431 | 3.5847 | 3.7832 | 4.0759 | 4.3904 | 4.7568 | 5.0051 | 5.2857 | CE AM | L5 | Cellarhead | CELL_1 | 0 | -0.00043213 | 0.00046179 | 0.001292 | 0.002216 | 0.0032232 | 0.0040058 | 0.0047298 | 0.0054289 | 0.0061059 | 0.0067635 | 0.0078158 | 0.0088327 | 0.0098167 | 0.01077 | 0.011702 | 0.012727 | 0.013722 | 0.01469 | 0.015631 | 0.016548 | 0.016915 | 0.017277 | 0.017636
CE AM | A8 | Chessington | CHSI_1 | 27.4275 | 27.3858 | 27.5396 | 27.4545 | 27.3527 | 27.2373 | 27.1295 | 27.0312 | 26.9384 | 26.8473 | 26.7605 | 26.6898 | 26.6776 | 26.7654 | 26.9618 | 27.1981 | 27.438 | 27.6843 | 27.936 | 28.184 | 28.4311 | 28.6841 | 28.9438 | 29.2112 | CE AM | A8 | Chessington | CHSI_1 | 0.064985 | 0.10303 | 0.14912 | 0.20202 | 0.2681 | 0.35076 | 0.45286 | 0.58165 | 0.74387 | 0.94643 | 1.2023 | 1.5237 | 1.9296 | 2.4389 | 3.0768 | 3.8661 | 4.8353 | 6.0106 | 7.4179 | 9.0711 | 10.9652 | 13.0768 | 15.3538 | 17.7237 | CE AM | A8 | Chessington | CHSI_1 | 35.6792 | 35.5472 | 35.9719 | 36.0801 | 36.4285 | 36.5377 | 36.6738 | 36.7155 | 36.7268 | 36.7091 | 36.7375 | 36.7954 | 36.8691 | 36.9454 | 37.0116 | 37.0376 | 37.0717 | 37.0806 | 37.1159 | 37.1264 | 37.1637 | 37.1913 | 37.2407 | 37.2653 | CE AM | A8 | Chessington | CHSI_1 | 32.2541 | 32.1329 | 32.2826 | 32.054 | 31.9935 | 31.8585 | 31.7212 | 31.5584 | 31.3437 | 31.1685 | 31.0135 | 30.8519 | 30.6771 | 30.5098 | 30.3298 | 30.1274 | 29.9221 | 29.7124 | 29.4882 | 29.2558 | 29.0215 | 28.7562 | 28.5151 | 28.2535 | CE AM | A8 | Chessington | CHSI_1 | 0.044108 | 0.065071 | 0.097136 | 0.12458 | 0.14857 | 0.17699 | 0.20378 | 0.23247 | 0.33583 | 0.51636 | 0.6965 | 0.89995 | 1.0804 | 1.2436 | 1.3877 | 1.516 | 1.6327 | 1.7507 | 1.8476 | 1.9905 | 2.1442 | 2.3231 | 2.4444 | 2.5814 | CE AM | A8 | Chessington | CHSI_1 | 0 | -0.00021104 | 0.00022553 | 0.00063098 | 0.0010822 | 0.0015741 | 0.0019563 | 0.0023099 | 0.0026514 | 0.002982 | 0.0033031 | 0.003817 | 0.0043137 | 0.0047942 | 0.0052599 | 0.0057148 | 0.0062154 | 0.0067015 | 0.0071742 | 0.007634 | 0.0080817 | 0.0082607 | 0.0084378 | 0.0086128
CE AM | P3 | Chesterfield | CHTE_1 | 37.3947 | 37.3377 | 37.5474 | 37.4315 | 37.2927 | 37.1354 | 36.9884 | 36.8543 | 36.7277 | 36.6036 | 36.4853 | 36.3889 | 36.3722 | 36.4919 | 36.7597 | 37.0819 | 37.4089 | 37.7447 | 38.0879 | 38.426 | 38.7629 | 39.1078 | 39.462 | 39.8265 | CE AM | P3 | Chesterfield | CHTE_1 | 0.068483 | 0.11184 | 0.16606 | 0.22995 | 0.311 | 0.41361 | 0.54164 | 0.70422 | 0.91012 | 1.1683 | 1.4953 | 1.9067 | 2.4267 | 3.0787 | 3.8943 | 4.9011 | 6.133 | 7.6237 | 9.4086 | 11.5055 | 13.908 | 16.5863 | 19.4742 | 22.4801 | CE AM | P3 | Chesterfield | CHTE_1 | 65.623 | 65.3803 | 66.1613 | 66.3603 | 67.0012 | 67.202 | 67.4524 | 67.5291 | 67.5499 | 67.5172 | 67.5696 | 67.6761 | 67.8116 | 67.952 | 68.0736 | 68.1215 | 68.1842 | 68.2006 | 68.2655 | 68.2848 | 68.3534 | 68.4042 | 68.4951 | 68.5404 | CE AM | P3 | Chesterfield | CHTE_1 | 59.3234 | 59.1005 | 59.3758 | 58.9555 | 58.844 | 58.5959 | 58.3433 | 58.0439 | 57.649 | 57.3268 | 57.0416 | 56.7445 | 56.423 | 56.1152 | 55.7841 | 55.4119 | 55.0343 | 54.6486 | 54.2362 | 53.8088 | 53.3779 | 52.8898 | 52.4464 | 51.9654 | CE AM | P3 | Chesterfield | CHTE_1 | 0.060137 | 0.088718 | 0.13244 | 0.16985 | 0.20256 | 0.24131 | 0.27783 | 0.31695 | 0.45788 | 0.704 | 0.9496 | 1.227 | 1.473 | 1.6955 | 1.892 | 2.0669 | 2.226 | 2.3869 | 2.519 | 2.7139 | 2.9233 | 3.1673 | 3.3326 | 3.5195 | CE AM | P3 | Chesterfield | CHTE_1 | 0 | -0.00028773 | 0.00030748 | 0.00086028 | 0.0014755 | 0.0021462 | 0.0026672 | 0.0031494 | 0.0036149 | 0.0040656 | 0.0045035 | 0.0052041 | 0.0058812 | 0.0065365 | 0.0071713 | 0.0077915 | 0.008474 | 0.0091369 | 0.0097813 | 0.010408 | 0.011019 | 0.011263 | 0.011504 | 0.011743
CE AM | E1 | Chickerell | CHIC_1 | 8.3124 | 8.2997 | 8.3463 | 8.3205 | 8.2897 | 8.2547 | 8.222 | 8.1922 | 8.1641 | 8.1365 | 8.1102 | 8.0888 | 8.0851 | 8.1117 | 8.1712 | 8.2428 | 8.3155 | 8.3902 | 8.4665 | 8.5416 | 8.6165 | 8.6932 | 8.7719 | 8.8529 | CE AM | E1 | Chickerell | CHIC_1 | 0.017167 | 0.027592 | 0.040414 | 0.055322 | 0.074086 | 0.097698 | 0.12701 | 0.16411 | 0.21097 | 0.2696 | 0.34377 | 0.437 | 0.5548 | 0.70255 | 0.88748 | 1.1161 | 1.3962 | 1.7356 | 2.1419 | 2.6193 | 3.1662 | 3.7759 | 4.4334 | 5.1177 | CE AM | E1 | Chickerell | CHIC_1 | 10.5984 | 10.5592 | 10.6854 | 10.7175 | 10.821 | 10.8534 | 10.8939 | 10.9063 | 10.9096 | 10.9043 | 10.9128 | 10.93 | 10.9519 | 10.9746 | 10.9942 | 11.0019 | 11.0121 | 11.0147 | 11.0252 | 11.0283 | 11.0394 | 11.0476 | 11.0623 | 11.0696 | CE AM | E1 | Chickerell | CHIC_1 | 9.581 | 9.545 | 9.5895 | 9.5216 | 9.5036 | 9.4635 | 9.4227 | 9.3744 | 9.3106 | 9.2585 | 9.2125 | 9.1645 | 9.1126 | 9.0629 | 9.0094 | 8.9493 | 8.8883 | 8.826 | 8.7594 | 8.6904 | 8.6208 | 8.5419 | 8.4703 | 8.3927 | CE AM | E1 | Chickerell | CHIC_1 | 0.013368 | 0.019721 | 0.029439 | 0.037756 | 0.045026 | 0.05364 | 0.061758 | 0.070453 | 0.10178 | 0.15649 | 0.21108 | 0.27274 | 0.32744 | 0.37689 | 0.42056 | 0.45945 | 0.49481 | 0.53057 | 0.55995 | 0.60327 | 0.64982 | 0.70406 | 0.7408 | 0.78234 | CE AM | E1 | Chickerell | CHIC_1 | 0 | -6.3959e-05 | 6.8349e-05 | 0.00019123 | 0.00032799 | 0.00047706 | 0.00059289 | 0.00070006 | 0.00080354 | 0.00090374 | 0.0010011 | 0.0011568 | 0.0013073 | 0.001453 | 0.0015941 | 0.0017319 | 0.0018837 | 0.002031 | 0.0021743 | 0.0023136 | 0.0024493 | 0.0025036 | 0.0025572 | 0.0026102
CE AM | A7 | City Road | CITR_1 | 24.0021 | 23.9655 | 24.1001 | 24.0257 | 23.9366 | 23.8356 | 23.7413 | 23.6552 | 23.574 | 23.4943 | 23.4184 | 23.3565 | 23.3458 | 23.4226 | 23.5945 | 23.8013 | 24.0112 | 24.2267 | 24.447 | 24.664 | 24.8803 | 25.1017 | 25.329 | 25.5629 | CE AM | A7 | City Road | CITR_1 | 0.09855 | 0.14008 | 0.18212 | 0.22206 | 0.26582 | 0.31453 | 0.36839 | 0.43087 | 0.50413 | 0.59017 | 0.6946 | 0.82235 | 0.9824 | 1.1844 | 1.443 | 1.775 | 2.204 | 2.7397 | 3.3812 | 4.1348 | 4.9981 | 5.9606 | 6.9985 | 8.0787 | CE AM | A7 | City Road | CITR_1 | 156.9346 | 156.3542 | 158.2221 | 158.6979 | 160.2307 | 160.7107 | 161.3096 | 161.493 | 161.5427 | 161.4646 | 161.5898 | 161.8445 | 162.1686 | 162.5043 | 162.7953 | 162.9098 | 163.0596 | 163.0988 | 163.2541 | 163.3002 | 163.4644 | 163.5858 | 163.8031 | 163.9114 | CE AM | A7 | City Road | CITR_1 | 141.8694 | 141.3363 | 141.9948 | 140.9895 | 140.723 | 140.1296 | 139.5255 | 138.8096 | 137.8652 | 137.0947 | 136.4127 | 135.7021 | 134.9332 | 134.1972 | 133.4052 | 132.5152 | 131.6122 | 130.6898 | 129.7036 | 128.6816 | 127.6511 | 126.4838 | 125.4234 | 124.2731 | CE AM | A7 | City Road | CITR_1 | 0.038599 | 0.056944 | 0.085005 | 0.10902 | 0.13001 | 0.15488 | 0.17833 | 0.20343 | 0.29389 | 0.45187 | 0.60951 | 0.78755 | 0.94548 | 1.0883 | 1.2144 | 1.3267 | 1.4288 | 1.532 | 1.6169 | 1.7419 | 1.8764 | 2.033 | 2.1391 | 2.259 | CE AM | A7 | City Road | CITR_1 | 0 | -0.00018468 | 0.00019736 | 0.00055218 | 0.00094707 | 0.0013775 | 0.001712 | 0.0020214 | 0.0023202 | 0.0026096 | 0.0028906 | 0.0033403 | 0.0037749 | 0.0041955 | 0.004603 | 0.005001 | 0.0054391 | 0.0058646 | 0.0062782 | 0.0066806 | 0.0070724 | 0.0072291 | 0.007384 | 0.0075371
CE AM | J5 | Clacton | CLT03 | 22.3409 | 22.3069 | 22.4322 | 22.3629 | 22.28 | 22.186 | 22.0982 | 22.0181 | 21.9425 | 21.8683 | 21.7976 | 21.74 | 21.7301 | 21.8016 | 21.9616 | 22.1541 | 22.3494 | 22.5501 | 22.7551 | 22.9571 | 23.1584 | 23.3644 | 23.576 | 23.7938 | CE AM | J5 | Clacton | CLT03 | 0.031286 | 0.052304 | 0.079154 | 0.11135 | 0.1526 | 0.20522 | 0.27126 | 0.35547 | 0.46245 | 0.59695 | 0.76754 | 0.9824 | 1.254 | 1.5946 | 2.0201 | 2.5448 | 3.1854 | 3.9597 | 4.8868 | 5.9759 | 7.2237 | 8.6147 | 10.1148 | 11.676 | CE AM | J5 | Clacton | CLT03 | 27.4477 | 27.3462 | 27.6729 | 27.7561 | 28.0242 | 28.1081 | 28.2129 | 28.2449 | 28.2536 | 28.24 | 28.2619 | 28.3064 | 28.3631 | 28.4218 | 28.4727 | 28.4927 | 28.519 | 28.5258 | 28.553 | 28.561 | 28.5897 | 28.611 | 28.649 | 28.6679 | CE AM | J5 | Clacton | CLT03 | 24.8128 | 24.7196 | 24.8347 | 24.6589 | 24.6123 | 24.5085 | 24.4029 | 24.2776 | 24.1125 | 23.9777 | 23.8584 | 23.7341 | 23.5997 | 23.4709 | 23.3324 | 23.1768 | 23.0188 | 22.8575 | 22.685 | 22.5063 | 22.326 | 22.1219 | 21.9364 | 21.7352 | CE AM | J5 | Clacton | CLT03 | 0.035928 | 0.053003 | 0.079122 | 0.10148 | 0.12101 | 0.14417 | 0.16598 | 0.18935 | 0.27355 | 0.4206 | 0.56733 | 0.73305 | 0.88004 | 1.013 | 1.1303 | 1.2349 | 1.3299 | 1.426 | 1.505 | 1.6214 | 1.7465 | 1.8923 | 1.991 | 2.1027 | CE AM | J5 | Clacton | CLT03 | 0 | -0.0001719 | 0.0001837 | 0.00051396 | 0.00088152 | 0.0012822 | 0.0015935 | 0.0018815 | 0.0021596 | 0.002429 | 0.0026905 | 0.0031091 | 0.0035137 | 0.0039051 | 0.0042844 | 0.0046549 | 0.0050627 | 0.0054587 | 0.0058437 | 0.0062182 | 0.0065829 | 0.0067287 | 0.0068729 | 0.0070155
CE AM | M5 | Connah's Quay | CONQA1 | 16.2058 | 16.1811 | 16.272 | 16.2217 | 16.1616 | 16.0934 | 16.0297 | 15.9716 | 15.9168 | 15.863 | 15.8117 | 15.7699 | 15.7627 | 15.8146 | 15.9306 | 16.0702 | 16.212 | 16.3575 | 16.5062 | 16.6528 | 16.7988 | 16.9482 | 17.1017 | 17.2597 | CE AM | M5 | Connah's Quay | CONQA1 | 0.027645 | 0.044845 | 0.066205 | 0.09124 | 0.1229 | 0.16288 | 0.21267 | 0.2758 | 0.35567 | 0.45575 | 0.58242 | 0.74175 | 0.94307 | 1.1956 | 1.5115 | 1.9017 | 2.3794 | 2.9577 | 3.6503 | 4.4638 | 5.3958 | 6.4348 | 7.5553 | 8.7216 | CE AM | M5 | Connah's Quay | CONQA1 | 46.5807 | 46.4084 | 46.9628 | 47.1041 | 47.559 | 47.7015 | 47.8793 | 47.9337 | 47.9485 | 47.9253 | 47.9624 | 48.038 | 48.1342 | 48.2339 | 48.3202 | 48.3542 | 48.3987 | 48.4103 | 48.4564 | 48.4701 | 48.5188 | 48.5549 | 48.6194 | 48.6515 | CE AM | M5 | Connah's Quay | CONQA1 | 42.1091 | 41.9509 | 42.1463 | 41.848 | 41.7689 | 41.5927 | 41.4134 | 41.2009 | 40.9206 | 40.6919 | 40.4895 | 40.2786 | 40.0503 | 39.8319 | 39.5968 | 39.3326 | 39.0646 | 38.7908 | 38.4981 | 38.1948 | 37.8889 | 37.5424 | 37.2277 | 36.8862 | CE AM | M5 | Connah's Quay | CONQA1 | 0.026061 | 0.038448 | 0.057394 | 0.07361 | 0.087782 | 0.10458 | 0.1204 | 0.13736 | 0.19843 | 0.3051 | 0.41153 | 0.53174 | 0.63837 | 0.73479 | 0.81992 | 0.89574 | 0.96469 | 1.0344 | 1.0917 | 1.1761 | 1.2669 | 1.3726 | 1.4443 | 1.5253 | CE AM | M5 | Connah's Quay | CONQA1 | 0 | -0.0001247 | 0.00013325 | 0.00037282 | 0.00063944 | 0.00093008 | 0.0011559 | 0.0013648 | 0.0015666 | 0.0017619 | 0.0019517 | 0.0022553 | 0.0025488 | 0.0028327 | 0.0031078 | 0.0033766 | 0.0036724 | 0.0039597 | 0.0042389 | 0.0045106 | 0.0047751 | 0.0048809 | 0.0049855 | 0.0050889
CE AM | L3 | Coventry | COVE_1 | 28.9286 | 28.8846 | 29.0468 | 28.9571 | 28.8497 | 28.728 | 28.6143 | 28.5106 | 28.4127 | 28.3166 | 28.2251 | 28.1505 | 28.1376 | 28.2302 | 28.4374 | 28.6866 | 28.9396 | 29.1994 | 29.4649 | 29.7265 | 29.9871 | 30.2539 | 30.5279 | 30.8099 | CE AM | L3 | Coventry | COVE_1 | 0.17301 | 0.25142 | 0.33471 | 0.41854 | 0.5146 | 0.6262 | 0.75516 | 0.91007 | 1.0975 | 1.3238 | 1.6038 | 1.9505 | 2.3866 | 2.9354 | 3.6308 | 4.5081 | 5.6157 | 6.9807 | 8.6151 | 10.5352 | 12.735 | 15.1873 | 17.8318 | 20.5842 | CE AM | L3 | Coventry | COVE_1 | 53.562 | 53.3639 | 54.0014 | 54.1638 | 54.687 | 54.8508 | 55.0552 | 55.1178 | 55.1348 | 55.1081 | 55.1509 | 55.2378 | 55.3484 | 55.463 | 55.5623 | 55.6014 | 55.6525 | 55.6659 | 55.7189 | 55.7346 | 55.7906 | 55.8321 | 55.9063 | 55.9432 | CE AM | L3 | Coventry | COVE_1 | 48.4203 | 48.2383 | 48.4631 | 48.1199 | 48.029 | 47.8264 | 47.6203 | 47.3759 | 47.0536 | 46.7906 | 46.5579 | 46.3153 | 46.0529 | 45.8017 | 45.5314 | 45.2276 | 44.9194 | 44.6046 | 44.268 | 43.9192 | 43.5675 | 43.1691 | 42.8072 | 42.4146 | CE AM | L3 | Coventry | COVE_1 | 0.046522 | 0.068633 | 0.10245 | 0.1314 | 0.1567 | 0.18668 | 0.21493 | 0.24519 | 0.35421 | 0.54462 | 0.73461 | 0.9492 | 1.1395 | 1.3117 | 1.4636 | 1.599 | 1.722 | 1.8465 | 1.9487 | 2.0995 | 2.2615 | 2.4503 | 2.5781 | 2.7227 | CE AM | L3 | Coventry | COVE_1 | 0 | -0.00022259 | 0.00023787 | 0.00066552 | 0.0011415 | 0.0016603 | 0.0020634 | 0.0024363 | 0.0027965 | 0.0031452 | 0.0034839 | 0.0040259 | 0.0045497 | 0.0050566 | 0.0055477 | 0.0060275 | 0.0065555 | 0.0070683 | 0.0075668 | 0.0080518 | 0.008524 | 0.0087129 | 0.0088996 | 0.0090841
CE AM | D6 | Cowley | COWL_1 | 44.3906 | 44.323 | 44.572 | 44.4343 | 44.2696 | 44.0828 | 43.9083 | 43.7492 | 43.5989 | 43.4516 | 43.3111 | 43.1967 | 43.1769 | 43.319 | 43.6369 | 44.0193 | 44.4076 | 44.8062 | 45.2136 | 45.615 | 46.0149 | 46.4243 | 46.8448 | 47.2774 | CE AM | D6 | Cowley | COWL_1 | 0.11947 | 0.18325 | 0.25736 | 0.33924 | 0.43919 | 0.56191 | 0.71111 | 0.8972 | 1.1295 | 1.4176 | 1.7798 | 2.2334 | 2.8059 | 3.5247 | 4.427 | 5.5481 | 6.9329 | 8.6181 | 10.6359 | 13.0063 | 15.7222 | 18.7496 | 22.0145 | 25.4122 | CE AM | D6 | Cowley | COWL_1 | 87.2947 | 86.9718 | 88.0108 | 88.2755 | 89.1281 | 89.3951 | 89.7283 | 89.8303 | 89.8579 | 89.8145 | 89.8841 | 90.0258 | 90.2061 | 90.3928 | 90.5547 | 90.6184 | 90.7017 | 90.7235 | 90.8099 | 90.8356 | 90.9269 | 90.9944 | 91.1153 | 91.1755 | CE AM | D6 | Cowley | COWL_1 | 78.9147 | 78.6182 | 78.9845 | 78.4253 | 78.277 | 77.9469 | 77.6109 | 77.2127 | 76.6873 | 76.2588 | 75.8794 | 75.4841 | 75.0564 | 74.647 | 74.2065 | 73.7114 | 73.2091 | 72.696 | 72.1475 | 71.579 | 71.0058 | 70.3565 | 69.7666 | 69.1267 | CE AM | D6 | Cowley | COWL_1 | 0.071387 | 0.10532 | 0.15721 | 0.20163 | 0.24045 | 0.28645 | 0.32981 | 0.37624 | 0.54354 | 0.83571 | 1.1273 | 1.4565 | 1.7486 | 2.0127 | 2.2459 | 2.4536 | 2.6425 | 2.8334 | 2.9903 | 3.2216 | 3.4703 | 3.7599 | 3.9561 | 4.1779 | CE AM | D6 | Cowley | COWL_1 | 0 | -0.00034156 | 0.00036501 | 0.0010212 | 0.0017516 | 0.0025477 | 0.0031662 | 0.0037385 | 0.0042911 | 0.0048263 | 0.005346 | 0.0061777 | 0.0069815 | 0.0077594 | 0.0085129 | 0.0092492 | 0.010059 | 0.010846 | 0.011611 | 0.012355 | 0.01308 | 0.01337 | 0.013656 | 0.01394
CE AM | P8 | Creyke Beck | CREB_1 | 36.6294 | 36.5737 | 36.7791 | 36.6655 | 36.5295 | 36.3754 | 36.2315 | 36.1001 | 35.9762 | 35.8545 | 35.7387 | 35.6443 | 35.6279 | 35.7452 | 36.0075 | 36.323 | 36.6434 | 36.9723 | 37.3085 | 37.6397 | 37.9697 | 38.3075 | 38.6545 | 39.0115 | CE AM | P8 | Creyke Beck | CREB_1 | 0.036559 | 0.063375 | 0.098637 | 0.14188 | 0.19796 | 0.27013 | 0.36139 | 0.47832 | 0.62743 | 0.81545 | 1.0543 | 1.3556 | 1.7365 | 2.214 | 2.8102 | 3.544 | 4.4377 | 5.5164 | 6.808 | 8.3253 | 10.0636 | 12.0015 | 14.0912 | 16.2664 | CE AM | P8 | Creyke Beck | CREB_1 | 58.5391 | 58.3226 | 59.0193 | 59.1968 | 59.7686 | 59.9476 | 60.171 | 60.2394 | 60.258 | 60.2288 | 60.2755 | 60.3705 | 60.4914 | 60.6166 | 60.7252 | 60.7679 | 60.8238 | 60.8384 | 60.8963 | 60.9135 | 60.9748 | 61.0201 | 61.1011 | 61.1415 | CE AM | P8 | Creyke Beck | CREB_1 | 52.9195 | 52.7207 | 52.9663 | 52.5913 | 52.4919 | 52.2705 | 52.0452 | 51.7782 | 51.4259 | 51.1385 | 50.8841 | 50.619 | 50.3322 | 50.0577 | 49.7622 | 49.4302 | 49.0934 | 48.7493 | 48.3815 | 48.0003 | 47.6159 | 47.1804 | 46.7849 | 46.3558 | CE AM | P8 | Creyke Beck | CREB_1 | 0.058906 | 0.086903 | 0.12973 | 0.16638 | 0.19841 | 0.23637 | 0.27214 | 0.31046 | 0.44851 | 0.6896 | 0.93017 | 1.2019 | 1.4429 | 1.6608 | 1.8532 | 2.0246 | 2.1805 | 2.338 | 2.4675 | 2.6584 | 2.8635 | 3.1025 | 3.2644 | 3.4475 | CE AM | P8 | Creyke Beck | CREB_1 | 0 | -0.00028185 | 0.00030119 | 0.00084268 | 0.0014453 | 0.0021022 | 0.0026126 | 0.0030849 | 0.0035409 | 0.0039824 | 0.0044113 | 0.0050976 | 0.0057609 | 0.0064027 | 0.0070246 | 0.007632 | 0.0083006 | 0.0089499 | 0.0095811 | 0.010195 | 0.010793 | 0.011032 | 0.011269 | 0.011502
CE AM | L2 | Drakelow | DRAK_1 | 14.0124 | 13.9911 | 14.0697 | 14.0262 | 13.9742 | 13.9153 | 13.8602 | 13.8099 | 13.7625 | 13.716 | 13.6717 | 13.6355 | 13.6293 | 13.6741 | 13.7745 | 13.8952 | 14.0178 | 14.1436 | 14.2722 | 14.3989 | 14.5251 | 14.6544 | 14.7871 | 14.9237 | CE AM | L2 | Drakelow | DRAK_1 | 0.031331 | 0.049463 | 0.071325 | 0.096306 | 0.12743 | 0.16629 | 0.21421 | 0.27458 | 0.35056 | 0.44535 | 0.56503 | 0.71532 | 0.90513 | 1.1433 | 1.4416 | 1.811 | 2.2648 | 2.8153 | 3.4744 | 4.2488 | 5.1359 | 6.1249 | 7.1914 | 8.3014 | CE AM | L2 | Drakelow | DRAK_1 | 28.877 | 28.7703 | 29.114 | 29.2015 | 29.4836 | 29.5719 | 29.6821 | 29.7158 | 29.725 | 29.7106 | 29.7336 | 29.7805 | 29.8401 | 29.9019 | 29.9555 | 29.9765 | 30.0041 | 30.0113 | 30.0399 | 30.0484 | 30.0786 | 30.1009 | 30.1409 | 30.1608 | CE AM | L2 | Drakelow | DRAK_1 | 26.105 | 26.0069 | 26.128 | 25.9431 | 25.894 | 25.7848 | 25.6737 | 25.5419 | 25.3681 | 25.2264 | 25.1009 | 24.9701 | 24.8286 | 24.6932 | 24.5475 | 24.3837 | 24.2176 | 24.0478 | 23.8664 | 23.6783 | 23.4887 | 23.2739 | 23.0788 | 22.8671 | CE AM | L2 | Drakelow | DRAK_1 | 0.022534 | 0.033244 | 0.049626 | 0.063647 | 0.075901 | 0.090422 | 0.10411 | 0.11876 | 0.17157 | 0.2638 | 0.35583 | 0.45977 | 0.55197 | 0.63534 | 0.70895 | 0.77451 | 0.83412 | 0.89441 | 0.94392 | 1.0169 | 1.0954 | 1.1869 | 1.2488 | 1.3188 | CE AM | L2 | Drakelow | DRAK_1 | 0 | -0.00010782 | 0.00011522 | 0.00032236 | 0.0005529 | 0.0008042 | 0.00099946 | 0.0011801 | 0.0013545 | 0.0015235 | 0.0016875 | 0.0019501 | 0.0022038 | 0.0024493 | 0.0026872 | 0.0029196 | 0.0031754 | 0.0034237 | 0.0036652 | 0.0039001 | 0.0041288 | 0.0042203 | 0.0043108 | 0.0044002
CE AM | P4 | Drax | DRAX_1 | 17.8319 | 17.8047 | 17.9047 | 17.8494 | 17.7832 | 17.7082 | 17.6381 | 17.5742 | 17.5139 | 17.4546 | 17.3982 | 17.3523 | 17.3443 | 17.4014 | 17.5291 | 17.6827 | 17.8387 | 17.9988 | 18.1625 | 18.3237 | 18.4843 | 18.6488 | 18.8177 | 18.9915 | CE AM | P4 | Drax | DRAX_1 | 0.0085938 | 0.01524 | 0.024121 | 0.035141 | 0.049521 | 0.068112 | 0.091707 | 0.12201 | 0.16073 | 0.20962 | 0.27179 | 0.35024 | 0.44945 | 0.5738 | 0.72898 | 0.91983 | 1.152 | 1.432 | 1.7673 | 2.1612 | 2.6124 | 3.1155 | 3.658 | 4.2226 | CE AM | P4 | Drax | DRAX_1 | 34.9872 | 34.8578 | 35.2743 | 35.3803 | 35.7221 | 35.8291 | 35.9626 | 36.0035 | 36.0146 | 35.9972 | 36.0251 | 36.0818 | 36.1541 | 36.2289 | 36.2938 | 36.3194 | 36.3528 | 36.3615 | 36.3961 | 36.4064 | 36.443 | 36.4701 | 36.5185 | 36.5427 | CE AM | P4 | Drax | DRAX_1 | 31.6286 | 31.5097 | 31.6565 | 31.4324 | 31.373 | 31.2407 | 31.106 | 30.9464 | 30.7359 | 30.5641 | 30.412 | 30.2536 | 30.0822 | 29.9181 | 29.7416 | 29.5431 | 29.3418 | 29.1362 | 28.9163 | 28.6885 | 28.4587 | 28.1985 | 27.9621 | 27.7056 | CE AM | P4 | Drax | DRAX_1 | 0.028676 | 0.042306 | 0.063153 | 0.080996 | 0.09659 | 0.11507 | 0.13248 | 0.15114 | 0.21834 | 0.33571 | 0.45282 | 0.5851 | 0.70242 | 0.80852 | 0.90219 | 0.98562 | 1.0615 | 1.1382 | 1.2012 | 1.2941 | 1.394 | 1.5104 | 1.5892 | 1.6783 | CE AM | P4 | Drax | DRAX_1 | 0 | -0.00013721 | 0.00014662 | 0.00041023 | 0.00070361 | 0.0010234 | 0.0012719 | 0.0015018 | 0.0017238 | 0.0019387 | 0.0021475 | 0.0024816 | 0.0028045 | 0.003117 | 0.0034197 | 0.0037154 | 0.0040409 | 0.004357 | 0.0046643 | 0.0049632 | 0.0052543 | 0.0053707 | 0.0054858 | 0.0055996
CE AM | A7 | Ealing | EALI_6 | 17.0608 | 17.0348 | 17.1305 | 17.0776 | 17.0143 | 16.9425 | 16.8755 | 16.8143 | 16.7566 | 16.6999 | 16.6459 | 16.602 | 16.5943 | 16.649 | 16.7711 | 16.9181 | 17.0673 | 17.2205 | 17.3771 | 17.5314 | 17.6851 | 17.8424 | 18.004 | 18.1703 | CE AM | A7 | Ealing | EALI_6 | 0.07005 | 0.099568 | 0.12945 | 0.15784 | 0.18895 | 0.22357 | 0.26186 | 0.30627 | 0.35834 | 0.41949 | 0.49373 | 0.58454 | 0.6983 | 0.84188 | 1.0257 | 1.2617 | 1.5666 | 1.9474 | 2.4034 | 2.939 | 3.5527 | 4.2368 | 4.9746 | 5.7424 | CE AM | A7 | Ealing | EALI_6 | 30.8787 | 30.7645 | 31.132 | 31.2256 | 31.5272 | 31.6217 | 31.7395 | 31.7756 | 31.7854 | 31.77 | 31.7947 | 31.8448 | 31.9085 | 31.9746 | 32.0318 | 32.0544 | 32.0839 | 32.0916 | 32.1221 | 32.1312 | 32.1635 | 32.1874 | 32.2302 | 32.2515 | CE AM | A7 | Ealing | EALI_6 | 27.9144 | 27.8096 | 27.9391 | 27.7413 | 27.6889 | 27.5721 | 27.4533 | 27.3124 | 27.1266 | 26.975 | 26.8408 | 26.7009 | 26.5497 | 26.4048 | 26.249 | 26.0739 | 25.8962 | 25.7147 | 25.5207 | 25.3196 | 25.1168 | 24.8871 | 24.6785 | 24.4522 | CE AM | A7 | Ealing | EALI_6 | 0.027437 | 0.040476 | 0.060422 | 0.077494 | 0.092414 | 0.11009 | 0.12676 | 0.1446 | 0.2089 | 0.32119 | 0.43324 | 0.5598 | 0.67205 | 0.77356 | 0.86318 | 0.943 | 1.0156 | 1.089 | 1.1493 | 1.2382 | 1.3337 | 1.4451 | 1.5205 | 1.6057 | CE AM | A7 | Ealing | EALI_6 | 0 | -0.00013127 | 0.00014028 | 0.00039249 | 0.00067318 | 0.00097916 | 0.0012169 | 0.0014369 | 0.0016492 | 0.0018549 | 0.0020547 | 0.0023743 | 0.0026832 | 0.0029822 | 0.0032718 | 0.0035548 | 0.0038662 | 0.0041686 | 0.0044626 | 0.0047486 | 0.0050271 | 0.0051385 | 0.0052486 | 0.0053574
CE AM | D4 | East Claydon | ECLA_1 | 30.5472 | 30.5006 | 30.672 | 30.5772 | 30.4638 | 30.3353 | 30.2153 | 30.1057 | 30.0024 | 29.9009 | 29.8043 | 29.7256 | 29.7119 | 29.8097 | 30.0285 | 30.2916 | 30.5588 | 30.8331 | 31.1135 | 31.3897 | 31.6649 | 31.9466 | 32.2359 | 32.5337 | CE AM | D4 | East Claydon | ECLA_1 | 0.086832 | 0.13354 | 0.18802 | 0.24843 | 0.32233 | 0.41322 | 0.52389 | 0.6621 | 0.83479 | 1.049 | 1.3186 | 1.6563 | 2.0825 | 2.6175 | 3.289 | 4.123 | 5.1526 | 6.405 | 7.9046 | 9.6662 | 11.6847 | 13.9347 | 16.3611 | 18.8865 | CE AM | D4 | East Claydon | ECLA_1 | 52.7599 | 52.5647 | 53.1927 | 53.3527 | 53.868 | 54.0293 | 54.2307 | 54.2924 | 54.3091 | 54.2828 | 54.3249 | 54.4105 | 54.5195 | 54.6323 | 54.7302 | 54.7687 | 54.819 | 54.8322 | 54.8844 | 54.8999 | 54.9551 | 54.9959 | 55.069 | 55.1054 | CE AM | D4 | East Claydon | ECLA_1 | 47.6951 | 47.5159 | 47.7373 | 47.3993 | 47.3097 | 47.1102 | 46.9071 | 46.6664 | 46.3489 | 46.0899 | 45.8606 | 45.6217 | 45.3632 | 45.1158 | 44.8495 | 44.5503 | 44.2467 | 43.9366 | 43.6051 | 43.2615 | 42.915 | 42.5226 | 42.1661 | 41.7794 | CE AM | D4 | East Claydon | ECLA_1 | 0.049125 | 0.072472 | 0.10818 | 0.13875 | 0.16547 | 0.19712 | 0.22695 | 0.25891 | 0.37403 | 0.57509 | 0.77572 | 1.0023 | 1.2033 | 1.385 | 1.5455 | 1.6884 | 1.8184 | 1.9498 | 2.0578 | 2.217 | 2.388 | 2.5874 | 2.7224 | 2.875 | CE AM | D4 | East Claydon | ECLA_1 | 0 | -0.00023505 | 0.00025118 | 0.00070275 | 0.0012053 | 0.0017532 | 0.0021788 | 0.0025727 | 0.0029529 | 0.0033212 | 0.0036788 | 0.0042512 | 0.0048043 | 0.0053396 | 0.0058581 | 0.0063648 | 0.0069223 | 0.0074638 | 0.0079902 | 0.0085023 | 0.0090009 | 0.0092003 | 0.0093975 | 0.0095924
CE AM | J4 | Eaton Socon | EASO_1 | 22.6801 | 22.6455 | 22.7727 | 22.7024 | 22.6182 | 22.5228 | 22.4337 | 22.3523 | 22.2756 | 22.2003 | 22.1285 | 22.0701 | 22.06 | 22.1326 | 22.295 | 22.4904 | 22.6887 | 22.8924 | 23.1006 | 23.3056 | 23.5099 | 23.7191 | 23.9339 | 24.155 | CE AM | J4 | Eaton Socon | EASO_1 | 0.080402 | 0.12544 | 0.17897 | 0.23936 | 0.31403 | 0.40667 | 0.52032 | 0.66298 | 0.842 | 1.0648 | 1.3458 | 1.6983 | 2.1433 | 2.7018 | 3.402 | 4.27 | 5.3384 | 6.636 | 8.1897 | 10.015 | 12.1061 | 14.4374 | 16.9513 | 19.5678 | CE AM | J4 | Eaton Socon | EASO_1 | 36.7832 | 36.6472 | 37.085 | 37.1965 | 37.5558 | 37.6683 | 37.8087 | 37.8517 | 37.8633 | 37.845 | 37.8744 | 37.934 | 38.01 | 38.0887 | 38.1569 | 38.1838 | 38.2189 | 38.2281 | 38.2645 | 38.2753 | 38.3137 | 38.3422 | 38.3931 | 38.4185 | CE AM | J4 | Eaton Socon | EASO_1 | 33.2522 | 33.1272 | 33.2816 | 33.046 | 32.9835 | 32.8444 | 32.7028 | 32.535 | 32.3136 | 32.1331 | 31.9732 | 31.8067 | 31.6264 | 31.4539 | 31.2683 | 31.0597 | 30.848 | 30.6318 | 30.4007 | 30.1611 | 29.9196 | 29.646 | 29.3975 | 29.1278 | CE AM | J4 | Eaton Socon | EASO_1 | 0.036473 | 0.053808 | 0.080323 | 0.10302 | 0.12285 | 0.14635 | 0.1685 | 0.19223 | 0.2777 | 0.42698 | 0.57594 | 0.74417 | 0.8934 | 1.0283 | 1.1475 | 1.2536 | 1.3501 | 1.4477 | 1.5278 | 1.646 | 1.773 | 1.921 | 2.0213 | 2.1346 | CE AM | J4 | Eaton Socon | EASO_1 | 0 | -0.00017451 | 0.00018649 | 0.00052177 | 0.0008949 | 0.0013017 | 0.0016177 | 0.0019101 | 0.0021924 | 0.0024658 | 0.0027314 | 0.0031563 | 0.003567 | 0.0039644 | 0.0043494 | 0.0047256 | 0.0051395 | 0.0055416 | 0.0059324 | 0.0063126 | 0.0066828 | 0.0068309 | 0.0069773 | 0.007122
CE AM | P1 | Elland | ELLA_1 | 27.5311 | 27.4892 | 27.6436 | 27.5582 | 27.456 | 27.3402 | 27.232 | 27.1333 | 27.0401 | 26.9487 | 26.8616 | 26.7906 | 26.7784 | 26.8665 | 27.0636 | 27.3008 | 27.5416 | 27.7888 | 28.0415 | 28.2904 | 28.5385 | 28.7924 | 29.0532 | 29.3215 | CE AM | P1 | Elland | ELLA_1 | 0.055891 | 0.090033 | 0.13213 | 0.18117 | 0.24297 | 0.32081 | 0.41752 | 0.53997 | 0.6947 | 0.88839 | 1.1334 | 1.4415 | 1.8307 | 2.3189 | 2.9299 | 3.685 | 4.6102 | 5.7307 | 7.0725 | 8.6487 | 10.4546 | 12.4679 | 14.6388 | 16.8984 | CE AM | P1 | Elland | ELLA_1 | 39.9719 | 39.824 | 40.2998 | 40.421 | 40.8114 | 40.9337 | 41.0862 | 41.1329 | 41.1456 | 41.1257 | 41.1576 | 41.2224 | 41.305 | 41.3905 | 41.4646 | 41.4938 | 41.5319 | 41.5419 | 41.5815 | 41.5932 | 41.635 | 41.666 | 41.7213 | 41.7489 | CE AM | P1 | Elland | ELLA_1 | 36.1347 | 35.9989 | 36.1667 | 35.9106 | 35.8427 | 35.6916 | 35.5377 | 35.3554 | 35.1148 | 34.9186 | 34.7449 | 34.5639 | 34.368 | 34.1806 | 33.9789 | 33.7522 | 33.5222 | 33.2872 | 33.036 | 32.7757 | 32.5133 | 32.2159 | 31.9458 | 31.6529 | CE AM | P1 | Elland | ELLA_1 | 0.044274 | 0.065317 | 0.097503 | 0.12505 | 0.14913 | 0.17766 | 0.20455 | 0.23335 | 0.3371 | 0.51831 | 0.69913 | 0.90335 | 1.0845 | 1.2483 | 1.3929 | 1.5217 | 1.6389 | 1.7573 | 1.8546 | 1.9981 | 2.1523 | 2.3319 | 2.4536 | 2.5912 | CE AM | P1 | Elland | ELLA_1 | 0 | -0.00021184 | 0.00022638 | 0.00063337 | 0.0010863 | 0.0015801 | 0.0019637 | 0.0023187 | 0.0026614 | 0.0029933 | 0.0033156 | 0.0038314 | 0.00433 | 0.0048124 | 0.0052797 | 0.0057363 | 0.0062388 | 0.0067268 | 0.0072013 | 0.0076628 | 0.0081122 | 0.0082919 | 0.0084696 | 0.0086453
CE AM | A6 | Elstree | ELST_1 | 32.4553 | 32.4059 | 32.5879 | 32.4873 | 32.3668 | 32.2303 | 32.1027 | 31.9863 | 31.8765 | 31.7687 | 31.6661 | 31.5824 | 31.5679 | 31.6718 | 31.9042 | 32.1839 | 32.4677 | 32.7591 | 33.057 | 33.3505 | 33.6428 | 33.9422 | 34.2496 | 34.5659 | CE AM | A6 | Elstree | ELST_1 | 0.16294 | 0.23845 | 0.31978 | 0.40291 | 0.49922 | 0.61227 | 0.74418 | 0.90384 | 1.0983 | 1.3343 | 1.6273 | 1.9912 | 2.4491 | 3.0251 | 3.7534 | 4.6693 | 5.8203 | 7.235 | 8.929 | 10.9189 | 13.1989 | 15.7405 | 18.4814 | 21.334 | CE AM | A6 | Elstree | ELST_1 | 42.9906 | 42.8316 | 43.3433 | 43.4737 | 43.8935 | 44.025 | 44.1891 | 44.2393 | 44.253 | 44.2316 | 44.2659 | 44.3356 | 44.4244 | 44.5164 | 44.5961 | 44.6275 | 44.6685 | 44.6792 | 44.7218 | 44.7344 | 44.7794 | 44.8127 | 44.8722 | 44.9018 | CE AM | A6 | Elstree | ELST_1 | 38.8637 | 38.7176 | 38.898 | 38.6226 | 38.5496 | 38.3871 | 38.2216 | 38.0255 | 37.7667 | 37.5557 | 37.3689 | 37.1742 | 36.9635 | 36.7619 | 36.545 | 36.3012 | 36.0538 | 35.8011 | 35.531 | 35.251 | 34.9687 | 34.6489 | 34.3584 | 34.0433 | CE AM | A6 | Elstree | ELST_1 | 0.052193 | 0.077 | 0.11494 | 0.14742 | 0.1758 | 0.20943 | 0.24113 | 0.27508 | 0.3974 | 0.61101 | 0.82417 | 1.0649 | 1.2785 | 1.4716 | 1.6421 | 1.7939 | 1.932 | 2.0716 | 2.1863 | 2.3554 | 2.5372 | 2.749 | 2.8924 | 3.0546 | CE AM | A6 | Elstree | ELST_1 | 0 | -0.00024973 | 0.00026687 | 0.00074665 | 0.0012806 | 0.0018627 | 0.0023149 | 0.0027334 | 0.0031374 | 0.0035286 | 0.0039086 | 0.0045167 | 0.0051044 | 0.0056731 | 0.0062241 | 0.0067623 | 0.0073547 | 0.00793 | 0.0084893 | 0.0090334 | 0.0095632 | 0.009775 | 0.0099845 | 0.010192
CE AM | L8 | Enderby | ENDE_1 | 43.9693 | 43.9024 | 44.149 | 44.0126 | 43.8494 | 43.6645 | 43.4916 | 43.334 | 43.1852 | 43.0392 | 42.9001 | 42.7867 | 42.7671 | 42.9079 | 43.2227 | 43.6016 | 43.9861 | 44.381 | 44.7845 | 45.182 | 45.5782 | 45.9837 | 46.4002 | 46.8287 | CE AM | L8 | Enderby | ENDE_1 | 0.10276 | 0.16635 | 0.24515 | 0.33736 | 0.45384 | 0.60084 | 0.78376 | 1.0156 | 1.3089 | 1.6762 | 2.141 | 2.7257 | 3.4644 | 4.3909 | 5.5502 | 6.9823 | 8.736 | 10.8594 | 13.4021 | 16.3889 | 19.811 | 23.6259 | 27.7398 | 32.0214 | CE AM | L8 | Enderby | ENDE_1 | 73.9845 | 73.7109 | 74.5915 | 74.8158 | 75.5384 | 75.7647 | 76.0471 | 76.1335 | 76.1569 | 76.1201 | 76.1792 | 76.2992 | 76.452 | 76.6103 | 76.7475 | 76.8015 | 76.8721 | 76.8906 | 76.9638 | 76.9855 | 77.0629 | 77.1202 | 77.2226 | 77.2737 | CE AM | L8 | Enderby | ENDE_1 | 66.8823 | 66.631 | 66.9414 | 66.4675 | 66.3418 | 66.0621 | 65.7773 | 65.4398 | 64.9945 | 64.6313 | 64.3098 | 63.9748 | 63.6123 | 63.2653 | 62.892 | 62.4724 | 62.0467 | 61.6118 | 61.1469 | 60.6651 | 60.1793 | 59.6289 | 59.129 | 58.5867 | CE AM | L8 | Enderby | ENDE_1 | 0.07071 | 0.10432 | 0.15572 | 0.19972 | 0.23817 | 0.28373 | 0.32668 | 0.37267 | 0.53838 | 0.82778 | 1.1166 | 1.4427 | 1.732 | 1.9936 | 2.2246 | 2.4303 | 2.6174 | 2.8065 | 2.9619 | 3.1911 | 3.4373 | 3.7242 | 3.9186 | 4.1383 | CE AM | L8 | Enderby | ENDE_1 | 0 | -0.00033832 | 0.00036154 | 0.0010115 | 0.0017349 | 0.0025235 | 0.0031362 | 0.0037031 | 0.0042504 | 0.0047805 | 0.0052953 | 0.0061191 | 0.0069153 | 0.0076857 | 0.0084322 | 0.0091614 | 0.0099639 | 0.010743 | 0.011501 | 0.012238 | 0.012956 | 0.013243 | 0.013527 | 0.013807
CE AM | F6 | Exeter | EXET1 | 32.4566 | 32.4072 | 32.5892 | 32.4885 | 32.3681 | 32.2315 | 32.1039 | 31.9876 | 31.8777 | 31.77 | 31.6673 | 31.5836 | 31.5691 | 31.673 | 31.9055 | 32.1851 | 32.4689 | 32.7604 | 33.0583 | 33.3517 | 33.6441 | 33.9435 | 34.2509 | 34.5673 | CE AM | F6 | Exeter | EXET1 | 0.063052 | 0.09873 | 0.14133 | 0.18958 | 0.24939 | 0.32374 | 0.41511 | 0.52993 | 0.67416 | 0.85382 | 1.0804 | 1.3648 | 1.724 | 2.1746 | 2.7394 | 3.4393 | 4.3003 | 5.3455 | 6.5972 | 8.0674 | 9.7519 | 11.6299 | 13.6549 | 15.7626 | CE AM | F6 | Exeter | EXET1 | 46.5692 | 46.397 | 46.9513 | 47.0925 | 47.5473 | 47.6898 | 47.8675 | 47.9219 | 47.9366 | 47.9135 | 47.9506 | 48.0262 | 48.1224 | 48.222 | 48.3083 | 48.3423 | 48.3868 | 48.3984 | 48.4445 | 48.4582 | 48.5069 | 48.5429 | 48.6074 | 48.6396 | CE AM | F6 | Exeter | EXET1 | 42.0988 | 41.9406 | 42.136 | 41.8377 | 41.7586 | 41.5825 | 41.4032 | 41.1908 | 40.9105 | 40.6819 | 40.4795 | 40.2686 | 40.0405 | 39.8221 | 39.5871 | 39.3229 | 39.055 | 38.7813 | 38.4886 | 38.1854 | 37.8796 | 37.5332 | 37.2185 | 36.8772 | CE AM | F6 | Exeter | EXET1 | 0.052195 | 0.077003 | 0.11495 | 0.14742 | 0.17581 | 0.20944 | 0.24114 | 0.27509 | 0.39741 | 0.61104 | 0.8242 | 1.065 | 1.2785 | 1.4716 | 1.6421 | 1.794 | 1.9321 | 2.0717 | 2.1864 | 2.3555 | 2.5373 | 2.7491 | 2.8926 | 3.0547 | CE AM | F6 | Exeter | EXET1 | 0 | -0.00024974 | 0.00026688 | 0.00074668 | 0.0012807 | 0.0018628 | 0.002315 | 0.0027335 | 0.0031375 | 0.0035288 | 0.0039088 | 0.0045169 | 0.0051046 | 0.0056733 | 0.0062243 | 0.0067626 | 0.007355 | 0.0079303 | 0.0084896 | 0.0090338 | 0.0095635 | 0.0097754 | 0.0099849 | 0.010192
CE AM | B2 | Fawley | FAWL_1 | 23.5199 | 23.4841 | 23.616 | 23.5431 | 23.4558 | 23.3568 | 23.2644 | 23.18 | 23.1004 | 23.0224 | 22.9479 | 22.8873 | 22.8768 | 22.9521 | 23.1205 | 23.3232 | 23.5289 | 23.7401 | 23.956 | 24.1686 | 24.3805 | 24.5974 | 24.8202 | 25.0494 | CE AM | B2 | Fawley | FAWL_1 | 0.055522 | 0.087922 | 0.12713 | 0.17206 | 0.22816 | 0.29829 | 0.38488 | 0.49406 | 0.63155 | 0.80319 | 1.02 | 1.2923 | 1.6362 | 2.0676 | 2.6081 | 3.2769 | 4.0983 | 5.0944 | 6.2872 | 7.6884 | 9.2938 | 11.0835 | 13.0134 | 15.0221 | CE AM | B2 | Fawley | FAWL_1 | 28.4524 | 28.3472 | 28.6858 | 28.7721 | 29.05 | 29.137 | 29.2456 | 29.2789 | 29.2879 | 29.2737 | 29.2964 | 29.3426 | 29.4013 | 29.4622 | 29.515 | 29.5357 | 29.5629 | 29.57 | 29.5982 | 29.6065 | 29.6363 | 29.6583 | 29.6977 | 29.7173 | CE AM | B2 | Fawley | FAWL_1 | 25.7211 | 25.6244 | 25.7438 | 25.5616 | 25.5132 | 25.4057 | 25.2961 | 25.1663 | 24.9951 | 24.8554 | 24.7318 | 24.6029 | 24.4635 | 24.3301 | 24.1865 | 24.0251 | 23.8614 | 23.6942 | 23.5154 | 23.3301 | 23.1433 | 22.9316 | 22.7394 | 22.5308 | CE AM | B2 | Fawley | FAWL_1 | 0.037824 | 0.0558 | 0.083297 | 0.10683 | 0.1274 | 0.15177 | 0.17474 | 0.19935 | 0.28799 | 0.44279 | 0.59727 | 0.77173 | 0.92648 | 1.0664 | 1.19 | 1.3 | 1.4001 | 1.5013 | 1.5844 | 1.707 | 1.8387 | 1.9921 | 2.0961 | 2.2136 | CE AM | B2 | Fawley | FAWL_1 | 0 | -0.00018097 | 0.00019339 | 0.00054109 | 0.00092804 | 0.0013499 | 0.0016776 | 0.0019808 | 0.0022736 | 0.0025571 | 0.0028325 | 0.0032732 | 0.0036991 | 0.0041112 | 0.0045105 | 0.0049006 | 0.0053299 | 0.0057468 | 0.0061521 | 0.0065464 | 0.0069303 | 0.0070838 | 0.0072356 | 0.0073857
CE AM | L3 | Feckenham | FECK_6 | 23.3056 | 23.2701 | 23.4008 | 23.3285 | 23.242 | 23.144 | 23.0524 | 22.9688 | 22.8899 | 22.8126 | 22.7388 | 22.6788 | 22.6684 | 22.743 | 22.9098 | 23.1106 | 23.3145 | 23.5237 | 23.7376 | 23.9484 | 24.1583 | 24.3733 | 24.594 | 24.8212 | CE AM | L3 | Feckenham | FECK_6 | 0.13938 | 0.20255 | 0.26965 | 0.33719 | 0.41458 | 0.50448 | 0.60837 | 0.73317 | 0.88418 | 1.0665 | 1.292 | 1.5714 | 1.9227 | 2.3648 | 2.9251 | 3.6318 | 4.5242 | 5.6238 | 6.9405 | 8.4874 | 10.2596 | 12.2352 | 14.3657 | 16.5831 | CE AM | L3 | Feckenham | FECK_6 | 35.3095 | 35.1789 | 35.5992 | 35.7063 | 36.0511 | 36.1591 | 36.2939 | 36.3351 | 36.3463 | 36.3288 | 36.3569 | 36.4142 | 36.4871 | 36.5627 | 36.6281 | 36.6539 | 36.6876 | 36.6964 | 36.7314 | 36.7418 | 36.7787 | 36.806 | 36.8549 | 36.8793 | CE AM | L3 | Feckenham | FECK_6 | 31.9199 | 31.8 | 31.9481 | 31.722 | 31.662 | 31.5285 | 31.3926 | 31.2315 | 31.019 | 30.8456 | 30.6922 | 30.5323 | 30.3593 | 30.1937 | 30.0155 | 29.8153 | 29.6121 | 29.4046 | 29.1827 | 28.9527 | 28.7209 | 28.4582 | 28.2196 | 27.9608 | CE AM | L3 | Feckenham | FECK_6 | 0.037479 | 0.055292 | 0.082538 | 0.10586 | 0.12624 | 0.15039 | 0.17315 | 0.19753 | 0.28536 | 0.43876 | 0.59182 | 0.7647 | 0.91804 | 1.0567 | 1.1791 | 1.2882 | 1.3873 | 1.4876 | 1.5699 | 1.6914 | 1.8219 | 1.974 | 2.077 | 2.1935 | CE AM | L3 | Feckenham | FECK_6 | 0 | -0.00017932 | 0.00019163 | 0.00053616 | 0.00091958 | 0.0013376 | 0.0016623 | 0.0019628 | 0.0022529 | 0.0025338 | 0.0028067 | 0.0032434 | 0.0036654 | 0.0040737 | 0.0044694 | 0.0048559 | 0.0052813 | 0.0056944 | 0.006096 | 0.0064867 | 0.0068671 | 0.0070193 | 0.0071697 | 0.0073184
CE AM | P5 | Ferrybridge A | FERRA2 | 7.231 | 7.22 | 7.2606 | 7.2381 | 7.2113 | 7.1809 | 7.1524 | 7.1265 | 7.102 | 7.078 | 7.0552 | 7.0365 | 7.0333 | 7.0564 | 7.1082 | 7.1705 | 7.2338 | 7.2987 | 7.3651 | 7.4304 | 7.4956 | 7.5623 | 7.6308 | 7.7013 | CE AM | P5 | Ferrybridge A | FERRA2 | 0.0045733 | 0.0079219 | 0.012323 | 0.017718 | 0.024712 | 0.033713 | 0.045092 | 0.059671 | 0.078262 | 0.1017 | 0.13148 | 0.16904 | 0.21652 | 0.27605 | 0.35037 | 0.44185 | 0.55328 | 0.68776 | 0.84879 | 1.038 | 1.2547 | 1.4963 | 1.7568 | 2.028 | CE AM | P5 | Ferrybridge A | FERRA2 | 11.4918 | 11.4493 | 11.5861 | 11.621 | 11.7332 | 11.7684 | 11.8122 | 11.8256 | 11.8293 | 11.8236 | 11.8327 | 11.8514 | 11.8751 | 11.8997 | 11.921 | 11.9294 | 11.9404 | 11.9432 | 11.9546 | 11.958 | 11.97 | 11.9789 | 11.9948 | 12.0027 | CE AM | P5 | Ferrybridge A | FERRA2 | 10.3887 | 10.3496 | 10.3979 | 10.3242 | 10.3047 | 10.2613 | 10.217 | 10.1646 | 10.0954 | 10.039 | 9.9891 | 9.9371 | 9.8807 | 9.8269 | 9.7689 | 9.7037 | 9.6376 | 9.57 | 9.4978 | 9.423 | 9.3475 | 9.262 | 9.1844 | 9.1001 | CE AM | P5 | Ferrybridge A | FERRA2 | 0.011629 | 0.017155 | 0.025609 | 0.032845 | 0.039168 | 0.046662 | 0.053724 | 0.061288 | 0.08854 | 0.13613 | 0.18362 | 0.23726 | 0.28484 | 0.32786 | 0.36585 | 0.39968 | 0.43044 | 0.46155 | 0.4871 | 0.52479 | 0.56529 | 0.61247 | 0.64443 | 0.68057 | CE AM | P5 | Ferrybridge A | FERRA2 | 0 | -5.5639e-05 | 5.9458e-05 | 0.00016635 | 0.00028532 | 0.000415 | 0.00051576 | 0.00060899 | 0.00069901 | 0.00078617 | 0.00087084 | 0.0010063 | 0.0011373 | 0.001264 | 0.0013867 | 0.0015066 | 0.0016386 | 0.0017668 | 0.0018914 | 0.0020126 | 0.0021307 | 0.0021779 | 0.0022245 | 0.0022707
CE AM | P5 | Ferrybridge B | FERRB1 | 25.346 | 25.3074 | 25.4495 | 25.3709 | 25.2768 | 25.1702 | 25.0706 | 24.9797 | 24.8939 | 24.8098 | 24.7296 | 24.6643 | 24.653 | 24.7341 | 24.9156 | 25.134 | 25.3556 | 25.5832 | 25.8159 | 26.045 | 26.2734 | 26.5071 | 26.7472 | 26.9942 | CE AM | P5 | Ferrybridge B | FERRB1 | 0.01603 | 0.027768 | 0.043194 | 0.062105 | 0.086622 | 0.11817 | 0.15805 | 0.20916 | 0.27432 | 0.35648 | 0.46087 | 0.5925 | 0.75895 | 0.9676 | 1.2281 | 1.5488 | 1.9393 | 2.4107 | 2.9752 | 3.6382 | 4.3979 | 5.2447 | 6.158 | 7.1086 | CE AM | P5 | Ferrybridge B | FERRB1 | 61.0076 | 60.782 | 61.5081 | 61.6931 | 62.289 | 62.4755 | 62.7084 | 62.7797 | 62.799 | 62.7686 | 62.8173 | 62.9163 | 63.0423 | 63.1728 | 63.2859 | 63.3305 | 63.3887 | 63.4039 | 63.4643 | 63.4822 | 63.546 | 63.5933 | 63.6777 | 63.7198 | CE AM | P5 | Ferrybridge B | FERRB1 | 55.1511 | 54.9439 | 55.1998 | 54.809 | 54.7054 | 54.4748 | 54.2399 | 53.9616 | 53.5945 | 53.2949 | 53.0298 | 52.7536 | 52.4547 | 52.1685 | 51.8607 | 51.5147 | 51.1636 | 50.8051 | 50.4217 | 50.0244 | 49.6238 | 49.17 | 48.7578 | 48.3106 | CE AM | P5 | Ferrybridge B | FERRB1 | 0.04076 | 0.060133 | 0.089764 | 0.11513 | 0.13729 | 0.16356 | 0.18831 | 0.21482 | 0.31035 | 0.47717 | 0.64364 | 0.83165 | 0.99842 | 1.1492 | 1.2824 | 1.4009 | 1.5088 | 1.6178 | 1.7074 | 1.8395 | 1.9814 | 2.1468 | 2.2588 | 2.3855 | CE AM | P5 | Ferrybridge B | FERRB1 | 0 | -0.00019502 | 0.00020841 | 0.0005831 | 0.0010001 | 0.0014547 | 0.0018078 | 0.0021346 | 0.0024501 | 0.0027557 | 0.0030524 | 0.0035273 | 0.0039863 | 0.0044304 | 0.0048607 | 0.005281 | 0.0057437 | 0.0061929 | 0.0066297 | 0.0070546 | 0.0074683 | 0.0076338 | 0.0077974 | 0.0079591
CE AM | N1 | Fiddlers Ferry | FIDF_1 | 17.0316 | 17.0057 | 17.1012 | 17.0484 | 16.9851 | 16.9135 | 16.8466 | 16.7855 | 16.7278 | 16.6713 | 16.6174 | 16.5735 | 16.5659 | 16.6204 | 16.7424 | 16.8891 | 17.0381 | 17.191 | 17.3474 | 17.5013 | 17.6548 | 17.8119 | 17.9732 | 18.1392 | CE AM | N1 | Fiddlers Ferry | FIDF_1 | 0.022927 | 0.038533 | 0.05856 | 0.082664 | 0.1136 | 0.15312 | 0.20279 | 0.26617 | 0.34675 | 0.44809 | 0.57667 | 0.73865 | 0.94342 | 1.2002 | 1.521 | 1.9163 | 2.3989 | 2.982 | 3.6801 | 4.5004 | 5.44 | 6.4876 | 7.6173 | 8.793 | CE AM | N1 | Fiddlers Ferry | FIDF_1 | 33.4197 | 33.2961 | 33.6938 | 33.7952 | 34.1216 | 34.2238 | 34.3513 | 34.3904 | 34.401 | 34.3844 | 34.411 | 34.4652 | 34.5343 | 34.6058 | 34.6677 | 34.6921 | 34.724 | 34.7324 | 34.7654 | 34.7753 | 34.8102 | 34.8361 | 34.8824 | 34.9054 | CE AM | N1 | Fiddlers Ferry | FIDF_1 | 30.2115 | 30.098 | 30.2382 | 30.0241 | 29.9674 | 29.841 | 29.7124 | 29.5599 | 29.3588 | 29.1947 | 29.0495 | 28.8982 | 28.7344 | 28.5777 | 28.409 | 28.2195 | 28.0272 | 27.8308 | 27.6208 | 27.4031 | 27.1837 | 26.9351 | 26.7093 | 26.4643 | CE AM | N1 | Fiddlers Ferry | FIDF_1 | 0.02739 | 0.040407 | 0.060318 | 0.077361 | 0.092255 | 0.1099 | 0.12654 | 0.14435 | 0.20854 | 0.32064 | 0.4325 | 0.55884 | 0.6709 | 0.77223 | 0.8617 | 0.94139 | 1.0138 | 1.0871 | 1.1473 | 1.2361 | 1.3315 | 1.4426 | 1.5179 | 1.603 | CE AM | N1 | Fiddlers Ferry | FIDF_1 | 0 | -0.00013105 | 0.00014004 | 0.00039182 | 0.00067203 | 0.00097748 | 0.0012148 | 0.0014344 | 0.0016464 | 0.0018517 | 0.0020511 | 0.0023702 | 0.0026786 | 0.0029771 | 0.0032662 | 0.0035487 | 0.0038595 | 0.0041614 | 0.0044549 | 0.0047405 | 0.0050185 | 0.0051297 | 0.0052396 | 0.0053483
CE AM | B3 | Fleet | FLEE_1 | 73.5933 | 73.4812 | 73.8939 | 73.6657 | 73.3926 | 73.083 | 72.7937 | 72.5298 | 72.2808 | 72.0364 | 71.8036 | 71.6139 | 71.5811 | 71.8167 | 72.3437 | 72.9777 | 73.6213 | 74.2822 | 74.9577 | 75.623 | 76.286 | 76.9648 | 77.6618 | 78.3791 | CE AM | B3 | Fleet | FLEE_1 | 0.11775 | 0.18686 | 0.27069 | 0.36698 | 0.48734 | 0.63796 | 0.82409 | 1.0589 | 1.3548 | 1.7242 | 2.191 | 2.7773 | 3.5179 | 4.447 | 5.6106 | 7.0505 | 8.8181 | 10.9615 | 13.5279 | 16.5428 | 19.997 | 23.8479 | 28.0005 | 32.3222 | CE AM | B3 | Fleet | FLEE_1 | 96.5725 | 96.2154 | 97.3648 | 97.6576 | 98.6008 | 98.8962 | 99.2648 | 99.3776 | 99.4082 | 99.3601 | 99.4372 | 99.5939 | 99.7933 | 99.9999 | 100.179 | 100.2495 | 100.3417 | 100.3658 | 100.4614 | 100.4897 | 100.5907 | 100.6655 | 100.7992 | 100.8658 | CE AM | B3 | Fleet | FLEE_1 | 87.3019 | 86.9739 | 87.3791 | 86.7604 | 86.5964 | 86.2313 | 85.8595 | 85.419 | 84.8378 | 84.3637 | 83.944 | 83.5067 | 83.0335 | 82.5806 | 82.0933 | 81.5456 | 80.9899 | 80.4223 | 79.8154 | 79.1865 | 78.5524 | 77.8341 | 77.1815 | 76.4737 | CE AM | B3 | Fleet | FLEE_1 | 0.11835 | 0.1746 | 0.26063 | 0.33428 | 0.39863 | 0.4749 | 0.54677 | 0.62375 | 0.90111 | 1.3855 | 1.8688 | 2.4147 | 2.899 | 3.3368 | 3.7234 | 4.0677 | 4.3808 | 4.6974 | 4.9575 | 5.341 | 5.7532 | 6.2334 | 6.5587 | 6.9264 | CE AM | B3 | Fleet | FLEE_1 | 0 | -0.00056626 | 0.00060513 | 0.001693 | 0.0029038 | 0.0042237 | 0.0052491 | 0.006198 | 0.0071141 | 0.0080013 | 0.0088629 | 0.010242 | 0.011574 | 0.012864 | 0.014113 | 0.015334 | 0.016677 | 0.017981 | 0.01925 | 0.020484 | 0.021685 | 0.022165 | 0.02264 | 0.02311
CE AM | Q8 | Fourstones | FOUR_1 | 6.1325 | 6.1232 | 6.1576 | 6.1386 | 6.1158 | 6.09 | 6.0659 | 6.0439 | 6.0232 | 6.0028 | 5.9834 | 5.9676 | 5.9648 | 5.9845 | 6.0284 | 6.0812 | 6.1349 | 6.1899 | 6.2462 | 6.3017 | 6.3569 | 6.4135 | 6.4716 | 6.5313 | CE AM | Q8 | Fourstones | FOUR_1 | 0.0061132 | 0.010082 | 0.015089 | 0.021036 | 0.028612 | 0.038235 | 0.050274 | 0.06559 | 0.085014 | 0.1094 | 0.1403 | 0.1792 | 0.22837 | 0.29002 | 0.36711 | 0.46221 | 0.57846 | 0.71906 | 0.88742 | 1.0852 | 1.3118 | 1.5644 | 1.8368 | 2.1203 | CE AM | Q8 | Fourstones | FOUR_1 | 11.5022 | 11.4596 | 11.5965 | 11.6314 | 11.7437 | 11.7789 | 11.8228 | 11.8363 | 11.8399 | 11.8342 | 11.8434 | 11.862 | 11.8858 | 11.9104 | 11.9317 | 11.9401 | 11.9511 | 11.954 | 11.9653 | 11.9687 | 11.9807 | 11.9897 | 12.0056 | 12.0135 | CE AM | Q8 | Fourstones | FOUR_1 | 10.398 | 10.3589 | 10.4072 | 10.3335 | 10.314 | 10.2705 | 10.2262 | 10.1737 | 10.1045 | 10.048 | 9.9981 | 9.946 | 9.8896 | 9.8357 | 9.7776 | 9.7124 | 9.6462 | 9.5786 | 9.5063 | 9.4314 | 9.3559 | 9.2703 | 9.1926 | 9.1083 | CE AM | Q8 | Fourstones | FOUR_1 | 0.0098621 | 0.014549 | 0.021719 | 0.027855 | 0.033218 | 0.039573 | 0.045562 | 0.051977 | 0.075089 | 0.11545 | 0.15573 | 0.20122 | 0.24157 | 0.27806 | 0.31027 | 0.33896 | 0.36505 | 0.39144 | 0.41311 | 0.44507 | 0.47941 | 0.51943 | 0.54653 | 0.57718 | CE AM | Q8 | Fourstones | FOUR_1 | 0 | -4.7187e-05 | 5.0425e-05 | 0.00014108 | 0.00024198 | 0.00035196 | 0.00043741 | 0.00051648 | 0.00059282 | 0.00066674 | 0.00073855 | 0.00085345 | 0.00096449 | 0.0010719 | 0.0011761 | 0.0012778 | 0.0013897 | 0.0014984 | 0.0016041 | 0.0017069 | 0.001807 | 0.001847 | 0.0018866 | 0.0019257
CE AM | N3 | Frodsham | FROD_1 | 21.3755 | 21.3429 | 21.4628 | 21.3965 | 21.3172 | 21.2273 | 21.1433 | 21.0666 | 20.9943 | 20.9233 | 20.8557 | 20.8006 | 20.791 | 20.8595 | 21.0125 | 21.1967 | 21.3836 | 21.5756 | 21.7718 | 21.965 | 22.1576 | 22.3548 | 22.5572 | 22.7656 | CE AM | N3 | Frodsham | FROD_1 | 0.021356 | 0.035339 | 0.053039 | 0.074112 | 0.101 | 0.13518 | 0.17798 | 0.23247 | 0.30161 | 0.38843 | 0.49848 | 0.63704 | 0.81217 | 1.0318 | 1.3063 | 1.6449 | 2.0588 | 2.5591 | 3.1583 | 3.8622 | 4.6687 | 5.5677 | 6.5372 | 7.5462 | CE AM | N3 | Frodsham | FROD_1 | 48.7671 | 48.5868 | 49.1672 | 49.3151 | 49.7914 | 49.9405 | 50.1266 | 50.1836 | 50.1991 | 50.1748 | 50.2137 | 50.2928 | 50.3936 | 50.4979 | 50.5883 | 50.6239 | 50.6705 | 50.6826 | 50.7309 | 50.7452 | 50.7962 | 50.834 | 50.9015 | 50.9351 | CE AM | N3 | Frodsham | FROD_1 | 44.0856 | 43.92 | 44.1246 | 43.8122 | 43.7294 | 43.545 | 43.3573 | 43.1348 | 42.8413 | 42.6019 | 42.39 | 42.1692 | 41.9302 | 41.7015 | 41.4554 | 41.1788 | 40.8982 | 40.6116 | 40.3051 | 39.9876 | 39.6673 | 39.3046 | 38.9751 | 38.6176 | CE AM | N3 | Frodsham | FROD_1 | 0.034375 | 0.050713 | 0.075702 | 0.097092 | 0.11579 | 0.13794 | 0.15881 | 0.18117 | 0.26173 | 0.40242 | 0.54281 | 0.70137 | 0.84201 | 0.96919 | 1.0815 | 1.1815 | 1.2724 | 1.3644 | 1.4399 | 1.5513 | 1.671 | 1.8105 | 1.905 | 2.0118 | CE AM | N3 | Frodsham | FROD_1 | 0 | -0.00016447 | 0.00017576 | 0.00049175 | 0.00084343 | 0.0012268 | 0.0015246 | 0.0018002 | 0.0020663 | 0.002324 | 0.0025743 | 0.0029748 | 0.0033618 | 0.0037364 | 0.0040993 | 0.0044538 | 0.0048439 | 0.0052228 | 0.0055912 | 0.0059495 | 0.0062984 | 0.006438 | 0.0065759 | 0.0067123
CE AM | A7 | Greenford | GREE_H | 4.057 | 4.0509 | 4.0736 | 4.061 | 4.046 | 4.0289 | 4.013 | 3.9984 | 3.9847 | 3.9712 | 3.9584 | 3.9479 | 3.9461 | 3.9591 | 3.9882 | 4.0231 | 4.0586 | 4.095 | 4.1323 | 4.1689 | 4.2055 | 4.2429 | 4.2813 | 4.3209 | CE AM | A7 | Greenford | GREE_H | 0.016658 | 0.023677 | 0.030783 | 0.037534 | 0.044932 | 0.053164 | 0.062269 | 0.07283 | 0.085213 | 0.099755 | 0.11741 | 0.139 | 0.16605 | 0.2002 | 0.24392 | 0.30002 | 0.37254 | 0.46309 | 0.57151 | 0.69889 | 0.84482 | 1.0075 | 1.1829 | 1.3655 | CE AM | A7 | Greenford | GREE_H | 6.7121 | 6.6873 | 6.7672 | 6.7875 | 6.8531 | 6.8736 | 6.8992 | 6.9071 | 6.9092 | 6.9059 | 6.9112 | 6.9221 | 6.936 | 6.9503 | 6.9628 | 6.9677 | 6.9741 | 6.9758 | 6.9824 | 6.9844 | 6.9914 | 6.9966 | 7.0059 | 7.0105 | CE AM | A7 | Greenford | GREE_H | 6.0678 | 6.045 | 6.0731 | 6.0301 | 6.0187 | 5.9934 | 5.9675 | 5.9369 | 5.8965 | 5.8636 | 5.8344 | 5.804 | 5.7711 | 5.7396 | 5.7058 | 5.6677 | 5.6291 | 5.5896 | 5.5474 | 5.5037 | 5.4597 | 5.4097 | 5.3644 | 5.3152 | CE AM | A7 | Greenford | GREE_H | 0.0065244 | 0.0096252 | 0.014368 | 0.018428 | 0.021976 | 0.02618 | 0.030142 | 0.034386 | 0.049676 | 0.076379 | 0.10302 | 0.13312 | 0.15981 | 0.18395 | 0.20526 | 0.22424 | 0.24151 | 0.25896 | 0.27329 | 0.29444 | 0.31716 | 0.34363 | 0.36157 | 0.38184 | CE AM | A7 | Greenford | GREE_H | 0 | -3.1217e-05 | 3.3359e-05 | 9.3334e-05 | 0.00016008 | 0.00023284 | 0.00028937 | 0.00034168 | 0.00039219 | 0.00044109 | 0.00048859 | 0.00056461 | 0.00063807 | 0.00070916 | 0.00077803 | 0.00084532 | 0.00091937 | 0.00099128 | 0.0010612 | 0.0011292 | 0.0011954 | 0.0012219 | 0.0012481 | 0.001274
CE AM | J6 | Grendon | GREN_1 | 65.0061 | 64.9071 | 65.2717 | 65.0701 | 64.8288 | 64.5554 | 64.2998 | 64.0667 | 63.8467 | 63.6309 | 63.4253 | 63.2577 | 63.2287 | 63.4368 | 63.9023 | 64.4624 | 65.0309 | 65.6146 | 66.2113 | 66.799 | 67.3846 | 67.9842 | 68.5999 | 69.2335 | CE AM | J6 | Grendon | GREN_1 | 0.21754 | 0.33305 | 0.46695 | 0.61451 | 0.79438 | 1.0149 | 1.2828 | 1.6166 | 2.0331 | 2.5492 | 3.198 | 4.0104 | 5.0356 | 6.3227 | 7.9389 | 9.9476 | 12.4296 | 15.4509 | 19.0684 | 23.3183 | 28.1873 | 33.6152 | 39.4684 | 45.5605 | CE AM | J6 | Grendon | GREN_1 | 113.9453 | 113.524 | 114.8802 | 115.2257 | 116.3386 | 116.6871 | 117.1219 | 117.2551 | 117.2912 | 117.2345 | 117.3254 | 117.5103 | 117.7456 | 117.9893 | 118.2006 | 118.2838 | 118.3926 | 118.421 | 118.5338 | 118.5673 | 118.6864 | 118.7746 | 118.9324 | 119.011 | CE AM | J6 | Grendon | GREN_1 | 103.007 | 102.62 | 103.0981 | 102.3682 | 102.1747 | 101.7438 | 101.3052 | 100.7854 | 100.0997 | 99.5402 | 99.0451 | 98.5291 | 97.9708 | 97.4364 | 96.8614 | 96.2152 | 95.5596 | 94.8898 | 94.1738 | 93.4317 | 92.6835 | 91.836 | 91.066 | 90.2308 | CE AM | J6 | Grendon | GREN_1 | 0.10454 | 0.15423 | 0.23022 | 0.29527 | 0.35212 | 0.41948 | 0.48297 | 0.55097 | 0.79596 | 1.2238 | 1.6508 | 2.133 | 2.5607 | 2.9474 | 3.2889 | 3.5931 | 3.8697 | 4.1493 | 4.379 | 4.7178 | 5.0819 | 5.506 | 5.7934 | 6.1182 | CE AM | J6 | Grendon | GREN_1 | 0 | -0.00050019 | 0.00053452 | 0.0014955 | 0.002565 | 0.0037308 | 0.0046367 | 0.0054748 | 0.006284 | 0.0070676 | 0.0078287 | 0.0090467 | 0.010224 | 0.011363 | 0.012466 | 0.013545 | 0.014731 | 0.015883 | 0.017004 | 0.018093 | 0.019154 | 0.019579 | 0.019998 | 0.020413
CE AM | P7 | Grimsby West | GRIW_1 | 28.2748 | 28.2317 | 28.3903 | 28.3026 | 28.1976 | 28.0787 | 27.9676 | 27.8662 | 27.7705 | 27.6766 | 27.5872 | 27.5143 | 27.5017 | 27.5922 | 27.7946 | 28.0382 | 28.2855 | 28.5394 | 28.799 | 29.0546 | 29.3093 | 29.5701 | 29.8379 | 30.1135 | CE AM | P7 | Grimsby West | GRIW_1 | 0.019796 | 0.035341 | 0.056201 | 0.082172 | 0.11611 | 0.16005 | 0.21587 | 0.28761 | 0.3793 | 0.49513 | 0.64246 | 0.82838 | 1.0635 | 1.3582 | 1.726 | 2.1782 | 2.7281 | 3.3912 | 4.1853 | 5.118 | 6.1866 | 7.378 | 8.6626 | 9.9999 | CE AM | P7 | Grimsby West | GRIW_1 | 55.9207 | 55.7139 | 56.3795 | 56.549 | 57.0952 | 57.2662 | 57.4797 | 57.545 | 57.5627 | 57.5349 | 57.5795 | 57.6702 | 57.7857 | 57.9054 | 58.009 | 58.0499 | 58.1032 | 58.1172 | 58.1726 | 58.189 | 58.2475 | 58.2908 | 58.3682 | 58.4068 | CE AM | P7 | Grimsby West | GRIW_1 | 50.5525 | 50.3626 | 50.5972 | 50.239 | 50.144 | 49.9326 | 49.7173 | 49.4622 | 49.1257 | 48.8511 | 48.6081 | 48.3549 | 48.0809 | 47.8186 | 47.5365 | 47.2193 | 46.8975 | 46.5689 | 46.2175 | 45.8533 | 45.4861 | 45.0701 | 44.6923 | 44.2824 | CE AM | P7 | Grimsby West | GRIW_1 | 0.04547 | 0.067081 | 0.10014 | 0.12843 | 0.15316 | 0.18246 | 0.21007 | 0.23965 | 0.34621 | 0.53231 | 0.71801 | 0.92775 | 1.1138 | 1.282 | 1.4305 | 1.5628 | 1.6831 | 1.8048 | 1.9047 | 2.052 | 2.2104 | 2.3949 | 2.5199 | 2.6612 | CE AM | P7 | Grimsby West | GRIW_1 | 0 | -0.00021756 | 0.00023249 | 0.00065047 | 0.0011157 | 0.0016227 | 0.0020167 | 0.0023813 | 0.0027333 | 0.0030741 | 0.0034052 | 0.0039349 | 0.0044469 | 0.0049423 | 0.0054223 | 0.0058913 | 0.0064073 | 0.0069085 | 0.0073958 | 0.0078698 | 0.0083313 | 0.0085159 | 0.0086984 | 0.0088788
CE AM | A1 | Hackney 132kV | HACK_1 | 13.6982 | 13.6774 | 13.7542 | 13.7117 | 13.6609 | 13.6032 | 13.5494 | 13.5003 | 13.4539 | 13.4084 | 13.3651 | 13.3298 | 13.3237 | 13.3675 | 13.4656 | 13.5837 | 13.7034 | 13.8265 | 13.9522 | 14.076 | 14.1994 | 14.3258 | 14.4555 | 14.589 | CE AM | A1 | Hackney 132kV | HACK_1 | 0.017624 | 0.028419 | 0.041743 | 0.057278 | 0.076867 | 0.10155 | 0.13222 | 0.17107 | 0.22017 | 0.28164 | 0.3594 | 0.45719 | 0.58073 | 0.7357 | 0.92962 | 1.1693 | 1.4628 | 1.8184 | 2.2441 | 2.7443 | 3.3173 | 3.9561 | 4.645 | 5.362 | CE AM | A1 | Hackney 132kV | HACK_1 | 24.1073 | 24.0181 | 24.305 | 24.3781 | 24.6136 | 24.6873 | 24.7793 | 24.8075 | 24.8151 | 24.8031 | 24.8224 | 24.8615 | 24.9113 | 24.9628 | 25.0075 | 25.0251 | 25.0481 | 25.0542 | 25.078 | 25.0851 | 25.1103 | 25.129 | 25.1624 | 25.179 | CE AM | A1 | Hackney 132kV | HACK_1 | 21.7931 | 21.7112 | 21.8123 | 21.6579 | 21.6169 | 21.5258 | 21.433 | 21.323 | 21.1779 | 21.0596 | 20.9548 | 20.8457 | 20.7275 | 20.6145 | 20.4928 | 20.3561 | 20.2174 | 20.0757 | 19.9242 | 19.7672 | 19.6089 | 19.4296 | 19.2667 | 19.09 | CE AM | A1 | Hackney 132kV | HACK_1 | 0.022029 | 0.032499 | 0.048513 | 0.06222 | 0.074199 | 0.088395 | 0.10177 | 0.1161 | 0.16773 | 0.25789 | 0.34785 | 0.44946 | 0.53959 | 0.62109 | 0.69305 | 0.75714 | 0.81542 | 0.87435 | 0.92276 | 0.99415 | 1.0709 | 1.1602 | 1.2208 | 1.2892 | CE AM | A1 | Hackney 132kV | HACK_1 | 0 | -0.0001054 | 0.00011264 | 0.00031513 | 0.0005405 | 0.00078617 | 0.00097705 | 0.0011537 | 0.0013242 | 0.0014893 | 0.0016497 | 0.0019063 | 0.0021544 | 0.0023944 | 0.002627 | 0.0028541 | 0.0031042 | 0.003347 | 0.003583 | 0.0038127 | 0.0040363 | 0.0041257 | 0.0042141 | 0.0043015
CE AM | A1 | Hackney 66kV | HACK_6 | 12.5805 | 12.5614 | 12.6319 | 12.5929 | 12.5462 | 12.4933 | 12.4438 | 12.3987 | 12.3561 | 12.3144 | 12.2746 | 12.2422 | 12.2365 | 12.2768 | 12.3669 | 12.4753 | 12.5853 | 12.6983 | 12.8138 | 12.9275 | 13.0408 | 13.1569 | 13.276 | 13.3986 | CE AM | A1 | Hackney 66kV | HACK_6 | 0.016186 | 0.0261 | 0.038337 | 0.052605 | 0.070595 | 0.093262 | 0.12143 | 0.15711 | 0.20221 | 0.25866 | 0.33008 | 0.41988 | 0.53335 | 0.67567 | 0.85377 | 1.0738 | 1.3435 | 1.67 | 2.061 | 2.5204 | 3.0466 | 3.6333 | 4.266 | 4.9244 | CE AM | A1 | Hackney 66kV | HACK_6 | 16.4088 | 16.3481 | 16.5434 | 16.5931 | 16.7534 | 16.8036 | 16.8662 | 16.8854 | 16.8906 | 16.8824 | 16.8955 | 16.9221 | 16.956 | 16.9911 | 17.0216 | 17.0335 | 17.0492 | 17.0533 | 17.0695 | 17.0744 | 17.0915 | 17.1042 | 17.1269 | 17.1383 | CE AM | A1 | Hackney 66kV | HACK_6 | 14.8336 | 14.7779 | 14.8467 | 14.7416 | 14.7137 | 14.6517 | 14.5885 | 14.5137 | 14.4149 | 14.3344 | 14.263 | 14.1887 | 14.1083 | 14.0314 | 13.9486 | 13.8555 | 13.7611 | 13.6647 | 13.5616 | 13.4547 | 13.3469 | 13.2249 | 13.114 | 12.9937 | CE AM | A1 | Hackney 66kV | HACK_6 | 0.020231 | 0.029847 | 0.044555 | 0.057143 | 0.068145 | 0.081182 | 0.093469 | 0.10663 | 0.15404 | 0.23684 | 0.31947 | 0.41279 | 0.49557 | 0.57041 | 0.6365 | 0.69536 | 0.74889 | 0.80301 | 0.84746 | 0.91303 | 0.98349 | 1.0656 | 1.1212 | 1.184 | CE AM | A1 | Hackney 66kV | HACK_6 | 0 | -9.6801e-05 | 0.00010344 | 0.00028942 | 0.0004964 | 0.00072202 | 0.00089732 | 0.0010595 | 0.0012161 | 0.0013678 | 0.0015151 | 0.0017508 | 0.0019786 | 0.002199 | 0.0024126 | 0.0026213 | 0.0028509 | 0.0030739 | 0.0032907 | 0.0035016 | 0.0037069 | 0.0037891 | 0.0038703 | 0.0039505
CE AM | L3 | Hams Hall | HAMHC1 | 27.8362 | 27.7938 | 27.9499 | 27.8636 | 27.7603 | 27.6432 | 27.5338 | 27.434 | 27.3398 | 27.2474 | 27.1593 | 27.0875 | 27.0751 | 27.1642 | 27.3636 | 27.6034 | 27.8468 | 28.0968 | 28.3523 | 28.604 | 28.8547 | 29.1115 | 29.3751 | 29.6464 | CE AM | L3 | Hams Hall | HAMHC1 | 0.16648 | 0.24193 | 0.32208 | 0.40274 | 0.49517 | 0.60256 | 0.72664 | 0.8757 | 1.0561 | 1.2739 | 1.5432 | 1.8768 | 2.2965 | 2.8246 | 3.4937 | 4.3379 | 5.4037 | 6.7171 | 8.2898 | 10.1373 | 12.2541 | 14.6138 | 17.1584 | 19.8069 | CE AM | L3 | Hams Hall | HAMHC1 | 59.3422 | 59.1228 | 59.8291 | 60.009 | 60.5886 | 60.7701 | 60.9966 | 61.0659 | 61.0847 | 61.0552 | 61.1025 | 61.1988 | 61.3214 | 61.4483 | 61.5584 | 61.6017 | 61.6583 | 61.6732 | 61.7319 | 61.7493 | 61.8114 | 61.8573 | 61.9395 | 61.9804 | CE AM | L3 | Hams Hall | HAMHC1 | 53.6456 | 53.444 | 53.693 | 53.3129 | 53.2121 | 52.9877 | 52.7593 | 52.4886 | 52.1315 | 51.8401 | 51.5822 | 51.3135 | 51.0228 | 50.7445 | 50.445 | 50.1085 | 49.767 | 49.4182 | 49.0453 | 48.6588 | 48.2692 | 47.8278 | 47.4268 | 46.9918 | CE AM | L3 | Hams Hall | HAMHC1 | 0.044765 | 0.066041 | 0.098584 | 0.12644 | 0.15078 | 0.17963 | 0.20681 | 0.23593 | 0.34084 | 0.52405 | 0.70687 | 0.91336 | 1.0965 | 1.2621 | 1.4084 | 1.5386 | 1.657 | 1.7768 | 1.8751 | 2.0202 | 2.1761 | 2.3577 | 2.4808 | 2.6199 | CE AM | L3 | Hams Hall | HAMHC1 | 0 | -0.00021419 | 0.00022889 | 0.00064039 | 0.0010984 | 0.0015976 | 0.0019855 | 0.0023443 | 0.0026909 | 0.0030264 | 0.0033523 | 0.0038739 | 0.0043779 | 0.0048657 | 0.0053382 | 0.0057999 | 0.006308 | 0.0068014 | 0.0072811 | 0.0077478 | 0.0082021 | 0.0083838 | 0.0085635 | 0.0087411
CE AM | Q8 | Harker | HARK_1 | 5.8467 | 5.8378 | 5.8706 | 5.8524 | 5.8307 | 5.8061 | 5.7832 | 5.7622 | 5.7424 | 5.723 | 5.7045 | 5.6894 | 5.6868 | 5.7055 | 5.7474 | 5.7978 | 5.8489 | 5.9014 | 5.9551 | 6.0079 | 6.0606 | 6.1145 | 6.1699 | 6.2269 | CE AM | Q8 | Harker | HARK_1 | 0.0058282 | 0.0096116 | 0.014386 | 0.020055 | 0.027279 | 0.036453 | 0.047931 | 0.062533 | 0.081051 | 0.1043 | 0.13376 | 0.17085 | 0.21772 | 0.2765 | 0.34999 | 0.44067 | 0.5515 | 0.68555 | 0.84606 | 1.0346 | 1.2506 | 1.4915 | 1.7512 | 2.0215 | CE AM | Q8 | Harker | HARK_1 | 11.4883 | 11.4458 | 11.5825 | 11.6173 | 11.7295 | 11.7647 | 11.8085 | 11.8219 | 11.8256 | 11.8199 | 11.829 | 11.8477 | 11.8714 | 11.896 | 11.9173 | 11.9257 | 11.9366 | 11.9395 | 11.9509 | 11.9542 | 11.9663 | 11.9752 | 11.9911 | 11.999 | CE AM | Q8 | Harker | HARK_1 | 10.3854 | 10.3464 | 10.3946 | 10.321 | 10.3015 | 10.2581 | 10.2138 | 10.1614 | 10.0923 | 10.0359 | 9.986 | 9.9339 | 9.8777 | 9.8238 | 9.7658 | 9.7007 | 9.6346 | 9.567 | 9.4948 | 9.42 | 9.3446 | 9.2591 | 9.1815 | 9.0973 | CE AM | Q8 | Harker | HARK_1 | 0.0094024 | 0.013871 | 0.020706 | 0.026557 | 0.03167 | 0.037729 | 0.043439 | 0.049555 | 0.071589 | 0.11007 | 0.14847 | 0.19184 | 0.23031 | 0.26509 | 0.29581 | 0.32316 | 0.34804 | 0.37319 | 0.39385 | 0.42432 | 0.45707 | 0.49522 | 0.52106 | 0.55028 | CE AM | Q8 | Harker | HARK_1 | 0 | -4.4987e-05 | 4.8075e-05 | 0.00013451 | 0.0002307 | 0.00033555 | 0.00041702 | 0.0004924 | 0.00056519 | 0.00063567 | 0.00070412 | 0.00081367 | 0.00091954 | 0.001022 | 0.0011212 | 0.0012182 | 0.0013249 | 0.0014286 | 0.0015293 | 0.0016273 | 0.0017228 | 0.0017609 | 0.0017987 | 0.001836
CE AM | Q4 | Hart Moor | HARM_6 | 5.6692 | 5.6606 | 5.6924 | 5.6748 | 5.6537 | 5.6299 | 5.6076 | 5.5873 | 5.5681 | 5.5493 | 5.5313 | 5.5167 | 5.5142 | 5.5323 | 5.5729 | 5.6218 | 5.6714 | 5.7223 | 5.7743 | 5.8256 | 5.8766 | 5.9289 | 5.9826 | 6.0379 | CE AM | Q4 | Hart Moor | HARM_6 | 0.020269 | 0.030742 | 0.042718 | 0.055746 | 0.071493 | 0.090669 | 0.11382 | 0.14254 | 0.17825 | 0.22238 | 0.27774 | 0.347 | 0.43436 | 0.54406 | 0.68195 | 0.85361 | 1.0662 | 1.3254 | 1.6357 | 2.0003 | 2.4179 | 2.8835 | 3.3856 | 3.9082 | CE AM | Q4 | Hart Moor | HARM_6 | 10.6224 | 10.5831 | 10.7095 | 10.7418 | 10.8455 | 10.878 | 10.9185 | 10.9309 | 10.9343 | 10.929 | 10.9375 | 10.9547 | 10.9767 | 10.9994 | 11.0191 | 11.0268 | 11.037 | 11.0396 | 11.0501 | 11.0533 | 11.0644 | 11.0726 | 11.0873 | 11.0946 | CE AM | Q4 | Hart Moor | HARM_6 | 9.6027 | 9.5666 | 9.6112 | 9.5431 | 9.5251 | 9.4849 | 9.444 | 9.3956 | 9.3317 | 9.2795 | 9.2333 | 9.1852 | 9.1332 | 9.0834 | 9.0298 | 8.9695 | 8.9084 | 8.846 | 8.7792 | 8.71 | 8.6403 | 8.5613 | 8.4895 | 8.4116 | CE AM | Q4 | Hart Moor | HARM_6 | 0.009117 | 0.01345 | 0.020078 | 0.025751 | 0.030708 | 0.036583 | 0.04212 | 0.04805 | 0.069416 | 0.10673 | 0.14396 | 0.18602 | 0.22332 | 0.25705 | 0.28683 | 0.31335 | 0.33747 | 0.36186 | 0.3819 | 0.41144 | 0.44319 | 0.48018 | 0.50524 | 0.53357 | CE AM | Q4 | Hart Moor | HARM_6 | 0 | -4.3622e-05 | 4.6616e-05 | 0.00013042 | 0.00022369 | 0.00032537 | 0.00040436 | 0.00047746 | 0.00054803 | 0.00061637 | 0.00068275 | 0.00078897 | 0.00089162 | 0.00099096 | 0.0010872 | 0.0011812 | 0.0012847 | 0.0013852 | 0.0014829 | 0.0015779 | 0.0016705 | 0.0017075 | 0.0017441 | 0.0017802
CE AM | Q4 | Hawthorn Pit | HAWP_6 | 9.879 | 9.864 | 9.9194 | 9.8887 | 9.8521 | 9.8105 | 9.7717 | 9.7363 | 9.7028 | 9.67 | 9.6388 | 9.6133 | 9.6089 | 9.6405 | 9.7113 | 9.7964 | 9.8828 | 9.9715 | 10.0622 | 10.1515 | 10.2405 | 10.3316 | 10.4252 | 10.5215 | CE AM | Q4 | Hawthorn Pit | HAWP_6 | 0.03532 | 0.05357 | 0.074439 | 0.097141 | 0.12458 | 0.158 | 0.19833 | 0.24839 | 0.31062 | 0.38751 | 0.48399 | 0.60467 | 0.7569 | 0.94807 | 1.1884 | 1.4875 | 1.858 | 2.3096 | 2.8503 | 3.4856 | 4.2134 | 5.0248 | 5.8997 | 6.8103 | CE AM | Q4 | Hawthorn Pit | HAWP_6 | 13.8977 | 13.8463 | 14.0117 | 14.0538 | 14.1896 | 14.2321 | 14.2851 | 14.3013 | 14.3057 | 14.2988 | 14.3099 | 14.3325 | 14.3612 | 14.3909 | 14.4167 | 14.4268 | 14.4401 | 14.4435 | 14.4573 | 14.4614 | 14.4759 | 14.4867 | 14.5059 | 14.5155 | CE AM | Q4 | Hawthorn Pit | HAWP_6 | 12.5635 | 12.5163 | 12.5746 | 12.4856 | 12.462 | 12.4095 | 12.356 | 12.2926 | 12.2089 | 12.1407 | 12.0803 | 12.0174 | 11.9493 | 11.8841 | 11.814 | 11.7352 | 11.6552 | 11.5735 | 11.4862 | 11.3957 | 11.3044 | 11.201 | 11.1071 | 11.0053 | CE AM | Q4 | Hawthorn Pit | HAWP_6 | 0.015887 | 0.023438 | 0.034987 | 0.044872 | 0.053512 | 0.063749 | 0.073397 | 0.083731 | 0.12096 | 0.18599 | 0.25087 | 0.32415 | 0.38915 | 0.44793 | 0.49982 | 0.54604 | 0.58807 | 0.63057 | 0.66548 | 0.71697 | 0.7723 | 0.83676 | 0.88042 | 0.92979 | CE AM | Q4 | Hawthorn Pit | HAWP_6 | 0 | -7.6014e-05 | 8.1231e-05 | 0.00022727 | 0.0003898 | 0.00056698 | 0.00070464 | 0.000832 | 0.00095498 | 0.0010741 | 0.0011897 | 0.0013748 | 0.0015537 | 0.0017268 | 0.0018945 | 0.0020584 | 0.0022387 | 0.0024138 | 0.002584 | 0.0027497 | 0.0029109 | 0.0029754 | 0.0030392 | 0.0031022
CE AM | R5 | Heysham (HEYS_1) | HEYS_1 | -21.6658 | -21.6988 | -21.577 | -21.6436 | -21.7239 | -21.8155 | -21.9018 | -21.9812 | -22.0567 | -22.1313 | -22.2028 | -22.2615 | -22.2717 | -22.1984 | -22.0355 | -21.8424 | -21.6497 | -21.4554 | -21.2603 | -21.0716 | -20.8868 | -20.701 | -20.5135 | -20.324 | CE AM | R5 | Heysham (HEYS_1) | HEYS_1 | 0.014651 | 0.024206 | 0.036284 | 0.050647 | 0.06896 | 0.092234 | 0.12136 | 0.15844 | 0.20547 | 0.26452 | 0.33936 | 0.43359 | 0.55267 | 0.70201 | 0.8887 | 1.119 | 1.4005 | 1.7409 | 2.1485 | 2.6274 | 3.176 | 3.7876 | 4.447 | 5.1336 | CE AM | R5 | Heysham (HEYS_1) | HEYS_1 | -39.7137 | -39.8606 | -39.3844 | -39.266 | -38.8867 | -38.7702 | -38.6257 | -38.5818 | -38.57 | -38.5886 | -38.5587 | -38.4979 | -38.4208 | -38.3413 | -38.2726 | -38.2457 | -38.2105 | -38.2013 | -38.165 | -38.1542 | -38.1158 | -38.0875 | -38.0369 | -38.0118 | CE AM | R5 | Heysham (HEYS_1) | HEYS_1 | -35.9014 | -36.0363 | -35.8684 | -36.1223 | -36.1906 | -36.3432 | -36.4999 | -36.6872 | -36.9368 | -37.1432 | -37.328 | -37.5224 | -37.7351 | -37.9409 | -38.1648 | -38.4194 | -38.6812 | -38.9523 | -39.2462 | -39.5555 | -39.8722 | -40.2369 | -40.5742 | -40.9463 | CE AM | R5 | Heysham (HEYS_1) | HEYS_1 | 0.034842 | 0.051402 | 0.076731 | 0.098411 | 0.11736 | 0.13981 | 0.16097 | 0.18363 | 0.26529 | 0.40789 | 0.55018 | 0.7109 | 0.85345 | 0.98235 | 1.0962 | 1.1975 | 1.2897 | 1.3829 | 1.4595 | 1.5724 | 1.6937 | 1.8351 | 1.9309 | 2.0391 | CE AM | R5 | Heysham (HEYS_1) | HEYS_1 | 0 | -0.00016671 | 0.00017815 | 0.00049843 | 0.00085488 | 0.0012434 | 0.0015453 | 0.0018247 | 0.0020944 | 0.0023556 | 0.0026092 | 0.0030152 | 0.0034075 | 0.0037871 | 0.0041549 | 0.0045143 | 0.0049097 | 0.0052937 | 0.0056671 | 0.0060303 | 0.006384 | 0.0065254 | 0.0066653 | 0.0068035
CE AM | R5 | Heysham (HEYS1) | HEYS1 | 11.8969 | 11.8787 | 11.9455 | 11.9086 | 11.8644 | 11.8144 | 11.7676 | 11.7249 | 11.6847 | 11.6452 | 11.6075 | 11.5769 | 11.5716 | 11.6096 | 11.6948 | 11.7973 | 11.9014 | 12.0082 | 12.1174 | 12.225 | 12.3321 | 12.4419 | 12.5546 | 12.6705 | CE AM | R5 | Heysham (HEYS1) | HEYS1 | 0.0080447 | 0.013291 | 0.019924 | 0.02781 | 0.037866 | 0.050646 | 0.066642 | 0.087 | 0.11282 | 0.14525 | 0.18635 | 0.23808 | 0.30348 | 0.38548 | 0.48799 | 0.61446 | 0.76903 | 0.95595 | 1.1798 | 1.4427 | 1.7439 | 2.0798 | 2.4419 | 2.8189 | CE AM | R5 | Heysham (HEYS1) | HEYS1 | 21.8071 | 21.7264 | 21.986 | 22.0521 | 22.2651 | 22.3318 | 22.415 | 22.4405 | 22.4474 | 22.4365 | 22.4539 | 22.4893 | 22.5344 | 22.581 | 22.6214 | 22.6374 | 22.6582 | 22.6636 | 22.6852 | 22.6916 | 22.7144 | 22.7313 | 22.7615 | 22.7765 | CE AM | R5 | Heysham (HEYS1) | HEYS1 | 19.7137 | 19.6396 | 19.7311 | 19.5914 | 19.5544 | 19.4719 | 19.388 | 19.2885 | 19.1572 | 19.0502 | 18.9554 | 18.8567 | 18.7498 | 18.6476 | 18.5375 | 18.4138 | 18.2884 | 18.1602 | 18.0231 | 17.8811 | 17.7379 | 17.5757 | 17.4284 | 17.2685 | CE AM | R5 | Heysham (HEYS1) | HEYS1 | 0.019132 | 0.028225 | 0.042133 | 0.054038 | 0.064442 | 0.07677 | 0.088389 | 0.10083 | 0.14567 | 0.22397 | 0.30211 | 0.39036 | 0.46863 | 0.53942 | 0.60191 | 0.65757 | 0.70819 | 0.75937 | 0.80141 | 0.86341 | 0.93004 | 1.0077 | 1.0603 | 1.1197 | CE AM | R5 | Heysham (HEYS1) | HEYS1 | 0 | -9.154e-05 | 9.7823e-05 | 0.00027369 | 0.00046942 | 0.00068279 | 0.00084856 | 0.0010019 | 0.00115 | 0.0012935 | 0.0014327 | 0.0016557 | 0.0018711 | 0.0020795 | 0.0022815 | 0.0024788 | 0.0026959 | 0.0029068 | 0.0031119 | 0.0033113 | 0.0035055 | 0.0035831 | 0.0036599 | 0.0037358
CE AM | A8 | Hurst | HURS_1 | 32.9329 | 32.8827 | 33.0674 | 32.9653 | 32.843 | 32.7045 | 32.575 | 32.4569 | 32.3455 | 32.2362 | 32.132 | 32.0471 | 32.0324 | 32.1378 | 32.3736 | 32.6574 | 32.9454 | 33.2411 | 33.5434 | 33.8412 | 34.1378 | 34.4416 | 34.7535 | 35.0745 | CE AM | A8 | Hurst | HURS_1 | 0.078028 | 0.12371 | 0.17905 | 0.24257 | 0.32191 | 0.42116 | 0.54376 | 0.6984 | 0.89319 | 1.1364 | 1.4436 | 1.8295 | 2.3169 | 2.9285 | 3.6944 | 4.6422 | 5.8059 | 7.2171 | 8.9068 | 10.8919 | 13.1662 | 15.7016 | 18.4356 | 21.2813 | CE AM | A8 | Hurst | HURS_1 | 33.48 | 33.3562 | 33.7547 | 33.8562 | 34.1832 | 34.2856 | 34.4134 | 34.4525 | 34.4631 | 34.4465 | 34.4732 | 34.5275 | 34.5967 | 34.6683 | 34.7304 | 34.7548 | 34.7868 | 34.7951 | 34.8282 | 34.8381 | 34.8731 | 34.899 | 34.9454 | 34.9685 | CE AM | A8 | Hurst | HURS_1 | 30.2661 | 30.1524 | 30.2928 | 30.0784 | 30.0215 | 29.8949 | 29.766 | 29.6133 | 29.4118 | 29.2475 | 29.102 | 28.9504 | 28.7863 | 28.6293 | 28.4604 | 28.2705 | 28.0778 | 27.881 | 27.6707 | 27.4526 | 27.2328 | 26.9838 | 26.7575 | 26.5121 | CE AM | A8 | Hurst | HURS_1 | 0.052961 | 0.078133 | 0.11663 | 0.14959 | 0.17839 | 0.21252 | 0.24468 | 0.27913 | 0.40324 | 0.62 | 0.8363 | 1.0806 | 1.2973 | 1.4932 | 1.6662 | 1.8203 | 1.9604 | 2.1021 | 2.2185 | 2.3901 | 2.5745 | 2.7894 | 2.935 | 3.0996 | CE AM | A8 | Hurst | HURS_1 | 0 | -0.0002534 | 0.00027079 | 0.00075764 | 0.0012995 | 0.0018901 | 0.002349 | 0.0027736 | 0.0031835 | 0.0035805 | 0.0039661 | 0.0045832 | 0.0051795 | 0.0057566 | 0.0063156 | 0.0068618 | 0.0074629 | 0.0080467 | 0.0086142 | 0.0091663 | 0.0097039 | 0.0099189 | 0.010131 | 0.010342
CE AM | R6 | Hutton | HUTT_1 | 13.76 | 13.739 | 13.8162 | 13.7735 | 13.7225 | 13.6646 | 13.6105 | 13.5612 | 13.5146 | 13.4689 | 13.4254 | 13.3899 | 13.3838 | 13.4278 | 13.5264 | 13.6449 | 13.7652 | 13.8888 | 14.0151 | 14.1395 | 14.2635 | 14.3904 | 14.5207 | 14.6548 | CE AM | R6 | Hutton | HUTT_1 | 0.015557 | 0.025279 | 0.037372 | 0.051565 | 0.069527 | 0.092226 | 0.1205 | 0.15638 | 0.20178 | 0.25867 | 0.33069 | 0.42128 | 0.53576 | 0.67934 | 0.85896 | 1.0808 | 1.3523 | 1.6811 | 2.0746 | 2.5371 | 3.0668 | 3.6574 | 4.2942 | 4.9569 | CE AM | R6 | Hutton | HUTT_1 | 22.0375 | 21.956 | 22.2183 | 22.2851 | 22.5003 | 22.5677 | 22.6518 | 22.6776 | 22.6845 | 22.6736 | 22.6912 | 22.7269 | 22.7724 | 22.8196 | 22.8604 | 22.8765 | 22.8976 | 22.9031 | 22.9249 | 22.9314 | 22.9544 | 22.9715 | 23.002 | 23.0172 | CE AM | R6 | Hutton | HUTT_1 | 19.9219 | 19.8471 | 19.9396 | 19.7984 | 19.761 | 19.6776 | 19.5928 | 19.4923 | 19.3596 | 19.2515 | 19.1557 | 19.0559 | 18.9479 | 18.8446 | 18.7334 | 18.6084 | 18.4816 | 18.352 | 18.2136 | 18.07 | 17.9253 | 17.7614 | 17.6125 | 17.451 | CE AM | R6 | Hutton | HUTT_1 | 0.022128 | 0.032645 | 0.048732 | 0.062501 | 0.074534 | 0.088793 | 0.10223 | 0.11663 | 0.16848 | 0.25905 | 0.34942 | 0.45149 | 0.54203 | 0.62389 | 0.69618 | 0.76056 | 0.8191 | 0.87829 | 0.92692 | 0.99863 | 1.0757 | 1.1655 | 1.2263 | 1.2951 | CE AM | R6 | Hutton | HUTT_1 | 0 | -0.00010588 | 0.00011314 | 0.00031656 | 0.00054294 | 0.00078972 | 0.00098145 | 0.0011589 | 0.0013301 | 0.001496 | 0.0016571 | 0.0019149 | 0.0021641 | 0.0024052 | 0.0026388 | 0.002867 | 0.0031182 | 0.0033621 | 0.0035992 | 0.0038299 | 0.0040545 | 0.0041443 | 0.0042331 | 0.0043209
CE AM | H6 | Imperial Park | IMPK_1 | 1.0995 | 1.0978 | 1.104 | 1.1006 | 1.0965 | 1.0919 | 1.0876 | 1.0836 | 1.0799 | 1.0763 | 1.0728 | 1.0699 | 1.0694 | 1.073 | 1.0808 | 1.0903 | 1.0999 | 1.1098 | 1.1199 | 1.1298 | 1.1397 | 1.1499 | 1.1603 | 1.171 | CE AM | H6 | Imperial Park | IMPK_1 | 0.0025012 | 0.0041303 | 0.0061887 | 0.0086356 | 0.011755 | 0.015718 | 0.020679 | 0.026991 | 0.034997 | 0.04505 | 0.057791 | 0.073831 | 0.094103 | 0.11952 | 0.15131 | 0.19051 | 0.23844 | 0.29639 | 0.36579 | 0.44731 | 0.54071 | 0.64483 | 0.75712 | 0.87398 | CE AM | H6 | Imperial Park | IMPK_1 | 2.0014 | 1.994 | 2.0178 | 2.0239 | 2.0434 | 2.0495 | 2.0572 | 2.0595 | 2.0602 | 2.0592 | 2.0608 | 2.064 | 2.0681 | 2.0724 | 2.0761 | 2.0776 | 2.0795 | 2.08 | 2.082 | 2.0826 | 2.0847 | 2.0862 | 2.089 | 2.0904 | CE AM | H6 | Imperial Park | IMPK_1 | 1.8093 | 1.8025 | 1.8109 | 1.798 | 1.7946 | 1.7871 | 1.7794 | 1.7702 | 1.7582 | 1.7484 | 1.7397 | 1.7306 | 1.7208 | 1.7114 | 1.7013 | 1.69 | 1.6784 | 1.6667 | 1.6541 | 1.6411 | 1.6279 | 1.613 | 1.5995 | 1.5849 | CE AM | H6 | Imperial Park | IMPK_1 | 0.0017682 | 0.0026086 | 0.003894 | 0.0049942 | 0.0059557 | 0.0070951 | 0.008169 | 0.0093191 | 0.013463 | 0.0207 | 0.027921 | 0.036077 | 0.043311 | 0.049853 | 0.055629 | 0.060773 | 0.065451 | 0.070181 | 0.074067 | 0.079797 | 0.085955 | 0.093129 | 0.097989 | 0.10348 | CE AM | H6 | Imperial Park | IMPK_1 | 0 | -8.4602e-06 | 9.0408e-06 | 2.5295e-05 | 4.3384e-05 | 6.3103e-05 | 7.8424e-05 | 9.26e-05 | 0.00010629 | 0.00011954 | 0.00013242 | 0.00015302 | 0.00017293 | 0.00019219 | 0.00021086 | 0.00022909 | 0.00024916 | 0.00026865 | 0.0002876 | 0.00030603 | 0.00032398 | 0.00033116 | 0.00033825 | 0.00034527
CE AM | F6 | Indian Queens | INDQ1 | 57.3008 | 57.2136 | 57.5349 | 57.3572 | 57.1445 | 56.9035 | 56.6782 | 56.4728 | 56.2789 | 56.0886 | 55.9073 | 55.7597 | 55.7341 | 55.9175 | 56.3278 | 56.8215 | 57.3226 | 57.8372 | 58.3631 | 58.8812 | 59.3974 | 59.9259 | 60.4687 | 61.0271 | CE AM | F6 | Indian Queens | INDQ1 | 0.11132 | 0.1743 | 0.24951 | 0.33469 | 0.44028 | 0.57155 | 0.73286 | 0.93558 | 1.1902 | 1.5074 | 1.9075 | 2.4096 | 3.0436 | 3.8392 | 4.8364 | 6.072 | 7.592 | 9.4374 | 11.6471 | 14.2427 | 17.2166 | 20.5321 | 24.1072 | 27.8283 | CE AM | F6 | Indian Queens | INDQ1 | 66.1772 | 65.9324 | 66.7201 | 66.9207 | 67.5671 | 67.7695 | 68.0221 | 68.0994 | 68.1203 | 68.0874 | 68.1402 | 68.2476 | 68.3843 | 68.5258 | 68.6485 | 68.6968 | 68.76 | 68.7766 | 68.842 | 68.8615 | 68.9307 | 68.9819 | 69.0735 | 69.1192 | CE AM | F6 | Indian Queens | INDQ1 | 59.8244 | 59.5996 | 59.8773 | 59.4534 | 59.341 | 59.0907 | 58.836 | 58.5341 | 58.1359 | 57.811 | 57.5234 | 57.2237 | 56.8995 | 56.5891 | 56.2552 | 55.8798 | 55.4991 | 55.1101 | 54.6942 | 54.2633 | 53.8287 | 53.3365 | 52.8893 | 52.4042 | CE AM | F6 | Indian Queens | INDQ1 | 0.092149 | 0.13594 | 0.20293 | 0.26027 | 0.31038 | 0.36976 | 0.42572 | 0.48566 | 0.70162 | 1.0788 | 1.4551 | 1.8801 | 2.2572 | 2.5981 | 2.8991 | 3.1672 | 3.411 | 3.6575 | 3.86 | 4.1586 | 4.4795 | 4.8534 | 5.1067 | 5.393 | CE AM | F6 | Indian Queens | INDQ1 | 0 | -0.0004409 | 0.00047116 | 0.0013182 | 0.002261 | 0.0032886 | 0.0040871 | 0.0048258 | 0.0055391 | 0.0062299 | 0.0069008 | 0.0079744 | 0.009012 | 0.010016 | 0.010989 | 0.011939 | 0.012985 | 0.014001 | 0.014988 | 0.015949 | 0.016884 | 0.017258 | 0.017628 | 0.017994
CE AM | G5 | Iron Acton | IROA1 | 49.7411 | 49.6654 | 49.9443 | 49.7901 | 49.6054 | 49.3962 | 49.2007 | 49.0223 | 48.854 | 48.6889 | 48.5315 | 48.4033 | 48.3811 | 48.5403 | 48.8965 | 49.3251 | 49.7601 | 50.2068 | 50.6633 | 51.113 | 51.5611 | 52.0199 | 52.491 | 52.9758 | CE AM | G5 | Iron Acton | IROA1 | 0.088028 | 0.13891 | 0.20023 | 0.27027 | 0.35751 | 0.46641 | 0.60066 | 0.76978 | 0.98259 | 1.2481 | 1.5833 | 2.0042 | 2.5358 | 3.2028 | 4.0384 | 5.0729 | 6.344 | 7.8859 | 9.7323 | 11.9013 | 14.3864 | 17.1566 | 20.1442 | 23.2535 | CE AM | G5 | Iron Acton | IROA1 | 70.8416 | 70.5796 | 71.4227 | 71.6375 | 72.3295 | 72.5461 | 72.8165 | 72.8993 | 72.9217 | 72.8864 | 72.943 | 73.0579 | 73.2042 | 73.3558 | 73.4871 | 73.5388 | 73.6065 | 73.6242 | 73.6943 | 73.7151 | 73.7892 | 73.844 | 73.9421 | 73.991 | CE AM | G5 | Iron Acton | IROA1 | 64.041 | 63.8004 | 64.0976 | 63.6438 | 63.5235 | 63.2557 | 62.983 | 62.6598 | 62.2335 | 61.8857 | 61.5778 | 61.257 | 60.9099 | 60.5777 | 60.2202 | 59.8184 | 59.4108 | 58.9944 | 58.5493 | 58.0879 | 57.6228 | 57.0958 | 56.6171 | 56.0979 | CE AM | G5 | Iron Acton | IROA1 | 0.079992 | 0.11801 | 0.17616 | 0.22593 | 0.26943 | 0.32098 | 0.36956 | 0.42159 | 0.60905 | 0.93644 | 1.2631 | 1.6321 | 1.9594 | 2.2553 | 2.5166 | 2.7493 | 2.961 | 3.175 | 3.3507 | 3.61 | 3.8885 | 4.2131 | 4.433 | 4.6815 | CE AM | G5 | Iron Acton | IROA1 | 0 | -0.00038273 | 0.000409 | 0.0011443 | 0.0019627 | 0.0028547 | 0.0035479 | 0.0041892 | 0.0048084 | 0.005408 | 0.0059904 | 0.0069223 | 0.007823 | 0.0086946 | 0.009539 | 0.010364 | 0.011272 | 0.012154 | 0.013011 | 0.013845 | 0.014657 | 0.014981 | 0.015302 | 0.01562
CE AM | L5 | Ironbridge | IRONB1 | 13.8042 | 13.7832 | 13.8606 | 13.8178 | 13.7665 | 13.7085 | 13.6542 | 13.6047 | 13.558 | 13.5122 | 13.4685 | 13.4329 | 13.4268 | 13.4709 | 13.5698 | 13.6887 | 13.8094 | 13.9334 | 14.0601 | 14.1849 | 14.3093 | 14.4366 | 14.5673 | 14.7019 | CE AM | L5 | Ironbridge | IRONB1 | 0.025803 | 0.041839 | 0.061744 | 0.085065 | 0.11455 | 0.15178 | 0.19813 | 0.25691 | 0.33127 | 0.42442 | 0.54233 | 0.69064 | 0.87803 | 1.1131 | 1.4071 | 1.7703 | 2.215 | 2.7534 | 3.3981 | 4.1554 | 5.0231 | 5.9904 | 7.0335 | 8.1191 | CE AM | L5 | Ironbridge | IRONB1 | 27.4771 | 27.3755 | 27.7025 | 27.7858 | 28.0542 | 28.1382 | 28.2431 | 28.2752 | 28.2839 | 28.2702 | 28.2922 | 28.3367 | 28.3935 | 28.4523 | 28.5032 | 28.5233 | 28.5495 | 28.5564 | 28.5836 | 28.5916 | 28.6204 | 28.6416 | 28.6797 | 28.6986 | CE AM | L5 | Ironbridge | IRONB1 | 24.8394 | 24.7461 | 24.8614 | 24.6853 | 24.6387 | 24.5348 | 24.429 | 24.3037 | 24.1383 | 24.0034 | 23.884 | 23.7596 | 23.6249 | 23.4961 | 23.3574 | 23.2016 | 23.0435 | 22.882 | 22.7093 | 22.5304 | 22.35 | 22.1456 | 21.9599 | 21.7585 | CE AM | L5 | Ironbridge | IRONB1 | 0.022199 | 0.03275 | 0.048888 | 0.062701 | 0.074773 | 0.089078 | 0.10256 | 0.117 | 0.16902 | 0.25988 | 0.35054 | 0.45294 | 0.54377 | 0.6259 | 0.69841 | 0.763 | 0.82173 | 0.88111 | 0.92989 | 1.0018 | 1.0791 | 1.1692 | 1.2302 | 1.2992 | CE AM | L5 | Ironbridge | IRONB1 | 0 | -0.00010622 | 0.00011351 | 0.00031757 | 0.00054468 | 0.00079225 | 0.0009846 | 0.0011626 | 0.0013344 | 0.0015008 | 0.0016624 | 0.0019211 | 0.0021711 | 0.0024129 | 0.0026473 | 0.0028762 | 0.0031282 | 0.0033729 | 0.0036108 | 0.0038422 | 0.0040675 | 0.0041576 | 0.0042467 | 0.0043348
CE AM | A6 | Iver 132kV | IVER_1 | 34.4448 | 34.3924 | 34.5855 | 34.4787 | 34.3509 | 34.206 | 34.0706 | 33.9471 | 33.8305 | 33.7161 | 33.6072 | 33.5184 | 33.503 | 33.6133 | 33.8599 | 34.1567 | 34.4579 | 34.7673 | 35.0834 | 35.3948 | 35.7051 | 36.0228 | 36.3491 | 36.6848 | CE AM | A6 | Iver 132kV | IVER_1 | 0.17292 | 0.25307 | 0.33938 | 0.4276 | 0.52982 | 0.6498 | 0.78979 | 0.95924 | 1.1656 | 1.4161 | 1.7271 | 2.1132 | 2.5992 | 3.2105 | 3.9835 | 4.9556 | 6.1771 | 7.6785 | 9.4763 | 11.5883 | 14.008 | 16.7054 | 19.6143 | 22.6418 | CE AM | A6 | Iver 132kV | IVER_1 | 74.9583 | 74.6811 | 75.5733 | 75.8006 | 76.5327 | 76.762 | 77.048 | 77.1356 | 77.1594 | 77.1221 | 77.1819 | 77.3035 | 77.4583 | 77.6187 | 77.7576 | 77.8124 | 77.8839 | 77.9027 | 77.9768 | 77.9988 | 78.0772 | 78.1353 | 78.2391 | 78.2908 | CE AM | A6 | Iver 132kV | IVER_1 | 67.7626 | 67.508 | 67.8225 | 67.3423 | 67.2151 | 66.9316 | 66.6431 | 66.3011 | 65.85 | 65.482 | 65.1563 | 64.8168 | 64.4496 | 64.098 | 63.7198 | 63.2947 | 62.8634 | 62.4228 | 61.9517 | 61.4636 | 60.9714 | 60.4138 | 59.9073 | 59.3579 | CE AM | A6 | Iver 132kV | IVER_1 | 0.055393 | 0.08172 | 0.12199 | 0.15646 | 0.18658 | 0.22227 | 0.25591 | 0.29194 | 0.42176 | 0.64847 | 0.87469 | 1.1302 | 1.3568 | 1.5618 | 1.7427 | 1.9039 | 2.0504 | 2.1986 | 2.3203 | 2.4998 | 2.6927 | 2.9175 | 3.0697 | 3.2419 | CE AM | A6 | Iver 132kV | IVER_1 | 0 | -0.00026504 | 0.00028323 | 0.00079242 | 0.0013591 | 0.0019769 | 0.0024568 | 0.0029009 | 0.0033297 | 0.0037449 | 0.0041482 | 0.0047936 | 0.0054173 | 0.0060208 | 0.0066056 | 0.0071769 | 0.0078055 | 0.0084161 | 0.0090097 | 0.0095872 | 0.010149 | 0.010374 | 0.010597 | 0.010816
CE AM | A6 | Iver 66kV | IVER_6 | 5.8715 | 5.8626 | 5.8955 | 5.8773 | 5.8555 | 5.8308 | 5.8077 | 5.7867 | 5.7668 | 5.7473 | 5.7287 | 5.7136 | 5.711 | 5.7298 | 5.7718 | 5.8224 | 5.8738 | 5.9265 | 5.9804 | 6.0335 | 6.0864 | 6.1405 | 6.1961 | 6.2534 | CE AM | A6 | Iver 66kV | IVER_6 | 0.029477 | 0.043139 | 0.057852 | 0.07289 | 0.090314 | 0.11077 | 0.13463 | 0.16351 | 0.19869 | 0.2414 | 0.29441 | 0.36023 | 0.44307 | 0.54727 | 0.67904 | 0.84473 | 1.053 | 1.3089 | 1.6154 | 1.9754 | 2.3878 | 2.8476 | 3.3435 | 3.8596 | CE AM | A6 | Iver 66kV | IVER_6 | 18.3964 | 18.3284 | 18.5473 | 18.6031 | 18.7828 | 18.8391 | 18.9093 | 18.9308 | 18.9366 | 18.9274 | 18.9421 | 18.972 | 19.01 | 19.0493 | 19.0834 | 19.0969 | 19.1144 | 19.119 | 19.1372 | 19.1426 | 19.1619 | 19.1761 | 19.2016 | 19.2143 | CE AM | A6 | Iver 66kV | IVER_6 | 16.6304 | 16.5679 | 16.6451 | 16.5273 | 16.496 | 16.4265 | 16.3557 | 16.2717 | 16.161 | 16.0707 | 15.9908 | 15.9075 | 15.8173 | 15.7311 | 15.6382 | 15.5339 | 15.428 | 15.3199 | 15.2043 | 15.0845 | 14.9637 | 14.8269 | 14.7026 | 14.5677 | CE AM | A6 | Iver 66kV | IVER_6 | 0.0094424 | 0.01393 | 0.020794 | 0.02667 | 0.031804 | 0.037889 | 0.043623 | 0.049765 | 0.071894 | 0.11054 | 0.1491 | 0.19266 | 0.23129 | 0.26622 | 0.29707 | 0.32454 | 0.34952 | 0.37478 | 0.39552 | 0.42613 | 0.45901 | 0.49732 | 0.52327 | 0.55261 | CE AM | A6 | Iver 66kV | IVER_6 | 0 | -4.5179e-05 | 4.8279e-05 | 0.00013508 | 0.00023168 | 0.00033698 | 0.0004188 | 0.0004945 | 0.00056759 | 0.00063837 | 0.00070711 | 0.00081713 | 0.00092345 | 0.0010263 | 0.001126 | 0.0012234 | 0.0013305 | 0.0014346 | 0.0015358 | 0.0016342 | 0.0017301 | 0.0017684 | 0.0018063 | 0.0018438
CE AM | P3 | Jordanthorpe | JORD_3 | 3.5228 | 3.5174 | 3.5372 | 3.5262 | 3.5132 | 3.4983 | 3.4845 | 3.4719 | 3.4599 | 3.4483 | 3.4371 | 3.428 | 3.4265 | 3.4377 | 3.463 | 3.4933 | 3.5241 | 3.5558 | 3.5881 | 3.6199 | 3.6517 | 3.6842 | 3.7175 | 3.7519 | CE AM | P3 | Jordanthorpe | JORD_3 | 0.0064515 | 0.010536 | 0.015643 | 0.021662 | 0.029298 | 0.038964 | 0.051025 | 0.066342 | 0.085738 | 0.11006 | 0.14087 | 0.17962 | 0.2286 | 0.29003 | 0.36686 | 0.46171 | 0.57776 | 0.71819 | 0.88634 | 1.0839 | 1.3102 | 1.5625 | 1.8346 | 2.1177 | CE AM | P3 | Jordanthorpe | JORD_3 | 4.7075 | 4.69 | 4.7461 | 4.7604 | 4.8063 | 4.8207 | 4.8387 | 4.8442 | 4.8457 | 4.8433 | 4.8471 | 4.8547 | 4.8645 | 4.8745 | 4.8833 | 4.8867 | 4.8912 | 4.8924 | 4.897 | 4.8984 | 4.9033 | 4.907 | 4.9135 | 4.9167 | CE AM | P3 | Jordanthorpe | JORD_3 | 4.2556 | 4.2396 | 4.2593 | 4.2292 | 4.2212 | 4.2034 | 4.1853 | 4.1638 | 4.1354 | 4.1123 | 4.0919 | 4.0706 | 4.0475 | 4.0254 | 4.0017 | 3.975 | 3.9479 | 3.9202 | 3.8906 | 3.86 | 3.8291 | 3.794 | 3.7622 | 3.7277 | CE AM | P3 | Jordanthorpe | JORD_3 | 0.0056652 | 0.0083577 | 0.012476 | 0.016001 | 0.019082 | 0.022732 | 0.026173 | 0.029858 | 0.043134 | 0.066321 | 0.089457 | 0.11559 | 0.13877 | 0.15973 | 0.17823 | 0.19471 | 0.2097 | 0.22486 | 0.23731 | 0.25566 | 0.27539 | 0.29838 | 0.31395 | 0.33156 | CE AM | P3 | Jordanthorpe | JORD_3 | 0 | -2.7106e-05 | 2.8966e-05 | 8.1043e-05 | 0.000139 | 0.00020218 | 0.00025127 | 0.00029669 | 0.00034054 | 0.00038301 | 0.00042425 | 0.00049026 | 0.00055404 | 0.00061577 | 0.00067557 | 0.000734 | 0.0007983 | 0.00086074 | 0.00092145 | 0.00098051 | 0.001038 | 0.001061 | 0.0010837 | 0.0011062
CE AM | P8 | Keadby | KEAD_1 | 25.725 | 25.6859 | 25.8301 | 25.7504 | 25.6549 | 25.5467 | 25.4455 | 25.3533 | 25.2662 | 25.1808 | 25.0994 | 25.0331 | 25.0217 | 25.104 | 25.2882 | 25.5099 | 25.7348 | 25.9659 | 26.202 | 26.4345 | 26.6663 | 26.9036 | 27.1472 | 27.398 | CE AM | P8 | Keadby | KEAD_1 | 0.025676 | 0.044509 | 0.069273 | 0.099646 | 0.13903 | 0.18971 | 0.2538 | 0.33593 | 0.44065 | 0.57269 | 0.74047 | 0.95204 | 1.2196 | 1.5549 | 1.9736 | 2.489 | 3.1167 | 3.8742 | 4.7813 | 5.8469 | 7.0677 | 8.4287 | 9.8963 | 11.424 | CE AM | P8 | Keadby | KEAD_1 | 76.146 | 75.8644 | 76.7707 | 77.0016 | 77.7453 | 77.9782 | 78.2688 | 78.3578 | 78.3819 | 78.344 | 78.4048 | 78.5283 | 78.6856 | 78.8485 | 78.9897 | 79.0453 | 79.118 | 79.137 | 79.2123 | 79.2347 | 79.3144 | 79.3733 | 79.4787 | 79.5313 | CE AM | P8 | Keadby | KEAD_1 | 68.8363 | 68.5776 | 68.8971 | 68.4094 | 68.2801 | 67.9921 | 67.699 | 67.3516 | 66.8934 | 66.5195 | 66.1886 | 65.8438 | 65.4708 | 65.1136 | 64.7294 | 64.2975 | 63.8594 | 63.4118 | 62.9333 | 62.4374 | 61.9374 | 61.371 | 60.8565 | 60.2984 | CE AM | P8 | Keadby | KEAD_1 | 0.04137 | 0.061032 | 0.091107 | 0.11685 | 0.13935 | 0.166 | 0.19113 | 0.21804 | 0.31499 | 0.48431 | 0.65326 | 0.84409 | 1.0133 | 1.1664 | 1.3015 | 1.4219 | 1.5313 | 1.642 | 1.7329 | 1.867 | 2.0111 | 2.1789 | 2.2926 | 2.4212 | CE AM | P8 | Keadby | KEAD_1 | 0 | -0.00019794 | 0.00021153 | 0.00059182 | 0.0010151 | 0.0014764 | 0.0018349 | 0.0021665 | 0.0024868 | 0.0027969 | 0.0030981 | 0.0035801 | 0.0040459 | 0.0044967 | 0.0049334 | 0.00536 | 0.0058296 | 0.0062856 | 0.0067289 | 0.0071601 | 0.00758 | 0.007748 | 0.007914 | 0.0080782
CE AM | N4 | Kearsley 132kV | KEAR_1 | 47.7881 | 47.7153 | 47.9833 | 47.8351 | 47.6577 | 47.4567 | 47.2688 | 47.0975 | 46.9358 | 46.7771 | 46.6259 | 46.5027 | 46.4814 | 46.6344 | 46.9766 | 47.3883 | 47.8063 | 48.2354 | 48.674 | 49.1061 | 49.5366 | 49.9773 | 50.43 | 50.8957 | CE AM | N4 | Kearsley 132kV | KEAR_1 | 0.090009 | 0.14442 | 0.21123 | 0.28877 | 0.3863 | 0.50894 | 0.66109 | 0.85359 | 1.0966 | 1.4007 | 1.7852 | 2.2686 | 2.8793 | 3.6453 | 4.6042 | 5.7895 | 7.2425 | 9.0029 | 11.1107 | 13.587 | 16.4239 | 19.5868 | 22.9973 | 26.5471 | CE AM | N4 | Kearsley 132kV | KEAR_1 | 60.258 | 60.0351 | 60.7523 | 60.935 | 61.5236 | 61.7079 | 61.9379 | 62.0083 | 62.0273 | 61.9974 | 62.0454 | 62.1432 | 62.2677 | 62.3966 | 62.5083 | 62.5523 | 62.6098 | 62.6249 | 62.6845 | 62.7022 | 62.7652 | 62.8119 | 62.8953 | 62.9369 | CE AM | N4 | Kearsley 132kV | KEAR_1 | 54.4734 | 54.2687 | 54.5216 | 54.1356 | 54.0333 | 53.8054 | 53.5734 | 53.2986 | 52.9359 | 52.6401 | 52.3782 | 52.1054 | 51.8101 | 51.5275 | 51.2234 | 50.8817 | 50.535 | 50.1808 | 49.8021 | 49.4097 | 49.014 | 48.5658 | 48.1587 | 47.717 | CE AM | N4 | Kearsley 132kV | KEAR_1 | 0.076851 | 0.11338 | 0.16924 | 0.21706 | 0.25885 | 0.30838 | 0.35505 | 0.40504 | 0.58514 | 0.89967 | 1.2135 | 1.568 | 1.8824 | 2.1668 | 2.4178 | 2.6414 | 2.8447 | 3.0503 | 3.2192 | 3.4682 | 3.7359 | 4.0477 | 4.2589 | 4.4977 | CE AM | N4 | Kearsley 132kV | KEAR_1 | 0 | -0.00036771 | 0.00039294 | 0.0010994 | 0.0018856 | 0.0027427 | 0.0034086 | 0.0040247 | 0.0046196 | 0.0051956 | 0.0057552 | 0.0066505 | 0.0075159 | 0.0083532 | 0.0091645 | 0.009957 | 0.010829 | 0.011676 | 0.0125 | 0.013301 | 0.014081 | 0.014393 | 0.014701 | 0.015006
CE AM | N4 | Kearsley 33kV | KEAR_3 | 7.5588 | 7.5473 | 7.5897 | 7.5662 | 7.5382 | 7.5064 | 7.4766 | 7.4495 | 7.424 | 7.3989 | 7.375 | 7.3555 | 7.3521 | 7.3763 | 7.4304 | 7.4955 | 7.5616 | 7.6295 | 7.6989 | 7.7672 | 7.8353 | 7.9051 | 7.9767 | 8.0503 | CE AM | N4 | Kearsley 33kV | KEAR_3 | 0.014237 | 0.022843 | 0.03341 | 0.045676 | 0.061102 | 0.0805 | 0.10457 | 0.13502 | 0.17346 | 0.22156 | 0.28238 | 0.35884 | 0.45543 | 0.57659 | 0.72825 | 0.91573 | 1.1456 | 1.424 | 1.7574 | 2.1491 | 2.5978 | 3.0981 | 3.6376 | 4.199 | CE AM | N4 | Kearsley 33kV | KEAR_3 | 9.5312 | 9.4959 | 9.6094 | 9.6383 | 9.7314 | 9.7605 | 9.7969 | 9.808 | 9.811 | 9.8063 | 9.8139 | 9.8294 | 9.8491 | 9.8694 | 9.8871 | 9.8941 | 9.9032 | 9.9056 | 9.915 | 9.9178 | 9.9278 | 9.9351 | 9.9483 | 9.9549 | CE AM | N4 | Kearsley 33kV | KEAR_3 | 8.6162 | 8.5838 | 8.6238 | 8.5628 | 8.5466 | 8.5106 | 8.4739 | 8.4304 | 8.373 | 8.3262 | 8.2848 | 8.2417 | 8.195 | 8.1503 | 8.1022 | 8.0481 | 7.9933 | 7.9372 | 7.8773 | 7.8153 | 7.7527 | 7.6818 | 7.6174 | 7.5475 | CE AM | N4 | Kearsley 33kV | KEAR_3 | 0.012156 | 0.017933 | 0.02677 | 0.034333 | 0.040944 | 0.048777 | 0.056159 | 0.064066 | 0.092553 | 0.1423 | 0.19195 | 0.24802 | 0.29775 | 0.34272 | 0.38243 | 0.4178 | 0.44996 | 0.48247 | 0.50918 | 0.54858 | 0.59091 | 0.64023 | 0.67364 | 0.71141 | CE AM | N4 | Kearsley 33kV | KEAR_3 | 0 | -5.8161e-05 | 6.2153e-05 | 0.00017389 | 0.00029825 | 0.00043381 | 0.00053914 | 0.00063659 | 0.00073069 | 0.00082181 | 0.00091031 | 0.0010519 | 0.0011888 | 0.0013213 | 0.0014496 | 0.0015749 | 0.0017129 | 0.0018469 | 0.0019771 | 0.0021039 | 0.0022272 | 0.0022766 | 0.0023254 | 0.0023736
CE AM | C3 | Kemsley | KEMS_1 | 49.7051 | 49.6294 | 49.9081 | 49.754 | 49.5695 | 49.3604 | 49.165 | 48.9868 | 48.8186 | 48.6536 | 48.4963 | 48.3682 | 48.346 | 48.5051 | 48.8611 | 49.2893 | 49.724 | 50.1704 | 50.6266 | 51.076 | 51.5238 | 51.9822 | 52.453 | 52.9374 | CE AM | C3 | Kemsley | KEMS_1 | 0.031493 | 0.050655 | 0.074245 | 0.10169 | 0.13625 | 0.17975 | 0.23376 | 0.30214 | 0.38852 | 0.49661 | 0.63334 | 0.80524 | 1.0224 | 1.2948 | 1.6358 | 2.0572 | 2.5736 | 3.1992 | 3.9482 | 4.8281 | 5.8363 | 6.9601 | 8.172 | 9.4334 | CE AM | C3 | Kemsley | KEMS_1 | 83.0804 | 82.7732 | 83.762 | 84.0139 | 84.8254 | 85.0795 | 85.3965 | 85.4936 | 85.5199 | 85.4786 | 85.5449 | 85.6797 | 85.8513 | 86.029 | 86.183 | 86.2437 | 86.323 | 86.3438 | 86.426 | 86.4504 | 86.5373 | 86.6016 | 86.7166 | 86.7739 | CE AM | C3 | Kemsley | KEMS_1 | 75.105 | 74.8228 | 75.1714 | 74.6392 | 74.4981 | 74.1839 | 73.8641 | 73.4851 | 72.9852 | 72.5773 | 72.2162 | 71.84 | 71.433 | 71.0433 | 70.6241 | 70.1529 | 69.6749 | 69.1865 | 68.6645 | 68.1234 | 67.5779 | 66.9599 | 66.3985 | 65.7896 | CE AM | C3 | Kemsley | KEMS_1 | 0.079934 | 0.11792 | 0.17603 | 0.22577 | 0.26924 | 0.32075 | 0.36929 | 0.42128 | 0.60861 | 0.93576 | 1.2622 | 1.6309 | 1.958 | 2.2537 | 2.5148 | 2.7473 | 2.9588 | 3.1727 | 3.3483 | 3.6073 | 3.8857 | 4.21 | 4.4297 | 4.6781 | CE AM | C3 | Kemsley | KEMS_1 | 0 | -0.00038246 | 0.0004087 | 0.0011435 | 0.0019612 | 0.0028527 | 0.0035453 | 0.0041861 | 0.0048049 | 0.0054041 | 0.005986 | 0.0069173 | 0.0078174 | 0.0086883 | 0.0095321 | 0.010356 | 0.011264 | 0.012145 | 0.013001 | 0.013835 | 0.014646 | 0.01497 | 0.015291 | 0.015608
CE AM | C2 | Kingsnorth | KINO_1 | 32.393 | 32.3436 | 32.5253 | 32.4248 | 32.3046 | 32.1683 | 32.041 | 31.9249 | 31.8152 | 31.7077 | 31.6052 | 31.5217 | 31.5073 | 31.611 | 31.8429 | 32.122 | 32.4053 | 32.6962 | 32.9935 | 33.2864 | 33.5782 | 33.877 | 34.1838 | 34.4995 | CE AM | C2 | Kingsnorth | KINO_1 | 0.039986 | 0.064104 | 0.09369 | 0.12801 | 0.17114 | 0.22537 | 0.29263 | 0.3777 | 0.4851 | 0.61945 | 0.78932 | 1.0029 | 1.2726 | 1.611 | 2.0346 | 2.5583 | 3.2003 | 3.9782 | 4.9096 | 6.0038 | 7.2575 | 8.655 | 10.1621 | 11.7307 | CE AM | C2 | Kingsnorth | KINO_1 | 41.0681 | 40.9162 | 41.405 | 41.5296 | 41.9307 | 42.0563 | 42.213 | 42.261 | 42.274 | 42.2536 | 42.2863 | 42.353 | 42.4378 | 42.5256 | 42.6018 | 42.6318 | 42.671 | 42.6812 | 42.7219 | 42.7339 | 42.7769 | 42.8087 | 42.8655 | 42.8939 | CE AM | C2 | Kingsnorth | KINO_1 | 37.1257 | 36.9862 | 37.1585 | 36.8955 | 36.8257 | 36.6704 | 36.5123 | 36.325 | 36.0779 | 35.8762 | 35.6978 | 35.5118 | 35.3106 | 35.118 | 34.9107 | 34.6778 | 34.4415 | 34.2001 | 33.9421 | 33.6746 | 33.4049 | 33.0995 | 32.822 | 32.5209 | CE AM | C2 | Kingsnorth | KINO_1 | 0.052093 | 0.076852 | 0.11472 | 0.14714 | 0.17546 | 0.20903 | 0.24067 | 0.27455 | 0.39663 | 0.60984 | 0.82259 | 1.0629 | 1.276 | 1.4687 | 1.6389 | 1.7905 | 1.9283 | 2.0676 | 2.1821 | 2.3509 | 2.5323 | 2.7437 | 2.8869 | 3.0487 | CE AM | C2 | Kingsnorth | KINO_1 | 0 | -0.00024925 | 0.00026635 | 0.00074522 | 0.0012782 | 0.0018591 | 0.0023105 | 0.0027281 | 0.0031314 | 0.0035218 | 0.0039011 | 0.004508 | 0.0050946 | 0.0056622 | 0.0062121 | 0.0067493 | 0.0073406 | 0.0079148 | 0.008473 | 0.0090161 | 0.0095448 | 0.0097563 | 0.0099653 | 0.010172
CE AM | N1 | Kirkby (_D) | KIBY_1 | 12.6543 | 12.635 | 12.706 | 12.6667 | 12.6197 | 12.5665 | 12.5168 | 12.4714 | 12.4286 | 12.3866 | 12.3465 | 12.3139 | 12.3083 | 12.3488 | 12.4394 | 12.5484 | 12.6591 | 12.7727 | 12.8889 | 13.0033 | 13.1173 | 13.234 | 13.3538 | 13.4772 | CE AM | N1 | Kirkby (_D) | KIBY_1 | 0.017034 | 0.028629 | 0.043509 | 0.061418 | 0.084406 | 0.11377 | 0.15067 | 0.19776 | 0.25763 | 0.33292 | 0.42846 | 0.54881 | 0.70095 | 0.8917 | 1.13 | 1.4238 | 1.7823 | 2.2156 | 2.7343 | 3.3437 | 4.0419 | 4.8202 | 5.6595 | 6.5331 | CE AM | N1 | Kirkby (_D) | KIBY_1 | 22.4052 | 22.3223 | 22.589 | 22.6569 | 22.8757 | 22.9443 | 23.0298 | 23.056 | 23.0631 | 23.0519 | 23.0698 | 23.1061 | 23.1524 | 23.2003 | 23.2419 | 23.2582 | 23.2796 | 23.2852 | 23.3074 | 23.314 | 23.3374 | 23.3548 | 23.3858 | 23.4012 | CE AM | N1 | Kirkby (_D) | KIBY_1 | 20.2544 | 20.1782 | 20.2723 | 20.1287 | 20.0907 | 20.006 | 19.9197 | 19.8175 | 19.6827 | 19.5727 | 19.4753 | 19.3739 | 19.2641 | 19.159 | 19.0459 | 18.9189 | 18.79 | 18.6583 | 18.5175 | 18.3716 | 18.2244 | 18.0578 | 17.9064 | 17.7422 | CE AM | N1 | Kirkby (_D) | KIBY_1 | 0.02035 | 0.030022 | 0.044816 | 0.057478 | 0.068545 | 0.081658 | 0.094016 | 0.10725 | 0.15494 | 0.23823 | 0.32134 | 0.41521 | 0.49847 | 0.57376 | 0.64023 | 0.69944 | 0.75328 | 0.80772 | 0.85243 | 0.91838 | 0.98925 | 1.0718 | 1.1278 | 1.191 | CE AM | N1 | Kirkby (_D) | KIBY_1 | 0 | -9.7368e-05 | 0.00010405 | 0.00029112 | 0.00049931 | 0.00072625 | 0.00090258 | 0.0010657 | 0.0012233 | 0.0013758 | 0.001524 | 0.0017611 | 0.0019902 | 0.0022119 | 0.0024268 | 0.0026366 | 0.0028676 | 0.0030919 | 0.00331 | 0.0035221 | 0.0037287 | 0.0038113 | 0.0038929 | 0.0039737
CE AM | N1 | Kirkby (_G) | KIBY_G | 1.5361 | 1.5337 | 1.5423 | 1.5376 | 1.5319 | 1.5254 | 1.5194 | 1.5139 | 1.5087 | 1.5036 | 1.4987 | 1.4948 | 1.4941 | 1.499 | 1.51 | 1.5232 | 1.5367 | 1.5504 | 1.5645 | 1.5784 | 1.5923 | 1.6064 | 1.621 | 1.636 | CE AM | N1 | Kirkby (_G) | KIBY_G | 0.0020678 | 0.0034752 | 0.0052814 | 0.0074554 | 0.010246 | 0.01381 | 0.018289 | 0.024006 | 0.031273 | 0.040413 | 0.05201 | 0.066619 | 0.085086 | 0.10824 | 0.13717 | 0.17283 | 0.21635 | 0.26894 | 0.33191 | 0.40588 | 0.49063 | 0.58511 | 0.687 | 0.79304 | CE AM | N1 | Kirkby (_G) | KIBY_G | 2.7197 | 2.7096 | 2.742 | 2.7503 | 2.7768 | 2.7851 | 2.7955 | 2.7987 | 2.7996 | 2.7982 | 2.8004 | 2.8048 | 2.8104 | 2.8162 | 2.8213 | 2.8233 | 2.8259 | 2.8265 | 2.8292 | 2.83 | 2.8329 | 2.835 | 2.8387 | 2.8406 | CE AM | N1 | Kirkby (_G) | KIBY_G | 2.4586 | 2.4494 | 2.4608 | 2.4434 | 2.4388 | 2.4285 | 2.418 | 2.4056 | 2.3892 | 2.3759 | 2.3641 | 2.3517 | 2.3384 | 2.3257 | 2.3119 | 2.2965 | 2.2809 | 2.2649 | 2.2478 | 2.2301 | 2.2122 | 2.192 | 2.1736 | 2.1537 | CE AM | N1 | Kirkby (_G) | KIBY_G | 0.0024702 | 0.0036443 | 0.0054401 | 0.0069771 | 0.0083204 | 0.0099122 | 0.011412 | 0.013019 | 0.018808 | 0.028918 | 0.039007 | 0.050401 | 0.060508 | 0.069647 | 0.077716 | 0.084903 | 0.091438 | 0.098046 | 0.10347 | 0.11148 | 0.12008 | 0.13011 | 0.1369 | 0.14457 | CE AM | N1 | Kirkby (_G) | KIBY_G | 0 | -1.1819e-05 | 1.263e-05 | 3.5338e-05 | 6.061e-05 | 8.8158e-05 | 0.00010956 | 0.00012937 | 0.00014849 | 0.00016701 | 0.00018499 | 0.00021377 | 0.00024158 | 0.0002685 | 0.00029458 | 0.00032005 | 0.00034809 | 0.00037532 | 0.00040179 | 0.00042754 | 0.00045261 | 0.00046264 | 0.00047255 | 0.00048235
CE AM | P1 | Kirkstall B | KIRKB1 | 18.2224 | 18.1946 | 18.2968 | 18.2403 | 18.1727 | 18.096 | 18.0244 | 17.959 | 17.8974 | 17.8369 | 17.7792 | 17.7322 | 17.7241 | 17.7824 | 17.9129 | 18.0699 | 18.2293 | 18.3929 | 18.5602 | 18.7249 | 18.8891 | 19.0572 | 19.2298 | 19.4074 | CE AM | P1 | Kirkstall B | KIRKB1 | 0.036993 | 0.059591 | 0.087454 | 0.11991 | 0.16082 | 0.21234 | 0.27635 | 0.3574 | 0.45981 | 0.58801 | 0.75018 | 0.95409 | 1.2117 | 1.5349 | 1.9393 | 2.439 | 3.0514 | 3.7931 | 4.6812 | 5.7244 | 6.9197 | 8.2522 | 9.6892 | 11.1847 | CE AM | P1 | Kirkstall B | KIRKB1 | 32.0777 | 31.959 | 32.3408 | 32.4381 | 32.7514 | 32.8495 | 32.9719 | 33.0094 | 33.0196 | 33.0036 | 33.0292 | 33.0813 | 33.1475 | 33.2161 | 33.2756 | 33.299 | 33.3296 | 33.3377 | 33.3694 | 33.3788 | 33.4124 | 33.4372 | 33.4816 | 33.5037 | CE AM | P1 | Kirkstall B | KIRKB1 | 28.9983 | 28.8894 | 29.024 | 28.8185 | 28.764 | 28.6427 | 28.5192 | 28.3729 | 28.1799 | 28.0224 | 27.883 | 27.7377 | 27.5805 | 27.4301 | 27.2682 | 27.0863 | 26.9017 | 26.7132 | 26.5116 | 26.3027 | 26.0921 | 25.8535 | 25.6367 | 25.4016 | CE AM | P1 | Kirkstall B | KIRKB1 | 0.029304 | 0.043232 | 0.064535 | 0.08277 | 0.098705 | 0.11759 | 0.13539 | 0.15445 | 0.22312 | 0.34306 | 0.46274 | 0.59791 | 0.71781 | 0.82622 | 0.92195 | 1.0072 | 1.0847 | 1.1631 | 1.2275 | 1.3225 | 1.4245 | 1.5434 | 1.624 | 1.715 | CE AM | P1 | Kirkstall B | KIRKB1 | 0 | -0.00014021 | 0.00014984 | 0.00041921 | 0.00071901 | 0.0010458 | 0.0012997 | 0.0015347 | 0.0017615 | 0.0019812 | 0.0021945 | 0.002536 | 0.0028659 | 0.0031852 | 0.0034946 | 0.0037968 | 0.0041294 | 0.0044524 | 0.0047664 | 0.0050719 | 0.0053693 | 0.0054883 | 0.0056059 | 0.0057222
CE AM | L2 | Kitwell | KITW_1 | 34.4791 | 34.4266 | 34.6199 | 34.513 | 34.385 | 34.24 | 34.1045 | 33.9808 | 33.8641 | 33.7497 | 33.6406 | 33.5517 | 33.5363 | 33.6467 | 33.8936 | 34.1907 | 34.4922 | 34.8018 | 35.1183 | 35.43 | 35.7406 | 36.0587 | 36.3852 | 36.7213 | CE AM | L2 | Kitwell | KITW_1 | 0.077093 | 0.12171 | 0.1755 | 0.23697 | 0.31356 | 0.40918 | 0.52709 | 0.67564 | 0.86258 | 1.0958 | 1.3903 | 1.7601 | 2.2272 | 2.8132 | 3.5473 | 4.4561 | 5.5727 | 6.9273 | 8.5491 | 10.4545 | 12.6375 | 15.071 | 17.6952 | 20.4265 | CE AM | L2 | Kitwell | KITW_1 | 39.0829 | 38.9384 | 39.4035 | 39.522 | 39.9038 | 40.0233 | 40.1725 | 40.2181 | 40.2305 | 40.2111 | 40.2422 | 40.3057 | 40.3864 | 40.47 | 40.5424 | 40.571 | 40.6083 | 40.618 | 40.6567 | 40.6682 | 40.7091 | 40.7393 | 40.7934 | 40.8204 | CE AM | L2 | Kitwell | KITW_1 | 35.3311 | 35.1983 | 35.3623 | 35.112 | 35.0456 | 34.8978 | 34.7474 | 34.5691 | 34.3339 | 34.142 | 33.9721 | 33.7952 | 33.6037 | 33.4204 | 33.2232 | 33.0015 | 32.7766 | 32.5469 | 32.3013 | 32.0468 | 31.7902 | 31.4995 | 31.2354 | 30.9489 | CE AM | L2 | Kitwell | KITW_1 | 0.055448 | 0.081801 | 0.12211 | 0.15661 | 0.18676 | 0.22249 | 0.25617 | 0.29223 | 0.42218 | 0.64911 | 0.87556 | 1.1313 | 1.3582 | 1.5633 | 1.7444 | 1.9058 | 2.0525 | 2.2008 | 2.3226 | 2.5023 | 2.6954 | 2.9204 | 3.0728 | 3.2451 | CE AM | L2 | Kitwell | KITW_1 | 0 | -0.0002653 | 0.00028351 | 0.00079321 | 0.0013605 | 0.0019788 | 0.0024593 | 0.0029038 | 0.003333 | 0.0037487 | 0.0041523 | 0.0047984 | 0.0054227 | 0.0060268 | 0.0066122 | 0.007184 | 0.0078133 | 0.0084245 | 0.0090187 | 0.0095967 | 0.010159 | 0.010385 | 0.010607 | 0.010827
CE AM | P2 | Knaresborough | KNAR | 4.3675 | 4.3609 | 4.3854 | 4.3718 | 4.3556 | 4.3372 | 4.3201 | 4.3044 | 4.2896 | 4.2751 | 4.2613 | 4.25 | 4.2481 | 4.2621 | 4.2933 | 4.331 | 4.3692 | 4.4084 | 4.4485 | 4.488 | 4.5273 | 4.5676 | 4.609 | 4.6515 | CE AM | P2 | Knaresborough | KNAR | 0.02566 | 0.041332 | 0.060654 | 0.083162 | 0.11153 | 0.14725 | 0.19163 | 0.24783 | 0.31884 | 0.40772 | 0.52017 | 0.66155 | 0.84017 | 1.0642 | 1.3446 | 1.6911 | 2.1157 | 2.63 | 3.2457 | 3.9691 | 4.7978 | 5.7218 | 6.7181 | 7.7551 | CE AM | P2 | Knaresborough | KNAR | 7.4151 | 7.3877 | 7.4759 | 7.4984 | 7.5708 | 7.5935 | 7.6218 | 7.6305 | 7.6328 | 7.6291 | 7.6351 | 7.6471 | 7.6624 | 7.6783 | 7.692 | 7.6974 | 7.7045 | 7.7064 | 7.7137 | 7.7159 | 7.7236 | 7.7294 | 7.7396 | 7.7447 | CE AM | P2 | Knaresborough | KNAR | 6.7033 | 6.6781 | 6.7092 | 6.6617 | 6.6491 | 6.6211 | 6.5925 | 6.5587 | 6.5141 | 6.4777 | 6.4454 | 6.4119 | 6.3755 | 6.3408 | 6.3033 | 6.2613 | 6.2186 | 6.175 | 6.1284 | 6.0802 | 6.0315 | 5.9763 | 5.9262 | 5.8719 | CE AM | P2 | Knaresborough | KNAR | 0.0070236 | 0.010362 | 0.015468 | 0.019838 | 0.023658 | 0.028183 | 0.032449 | 0.037018 | 0.053478 | 0.082224 | 0.11091 | 0.14331 | 0.17204 | 0.19803 | 0.22097 | 0.24141 | 0.25999 | 0.27878 | 0.29421 | 0.31697 | 0.34143 | 0.36993 | 0.38924 | 0.41106 | CE AM | P2 | Knaresborough | KNAR | 0 | -3.3606e-05 | 3.5912e-05 | 0.00010048 | 0.00017233 | 0.00025066 | 0.00031152 | 0.00036783 | 0.0004222 | 0.00047485 | 0.00052598 | 0.00060781 | 0.0006869 | 0.00076343 | 0.00083757 | 0.00091001 | 0.00098972 | 0.0010671 | 0.0011424 | 0.0012156 | 0.0012869 | 0.0013154 | 0.0013436 | 0.0013715
CE AM | Q2 | Lackenby | LACK_6 | 31.5368 | 31.4888 | 31.6656 | 31.5678 | 31.4508 | 31.3181 | 31.1942 | 31.0811 | 30.9743 | 30.8696 | 30.7699 | 30.6886 | 30.6745 | 30.7755 | 31.0013 | 31.273 | 31.5488 | 31.832 | 32.1215 | 32.4066 | 32.6907 | 32.9816 | 33.2803 | 33.5877 | CE AM | Q2 | Lackenby | LACK_6 | 0.018235 | 0.032189 | 0.050775 | 0.073788 | 0.10378 | 0.14252 | 0.19165 | 0.25473 | 0.3353 | 0.43699 | 0.56631 | 0.72944 | 0.93575 | 1.1943 | 1.5171 | 1.9141 | 2.3971 | 2.9798 | 3.6775 | 4.497 | 5.4361 | 6.4828 | 7.6117 | 8.7865 | CE AM | Q2 | Lackenby | LACK_6 | 64.6181 | 64.3791 | 65.1482 | 65.3442 | 65.9753 | 66.1729 | 66.4195 | 66.495 | 66.5155 | 66.4833 | 66.5349 | 66.6397 | 66.7732 | 66.9114 | 67.0312 | 67.0784 | 67.1401 | 67.1562 | 67.2202 | 67.2392 | 67.3068 | 67.3568 | 67.4462 | 67.4908 | CE AM | Q2 | Lackenby | LACK_6 | 58.415 | 58.1955 | 58.4666 | 58.0527 | 57.943 | 57.6986 | 57.4499 | 57.1551 | 56.7662 | 56.449 | 56.1682 | 55.8756 | 55.559 | 55.2559 | 54.9299 | 54.5634 | 54.1916 | 53.8118 | 53.4057 | 52.9849 | 52.5606 | 52.0799 | 51.6433 | 51.1697 | CE AM | Q2 | Lackenby | LACK_6 | 0.050716 | 0.07482 | 0.11169 | 0.14325 | 0.17083 | 0.20351 | 0.23431 | 0.2673 | 0.38615 | 0.59372 | 0.80085 | 1.0348 | 1.2423 | 1.4299 | 1.5956 | 1.7431 | 1.8773 | 2.013 | 2.1244 | 2.2888 | 2.4654 | 2.6712 | 2.8106 | 2.9682 | CE AM | Q2 | Lackenby | LACK_6 | 0 | -0.00024266 | 0.00025931 | 0.00072552 | 0.0012444 | 0.00181 | 0.0022494 | 0.002656 | 0.0030486 | 0.0034288 | 0.003798 | 0.0043889 | 0.0049599 | 0.0055125 | 0.0060479 | 0.006571 | 0.0071466 | 0.0077056 | 0.0082491 | 0.0087778 | 0.0092925 | 0.0094984 | 0.0097019 | 0.0099032
CE AM | A6 | Laleham | LALE1SG003 | 35.7245 | 35.6701 | 35.8704 | 35.7597 | 35.6271 | 35.4768 | 35.3364 | 35.2082 | 35.0874 | 34.9688 | 34.8557 | 34.7637 | 34.7477 | 34.8621 | 35.1179 | 35.4257 | 35.7381 | 36.0589 | 36.3868 | 36.7098 | 37.0316 | 37.3611 | 37.6995 | 38.0477 | CE AM | A6 | Laleham | LALE1SG003 | 0.17935 | 0.26247 | 0.35199 | 0.44349 | 0.5495 | 0.67394 | 0.81913 | 0.99488 | 1.2089 | 1.4688 | 1.7913 | 2.1917 | 2.6958 | 3.3298 | 4.1315 | 5.1397 | 6.4066 | 7.9637 | 9.8284 | 12.0188 | 14.5284 | 17.326 | 20.343 | 23.483 | CE AM | A6 | Laleham | LALE1SG003 | 53.4444 | 53.2467 | 53.8828 | 54.0449 | 54.5669 | 54.7303 | 54.9343 | 54.9967 | 55.0137 | 54.9871 | 55.0297 | 55.1164 | 55.2268 | 55.3411 | 55.4402 | 55.4792 | 55.5303 | 55.5436 | 55.5965 | 55.6122 | 55.6681 | 55.7095 | 55.7835 | 55.8203 | CE AM | A6 | Laleham | LALE1SG003 | 48.3139 | 48.1324 | 48.3566 | 48.0143 | 47.9235 | 47.7214 | 47.5157 | 47.2719 | 46.9502 | 46.6878 | 46.4556 | 46.2136 | 45.9517 | 45.7011 | 45.4314 | 45.1283 | 44.8208 | 44.5066 | 44.1708 | 43.8228 | 43.4718 | 43.0743 | 42.7132 | 42.3214 | CE AM | A6 | Laleham | LALE1SG003 | 0.057451 | 0.084756 | 0.12652 | 0.16227 | 0.19351 | 0.23053 | 0.26542 | 0.30279 | 0.43743 | 0.67256 | 0.90719 | 1.1722 | 1.4072 | 1.6198 | 1.8075 | 1.9746 | 2.1266 | 2.2803 | 2.4065 | 2.5927 | 2.7928 | 3.0259 | 3.1838 | 3.3623 | CE AM | A6 | Laleham | LALE1SG003 | 0 | -0.00027488 | 0.00029375 | 0.00082186 | 0.0014096 | 0.0020503 | 0.0025481 | 0.0030087 | 0.0034534 | 0.0038841 | 0.0043023 | 0.0049717 | 0.0056186 | 0.0062445 | 0.006851 | 0.0074435 | 0.0080955 | 0.0087288 | 0.0093444 | 0.0099433 | 0.010526 | 0.01076 | 0.01099 | 0.011218
CE AM | F6 | Landulph | LAND1 | 32.2497 | 32.2006 | 32.3815 | 32.2814 | 32.1617 | 32.0261 | 31.8993 | 31.7837 | 31.6745 | 31.5675 | 31.4654 | 31.3823 | 31.3679 | 31.4712 | 31.7021 | 31.9799 | 32.262 | 32.5516 | 32.8476 | 33.1392 | 33.4297 | 33.7271 | 34.0326 | 34.3469 | CE AM | F6 | Landulph | LAND1 | 0.06265 | 0.098101 | 0.14043 | 0.18837 | 0.2478 | 0.32168 | 0.41246 | 0.52656 | 0.66986 | 0.84838 | 1.0736 | 1.3561 | 1.713 | 2.1607 | 2.722 | 3.4174 | 4.2729 | 5.3115 | 6.5551 | 8.016 | 9.6898 | 11.5558 | 13.5679 | 15.6621 | CE AM | F6 | Landulph | LAND1 | 41.8489 | 41.6941 | 42.1922 | 42.3191 | 42.7278 | 42.8558 | 43.0156 | 43.0645 | 43.0777 | 43.0569 | 43.0903 | 43.1582 | 43.2446 | 43.3341 | 43.4117 | 43.4423 | 43.4822 | 43.4927 | 43.5341 | 43.5464 | 43.5902 | 43.6225 | 43.6805 | 43.7094 | CE AM | F6 | Landulph | LAND1 | 37.8315 | 37.6894 | 37.865 | 37.5969 | 37.5258 | 37.3676 | 37.2065 | 37.0156 | 36.7638 | 36.5583 | 36.3764 | 36.1869 | 35.9819 | 35.7856 | 35.5744 | 35.3371 | 35.0963 | 34.8503 | 34.5874 | 34.3148 | 34.04 | 33.7287 | 33.446 | 33.1392 | CE AM | F6 | Landulph | LAND1 | 0.051863 | 0.076512 | 0.11421 | 0.14648 | 0.17469 | 0.20811 | 0.2396 | 0.27334 | 0.39488 | 0.60714 | 0.81895 | 1.0582 | 1.2704 | 1.4622 | 1.6317 | 1.7825 | 1.9197 | 2.0585 | 2.1724 | 2.3405 | 2.5211 | 2.7316 | 2.8741 | 3.0353 | CE AM | F6 | Landulph | LAND1 | 0 | -0.00024815 | 0.00026518 | 0.00074192 | 0.0012725 | 0.0018509 | 0.0023003 | 0.002716 | 0.0031175 | 0.0035063 | 0.0038839 | 0.0044881 | 0.0050721 | 0.0056372 | 0.0061846 | 0.0067195 | 0.0073081 | 0.0078798 | 0.0084355 | 0.0089762 | 0.0095026 | 0.0097131 | 0.0099213 | 0.010127
CE AM | M4 | Legacy | LEGA_1 | 16.5074 | 16.4823 | 16.5749 | 16.5237 | 16.4624 | 16.393 | 16.3281 | 16.2689 | 16.213 | 16.1582 | 16.106 | 16.0634 | 16.0561 | 16.1089 | 16.2271 | 16.3693 | 16.5137 | 16.662 | 16.8135 | 16.9627 | 17.1114 | 17.2637 | 17.42 | 17.5809 | CE AM | M4 | Legacy | LEGA_1 | 0.026605 | 0.045863 | 0.07108 | 0.10191 | 0.14182 | 0.19312 | 0.25792 | 0.3409 | 0.44667 | 0.57997 | 0.7493 | 0.9628 | 1.2328 | 1.5712 | 1.9937 | 2.514 | 3.1478 | 3.9129 | 4.8291 | 5.9054 | 7.1385 | 8.513 | 9.9954 | 11.5382 | CE AM | M4 | Legacy | LEGA_1 | 38.8987 | 38.7549 | 39.2179 | 39.3358 | 39.7157 | 39.8347 | 39.9831 | 40.0286 | 40.0409 | 40.0216 | 40.0526 | 40.1157 | 40.1961 | 40.2793 | 40.3514 | 40.3798 | 40.4169 | 40.4266 | 40.4651 | 40.4766 | 40.5172 | 40.5473 | 40.6012 | 40.628 | CE AM | M4 | Legacy | LEGA_1 | 35.1646 | 35.0325 | 35.1957 | 34.9465 | 34.8804 | 34.7333 | 34.5836 | 34.4062 | 34.1721 | 33.9811 | 33.8121 | 33.6359 | 33.4453 | 33.2629 | 33.0666 | 32.846 | 32.6222 | 32.3935 | 32.1491 | 31.8958 | 31.6403 | 31.351 | 31.0882 | 30.803 | CE AM | M4 | Legacy | LEGA_1 | 0.026547 | 0.039164 | 0.058462 | 0.07498 | 0.089416 | 0.10652 | 0.12264 | 0.13991 | 0.20212 | 0.31077 | 0.41919 | 0.54164 | 0.65025 | 0.74846 | 0.83518 | 0.91241 | 0.98265 | 1.0537 | 1.112 | 1.198 | 1.2905 | 1.3982 | 1.4712 | 1.5536 | CE AM | M4 | Legacy | LEGA_1 | 0 | -0.00012702 | 0.00013573 | 0.00037976 | 0.00065135 | 0.0009474 | 0.0011774 | 0.0013902 | 0.0015957 | 0.0017947 | 0.001988 | 0.0022973 | 0.0025962 | 0.0028854 | 0.0031657 | 0.0034395 | 0.0037408 | 0.0040334 | 0.0043178 | 0.0045946 | 0.004864 | 0.0049718 | 0.0050783 | 0.0051837
CE AM | N1 | Lister Drive | LISD_1 | 27.3465 | 27.3049 | 27.4583 | 27.3735 | 27.272 | 27.1569 | 27.0494 | 26.9514 | 26.8588 | 26.768 | 26.6815 | 26.611 | 26.5988 | 26.6864 | 26.8822 | 27.1178 | 27.357 | 27.6025 | 27.8535 | 28.1008 | 28.3471 | 28.5994 | 28.8584 | 29.1249 | CE AM | N1 | Lister Drive | LISD_1 | 0.036812 | 0.06187 | 0.094025 | 0.13273 | 0.18241 | 0.24586 | 0.3256 | 0.42738 | 0.55675 | 0.71947 | 0.92592 | 1.186 | 1.5148 | 1.927 | 2.4421 | 3.0769 | 3.8517 | 4.788 | 5.909 | 7.2259 | 8.7347 | 10.4167 | 12.2306 | 14.1184 | CE AM | N1 | Lister Drive | LISD_1 | 44.5133 | 44.3487 | 44.8785 | 45.0135 | 45.4482 | 45.5844 | 45.7543 | 45.8063 | 45.8204 | 45.7982 | 45.8338 | 45.906 | 45.9979 | 46.0931 | 46.1757 | 46.2082 | 46.2506 | 46.2618 | 46.3058 | 46.3189 | 46.3655 | 46.3999 | 46.4615 | 46.4922 | CE AM | N1 | Lister Drive | LISD_1 | 40.2402 | 40.089 | 40.2758 | 39.9906 | 39.915 | 39.7467 | 39.5754 | 39.3723 | 39.1044 | 38.8859 | 38.6924 | 38.4909 | 38.2728 | 38.064 | 37.8394 | 37.5869 | 37.3308 | 37.0692 | 36.7895 | 36.4996 | 36.2073 | 35.8762 | 35.5754 | 35.2491 | CE AM | N1 | Lister Drive | LISD_1 | 0.043978 | 0.064879 | 0.096849 | 0.12421 | 0.14813 | 0.17647 | 0.20317 | 0.23178 | 0.33484 | 0.51483 | 0.69444 | 0.89729 | 1.0772 | 1.2399 | 1.3836 | 1.5115 | 1.6279 | 1.7455 | 1.8421 | 1.9847 | 2.1378 | 2.3163 | 2.4371 | 2.5738 | CE AM | N1 | Lister Drive | LISD_1 | 0 | -0.00021042 | 0.00022486 | 0.00062912 | 0.001079 | 0.0015695 | 0.0019505 | 0.0023031 | 0.0026435 | 0.0029732 | 0.0032934 | 0.0038057 | 0.0043009 | 0.0047801 | 0.0052443 | 0.0056979 | 0.006197 | 0.0066817 | 0.007153 | 0.0076115 | 0.0080578 | 0.0082364 | 0.0084129 | 0.0085873
CE AM | A8 | Littlebrook (_C) | LITT_C | 8.8306 | 8.8171 | 8.8666 | 8.8392 | 8.8065 | 8.7693 | 8.7346 | 8.7029 | 8.6731 | 8.6437 | 8.6158 | 8.5931 | 8.5891 | 8.6174 | 8.6806 | 8.7567 | 8.8339 | 8.9132 | 8.9943 | 9.0741 | 9.1537 | 9.2351 | 9.3187 | 9.4048 | CE AM | A8 | Littlebrook (_C) | LITT_C | 0.020922 | 0.033171 | 0.048011 | 0.065042 | 0.086317 | 0.11293 | 0.1458 | 0.18727 | 0.2395 | 0.30471 | 0.38709 | 0.49057 | 0.62126 | 0.78523 | 0.9906 | 1.2447 | 1.5568 | 1.9352 | 2.3883 | 2.9205 | 3.5304 | 4.2102 | 4.9433 | 5.7063 | CE AM | A8 | Littlebrook (_C) | LITT_C | 17.1743 | 17.1107 | 17.3152 | 17.3672 | 17.535 | 17.5875 | 17.653 | 17.6731 | 17.6785 | 17.67 | 17.6837 | 17.7116 | 17.747 | 17.7838 | 17.8156 | 17.8282 | 17.8446 | 17.8488 | 17.8658 | 17.8709 | 17.8889 | 17.9021 | 17.9259 | 17.9378 | CE AM | A8 | Littlebrook (_C) | LITT_C | 15.5256 | 15.4673 | 15.5393 | 15.4293 | 15.4001 | 15.3352 | 15.2691 | 15.1907 | 15.0874 | 15.0031 | 14.9284 | 14.8507 | 14.7665 | 14.686 | 14.5993 | 14.5019 | 14.4031 | 14.3021 | 14.1942 | 14.0824 | 13.9696 | 13.8419 | 13.7258 | 13.5999 | CE AM | A8 | Littlebrook (_C) | LITT_C | 0.014201 | 0.02095 | 0.031274 | 0.04011 | 0.047833 | 0.056983 | 0.065608 | 0.074845 | 0.10813 | 0.16625 | 0.22424 | 0.28975 | 0.34785 | 0.40039 | 0.44678 | 0.48809 | 0.52566 | 0.56365 | 0.59485 | 0.64088 | 0.69033 | 0.74795 | 0.78699 | 0.83111 | CE AM | A8 | Littlebrook (_C) | LITT_C | 0 | -6.7947e-05 | 7.261e-05 | 0.00020315 | 0.00034843 | 0.0005068 | 0.00062985 | 0.0007437 | 0.00085363 | 0.00096008 | 0.0010635 | 0.0012289 | 0.0013888 | 0.0015436 | 0.0016935 | 0.0018399 | 0.0020011 | 0.0021576 | 0.0023098 | 0.0024578 | 0.002602 | 0.0026596 | 0.0027166 | 0.002773
CE AM | A8 | Littlebrook (_J) | LITT_J | 1.5926 | 1.5902 | 1.5991 | 1.5941 | 1.5882 | 1.5815 | 1.5753 | 1.5696 | 1.5642 | 1.5589 | 1.5538 | 1.5497 | 1.549 | 1.5541 | 1.5655 | 1.5793 | 1.5932 | 1.6075 | 1.6221 | 1.6365 | 1.6508 | 1.6655 | 1.6806 | 1.6961 | CE AM | A8 | Littlebrook (_J) | LITT_J | 0.0037733 | 0.0059823 | 0.0086588 | 0.01173 | 0.015567 | 0.020367 | 0.026295 | 0.033773 | 0.043193 | 0.054954 | 0.069811 | 0.088473 | 0.11204 | 0.14162 | 0.17865 | 0.22449 | 0.28076 | 0.34901 | 0.43072 | 0.52671 | 0.63669 | 0.7593 | 0.89151 | 1.0291 | CE AM | A8 | Littlebrook (_J) | LITT_J | 3.0973 | 3.0859 | 3.1228 | 3.1321 | 3.1624 | 3.1719 | 3.1837 | 3.1873 | 3.1883 | 3.1868 | 3.1892 | 3.1943 | 3.2006 | 3.2073 | 3.213 | 3.2153 | 3.2182 | 3.219 | 3.2221 | 3.223 | 3.2262 | 3.2286 | 3.2329 | 3.235 | CE AM | A8 | Littlebrook (_J) | LITT_J | 2.8 | 2.7895 | 2.8025 | 2.7826 | 2.7774 | 2.7657 | 2.7538 | 2.7396 | 2.721 | 2.7058 | 2.6923 | 2.6783 | 2.6631 | 2.6486 | 2.633 | 2.6154 | 2.5976 | 2.5794 | 2.5599 | 2.5397 | 2.5194 | 2.4964 | 2.4754 | 2.4527 | CE AM | A8 | Littlebrook (_J) | LITT_J | 0.0025611 | 0.0037784 | 0.0056402 | 0.0072338 | 0.0086265 | 0.010277 | 0.011832 | 0.013498 | 0.0195 | 0.029982 | 0.040442 | 0.052255 | 0.062734 | 0.072209 | 0.080575 | 0.088026 | 0.094802 | 0.10165 | 0.10728 | 0.11558 | 0.1245 | 0.13489 | 0.14193 | 0.14989 | CE AM | A8 | Littlebrook (_J) | LITT_J | 0 | -1.2254e-05 | 1.3095e-05 | 3.6638e-05 | 6.2839e-05 | 9.1401e-05 | 0.00011359 | 0.00013413 | 0.00015395 | 0.00017315 | 0.0001918 | 0.00022163 | 0.00025047 | 0.00027838 | 0.00030541 | 0.00033183 | 0.00036089 | 0.00038912 | 0.00041657 | 0.00044327 | 0.00046926 | 0.00047966 | 0.00048994 | 0.0005001
CE AM | A7 | Lodge Road | LODR_6 | 16.0992 | 16.0747 | 16.165 | 16.115 | 16.0553 | 15.9876 | 15.9243 | 15.8666 | 15.8121 | 15.7586 | 15.7077 | 15.6662 | 15.659 | 15.7106 | 15.8258 | 15.9645 | 16.1053 | 16.2499 | 16.3977 | 16.5432 | 16.6883 | 16.8367 | 16.9892 | 17.1461 | CE AM | A7 | Lodge Road | LODR_6 | 0.066102 | 0.093956 | 0.12215 | 0.14894 | 0.1783 | 0.21097 | 0.2471 | 0.289 | 0.33814 | 0.39585 | 0.4659 | 0.55159 | 0.65894 | 0.79443 | 0.96791 | 1.1905 | 1.4783 | 1.8376 | 2.2679 | 2.7734 | 3.3524 | 3.998 | 4.6942 | 5.4187 | CE AM | A7 | Lodge Road | LODR_6 | 64.6229 | 64.384 | 65.1531 | 65.3491 | 65.9802 | 66.1779 | 66.4245 | 66.5 | 66.5205 | 66.4883 | 66.5399 | 66.6448 | 66.7782 | 66.9165 | 67.0363 | 67.0835 | 67.1451 | 67.1613 | 67.2252 | 67.2442 | 67.3118 | 67.3618 | 67.4513 | 67.4959 | CE AM | A7 | Lodge Road | LODR_6 | 58.4194 | 58.1999 | 58.471 | 58.0571 | 57.9473 | 57.703 | 57.4542 | 57.1594 | 56.7705 | 56.4532 | 56.1724 | 55.8798 | 55.5631 | 55.2601 | 54.934 | 54.5675 | 54.1956 | 53.8158 | 53.4097 | 52.9889 | 52.5645 | 52.0838 | 51.6472 | 51.1735 | CE AM | A7 | Lodge Road | LODR_6 | 0.02589 | 0.038195 | 0.057016 | 0.073126 | 0.087205 | 0.10389 | 0.11961 | 0.13645 | 0.19713 | 0.30309 | 0.40882 | 0.52824 | 0.63417 | 0.72996 | 0.81453 | 0.88985 | 0.95835 | 1.0276 | 1.0845 | 1.1684 | 1.2586 | 1.3636 | 1.4348 | 1.5152 | CE AM | A7 | Lodge Road | LODR_6 | 0 | -0.00012388 | 0.00013238 | 0.00037037 | 0.00063524 | 0.00092397 | 0.0011483 | 0.0013559 | 0.0015563 | 0.0017503 | 0.0019388 | 0.0022405 | 0.002532 | 0.0028141 | 0.0030874 | 0.0033544 | 0.0036482 | 0.0039336 | 0.0042111 | 0.004481 | 0.0047437 | 0.0048488 | 0.0049527 | 0.0050555
CE AM | A6 | Loudwater | LOUD_H | 3.8299 | 3.8241 | 3.8455 | 3.8337 | 3.8194 | 3.8033 | 3.7883 | 3.7745 | 3.7616 | 3.7489 | 3.7367 | 3.7269 | 3.7252 | 3.7374 | 3.7649 | 3.7978 | 3.8313 | 3.8657 | 3.9009 | 3.9355 | 3.97 | 4.0053 | 4.0416 | 4.0789 | CE AM | A6 | Loudwater | LOUD_H | 0.019227 | 0.028139 | 0.037736 | 0.047545 | 0.05891 | 0.07225 | 0.087816 | 0.10666 | 0.1296 | 0.15746 | 0.19203 | 0.23497 | 0.28901 | 0.35697 | 0.44292 | 0.551 | 0.68682 | 0.85376 | 1.0537 | 1.2885 | 1.5575 | 1.8575 | 2.1809 | 2.5175 | CE AM | A6 | Loudwater | LOUD_H | 4.7775 | 4.7599 | 4.8167 | 4.8312 | 4.8779 | 4.8925 | 4.9107 | 4.9163 | 4.9178 | 4.9154 | 4.9192 | 4.927 | 4.9369 | 4.9471 | 4.9559 | 4.9594 | 4.964 | 4.9652 | 4.9699 | 4.9713 | 4.9763 | 4.98 | 4.9866 | 4.9899 | CE AM | A6 | Loudwater | LOUD_H | 4.3189 | 4.3027 | 4.3227 | 4.2921 | 4.284 | 4.2659 | 4.2475 | 4.2257 | 4.197 | 4.1735 | 4.1528 | 4.1311 | 4.1077 | 4.0853 | 4.0612 | 4.0341 | 4.0066 | 3.9786 | 3.9485 | 3.9174 | 3.8861 | 3.8505 | 3.8182 | 3.7832 | CE AM | A6 | Loudwater | LOUD_H | 0.0061591 | 0.0090863 | 0.013564 | 0.017396 | 0.020745 | 0.024714 | 0.028455 | 0.032461 | 0.046895 | 0.072103 | 0.097256 | 0.12567 | 0.15086 | 0.17365 | 0.19377 | 0.21169 | 0.22798 | 0.24446 | 0.25799 | 0.27795 | 0.2994 | 0.32439 | 0.34132 | 0.36046 | CE AM | A6 | Loudwater | LOUD_H | 0 | -2.9469e-05 | 3.1492e-05 | 8.8108e-05 | 0.00015112 | 0.0002198 | 0.00027317 | 0.00032255 | 0.00037023 | 0.00041639 | 0.00046124 | 0.00053299 | 0.00060234 | 0.00066945 | 0.00073447 | 0.00079799 | 0.00086789 | 0.00093578 | 0.0010018 | 0.001066 | 0.0011285 | 0.0011535 | 0.0011782 | 0.0012027
CE AM | B2 | Lovedean | LOVE_1 | 51.6314 | 51.5528 | 51.8424 | 51.6823 | 51.4906 | 51.2734 | 51.0705 | 50.8853 | 50.7106 | 50.5392 | 50.3758 | 50.2428 | 50.2197 | 50.385 | 50.7547 | 51.1996 | 51.6511 | 52.1148 | 52.5887 | 53.0555 | 53.5206 | 53.9968 | 54.4859 | 54.9891 | CE AM | B2 | Lovedean | LOVE_1 | 0.12188 | 0.19301 | 0.27907 | 0.37771 | 0.50085 | 0.65481 | 0.84489 | 1.0846 | 1.3864 | 1.7632 | 2.2391 | 2.8368 | 3.5917 | 4.5389 | 5.7253 | 7.1936 | 8.9967 | 11.1834 | 13.8018 | 16.8779 | 20.402 | 24.3308 | 28.5673 | 32.9769 | CE AM | B2 | Lovedean | LOVE_1 | 70.6398 | 70.3785 | 71.2193 | 71.4335 | 72.1234 | 72.3395 | 72.6091 | 72.6916 | 72.714 | 72.6788 | 72.7352 | 72.8498 | 72.9957 | 73.1468 | 73.2778 | 73.3294 | 73.3968 | 73.4144 | 73.4843 | 73.5051 | 73.579 | 73.6337 | 73.7315 | 73.7802 | CE AM | B2 | Lovedean | LOVE_1 | 63.8586 | 63.6187 | 63.9151 | 63.4626 | 63.3426 | 63.0755 | 62.8036 | 62.4813 | 62.0562 | 61.7094 | 61.4024 | 61.0826 | 60.7364 | 60.4052 | 60.0487 | 59.6481 | 59.2416 | 58.8264 | 58.3825 | 57.9225 | 57.4586 | 56.9332 | 56.4559 | 55.9381 | CE AM | B2 | Lovedean | LOVE_1 | 0.083032 | 0.12249 | 0.18286 | 0.23452 | 0.27967 | 0.33318 | 0.3836 | 0.43761 | 0.6322 | 0.97203 | 1.3111 | 1.6941 | 2.0338 | 2.341 | 2.6123 | 2.8538 | 3.0735 | 3.2956 | 3.4781 | 3.7471 | 4.0363 | 4.3732 | 4.6014 | 4.8594 | CE AM | B2 | Lovedean | LOVE_1 | 0 | -0.00039728 | 0.00042454 | 0.0011878 | 0.0020373 | 0.0029632 | 0.0036827 | 0.0043484 | 0.0049911 | 0.0056135 | 0.006218 | 0.0071854 | 0.0081203 | 0.009025 | 0.0099015 | 0.010758 | 0.0117 | 0.012615 | 0.013505 | 0.014371 | 0.015214 | 0.015551 | 0.015884 | 0.016213
CE AM | N6 | Macclesfield | MACC_3 | 5.5889 | 5.5804 | 5.6118 | 5.5944 | 5.5737 | 5.5502 | 5.5282 | 5.5082 | 5.4892 | 5.4707 | 5.453 | 5.4386 | 5.4361 | 5.454 | 5.494 | 5.5422 | 5.591 | 5.6412 | 5.6925 | 5.7431 | 5.7934 | 5.845 | 5.8979 | 5.9524 | CE AM | N6 | Macclesfield | MACC_3 | 0.03613 | 0.058304 | 0.085693 | 0.11765 | 0.15796 | 0.20876 | 0.27192 | 0.35192 | 0.45304 | 0.57965 | 0.73983 | 0.94127 | 1.1958 | 1.515 | 1.9145 | 2.4081 | 3.0127 | 3.745 | 4.6219 | 5.6519 | 6.832 | 8.1477 | 9.5665 | 11.043 | CE AM | N6 | Macclesfield | MACC_3 | 11.1082 | 11.0671 | 11.1993 | 11.233 | 11.3415 | 11.3755 | 11.4179 | 11.4308 | 11.4344 | 11.4288 | 11.4377 | 11.4557 | 11.4787 | 11.5024 | 11.523 | 11.5311 | 11.5417 | 11.5445 | 11.5555 | 11.5588 | 11.5704 | 11.579 | 11.5944 | 11.602 | CE AM | N6 | Macclesfield | MACC_3 | 10.0418 | 10.0041 | 10.0507 | 9.9796 | 9.9607 | 9.9187 | 9.8759 | 9.8253 | 9.7584 | 9.7039 | 9.6556 | 9.6053 | 9.5509 | 9.4988 | 9.4427 | 9.3797 | 9.3158 | 9.2505 | 9.1807 | 9.1084 | 9.0354 | 8.9528 | 8.8777 | 8.7963 | CE AM | N6 | Macclesfield | MACC_3 | 0.0089879 | 0.01326 | 0.019793 | 0.025386 | 0.030274 | 0.036065 | 0.041524 | 0.04737 | 0.068433 | 0.10522 | 0.14193 | 0.18338 | 0.22016 | 0.25341 | 0.28277 | 0.30892 | 0.33269 | 0.35674 | 0.37649 | 0.40562 | 0.43692 | 0.47338 | 0.49809 | 0.52602 | CE AM | N6 | Macclesfield | MACC_3 | 0 | -4.3004e-05 | 4.5955e-05 | 0.00012858 | 0.00022053 | 0.00032076 | 0.00039864 | 0.00047069 | 0.00054027 | 0.00060764 | 0.00067308 | 0.00077779 | 0.000879 | 0.00097693 | 0.0010718 | 0.0011645 | 0.0012665 | 0.0013656 | 0.0014619 | 0.0015556 | 0.0016468 | 0.0016833 | 0.0017194 | 0.001755
CE AM | E1 | Mannington | MANN_1 | 56.6705 | 56.5842 | 56.902 | 56.7263 | 56.5159 | 56.2775 | 56.0548 | 55.8515 | 55.6598 | 55.4716 | 55.2923 | 55.1463 | 55.121 | 55.3024 | 55.7082 | 56.1965 | 56.6921 | 57.201 | 57.7211 | 58.2335 | 58.744 | 59.2667 | 59.8035 | 60.3558 | CE AM | E1 | Mannington | MANN_1 | 0.11704 | 0.18811 | 0.27553 | 0.37716 | 0.50509 | 0.66607 | 0.86592 | 1.1189 | 1.4383 | 1.8381 | 2.3437 | 2.9793 | 3.7824 | 4.7897 | 6.0505 | 7.6088 | 9.5188 | 11.8324 | 14.6028 | 17.8574 | 21.5861 | 25.7429 | 30.2254 | 34.8907 | CE AM | E1 | Mannington | MANN_1 | 80.3797 | 80.0825 | 81.0392 | 81.2829 | 82.068 | 82.3138 | 82.6206 | 82.7145 | 82.7399 | 82.7 | 82.7641 | 82.8945 | 83.0605 | 83.2325 | 83.3815 | 83.4402 | 83.5169 | 83.537 | 83.6165 | 83.6401 | 83.7242 | 83.7864 | 83.8977 | 83.9532 | CE AM | E1 | Mannington | MANN_1 | 72.6636 | 72.3905 | 72.7278 | 72.2129 | 72.0764 | 71.7725 | 71.4631 | 71.0964 | 70.6127 | 70.218 | 69.8687 | 69.5048 | 69.1109 | 68.734 | 68.3283 | 67.8725 | 67.41 | 66.9375 | 66.4324 | 65.909 | 65.3811 | 64.7833 | 64.2401 | 63.651 | CE AM | E1 | Mannington | MANN_1 | 0.091135 | 0.13445 | 0.2007 | 0.25741 | 0.30697 | 0.36569 | 0.42104 | 0.48032 | 0.6939 | 1.0669 | 1.4391 | 1.8595 | 2.2323 | 2.5695 | 2.8672 | 3.1323 | 3.3735 | 3.6172 | 3.8175 | 4.1129 | 4.4302 | 4.8 | 5.0505 | 5.3337 | CE AM | E1 | Mannington | MANN_1 | 0 | -0.00043605 | 0.00046598 | 0.0013037 | 0.0022361 | 0.0032524 | 0.0040421 | 0.0047727 | 0.0054782 | 0.0061614 | 0.0068249 | 0.0078867 | 0.0089128 | 0.0099058 | 0.010868 | 0.011808 | 0.012842 | 0.013847 | 0.014823 | 0.015773 | 0.016698 | 0.017068 | 0.017434 | 0.017796
CE AM | H1 | Margam | MAGA_6 | 1.6794 | 1.6768 | 1.6862 | 1.681 | 1.6748 | 1.6677 | 1.6611 | 1.6551 | 1.6494 | 1.6438 | 1.6385 | 1.6342 | 1.6334 | 1.6388 | 1.6508 | 1.6653 | 1.68 | 1.6951 | 1.7105 | 1.7257 | 1.7408 | 1.7563 | 1.7722 | 1.7886 | CE AM | H1 | Margam | MAGA_6 | 0.0015157 | 0.0025211 | 0.0037998 | 0.0053279 | 0.0072816 | 0.0097696 | 0.012889 | 0.016863 | 0.02191 | 0.02825 | 0.03629 | 0.046414 | 0.059211 | 0.075257 | 0.095314 | 0.12005 | 0.15026 | 0.18678 | 0.23051 | 0.28188 | 0.34074 | 0.40636 | 0.47712 | 0.55076 | CE AM | H1 | Margam | MAGA_6 | 7.5262 | 7.4983 | 7.5879 | 7.6107 | 7.6842 | 7.7073 | 7.736 | 7.7448 | 7.7472 | 7.7434 | 7.7494 | 7.7616 | 7.7772 | 7.7933 | 7.8072 | 7.8127 | 7.8199 | 7.8218 | 7.8292 | 7.8314 | 7.8393 | 7.8451 | 7.8556 | 7.8608 | CE AM | H1 | Margam | MAGA_6 | 6.8037 | 6.7781 | 6.8097 | 6.7615 | 6.7487 | 6.7202 | 6.6913 | 6.6569 | 6.6116 | 6.5747 | 6.542 | 6.5079 | 6.471 | 6.4357 | 6.3978 | 6.3551 | 6.3118 | 6.2675 | 6.2202 | 6.1712 | 6.1218 | 6.0658 | 6.015 | 5.9598 | CE AM | H1 | Margam | MAGA_6 | 0.0027007 | 0.0039843 | 0.0059476 | 0.007628 | 0.0090967 | 0.010837 | 0.012477 | 0.014234 | 0.020563 | 0.031616 | 0.042646 | 0.055103 | 0.066153 | 0.076144 | 0.084966 | 0.092824 | 0.099969 | 0.10719 | 0.11313 | 0.12188 | 0.13129 | 0.14224 | 0.14967 | 0.15806 | CE AM | H1 | Margam | MAGA_6 | 0 | -1.2922e-05 | 1.3809e-05 | 3.8635e-05 | 6.6264e-05 | 9.6382e-05 | 0.00011978 | 0.00014143 | 0.00016234 | 0.00018258 | 0.00020225 | 0.00023371 | 0.00026412 | 0.00029355 | 0.00032206 | 0.00034991 | 0.00038056 | 0.00041033 | 0.00043927 | 0.00046742 | 0.00049484 | 0.0005058 | 0.00051664 | 0.00052735
CE AM | G6 | Melksham | MELK_1 | 39.5156 | 39.4555 | 39.6771 | 39.5545 | 39.4079 | 39.2416 | 39.0863 | 38.9446 | 38.8109 | 38.6797 | 38.5547 | 38.4528 | 38.4352 | 38.5617 | 38.8446 | 39.1851 | 39.5307 | 39.8855 | 40.2482 | 40.6055 | 40.9615 | 41.3259 | 41.7002 | 42.0854 | CE AM | G6 | Melksham | MELK_1 | 0.52957 | 0.74274 | 0.95143 | 1.1412 | 1.3415 | 1.5558 | 1.7829 | 2.0365 | 2.3234 | 2.6491 | 3.035 | 3.4993 | 4.0778 | 4.8108 | 5.7627 | 7.0117 | 8.6741 | 10.7824 | 13.3069 | 16.2727 | 19.6706 | 23.4584 | 27.543 | 31.7944 | CE AM | G6 | Melksham | MELK_1 | 50.9685 | 50.78 | 51.3867 | 51.5412 | 52.039 | 52.1949 | 52.3894 | 52.449 | 52.4651 | 52.4397 | 52.4804 | 52.5631 | 52.6684 | 52.7774 | 52.8719 | 52.9091 | 52.9578 | 52.9705 | 53.0209 | 53.0359 | 53.0892 | 53.1287 | 53.1993 | 53.2344 | CE AM | G6 | Melksham | MELK_1 | 46.0757 | 45.9026 | 46.1164 | 45.79 | 45.7034 | 45.5107 | 45.3145 | 45.082 | 44.7752 | 44.525 | 44.3035 | 44.0727 | 43.823 | 43.584 | 43.3268 | 43.0377 | 42.7444 | 42.4448 | 42.1246 | 41.7926 | 41.4579 | 41.0788 | 40.7344 | 40.3608 | CE AM | G6 | Melksham | MELK_1 | 0.063547 | 0.09375 | 0.13995 | 0.17949 | 0.21405 | 0.25499 | 0.29359 | 0.33492 | 0.48385 | 0.74393 | 1.0035 | 1.2966 | 1.5566 | 1.7917 | 1.9993 | 2.1841 | 2.3523 | 2.5223 | 2.6619 | 2.8678 | 3.0892 | 3.347 | 3.5217 | 3.7191 | CE AM | G6 | Melksham | MELK_1 | 0 | -0.00030405 | 0.00032492 | 0.00090908 | 0.0015592 | 0.0022679 | 0.0028185 | 0.003328 | 0.0038199 | 0.0042962 | 0.0047589 | 0.0054993 | 0.0062148 | 0.0069072 | 0.007578 | 0.0082334 | 0.0089546 | 0.0096551 | 0.010336 | 0.010999 | 0.011644 | 0.011901 | 0.012157 | 0.012409
CE AM | A6 | Mill Hill | MILH_1 | 18.4619 | 18.4338 | 18.5373 | 18.4801 | 18.4115 | 18.3339 | 18.2613 | 18.1951 | 18.1326 | 18.0713 | 18.0129 | 17.9654 | 17.9571 | 18.0162 | 18.1484 | 18.3075 | 18.4689 | 18.6347 | 18.8042 | 18.9711 | 19.1374 | 19.3077 | 19.4826 | 19.6625 | CE AM | A6 | Mill Hill | MILH_1 | 0.092684 | 0.13564 | 0.18191 | 0.22919 | 0.28398 | 0.34828 | 0.42332 | 0.51414 | 0.62474 | 0.75903 | 0.9257 | 1.1327 | 1.3931 | 1.7208 | 2.1351 | 2.6561 | 3.3108 | 4.1155 | 5.0792 | 6.2111 | 7.5081 | 8.9538 | 10.513 | 12.1356 | CE AM | A6 | Mill Hill | MILH_1 | 19.3105 | 19.239 | 19.4689 | 19.5274 | 19.716 | 19.7751 | 19.8488 | 19.8714 | 19.8775 | 19.8679 | 19.8833 | 19.9146 | 19.9545 | 19.9958 | 20.0316 | 20.0457 | 20.0641 | 20.069 | 20.0881 | 20.0937 | 20.1139 | 20.1289 | 20.1556 | 20.1689 | CE AM | A6 | Mill Hill | MILH_1 | 17.4567 | 17.3911 | 17.4722 | 17.3485 | 17.3157 | 17.2426 | 17.1683 | 17.0802 | 16.964 | 16.8692 | 16.7853 | 16.6979 | 16.6032 | 16.5127 | 16.4152 | 16.3057 | 16.1946 | 16.0811 | 15.9598 | 15.834 | 15.7072 | 15.5636 | 15.4331 | 15.2915 | CE AM | A6 | Mill Hill | MILH_1 | 0.02969 | 0.0438 | 0.065384 | 0.083858 | 0.1 | 0.11913 | 0.13717 | 0.15648 | 0.22606 | 0.34757 | 0.46882 | 0.60577 | 0.72724 | 0.83708 | 0.93407 | 1.0204 | 1.099 | 1.1784 | 1.2437 | 1.3399 | 1.4433 | 1.5637 | 1.6453 | 1.7376 | CE AM | A6 | Mill Hill | MILH_1 | 0 | -0.00014206 | 0.0001518 | 0.00042473 | 0.00072846 | 0.0010596 | 0.0013168 | 0.0015548 | 0.0017847 | 0.0020072 | 0.0022234 | 0.0025693 | 0.0029036 | 0.0032271 | 0.0035405 | 0.0038467 | 0.0041837 | 0.0045109 | 0.0048291 | 0.0051386 | 0.0054399 | 0.0055604 | 0.0056796 | 0.0057974
CE AM | G6 | Minety | MITY_1 | 25.9189 | 25.8795 | 26.0248 | 25.9444 | 25.8482 | 25.7392 | 25.6373 | 25.5444 | 25.4567 | 25.3706 | 25.2886 | 25.2218 | 25.2103 | 25.2932 | 25.4788 | 25.7021 | 25.9288 | 26.1616 | 26.3995 | 26.6338 | 26.8673 | 27.1063 | 27.3518 | 27.6045 | CE AM | G6 | Minety | MITY_1 | 0.34736 | 0.48718 | 0.62406 | 0.7485 | 0.87989 | 1.0205 | 1.1694 | 1.3358 | 1.524 | 1.7376 | 1.9907 | 2.2952 | 2.6747 | 3.1555 | 3.7798 | 4.5991 | 5.6895 | 7.0724 | 8.7282 | 10.6735 | 12.9022 | 15.3867 | 18.0659 | 20.8545 | CE AM | G6 | Minety | MITY_1 | 43.4044 | 43.2439 | 43.7605 | 43.8921 | 44.316 | 44.4487 | 44.6144 | 44.6651 | 44.6789 | 44.6573 | 44.6919 | 44.7623 | 44.852 | 44.9448 | 45.0253 | 45.057 | 45.0984 | 45.1093 | 45.1522 | 45.165 | 45.2104 | 45.244 | 45.3041 | 45.334 | CE AM | G6 | Minety | MITY_1 | 39.2377 | 39.0903 | 39.2724 | 38.9944 | 38.9206 | 38.7565 | 38.5894 | 38.3914 | 38.1302 | 37.9171 | 37.7285 | 37.532 | 37.3193 | 37.1157 | 36.8967 | 36.6505 | 36.4008 | 36.1457 | 35.8729 | 35.5903 | 35.3053 | 34.9824 | 34.6891 | 34.371 | CE AM | G6 | Minety | MITY_1 | 0.041682 | 0.061492 | 0.091793 | 0.11773 | 0.1404 | 0.16725 | 0.19257 | 0.21968 | 0.31736 | 0.48796 | 0.65819 | 0.85045 | 1.021 | 1.1752 | 1.3114 | 1.4326 | 1.5429 | 1.6544 | 1.746 | 1.8811 | 2.0262 | 2.1953 | 2.3099 | 2.4394 | CE AM | G6 | Minety | MITY_1 | 0 | -0.00019943 | 0.00021312 | 0.00059628 | 0.0010227 | 0.0014875 | 0.0018487 | 0.0021829 | 0.0025055 | 0.002818 | 0.0031214 | 0.0036071 | 0.0040764 | 0.0045306 | 0.0049706 | 0.0054004 | 0.0058735 | 0.0063329 | 0.0067796 | 0.0072141 | 0.0076372 | 0.0078064 | 0.0079737 | 0.008139
CE AM | L3 | Nechells | NECE_1 | 25.7293 | 25.6902 | 25.8344 | 25.7547 | 25.6592 | 25.5509 | 25.4498 | 25.3575 | 25.2705 | 25.185 | 25.1036 | 25.0373 | 25.0258 | 25.1082 | 25.2924 | 25.5141 | 25.7391 | 25.9702 | 26.2063 | 26.439 | 26.6708 | 26.9081 | 27.1518 | 27.4025 | CE AM | L3 | Nechells | NECE_1 | 0.15388 | 0.22362 | 0.2977 | 0.37226 | 0.45769 | 0.55695 | 0.67164 | 0.80942 | 0.97614 | 1.1774 | 1.4264 | 1.7348 | 2.1227 | 2.6108 | 3.2293 | 4.0096 | 4.9947 | 6.2087 | 7.6624 | 9.3701 | 11.3266 | 13.5077 | 15.8597 | 18.3078 | CE AM | L3 | Nechells | NECE_1 | 50.1175 | 49.9321 | 50.5286 | 50.6806 | 51.1701 | 51.3234 | 51.5146 | 51.5732 | 51.5891 | 51.5641 | 51.6041 | 51.6855 | 51.789 | 51.8962 | 51.9891 | 52.0257 | 52.0735 | 52.086 | 52.1356 | 52.1504 | 52.2028 | 52.2416 | 52.311 | 52.3455 | CE AM | L3 | Nechells | NECE_1 | 45.3064 | 45.1361 | 45.3464 | 45.0254 | 44.9403 | 44.7508 | 44.5578 | 44.3292 | 44.0276 | 43.7815 | 43.5638 | 43.3368 | 43.0913 | 42.8562 | 42.6033 | 42.3191 | 42.0307 | 41.7361 | 41.4212 | 41.0948 | 40.7657 | 40.3929 | 40.0543 | 39.6869 | CE AM | L3 | Nechells | NECE_1 | 0.041377 | 0.061042 | 0.091122 | 0.11687 | 0.13937 | 0.16603 | 0.19116 | 0.21807 | 0.31504 | 0.48439 | 0.65337 | 0.84423 | 1.0135 | 1.1666 | 1.3018 | 1.4221 | 1.5316 | 1.6423 | 1.7332 | 1.8673 | 2.0114 | 2.1793 | 2.293 | 2.4216 | CE AM | L3 | Nechells | NECE_1 | 0 | -0.00019797 | 0.00021156 | 0.00059192 | 0.0010152 | 0.0014767 | 0.0018352 | 0.0021669 | 0.0024872 | 0.0027974 | 0.0030986 | 0.0035807 | 0.0040466 | 0.0044974 | 0.0049342 | 0.0053609 | 0.0058305 | 0.0062866 | 0.00673 | 0.0071613 | 0.0075813 | 0.0077493 | 0.0079153 | 0.0080795
CE AM | P3 | Neepsend | NEEP_3 | 7.754 | 7.7422 | 7.7856 | 7.7616 | 7.7328 | 7.7002 | 7.6697 | 7.6419 | 7.6157 | 7.5899 | 7.5654 | 7.5454 | 7.542 | 7.5668 | 7.6223 | 7.6891 | 7.7569 | 7.8266 | 7.8977 | 7.9678 | 8.0377 | 8.1092 | 8.1826 | 8.2582 | CE AM | P3 | Neepsend | NEEP_3 | 0.0142 | 0.023191 | 0.034432 | 0.04768 | 0.064487 | 0.085764 | 0.11231 | 0.14602 | 0.18872 | 0.24226 | 0.31006 | 0.39537 | 0.50318 | 0.63839 | 0.8075 | 1.0163 | 1.2717 | 1.5808 | 1.9509 | 2.3857 | 2.8839 | 3.4392 | 4.0381 | 4.6614 | CE AM | P3 | Neepsend | NEEP_3 | 10.4515 | 10.4128 | 10.5372 | 10.5689 | 10.671 | 10.703 | 10.7429 | 10.7551 | 10.7584 | 10.7532 | 10.7615 | 10.7785 | 10.8001 | 10.8224 | 10.8418 | 10.8494 | 10.8594 | 10.862 | 10.8724 | 10.8754 | 10.8864 | 10.8945 | 10.9089 | 10.9161 | CE AM | P3 | Neepsend | NEEP_3 | 9.4482 | 9.4127 | 9.4565 | 9.3896 | 9.3718 | 9.3323 | 9.2921 | 9.2444 | 9.1815 | 9.1302 | 9.0848 | 9.0375 | 8.9862 | 8.9372 | 8.8845 | 8.8252 | 8.7651 | 8.7036 | 8.638 | 8.5699 | 8.5013 | 8.4235 | 8.3529 | 8.2763 | CE AM | P3 | Neepsend | NEEP_3 | 0.01247 | 0.018396 | 0.027461 | 0.03522 | 0.042001 | 0.050036 | 0.057609 | 0.06572 | 0.094943 | 0.14598 | 0.1969 | 0.25442 | 0.30544 | 0.35157 | 0.39231 | 0.42859 | 0.46158 | 0.49493 | 0.52233 | 0.56274 | 0.60617 | 0.65676 | 0.69104 | 0.72979 | CE AM | P3 | Neepsend | NEEP_3 | 0 | -5.9663e-05 | 6.3758e-05 | 0.00017838 | 0.00030595 | 0.00044502 | 0.00055306 | 0.00065303 | 0.00074956 | 0.00084303 | 0.00093382 | 0.0010791 | 0.0012195 | 0.0013554 | 0.001487 | 0.0016156 | 0.0017571 | 0.0018946 | 0.0020282 | 0.0021582 | 0.0022848 | 0.0023354 | 0.0023854 | 0.0024349
CE AM | A4 | New Cross | NEWX_6 | 30.6318 | 30.5852 | 30.7569 | 30.6619 | 30.5483 | 30.4194 | 30.299 | 30.1891 | 30.0855 | 29.9838 | 29.8869 | 29.8079 | 29.7943 | 29.8923 | 30.1117 | 30.3756 | 30.6435 | 30.9186 | 31.1997 | 31.4766 | 31.7526 | 32.0351 | 32.3253 | 32.6238 | CE AM | A4 | New Cross | NEWX_6 | 0.067645 | 0.10319 | 0.14418 | 0.18913 | 0.24376 | 0.31057 | 0.39151 | 0.49224 | 0.61776 | 0.77312 | 0.96829 | 1.2126 | 1.5208 | 1.9079 | 2.394 | 2.9986 | 3.7463 | 4.6569 | 5.7473 | 7.0281 | 8.4957 | 10.1316 | 11.8958 | 13.732 | CE AM | A4 | New Cross | NEWX_6 | 53.7349 | 53.5362 | 54.1758 | 54.3387 | 54.8635 | 55.0279 | 55.233 | 55.2958 | 55.3128 | 55.286 | 55.3289 | 55.4161 | 55.5271 | 55.642 | 55.7417 | 55.7809 | 55.8322 | 55.8456 | 55.8988 | 55.9146 | 55.9708 | 56.0124 | 56.0868 | 56.1238 | CE AM | A4 | New Cross | NEWX_6 | 48.5766 | 48.3941 | 48.6195 | 48.2753 | 48.1841 | 47.9809 | 47.774 | 47.5289 | 47.2055 | 46.9417 | 46.7082 | 46.4649 | 46.2016 | 45.9496 | 45.6784 | 45.3737 | 45.0645 | 44.7486 | 44.411 | 44.061 | 43.7082 | 43.3085 | 42.9454 | 42.5515 | CE AM | A4 | New Cross | NEWX_6 | 0.049261 | 0.072673 | 0.10848 | 0.13914 | 0.16592 | 0.19767 | 0.22758 | 0.25963 | 0.37507 | 0.57668 | 0.77786 | 1.0051 | 1.2066 | 1.3889 | 1.5498 | 1.6931 | 1.8234 | 1.9552 | 2.0635 | 2.2231 | 2.3947 | 2.5945 | 2.7299 | 2.883 | CE AM | A4 | New Cross | NEWX_6 | 0 | -0.0002357 | 0.00025187 | 0.0007047 | 0.0012087 | 0.001758 | 0.0021849 | 0.0025798 | 0.0029611 | 0.0033304 | 0.003689 | 0.0042629 | 0.0048176 | 0.0053543 | 0.0058744 | 0.0063824 | 0.0069415 | 0.0074845 | 0.0080123 | 0.0085259 | 0.0090258 | 0.0092258 | 0.0094235 | 0.009619
CE AM | B1 | Ninfield | NINF_1 | 31.449 | 31.4011 | 31.5775 | 31.48 | 31.3632 | 31.231 | 31.1073 | 30.9946 | 30.8881 | 30.7837 | 30.6842 | 30.6032 | 30.5891 | 30.6898 | 30.915 | 31.186 | 31.461 | 31.7434 | 32.0321 | 32.3164 | 32.5997 | 32.8898 | 33.1877 | 33.4942 | CE AM | B1 | Ninfield | NINF_1 | 0.093475 | 0.14934 | 0.21761 | 0.29655 | 0.39559 | 0.51992 | 0.67393 | 0.86858 | 1.1141 | 1.4212 | 1.8093 | 2.297 | 2.9131 | 3.6861 | 4.6537 | 5.8504 | 7.3181 | 9.0969 | 11.2268 | 13.7289 | 16.5956 | 19.7913 | 23.2376 | 26.8243 | CE AM | B1 | Ninfield | NINF_1 | 33.8818 | 33.7565 | 34.1598 | 34.2625 | 34.5934 | 34.697 | 34.8264 | 34.8659 | 34.8767 | 34.8598 | 34.8868 | 34.9418 | 35.0118 | 35.0843 | 35.1471 | 35.1718 | 35.2042 | 35.2126 | 35.2462 | 35.2561 | 35.2916 | 35.3178 | 35.3647 | 35.3881 | CE AM | B1 | Ninfield | NINF_1 | 30.6293 | 30.5142 | 30.6563 | 30.4393 | 30.3818 | 30.2536 | 30.1232 | 29.9687 | 29.7648 | 29.5984 | 29.4512 | 29.2978 | 29.1317 | 28.9728 | 28.8019 | 28.6097 | 28.4148 | 28.2156 | 28.0027 | 27.782 | 27.5596 | 27.3075 | 27.0786 | 26.8303 | CE AM | B1 | Ninfield | NINF_1 | 0.050575 | 0.074612 | 0.11138 | 0.14285 | 0.17035 | 0.20294 | 0.23365 | 0.26655 | 0.38508 | 0.59207 | 0.79862 | 1.0319 | 1.2388 | 1.4259 | 1.5911 | 1.7383 | 1.8721 | 2.0074 | 2.1185 | 2.2824 | 2.4585 | 2.6637 | 2.8028 | 2.9599 | CE AM | B1 | Ninfield | NINF_1 | 0 | -0.00024198 | 0.00025859 | 0.0007235 | 0.0012409 | 0.0018049 | 0.0022431 | 0.0026486 | 0.0030401 | 0.0034192 | 0.0037874 | 0.0043767 | 0.0049461 | 0.0054972 | 0.0060311 | 0.0065527 | 0.0071267 | 0.0076841 | 0.0082261 | 0.0087533 | 0.0092666 | 0.009472 | 0.0096749 | 0.0098756
CE AM | A6 | North Hyde | NHYD_6 | 13.4245 | 13.404 | 13.4793 | 13.4377 | 13.3879 | 13.3314 | 13.2786 | 13.2305 | 13.1851 | 13.1405 | 13.098 | 13.0634 | 13.0574 | 13.1004 | 13.1965 | 13.3122 | 13.4296 | 13.5501 | 13.6734 | 13.7947 | 13.9157 | 14.0395 | 14.1666 | 14.2975 | CE AM | A6 | North Hyde | NHYD_6 | 0.067395 | 0.098632 | 0.13227 | 0.16665 | 0.20649 | 0.25325 | 0.30781 | 0.37385 | 0.45428 | 0.55193 | 0.67312 | 0.82361 | 1.013 | 1.2513 | 1.5525 | 1.9314 | 2.4075 | 2.9926 | 3.6933 | 4.5164 | 5.4595 | 6.5107 | 7.6444 | 8.8244 | CE AM | A6 | North Hyde | NHYD_6 | 25.2792 | 25.1857 | 25.4866 | 25.5632 | 25.8101 | 25.8875 | 25.9839 | 26.0135 | 26.0215 | 26.0089 | 26.0291 | 26.0701 | 26.1223 | 26.1764 | 26.2232 | 26.2417 | 26.2658 | 26.2721 | 26.2972 | 26.3046 | 26.331 | 26.3506 | 26.3856 | 26.403 | CE AM | A6 | North Hyde | NHYD_6 | 22.8525 | 22.7666 | 22.8727 | 22.7108 | 22.6678 | 22.5722 | 22.4749 | 22.3596 | 22.2075 | 22.0834 | 21.9735 | 21.859 | 21.7352 | 21.6166 | 21.4891 | 21.3457 | 21.2002 | 21.0517 | 20.8928 | 20.7282 | 20.5622 | 20.3741 | 20.2033 | 20.018 | CE AM | A6 | North Hyde | NHYD_6 | 0.021589 | 0.031849 | 0.047544 | 0.060977 | 0.072717 | 0.086628 | 0.099739 | 0.11378 | 0.16438 | 0.25273 | 0.3409 | 0.44048 | 0.52881 | 0.60868 | 0.6792 | 0.74201 | 0.79913 | 0.85688 | 0.90431 | 0.97428 | 1.0495 | 1.1371 | 1.1964 | 1.2635 | CE AM | A6 | North Hyde | NHYD_6 | 0 | -0.00010329 | 0.00011038 | 0.00030884 | 0.0005297 | 0.00077046 | 0.00095752 | 0.0011306 | 0.0012977 | 0.0014595 | 0.0016167 | 0.0018682 | 0.0021113 | 0.0023466 | 0.0025745 | 0.0027971 | 0.0030421 | 0.0032801 | 0.0035114 | 0.0037365 | 0.0039556 | 0.0040432 | 0.0041299 | 0.0042155
CE AM | C2 | Northfleet East | NFLE | 36.2861 | 36.2309 | 36.4344 | 36.3218 | 36.1872 | 36.0345 | 35.8919 | 35.7618 | 35.639 | 35.5185 | 35.4037 | 35.3102 | 35.294 | 35.4101 | 35.67 | 35.9826 | 36.3 | 36.6258 | 36.9589 | 37.2869 | 37.6138 | 37.9485 | 38.2922 | 38.6458 | CE AM | C2 | Northfleet East | NFLE | 0.044792 | 0.071809 | 0.10495 | 0.14339 | 0.19171 | 0.25245 | 0.3278 | 0.4231 | 0.5434 | 0.69389 | 0.88419 | 1.1234 | 1.4256 | 1.8047 | 2.2792 | 2.8658 | 3.585 | 4.4563 | 5.4997 | 6.7254 | 8.1298 | 9.6953 | 11.3834 | 13.1406 | CE AM | C2 | Northfleet East | NFLE | 45.7609 | 45.5916 | 46.1363 | 46.275 | 46.722 | 46.8619 | 47.0366 | 47.0901 | 47.1045 | 47.0818 | 47.1183 | 47.1925 | 47.287 | 47.3849 | 47.4698 | 47.5032 | 47.5469 | 47.5583 | 47.6036 | 47.617 | 47.6649 | 47.7003 | 47.7637 | 47.7952 | CE AM | C2 | Northfleet East | NFLE | 41.368 | 41.2125 | 41.4045 | 41.1114 | 41.0337 | 40.8607 | 40.6845 | 40.4758 | 40.2004 | 39.9757 | 39.7768 | 39.5696 | 39.3454 | 39.1308 | 38.8999 | 38.6404 | 38.3771 | 38.1081 | 37.8205 | 37.5225 | 37.222 | 36.8817 | 36.5724 | 36.237 | CE AM | C2 | Northfleet East | NFLE | 0.058354 | 0.086088 | 0.12851 | 0.16482 | 0.19655 | 0.23415 | 0.26959 | 0.30755 | 0.4443 | 0.68313 | 0.92145 | 1.1906 | 1.4294 | 1.6453 | 1.8359 | 2.0056 | 2.16 | 2.3161 | 2.4443 | 2.6335 | 2.8367 | 3.0734 | 3.2338 | 3.4152 | CE AM | C2 | Northfleet East | NFLE | 0 | -0.0002792 | 0.00029837 | 0.00083478 | 0.0014318 | 0.0020825 | 0.0025882 | 0.003056 | 0.0035077 | 0.0039451 | 0.00437 | 0.0050498 | 0.0057069 | 0.0063427 | 0.0069587 | 0.0075605 | 0.0082228 | 0.008866 | 0.0094913 | 0.0101 | 0.010692 | 0.010929 | 0.011163 | 0.011395
CE AM | Q4 | Norton | NORT_1 | 23.0394 | 23.0043 | 23.1335 | 23.0621 | 22.9766 | 22.8796 | 22.7891 | 22.7065 | 22.6285 | 22.552 | 22.4791 | 22.4197 | 22.4094 | 22.4832 | 22.6482 | 22.8467 | 23.0482 | 23.2551 | 23.4665 | 23.6748 | 23.8824 | 24.0949 | 24.3131 | 24.5377 | CE AM | Q4 | Norton | NORT_1 | 0.082371 | 0.12493 | 0.1736 | 0.22655 | 0.29054 | 0.36848 | 0.46254 | 0.57928 | 0.72441 | 0.90373 | 1.1287 | 1.4102 | 1.7652 | 2.2111 | 2.7714 | 3.469 | 4.3331 | 5.3863 | 6.6474 | 8.129 | 9.8263 | 11.7186 | 13.759 | 15.8827 | CE AM | Q4 | Norton | NORT_1 | 53.6603 | 53.4618 | 54.1005 | 54.2632 | 54.7873 | 54.9514 | 55.1562 | 55.2189 | 55.2359 | 55.2092 | 55.252 | 55.3391 | 55.4499 | 55.5647 | 55.6642 | 55.7034 | 55.7546 | 55.768 | 55.8211 | 55.8368 | 55.893 | 55.9345 | 56.0088 | 56.0458 | CE AM | Q4 | Norton | NORT_1 | 48.5091 | 48.3268 | 48.552 | 48.2082 | 48.1171 | 47.9142 | 47.7076 | 47.4628 | 47.1399 | 46.8765 | 46.6433 | 46.4003 | 46.1374 | 45.8857 | 45.6149 | 45.3106 | 45.0018 | 44.6864 | 44.3492 | 43.9998 | 43.6474 | 43.2483 | 42.8857 | 42.4924 | CE AM | Q4 | Norton | NORT_1 | 0.037051 | 0.05466 | 0.081595 | 0.10465 | 0.1248 | 0.14867 | 0.17117 | 0.19527 | 0.2821 | 0.43375 | 0.58506 | 0.75596 | 0.90756 | 1.0446 | 1.1657 | 1.2735 | 1.3715 | 1.4706 | 1.552 | 1.6721 | 1.8011 | 1.9514 | 2.0533 | 2.1684 | CE AM | Q4 | Norton | NORT_1 | 0 | -0.00017728 | 0.00018944 | 0.00053003 | 0.00090908 | 0.0013223 | 0.0016433 | 0.0019404 | 0.0022272 | 0.0025049 | 0.0027747 | 0.0032063 | 0.0036235 | 0.0040272 | 0.0044183 | 0.0048004 | 0.005221 | 0.0056294 | 0.0060264 | 0.0064126 | 0.0067887 | 0.0069391 | 0.0070878 | 0.0072348
CE AM | P3 | Norton Lees | NORL_3 | 4.3499 | 4.3433 | 4.3677 | 4.3542 | 4.3381 | 4.3198 | 4.3027 | 4.2871 | 4.2724 | 4.2579 | 4.2442 | 4.2329 | 4.231 | 4.2449 | 4.2761 | 4.3135 | 4.3516 | 4.3907 | 4.4306 | 4.4699 | 4.5091 | 4.5492 | 4.5904 | 4.6328 | CE AM | P3 | Norton Lees | NORL_3 | 0.0079663 | 0.01301 | 0.019316 | 0.026748 | 0.036177 | 0.048113 | 0.063006 | 0.081919 | 0.10587 | 0.1359 | 0.17394 | 0.2218 | 0.28228 | 0.35813 | 0.453 | 0.57012 | 0.71342 | 0.88683 | 1.0945 | 1.3384 | 1.6178 | 1.9294 | 2.2653 | 2.615 | CE AM | P3 | Norton Lees | NORL_3 | 5.5006 | 5.4802 | 5.5457 | 5.5624 | 5.6161 | 5.6329 | 5.6539 | 5.6603 | 5.6621 | 5.6593 | 5.6637 | 5.6727 | 5.684 | 5.6958 | 5.706 | 5.71 | 5.7153 | 5.7166 | 5.7221 | 5.7237 | 5.7294 | 5.7337 | 5.7413 | 5.7451 | CE AM | P3 | Norton Lees | NORL_3 | 4.9725 | 4.9539 | 4.9769 | 4.9417 | 4.9324 | 4.9116 | 4.8904 | 4.8653 | 4.8322 | 4.8052 | 4.7813 | 4.7564 | 4.7294 | 4.7036 | 4.6759 | 4.6447 | 4.613 | 4.5807 | 4.5461 | 4.5103 | 4.4742 | 4.4333 | 4.3961 | 4.3558 | CE AM | P3 | Norton Lees | NORL_3 | 0.0069954 | 0.01032 | 0.015406 | 0.019758 | 0.023562 | 0.02807 | 0.032318 | 0.036869 | 0.053262 | 0.081893 | 0.11046 | 0.14273 | 0.17135 | 0.19723 | 0.22008 | 0.24043 | 0.25894 | 0.27765 | 0.29303 | 0.3157 | 0.34006 | 0.36844 | 0.38767 | 0.40941 | CE AM | P3 | Norton Lees | NORL_3 | 0 | -3.3471e-05 | 3.5768e-05 | 0.00010007 | 0.00017164 | 0.00024965 | 0.00031027 | 0.00036635 | 0.0004205 | 0.00047294 | 0.00052387 | 0.00060537 | 0.00068414 | 0.00076036 | 0.0008342 | 0.00090634 | 0.00098574 | 0.0010628 | 0.0011378 | 0.0012107 | 0.0012817 | 0.0013101 | 0.0013382 | 0.001366
CE AM | J3 | Norwich Main | NORM_1 | 12.771 | 12.7515 | 12.8232 | 12.7836 | 12.7362 | 12.6824 | 12.6322 | 12.5864 | 12.5432 | 12.5008 | 12.4604 | 12.4275 | 12.4218 | 12.4627 | 12.5541 | 12.6642 | 12.7759 | 12.8905 | 13.0078 | 13.1232 | 13.2383 | 13.3561 | 13.477 | 13.6015 | CE AM | J3 | Norwich Main | NORM_1 | 0.019352 | 0.032324 | 0.048883 | 0.06873 | 0.094146 | 0.12655 | 0.16723 | 0.21908 | 0.28495 | 0.36775 | 0.47277 | 0.60505 | 0.77224 | 0.98188 | 1.2439 | 1.5669 | 1.9613 | 2.4381 | 3.0089 | 3.6795 | 4.4478 | 5.3043 | 6.2279 | 7.1891 | CE AM | J3 | Norwich Main | NORM_1 | 17.1687 | 17.1052 | 17.3095 | 17.3616 | 17.5293 | 17.5818 | 17.6473 | 17.6673 | 17.6728 | 17.6642 | 17.6779 | 17.7058 | 17.7413 | 17.778 | 17.8098 | 17.8223 | 17.8387 | 17.843 | 17.86 | 17.8651 | 17.883 | 17.8963 | 17.9201 | 17.9319 | CE AM | J3 | Norwich Main | NORM_1 | 15.5205 | 15.4622 | 15.5342 | 15.4243 | 15.3951 | 15.3302 | 15.2641 | 15.1858 | 15.0825 | 14.9982 | 14.9236 | 14.8458 | 14.7617 | 14.6812 | 14.5945 | 14.4972 | 14.3984 | 14.2975 | 14.1896 | 14.0778 | 13.965 | 13.8373 | 13.7213 | 13.5955 | CE AM | J3 | Norwich Main | NORM_1 | 0.020538 | 0.030299 | 0.045229 | 0.058008 | 0.069177 | 0.082411 | 0.094884 | 0.10824 | 0.15637 | 0.24043 | 0.32431 | 0.41904 | 0.50307 | 0.57905 | 0.64614 | 0.70589 | 0.76023 | 0.81517 | 0.86029 | 0.92685 | 0.99838 | 1.0817 | 1.1382 | 1.202 | CE AM | J3 | Norwich Main | NORM_1 | 0 | -9.8266e-05 | 0.00010501 | 0.0002938 | 0.00050391 | 0.00073295 | 0.00091091 | 0.0010756 | 0.0012345 | 0.0013885 | 0.001538 | 0.0017773 | 0.0020086 | 0.0022323 | 0.0024491 | 0.0026609 | 0.002894 | 0.0031204 | 0.0033405 | 0.0035546 | 0.0037631 | 0.0038464 | 0.0039289 | 0.0040103
CE AM | B2 | Nursling | NURS_1 | 29.2936 | 29.249 | 29.4133 | 29.3224 | 29.2137 | 29.0905 | 28.9753 | 28.8703 | 28.7712 | 28.6739 | 28.5812 | 28.5057 | 28.4927 | 28.5864 | 28.7962 | 29.0486 | 29.3048 | 29.5678 | 29.8367 | 30.1015 | 30.3655 | 30.6356 | 30.9131 | 31.1986 | CE AM | B2 | Nursling | NURS_1 | 0.069152 | 0.10951 | 0.15833 | 0.2143 | 0.28416 | 0.37151 | 0.47936 | 0.61534 | 0.78658 | 1.0004 | 1.2704 | 1.6095 | 2.0378 | 2.5752 | 3.2483 | 4.0813 | 5.1043 | 6.345 | 7.8306 | 9.5758 | 11.5753 | 13.8043 | 16.208 | 18.7098 | CE AM | B2 | Nursling | NURS_1 | 44.4479 | 44.2836 | 44.8126 | 44.9474 | 45.3815 | 45.5174 | 45.6871 | 45.739 | 45.7531 | 45.7309 | 45.7664 | 45.8385 | 45.9303 | 46.0254 | 46.1078 | 46.1403 | 46.1827 | 46.1938 | 46.2378 | 46.2508 | 46.2973 | 46.3317 | 46.3933 | 46.424 | CE AM | B2 | Nursling | NURS_1 | 40.1811 | 40.0301 | 40.2166 | 39.9319 | 39.8564 | 39.6883 | 39.5172 | 39.3145 | 39.047 | 38.8288 | 38.6356 | 38.4343 | 38.2166 | 38.0081 | 37.7838 | 37.5317 | 37.276 | 37.0147 | 36.7354 | 36.446 | 36.1541 | 35.8235 | 35.5231 | 35.1973 | CE AM | B2 | Nursling | NURS_1 | 0.047109 | 0.069498 | 0.10374 | 0.13306 | 0.15868 | 0.18903 | 0.21764 | 0.24828 | 0.35868 | 0.55149 | 0.74388 | 0.96118 | 1.1539 | 1.3282 | 1.4821 | 1.6191 | 1.7438 | 1.8698 | 1.9733 | 2.126 | 2.29 | 2.4812 | 2.6107 | 2.757 | CE AM | B2 | Nursling | NURS_1 | 0 | -0.0002254 | 0.00024087 | 0.00067391 | 0.0011559 | 0.0016812 | 0.0020894 | 0.0024671 | 0.0028317 | 0.0031849 | 0.0035279 | 0.0040767 | 0.0046072 | 0.0051204 | 0.0056177 | 0.0061036 | 0.0066382 | 0.0071575 | 0.0076623 | 0.0081534 | 0.0086315 | 0.0088228 | 0.0090119 | 0.0091988
CE AM | L2 | Ocker Hill | OCKH_1 | 9.5253 | 9.5108 | 9.5642 | 9.5347 | 9.4993 | 9.4592 | 9.4218 | 9.3876 | 9.3554 | 9.3238 | 9.2936 | 9.2691 | 9.2648 | 9.2953 | 9.3635 | 9.4456 | 9.5289 | 9.6145 | 9.7019 | 9.788 | 9.8738 | 9.9617 | 10.0519 | 10.1447 | CE AM | L2 | Ocker Hill | OCKH_1 | 0.021298 | 0.033624 | 0.048485 | 0.065466 | 0.086626 | 0.11304 | 0.14562 | 0.18665 | 0.2383 | 0.30274 | 0.38409 | 0.48626 | 0.61529 | 0.77717 | 0.97998 | 1.2311 | 1.5395 | 1.9137 | 2.3618 | 2.8882 | 3.4913 | 4.1636 | 4.8885 | 5.6431 | CE AM | L2 | Ocker Hill | OCKH_1 | 13.1706 | 13.1219 | 13.2786 | 13.3186 | 13.4472 | 13.4875 | 13.5377 | 13.5531 | 13.5573 | 13.5507 | 13.5613 | 13.5826 | 13.6098 | 13.638 | 13.6624 | 13.672 | 13.6846 | 13.6879 | 13.7009 | 13.7048 | 13.7186 | 13.7288 | 13.747 | 13.7561 | CE AM | L2 | Ocker Hill | OCKH_1 | 11.9062 | 11.8615 | 11.9168 | 11.8324 | 11.81 | 11.7602 | 11.7095 | 11.6494 | 11.5702 | 11.5055 | 11.4483 | 11.3887 | 11.3241 | 11.2624 | 11.1959 | 11.1212 | 11.0454 | 10.968 | 10.8852 | 10.7995 | 10.713 | 10.615 | 10.526 | 10.4295 | CE AM | L2 | Ocker Hill | OCKH_1 | 0.015318 | 0.022599 | 0.033734 | 0.043266 | 0.051596 | 0.061467 | 0.070769 | 0.080733 | 0.11663 | 0.17933 | 0.24189 | 0.31254 | 0.37522 | 0.43189 | 0.48193 | 0.52649 | 0.56702 | 0.60799 | 0.64165 | 0.6913 | 0.74464 | 0.80679 | 0.8489 | 0.8965 | CE AM | L2 | Ocker Hill | OCKH_1 | 0 | -7.3292e-05 | 7.8323e-05 | 0.00021913 | 0.00037585 | 0.00054668 | 0.0006794 | 0.00080221 | 0.00092079 | 0.0010356 | 0.0011471 | 0.0013256 | 0.0014981 | 0.001665 | 0.0018267 | 0.0019847 | 0.0021585 | 0.0023274 | 0.0024915 | 0.0026512 | 0.0028067 | 0.0028689 | 0.0029303 | 0.0029911
CE AM | Q4 | Offerton | OFFE_3 | 5.8194 | 5.8105 | 5.8431 | 5.8251 | 5.8035 | 5.779 | 5.7561 | 5.7353 | 5.7156 | 5.6963 | 5.6778 | 5.6628 | 5.6602 | 5.6789 | 5.7205 | 5.7707 | 5.8216 | 5.8738 | 5.9272 | 5.9799 | 6.0323 | 6.086 | 6.1411 | 6.1978 | CE AM | Q4 | Offerton | OFFE_3 | 0.020806 | 0.031556 | 0.043849 | 0.057222 | 0.073386 | 0.093071 | 0.11683 | 0.14632 | 0.18297 | 0.22827 | 0.2851 | 0.35619 | 0.44586 | 0.55847 | 0.70002 | 0.87622 | 1.0945 | 1.3605 | 1.679 | 2.0532 | 2.482 | 2.9599 | 3.4753 | 4.0117 | CE AM | Q4 | Offerton | OFFE_3 | 10.6869 | 10.6474 | 10.7746 | 10.807 | 10.9114 | 10.9441 | 10.9848 | 10.9973 | 11.0007 | 10.9954 | 11.0039 | 11.0213 | 11.0433 | 11.0662 | 11.086 | 11.0938 | 11.104 | 11.1067 | 11.1173 | 11.1204 | 11.1316 | 11.1399 | 11.1547 | 11.162 | CE AM | Q4 | Offerton | OFFE_3 | 9.661 | 9.6247 | 9.6696 | 9.6011 | 9.5829 | 9.5425 | 9.5014 | 9.4526 | 9.3883 | 9.3359 | 9.2894 | 9.241 | 9.1887 | 9.1385 | 9.0846 | 9.024 | 8.9625 | 8.8997 | 8.8325 | 8.7629 | 8.6928 | 8.6133 | 8.5411 | 8.4627 | CE AM | Q4 | Offerton | OFFE_3 | 0.0093585 | 0.013806 | 0.02061 | 0.026433 | 0.031522 | 0.037552 | 0.043236 | 0.049323 | 0.071255 | 0.10956 | 0.14778 | 0.19094 | 0.22923 | 0.26386 | 0.29443 | 0.32165 | 0.34641 | 0.37145 | 0.39201 | 0.42234 | 0.45493 | 0.4929 | 0.51863 | 0.5477 | CE AM | Q4 | Offerton | OFFE_3 | 0 | -4.4777e-05 | 4.785e-05 | 0.00013388 | 0.00022962 | 0.00033399 | 0.00041507 | 0.0004901 | 0.00056254 | 0.0006327 | 0.00070083 | 0.00080986 | 0.00091524 | 0.0010172 | 0.001116 | 0.0012125 | 0.0013187 | 0.0014219 | 0.0015222 | 0.0016197 | 0.0017147 | 0.0017527 | 0.0017903 | 0.0018274
CE AM | L2 | Oldbury | OLDB_1 | 12.3415 | 12.3227 | 12.392 | 12.3537 | 12.3079 | 12.256 | 12.2075 | 12.1632 | 12.1214 | 12.0805 | 12.0414 | 12.0096 | 12.0041 | 12.0436 | 12.132 | 12.2383 | 12.3462 | 12.4571 | 12.5703 | 12.6819 | 12.7931 | 12.9069 | 13.0238 | 13.1441 | CE AM | L2 | Oldbury | OLDB_1 | 0.027595 | 0.043565 | 0.06282 | 0.084822 | 0.11224 | 0.14646 | 0.18867 | 0.24184 | 0.30875 | 0.39224 | 0.49765 | 0.63003 | 0.7972 | 1.007 | 1.2697 | 1.595 | 1.9947 | 2.4796 | 3.0601 | 3.7421 | 4.5235 | 5.3946 | 6.3339 | 7.3115 | CE AM | L2 | Oldbury | OLDB_1 | 22.1023 | 22.0206 | 22.2837 | 22.3507 | 22.5666 | 22.6342 | 22.7185 | 22.7443 | 22.7513 | 22.7403 | 22.758 | 22.7938 | 22.8395 | 22.8868 | 22.9278 | 22.9439 | 22.965 | 22.9705 | 22.9924 | 22.9989 | 23.022 | 23.0391 | 23.0697 | 23.085 | CE AM | L2 | Oldbury | OLDB_1 | 19.9806 | 19.9055 | 19.9983 | 19.8567 | 19.8191 | 19.7356 | 19.6505 | 19.5497 | 19.4167 | 19.3081 | 19.2121 | 19.112 | 19.0037 | 18.9001 | 18.7885 | 18.6632 | 18.536 | 18.4061 | 18.2672 | 18.1233 | 17.9781 | 17.8137 | 17.6644 | 17.5024 | CE AM | L2 | Oldbury | OLDB_1 | 0.019847 | 0.02928 | 0.043708 | 0.056058 | 0.066851 | 0.07964 | 0.091693 | 0.1046 | 0.15112 | 0.23235 | 0.3134 | 0.40495 | 0.48615 | 0.55958 | 0.62441 | 0.68215 | 0.73466 | 0.78775 | 0.83136 | 0.89569 | 0.96481 | 1.0453 | 1.0999 | 1.1616 | CE AM | L2 | Oldbury | OLDB_1 | 0 | -9.4962e-05 | 0.00010148 | 0.00028392 | 0.00048697 | 0.00070831 | 0.00088028 | 0.0010394 | 0.001193 | 0.0013418 | 0.0014863 | 0.0017175 | 0.001941 | 0.0021573 | 0.0023668 | 0.0025715 | 0.0027967 | 0.0030155 | 0.0032282 | 0.0034351 | 0.0036365 | 0.0037171 | 0.0037967 | 0.0038755
CE AM | R5 | Ormonde | ORMO | 19.1247 | 19.0956 | 19.2028 | 19.1435 | 19.0725 | 18.9921 | 18.9169 | 18.8483 | 18.7836 | 18.7201 | 18.6596 | 18.6103 | 18.6018 | 18.663 | 18.7999 | 18.9647 | 19.132 | 19.3037 | 19.4793 | 19.6522 | 19.8245 | 20.0008 | 20.182 | 20.3684 | CE AM | R5 | Ormonde | ORMO | 0.012932 | 0.021367 | 0.032028 | 0.044706 | 0.060872 | 0.081416 | 0.10713 | 0.13986 | 0.18137 | 0.23349 | 0.29956 | 0.38273 | 0.48785 | 0.61967 | 0.78447 | 0.98777 | 1.2362 | 1.5367 | 1.8965 | 2.3192 | 2.8035 | 3.3433 | 3.9255 | 4.5314 | CE AM | R5 | Ormonde | ORMO | 35.0558 | 34.9261 | 35.3434 | 35.4497 | 35.7921 | 35.8993 | 36.0331 | 36.074 | 36.0851 | 36.0677 | 36.0957 | 36.1525 | 36.2249 | 36.2999 | 36.3649 | 36.3905 | 36.424 | 36.4327 | 36.4674 | 36.4777 | 36.5144 | 36.5415 | 36.5901 | 36.6142 | CE AM | R5 | Ormonde | ORMO | 31.6906 | 31.5715 | 31.7186 | 31.494 | 31.4345 | 31.3019 | 31.167 | 31.0071 | 30.7961 | 30.624 | 30.4716 | 30.3129 | 30.1411 | 29.9767 | 29.7998 | 29.601 | 29.3993 | 29.1933 | 28.973 | 28.7447 | 28.5145 | 28.2537 | 28.0169 | 27.7599 | CE AM | R5 | Ormonde | ORMO | 0.030756 | 0.045373 | 0.067731 | 0.086868 | 0.10359 | 0.12341 | 0.14209 | 0.16209 | 0.23417 | 0.36005 | 0.48565 | 0.62752 | 0.75335 | 0.86713 | 0.9676 | 1.0571 | 1.1384 | 1.2207 | 1.2883 | 1.388 | 1.4951 | 1.6199 | 1.7044 | 1.8 | CE AM | R5 | Ormonde | ORMO | 0 | -0.00014716 | 0.00015725 | 0.00043997 | 0.00075462 | 0.0010976 | 0.0013641 | 0.0016107 | 0.0018487 | 0.0020793 | 0.0023032 | 0.0026615 | 0.0030078 | 0.0033429 | 0.0036676 | 0.0039848 | 0.0043339 | 0.0046729 | 0.0050024 | 0.005323 | 0.0056352 | 0.0057601 | 0.0058835 | 0.0060055
CE AM | P6 | Osbaldwick | OSBA_1 | 23.1157 | 23.0805 | 23.2101 | 23.1384 | 23.0526 | 22.9554 | 22.8645 | 22.7816 | 22.7034 | 22.6266 | 22.5535 | 22.4939 | 22.4836 | 22.5576 | 22.7231 | 22.9223 | 23.1245 | 23.332 | 23.5442 | 23.7532 | 23.9614 | 24.1746 | 24.3936 | 24.6189 | CE AM | P6 | Osbaldwick | OSBA_1 | 0.10008 | 0.14414 | 0.19009 | 0.23536 | 0.2864 | 0.34481 | 0.41132 | 0.49028 | 0.58487 | 0.69807 | 0.83726 | 1.009 | 1.2248 | 1.4966 | 1.842 | 2.2802 | 2.8375 | 3.5271 | 4.353 | 5.3231 | 6.4346 | 7.6737 | 9.0099 | 10.4006 | CE AM | P6 | Osbaldwick | OSBA_1 | 41.9962 | 41.8409 | 42.3407 | 42.4681 | 42.8782 | 43.0067 | 43.167 | 43.216 | 43.2293 | 43.2084 | 43.2419 | 43.3101 | 43.3968 | 43.4867 | 43.5645 | 43.5952 | 43.6353 | 43.6458 | 43.6873 | 43.6997 | 43.7436 | 43.7761 | 43.8342 | 43.8632 | CE AM | P6 | Osbaldwick | OSBA_1 | 37.9647 | 37.8221 | 37.9983 | 37.7292 | 37.6579 | 37.4991 | 37.3375 | 37.1459 | 36.8932 | 36.687 | 36.5045 | 36.3143 | 36.1085 | 35.9116 | 35.6997 | 35.4615 | 35.2198 | 34.973 | 34.7091 | 34.4356 | 34.1598 | 33.8475 | 33.5637 | 33.2559 | CE AM | P6 | Osbaldwick | OSBA_1 | 0.037174 | 0.054841 | 0.081865 | 0.105 | 0.12521 | 0.14917 | 0.17174 | 0.19592 | 0.28304 | 0.43518 | 0.587 | 0.75847 | 0.91056 | 1.0481 | 1.1695 | 1.2777 | 1.376 | 1.4755 | 1.5571 | 1.6776 | 1.8071 | 1.9579 | 2.0601 | 2.1756 | CE AM | P6 | Osbaldwick | OSBA_1 | 0 | -0.00017786 | 0.00019007 | 0.00053179 | 0.00091209 | 0.0013267 | 0.0016488 | 0.0019468 | 0.0022345 | 0.0025132 | 0.0027838 | 0.0032169 | 0.0036355 | 0.0040405 | 0.004433 | 0.0048163 | 0.0052382 | 0.005648 | 0.0060463 | 0.0064339 | 0.0068112 | 0.0069621 | 0.0071113 | 0.0072588
CE AM | N5 | Padiham | PADIB1 | 22.5741 | 22.5397 | 22.6663 | 22.5963 | 22.5125 | 22.4175 | 22.3288 | 22.2478 | 22.1715 | 22.0965 | 22.0251 | 21.9669 | 21.9568 | 22.0291 | 22.1907 | 22.3852 | 22.5827 | 22.7854 | 22.9926 | 23.1967 | 23.4 | 23.6082 | 23.822 | 24.0421 | CE AM | N5 | Padiham | PADIB1 | 0.046388 | 0.077046 | 0.11599 | 0.16247 | 0.22187 | 0.29748 | 0.39224 | 0.51295 | 0.66618 | 0.85869 | 1.1028 | 1.4101 | 1.7986 | 2.2857 | 2.8945 | 3.6454 | 4.5628 | 5.6718 | 6.9998 | 8.5598 | 10.3472 | 12.3397 | 14.4885 | 16.7247 | CE AM | N5 | Padiham | PADIB1 | 41.2592 | 41.1066 | 41.5977 | 41.7228 | 42.1258 | 42.252 | 42.4095 | 42.4577 | 42.4707 | 42.4502 | 42.4831 | 42.5501 | 42.6353 | 42.7235 | 42.8 | 42.8302 | 42.8695 | 42.8799 | 42.9207 | 42.9328 | 42.976 | 43.0079 | 43.065 | 43.0935 | CE AM | N5 | Padiham | PADIB1 | 37.2985 | 37.1583 | 37.3315 | 37.0672 | 36.9971 | 36.8411 | 36.6823 | 36.494 | 36.2457 | 36.0432 | 35.8639 | 35.6771 | 35.4749 | 35.2814 | 35.0732 | 34.8392 | 34.6018 | 34.3593 | 34.1 | 33.8313 | 33.5604 | 33.2535 | 32.9747 | 32.6723 | CE AM | N5 | Padiham | PADIB1 | 0.036303 | 0.053556 | 0.079947 | 0.10254 | 0.12228 | 0.14567 | 0.16772 | 0.19133 | 0.27641 | 0.42499 | 0.57325 | 0.7407 | 0.88923 | 1.0235 | 1.1421 | 1.2477 | 1.3438 | 1.4409 | 1.5207 | 1.6383 | 1.7647 | 1.912 | 2.0118 | 2.1246 | CE AM | N5 | Padiham | PADIB1 | 0 | -0.0001737 | 0.00018562 | 0.00051933 | 0.00089072 | 0.0012956 | 0.0016101 | 0.0019012 | 0.0021822 | 0.0024543 | 0.0027186 | 0.0031416 | 0.0035503 | 0.0039459 | 0.0043291 | 0.0047035 | 0.0051155 | 0.0055157 | 0.0059047 | 0.0062831 | 0.0066516 | 0.006799 | 0.0069447 | 0.0070887
CE AM | D5 | Pelham | PELH_1 | 17.3689 | 17.3424 | 17.4399 | 17.386 | 17.3215 | 17.2485 | 17.1802 | 17.1179 | 17.0591 | 17.0015 | 16.9465 | 16.9017 | 16.894 | 16.9496 | 17.074 | 17.2236 | 17.3755 | 17.5315 | 17.6909 | 17.8479 | 18.0044 | 18.1646 | 18.3291 | 18.4984 | CE AM | D5 | Pelham | PELH_1 | 0.037528 | 0.059213 | 0.085343 | 0.11518 | 0.15235 | 0.19874 | 0.25593 | 0.32798 | 0.41863 | 0.53172 | 0.6745 | 0.85379 | 1.0802 | 1.3643 | 1.7202 | 2.1609 | 2.7023 | 3.3592 | 4.1457 | 5.0697 | 6.1282 | 7.3083 | 8.5809 | 9.9054 | CE AM | D5 | Pelham | PELH_1 | 22.778 | 22.6938 | 22.9649 | 23.0339 | 23.2564 | 23.3261 | 23.413 | 23.4396 | 23.4468 | 23.4355 | 23.4537 | 23.4906 | 23.5377 | 23.5864 | 23.6286 | 23.6453 | 23.667 | 23.6727 | 23.6952 | 23.7019 | 23.7258 | 23.7434 | 23.7749 | 23.7906 | CE AM | D5 | Pelham | PELH_1 | 20.5914 | 20.514 | 20.6096 | 20.4637 | 20.425 | 20.3389 | 20.2512 | 20.1473 | 20.0102 | 19.8984 | 19.7994 | 19.6963 | 19.5846 | 19.4778 | 19.3629 | 19.2337 | 19.1026 | 18.9687 | 18.8256 | 18.6773 | 18.5277 | 18.3583 | 18.2044 | 18.0374 | CE AM | D5 | Pelham | PELH_1 | 0.027932 | 0.041207 | 0.061513 | 0.078893 | 0.094082 | 0.11208 | 0.12904 | 0.14721 | 0.21267 | 0.32699 | 0.44107 | 0.56991 | 0.68419 | 0.78753 | 0.87877 | 0.96003 | 1.0339 | 1.1086 | 1.17 | 1.2605 | 1.3578 | 1.4712 | 1.5479 | 1.6347 | CE AM | D5 | Pelham | PELH_1 | 0 | -0.00013365 | 0.00014282 | 0.00039958 | 0.00068534 | 0.00099684 | 0.0012389 | 0.0014628 | 0.001679 | 0.0018884 | 0.0020918 | 0.0024172 | 0.0027317 | 0.003036 | 0.0033309 | 0.003619 | 0.003936 | 0.0042438 | 0.0045432 | 0.0048344 | 0.0051179 | 0.0052312 | 0.0053433 | 0.0054542
CE AM | H6 | Pembroke | PEMB_1 | 14.2081 | 14.1865 | 14.2662 | 14.2221 | 14.1694 | 14.1096 | 14.0538 | 14.0028 | 13.9547 | 13.9076 | 13.8626 | 13.826 | 13.8196 | 13.8651 | 13.9669 | 14.0893 | 14.2135 | 14.3411 | 14.4715 | 14.6 | 14.728 | 14.859 | 14.9936 | 15.1321 | CE AM | H6 | Pembroke | PEMB_1 | 0.032321 | 0.053373 | 0.079972 | 0.11159 | 0.1519 | 0.20312 | 0.26721 | 0.34878 | 0.45224 | 0.58215 | 0.74679 | 0.95406 | 1.216 | 1.5445 | 1.9552 | 2.4619 | 3.0811 | 3.83 | 4.7268 | 5.7802 | 6.9872 | 8.3327 | 9.7837 | 11.2937 | CE AM | H6 | Pembroke | PEMB_1 | 42.3855 | 42.2287 | 42.7332 | 42.8617 | 43.2757 | 43.4053 | 43.5671 | 43.6166 | 43.6301 | 43.609 | 43.6428 | 43.7116 | 43.7991 | 43.8898 | 43.9684 | 43.9993 | 44.0398 | 44.0503 | 44.0923 | 44.1047 | 44.1491 | 44.1819 | 44.2406 | 44.2698 | CE AM | H6 | Pembroke | PEMB_1 | 38.3166 | 38.1726 | 38.3505 | 38.079 | 38.007 | 37.8467 | 37.6836 | 37.4902 | 37.2351 | 37.027 | 36.8429 | 36.6509 | 36.4433 | 36.2445 | 36.0306 | 35.7902 | 35.5463 | 35.2972 | 35.0308 | 34.7548 | 34.4765 | 34.1612 | 33.8748 | 33.5641 | CE AM | H6 | Pembroke | PEMB_1 | 0.022849 | 0.033708 | 0.050319 | 0.064536 | 0.076961 | 0.091685 | 0.10556 | 0.12042 | 0.17397 | 0.26749 | 0.3608 | 0.46619 | 0.55968 | 0.64421 | 0.71885 | 0.78533 | 0.84578 | 0.9069 | 0.9571 | 1.0312 | 1.1107 | 1.2034 | 1.2662 | 1.3372 | CE AM | H6 | Pembroke | PEMB_1 | 0 | -0.00010932 | 0.00011683 | 0.00032686 | 0.00056062 | 0.00081543 | 0.0010134 | 0.0011966 | 0.0013735 | 0.0015447 | 0.0017111 | 0.0019773 | 0.0022346 | 0.0024835 | 0.0027247 | 0.0029604 | 0.0032197 | 0.0034716 | 0.0037164 | 0.0039546 | 0.0041865 | 0.0042793 | 0.004371 | 0.0044616
CE AM | L1 | Penn | PENN_1 | 24.2398 | 24.2028 | 24.3388 | 24.2636 | 24.1736 | 24.0717 | 23.9764 | 23.8895 | 23.8074 | 23.727 | 23.6503 | 23.5878 | 23.577 | 23.6546 | 23.8282 | 24.037 | 24.249 | 24.4667 | 24.6891 | 24.9083 | 25.1267 | 25.3502 | 25.5798 | 25.8161 | CE AM | L1 | Penn | PENN_1 | 0.016673 | 0.027061 | 0.039969 | 0.055103 | 0.074247 | 0.098429 | 0.12854 | 0.16674 | 0.21507 | 0.27562 | 0.35227 | 0.44868 | 0.57051 | 0.72331 | 0.91446 | 1.1506 | 1.4396 | 1.7895 | 2.2085 | 2.7007 | 3.2646 | 3.8932 | 4.5712 | 5.2767 | CE AM | L1 | Penn | PENN_1 | 24.8532 | 24.7613 | 25.0571 | 25.1325 | 25.3752 | 25.4512 | 25.5461 | 25.5751 | 25.583 | 25.5706 | 25.5905 | 25.6308 | 25.6821 | 25.7353 | 25.7814 | 25.7995 | 25.8232 | 25.8294 | 25.854 | 25.8613 | 25.8873 | 25.9066 | 25.941 | 25.9581 | CE AM | L1 | Penn | PENN_1 | 22.4674 | 22.383 | 22.4873 | 22.3281 | 22.2859 | 22.1919 | 22.0962 | 21.9828 | 21.8333 | 21.7112 | 21.6032 | 21.4907 | 21.3689 | 21.2524 | 21.127 | 20.986 | 20.843 | 20.6969 | 20.5407 | 20.3789 | 20.2157 | 20.0308 | 19.8629 | 19.6807 | CE AM | L1 | Penn | PENN_1 | 0.038981 | 0.057508 | 0.085846 | 0.1101 | 0.1313 | 0.15642 | 0.18009 | 0.20545 | 0.2968 | 0.45635 | 0.61554 | 0.79535 | 0.95484 | 1.0991 | 1.2264 | 1.3398 | 1.4429 | 1.5472 | 1.6329 | 1.7592 | 1.895 | 2.0531 | 2.1603 | 2.2814 | CE AM | L1 | Penn | PENN_1 | 0 | -0.00018651 | 0.00019931 | 0.00055765 | 0.00095645 | 0.0013912 | 0.0017289 | 0.0020415 | 0.0023432 | 0.0026354 | 0.0029192 | 0.0033734 | 0.0038123 | 0.004237 | 0.0046485 | 0.0050506 | 0.005493 | 0.0059226 | 0.0063404 | 0.0067467 | 0.0071424 | 0.0073006 | 0.0074571 | 0.0076118
CE AM | M6 | Pentir | PENT_1 | 6.8843 | 6.8738 | 6.9124 | 6.8911 | 6.8655 | 6.8365 | 6.8095 | 6.7848 | 6.7615 | 6.7386 | 6.7169 | 6.6991 | 6.6961 | 6.7181 | 6.7674 | 6.8267 | 6.8869 | 6.9487 | 7.0119 | 7.0742 | 7.1362 | 7.1997 | 7.2649 | 7.332 | CE AM | M6 | Pentir | PENT_1 | 0.033536 | 0.055973 | 0.084593 | 0.11888 | 0.16277 | 0.21872 | 0.28893 | 0.37843 | 0.49211 | 0.635 | 0.81622 | 1.0445 | 1.333 | 1.6947 | 2.1468 | 2.7042 | 3.3849 | 4.2076 | 5.1927 | 6.35 | 7.6759 | 9.1542 | 10.7482 | 12.407 | CE AM | M6 | Pentir | PENT_1 | 9.2814 | 9.2471 | 9.3576 | 9.3857 | 9.4764 | 9.5048 | 9.5402 | 9.551 | 9.554 | 9.5493 | 9.5568 | 9.5718 | 9.591 | 9.6108 | 9.628 | 9.6348 | 9.6437 | 9.646 | 9.6552 | 9.6579 | 9.6676 | 9.6748 | 9.6877 | 9.6941 | CE AM | M6 | Pentir | PENT_1 | 8.3904 | 8.3589 | 8.3979 | 8.3384 | 8.3226 | 8.2876 | 8.2518 | 8.2095 | 8.1536 | 8.1081 | 8.0677 | 8.0257 | 7.9802 | 7.9367 | 7.8899 | 7.8372 | 7.7838 | 7.7293 | 7.6709 | 7.6105 | 7.5495 | 7.4805 | 7.4178 | 7.3498 | CE AM | M6 | Pentir | PENT_1 | 0.011071 | 0.016333 | 0.024381 | 0.03127 | 0.03729 | 0.044424 | 0.051148 | 0.058349 | 0.084294 | 0.12961 | 0.17482 | 0.22589 | 0.27118 | 0.31214 | 0.34831 | 0.38052 | 0.4098 | 0.43942 | 0.46375 | 0.49963 | 0.53818 | 0.5831 | 0.61353 | 0.64793 | CE AM | M6 | Pentir | PENT_1 | 0 | -5.2971e-05 | 5.6607e-05 | 0.00015838 | 0.00027164 | 0.0003951 | 0.00049103 | 0.00057979 | 0.00066549 | 0.00074848 | 0.00082908 | 0.00095807 | 0.0010827 | 0.0012034 | 0.0013202 | 0.0014344 | 0.00156 | 0.0016821 | 0.0018007 | 0.0019161 | 0.0020285 | 0.0020734 | 0.0021179 | 0.0021618
CE AM | R4 | Penwortham East | PENE_1 | 25.0533 | 25.0152 | 25.1557 | 25.078 | 24.985 | 24.8796 | 24.7811 | 24.6913 | 24.6065 | 24.5233 | 24.4441 | 24.3795 | 24.3683 | 24.4485 | 24.6279 | 24.8438 | 25.0629 | 25.2879 | 25.5178 | 25.7443 | 25.97 | 26.2011 | 26.4384 | 26.6826 | CE AM | R4 | Penwortham East | PENE_1 | 0.035284 | 0.05647 | 0.082411 | 0.11245 | 0.15018 | 0.19758 | 0.25633 | 0.33061 | 0.42436 | 0.5416 | 0.68982 | 0.87612 | 1.1115 | 1.4067 | 1.7763 | 2.2333 | 2.7936 | 3.4727 | 4.2857 | 5.2409 | 6.3352 | 7.5552 | 8.8708 | 10.2399 | CE AM | R4 | Penwortham East | PENE_1 | 40.123 | 39.9746 | 40.4522 | 40.5738 | 40.9657 | 41.0884 | 41.2415 | 41.2884 | 41.3011 | 41.2812 | 41.3132 | 41.3783 | 41.4612 | 41.547 | 41.6214 | 41.6507 | 41.689 | 41.699 | 41.7387 | 41.7505 | 41.7925 | 41.8235 | 41.8791 | 41.9067 | CE AM | R4 | Penwortham East | PENE_1 | 36.2713 | 36.135 | 36.3034 | 36.0464 | 35.9782 | 35.8265 | 35.6721 | 35.489 | 35.2476 | 35.0506 | 34.8762 | 34.6946 | 34.498 | 34.3098 | 34.1073 | 33.8798 | 33.6489 | 33.4131 | 33.1609 | 32.8996 | 32.6362 | 32.3377 | 32.0666 | 31.7725 | CE AM | R4 | Penwortham East | PENE_1 | 0.04029 | 0.059439 | 0.088728 | 0.1138 | 0.13571 | 0.16167 | 0.18614 | 0.21234 | 0.30676 | 0.47166 | 0.63621 | 0.82205 | 0.98689 | 1.1359 | 1.2676 | 1.3848 | 1.4914 | 1.5991 | 1.6877 | 1.8182 | 1.9586 | 2.122 | 2.2328 | 2.358 | CE AM | R4 | Penwortham East | PENE_1 | 0 | -0.00019277 | 0.000206 | 0.00057636 | 0.00098855 | 0.0014379 | 0.001787 | 0.00211 | 0.0024218 | 0.0027239 | 0.0030172 | 0.0034866 | 0.0039403 | 0.0043792 | 0.0048046 | 0.0052201 | 0.0056773 | 0.0061214 | 0.0065532 | 0.0069732 | 0.0073821 | 0.0075457 | 0.0077074 | 0.0078672
CE AM | R4 | Penwortham West | PENW_1 | 2.2148 | 2.2114 | 2.2238 | 2.2169 | 2.2087 | 2.1994 | 2.1907 | 2.1828 | 2.1753 | 2.1679 | 2.1609 | 2.1552 | 2.1542 | 2.1613 | 2.1772 | 2.1962 | 2.2156 | 2.2355 | 2.2558 | 2.2758 | 2.2958 | 2.3162 | 2.3372 | 2.3588 | CE AM | R4 | Penwortham West | PENW_1 | 0.0031192 | 0.0049921 | 0.0072853 | 0.0099411 | 0.013276 | 0.017466 | 0.02266 | 0.029227 | 0.037514 | 0.047878 | 0.060981 | 0.077451 | 0.098257 | 0.12436 | 0.15703 | 0.19742 | 0.24696 | 0.30699 | 0.37887 | 0.4633 | 0.56005 | 0.66789 | 0.78419 | 0.90523 | CE AM | R4 | Penwortham West | PENW_1 | 3.5469 | 3.5338 | 3.576 | 3.5868 | 3.6214 | 3.6323 | 3.6458 | 3.65 | 3.6511 | 3.6493 | 3.6522 | 3.6579 | 3.6652 | 3.6728 | 3.6794 | 3.682 | 3.6854 | 3.6863 | 3.6898 | 3.6908 | 3.6945 | 3.6973 | 3.7022 | 3.7046 | CE AM | R4 | Penwortham West | PENW_1 | 3.2065 | 3.1944 | 3.2093 | 3.1866 | 3.1805 | 3.1671 | 3.1535 | 3.1373 | 3.116 | 3.0985 | 3.0831 | 3.0671 | 3.0497 | 3.0331 | 3.0152 | 2.995 | 2.9746 | 2.9538 | 2.9315 | 2.9084 | 2.8851 | 2.8587 | 2.8347 | 2.8088 | CE AM | R4 | Penwortham West | PENW_1 | 0.0035617 | 0.0052545 | 0.0078437 | 0.01006 | 0.011997 | 0.014292 | 0.016455 | 0.018772 | 0.027119 | 0.041696 | 0.056242 | 0.07267 | 0.087243 | 0.10042 | 0.11205 | 0.12242 | 0.13184 | 0.14137 | 0.14919 | 0.16074 | 0.17314 | 0.18759 | 0.19738 | 0.20845 | CE AM | R4 | Penwortham West | PENW_1 | 0 | -1.7042e-05 | 1.8211e-05 | 5.0952e-05 | 8.7389e-05 | 0.00012711 | 0.00015797 | 0.00018653 | 0.0002141 | 0.00024079 | 0.00026673 | 0.00030822 | 0.00034833 | 0.00038713 | 0.00042473 | 0.00046146 | 0.00050189 | 0.00054115 | 0.00057931 | 0.00061644 | 0.00065259 | 0.00066705 | 0.00068135 | 0.00069548
CE AM | A7 | Perivale | PERI_H | 4.0807 | 4.0745 | 4.0974 | 4.0847 | 4.0696 | 4.0524 | 4.0364 | 4.0217 | 4.0079 | 3.9944 | 3.9815 | 3.9709 | 3.9691 | 3.9822 | 4.0114 | 4.0466 | 4.0823 | 4.1189 | 4.1564 | 4.1932 | 4.23 | 4.2676 | 4.3063 | 4.3461 | CE AM | A7 | Perivale | PERI_H | 0.016755 | 0.023815 | 0.030963 | 0.037753 | 0.045194 | 0.053474 | 0.062632 | 0.073255 | 0.08571 | 0.10034 | 0.11809 | 0.13981 | 0.16702 | 0.20136 | 0.24534 | 0.30177 | 0.37471 | 0.46579 | 0.57485 | 0.70297 | 0.84975 | 1.0134 | 1.1898 | 1.3735 | CE AM | A7 | Perivale | PERI_H | 6.7513 | 6.7263 | 6.8066 | 6.8271 | 6.8931 | 6.9137 | 6.9395 | 6.9474 | 6.9495 | 6.9461 | 6.9515 | 6.9625 | 6.9764 | 6.9909 | 7.0034 | 7.0083 | 7.0148 | 7.0164 | 7.0231 | 7.0251 | 7.0322 | 7.0374 | 7.0467 | 7.0514 | CE AM | A7 | Perivale | PERI_H | 6.1032 | 6.0802 | 6.1086 | 6.0653 | 6.0538 | 6.0283 | 6.0023 | 5.9715 | 5.9309 | 5.8978 | 5.8684 | 5.8378 | 5.8048 | 5.7731 | 5.739 | 5.7007 | 5.6619 | 5.6222 | 5.5798 | 5.5358 | 5.4915 | 5.4413 | 5.3957 | 5.3462 | CE AM | A7 | Perivale | PERI_H | 0.0065624 | 0.0096814 | 0.014452 | 0.018535 | 0.022104 | 0.026333 | 0.030318 | 0.034587 | 0.049966 | 0.076825 | 0.10363 | 0.1339 | 0.16074 | 0.18502 | 0.20646 | 0.22555 | 0.24291 | 0.26047 | 0.27489 | 0.29616 | 0.31901 | 0.34564 | 0.36367 | 0.38407 | CE AM | A7 | Perivale | PERI_H | 0 | -3.1399e-05 | 3.3554e-05 | 9.3878e-05 | 0.00016102 | 0.0002342 | 0.00029106 | 0.00034367 | 0.00039447 | 0.00044366 | 0.00049144 | 0.0005679 | 0.00064179 | 0.00071329 | 0.00078257 | 0.00085025 | 0.00092473 | 0.00099706 | 0.0010674 | 0.0011358 | 0.0012024 | 0.001229 | 0.0012554 | 0.0012814
CE AM | P3 | Pitsmoor | PITS_3 | 2.419 | 2.4153 | 2.4289 | 2.4214 | 2.4124 | 2.4022 | 2.3927 | 2.384 | 2.3758 | 2.3678 | 2.3602 | 2.3539 | 2.3528 | 2.3606 | 2.3779 | 2.3987 | 2.4199 | 2.4416 | 2.4638 | 2.4857 | 2.5075 | 2.5298 | 2.5527 | 2.5763 | CE AM | P3 | Pitsmoor | PITS_3 | 0.00443 | 0.007235 | 0.010742 | 0.014875 | 0.020118 | 0.026756 | 0.035037 | 0.045555 | 0.058874 | 0.075576 | 0.096728 | 0.12334 | 0.15698 | 0.19916 | 0.25191 | 0.31704 | 0.39673 | 0.49316 | 0.60862 | 0.74427 | 0.89968 | 1.0729 | 1.2597 | 1.4542 | CE AM | P3 | Pitsmoor | PITS_3 | 8.4076 | 8.3765 | 8.4766 | 8.5021 | 8.5842 | 8.6099 | 8.642 | 8.6518 | 8.6545 | 8.6503 | 8.657 | 8.6706 | 8.688 | 8.706 | 8.7216 | 8.7277 | 8.7357 | 8.7379 | 8.7462 | 8.7486 | 8.7574 | 8.7639 | 8.7756 | 8.7814 | CE AM | P3 | Pitsmoor | PITS_3 | 7.6005 | 7.5719 | 7.6072 | 7.5534 | 7.5391 | 7.5073 | 7.4749 | 7.4366 | 7.386 | 7.3447 | 7.3082 | 7.2701 | 7.2289 | 7.1895 | 7.147 | 7.0994 | 7.051 | 7.0016 | 6.9487 | 6.894 | 6.8388 | 6.7762 | 6.7194 | 6.6578 | CE AM | P3 | Pitsmoor | PITS_3 | 0.0038901 | 0.005739 | 0.008567 | 0.010988 | 0.013103 | 0.01561 | 0.017972 | 0.020503 | 0.029619 | 0.045541 | 0.061428 | 0.079371 | 0.095287 | 0.10968 | 0.12239 | 0.1337 | 0.144 | 0.1544 | 0.16295 | 0.17556 | 0.18911 | 0.20489 | 0.21558 | 0.22767 | CE AM | P3 | Pitsmoor | PITS_3 | 0 | -1.8613e-05 | 1.989e-05 | 5.565e-05 | 9.5447e-05 | 0.00013883 | 0.00017254 | 0.00020373 | 0.00023384 | 0.000263 | 0.00029132 | 0.00033664 | 0.00038045 | 0.00042283 | 0.0004639 | 0.00050401 | 0.00054817 | 0.00059104 | 0.00063273 | 0.00067328 | 0.00071277 | 0.00072856 | 0.00074417 | 0.00075961
CE AM | P2 | Poppleton | POPP_3 | 6.691 | 6.6808 | 6.7183 | 6.6976 | 6.6727 | 6.6446 | 6.6183 | 6.5943 | 6.5717 | 6.5494 | 6.5283 | 6.511 | 6.508 | 6.5295 | 6.5774 | 6.635 | 6.6935 | 6.7536 | 6.815 | 6.8755 | 6.9358 | 6.9975 | 7.0609 | 7.1261 | CE AM | P2 | Poppleton | POPP_3 | 0.03931 | 0.06332 | 0.092921 | 0.1274 | 0.17086 | 0.22559 | 0.29358 | 0.37967 | 0.48846 | 0.62463 | 0.79689 | 1.0135 | 1.2871 | 1.6304 | 2.0599 | 2.5908 | 3.2413 | 4.0291 | 4.9724 | 6.0807 | 7.3502 | 8.7658 | 10.2921 | 11.8808 | CE AM | P2 | Poppleton | POPP_3 | 8.5446 | 8.513 | 8.6147 | 8.6406 | 8.7241 | 8.7502 | 8.7828 | 8.7928 | 8.7955 | 8.7913 | 8.7981 | 8.812 | 8.8296 | 8.8479 | 8.8637 | 8.87 | 8.8781 | 8.8803 | 8.8887 | 8.8912 | 8.9002 | 8.9068 | 8.9186 | 8.9245 | CE AM | P2 | Poppleton | POPP_3 | 7.7244 | 7.6954 | 7.7312 | 7.6765 | 7.662 | 7.6296 | 7.5968 | 7.5578 | 7.5064 | 7.4644 | 7.4273 | 7.3886 | 7.3467 | 7.3066 | 7.2635 | 7.2151 | 7.1659 | 7.1157 | 7.062 | 7.0063 | 6.9502 | 6.8867 | 6.8289 | 6.7663 | CE AM | P2 | Poppleton | POPP_3 | 0.01076 | 0.015874 | 0.023696 | 0.030392 | 0.036243 | 0.043177 | 0.049712 | 0.056711 | 0.081927 | 0.12597 | 0.16991 | 0.21954 | 0.26357 | 0.30338 | 0.33853 | 0.36983 | 0.3983 | 0.42708 | 0.45073 | 0.4856 | 0.52307 | 0.56673 | 0.59631 | 0.62974 | CE AM | P2 | Poppleton | POPP_3 | 0 | -5.1484e-05 | 5.5017e-05 | 0.00015393 | 0.00026401 | 0.00038401 | 0.00047724 | 0.00056351 | 0.0006468 | 0.00072746 | 0.0008058 | 0.00093117 | 0.0010523 | 0.0011696 | 0.0012832 | 0.0013941 | 0.0015162 | 0.0016348 | 0.0017502 | 0.0018623 | 0.0019715 | 0.0020152 | 0.0020584 | 0.0021011
CE AM | H1 | Pyle | PYLE_1 | 25.5815 | 25.5425 | 25.686 | 25.6066 | 25.5117 | 25.4041 | 25.3035 | 25.2118 | 25.1252 | 25.0403 | 24.9594 | 24.8934 | 24.882 | 24.9639 | 25.1471 | 25.3675 | 25.5912 | 25.8209 | 26.0557 | 26.287 | 26.5175 | 26.7534 | 26.9957 | 27.2451 | CE AM | H1 | Pyle | PYLE_1 | 0.023088 | 0.038404 | 0.057882 | 0.081159 | 0.11092 | 0.14882 | 0.19634 | 0.25688 | 0.33374 | 0.43033 | 0.5528 | 0.70702 | 0.90195 | 1.1464 | 1.4519 | 1.8286 | 2.2888 | 2.8452 | 3.5113 | 4.2939 | 5.1905 | 6.1899 | 7.2679 | 8.3896 | CE AM | H1 | Pyle | PYLE_1 | 48.4574 | 48.2782 | 48.855 | 49.0019 | 49.4752 | 49.6234 | 49.8083 | 49.865 | 49.8803 | 49.8562 | 49.8949 | 49.9735 | 50.0736 | 50.1772 | 50.2671 | 50.3024 | 50.3487 | 50.3608 | 50.4087 | 50.423 | 50.4737 | 50.5112 | 50.5783 | 50.6117 | CE AM | H1 | Pyle | PYLE_1 | 43.8057 | 43.6411 | 43.8444 | 43.534 | 43.4517 | 43.2685 | 43.082 | 42.8609 | 42.5693 | 42.3314 | 42.1208 | 41.9014 | 41.6639 | 41.4367 | 41.1922 | 40.9173 | 40.6385 | 40.3537 | 40.0492 | 39.7336 | 39.4154 | 39.055 | 38.7276 | 38.3724 | CE AM | H1 | Pyle | PYLE_1 | 0.041139 | 0.060691 | 0.090598 | 0.1162 | 0.13857 | 0.16508 | 0.19006 | 0.21682 | 0.31323 | 0.48161 | 0.64962 | 0.83937 | 1.0077 | 1.1599 | 1.2943 | 1.414 | 1.5228 | 1.6329 | 1.7232 | 1.8566 | 1.9998 | 2.1668 | 2.2798 | 2.4077 | CE AM | H1 | Pyle | PYLE_1 | 0 | -0.00019684 | 0.00021035 | 0.00058851 | 0.0010094 | 0.0014682 | 0.0018246 | 0.0021545 | 0.0024729 | 0.0027813 | 0.0030808 | 0.0035601 | 0.0040233 | 0.0044716 | 0.0049058 | 0.0053301 | 0.005797 | 0.0062505 | 0.0066913 | 0.0071202 | 0.0075377 | 0.0077047 | 0.0078699 | 0.0080331
CE AM | N1 | Rainhill | RAIN_1 | 33.884 | 33.8324 | 34.0225 | 33.9174 | 33.7916 | 33.6491 | 33.5159 | 33.3944 | 33.2797 | 33.1672 | 33.06 | 32.9727 | 32.9576 | 33.066 | 33.3087 | 33.6006 | 33.8969 | 34.2012 | 34.5122 | 34.8186 | 35.1238 | 35.4363 | 35.7573 | 36.0875 | CE AM | N1 | Rainhill | RAIN_1 | 0.045612 | 0.07666 | 0.1165 | 0.16446 | 0.22601 | 0.30463 | 0.40344 | 0.52954 | 0.68984 | 0.89146 | 1.1473 | 1.4695 | 1.8769 | 2.3877 | 3.0259 | 3.8125 | 4.7725 | 5.9326 | 7.3216 | 8.9534 | 10.8229 | 12.907 | 15.1544 | 17.4936 | CE AM | N1 | Rainhill | RAIN_1 | 59.6095 | 59.3891 | 60.0985 | 60.2793 | 60.8615 | 61.0438 | 61.2713 | 61.341 | 61.3598 | 61.3302 | 61.3777 | 61.4745 | 61.5976 | 61.7251 | 61.8356 | 61.8791 | 61.936 | 61.9509 | 62.0099 | 62.0274 | 62.0898 | 62.1359 | 62.2184 | 62.2596 | CE AM | N1 | Rainhill | RAIN_1 | 53.8872 | 53.6847 | 53.9349 | 53.553 | 53.4518 | 53.2264 | 52.9969 | 52.725 | 52.3663 | 52.0736 | 51.8146 | 51.5446 | 51.2526 | 50.973 | 50.6722 | 50.3341 | 49.9911 | 49.6408 | 49.2662 | 48.878 | 48.4866 | 48.0432 | 47.6404 | 47.2035 | CE AM | N1 | Rainhill | RAIN_1 | 0.054491 | 0.080389 | 0.12 | 0.15391 | 0.18354 | 0.21865 | 0.25175 | 0.28719 | 0.41489 | 0.63791 | 0.86045 | 1.1118 | 1.3347 | 1.5363 | 1.7143 | 1.8729 | 2.017 | 2.1628 | 2.2825 | 2.4591 | 2.6489 | 2.87 | 3.0198 | 3.1891 | CE AM | N1 | Rainhill | RAIN_1 | 0 | -0.00026072 | 0.00027861 | 0.00077952 | 0.001337 | 0.0019447 | 0.0024168 | 0.0028537 | 0.0032755 | 0.003684 | 0.0040807 | 0.0047155 | 0.0053291 | 0.0059228 | 0.0064981 | 0.00706 | 0.0076785 | 0.0082791 | 0.008863 | 0.0094311 | 0.0099841 | 0.010205 | 0.010424 | 0.01064
CE AM | H6 | Rassau | RASS_1 | 17.5197 | 17.493 | 17.5913 | 17.5369 | 17.4719 | 17.3982 | 17.3293 | 17.2665 | 17.2072 | 17.1491 | 17.0936 | 17.0485 | 17.0407 | 17.0968 | 17.2222 | 17.3731 | 17.5264 | 17.6837 | 17.8445 | 18.0029 | 18.1607 | 18.3223 | 18.4883 | 18.659 | CE AM | H6 | Rassau | RASS_1 | 0.039854 | 0.065813 | 0.098612 | 0.1376 | 0.1873 | 0.25046 | 0.32949 | 0.43007 | 0.55765 | 0.71783 | 0.92085 | 1.1764 | 1.4994 | 1.9045 | 2.4109 | 3.0357 | 3.7993 | 4.7227 | 5.8285 | 7.1275 | 8.6158 | 10.2748 | 12.064 | 13.926 | CE AM | H6 | Rassau | RASS_1 | 27.0457 | 26.9457 | 27.2676 | 27.3496 | 27.6137 | 27.6964 | 27.7997 | 27.8313 | 27.8398 | 27.8264 | 27.848 | 27.8918 | 27.9477 | 28.0056 | 28.0557 | 28.0754 | 28.1013 | 28.108 | 28.1348 | 28.1427 | 28.171 | 28.1919 | 28.2294 | 28.2481 | CE AM | H6 | Rassau | RASS_1 | 24.4494 | 24.3575 | 24.471 | 24.2978 | 24.2518 | 24.1496 | 24.0455 | 23.9221 | 23.7593 | 23.6265 | 23.509 | 23.3865 | 23.254 | 23.1272 | 22.9907 | 22.8373 | 22.6817 | 22.5227 | 22.3528 | 22.1766 | 21.999 | 21.7979 | 21.6151 | 21.4169 | CE AM | H6 | Rassau | RASS_1 | 0.028174 | 0.041565 | 0.062047 | 0.079578 | 0.094899 | 0.11305 | 0.13016 | 0.14849 | 0.21452 | 0.32983 | 0.4449 | 0.57485 | 0.69013 | 0.79436 | 0.8864 | 0.96837 | 1.0429 | 1.1183 | 1.1802 | 1.2715 | 1.3696 | 1.4839 | 1.5614 | 1.6489 | CE AM | H6 | Rassau | RASS_1 | 0 | -0.00013481 | 0.00014406 | 0.00040305 | 0.00069129 | 0.0010055 | 0.0012496 | 0.0014755 | 0.0016936 | 0.0019048 | 0.0021099 | 0.0024382 | 0.0027554 | 0.0030624 | 0.0033598 | 0.0036504 | 0.0039701 | 0.0042807 | 0.0045826 | 0.0048763 | 0.0051623 | 0.0052767 | 0.0053897 | 0.0055015
CE AM | L7 | Ratcliffe | RATS_1 | 46.9298 | 46.8584 | 47.1216 | 46.976 | 46.8018 | 46.6044 | 46.4199 | 46.2517 | 46.0929 | 45.937 | 45.7886 | 45.6676 | 45.6467 | 45.7969 | 46.133 | 46.5373 | 46.9477 | 47.3692 | 47.7999 | 48.2242 | 48.647 | 49.0798 | 49.5243 | 49.9817 | CE AM | L7 | Ratcliffe | RATS_1 | 0.11728 | 0.18939 | 0.27853 | 0.38259 | 0.51389 | 0.67943 | 0.88526 | 1.146 | 1.4757 | 1.8884 | 2.4107 | 3.0675 | 3.8973 | 4.9382 | 6.2406 | 7.8498 | 9.8211 | 12.2082 | 15.0666 | 18.4244 | 22.2716 | 26.5604 | 31.1853 | 35.9986 | CE AM | L7 | Ratcliffe | RATS_1 | 69.9242 | 69.6656 | 70.4979 | 70.7099 | 71.3929 | 71.6067 | 71.8736 | 71.9553 | 71.9774 | 71.9426 | 71.9984 | 72.1119 | 72.2563 | 72.4059 | 72.5355 | 72.5866 | 72.6533 | 72.6708 | 72.74 | 72.7605 | 72.8337 | 72.8878 | 72.9846 | 73.0328 | CE AM | L7 | Ratcliffe | RATS_1 | 63.2118 | 62.9742 | 63.2676 | 62.8197 | 62.701 | 62.4366 | 62.1674 | 61.8484 | 61.4276 | 61.0843 | 60.7804 | 60.4638 | 60.1212 | 59.7933 | 59.4404 | 59.0439 | 58.6415 | 58.2305 | 57.7911 | 57.3358 | 56.8766 | 56.3565 | 55.884 | 55.3715 | CE AM | L7 | Ratcliffe | RATS_1 | 0.075471 | 0.11134 | 0.1662 | 0.21316 | 0.25421 | 0.30284 | 0.34867 | 0.39776 | 0.57463 | 0.88352 | 1.1917 | 1.5399 | 1.8486 | 2.1279 | 2.3744 | 2.594 | 2.7936 | 2.9955 | 3.1613 | 3.4059 | 3.6688 | 3.975 | 4.1824 | 4.4169 | CE AM | L7 | Ratcliffe | RATS_1 | 0 | -0.0003611 | 0.00038589 | 0.0010796 | 0.0018517 | 0.0026934 | 0.0033473 | 0.0039524 | 0.0045366 | 0.0051023 | 0.0056518 | 0.0065311 | 0.0073809 | 0.0082032 | 0.0089999 | 0.0097782 | 0.010635 | 0.011467 | 0.012275 | 0.013062 | 0.013828 | 0.014135 | 0.014437 | 0.014737