CE AM | C5 | Rayleigh | RAYL_1 | 49.0628 | 48.9881 | 49.2632 | 49.1111 | 48.929 | 48.7226 | 48.5297 | 48.3538 | 48.1877 | 48.0249 | 47.8696 | 47.7432 | 47.7213 | 47.8784 | 48.2297 | 48.6524 | 49.0815 | 49.5221 | 49.9724 | 50.416 | 50.8579 | 51.3105 | 51.7752 | 52.2534 | CE AM | C5 | Rayleigh | RAYL_1 | 0.082575 | 0.13449 | 0.19922 | 0.27534 | 0.37179 | 0.49378 | 0.64585 | 0.83887 | 1.0832 | 1.3895 | 1.7773 | 2.2653 | 2.8818 | 3.6551 | 4.6223 | 5.8167 | 7.2784 | 9.0475 | 11.1657 | 13.6543 | 16.5053 | 19.6838 | 23.1113 | 26.6783 | CE AM | C5 | Rayleigh | RAYL_1 | 57.5044 | 57.2917 | 57.9762 | 58.1505 | 58.7122 | 58.888 | 59.1075 | 59.1747 | 59.1929 | 59.1643 | 59.2102 | 59.3035 | 59.4223 | 59.5453 | 59.6519 | 59.6939 | 59.7488 | 59.7631 | 59.82 | 59.8369 | 59.8971 | 59.9416 | 60.0212 | 60.0609 | CE AM | C5 | Rayleigh | RAYL_1 | 51.9842 | 51.7889 | 52.0301 | 51.6618 | 51.5641 | 51.3467 | 51.1253 | 50.863 | 50.5169 | 50.2346 | 49.9847 | 49.7243 | 49.4426 | 49.1729 | 48.8827 | 48.5566 | 48.2257 | 47.8877 | 47.5264 | 47.1519 | 46.7743 | 46.3465 | 45.958 | 45.5365 | CE AM | C5 | Rayleigh | RAYL_1 | 0.078901 | 0.1164 | 0.17376 | 0.22285 | 0.26576 | 0.3166 | 0.36452 | 0.41584 | 0.60075 | 0.92367 | 1.2459 | 1.6098 | 1.9327 | 2.2246 | 2.4823 | 2.7118 | 2.9206 | 3.1317 | 3.305 | 3.5607 | 3.8355 | 4.1556 | 4.3725 | 4.6177 | CE AM | C5 | Rayleigh | RAYL_1 | 0 | -0.00037751 | 0.00040342 | 0.0011287 | 0.0019359 | 0.0028158 | 0.0034995 | 0.004132 | 0.0047428 | 0.0053342 | 0.0059087 | 0.0068279 | 0.0077163 | 0.008576 | 0.0094089 | 0.010223 | 0.011118 | 0.011988 | 0.012833 | 0.013656 | 0.014457 | 0.014777 | 0.015094 | 0.015407
CE AM | A1 | Redbridge | REBR_3 | 13.5326 | 13.512 | 13.5879 | 13.5459 | 13.4957 | 13.4388 | 13.3856 | 13.3371 | 13.2913 | 13.2463 | 13.2035 | 13.1686 | 13.1626 | 13.2059 | 13.3028 | 13.4194 | 13.5378 | 13.6593 | 13.7835 | 13.9059 | 14.0278 | 14.1526 | 14.2808 | 14.4127 | CE AM | A1 | Redbridge | REBR_3 | 0.017411 | 0.028076 | 0.041239 | 0.056586 | 0.075937 | 0.10032 | 0.13062 | 0.169 | 0.21751 | 0.27823 | 0.35506 | 0.45166 | 0.57371 | 0.7268 | 0.91838 | 1.1551 | 1.4452 | 1.7964 | 2.217 | 2.7111 | 3.2772 | 3.9083 | 4.5888 | 5.2971 | CE AM | A1 | Redbridge | REBR_3 | 13.1019 | 13.0534 | 13.2094 | 13.2491 | 13.3771 | 13.4171 | 13.4671 | 13.4825 | 13.4866 | 13.4801 | 13.4905 | 13.5118 | 13.5389 | 13.5669 | 13.5912 | 13.6007 | 13.6132 | 13.6165 | 13.6295 | 13.6333 | 13.647 | 13.6572 | 13.6753 | 13.6844 | CE AM | A1 | Redbridge | REBR_3 | 11.8442 | 11.7996 | 11.8546 | 11.7707 | 11.7484 | 11.6989 | 11.6485 | 11.5887 | 11.5099 | 11.4455 | 11.3886 | 11.3293 | 11.2651 | 11.2036 | 11.1375 | 11.0632 | 10.9878 | 10.9108 | 10.8285 | 10.7432 | 10.6571 | 10.5597 | 10.4711 | 10.3751 | CE AM | A1 | Redbridge | REBR_3 | 0.021763 | 0.032106 | 0.047927 | 0.061468 | 0.073302 | 0.087326 | 0.10054 | 0.1147 | 0.1657 | 0.25477 | 0.34365 | 0.44403 | 0.53307 | 0.61358 | 0.68467 | 0.74799 | 0.80556 | 0.86378 | 0.9116 | 0.98213 | 1.0579 | 1.1462 | 1.206 | 1.2737 | CE AM | A1 | Redbridge | REBR_3 | 0 | -0.00010413 | 0.00011127 | 0.00031132 | 0.00053397 | 0.00077667 | 0.00096523 | 0.0011397 | 0.0013082 | 0.0014713 | 0.0016297 | 0.0018833 | 0.0021283 | 0.0023655 | 0.0025952 | 0.0028196 | 0.0030666 | 0.0033065 | 0.0035397 | 0.0037666 | 0.0039875 | 0.0040758 | 0.0041632 | 0.0042495
CE AM | C7 | Richborough | RICH1 | 14.4026 | 14.3807 | 14.4614 | 14.4168 | 14.3633 | 14.3027 | 14.2461 | 14.1945 | 14.1457 | 14.0979 | 14.0524 | 14.0152 | 14.0088 | 14.0549 | 14.158 | 14.2821 | 14.4081 | 14.5374 | 14.6696 | 14.7998 | 14.9296 | 15.0624 | 15.1988 | 15.3392 | CE AM | C7 | Richborough | RICH1 | 0.019631 | 0.031558 | 0.046231 | 0.063293 | 0.084772 | 0.1118 | 0.14536 | 0.18784 | 0.24149 | 0.30862 | 0.39354 | 0.50029 | 0.63517 | 0.80435 | 1.0161 | 1.2778 | 1.5986 | 1.9871 | 2.4524 | 2.9989 | 3.6251 | 4.3231 | 5.0759 | 5.8594 | CE AM | C7 | Richborough | RICH1 | 19.7471 | 19.6741 | 19.9091 | 19.969 | 20.1619 | 20.2223 | 20.2976 | 20.3207 | 20.327 | 20.3171 | 20.3329 | 20.3649 | 20.4057 | 20.448 | 20.4846 | 20.499 | 20.5178 | 20.5228 | 20.5423 | 20.5481 | 20.5688 | 20.5841 | 20.6114 | 20.625 | CE AM | C7 | Richborough | RICH1 | 17.8515 | 17.7844 | 17.8672 | 17.7408 | 17.7072 | 17.6325 | 17.5565 | 17.4665 | 17.3476 | 17.2507 | 17.1648 | 17.0754 | 16.9787 | 16.8861 | 16.7864 | 16.6744 | 16.5608 | 16.4447 | 16.3206 | 16.192 | 16.0624 | 15.9155 | 15.7821 | 15.6373 | CE AM | C7 | Richborough | RICH1 | 0.023162 | 0.03417 | 0.051008 | 0.06542 | 0.078015 | 0.09294 | 0.10701 | 0.12207 | 0.17635 | 0.27115 | 0.36574 | 0.47258 | 0.56734 | 0.65303 | 0.72869 | 0.79608 | 0.85735 | 0.91931 | 0.9702 | 1.0453 | 1.1259 | 1.2199 | 1.2836 | 1.3555 | CE AM | C7 | Richborough | RICH1 | 0 | -0.00011082 | 0.00011843 | 0.00033134 | 0.00056829 | 0.0008266 | 0.0010273 | 0.001213 | 0.0013923 | 0.0015659 | 0.0017345 | 0.0020044 | 0.0022652 | 0.0025175 | 0.002762 | 0.0030009 | 0.0032638 | 0.0035191 | 0.0037673 | 0.0040087 | 0.0042438 | 0.0043378 | 0.0044308 | 0.0045227
CE AM | Q8 | Robin Rigg | RRIG | 22.9038 | 22.8689 | 22.9973 | 22.9263 | 22.8413 | 22.7449 | 22.6549 | 22.5728 | 22.4953 | 22.4192 | 22.3468 | 22.2877 | 22.2775 | 22.3508 | 22.5148 | 22.7122 | 22.9125 | 23.1182 | 23.3284 | 23.5355 | 23.7418 | 23.953 | 24.17 | 24.3932 | CE AM | Q8 | Robin Rigg | RRIG | 0.022832 | 0.037653 | 0.056355 | 0.078565 | 0.10686 | 0.1428 | 0.18776 | 0.24497 | 0.31751 | 0.40858 | 0.524 | 0.66929 | 0.85291 | 1.0832 | 1.3711 | 1.7263 | 2.1604 | 2.6856 | 3.3144 | 4.053 | 4.8992 | 5.8426 | 6.8601 | 7.919 | CE AM | Q8 | Robin Rigg | RRIG | 45.004 | 44.8376 | 45.3733 | 45.5097 | 45.9493 | 46.0869 | 46.2587 | 46.3113 | 46.3255 | 46.3031 | 46.339 | 46.4121 | 46.505 | 46.6013 | 46.6847 | 46.7176 | 46.7605 | 46.7718 | 46.8163 | 46.8295 | 46.8766 | 46.9114 | 46.9737 | 47.0048 | CE AM | Q8 | Robin Rigg | RRIG | 40.6838 | 40.531 | 40.7198 | 40.4315 | 40.3551 | 40.1849 | 40.0117 | 39.8064 | 39.5355 | 39.3146 | 39.119 | 38.9152 | 38.6947 | 38.4837 | 38.2566 | 38.0013 | 37.7424 | 37.4778 | 37.195 | 36.902 | 36.6064 | 36.2717 | 35.9676 | 35.6377 | CE AM | Q8 | Robin Rigg | RRIG | 0.036833 | 0.054339 | 0.081115 | 0.10403 | 0.12406 | 0.1478 | 0.17017 | 0.19412 | 0.28044 | 0.43119 | 0.58162 | 0.75151 | 0.90221 | 1.0385 | 1.1588 | 1.266 | 1.3634 | 1.4619 | 1.5429 | 1.6622 | 1.7905 | 1.94 | 2.0412 | 2.1556 | CE AM | Q8 | Robin Rigg | RRIG | 0 | -0.00017623 | 0.00018833 | 0.00052691 | 0.00090373 | 0.0013145 | 0.0016336 | 0.0019289 | 0.0022141 | 0.0024902 | 0.0027583 | 0.0031875 | 0.0036022 | 0.0040035 | 0.0043923 | 0.0047722 | 0.0051902 | 0.0055962 | 0.0059909 | 0.0063749 | 0.0067487 | 0.0068983 | 0.0070461 | 0.0071922
CE AM | N4 | Rochdale | ROCH_1 | 12.2877 | 12.269 | 12.3379 | 12.2998 | 12.2542 | 12.2025 | 12.1542 | 12.1101 | 12.0685 | 12.0278 | 11.9889 | 11.9572 | 11.9517 | 11.9911 | 12.079 | 12.1849 | 12.2924 | 12.4027 | 12.5155 | 12.6266 | 12.7373 | 12.8506 | 12.967 | 13.0868 | CE AM | N4 | Rochdale | ROCH_1 | 0.023144 | 0.037135 | 0.054312 | 0.074252 | 0.099329 | 0.13086 | 0.16999 | 0.21948 | 0.28198 | 0.36016 | 0.45904 | 0.58333 | 0.74035 | 0.93732 | 1.1839 | 1.4886 | 1.8623 | 2.3149 | 2.8569 | 3.4936 | 4.2231 | 5.0363 | 5.9133 | 6.826 | CE AM | N4 | Rochdale | ROCH_1 | 19.7416 | 19.6686 | 19.9035 | 19.9634 | 20.1562 | 20.2166 | 20.2919 | 20.315 | 20.3212 | 20.3114 | 20.3272 | 20.3592 | 20.4 | 20.4422 | 20.4788 | 20.4932 | 20.5121 | 20.517 | 20.5365 | 20.5423 | 20.563 | 20.5783 | 20.6056 | 20.6192 | CE AM | N4 | Rochdale | ROCH_1 | 17.8465 | 17.7794 | 17.8622 | 17.7358 | 17.7022 | 17.6276 | 17.5516 | 17.4615 | 17.3427 | 17.2458 | 17.16 | 17.0706 | 16.9739 | 16.8813 | 16.7817 | 16.6697 | 16.5561 | 16.4401 | 16.3161 | 16.1875 | 16.0579 | 15.911 | 15.7776 | 15.6329 | CE AM | N4 | Rochdale | ROCH_1 | 0.019761 | 0.029152 | 0.043518 | 0.055813 | 0.066559 | 0.079292 | 0.091293 | 0.10415 | 0.15046 | 0.23133 | 0.31203 | 0.40318 | 0.48403 | 0.55714 | 0.62169 | 0.67918 | 0.73146 | 0.78432 | 0.82774 | 0.89178 | 0.9606 | 1.0408 | 1.0951 | 1.1565 | CE AM | N4 | Rochdale | ROCH_1 | 0 | -9.4548e-05 | 0.00010104 | 0.00028268 | 0.00048484 | 0.00070522 | 0.00087644 | 0.0010349 | 0.0011878 | 0.0013359 | 0.0014798 | 0.00171 | 0.0019325 | 0.0021479 | 0.0023565 | 0.0025602 | 0.0027845 | 0.0030023 | 0.0032141 | 0.0034201 | 0.0036206 | 0.0037009 | 0.0037802 | 0.0038586
CE AM | L5 | Rugeley | RUGEB1 | 15.2694 | 15.2462 | 15.3318 | 15.2845 | 15.2278 | 15.1636 | 15.1035 | 15.0488 | 14.9971 | 14.9464 | 14.8981 | 14.8587 | 14.8519 | 14.9008 | 15.0102 | 15.1417 | 15.2752 | 15.4124 | 15.5525 | 15.6906 | 15.8281 | 15.969 | 16.1136 | 16.2624 | CE AM | L5 | Rugeley | RUGEB1 | 0.028542 | 0.04628 | 0.068298 | 0.094094 | 0.12671 | 0.16789 | 0.21917 | 0.28418 | 0.36643 | 0.46947 | 0.59989 | 0.76394 | 0.97123 | 1.2312 | 1.5565 | 1.9582 | 2.4501 | 3.0457 | 3.7588 | 4.5965 | 5.5563 | 6.6262 | 7.78 | 8.9809 | CE AM | L5 | Rugeley | RUGEB1 | 21.9394 | 21.8583 | 22.1194 | 22.1859 | 22.4002 | 22.4673 | 22.551 | 22.5767 | 22.5836 | 22.5727 | 22.5902 | 22.6258 | 22.6711 | 22.718 | 22.7587 | 22.7747 | 22.7957 | 22.8012 | 22.8229 | 22.8293 | 22.8523 | 22.8692 | 22.8996 | 22.9148 | CE AM | L5 | Rugeley | RUGEB1 | 19.8333 | 19.7588 | 19.8508 | 19.7103 | 19.673 | 19.5901 | 19.5056 | 19.4055 | 19.2735 | 19.1658 | 19.0704 | 18.9711 | 18.8636 | 18.7607 | 18.65 | 18.5256 | 18.3993 | 18.2704 | 18.1325 | 17.9896 | 17.8456 | 17.6824 | 17.5341 | 17.3733 | CE AM | L5 | Rugeley | RUGEB1 | 0.024556 | 0.036226 | 0.054078 | 0.069357 | 0.08271 | 0.098533 | 0.11345 | 0.12942 | 0.18697 | 0.28747 | 0.38775 | 0.50102 | 0.60149 | 0.69233 | 0.77255 | 0.84399 | 0.90895 | 0.97464 | 1.0286 | 1.1082 | 1.1937 | 1.2933 | 1.3608 | 1.4371 | CE AM | L5 | Rugeley | RUGEB1 | 0 | -0.00011749 | 0.00012555 | 0.00035128 | 0.0006025 | 0.00087634 | 0.0010891 | 0.001286 | 0.0014761 | 0.0016601 | 0.0018389 | 0.002125 | 0.0024015 | 0.0026691 | 0.0029283 | 0.0031815 | 0.0034602 | 0.0037309 | 0.003994 | 0.00425 | 0.0044992 | 0.0045989 | 0.0046975 | 0.0047949
CE AM | A9 | Rye House | RYEH_1 | 32.7638 | 32.714 | 32.8977 | 32.7961 | 32.6745 | 32.5367 | 32.4079 | 32.2904 | 32.1795 | 32.0707 | 31.9671 | 31.8826 | 31.868 | 31.9729 | 32.2075 | 32.4898 | 32.7763 | 33.0706 | 33.3713 | 33.6675 | 33.9627 | 34.2648 | 34.5752 | 34.8945 | CE AM | A9 | Rye House | RYEH_1 | 0.036176 | 0.058957 | 0.087378 | 0.12082 | 0.1632 | 0.21681 | 0.28365 | 0.36851 | 0.47594 | 0.61061 | 0.78115 | 0.9957 | 1.2668 | 1.6069 | 2.0322 | 2.5573 | 3.2 | 3.9778 | 4.9092 | 6.0032 | 7.2566 | 8.6541 | 10.161 | 11.7295 | CE AM | A9 | Rye House | RYEH_1 | 49.1392 | 48.9575 | 49.5424 | 49.6914 | 50.1713 | 50.3216 | 50.5091 | 50.5666 | 50.5821 | 50.5577 | 50.5969 | 50.6766 | 50.7781 | 50.8832 | 50.9743 | 51.0102 | 51.0571 | 51.0694 | 51.118 | 51.1324 | 51.1838 | 51.2219 | 51.2899 | 51.3238 | CE AM | A9 | Rye House | RYEH_1 | 44.4221 | 44.2551 | 44.4613 | 44.1465 | 44.0631 | 43.8773 | 43.6881 | 43.464 | 43.1682 | 42.927 | 42.7134 | 42.4909 | 42.2502 | 42.0197 | 41.7717 | 41.4931 | 41.2103 | 40.9215 | 40.6127 | 40.2927 | 39.97 | 39.6045 | 39.2725 | 38.9123 | CE AM | A9 | Rye House | RYEH_1 | 0.052689 | 0.077732 | 0.11603 | 0.14882 | 0.17747 | 0.21142 | 0.24342 | 0.2777 | 0.40117 | 0.61682 | 0.83201 | 1.075 | 1.2906 | 1.4855 | 1.6577 | 1.811 | 1.9504 | 2.0913 | 2.2071 | 2.3778 | 2.5613 | 2.7751 | 2.9199 | 3.0837 | CE AM | A9 | Rye House | RYEH_1 | 0 | -0.0002521 | 0.0002694 | 0.00075375 | 0.0012928 | 0.0018804 | 0.0023369 | 0.0027593 | 0.0031672 | 0.0035622 | 0.0039458 | 0.0045597 | 0.0051529 | 0.005727 | 0.0062832 | 0.0068266 | 0.0074246 | 0.0080054 | 0.00857 | 0.0091193 | 0.0096541 | 0.009868 | 0.010079 | 0.010288
CE AM | P8 | Saltend North | SALT_1 | 8.3167 | 8.3041 | 8.3507 | 8.3249 | 8.2941 | 8.2591 | 8.2264 | 8.1966 | 8.1684 | 8.1408 | 8.1145 | 8.0931 | 8.0893 | 8.116 | 8.1755 | 8.2472 | 8.3199 | 8.3946 | 8.4709 | 8.5461 | 8.621 | 8.6978 | 8.7765 | 8.8576 | CE AM | P8 | Saltend North | SALT_1 | 0.0083008 | 0.014389 | 0.022396 | 0.032215 | 0.044947 | 0.061333 | 0.082053 | 0.1086 | 0.14246 | 0.18515 | 0.23939 | 0.30779 | 0.39428 | 0.5027 | 0.63806 | 0.80467 | 1.0076 | 1.2525 | 1.5458 | 1.8903 | 2.285 | 2.7249 | 3.1994 | 3.6933 | CE AM | P8 | Saltend North | SALT_1 | 18.5241 | 18.4556 | 18.6761 | 18.7322 | 18.9132 | 18.9698 | 19.0405 | 19.0622 | 19.068 | 19.0588 | 19.0736 | 19.1036 | 19.1419 | 19.1815 | 19.2159 | 19.2294 | 19.2471 | 19.2517 | 19.27 | 19.2755 | 19.2949 | 19.3092 | 19.3348 | 19.3476 | CE AM | P8 | Saltend North | SALT_1 | 16.7459 | 16.6829 | 16.7607 | 16.642 | 16.6105 | 16.5405 | 16.4692 | 16.3847 | 16.2732 | 16.1823 | 16.1018 | 16.0179 | 15.9271 | 15.8402 | 15.7468 | 15.6417 | 15.5351 | 15.4262 | 15.3098 | 15.1892 | 15.0676 | 14.9298 | 14.8046 | 14.6688 | CE AM | P8 | Saltend North | SALT_1 | 0.013375 | 0.019731 | 0.029454 | 0.037776 | 0.045049 | 0.053668 | 0.06179 | 0.07049 | 0.10183 | 0.15657 | 0.2112 | 0.27289 | 0.32761 | 0.37709 | 0.42078 | 0.45969 | 0.49508 | 0.53085 | 0.56024 | 0.60359 | 0.65017 | 0.70443 | 0.74119 | 0.78275 | CE AM | P8 | Saltend North | SALT_1 | 0 | -6.3993e-05 | 6.8385e-05 | 0.00019133 | 0.00032816 | 0.00047732 | 0.0005932 | 0.00070043 | 0.00080396 | 0.00090422 | 0.0010016 | 0.0011574 | 0.001308 | 0.0014537 | 0.0015949 | 0.0017329 | 0.0018847 | 0.0020321 | 0.0021754 | 0.0023148 | 0.0024506 | 0.0025049 | 0.0025586 | 0.0026116
CE AM | Q2 | Saltholme | SALH_1 | 22.6326 | 22.5981 | 22.725 | 22.6549 | 22.5709 | 22.4757 | 22.3867 | 22.3055 | 22.2289 | 22.1538 | 22.0822 | 22.0239 | 22.0138 | 22.0862 | 22.2483 | 22.4433 | 22.6412 | 22.8445 | 23.0522 | 23.2568 | 23.4607 | 23.6694 | 23.8838 | 24.1044 | CE AM | Q2 | Saltholme | SALH_1 | 0.013086 | 0.023101 | 0.036439 | 0.052954 | 0.074477 | 0.10228 | 0.13754 | 0.18281 | 0.24063 | 0.31361 | 0.40641 | 0.52349 | 0.67155 | 0.85713 | 1.0887 | 1.3736 | 1.7203 | 2.1384 | 2.6392 | 3.2273 | 3.9013 | 4.6524 | 5.4626 | 6.3057 | CE AM | Q2 | Saltholme | SALH_1 | 54.8525 | 54.6496 | 55.3025 | 55.4688 | 56.0046 | 56.1723 | 56.3817 | 56.4458 | 56.4631 | 56.4358 | 56.4796 | 56.5686 | 56.6819 | 56.7992 | 56.9009 | 56.941 | 56.9933 | 57.007 | 57.0613 | 57.0774 | 57.1348 | 57.1773 | 57.2532 | 57.2911 | CE AM | Q2 | Saltholme | SALH_1 | 49.5868 | 49.4005 | 49.6307 | 49.2793 | 49.1862 | 48.9787 | 48.7676 | 48.5174 | 48.1873 | 47.9179 | 47.6796 | 47.4312 | 47.1624 | 46.9052 | 46.6284 | 46.3173 | 46.0017 | 45.6793 | 45.3346 | 44.9774 | 44.6172 | 44.2092 | 43.8385 | 43.4365 | CE AM | Q2 | Saltholme | SALH_1 | 0.036397 | 0.053695 | 0.080155 | 0.1028 | 0.12259 | 0.14605 | 0.16815 | 0.19183 | 0.27712 | 0.42609 | 0.57473 | 0.74262 | 0.89153 | 1.0262 | 1.1451 | 1.251 | 1.3473 | 1.4446 | 1.5246 | 1.6426 | 1.7693 | 1.917 | 2.017 | 2.1301 | CE AM | Q2 | Saltholme | SALH_1 | 0 | -0.00017415 | 0.0001861 | 0.00052067 | 0.00089303 | 0.0012989 | 0.0016143 | 0.0019061 | 0.0021878 | 0.0024607 | 0.0027257 | 0.0031497 | 0.0035595 | 0.0039561 | 0.0043403 | 0.0047157 | 0.0051288 | 0.00553 | 0.00592 | 0.0062994 | 0.0066688 | 0.0068166 | 0.0069627 | 0.0071071
CE AM | G7 | Seabank | SEAB1 | 28.3244 | 28.2812 | 28.4401 | 28.3522 | 28.2471 | 28.128 | 28.0166 | 27.9151 | 27.8192 | 27.7252 | 27.6356 | 27.5626 | 27.5499 | 27.6406 | 27.8434 | 28.0874 | 28.3352 | 28.5895 | 28.8495 | 29.1056 | 29.3607 | 29.622 | 29.8903 | 30.1663 | CE AM | G7 | Seabank | SEAB1 | 0.07712 | 0.1244 | 0.18279 | 0.25089 | 0.33677 | 0.445 | 0.57953 | 0.74993 | 0.96529 | 1.2349 | 1.576 | 2.005 | 2.547 | 3.2268 | 4.0775 | 5.1286 | 6.4164 | 7.976 | 9.8434 | 12.0373 | 14.5507 | 17.3527 | 20.3743 | 23.5191 | CE AM | G7 | Seabank | SEAB1 | 44.9299 | 44.7637 | 45.2985 | 45.4347 | 45.8736 | 46.011 | 46.1825 | 46.235 | 46.2492 | 46.2268 | 46.2627 | 46.3356 | 46.4284 | 46.5245 | 46.6078 | 46.6406 | 46.6835 | 46.6947 | 46.7392 | 46.7524 | 46.7994 | 46.8341 | 46.8963 | 46.9273 | CE AM | G7 | Seabank | SEAB1 | 40.6168 | 40.4642 | 40.6527 | 40.3649 | 40.2886 | 40.1187 | 39.9457 | 39.7408 | 39.4704 | 39.2498 | 39.0545 | 38.8511 | 38.631 | 38.4202 | 38.1935 | 37.9387 | 37.6802 | 37.4161 | 37.1338 | 36.8412 | 36.5461 | 36.2119 | 35.9083 | 35.579 | CE AM | G7 | Seabank | SEAB1 | 0.04555 | 0.067199 | 0.10031 | 0.12865 | 0.15343 | 0.18278 | 0.21044 | 0.24007 | 0.34682 | 0.53324 | 0.71927 | 0.92937 | 1.1157 | 1.2843 | 1.4331 | 1.5656 | 1.6861 | 1.8079 | 1.908 | 2.0556 | 2.2143 | 2.3991 | 2.5243 | 2.6658 | CE AM | G7 | Seabank | SEAB1 | 0 | -0.00021794 | 0.0002329 | 0.00065162 | 0.0011176 | 0.0016256 | 0.0020203 | 0.0023855 | 0.0027381 | 0.0030795 | 0.0034111 | 0.0039418 | 0.0044547 | 0.004951 | 0.0054319 | 0.0059016 | 0.0064186 | 0.0069207 | 0.0074088 | 0.0078836 | 0.0083459 | 0.0085309 | 0.0087137 | 0.0088944
CE AM | C4 | Sellindge | SELL_1 | 19.467 | 19.4373 | 19.5465 | 19.4861 | 19.4139 | 19.332 | 19.2555 | 19.1857 | 19.1198 | 19.0552 | 18.9936 | 18.9434 | 18.9347 | 18.997 | 19.1364 | 19.3042 | 19.4744 | 19.6492 | 19.8279 | 20.0039 | 20.1793 | 20.3588 | 20.5432 | 20.7329 | CE AM | C4 | Sellindge | SELL_1 | 0.034939 | 0.056811 | 0.084038 | 0.11601 | 0.15649 | 0.20766 | 0.27142 | 0.35231 | 0.45469 | 0.583 | 0.74544 | 0.94979 | 1.208 | 1.5319 | 1.937 | 2.4373 | 3.0497 | 3.7909 | 4.6786 | 5.7212 | 6.9159 | 8.2476 | 9.6838 | 11.1784 | CE AM | C4 | Sellindge | SELL_1 | 25.6965 | 25.6015 | 25.9073 | 25.9853 | 26.2362 | 26.3148 | 26.4129 | 26.4429 | 26.4511 | 26.4383 | 26.4588 | 26.5005 | 26.5535 | 26.6085 | 26.6562 | 26.6749 | 26.6994 | 26.7059 | 26.7313 | 26.7388 | 26.7657 | 26.7856 | 26.8212 | 26.8389 | CE AM | C4 | Sellindge | SELL_1 | 23.2298 | 23.1425 | 23.2503 | 23.0857 | 23.042 | 22.9449 | 22.846 | 22.7287 | 22.5741 | 22.4479 | 22.3363 | 22.2199 | 22.094 | 21.9735 | 21.8438 | 21.6981 | 21.5502 | 21.3992 | 21.2377 | 21.0704 | 20.9016 | 20.7105 | 20.5369 | 20.3485 | CE AM | C4 | Sellindge | SELL_1 | 0.031306 | 0.046185 | 0.068943 | 0.088423 | 0.10545 | 0.12562 | 0.14463 | 0.165 | 0.23836 | 0.36649 | 0.49435 | 0.63875 | 0.76683 | 0.88265 | 0.98492 | 1.076 | 1.1588 | 1.2426 | 1.3114 | 1.4128 | 1.5218 | 1.6489 | 1.7349 | 1.8322 | CE AM | C4 | Sellindge | SELL_1 | 0 | -0.00014979 | 0.00016007 | 0.00044785 | 0.00076812 | 0.0011173 | 0.0013885 | 0.0016395 | 0.0018818 | 0.0021165 | 0.0023444 | 0.0027092 | 0.0030617 | 0.0034028 | 0.0037332 | 0.0040561 | 0.0044114 | 0.0047565 | 0.005092 | 0.0054183 | 0.0057361 | 0.0058632 | 0.0059888 | 0.006113
CE AM | P3 | Sheffield City | SHEC_3 | 6.4943 | 6.4844 | 6.5209 | 6.5007 | 6.4766 | 6.4493 | 6.4238 | 6.4005 | 6.3785 | 6.3569 | 6.3364 | 6.3197 | 6.3168 | 6.3376 | 6.3841 | 6.44 | 6.4968 | 6.5551 | 6.6147 | 6.6735 | 6.732 | 6.7919 | 6.8534 | 6.9167 | CE AM | P3 | Sheffield City | SHEC_3 | 0.011893 | 0.019424 | 0.028839 | 0.039935 | 0.054011 | 0.071832 | 0.094066 | 0.1223 | 0.15806 | 0.2029 | 0.25969 | 0.33114 | 0.42144 | 0.53468 | 0.67632 | 0.85118 | 1.0651 | 1.324 | 1.634 | 1.9982 | 2.4154 | 2.8805 | 3.3821 | 3.9041 | CE AM | P3 | Sheffield City | SHEC_3 | 16.8692 | 16.8068 | 17.0075 | 17.0587 | 17.2235 | 17.2751 | 17.3394 | 17.3591 | 17.3645 | 17.3561 | 17.3696 | 17.3969 | 17.4318 | 17.4678 | 17.4991 | 17.5114 | 17.5275 | 17.5318 | 17.5485 | 17.5534 | 17.5711 | 17.5841 | 17.6075 | 17.6191 | CE AM | P3 | Sheffield City | SHEC_3 | 15.2498 | 15.1925 | 15.2633 | 15.1552 | 15.1265 | 15.0628 | 14.9978 | 14.9209 | 14.8194 | 14.7365 | 14.6632 | 14.5868 | 14.5042 | 14.4251 | 14.3399 | 14.2443 | 14.1472 | 14.0481 | 13.9421 | 13.8322 | 13.7214 | 13.5959 | 13.482 | 13.3583 | CE AM | P3 | Sheffield City | SHEC_3 | 0.010444 | 0.015408 | 0.023 | 0.029499 | 0.035178 | 0.041908 | 0.04825 | 0.055044 | 0.079519 | 0.12226 | 0.16492 | 0.21309 | 0.25582 | 0.29446 | 0.32858 | 0.35896 | 0.38659 | 0.41453 | 0.43748 | 0.47133 | 0.5077 | 0.55007 | 0.57878 | 0.61123 | CE AM | P3 | Sheffield City | SHEC_3 | 0 | -4.9971e-05 | 5.34e-05 | 0.00014941 | 0.00025625 | 0.00037272 | 0.00046322 | 0.00054695 | 0.00062779 | 0.00070608 | 0.00078212 | 0.0009038 | 0.0010214 | 0.0011352 | 0.0012454 | 0.0013531 | 0.0014717 | 0.0015868 | 0.0016987 | 0.0018076 | 0.0019136 | 0.001956 | 0.0019979 | 0.0020393
CE AM | J3 | Sheringham Shoal | SALL1 | 56.1494 | 56.0639 | 56.3788 | 56.2047 | 55.9963 | 55.7601 | 55.5394 | 55.338 | 55.148 | 54.9616 | 54.784 | 54.6392 | 54.6142 | 54.7939 | 55.196 | 55.6798 | 56.1708 | 56.675 | 57.1904 | 57.6981 | 58.2039 | 58.7218 | 59.2536 | 59.8009 | CE AM | J3 | Sheringham Shoal | SALL1 | 0.085083 | 0.14212 | 0.21492 | 0.30218 | 0.41393 | 0.55641 | 0.73523 | 0.96322 | 1.2528 | 1.6169 | 2.0786 | 2.6602 | 3.3953 | 4.317 | 5.4689 | 6.8891 | 8.6232 | 10.7193 | 13.229 | 16.1773 | 19.5552 | 23.3211 | 27.3818 | 31.6081 | CE AM | J3 | Sheringham Shoal | SALL1 | 75.4843 | 75.2052 | 76.1036 | 76.3325 | 77.0697 | 77.3006 | 77.5887 | 77.6769 | 77.7008 | 77.6632 | 77.7235 | 77.846 | 78.0019 | 78.1633 | 78.3033 | 78.3584 | 78.4304 | 78.4493 | 78.524 | 78.5462 | 78.6251 | 78.6836 | 78.7881 | 78.8401 | CE AM | J3 | Sheringham Shoal | SALL1 | 68.2381 | 67.9817 | 68.2984 | 67.8149 | 67.6867 | 67.4013 | 67.1107 | 66.7664 | 66.3121 | 65.9415 | 65.6135 | 65.2717 | 64.9018 | 64.5478 | 64.1669 | 63.7388 | 63.3045 | 62.8608 | 62.3865 | 61.8949 | 61.3992 | 60.8377 | 60.3277 | 59.7744 | CE AM | J3 | Sheringham Shoal | SALL1 | 0.090297 | 0.13321 | 0.19886 | 0.25504 | 0.30415 | 0.36233 | 0.41717 | 0.4759 | 0.68752 | 1.0571 | 1.4259 | 1.8424 | 2.2118 | 2.5459 | 2.8408 | 3.1035 | 3.3424 | 3.584 | 3.7824 | 4.075 | 4.3895 | 4.7559 | 5.0041 | 5.2846 | CE AM | J3 | Sheringham Shoal | SALL1 | 0 | -0.00043204 | 0.00046169 | 0.0012917 | 0.0022155 | 0.0032225 | 0.0040049 | 0.0047289 | 0.0054278 | 0.0061047 | 0.0067621 | 0.0078142 | 0.0088309 | 0.0098147 | 0.010768 | 0.011699 | 0.012724 | 0.013719 | 0.014687 | 0.015628 | 0.016545 | 0.016911 | 0.017274 | 0.017632
CE AM | L5 | Shrewsbury | SHRW_1 | 19.2503 | 19.221 | 19.329 | 19.2693 | 19.1978 | 19.1168 | 19.0412 | 18.9721 | 18.907 | 18.8431 | 18.7822 | 18.7326 | 18.724 | 18.7856 | 18.9234 | 19.0893 | 19.2576 | 19.4305 | 19.6072 | 19.7812 | 19.9547 | 20.1322 | 20.3146 | 20.5022 | CE AM | L5 | Shrewsbury | SHRW_1 | 0.035983 | 0.058346 | 0.086104 | 0.11863 | 0.15974 | 0.21166 | 0.2763 | 0.35827 | 0.46196 | 0.59187 | 0.75629 | 0.96311 | 1.2244 | 1.5522 | 1.9623 | 2.4688 | 3.0889 | 3.8397 | 4.7387 | 5.7948 | 7.0049 | 8.3538 | 9.8083 | 11.3223 | CE AM | L5 | Shrewsbury | SHRW_1 | 30.5791 | 30.466 | 30.8299 | 30.9227 | 31.2213 | 31.3148 | 31.4315 | 31.4673 | 31.477 | 31.4617 | 31.4861 | 31.5358 | 31.5989 | 31.6643 | 31.721 | 31.7433 | 31.7725 | 31.7802 | 31.8104 | 31.8194 | 31.8514 | 31.8751 | 31.9174 | 31.9385 | CE AM | L5 | Shrewsbury | SHRW_1 | 27.6436 | 27.5397 | 27.668 | 27.4721 | 27.4202 | 27.3046 | 27.1869 | 27.0474 | 26.8633 | 26.7132 | 26.5803 | 26.4419 | 26.292 | 26.1486 | 25.9943 | 25.8209 | 25.6449 | 25.4652 | 25.273 | 25.0739 | 24.8731 | 24.6457 | 24.439 | 24.2149 | CE AM | L5 | Shrewsbury | SHRW_1 | 0.030958 | 0.045671 | 0.068176 | 0.087439 | 0.10427 | 0.12422 | 0.14302 | 0.16316 | 0.23571 | 0.36241 | 0.48884 | 0.63164 | 0.7583 | 0.87283 | 0.97396 | 1.064 | 1.1459 | 1.2287 | 1.2968 | 1.3971 | 1.5049 | 1.6305 | 1.7156 | 1.8118 | CE AM | L5 | Shrewsbury | SHRW_1 | 0 | -0.00014812 | 0.00015829 | 0.00044286 | 0.00075957 | 0.0011048 | 0.0013731 | 0.0016212 | 0.0018609 | 0.0020929 | 0.0023183 | 0.002679 | 0.0030276 | 0.0033649 | 0.0036917 | 0.004011 | 0.0043623 | 0.0047035 | 0.0050353 | 0.005358 | 0.0056722 | 0.0057979 | 0.0059221 | 0.006045
CE AM | P1 | Skelton Grange | SKLGB1 | 43.7828 | 43.7161 | 43.9616 | 43.8259 | 43.6634 | 43.4792 | 43.3071 | 43.1501 | 43.0019 | 42.8566 | 42.718 | 42.6052 | 42.5857 | 42.7258 | 43.0393 | 43.4165 | 43.7995 | 44.1926 | 44.5945 | 44.9903 | 45.3848 | 45.7886 | 46.2033 | 46.63 | CE AM | P1 | Skelton Grange | SKLGB1 | 0.088883 | 0.14318 | 0.21013 | 0.28811 | 0.3864 | 0.51018 | 0.66398 | 0.85872 | 1.1048 | 1.4128 | 1.8025 | 2.2924 | 2.9114 | 3.6878 | 4.6595 | 5.8602 | 7.3316 | 9.1136 | 11.2474 | 13.7541 | 16.626 | 19.8276 | 23.2801 | 26.8735 | CE AM | P1 | Skelton Grange | SKLGB1 | 70.9704 | 70.708 | 71.5527 | 71.7679 | 72.461 | 72.6781 | 72.949 | 73.0319 | 73.0544 | 73.019 | 73.0757 | 73.1908 | 73.3374 | 73.4892 | 73.6208 | 73.6726 | 73.7404 | 73.7581 | 73.8283 | 73.8492 | 73.9234 | 73.9783 | 74.0766 | 74.1256 | CE AM | P1 | Skelton Grange | SKLGB1 | 64.1575 | 63.9165 | 64.2142 | 63.7596 | 63.6391 | 63.3707 | 63.0975 | 62.7738 | 62.3467 | 61.9983 | 61.6898 | 61.3685 | 61.0207 | 60.6879 | 60.3298 | 59.9273 | 59.5189 | 59.1018 | 58.6558 | 58.1936 | 57.7276 | 57.1997 | 56.7201 | 56.1999 | CE AM | P1 | Skelton Grange | SKLGB1 | 0.07041 | 0.10387 | 0.15506 | 0.19887 | 0.23716 | 0.28253 | 0.32529 | 0.37109 | 0.53609 | 0.82427 | 1.1118 | 1.4366 | 1.7247 | 1.9852 | 2.2152 | 2.42 | 2.6063 | 2.7946 | 2.9493 | 3.1775 | 3.4227 | 3.7084 | 3.902 | 4.1207 | CE AM | P1 | Skelton Grange | SKLGB1 | 0 | -0.00033689 | 0.00036001 | 0.0010072 | 0.0017276 | 0.0025128 | 0.0031229 | 0.0036874 | 0.0042324 | 0.0047602 | 0.0052728 | 0.0060931 | 0.0068859 | 0.0076531 | 0.0083964 | 0.0091225 | 0.0099216 | 0.010698 | 0.011452 | 0.012186 | 0.012901 | 0.013187 | 0.013469 | 0.013749
CE AM | N2 | South Manchester | SMAN_1 | 27.1496 | 27.1083 | 27.2605 | 27.1763 | 27.0756 | 26.9614 | 26.8546 | 26.7573 | 26.6654 | 26.5753 | 26.4894 | 26.4194 | 26.4073 | 26.4942 | 26.6886 | 26.9225 | 27.16 | 27.4038 | 27.653 | 27.8984 | 28.143 | 28.3934 | 28.6506 | 28.9152 | CE AM | N2 | South Manchester | SMAN_1 | 0.04926 | 0.078674 | 0.11461 | 0.15614 | 0.20824 | 0.27363 | 0.35463 | 0.45699 | 0.58612 | 0.74754 | 0.9516 | 1.208 | 1.532 | 1.9384 | 2.4472 | 3.0763 | 3.8481 | 4.7834 | 5.9034 | 7.2191 | 8.7265 | 10.407 | 12.219 | 14.105 | CE AM | N2 | South Manchester | SMAN_1 | 55.8418 | 55.6353 | 56.3 | 56.4693 | 57.0147 | 57.1855 | 57.3986 | 57.4638 | 57.4815 | 57.4537 | 57.4983 | 57.5889 | 57.7042 | 57.8237 | 57.9272 | 57.968 | 58.0213 | 58.0353 | 58.0905 | 58.1069 | 58.1653 | 58.2085 | 58.2859 | 58.3244 | CE AM | N2 | South Manchester | SMAN_1 | 50.4812 | 50.2915 | 50.5258 | 50.1681 | 50.0733 | 49.8621 | 49.6472 | 49.3924 | 49.0564 | 48.7822 | 48.5396 | 48.2867 | 48.0131 | 47.7512 | 47.4694 | 47.1527 | 46.8314 | 46.5032 | 46.1523 | 45.7886 | 45.4219 | 45.0066 | 44.6292 | 44.2199 | CE AM | N2 | South Manchester | SMAN_1 | 0.043661 | 0.064412 | 0.096152 | 0.12332 | 0.14706 | 0.1752 | 0.20171 | 0.23011 | 0.33243 | 0.51113 | 0.68944 | 0.89083 | 1.0695 | 1.231 | 1.3736 | 1.5006 | 1.6162 | 1.7329 | 1.8289 | 1.9704 | 2.1224 | 2.2996 | 2.4196 | 2.5553 | CE AM | N2 | South Manchester | SMAN_1 | 0 | -0.0002089 | 0.00022324 | 0.00062459 | 0.0010713 | 0.0015582 | 0.0019365 | 0.0022865 | 0.0026245 | 0.0029518 | 0.0032697 | 0.0037783 | 0.00427 | 0.0047457 | 0.0052066 | 0.0056568 | 0.0061524 | 0.0066336 | 0.0071015 | 0.0075567 | 0.0079998 | 0.008177 | 0.0083523 | 0.0085255
CE AM | Q4 | South Shields | SSHI_3 | 4.0365 | 4.0303 | 4.053 | 4.0404 | 4.0255 | 4.0085 | 3.9926 | 3.9781 | 3.9645 | 3.9511 | 3.9383 | 3.9279 | 3.9261 | 3.939 | 3.9679 | 4.0027 | 4.038 | 4.0743 | 4.1113 | 4.1478 | 4.1842 | 4.2214 | 4.2596 | 4.299 | CE AM | Q4 | South Shields | SSHI_3 | 0.014431 | 0.021888 | 0.030415 | 0.039691 | 0.050903 | 0.064557 | 0.081037 | 0.10149 | 0.12692 | 0.15833 | 0.19775 | 0.24706 | 0.30926 | 0.38737 | 0.48555 | 0.60777 | 0.75915 | 0.94368 | 1.1646 | 1.4242 | 1.7216 | 2.0531 | 2.4106 | 2.7826 | CE AM | Q4 | South Shields | SSHI_3 | 4.601 | 4.584 | 4.6387 | 4.6527 | 4.6976 | 4.7117 | 4.7292 | 4.7346 | 4.7361 | 4.7338 | 4.7374 | 4.7449 | 4.7544 | 4.7643 | 4.7728 | 4.7761 | 4.7805 | 4.7817 | 4.7862 | 4.7876 | 4.7924 | 4.796 | 4.8023 | 4.8055 | CE AM | Q4 | South Shields | SSHI_3 | 4.1593 | 4.1437 | 4.163 | 4.1335 | 4.1257 | 4.1083 | 4.0906 | 4.0696 | 4.0419 | 4.0193 | 3.9993 | 3.9785 | 3.9559 | 3.9344 | 3.9111 | 3.885 | 3.8586 | 3.8315 | 3.8026 | 3.7727 | 3.7424 | 3.7082 | 3.6771 | 3.6434 | CE AM | Q4 | South Shields | SSHI_3 | 0.0064913 | 0.0095764 | 0.014295 | 0.018334 | 0.021864 | 0.026047 | 0.029989 | 0.034212 | 0.049424 | 0.075992 | 0.1025 | 0.13244 | 0.159 | 0.18302 | 0.20422 | 0.22311 | 0.24028 | 0.25765 | 0.27191 | 0.29295 | 0.31555 | 0.34189 | 0.35973 | 0.3799 | CE AM | Q4 | South Shields | SSHI_3 | 0 | -3.1059e-05 | 3.319e-05 | 9.2861e-05 | 0.00015927 | 0.00023166 | 0.00028791 | 0.00033995 | 0.0003902 | 0.00043886 | 0.00048612 | 0.00056174 | 0.00063484 | 0.00070556 | 0.00077409 | 0.00084103 | 0.00091471 | 0.00098625 | 0.0010558 | 0.0011235 | 0.0011894 | 0.0012157 | 0.0012418 | 0.0012675
CE AM | Q7 | Spennymoor | SPEN_1 | 28.3571 | 28.3139 | 28.473 | 28.385 | 28.2798 | 28.1605 | 28.049 | 27.9473 | 27.8514 | 27.7572 | 27.6675 | 27.5944 | 27.5818 | 27.6726 | 27.8756 | 28.1199 | 28.3679 | 28.6226 | 28.8829 | 29.1392 | 29.3947 | 29.6562 | 29.9248 | 30.2012 | CE AM | Q7 | Spennymoor | SPEN_1 | 0.023415 | 0.036867 | 0.053035 | 0.071457 | 0.094374 | 0.12294 | 0.15814 | 0.20244 | 0.25816 | 0.32765 | 0.41535 | 0.52547 | 0.66453 | 0.83901 | 1.0576 | 1.3284 | 1.6611 | 2.0649 | 2.5483 | 3.1163 | 3.7669 | 4.4924 | 5.2746 | 6.0887 | CE AM | Q7 | Spennymoor | SPEN_1 | 45.7432 | 45.574 | 46.1185 | 46.2572 | 46.7039 | 46.8438 | 47.0184 | 47.0719 | 47.0863 | 47.0636 | 47.1001 | 47.1743 | 47.2688 | 47.3666 | 47.4514 | 47.4848 | 47.5285 | 47.5399 | 47.5852 | 47.5986 | 47.6465 | 47.6819 | 47.7452 | 47.7768 | CE AM | Q7 | Spennymoor | SPEN_1 | 41.352 | 41.1966 | 41.3886 | 41.0955 | 41.0179 | 40.8449 | 40.6688 | 40.4601 | 40.1848 | 39.9603 | 39.7615 | 39.5544 | 39.3302 | 39.1157 | 38.8849 | 38.6254 | 38.3622 | 38.0934 | 37.8059 | 37.508 | 37.2076 | 36.8674 | 36.5583 | 36.223 | CE AM | Q7 | Spennymoor | SPEN_1 | 0.045603 | 0.067277 | 0.10043 | 0.1288 | 0.1536 | 0.18299 | 0.21068 | 0.24035 | 0.34722 | 0.53386 | 0.7201 | 0.93045 | 1.117 | 1.2857 | 1.4347 | 1.5674 | 1.688 | 1.81 | 1.9102 | 2.058 | 2.2168 | 2.4019 | 2.5272 | 2.6689 | CE AM | Q7 | Spennymoor | SPEN_1 | 0 | -0.00021819 | 0.00023317 | 0.00065237 | 0.0011189 | 0.0016275 | 0.0020226 | 0.0023882 | 0.0027412 | 0.0030831 | 0.0034151 | 0.0039464 | 0.0044599 | 0.0049567 | 0.0054381 | 0.0059084 | 0.006426 | 0.0069287 | 0.0074174 | 0.0078927 | 0.0083556 | 0.0085407 | 0.0087238 | 0.0089047
CE AM | A7 | St John's Wood | SJOW_1 | 35.9254 | 35.8707 | 36.0722 | 35.9607 | 35.8274 | 35.6763 | 35.5351 | 35.4062 | 35.2847 | 35.1654 | 35.0517 | 34.9591 | 34.9431 | 35.0581 | 35.3154 | 35.6249 | 35.9391 | 36.2617 | 36.5914 | 36.9162 | 37.2399 | 37.5712 | 37.9115 | 38.2616 | CE AM | A7 | St John's Wood | SJOW_1 | 0.14751 | 0.20966 | 0.27259 | 0.33237 | 0.39787 | 0.47077 | 0.5514 | 0.64491 | 0.75457 | 0.88334 | 1.0397 | 1.2309 | 1.4704 | 1.7728 | 2.1599 | 2.6567 | 3.2989 | 4.1007 | 5.0608 | 6.1887 | 7.481 | 8.9216 | 10.4751 | 12.0919 | CE AM | A7 | St John's Wood | SJOW_1 | 130.1295 | 129.6482 | 131.1971 | 131.5916 | 132.8626 | 133.2606 | 133.7573 | 133.9093 | 133.9505 | 133.8858 | 133.9896 | 134.2007 | 134.4695 | 134.7479 | 134.9891 | 135.0841 | 135.2084 | 135.2409 | 135.3696 | 135.4079 | 135.544 | 135.6447 | 135.8249 | 135.9147 | CE AM | A7 | St John's Wood | SJOW_1 | 117.6376 | 117.1955 | 117.7415 | 116.9079 | 116.687 | 116.1949 | 115.694 | 115.1003 | 114.3172 | 113.6783 | 113.1128 | 112.5236 | 111.886 | 111.2757 | 110.6191 | 109.881 | 109.1323 | 108.3674 | 107.5497 | 106.7022 | 105.8478 | 104.8798 | 104.0005 | 103.0467 | CE AM | A7 | St John's Wood | SJOW_1 | 0.057774 | 0.085232 | 0.12723 | 0.16318 | 0.1946 | 0.23183 | 0.26691 | 0.30449 | 0.43989 | 0.67634 | 0.91229 | 1.1788 | 1.4152 | 1.6289 | 1.8176 | 1.9857 | 2.1386 | 2.2931 | 2.42 | 2.6073 | 2.8085 | 3.0429 | 3.2017 | 3.3812 | CE AM | A7 | St John's Wood | SJOW_1 | 0 | -0.00027643 | 0.0002954 | 0.00082648 | 0.0014175 | 0.0020618 | 0.0025624 | 0.0030256 | 0.0034728 | 0.0039059 | 0.0043265 | 0.0049996 | 0.0056502 | 0.0062796 | 0.0068895 | 0.0074854 | 0.0081411 | 0.0087779 | 0.009397 | 0.0099993 | 0.010586 | 0.01082 | 0.011052 | 0.011281
CE AM | M6 | St. Asaph | SASA | 0.60355 | 0.60263 | 0.60602 | 0.60414 | 0.6019 | 0.59937 | 0.59699 | 0.59483 | 0.59279 | 0.59078 | 0.58887 | 0.58732 | 0.58705 | 0.58898 | 0.5933 | 0.5985 | 0.60378 | 0.6092 | 0.61474 | 0.6202 | 0.62563 | 0.6312 | 0.63692 | 0.6428 | CE AM | M6 | St. Asaph | SASA | 0.0029402 | 0.0049072 | 0.0074164 | 0.010422 | 0.01427 | 0.019175 | 0.025331 | 0.033177 | 0.043144 | 0.055671 | 0.071559 | 0.091569 | 0.11686 | 0.14858 | 0.18821 | 0.23708 | 0.29676 | 0.36888 | 0.45525 | 0.55671 | 0.67295 | 0.80255 | 0.9423 | 1.0877 | CE AM | M6 | St. Asaph | SASA | 0.72567 | 0.72299 | 0.73163 | 0.73383 | 0.74091 | 0.74313 | 0.7459 | 0.74675 | 0.74698 | 0.74662 | 0.7472 | 0.74838 | 0.74987 | 0.75143 | 0.75277 | 0.7533 | 0.75399 | 0.75418 | 0.75489 | 0.75511 | 0.75587 | 0.75643 | 0.75743 | 0.75793 | CE AM | M6 | St. Asaph | SASA | 0.65601 | 0.65355 | 0.65659 | 0.65194 | 0.65071 | 0.64797 | 0.64517 | 0.64186 | 0.63749 | 0.63393 | 0.63078 | 0.62749 | 0.62394 | 0.62053 | 0.61687 | 0.61276 | 0.60858 | 0.60432 | 0.59976 | 0.59503 | 0.59026 | 0.58487 | 0.57996 | 0.57464 | CE AM | M6 | St. Asaph | SASA | 0.0009706 | 0.0014319 | 0.0021375 | 0.0027414 | 0.0032693 | 0.0038947 | 0.0044842 | 0.0051155 | 0.0073901 | 0.011363 | 0.015327 | 0.019804 | 0.023775 | 0.027366 | 0.030536 | 0.03336 | 0.035928 | 0.038524 | 0.040657 | 0.043803 | 0.047183 | 0.051121 | 0.053789 | 0.056805 | CE AM | M6 | St. Asaph | SASA | 0 | -4.644e-06 | 4.9628e-06 | 1.3885e-05 | 2.3815e-05 | 3.4639e-05 | 4.3049e-05 | 5.0831e-05 | 5.8344e-05 | 6.562e-05 | 7.2686e-05 | 8.3995e-05 | 9.4923e-05 | 0.0001055 | 0.00011574 | 0.00012575 | 0.00013677 | 0.00014747 | 0.00015787 | 0.00016799 | 0.00017784 | 0.00018178 | 0.00018568 | 0.00018953
CE AM | N7 | Stalybridge | STAL_1 | 27.4574 | 27.4156 | 27.5696 | 27.4844 | 27.3825 | 27.267 | 27.1591 | 27.0606 | 26.9677 | 26.8766 | 26.7897 | 26.7189 | 26.7067 | 26.7946 | 26.9912 | 27.2277 | 27.4679 | 27.7144 | 27.9665 | 28.2147 | 28.4621 | 28.7153 | 28.9754 | 29.243 | CE AM | N7 | Stalybridge | STAL_1 | 0.019881 | 0.034052 | 0.052517 | 0.075007 | 0.10406 | 0.14135 | 0.1884 | 0.2486 | 0.32528 | 0.42188 | 0.54456 | 0.69921 | 0.89473 | 1.1399 | 1.446 | 1.8229 | 2.2824 | 2.8372 | 3.5015 | 4.2818 | 5.1759 | 6.1726 | 7.2474 | 8.3661 | CE AM | N7 | Stalybridge | STAL_1 | 48.1305 | 47.9525 | 48.5254 | 48.6713 | 49.1414 | 49.2886 | 49.4723 | 49.5286 | 49.5438 | 49.5199 | 49.5583 | 49.6364 | 49.7358 | 49.8387 | 49.928 | 49.9631 | 50.009 | 50.0211 | 50.0687 | 50.0828 | 50.1332 | 50.1704 | 50.2371 | 50.2703 | CE AM | N7 | Stalybridge | STAL_1 | 43.5102 | 43.3467 | 43.5486 | 43.2403 | 43.1586 | 42.9766 | 42.7913 | 42.5718 | 42.2821 | 42.0458 | 41.8367 | 41.6187 | 41.3829 | 41.1572 | 40.9143 | 40.6413 | 40.3644 | 40.0815 | 39.779 | 39.4656 | 39.1495 | 38.7915 | 38.4663 | 38.1135 | CE AM | N7 | Stalybridge | STAL_1 | 0.044156 | 0.065142 | 0.097242 | 0.12472 | 0.14873 | 0.17718 | 0.204 | 0.23272 | 0.3362 | 0.51692 | 0.69725 | 0.90093 | 1.0816 | 1.2449 | 1.3892 | 1.5177 | 1.6345 | 1.7526 | 1.8496 | 1.9927 | 2.1465 | 2.3257 | 2.447 | 2.5842 | CE AM | N7 | Stalybridge | STAL_1 | 0 | -0.00021127 | 0.00022577 | 0.00063167 | 0.0010834 | 0.0015758 | 0.0019584 | 0.0023124 | 0.0026542 | 0.0029852 | 0.0033067 | 0.0038212 | 0.0043184 | 0.0047995 | 0.0052656 | 0.005721 | 0.0062221 | 0.0067088 | 0.007182 | 0.0076423 | 0.0080905 | 0.0082697 | 0.008447 | 0.0086222
CE AM | R4 | Stanah | STAH_1 | 2.5611 | 2.5572 | 2.5715 | 2.5636 | 2.5541 | 2.5433 | 2.5332 | 2.524 | 2.5154 | 2.5069 | 2.4988 | 2.4922 | 2.491 | 2.4992 | 2.5176 | 2.5396 | 2.562 | 2.585 | 2.6085 | 2.6317 | 2.6548 | 2.6784 | 2.7026 | 2.7276 | CE AM | R4 | Stanah | STAH_1 | 0.0036069 | 0.0057726 | 0.0084244 | 0.011495 | 0.015352 | 0.020197 | 0.026203 | 0.033797 | 0.04338 | 0.055364 | 0.070516 | 0.089561 | 0.11362 | 0.1438 | 0.18158 | 0.22829 | 0.28558 | 0.35499 | 0.43811 | 0.53574 | 0.64761 | 0.77232 | 0.9068 | 1.0468 | CE AM | R4 | Stanah | STAH_1 | 3.6101 | 3.5968 | 3.6398 | 3.6507 | 3.686 | 3.697 | 3.7108 | 3.715 | 3.7161 | 3.7143 | 3.7172 | 3.7231 | 3.7305 | 3.7383 | 3.745 | 3.7476 | 3.751 | 3.7519 | 3.7555 | 3.7566 | 3.7603 | 3.7631 | 3.7681 | 3.7706 | CE AM | R4 | Stanah | STAH_1 | 3.2636 | 3.2513 | 3.2665 | 3.2433 | 3.2372 | 3.2236 | 3.2097 | 3.1932 | 3.1715 | 3.1537 | 3.138 | 3.1217 | 3.104 | 3.0871 | 3.0689 | 3.0484 | 3.0276 | 3.0064 | 2.9837 | 2.9602 | 2.9365 | 2.9096 | 2.8852 | 2.8588 | CE AM | R4 | Stanah | STAH_1 | 0.0041186 | 0.006076 | 0.0090701 | 0.011633 | 0.013873 | 0.016526 | 0.019028 | 0.021707 | 0.031359 | 0.048215 | 0.065035 | 0.084033 | 0.10088 | 0.11612 | 0.12957 | 0.14156 | 0.15245 | 0.16347 | 0.17252 | 0.18587 | 0.20021 | 0.21692 | 0.22824 | 0.24104 | CE AM | R4 | Stanah | STAH_1 | 0 | -1.9706e-05 | 2.1058e-05 | 5.8918e-05 | 0.00010105 | 0.00014698 | 0.00018267 | 0.00021569 | 0.00024757 | 0.00027844 | 0.00030843 | 0.00035641 | 0.00040279 | 0.00044766 | 0.00049114 | 0.00053362 | 0.00058036 | 0.00062576 | 0.00066989 | 0.00071283 | 0.00075463 | 0.00077135 | 0.00078788 | 0.00080422
CE AM | K5 | Staythorpe | STAY_1 | 28.4882 | 28.4448 | 28.6045 | 28.5162 | 28.4105 | 28.2906 | 28.1786 | 28.0765 | 27.9801 | 27.8855 | 27.7954 | 27.722 | 27.7092 | 27.8004 | 28.0044 | 28.2499 | 28.499 | 28.7548 | 29.0163 | 29.2739 | 29.5305 | 29.7933 | 30.0631 | 30.3408 | CE AM | K5 | Staythorpe | STAY_1 | 0.034308 | 0.05596 | 0.082997 | 0.11483 | 0.15519 | 0.20626 | 0.26996 | 0.35083 | 0.45322 | 0.58161 | 0.74418 | 0.94873 | 1.2072 | 1.5314 | 1.9369 | 2.4375 | 3.0501 | 3.7914 | 4.6791 | 5.722 | 6.9168 | 8.2487 | 9.6851 | 11.1799 | CE AM | K5 | Staythorpe | STAY_1 | 44.7478 | 44.5823 | 45.1149 | 45.2505 | 45.6876 | 45.8245 | 45.9952 | 46.0475 | 46.0617 | 46.0394 | 46.0751 | 46.1477 | 46.2402 | 46.3359 | 46.4188 | 46.4515 | 46.4942 | 46.5054 | 46.5497 | 46.5628 | 46.6096 | 46.6443 | 46.7062 | 46.7371 | CE AM | K5 | Staythorpe | STAY_1 | 40.4521 | 40.3001 | 40.4879 | 40.2012 | 40.1253 | 39.956 | 39.7838 | 39.5797 | 39.3104 | 39.0907 | 38.8962 | 38.6936 | 38.4743 | 38.2645 | 38.0387 | 37.7849 | 37.5274 | 37.2644 | 36.9832 | 36.6918 | 36.398 | 36.0651 | 35.7628 | 35.4348 | CE AM | K5 | Staythorpe | STAY_1 | 0.045813 | 0.067588 | 0.10089 | 0.1294 | 0.15431 | 0.18383 | 0.21166 | 0.24146 | 0.34882 | 0.53633 | 0.72343 | 0.93475 | 1.1222 | 1.2917 | 1.4413 | 1.5746 | 1.6958 | 1.8184 | 1.9191 | 2.0675 | 2.2271 | 2.413 | 2.5389 | 2.6812 | CE AM | K5 | Staythorpe | STAY_1 | 0 | -0.0002192 | 0.00023425 | 0.00065538 | 0.0011241 | 0.001635 | 0.002032 | 0.0023993 | 0.0027539 | 0.0030973 | 0.0034309 | 0.0039646 | 0.0044805 | 0.0049796 | 0.0054633 | 0.0059357 | 0.0064557 | 0.0069607 | 0.0074516 | 0.0079292 | 0.0083942 | 0.0085802 | 0.0087641 | 0.0089458
CE AM | Q5 | Stella North | STEN_1 | 12.7845 | 12.7651 | 12.8368 | 12.7971 | 12.7497 | 12.6959 | 12.6456 | 12.5998 | 12.5565 | 12.5141 | 12.4736 | 12.4407 | 12.435 | 12.4759 | 12.5675 | 12.6776 | 12.7894 | 12.9042 | 13.0216 | 13.1371 | 13.2523 | 13.3702 | 13.4913 | 13.6159 | CE AM | Q5 | Stella North | STEN_1 | 0.032261 | 0.048352 | 0.066416 | 0.08571 | 0.10875 | 0.13653 | 0.16976 | 0.21072 | 0.26138 | 0.32369 | 0.40166 | 0.49902 | 0.62175 | 0.77594 | 0.97004 | 1.2123 | 1.5134 | 1.8813 | 2.3218 | 2.8392 | 3.432 | 4.093 | 4.8057 | 5.5474 | CE AM | Q5 | Stella North | STEN_1 | 30.8088 | 30.6949 | 31.0616 | 31.155 | 31.4559 | 31.5501 | 31.6677 | 31.7037 | 31.7135 | 31.6981 | 31.7227 | 31.7727 | 31.8363 | 31.9022 | 31.9594 | 31.9819 | 32.0113 | 32.019 | 32.0495 | 32.0585 | 32.0907 | 32.1146 | 32.1572 | 32.1785 | CE AM | Q5 | Stella North | STEN_1 | 27.8513 | 27.7466 | 27.8759 | 27.6786 | 27.6262 | 27.5097 | 27.3911 | 27.2506 | 27.0652 | 26.9139 | 26.78 | 26.6405 | 26.4896 | 26.3451 | 26.1896 | 26.0149 | 25.8376 | 25.6565 | 25.4629 | 25.2623 | 25.06 | 24.8308 | 24.6227 | 24.3968 | CE AM | Q5 | Stella North | STEN_1 | 0.02056 | 0.030331 | 0.045277 | 0.05807 | 0.06925 | 0.082498 | 0.094984 | 0.10836 | 0.15654 | 0.24069 | 0.32465 | 0.41948 | 0.5036 | 0.57967 | 0.64683 | 0.70664 | 0.76103 | 0.81603 | 0.86121 | 0.92784 | 0.99944 | 1.0829 | 1.1394 | 1.2033 | CE AM | Q5 | Stella North | STEN_1 | 0 | -9.8371e-05 | 0.00010512 | 0.00029411 | 0.00050445 | 0.00073373 | 0.00091188 | 0.0010767 | 0.0012359 | 0.00139 | 0.0015397 | 0.0017792 | 0.0020107 | 0.0022347 | 0.0024517 | 0.0026638 | 0.0028971 | 0.0031237 | 0.003344 | 0.0035584 | 0.003767 | 0.0038505 | 0.003933 | 0.0040146
CE AM | Q5 | Stella South | STES_1 | 24.3606 | 24.3235 | 24.4601 | 24.3846 | 24.2942 | 24.1917 | 24.0959 | 24.0086 | 23.9261 | 23.8452 | 23.7682 | 23.7054 | 23.6945 | 23.7725 | 23.9469 | 24.1568 | 24.3699 | 24.5886 | 24.8122 | 25.0325 | 25.2519 | 25.4766 | 25.7074 | 25.9448 | CE AM | Q5 | Stella South | STES_1 | 0.061473 | 0.092133 | 0.12655 | 0.16332 | 0.20723 | 0.26016 | 0.32347 | 0.40152 | 0.49805 | 0.61678 | 0.76536 | 0.95086 | 1.1847 | 1.4785 | 1.8484 | 2.31 | 2.8838 | 3.5847 | 4.4241 | 5.4101 | 6.5397 | 7.7991 | 9.1571 | 10.5704 | CE AM | Q5 | Stella South | STES_1 | 33.5531 | 33.429 | 33.8283 | 33.9301 | 34.2578 | 34.3604 | 34.4885 | 34.5277 | 34.5383 | 34.5216 | 34.5484 | 34.6028 | 34.6721 | 34.7439 | 34.8061 | 34.8306 | 34.8626 | 34.871 | 34.9042 | 34.9141 | 34.9492 | 34.9751 | 35.0216 | 35.0447 | CE AM | Q5 | Stella South | STES_1 | 30.3321 | 30.2181 | 30.3589 | 30.144 | 30.087 | 29.9601 | 29.831 | 29.6779 | 29.476 | 29.3112 | 29.1654 | 29.0135 | 28.8491 | 28.6917 | 28.5224 | 28.3321 | 28.1391 | 27.9418 | 27.731 | 27.5125 | 27.2922 | 27.0426 | 26.8159 | 26.5699 | CE AM | Q5 | Stella South | STES_1 | 0.039176 | 0.057795 | 0.086274 | 0.11065 | 0.13195 | 0.1572 | 0.18099 | 0.20647 | 0.29828 | 0.45862 | 0.61861 | 0.79932 | 0.9596 | 1.1045 | 1.2325 | 1.3465 | 1.4501 | 1.5549 | 1.641 | 1.768 | 1.9044 | 2.0633 | 2.171 | 2.2928 | CE AM | Q5 | Stella South | STES_1 | 0 | -0.00018744 | 0.00020031 | 0.00056043 | 0.00096121 | 0.0013981 | 0.0017376 | 0.0020516 | 0.0023549 | 0.0026485 | 0.0029338 | 0.0033902 | 0.0038313 | 0.0042582 | 0.0046717 | 0.0050757 | 0.0055204 | 0.0059522 | 0.006372 | 0.0067804 | 0.007178 | 0.007337 | 0.0074943 | 0.0076497
CE AM | L7 | Stoke Bardolph | SBAR | 7.1772 | 7.1663 | 7.2066 | 7.1843 | 7.1577 | 7.1275 | 7.0993 | 7.0735 | 7.0492 | 7.0254 | 7.0027 | 6.9842 | 6.981 | 7.004 | 7.0554 | 7.1172 | 7.18 | 7.2444 | 7.3103 | 7.3752 | 7.4399 | 7.5061 | 7.574 | 7.644 | CE AM | L7 | Stoke Bardolph | SBAR | 0.017937 | 0.028965 | 0.042597 | 0.058512 | 0.078593 | 0.10391 | 0.13539 | 0.17527 | 0.22568 | 0.28881 | 0.36868 | 0.46913 | 0.59604 | 0.75522 | 0.95441 | 1.2005 | 1.502 | 1.8671 | 2.3042 | 2.8177 | 3.4061 | 4.062 | 4.7693 | 5.5055 | CE AM | L7 | Stoke Bardolph | SBAR | 11.1574 | 11.1162 | 11.249 | 11.2828 | 11.3918 | 11.4259 | 11.4685 | 11.4815 | 11.485 | 11.4795 | 11.4884 | 11.5065 | 11.5295 | 11.5534 | 11.5741 | 11.5822 | 11.5929 | 11.5957 | 11.6067 | 11.61 | 11.6217 | 11.6303 | 11.6458 | 11.6535 | CE AM | L7 | Stoke Bardolph | SBAR | 10.0864 | 10.0485 | 10.0953 | 10.0238 | 10.0049 | 9.9627 | 9.9197 | 9.8688 | 9.8017 | 9.7469 | 9.6984 | 9.6479 | 9.5932 | 9.5409 | 9.4846 | 9.4213 | 9.3571 | 9.2915 | 9.2214 | 9.1488 | 9.0755 | 8.9925 | 8.9171 | 8.8353 | CE AM | L7 | Stoke Bardolph | SBAR | 0.011542 | 0.017028 | 0.025419 | 0.032601 | 0.038877 | 0.046315 | 0.053324 | 0.060832 | 0.087881 | 0.13512 | 0.18226 | 0.2355 | 0.28272 | 0.32542 | 0.36313 | 0.39671 | 0.42724 | 0.45812 | 0.48348 | 0.52089 | 0.56109 | 0.60791 | 0.63964 | 0.67551 | CE AM | L7 | Stoke Bardolph | SBAR | 0 | -5.5225e-05 | 5.9016e-05 | 0.00016512 | 0.0002832 | 0.00041192 | 0.00051193 | 0.00060446 | 0.00069381 | 0.00078033 | 0.00086436 | 0.00099884 | 0.0011288 | 0.0012546 | 0.0013764 | 0.0014954 | 0.0016264 | 0.0017537 | 0.0018773 | 0.0019977 | 0.0021148 | 0.0021617 | 0.002208 | 0.0022538
CE AM | D4 | Sundon | SUND_1 | 44.8456 | 44.7773 | 45.0288 | 44.8898 | 44.7233 | 44.5347 | 44.3584 | 44.1976 | 44.0458 | 43.8969 | 43.7551 | 43.6395 | 43.6195 | 43.763 | 44.0841 | 44.4705 | 44.8627 | 45.2654 | 45.677 | 46.0825 | 46.4865 | 46.9001 | 47.3249 | 47.762 | CE AM | D4 | Sundon | SUND_1 | 0.12748 | 0.19605 | 0.27604 | 0.36471 | 0.4732 | 0.60664 | 0.76912 | 0.97201 | 1.2255 | 1.5401 | 1.9358 | 2.4315 | 3.0572 | 3.8427 | 4.8285 | 6.0529 | 7.5644 | 9.403 | 11.6046 | 14.1908 | 17.154 | 20.4573 | 24.0194 | 27.7269 | CE AM | D4 | Sundon | SUND_1 | 65.4548 | 65.2127 | 65.9918 | 66.1902 | 66.8295 | 67.0297 | 67.2795 | 67.356 | 67.3767 | 67.3442 | 67.3964 | 67.5026 | 67.6378 | 67.7778 | 67.8992 | 67.9469 | 68.0094 | 68.0258 | 68.0905 | 68.1098 | 68.1782 | 68.2289 | 68.3195 | 68.3647 | CE AM | D4 | Sundon | SUND_1 | 59.1714 | 58.949 | 59.2236 | 58.8044 | 58.6932 | 58.4457 | 58.1937 | 57.8951 | 57.5012 | 57.1799 | 56.8954 | 56.5991 | 56.2783 | 55.9714 | 55.6411 | 55.2698 | 54.8932 | 54.5085 | 54.0972 | 53.6709 | 53.2411 | 52.7543 | 52.312 | 51.8322 | CE AM | D4 | Sundon | SUND_1 | 0.072119 | 0.1064 | 0.15882 | 0.2037 | 0.24292 | 0.28939 | 0.33319 | 0.3801 | 0.54911 | 0.84428 | 1.1388 | 1.4715 | 1.7665 | 2.0334 | 2.2689 | 2.4788 | 2.6696 | 2.8625 | 3.0209 | 3.2547 | 3.5058 | 3.7984 | 3.9967 | 4.2208 | CE AM | D4 | Sundon | SUND_1 | 0 | -0.00034506 | 0.00036875 | 0.0010317 | 0.0017695 | 0.0025738 | 0.0031987 | 0.0037769 | 0.0043351 | 0.0048757 | 0.0054008 | 0.006241 | 0.0070531 | 0.0078389 | 0.0086002 | 0.009344 | 0.010162 | 0.010957 | 0.01173 | 0.012482 | 0.013214 | 0.013507 | 0.013796 | 0.014082
CE AM | H6 | Swansea North | SWAN_1 | 31.6522 | 31.604 | 31.7815 | 31.6833 | 31.5658 | 31.4327 | 31.3083 | 31.1948 | 31.0876 | 30.9826 | 30.8824 | 30.8008 | 30.7867 | 30.888 | 31.1147 | 31.3874 | 31.6642 | 31.9485 | 32.239 | 32.5251 | 32.8103 | 33.1022 | 33.402 | 33.7105 | CE AM | H6 | Swansea North | SWAN_1 | 0.072002 | 0.1189 | 0.17816 | 0.2486 | 0.33839 | 0.45249 | 0.59528 | 0.777 | 1.0075 | 1.2969 | 1.6637 | 2.1254 | 2.709 | 3.4408 | 4.3557 | 5.4844 | 6.864 | 8.5323 | 10.53 | 12.8769 | 15.5658 | 18.5631 | 21.7955 | 25.1596 | CE AM | H6 | Swansea North | SWAN_1 | 64.127 | 63.8898 | 64.6531 | 64.8475 | 65.4738 | 65.67 | 65.9147 | 65.9896 | 66.0099 | 65.978 | 66.0292 | 66.1332 | 66.2657 | 66.4029 | 66.5218 | 66.5686 | 66.6298 | 66.6458 | 66.7093 | 66.7281 | 66.7952 | 66.8448 | 66.9336 | 66.9778 | CE AM | H6 | Swansea North | SWAN_1 | 57.971 | 57.7532 | 58.0222 | 57.6115 | 57.5026 | 57.2601 | 57.0132 | 56.7207 | 56.3348 | 56.0199 | 55.7413 | 55.4509 | 55.1367 | 54.836 | 54.5123 | 54.1487 | 53.7797 | 53.4027 | 52.9998 | 52.5822 | 52.1611 | 51.6841 | 51.2508 | 50.7807 | CE AM | H6 | Swansea North | SWAN_1 | 0.050902 | 0.075094 | 0.1121 | 0.14377 | 0.17145 | 0.20425 | 0.23516 | 0.26827 | 0.38756 | 0.59589 | 0.80378 | 1.0386 | 1.2468 | 1.4351 | 1.6014 | 1.7495 | 1.8842 | 2.0203 | 2.1322 | 2.2972 | 2.4744 | 2.6809 | 2.8209 | 2.979 | CE AM | H6 | Swansea North | SWAN_1 | 0 | -0.00024355 | 0.00026026 | 0.00072817 | 0.0012489 | 0.0018166 | 0.0022576 | 0.0026657 | 0.0030597 | 0.0034413 | 0.0038119 | 0.0044049 | 0.0049781 | 0.0055327 | 0.00607 | 0.006595 | 0.0071727 | 0.0077338 | 0.0082792 | 0.0088099 | 0.0093265 | 0.0095331 | 0.0097374 | 0.0099394
CE AM | E8 | Taunton | TAUN1 | 17.0359 | 17.0099 | 17.1055 | 17.0526 | 16.9894 | 16.9177 | 16.8508 | 16.7897 | 16.732 | 16.6755 | 16.6216 | 16.5777 | 16.5701 | 16.6246 | 16.7466 | 16.8934 | 17.0424 | 17.1953 | 17.3517 | 17.5057 | 17.6592 | 17.8163 | 17.9777 | 18.1437 | CE AM | E8 | Taunton | TAUN1 | 0.018296 | 0.030355 | 0.045656 | 0.063908 | 0.087219 | 0.11688 | 0.15405 | 0.20139 | 0.26147 | 0.33694 | 0.43262 | 0.5531 | 0.70538 | 0.89633 | 1.135 | 1.4294 | 1.7891 | 2.2239 | 2.7446 | 3.3563 | 4.0571 | 4.8384 | 5.6808 | 6.5577 | CE AM | E8 | Taunton | TAUN1 | 20.3103 | 20.2352 | 20.4769 | 20.5385 | 20.7369 | 20.799 | 20.8765 | 20.9002 | 20.9067 | 20.8966 | 20.9128 | 20.9457 | 20.9877 | 21.0311 | 21.0688 | 21.0836 | 21.103 | 21.1081 | 21.1282 | 21.1341 | 21.1554 | 21.1711 | 21.1992 | 21.2132 | CE AM | E8 | Taunton | TAUN1 | 18.3606 | 18.2916 | 18.3768 | 18.2467 | 18.2122 | 18.1354 | 18.0572 | 17.9646 | 17.8424 | 17.7426 | 17.6544 | 17.5624 | 17.4629 | 17.3676 | 17.2652 | 17.15 | 17.0331 | 16.9137 | 16.7861 | 16.6538 | 16.5205 | 16.3694 | 16.2321 | 16.0833 | CE AM | E8 | Taunton | TAUN1 | 0.027396 | 0.040417 | 0.060333 | 0.07738 | 0.092279 | 0.10993 | 0.12657 | 0.14439 | 0.20859 | 0.32072 | 0.43261 | 0.55898 | 0.67107 | 0.77243 | 0.86192 | 0.94162 | 1.0141 | 1.0874 | 1.1476 | 1.2364 | 1.3318 | 1.4429 | 1.5182 | 1.6034 | CE AM | E8 | Taunton | TAUN1 | 0 | -0.00013108 | 0.00014008 | 0.00039192 | 0.0006722 | 0.00097772 | 0.0012151 | 0.0014347 | 0.0016468 | 0.0018522 | 0.0020516 | 0.0023708 | 0.0026793 | 0.0029778 | 0.003267 | 0.0035496 | 0.0038605 | 0.0041625 | 0.0044561 | 0.0047417 | 0.0050197 | 0.0051309 | 0.0052409 | 0.0053496
CE AM | P3 | Templeborough | TEMP_3 | 0.92607 | 0.92466 | 0.92985 | 0.92698 | 0.92355 | 0.91965 | 0.91601 | 0.91269 | 0.90955 | 0.90648 | 0.90355 | 0.90116 | 0.90075 | 0.90371 | 0.91035 | 0.91832 | 0.92642 | 0.93474 | 0.94324 | 0.95161 | 0.95996 | 0.9685 | 0.97727 | 0.98629 | CE AM | P3 | Templeborough | TEMP_3 | 0.001696 | 0.0027698 | 0.0041123 | 0.0056946 | 0.0077018 | 0.010243 | 0.013414 | 0.01744 | 0.022539 | 0.028933 | 0.037031 | 0.04722 | 0.060096 | 0.076244 | 0.096441 | 0.12137 | 0.15188 | 0.1888 | 0.233 | 0.28493 | 0.34443 | 0.41076 | 0.48227 | 0.55671 | CE AM | P3 | Templeborough | TEMP_3 | 2.4869 | 2.4777 | 2.5073 | 2.5148 | 2.5391 | 2.5467 | 2.5562 | 2.5591 | 2.5599 | 2.5587 | 2.5606 | 2.5647 | 2.5698 | 2.5751 | 2.5798 | 2.5816 | 2.5839 | 2.5846 | 2.587 | 2.5878 | 2.5904 | 2.5923 | 2.5957 | 2.5974 | CE AM | P3 | Templeborough | TEMP_3 | 2.2481 | 2.2397 | 2.2501 | 2.2342 | 2.23 | 2.2206 | 2.211 | 2.1997 | 2.1847 | 2.1725 | 2.1617 | 2.1504 | 2.1382 | 2.1266 | 2.114 | 2.0999 | 2.0856 | 2.071 | 2.0554 | 2.0392 | 2.0228 | 2.0043 | 1.9875 | 1.9693 | CE AM | P3 | Templeborough | TEMP_3 | 0.0014893 | 0.0021971 | 0.0032797 | 0.0042064 | 0.0050163 | 0.0059759 | 0.0068804 | 0.0078491 | 0.011339 | 0.017435 | 0.023517 | 0.030386 | 0.036479 | 0.041989 | 0.046854 | 0.051187 | 0.055127 | 0.059111 | 0.062383 | 0.067209 | 0.072396 | 0.078438 | 0.082532 | 0.08716 | CE AM | P3 | Templeborough | TEMP_3 | 0 | -7.1257e-06 | 7.6147e-06 | 2.1305e-05 | 3.6541e-05 | 5.3149e-05 | 6.6053e-05 | 7.7993e-05 | 8.9521e-05 | 0.00010068 | 0.00011153 | 0.00012888 | 0.00014565 | 0.00016187 | 0.0001776 | 0.00019295 | 0.00020986 | 0.00022627 | 0.00024223 | 0.00025776 | 0.00027287 | 0.00027892 | 0.0002849 | 0.0002908
CE AM | P6 | Thorpe Marsh | THOM_6 | 15.5308 | 15.5071 | 15.5942 | 15.5461 | 15.4884 | 15.4231 | 15.362 | 15.3064 | 15.2538 | 15.2022 | 15.1531 | 15.1131 | 15.1061 | 15.1559 | 15.2671 | 15.4009 | 15.5367 | 15.6762 | 15.8187 | 15.9591 | 16.0991 | 16.2423 | 16.3894 | 16.5408 | CE AM | P6 | Thorpe Marsh | THOM_6 | 0.067242 | 0.096847 | 0.12772 | 0.15813 | 0.19242 | 0.23167 | 0.27635 | 0.32941 | 0.39296 | 0.46902 | 0.56254 | 0.67793 | 0.8229 | 1.0055 | 1.2376 | 1.532 | 1.9064 | 2.3698 | 2.9246 | 3.5765 | 4.3232 | 5.1557 | 6.0535 | 6.9879 | CE AM | P6 | Thorpe Marsh | THOM_6 | 28.5268 | 28.4213 | 28.7608 | 28.8473 | 29.1259 | 29.2132 | 29.3221 | 29.3554 | 29.3644 | 29.3502 | 29.373 | 29.4193 | 29.4782 | 29.5392 | 29.5921 | 29.6129 | 29.6402 | 29.6473 | 29.6755 | 29.6839 | 29.7137 | 29.7358 | 29.7753 | 29.795 | CE AM | P6 | Thorpe Marsh | THOM_6 | 25.7883 | 25.6914 | 25.8111 | 25.6284 | 25.5799 | 25.4721 | 25.3622 | 25.2321 | 25.0604 | 24.9204 | 24.7964 | 24.6672 | 24.5275 | 24.3937 | 24.2497 | 24.0879 | 23.9238 | 23.7561 | 23.5769 | 23.3911 | 23.2038 | 22.9916 | 22.7988 | 22.5897 | CE AM | P6 | Thorpe Marsh | THOM_6 | 0.024976 | 0.036846 | 0.055003 | 0.070544 | 0.084126 | 0.10022 | 0.11539 | 0.13163 | 0.19017 | 0.29239 | 0.39439 | 0.50959 | 0.61178 | 0.70418 | 0.78577 | 0.85843 | 0.92451 | 0.99132 | 1.0462 | 1.1271 | 1.2141 | 1.3155 | 1.3841 | 1.4617 | CE AM | P6 | Thorpe Marsh | THOM_6 | 0 | -0.0001195 | 0.0001277 | 0.00035729 | 0.00061281 | 0.00089134 | 0.0011078 | 0.001308 | 0.0015013 | 0.0016885 | 0.0018704 | 0.0021614 | 0.0024426 | 0.0027147 | 0.0029784 | 0.003236 | 0.0035194 | 0.0037947 | 0.0040624 | 0.0043227 | 0.0045762 | 0.0046776 | 0.0047779 | 0.004877
CE AM | P3 | Thurcroft | THUR_6 | 9.8285 | 9.8135 | 9.8686 | 9.8381 | 9.8017 | 9.7603 | 9.7217 | 9.6864 | 9.6532 | 9.6205 | 9.5895 | 9.5641 | 9.5597 | 9.5912 | 9.6616 | 9.7463 | 9.8322 | 9.9205 | 10.0107 | 10.0995 | 10.1881 | 10.2787 | 10.3718 | 10.4676 | CE AM | P3 | Thurcroft | THUR_6 | 0.017999 | 0.029396 | 0.043644 | 0.060437 | 0.08174 | 0.10871 | 0.14236 | 0.18509 | 0.23921 | 0.30707 | 0.39301 | 0.50115 | 0.6378 | 0.80918 | 1.0235 | 1.2882 | 1.6119 | 2.0037 | 2.4729 | 3.024 | 3.6554 | 4.3594 | 5.1184 | 5.9085 | CE AM | P3 | Thurcroft | THUR_6 | 15.4583 | 15.4012 | 15.5852 | 15.632 | 15.783 | 15.8303 | 15.8893 | 15.9073 | 15.9122 | 15.9045 | 15.9169 | 15.942 | 15.9739 | 16.007 | 16.0356 | 16.0469 | 16.0617 | 16.0655 | 16.0808 | 16.0854 | 16.1015 | 16.1135 | 16.1349 | 16.1456 | CE AM | P3 | Thurcroft | THUR_6 | 13.9744 | 13.9219 | 13.9867 | 13.8877 | 13.8615 | 13.803 | 13.7435 | 13.673 | 13.58 | 13.5041 | 13.4369 | 13.3669 | 13.2912 | 13.2187 | 13.1407 | 13.053 | 12.964 | 12.8732 | 12.776 | 12.6754 | 12.5739 | 12.4589 | 12.3544 | 12.2411 | CE AM | P3 | Thurcroft | THUR_6 | 0.015806 | 0.023318 | 0.034808 | 0.044643 | 0.053238 | 0.063423 | 0.073022 | 0.083303 | 0.12034 | 0.18503 | 0.24958 | 0.32249 | 0.38716 | 0.44563 | 0.49726 | 0.54325 | 0.58506 | 0.62735 | 0.66208 | 0.7133 | 0.76835 | 0.83247 | 0.87592 | 0.92503 | CE AM | P3 | Thurcroft | THUR_6 | 0 | -7.5625e-05 | 8.0816e-05 | 0.00022611 | 0.00038781 | 0.00056408 | 0.00070103 | 0.00082775 | 0.0009501 | 0.0010686 | 0.0011837 | 0.0013678 | 0.0015458 | 0.001718 | 0.0018848 | 0.0020478 | 0.0022272 | 0.0024014 | 0.0025708 | 0.0027356 | 0.002896 | 0.0029602 | 0.0030236 | 0.0030863
CE AM | C1 | Tilbury | TILBB_1 | 10.0189 | 10.0036 | 10.0598 | 10.0287 | 9.9916 | 9.9494 | 9.91 | 9.8741 | 9.8402 | 9.8069 | 9.7752 | 9.7494 | 9.7449 | 9.777 | 9.8488 | 9.9351 | 10.0227 | 10.1127 | 10.2046 | 10.2952 | 10.3855 | 10.4779 | 10.5728 | 10.6704 | CE AM | C1 | Tilbury | TILBB_1 | 0.023203 | 0.037778 | 0.055945 | 0.077303 | 0.10436 | 0.13858 | 0.18123 | 0.23536 | 0.30388 | 0.38977 | 0.49853 | 0.63534 | 0.80823 | 1.0251 | 1.2963 | 1.6312 | 2.0411 | 2.5372 | 3.1312 | 3.8291 | 4.6286 | 5.52 | 6.4812 | 7.4816 | CE AM | C1 | Tilbury | TILBB_1 | 17.9888 | 17.9222 | 18.1363 | 18.1909 | 18.3666 | 18.4216 | 18.4903 | 18.5113 | 18.517 | 18.508 | 18.5224 | 18.5516 | 18.5887 | 18.6272 | 18.6605 | 18.6737 | 18.6909 | 18.6953 | 18.7131 | 18.7184 | 18.7372 | 18.7512 | 18.7761 | 18.7885 | CE AM | C1 | Tilbury | TILBB_1 | 16.2619 | 16.2008 | 16.2763 | 16.161 | 16.1305 | 16.0625 | 15.9932 | 15.9112 | 15.8029 | 15.7146 | 15.6364 | 15.555 | 15.4668 | 15.3825 | 15.2917 | 15.1897 | 15.0862 | 14.9804 | 14.8674 | 14.7502 | 14.6321 | 14.4983 | 14.3768 | 14.2449 | CE AM | C1 | Tilbury | TILBB_1 | 0.016112 | 0.02377 | 0.035482 | 0.045508 | 0.054269 | 0.064652 | 0.074437 | 0.084917 | 0.12268 | 0.18862 | 0.25442 | 0.32874 | 0.39466 | 0.45427 | 0.5069 | 0.55377 | 0.5964 | 0.6395 | 0.6749 | 0.72712 | 0.78323 | 0.8486 | 0.89289 | 0.94295 | CE AM | C1 | Tilbury | TILBB_1 | 0 | -7.709e-05 | 8.2381e-05 | 0.00023049 | 0.00039532 | 0.000575 | 0.00071461 | 0.00084378 | 0.0009685 | 0.0010893 | 0.0012066 | 0.0013943 | 0.0015757 | 0.0017513 | 0.0019214 | 0.0020875 | 0.0022704 | 0.002448 | 0.0026206 | 0.0027886 | 0.0029521 | 0.0030175 | 0.0030822 | 0.0031461
CE AM | A1 | Tottenham | TOTT_1 | 26.5685 | 26.528 | 26.677 | 26.5947 | 26.496 | 26.3843 | 26.2798 | 26.1846 | 26.0947 | 26.0064 | 25.9224 | 25.8539 | 25.8421 | 25.9271 | 26.1174 | 26.3463 | 26.5786 | 26.8172 | 27.0611 | 27.3013 | 27.5406 | 27.7857 | 28.0373 | 28.2963 | CE AM | A1 | Tottenham | TOTT_1 | 0.034183 | 0.055121 | 0.080963 | 0.11109 | 0.14909 | 0.19696 | 0.25645 | 0.33181 | 0.42703 | 0.54625 | 0.69708 | 0.88674 | 1.1264 | 1.4269 | 1.8031 | 2.2678 | 2.8373 | 3.5269 | 4.3527 | 5.3227 | 6.4341 | 7.6731 | 9.0092 | 10.3998 | CE AM | A1 | Tottenham | TOTT_1 | 31.2818 | 31.1661 | 31.5384 | 31.6333 | 31.9388 | 32.0345 | 32.1538 | 32.1904 | 32.2003 | 32.1847 | 32.2097 | 32.2605 | 32.3251 | 32.392 | 32.45 | 32.4728 | 32.5027 | 32.5105 | 32.5414 | 32.5506 | 32.5834 | 32.6076 | 32.6509 | 32.6725 | CE AM | A1 | Tottenham | TOTT_1 | 28.2788 | 28.1726 | 28.3038 | 28.1034 | 28.0503 | 27.932 | 27.8116 | 27.6689 | 27.4807 | 27.3271 | 27.1911 | 27.0495 | 26.8962 | 26.7495 | 26.5917 | 26.4143 | 26.2343 | 26.0504 | 25.8538 | 25.6501 | 25.4447 | 25.212 | 25.0006 | 24.7713 | CE AM | A1 | Tottenham | TOTT_1 | 0.042726 | 0.063033 | 0.094094 | 0.12068 | 0.14391 | 0.17145 | 0.19739 | 0.22519 | 0.32532 | 0.50019 | 0.67468 | 0.87176 | 1.0466 | 1.2046 | 1.3442 | 1.4685 | 1.5816 | 1.6959 | 1.7897 | 1.9282 | 2.077 | 2.2504 | 2.3678 | 2.5006 | CE AM | A1 | Tottenham | TOTT_1 | 0 | -0.00020443 | 0.00021846 | 0.00061122 | 0.0010483 | 0.0015248 | 0.001895 | 0.0022376 | 0.0025683 | 0.0028886 | 0.0031997 | 0.0036975 | 0.0041786 | 0.0046441 | 0.0050951 | 0.0055358 | 0.0060207 | 0.0064916 | 0.0069495 | 0.0073949 | 0.0078286 | 0.008002 | 0.0081735 | 0.008343
CE AM | M7 | Trawsfynydd | TRAW_1 | 20.4586 | 20.4275 | 20.5422 | 20.4788 | 20.4028 | 20.3168 | 20.2363 | 20.163 | 20.0938 | 20.0258 | 19.9611 | 19.9084 | 19.8992 | 19.9647 | 20.1112 | 20.2875 | 20.4664 | 20.6501 | 20.8379 | 21.0229 | 21.2072 | 21.3959 | 21.5897 | 21.7891 | CE AM | M7 | Trawsfynydd | TRAW_1 | 0.0092859 | 0.016875 | 0.027172 | 0.040095 | 0.057054 | 0.079074 | 0.10711 | 0.1432 | 0.18939 | 0.24779 | 0.32211 | 0.41594 | 0.53461 | 0.68334 | 0.86887 | 1.0969 | 1.374 | 1.7079 | 2.1077 | 2.5775 | 3.1158 | 3.7157 | 4.3628 | 5.0361 | CE AM | M7 | Trawsfynydd | TRAW_1 | 26.3401 | 26.2427 | 26.5562 | 26.6361 | 26.8934 | 26.9739 | 27.0744 | 27.1052 | 27.1136 | 27.1005 | 27.1215 | 27.1642 | 27.2186 | 27.275 | 27.3238 | 27.343 | 27.3682 | 27.3748 | 27.4008 | 27.4085 | 27.4361 | 27.4565 | 27.493 | 27.5111 | CE AM | M7 | Trawsfynydd | TRAW_1 | 23.8116 | 23.7221 | 23.8326 | 23.6639 | 23.6192 | 23.5196 | 23.4182 | 23.298 | 23.1395 | 23.0102 | 22.8957 | 22.7764 | 22.6474 | 22.5239 | 22.3909 | 22.2415 | 22.09 | 21.9352 | 21.7696 | 21.5981 | 21.4251 | 21.2292 | 21.0512 | 20.8582 | CE AM | M7 | Trawsfynydd | TRAW_1 | 0.032901 | 0.048538 | 0.072455 | 0.092927 | 0.11082 | 0.13202 | 0.152 | 0.1734 | 0.2505 | 0.38516 | 0.51953 | 0.67128 | 0.8059 | 0.92762 | 1.0351 | 1.1308 | 1.2179 | 1.3059 | 1.3782 | 1.4848 | 1.5994 | 1.7329 | 1.8233 | 1.9255 | CE AM | M7 | Trawsfynydd | TRAW_1 | 0 | -0.00015742 | 0.00016822 | 0.00047066 | 0.00080725 | 0.0011742 | 0.0014592 | 0.001723 | 0.0019777 | 0.0022243 | 0.0024638 | 0.0028472 | 0.0032176 | 0.0035761 | 0.0039234 | 0.0042627 | 0.0046361 | 0.0049988 | 0.0053513 | 0.0056943 | 0.0060283 | 0.0061618 | 0.0062939 | 0.0064244
CE AM | Q4 | Tynemouth 1 | TYNE_1 | 13.2789 | 13.2587 | 13.3332 | 13.292 | 13.2427 | 13.1869 | 13.1347 | 13.0871 | 13.0421 | 12.998 | 12.956 | 12.9218 | 12.9159 | 12.9584 | 13.0535 | 13.1679 | 13.284 | 13.4033 | 13.5251 | 13.6452 | 13.7648 | 13.8873 | 14.0131 | 14.1425 | CE AM | Q4 | Tynemouth 1 | TYNE_1 | 0.047475 | 0.072006 | 0.10006 | 0.13057 | 0.16746 | 0.21237 | 0.26659 | 0.33387 | 0.41752 | 0.52087 | 0.65056 | 0.81278 | 1.0174 | 1.2744 | 1.5973 | 1.9994 | 2.4974 | 3.1045 | 3.8313 | 4.6852 | 5.6635 | 6.7541 | 7.9301 | 9.1542 | CE AM | Q4 | Tynemouth 1 | TYNE_1 | 18.6599 | 18.5909 | 18.813 | 18.8696 | 19.0518 | 19.1089 | 19.1801 | 19.2019 | 19.2078 | 19.1986 | 19.2135 | 19.2437 | 19.2823 | 19.3222 | 19.3568 | 19.3704 | 19.3882 | 19.3929 | 19.4113 | 19.4168 | 19.4363 | 19.4508 | 19.4766 | 19.4895 | CE AM | Q4 | Tynemouth 1 | TYNE_1 | 16.8686 | 16.8053 | 16.8836 | 16.764 | 16.7323 | 16.6618 | 16.5899 | 16.5048 | 16.3925 | 16.3009 | 16.2198 | 16.1353 | 16.0439 | 15.9564 | 15.8622 | 15.7564 | 15.649 | 15.5394 | 15.4221 | 15.3006 | 15.178 | 15.0393 | 14.9132 | 14.7764 | CE AM | Q4 | Tynemouth 1 | TYNE_1 | 0.021355 | 0.031504 | 0.047028 | 0.060316 | 0.071928 | 0.085689 | 0.098658 | 0.11255 | 0.16259 | 0.24999 | 0.33721 | 0.43571 | 0.52308 | 0.60208 | 0.67184 | 0.73397 | 0.79046 | 0.84759 | 0.89451 | 0.96372 | 1.0381 | 1.1247 | 1.1834 | 1.2498 | CE AM | Q4 | Tynemouth 1 | TYNE_1 | 0 | -0.00010217 | 0.00010919 | 0.00030549 | 0.00052396 | 0.00076211 | 0.00094714 | 0.0011183 | 0.0012836 | 0.0014437 | 0.0015992 | 0.001848 | 0.0020884 | 0.0023211 | 0.0025465 | 0.0027668 | 0.0030091 | 0.0032445 | 0.0034734 | 0.003696 | 0.0039127 | 0.0039994 | 0.0040851 | 0.0041698
CE AM | Q4 | Tynemouth 2 | TYNE_2 | 0.32189 | 0.3214 | 0.3232 | 0.3222 | 0.32101 | 0.31966 | 0.31839 | 0.31724 | 0.31615 | 0.31508 | 0.31406 | 0.31323 | 0.31309 | 0.31412 | 0.31642 | 0.3192 | 0.32201 | 0.3249 | 0.32786 | 0.33077 | 0.33367 | 0.33663 | 0.33968 | 0.34282 | CE AM | Q4 | Tynemouth 2 | TYNE_2 | 0.0011508 | 0.0017455 | 0.0024254 | 0.0031651 | 0.0040592 | 0.0051481 | 0.0064623 | 0.0080932 | 0.010121 | 0.012626 | 0.01577 | 0.019702 | 0.024662 | 0.030891 | 0.03872 | 0.048467 | 0.060539 | 0.075253 | 0.092873 | 0.11357 | 0.13729 | 0.16372 | 0.19223 | 0.2219 | CE AM | Q4 | Tynemouth 2 | TYNE_2 | 0.45233 | 0.45065 | 0.45604 | 0.45741 | 0.46183 | 0.46321 | 0.46494 | 0.46546 | 0.46561 | 0.46538 | 0.46574 | 0.46648 | 0.46741 | 0.46838 | 0.46922 | 0.46955 | 0.46998 | 0.47009 | 0.47054 | 0.47067 | 0.47115 | 0.4715 | 0.47212 | 0.47243 | CE AM | Q4 | Tynemouth 2 | TYNE_2 | 0.4089 | 0.40737 | 0.40927 | 0.40637 | 0.4056 | 0.40389 | 0.40215 | 0.40008 | 0.39736 | 0.39514 | 0.39318 | 0.39113 | 0.38891 | 0.38679 | 0.38451 | 0.38194 | 0.37934 | 0.37668 | 0.37384 | 0.37089 | 0.36792 | 0.36456 | 0.3615 | 0.35819 | CE AM | Q4 | Tynemouth 2 | TYNE_2 | 0.00051765 | 0.00076367 | 0.00114 | 0.0014621 | 0.0017436 | 0.0020771 | 0.0023915 | 0.0027282 | 0.0039413 | 0.00606 | 0.008174 | 0.010562 | 0.01268 | 0.014595 | 0.016286 | 0.017792 | 0.019161 | 0.020546 | 0.021683 | 0.023361 | 0.025164 | 0.027264 | 0.028687 | 0.030295 | CE AM | Q4 | Tynemouth 2 | TYNE_2 | 0 | -2.4768e-06 | 2.6468e-06 | 7.4052e-06 | 1.2701e-05 | 1.8474e-05 | 2.2959e-05 | 2.7109e-05 | 3.1116e-05 | 3.4996e-05 | 3.8765e-05 | 4.4796e-05 | 5.0625e-05 | 5.6265e-05 | 6.173e-05 | 6.7068e-05 | 7.2943e-05 | 7.8649e-05 | 8.4196e-05 | 8.9592e-05 | 9.4846e-05 | 9.6948e-05 | 9.9025e-05 | 0.00010108
CE AM | H2 | Upper Boat 132kV | UPPB_1 | 17.2091 | 17.1829 | 17.2794 | 17.2261 | 17.1622 | 17.0898 | 17.0222 | 16.9605 | 16.9022 | 16.8451 | 16.7906 | 16.7463 | 16.7386 | 16.7937 | 16.9169 | 17.0652 | 17.2157 | 17.3702 | 17.5282 | 17.6838 | 17.8388 | 17.9975 | 18.1605 | 18.3283 | CE AM | H2 | Upper Boat 132kV | UPPB_1 | 0.021422 | 0.03613 | 0.055058 | 0.077893 | 0.10724 | 0.14476 | 0.19195 | 0.2522 | 0.32883 | 0.42524 | 0.54758 | 0.70172 | 0.89659 | 1.1409 | 1.4461 | 1.8223 | 2.2812 | 2.8357 | 3.4997 | 4.2796 | 5.1733 | 6.1694 | 7.2437 | 8.3618 | CE AM | H2 | Upper Boat 132kV | UPPB_1 | 30.8266 | 30.7126 | 31.0795 | 31.173 | 31.474 | 31.5683 | 31.686 | 31.722 | 31.7318 | 31.7164 | 31.741 | 31.791 | 31.8547 | 31.9206 | 31.9778 | 32.0003 | 32.0297 | 32.0374 | 32.0679 | 32.077 | 32.1092 | 32.1331 | 32.1758 | 32.197 | CE AM | H2 | Upper Boat 132kV | UPPB_1 | 27.8673 | 27.7626 | 27.892 | 27.6945 | 27.6422 | 27.5256 | 27.4069 | 27.2663 | 27.0808 | 26.9294 | 26.7955 | 26.6559 | 26.5049 | 26.3603 | 26.2047 | 26.0299 | 25.8525 | 25.6713 | 25.4776 | 25.2769 | 25.0744 | 24.8452 | 24.6368 | 24.4109 | CE AM | H2 | Upper Boat 132kV | UPPB_1 | 0.027675 | 0.040828 | 0.060947 | 0.078167 | 0.093217 | 0.11105 | 0.12786 | 0.14586 | 0.21072 | 0.32398 | 0.43701 | 0.56466 | 0.67789 | 0.78028 | 0.87068 | 0.9512 | 1.0244 | 1.0985 | 1.1593 | 1.249 | 1.3453 | 1.4576 | 1.5337 | 1.6197 | CE AM | H2 | Upper Boat 132kV | UPPB_1 | 0 | -0.00013242 | 0.0001415 | 0.0003959 | 0.00067903 | 0.00098767 | 0.0012275 | 0.0014493 | 0.0016636 | 0.001871 | 0.0020725 | 0.002395 | 0.0027066 | 0.0030081 | 0.0033003 | 0.0035857 | 0.0038998 | 0.0042048 | 0.0045014 | 0.0047899 | 0.0050708 | 0.0051831 | 0.0052942 | 0.005404
CE AM | H2 | Upper Boat 33kV | UPPB_3 | 8.6481 | 8.6349 | 8.6834 | 8.6566 | 8.6245 | 8.5881 | 8.5541 | 8.5231 | 8.4938 | 8.4651 | 8.4378 | 8.4155 | 8.4116 | 8.4393 | 8.5012 | 8.5757 | 8.6514 | 8.729 | 8.8084 | 8.8866 | 8.9645 | 9.0443 | 9.1262 | 9.2105 | CE AM | H2 | Upper Boat 33kV | UPPB_3 | 0.010765 | 0.018156 | 0.027668 | 0.039143 | 0.053891 | 0.072746 | 0.09646 | 0.12674 | 0.16525 | 0.21369 | 0.27518 | 0.35264 | 0.45056 | 0.57333 | 0.72673 | 0.91575 | 1.1464 | 1.425 | 1.7587 | 2.1506 | 2.5997 | 3.1003 | 3.6402 | 4.202 | CE AM | H2 | Upper Boat 33kV | UPPB_3 | 11.4458 | 11.4034 | 11.5397 | 11.5744 | 11.6862 | 11.7212 | 11.7649 | 11.7782 | 11.7819 | 11.7762 | 11.7853 | 11.8039 | 11.8275 | 11.852 | 11.8732 | 11.8816 | 11.8925 | 11.8954 | 11.9067 | 11.91 | 11.922 | 11.9309 | 11.9467 | 11.9546 | CE AM | H2 | Upper Boat 33kV | UPPB_3 | 10.347 | 10.3081 | 10.3562 | 10.2829 | 10.2634 | 10.2201 | 10.1761 | 10.1239 | 10.055 | 9.9988 | 9.949 | 9.8972 | 9.8411 | 9.7875 | 9.7297 | 9.6648 | 9.5989 | 9.5317 | 9.4597 | 9.3852 | 9.31 | 9.2249 | 9.1476 | 9.0637 | CE AM | H2 | Upper Boat 33kV | UPPB_3 | 0.013907 | 0.020517 | 0.030628 | 0.039281 | 0.046844 | 0.055806 | 0.064252 | 0.073298 | 0.10589 | 0.16281 | 0.21961 | 0.28376 | 0.34066 | 0.39211 | 0.43754 | 0.47801 | 0.5148 | 0.552 | 0.58256 | 0.62763 | 0.67607 | 0.73249 | 0.77072 | 0.81394 | CE AM | H2 | Upper Boat 33kV | UPPB_3 | 0 | -6.6543e-05 | 7.111e-05 | 0.00019895 | 0.00034123 | 0.00049633 | 0.00061684 | 0.00072833 | 0.00083599 | 0.00094024 | 0.0010415 | 0.0012035 | 0.0013601 | 0.0015117 | 0.0016585 | 0.0018019 | 0.0019597 | 0.002113 | 0.0022621 | 0.0024071 | 0.0025482 | 0.0026047 | 0.0026605 | 0.0027157
CE AM | H2 | Uskmouth | USKM_1 | 23.478 | 23.4422 | 23.5739 | 23.5011 | 23.4139 | 23.3152 | 23.2229 | 23.1387 | 23.0592 | 22.9813 | 22.907 | 22.8465 | 22.836 | 22.9112 | 23.0793 | 23.2816 | 23.4869 | 23.6977 | 23.9132 | 24.1255 | 24.337 | 24.5535 | 24.7759 | 25.0048 | CE AM | H2 | Uskmouth | USKM_1 | 0.029226 | 0.049291 | 0.075115 | 0.10627 | 0.1463 | 0.19749 | 0.26187 | 0.34408 | 0.44861 | 0.58014 | 0.74705 | 0.95734 | 1.2232 | 1.5565 | 1.9729 | 2.4861 | 3.1122 | 3.8687 | 4.7745 | 5.8386 | 7.0577 | 8.4168 | 9.8824 | 11.4078 | CE AM | H2 | Uskmouth | USKM_1 | 55.3431 | 55.1384 | 55.7971 | 55.9649 | 56.5055 | 56.6747 | 56.8859 | 56.9506 | 56.9681 | 56.9406 | 56.9848 | 57.0745 | 57.1888 | 57.3072 | 57.4098 | 57.4502 | 57.5031 | 57.5169 | 57.5717 | 57.5879 | 57.6458 | 57.6886 | 57.7653 | 57.8035 | CE AM | H2 | Uskmouth | USKM_1 | 50.0303 | 49.8423 | 50.0746 | 49.72 | 49.6261 | 49.4168 | 49.2038 | 48.9513 | 48.6182 | 48.3465 | 48.106 | 47.8554 | 47.5843 | 47.3247 | 47.0454 | 46.7316 | 46.4131 | 46.0878 | 45.7401 | 45.3796 | 45.0162 | 44.6046 | 44.2306 | 43.825 | CE AM | H2 | Uskmouth | USKM_1 | 0.037756 | 0.055701 | 0.083148 | 0.10664 | 0.12717 | 0.1515 | 0.17443 | 0.19899 | 0.28747 | 0.442 | 0.5962 | 0.77035 | 0.92483 | 1.0645 | 1.1879 | 1.2977 | 1.3976 | 1.4986 | 1.5815 | 1.7039 | 1.8354 | 1.9886 | 2.0924 | 2.2097 | CE AM | H2 | Uskmouth | USKM_1 | 0 | -0.00018065 | 0.00019305 | 0.00054012 | 0.00092639 | 0.0013474 | 0.0016746 | 0.0019773 | 0.0022696 | 0.0025526 | 0.0028275 | 0.0032674 | 0.0036925 | 0.0041039 | 0.0045024 | 0.0048918 | 0.0053203 | 0.0057365 | 0.0061411 | 0.0065347 | 0.0069179 | 0.0070712 | 0.0072227 | 0.0073725
CE AM | G1 | Walham | WALH_1 | 43.3291 | 43.2632 | 43.5061 | 43.3718 | 43.211 | 43.0287 | 42.8584 | 42.703 | 42.5564 | 42.4125 | 42.2754 | 42.1638 | 42.1444 | 42.2831 | 42.5934 | 42.9667 | 43.3456 | 43.7347 | 44.1324 | 44.5242 | 44.9145 | 45.3142 | 45.7246 | 46.1469 | CE AM | G1 | Walham | WALH_1 | 0.13857 | 0.21289 | 0.29947 | 0.39533 | 0.51251 | 0.65656 | 0.83184 | 1.0506 | 1.3239 | 1.6629 | 2.0893 | 2.6235 | 3.2976 | 4.1439 | 5.2062 | 6.5258 | 8.155 | 10.1372 | 12.5108 | 15.299 | 18.4935 | 22.0549 | 25.895 | 29.8921 | CE AM | G1 | Walham | WALH_1 | 73.7912 | 73.5183 | 74.3966 | 74.6203 | 75.3411 | 75.5667 | 75.8484 | 75.9346 | 75.958 | 75.9212 | 75.9801 | 76.0998 | 76.2522 | 76.4101 | 76.5469 | 76.6008 | 76.6712 | 76.6897 | 76.7627 | 76.7844 | 76.8615 | 76.9187 | 77.0208 | 77.0717 | CE AM | G1 | Walham | WALH_1 | 66.7075 | 66.4569 | 66.7665 | 66.2938 | 66.1685 | 65.8895 | 65.6054 | 65.2688 | 64.8247 | 64.4624 | 64.1417 | 63.8076 | 63.4461 | 63.1 | 62.7276 | 62.3091 | 61.8845 | 61.4508 | 60.9871 | 60.5066 | 60.022 | 59.4731 | 58.9745 | 58.4336 | CE AM | G1 | Walham | WALH_1 | 0.06968 | 0.1028 | 0.15345 | 0.19681 | 0.2347 | 0.2796 | 0.32192 | 0.36724 | 0.53054 | 0.81573 | 1.1003 | 1.4217 | 1.7068 | 1.9646 | 2.1922 | 2.3949 | 2.5793 | 2.7657 | 2.9188 | 3.1446 | 3.3873 | 3.67 | 3.8615 | 4.078 | CE AM | G1 | Walham | WALH_1 | 0 | -0.0003334 | 0.00035628 | 0.00099681 | 0.0017097 | 0.0024867 | 0.0030905 | 0.0036491 | 0.0041885 | 0.0047109 | 0.0052182 | 0.00603 | 0.0068146 | 0.0075738 | 0.0083094 | 0.009028 | 0.0098188 | 0.010587 | 0.011334 | 0.01206 | 0.012767 | 0.01305 | 0.01333 | 0.013606
CE AM | R4 | Walney 2 | WABO | 37.1304 | 37.0738 | 37.2821 | 37.1669 | 37.0291 | 36.8729 | 36.727 | 36.5938 | 36.4682 | 36.3449 | 36.2274 | 36.1317 | 36.1152 | 36.234 | 36.4999 | 36.8198 | 37.1445 | 37.478 | 37.8188 | 38.1545 | 38.489 | 38.8314 | 39.1831 | 39.545 | CE AM | R4 | Walney 2 | WABO | 0.052293 | 0.083692 | 0.12214 | 0.16666 | 0.22258 | 0.29282 | 0.3799 | 0.48999 | 0.62893 | 0.80268 | 1.0224 | 1.2985 | 1.6473 | 2.0848 | 2.6326 | 3.3098 | 4.1403 | 5.1467 | 6.3517 | 7.7673 | 9.3891 | 11.1972 | 13.1469 | 15.1761 | CE AM | R4 | Walney 2 | WABO | 52.3401 | 52.1465 | 52.7695 | 52.9282 | 53.4394 | 53.5995 | 53.7992 | 53.8604 | 53.877 | 53.8509 | 53.8927 | 53.9776 | 54.0857 | 54.1977 | 54.2947 | 54.3329 | 54.3829 | 54.396 | 54.4478 | 54.4631 | 54.5179 | 54.5584 | 54.6309 | 54.667 | CE AM | R4 | Walney 2 | WABO | 47.3156 | 47.1378 | 47.3575 | 47.0222 | 46.9333 | 46.7354 | 46.5339 | 46.2951 | 45.9801 | 45.7232 | 45.4957 | 45.2587 | 45.0023 | 44.7568 | 44.4927 | 44.1958 | 43.8947 | 43.587 | 43.2581 | 42.9173 | 42.5736 | 42.1843 | 41.8306 | 41.447 | CE AM | R4 | Walney 2 | WABO | 0.059712 | 0.088091 | 0.1315 | 0.16865 | 0.20112 | 0.2396 | 0.27586 | 0.31471 | 0.45464 | 0.69903 | 0.94289 | 1.2183 | 1.4626 | 1.6835 | 1.8786 | 2.0523 | 2.2103 | 2.37 | 2.5012 | 2.6947 | 2.9027 | 3.145 | 3.3091 | 3.4946 | CE AM | R4 | Walney 2 | WABO | 0 | -0.0002857 | 0.00030531 | 0.0008542 | 0.0014651 | 0.002131 | 0.0026484 | 0.0031271 | 0.0035893 | 0.0040369 | 0.0044716 | 0.0051673 | 0.0058397 | 0.0064903 | 0.0071206 | 0.0077364 | 0.0084141 | 0.0090723 | 0.0097122 | 0.010335 | 0.010941 | 0.011183 | 0.011423 | 0.01166
CE AM | J1 | Walpole (_A) | WALP_1 | 50.2226 | 50.1462 | 50.4278 | 50.2721 | 50.0857 | 49.8744 | 49.677 | 49.4969 | 49.3269 | 49.1602 | 49.0013 | 48.8718 | 48.8494 | 49.0102 | 49.3698 | 49.8025 | 50.2418 | 50.6928 | 51.1537 | 51.6078 | 52.0602 | 52.5235 | 52.9992 | 53.4887 | CE AM | J1 | Walpole (_A) | WALP_1 | 0.56673 | 0.79143 | 1.0089 | 1.2034 | 1.4058 | 1.619 | 1.8406 | 2.084 | 2.3545 | 2.6563 | 3.0093 | 3.4301 | 3.9529 | 4.6167 | 5.4856 | 6.6393 | 8.1983 | 10.1909 | 12.5769 | 15.38 | 18.5915 | 22.1715 | 26.0321 | 30.0503 | CE AM | J1 | Walpole (_A) | WALP_1 | 99.4067 | 99.0391 | 100.2222 | 100.5236 | 101.4945 | 101.7986 | 102.178 | 102.2941 | 102.3256 | 102.2761 | 102.3554 | 102.5167 | 102.722 | 102.9347 | 103.119 | 103.1916 | 103.2865 | 103.3113 | 103.4097 | 103.4389 | 103.5428 | 103.6198 | 103.7574 | 103.826 | CE AM | J1 | Walpole (_A) | WALP_1 | 89.864 | 89.5263 | 89.9434 | 89.3067 | 89.1379 | 88.762 | 88.3793 | 87.9258 | 87.3276 | 86.8395 | 86.4076 | 85.9574 | 85.4704 | 85.0042 | 84.5026 | 83.9388 | 83.3668 | 82.7825 | 82.1578 | 81.5105 | 80.8577 | 80.1183 | 79.4466 | 78.718 | CE AM | J1 | Walpole (_A) | WALP_1 | 0.080766 | 0.11915 | 0.17787 | 0.22812 | 0.27204 | 0.32409 | 0.37314 | 0.42567 | 0.61495 | 0.94551 | 1.2754 | 1.6479 | 1.9783 | 2.2771 | 2.541 | 2.776 | 2.9896 | 3.2057 | 3.3832 | 3.6449 | 3.9262 | 4.2539 | 4.4759 | 4.7268 | CE AM | J1 | Walpole (_A) | WALP_1 | 0 | -0.00038644 | 0.00041296 | 0.0011554 | 0.0019817 | 0.0028824 | 0.0035822 | 0.0042297 | 0.0048549 | 0.0054603 | 0.0060484 | 0.0069893 | 0.0078988 | 0.0087788 | 0.0096314 | 0.010464 | 0.011381 | 0.012271 | 0.013137 | 0.013979 | 0.014798 | 0.015126 | 0.01545 | 0.015771
CE AM | J1 | Walpole (_B) | WALP_B | 5.9259 | 5.9169 | 5.9501 | 5.9317 | 5.9097 | 5.8848 | 5.8615 | 5.8403 | 5.8202 | 5.8005 | 5.7818 | 5.7665 | 5.7639 | 5.7828 | 5.8253 | 5.8763 | 5.9282 | 5.9814 | 6.0358 | 6.0893 | 6.1427 | 6.1974 | 6.2535 | 6.3113 | CE AM | J1 | Walpole (_B) | WALP_B | 0.06687 | 0.093383 | 0.11904 | 0.14199 | 0.16588 | 0.19103 | 0.21718 | 0.2459 | 0.27782 | 0.31342 | 0.35508 | 0.40473 | 0.46641 | 0.54474 | 0.64726 | 0.78339 | 0.96733 | 1.2025 | 1.484 | 1.8147 | 2.1937 | 2.6161 | 3.0716 | 3.5457 | CE AM | J1 | Walpole (_B) | WALP_B | 11.7292 | 11.6859 | 11.8255 | 11.861 | 11.9756 | 12.0115 | 12.0562 | 12.0699 | 12.0737 | 12.0678 | 12.0772 | 12.0962 | 12.1204 | 12.1455 | 12.1673 | 12.1758 | 12.187 | 12.19 | 12.2016 | 12.205 | 12.2173 | 12.2264 | 12.2426 | 12.2507 | CE AM | J1 | Walpole (_B) | WALP_B | 10.6033 | 10.5634 | 10.6127 | 10.5375 | 10.5176 | 10.4733 | 10.4281 | 10.3746 | 10.304 | 10.2464 | 10.1955 | 10.1423 | 10.0849 | 10.0299 | 9.9707 | 9.9042 | 9.8367 | 9.7677 | 9.694 | 9.6176 | 9.5406 | 9.4534 | 9.3741 | 9.2881 | CE AM | J1 | Walpole (_B) | WALP_B | 0.0095298 | 0.014059 | 0.020987 | 0.026917 | 0.032099 | 0.03824 | 0.044027 | 0.050226 | 0.072559 | 0.11156 | 0.15048 | 0.19444 | 0.23343 | 0.26869 | 0.29982 | 0.32754 | 0.35275 | 0.37825 | 0.39919 | 0.43007 | 0.46326 | 0.50193 | 0.52812 | 0.55773 | CE AM | J1 | Walpole (_B) | WALP_B | 0 | -4.5597e-05 | 4.8726e-05 | 0.00013633 | 0.00023382 | 0.0003401 | 0.00042267 | 0.00049907 | 0.00057284 | 0.00064428 | 0.00071366 | 0.00082469 | 0.000932 | 0.0010358 | 0.0011364 | 0.0012347 | 0.0013429 | 0.0014479 | 0.00155 | 0.0016494 | 0.0017461 | 0.0017848 | 0.001823 | 0.0018608
CE AM | C6 | Warley | WARL_1 | 16.7654 | 16.7399 | 16.8339 | 16.7819 | 16.7197 | 16.6492 | 16.5833 | 16.5231 | 16.4664 | 16.4107 | 16.3577 | 16.3145 | 16.307 | 16.3607 | 16.4807 | 16.6252 | 16.7718 | 16.9224 | 17.0762 | 17.2278 | 17.3788 | 17.5335 | 17.6923 | 17.8557 | CE AM | C6 | Warley | WARL_1 | 0.031022 | 0.048736 | 0.069971 | 0.09411 | 0.1241 | 0.16144 | 0.2074 | 0.26521 | 0.33788 | 0.42847 | 0.54278 | 0.68628 | 0.86749 | 1.0949 | 1.3798 | 1.7327 | 2.1667 | 2.6933 | 3.3239 | 4.0646 | 4.9134 | 5.8596 | 6.8798 | 7.9419 | CE AM | C6 | Warley | WARL_1 | 18.1887 | 18.1215 | 18.338 | 18.3931 | 18.5708 | 18.6264 | 18.6958 | 18.7171 | 18.7228 | 18.7138 | 18.7283 | 18.7578 | 18.7954 | 18.8343 | 18.868 | 18.8813 | 18.8986 | 18.9032 | 18.9212 | 18.9265 | 18.9455 | 18.9596 | 18.9848 | 18.9974 | CE AM | C6 | Warley | WARL_1 | 16.4427 | 16.3809 | 16.4572 | 16.3407 | 16.3098 | 16.241 | 16.171 | 16.0881 | 15.9786 | 15.8893 | 15.8103 | 15.7279 | 15.6388 | 15.5535 | 15.4617 | 15.3585 | 15.2539 | 15.147 | 15.0327 | 14.9142 | 14.7948 | 14.6595 | 14.5366 | 14.4033 | CE AM | C6 | Warley | WARL_1 | 0.026961 | 0.039776 | 0.059376 | 0.076152 | 0.090814 | 0.10819 | 0.12456 | 0.1421 | 0.20528 | 0.31563 | 0.42574 | 0.5501 | 0.66041 | 0.76016 | 0.84823 | 0.92667 | 0.998 | 1.0701 | 1.1294 | 1.2167 | 1.3106 | 1.42 | 1.4941 | 1.5779 | CE AM | C6 | Warley | WARL_1 | 0 | -0.000129 | 0.00013786 | 0.0003857 | 0.00066152 | 0.0009622 | 0.0011958 | 0.001412 | 0.0016207 | 0.0018228 | 0.0020191 | 0.0023332 | 0.0026368 | 0.0029305 | 0.0032152 | 0.0034932 | 0.0037992 | 0.0040964 | 0.0043853 | 0.0046664 | 0.00494 | 0.0050495 | 0.0051577 | 0.0052647
CE AM | N1 | Washway Farm | WASF_1 | 16.0267 | 16.0023 | 16.0922 | 16.0425 | 15.983 | 15.9156 | 15.8526 | 15.7951 | 15.7408 | 15.6876 | 15.6369 | 15.5956 | 15.5885 | 15.6398 | 15.7545 | 15.8926 | 16.0328 | 16.1767 | 16.3238 | 16.4687 | 16.6131 | 16.7609 | 16.9127 | 17.0689 | CE AM | N1 | Washway Farm | WASF_1 | 0.021574 | 0.036259 | 0.055104 | 0.077786 | 0.1069 | 0.14409 | 0.19082 | 0.25047 | 0.32629 | 0.42165 | 0.54265 | 0.69507 | 0.88776 | 1.1293 | 1.4312 | 1.8033 | 2.2573 | 2.806 | 3.463 | 4.2348 | 5.1191 | 6.1048 | 7.1678 | 8.2742 | CE AM | N1 | Washway Farm | WASF_1 | 23.2284 | 23.1425 | 23.419 | 23.4894 | 23.7163 | 23.7873 | 23.876 | 23.9031 | 23.9105 | 23.8989 | 23.9175 | 23.9552 | 24.0031 | 24.0528 | 24.0959 | 24.1128 | 24.135 | 24.1408 | 24.1638 | 24.1706 | 24.1949 | 24.2129 | 24.2451 | 24.2611 | CE AM | N1 | Washway Farm | WASF_1 | 20.9986 | 20.9197 | 21.0171 | 20.8683 | 20.8289 | 20.7411 | 20.6517 | 20.5457 | 20.4059 | 20.2919 | 20.1909 | 20.0857 | 19.9719 | 19.863 | 19.7458 | 19.614 | 19.4804 | 19.3438 | 19.1979 | 19.0466 | 18.8941 | 18.7213 | 18.5643 | 18.3941 | CE AM | N1 | Washway Farm | WASF_1 | 0.025773 | 0.038023 | 0.056759 | 0.072796 | 0.086812 | 0.10342 | 0.11907 | 0.13584 | 0.19624 | 0.30172 | 0.40698 | 0.52586 | 0.63132 | 0.72667 | 0.81086 | 0.88584 | 0.95403 | 1.023 | 1.0796 | 1.1631 | 1.2529 | 1.3575 | 1.4283 | 1.5084 | CE AM | N1 | Washway Farm | WASF_1 | 0 | -0.00012332 | 0.00013178 | 0.0003687 | 0.00063238 | 0.0009198 | 0.0011431 | 0.0013498 | 0.0015493 | 0.0017425 | 0.0019301 | 0.0022304 | 0.0025206 | 0.0028014 | 0.0030735 | 0.0033393 | 0.0036318 | 0.0039159 | 0.0041921 | 0.0044608 | 0.0047224 | 0.004827 | 0.0049304 | 0.0050327
CE AM | A6 | Watford South | WATFS_1 | 26.276 | 26.236 | 26.3834 | 26.3019 | 26.2044 | 26.0938 | 25.9905 | 25.8963 | 25.8074 | 25.7202 | 25.637 | 25.5693 | 25.5576 | 25.6417 | 25.8298 | 26.0562 | 26.286 | 26.522 | 26.7632 | 27.0007 | 27.2374 | 27.4798 | 27.7287 | 27.9848 | CE AM | A6 | Watford South | WATFS_1 | 0.13191 | 0.19305 | 0.2589 | 0.32619 | 0.40417 | 0.49569 | 0.60249 | 0.73175 | 0.88916 | 1.0803 | 1.3175 | 1.6121 | 1.9828 | 2.4491 | 3.0388 | 3.7803 | 4.7122 | 5.8575 | 7.229 | 8.84 | 10.6859 | 12.7436 | 14.9626 | 17.2721 | CE AM | A6 | Watford South | WATFS_1 | 37.7003 | 37.5609 | 38.0096 | 38.1239 | 38.4921 | 38.6074 | 38.7513 | 38.7953 | 38.8073 | 38.7885 | 38.8186 | 38.8798 | 38.9576 | 39.0383 | 39.1082 | 39.1357 | 39.1717 | 39.1811 | 39.2184 | 39.2295 | 39.2689 | 39.2981 | 39.3503 | 39.3763 | CE AM | A6 | Watford South | WATFS_1 | 34.0812 | 33.9531 | 34.1113 | 33.8698 | 33.8058 | 33.6632 | 33.5181 | 33.3461 | 33.1192 | 32.9342 | 32.7703 | 32.5996 | 32.4149 | 32.2381 | 32.0478 | 31.834 | 31.6171 | 31.3955 | 31.1586 | 30.9131 | 30.6655 | 30.3851 | 30.1304 | 29.854 | CE AM | A6 | Watford South | WATFS_1 | 0.042256 | 0.062339 | 0.093058 | 0.11935 | 0.14233 | 0.16956 | 0.19522 | 0.22271 | 0.32173 | 0.49468 | 0.66725 | 0.86216 | 1.0351 | 1.1914 | 1.3294 | 1.4524 | 1.5641 | 1.6772 | 1.77 | 1.907 | 2.0541 | 2.2256 | 2.3417 | 2.473 | CE AM | A6 | Watford South | WATFS_1 | 0 | -0.00020218 | 0.00021606 | 0.00060449 | 0.0010368 | 0.001508 | 0.0018742 | 0.0022129 | 0.00254 | 0.0028568 | 0.0031644 | 0.0036568 | 0.0041326 | 0.004593 | 0.005039 | 0.0054748 | 0.0059544 | 0.0064202 | 0.006873 | 0.0073135 | 0.0077424 | 0.0079139 | 0.0080835 | 0.0082512
CE AM | Q4 | West Boldon | WBOL_6 | 15.7047 | 15.6808 | 15.7689 | 15.7202 | 15.6619 | 15.5958 | 15.5341 | 15.4778 | 15.4246 | 15.3725 | 15.3228 | 15.2823 | 15.2753 | 15.3256 | 15.438 | 15.5733 | 15.7107 | 15.8517 | 15.9959 | 16.1378 | 16.2793 | 16.4242 | 16.5729 | 16.726 | CE AM | Q4 | West Boldon | WBOL_6 | 0.056148 | 0.08516 | 0.11834 | 0.15442 | 0.19805 | 0.25117 | 0.31529 | 0.39486 | 0.49379 | 0.61602 | 0.7694 | 0.96125 | 1.2033 | 1.5072 | 1.8891 | 2.3647 | 2.9536 | 3.6716 | 4.5312 | 5.5411 | 6.6981 | 7.9879 | 9.3788 | 10.8264 | CE AM | Q4 | West Boldon | WBOL_6 | 26.1494 | 26.0527 | 26.3639 | 26.4432 | 26.6986 | 26.7786 | 26.8784 | 26.909 | 26.9172 | 26.9042 | 26.9251 | 26.9675 | 27.0215 | 27.0775 | 27.1259 | 27.145 | 27.17 | 27.1765 | 27.2024 | 27.2101 | 27.2374 | 27.2577 | 27.2939 | 27.3119 | CE AM | Q4 | West Boldon | WBOL_6 | 23.6392 | 23.5503 | 23.6601 | 23.4925 | 23.4481 | 23.3493 | 23.2486 | 23.1293 | 22.9719 | 22.8436 | 22.7299 | 22.6115 | 22.4834 | 22.3608 | 22.2288 | 22.0805 | 21.93 | 21.7763 | 21.612 | 21.4417 | 21.27 | 21.0755 | 20.8988 | 20.7071 | CE AM | Q4 | West Boldon | WBOL_6 | 0.025256 | 0.037259 | 0.055619 | 0.071334 | 0.085068 | 0.10134 | 0.11668 | 0.13311 | 0.1923 | 0.29566 | 0.39881 | 0.5153 | 0.61863 | 0.71207 | 0.79457 | 0.86805 | 0.93486 | 1.0024 | 1.0579 | 1.1398 | 1.2277 | 1.3302 | 1.3996 | 1.4781 | CE AM | Q4 | West Boldon | WBOL_6 | 0 | -0.00012084 | 0.00012913 | 0.00036129 | 0.00061967 | 0.00090133 | 0.0011202 | 0.0013226 | 0.0015181 | 0.0017075 | 0.0018913 | 0.0021856 | 0.00247 | 0.0027451 | 0.0030117 | 0.0032722 | 0.0035588 | 0.0038372 | 0.0041079 | 0.0043711 | 0.0046275 | 0.00473 | 0.0048314 | 0.0049316
CE AM | K6 | West Burton | WBUR_1 | 18.2511 | 18.2233 | 18.3257 | 18.2691 | 18.2014 | 18.1246 | 18.0528 | 17.9874 | 17.9256 | 17.865 | 17.8073 | 17.7603 | 17.7521 | 17.8105 | 17.9412 | 18.0985 | 18.2581 | 18.422 | 18.5895 | 18.7545 | 18.9189 | 19.0873 | 19.2601 | 19.438 | CE AM | K6 | West Burton | WBUR_1 | 0.034537 | 0.058187 | 0.088597 | 0.12526 | 0.17236 | 0.23255 | 0.30825 | 0.40488 | 0.52776 | 0.68235 | 0.87851 | 1.1256 | 1.4381 | 1.8298 | 2.3192 | 2.9223 | 3.6583 | 4.5474 | 5.6121 | 6.863 | 8.296 | 9.8934 | 11.6163 | 13.4092 | CE AM | K6 | West Burton | WBUR_1 | 30.1965 | 30.0848 | 30.4442 | 30.5358 | 30.8307 | 30.9231 | 31.0383 | 31.0736 | 31.0832 | 31.0682 | 31.0923 | 31.1412 | 31.2036 | 31.2682 | 31.3242 | 31.3462 | 31.3751 | 31.3826 | 31.4125 | 31.4214 | 31.4529 | 31.4763 | 31.5181 | 31.539 | CE AM | K6 | West Burton | WBUR_1 | 27.2978 | 27.1952 | 27.3219 | 27.1285 | 27.0772 | 26.963 | 26.8468 | 26.709 | 26.5273 | 26.379 | 26.2478 | 26.1111 | 25.9631 | 25.8215 | 25.6691 | 25.4979 | 25.3241 | 25.1466 | 24.9569 | 24.7602 | 24.5619 | 24.3373 | 24.1333 | 23.912 | CE AM | K6 | West Burton | WBUR_1 | 0.029351 | 0.0433 | 0.064637 | 0.0829 | 0.098861 | 0.11777 | 0.1356 | 0.15469 | 0.22347 | 0.3436 | 0.46347 | 0.59885 | 0.71894 | 0.82753 | 0.9234 | 1.0088 | 1.0864 | 1.165 | 1.2295 | 1.3246 | 1.4268 | 1.5459 | 1.6266 | 1.7178 | CE AM | K6 | West Burton | WBUR_1 | 0 | -0.00014043 | 0.00015007 | 0.00041988 | 0.00072015 | 0.0010475 | 0.0013018 | 0.0015371 | 0.0017643 | 0.0019843 | 0.002198 | 0.00254 | 0.0028704 | 0.0031902 | 0.0035001 | 0.0038028 | 0.0041359 | 0.0044594 | 0.0047739 | 0.0050799 | 0.0053778 | 0.005497 | 0.0056148 | 0.0057312
CE AM | A1 | West Ham | WHAM_1 | 34.0807 | 34.0288 | 34.2199 | 34.1142 | 33.9878 | 33.8444 | 33.7104 | 33.5882 | 33.4729 | 33.3597 | 33.2519 | 33.1641 | 33.1489 | 33.258 | 33.502 | 33.7956 | 34.0937 | 34.3997 | 34.7125 | 35.0207 | 35.3277 | 35.642 | 35.9648 | 36.297 | CE AM | A1 | West Ham | WHAM_1 | 0.043849 | 0.070706 | 0.10386 | 0.14251 | 0.19124 | 0.25265 | 0.32896 | 0.42562 | 0.54778 | 0.7007 | 0.89418 | 1.1375 | 1.4448 | 1.8304 | 2.3129 | 2.9091 | 3.6395 | 4.5241 | 5.5834 | 6.8277 | 8.2534 | 9.8427 | 11.5566 | 13.3404 | CE AM | A1 | West Ham | WHAM_1 | 101.411 | 101.0359 | 102.2429 | 102.5504 | 103.5409 | 103.8511 | 104.2381 | 104.3566 | 104.3887 | 104.3383 | 104.4192 | 104.5837 | 104.7932 | 105.0101 | 105.1981 | 105.2722 | 105.369 | 105.3943 | 105.4947 | 105.5244 | 105.6305 | 105.709 | 105.8494 | 105.9194 | CE AM | A1 | West Ham | WHAM_1 | 91.6759 | 91.3314 | 91.7569 | 91.1073 | 90.9351 | 90.5516 | 90.1612 | 89.6986 | 89.0883 | 88.5904 | 88.1497 | 87.6906 | 87.1937 | 86.7181 | 86.2063 | 85.6312 | 85.0477 | 84.4516 | 83.8143 | 83.1539 | 82.488 | 81.7337 | 81.0484 | 80.3051 | CE AM | A1 | West Ham | WHAM_1 | 0.054807 | 0.080856 | 0.1207 | 0.1548 | 0.18461 | 0.21992 | 0.25321 | 0.28886 | 0.4173 | 0.64161 | 0.86545 | 1.1182 | 1.3425 | 1.5453 | 1.7243 | 1.8837 | 2.0287 | 2.1754 | 2.2958 | 2.4734 | 2.6643 | 2.8866 | 3.0373 | 3.2076 | CE AM | A1 | West Ham | WHAM_1 | 0 | -0.00026223 | 0.00028023 | 0.00078404 | 0.0013447 | 0.001956 | 0.0024309 | 0.0028703 | 0.0032945 | 0.0037053 | 0.0041044 | 0.0047429 | 0.00536 | 0.0059572 | 0.0065358 | 0.007101 | 0.007723 | 0.0083271 | 0.0089145 | 0.0094858 | 0.010042 | 0.010265 | 0.010485 | 0.010702
CE AM | P3 | West Melton | WMEL_1 | 37.2714 | 37.2147 | 37.4237 | 37.3081 | 37.1698 | 37.013 | 36.8665 | 36.7328 | 36.6067 | 36.483 | 36.3651 | 36.269 | 36.2524 | 36.3717 | 36.6386 | 36.9597 | 37.2856 | 37.6204 | 37.9624 | 38.2994 | 38.6352 | 38.9789 | 39.332 | 39.6952 | CE AM | P3 | West Melton | WMEL_1 | 0.068258 | 0.11148 | 0.16551 | 0.22919 | 0.30997 | 0.41225 | 0.53985 | 0.7019 | 0.90712 | 1.1645 | 1.4904 | 1.9005 | 2.4187 | 3.0686 | 3.8814 | 4.885 | 6.1128 | 7.5986 | 9.3776 | 11.4676 | 13.8621 | 16.5316 | 19.4101 | 22.406 | CE AM | P3 | West Melton | WMEL_1 | 60.5248 | 60.3009 | 61.0213 | 61.2048 | 61.796 | 61.9811 | 62.2121 | 62.2828 | 62.302 | 62.2718 | 62.3201 | 62.4183 | 62.5434 | 62.6728 | 62.785 | 62.8292 | 62.887 | 62.9021 | 62.962 | 62.9798 | 63.0431 | 63.0899 | 63.1738 | 63.2155 | CE AM | P3 | West Melton | WMEL_1 | 54.7146 | 54.509 | 54.763 | 54.3753 | 54.2725 | 54.0436 | 53.8106 | 53.5345 | 53.1703 | 52.8731 | 52.6101 | 52.3361 | 52.0395 | 51.7557 | 51.4502 | 51.107 | 50.7587 | 50.403 | 50.0226 | 49.6285 | 49.231 | 48.7808 | 48.3719 | 47.9282 | CE AM | P3 | West Melton | WMEL_1 | 0.059938 | 0.088426 | 0.132 | 0.16929 | 0.20189 | 0.24051 | 0.27691 | 0.3159 | 0.45637 | 0.70168 | 0.94647 | 1.2229 | 1.4682 | 1.6899 | 1.8857 | 2.0601 | 2.2187 | 2.379 | 2.5107 | 2.705 | 2.9137 | 3.1569 | 3.3217 | 3.5079 | CE AM | P3 | West Melton | WMEL_1 | 0 | -0.00028679 | 0.00030647 | 0.00085745 | 0.0014706 | 0.0021391 | 0.0026584 | 0.003139 | 0.0036029 | 0.0040522 | 0.0044886 | 0.005187 | 0.0058619 | 0.0065149 | 0.0071477 | 0.0077658 | 0.0084461 | 0.0091068 | 0.0097491 | 0.010374 | 0.010982 | 0.011226 | 0.011466 | 0.011704
CE AM | A1 | West Thurrock | WTHU31 | 4.9558 | 4.9483 | 4.9761 | 4.9607 | 4.9423 | 4.9215 | 4.902 | 4.8842 | 4.8674 | 4.851 | 4.8353 | 4.8225 | 4.8203 | 4.8362 | 4.8717 | 4.9144 | 4.9577 | 5.0022 | 5.0477 | 5.0925 | 5.1372 | 5.1829 | 5.2298 | 5.2781 | CE AM | A1 | West Thurrock | WTHU31 | 0.0063762 | 0.010282 | 0.015102 | 0.020723 | 0.027809 | 0.036739 | 0.047836 | 0.061892 | 0.079655 | 0.10189 | 0.13003 | 0.1654 | 0.2101 | 0.26617 | 0.33632 | 0.42302 | 0.52923 | 0.65787 | 0.8119 | 0.99285 | 1.2002 | 1.4313 | 1.6805 | 1.9399 | CE AM | A1 | West Thurrock | WTHU31 | 14.1462 | 14.0938 | 14.2622 | 14.3051 | 14.4433 | 14.4865 | 14.5405 | 14.5571 | 14.5615 | 14.5545 | 14.5658 | 14.5887 | 14.618 | 14.6482 | 14.6744 | 14.6848 | 14.6983 | 14.7018 | 14.7158 | 14.72 | 14.7348 | 14.7457 | 14.7653 | 14.7751 | CE AM | A1 | West Thurrock | WTHU31 | 12.7882 | 12.7401 | 12.7995 | 12.7089 | 12.6848 | 12.6314 | 12.5769 | 12.5124 | 12.4272 | 12.3578 | 12.2963 | 12.2323 | 12.1629 | 12.0966 | 12.0252 | 11.945 | 11.8636 | 11.7804 | 11.6915 | 11.5994 | 11.5065 | 11.4013 | 11.3057 | 11.202 | CE AM | A1 | West Thurrock | WTHU31 | 0.0079698 | 0.011758 | 0.017551 | 0.02251 | 0.026844 | 0.03198 | 0.03682 | 0.042004 | 0.060681 | 0.0933 | 0.12585 | 0.16261 | 0.19522 | 0.2247 | 0.25074 | 0.27392 | 0.29501 | 0.31633 | 0.33384 | 0.35967 | 0.38742 | 0.41976 | 0.44167 | 0.46643 | CE AM | A1 | West Thurrock | WTHU31 | 0 | -3.8133e-05 | 4.075e-05 | 0.00011401 | 0.00019555 | 0.00028443 | 0.00035348 | 0.00041738 | 0.00047907 | 0.00053881 | 0.00059684 | 0.00068969 | 0.00077943 | 0.00086626 | 0.0009504 | 0.0010326 | 0.001123 | 0.0012109 | 0.0012963 | 0.0013794 | 0.0014603 | 0.0014926 | 0.0015246 | 0.0015562
CE AM | A8 | West Weybridge | WWEY_1 | 28.142 | 28.0991 | 28.2569 | 28.1697 | 28.0652 | 27.9468 | 27.8362 | 27.7353 | 27.6401 | 27.5466 | 27.4576 | 27.3851 | 27.3725 | 27.4626 | 27.6641 | 27.9066 | 28.1527 | 28.4054 | 28.6637 | 28.9181 | 29.1717 | 29.4312 | 29.6978 | 29.9721 | CE AM | A8 | West Weybridge | WWEY_1 | 0.066677 | 0.10571 | 0.15301 | 0.20728 | 0.27508 | 0.35989 | 0.46466 | 0.5968 | 0.76325 | 0.97109 | 1.2336 | 1.5634 | 1.9799 | 2.5024 | 3.1569 | 3.9668 | 4.9613 | 6.1672 | 7.6111 | 9.3074 | 11.2508 | 13.4174 | 15.7537 | 18.1854 | CE AM | A8 | West Weybridge | WWEY_1 | 44.1801 | 44.0167 | 44.5426 | 44.6765 | 45.108 | 45.2432 | 45.4118 | 45.4634 | 45.4774 | 45.4554 | 45.4907 | 45.5623 | 45.6536 | 45.7481 | 45.83 | 45.8623 | 45.9044 | 45.9155 | 45.9592 | 45.9722 | 46.0184 | 46.0526 | 46.1137 | 46.1442 | CE AM | A8 | West Weybridge | WWEY_1 | 39.939 | 39.7889 | 39.9743 | 39.6913 | 39.6163 | 39.4492 | 39.2791 | 39.0776 | 38.8117 | 38.5948 | 38.4028 | 38.2028 | 37.9863 | 37.7791 | 37.5562 | 37.3056 | 37.0514 | 36.7917 | 36.5141 | 36.2264 | 35.9362 | 35.6076 | 35.3091 | 34.9853 | CE AM | A8 | West Weybridge | WWEY_1 | 0.045257 | 0.066766 | 0.099666 | 0.12783 | 0.15244 | 0.1816 | 0.20908 | 0.23852 | 0.34458 | 0.52981 | 0.71464 | 0.92339 | 1.1086 | 1.276 | 1.4238 | 1.5555 | 1.6752 | 1.7963 | 1.8957 | 2.0424 | 2.2 | 2.3836 | 2.508 | 2.6487 | CE AM | A8 | West Weybridge | WWEY_1 | 0 | -0.00021654 | 0.0002314 | 0.00064742 | 0.0011104 | 0.0016151 | 0.0020073 | 0.0023701 | 0.0027204 | 0.0030597 | 0.0033892 | 0.0039164 | 0.004426 | 0.0049191 | 0.0053969 | 0.0058636 | 0.0063773 | 0.0068761 | 0.0073611 | 0.0078329 | 0.0082922 | 0.0084759 | 0.0086576 | 0.0088371
CE AM | N4 | Whitegate | WHGA_1 | 18.7041 | 18.6756 | 18.7805 | 18.7225 | 18.6531 | 18.5744 | 18.5009 | 18.4338 | 18.3705 | 18.3084 | 18.2493 | 18.201 | 18.1927 | 18.2526 | 18.3865 | 18.5477 | 18.7112 | 18.8792 | 19.0509 | 19.22 | 19.3885 | 19.561 | 19.7382 | 19.9205 | CE AM | N4 | Whitegate | WHGA_1 | 0.035229 | 0.056526 | 0.082673 | 0.11302 | 0.1512 | 0.1992 | 0.25875 | 0.33409 | 0.42923 | 0.54824 | 0.69874 | 0.88794 | 1.127 | 1.4268 | 1.8021 | 2.266 | 2.8347 | 3.5237 | 4.3487 | 5.3179 | 6.4283 | 7.6662 | 9.0011 | 10.3905 | CE AM | N4 | Whitegate | WHGA_1 | 35.392 | 35.2612 | 35.6824 | 35.7897 | 36.1354 | 36.2436 | 36.3787 | 36.4201 | 36.4313 | 36.4137 | 36.4419 | 36.4993 | 36.5724 | 36.6481 | 36.7138 | 36.7396 | 36.7734 | 36.7822 | 36.8172 | 36.8276 | 36.8647 | 36.892 | 36.9411 | 36.9655 | CE AM | N4 | Whitegate | WHGA_1 | 31.9945 | 31.8743 | 32.0228 | 31.7961 | 31.736 | 31.6022 | 31.4659 | 31.3045 | 31.0915 | 30.9177 | 30.7639 | 30.6037 | 30.4303 | 30.2643 | 30.0857 | 29.885 | 29.6813 | 29.4733 | 29.2509 | 29.0204 | 28.788 | 28.5248 | 28.2856 | 28.0262 | CE AM | N4 | Whitegate | WHGA_1 | 0.030079 | 0.044375 | 0.066242 | 0.084958 | 0.10131 | 0.1207 | 0.13896 | 0.15853 | 0.22902 | 0.35213 | 0.47497 | 0.61372 | 0.73678 | 0.84807 | 0.94632 | 1.0338 | 1.1134 | 1.1939 | 1.26 | 1.3574 | 1.4622 | 1.5842 | 1.6669 | 1.7604 | CE AM | N4 | Whitegate | WHGA_1 | 0 | -0.00014392 | 0.0001538 | 0.0004303 | 0.00073802 | 0.0010735 | 0.0013341 | 0.0015752 | 0.0018081 | 0.0020336 | 0.0022526 | 0.002603 | 0.0029417 | 0.0032694 | 0.003587 | 0.0038972 | 0.0042385 | 0.0045701 | 0.0048924 | 0.005206 | 0.0055113 | 0.0056334 | 0.0057541 | 0.0058735
CE AM | L2 | Willenhall | WIEN_1 | 10.2674 | 10.2517 | 10.3093 | 10.2775 | 10.2394 | 10.1962 | 10.1558 | 10.119 | 10.0843 | 10.0502 | 10.0177 | 9.9912 | 9.9866 | 10.0195 | 10.093 | 10.1815 | 10.2713 | 10.3635 | 10.4577 | 10.5506 | 10.643 | 10.7377 | 10.835 | 10.9351 | CE AM | L2 | Willenhall | WIEN_1 | 0.022957 | 0.036243 | 0.052262 | 0.070567 | 0.093375 | 0.12185 | 0.15696 | 0.2012 | 0.25686 | 0.32632 | 0.41402 | 0.52414 | 0.66322 | 0.83772 | 1.0563 | 1.327 | 1.6595 | 2.0628 | 2.5458 | 3.1132 | 3.7633 | 4.4879 | 5.2694 | 6.0827 | CE AM | L2 | Willenhall | WIEN_1 | 16.7538 | 16.6918 | 16.8912 | 16.942 | 17.1056 | 17.1569 | 17.2208 | 17.2404 | 17.2457 | 17.2374 | 17.2507 | 17.2779 | 17.3125 | 17.3484 | 17.3794 | 17.3917 | 17.4076 | 17.4118 | 17.4284 | 17.4333 | 17.4509 | 17.4638 | 17.487 | 17.4986 | CE AM | L2 | Willenhall | WIEN_1 | 15.1455 | 15.0885 | 15.1588 | 15.0515 | 15.0231 | 14.9597 | 14.8952 | 14.8188 | 14.718 | 14.6357 | 14.5629 | 14.4871 | 14.405 | 14.3264 | 14.2419 | 14.1468 | 14.0504 | 13.952 | 13.8467 | 13.7376 | 13.6276 | 13.5029 | 13.3897 | 13.2669 | CE AM | L2 | Willenhall | WIEN_1 | 0.016512 | 0.024359 | 0.036362 | 0.046636 | 0.055615 | 0.066255 | 0.076283 | 0.087023 | 0.12572 | 0.1933 | 0.26073 | 0.33689 | 0.40445 | 0.46553 | 0.51947 | 0.56751 | 0.61119 | 0.65536 | 0.69164 | 0.74515 | 0.80266 | 0.86965 | 0.91504 | 0.96634 | CE AM | L2 | Willenhall | WIEN_1 | 0 | -7.9002e-05 | 8.4424e-05 | 0.00023621 | 0.00040513 | 0.00058927 | 0.00073233 | 0.00086471 | 0.00099252 | 0.0011163 | 0.0012365 | 0.0014289 | 0.0016148 | 0.0017947 | 0.001969 | 0.0021393 | 0.0023267 | 0.0025087 | 0.0026856 | 0.0028578 | 0.0030253 | 0.0030924 | 0.0031586 | 0.0032242
CE AM | A7 | Willesden 132kV | WISD_1 | 19.1701 | 19.1409 | 19.2484 | 19.189 | 19.1178 | 19.0372 | 18.9618 | 18.8931 | 18.8282 | 18.7646 | 18.7039 | 18.6545 | 18.646 | 18.7073 | 18.8446 | 19.0098 | 19.1774 | 19.3496 | 19.5255 | 19.6988 | 19.8715 | 20.0484 | 20.2299 | 20.4168 | CE AM | A7 | Willesden 132kV | WISD_1 | 0.078711 | 0.11188 | 0.14545 | 0.17735 | 0.21231 | 0.25121 | 0.29423 | 0.34413 | 0.40265 | 0.47136 | 0.55477 | 0.6568 | 0.78463 | 0.94596 | 1.1525 | 1.4176 | 1.7603 | 2.1882 | 2.7005 | 3.3024 | 3.9919 | 4.7606 | 5.5896 | 6.4523 | CE AM | A7 | Willesden 132kV | WISD_1 | 31.7158 | 31.5985 | 31.976 | 32.0721 | 32.3819 | 32.4789 | 32.5999 | 32.637 | 32.647 | 32.6313 | 32.6566 | 32.708 | 32.7735 | 32.8414 | 32.9002 | 32.9233 | 32.9536 | 32.9615 | 32.9929 | 33.0022 | 33.0354 | 33.0599 | 33.1039 | 33.1257 | CE AM | A7 | Willesden 132kV | WISD_1 | 28.6712 | 28.5634 | 28.6965 | 28.4933 | 28.4395 | 28.3196 | 28.1975 | 28.0528 | 27.8619 | 27.7062 | 27.5684 | 27.4248 | 27.2694 | 27.1206 | 26.9606 | 26.7807 | 26.5982 | 26.4118 | 26.2125 | 26.006 | 25.7977 | 25.5618 | 25.3475 | 25.115 | CE AM | A7 | Willesden 132kV | WISD_1 | 0.030829 | 0.045481 | 0.067892 | 0.087075 | 0.10384 | 0.1237 | 0.14243 | 0.16248 | 0.23473 | 0.3609 | 0.48681 | 0.62901 | 0.75514 | 0.86919 | 0.9699 | 1.0596 | 1.1412 | 1.2236 | 1.2914 | 1.3913 | 1.4986 | 1.6237 | 1.7085 | 1.8042 | CE AM | A7 | Willesden 132kV | WISD_1 | 0 | -0.0001475 | 0.00015763 | 0.00044102 | 0.00075641 | 0.0011002 | 0.0013673 | 0.0016145 | 0.0018531 | 0.0020842 | 0.0023087 | 0.0026679 | 0.003015 | 0.0033509 | 0.0036763 | 0.0039943 | 0.0043441 | 0.004684 | 0.0050143 | 0.0053357 | 0.0056486 | 0.0057737 | 0.0058975 | 0.0060198
CE AM | A7 | Willesden 66kV | WISD_6 | 5.4013 | 5.3931 | 5.4234 | 5.4066 | 5.3866 | 5.3638 | 5.3426 | 5.3232 | 5.305 | 5.287 | 5.2699 | 5.256 | 5.2536 | 5.2709 | 5.3096 | 5.3561 | 5.4033 | 5.4519 | 5.5014 | 5.5503 | 5.5989 | 5.6487 | 5.6999 | 5.7525 | CE AM | A7 | Willesden 66kV | WISD_6 | 0.022177 | 0.031522 | 0.040983 | 0.04997 | 0.059819 | 0.070779 | 0.082901 | 0.096961 | 0.11345 | 0.13281 | 0.15631 | 0.18506 | 0.22107 | 0.26653 | 0.32473 | 0.39943 | 0.49598 | 0.61653 | 0.76088 | 0.93046 | 1.1247 | 1.3413 | 1.5749 | 1.818 | CE AM | A7 | Willesden 66kV | WISD_6 | 8.9361 | 8.903 | 9.0094 | 9.0365 | 9.1238 | 9.1511 | 9.1852 | 9.1957 | 9.1985 | 9.194 | 9.2012 | 9.2157 | 9.2341 | 9.2532 | 9.2698 | 9.2763 | 9.2849 | 9.2871 | 9.2959 | 9.2986 | 9.3079 | 9.3148 | 9.3272 | 9.3334 | CE AM | A7 | Willesden 66kV | WISD_6 | 8.0783 | 8.0479 | 8.0854 | 8.0282 | 8.013 | 7.9792 | 7.9448 | 7.904 | 7.8502 | 7.8064 | 7.7675 | 7.7271 | 7.6833 | 7.6414 | 7.5963 | 7.5456 | 7.4942 | 7.4417 | 7.3855 | 7.3273 | 7.2686 | 7.2022 | 7.1418 | 7.0763 | CE AM | A7 | Willesden 66kV | WISD_6 | 0.0086861 | 0.012814 | 0.019129 | 0.024534 | 0.029257 | 0.034854 | 0.04013 | 0.04578 | 0.066136 | 0.10169 | 0.13716 | 0.17723 | 0.21276 | 0.2449 | 0.27327 | 0.29855 | 0.32153 | 0.34476 | 0.36385 | 0.392 | 0.42225 | 0.45749 | 0.48137 | 0.50836 | CE AM | A7 | Willesden 66kV | WISD_6 | 0 | -4.156e-05 | 4.4413e-05 | 0.00012426 | 0.00021312 | 0.00030999 | 0.00038525 | 0.00045489 | 0.00052213 | 0.00058724 | 0.00065048 | 0.00075168 | 0.00084949 | 0.00094413 | 0.0010358 | 0.0011254 | 0.001224 | 0.0013197 | 0.0014128 | 0.0015034 | 0.0015915 | 0.0016268 | 0.0016616 | 0.0016961
CE AM | L3 | Willington | WILL_1 | 39.0569 | 38.9974 | 39.2165 | 39.0954 | 38.9504 | 38.7861 | 38.6326 | 38.4925 | 38.3603 | 38.2307 | 38.1071 | 38.0064 | 37.989 | 38.114 | 38.3937 | 38.7302 | 39.0718 | 39.4225 | 39.781 | 40.1341 | 40.486 | 40.8462 | 41.2162 | 41.5968 | CE AM | L3 | Willington | WILL_1 | 0.23359 | 0.33945 | 0.4519 | 0.56508 | 0.69477 | 0.84544 | 1.0195 | 1.2287 | 1.4818 | 1.7873 | 2.1653 | 2.6334 | 3.2222 | 3.9632 | 4.902 | 6.0865 | 7.5819 | 9.4247 | 11.6314 | 14.2237 | 17.1937 | 20.5046 | 24.075 | 27.7911 | CE AM | L3 | Willington | WILL_1 | 72.32 | 72.0525 | 72.9133 | 73.1326 | 73.8389 | 74.0601 | 74.3361 | 74.4206 | 74.4435 | 74.4075 | 74.4653 | 74.5826 | 74.732 | 74.8867 | 75.0208 | 75.0736 | 75.1426 | 75.1607 | 75.2322 | 75.2535 | 75.3291 | 75.3851 | 75.4852 | 75.5351 | CE AM | L3 | Willington | WILL_1 | 65.3775 | 65.1319 | 65.4353 | 64.9721 | 64.8492 | 64.5758 | 64.2974 | 63.9675 | 63.5323 | 63.1772 | 62.8629 | 62.5354 | 62.1811 | 61.8419 | 61.477 | 61.0668 | 60.6507 | 60.2256 | 59.7712 | 59.3002 | 58.8253 | 58.2874 | 57.7987 | 57.2686 | CE AM | L3 | Willington | WILL_1 | 0.06281 | 0.092662 | 0.13832 | 0.1774 | 0.21156 | 0.25203 | 0.29018 | 0.33103 | 0.47823 | 0.7353 | 0.99181 | 1.2815 | 1.5385 | 1.7709 | 1.9761 | 2.1588 | 2.325 | 2.493 | 2.631 | 2.8346 | 3.0533 | 3.3081 | 3.4808 | 3.6759 | CE AM | L3 | Willington | WILL_1 | 0 | -0.00030052 | 0.00032115 | 0.00089852 | 0.0015411 | 0.0022416 | 0.0027858 | 0.0032893 | 0.0037755 | 0.0042464 | 0.0047037 | 0.0054354 | 0.0061427 | 0.006827 | 0.0074901 | 0.0081378 | 0.0088507 | 0.009543 | 0.010216 | 0.010871 | 0.011508 | 0.011763 | 0.012015 | 0.012265
CE AM | A4 | Wimbledon North | WIMBN1 | 8.0243 | 8.0121 | 8.0571 | 8.0322 | 8.0024 | 7.9687 | 7.9372 | 7.9084 | 7.8812 | 7.8546 | 7.8292 | 7.8085 | 7.8049 | 7.8306 | 7.8881 | 7.9572 | 8.0274 | 8.0995 | 8.1731 | 8.2457 | 8.3179 | 8.392 | 8.468 | 8.5462 | CE AM | A4 | Wimbledon North | WIMBN1 | 0.01772 | 0.027032 | 0.037769 | 0.049546 | 0.063855 | 0.081356 | 0.10256 | 0.12895 | 0.16183 | 0.20253 | 0.25365 | 0.31765 | 0.3984 | 0.49978 | 0.62714 | 0.78551 | 0.98139 | 1.2199 | 1.5056 | 1.8411 | 2.2255 | 2.6541 | 3.1162 | 3.5973 | CE AM | A4 | Wimbledon North | WIMBN1 | 10.452 | 10.4134 | 10.5378 | 10.5695 | 10.6716 | 10.7035 | 10.7434 | 10.7556 | 10.7589 | 10.7537 | 10.7621 | 10.779 | 10.8006 | 10.823 | 10.8424 | 10.85 | 10.86 | 10.8626 | 10.8729 | 10.876 | 10.8869 | 10.895 | 10.9095 | 10.9167 | CE AM | A4 | Wimbledon North | WIMBN1 | 9.4487 | 9.4132 | 9.457 | 9.3901 | 9.3723 | 9.3328 | 9.2926 | 9.2449 | 9.182 | 9.1307 | 9.0852 | 9.0379 | 8.9867 | 8.9377 | 8.8849 | 8.8257 | 8.7655 | 8.7041 | 8.6384 | 8.5703 | 8.5017 | 8.424 | 8.3533 | 8.2767 | CE AM | A4 | Wimbledon North | WIMBN1 | 0.012904 | 0.019038 | 0.028419 | 0.036448 | 0.043466 | 0.051781 | 0.059618 | 0.068012 | 0.098253 | 0.15107 | 0.20377 | 0.26329 | 0.31609 | 0.36383 | 0.40599 | 0.44353 | 0.47767 | 0.51219 | 0.54054 | 0.58237 | 0.62731 | 0.67966 | 0.71513 | 0.75523 | CE AM | A4 | Wimbledon North | WIMBN1 | 0 | -6.1743e-05 | 6.5981e-05 | 0.0001846 | 0.00031662 | 0.00046053 | 0.00057235 | 0.0006758 | 0.00077569 | 0.00087243 | 0.00096638 | 0.0011167 | 0.001262 | 0.0014026 | 0.0015389 | 0.0016719 | 0.0018184 | 0.0019606 | 0.0020989 | 0.0022334 | 0.0023644 | 0.0024168 | 0.0024686 | 0.0025198
CE AM | A4 | Wimbledon South | WIMBS1 | 48.9124 | 48.8379 | 49.1122 | 48.9605 | 48.779 | 48.5732 | 48.3809 | 48.2055 | 48.04 | 47.8776 | 47.7229 | 47.5968 | 47.575 | 47.7316 | 48.0818 | 48.5032 | 48.931 | 49.3703 | 49.8192 | 50.2614 | 50.702 | 51.1532 | 51.6165 | 52.0932 | CE AM | A4 | Wimbledon South | WIMBS1 | 0.10802 | 0.16477 | 0.23022 | 0.30201 | 0.38923 | 0.49591 | 0.62516 | 0.786 | 0.98643 | 1.2345 | 1.5462 | 1.9363 | 2.4285 | 3.0464 | 3.8227 | 4.7881 | 5.982 | 7.4361 | 9.1772 | 11.2224 | 13.5657 | 16.178 | 18.9951 | 21.9271 | CE AM | A4 | Wimbledon South | WIMBS1 | 63.7104 | 63.4748 | 64.2331 | 64.4263 | 65.0485 | 65.2434 | 65.4865 | 65.561 | 65.5811 | 65.5494 | 65.6003 | 65.7036 | 65.8352 | 65.9715 | 66.0896 | 66.1361 | 66.197 | 66.2129 | 66.2759 | 66.2946 | 66.3613 | 66.4106 | 66.4988 | 66.5428 | CE AM | A4 | Wimbledon South | WIMBS1 | 57.5944 | 57.378 | 57.6453 | 57.2372 | 57.129 | 56.8881 | 56.6429 | 56.3522 | 55.9688 | 55.656 | 55.3792 | 55.0907 | 54.7785 | 54.4797 | 54.1582 | 53.7969 | 53.4303 | 53.0558 | 52.6555 | 52.2406 | 51.8222 | 51.3484 | 50.9178 | 50.4509 | CE AM | A4 | Wimbledon South | WIMBS1 | 0.078659 | 0.11604 | 0.17323 | 0.22217 | 0.26494 | 0.31563 | 0.3634 | 0.41457 | 0.5989 | 0.92084 | 1.2421 | 1.6049 | 1.9267 | 2.2177 | 2.4747 | 2.7035 | 2.9116 | 3.1221 | 3.2949 | 3.5498 | 3.8238 | 4.1429 | 4.3591 | 4.6035 | CE AM | A4 | Wimbledon South | WIMBS1 | 0 | -0.00037636 | 0.00040219 | 0.0011253 | 0.00193 | 0.0028072 | 0.0034887 | 0.0041194 | 0.0047282 | 0.0053179 | 0.0058906 | 0.006807 | 0.0076927 | 0.0085497 | 0.0093801 | 0.010191 | 0.011084 | 0.011951 | 0.012794 | 0.013614 | 0.014412 | 0.014732 | 0.015047 | 0.015359
CE AM | P3 | Wincobank | WIBA_3 | 7.1995 | 7.1885 | 7.2289 | 7.2066 | 7.1799 | 7.1496 | 7.1213 | 7.0955 | 7.0711 | 7.0472 | 7.0244 | 7.0059 | 7.0026 | 7.0257 | 7.0772 | 7.1393 | 7.2022 | 7.2669 | 7.333 | 7.3981 | 7.4629 | 7.5293 | 7.5975 | 7.6677 | CE AM | P3 | Wincobank | WIBA_3 | 0.013185 | 0.021533 | 0.03197 | 0.044271 | 0.059876 | 0.079631 | 0.10428 | 0.13558 | 0.17522 | 0.22493 | 0.28789 | 0.3671 | 0.4672 | 0.59274 | 0.74975 | 0.9436 | 1.1808 | 1.4678 | 1.8114 | 2.2151 | 2.6777 | 3.1933 | 3.7493 | 4.328 | CE AM | P3 | Wincobank | WIBA_3 | 11.1445 | 11.1033 | 11.2359 | 11.2697 | 11.3785 | 11.4126 | 11.4552 | 11.4682 | 11.4717 | 11.4662 | 11.4751 | 11.4931 | 11.5162 | 11.54 | 11.5607 | 11.5688 | 11.5794 | 11.5822 | 11.5933 | 11.5965 | 11.6082 | 11.6168 | 11.6322 | 11.6399 | CE AM | P3 | Wincobank | WIBA_3 | 10.0747 | 10.0368 | 10.0836 | 10.0122 | 9.9932 | 9.9511 | 9.9082 | 9.8574 | 9.7903 | 9.7356 | 9.6871 | 9.6367 | 9.5821 | 9.5298 | 9.4736 | 9.4104 | 9.3462 | 9.2807 | 9.2107 | 9.1381 | 9.065 | 8.9821 | 8.9068 | 8.8251 | CE AM | P3 | Wincobank | WIBA_3 | 0.011578 | 0.017081 | 0.025497 | 0.032702 | 0.038998 | 0.046458 | 0.05349 | 0.061021 | 0.088154 | 0.13554 | 0.18282 | 0.23623 | 0.2836 | 0.32643 | 0.36425 | 0.39794 | 0.42857 | 0.45954 | 0.48498 | 0.5225 | 0.56282 | 0.6098 | 0.64162 | 0.6776 | CE AM | P3 | Wincobank | WIBA_3 | 0 | -5.5397e-05 | 5.9199e-05 | 0.00016563 | 0.00028408 | 0.00041319 | 0.00051351 | 0.00060634 | 0.00069596 | 0.00078275 | 0.00086704 | 0.0010019 | 0.0011323 | 0.0012585 | 0.0013807 | 0.0015001 | 0.0016315 | 0.0017591 | 0.0018832 | 0.0020039 | 0.0021214 | 0.0021684 | 0.0022148 | 0.0022608
CE AM | M8 | Wylfa | WYLF_1 | 7.0296 | 7.0189 | 7.0583 | 7.0365 | 7.0104 | 6.9808 | 6.9532 | 6.928 | 6.9042 | 6.8809 | 6.8586 | 6.8405 | 6.8374 | 6.8599 | 6.9102 | 6.9708 | 7.0322 | 7.0954 | 7.1599 | 7.2234 | 7.2868 | 7.3516 | 7.4182 | 7.4867 | CE AM | M8 | Wylfa | WYLF_1 | 0.0050189 | 0.0082719 | 0.012374 | 0.017244 | 0.023446 | 0.031323 | 0.041175 | 0.053707 | 0.0696 | 0.08955 | 0.11483 | 0.14666 | 0.18688 | 0.23732 | 0.30038 | 0.37819 | 0.4733 | 0.58842 | 0.72616 | 0.88802 | 1.0734 | 1.2802 | 1.5031 | 1.735 | CE AM | M8 | Wylfa | WYLF_1 | 7.3673 | 7.3401 | 7.4278 | 7.4501 | 7.5221 | 7.5446 | 7.5727 | 7.5813 | 7.5836 | 7.58 | 7.5859 | 7.5978 | 7.613 | 7.6288 | 7.6424 | 7.6478 | 7.6549 | 7.6567 | 7.664 | 7.6662 | 7.6739 | 7.6796 | 7.6898 | 7.6948 | CE AM | M8 | Wylfa | WYLF_1 | 6.6601 | 6.6351 | 6.666 | 6.6188 | 6.6063 | 6.5784 | 6.55 | 6.5164 | 6.4721 | 6.4359 | 6.4039 | 6.3706 | 6.3345 | 6.2999 | 6.2627 | 6.2209 | 6.1786 | 6.1352 | 6.089 | 6.041 | 5.9926 | 5.9378 | 5.888 | 5.834 | CE AM | M8 | Wylfa | WYLF_1 | 0.011305 | 0.016677 | 0.024896 | 0.03193 | 0.038077 | 0.045362 | 0.052227 | 0.05958 | 0.086073 | 0.13234 | 0.17851 | 0.23065 | 0.27691 | 0.31873 | 0.35566 | 0.38855 | 0.41845 | 0.44869 | 0.47353 | 0.51017 | 0.54954 | 0.59541 | 0.62648 | 0.66161 | CE AM | M8 | Wylfa | WYLF_1 | 0 | -5.4089e-05 | 5.7801e-05 | 0.00016172 | 0.00027737 | 0.00040344 | 0.00050139 | 0.00059203 | 0.00067953 | 0.00076427 | 0.00084658 | 0.00097829 | 0.0011056 | 0.0012287 | 0.0013481 | 0.0014647 | 0.001593 | 0.0017176 | 0.0018387 | 0.0019566 | 0.0020713 | 0.0021172 | 0.0021626 | 0.0022074
CE AM | D5 | Wymondley | WYMOM_1 | 18.6152 | 18.5869 | 18.6913 | 18.6335 | 18.5644 | 18.4861 | 18.413 | 18.3462 | 18.2832 | 18.2214 | 18.1625 | 18.1145 | 18.1062 | 18.1658 | 18.2991 | 18.4595 | 18.6223 | 18.7895 | 18.9603 | 19.1286 | 19.2963 | 19.468 | 19.6443 | 19.8258 | CE AM | D5 | Wymondley | WYMOM_1 | 0.04022 | 0.063462 | 0.091467 | 0.12345 | 0.16328 | 0.213 | 0.2743 | 0.35151 | 0.44867 | 0.56987 | 0.7229 | 0.91505 | 1.1577 | 1.4622 | 1.8437 | 2.316 | 2.8962 | 3.6002 | 4.4432 | 5.4334 | 6.568 | 7.8328 | 9.1967 | 10.6162 | CE AM | D5 | Wymondley | WYMOM_1 | 27.1459 | 27.0455 | 27.3686 | 27.4509 | 27.7161 | 27.7991 | 27.9027 | 27.9344 | 27.943 | 27.9295 | 27.9512 | 27.9952 | 28.0513 | 28.1094 | 28.1597 | 28.1795 | 28.2054 | 28.2122 | 28.2391 | 28.247 | 28.2754 | 28.2964 | 28.334 | 28.3528 | CE AM | D5 | Wymondley | WYMOM_1 | 24.54 | 24.4478 | 24.5617 | 24.3878 | 24.3417 | 24.2391 | 24.1346 | 24.0107 | 23.8474 | 23.7141 | 23.5961 | 23.4732 | 23.3402 | 23.2129 | 23.0759 | 22.922 | 22.7658 | 22.6062 | 22.4356 | 22.2588 | 22.0806 | 21.8787 | 21.6952 | 21.4963 | CE AM | D5 | Wymondley | WYMOM_1 | 0.029936 | 0.044164 | 0.065927 | 0.084554 | 0.10083 | 0.12012 | 0.1383 | 0.15778 | 0.22793 | 0.35046 | 0.47272 | 0.6108 | 0.73328 | 0.84403 | 0.94182 | 1.0289 | 1.1081 | 1.1882 | 1.254 | 1.351 | 1.4553 | 1.5767 | 1.659 | 1.752 | CE AM | D5 | Wymondley | WYMOM_1 | 0 | -0.00014323 | 0.00015307 | 0.00042825 | 0.00073451 | 0.0010684 | 0.0013278 | 0.0015678 | 0.0017995 | 0.0020239 | 0.0022418 | 0.0025906 | 0.0029277 | 0.0032539 | 0.0035699 | 0.0038786 | 0.0042184 | 0.0045484 | 0.0048692 | 0.0051812 | 0.0054851 | 0.0056066 | 0.0057268 | 0.0058455
CE AM | A7 | LU Acton Lane Supply | M_ACTLLU_C | [24 empty] | CE AM | A7 | LU Acton Lane Supply | M_ACTLLU_C | [24 empty] | CE AM | A7 | LU Acton Lane Supply | M_ACTLLU_C | 13.9294 | 14.1384 | 14.3504 | 14.5657 | 14.7842 | 15.0059 | 15.231 | 15.4595 | 15.6914 | 15.9268 | 16.1657 | 16.4082 | 16.6543 | 16.9041 | 17.1577 | 17.415 | 17.6762 | 17.9414 | 18.2105 | 18.4837 | 18.7609 | 19.0423 | 19.328 | 19.6179 | CE AM | A7 | LU Acton Lane Supply | M_ACTLLU_C | 0 | 0 | 0 | 0 | 0 | 0 | 0 | 0 | 0 | 0 | 0 | 0 | 0 | 0 | 0 | 0 | 0 | 0 | 0 | 0 | 0 | 0 | 0 | 0 | CE AM | A7 | LU Acton Lane Supply | M_ACTLLU_C | [24 empty] | CE AM | A7 | LU Acton Lane Supply | M_ACTLLU_C
CE AM | Q2 | BS Grangetown Supply | M_GRTO | [24 empty] | CE AM | Q2 | BS Grangetown Supply | M_GRTO | [24 empty] | CE AM | Q2 | BS Grangetown Supply | M_GRTO | 0 | 0 | 0 | 0 | 0 | 0 | 0 | 0 | 0 | 0 | 0 | 0 | 0 | 0 | 0 | 0 | 0 | 0 | 0 | 0 | 0 | 0 | 0 | 0 | CE AM | Q2 | BS Grangetown Supply | M_GRTO | 5.2422 | 5.2422 | 5.2422 | 5.2422 | 5.2422 | 5.2422 | 5.2422 | 5.2422 | 5.2422 | 5.2422 | 5.2422 | 5.2422 | 5.2422 | 5.2422 | 5.2422 | 5.2422 | 5.2422 | 5.2422 | 5.2422 | 5.2422 | 5.2422 | 5.2422 | 5.2422 | 5.2422 | CE AM | Q2 | BS Grangetown Supply | M_GRTO | [24 empty] | CE AM | Q2 | BS Grangetown Supply | M_GRTO
CE AM | P3 | BOC Brinsworth Supply | M_TEMP | [24 empty] | CE AM | P3 | BOC Brinsworth Supply | M_TEMP | [24 empty] | CE AM | P3 | BOC Brinsworth Supply | M_TEMP | 0 | 0 | 0 | 0 | 0 | 0 | 0 | 0 | 0 | 0 | 0 | 0 | 0 | 0 | 0 | 0 | 0 | 0 | 0 | 0 | 0 | 0 | 0 | 0 | CE AM | P3 | BOC Brinsworth Supply | M_TEMP | 15.0344 | 15.0344 | 15.0344 | 15.0344 | 15.0344 | 15.0344 | 15.0344 | 15.0344 | 15.0344 | 15.0344 | 15.0344 | 15.0344 | 15.0344 | 15.0344 | 15.0344 | 15.0344 | 15.0344 | 15.0344 | 15.0344 | 15.0344 | 15.0344 | 15.0344 | 15.0344 | 15.0344 | CE AM | P3 | BOC Brinsworth Supply | M_TEMP | [24 empty] | CE AM | P3 | BOC Brinsworth Supply | M_TEMP
CE AM | H2 | ASW Tremorfa | T__KYELT003 | [24 empty] | CE AM | H2 | ASW Tremorfa | T__KYELT003 | [24 empty] | CE AM | H2 | ASW Tremorfa | T__KYELT003 | 0 | 0 | 0 | 0 | 0 | 0 | 0 | 0 | 0 | 0 | 0 | 0 | 0 | 0 | 0 | 0 | 0 | 0 | 0 | 0 | 0 | 0 | 0 | 0 | CE AM | H2 | ASW Tremorfa | T__KYELT003 | 45.1632 | 45.1632 | 45.1632 | 45.1632 | 45.1632 | 45.1632 | 45.1632 | 45.1632 | 45.1632 | 45.1632 | 45.1632 | 45.1632 | 45.1632 | 45.1632 | 45.1632 | 45.1632 | 45.1632 | 45.1632 | 45.1632 | 45.1632 | 45.1632 | 45.1632 | 45.1632 | 45.1632 | CE AM | H2 | ASW Tremorfa | T__KYELT003 | [24 empty] | CE AM | H2 | ASW Tremorfa | T__KYELT003
CE AM | P3 | Corus Aldwarke | T__MYELT001 | [24 empty] | CE AM | P3 | Corus Aldwarke | T__MYELT001 | [24 empty] | CE AM | P3 | Corus Aldwarke | T__MYELT001 | 0 | 0 | 0 | 0 | 0 | 0 | 0 | 0 | 0 | 0 | 0 | 0 | 0 | 0 | 0 | 0 | 0 | 0 | 0 | 0 | 0 | 0 | 0 | 0 | CE AM | P3 | Corus Aldwarke | T__MYELT001 | 18.9093 | 18.9093 | 18.9093 | 18.9093 | 18.9093 | 18.9093 | 18.9093 | 18.9093 | 18.9093 | 18.9093 | 18.9093 | 18.9093 | 18.9093 | 18.9093 | 18.9093 | 18.9093 | 18.9093 | 18.9093 | 18.9093 | 18.9093 | 18.9093 | 18.9093 | 18.9093 | 18.9093 | CE AM | P3 | Corus Aldwarke | T__MYELT001 | [24 empty] | CE AM | P3 | Corus Aldwarke | T__MYELT001
CE AM | M8 | Anglesey Aluminium Demand | T_ANGLD-1 | [24 empty] | CE AM | M8 | Anglesey Aluminium Demand | T_ANGLD-1 | [24 empty] | CE AM | M8 | Anglesey Aluminium Demand | T_ANGLD-1 | 0 | 0 | 0 | 0 | 0 | 0 | 0 | 0 | 0 | 0 | 0 | 0 | 0 | 0 | 0 | 0 | 0 | 0 | 0 | 0 | 0 | 0 | 0 | 0 | CE AM | M8 | Anglesey Aluminium Demand | T_ANGLD-1 | 0 | 0 | 0 | 0 | 0 | 0 | 0 | 0 | 0 | 0 | 0 | 0 | 0 | 0 | 0 | 0 | 0 | 0 | 0 | 0 | 0 | 0 | 0 | 0 | CE AM | M8 | Anglesey Aluminium Demand | T_ANGLD-1 | [24 empty] | CE AM | M8 | Anglesey Aluminium Demand | T_ANGLD-1
CE AM | H1 | Baglan Energy Park | T_BAGED-1 | [24 empty] | CE AM | H1 | Baglan Energy Park | T_BAGED-1 | [24 empty] | CE AM | H1 | Baglan Energy Park | T_BAGED-1 | 0 | 0 | 0 | 0 | 0 | 0 | 0 | 0 | 0 | 0 | 0 | 0 | 0 | 0 | 0 | 0 | 0 | 0 | 0 | 0 | 0 | 0 | 0 | 0 | CE AM | H1 | Baglan Energy Park | T_BAGED-1 | 16.8164 | 16.8164 | 16.8164 | 16.8164 | 16.8164 | 16.8164 | 16.8164 | 16.8164 | 16.8164 | 16.8164 | 16.8164 | 16.8164 | 16.8164 | 16.8164 | 16.8164 | 16.8164 | 16.8164 | 16.8164 | 16.8164 | 16.8164 | 16.8164 | 16.8164 | 16.8164 | 16.8164 | CE AM | H1 | Baglan Energy Park | T_BAGED-1 | [24 empty] | CE AM | H1 | Baglan Energy Park | T_BAGED-1
CE AM | A1 | Barking NR | T_BARK_NR | [24 empty] | CE AM | A1 | Barking NR | T_BARK_NR | [24 empty] | CE AM | A1 | Barking NR | T_BARK_NR | 6.6871 | 6.7874 | 6.8892 | 6.9925 | 7.0974 | 7.2039 | 7.3119 | 7.4216 | 7.5329 | 7.6459 | 7.7606 | 7.877 | 7.9952 | 8.1151 | 8.2368 | 8.3604 | 8.4858 | 8.6131 | 8.7423 | 8.8734 | 9.0065 | 9.1416 | 9.2787 | 9.4179 | CE AM | A1 | Barking NR | T_BARK_NR | 0 | 0 | 0 | 0 | 0 | 0 | 0 | 0 | 0 | 0 | 0 | 0 | 0 | 0 | 0 | 0 | 0 | 0 | 0 | 0 | 0 | 0 | 0 | 0 | CE AM | A1 | Barking NR | T_BARK_NR | [24 empty] | CE AM | A1 | Barking NR | T_BARK_NR
CE AM | A1 | Barking Chnl Tunnel RLink | T_BARK-CTRL | [24 empty] | CE AM | A1 | Barking Chnl Tunnel RLink | T_BARK-CTRL | [24 empty] | CE AM | A1 | Barking Chnl Tunnel RLink | T_BARK-CTRL | 42.8888 | 43.5321 | 44.1851 | 44.8479 | 45.5206 | 46.2034 | 46.8965 | 47.5999 | 48.3139 | 49.0386 | 49.7742 | 50.5208 | 51.2786 | 52.0478 | 52.8285 | 53.621 | 54.4253 | 55.2417 | 56.0703 | 56.9113 | 57.765 | 58.6315 | 59.5109 | 60.4036 | CE AM | A1 | Barking Chnl Tunnel RLink | T_BARK-CTRL | 0 | 0 | 0 | 0 | 0 | 0 | 0 | 0 | 0 | 0 | 0 | 0 | 0 | 0 | 0 | 0 | 0 | 0 | 0 | 0 | 0 | 0 | 0 | 0 | CE AM | A1 | Barking Chnl Tunnel RLink | T_BARK-CTRL | [24 empty] | CE AM | A1 | Barking Chnl Tunnel RLink | T_BARK-CTRL
CE AM | 0 | 0 | 0 | [24 empty] | CE AM | 0 | 0 | 0 | [24 empty] | CE AM | 0 | 0 | 0 | 0 | 0 | 0 | 0 | 0 | 0 | 0 | 0 | 0 | 0 | 0 | 0 | 0 | 0 | 0 | 0 | 0 | 0 | 0 | 0 | 0 | 0 | 0 | 0 | CE AM | 0 | 0 | 0 | 0 | 0 | 0 | 0 | 0 | 0 | 0 | 0 | 0 | 0 | 0 | 0 | 0 | 0 | 0 | 0 | 0 | 0 | 0 | 0 | 0 | 0 | 0 | 0 | CE AM | 0 | 0 | 0 | [24 empty] | CE AM | 0 | 0 | 0
CE AM | L5 | Brereton NR | T_BRER_RTK | [24 empty] | CE AM | L5 | Brereton NR | T_BRER_RTK | [24 empty] | CE AM | L5 | Brereton NR | T_BRER_RTK | 23.0742 | 23.4203 | 23.7716 | 24.1282 | 24.4901 | 24.8575 | 25.2303 | 25.6088 | 25.9929 | 26.3828 | 26.7786 | 27.1802 | 27.5879 | 28.0018 | 28.4218 | 28.8481 | 29.2808 | 29.72 | 30.1659 | 30.6183 | 31.0776 | 31.5438 | 32.0169 | 32.4972 | CE AM | L5 | Brereton NR | T_BRER_RTK | 0 | 0 | 0 | 0 | 0 | 0 | 0 | 0 | 0 | 0 | 0 | 0 | 0 | 0 | 0 | 0 | 0 | 0 | 0 | 0 | 0 | 0 | 0 | 0 | CE AM | L5 | Brereton NR | T_BRER_RTK | [24 empty] | CE AM | L5 | Brereton NR | T_BRER_RTK
CE AM | A6 | Bushey NR | T_BUSH_RTK | [24 empty] | CE AM | A6 | Bushey NR | T_BUSH_RTK | [24 empty] | CE AM | A6 | Bushey NR | T_BUSH_RTK | 27.8401 | 28.2577 | 28.6816 | 29.1118 | 29.5485 | 29.9917 | 30.4416 | 30.8982 | 31.3617 | 31.8321 | 32.3096 | 32.7942 | 33.2861 | 33.7854 | 34.2922 | 34.8066 | 35.3287 | 35.8586 | 36.3965 | 36.9424 | 37.4966 | 38.059 | 38.6299 | 39.2094 | CE AM | A6 | Bushey NR | T_BUSH_RTK | 0 | 0 | 0 | 0 | 0 | 0 | 0 | 0 | 0 | 0 | 0 | 0 | 0 | 0 | 0 | 0 | 0 | 0 | 0 | 0 | 0 | 0 | 0 | 0 | CE AM | A6 | Bushey NR | T_BUSH_RTK | [24 empty] | CE AM | A6 | Bushey NR | T_BUSH_RTK
CE AM | N3 | Castner Kellner | T_CASKD-1 | [24 empty] | CE AM | N3 | Castner Kellner | T_CASKD-1 | [24 empty] | CE AM | N3 | Castner Kellner | T_CASKD-1 | 0 | 0 | 0 | 0 | 0 | 0 | 0 | 0 | 0 | 0 | 0 | 0 | 0 | 0 | 0 | 0 | 0 | 0 | 0 | 0 | 0 | 0 | 0 | 0 | CE AM | N3 | Castner Kellner | T_CASKD-1 | 152.5331 | 152.5331 | 152.5331 | 152.5331 | 152.5331 | 152.5331 | 152.5331 | 152.5331 | 152.5331 | 152.5331 | 152.5331 | 152.5331 | 152.5331 | 152.5331 | 152.5331 | 152.5331 | 152.5331 | 152.5331 | 152.5331 | 152.5331 | 152.5331 | 152.5331 | 152.5331 | 152.5331 | CE AM | N3 | Castner Kellner | T_CASKD-1 | [24 empty] | CE AM | N3 | Castner Kellner | T_CASKD-1
CE AM | D5 | Correy's Mill NR | T_CORM_RTK | [24 empty] | CE AM | D5 | Correy's Mill NR | T_CORM_RTK | [24 empty] | CE AM | D5 | Correy's Mill NR | T_CORM_RTK | 30.9225 | 31.3863 | 31.8571 | 32.335 | 32.82 | 33.3123 | 33.812 | 34.3192 | 34.834 | 35.3565 | 35.8868 | 36.4251 | 36.9715 | 37.5261 | 38.089 | 38.6603 | 39.2402 | 39.8288 | 40.4262 | 41.0326 | 41.6481 | 42.2728 | 42.9069 | 43.5505 | CE AM | D5 | Correy's Mill NR | T_CORM_RTK | 0 | 0 | 0 | 0 | 0 | 0 | 0 | 0 | 0 | 0 | 0 | 0 | 0 | 0 | 0 | 0 | 0 | 0 | 0 | 0 | 0 | 0 | 0 | 0 | CE AM | D5 | Correy's Mill NR | T_CORM_RTK | [24 empty] | CE AM | D5 | Correy's Mill NR | T_CORM_RTK
CE AM | A6 | Elstree NR | T_ELSTR-1 | [24 empty] | CE AM | A6 | Elstree NR | T_ELSTR-1 | [24 empty] | CE AM | A6 | Elstree NR | T_ELSTR-1 | 0 | 0 | 0 | 0 | 0 | 0 | 0 | 0 | 0 | 0 | 0 | 0 | 0 | 0 | 0 | 0 | 0 | 0 | 0 | 0 | 0 | 0 | 0 | 0 | CE AM | A6 | Elstree NR | T_ELSTR-1 | 20.0296 | 20.0296 | 20.0296 | 20.0296 | 20.0296 | 20.0296 | 20.0296 | 20.0296 | 20.0296 | 20.0296 | 20.0296 | 20.0296 | 20.0296 | 20.0296 | 20.0296 | 20.0296 | 20.0296 | 20.0296 | 20.0296 | 20.0296 | 20.0296 | 20.0296 | 20.0296 | 20.0296 | CE AM | A6 | Elstree NR | T_ELSTR-1 | [24 empty] | CE AM | A6 | Elstree NR | T_ELSTR-1
CE AM | D6 | Didcot - Foxhall 1 | T_FOXJD-1 | [24 empty] | CE AM | D6 | Didcot - Foxhall 1 | T_FOXJD-1 | [24 empty] | CE AM | D6 | Didcot - Foxhall 1 | T_FOXJD-1 | 0.0096256 | 0.0097699 | 0.0099165 | 0.010065 | 0.010216 | 0.010369 | 0.010525 | 0.010683 | 0.010843 | 0.011006 | 0.011171 | 0.011338 | 0.011509 | 0.011681 | 0.011856 | 0.012034 | 0.012215 | 0.012398 | 0.012584 | 0.012773 | 0.012964 | 0.013159 | 0.013356 | 0.013556 | CE AM | D6 | Didcot - Foxhall 1 | T_FOXJD-1 | 0 | 0 | 0 | 0 | 0 | 0 | 0 | 0 | 0 | 0 | 0 | 0 | 0 | 0 | 0 | 0 | 0 | 0 | 0 | 0 | 0 | 0 | 0 | 0 | CE AM | D6 | Didcot - Foxhall 1 | T_FOXJD-1 | [24 empty] | CE AM | D6 | Didcot - Foxhall 1 | T_FOXJD-1
CE AM | D6 | Didcot - Foxhall 2 | T_FOXJD-2 | [24 empty] | CE AM | D6 | Didcot - Foxhall 2 | T_FOXJD-2 | [24 empty] | CE AM | D6 | Didcot - Foxhall 2 | T_FOXJD-2 | 0 | 0 | 0 | 0 | 0 | 0 | 0 | 0 | 0 | 0 | 0 | 0 | 0 | 0 | 0 | 0 | 0 | 0 | 0 | 0 | 0 | 0 | 0 | 0 | CE AM | D6 | Didcot - Foxhall 2 | T_FOXJD-2 | 0 | 0 | 0 | 0 | 0 | 0 | 0 | 0 | 0 | 0 | 0 | 0 | 0 | 0 | 0 | 0 | 0 | 0 | 0 | 0 | 0 | 0 | 0 | 0 | CE AM | D6 | Didcot - Foxhall 2 | T_FOXJD-2 | [24 empty] | CE AM | D6 | Didcot - Foxhall 2 | T_FOXJD-2
CE AM | N3 | Frodsham NR | T_FROD_NR | [24 empty] | CE AM | N3 | Frodsham NR | T_FROD_NR | [24 empty] | CE AM | N3 | Frodsham NR | T_FROD_NR | 14.7197 | 14.9405 | 15.1646 | 15.3921 | 15.623 | 15.8573 | 16.0952 | 16.3366 | 16.5816 | 16.8304 | 17.0828 | 17.3391 | 17.5992 | 17.8631 | 18.1311 | 18.4031 | 18.6791 | 18.9593 | 19.2437 | 19.5323 | 19.8253 | 20.1227 | 20.4245 | 20.7309 | CE AM | N3 | Frodsham NR | T_FROD_NR | 0 | 0 | 0 | 0 | 0 | 0 | 0 | 0 | 0 | 0 | 0 | 0 | 0 | 0 | 0 | 0 | 0 | 0 | 0 | 0 | 0 | 0 | 0 | 0 | CE AM | N3 | Frodsham NR | T_FROD_NR | [24 empty] | CE AM | N3 | Frodsham NR | T_FROD_NR
CE AM | C3 | Grain LNG Terminal | T_GLNG | [24 empty] | CE AM | C3 | Grain LNG Terminal | T_GLNG | [24 empty] | CE AM | C3 | Grain LNG Terminal | T_GLNG | 0 | 0 | 0 | 0 | 0 | 0 | 0 | 0 | 0 | 0 | 0 | 0 | 0 | 0 | 0 | 0 | 0 | 0 | 0 | 0 | 0 | 0 | 0 | 0 | CE AM | C3 | Grain LNG Terminal | T_GLNG | 19.7892 | 19.7892 | 19.7892 | 19.7892 | 19.7892 | 19.7892 | 19.7892 | 19.7892 | 19.7892 | 19.7892 | 19.7892 | 19.7892 | 19.7892 | 19.7892 | 19.7892 | 19.7892 | 19.7892 | 19.7892 | 19.7892 | 19.7892 | 19.7892 | 19.7892 | 19.7892 | 19.7892 | CE AM | C3 | Grain LNG Terminal | T_GLNG | [24 empty] | CE AM | C3 | Grain LNG Terminal | T_GLNG
CE AM | Q8 | Harker NR | T_HARK_NR | [24 empty] | CE AM | Q8 | Harker NR | T_HARK_NR | [24 empty] | CE AM | Q8 | Harker NR | T_HARK_NR | 8.1422 | 8.2644 | 8.3883 | 8.5142 | 8.6419 | 8.7715 | 8.9031 | 9.0366 | 9.1722 | 9.3098 | 9.4494 | 9.5911 | 9.735 | 9.881 | 10.0293 | 10.1797 | 10.3324 | 10.4874 | 10.6447 | 10.8044 | 10.9664 | 11.1309 | 11.2979 | 11.4673 | CE AM | Q8 | Harker NR | T_HARK_NR | 0 | 0 | 0 | 0 | 0 | 0 | 0 | 0 | 0 | 0 | 0 | 0 | 0 | 0 | 0 | 0 | 0 | 0 | 0 | 0 | 0 | 0 | 0 | 0 | CE AM | Q8 | Harker NR | T_HARK_NR | [24 empty] | CE AM | Q8 | Harker NR | T_HARK_NR
CE AM | D4 | LEIGHTON BUZZARD NR | T_LBUZ_RTK | [24 empty] | CE AM | D4 | LEIGHTON BUZZARD NR | T_LBUZ_RTK | [24 empty] | CE AM | D4 | LEIGHTON BUZZARD NR | T_LBUZ_RTK | 39.2476 | 39.8363 | 40.4339 | 41.0404 | 41.656 | 42.2808 | 42.9151 | 43.5588 | 44.2122 | 44.8753 | 45.5485 | 46.2317 | 46.9252 | 47.6291 | 48.3435 | 49.0686 | 49.8047 | 50.5517 | 51.31 | 52.0797 | 52.8609 | 53.6538 | 54.4586 | 55.2755 | CE AM | D4 | LEIGHTON BUZZARD NR | T_LBUZ_RTK | 0 | 0 | 0 | 0 | 0 | 0 | 0 | 0 | 0 | 0 | 0 | 0 | 0 | 0 | 0 | 0 | 0 | 0 | 0 | 0 | 0 | 0 | 0 | 0 | CE AM | D4 | LEIGHTON BUZZARD NR | T_LBUZ_RTK | [24 empty] | CE AM | D4 | LEIGHTON BUZZARD NR | T_LBUZ_RTK
CE AM | H2 | Llanwern Steelworks | T_LLWSD-1 | [24 empty] | CE AM | H2 | Llanwern Steelworks | T_LLWSD-1 | [24 empty] | CE AM | H2 | Llanwern Steelworks | T_LLWSD-1 | 0 | 0 | 0 | 0 | 0 | 0 | 0 | 0 | 0 | 0 | 0 | 0 | 0 | 0 | 0 | 0 | 0 | 0 | 0 | 0 | 0 | 0 | 0 | 0 | CE AM | H2 | Llanwern Steelworks | T_LLWSD-1 | 30.9894 | 30.9894 | 30.9894 | 30.9894 | 30.9894 | 30.9894 | 30.9894 | 30.9894 | 30.9894 | 30.9894 | 30.9894 | 30.9894 | 30.9894 | 30.9894 | 30.9894 | 30.9894 | 30.9894 | 30.9894 | 30.9894 | 30.9894 | 30.9894 | 30.9894 | 30.9894 | 30.9894 | CE AM | H2 | Llanwern Steelworks | T_LLWSD-1 | [24 empty] | CE AM | H2 | Llanwern Steelworks | T_LLWSD-1
CE AM | L3 | Long Buckby Wharf NR | T_LONGB-RTK | [24 empty] | CE AM | L3 | Long Buckby Wharf NR | T_LONGB-RTK | [24 empty] | CE AM | L3 | Long Buckby Wharf NR | T_LONGB-RTK | 15.702 | 15.9375 | 16.1766 | 16.4193 | 16.6655 | 16.9155 | 17.1693 | 17.4268 | 17.6882 | 17.9535 | 18.2228 | 18.4962 | 18.7736 | 19.0552 | 19.341 | 19.6312 | 19.9256 | 20.2245 | 20.5279 | 20.8358 | 21.1483 | 21.4656 | 21.7875 | 22.1144 | CE AM | L3 | Long Buckby Wharf NR | T_LONGB-RTK | 0 | 0 | 0 | 0 | 0 | 0 | 0 | 0 | 0 | 0 | 0 | 0 | 0 | 0 | 0 | 0 | 0 | 0 | 0 | 0 | 0 | 0 | 0 | 0 | CE AM | L3 | Long Buckby Wharf NR | T_LONGB-RTK | [24 empty] | CE AM | L3 | Long Buckby Wharf NR | T_LONGB-RTK
CE AM | R6 | Oxenholme NR | T_OXEN_NR | [24 empty] | CE AM | R6 | Oxenholme NR | T_OXEN_NR | [24 empty] | CE AM | R6 | Oxenholme NR | T_OXEN_NR | 4.9362 | 5.0102 | 5.0854 | 5.1617 | 5.2391 | 5.3177 | 5.3974 | 5.4784 | 5.5606 | 5.644 | 5.7286 | 5.8146 | 5.9018 | 5.9903 | 6.0802 | 6.1714 | 6.264 | 6.3579 | 6.4533 | 6.5501 | 6.6483 | 6.7481 | 6.8493 | 6.952 | CE AM | R6 | Oxenholme NR | T_OXEN_NR | 0 | 0 | 0 | 0 | 0 | 0 | 0 | 0 | 0 | 0 | 0 | 0 | 0 | 0 | 0 | 0 | 0 | 0 | 0 | 0 | 0 | 0 | 0 | 0 | CE AM | R6 | Oxenholme NR | T_OXEN_NR | [24 empty] | CE AM | R6 | Oxenholme NR | T_OXEN_NR
CE AM | L3 | Patford Bridge NR | T_PATB_RTK | [24 empty] | CE AM | L3 | Patford Bridge NR | T_PATB_RTK | [24 empty] | CE AM | L3 | Patford Bridge NR | T_PATB_RTK | 10.7658 | 10.9273 | 11.0912 | 11.2576 | 11.4265 | 11.5979 | 11.7718 | 11.9484 | 12.1276 | 12.3095 | 12.4942 | 12.6816 | 12.8718 | 13.0649 | 13.2609 | 13.4598 | 13.6617 | 13.8666 | 14.0746 | 14.2857 | 14.5 | 14.7175 | 14.9383 | 15.1623 | CE AM | L3 | Patford Bridge NR | T_PATB_RTK | 0 | 0 | 0 | 0 | 0 | 0 | 0 | 0 | 0 | 0 | 0 | 0 | 0 | 0 | 0 | 0 | 0 | 0 | 0 | 0 | 0 | 0 | 0 | 0 | CE AM | L3 | Patford Bridge NR | T_PATB_RTK | [24 empty] | CE AM | L3 | Patford Bridge NR | T_PATB_RTK
CE AM | P2 | Poppleton NR | T_POPP_3RTK | [24 empty] | CE AM | P2 | Poppleton NR | T_POPP_3RTK | [24 empty] | CE AM | P2 | Poppleton NR | T_POPP_3RTK | 4.5973 | 4.6663 | 4.7363 | 4.8073 | 4.8794 | 4.9526 | 5.0269 | 5.1023 | 5.1788 | 5.2565 | 5.3354 | 5.4154 | 5.4966 | 5.5791 | 5.6628 | 5.7477 | 5.8339 | 5.9214 | 6.0103 | 6.1004 | 6.1919 | 6.2848 | 6.3791 | 6.4748 | CE AM | P2 | Poppleton NR | T_POPP_3RTK | 0 | 0 | 0 | 0 | 0 | 0 | 0 | 0 | 0 | 0 | 0 | 0 | 0 | 0 | 0 | 0 | 0 | 0 | 0 | 0 | 0 | 0 | 0 | 0 | CE AM | P2 | Poppleton NR | T_POPP_3RTK | [24 empty] | CE AM | P2 | Poppleton NR | T_POPP_3RTK
CE AM | C4 | Sellindge NR | T_SELL-1 | [24 empty] | CE AM | C4 | Sellindge NR | T_SELL-1 | [24 empty] | CE AM | C4 | Sellindge NR | T_SELL-1 | 13.0789 | 13.2751 | 13.4742 | 13.6763 | 13.8815 | 14.0897 | 14.3011 | 14.5156 | 14.7333 | 14.9543 | 15.1786 | 15.4063 | 15.6374 | 15.872 | 16.11 | 16.3517 | 16.597 | 16.8459 | 17.0986 | 17.3551 | 17.6154 | 17.8796 | 18.1478 | 18.4201 | CE AM | C4 | Sellindge NR | T_SELL-1 | 0 | 0 | 0 | 0 | 0 | 0 | 0 | 0 | 0 | 0 | 0 | 0 | 0 | 0 | 0 | 0 | 0 | 0 | 0 | 0 | 0 | 0 | 0 | 0 | CE AM | C4 | Sellindge NR | T_SELL-1 | [24 empty] | CE AM | C4 | Sellindge NR | T_SELL-1
CE AM | 0 | 0 | 0 | [24 empty] | CE AM | 0 | 0 | 0 | [24 empty] | CE AM | 0 | 0 | 0 | 0 | 0 | 0 | 0 | 0 | 0 | 0 | 0 | 0 | 0 | 0 | 0 | 0 | 0 | 0 | 0 | 0 | 0 | 0 | 0 | 0 | 0 | 0 | 0 | CE AM | 0 | 0 | 0 | 0 | 0 | 0 | 0 | 0 | 0 | 0 | 0 | 0 | 0 | 0 | 0 | 0 | 0 | 0 | 0 | 0 | 0 | 0 | 0 | 0 | 0 | 0 | 0 | CE AM | 0 | 0 | 0 | [24 empty] | CE AM | 0 | 0 | 0
CE AM | 0 | 0 | 0 | [24 empty] | CE AM | 0 | 0 | 0 | [24 empty] | CE AM | 0 | 0 | 0 | 0 | 0 | 0 | 0 | 0 | 0 | 0 | 0 | 0 | 0 | 0 | 0 | 0 | 0 | 0 | 0 | 0 | 0 | 0 | 0 | 0 | 0 | 0 | 0 | CE AM | 0 | 0 | 0 | 0 | 0 | 0 | 0 | 0 | 0 | 0 | 0 | 0 | 0 | 0 | 0 | 0 | 0 | 0 | 0 | 0 | 0 | 0 | 0 | 0 | 0 | 0 | 0 | CE AM | 0 | 0 | 0 | [24 empty] | CE AM | 0 | 0 | 0
CE AM | C2 | Singlewell NR | T_SINGL1 | [24 empty] | CE AM | C2 | Singlewell NR | T_SINGL1 | [24 empty] | CE AM | C2 | Singlewell NR | T_SINGL1 | 24.9566 | 25.331 | 25.7109 | 26.0966 | 26.4881 | 26.8854 | 27.2887 | 27.698 | 28.1135 | 28.5352 | 28.9632 | 29.3976 | 29.8386 | 30.2862 | 30.7405 | 31.2016 | 31.6696 | 32.1446 | 32.6268 | 33.1162 | 33.613 | 34.1171 | 34.6289 | 35.1483 | CE AM | C2 | Singlewell NR | T_SINGL1 | 0 | 0 | 0 | 0 | 0 | 0 | 0 | 0 | 0 | 0 | 0 | 0 | 0 | 0 | 0 | 0 | 0 | 0 | 0 | 0 | 0 | 0 | 0 | 0 | CE AM | C2 | Singlewell NR | T_SINGL1 | [24 empty] | CE AM | C2 | Singlewell NR | T_SINGL1
CE AM | 0 | 0 | 0 | [24 empty] | CE AM | 0 | 0 | 0 | [24 empty] | CE AM | 0 | 0 | 0 | 0 | 0 | 0 | 0 | 0 | 0 | 0 | 0 | 0 | 0 | 0 | 0 | 0 | 0 | 0 | 0 | 0 | 0 | 0 | 0 | 0 | 0 | 0 | 0 | CE AM | 0 | 0 | 0 | 0 | 0 | 0 | 0 | 0 | 0 | 0 | 0 | 0 | 0 | 0 | 0 | 0 | 0 | 0 | 0 | 0 | 0 | 0 | 0 | 0 | 0 | 0 | 0 | CE AM | 0 | 0 | 0 | [24 empty] | CE AM | 0 | 0 | 0
CE AM | P3 | Tinsley Park Steelworks | T_TINSD-1 | [24 empty] | CE AM | P3 | Tinsley Park Steelworks | T_TINSD-1 | [24 empty] | CE AM | P3 | Tinsley Park Steelworks | T_TINSD-1 | 0 | 0 | 0 | 0 | 0 | 0 | 0 | 0 | 0 | 0 | 0 | 0 | 0 | 0 | 0 | 0 | 0 | 0 | 0 | 0 | 0 | 0 | 0 | 0 | CE AM | P3 | Tinsley Park Steelworks | T_TINSD-1 | 31.8187 | 31.8187 | 31.8187 | 31.8187 | 31.8187 | 31.8187 | 31.8187 | 31.8187 | 31.8187 | 31.8187 | 31.8187 | 31.8187 | 31.8187 | 31.8187 | 31.8187 | 31.8187 | 31.8187 | 31.8187 | 31.8187 | 31.8187 | 31.8187 | 31.8187 | 31.8187 | 31.8187 | CE AM | P3 | Tinsley Park Steelworks | T_TINSD-1 | [24 empty] | CE AM | P3 | Tinsley Park Steelworks | T_TINSD-1
CE AM | Q2 | BS Tod Point Supply | T_TODSD-1 | [24 empty] | CE AM | Q2 | BS Tod Point Supply | T_TODSD-1 | [24 empty] | CE AM | Q2 | BS Tod Point Supply | T_TODSD-1 | 0 | 0 | 0 | 0 | 0 | 0 | 0 | 0 | 0 | 0 | 0 | 0 | 0 | 0 | 0 | 0 | 0 | 0 | 0 | 0 | 0 | 0 | 0 | 0 | CE AM | Q2 | BS Tod Point Supply | T_TODSD-1 | 6.6231 | 6.6231 | 6.6231 | 6.6231 | 6.6231 | 6.6231 | 6.6231 | 6.6231 | 6.6231 | 6.6231 | 6.6231 | 6.6231 | 6.6231 | 6.6231 | 6.6231 | 6.6231 | 6.6231 | 6.6231 | 6.6231 | 6.6231 | 6.6231 | 6.6231 | 6.6231 | 6.6231 | CE AM | Q2 | BS Tod Point Supply | T_TODSD-1 | [24 empty] | CE AM | Q2 | BS Tod Point Supply | T_TODSD-1
CE AM | Q2 | ETOL - Wilton Site | T_WILCT-1 | [24 empty] | CE AM | Q2 | ETOL - Wilton Site | T_WILCT-1 | [24 empty] | CE AM | Q2 | ETOL - Wilton Site | T_WILCT-1 | 0 | 0 | 0 | 0 | 0 | 0 | 0 | 0 | 0 | 0 | 0 | 0 | 0 | 0 | 0 | 0 | 0 | 0 | 0 | 0 | 0 | 0 | 0 | 0 | CE AM | Q2 | ETOL - Wilton Site | T_WILCT-1 | 6.1533 | 6.1533 | 6.1533 | 6.1533 | 6.1533 | 6.1533 | 6.1533 | 6.1533 | 6.1533 | 6.1533 | 6.1533 | 6.1533 | 6.1533 | 6.1533 | 6.1533 | 6.1533 | 6.1533 | 6.1533 | 6.1533 | 6.1533 | 6.1533 | 6.1533 | 6.1533 | 6.1533 | CE AM | Q2 | ETOL - Wilton Site | T_WILCT-1 | [24 empty] | CE AM | Q2 | ETOL - Wilton Site | T_WILCT-1
CE AM | A7 | Kensal Green Crossrail 1 | T_KSGND-1 | [24 empty] | CE AM | A7 | Kensal Green Crossrail 1 | T_KSGND-1 | [24 empty] | CE AM | A7 | Kensal Green Crossrail 1 | T_KSGND-1 | 26 | 26.39 | 26.7858 | 27.1876 | 27.5955 | 28.0094 | 28.4295 | 28.856 | 29.2888 | 29.7281 | 30.1741 | 30.6267 | 31.0861 | 31.5524 | 32.0256 | 32.506 | 32.9936 | 33.4885 | 33.9909 | 34.5007 | 35.0182 | 35.5435 | 36.0767 | 36.6178 | CE AM | A7 | Kensal Green Crossrail 1 | T_KSGND-1 | 0 | 0 | 0 | 0 | 0 | 0 | 0 | 0 | 0 | 0 | 0 | 0 | 0 | 0 | 0 | 0 | 0 | 0 | 0 | 0 | 0 | 0 | 0 | 0 | CE AM | A7 | Kensal Green Crossrail 1 | T_KSGND-1 | [24 empty] | CE AM | A7 | Kensal Green Crossrail 1 | T_KSGND-1
CE AM | P6 | Hydrogen-SMR-2 | B_EXTRA_3 | [24 empty] | CE AM | P6 | Hydrogen-SMR-2 | B_EXTRA_3 | [24 empty] | CE AM | P6 | Hydrogen-SMR-2 | B_EXTRA_3 | 0 | 0 | 0 | 0 | 0 | 0 | 0 | 0 | 0 | 0 | 0 | 0 | 0 | 0 | 0 | 0 | 0 | 0 | 0 | 0 | 0 | 0 | 0 | 0 | CE AM | P6 | Hydrogen-SMR-2 | B_EXTRA_3 | 0 | 0 | 0 | 0 | 0 | 0 | 0 | 0 | 0 | 0 | 0 | 0 | 0 | 0 | 0 | 0 | 0 | 0 | 0 | 0 | 0 | 0 | 0 | 0 | CE AM | P6 | Hydrogen-SMR-2 | B_EXTRA_3 | [24 empty] | CE AM | P6 | Hydrogen-SMR-2 | B_EXTRA_3
CE AM | N3 | Hydrogen-SMR-3 | B_EXTRA_4 | [24 empty] | CE AM | N3 | Hydrogen-SMR-3 | B_EXTRA_4 | [24 empty] | CE AM | N3 | Hydrogen-SMR-3 | B_EXTRA_4 | 0 | 0 | 0 | 0 | 0 | 0 | 0 | 0 | 0 | 0 | 0 | 0 | 0 | 0 | 0 | 0 | 0 | 0 | 0 | 0 | 0 | 0 | 0 | 0 | CE AM | N3 | Hydrogen-SMR-3 | B_EXTRA_4 | 0 | 0 | 0 | 0 | 0 | 0 | 0 | 0 | 0 | 0 | 0 | 0 | 0 | 0 | 0 | 0 | 0 | 0 | 0 | 0 | 0 | 0 | 0 | 0 | CE AM | N3 | Hydrogen-SMR-3 | B_EXTRA_4 | [24 empty] | CE AM | N3 | Hydrogen-SMR-3 | B_EXTRA_4
CE AM | P8 | Hydrogen-SMR-4 | B_EXTRA_5 | [24 empty] | CE AM | P8 | Hydrogen-SMR-4 | B_EXTRA_5 | [24 empty] | CE AM | P8 | Hydrogen-SMR-4 | B_EXTRA_5 | 0 | 0 | 0 | 0 | 0 | 0 | 0 | 0 | 0 | 0 | 0 | 0 | 0 | 0 | 0 | 0 | 0 | 0 | 0 | 0 | 0 | 0 | 0 | 0 | CE AM | P8 | Hydrogen-SMR-4 | B_EXTRA_5 | 0 | 0 | 0 | 0 | 0 | 0 | 0 | 0 | 0 | 0 | 0 | 0 | 0 | 0 | 0 | 0 | 0 | 0 | 0 | 0 | 0 | 0 | 0 | 0 | CE AM | P8 | Hydrogen-SMR-4 | B_EXTRA_5 | [24 empty] | CE AM | P8 | Hydrogen-SMR-4 | B_EXTRA_5
CE AM | C4 | Hydrogen-SMR-5 | B_EXTRA_6 | [24 empty] | CE AM | C4 | Hydrogen-SMR-5 | B_EXTRA_6 | [24 empty] | CE AM | C4 | Hydrogen-SMR-5 | B_EXTRA_6 | 0 | 0 | 0 | 0 | 0 | 0 | 0 | 0 | 0 | 0 | 0 | 0 | 0 | 0 | 0 | 0 | 0 | 0 | 0 | 0 | 0 | 0 | 0 | 0 | CE AM | C4 | Hydrogen-SMR-5 | B_EXTRA_6 | 0 | 0 | 0 | 0 | 0 | 0 | 0 | 0 | 0 | 0 | 0 | 0 | 0 | 0 | 0 | 0 | 0 | 0 | 0 | 0 | 0 | 0 | 0 | 0 | CE AM | C4 | Hydrogen-SMR-5 | B_EXTRA_6 | [24 empty] | CE AM | C4 | Hydrogen-SMR-5 | B_EXTRA_6
CE PM | H2 | Aberthaw | ABTH_1 | 42.1681 | 42.1022 | 42.345 | 42.2107 | 42.05 | 41.8679 | 41.6976 | 41.5423 | 41.3958 | 41.2519 | 41.1149 | 41.0032 | 40.9839 | 41.1226 | 41.4328 | 41.8061 | 42.1848 | 42.5736 | 42.9709 | 43.3622 | 43.752 | 44.151 | 44.5606 | 44.9821 | CE PM | H2 | Aberthaw | ABTH_1 | 0.10839 | 0.1828 | 0.27857 | 0.39409 | 0.54258 | 0.73241 | 0.97117 | 1.276 | 1.6637 | 2.1515 | 2.7705 | 3.5504 | 4.5363 | 5.7724 | 7.3167 | 9.2198 | 11.5419 | 14.3473 | 17.7065 | 21.6526 | 26.1739 | 31.2142 | 36.6492 | 42.3063 | CE PM | H2 | Aberthaw | ABTH_1 | 40.4515 | 40.3241 | 40.8211 | 40.9679 | 41.3977 | 41.555 | 41.7499 | 41.8438 | 41.9134 | 41.9617 | 42.0804 | 42.2531 | 42.4698 | 42.7203 | 42.9998 | 43.2809 | 43.6292 | 44.0141 | 44.5029 | 45.0416 | 45.6899 | 46.4009 | 47.1987 | 48.0112 | CE PM | H2 | Aberthaw | ABTH_1 | 36.5223 | 36.3898 | 36.5716 | 36.3148 | 36.2529 | 36.1049 | 35.9542 | 35.7741 | 35.5338 | 35.3396 | 35.1688 | 34.9905 | 34.797 | 34.6123 | 34.4129 | 34.1878 | 33.9593 | 33.7258 | 33.4756 | 33.216 | 32.9543 | 32.6565 | 32.387 | 32.0939 | CE PM | H2 | Aberthaw | ABTH_1 | 0.029907 | 0.044121 | 0.065863 | 0.084472 | 0.10074 | 0.12001 | 0.13817 | 0.15762 | 0.22771 | 0.35012 | 0.47226 | 0.61021 | 0.73257 | 0.84322 | 0.94091 | 1.0279 | 1.107 | 1.187 | 1.2528 | 1.3497 | 1.4538 | 1.5752 | 1.6574 | 1.7503 | CE PM | H2 | Aberthaw | ABTH_1 | 0 | -0.00014407 | 0.000148 | 0.00041405 | 0.00071012 | 0.0010328 | 0.0012835 | 0.0015154 | 0.0017393 | 0.0019562 | 0.0021667 | 0.0025037 | 0.0028295 | 0.0031448 | 0.0034506 | 0.0037495 | 0.0040785 | 0.004398 | 0.0047088 | 0.0050112 | 0.0053057 | 0.0054238 | 0.0055407 | 0.0056562
CE PM | F6 | Abham | ABHA1 | 54.5256 | 54.4404 | 54.7543 | 54.5807 | 54.3729 | 54.1374 | 53.9173 | 53.7165 | 53.5269 | 53.341 | 53.1637 | 53.0193 | 52.9943 | 53.1737 | 53.5749 | 54.0575 | 54.5472 | 55.05 | 55.5637 | 56.0697 | 56.5737 | 57.0896 | 57.6193 | 58.1642 | CE PM | F6 | Abham | ABHA1 | 0.16746 | 0.26222 | 0.37535 | 0.50349 | 0.66234 | 0.8598 | 1.1025 | 1.4074 | 1.7905 | 2.2676 | 2.8695 | 3.6248 | 4.5786 | 5.7754 | 7.2755 | 9.1343 | 11.421 | 14.197 | 17.5211 | 21.4259 | 25.8996 | 30.8872 | 36.2654 | 41.8631 | CE PM | F6 | Abham | ABHA1 | 34.8932 | 34.7834 | 35.2121 | 35.3387 | 35.7094 | 35.8451 | 36.0132 | 36.0943 | 36.1543 | 36.196 | 36.2983 | 36.4473 | 36.6342 | 36.8503 | 37.0914 | 37.3339 | 37.6344 | 37.9663 | 38.388 | 38.8526 | 39.4118 | 40.0251 | 40.7133 | 41.4142 | CE PM | F6 | Abham | ABHA1 | 31.504 | 31.3896 | 31.5465 | 31.3249 | 31.2716 | 31.1439 | 31.0139 | 30.8586 | 30.6513 | 30.4837 | 30.3364 | 30.1826 | 30.0157 | 29.8564 | 29.6844 | 29.4902 | 29.2931 | 29.0917 | 28.8759 | 28.652 | 28.4262 | 28.1693 | 27.9369 | 27.6841 | CE PM | F6 | Abham | ABHA1 | 0.038672 | 0.057051 | 0.085164 | 0.10923 | 0.13026 | 0.15518 | 0.17866 | 0.20382 | 0.29444 | 0.45272 | 0.61065 | 0.78903 | 0.94725 | 1.0903 | 1.2166 | 1.3292 | 1.4315 | 1.5349 | 1.6199 | 1.7452 | 1.8799 | 2.0368 | 2.1431 | 2.2633 | CE PM | F6 | Abham | ABHA1 | 0 | -0.00018628 | 0.00019137 | 0.00053539 | 0.00091822 | 0.0013355 | 0.0016596 | 0.0019595 | 0.0022491 | 0.0025294 | 0.0028017 | 0.0032374 | 0.0036586 | 0.0040664 | 0.0044619 | 0.0048483 | 0.0052737 | 0.0056869 | 0.0060887 | 0.0064797 | 0.0068605 | 0.0070133 | 0.0071644 | 0.0073138
CE PM | A7 | Acton Lane 22kV | ACTL_C | 4.9424 | 4.9347 | 4.9631 | 4.9474 | 4.9286 | 4.9072 | 4.8873 | 4.8691 | 4.8519 | 4.835 | 4.819 | 4.8059 | 4.8036 | 4.8199 | 4.8562 | 4.9 | 4.9444 | 4.9899 | 5.0365 | 5.0824 | 5.1281 | 5.1748 | 5.2228 | 5.2722 | CE PM | A7 | Acton Lane 22kV | ACTL_C | 0.052495 | 0.074615 | 0.097006 | 0.11828 | 0.14159 | 0.16753 | 0.19623 | 0.22951 | 0.26853 | 0.31436 | 0.36999 | 0.43803 | 0.52328 | 0.63088 | 0.76865 | 0.94545 | 1.174 | 1.4593 | 1.801 | 2.2024 | 2.6623 | 3.1749 | 3.7278 | 4.3032 | CE PM | A7 | Acton Lane 22kV | ACTL_C | 5.5854 | 5.5678 | 5.6365 | 5.6567 | 5.7161 | 5.7378 | 5.7647 | 5.7777 | 5.7873 | 5.7939 | 5.8103 | 5.8342 | 5.8641 | 5.8987 | 5.9373 | 5.9761 | 6.0242 | 6.0773 | 6.1448 | 6.2192 | 6.3087 | 6.4069 | 6.517 | 6.6292 | CE PM | A7 | Acton Lane 22kV | ACTL_C | 5.0429 | 5.0246 | 5.0497 | 5.0142 | 5.0057 | 4.9853 | 4.9644 | 4.9396 | 4.9064 | 4.8796 | 4.856 | 4.8314 | 4.8047 | 4.7792 | 4.7516 | 4.7205 | 4.689 | 4.6568 | 4.6222 | 4.5864 | 4.5502 | 4.5091 | 4.4719 | 4.4314 | CE PM | A7 | Acton Lane 22kV | ACTL_C | 0.0035053 | 0.0051713 | 0.0077196 | 0.0099007 | 0.011807 | 0.014066 | 0.016195 | 0.018475 | 0.026689 | 0.041036 | 0.055352 | 0.071521 | 0.085863 | 0.098831 | 0.11028 | 0.12048 | 0.12975 | 0.13913 | 0.14683 | 0.15819 | 0.1704 | 0.18462 | 0.19426 | 0.20515 | CE PM | A7 | Acton Lane 22kV | ACTL_C | 0 | -1.6885e-05 | 1.7346e-05 | 4.853e-05 | 8.3231e-05 | 0.00012105 | 0.00015044 | 0.00017762 | 0.00020386 | 0.00022928 | 0.00025395 | 0.00029345 | 0.00033163 | 0.0003686 | 0.00040444 | 0.00043947 | 0.00047803 | 0.00051548 | 0.00055191 | 0.00058735 | 0.00062186 | 0.00063571 | 0.00064941 | 0.00066295
CE PM | A7 | Acton Lane 66kV | ACTL_2 | 3.8834 | 3.8774 | 3.8997 | 3.8874 | 3.8726 | 3.8558 | 3.8401 | 3.8258 | 3.8123 | 3.7991 | 3.7864 | 3.7762 | 3.7744 | 3.7872 | 3.8157 | 3.8501 | 3.885 | 3.9208 | 3.9574 | 3.9934 | 4.0293 | 4.0661 | 4.1038 | 4.1426 | CE PM | A7 | Acton Lane 66kV | ACTL_2 | 0.041248 | 0.058628 | 0.076221 | 0.092936 | 0.11126 | 0.13164 | 0.15418 | 0.18033 | 0.21099 | 0.247 | 0.29071 | 0.34418 | 0.41116 | 0.49571 | 0.60396 | 0.74288 | 0.92245 | 1.1467 | 1.4151 | 1.7305 | 2.0919 | 2.4947 | 2.9291 | 3.3812 | CE PM | A7 | Acton Lane 66kV | ACTL_2 | 4.3887 | 4.3749 | 4.4288 | 4.4447 | 4.4913 | 4.5084 | 4.5295 | 4.5397 | 4.5473 | 4.5525 | 4.5654 | 4.5841 | 4.6076 | 4.6348 | 4.6651 | 4.6957 | 4.7334 | 4.7752 | 4.8282 | 4.8867 | 4.957 | 5.0341 | 5.1207 | 5.2088 | CE PM | A7 | Acton Lane 66kV | ACTL_2 | 3.9624 | 3.948 | 3.9677 | 3.9399 | 3.9332 | 3.9171 | 3.9008 | 3.8812 | 3.8552 | 3.8341 | 3.8155 | 3.7962 | 3.7752 | 3.7552 | 3.7335 | 3.7091 | 3.6843 | 3.659 | 3.6318 | 3.6037 | 3.5753 | 3.543 | 3.5137 | 3.4819 | CE PM | A7 | Acton Lane 66kV | ACTL_2 | 0.0027543 | 0.0040633 | 0.0060656 | 0.0077794 | 0.0092772 | 0.011052 | 0.012725 | 0.014516 | 0.020971 | 0.032244 | 0.043492 | 0.056197 | 0.067466 | 0.077655 | 0.086652 | 0.094666 | 0.10195 | 0.10932 | 0.11537 | 0.1243 | 0.13389 | 0.14507 | 0.15264 | 0.16119 | CE PM | A7 | Acton Lane 66kV | ACTL_2 | 0 | -1.3268e-05 | 1.363e-05 | 3.8132e-05 | 6.5398e-05 | 9.5117e-05 | 0.0001182 | 0.00013956 | 0.00016018 | 0.00018015 | 0.00019954 | 0.00023058 | 0.00026058 | 0.00028962 | 0.00031778 | 0.00034531 | 0.0003756 | 0.00040503 | 0.00043365 | 0.0004615 | 0.00048862 | 0.0004995 | 0.00051026 | 0.00052091
CE PM | H2 | Alpha Steel (Uskmouth) | ALST_3 | 0.086155 | 0.086021 | 0.086517 | 0.086242 | 0.085914 | 0.085542 | 0.085194 | 0.084877 | 0.084577 | 0.084283 | 0.084003 | 0.083775 | 0.083736 | 0.084019 | 0.084653 | 0.085416 | 0.086189 | 0.086984 | 0.087796 | 0.088595 | 0.089391 | 0.090207 | 0.091044 | 0.091905 | CE PM | H2 | Alpha Steel (Uskmouth) | ALST_3 | 0.00022145 | 0.00037349 | 0.00056915 | 0.00080519 | 0.0011086 | 0.0014964 | 0.0019842 | 0.0026071 | 0.0033992 | 0.0043958 | 0.0056605 | 0.0072539 | 0.0092682 | 0.011794 | 0.014949 | 0.018837 | 0.023582 | 0.029314 | 0.036177 | 0.044239 | 0.053477 | 0.063775 | 0.074879 | 0.086438 | CE PM | H2 | Alpha Steel (Uskmouth) | ALST_3 | 0.15839 | 0.15789 | 0.15983 | 0.16041 | 0.16209 | 0.16271 | 0.16347 | 0.16384 | 0.16411 | 0.1643 | 0.16476 | 0.16544 | 0.16629 | 0.16727 | 0.16836 | 0.16946 | 0.17083 | 0.17233 | 0.17425 | 0.17636 | 0.1789 | 0.18168 | 0.1848 | 0.18799 | CE PM | H2 | Alpha Steel (Uskmouth) | ALST_3 | 0.143 | 0.14248 | 0.14319 | 0.14219 | 0.14195 | 0.14137 | 0.14078 | 0.14007 | 0.13913 | 0.13837 | 0.1377 | 0.137 | 0.13625 | 0.13552 | 0.13474 | 0.13386 | 0.13297 | 0.13205 | 0.13107 | 0.13006 | 0.12903 | 0.12786 | 0.12681 | 0.12566 | CE PM | H2 | Alpha Steel (Uskmouth) | ALST_3 | 6.1105e-05 | 9.0146e-05 | 0.00013457 | 0.00017259 | 0.00020582 | 0.00024519 | 0.0002823 | 0.00032205 | 0.00046525 | 0.00071534 | 0.00096489 | 0.0012467 | 0.0014967 | 0.0017228 | 0.0019224 | 0.0021002 | 0.0022618 | 0.0024253 | 0.0025596 | 0.0027576 | 0.0029704 | 0.0032183 | 0.0033863 | 0.0035761 | CE PM | H2 | Alpha Steel (Uskmouth) | ALST_3 | 0 | -2.9434e-07 | 3.0237e-07 | 8.4596e-07 | 1.4509e-06 | 2.1102e-06 | 2.6224e-06 | 3.0962e-06 | 3.5537e-06 | 3.9967e-06 | 4.4269e-06 | 5.1154e-06 | 5.781e-06 | 6.4253e-06 | 7.0501e-06 | 7.6608e-06 | 8.3329e-06 | 8.9858e-06 | 9.6208e-06 | 1.0239e-05 | 1.084e-05 | 1.1082e-05 | 1.132e-05 | 1.1556e-05
CE PM | F6 | Alverdiscott | ALVE1 | 70.9323 | 70.8214 | 71.2299 | 71.004 | 70.7337 | 70.4273 | 70.1409 | 69.8797 | 69.6331 | 69.3912 | 69.1606 | 68.9728 | 68.9402 | 69.1736 | 69.6955 | 70.3233 | 70.9604 | 71.6144 | 72.2828 | 72.9409 | 73.5966 | 74.2678 | 74.9568 | 75.6658 | CE PM | F6 | Alverdiscott | ALVE1 | 0.21785 | 0.34112 | 0.48829 | 0.65499 | 0.86163 | 1.1185 | 1.4342 | 1.8309 | 2.3292 | 2.95 | 3.7329 | 4.7155 | 5.9563 | 7.5132 | 9.4647 | 11.8828 | 14.8575 | 18.4688 | 22.7932 | 27.8729 | 33.6928 | 40.1811 | 47.1776 | 54.4597 | CE PM | F6 | Alverdiscott | ALVE1 | 59.5264 | 59.339 | 60.0703 | 60.2863 | 60.9187 | 61.1503 | 61.437 | 61.5753 | 61.6776 | 61.7488 | 61.9233 | 62.1775 | 62.4964 | 62.8651 | 63.2763 | 63.6901 | 64.2026 | 64.7689 | 65.4882 | 66.2809 | 67.2349 | 68.2812 | 69.4552 | 70.6508 | CE PM | F6 | Alverdiscott | ALVE1 | 53.7444 | 53.5494 | 53.8169 | 53.439 | 53.3479 | 53.1301 | 52.9084 | 52.6434 | 52.2898 | 52.0039 | 51.7526 | 51.4903 | 51.2055 | 50.9337 | 50.6403 | 50.309 | 49.9728 | 49.6292 | 49.261 | 48.879 | 48.4939 | 48.0556 | 47.6591 | 47.2278 | CE PM | F6 | Alverdiscott | ALVE1 | 0.050308 | 0.074218 | 0.11079 | 0.14209 | 0.16945 | 0.20187 | 0.23242 | 0.26514 | 0.38304 | 0.58894 | 0.7944 | 1.0264 | 1.2323 | 1.4184 | 1.5827 | 1.7291 | 1.8622 | 1.9968 | 2.1073 | 2.2703 | 2.4456 | 2.6497 | 2.788 | 2.9443 | CE PM | F6 | Alverdiscott | ALVE1 | 0 | -0.00024234 | 0.00024895 | 0.00069649 | 0.0011945 | 0.0017373 | 0.002159 | 0.0025492 | 0.0029258 | 0.0032905 | 0.0036447 | 0.0042116 | 0.0047595 | 0.00529 | 0.0058044 | 0.0063072 | 0.0068605 | 0.0073981 | 0.0079208 | 0.0084295 | 0.0089248 | 0.0091236 | 0.0093202 | 0.0095145
CE PM | A6 | Amersham Main | AMEM_1 | 17.7157 | 17.688 | 17.79 | 17.7336 | 17.6661 | 17.5896 | 17.5181 | 17.4528 | 17.3912 | 17.3308 | 17.2732 | 17.2263 | 17.2182 | 17.2765 | 17.4068 | 17.5636 | 17.7227 | 17.8861 | 18.053 | 18.2174 | 18.3812 | 18.5488 | 18.7209 | 18.8979 | CE PM | A6 | Amersham Main | AMEM_1 | 0.21147 | 0.30948 | 0.41503 | 0.5229 | 0.64791 | 0.79462 | 0.96583 | 1.173 | 1.4254 | 1.7318 | 2.1121 | 2.5842 | 3.1785 | 3.9261 | 4.8714 | 6.0601 | 7.5539 | 9.3899 | 11.5884 | 14.1711 | 17.1302 | 20.4287 | 23.986 | 27.6883 | CE PM | A6 | Amersham Main | AMEM_1 | 12.754 | 12.7139 | 12.8706 | 12.9169 | 13.0523 | 13.102 | 13.1634 | 13.193 | 13.2149 | 13.2302 | 13.2676 | 13.3221 | 13.3904 | 13.4694 | 13.5575 | 13.6461 | 13.7559 | 13.8773 | 14.0314 | 14.2012 | 14.4056 | 14.6298 | 14.8814 | 15.1375 | CE PM | A6 | Amersham Main | AMEM_1 | 11.5152 | 11.4734 | 11.5307 | 11.4498 | 11.4302 | 11.3836 | 11.3361 | 11.2793 | 11.2035 | 11.1423 | 11.0884 | 11.0322 | 10.9712 | 10.913 | 10.8501 | 10.7791 | 10.7071 | 10.6335 | 10.5546 | 10.4727 | 10.3902 | 10.2963 | 10.2114 | 10.119 | CE PM | A6 | Amersham Main | AMEM_1 | 0.012565 | 0.018536 | 0.02767 | 0.035489 | 0.042321 | 0.050418 | 0.058048 | 0.066221 | 0.095666 | 0.14709 | 0.19841 | 0.25636 | 0.30777 | 0.35425 | 0.3953 | 0.43185 | 0.46509 | 0.4987 | 0.52631 | 0.56703 | 0.61079 | 0.66177 | 0.69631 | 0.73535 | CE PM | A6 | Amersham Main | AMEM_1 | 0 | -6.0525e-05 | 6.2176e-05 | 0.00017395 | 0.00029834 | 0.00043391 | 0.00053923 | 0.00063667 | 0.00073074 | 0.00082182 | 0.00091028 | 0.0010519 | 0.0011887 | 0.0013212 | 0.0014497 | 0.0015753 | 0.0017135 | 0.0018477 | 0.0019783 | 0.0021053 | 0.002229 | 0.0022787 | 0.0023278 | 0.0023763
CE PM | E1 | Axminster | AXMI1 | 40.6942 | 40.6306 | 40.8649 | 40.7354 | 40.5803 | 40.4045 | 40.2402 | 40.0903 | 39.9489 | 39.8101 | 39.6778 | 39.57 | 39.5514 | 39.6852 | 39.9846 | 40.3448 | 40.7103 | 41.0856 | 41.469 | 41.8466 | 42.2228 | 42.6078 | 43.0031 | 43.4098 | CE PM | E1 | Axminster | AXMI1 | 0.14608 | 0.23478 | 0.34388 | 0.47071 | 0.63038 | 0.83129 | 1.0807 | 1.3964 | 1.7951 | 2.294 | 2.925 | 3.7184 | 4.7206 | 5.9779 | 7.5514 | 9.4962 | 11.88 | 14.7674 | 18.2251 | 22.2869 | 26.9406 | 32.1285 | 37.7229 | 43.5455 | CE PM | E1 | Axminster | AXMI1 | 27.365 | 27.2789 | 27.6151 | 27.7144 | 28.0051 | 28.1116 | 28.2434 | 28.307 | 28.354 | 28.3867 | 28.467 | 28.5838 | 28.7304 | 28.8999 | 29.0889 | 29.2791 | 29.5148 | 29.7751 | 30.1058 | 30.4702 | 30.9087 | 31.3897 | 31.9294 | 32.4791 | CE PM | E1 | Axminster | AXMI1 | 24.707 | 24.6173 | 24.7403 | 24.5666 | 24.5247 | 24.4246 | 24.3227 | 24.2008 | 24.0383 | 23.9069 | 23.7913 | 23.6708 | 23.5398 | 23.4149 | 23.28 | 23.1277 | 22.9732 | 22.8152 | 22.6459 | 22.4703 | 22.2933 | 22.0918 | 21.9095 | 21.7112 | CE PM | E1 | Axminster | AXMI1 | 0.028862 | 0.042579 | 0.063561 | 0.08152 | 0.097215 | 0.11581 | 0.13334 | 0.15211 | 0.21975 | 0.33788 | 0.45575 | 0.58888 | 0.70696 | 0.81374 | 0.90802 | 0.99199 | 1.0683 | 1.1456 | 1.209 | 1.3025 | 1.403 | 1.5201 | 1.5995 | 1.6891 | CE PM | E1 | Axminster | AXMI1 | 0 | -0.00013903 | 0.00014282 | 0.00039958 | 0.0006853 | 0.00099672 | 0.0012386 | 0.0014625 | 0.0016786 | 0.0018878 | 0.002091 | 0.0024162 | 0.0027306 | 0.0030349 | 0.00333 | 0.0036185 | 0.0039359 | 0.0042443 | 0.0045442 | 0.004836 | 0.0051202 | 0.0052342 | 0.005347 | 0.0054585
CE PM | A1 | Barking | BARKC1 | 34.7908 | 34.7364 | 34.9367 | 34.826 | 34.6934 | 34.5431 | 34.4026 | 34.2745 | 34.1536 | 34.0349 | 33.9218 | 33.8297 | 33.8137 | 33.9282 | 34.1841 | 34.4921 | 34.8046 | 35.1254 | 35.4532 | 35.776 | 36.0976 | 36.4268 | 36.7647 | 37.1124 | CE PM | A1 | Barking | BARKC1 | 0.10565 | 0.17035 | 0.25021 | 0.34333 | 0.46075 | 0.60869 | 0.79256 | 1.0254 | 1.3197 | 1.6882 | 2.1543 | 2.7404 | 3.481 | 4.4099 | 5.5723 | 7.0086 | 8.7684 | 10.8997 | 13.4517 | 16.4497 | 19.8844 | 23.7135 | 27.8426 | 32.1402 | CE PM | A1 | Barking | BARKC1 | 30.2711 | 30.1758 | 30.5477 | 30.6576 | 30.9791 | 31.0969 | 31.2427 | 31.313 | 31.3651 | 31.4013 | 31.49 | 31.6193 | 31.7814 | 31.9689 | 32.1781 | 32.3885 | 32.6491 | 32.9371 | 33.3029 | 33.706 | 34.1911 | 34.7232 | 35.3202 | 35.9282 | CE PM | A1 | Barking | BARKC1 | 27.3308 | 27.2316 | 27.3677 | 27.1755 | 27.1292 | 27.0184 | 26.9056 | 26.7709 | 26.5911 | 26.4457 | 26.3179 | 26.1845 | 26.0397 | 25.9014 | 25.7523 | 25.5838 | 25.4128 | 25.2381 | 25.0508 | 24.8566 | 24.6607 | 24.4379 | 24.2362 | 24.0169 | CE PM | A1 | Barking | BARKC1 | 0.024675 | 0.036402 | 0.05434 | 0.069694 | 0.083112 | 0.099012 | 0.114 | 0.13005 | 0.18787 | 0.28886 | 0.38964 | 0.50345 | 0.60441 | 0.69569 | 0.7763 | 0.84809 | 0.91337 | 0.97937 | 1.0336 | 1.1136 | 1.1995 | 1.2996 | 1.3674 | 1.4441 | CE PM | A1 | Barking | BARKC1 | 0 | -0.00011886 | 0.0001221 | 0.00034161 | 0.00058588 | 0.00085213 | 0.001059 | 0.0012503 | 0.001435 | 0.0016139 | 0.0017876 | 0.0020657 | 0.0023344 | 0.0025946 | 0.0028469 | 0.0030935 | 0.0033649 | 0.0036286 | 0.003885 | 0.0041345 | 0.0043774 | 0.0044749 | 0.0045713 | 0.0046667
CE PM | A1 | Barking West | BARKW3 | 29.1601 | 29.1145 | 29.2824 | 29.1896 | 29.0785 | 28.9525 | 28.8348 | 28.7274 | 28.626 | 28.5266 | 28.4318 | 28.3546 | 28.3412 | 28.4371 | 28.6517 | 28.9097 | 29.1717 | 29.4405 | 29.7153 | 29.9859 | 30.2554 | 30.5313 | 30.8146 | 31.106 | CE PM | A1 | Barking West | BARKW3 | 0.088548 | 0.14278 | 0.20972 | 0.28777 | 0.38618 | 0.51018 | 0.66429 | 0.85947 | 1.1061 | 1.4149 | 1.8056 | 2.2969 | 2.9176 | 3.6962 | 4.6704 | 5.8743 | 7.3493 | 9.1357 | 11.2746 | 13.7874 | 16.6662 | 19.8756 | 23.3365 | 26.9385 | CE PM | A1 | Barking West | BARKW3 | 28.5299 | 28.4401 | 28.7906 | 28.8941 | 29.1972 | 29.3082 | 29.4456 | 29.5119 | 29.5609 | 29.5951 | 29.6787 | 29.8005 | 29.9534 | 30.1301 | 30.3272 | 30.5255 | 30.7711 | 31.0426 | 31.3873 | 31.7672 | 32.2244 | 32.7259 | 33.2886 | 33.8616 | CE PM | A1 | Barking West | BARKW3 | 25.7587 | 25.6652 | 25.7935 | 25.6123 | 25.5687 | 25.4643 | 25.358 | 25.231 | 25.0615 | 24.9245 | 24.8041 | 24.6784 | 24.5419 | 24.4116 | 24.271 | 24.1122 | 23.9511 | 23.7864 | 23.6099 | 23.4268 | 23.2422 | 23.0322 | 22.8422 | 22.6354 | CE PM | A1 | Barking West | BARKW3 | 0.020681 | 0.030511 | 0.045546 | 0.058414 | 0.069661 | 0.082987 | 0.095547 | 0.109 | 0.15747 | 0.24211 | 0.32658 | 0.42197 | 0.50659 | 0.5831 | 0.65066 | 0.71083 | 0.76554 | 0.82087 | 0.86631 | 0.93334 | 1.0054 | 1.0893 | 1.1461 | 1.2104 | CE PM | A1 | Barking West | BARKW3 | 0 | -9.9624e-05 | 0.00010234 | 0.00028632 | 0.00049106 | 0.00071422 | 0.00088757 | 0.001048 | 0.0012028 | 0.0013527 | 0.0014983 | 0.0017314 | 0.0019566 | 0.0021747 | 0.0023862 | 0.0025929 | 0.0028203 | 0.0030413 | 0.0032562 | 0.0034653 | 0.003669 | 0.0037507 | 0.0038315 | 0.0039114
CE PM | A8 | Beddington (_C) | BEDDT1 | 17.2477 | 17.2207 | 17.32 | 17.2651 | 17.1994 | 17.1249 | 17.0552 | 16.9917 | 16.9317 | 16.8729 | 16.8169 | 16.7712 | 16.7633 | 16.82 | 16.9469 | 17.0996 | 17.2545 | 17.4135 | 17.576 | 17.7361 | 17.8955 | 18.0587 | 18.2262 | 18.3986 | CE PM | A8 | Beddington (_C) | BEDDT1 | 0.090202 | 0.14301 | 0.20698 | 0.2804 | 0.37212 | 0.48685 | 0.62858 | 0.80734 | 1.0325 | 1.3137 | 1.6688 | 2.1149 | 2.6783 | 3.3853 | 4.2706 | 5.3663 | 6.7115 | 8.3428 | 10.2961 | 12.5908 | 15.2199 | 18.1508 | 21.3113 | 24.6008 | CE PM | A8 | Beddington (_C) | BEDDT1 | 10.8206 | 10.7866 | 10.9195 | 10.9588 | 11.0737 | 11.1158 | 11.168 | 11.1931 | 11.2117 | 11.2246 | 11.2564 | 11.3026 | 11.3605 | 11.4275 | 11.5023 | 11.5775 | 11.6707 | 11.7736 | 11.9044 | 12.0485 | 12.2219 | 12.4121 | 12.6255 | 12.8428 | CE PM | A8 | Beddington (_C) | BEDDT1 | 9.7696 | 9.7341 | 9.7828 | 9.7141 | 9.6975 | 9.6579 | 9.6176 | 9.5695 | 9.5052 | 9.4532 | 9.4075 | 9.3599 | 9.3081 | 9.2587 | 9.2053 | 9.1451 | 9.084 | 9.0215 | 8.9546 | 8.8852 | 8.8152 | 8.7355 | 8.6634 | 8.585 | CE PM | A8 | Beddington (_C) | BEDDT1 | 0.012233 | 0.018047 | 0.026939 | 0.034551 | 0.041203 | 0.049086 | 0.056514 | 0.064471 | 0.093139 | 0.1432 | 0.19316 | 0.24959 | 0.29964 | 0.34489 | 0.38485 | 0.42044 | 0.4528 | 0.48553 | 0.51241 | 0.55205 | 0.59465 | 0.64428 | 0.67791 | 0.71592 | CE PM | A8 | Beddington (_C) | BEDDT1 | 0 | -5.8926e-05 | 6.0533e-05 | 0.00016935 | 0.00029045 | 0.00042245 | 0.00052498 | 0.00061985 | 0.00071143 | 0.00080011 | 0.00088623 | 0.0010241 | 0.0011573 | 0.0012863 | 0.0014114 | 0.0015336 | 0.0016682 | 0.0017989 | 0.001926 | 0.0020497 | 0.0021701 | 0.0022185 | 0.0022663 | 0.0023135
CE PM | A8 | Beddington (_J) | BEDD_1 | 83.0384 | 82.9086 | 83.3868 | 83.1224 | 82.8059 | 82.4472 | 82.112 | 81.8062 | 81.5175 | 81.2343 | 80.9644 | 80.7445 | 80.7064 | 80.9796 | 81.5905 | 82.3255 | 83.0713 | 83.837 | 84.6194 | 85.3899 | 86.1575 | 86.9432 | 87.7499 | 88.5798 | CE PM | A8 | Beddington (_J) | BEDD_1 | 0.43428 | 0.68851 | 0.99652 | 1.35 | 1.7916 | 2.3439 | 3.0263 | 3.8869 | 4.971 | 6.3246 | 8.0344 | 10.1821 | 12.8948 | 16.2982 | 20.5608 | 25.8357 | 32.3124 | 40.1664 | 49.5706 | 60.6182 | 73.2759 | 87.3864 | 102.6027 | 118.4401 | CE PM | A8 | Beddington (_J) | BEDD_1 | 52.0958 | 51.9317 | 52.5718 | 52.7608 | 53.3143 | 53.5169 | 53.7679 | 53.8889 | 53.9784 | 54.0407 | 54.1935 | 54.4159 | 54.695 | 55.0177 | 55.3776 | 55.7397 | 56.1882 | 56.6839 | 57.3134 | 58.0071 | 58.842 | 59.7577 | 60.7851 | 61.8316 | CE PM | A8 | Beddington (_J) | BEDD_1 | 47.0356 | 46.8648 | 47.099 | 46.7683 | 46.6886 | 46.498 | 46.3039 | 46.072 | 45.7625 | 45.5123 | 45.2924 | 45.0628 | 44.8136 | 44.5757 | 44.319 | 44.029 | 43.7348 | 43.4341 | 43.1118 | 42.7775 | 42.4404 | 42.0569 | 41.7099 | 41.3324 | CE PM | A8 | Beddington (_J) | BEDD_1 | 0.058894 | 0.086885 | 0.1297 | 0.16634 | 0.19837 | 0.23632 | 0.27209 | 0.3104 | 0.44842 | 0.68946 | 0.92998 | 1.2016 | 1.4426 | 1.6605 | 1.8529 | 2.0242 | 2.18 | 2.3376 | 2.467 | 2.6578 | 2.8629 | 3.1019 | 3.2638 | 3.4468 | CE PM | A8 | Beddington (_J) | BEDD_1 | 0 | -0.0002837 | 0.00029144 | 0.00081536 | 0.0013984 | 0.0020339 | 0.0025275 | 0.0029842 | 0.0034252 | 0.0038521 | 0.0042667 | 0.0049304 | 0.0055718 | 0.0061929 | 0.0067951 | 0.0073836 | 0.0080314 | 0.0086607 | 0.0092727 | 0.0098682 | 0.010448 | 0.010681 | 0.010911 | 0.011138
CE PM | L3 | Berkswell | BESW_1 | 55.1756 | 55.0894 | 55.4071 | 55.2314 | 55.0211 | 54.7828 | 54.5601 | 54.3568 | 54.1651 | 53.9769 | 53.7975 | 53.6514 | 53.6261 | 53.8076 | 54.2136 | 54.7019 | 55.1975 | 55.7063 | 56.2261 | 56.7381 | 57.2481 | 57.7702 | 58.3062 | 58.8576 | CE PM | L3 | Berkswell | BESW_1 | 0.72681 | 1.0562 | 1.4061 | 1.7582 | 2.1617 | 2.6305 | 3.1722 | 3.823 | 4.6104 | 5.5612 | 6.737 | 8.1936 | 10.0255 | 12.331 | 15.2522 | 18.9375 | 23.5903 | 29.3243 | 36.1901 | 44.2558 | 53.4967 | 63.7983 | 74.9073 | 86.4696 | CE PM | L3 | Berkswell | BESW_1 | 54.8732 | 54.7004 | 55.3746 | 55.5737 | 56.1567 | 56.3702 | 56.6345 | 56.7619 | 56.8563 | 56.9219 | 57.0828 | 57.3171 | 57.611 | 57.9509 | 58.33 | 58.7114 | 59.1839 | 59.7059 | 60.369 | 61.0997 | 61.9791 | 62.9436 | 64.0259 | 65.1281 | CE PM | L3 | Berkswell | BESW_1 | 49.5432 | 49.3634 | 49.6101 | 49.2617 | 49.1777 | 48.977 | 48.7725 | 48.5282 | 48.2023 | 47.9388 | 47.7071 | 47.4653 | 47.2028 | 46.9522 | 46.6818 | 46.3764 | 46.0664 | 45.7497 | 45.4103 | 45.0581 | 44.7031 | 44.2991 | 43.9336 | 43.536 | CE PM | L3 | Berkswell | BESW_1 | 0.039133 | 0.057731 | 0.086179 | 0.11053 | 0.13181 | 0.15703 | 0.18079 | 0.20625 | 0.29795 | 0.45812 | 0.61793 | 0.79844 | 0.95855 | 1.1033 | 1.2312 | 1.345 | 1.4485 | 1.5532 | 1.6392 | 1.766 | 1.9023 | 2.0611 | 2.1686 | 2.2902 | CE PM | L3 | Berkswell | BESW_1 | 0 | -0.0001885 | 0.00019365 | 0.00054177 | 0.00092917 | 0.0013514 | 0.0016794 | 0.0019829 | 0.0022759 | 0.0025596 | 0.0028351 | 0.003276 | 0.0037023 | 0.0041149 | 0.004515 | 0.0049061 | 0.0053366 | 0.0057547 | 0.0061613 | 0.006557 | 0.0069423 | 0.0070969 | 0.0072498 | 0.007401
CE PM | K4 | Bicker Fen | BICF_1 | 72.9543 | 72.8403 | 73.2604 | 73.0281 | 72.7501 | 72.4349 | 72.1404 | 71.8717 | 71.6181 | 71.3693 | 71.1322 | 70.939 | 70.9055 | 71.1455 | 71.6822 | 72.328 | 72.9832 | 73.6559 | 74.3433 | 75.0202 | 75.6946 | 76.3849 | 77.0936 | 77.8227 | CE PM | K4 | Bicker Fen | BICF_1 | 0.14443 | 0.24549 | 0.37639 | 0.53509 | 0.73962 | 1.0016 | 1.3317 | 1.7536 | 2.2906 | 2.9667 | 3.825 | 4.9067 | 6.2742 | 7.9887 | 10.1303 | 12.7684 | 15.9855 | 19.8712 | 24.5238 | 29.9893 | 36.2514 | 43.2325 | 50.7602 | 58.5943 | CE PM | K4 | Bicker Fen | BICF_1 | 90.048 | 89.7644 | 90.8708 | 91.1976 | 92.1542 | 92.5045 | 92.9382 | 93.1474 | 93.3022 | 93.4099 | 93.674 | 94.0584 | 94.5408 | 95.0985 | 95.7206 | 96.3465 | 97.1218 | 97.9786 | 99.0666 | 100.2658 | 101.7089 | 103.2917 | 105.0676 | 106.8764 | CE PM | K4 | Bicker Fen | BICF_1 | 81.3014 | 81.0063 | 81.4111 | 80.8393 | 80.7016 | 80.3721 | 80.0366 | 79.6358 | 79.1009 | 78.6684 | 78.2882 | 77.8914 | 77.4606 | 77.0495 | 76.6057 | 76.1045 | 75.5959 | 75.0761 | 74.5191 | 73.9413 | 73.3586 | 72.6957 | 72.0959 | 71.4434 | CE PM | K4 | Bicker Fen | BICF_1 | 0.051742 | 0.076334 | 0.11395 | 0.14614 | 0.17428 | 0.20762 | 0.23905 | 0.2727 | 0.39396 | 0.60573 | 0.81704 | 1.0557 | 1.2674 | 1.4588 | 1.6279 | 1.7784 | 1.9153 | 2.0537 | 2.1674 | 2.3351 | 2.5153 | 2.7252 | 2.8674 | 3.0282 | CE PM | K4 | Bicker Fen | BICF_1 | 0 | -0.00024924 | 0.00025604 | 0.00071634 | 0.0012286 | 0.0017869 | 0.0022206 | 0.0026218 | 0.0030092 | 0.0033843 | 0.0037486 | 0.0043316 | 0.0048952 | 0.0054408 | 0.0059699 | 0.006487 | 0.0070561 | 0.007609 | 0.0081466 | 0.0086698 | 0.0091792 | 0.0093837 | 0.0095858 | 0.0097858
CE PM | N3 | Birkenhead | BIRK_1 | 71.0431 | 70.932 | 71.3411 | 71.1149 | 70.8442 | 70.5373 | 70.2505 | 69.9888 | 69.7419 | 69.4996 | 69.2687 | 69.0805 | 69.0479 | 69.2816 | 69.8043 | 70.4331 | 71.0712 | 71.7263 | 72.3957 | 73.0549 | 73.7116 | 74.3838 | 75.0739 | 75.7839 | CE PM | N3 | Birkenhead | BIRK_1 | 0.18347 | 0.3036 | 0.45565 | 0.63667 | 0.86764 | 1.1613 | 1.529 | 1.9971 | 2.591 | 3.3369 | 4.2823 | 5.4727 | 6.9771 | 8.8637 | 11.2221 | 14.1313 | 17.6863 | 21.985 | 27.1325 | 33.1794 | 40.1074 | 47.8308 | 56.1591 | 64.8272 | CE PM | N3 | Birkenhead | BIRK_1 | 49.4353 | 49.2797 | 49.887 | 50.0665 | 50.5916 | 50.7839 | 51.0221 | 51.1369 | 51.2219 | 51.281 | 51.426 | 51.637 | 51.9018 | 52.208 | 52.5496 | 52.8932 | 53.3188 | 53.7892 | 54.3865 | 55.0448 | 55.8371 | 56.706 | 57.681 | 58.674 | CE PM | N3 | Birkenhead | BIRK_1 | 44.6336 | 44.4716 | 44.6938 | 44.3799 | 44.3043 | 44.1234 | 43.9392 | 43.7192 | 43.4255 | 43.1881 | 42.9794 | 42.7615 | 42.525 | 42.2993 | 42.0557 | 41.7805 | 41.5013 | 41.216 | 40.9102 | 40.5929 | 40.2731 | 39.9091 | 39.5799 | 39.2216 | CE PM | N3 | Birkenhead | BIRK_1 | 0.050386 | 0.074334 | 0.11096 | 0.14232 | 0.16972 | 0.20218 | 0.23278 | 0.26556 | 0.38364 | 0.58986 | 0.79564 | 1.0281 | 1.2342 | 1.4206 | 1.5852 | 1.7318 | 1.8651 | 1.9999 | 2.1106 | 2.2739 | 2.4494 | 2.6538 | 2.7923 | 2.9489 | CE PM | N3 | Birkenhead | BIRK_1 | 0 | -0.00024271 | 0.00024934 | 0.00069757 | 0.0011964 | 0.0017401 | 0.0021624 | 0.0025531 | 0.0029304 | 0.0032957 | 0.0036504 | 0.0042181 | 0.004767 | 0.0052983 | 0.0058135 | 0.006317 | 0.0068712 | 0.0074096 | 0.0079332 | 0.0084426 | 0.0089388 | 0.0091378 | 0.0093347 | 0.0095294
CE PM | L2 | Bishops Wood | BISW_1 | 63.9855 | 63.8854 | 64.2539 | 64.0502 | 63.8063 | 63.5299 | 63.2716 | 63.036 | 62.8135 | 62.5953 | 62.3873 | 62.2179 | 62.1885 | 62.399 | 62.8698 | 63.4361 | 64.0108 | 64.6008 | 65.2037 | 65.7974 | 66.3889 | 66.9943 | 67.6159 | 68.2554 | CE PM | L2 | Bishops Wood | BISW_1 | 0.32891 | 0.51926 | 0.74875 | 1.011 | 1.3378 | 1.7457 | 2.2487 | 2.8825 | 3.68 | 4.6752 | 5.9315 | 7.5093 | 9.5018 | 12.0019 | 15.1338 | 19.0113 | 23.775 | 29.5538 | 36.4733 | 44.6022 | 53.9154 | 64.2977 | 75.4934 | 87.146 | CE PM | L2 | Bishops Wood | BISW_1 | 58.1491 | 57.966 | 58.6804 | 58.8915 | 59.5092 | 59.7354 | 60.0155 | 60.1506 | 60.2506 | 60.3201 | 60.4906 | 60.7389 | 61.0504 | 61.4105 | 61.8123 | 62.2164 | 62.7171 | 63.2703 | 63.973 | 64.7474 | 65.6793 | 66.7013 | 67.8482 | 69.0162 | CE PM | L2 | Bishops Wood | BISW_1 | 52.5009 | 52.3104 | 52.5718 | 52.2026 | 52.1136 | 51.9009 | 51.6842 | 51.4254 | 51.08 | 50.8007 | 50.5552 | 50.2989 | 50.0208 | 49.7552 | 49.4687 | 49.145 | 48.8166 | 48.4809 | 48.1213 | 47.7481 | 47.3719 | 46.9438 | 46.5564 | 46.1351 | CE PM | L2 | Bishops Wood | BISW_1 | 0.045381 | 0.066949 | 0.09994 | 0.12818 | 0.15286 | 0.1821 | 0.20966 | 0.23918 | 0.34553 | 0.53126 | 0.7166 | 0.92592 | 1.1116 | 1.2795 | 1.4277 | 1.5598 | 1.6798 | 1.8012 | 1.9009 | 2.048 | 2.206 | 2.3902 | 2.5149 | 2.6559 | CE PM | L2 | Bishops Wood | BISW_1 | 0 | -0.0002186 | 0.00022457 | 0.00062827 | 0.0010775 | 0.0015672 | 0.0019476 | 0.0022995 | 0.0026393 | 0.0029683 | 0.0032877 | 0.0037991 | 0.0042934 | 0.0047719 | 0.005236 | 0.0056895 | 0.0061886 | 0.0066735 | 0.0071451 | 0.0076039 | 0.0080508 | 0.0082301 | 0.0084074 | 0.0085827
CE PM | Q6 | Blyth 66kV | BLYTB1 | 31.2325 | 31.1836 | 31.3635 | 31.2641 | 31.145 | 31.0101 | 30.884 | 30.769 | 30.6604 | 30.5539 | 30.4524 | 30.3697 | 30.3553 | 30.4581 | 30.6879 | 30.9643 | 31.2448 | 31.5328 | 31.8271 | 32.1169 | 32.4056 | 32.7011 | 33.0045 | 33.3167 | CE PM | Q6 | Blyth 66kV | BLYTB1 | 0.098665 | 0.14755 | 0.20223 | 0.26043 | 0.32977 | 0.41318 | 0.51277 | 0.63538 | 0.78684 | 0.97297 | 1.2057 | 1.4963 | 1.8625 | 2.3226 | 2.902 | 3.6255 | 4.5256 | 5.6255 | 6.9428 | 8.4902 | 10.2629 | 12.2391 | 14.3704 | 16.5884 | CE PM | Q6 | Blyth 66kV | BLYTB1 | 31.4061 | 31.3072 | 31.693 | 31.807 | 32.1407 | 32.2628 | 32.4141 | 32.4871 | 32.541 | 32.5786 | 32.6707 | 32.8048 | 32.973 | 33.1676 | 33.3845 | 33.6028 | 33.8732 | 34.172 | 34.5515 | 34.9697 | 35.4731 | 36.0251 | 36.6445 | 37.2753 | CE PM | Q6 | Blyth 66kV | BLYTB1 | 28.3555 | 28.2526 | 28.3938 | 28.1944 | 28.1463 | 28.0314 | 27.9144 | 27.7746 | 27.5881 | 27.4372 | 27.3046 | 27.1662 | 27.016 | 26.8726 | 26.7178 | 26.543 | 26.3656 | 26.1843 | 25.9901 | 25.7885 | 25.5853 | 25.3541 | 25.1449 | 24.9173 | CE PM | Q6 | Blyth 66kV | BLYTB1 | 0.022151 | 0.032679 | 0.048782 | 0.062566 | 0.074611 | 0.088885 | 0.10234 | 0.11675 | 0.16866 | 0.25932 | 0.34978 | 0.45196 | 0.54259 | 0.62454 | 0.6969 | 0.76135 | 0.81995 | 0.87921 | 0.92788 | 0.99967 | 1.0768 | 1.1667 | 1.2276 | 1.2964 | CE PM | Q6 | Blyth 66kV | BLYTB1 | 0 | -0.0001067 | 0.00010962 | 0.00030667 | 0.00052596 | 0.00076497 | 0.00095065 | 0.0011224 | 0.0012883 | 0.0014489 | 0.0016048 | 0.0018544 | 0.0020957 | 0.0023293 | 0.0025558 | 0.0027771 | 0.0030208 | 0.0032575 | 0.0034877 | 0.0037116 | 0.0039297 | 0.0040172 | 0.0041038 | 0.0041894
CE PM | Q6 | Blyth 132kV | BLYTH132 | -34.4877 | -34.5417 | -34.3424 | -34.4513 | -34.5825 | -34.7323 | -34.8735 | -35.0034 | -35.1269 | -35.249 | -35.3661 | -35.4621 | -35.4789 | -35.3588 | -35.092 | -34.7759 | -34.4608 | -34.1432 | -33.8246 | -33.5166 | -33.2153 | -32.9124 | -32.607 | -32.2986 | CE PM | Q6 | Blyth 132kV | BLYTH132 | 0.10895 | 0.16293 | 0.22331 | 0.28757 | 0.36414 | 0.45625 | 0.56622 | 0.70161 | 0.86885 | 1.0744 | 1.3314 | 1.6522 | 2.0566 | 2.5647 | 3.2044 | 4.0033 | 4.9973 | 6.2119 | 7.6664 | 9.3751 | 11.3326 | 13.5148 | 15.8682 | 18.3173 | CE PM | Q6 | Blyth 132kV | BLYTH132 | -34.6794 | -34.7886 | -34.3599 | -34.2363 | -33.8772 | -33.7484 | -33.5901 | -33.5145 | -33.4589 | -33.4202 | -33.3258 | -33.189 | -33.0188 | -32.824 | -32.6093 | -32.396 | -32.1353 | -31.8519 | -31.4981 | -31.1169 | -30.669 | -30.1917 | -29.6726 | -29.1618 | CE PM | Q6 | Blyth 132kV | BLYTH132 | -31.3109 | -31.4246 | -31.2675 | -31.4871 | -31.5408 | -31.6696 | -31.8017 | -31.961 | -32.1757 | -32.3516 | -32.508 | -32.6727 | -32.8534 | -33.0278 | -33.218 | -33.4354 | -33.6588 | -33.8902 | -34.1417 | -34.4064 | -34.6775 | -34.9909 | -35.2796 | -35.5989 | CE PM | Q6 | Blyth 132kV | BLYTH132 | 0.02446 | 0.036085 | 0.053867 | 0.069087 | 0.082388 | 0.09815 | 0.113 | 0.12891 | 0.18624 | 0.28635 | 0.38624 | 0.49907 | 0.59914 | 0.68964 | 0.76954 | 0.8407 | 0.90541 | 0.97084 | 1.0246 | 1.1039 | 1.189 | 1.2883 | 1.3555 | 1.4315 | CE PM | Q6 | Blyth 132kV | BLYTH132 | 0 | -0.00011783 | 0.00012104 | 0.00033864 | 0.00058078 | 0.00084471 | 0.0010497 | 0.0012394 | 0.0014225 | 0.0015999 | 0.0017721 | 0.0020477 | 0.0023141 | 0.002572 | 0.0028221 | 0.0030666 | 0.0033356 | 0.003597 | 0.0038512 | 0.0040985 | 0.0043393 | 0.0044359 | 0.0045315 | 0.004626
CE PM | B1 | Bolney | BOLN_1 | 127.464 | 127.2647 | 127.9987 | 127.5928 | 127.1071 | 126.5565 | 126.0419 | 125.5724 | 125.1294 | 124.6946 | 124.2803 | 123.9428 | 123.8843 | 124.3036 | 125.2414 | 126.3696 | 127.5145 | 128.6898 | 129.8907 | 131.0735 | 132.2517 | 133.4578 | 134.696 | 135.9699 | CE PM | B1 | Bolney | BOLN_1 | 0.60194 | 0.96169 | 1.4013 | 1.9096 | 2.5474 | 3.348 | 4.3398 | 5.5932 | 7.1745 | 9.1515 | 11.6506 | 14.7914 | 18.759 | 23.7362 | 29.9674 | 37.6731 | 47.1245 | 58.5787 | 72.2941 | 88.4063 | 106.8664 | 127.4449 | 149.6374 | 172.7335 | CE PM | B1 | Bolney | BOLN_1 | 94.7005 | 94.4024 | 95.5658 | 95.9095 | 96.9156 | 97.284 | 97.7401 | 97.9601 | 98.1229 | 98.2362 | 98.5139 | 98.9182 | 99.4255 | 100.012 | 100.6663 | 101.3245 | 102.1399 | 103.0409 | 104.1852 | 105.4463 | 106.964 | 108.6285 | 110.4962 | 112.3984 | CE PM | B1 | Bolney | BOLN_1 | 85.502 | 85.1917 | 85.6174 | 85.0161 | 84.8712 | 84.5247 | 84.1719 | 83.7504 | 83.1879 | 82.733 | 82.3332 | 81.9159 | 81.4629 | 81.0305 | 80.5637 | 80.0366 | 79.5018 | 78.9551 | 78.3694 | 77.7616 | 77.1489 | 76.4517 | 75.8209 | 75.1347 | CE PM | B1 | Bolney | BOLN_1 | 0.090402 | 0.13337 | 0.19909 | 0.25534 | 0.3045 | 0.36275 | 0.41765 | 0.47646 | 0.68832 | 1.0583 | 1.4275 | 1.8445 | 2.2144 | 2.5488 | 2.8441 | 3.1072 | 3.3463 | 3.5882 | 3.7868 | 4.0798 | 4.3946 | 4.7614 | 5.0099 | 5.2908 | CE PM | B1 | Bolney | BOLN_1 | 0 | -0.00043547 | 0.00044735 | 0.0012516 | 0.0021465 | 0.003122 | 0.0038797 | 0.0045808 | 0.0052576 | 0.005913 | 0.0065494 | 0.0075681 | 0.0085528 | 0.0095061 | 0.01043 | 0.011334 | 0.012328 | 0.013294 | 0.014234 | 0.015148 | 0.016038 | 0.016395 | 0.016748 | 0.017097
CE PM | B2 | Botley Wood | BOTW_1 | 36.0873 | 36.0309 | 36.2387 | 36.1238 | 35.9863 | 35.8304 | 35.6847 | 35.5518 | 35.4264 | 35.3033 | 35.186 | 35.0904 | 35.0739 | 35.1926 | 35.4581 | 35.7775 | 36.1016 | 36.4344 | 36.7744 | 37.1093 | 37.4428 | 37.7843 | 38.1349 | 38.4955 | CE PM | B2 | Botley Wood | BOTW_1 | 0.14752 | 0.2336 | 0.33775 | 0.45714 | 0.60618 | 0.7925 | 1.0226 | 1.3126 | 1.6779 | 2.134 | 2.7099 | 3.4333 | 4.347 | 5.4934 | 6.9292 | 8.7063 | 10.8885 | 13.5351 | 16.7041 | 20.427 | 24.6923 | 29.4472 | 34.5746 | 39.9115 | CE PM | B2 | Botley Wood | BOTW_1 | 31.638 | 31.5384 | 31.9271 | 32.0419 | 32.378 | 32.5011 | 32.6535 | 32.727 | 32.7814 | 32.8192 | 32.912 | 33.0471 | 33.2166 | 33.4125 | 33.6311 | 33.851 | 34.1234 | 34.4244 | 34.8067 | 35.228 | 35.7351 | 36.2912 | 36.9151 | 37.5506 | CE PM | B2 | Botley Wood | BOTW_1 | 28.5649 | 28.4613 | 28.6035 | 28.4026 | 28.3542 | 28.2384 | 28.1206 | 27.9797 | 27.7918 | 27.6399 | 27.5063 | 27.3669 | 27.2155 | 27.0711 | 26.9151 | 26.739 | 26.5603 | 26.3777 | 26.182 | 25.979 | 25.7743 | 25.5414 | 25.3306 | 25.1014 | CE PM | B2 | Botley Wood | BOTW_1 | 0.025594 | 0.037759 | 0.056365 | 0.072291 | 0.086209 | 0.1027 | 0.11825 | 0.13489 | 0.19487 | 0.29963 | 0.40416 | 0.52221 | 0.62693 | 0.72162 | 0.80523 | 0.87969 | 0.9474 | 1.0159 | 1.0721 | 1.1551 | 1.2442 | 1.348 | 1.4184 | 1.4979 | CE PM | B2 | Botley Wood | BOTW_1 | 0 | -0.00012329 | 0.00012665 | 0.00035434 | 0.00060772 | 0.00088388 | 0.0010984 | 0.0012969 | 0.0014885 | 0.0016741 | 0.0018543 | 0.0021427 | 0.0024214 | 0.0026913 | 0.002953 | 0.0032088 | 0.0034903 | 0.0037638 | 0.0040298 | 0.0042886 | 0.0045406 | 0.0046417 | 0.0047417 | 0.0048406
CE PM | P1 | Bradford West | BRAW_1 | 60.3539 | 60.2595 | 60.607 | 60.4149 | 60.1849 | 59.9242 | 59.6805 | 59.4582 | 59.2484 | 59.0426 | 58.8464 | 58.6866 | 58.6589 | 58.8574 | 59.3015 | 59.8357 | 60.3778 | 60.9343 | 61.5029 | 62.063 | 62.6209 | 63.1919 | 63.7782 | 64.3814 | CE PM | P1 | Bradford West | BRAW_1 | 0.28091 | 0.45251 | 0.66407 | 0.91054 | 1.2212 | 1.6124 | 2.0984 | 2.7139 | 3.4915 | 4.465 | 5.6964 | 7.2448 | 9.2011 | 11.6549 | 14.7257 | 18.5205 | 23.1704 | 28.8024 | 35.546 | 43.4679 | 52.5443 | 62.6626 | 73.5738 | 84.9303 | CE PM | P1 | Bradford West | BRAW_1 | 55.8533 | 55.6775 | 56.3637 | 56.5664 | 57.1597 | 57.377 | 57.6461 | 57.7758 | 57.8718 | 57.9386 | 58.1024 | 58.3409 | 58.64 | 58.986 | 59.3719 | 59.7601 | 60.241 | 60.7724 | 61.4473 | 62.1911 | 63.0862 | 64.0679 | 65.1695 | 66.2914 | CE PM | P1 | Bradford West | BRAW_1 | 50.4282 | 50.2451 | 50.4962 | 50.1416 | 50.0561 | 49.8518 | 49.6437 | 49.395 | 49.0633 | 48.795 | 48.5592 | 48.3131 | 48.0459 | 47.7909 | 47.5156 | 47.2047 | 46.8893 | 46.5669 | 46.2214 | 45.863 | 45.5016 | 45.0904 | 44.7184 | 44.3136 | CE PM | P1 | Bradford West | BRAW_1 | 0.042805 | 0.06315 | 0.094267 | 0.1209 | 0.14418 | 0.17176 | 0.19776 | 0.2256 | 0.32592 | 0.50111 | 0.67593 | 0.87337 | 1.0485 | 1.2069 | 1.3467 | 1.4712 | 1.5845 | 1.699 | 1.793 | 1.9318 | 2.0808 | 2.2545 | 2.3722 | 2.5052 | CE PM | P1 | Bradford West | BRAW_1 | 0 | -0.0002062 | 0.00021182 | 0.00059262 | 0.0010164 | 0.0014782 | 0.001837 | 0.002169 | 0.0024895 | 0.0027998 | 0.0031011 | 0.0035835 | 0.0040497 | 0.0045011 | 0.0049388 | 0.0053666 | 0.0058374 | 0.0062948 | 0.0067396 | 0.0071724 | 0.0075938 | 0.007763 | 0.0079302 | 0.0080956
CE PM | J8 | Braintree | BRAI_1 | 58.9472 | 58.855 | 59.1945 | 59.0068 | 58.7822 | 58.5275 | 58.2896 | 58.0725 | 57.8676 | 57.6665 | 57.4749 | 57.3188 | 57.2918 | 57.4857 | 57.9194 | 58.4411 | 58.9706 | 59.5141 | 60.0695 | 60.6165 | 61.1614 | 61.7191 | 62.2918 | 62.8809 | CE PM | J8 | Braintree | BRAI_1 | 0.26171 | 0.42918 | 0.6394 | 0.88798 | 1.2039 | 1.6045 | 2.1048 | 2.7408 | 3.5466 | 4.5576 | 5.8383 | 7.4502 | 9.4872 | 12.0417 | 15.2362 | 19.1789 | 24.0009 | 29.8348 | 36.82 | 45.0261 | 54.4279 | 64.9088 | 76.2109 | 87.9747 | CE PM | J8 | Braintree | BRAI_1 | 47.9358 | 47.7849 | 48.3738 | 48.5478 | 49.0571 | 49.2435 | 49.4744 | 49.5858 | 49.6682 | 49.7255 | 49.8661 | 50.0707 | 50.3275 | 50.6244 | 50.9556 | 51.2888 | 51.7015 | 52.1576 | 52.7368 | 53.3752 | 54.1434 | 54.986 | 55.9314 | 56.8942 | CE PM | J8 | Braintree | BRAI_1 | 43.2797 | 43.1226 | 43.3381 | 43.0338 | 42.9604 | 42.785 | 42.6064 | 42.393 | 42.1083 | 41.8781 | 41.6757 | 41.4645 | 41.2352 | 41.0163 | 40.78 | 40.5132 | 40.2425 | 39.9658 | 39.6693 | 39.3617 | 39.0515 | 38.6986 | 38.3793 | 38.032 | CE PM | J8 | Braintree | BRAI_1 | 0.041808 | 0.061678 | 0.09207 | 0.11808 | 0.14082 | 0.16776 | 0.19315 | 0.22034 | 0.31832 | 0.48943 | 0.66017 | 0.85301 | 1.0241 | 1.1787 | 1.3153 | 1.4369 | 1.5475 | 1.6594 | 1.7512 | 1.8867 | 2.0323 | 2.202 | 2.3169 | 2.4468 | CE PM | J8 | Braintree | BRAI_1 | 0 | -0.00020139 | 0.00020688 | 0.0005788 | 0.00099268 | 0.0014438 | 0.0017942 | 0.0021184 | 0.0024315 | 0.0027345 | 0.0030289 | 0.0035 | 0.0039553 | 0.0043962 | 0.0048237 | 0.0052415 | 0.0057013 | 0.0061481 | 0.0065825 | 0.0070052 | 0.0074168 | 0.007582 | 0.0077454 | 0.0079069
CE PM | J5 | Bramford | BRFO_1 | 79.1036 | 78.9799 | 79.4354 | 79.1836 | 78.8821 | 78.5404 | 78.221 | 77.9297 | 77.6547 | 77.3849 | 77.1278 | 76.9183 | 76.882 | 77.1423 | 77.7243 | 78.4244 | 79.1349 | 79.8643 | 80.6096 | 81.3436 | 82.0748 | 82.8233 | 83.5918 | 84.3823 | CE PM | J5 | Bramford | BRFO_1 | 0.22865 | 0.38226 | 0.57848 | 0.81381 | 1.1153 | 1.4998 | 1.9824 | 2.5979 | 3.3798 | 4.3627 | 5.6095 | 7.1798 | 9.1647 | 11.6536 | 14.7639 | 18.5984 | 23.2803 | 28.9388 | 35.7142 | 43.6741 | 52.7934 | 62.9597 | 73.9226 | 85.3324 | CE PM | J5 | Bramford | BRFO_1 | 55.4461 | 55.2716 | 55.9528 | 56.154 | 56.743 | 56.9587 | 57.2258 | 57.3546 | 57.4499 | 57.5162 | 57.6788 | 57.9155 | 58.2125 | 58.556 | 58.939 | 59.3244 | 59.8018 | 60.3293 | 60.9993 | 61.7377 | 62.6263 | 63.6008 | 64.6943 | 65.8081 | CE PM | J5 | Bramford | BRFO_1 | 50.0605 | 49.8788 | 50.1281 | 49.776 | 49.6912 | 49.4883 | 49.2818 | 49.0349 | 48.7056 | 48.4393 | 48.2052 | 47.9609 | 47.6956 | 47.4425 | 47.1692 | 46.8606 | 46.5474 | 46.2274 | 45.8844 | 45.5286 | 45.1698 | 44.7617 | 44.3923 | 43.9906 | CE PM | J5 | Bramford | BRFO_1 | 0.056103 | 0.082768 | 0.12355 | 0.15846 | 0.18897 | 0.22512 | 0.25919 | 0.29569 | 0.42717 | 0.65679 | 0.88591 | 1.1447 | 1.3742 | 1.5818 | 1.7651 | 1.9283 | 2.0767 | 2.2268 | 2.3501 | 2.5319 | 2.7273 | 2.9549 | 3.1091 | 3.2834 | CE PM | J5 | Bramford | BRFO_1 | 0 | -0.00027025 | 0.00027763 | 0.00077672 | 0.0013321 | 0.0019375 | 0.0024077 | 0.0028428 | 0.0032629 | 0.0036696 | 0.0040646 | 0.0046967 | 0.0053078 | 0.0058994 | 0.0064731 | 0.0070338 | 0.0076508 | 0.0082503 | 0.0088333 | 0.0094005 | 0.0099529 | 0.010175 | 0.010394 | 0.010611
CE PM | B4 | Bramley | BRLE_1 | 75.6581 | 75.5398 | 75.9755 | 75.7346 | 75.4463 | 75.1194 | 74.814 | 74.5354 | 74.2724 | 74.0143 | 73.7684 | 73.568 | 73.5333 | 73.7822 | 74.3389 | 75.0085 | 75.6881 | 76.3857 | 77.0986 | 77.8006 | 78.5 | 79.2158 | 79.9508 | 80.7069 | CE PM | B4 | Bramley | BRLE_1 | 1.1672 | 1.6907 | 2.2431 | 2.795 | 3.4239 | 4.1508 | 4.9865 | 5.9865 | 7.1924 | 8.6443 | 10.4363 | 12.6535 | 15.4408 | 18.9498 | 23.4005 | 29.0254 | 36.1444 | 44.9301 | 55.4498 | 67.8078 | 81.9666 | 97.7512 | 114.7714 | 132.4867 | CE PM | B4 | Bramley | BRLE_1 | 84.1262 | 83.8613 | 84.8949 | 85.2002 | 86.0939 | 86.4212 | 86.8264 | 87.0218 | 87.1664 | 87.267 | 87.5137 | 87.8729 | 88.3235 | 88.8446 | 89.4258 | 90.0105 | 90.7349 | 91.5352 | 92.5518 | 93.6721 | 95.0203 | 96.499 | 98.1581 | 99.8479 | CE PM | B4 | Bramley | BRLE_1 | 75.9548 | 75.6791 | 76.0573 | 75.5231 | 75.3944 | 75.0866 | 74.7732 | 74.3987 | 73.899 | 73.495 | 73.1398 | 72.7691 | 72.3666 | 71.9825 | 71.5679 | 71.0997 | 70.6245 | 70.1389 | 69.6186 | 69.0787 | 68.5344 | 67.9151 | 67.3547 | 66.7451 | CE PM | B4 | Bramley | BRLE_1 | 0.05366 | 0.079163 | 0.11817 | 0.15156 | 0.18074 | 0.21532 | 0.2479 | 0.28281 | 0.40856 | 0.62818 | 0.84732 | 1.0948 | 1.3144 | 1.5129 | 1.6882 | 1.8443 | 1.9863 | 2.1298 | 2.2477 | 2.4216 | 2.6085 | 2.8262 | 2.9737 | 3.1404 | CE PM | B4 | Bramley | BRLE_1 | 0 | -0.00025848 | 0.00026553 | 0.00074289 | 0.0012741 | 0.0018531 | 0.0023029 | 0.002719 | 0.0031207 | 0.0035097 | 0.0038875 | 0.0044922 | 0.0050766 | 0.0056425 | 0.0061911 | 0.0067274 | 0.0073176 | 0.007891 | 0.0084486 | 0.0089911 | 0.0095194 | 0.0097314 | 0.0099411 | 0.010148
CE PM | N2 | Bredbury | BRED_1 | 48.9207 | 48.8443 | 49.126 | 48.9702 | 48.7838 | 48.5724 | 48.375 | 48.1948 | 48.0247 | 47.8579 | 47.6989 | 47.5693 | 47.5469 | 47.7078 | 48.0677 | 48.5007 | 48.9401 | 49.3912 | 49.8521 | 50.3061 | 50.7583 | 51.2212 | 51.6964 | 52.1853 | CE PM | N2 | Bredbury | BRED_1 | 0.21882 | 0.34948 | 0.50909 | 0.69357 | 0.92501 | 1.2155 | 1.5753 | 2.0299 | 2.6035 | 3.3206 | 4.227 | 5.3661 | 6.8051 | 8.6102 | 10.8702 | 13.665 | 17.0932 | 21.2479 | 26.2229 | 32.0671 | 38.7629 | 46.2275 | 54.2765 | 62.6542 | CE PM | N2 | Bredbury | BRED_1 | 41.4926 | 41.3619 | 41.8717 | 42.0223 | 42.4631 | 42.6245 | 42.8243 | 42.9207 | 42.992 | 43.0417 | 43.1633 | 43.3405 | 43.5628 | 43.8198 | 44.1064 | 44.3948 | 44.7521 | 45.1468 | 45.6482 | 46.2008 | 46.8657 | 47.595 | 48.4134 | 49.2468 | CE PM | N2 | Bredbury | BRED_1 | 37.4623 | 37.3263 | 37.5128 | 37.2494 | 37.1859 | 37.0341 | 36.8795 | 36.6948 | 36.4483 | 36.2491 | 36.0739 | 35.891 | 35.6925 | 35.5031 | 35.2986 | 35.0676 | 34.8333 | 34.5938 | 34.3371 | 34.0709 | 33.8024 | 33.4969 | 33.2206 | 32.9199 | CE PM | N2 | Bredbury | BRED_1 | 0.034696 | 0.051187 | 0.07641 | 0.097999 | 0.11687 | 0.13922 | 0.1603 | 0.18286 | 0.26418 | 0.40618 | 0.54788 | 0.70792 | 0.84988 | 0.97825 | 1.0916 | 1.1925 | 1.2843 | 1.3771 | 1.4534 | 1.5658 | 1.6867 | 1.8274 | 1.9228 | 2.0306 | CE PM | N2 | Bredbury | BRED_1 | 0 | -0.00016714 | 0.00017169 | 0.00048035 | 0.00082383 | 0.0011982 | 0.001489 | 0.0017581 | 0.0020179 | 0.0022694 | 0.0025137 | 0.0029046 | 0.0032826 | 0.0036484 | 0.0040032 | 0.00435 | 0.0047316 | 0.0051023 | 0.0054629 | 0.0058137 | 0.0061553 | 0.0062924 | 0.0064279 | 0.006562
CE PM | E7 | Bridgewater | BRWA1 | 70.9538 | 70.8428 | 71.2514 | 71.0255 | 70.7551 | 70.4486 | 70.1622 | 69.9009 | 69.6542 | 69.4122 | 69.1816 | 68.9937 | 68.9611 | 69.1945 | 69.7166 | 70.3446 | 70.9819 | 71.6362 | 72.3047 | 72.9631 | 73.6189 | 74.2903 | 74.9796 | 75.6887 | CE PM | E7 | Bridgewater | BRWA1 | 0.16559 | 0.27667 | 0.41849 | 0.58851 | 0.80626 | 1.0839 | 1.4325 | 1.8768 | 2.4413 | 3.1509 | 4.0509 | 5.1844 | 6.6173 | 8.414 | 10.6592 | 13.4274 | 16.8074 | 20.8929 | 25.7841 | 31.5311 | 38.1149 | 45.4549 | 53.3699 | 61.608 | CE PM | E7 | Bridgewater | BRWA1 | 70.2844 | 70.0631 | 70.9266 | 71.1817 | 71.9283 | 72.2018 | 72.5403 | 72.7036 | 72.8244 | 72.9084 | 73.1146 | 73.4146 | 73.7911 | 74.2265 | 74.712 | 75.2006 | 75.8057 | 76.4744 | 77.3237 | 78.2596 | 79.386 | 80.6214 | 82.0076 | 83.4193 | CE PM | E7 | Bridgewater | BRWA1 | 63.4575 | 63.2272 | 63.5431 | 63.0969 | 62.9893 | 62.7322 | 62.4703 | 62.1574 | 61.74 | 61.4024 | 61.1057 | 60.796 | 60.4597 | 60.1388 | 59.7924 | 59.4012 | 59.0042 | 58.5986 | 58.1638 | 57.7128 | 57.258 | 56.7406 | 56.2724 | 55.7631 | CE PM | E7 | Bridgewater | BRWA1 | 0.050323 | 0.07424 | 0.11082 | 0.14214 | 0.1695 | 0.20193 | 0.23249 | 0.26522 | 0.38316 | 0.58912 | 0.79464 | 1.0268 | 1.2327 | 1.4188 | 1.5832 | 1.7296 | 1.8628 | 1.9974 | 2.1079 | 2.271 | 2.4463 | 2.6505 | 2.7888 | 2.9452 | CE PM | E7 | Bridgewater | BRWA1 | 0 | -0.00024241 | 0.00024902 | 0.0006967 | 0.0011949 | 0.0017379 | 0.0021597 | 0.0025499 | 0.0029267 | 0.0032915 | 0.0036458 | 0.0042128 | 0.004761 | 0.0052916 | 0.0058062 | 0.0063091 | 0.0068626 | 0.0074003 | 0.0079232 | 0.008432 | 0.0089275 | 0.0091264 | 0.009323 | 0.0095174
CE PM | A3 | Brimsdown | BRIM_1 | 54.9326 | 54.8467 | 55.163 | 54.9881 | 54.7788 | 54.5415 | 54.3197 | 54.1174 | 53.9264 | 53.7391 | 53.5605 | 53.4151 | 53.3899 | 53.5706 | 53.9747 | 54.4609 | 54.9543 | 55.4609 | 55.9784 | 56.4882 | 56.9959 | 57.5157 | 58.0494 | 58.5984 | CE PM | A3 | Brimsdown | BRIM_1 | 0.15327 | 0.25058 | 0.37236 | 0.51602 | 0.69835 | 0.92927 | 1.2175 | 1.5835 | 2.0472 | 2.6287 | 3.3652 | 4.2919 | 5.4631 | 6.9319 | 8.7688 | 11.0364 | 13.8106 | 17.1675 | 21.1869 | 25.9089 | 31.319 | 37.3497 | 43.8531 | 50.6221 | CE PM | A3 | Brimsdown | BRIM_1 | 39.7431 | 39.6179 | 40.1062 | 40.2505 | 40.6727 | 40.8273 | 41.0187 | 41.111 | 41.1793 | 41.2269 | 41.3434 | 41.5131 | 41.726 | 41.9722 | 42.2467 | 42.523 | 42.8652 | 43.2433 | 43.7235 | 44.2528 | 44.8897 | 45.5882 | 46.3721 | 47.1704 | CE PM | A3 | Brimsdown | BRIM_1 | 35.8827 | 35.7525 | 35.9311 | 35.6788 | 35.618 | 35.4726 | 35.3245 | 35.1476 | 34.9115 | 34.7207 | 34.5529 | 34.3777 | 34.1876 | 34.0061 | 33.8103 | 33.5891 | 33.3646 | 33.1352 | 32.8894 | 32.6343 | 32.3772 | 32.0846 | 31.8199 | 31.5319 | CE PM | A3 | Brimsdown | BRIM_1 | 0.03896 | 0.057477 | 0.0858 | 0.11004 | 0.13123 | 0.15633 | 0.17999 | 0.20534 | 0.29664 | 0.4561 | 0.61521 | 0.79492 | 0.95432 | 1.0985 | 1.2257 | 1.3391 | 1.4422 | 1.5464 | 1.632 | 1.7582 | 1.8939 | 2.052 | 2.1591 | 2.2801 | CE PM | A3 | Brimsdown | BRIM_1 | 0 | -0.00018767 | 0.00019279 | 0.00053938 | 0.00092507 | 0.0013455 | 0.001672 | 0.0019742 | 0.0022659 | 0.0025483 | 0.0028226 | 0.0032616 | 0.0036859 | 0.0040968 | 0.0044952 | 0.0048845 | 0.005313 | 0.0057293 | 0.0061342 | 0.0065281 | 0.0069117 | 0.0070656 | 0.0072179 | 0.0073684
CE PM | J7 | Burwell Main | BURM_1 | 107.5336 | 107.3654 | 107.9847 | 107.6423 | 107.2325 | 106.768 | 106.3338 | 105.9378 | 105.564 | 105.1972 | 104.8477 | 104.5629 | 104.5136 | 104.8673 | 105.6585 | 106.6103 | 107.5762 | 108.5677 | 109.5809 | 110.5787 | 111.5727 | 112.5902 | 113.6348 | 114.7095 | CE PM | J7 | Burwell Main | BURM_1 | 0.30311 | 0.49091 | 0.72376 | 0.9963 | 1.3407 | 1.7754 | 2.3164 | 3.0023 | 3.8697 | 4.9563 | 6.3316 | 8.0613 | 10.2468 | 12.988 | 16.4177 | 20.6542 | 25.8422 | 32.1231 | 39.6444 | 48.4801 | 58.6032 | 69.8883 | 82.0574 | 94.7226 | CE PM | J7 | Burwell Main | BURM_1 | 152.2045 | 151.7253 | 153.5952 | 154.1476 | 155.7646 | 156.3567 | 157.0898 | 157.4434 | 157.705 | 157.887 | 158.3334 | 158.9832 | 159.7985 | 160.7413 | 161.7928 | 162.8507 | 164.1612 | 165.6093 | 167.4484 | 169.4753 | 171.9146 | 174.5899 | 177.5917 | 180.6489 | CE PM | J7 | Burwell Main | BURM_1 | 137.4205 | 136.9217 | 137.6059 | 136.6395 | 136.4067 | 135.8498 | 135.2828 | 134.6052 | 133.7011 | 132.9701 | 132.3275 | 131.6568 | 130.9287 | 130.2337 | 129.4836 | 128.6364 | 127.7768 | 126.8982 | 125.9568 | 124.98 | 123.9952 | 122.8747 | 121.8609 | 120.758 | CE PM | J7 | Burwell Main | BURM_1 | 0.076267 | 0.11251 | 0.16796 | 0.21541 | 0.25689 | 0.30603 | 0.35235 | 0.40196 | 0.58069 | 0.89284 | 1.2043 | 1.5561 | 1.8681 | 2.1503 | 2.3994 | 2.6213 | 2.8231 | 3.0271 | 3.1947 | 3.4419 | 3.7075 | 4.0169 | 4.2265 | 4.4635 | CE PM | J7 | Burwell Main | BURM_1 | 0 | -0.00036738 | 0.00037741 | 0.0010559 | 0.0018109 | 0.0026338 | 0.0032731 | 0.0038645 | 0.0044355 | 0.0049884 | 0.0055254 | 0.0063847 | 0.0072154 | 0.0080197 | 0.0087995 | 0.0095617 | 0.010401 | 0.011216 | 0.012008 | 0.012779 | 0.01353 | 0.013831 | 0.014129 | 0.014424
CE PM | L2 | Bushbury | BUSH_1 | 26.1092 | 26.0684 | 26.2187 | 26.1356 | 26.0361 | 25.9233 | 25.8179 | 25.7217 | 25.631 | 25.5419 | 25.4571 | 25.3879 | 25.376 | 25.4618 | 25.6539 | 25.885 | 26.1195 | 26.3603 | 26.6063 | 26.8486 | 27.0899 | 27.3369 | 27.5906 | 27.8515 | CE PM | L2 | Bushbury | BUSH_1 | 0.13421 | 0.21188 | 0.30553 | 0.41253 | 0.54587 | 0.71232 | 0.9176 | 1.1762 | 1.5016 | 1.9077 | 2.4204 | 3.0641 | 3.8772 | 4.8973 | 6.1753 | 7.7575 | 9.7014 | 12.0594 | 14.8829 | 18.1999 | 22.0001 | 26.2366 | 30.805 | 35.5598 | CE PM | L2 | Bushbury | BUSH_1 | 24.1734 | 24.0972 | 24.3942 | 24.482 | 24.7388 | 24.8328 | 24.9492 | 25.0054 | 25.047 | 25.0759 | 25.1468 | 25.25 | 25.3794 | 25.5292 | 25.6962 | 25.8642 | 26.0723 | 26.3023 | 26.5944 | 26.9163 | 27.3037 | 27.7286 | 28.2054 | 28.6909 | CE PM | L2 | Bushbury | BUSH_1 | 21.8253 | 21.7461 | 21.8548 | 21.7013 | 21.6643 | 21.5759 | 21.4858 | 21.3782 | 21.2346 | 21.1185 | 21.0165 | 20.9099 | 20.7943 | 20.6839 | 20.5648 | 20.4302 | 20.2937 | 20.1542 | 20.0046 | 19.8495 | 19.6931 | 19.5151 | 19.3541 | 19.179 | CE PM | L2 | Bushbury | BUSH_1 | 0.018518 | 0.027319 | 0.04078 | 0.052303 | 0.062372 | 0.074305 | 0.085551 | 0.097596 | 0.14099 | 0.21678 | 0.29241 | 0.37782 | 0.45359 | 0.52209 | 0.58258 | 0.63646 | 0.68545 | 0.73498 | 0.77567 | 0.83568 | 0.90017 | 0.97531 | 1.0262 | 1.0837 | CE PM | L2 | Bushbury | BUSH_1 | 0 | -8.9201e-05 | 9.1634e-05 | 0.00025637 | 0.00043968 | 0.00063949 | 0.00079471 | 0.00093831 | 0.001077 | 0.0012112 | 0.0013416 | 0.0015502 | 0.0017519 | 0.0019472 | 0.0021365 | 0.0023216 | 0.0025253 | 0.0027231 | 0.0029156 | 0.0031028 | 0.0032851 | 0.0033583 | 0.0034306 | 0.0035022
CE PM | L3 | Bustleholme | BUST_1 | 53.7207 | 53.6367 | 53.946 | 53.775 | 53.5703 | 53.3382 | 53.1213 | 52.9235 | 52.7367 | 52.5535 | 52.3789 | 52.2366 | 52.212 | 52.3887 | 52.784 | 53.2594 | 53.7419 | 54.2373 | 54.7434 | 55.2419 | 55.7385 | 56.2468 | 56.7687 | 57.3056 | CE PM | L3 | Bustleholme | BUST_1 | 0.70765 | 1.0283 | 1.369 | 1.7118 | 2.1047 | 2.5612 | 3.0886 | 3.7222 | 4.4888 | 5.4146 | 6.5594 | 7.9775 | 9.7611 | 12.0059 | 14.85 | 18.4381 | 22.9683 | 28.5511 | 35.2358 | 43.0888 | 52.086 | 62.1159 | 72.932 | 84.1894 | CE PM | L3 | Bustleholme | BUST_1 | 39.0377 | 38.9148 | 39.3944 | 39.5361 | 39.9508 | 40.1027 | 40.2907 | 40.3814 | 40.4485 | 40.4952 | 40.6096 | 40.7763 | 40.9854 | 41.2272 | 41.4969 | 41.7683 | 42.1044 | 42.4758 | 42.9475 | 43.4674 | 44.093 | 44.7791 | 45.5491 | 46.3332 | CE PM | L3 | Bustleholme | BUST_1 | 35.2459 | 35.1179 | 35.2934 | 35.0456 | 34.9858 | 34.843 | 34.6976 | 34.5238 | 34.2919 | 34.1044 | 33.9396 | 33.7676 | 33.5808 | 33.4026 | 33.2102 | 32.9929 | 32.7724 | 32.5471 | 32.3056 | 32.0551 | 31.8025 | 31.5151 | 31.2551 | 30.9722 | CE PM | L3 | Bustleholme | BUST_1 | 0.038101 | 0.056209 | 0.083907 | 0.10761 | 0.12833 | 0.15288 | 0.17602 | 0.20081 | 0.2901 | 0.44604 | 0.60164 | 0.77738 | 0.93327 | 1.0742 | 1.1987 | 1.3095 | 1.4103 | 1.5123 | 1.596 | 1.7195 | 1.8521 | 2.0067 | 2.1115 | 2.2298 | CE PM | L3 | Bustleholme | BUST_1 | 0 | -0.00018353 | 0.00018854 | 0.00052748 | 0.00090466 | 0.0013158 | 0.0016351 | 0.0019306 | 0.0022159 | 0.0024921 | 0.0027603 | 0.0031896 | 0.0036046 | 0.0040064 | 0.004396 | 0.0047768 | 0.0051958 | 0.0056029 | 0.0059989 | 0.0063841 | 0.0067592 | 0.0069098 | 0.0070586 | 0.0072058
CE PM | P4 | Camblesforth | CAMB_01 | 1.5339 | 1.5315 | 1.5404 | 1.5355 | 1.5296 | 1.523 | 1.5168 | 1.5112 | 1.5058 | 1.5006 | 1.4956 | 1.4916 | 1.4908 | 1.4959 | 1.5072 | 1.5208 | 1.5345 | 1.5487 | 1.5631 | 1.5774 | 1.5915 | 1.6061 | 1.621 | 1.6363 | CE PM | P4 | Camblesforth | CAMB_01 | 0.002038 | 0.0036141 | 0.0057199 | 0.0083332 | 0.011743 | 0.016152 | 0.021747 | 0.028934 | 0.038115 | 0.049708 | 0.064452 | 0.083055 | 0.10658 | 0.13607 | 0.17287 | 0.21812 | 0.27318 | 0.33959 | 0.4191 | 0.51249 | 0.6195 | 0.7388 | 0.86745 | 1.0013 | CE PM | P4 | Camblesforth | CAMB_01 | 2.099 | 2.0924 | 2.1182 | 2.1258 | 2.1481 | 2.1563 | 2.1664 | 2.1712 | 2.1748 | 2.1774 | 2.1835 | 2.1925 | 2.2037 | 2.2167 | 2.2312 | 2.2458 | 2.2639 | 2.2839 | 2.3092 | 2.3372 | 2.3708 | 2.4077 | 2.4491 | 2.4913 | CE PM | P4 | Camblesforth | CAMB_01 | 1.8951 | 1.8882 | 1.8977 | 1.8843 | 1.8811 | 1.8734 | 1.8656 | 1.8563 | 1.8438 | 1.8337 | 1.8249 | 1.8156 | 1.8056 | 1.796 | 1.7857 | 1.774 | 1.7621 | 1.75 | 1.737 | 1.7235 | 1.71 | 1.6945 | 1.6805 | 1.6653 | CE PM | P4 | Camblesforth | CAMB_01 | 0.0010879 | 0.001605 | 0.0023959 | 0.0030728 | 0.0036644 | 0.0043654 | 0.0050261 | 0.0057338 | 0.0082833 | 0.012736 | 0.017179 | 0.022197 | 0.026648 | 0.030673 | 0.034227 | 0.037392 | 0.04027 | 0.043181 | 0.045571 | 0.049097 | 0.052886 | 0.0573 | 0.06029 | 0.06367 | CE PM | P4 | Camblesforth | CAMB_01 | 0 | -5.2406e-06 | 5.3835e-06 | 1.5062e-05 | 2.5832e-05 | 3.757e-05 | 4.669e-05 | 5.5126e-05 | 6.3271e-05 | 7.1158e-05 | 7.8817e-05 | 9.1076e-05 | 0.00010293 | 0.0001144 | 0.00012552 | 0.00013639 | 0.00014836 | 0.00015999 | 0.00017129 | 0.00018229 | 0.000193 | 0.0001973 | 0.00020155 | 0.00020575
CE PM | A7 | Canal Bank | CBNK_H | 5.9137 | 5.9044 | 5.9385 | 5.9197 | 5.8971 | 5.8716 | 5.8477 | 5.8259 | 5.8054 | 5.7852 | 5.766 | 5.7503 | 5.7476 | 5.7671 | 5.8106 | 5.8629 | 5.916 | 5.9706 | 6.0263 | 6.0811 | 6.1358 | 6.1918 | 6.2492 | 6.3083 | CE PM | A7 | Canal Bank | CBNK_H | 0.062812 | 0.089279 | 0.11607 | 0.14152 | 0.16942 | 0.20046 | 0.23479 | 0.27461 | 0.3213 | 0.37613 | 0.44269 | 0.52411 | 0.62612 | 0.75486 | 0.9197 | 1.1312 | 1.4047 | 1.7461 | 2.1549 | 2.6352 | 3.1855 | 3.7989 | 4.4604 | 5.1488 | CE PM | A7 | Canal Bank | CBNK_H | 6.6831 | 6.662 | 6.7441 | 6.7684 | 6.8394 | 6.8654 | 6.8976 | 6.9131 | 6.9246 | 6.9326 | 6.9522 | 6.9807 | 7.0165 | 7.0579 | 7.1041 | 7.1505 | 7.2081 | 7.2716 | 7.3524 | 7.4414 | 7.5485 | 7.666 | 7.7978 | 7.932 | CE PM | A7 | Canal Bank | CBNK_H | 6.0339 | 6.012 | 6.0421 | 5.9996 | 5.9894 | 5.9649 | 5.94 | 5.9103 | 5.8706 | 5.8385 | 5.8103 | 5.7808 | 5.7489 | 5.7184 | 5.6854 | 5.6482 | 5.6105 | 5.5719 | 5.5306 | 5.4877 | 5.4444 | 5.3952 | 5.3507 | 5.3023 | CE PM | A7 | Canal Bank | CBNK_H | 0.0041942 | 0.0061876 | 0.0092366 | 0.011846 | 0.014127 | 0.01683 | 0.019377 | 0.022105 | 0.031934 | 0.0491 | 0.06623 | 0.085576 | 0.10274 | 0.11825 | 0.13195 | 0.14416 | 0.15525 | 0.16647 | 0.17569 | 0.18928 | 0.20389 | 0.2209 | 0.23243 | 0.24547 | CE PM | A7 | Canal Bank | CBNK_H | 0 | -2.0204e-05 | 2.0755e-05 | 5.8067e-05 | 9.9587e-05 | 0.00014484 | 0.00018 | 0.00021253 | 0.00024393 | 0.00027433 | 0.00030386 | 0.00035112 | 0.0003968 | 0.00044103 | 0.00048392 | 0.00052583 | 0.00057197 | 0.00061678 | 0.00066037 | 0.00070277 | 0.00074407 | 0.00076064 | 0.00077703 | 0.00079323
CE PM | C7 | Canterbury | CANTN1 | 48.485 | 48.4091 | 48.6884 | 48.534 | 48.3492 | 48.1398 | 47.944 | 47.7655 | 47.5969 | 47.4316 | 47.274 | 47.1456 | 47.1233 | 47.2828 | 47.6395 | 48.0687 | 48.5042 | 48.9512 | 49.4081 | 49.858 | 50.3061 | 50.7649 | 51.2359 | 51.7205 | CE PM | C7 | Canterbury | CANTN1 | 0.1203 | 0.19339 | 0.28331 | 0.38786 | 0.51949 | 0.68513 | 0.89079 | 1.1511 | 1.4798 | 1.8913 | 2.4116 | 3.0658 | 3.8924 | 4.9291 | 6.2267 | 7.8305 | 9.7961 | 12.1772 | 15.0283 | 18.3776 | 22.2147 | 26.4924 | 31.1056 | 35.907 | CE PM | C7 | Canterbury | CANTN1 | 40.9474 | 40.8184 | 41.3215 | 41.4701 | 41.9051 | 42.0644 | 42.2617 | 42.3568 | 42.4272 | 42.4761 | 42.5962 | 42.771 | 42.9904 | 43.244 | 43.5269 | 43.8115 | 44.1641 | 44.5536 | 45.0484 | 45.5937 | 46.2499 | 46.9697 | 47.7772 | 48.5997 | CE PM | C7 | Canterbury | CANTN1 | 36.97 | 36.8359 | 37.0199 | 36.7599 | 36.6973 | 36.5475 | 36.3949 | 36.2126 | 35.9694 | 35.7728 | 35.5999 | 35.4194 | 35.2236 | 35.0366 | 34.8348 | 34.6069 | 34.3756 | 34.1393 | 33.886 | 33.6232 | 33.3583 | 33.0568 | 32.7841 | 32.4873 | CE PM | C7 | Canterbury | CANTN1 | 0.034387 | 0.050731 | 0.075729 | 0.097126 | 0.11583 | 0.13798 | 0.15887 | 0.18124 | 0.26182 | 0.40256 | 0.543 | 0.70162 | 0.84231 | 0.96953 | 1.0819 | 1.1819 | 1.2729 | 1.3649 | 1.4404 | 1.5519 | 1.6716 | 1.8112 | 1.9057 | 2.0125 | CE PM | C7 | Canterbury | CANTN1 | 0 | -0.00016565 | 0.00017017 | 0.00047607 | 0.00081649 | 0.0011875 | 0.0014758 | 0.0017425 | 0.0019999 | 0.0022492 | 0.0024913 | 0.0028788 | 0.0032533 | 0.0036159 | 0.0039675 | 0.0043112 | 0.0046894 | 0.0050569 | 0.0054142 | 0.0057619 | 0.0061005 | 0.0062363 | 0.0063707 | 0.0065035
CE PM | N3 | Capenhurst | CAPEA1 | 32.2206 | 32.1702 | 32.3558 | 32.2532 | 32.1304 | 31.9912 | 31.8612 | 31.7425 | 31.6305 | 31.5206 | 31.4159 | 31.3305 | 31.3158 | 31.4217 | 31.6588 | 31.944 | 32.2334 | 32.5305 | 32.8341 | 33.133 | 33.4309 | 33.7358 | 34.0488 | 34.3708 | CE PM | N3 | Capenhurst | CAPEA1 | 0.083212 | 0.13769 | 0.20665 | 0.28875 | 0.39351 | 0.52669 | 0.69347 | 0.90577 | 1.1751 | 1.5134 | 1.9422 | 2.4821 | 3.1644 | 4.02 | 5.0896 | 6.409 | 8.0214 | 9.971 | 12.3056 | 15.0481 | 18.1902 | 21.693 | 25.4702 | 29.4015 | CE PM | N3 | Capenhurst | CAPEA1 | 75.5556 | 75.3177 | 76.246 | 76.5202 | 77.3228 | 77.6168 | 77.9807 | 78.1562 | 78.2861 | 78.3765 | 78.598 | 78.9206 | 79.3253 | 79.7933 | 80.3153 | 80.8405 | 81.491 | 82.2099 | 83.1228 | 84.129 | 85.3398 | 86.6679 | 88.158 | 89.6756 | CE PM | N3 | Capenhurst | CAPEA1 | 68.2167 | 67.9691 | 68.3087 | 67.829 | 67.7134 | 67.437 | 67.1555 | 66.8191 | 66.3704 | 66.0075 | 65.6885 | 65.3556 | 64.9941 | 64.6491 | 64.2767 | 63.8562 | 63.4295 | 62.9934 | 62.526 | 62.0411 | 61.5523 | 60.996 | 60.4928 | 59.9453 | CE PM | N3 | Capenhurst | CAPEA1 | 0.022852 | 0.033713 | 0.050326 | 0.064545 | 0.076972 | 0.091697 | 0.10558 | 0.12044 | 0.17399 | 0.26752 | 0.36085 | 0.46626 | 0.55976 | 0.6443 | 0.71895 | 0.78543 | 0.84589 | 0.90702 | 0.95724 | 1.0313 | 1.1109 | 1.2036 | 1.2664 | 1.3374 | CE PM | N3 | Capenhurst | CAPEA1 | 0 | -0.00011008 | 0.00011308 | 0.00031637 | 0.0005426 | 0.00078918 | 0.00098073 | 0.0011579 | 0.001329 | 0.0014947 | 0.0016556 | 0.0019131 | 0.002162 | 0.002403 | 0.0026366 | 0.002865 | 0.0031164 | 0.0033605 | 0.003598 | 0.003829 | 0.0040541 | 0.0041443 | 0.0042336 | 0.0043219
CE PM | H2 | Cardiff East | CARE_1 | 31.5736 | 31.5242 | 31.706 | 31.6055 | 31.4852 | 31.3488 | 31.2213 | 31.105 | 30.9953 | 30.8876 | 30.785 | 30.7014 | 30.6869 | 30.7907 | 31.023 | 31.3025 | 31.5861 | 31.8772 | 32.1747 | 32.4677 | 32.7595 | 33.0583 | 33.365 | 33.6805 | CE PM | H2 | Cardiff East | CARE_1 | 0.081157 | 0.13687 | 0.20858 | 0.29508 | 0.40626 | 0.54839 | 0.72717 | 0.95543 | 1.2457 | 1.6109 | 2.0744 | 2.6583 | 3.3965 | 4.3221 | 5.4784 | 6.9034 | 8.642 | 10.7426 | 13.2578 | 16.2125 | 19.5979 | 23.3718 | 27.4413 | 31.677 | CE PM | H2 | Cardiff East | CARE_1 | 44.8418 | 44.7006 | 45.2515 | 45.4143 | 45.8906 | 46.0651 | 46.2811 | 46.3853 | 46.4623 | 46.516 | 46.6475 | 46.8389 | 47.0791 | 47.3569 | 47.6666 | 47.9783 | 48.3644 | 48.791 | 49.3329 | 49.93 | 50.6487 | 51.4369 | 52.3212 | 53.222 | CE PM | H2 | Cardiff East | CARE_1 | 40.4862 | 40.3393 | 40.5408 | 40.2561 | 40.1875 | 40.0234 | 39.8564 | 39.6568 | 39.3904 | 39.1751 | 38.9857 | 38.7881 | 38.5736 | 38.3689 | 38.1479 | 37.8983 | 37.645 | 37.3862 | 37.1088 | 36.821 | 36.5309 | 36.2008 | 35.9021 | 35.5772 | CE PM | H2 | Cardiff East | CARE_1 | 0.022393 | 0.033036 | 0.049315 | 0.063249 | 0.075426 | 0.089856 | 0.10346 | 0.11802 | 0.1705 | 0.26215 | 0.3536 | 0.4569 | 0.54852 | 0.63136 | 0.70451 | 0.76966 | 0.8289 | 0.88881 | 0.93801 | 1.0106 | 1.0886 | 1.1794 | 1.241 | 1.3106 | CE PM | H2 | Cardiff East | CARE_1 | 0 | -0.00010787 | 0.00011081 | 0.00031002 | 0.0005317 | 0.00077333 | 0.00096103 | 0.0011347 | 0.0013023 | 0.0014647 | 0.0016223 | 0.0018747 | 0.0021186 | 0.0023547 | 0.0025837 | 0.0028075 | 0.0030538 | 0.0032931 | 0.0035257 | 0.0037522 | 0.0039726 | 0.0040611 | 0.0041486 | 0.0042351
CE PM | N2 | Carrington | CARR_1 | 40.8255 | 40.7617 | 40.9968 | 40.8668 | 40.7112 | 40.5349 | 40.3701 | 40.2197 | 40.0778 | 39.9385 | 39.8058 | 39.6977 | 39.679 | 39.8133 | 40.1137 | 40.475 | 40.8417 | 41.2182 | 41.6028 | 41.9816 | 42.359 | 42.7453 | 43.1419 | 43.5499 | CE PM | N2 | Carrington | CARR_1 | 0.18261 | 0.29165 | 0.42484 | 0.5788 | 0.77194 | 1.0143 | 1.3146 | 1.694 | 2.1727 | 2.7711 | 3.5275 | 4.4781 | 5.679 | 7.1854 | 9.0714 | 11.4038 | 14.2647 | 17.7319 | 21.8836 | 26.7608 | 32.3485 | 38.5779 | 45.2951 | 52.2865 | CE PM | N2 | Carrington | CARR_1 | 66.6253 | 66.4155 | 67.234 | 67.4758 | 68.1836 | 68.4428 | 68.7637 | 68.9185 | 69.033 | 69.1127 | 69.3081 | 69.5925 | 69.9494 | 70.3621 | 70.8224 | 71.2855 | 71.8591 | 72.493 | 73.2981 | 74.1853 | 75.2531 | 76.4241 | 77.7381 | 79.0764 | CE PM | N2 | Carrington | CARR_1 | 60.1538 | 59.9355 | 60.2349 | 59.8119 | 59.71 | 59.4662 | 59.218 | 58.9214 | 58.5257 | 58.2057 | 57.9244 | 57.6308 | 57.3121 | 57.0079 | 56.6795 | 56.3087 | 55.9324 | 55.5478 | 55.1357 | 54.7081 | 54.2771 | 53.7866 | 53.3428 | 52.86 | CE PM | N2 | Carrington | CARR_1 | 0.028955 | 0.042717 | 0.063766 | 0.081783 | 0.097528 | 0.11619 | 0.13377 | 0.15261 | 0.22046 | 0.33897 | 0.45722 | 0.59078 | 0.70925 | 0.81637 | 0.91095 | 0.99519 | 1.0718 | 1.1493 | 1.2129 | 1.3067 | 1.4076 | 1.525 | 1.6046 | 1.6946 | CE PM | N2 | Carrington | CARR_1 | 0 | -0.00013948 | 0.00014328 | 0.00040087 | 0.00068751 | 0.00099994 | 0.0012426 | 0.0014672 | 0.001684 | 0.0018939 | 0.0020977 | 0.002424 | 0.0027394 | 0.0030447 | 0.0033408 | 0.0036301 | 0.0039486 | 0.004258 | 0.0045589 | 0.0048516 | 0.0051367 | 0.0052511 | 0.0053643 | 0.0054761
CE PM | L5 | Cellarhead | CELL_1 | 97.1436 | 96.9917 | 97.5511 | 97.2418 | 96.8716 | 96.4519 | 96.0598 | 95.702 | 95.3643 | 95.033 | 94.7172 | 94.4599 | 94.4154 | 94.735 | 95.4497 | 96.3095 | 97.182 | 98.0778 | 98.9931 | 99.8945 | 100.7924 | 101.7116 | 102.6553 | 103.6262 | CE PM | L5 | Cellarhead | CELL_1 | 0.36886 | 0.59809 | 0.88261 | 1.216 | 1.6375 | 2.1697 | 2.8323 | 3.6725 | 4.7353 | 6.067 | 7.7524 | 9.8724 | 12.5512 | 15.9109 | 20.1143 | 25.3062 | 31.6632 | 39.3593 | 48.5746 | 59.4003 | 71.8036 | 85.6306 | 100.541 | 116.0598 | CE PM | L5 | Cellarhead | CELL_1 | 104.742 | 104.4122 | 105.6991 | 106.0792 | 107.1919 | 107.5994 | 108.1039 | 108.3473 | 108.5273 | 108.6525 | 108.9597 | 109.4069 | 109.968 | 110.6167 | 111.3404 | 112.0684 | 112.9702 | 113.9667 | 115.2324 | 116.6272 | 118.3058 | 120.1469 | 122.2126 | 124.3165 | CE PM | L5 | Cellarhead | CELL_1 | 94.5682 | 94.2249 | 94.6958 | 94.0307 | 93.8705 | 93.4873 | 93.097 | 92.6308 | 92.0086 | 91.5056 | 91.0633 | 90.6018 | 90.1007 | 89.6225 | 89.1062 | 88.5232 | 87.9317 | 87.3271 | 86.6792 | 86.007 | 85.3293 | 84.5582 | 83.8605 | 83.1016 | CE PM | L5 | Cellarhead | CELL_1 | 0.068898 | 0.10164 | 0.15173 | 0.1946 | 0.23207 | 0.27646 | 0.31831 | 0.36312 | 0.52458 | 0.80657 | 1.0879 | 1.4057 | 1.6876 | 1.9425 | 2.1676 | 2.368 | 2.5503 | 2.7346 | 2.886 | 3.1093 | 3.3492 | 3.6288 | 3.8182 | 4.0322 | CE PM | L5 | Cellarhead | CELL_1 | 0 | -0.00033189 | 0.00034094 | 0.00095385 | 0.0016359 | 0.0023793 | 0.0029568 | 0.0034911 | 0.004007 | 0.0045064 | 0.0049915 | 0.0057678 | 0.0065183 | 0.0072448 | 0.0079493 | 0.0086378 | 0.0093957 | 0.010132 | 0.010848 | 0.011544 | 0.012223 | 0.012495 | 0.012764 | 0.01303
CE PM | A8 | Chessington | CHSI_1 | 50.6013 | 50.5221 | 50.8135 | 50.6524 | 50.4596 | 50.241 | 50.0367 | 49.8504 | 49.6745 | 49.5019 | 49.3374 | 49.2034 | 49.1802 | 49.3466 | 49.7189 | 50.1668 | 50.6213 | 51.0879 | 51.5647 | 52.0342 | 52.5019 | 52.9807 | 53.4723 | 53.978 | CE PM | A8 | Chessington | CHSI_1 | 0.26464 | 0.41956 | 0.60725 | 0.82264 | 1.0917 | 1.4283 | 1.8441 | 2.3686 | 3.0292 | 3.854 | 4.8959 | 6.2047 | 7.8577 | 9.9317 | 12.5292 | 15.7436 | 19.6903 | 24.4763 | 30.2069 | 36.939 | 44.6522 | 53.2508 | 62.5232 | 72.174 | CE PM | A8 | Chessington | CHSI_1 | 39.1534 | 39.0301 | 39.5111 | 39.6532 | 40.0692 | 40.2215 | 40.4101 | 40.501 | 40.5683 | 40.6152 | 40.73 | 40.8971 | 41.1069 | 41.3494 | 41.6199 | 41.892 | 42.2291 | 42.6016 | 43.0748 | 43.5962 | 44.2236 | 44.9118 | 45.684 | 46.4705 | CE PM | A8 | Chessington | CHSI_1 | 35.3503 | 35.222 | 35.398 | 35.1494 | 35.0895 | 34.9463 | 34.8004 | 34.6261 | 34.3935 | 34.2055 | 34.0402 | 33.8677 | 33.6803 | 33.5016 | 33.3086 | 33.0907 | 32.8695 | 32.6435 | 32.4014 | 32.1501 | 31.8968 | 31.6085 | 31.3477 | 31.064 | CE PM | A8 | Chessington | CHSI_1 | 0.035888 | 0.052945 | 0.079035 | 0.10137 | 0.12088 | 0.14401 | 0.1658 | 0.18915 | 0.27325 | 0.42014 | 0.5667 | 0.73224 | 0.87908 | 1.0118 | 1.1291 | 1.2335 | 1.3284 | 1.4244 | 1.5033 | 1.6196 | 1.7446 | 1.8902 | 1.9889 | 2.1004 | CE PM | A8 | Chessington | CHSI_1 | 0 | -0.00017288 | 0.00017759 | 0.00049685 | 0.00085213 | 0.0012394 | 0.0015402 | 0.0018185 | 0.0020872 | 0.0023474 | 0.0026 | 0.0030044 | 0.0033953 | 0.0037738 | 0.0041407 | 0.0044994 | 0.0048941 | 0.0052776 | 0.0056505 | 0.0060134 | 0.0063667 | 0.0065085 | 0.0066488 | 0.0067874
CE PM | P3 | Chesterfield | CHTE_1 | 78.683 | 78.56 | 79.0131 | 78.7626 | 78.4627 | 78.1228 | 77.8052 | 77.5154 | 77.2419 | 76.9735 | 76.7177 | 76.5094 | 76.4733 | 76.7321 | 77.311 | 78.0074 | 78.7142 | 79.4397 | 80.181 | 80.9111 | 81.6385 | 82.383 | 83.1473 | 83.9337 | CE PM | P3 | Chesterfield | CHTE_1 | 0.30681 | 0.50106 | 0.74391 | 1.0301 | 1.3933 | 1.8529 | 2.4265 | 3.1549 | 4.0773 | 5.234 | 6.6988 | 8.542 | 10.8713 | 13.7925 | 17.446 | 21.9566 | 27.4752 | 34.1537 | 42.1499 | 51.5438 | 62.3066 | 74.3051 | 87.243 | 100.709 | CE PM | P3 | Chesterfield | CHTE_1 | 96.8841 | 96.5791 | 97.7694 | 98.121 | 99.1502 | 99.5271 | 99.9938 | 100.2189 | 100.3854 | 100.5013 | 100.7854 | 101.199 | 101.718 | 102.3181 | 102.9874 | 103.6608 | 104.495 | 105.4168 | 106.5875 | 107.8777 | 109.4303 | 111.1332 | 113.044 | 114.9901 | CE PM | P3 | Chesterfield | CHTE_1 | 87.4735 | 87.156 | 87.5915 | 86.9764 | 86.8282 | 86.4737 | 86.1128 | 85.6814 | 85.106 | 84.6407 | 84.2316 | 83.8047 | 83.3412 | 82.8988 | 82.4213 | 81.8821 | 81.3349 | 80.7757 | 80.1764 | 79.5547 | 78.9278 | 78.2145 | 77.5692 | 76.8672 | CE PM | P3 | Chesterfield | CHTE_1 | 0.055805 | 0.082328 | 0.1229 | 0.15762 | 0.18797 | 0.22393 | 0.25782 | 0.29412 | 0.4249 | 0.65329 | 0.8812 | 1.1386 | 1.3669 | 1.5734 | 1.7557 | 1.918 | 2.0657 | 2.215 | 2.3376 | 2.5184 | 2.7128 | 2.9392 | 3.0926 | 3.266 | CE PM | P3 | Chesterfield | CHTE_1 | 0 | -0.00026882 | 0.00027615 | 0.00077259 | 0.001325 | 0.0019272 | 0.0023949 | 0.0028277 | 0.0032455 | 0.0036501 | 0.0040429 | 0.0046718 | 0.0052796 | 0.0058681 | 0.0064387 | 0.0069964 | 0.0076102 | 0.0082065 | 0.0087863 | 0.0093506 | 0.0099 | 0.010121 | 0.010339 | 0.010554
CE PM | E1 | Chickerell | CHIC_1 | 31.3278 | 31.2788 | 31.4592 | 31.3595 | 31.2401 | 31.1047 | 30.9783 | 30.8629 | 30.754 | 30.6471 | 30.5453 | 30.4623 | 30.448 | 30.551 | 30.7815 | 31.0588 | 31.3402 | 31.6291 | 31.9242 | 32.2149 | 32.5045 | 32.8009 | 33.1053 | 33.4183 | CE PM | E1 | Chickerell | CHIC_1 | 0.11246 | 0.18074 | 0.26473 | 0.36237 | 0.48529 | 0.63995 | 0.83197 | 1.075 | 1.3819 | 1.766 | 2.2518 | 2.8625 | 3.6341 | 4.602 | 5.8133 | 7.3105 | 9.1456 | 11.3685 | 14.0303 | 17.1572 | 20.7398 | 24.7336 | 29.0404 | 33.5228 | CE PM | E1 | Chickerell | CHIC_1 | 23.4247 | 23.3509 | 23.6387 | 23.7237 | 23.9726 | 24.0637 | 24.1766 | 24.231 | 24.2712 | 24.2992 | 24.3679 | 24.4679 | 24.5934 | 24.7385 | 24.9004 | 25.0632 | 25.2649 | 25.4877 | 25.7708 | 26.0827 | 26.4581 | 26.8699 | 27.3318 | 27.8024 | CE PM | E1 | Chickerell | CHIC_1 | 21.1494 | 21.0726 | 21.1779 | 21.0292 | 20.9934 | 20.9077 | 20.8204 | 20.7161 | 20.577 | 20.4645 | 20.3656 | 20.2623 | 20.1503 | 20.0433 | 19.9279 | 19.7975 | 19.6652 | 19.53 | 19.3851 | 19.2348 | 19.0832 | 18.9108 | 18.7547 | 18.585 | CE PM | E1 | Chickerell | CHIC_1 | 0.022219 | 0.032779 | 0.048931 | 0.062756 | 0.074839 | 0.089156 | 0.10265 | 0.1171 | 0.16917 | 0.26011 | 0.35085 | 0.45334 | 0.54425 | 0.62645 | 0.69903 | 0.76367 | 0.82245 | 0.88189 | 0.93071 | 1.0027 | 1.0801 | 1.1702 | 1.2313 | 1.3004 | CE PM | E1 | Chickerell | CHIC_1 | 0 | -0.00010703 | 0.00010995 | 0.00030761 | 0.00052756 | 0.00076731 | 0.00095355 | 0.0011259 | 0.0012922 | 0.0014533 | 0.0016097 | 0.0018601 | 0.0021021 | 0.0023364 | 0.0025636 | 0.0027856 | 0.00303 | 0.0032674 | 0.0034983 | 0.0037229 | 0.0039417 | 0.0040295 | 0.0041163 | 0.0042022
CE PM | A7 | City Road | CITR_1 | 32.9303 | 32.8788 | 33.0685 | 32.9636 | 32.8381 | 32.6959 | 32.5629 | 32.4417 | 32.3272 | 32.2149 | 32.1078 | 32.0206 | 32.0055 | 32.1139 | 32.3561 | 32.6476 | 32.9434 | 33.247 | 33.5573 | 33.8629 | 34.1673 | 34.4788 | 34.7987 | 35.1279 | CE PM | A7 | City Road | CITR_1 | 0.34977 | 0.49715 | 0.64633 | 0.78807 | 0.94341 | 1.1162 | 1.3074 | 1.5292 | 1.7892 | 2.0945 | 2.4651 | 2.9185 | 3.4865 | 4.2034 | 5.1214 | 6.2993 | 7.822 | 9.7233 | 11.9997 | 14.6742 | 17.7382 | 21.1541 | 24.8376 | 28.6712 | CE PM | A7 | City Road | CITR_1 | 199.297 | 198.6696 | 201.1181 | 201.8414 | 203.9586 | 204.7339 | 205.6939 | 206.1569 | 206.4994 | 206.7378 | 207.3222 | 208.1731 | 209.2407 | 210.4751 | 211.852 | 213.2372 | 214.9532 | 216.8493 | 219.2575 | 221.9115 | 225.1055 | 228.6085 | 232.5391 | 236.5422 | CE PM | A7 | City Road | CITR_1 | 179.9388 | 179.2857 | 180.1816 | 178.9162 | 178.6113 | 177.8821 | 177.1397 | 176.2524 | 175.0686 | 174.1115 | 173.27 | 172.3918 | 171.4384 | 170.5284 | 169.5462 | 168.4369 | 167.3113 | 166.1609 | 164.9282 | 163.6492 | 162.3597 | 160.8925 | 159.565 | 158.1208 | CE PM | A7 | City Road | CITR_1 | 0.023355 | 0.034456 | 0.051434 | 0.065967 | 0.078667 | 0.093717 | 0.1079 | 0.12309 | 0.17783 | 0.27342 | 0.3688 | 0.47653 | 0.57209 | 0.65849 | 0.73479 | 0.80273 | 0.86452 | 0.927 | 0.97832 | 1.054 | 1.1353 | 1.2301 | 1.2943 | 1.3669 | CE PM | A7 | City Road | CITR_1 | 0 | -0.0001125 | 0.00011557 | 0.00032334 | 0.00055455 | 0.00080656 | 0.0010023 | 0.0011835 | 0.0013583 | 0.0015276 | 0.001692 | 0.0019552 | 0.0022096 | 0.0024559 | 0.0026947 | 0.0029281 | 0.003185 | 0.0034346 | 0.0036773 | 0.0039134 | 0.0041434 | 0.0042356 | 0.0043269 | 0.0044171
CE PM | J5 | Clacton | CLT03 | 44.5511 | 44.4814 | 44.738 | 44.5961 | 44.4263 | 44.2339 | 44.054 | 43.8899 | 43.7351 | 43.5831 | 43.4383 | 43.3203 | 43.2999 | 43.4465 | 43.7742 | 44.1686 | 44.5687 | 44.9795 | 45.3993 | 45.8127 | 46.2245 | 46.646 | 47.0788 | 47.5241 | CE PM | J5 | Clacton | CLT03 | 0.12878 | 0.21529 | 0.3258 | 0.45834 | 0.62813 | 0.84468 | 1.1165 | 1.4631 | 1.9035 | 2.4571 | 3.1592 | 4.0436 | 5.1616 | 6.5633 | 8.315 | 10.4746 | 13.1114 | 16.2983 | 20.1142 | 24.5972 | 29.7332 | 35.4589 | 41.6332 | 48.0591 | CE PM | J5 | Clacton | CLT03 | 31.2272 | 31.1289 | 31.5125 | 31.6259 | 31.9576 | 32.0791 | 32.2295 | 32.3021 | 32.3557 | 32.3931 | 32.4847 | 32.618 | 32.7853 | 32.9787 | 33.1944 | 33.4115 | 33.6803 | 33.9774 | 34.3548 | 34.7706 | 35.2711 | 35.8199 | 36.4358 | 37.063 | CE PM | J5 | Clacton | CLT03 | 28.194 | 28.0917 | 28.2321 | 28.0338 | 27.986 | 27.8718 | 27.7554 | 27.6164 | 27.4309 | 27.281 | 27.1491 | 27.0115 | 26.8621 | 26.7195 | 26.5656 | 26.3918 | 26.2155 | 26.0352 | 25.8421 | 25.6417 | 25.4396 | 25.2097 | 25.0017 | 24.7754 | CE PM | J5 | Clacton | CLT03 | 0.031597 | 0.046615 | 0.069585 | 0.089246 | 0.10643 | 0.12679 | 0.14598 | 0.16653 | 0.24058 | 0.3699 | 0.49894 | 0.64469 | 0.77397 | 0.89087 | 0.99408 | 1.086 | 1.1696 | 1.2541 | 1.3236 | 1.426 | 1.536 | 1.6642 | 1.7511 | 1.8492 | CE PM | J5 | Clacton | CLT03 | 0 | -0.00015221 | 0.00015636 | 0.00043745 | 0.00075025 | 0.0010912 | 0.001356 | 0.0016011 | 0.0018376 | 0.0020667 | 0.0022892 | 0.0026452 | 0.0029894 | 0.0033226 | 0.0036456 | 0.0039614 | 0.004309 | 0.0046466 | 0.0049749 | 0.0052944 | 0.0056055 | 0.0057303 | 0.0058538 | 0.0059759
CE PM | M5 | Connah's Quay | CONQA1 | 28.8745 | 28.8294 | 28.9957 | 28.9037 | 28.7937 | 28.669 | 28.5524 | 28.446 | 28.3457 | 28.2472 | 28.1533 | 28.0769 | 28.0636 | 28.1586 | 28.3711 | 28.6266 | 28.886 | 29.1522 | 29.4243 | 29.6922 | 29.9591 | 30.2323 | 30.5128 | 30.8014 | CE PM | M5 | Connah's Quay | CONQA1 | 0.11427 | 0.18536 | 0.27365 | 0.37712 | 0.50798 | 0.67324 | 0.87902 | 1.14 | 1.4701 | 1.8838 | 2.4073 | 3.0659 | 3.898 | 4.9417 | 6.2475 | 7.8602 | 9.8348 | 12.2252 | 15.0877 | 18.4504 | 22.3027 | 26.5973 | 31.2288 | 36.0491 | CE PM | M5 | Connah's Quay | CONQA1 | 68.1291 | 67.9146 | 68.7516 | 68.9989 | 69.7226 | 69.9877 | 70.3158 | 70.4741 | 70.5912 | 70.6727 | 70.8725 | 71.1633 | 71.5283 | 71.9503 | 72.421 | 72.8945 | 73.4811 | 74.1293 | 74.9525 | 75.8598 | 76.9516 | 78.1491 | 79.4928 | 80.8612 | CE PM | M5 | Connah's Quay | CONQA1 | 61.5115 | 61.2883 | 61.5945 | 61.162 | 61.0577 | 60.8085 | 60.5547 | 60.2514 | 59.8467 | 59.5195 | 59.2318 | 58.9316 | 58.6057 | 58.2946 | 57.9588 | 57.5796 | 57.1949 | 56.8016 | 56.3802 | 55.943 | 55.5022 | 55.0006 | 54.5468 | 54.0531 | CE PM | M5 | Connah's Quay | CONQA1 | 0.020479 | 0.030212 | 0.045099 | 0.057842 | 0.068979 | 0.082175 | 0.094612 | 0.10793 | 0.15593 | 0.23974 | 0.32338 | 0.41784 | 0.50163 | 0.57739 | 0.64429 | 0.70387 | 0.75805 | 0.81283 | 0.85783 | 0.9242 | 0.99552 | 1.0786 | 1.1349 | 1.1985 | CE PM | M5 | Connah's Quay | CONQA1 | 0 | -9.8648e-05 | 0.00010134 | 0.00028352 | 0.00048625 | 0.00070722 | 0.00087888 | 0.0010377 | 0.001191 | 0.0013395 | 0.0014837 | 0.0017144 | 0.0019375 | 0.0021534 | 0.0023628 | 0.0025675 | 0.0027927 | 0.0030115 | 0.0032243 | 0.0034314 | 0.003633 | 0.003714 | 0.003794 | 0.0038731
CE PM | L3 | Coventry | COVE_1 | 52.3641 | 52.2823 | 52.5838 | 52.4171 | 52.2175 | 51.9913 | 51.7799 | 51.5871 | 51.405 | 51.2264 | 51.0562 | 50.9176 | 50.8936 | 51.0658 | 51.4511 | 51.9145 | 52.3849 | 52.8677 | 53.3611 | 53.847 | 54.331 | 54.8265 | 55.3352 | 55.8585 | CE PM | L3 | Coventry | COVE_1 | 0.68978 | 1.0024 | 1.3344 | 1.6686 | 2.0516 | 2.4965 | 3.0106 | 3.6282 | 4.3755 | 5.2778 | 6.3937 | 7.7761 | 9.5147 | 11.7027 | 14.475 | 17.9726 | 22.3883 | 27.8301 | 34.346 | 42.0007 | 50.7708 | 60.5474 | 71.0903 | 82.0635 | CE PM | L3 | Coventry | COVE_1 | 69.5774 | 69.3584 | 70.2132 | 70.4657 | 71.2049 | 71.4755 | 71.8107 | 71.9723 | 72.0919 | 72.1751 | 72.3791 | 72.6762 | 73.0489 | 73.4799 | 73.9605 | 74.4442 | 75.0432 | 75.7052 | 76.5459 | 77.4725 | 78.5875 | 79.8105 | 81.1827 | 82.5803 | CE PM | L3 | Coventry | COVE_1 | 62.8192 | 62.5912 | 62.904 | 62.4622 | 62.3557 | 62.1012 | 61.842 | 61.5322 | 61.119 | 60.7848 | 60.491 | 60.1844 | 59.8516 | 59.5339 | 59.191 | 58.8037 | 58.4108 | 58.0091 | 57.5788 | 57.1323 | 56.6821 | 56.1699 | 55.7064 | 55.2022 | CE PM | L3 | Coventry | COVE_1 | 0.037139 | 0.05479 | 0.081788 | 0.1049 | 0.12509 | 0.14902 | 0.17158 | 0.19574 | 0.28277 | 0.43477 | 0.58645 | 0.75775 | 0.9097 | 1.0471 | 1.1684 | 1.2765 | 1.3747 | 1.4741 | 1.5557 | 1.676 | 1.8054 | 1.9561 | 2.0581 | 2.1735 | CE PM | L3 | Coventry | COVE_1 | 0 | -0.0001789 | 0.00018378 | 0.00051416 | 0.00088182 | 0.0012826 | 0.0015939 | 0.0018819 | 0.0021599 | 0.0024291 | 0.0026906 | 0.0031091 | 0.0035136 | 0.0039052 | 0.004285 | 0.0046561 | 0.0050646 | 0.0054615 | 0.0058474 | 0.0062229 | 0.0065885 | 0.0067353 | 0.0068804 | 0.0070239
CE PM | D6 | Cowley | COWL_1 | 96.5319 | 96.381 | 96.9369 | 96.6295 | 96.2616 | 95.8446 | 95.4549 | 95.0994 | 94.7638 | 94.4346 | 94.1208 | 93.8652 | 93.8209 | 94.1385 | 94.8487 | 95.7031 | 96.5701 | 97.4602 | 98.3698 | 99.2655 | 100.1578 | 101.0712 | 102.0089 | 102.9737 | CE PM | D6 | Cowley | COWL_1 | 0.49383 | 0.75743 | 1.0637 | 1.4022 | 1.8153 | 2.3226 | 2.9393 | 3.7085 | 4.6688 | 5.8593 | 7.3564 | 9.2315 | 11.5979 | 14.5686 | 18.2982 | 22.9323 | 28.656 | 35.6215 | 43.9617 | 53.7594 | 64.985 | 77.4984 | 90.9931 | 105.0372 | CE PM | D6 | Cowley | COWL_1 | 139.4505 | 139.0114 | 140.7247 | 141.2308 | 142.7122 | 143.2547 | 143.9264 | 144.2504 | 144.4901 | 144.6568 | 145.0658 | 145.6612 | 146.4082 | 147.2719 | 148.2353 | 149.2046 | 150.4053 | 151.732 | 153.417 | 155.2741 | 157.5089 | 159.96 | 162.7103 | 165.5114 | CE PM | D6 | Cowley | COWL_1 | 125.9053 | 125.4483 | 126.0752 | 125.1898 | 124.9764 | 124.4662 | 123.9467 | 123.3259 | 122.4976 | 121.8279 | 121.2391 | 120.6246 | 119.9575 | 119.3207 | 118.6335 | 117.8573 | 117.0697 | 116.2648 | 115.4022 | 114.5073 | 113.605 | 112.5784 | 111.6495 | 110.639 | CE PM | D6 | Cowley | COWL_1 | 0.068464 | 0.101 | 0.15077 | 0.19337 | 0.23061 | 0.27472 | 0.3163 | 0.36083 | 0.52128 | 0.80149 | 1.0811 | 1.3969 | 1.677 | 1.9303 | 2.1539 | 2.3531 | 2.5343 | 2.7174 | 2.8678 | 3.0897 | 3.3282 | 3.6059 | 3.7941 | 4.0069 | CE PM | D6 | Cowley | COWL_1 | 0 | -0.0003298 | 0.00033879 | 0.00094785 | 0.0016256 | 0.0023643 | 0.0029382 | 0.0034692 | 0.0039817 | 0.0044781 | 0.0049601 | 0.0057315 | 0.0064772 | 0.0071992 | 0.0078992 | 0.0085835 | 0.0093365 | 0.010068 | 0.010779 | 0.011472 | 0.012146 | 0.012416 | 0.012684 | 0.012948
CE PM | P8 | Creyke Beck | CREB_1 | 66.5915 | 66.4874 | 66.8709 | 66.6588 | 66.4051 | 66.1174 | 65.8486 | 65.6033 | 65.3718 | 65.1447 | 64.9283 | 64.7519 | 64.7214 | 64.9404 | 65.4304 | 66.0198 | 66.6179 | 67.2319 | 67.8593 | 68.4772 | 69.0928 | 69.7229 | 70.3698 | 71.0353 | CE PM | P8 | Creyke Beck | CREB_1 | 0.16667 | 0.28892 | 0.44966 | 0.6468 | 0.90245 | 1.2314 | 1.6475 | 2.1805 | 2.8603 | 3.7174 | 4.8065 | 6.1798 | 7.9163 | 10.0932 | 12.8109 | 16.1561 | 20.2305 | 25.1476 | 31.0357 | 37.9526 | 45.8774 | 54.7115 | 64.238 | 74.154 | CE PM | P8 | Creyke Beck | CREB_1 | 71.4772 | 71.2522 | 72.1303 | 72.3897 | 73.1491 | 73.4271 | 73.7714 | 73.9375 | 74.0603 | 74.1458 | 74.3554 | 74.6606 | 75.0435 | 75.4862 | 75.98 | 76.4768 | 77.0922 | 77.7723 | 78.636 | 79.5878 | 80.7333 | 81.9897 | 83.3994 | 84.8351 | CE PM | P8 | Creyke Beck | CREB_1 | 64.5345 | 64.3002 | 64.6215 | 64.1677 | 64.0583 | 63.7968 | 63.5305 | 63.2123 | 62.7878 | 62.4445 | 62.1427 | 61.8278 | 61.4858 | 61.1594 | 60.8072 | 60.4093 | 60.0056 | 59.5931 | 59.1509 | 58.6922 | 58.2298 | 57.7036 | 57.2274 | 56.7095 | CE PM | P8 | Creyke Beck | CREB_1 | 0.047229 | 0.069676 | 0.10401 | 0.1334 | 0.15908 | 0.18951 | 0.2182 | 0.24892 | 0.3596 | 0.5529 | 0.74578 | 0.96363 | 1.1569 | 1.3316 | 1.4859 | 1.6233 | 1.7482 | 1.8746 | 1.9784 | 2.1314 | 2.2959 | 2.4875 | 2.6173 | 2.7641 | CE PM | P8 | Creyke Beck | CREB_1 | 0 | -0.00022751 | 0.00023371 | 0.00065386 | 0.0011214 | 0.001631 | 0.0020269 | 0.0023932 | 0.0027468 | 0.0030891 | 0.0034217 | 0.0039538 | 0.0044683 | 0.0049663 | 0.0054492 | 0.0059212 | 0.0064407 | 0.0069453 | 0.0074361 | 0.0079136 | 0.0083787 | 0.0085653 | 0.0087498 | 0.0089323
CE PM | L2 | Drakelow | DRAK_1 | 30.232 | 30.1847 | 30.3588 | 30.2625 | 30.1473 | 30.0167 | 29.8947 | 29.7833 | 29.6782 | 29.5751 | 29.4769 | 29.3968 | 29.3829 | 29.4824 | 29.7048 | 29.9724 | 30.2439 | 30.5227 | 30.8075 | 31.0881 | 31.3675 | 31.6536 | 31.9473 | 32.2494 | CE PM | L2 | Drakelow | DRAK_1 | 0.15541 | 0.24534 | 0.35377 | 0.47767 | 0.63207 | 0.8248 | 1.0625 | 1.3619 | 1.7387 | 2.2089 | 2.8025 | 3.548 | 4.4894 | 5.6707 | 7.1505 | 8.9825 | 11.2332 | 13.9636 | 17.233 | 21.0737 | 25.474 | 30.3795 | 35.6692 | 41.1749 | CE PM | L2 | Drakelow | DRAK_1 | 46.5466 | 46.4 | 46.9719 | 47.1408 | 47.6353 | 47.8164 | 48.0406 | 48.1487 | 48.2287 | 48.2844 | 48.4209 | 48.6196 | 48.869 | 49.1573 | 49.4788 | 49.8024 | 50.2031 | 50.646 | 51.2084 | 51.8283 | 52.5742 | 53.3924 | 54.3104 | 55.2453 | CE PM | L2 | Drakelow | DRAK_1 | 42.0254 | 41.8729 | 42.0821 | 41.7866 | 41.7153 | 41.545 | 41.3716 | 41.1644 | 40.8879 | 40.6644 | 40.4679 | 40.2628 | 40.0401 | 39.8276 | 39.5982 | 39.3391 | 39.0762 | 38.8075 | 38.5196 | 38.2209 | 37.9197 | 37.577 | 37.267 | 36.9297 | CE PM | L2 | Drakelow | DRAK_1 | 0.021442 | 0.031632 | 0.04722 | 0.060561 | 0.072221 | 0.086038 | 0.099059 | 0.11301 | 0.16326 | 0.25101 | 0.33858 | 0.43748 | 0.52521 | 0.60453 | 0.67458 | 0.73696 | 0.79368 | 0.85104 | 0.89815 | 0.96764 | 1.0423 | 1.1293 | 1.1882 | 1.2549 | CE PM | L2 | Drakelow | DRAK_1 | 0 | -0.00010329 | 0.0001061 | 0.00029685 | 0.00050911 | 0.00074047 | 0.0009202 | 0.0010865 | 0.001247 | 0.0014024 | 0.0015534 | 0.001795 | 0.0020285 | 0.0022547 | 0.0024739 | 0.0026882 | 0.002924 | 0.0031531 | 0.0033759 | 0.0035927 | 0.0038038 | 0.0038886 | 0.0039723 | 0.0040552
CE PM | P4 | Drax | DRAX_1 | 26.3067 | 26.2656 | 26.4171 | 26.3333 | 26.2331 | 26.1194 | 26.0132 | 25.9163 | 25.8249 | 25.7352 | 25.6496 | 25.58 | 25.5679 | 25.6545 | 25.848 | 26.0808 | 26.3171 | 26.5597 | 26.8076 | 27.0517 | 27.2948 | 27.5437 | 27.7993 | 28.0622 | CE PM | P4 | Drax | DRAX_1 | 0.034951 | 0.061982 | 0.098095 | 0.14291 | 0.20139 | 0.277 | 0.37296 | 0.49621 | 0.65367 | 0.85249 | 1.1054 | 1.4244 | 1.8279 | 2.3336 | 2.9647 | 3.7408 | 4.6851 | 5.8239 | 7.1875 | 8.7892 | 10.6244 | 12.6704 | 14.8766 | 17.1729 | CE PM | P4 | Drax | DRAX_1 | 37.8848 | 37.7656 | 38.231 | 38.3685 | 38.771 | 38.9183 | 39.1008 | 39.1888 | 39.254 | 39.2993 | 39.4104 | 39.5721 | 39.775 | 40.0097 | 40.2714 | 40.5348 | 40.8609 | 41.2214 | 41.6792 | 42.1837 | 42.7908 | 43.4567 | 44.2039 | 44.9649 | CE PM | P4 | Drax | DRAX_1 | 34.205 | 34.0808 | 34.2511 | 34.0106 | 33.9526 | 33.814 | 33.6729 | 33.5042 | 33.2792 | 33.0973 | 32.9373 | 32.7704 | 32.5891 | 32.4161 | 32.2294 | 32.0186 | 31.8046 | 31.5859 | 31.3516 | 31.1085 | 30.8633 | 30.5844 | 30.3321 | 30.0576 | CE PM | P4 | Drax | DRAX_1 | 0.018658 | 0.027525 | 0.041089 | 0.052698 | 0.062844 | 0.074867 | 0.086198 | 0.098334 | 0.14206 | 0.21842 | 0.29462 | 0.38068 | 0.45702 | 0.52604 | 0.58699 | 0.64127 | 0.69063 | 0.74054 | 0.78154 | 0.84201 | 0.90698 | 0.98268 | 1.034 | 1.0919 | CE PM | P4 | Drax | DRAX_1 | 0 | -8.9875e-05 | 9.2327e-05 | 0.00025831 | 0.00044301 | 0.00064433 | 0.00080072 | 0.00094541 | 0.0010851 | 0.0012204 | 0.0013517 | 0.0015619 | 0.0017652 | 0.0019619 | 0.0021527 | 0.0023391 | 0.0025444 | 0.0027437 | 0.0029376 | 0.0031262 | 0.00331 | 0.0033837 | 0.0034566 | 0.0035287
CE PM | A7 | Ealing | EALI_6 | 28.6031 | 28.5584 | 28.7231 | 28.632 | 28.523 | 28.3994 | 28.284 | 28.1786 | 28.0792 | 27.9816 | 27.8887 | 27.8129 | 27.7998 | 27.8939 | 28.1043 | 28.3575 | 28.6144 | 28.8782 | 29.1476 | 29.4131 | 29.6775 | 29.9481 | 30.226 | 30.5118 | CE PM | A7 | Ealing | EALI_6 | 0.3038 | 0.43182 | 0.5614 | 0.68451 | 0.81944 | 0.96956 | 1.1356 | 1.3282 | 1.5541 | 1.8193 | 2.1412 | 2.535 | 3.0284 | 3.6511 | 4.4484 | 5.4716 | 6.7942 | 8.4456 | 10.4229 | 12.7459 | 15.4073 | 18.3743 | 21.5738 | 24.9036 | CE PM | A7 | Ealing | EALI_6 | 36.8062 | 36.6903 | 37.1425 | 37.2761 | 37.6671 | 37.8103 | 37.9876 | 38.0731 | 38.1364 | 38.1804 | 38.2883 | 38.4454 | 38.6426 | 38.8706 | 39.1249 | 39.3807 | 39.6976 | 40.0478 | 40.4925 | 40.9827 | 41.5725 | 42.2195 | 42.9454 | 43.6847 | CE PM | A7 | Ealing | EALI_6 | 33.2311 | 33.1105 | 33.276 | 33.0423 | 32.986 | 32.8513 | 32.7142 | 32.5503 | 32.3317 | 32.1549 | 31.9995 | 31.8374 | 31.6613 | 31.4932 | 31.3118 | 31.107 | 30.8991 | 30.6866 | 30.459 | 30.2228 | 29.9846 | 29.7137 | 29.4685 | 29.2018 | CE PM | A7 | Ealing | EALI_6 | 0.020286 | 0.029928 | 0.044675 | 0.057298 | 0.06833 | 0.081402 | 0.093722 | 0.10692 | 0.15446 | 0.23749 | 0.32034 | 0.41391 | 0.49691 | 0.57196 | 0.63823 | 0.69725 | 0.75092 | 0.80519 | 0.84976 | 0.91551 | 0.98616 | 1.0685 | 1.1242 | 1.1873 | CE PM | A7 | Ealing | EALI_6 | 0 | -9.7721e-05 | 0.00010039 | 0.00028085 | 0.00048168 | 0.00070057 | 0.00087062 | 0.0010279 | 0.0011798 | 0.0013269 | 0.0014697 | 0.0016983 | 0.0019193 | 0.0021332 | 0.0023406 | 0.0025433 | 0.0027665 | 0.0029832 | 0.003194 | 0.0033991 | 0.0035989 | 0.003679 | 0.0037583 | 0.0038367
CE PM | D4 | East Claydon | ECLA_1 | 66.7108 | 66.6065 | 66.9907 | 66.7783 | 66.524 | 66.2359 | 65.9666 | 65.7209 | 65.489 | 65.2614 | 65.0446 | 64.8679 | 64.8373 | 65.0568 | 65.5476 | 66.1381 | 66.7373 | 67.3524 | 67.9809 | 68.5999 | 69.2166 | 69.8478 | 70.4959 | 71.1626 | CE PM | D4 | East Claydon | ECLA_1 | 0.4019 | 0.61808 | 0.87023 | 1.1498 | 1.4918 | 1.9125 | 2.4247 | 3.0644 | 3.8636 | 4.8552 | 6.1027 | 7.6657 | 9.6382 | 12.1144 | 15.2224 | 19.0825 | 23.8475 | 29.6441 | 36.5846 | 44.738 | 54.0797 | 64.4936 | 75.7237 | 87.4119 | CE PM | D4 | East Claydon | ECLA_1 | 80.2793 | 80.0265 | 81.0128 | 81.3042 | 82.157 | 82.4693 | 82.856 | 83.0425 | 83.1805 | 83.2765 | 83.5119 | 83.8546 | 84.2847 | 84.7819 | 85.3365 | 85.8945 | 86.5857 | 87.3495 | 88.3196 | 89.3886 | 90.6752 | 92.0863 | 93.6696 | 95.2821 | CE PM | D4 | East Claydon | ECLA_1 | 72.4815 | 72.2185 | 72.5793 | 72.0696 | 71.9468 | 71.6531 | 71.354 | 70.9966 | 70.5198 | 70.1342 | 69.7953 | 69.4415 | 69.0575 | 68.6909 | 68.2953 | 67.8484 | 67.395 | 66.9316 | 66.4351 | 65.9199 | 65.4004 | 64.8094 | 64.2747 | 63.693 | CE PM | D4 | East Claydon | ECLA_1 | 0.047314 | 0.069801 | 0.1042 | 0.13364 | 0.15937 | 0.18985 | 0.21859 | 0.24936 | 0.36024 | 0.55389 | 0.74712 | 0.96536 | 1.1589 | 1.334 | 1.4885 | 1.6262 | 1.7514 | 1.8779 | 1.9819 | 2.1352 | 2.3 | 2.492 | 2.622 | 2.769 | CE PM | D4 | East Claydon | ECLA_1 | 0 | -0.00022791 | 0.00023413 | 0.00065503 | 0.0011234 | 0.0016339 | 0.0020305 | 0.0023975 | 0.0027517 | 0.0030947 | 0.0034278 | 0.0039609 | 0.0044763 | 0.0049752 | 0.005459 | 0.0059318 | 0.0064522 | 0.0069578 | 0.0074494 | 0.0079278 | 0.0083937 | 0.0085806 | 0.0087655 | 0.0089483
CE PM | J4 | Eaton Socon | EASO_1 | 73.2888 | 73.1742 | 73.5962 | 73.3629 | 73.0836 | 72.767 | 72.4711 | 72.2012 | 71.9465 | 71.6965 | 71.4583 | 71.2642 | 71.2306 | 71.4717 | 72.0109 | 72.6596 | 73.3178 | 73.9936 | 74.6841 | 75.3642 | 76.0417 | 76.7351 | 77.4471 | 78.1795 | CE PM | J4 | Eaton Socon | EASO_1 | 0.33234 | 0.5185 | 0.73975 | 0.98934 | 1.298 | 1.6809 | 2.1507 | 2.7403 | 3.4803 | 4.4014 | 5.5626 | 7.0195 | 8.859 | 11.1675 | 14.0616 | 17.6493 | 22.0655 | 27.4288 | 33.8507 | 41.3953 | 50.0387 | 59.6746 | 70.0655 | 80.8803 | CE PM | J4 | Eaton Socon | EASO_1 | 80.4154 | 80.1623 | 81.1502 | 81.4421 | 82.2964 | 82.6092 | 82.9965 | 83.1834 | 83.3216 | 83.4177 | 83.6536 | 83.9969 | 84.4277 | 84.9257 | 85.4813 | 86.0402 | 86.7326 | 87.4977 | 88.4694 | 89.5403 | 90.829 | 92.2425 | 93.8284 | 95.4437 | CE PM | J4 | Eaton Socon | EASO_1 | 72.6045 | 72.341 | 72.7024 | 72.1919 | 72.0688 | 71.7746 | 71.475 | 71.117 | 70.6394 | 70.2532 | 69.9137 | 69.5593 | 69.1746 | 68.8074 | 68.4111 | 67.9635 | 67.5093 | 67.0452 | 66.5478 | 66.0317 | 65.5114 | 64.9194 | 64.3837 | 63.801 | CE PM | J4 | Eaton Socon | EASO_1 | 0.051979 | 0.076684 | 0.11447 | 0.14681 | 0.17508 | 0.20857 | 0.24014 | 0.27395 | 0.39577 | 0.60851 | 0.82079 | 1.0605 | 1.2732 | 1.4655 | 1.6353 | 1.7865 | 1.9241 | 2.0631 | 2.1773 | 2.3458 | 2.5268 | 2.7377 | 2.8806 | 3.0421 | CE PM | J4 | Eaton Socon | EASO_1 | 0 | -0.00025039 | 0.00025722 | 0.00071962 | 0.0012342 | 0.0017951 | 0.0022308 | 0.0026339 | 0.003023 | 0.0033998 | 0.0037658 | 0.0043515 | 0.0049176 | 0.0054658 | 0.0059973 | 0.0065167 | 0.0070884 | 0.0076439 | 0.008184 | 0.0087095 | 0.0092213 | 0.0094267 | 0.0096298 | 0.0098306
CE PM | P1 | Elland | ELLA_1 | 50.1448 | 50.0664 | 50.3551 | 50.1955 | 50.0044 | 49.7878 | 49.5853 | 49.4007 | 49.2263 | 49.0553 | 48.8923 | 48.7595 | 48.7365 | 48.9015 | 49.2704 | 49.7143 | 50.1647 | 50.627 | 51.0995 | 51.5648 | 52.0283 | 52.5028 | 52.9899 | 53.4911 | CE PM | P1 | Elland | ELLA_1 | 0.23339 | 0.37597 | 0.55174 | 0.75652 | 1.0146 | 1.3396 | 1.7435 | 2.2548 | 2.9009 | 3.7097 | 4.7329 | 6.0193 | 7.6447 | 9.6834 | 12.2348 | 15.3877 | 19.2511 | 23.9304 | 29.5333 | 36.1151 | 43.6563 | 52.063 | 61.1285 | 70.564 | CE PM | P1 | Elland | ELLA_1 | 46.4324 | 46.2862 | 46.8566 | 47.0252 | 47.5184 | 47.6991 | 47.9227 | 48.0306 | 48.1104 | 48.1659 | 48.3021 | 48.5003 | 48.7491 | 49.0367 | 49.3574 | 49.6802 | 50.08 | 50.5217 | 51.0828 | 51.7011 | 52.4452 | 53.2614 | 54.1771 | 55.1098 | CE PM | P1 | Elland | ELLA_1 | 41.9223 | 41.7701 | 41.9788 | 41.684 | 41.613 | 41.4431 | 41.2701 | 41.0634 | 40.7876 | 40.5646 | 40.3686 | 40.164 | 39.9419 | 39.7298 | 39.501 | 39.2426 | 38.9803 | 38.7123 | 38.4251 | 38.1271 | 37.8267 | 37.4849 | 37.1756 | 36.8391 | CE PM | P1 | Elland | ELLA_1 | 0.035565 | 0.052468 | 0.078322 | 0.10045 | 0.11979 | 0.14271 | 0.16431 | 0.18744 | 0.27079 | 0.41635 | 0.56159 | 0.72564 | 0.87115 | 1.0027 | 1.1189 | 1.2224 | 1.3165 | 1.4116 | 1.4897 | 1.605 | 1.7289 | 1.8732 | 1.9709 | 2.0814 | CE PM | P1 | Elland | ELLA_1 | 0 | -0.00017132 | 0.00017599 | 0.00049237 | 0.00084445 | 0.0012282 | 0.0015263 | 0.0018021 | 0.0020684 | 0.0023262 | 0.0025766 | 0.0029773 | 0.0033647 | 0.0037397 | 0.0041034 | 0.0044588 | 0.00485 | 0.00523 | 0.0055995 | 0.0059591 | 0.0063093 | 0.0064498 | 0.0065888 | 0.0067262
CE PM | A6 | Elstree | ELST_1 | 57.4084 | 57.3187 | 57.6493 | 57.4665 | 57.2477 | 56.9997 | 56.7679 | 56.5565 | 56.3569 | 56.1611 | 55.9745 | 55.8225 | 55.7962 | 55.985 | 56.4074 | 56.9155 | 57.4312 | 57.9605 | 58.5014 | 59.0341 | 59.5648 | 60.108 | 60.6657 | 61.2394 | CE PM | A6 | Elstree | ELST_1 | 0.68528 | 1.0029 | 1.3449 | 1.6945 | 2.0996 | 2.575 | 3.1298 | 3.8013 | 4.619 | 5.6119 | 6.8442 | 8.3743 | 10.3002 | 12.7227 | 15.7859 | 19.6378 | 24.4786 | 30.4282 | 37.5527 | 45.9219 | 55.5109 | 66.2001 | 77.7274 | 89.7248 | CE PM | A6 | Elstree | ELST_1 | 45.795 | 45.6508 | 46.2134 | 46.3796 | 46.8661 | 47.0442 | 47.2648 | 47.3712 | 47.4499 | 47.5047 | 47.639 | 47.8345 | 48.0798 | 48.3635 | 48.6799 | 48.9982 | 49.3925 | 49.8282 | 50.3815 | 50.9914 | 51.7253 | 52.5302 | 53.4334 | 54.3532 | CE PM | A6 | Elstree | ELST_1 | 41.3468 | 41.1967 | 41.4026 | 41.1118 | 41.0417 | 40.8742 | 40.7036 | 40.4997 | 40.2277 | 40.0078 | 39.8144 | 39.6126 | 39.3935 | 39.1844 | 38.9587 | 38.7038 | 38.4452 | 38.1809 | 37.8976 | 37.6037 | 37.3074 | 36.9703 | 36.6652 | 36.3334 | CE PM | A6 | Elstree | ELST_1 | 0.040716 | 0.060068 | 0.089667 | 0.115 | 0.13714 | 0.16338 | 0.18811 | 0.21459 | 0.31001 | 0.47665 | 0.64294 | 0.83075 | 0.99733 | 1.148 | 1.281 | 1.3994 | 1.5071 | 1.6161 | 1.7055 | 1.8375 | 1.9793 | 2.1445 | 2.2564 | 2.3829 | CE PM | A6 | Elstree | ELST_1 | 0 | -0.00019613 | 0.00020148 | 0.00056369 | 0.00096677 | 0.0014061 | 0.0017474 | 0.0020631 | 0.002368 | 0.0026631 | 0.0029498 | 0.0034086 | 0.0038521 | 0.0042814 | 0.0046978 | 0.0051047 | 0.0055525 | 0.0059876 | 0.0064107 | 0.0068223 | 0.0072232 | 0.0073841 | 0.0075432 | 0.0077005
CE PM | L8 | Enderby | ENDE_1 | 84.0813 | 83.9498 | 84.434 | 84.1663 | 83.8459 | 83.4827 | 83.1432 | 82.8336 | 82.5413 | 82.2545 | 81.9812 | 81.7585 | 81.72 | 81.9966 | 82.6152 | 83.3594 | 84.1146 | 84.8899 | 85.6821 | 86.4623 | 87.2395 | 88.0351 | 88.8519 | 89.6922 | CE PM | L8 | Enderby | ENDE_1 | 0.42473 | 0.68758 | 1.0133 | 1.3944 | 1.8759 | 2.4835 | 3.2395 | 4.198 | 5.41 | 6.9282 | 8.8496 | 11.2661 | 14.3195 | 18.1492 | 22.9408 | 28.86 | 36.1088 | 44.8857 | 55.3951 | 67.7409 | 81.8853 | 97.6538 | 114.6579 | 132.3553 | CE PM | L8 | Enderby | ENDE_1 | 97.4101 | 97.1034 | 98.3002 | 98.6537 | 99.6885 | 100.0675 | 100.5367 | 100.763 | 100.9304 | 101.0469 | 101.3326 | 101.7484 | 102.2702 | 102.8736 | 103.5466 | 104.2236 | 105.0623 | 105.9891 | 107.1661 | 108.4634 | 110.0245 | 111.7366 | 113.6578 | 115.6144 | CE PM | L8 | Enderby | ENDE_1 | 87.9484 | 87.6292 | 88.0671 | 87.4486 | 87.2996 | 86.9432 | 86.5803 | 86.1466 | 85.568 | 85.1002 | 84.6889 | 84.2597 | 83.7937 | 83.3489 | 82.8688 | 82.3266 | 81.7765 | 81.2142 | 80.6117 | 79.9866 | 79.3563 | 78.6392 | 77.9903 | 77.2845 | CE PM | L8 | Enderby | ENDE_1 | 0.059634 | 0.087976 | 0.13133 | 0.16843 | 0.20086 | 0.23929 | 0.2755 | 0.31429 | 0.45405 | 0.69812 | 0.94166 | 1.2167 | 1.4607 | 1.6813 | 1.8761 | 2.0496 | 2.2074 | 2.3669 | 2.498 | 2.6912 | 2.8989 | 3.1408 | 3.3048 | 3.4901 | CE PM | L8 | Enderby | ENDE_1 | 0 | -0.00028726 | 0.0002951 | 0.0008256 | 0.0014159 | 0.0020594 | 0.0025593 | 0.0030217 | 0.0034682 | 0.0039005 | 0.0043203 | 0.0049923 | 0.0056418 | 0.0062707 | 0.0068804 | 0.0074764 | 0.0081323 | 0.0087695 | 0.0093892 | 0.0099921 | 0.010579 | 0.010815 | 0.011048 | 0.011278
CE PM | F6 | Exeter | EXET1 | 62.9813 | 62.8828 | 63.2455 | 63.045 | 62.805 | 62.5329 | 62.2787 | 62.0467 | 61.8278 | 61.613 | 61.4082 | 61.2415 | 61.2126 | 61.4198 | 61.8831 | 62.4406 | 63.0063 | 63.587 | 64.1804 | 64.7648 | 65.347 | 65.9429 | 66.5548 | 67.1842 | CE PM | F6 | Exeter | EXET1 | 0.19343 | 0.30288 | 0.43355 | 0.58157 | 0.76505 | 0.99314 | 1.2734 | 1.6257 | 2.0681 | 2.6193 | 3.3145 | 4.1869 | 5.2886 | 6.671 | 8.4038 | 10.5509 | 13.1921 | 16.3986 | 20.2383 | 24.7485 | 29.9161 | 35.6771 | 41.8893 | 48.3551 | CE PM | F6 | Exeter | EXET1 | 57.2355 | 57.0553 | 57.7585 | 57.9663 | 58.5743 | 58.7969 | 59.0726 | 59.2056 | 59.304 | 59.3724 | 59.5403 | 59.7846 | 60.0912 | 60.4457 | 60.8412 | 61.239 | 61.7318 | 62.2763 | 62.9679 | 63.7301 | 64.6474 | 65.6534 | 66.7822 | 67.9319 | CE PM | F6 | Exeter | EXET1 | 51.6761 | 51.4886 | 51.7458 | 51.3824 | 51.2949 | 51.0855 | 50.8722 | 50.6174 | 50.2775 | 50.0026 | 49.7609 | 49.5087 | 49.2349 | 48.9736 | 48.6915 | 48.3729 | 48.0497 | 47.7193 | 47.3652 | 46.9979 | 46.6276 | 46.2063 | 45.825 | 45.4103 | CE PM | F6 | Exeter | EXET1 | 0.044669 | 0.065899 | 0.098371 | 0.12617 | 0.15046 | 0.17924 | 0.20637 | 0.23542 | 0.3401 | 0.52293 | 0.70535 | 0.91139 | 1.0942 | 1.2594 | 1.4053 | 1.5353 | 1.6535 | 1.7729 | 1.8711 | 2.0159 | 2.1714 | 2.3527 | 2.4754 | 2.6142 | CE PM | F6 | Exeter | EXET1 | 0 | -0.00021517 | 0.00022104 | 0.00061841 | 0.0010606 | 0.0015426 | 0.001917 | 0.0022634 | 0.0025979 | 0.0029217 | 0.0032362 | 0.0037395 | 0.004226 | 0.0046971 | 0.0051538 | 0.0056002 | 0.0060915 | 0.0065688 | 0.007033 | 0.0074846 | 0.0079244 | 0.0081009 | 0.0082754 | 0.008448
CE PM | B2 | Fawley | FAWL_1 | 46.8977 | 46.8243 | 47.0944 | 46.9451 | 46.7664 | 46.5638 | 46.3744 | 46.2017 | 46.0387 | 45.8787 | 45.7263 | 45.6021 | 45.5806 | 45.7349 | 46.0799 | 46.495 | 46.9162 | 47.3487 | 47.7906 | 48.2257 | 48.6592 | 49.103 | 49.5586 | 50.0273 | CE PM | B2 | Fawley | FAWL_1 | 0.19171 | 0.30358 | 0.43893 | 0.59408 | 0.78776 | 1.0299 | 1.3289 | 1.7059 | 2.1806 | 2.7732 | 3.5217 | 4.4618 | 5.6492 | 7.139 | 9.0049 | 11.3143 | 14.1503 | 17.5897 | 21.708 | 26.5461 | 32.0891 | 38.2684 | 44.9318 | 51.8674 | CE PM | B2 | Fawley | FAWL_1 | 31.9803 | 31.8796 | 32.2725 | 32.3886 | 32.7283 | 32.8527 | 33.0068 | 33.0811 | 33.136 | 33.1743 | 33.2681 | 33.4046 | 33.5759 | 33.774 | 33.9949 | 34.2172 | 34.4926 | 34.7968 | 35.1833 | 35.6091 | 36.1217 | 36.6838 | 37.3145 | 37.9569 | CE PM | B2 | Fawley | FAWL_1 | 28.874 | 28.7692 | 28.9129 | 28.7099 | 28.661 | 28.544 | 28.4248 | 28.2824 | 28.0925 | 27.9389 | 27.8039 | 27.6629 | 27.51 | 27.3639 | 27.2063 | 27.0283 | 26.8477 | 26.6631 | 26.4653 | 26.2601 | 26.0531 | 25.8177 | 25.6047 | 25.3729 | CE PM | B2 | Fawley | FAWL_1 | 0.033262 | 0.04907 | 0.07325 | 0.093946 | 0.11203 | 0.13347 | 0.15367 | 0.1753 | 0.25325 | 0.38939 | 0.52522 | 0.67865 | 0.81474 | 0.93779 | 1.0464 | 1.1432 | 1.2312 | 1.3202 | 1.3933 | 1.5011 | 1.6169 | 1.7519 | 1.8433 | 1.9466 | CE PM | B2 | Fawley | FAWL_1 | 0 | -0.00016022 | 0.00016459 | 0.00046049 | 0.00078976 | 0.0011487 | 0.0014275 | 0.0016854 | 0.0019344 | 0.0021756 | 0.0024097 | 0.0027845 | 0.0031468 | 0.0034976 | 0.0038377 | 0.0041701 | 0.0045359 | 0.0048913 | 0.0052369 | 0.0055732 | 0.0059007 | 0.0060322 | 0.0061621 | 0.0062906
CE PM | L3 | Feckenham | FECK_6 | 57.6515 | 57.5613 | 57.8933 | 57.7098 | 57.49 | 57.241 | 57.0083 | 56.7959 | 56.5955 | 56.3989 | 56.2115 | 56.0588 | 56.0324 | 56.222 | 56.6462 | 57.1565 | 57.6743 | 58.2059 | 58.7491 | 59.284 | 59.8169 | 60.3624 | 60.9225 | 61.4987 | CE PM | L3 | Feckenham | FECK_6 | 0.75942 | 1.1036 | 1.4691 | 1.8371 | 2.2587 | 2.7486 | 3.3146 | 3.9945 | 4.8173 | 5.8107 | 7.0393 | 8.5612 | 10.4754 | 12.8844 | 15.9365 | 19.7873 | 24.6489 | 30.6402 | 37.814 | 46.2416 | 55.8972 | 66.661 | 78.2685 | 90.3496 | CE PM | L3 | Feckenham | FECK_6 | 57.0546 | 56.8749 | 57.5759 | 57.7829 | 58.3891 | 58.611 | 58.8858 | 59.0184 | 59.1164 | 59.1847 | 59.352 | 59.5956 | 59.9012 | 60.2546 | 60.6488 | 61.0453 | 61.5366 | 62.0794 | 62.7688 | 63.5286 | 64.443 | 65.4458 | 66.571 | 67.7171 | CE PM | L3 | Feckenham | FECK_6 | 51.5127 | 51.3257 | 51.5822 | 51.22 | 51.1327 | 50.9239 | 50.7114 | 50.4574 | 50.1185 | 49.8445 | 49.6036 | 49.3522 | 49.0792 | 48.8187 | 48.5375 | 48.2199 | 47.8977 | 47.5684 | 47.2155 | 46.8493 | 46.4802 | 46.0601 | 45.6801 | 45.2667 | CE PM | L3 | Feckenham | FECK_6 | 0.040889 | 0.060322 | 0.090046 | 0.11549 | 0.13772 | 0.16407 | 0.1889 | 0.2155 | 0.31132 | 0.47867 | 0.64566 | 0.83426 | 1.0016 | 1.1528 | 1.2864 | 1.4054 | 1.5135 | 1.6229 | 1.7128 | 1.8453 | 1.9877 | 2.1536 | 2.266 | 2.393 | CE PM | L3 | Feckenham | FECK_6 | 0 | -0.00019696 | 0.00020234 | 0.00056608 | 0.00097086 | 0.0014121 | 0.0017548 | 0.0020719 | 0.002378 | 0.0026744 | 0.0029623 | 0.003423 | 0.0038684 | 0.0042996 | 0.0047176 | 0.0051263 | 0.005576 | 0.0060129 | 0.0064378 | 0.0068512 | 0.0072538 | 0.0074154 | 0.0075751 | 0.0077331
CE PM | P5 | Ferrybridge A | FERRA2 | 14.2224 | 14.2001 | 14.282 | 14.2368 | 14.1826 | 14.1211 | 14.0637 | 14.0113 | 13.9619 | 13.9134 | 13.8672 | 13.8295 | 13.823 | 13.8697 | 13.9744 | 14.1003 | 14.228 | 14.3592 | 14.4932 | 14.6251 | 14.7566 | 14.8912 | 15.0293 | 15.1715 | CE PM | P5 | Ferrybridge A | FERRA2 | 0.0227 | 0.03932 | 0.061163 | 0.087941 | 0.12266 | 0.16733 | 0.22381 | 0.29617 | 0.38844 | 0.50478 | 0.6526 | 0.83899 | 1.0747 | 1.3701 | 1.739 | 2.1931 | 2.7461 | 3.4136 | 4.2129 | 5.1518 | 6.2275 | 7.4266 | 8.7198 | 10.0658 | CE PM | P5 | Ferrybridge A | FERRA2 | 15.1383 | 15.0906 | 15.2766 | 15.3316 | 15.4924 | 15.5513 | 15.6242 | 15.6594 | 15.6854 | 15.7035 | 15.7479 | 15.8125 | 15.8936 | 15.9874 | 16.092 | 16.1972 | 16.3275 | 16.4716 | 16.6545 | 16.8561 | 17.0987 | 17.3648 | 17.6633 | 17.9674 | CE PM | P5 | Ferrybridge A | FERRA2 | 13.6679 | 13.6183 | 13.6863 | 13.5902 | 13.5671 | 13.5117 | 13.4553 | 13.3879 | 13.298 | 13.2253 | 13.1613 | 13.0946 | 13.0222 | 12.9531 | 12.8785 | 12.7942 | 12.7087 | 12.6213 | 12.5277 | 12.4306 | 12.3326 | 12.2212 | 12.1203 | 12.0106 | CE PM | P5 | Ferrybridge A | FERRA2 | 0.010087 | 0.014881 | 0.022214 | 0.028491 | 0.033976 | 0.040476 | 0.046602 | 0.053163 | 0.076802 | 0.11809 | 0.15928 | 0.20581 | 0.24708 | 0.2844 | 0.31735 | 0.3467 | 0.37338 | 0.40037 | 0.42253 | 0.45522 | 0.49035 | 0.53128 | 0.559 | 0.59034 | CE PM | P5 | Ferrybridge A | FERRA2 | 0 | -4.859e-05 | 4.9916e-05 | 0.00013965 | 0.00023951 | 0.00034835 | 0.0004329 | 0.00051112 | 0.00058664 | 0.00065977 | 0.00073078 | 0.00084445 | 0.00095431 | 0.0010607 | 0.0011638 | 0.0012646 | 0.0013756 | 0.0014834 | 0.0015882 | 0.0016902 | 0.0017895 | 0.0018293 | 0.0018688 | 0.0019077
CE PM | P5 | Ferrybridge B | FERRB1 | 39.1367 | 39.0755 | 39.3008 | 39.1762 | 39.0271 | 38.858 | 38.7 | 38.5559 | 38.4198 | 38.2864 | 38.1591 | 38.0555 | 38.0376 | 38.1663 | 38.4542 | 38.8006 | 39.1522 | 39.513 | 39.8818 | 40.2449 | 40.6067 | 40.977 | 41.3572 | 41.7483 | CE PM | P5 | Ferrybridge B | FERRB1 | 0.062464 | 0.1082 | 0.16831 | 0.24199 | 0.33752 | 0.46045 | 0.61587 | 0.815 | 1.0689 | 1.389 | 1.7958 | 2.3087 | 2.9573 | 3.7703 | 4.7854 | 6.0348 | 7.5567 | 9.3935 | 11.5928 | 14.1764 | 17.1367 | 20.4363 | 23.9948 | 27.6988 | CE PM | P5 | Ferrybridge B | FERRB1 | 73.9103 | 73.6776 | 74.5857 | 74.8539 | 75.6391 | 75.9266 | 76.2826 | 76.4544 | 76.5814 | 76.6698 | 76.8865 | 77.2021 | 77.598 | 78.0558 | 78.5664 | 79.0801 | 79.7165 | 80.4197 | 81.3128 | 82.297 | 83.4815 | 84.7806 | 86.2383 | 87.7229 | CE PM | P5 | Ferrybridge B | FERRB1 | 66.7312 | 66.489 | 66.8213 | 66.352 | 66.2389 | 65.9685 | 65.6932 | 65.3641 | 64.9251 | 64.5702 | 64.2581 | 63.9324 | 63.5788 | 63.2413 | 62.8771 | 62.4657 | 62.0483 | 61.6216 | 61.1645 | 60.6902 | 60.2119 | 59.6678 | 59.1755 | 58.6399 | CE PM | P5 | Ferrybridge B | FERRB1 | 0.027757 | 0.040949 | 0.061128 | 0.078399 | 0.093494 | 0.11138 | 0.12824 | 0.14629 | 0.21134 | 0.32495 | 0.43831 | 0.56634 | 0.67991 | 0.7826 | 0.87327 | 0.95402 | 1.0275 | 1.1017 | 1.1627 | 1.2527 | 1.3493 | 1.4619 | 1.5382 | 1.6245 | CE PM | P5 | Ferrybridge B | FERRB1 | 0 | -0.00013371 | 0.00013736 | 0.00038428 | 0.00065907 | 0.00095857 | 0.0011912 | 0.0014065 | 0.0016143 | 0.0018155 | 0.0020109 | 0.0023237 | 0.002626 | 0.0029188 | 0.0032026 | 0.00348 | 0.0037853 | 0.0040819 | 0.0043703 | 0.0046509 | 0.0049242 | 0.0050339 | 0.0051424 | 0.0052496
CE PM | N1 | Fiddlers Ferry | FIDF_1 | 31.7956 | 31.7459 | 31.929 | 31.8278 | 31.7066 | 31.5692 | 31.4409 | 31.3238 | 31.2133 | 31.1048 | 31.0015 | 30.9173 | 30.9027 | 31.0073 | 31.2412 | 31.5226 | 31.8082 | 32.1014 | 32.401 | 32.696 | 32.9899 | 33.2908 | 33.5996 | 33.9174 | CE PM | N1 | Fiddlers Ferry | FIDF_1 | 0.097676 | 0.16416 | 0.24947 | 0.35216 | 0.48397 | 0.65233 | 0.86392 | 1.1339 | 1.4772 | 1.909 | 2.4567 | 3.1468 | 4.0192 | 5.1129 | 6.4796 | 8.164 | 10.2197 | 12.7038 | 15.6782 | 19.1724 | 23.1756 | 27.6385 | 32.451 | 37.46 | CE PM | N1 | Fiddlers Ferry | FIDF_1 | 45.7945 | 45.6503 | 46.2129 | 46.3791 | 46.8656 | 47.0438 | 47.2644 | 47.3707 | 47.4495 | 47.5042 | 47.6385 | 47.834 | 48.0793 | 48.363 | 48.6794 | 48.9977 | 49.392 | 49.8276 | 50.381 | 50.9908 | 51.7247 | 52.5297 | 53.4328 | 54.3527 | CE PM | N1 | Fiddlers Ferry | FIDF_1 | 41.3464 | 41.1963 | 41.4021 | 41.1114 | 41.0413 | 40.8738 | 40.7032 | 40.4993 | 40.2273 | 40.0074 | 39.814 | 39.6122 | 39.3931 | 39.184 | 38.9583 | 38.7034 | 38.4448 | 38.1805 | 37.8972 | 37.6033 | 37.307 | 36.9699 | 36.6649 | 36.333 | CE PM | N1 | Fiddlers Ferry | FIDF_1 | 0.022551 | 0.033268 | 0.049662 | 0.063694 | 0.075957 | 0.090488 | 0.10418 | 0.11885 | 0.1717 | 0.26399 | 0.35609 | 0.46011 | 0.55237 | 0.6358 | 0.70947 | 0.77507 | 0.83473 | 0.89506 | 0.94461 | 1.0177 | 1.0962 | 1.1877 | 1.2497 | 1.3198 | CE PM | N1 | Fiddlers Ferry | FIDF_1 | 0 | -0.00010863 | 0.00011159 | 0.0003122 | 0.00053544 | 0.00077877 | 0.00096779 | 0.0011427 | 0.0013115 | 0.001475 | 0.0016337 | 0.0018878 | 0.0021335 | 0.0023713 | 0.0026018 | 0.0028272 | 0.0030753 | 0.0033162 | 0.0035505 | 0.0037785 | 0.0040006 | 0.0040897 | 0.0041778 | 0.0042649
CE PM | B3 | Fleet | FLEE_1 | 127.9743 | 127.7742 | 128.5111 | 128.1037 | 127.616 | 127.0632 | 126.5465 | 126.0752 | 125.6303 | 125.1938 | 124.7779 | 124.439 | 124.3803 | 124.8013 | 125.7428 | 126.8755 | 128.025 | 129.205 | 130.4108 | 131.5982 | 132.7812 | 133.9921 | 135.2353 | 136.5143 | CE PM | B3 | Fleet | FLEE_1 | 0.48672 | 0.77238 | 1.1189 | 1.5168 | 2.0143 | 2.6369 | 3.4063 | 4.3769 | 5.5997 | 7.1269 | 9.0561 | 11.4795 | 14.5406 | 18.3809 | 23.1905 | 29.1419 | 36.4481 | 45.3074 | 55.9153 | 68.377 | 82.6543 | 98.5712 | 115.7352 | 133.5985 | CE PM | B3 | Fleet | FLEE_1 | 100.4912 | 100.1748 | 101.4094 | 101.7741 | 102.8417 | 103.2326 | 103.7167 | 103.9501 | 104.1229 | 104.243 | 104.5377 | 104.9668 | 105.5051 | 106.1275 | 106.8218 | 107.5202 | 108.3855 | 109.3416 | 110.5558 | 111.8941 | 113.5045 | 115.2709 | 117.2528 | 119.2713 | CE PM | B3 | Fleet | FLEE_1 | 90.7302 | 90.4009 | 90.8527 | 90.2146 | 90.0609 | 89.6932 | 89.3188 | 88.8715 | 88.2746 | 87.7919 | 87.3676 | 86.9248 | 86.4441 | 85.9852 | 85.49 | 84.9306 | 84.3631 | 83.783 | 83.1614 | 82.5166 | 81.8664 | 81.1265 | 80.4572 | 79.729 | CE PM | B3 | Fleet | FLEE_1 | 0.090764 | 0.1339 | 0.19988 | 0.25636 | 0.30572 | 0.36421 | 0.41933 | 0.47837 | 0.69107 | 1.0626 | 1.4332 | 1.8519 | 2.2232 | 2.559 | 2.8555 | 3.1196 | 3.3597 | 3.6025 | 3.802 | 4.0961 | 4.4122 | 4.7805 | 5.03 | 5.312 | CE PM | B3 | Fleet | FLEE_1 | 0 | -0.00043722 | 0.00044915 | 0.0012566 | 0.0021551 | 0.0031345 | 0.0038953 | 0.0045991 | 0.0052787 | 0.0059367 | 0.0065757 | 0.0075984 | 0.008587 | 0.0095441 | 0.010472 | 0.011379 | 0.012378 | 0.013347 | 0.014291 | 0.015208 | 0.016102 | 0.016461 | 0.016815 | 0.017166
CE PM | Q8 | Fourstones | FOUR_1 | 11.4318 | 11.4139 | 11.4798 | 11.4434 | 11.3998 | 11.3504 | 11.3043 | 11.2622 | 11.2224 | 11.1834 | 11.1463 | 11.116 | 11.1108 | 11.1484 | 11.2325 | 11.3337 | 11.4363 | 11.5418 | 11.6495 | 11.7555 | 11.8612 | 11.9694 | 12.0804 | 12.1947 | CE PM | Q8 | Fourstones | FOUR_1 | 0.024296 | 0.040067 | 0.059968 | 0.0836 | 0.11371 | 0.15196 | 0.1998 | 0.26067 | 0.33786 | 0.43478 | 0.55759 | 0.71219 | 0.90759 | 1.1526 | 1.459 | 1.8369 | 2.2989 | 2.8577 | 3.5268 | 4.3128 | 5.2133 | 6.2172 | 7.2999 | 8.4267 | CE PM | Q8 | Fourstones | FOUR_1 | 15.4671 | 15.4184 | 15.6084 | 15.6646 | 15.8289 | 15.889 | 15.9635 | 15.9995 | 16.0261 | 16.0446 | 16.0899 | 16.156 | 16.2388 | 16.3346 | 16.4415 | 16.549 | 16.6821 | 16.8293 | 17.0162 | 17.2222 | 17.47 | 17.7419 | 18.047 | 18.3576 | CE PM | Q8 | Fourstones | FOUR_1 | 13.9647 | 13.9141 | 13.9836 | 13.8854 | 13.8617 | 13.8051 | 13.7475 | 13.6786 | 13.5868 | 13.5125 | 13.4472 | 13.379 | 13.305 | 13.2344 | 13.1582 | 13.0721 | 12.9847 | 12.8955 | 12.7998 | 12.7005 | 12.6005 | 12.4866 | 12.3836 | 12.2715 | CE PM | Q8 | Fourstones | FOUR_1 | 0.0081079 | 0.011961 | 0.017855 | 0.0229 | 0.02731 | 0.032534 | 0.037458 | 0.042732 | 0.061733 | 0.094917 | 0.12803 | 0.16543 | 0.1986 | 0.2286 | 0.25508 | 0.27867 | 0.30012 | 0.32181 | 0.33963 | 0.3659 | 0.39414 | 0.42703 | 0.44932 | 0.47451 | CE PM | Q8 | Fourstones | FOUR_1 | 0 | -3.9056e-05 | 4.0122e-05 | 0.00011225 | 0.00019251 | 0.00028 | 0.00034796 | 0.00041084 | 0.00047154 | 0.00053032 | 0.0005874 | 0.00067876 | 0.00076707 | 0.00085257 | 0.00093547 | 0.0010165 | 0.0011057 | 0.0011923 | 0.0012766 | 0.0013585 | 0.0014384 | 0.0014704 | 0.0015021 | 0.0015334
CE PM | N3 | Frodsham | FROD_1 | 31.4931 | 31.4439 | 31.6252 | 31.525 | 31.405 | 31.2689 | 31.1418 | 31.0258 | 30.9163 | 30.8089 | 30.7065 | 30.6231 | 30.6087 | 30.7123 | 30.944 | 31.2227 | 31.5056 | 31.796 | 32.0927 | 32.385 | 32.6761 | 32.974 | 33.28 | 33.5947 | CE PM | N3 | Frodsham | FROD_1 | 0.081333 | 0.13458 | 0.20199 | 0.28223 | 0.38462 | 0.5148 | 0.67781 | 0.88532 | 1.1486 | 1.4792 | 1.8983 | 2.426 | 3.0929 | 3.9292 | 4.9747 | 6.2643 | 7.8403 | 9.7458 | 12.0277 | 14.7083 | 17.7795 | 21.2032 | 24.8951 | 28.7377 | CE PM | N3 | Frodsham | FROD_1 | 55.4908 | 55.3161 | 55.9978 | 56.1992 | 56.7887 | 57.0046 | 57.2719 | 57.4008 | 57.4962 | 57.5625 | 57.7253 | 57.9622 | 58.2594 | 58.6031 | 58.9865 | 59.3722 | 59.85 | 60.3779 | 61.0484 | 61.7874 | 62.6767 | 63.652 | 64.7464 | 65.8611 | CE PM | N3 | Frodsham | FROD_1 | 50.1008 | 49.919 | 50.1684 | 49.8161 | 49.7312 | 49.5282 | 49.3214 | 49.0744 | 48.7448 | 48.4783 | 48.244 | 47.9995 | 47.734 | 47.4807 | 47.2072 | 46.8983 | 46.5849 | 46.2646 | 45.9214 | 45.5653 | 45.2062 | 44.7977 | 44.4281 | 44.026 | CE PM | N3 | Frodsham | FROD_1 | 0.022336 | 0.032952 | 0.049189 | 0.063088 | 0.075234 | 0.089627 | 0.10319 | 0.11772 | 0.17007 | 0.26148 | 0.3527 | 0.45573 | 0.54712 | 0.62975 | 0.70272 | 0.7677 | 0.82679 | 0.88654 | 0.93562 | 1.008 | 1.0858 | 1.1764 | 1.2378 | 1.3072 | CE PM | N3 | Frodsham | FROD_1 | 0 | -0.00010759 | 0.00011053 | 0.00030923 | 0.00053035 | 0.00077136 | 0.00095859 | 0.0011318 | 0.001299 | 0.0014609 | 0.0016182 | 0.0018699 | 0.0021132 | 0.0023487 | 0.0025771 | 0.0028003 | 0.003046 | 0.0032847 | 0.0035168 | 0.0037426 | 0.0039625 | 0.0040508 | 0.004138 | 0.0042243
CE PM | A7 | Greenford | GREE_H | 5.6702 | 5.6614 | 5.694 | 5.676 | 5.6543 | 5.6299 | 5.607 | 5.5861 | 5.5664 | 5.547 | 5.5286 | 5.5136 | 5.511 | 5.5296 | 5.5714 | 5.6215 | 5.6725 | 5.7248 | 5.7782 | 5.8308 | 5.8832 | 5.9369 | 5.9919 | 6.0486 | CE PM | A7 | Greenford | GREE_H | 0.060226 | 0.085603 | 0.11129 | 0.1357 | 0.16244 | 0.1922 | 0.22513 | 0.2633 | 0.30807 | 0.36065 | 0.42447 | 0.50254 | 0.60034 | 0.72378 | 0.88184 | 1.0847 | 1.3469 | 1.6742 | 2.0662 | 2.5267 | 3.0543 | 3.6425 | 4.2767 | 4.9369 | CE PM | A7 | Greenford | GREE_H | 6.4079 | 6.3877 | 6.4665 | 6.4897 | 6.5578 | 6.5827 | 6.6136 | 6.6285 | 6.6395 | 6.6472 | 6.666 | 6.6933 | 6.7276 | 6.7673 | 6.8116 | 6.8561 | 6.9113 | 6.9723 | 7.0497 | 7.135 | 7.2377 | 7.3504 | 7.4767 | 7.6055 | CE PM | A7 | Greenford | GREE_H | 5.7855 | 5.7645 | 5.7933 | 5.7526 | 5.7428 | 5.7194 | 5.6955 | 5.667 | 5.6289 | 5.5981 | 5.5711 | 5.5429 | 5.5122 | 5.4829 | 5.4514 | 5.4157 | 5.3795 | 5.3425 | 5.3029 | 5.2618 | 5.2203 | 5.1731 | 5.1304 | 5.084 | CE PM | A7 | Greenford | GREE_H | 0.0040215 | 0.0059329 | 0.0088564 | 0.011359 | 0.013546 | 0.016137 | 0.018579 | 0.021195 | 0.03062 | 0.047079 | 0.063503 | 0.082053 | 0.098507 | 0.11338 | 0.12652 | 0.13822 | 0.14886 | 0.15962 | 0.16846 | 0.18149 | 0.19549 | 0.21181 | 0.22286 | 0.23536 | CE PM | A7 | Greenford | GREE_H | 0 | -1.9372e-05 | 1.9901e-05 | 5.5676e-05 | 9.5487e-05 | 0.00013888 | 0.00017259 | 0.00020378 | 0.00023389 | 0.00026304 | 0.00029135 | 0.00033667 | 0.00038047 | 0.00042288 | 0.000464 | 0.00050419 | 0.00054842 | 0.00059139 | 0.00063318 | 0.00067384 | 0.00071344 | 0.00072933 | 0.00074504 | 0.00076058
CE PM | J6 | Grendon | GREN_1 | 139.3278 | 139.11 | 139.9123 | 139.4687 | 138.9377 | 138.3359 | 137.7734 | 137.2602 | 136.7759 | 136.3007 | 135.8478 | 135.4789 | 135.415 | 135.8733 | 136.8984 | 138.1316 | 139.383 | 140.6677 | 141.9805 | 143.2733 | 144.5612 | 145.8795 | 147.233 | 148.6255 | CE PM | J6 | Grendon | GREN_1 | 0.8992 | 1.3766 | 1.93 | 2.54 | 3.2834 | 4.195 | 5.3021 | 6.6819 | 8.4035 | 10.5367 | 13.2183 | 16.5764 | 20.8138 | 26.1338 | 32.8139 | 41.1165 | 51.3758 | 63.8638 | 78.8161 | 96.3824 | 116.5075 | 138.943 | 163.1362 | 188.3166 | CE PM | J6 | Grendon | GREN_1 | 171.2717 | 170.7325 | 172.8367 | 173.4583 | 175.2777 | 175.944 | 176.769 | 177.1669 | 177.4613 | 177.6661 | 178.1684 | 178.8996 | 179.8171 | 180.8779 | 182.0612 | 183.2516 | 184.7263 | 186.3558 | 188.4253 | 190.7061 | 193.4509 | 196.4613 | 199.8392 | 203.2794 | CE PM | J6 | Grendon | GREN_1 | 154.6357 | 154.0744 | 154.8443 | 153.7569 | 153.4948 | 152.8682 | 152.2301 | 151.4676 | 150.4503 | 149.6278 | 148.9046 | 148.1499 | 147.3306 | 146.5485 | 145.7044 | 144.7511 | 143.7838 | 142.7952 | 141.7358 | 140.6367 | 139.5285 | 138.2676 | 137.1268 | 135.8857 | CE PM | J6 | Grendon | GREN_1 | 0.098816 | 0.14578 | 0.21762 | 0.2791 | 0.33284 | 0.39652 | 0.45653 | 0.5208 | 0.75238 | 1.1568 | 1.5604 | 2.0162 | 2.4205 | 2.7861 | 3.1089 | 3.3964 | 3.6578 | 3.9221 | 4.1393 | 4.4595 | 4.8036 | 5.2046 | 5.4762 | 5.7832 | CE PM | J6 | Grendon | GREN_1 | 0 | -0.00047601 | 0.00048899 | 0.0013681 | 0.0023463 | 0.0034125 | 0.0042408 | 0.0050072 | 0.005747 | 0.0064633 | 0.007159 | 0.0082725 | 0.0093488 | 0.010391 | 0.011401 | 0.012389 | 0.013476 | 0.014532 | 0.015558 | 0.016557 | 0.01753 | 0.017921 | 0.018307 | 0.018689
CE PM | P7 | Grimsby West | GRIW_1 | 48.5588 | 48.4829 | 48.7625 | 48.6079 | 48.4228 | 48.2131 | 48.017 | 47.8382 | 47.6694 | 47.5038 | 47.3459 | 47.2173 | 47.1951 | 47.3548 | 47.7121 | 48.1419 | 48.578 | 49.0258 | 49.4833 | 49.9339 | 50.3827 | 50.8422 | 51.3139 | 51.7992 | CE PM | P7 | Grimsby West | GRIW_1 | 0.081827 | 0.14608 | 0.2323 | 0.33964 | 0.47994 | 0.66155 | 0.89226 | 1.1888 | 1.5678 | 2.0465 | 2.6555 | 3.424 | 4.3959 | 5.6141 | 7.1341 | 9.0031 | 11.2762 | 14.017 | 17.2992 | 21.1544 | 25.5713 | 30.4957 | 35.8055 | 41.3328 | CE PM | P7 | Grimsby West | GRIW_1 | 70.6988 | 70.4762 | 71.3448 | 71.6014 | 72.3525 | 72.6275 | 72.9681 | 73.1323 | 73.2538 | 73.3384 | 73.5457 | 73.8475 | 74.2263 | 74.6642 | 75.1526 | 75.644 | 76.2527 | 76.9253 | 77.7796 | 78.7211 | 79.8541 | 81.0968 | 82.4911 | 83.9112 | CE PM | P7 | Grimsby West | GRIW_1 | 63.8317 | 63.6 | 63.9178 | 63.4689 | 63.3608 | 63.1021 | 62.8387 | 62.524 | 62.104 | 61.7645 | 61.466 | 61.1545 | 60.8162 | 60.4934 | 60.145 | 59.7515 | 59.3522 | 58.9441 | 58.5068 | 58.0531 | 57.5956 | 57.0752 | 56.6042 | 56.0919 | CE PM | P7 | Grimsby West | GRIW_1 | 0.03444 | 0.050808 | 0.075845 | 0.097274 | 0.116 | 0.13819 | 0.15911 | 0.18151 | 0.26222 | 0.40318 | 0.54383 | 0.70269 | 0.84359 | 0.97101 | 1.0835 | 1.1837 | 1.2748 | 1.3669 | 1.4426 | 1.5542 | 1.6742 | 1.8139 | 1.9086 | 2.0156 | CE PM | P7 | Grimsby West | GRIW_1 | 0 | -0.0001659 | 0.00017042 | 0.0004768 | 0.00081774 | 0.0011893 | 0.001478 | 0.0017451 | 0.002003 | 0.0022526 | 0.0024951 | 0.0028832 | 0.0032583 | 0.0036214 | 0.0039736 | 0.0043178 | 0.0046966 | 0.0050646 | 0.0054224 | 0.0057707 | 0.0061098 | 0.0062458 | 0.0063804 | 0.0065135
CE PM | A1 | Hackney 132kV | HACK_1 | 24.2285 | 24.1907 | 24.3302 | 24.253 | 24.1607 | 24.056 | 23.9582 | 23.869 | 23.7848 | 23.7021 | 23.6234 | 23.5592 | 23.5481 | 23.6278 | 23.8061 | 24.0205 | 24.2381 | 24.4615 | 24.6898 | 24.9146 | 25.1386 | 25.3678 | 25.6032 | 25.8454 | CE PM | A1 | Hackney 132kV | HACK_1 | 0.073572 | 0.11863 | 0.17425 | 0.2391 | 0.32087 | 0.42389 | 0.55194 | 0.71412 | 0.91906 | 1.1757 | 1.5003 | 1.9085 | 2.4242 | 3.0711 | 3.8806 | 4.8809 | 6.1064 | 7.5906 | 9.3679 | 11.4557 | 13.8476 | 16.5143 | 19.3898 | 22.3827 | CE PM | A1 | Hackney 132kV | HACK_1 | 29.9554 | 29.861 | 30.2291 | 30.3378 | 30.656 | 30.7725 | 30.9168 | 30.9864 | 31.0379 | 31.0737 | 31.1616 | 31.2895 | 31.4499 | 31.6355 | 31.8424 | 32.0506 | 32.3086 | 32.5935 | 32.9555 | 33.3544 | 33.8345 | 34.361 | 34.9518 | 35.5535 | CE PM | A1 | Hackney 132kV | HACK_1 | 27.0457 | 26.9476 | 27.0822 | 26.892 | 26.8462 | 26.7366 | 26.625 | 26.4916 | 26.3137 | 26.1698 | 26.0434 | 25.9114 | 25.7681 | 25.6313 | 25.4836 | 25.3169 | 25.1477 | 24.9748 | 24.7895 | 24.5973 | 24.4035 | 24.183 | 23.9834 | 23.7664 | CE PM | A1 | Hackney 132kV | HACK_1 | 0.017184 | 0.025351 | 0.037843 | 0.048535 | 0.05788 | 0.068953 | 0.079388 | 0.090566 | 0.13084 | 0.20117 | 0.27134 | 0.35061 | 0.42091 | 0.48449 | 0.54062 | 0.59061 | 0.63607 | 0.68204 | 0.7198 | 0.77549 | 0.83533 | 0.90505 | 0.95229 | 1.0057 | CE PM | A1 | Hackney 132kV | HACK_1 | 0 | -8.2775e-05 | 8.5034e-05 | 0.0002379 | 0.00040801 | 0.00059343 | 0.00073747 | 0.00087072 | 0.00099938 | 0.0011239 | 0.0012449 | 0.0014386 | 0.0016257 | 0.0018069 | 0.0019826 | 0.0021544 | 0.0023434 | 0.002527 | 0.0027055 | 0.0028793 | 0.0030485 | 0.0031164 | 0.0031835 | 0.0032499
CE PM | A1 | Hackney 66kV | HACK_6 | 22.6102 | 22.5748 | 22.705 | 22.633 | 22.5469 | 22.4492 | 22.3579 | 22.2747 | 22.1961 | 22.1189 | 22.0455 | 21.9856 | 21.9752 | 22.0496 | 22.2159 | 22.4161 | 22.6191 | 22.8276 | 23.0407 | 23.2505 | 23.4595 | 23.6734 | 23.893 | 24.119 | CE PM | A1 | Hackney 66kV | HACK_6 | 0.068658 | 0.11071 | 0.16261 | 0.22313 | 0.29944 | 0.39558 | 0.51508 | 0.66642 | 0.85768 | 1.0971 | 1.4001 | 1.781 | 2.2623 | 2.8659 | 3.6214 | 4.5548 | 5.6985 | 7.0836 | 8.7421 | 10.6905 | 12.9227 | 15.4112 | 18.0946 | 20.8876 | CE PM | A1 | Hackney 66kV | HACK_6 | 17.5735 | 17.5182 | 17.7341 | 17.7978 | 17.9845 | 18.0529 | 18.1376 | 18.1784 | 18.2086 | 18.2296 | 18.2811 | 18.3562 | 18.4503 | 18.5591 | 18.6806 | 18.8027 | 18.954 | 19.1212 | 19.3336 | 19.5676 | 19.8492 | 20.1581 | 20.5047 | 20.8577 | CE PM | A1 | Hackney 66kV | HACK_6 | 15.8665 | 15.8089 | 15.8879 | 15.7764 | 15.7495 | 15.6852 | 15.6197 | 15.5415 | 15.4371 | 15.3527 | 15.2785 | 15.2011 | 15.117 | 15.0367 | 14.9501 | 14.8523 | 14.7531 | 14.6516 | 14.5429 | 14.4302 | 14.3165 | 14.1871 | 14.07 | 13.9427 | CE PM | A1 | Hackney 66kV | HACK_6 | 0.016036 | 0.023658 | 0.035315 | 0.045293 | 0.054014 | 0.064347 | 0.074086 | 0.084516 | 0.1221 | 0.18773 | 0.25322 | 0.32719 | 0.3928 | 0.45213 | 0.50451 | 0.55116 | 0.59359 | 0.63649 | 0.67172 | 0.72369 | 0.77954 | 0.8446 | 0.88868 | 0.93851 | CE PM | A1 | Hackney 66kV | HACK_6 | 0 | -7.7246e-05 | 7.9354e-05 | 0.00022201 | 0.00038076 | 0.00055379 | 0.00068821 | 0.00081256 | 0.00093262 | 0.0010489 | 0.0011618 | 0.0013425 | 0.0015171 | 0.0016862 | 0.0018502 | 0.0020105 | 0.0021868 | 0.0023582 | 0.0025248 | 0.002687 | 0.0028449 | 0.0029082 | 0.0029709 | 0.0030328
CE PM | L3 | Hams Hall | HAMHC1 | 50.4971 | 50.4181 | 50.7089 | 50.5481 | 50.3557 | 50.1376 | 49.9337 | 49.7477 | 49.5722 | 49.4 | 49.2358 | 49.1021 | 49.0789 | 49.245 | 49.6166 | 50.0635 | 50.5171 | 50.9827 | 51.4585 | 51.9271 | 52.3938 | 52.8716 | 53.3622 | 53.8669 | CE PM | L3 | Hams Hall | HAMHC1 | 0.66518 | 0.96663 | 1.2868 | 1.6091 | 1.9784 | 2.4075 | 2.9033 | 3.4988 | 4.2194 | 5.0896 | 6.1658 | 7.4988 | 9.1754 | 11.2854 | 13.9589 | 17.3317 | 21.59 | 26.8378 | 33.1214 | 40.5032 | 48.9605 | 58.3886 | 68.5556 | 79.1375 | CE PM | L3 | Hams Hall | HAMHC1 | 81.3618 | 81.1056 | 82.1052 | 82.4005 | 83.2648 | 83.5813 | 83.9732 | 84.1622 | 84.3021 | 84.3994 | 84.638 | 84.9853 | 85.4212 | 85.9251 | 86.4872 | 87.0527 | 87.7533 | 88.5274 | 89.5105 | 90.594 | 91.8979 | 93.328 | 94.9326 | 96.5669 | CE PM | L3 | Hams Hall | HAMHC1 | 73.4589 | 73.1923 | 73.558 | 73.0414 | 72.9169 | 72.6193 | 72.3161 | 71.9539 | 71.4707 | 71.0799 | 70.7364 | 70.3779 | 69.9886 | 69.6171 | 69.2162 | 68.7633 | 68.3038 | 67.8341 | 67.3309 | 66.8088 | 66.2823 | 65.6833 | 65.1414 | 64.5518 | CE PM | L3 | Hams Hall | HAMHC1 | 0.035814 | 0.052836 | 0.078872 | 0.10116 | 0.12063 | 0.14371 | 0.16546 | 0.18876 | 0.27269 | 0.41927 | 0.56554 | 0.73073 | 0.87727 | 1.0098 | 1.1268 | 1.231 | 1.3257 | 1.4215 | 1.5002 | 1.6163 | 1.741 | 1.8863 | 1.9848 | 2.096 | CE PM | L3 | Hams Hall | HAMHC1 | 0 | -0.00017252 | 0.00017723 | 0.00049583 | 0.00085038 | 0.0012368 | 0.001537 | 0.0018148 | 0.0020829 | 0.0023425 | 0.0025947 | 0.0029982 | 0.0033883 | 0.003766 | 0.0041322 | 0.0044901 | 0.004884 | 0.0052667 | 0.0056389 | 0.006001 | 0.0063536 | 0.0064951 | 0.0066351 | 0.0067734
CE PM | Q8 | Harker | HARK_1 | 26.5411 | 26.4996 | 26.6525 | 26.568 | 26.4668 | 26.3522 | 26.245 | 26.1473 | 26.055 | 25.9645 | 25.8782 | 25.8079 | 25.7958 | 25.8831 | 26.0784 | 26.3133 | 26.5517 | 26.7964 | 27.0465 | 27.2927 | 27.5381 | 27.7892 | 28.047 | 28.3123 | CE PM | Q8 | Harker | HARK_1 | 0.056408 | 0.093024 | 0.13923 | 0.19409 | 0.264 | 0.35279 | 0.46388 | 0.6052 | 0.78442 | 1.0094 | 1.2946 | 1.6535 | 2.1071 | 2.676 | 3.3873 | 4.2648 | 5.3374 | 6.6348 | 8.1882 | 10.0131 | 12.1037 | 14.4344 | 16.948 | 19.5642 | CE PM | Q8 | Harker | HARK_1 | 38.2989 | 38.1784 | 38.6489 | 38.7879 | 39.1947 | 39.3437 | 39.5282 | 39.6172 | 39.683 | 39.7288 | 39.8411 | 40.0046 | 40.2098 | 40.447 | 40.7116 | 40.9778 | 41.3076 | 41.672 | 42.1347 | 42.6448 | 43.2585 | 43.9317 | 44.6871 | 45.4563 | CE PM | Q8 | Harker | HARK_1 | 34.5789 | 34.4534 | 34.6255 | 34.3823 | 34.3238 | 34.1836 | 34.0409 | 33.8704 | 33.643 | 33.459 | 33.2973 | 33.1286 | 32.9453 | 32.7705 | 32.5817 | 32.3685 | 32.1522 | 31.9312 | 31.6943 | 31.4485 | 31.2007 | 30.9187 | 30.6636 | 30.3861 | CE PM | Q8 | Harker | HARK_1 | 0.018824 | 0.027771 | 0.041455 | 0.053168 | 0.063404 | 0.075534 | 0.086966 | 0.09921 | 0.14332 | 0.22037 | 0.29724 | 0.38407 | 0.46109 | 0.53073 | 0.59222 | 0.64699 | 0.69679 | 0.74714 | 0.7885 | 0.84951 | 0.91507 | 0.99144 | 1.0432 | 1.1017 | CE PM | Q8 | Harker | HARK_1 | 0 | -9.0676e-05 | 9.315e-05 | 0.00026061 | 0.00044696 | 0.00065007 | 0.00080786 | 0.00095384 | 0.0010948 | 0.0012312 | 0.0013638 | 0.0015759 | 0.0017809 | 0.0019794 | 0.0021719 | 0.00236 | 0.002567 | 0.0027682 | 0.0029638 | 0.0031541 | 0.0033395 | 0.0034138 | 0.0034874 | 0.0035601
CE PM | Q4 | Hart Moor | HARM_6 | 9.9332 | 9.9177 | 9.9749 | 9.9432 | 9.9054 | 9.8625 | 9.8224 | 9.7858 | 9.7513 | 9.7174 | 9.6851 | 9.6588 | 9.6542 | 9.6869 | 9.76 | 9.8479 | 9.9371 | 10.0287 | 10.1223 | 10.2145 | 10.3063 | 10.4003 | 10.4968 | 10.5961 | CE PM | Q4 | Hart Moor | HARM_6 | 0.072198 | 0.1095 | 0.15216 | 0.19856 | 0.25465 | 0.32296 | 0.40541 | 0.50772 | 0.63492 | 0.79209 | 0.98931 | 1.236 | 1.5472 | 1.9379 | 2.4291 | 3.0405 | 3.7978 | 4.7209 | 5.8263 | 7.1248 | 8.6125 | 10.2709 | 12.0593 | 13.9207 | CE PM | Q4 | Hart Moor | HARM_6 | 13.4205 | 13.3782 | 13.5431 | 13.5918 | 13.7344 | 13.7866 | 13.8512 | 13.8824 | 13.9055 | 13.9215 | 13.9609 | 14.0182 | 14.0901 | 14.1732 | 14.2659 | 14.3592 | 14.4747 | 14.6024 | 14.7646 | 14.9433 | 15.1584 | 15.3943 | 15.659 | 15.9285 | CE PM | Q4 | Hart Moor | HARM_6 | 12.1169 | 12.0729 | 12.1333 | 12.048 | 12.0275 | 11.9784 | 11.9284 | 11.8687 | 11.789 | 11.7245 | 11.6678 | 11.6087 | 11.5445 | 11.4832 | 11.4171 | 11.3424 | 11.2666 | 11.1891 | 11.1061 | 11.02 | 10.9331 | 10.8343 | 10.7449 | 10.6477 | CE PM | Q4 | Hart Moor | HARM_6 | 0.007045 | 0.010393 | 0.015515 | 0.019898 | 0.023729 | 0.028269 | 0.032548 | 0.03713 | 0.05364 | 0.082474 | 0.11125 | 0.14374 | 0.17257 | 0.19863 | 0.22164 | 0.24214 | 0.26078 | 0.27962 | 0.2951 | 0.31793 | 0.34247 | 0.37105 | 0.39042 | 0.41231 | CE PM | Q4 | Hart Moor | HARM_6 | 0 | -3.3936e-05 | 3.4862e-05 | 9.7534e-05 | 0.00016728 | 0.00024329 | 0.00030235 | 0.00035698 | 0.00040972 | 0.0004608 | 0.00051039 | 0.00058978 | 0.00066651 | 0.0007408 | 0.00081284 | 0.00088324 | 0.00096073 | 0.001036 | 0.0011092 | 0.0011804 | 0.0012498 | 0.0012776 | 0.0013052 | 0.0013324
CE PM | Q4 | Hawthorn Pit | HAWP_6 | 19.975 | 19.9437 | 20.0588 | 19.9952 | 19.919 | 19.8328 | 19.7521 | 19.6786 | 19.6091 | 19.541 | 19.4761 | 19.4232 | 19.414 | 19.4797 | 19.6267 | 19.8035 | 19.9829 | 20.1671 | 20.3553 | 20.5406 | 20.7253 | 20.9143 | 21.1083 | 21.3079 | CE PM | Q4 | Hawthorn Pit | HAWP_6 | 0.14519 | 0.2202 | 0.30598 | 0.39929 | 0.51209 | 0.64944 | 0.81524 | 1.021 | 1.2768 | 1.5928 | 1.9894 | 2.4855 | 3.1112 | 3.897 | 4.8847 | 6.1142 | 7.6372 | 9.4935 | 11.7162 | 14.3274 | 17.3191 | 20.6542 | 24.2505 | 27.9936 | CE PM | Q4 | Hawthorn Pit | HAWP_6 | 17.5884 | 17.533 | 17.7491 | 17.8129 | 17.9998 | 18.0682 | 18.1529 | 18.1938 | 18.224 | 18.245 | 18.2966 | 18.3717 | 18.4659 | 18.5749 | 18.6964 | 18.8186 | 18.9701 | 19.1374 | 19.3499 | 19.5842 | 19.866 | 20.1752 | 20.5221 | 20.8754 | CE PM | Q4 | Hawthorn Pit | HAWP_6 | 15.88 | 15.8223 | 15.9014 | 15.7897 | 15.7628 | 15.6985 | 15.6329 | 15.5546 | 15.4502 | 15.3657 | 15.2914 | 15.2139 | 15.1298 | 15.0495 | 14.9628 | 14.8649 | 14.7656 | 14.6641 | 14.5553 | 14.4424 | 14.3286 | 14.1991 | 14.0819 | 13.9545 | CE PM | Q4 | Hawthorn Pit | HAWP_6 | 0.014167 | 0.0209 | 0.031199 | 0.040014 | 0.047718 | 0.056847 | 0.065451 | 0.074666 | 0.10787 | 0.16585 | 0.22371 | 0.28905 | 0.34702 | 0.39943 | 0.44571 | 0.48692 | 0.52441 | 0.5623 | 0.59343 | 0.63934 | 0.68868 | 0.74616 | 0.7851 | 0.82912 | CE PM | Q4 | Hawthorn Pit | HAWP_6 | 0 | -6.8243e-05 | 7.0105e-05 | 0.00019613 | 0.00033638 | 0.00048925 | 0.000608 | 0.00071786 | 0.00082393 | 0.00092663 | 0.0010264 | 0.001186 | 0.0013403 | 0.0014897 | 0.0016346 | 0.0017761 | 0.001932 | 0.0020833 | 0.0022306 | 0.0023738 | 0.0025133 | 0.0025693 | 0.0026246 | 0.0026794
CE PM | R5 | Heysham (HEYS_1) | HEYS_1 | -7.5216 | -7.5334 | -7.4899 | -7.5137 | -7.5423 | -7.575 | -7.6058 | -7.6341 | -7.661 | -7.6876 | -7.7132 | -7.7341 | -7.7378 | -7.7116 | -7.6534 | -7.5845 | -7.5158 | -7.4465 | -7.377 | -7.3098 | -7.2441 | -7.178 | -7.1114 | -7.0442 | CE PM | R5 | Heysham (HEYS_1) | HEYS_1 | 0.030529 | 0.05044 | 0.075607 | 0.10554 | 0.1437 | 0.1922 | 0.2529 | 0.33015 | 0.42815 | 0.5512 | 0.70716 | 0.9035 | 1.1517 | 1.4628 | 1.8519 | 2.3318 | 2.9184 | 3.6277 | 4.477 | 5.4748 | 6.618 | 7.8924 | 9.2667 | 10.6972 | CE PM | R5 | Heysham (HEYS_1) | HEYS_1 | -9.8538 | -9.8849 | -9.763 | -9.7279 | -9.6259 | -9.5893 | -9.5443 | -9.5228 | -9.507 | -9.496 | -9.4692 | -9.4303 | -9.382 | -9.3266 | -9.2656 | -9.205 | -9.1309 | -9.0504 | -8.9499 | -8.8416 | -8.7143 | -8.5787 | -8.4312 | -8.2861 | CE PM | R5 | Heysham (HEYS_1) | HEYS_1 | -8.8967 | -8.929 | -8.8844 | -8.9468 | -8.962 | -8.9986 | -9.0362 | -9.0814 | -9.1424 | -9.1924 | -9.2368 | -9.2836 | -9.335 | -9.3845 | -9.4386 | -9.5003 | -9.5638 | -9.6296 | -9.701 | -9.7763 | -9.8533 | -9.9423 | -10.0244 | -10.1151 | CE PM | R5 | Heysham (HEYS_1) | HEYS_1 | 0.0053346 | 0.00787 | 0.011748 | 0.015067 | 0.017968 | 0.021406 | 0.024646 | 0.028116 | 0.040617 | 0.062451 | 0.084238 | 0.10884 | 0.13067 | 0.15041 | 0.16783 | 0.18335 | 0.19747 | 0.21174 | 0.22346 | 0.24075 | 0.25933 | 0.28097 | 0.29563 | 0.31221 | CE PM | R5 | Heysham (HEYS_1) | HEYS_1 | 0 | -2.5697e-05 | 2.6398e-05 | 7.3855e-05 | 0.00012667 | 0.00018423 | 0.00022894 | 0.00027031 | 0.00031025 | 0.00034892 | 0.00038648 | 0.00044659 | 0.0005047 | 0.00056095 | 0.0006155 | 0.00066881 | 0.00072749 | 0.00078449 | 0.00083992 | 0.00089386 | 0.00094638 | 0.00096746 | 0.0009883 | 0.0010089
CE PM | R5 | Heysham (HEYS1) | HEYS1 | 10.1921 | 10.1761 | 10.2348 | 10.2024 | 10.1635 | 10.1195 | 10.0784 | 10.0408 | 10.0054 | 9.9706 | 9.9375 | 9.9105 | 9.9058 | 9.9394 | 10.0143 | 10.1046 | 10.1961 | 10.2901 | 10.3861 | 10.4807 | 10.5749 | 10.6713 | 10.7703 | 10.8722 | CE PM | R5 | Heysham (HEYS1) | HEYS1 | 0.041369 | 0.068348 | 0.10245 | 0.143 | 0.19472 | 0.26043 | 0.34269 | 0.44737 | 0.58015 | 0.74689 | 0.95822 | 1.2243 | 1.5605 | 1.9822 | 2.5093 | 3.1597 | 3.9545 | 4.9157 | 6.0665 | 7.4186 | 8.9677 | 10.6945 | 12.5567 | 14.4951 | CE PM | R5 | Heysham (HEYS1) | HEYS1 | 13.3523 | 13.3102 | 13.4743 | 13.5227 | 13.6646 | 13.7165 | 13.7808 | 13.8119 | 13.8348 | 13.8508 | 13.8899 | 13.9469 | 14.0185 | 14.1012 | 14.1934 | 14.2862 | 14.4012 | 14.5282 | 14.6896 | 14.8674 | 15.0814 | 15.3161 | 15.5794 | 15.8476 | CE PM | R5 | Heysham (HEYS1) | HEYS1 | 12.0553 | 12.0116 | 12.0716 | 11.9868 | 11.9664 | 11.9175 | 11.8678 | 11.8084 | 11.7291 | 11.6649 | 11.6085 | 11.5497 | 11.4858 | 11.4249 | 11.3591 | 11.2847 | 11.2093 | 11.1323 | 11.0497 | 10.964 | 10.8776 | 10.7793 | 10.6904 | 10.5936 | CE PM | R5 | Heysham (HEYS1) | HEYS1 | 0.0072286 | 0.010664 | 0.015919 | 0.020417 | 0.024348 | 0.029006 | 0.033396 | 0.038098 | 0.055038 | 0.084623 | 0.11414 | 0.14749 | 0.17706 | 0.20381 | 0.22742 | 0.24845 | 0.26757 | 0.28691 | 0.30279 | 0.32622 | 0.35139 | 0.38072 | 0.40059 | 0.42305 | CE PM | R5 | Heysham (HEYS1) | HEYS1 | 0 | -3.4821e-05 | 3.5771e-05 | 0.00010008 | 0.00017164 | 0.00024963 | 0.00031023 | 0.00036628 | 0.0004204 | 0.0004728 | 0.0005237 | 0.00060515 | 0.00068388 | 0.00076011 | 0.00083402 | 0.00090626 | 0.00098577 | 0.001063 | 0.0011381 | 0.0012112 | 0.0012824 | 0.0013109 | 0.0013392 | 0.0013671
CE PM | A8 | Hurst | HURS_1 | 62.5432 | 62.4454 | 62.8056 | 62.6065 | 62.3681 | 62.0979 | 61.8454 | 61.6151 | 61.3977 | 61.1844 | 60.9811 | 60.8155 | 60.7868 | 60.9925 | 61.4527 | 62.0062 | 62.568 | 63.1447 | 63.734 | 64.3143 | 64.8925 | 65.4842 | 66.0918 | 66.7169 | CE PM | A8 | Hurst | HURS_1 | 0.32709 | 0.51857 | 0.75056 | 1.0168 | 1.3494 | 1.7654 | 2.2794 | 2.9276 | 3.7441 | 4.7636 | 6.0514 | 7.669 | 9.7122 | 12.2756 | 15.4861 | 19.4591 | 24.3372 | 30.2527 | 37.3357 | 45.6566 | 55.1902 | 65.818 | 77.2787 | 89.2071 | CE PM | A8 | Hurst | HURS_1 | 30.4781 | 30.3821 | 30.7566 | 30.8672 | 31.191 | 31.3095 | 31.4563 | 31.5271 | 31.5795 | 31.616 | 31.7054 | 31.8355 | 31.9987 | 32.1875 | 32.3981 | 32.6099 | 32.8723 | 33.1623 | 33.5306 | 33.9365 | 34.4249 | 34.9606 | 35.5617 | 36.1739 | CE PM | A8 | Hurst | HURS_1 | 27.5177 | 27.4178 | 27.5548 | 27.3613 | 27.3147 | 27.2031 | 27.0896 | 26.9539 | 26.7729 | 26.6265 | 26.4978 | 26.3635 | 26.2177 | 26.0786 | 25.9283 | 25.7587 | 25.5866 | 25.4106 | 25.2221 | 25.0265 | 24.8293 | 24.605 | 24.4019 | 24.1811 | CE PM | A8 | Hurst | HURS_1 | 0.044358 | 0.06544 | 0.097687 | 0.12529 | 0.14941 | 0.17799 | 0.20493 | 0.23379 | 0.33774 | 0.51929 | 0.70045 | 0.90505 | 1.0865 | 1.2506 | 1.3955 | 1.5246 | 1.642 | 1.7606 | 1.8581 | 2.0018 | 2.1563 | 2.3363 | 2.4582 | 2.5961 | CE PM | A8 | Hurst | HURS_1 | 0 | -0.00021368 | 0.0002195 | 0.00061411 | 0.0010532 | 0.0015319 | 0.0019037 | 0.0022477 | 0.0025798 | 0.0029013 | 0.0032136 | 0.0037135 | 0.0041966 | 0.0046644 | 0.0051179 | 0.0055612 | 0.0060491 | 0.0065231 | 0.006984 | 0.0074325 | 0.0078693 | 0.0080446 | 0.0082179 | 0.0083893
CE PM | R6 | Hutton | HUTT_1 | 34.5031 | 34.4491 | 34.6478 | 34.5379 | 34.4064 | 34.2574 | 34.1181 | 33.991 | 33.8711 | 33.7534 | 33.6413 | 33.5499 | 33.5341 | 33.6476 | 33.9014 | 34.2068 | 34.5167 | 34.8349 | 35.16 | 35.4801 | 35.799 | 36.1255 | 36.4607 | 36.8055 | CE PM | R6 | Hutton | HUTT_1 | 0.064306 | 0.10449 | 0.15447 | 0.21313 | 0.28738 | 0.3812 | 0.49809 | 0.64637 | 0.834 | 1.0692 | 1.3668 | 1.7413 | 2.2145 | 2.8079 | 3.5504 | 4.4672 | 5.5896 | 6.9484 | 8.5749 | 10.4865 | 12.6759 | 15.1171 | 17.7494 | 20.4887 | CE PM | R6 | Hutton | HUTT_1 | 37.1533 | 37.0363 | 37.4928 | 37.6276 | 38.0223 | 38.1668 | 38.3458 | 38.4321 | 38.496 | 38.5404 | 38.6494 | 38.808 | 39.007 | 39.2371 | 39.4938 | 39.752 | 40.0719 | 40.4254 | 40.8744 | 41.3691 | 41.9645 | 42.6176 | 43.3503 | 44.0966 | CE PM | R6 | Hutton | HUTT_1 | 33.5445 | 33.4227 | 33.5898 | 33.3539 | 33.297 | 33.1611 | 33.0227 | 32.8573 | 32.6366 | 32.4582 | 32.3013 | 32.1376 | 31.9598 | 31.7902 | 31.6071 | 31.4003 | 31.1905 | 30.976 | 30.7462 | 30.5078 | 30.2674 | 29.9938 | 29.7464 | 29.4772 | CE PM | R6 | Hutton | HUTT_1 | 0.024471 | 0.036101 | 0.053891 | 0.069117 | 0.082425 | 0.098193 | 0.11305 | 0.12897 | 0.18632 | 0.28647 | 0.38641 | 0.49929 | 0.59941 | 0.68994 | 0.76988 | 0.84107 | 0.90581 | 0.97127 | 1.025 | 1.1043 | 1.1896 | 1.2889 | 1.3561 | 1.4322 | CE PM | R6 | Hutton | HUTT_1 | 0 | -0.00011788 | 0.00012109 | 0.00033879 | 0.00058104 | 0.00084508 | 0.0010502 | 0.00124 | 0.0014232 | 0.0016006 | 0.0017729 | 0.0020486 | 0.0023151 | 0.0025732 | 0.0028234 | 0.003068 | 0.0033371 | 0.0035986 | 0.0038529 | 0.0041003 | 0.0043412 | 0.0044379 | 0.0045335 | 0.0046281
CE PM | H6 | Imperial Park | IMPK_1 | 4.0642 | 4.0578 | 4.0812 | 4.0683 | 4.0528 | 4.0352 | 4.0188 | 4.0039 | 3.9897 | 3.9759 | 3.9627 | 3.9519 | 3.95 | 3.9634 | 3.9933 | 4.0293 | 4.0658 | 4.1032 | 4.1415 | 4.1793 | 4.2168 | 4.2553 | 4.2948 | 4.3354 | CE PM | H6 | Imperial Park | IMPK_1 | 0.015172 | 0.025054 | 0.03754 | 0.052382 | 0.071303 | 0.095345 | 0.12543 | 0.16372 | 0.21229 | 0.27327 | 0.35055 | 0.44785 | 0.57081 | 0.72502 | 0.9178 | 1.1556 | 1.4463 | 1.7979 | 2.2188 | 2.7133 | 3.2799 | 3.9115 | 4.5926 | 5.3014 | CE PM | H6 | Imperial Park | IMPK_1 | 5.272 | 5.2555 | 5.3202 | 5.3394 | 5.3954 | 5.4159 | 5.4413 | 5.4535 | 5.4626 | 5.4689 | 5.4843 | 5.5068 | 5.5351 | 5.5677 | 5.6042 | 5.6408 | 5.6862 | 5.7364 | 5.8001 | 5.8703 | 5.9548 | 6.0474 | 6.1514 | 6.2573 | CE PM | H6 | Imperial Park | IMPK_1 | 4.76 | 4.7427 | 4.7664 | 4.7329 | 4.7248 | 4.7056 | 4.6859 | 4.6624 | 4.6311 | 4.6058 | 4.5836 | 4.5603 | 4.5351 | 4.511 | 4.485 | 4.4557 | 4.4259 | 4.3955 | 4.3629 | 4.329 | 4.2949 | 4.2561 | 4.221 | 4.1828 | CE PM | H6 | Imperial Park | IMPK_1 | 0.0028825 | 0.0042524 | 0.0063479 | 0.0081414 | 0.0097089 | 0.011566 | 0.013317 | 0.015192 | 0.021947 | 0.033744 | 0.045516 | 0.058812 | 0.070605 | 0.081269 | 0.090685 | 0.099071 | 0.1067 | 0.11441 | 0.12074 | 0.13008 | 0.14012 | 0.15182 | 0.15974 | 0.1687 | CE PM | H6 | Imperial Park | IMPK_1 | 0 | -1.3885e-05 | 1.4264e-05 | 3.9906e-05 | 6.8441e-05 | 9.9543e-05 | 0.0001237 | 0.00014606 | 0.00016764 | 0.00018853 | 0.00020883 | 0.00024131 | 0.0002727 | 0.0003031 | 0.00033257 | 0.00036138 | 0.00039308 | 0.00042388 | 0.00045384 | 0.00048298 | 0.00051136 | 0.00052275 | 0.00053401 | 0.00054515
CE PM | F6 | Indian Queens | INDQ1 | 148.1345 | 147.9028 | 148.7559 | 148.2842 | 147.7197 | 147.0798 | 146.4818 | 145.9362 | 145.4212 | 144.916 | 144.4345 | 144.0422 | 143.9743 | 144.4616 | 145.5515 | 146.8626 | 148.1931 | 149.5591 | 150.9548 | 152.3293 | 153.6986 | 155.1002 | 156.5393 | 158.0198 | CE PM | F6 | Indian Queens | INDQ1 | 0.45496 | 0.71239 | 1.0197 | 1.3679 | 1.7994 | 2.3359 | 2.9952 | 3.8237 | 4.8643 | 6.1607 | 7.7958 | 9.8479 | 12.439 | 15.6905 | 19.766 | 24.816 | 31.0283 | 38.5701 | 47.6012 | 58.2095 | 70.3638 | 83.9139 | 98.5253 | 113.7331 | CE PM | F6 | Indian Queens | INDQ1 | 92.8332 | 92.5409 | 93.6814 | 94.0184 | 95.0045 | 95.3657 | 95.8129 | 96.0285 | 96.1881 | 96.2991 | 96.5713 | 96.9677 | 97.465 | 98.04 | 98.6813 | 99.3266 | 100.1259 | 101.0091 | 102.1308 | 103.3671 | 104.8548 | 106.4865 | 108.3174 | 110.1821 | CE PM | F6 | Indian Queens | INDQ1 | 83.8161 | 83.5119 | 83.9292 | 83.3397 | 83.1977 | 82.8581 | 82.5122 | 82.0989 | 81.5475 | 81.1017 | 80.7097 | 80.3007 | 79.8565 | 79.4327 | 78.9751 | 78.4584 | 77.9341 | 77.3983 | 76.8241 | 76.2283 | 75.6277 | 74.9442 | 74.3259 | 73.6532 | CE PM | F6 | Indian Queens | INDQ1 | 0.10506 | 0.155 | 0.23137 | 0.29675 | 0.35388 | 0.42158 | 0.48538 | 0.55372 | 0.79994 | 1.2299 | 1.659 | 2.1436 | 2.5735 | 2.9622 | 3.3054 | 3.611 | 3.889 | 4.17 | 4.4009 | 4.7414 | 5.1073 | 5.5335 | 5.8223 | 6.1488 | CE PM | F6 | Indian Queens | INDQ1 | 0 | -0.00050609 | 0.0005199 | 0.0014545 | 0.0024946 | 0.0036282 | 0.0045089 | 0.0053237 | 0.0061102 | 0.0068719 | 0.0076115 | 0.0087954 | 0.0099397 | 0.011048 | 0.012122 | 0.013172 | 0.014327 | 0.01545 | 0.016542 | 0.017604 | 0.018639 | 0.019054 | 0.019464 | 0.01987
CE PM | G5 | Iron Acton | IROA1 | 96.8291 | 96.6777 | 97.2353 | 96.927 | 96.558 | 96.1397 | 95.7488 | 95.3922 | 95.0556 | 94.7254 | 94.4106 | 94.1542 | 94.1098 | 94.4283 | 95.1407 | 95.9978 | 96.8675 | 97.7603 | 98.6726 | 99.5711 | 100.4662 | 101.3824 | 102.323 | 103.2907 | CE PM | G5 | Iron Acton | IROA1 | 0.36386 | 0.57418 | 0.82763 | 1.1171 | 1.4777 | 1.9278 | 2.4828 | 3.1818 | 4.0614 | 5.1588 | 6.5443 | 8.2841 | 10.4813 | 13.2382 | 16.6919 | 20.968 | 26.2217 | 32.5953 | 40.2269 | 49.1921 | 59.4637 | 70.9141 | 83.2627 | 96.1145 | CE PM | G5 | Iron Acton | IROA1 | 86.96 | 86.6862 | 87.7545 | 88.0701 | 88.994 | 89.3322 | 89.7511 | 89.9531 | 90.1026 | 90.2066 | 90.4616 | 90.8329 | 91.2987 | 91.8373 | 92.4381 | 93.0425 | 93.7913 | 94.6186 | 95.6694 | 96.8274 | 98.221 | 99.7495 | 101.4646 | 103.2113 | CE PM | G5 | Iron Acton | IROA1 | 78.5133 | 78.2284 | 78.6193 | 78.0671 | 77.9341 | 77.6159 | 77.292 | 76.9048 | 76.3883 | 75.9707 | 75.6035 | 75.2203 | 74.8043 | 74.4072 | 73.9787 | 73.4946 | 73.0035 | 72.5016 | 71.9637 | 71.4056 | 70.843 | 70.2028 | 69.6235 | 68.9934 | CE PM | G5 | Iron Acton | IROA1 | 0.068675 | 0.10131 | 0.15124 | 0.19397 | 0.23132 | 0.27557 | 0.31727 | 0.36195 | 0.52289 | 0.80396 | 1.0844 | 1.4012 | 1.6822 | 1.9362 | 2.1606 | 2.3604 | 2.5421 | 2.7258 | 2.8767 | 3.0992 | 3.3384 | 3.617 | 3.8058 | 4.0192 | CE PM | G5 | Iron Acton | IROA1 | 0 | -0.00033081 | 0.00033984 | 0.00095077 | 0.0016306 | 0.0023716 | 0.0029473 | 0.0034798 | 0.003994 | 0.0044919 | 0.0049753 | 0.0057492 | 0.0064972 | 0.0072214 | 0.0079236 | 0.0086099 | 0.0093653 | 0.010099 | 0.010813 | 0.011507 | 0.012183 | 0.012455 | 0.012723 | 0.012988
CE PM | L5 | Ironbridge | IRONB1 | 26.3851 | 26.3438 | 26.4957 | 26.4117 | 26.3112 | 26.1972 | 26.0907 | 25.9935 | 25.9018 | 25.8118 | 25.726 | 25.6562 | 25.6441 | 25.7309 | 25.925 | 26.1585 | 26.3955 | 26.6388 | 26.8874 | 27.1322 | 27.3761 | 27.6258 | 27.8821 | 28.1458 | CE PM | L5 | Ironbridge | IRONB1 | 0.10019 | 0.16245 | 0.23973 | 0.33027 | 0.44475 | 0.5893 | 0.76927 | 0.99749 | 1.2862 | 1.6478 | 2.1056 | 2.6814 | 3.409 | 4.3216 | 5.4632 | 6.8734 | 8.6 | 10.6903 | 13.1933 | 16.1336 | 19.5025 | 23.258 | 27.3078 | 31.5229 | CE PM | L5 | Ironbridge | IRONB1 | 38.7536 | 38.6316 | 39.1077 | 39.2484 | 39.66 | 39.8108 | 39.9975 | 40.0875 | 40.1541 | 40.2005 | 40.3141 | 40.4796 | 40.6872 | 40.9272 | 41.1949 | 41.4643 | 41.798 | 42.1667 | 42.6349 | 43.151 | 43.7721 | 44.4533 | 45.2176 | 45.996 | CE PM | L5 | Ironbridge | IRONB1 | 34.9894 | 34.8624 | 35.0366 | 34.7905 | 34.7312 | 34.5894 | 34.4451 | 34.2725 | 34.0424 | 33.8562 | 33.6926 | 33.5218 | 33.3365 | 33.1595 | 32.9685 | 32.7528 | 32.5339 | 32.3102 | 32.0705 | 31.8218 | 31.5711 | 31.2858 | 31.0276 | 30.7468 | CE PM | L5 | Ironbridge | IRONB1 | 0.018713 | 0.027607 | 0.041211 | 0.052855 | 0.063031 | 0.07509 | 0.086454 | 0.098627 | 0.14248 | 0.21907 | 0.2955 | 0.38181 | 0.45838 | 0.52761 | 0.58874 | 0.64318 | 0.69269 | 0.74275 | 0.78387 | 0.84451 | 0.90969 | 0.98561 | 1.037 | 1.0952 | CE PM | L5 | Ironbridge | IRONB1 | 0 | -9.0143e-05 | 9.2602e-05 | 0.00025908 | 0.00044433 | 0.00064625 | 0.00080311 | 0.00094823 | 0.0010883 | 0.001224 | 0.0013557 | 0.0015666 | 0.0017704 | 0.0019678 | 0.0021591 | 0.0023461 | 0.0025519 | 0.0027519 | 0.0029464 | 0.0031356 | 0.0033198 | 0.0033937 | 0.0034669 | 0.0035392
CE PM | A6 | Iver 132kV | IVER_1 | 50.5676 | 50.4885 | 50.7797 | 50.6187 | 50.426 | 50.2076 | 50.0034 | 49.8172 | 49.6414 | 49.4689 | 49.3046 | 49.1706 | 49.1475 | 49.3138 | 49.6858 | 50.1334 | 50.5876 | 51.0539 | 51.5303 | 51.9995 | 52.467 | 52.9454 | 53.4367 | 53.9421 | CE PM | A6 | Iver 132kV | IVER_1 | 0.60362 | 0.88339 | 1.1846 | 1.4926 | 1.8494 | 2.2682 | 2.7569 | 3.3483 | 4.0686 | 4.9432 | 6.0286 | 7.3764 | 9.0728 | 11.2066 | 13.9048 | 17.2978 | 21.5617 | 26.8024 | 33.0779 | 40.4498 | 48.8962 | 58.3116 | 68.4654 | 79.0331 | CE PM | A6 | Iver 132kV | IVER_1 | 83.7356 | 83.4719 | 84.5007 | 84.8046 | 85.6942 | 86.0199 | 86.4232 | 86.6178 | 86.7617 | 86.8618 | 87.1074 | 87.4649 | 87.9134 | 88.4321 | 89.0106 | 89.5926 | 90.3136 | 91.1102 | 92.1221 | 93.2372 | 94.5791 | 96.0509 | 97.7024 | 99.3843 | CE PM | A6 | Iver 132kV | IVER_1 | 75.6021 | 75.3277 | 75.7041 | 75.1725 | 75.0444 | 74.738 | 74.4261 | 74.0533 | 73.5559 | 73.1538 | 72.8002 | 72.4312 | 72.0306 | 71.6483 | 71.2356 | 70.7695 | 70.2966 | 69.8133 | 69.2953 | 68.758 | 68.2162 | 67.5997 | 67.042 | 66.4352 | CE PM | A6 | Iver 132kV | IVER_1 | 0.035864 | 0.05291 | 0.078982 | 0.1013 | 0.1208 | 0.14391 | 0.16569 | 0.18902 | 0.27307 | 0.41986 | 0.56633 | 0.73175 | 0.87849 | 1.0112 | 1.1283 | 1.2327 | 1.3276 | 1.4235 | 1.5023 | 1.6185 | 1.7434 | 1.8889 | 1.9875 | 2.099 | CE PM | A6 | Iver 132kV | IVER_1 | 0 | -0.00017276 | 0.00017747 | 0.00049652 | 0.00085157 | 0.0012385 | 0.0015392 | 0.0018173 | 0.0020858 | 0.0023458 | 0.0025983 | 0.0030024 | 0.0033931 | 0.0037713 | 0.004138 | 0.0044964 | 0.0048909 | 0.0052741 | 0.0056468 | 0.0060094 | 0.0063625 | 0.0065042 | 0.0066443 | 0.0067829
CE PM | A6 | Iver 66kV | IVER_6 | 9.9711 | 9.9555 | 10.0129 | 9.9811 | 9.9431 | 9.9001 | 9.8598 | 9.8231 | 9.7884 | 9.7544 | 9.722 | 9.6956 | 9.691 | 9.7238 | 9.7972 | 9.8855 | 9.975 | 10.067 | 10.1609 | 10.2534 | 10.3456 | 10.4399 | 10.5368 | 10.6365 | CE PM | A6 | Iver 66kV | IVER_6 | 0.11902 | 0.17419 | 0.23359 | 0.29431 | 0.36467 | 0.44724 | 0.5436 | 0.66023 | 0.80226 | 0.97471 | 1.1887 | 1.4545 | 1.789 | 2.2098 | 2.7418 | 3.4108 | 4.2516 | 5.285 | 6.5224 | 7.976 | 9.6415 | 11.4981 | 13.5002 | 15.584 | CE PM | A6 | Iver 66kV | IVER_6 | 26.1275 | 26.0453 | 26.3663 | 26.4611 | 26.7387 | 26.8403 | 26.9662 | 27.0268 | 27.0718 | 27.103 | 27.1796 | 27.2912 | 27.4311 | 27.593 | 27.7735 | 27.9551 | 28.18 | 28.4286 | 28.7443 | 29.0923 | 29.511 | 29.9702 | 30.4855 | 31.0103 | CE PM | A6 | Iver 66kV | IVER_6 | 23.5897 | 23.5041 | 23.6215 | 23.4556 | 23.4157 | 23.3201 | 23.2227 | 23.1064 | 22.9512 | 22.8257 | 22.7154 | 22.6003 | 22.4753 | 22.356 | 22.2272 | 22.0818 | 21.9343 | 21.7834 | 21.6218 | 21.4542 | 21.2851 | 21.0928 | 20.9187 | 20.7294 | CE PM | A6 | Iver 66kV | IVER_6 | 0.0070719 | 0.010433 | 0.015574 | 0.019974 | 0.02382 | 0.028377 | 0.032672 | 0.037272 | 0.053845 | 0.082788 | 0.11167 | 0.14429 | 0.17322 | 0.19939 | 0.22249 | 0.24306 | 0.26177 | 0.28069 | 0.29623 | 0.31915 | 0.34378 | 0.37247 | 0.39191 | 0.41388 | CE PM | A6 | Iver 66kV | IVER_6 | 0 | -3.4066e-05 | 3.4995e-05 | 9.7906e-05 | 0.00016791 | 0.00024422 | 0.0003035 | 0.00035834 | 0.00041129 | 0.00046255 | 0.00051234 | 0.00059203 | 0.00066905 | 0.00074363 | 0.00081594 | 0.00088661 | 0.0009644 | 0.00104 | 0.0011134 | 0.0011849 | 0.0012546 | 0.0012825 | 0.0013101 | 0.0013375
CE PM | P3 | Jordanthorpe | JORD_3 | 7.1301 | 7.119 | 7.16 | 7.1373 | 7.1101 | 7.0793 | 7.0506 | 7.0243 | 6.9995 | 6.9752 | 6.952 | 6.9331 | 6.9299 | 6.9533 | 7.0058 | 7.0689 | 7.1329 | 7.1987 | 7.2659 | 7.332 | 7.3979 | 7.4654 | 7.5347 | 7.6059 | CE PM | P3 | Jordanthorpe | JORD_3 | 0.027802 | 0.045405 | 0.067412 | 0.093348 | 0.12625 | 0.16791 | 0.21989 | 0.28589 | 0.36947 | 0.47429 | 0.60704 | 0.77406 | 0.98513 | 1.2498 | 1.5809 | 1.9897 | 2.4898 | 3.0949 | 3.8195 | 4.6708 | 5.6461 | 6.7334 | 7.9058 | 9.1261 | CE PM | P3 | Jordanthorpe | JORD_3 | 5.7717 | 5.7535 | 5.8244 | 5.8454 | 5.9067 | 5.9291 | 5.9569 | 5.9703 | 5.9803 | 5.9872 | 6.0041 | 6.0287 | 6.0596 | 6.0954 | 6.1353 | 6.1754 | 6.2251 | 6.28 | 6.3497 | 6.4266 | 6.5191 | 6.6205 | 6.7344 | 6.8503 | CE PM | P3 | Jordanthorpe | JORD_3 | 5.2111 | 5.1921 | 5.2181 | 5.1814 | 5.1726 | 5.1515 | 5.13 | 5.1043 | 5.07 | 5.0423 | 5.0179 | 4.9925 | 4.9649 | 4.9385 | 4.9101 | 4.878 | 4.8454 | 4.812 | 4.7763 | 4.7393 | 4.702 | 4.6595 | 4.621 | 4.5792 | CE PM | P3 | Jordanthorpe | JORD_3 | 0.0050569 | 0.0074604 | 0.011137 | 0.014283 | 0.017033 | 0.020292 | 0.023363 | 0.026652 | 0.038503 | 0.0592 | 0.079853 | 0.10318 | 0.12387 | 0.14258 | 0.1591 | 0.17381 | 0.18719 | 0.20072 | 0.21183 | 0.22822 | 0.24583 | 0.26634 | 0.28024 | 0.29596 | CE PM | P3 | Jordanthorpe | JORD_3 | 0 | -2.436e-05 | 2.5024e-05 | 7.0011e-05 | 0.00012007 | 0.00017464 | 0.00021703 | 0.00025624 | 0.0002941 | 0.00033076 | 0.00036636 | 0.00042335 | 0.00047843 | 0.00053175 | 0.00058346 | 0.000634 | 0.00068962 | 0.00074365 | 0.0007962 | 0.00084733 | 0.00089712 | 0.0009171 | 0.00093686 | 0.0009564
CE PM | P8 | Keadby | KEAD_1 | 34.8247 | 34.7702 | 34.9708 | 34.8599 | 34.7272 | 34.5767 | 34.4361 | 34.3079 | 34.1868 | 34.0681 | 33.9549 | 33.8626 | 33.8467 | 33.9612 | 34.2174 | 34.5257 | 34.8385 | 35.1596 | 35.4877 | 35.8108 | 36.1328 | 36.4623 | 36.8006 | 37.1486 | CE PM | P8 | Keadby | KEAD_1 | 0.087161 | 0.15109 | 0.23515 | 0.33825 | 0.47194 | 0.644 | 0.86156 | 1.1403 | 1.4958 | 1.9441 | 2.5136 | 3.2318 | 4.1399 | 5.2783 | 6.6996 | 8.449 | 10.5797 | 13.1512 | 16.2304 | 19.8477 | 23.992 | 28.6119 | 33.5939 | 38.7795 | CE PM | P8 | Keadby | KEAD_1 | 85.1752 | 84.907 | 85.9535 | 86.2626 | 87.1674 | 87.4988 | 87.9091 | 88.1069 | 88.2533 | 88.3552 | 88.605 | 88.9686 | 89.4249 | 89.9525 | 90.5409 | 91.1329 | 91.8663 | 92.6767 | 93.7059 | 94.8401 | 96.2052 | 97.7023 | 99.3821 | 101.093 | CE PM | P8 | Keadby | KEAD_1 | 76.9019 | 76.6228 | 77.0057 | 76.4649 | 76.3346 | 76.0229 | 75.7056 | 75.3264 | 74.8205 | 74.4115 | 74.0518 | 73.6765 | 73.269 | 72.8801 | 72.4603 | 71.9862 | 71.5052 | 71.0136 | 70.4867 | 69.9401 | 69.389 | 68.7619 | 68.1946 | 67.5774 | CE PM | P8 | Keadby | KEAD_1 | 0.024699 | 0.036438 | 0.054393 | 0.069762 | 0.083193 | 0.099108 | 0.11411 | 0.13017 | 0.18806 | 0.28914 | 0.39001 | 0.50394 | 0.605 | 0.69637 | 0.77705 | 0.84891 | 0.91426 | 0.98033 | 1.0346 | 1.1146 | 1.2007 | 1.3009 | 1.3688 | 1.4455 | CE PM | P8 | Keadby | KEAD_1 | 0 | -0.00011898 | 0.00012222 | 0.00034194 | 0.00058645 | 0.00085296 | 0.00106 | 0.0012515 | 0.0014364 | 0.0016155 | 0.0017894 | 0.0020677 | 0.0023367 | 0.0025972 | 0.0028497 | 0.0030966 | 0.0033682 | 0.0036321 | 0.0038888 | 0.0041385 | 0.0043817 | 0.0044793 | 0.0045758 | 0.0046712
CE PM | N4 | Kearsley 132kV | KEAR_1 | 80.9684 | 80.8418 | 81.3081 | 81.0503 | 80.7417 | 80.392 | 80.0651 | 79.7669 | 79.4854 | 79.2093 | 78.9461 | 78.7317 | 78.6945 | 78.9609 | 79.5566 | 80.2733 | 81.0005 | 81.7471 | 82.51 | 83.2613 | 84.0098 | 84.7759 | 85.5624 | 86.3716 | CE PM | N4 | Kearsley 132kV | KEAR_1 | 0.31603 | 0.50706 | 0.7416 | 1.0139 | 1.3563 | 1.7868 | 2.3211 | 2.9969 | 3.8502 | 4.9178 | 6.2679 | 7.965 | 10.109 | 12.7985 | 16.1649 | 20.3264 | 25.4279 | 31.6085 | 39.009 | 47.7031 | 57.6633 | 68.7677 | 80.7421 | 93.205 | CE PM | N4 | Kearsley 132kV | KEAR_1 | 59.3938 | 59.2068 | 59.9365 | 60.152 | 60.783 | 61.014 | 61.3001 | 61.4381 | 61.5402 | 61.6112 | 61.7854 | 62.039 | 62.3571 | 62.725 | 63.1353 | 63.5482 | 64.0595 | 64.6246 | 65.3423 | 66.1332 | 67.0851 | 68.129 | 69.3004 | 70.4934 | CE PM | N4 | Kearsley 132kV | KEAR_1 | 53.6247 | 53.4301 | 53.6971 | 53.3199 | 53.2291 | 53.0118 | 52.7905 | 52.5261 | 52.1733 | 51.8881 | 51.6373 | 51.3756 | 51.0914 | 50.8202 | 50.5275 | 50.1969 | 49.8615 | 49.5187 | 49.1513 | 48.7701 | 48.3858 | 47.9486 | 47.553 | 47.1226 | CE PM | N4 | Kearsley 132kV | KEAR_1 | 0.057426 | 0.084719 | 0.12647 | 0.1622 | 0.19343 | 0.23043 | 0.2653 | 0.30266 | 0.43724 | 0.67227 | 0.9068 | 1.1717 | 1.4066 | 1.6191 | 1.8067 | 1.9737 | 2.1257 | 2.2793 | 2.4055 | 2.5916 | 2.7916 | 3.0246 | 3.1824 | 3.3609 | CE PM | N4 | Kearsley 132kV | KEAR_1 | 0 | -0.00027662 | 0.00028417 | 0.00079503 | 0.0013635 | 0.0019832 | 0.0024645 | 0.0029098 | 0.0033398 | 0.0037561 | 0.0041604 | 0.0048075 | 0.0054329 | 0.0060385 | 0.0066257 | 0.0071996 | 0.0078312 | 0.0084448 | 0.0090415 | 0.0096222 | 0.010188 | 0.010414 | 0.010639 | 0.010861
CE PM | N4 | Kearsley 33kV | KEAR_3 | 22.2158 | 22.1811 | 22.309 | 22.2383 | 22.1536 | 22.0577 | 21.968 | 21.8862 | 21.8089 | 21.7332 | 21.661 | 21.6021 | 21.5919 | 21.665 | 21.8285 | 22.0251 | 22.2246 | 22.4295 | 22.6388 | 22.8449 | 23.0503 | 23.2605 | 23.4763 | 23.6983 | CE PM | N4 | Kearsley 33kV | KEAR_3 | 0.08671 | 0.13913 | 0.20348 | 0.27818 | 0.37213 | 0.49026 | 0.63685 | 0.82228 | 1.0564 | 1.3493 | 1.7198 | 2.1854 | 2.7737 | 3.5116 | 4.4353 | 5.5771 | 6.9768 | 8.6726 | 10.7031 | 13.0886 | 15.8215 | 18.8682 | 22.1537 | 25.5733 | CE PM | N4 | Kearsley 33kV | KEAR_3 | 16.2963 | 16.2449 | 16.4452 | 16.5043 | 16.6774 | 16.7408 | 16.8193 | 16.8572 | 16.8852 | 16.9047 | 16.9525 | 17.022 | 17.1093 | 17.2103 | 17.3229 | 17.4361 | 17.5764 | 17.7315 | 17.9284 | 18.1454 | 18.4066 | 18.693 | 19.0144 | 19.3417 | CE PM | N4 | Kearsley 33kV | KEAR_3 | 14.7134 | 14.66 | 14.7332 | 14.6297 | 14.6048 | 14.5452 | 14.4845 | 14.4119 | 14.3151 | 14.2369 | 14.1681 | 14.0963 | 14.0183 | 13.9439 | 13.8636 | 13.7729 | 13.6808 | 13.5868 | 13.486 | 13.3814 | 13.2759 | 13.156 | 13.0474 | 12.9293 | CE PM | N4 | Kearsley 33kV | KEAR_3 | 0.015756 | 0.023245 | 0.034699 | 0.044503 | 0.053072 | 0.063225 | 0.072793 | 0.083042 | 0.11997 | 0.18446 | 0.2488 | 0.32148 | 0.38595 | 0.44424 | 0.49571 | 0.54155 | 0.58323 | 0.62538 | 0.66001 | 0.71107 | 0.76594 | 0.82987 | 0.87318 | 0.92214 | CE PM | N4 | Kearsley 33kV | KEAR_3 | 0 | -7.5899e-05 | 7.797e-05 | 0.00021814 | 0.00037412 | 0.00054413 | 0.0006762 | 0.00079839 | 0.00091636 | 0.0010306 | 0.0011415 | 0.0013191 | 0.0014907 | 0.0016568 | 0.0018179 | 0.0019754 | 0.0021487 | 0.0023171 | 0.0024808 | 0.0026401 | 0.0027952 | 0.0028575 | 0.0029191 | 0.0029799
CE PM | C3 | Kemsley | KEMS_1 | 84.4641 | 84.3321 | 84.8185 | 84.5495 | 84.2276 | 83.8628 | 83.5218 | 83.2107 | 82.9171 | 82.629 | 82.3545 | 82.1308 | 82.0921 | 82.3699 | 82.9914 | 83.7389 | 84.4976 | 85.2764 | 86.0722 | 86.856 | 87.6368 | 88.4359 | 89.2565 | 90.1006 | CE PM | C3 | Kemsley | KEMS_1 | 0.13017 | 0.20938 | 0.30688 | 0.42031 | 0.56315 | 0.74295 | 0.96623 | 1.2489 | 1.6059 | 2.0527 | 2.6178 | 3.3283 | 4.226 | 5.352 | 6.7613 | 8.503 | 10.6376 | 13.2233 | 16.3192 | 19.9563 | 24.1232 | 28.7685 | 33.7777 | 38.9913 | CE PM | C3 | Kemsley | KEMS_1 | 96.9027 | 96.5976 | 97.7881 | 98.1398 | 99.1692 | 99.5462 | 100.013 | 100.2381 | 100.4047 | 100.5205 | 100.8047 | 101.2184 | 101.7375 | 102.3377 | 103.0072 | 103.6807 | 104.5151 | 105.437 | 106.6079 | 107.8984 | 109.4513 | 111.1546 | 113.0657 | 115.0121 | CE PM | C3 | Kemsley | KEMS_1 | 87.4903 | 87.1727 | 87.6083 | 86.9931 | 86.8448 | 86.4903 | 86.1293 | 85.6979 | 85.1223 | 84.6569 | 84.2478 | 83.8208 | 83.3572 | 82.9147 | 82.4372 | 81.8978 | 81.3505 | 80.7912 | 80.1918 | 79.5699 | 78.9429 | 78.2295 | 77.5841 | 76.8819 | CE PM | C3 | Kemsley | KEMS_1 | 0.059905 | 0.088377 | 0.13193 | 0.1692 | 0.20178 | 0.24038 | 0.27676 | 0.31573 | 0.45611 | 0.70129 | 0.94595 | 1.2223 | 1.4674 | 1.689 | 1.8847 | 2.059 | 2.2174 | 2.3777 | 2.5093 | 2.7035 | 2.9121 | 3.1551 | 3.3198 | 3.5059 | CE PM | C3 | Kemsley | KEMS_1 | 0 | -0.00028857 | 0.00029644 | 0.00082935 | 0.0014224 | 0.0020688 | 0.0025709 | 0.0030355 | 0.003484 | 0.0039182 | 0.00434 | 0.005015 | 0.0056675 | 0.0062992 | 0.0069117 | 0.0075104 | 0.0081693 | 0.0088094 | 0.0094319 | 0.010038 | 0.010627 | 0.010864 | 0.011098 | 0.01133
CE PM | C2 | Kingsnorth | KINO_1 | 55.8941 | 55.8067 | 56.1286 | 55.9507 | 55.7376 | 55.4962 | 55.2706 | 55.0647 | 54.8704 | 54.6798 | 54.4981 | 54.3501 | 54.3244 | 54.5083 | 54.9195 | 55.4142 | 55.9163 | 56.4317 | 56.9583 | 57.477 | 57.9936 | 58.5225 | 59.0655 | 59.6241 | CE PM | C2 | Kingsnorth | KINO_1 | 0.15575 | 0.24969 | 0.36493 | 0.49858 | 0.66661 | 0.87782 | 1.1398 | 1.4712 | 1.8895 | 2.4128 | 3.0745 | 3.9062 | 4.957 | 6.2751 | 7.925 | 9.9648 | 12.4655 | 15.4953 | 19.1233 | 23.3853 | 28.2685 | 33.7119 | 39.5818 | 45.6918 | CE PM | C2 | Kingsnorth | KINO_1 | 41.3876 | 41.2572 | 41.7657 | 41.9159 | 42.3556 | 42.5166 | 42.716 | 42.8121 | 42.8833 | 42.9328 | 43.0541 | 43.2308 | 43.4525 | 43.7089 | 43.9948 | 44.2825 | 44.6388 | 45.0326 | 45.5327 | 46.0839 | 46.7471 | 47.4746 | 48.2909 | 49.1222 | CE PM | C2 | Kingsnorth | KINO_1 | 37.3675 | 37.2319 | 37.4179 | 37.1551 | 37.0918 | 36.9404 | 36.7862 | 36.6019 | 36.3561 | 36.1573 | 35.9826 | 35.8002 | 35.6022 | 35.4132 | 35.2093 | 34.9789 | 34.7451 | 34.5063 | 34.2502 | 33.9847 | 33.7169 | 33.4122 | 33.1365 | 32.8366 | CE PM | C2 | Kingsnorth | KINO_1 | 0.039642 | 0.058483 | 0.087302 | 0.11197 | 0.13353 | 0.15907 | 0.18315 | 0.20893 | 0.30183 | 0.46408 | 0.62598 | 0.80883 | 0.97103 | 1.1177 | 1.2472 | 1.3625 | 1.4674 | 1.5734 | 1.6605 | 1.789 | 1.9271 | 2.0879 | 2.1969 | 2.3201 | CE PM | C2 | Kingsnorth | KINO_1 | 0 | -0.00019096 | 0.00019617 | 0.00054883 | 0.00094127 | 0.001369 | 0.0017013 | 0.0020087 | 0.0023055 | 0.0025929 | 0.002872 | 0.0033187 | 0.0037505 | 0.0041685 | 0.0045738 | 0.00497 | 0.005406 | 0.0058296 | 0.0062416 | 0.0066424 | 0.0070327 | 0.0071893 | 0.0073442 | 0.0074974
CE PM | N1 | Kirkby (_D) | KIBY_1 | 27.4262 | 27.3833 | 27.5413 | 27.454 | 27.3494 | 27.231 | 27.1202 | 27.0192 | 26.9239 | 26.8303 | 26.7412 | 26.6686 | 26.656 | 26.7462 | 26.948 | 27.1907 | 27.4371 | 27.69 | 27.9484 | 28.2029 | 28.4564 | 28.7159 | 28.9823 | 29.2564 | CE PM | N1 | Kirkby (_D) | KIBY_1 | 0.084253 | 0.1416 | 0.21519 | 0.30377 | 0.41746 | 0.56268 | 0.7452 | 0.97812 | 1.2742 | 1.6466 | 2.1191 | 2.7144 | 3.4668 | 4.4103 | 5.5891 | 7.0421 | 8.8153 | 10.958 | 13.5236 | 16.5377 | 19.9908 | 23.8404 | 27.9916 | 32.3122 | CE PM | N1 | Kirkby (_D) | KIBY_1 | 34.2041 | 34.0964 | 34.5167 | 34.6408 | 35.0042 | 35.1372 | 35.302 | 35.3814 | 35.4402 | 35.4811 | 35.5814 | 35.7275 | 35.9107 | 36.1225 | 36.3589 | 36.5966 | 36.8911 | 37.2165 | 37.6298 | 38.0853 | 38.6335 | 39.2347 | 39.9093 | 40.5963 | CE PM | N1 | Kirkby (_D) | KIBY_1 | 30.8818 | 30.7697 | 30.9235 | 30.7063 | 30.654 | 30.5288 | 30.4014 | 30.2491 | 30.046 | 29.8817 | 29.7373 | 29.5866 | 29.4229 | 29.2667 | 29.0982 | 28.9078 | 28.7146 | 28.5172 | 28.3056 | 28.0861 | 27.8648 | 27.613 | 27.3852 | 27.1373 | CE PM | N1 | Kirkby (_D) | KIBY_1 | 0.019452 | 0.028697 | 0.042837 | 0.054941 | 0.065519 | 0.078053 | 0.089866 | 0.10252 | 0.1481 | 0.22772 | 0.30716 | 0.39688 | 0.47647 | 0.54843 | 0.61197 | 0.66856 | 0.72002 | 0.77206 | 0.8148 | 0.87784 | 0.94558 | 1.0245 | 1.078 | 1.1384 | CE PM | N1 | Kirkby (_D) | KIBY_1 | 0 | -9.37e-05 | 9.6256e-05 | 0.0002693 | 0.00046186 | 0.00067175 | 0.0008348 | 0.00098564 | 0.0011313 | 0.0012723 | 0.0014092 | 0.0016284 | 0.0018403 | 0.0020454 | 0.0022443 | 0.0024387 | 0.0026526 | 0.0028605 | 0.0030626 | 0.0032593 | 0.0034508 | 0.0035277 | 0.0036037 | 0.0036788
CE PM | N1 | Kirkby (_G) | KIBY_G | 4.6654 | 4.6581 | 4.6849 | 4.6701 | 4.6523 | 4.6322 | 4.6133 | 4.5961 | 4.5799 | 4.564 | 4.5489 | 4.5365 | 4.5344 | 4.5497 | 4.584 | 4.6253 | 4.6672 | 4.7102 | 4.7542 | 4.7975 | 4.8406 | 4.8848 | 4.9301 | 4.9767 | CE PM | N1 | Kirkby (_G) | KIBY_G | 0.014332 | 0.024087 | 0.036605 | 0.051673 | 0.071013 | 0.095716 | 0.12676 | 0.16638 | 0.21675 | 0.2801 | 0.36048 | 0.46173 | 0.58973 | 0.75022 | 0.95075 | 1.1979 | 1.4995 | 1.864 | 2.3005 | 2.8132 | 3.4006 | 4.0554 | 4.7615 | 5.4965 | CE PM | N1 | Kirkby (_G) | KIBY_G | 5.8183 | 5.8 | 5.8715 | 5.8926 | 5.9544 | 5.9771 | 6.0051 | 6.0186 | 6.0286 | 6.0356 | 6.0526 | 6.0775 | 6.1086 | 6.1447 | 6.1849 | 6.2253 | 6.2754 | 6.3308 | 6.4011 | 6.4786 | 6.5718 | 6.6741 | 6.7888 | 6.9057 | CE PM | N1 | Kirkby (_G) | KIBY_G | 5.2532 | 5.2341 | 5.2603 | 5.2233 | 5.2144 | 5.1931 | 5.1715 | 5.1456 | 5.111 | 5.0831 | 5.0585 | 5.0329 | 5.005 | 4.9785 | 4.9498 | 4.9174 | 4.8845 | 4.851 | 4.815 | 4.7776 | 4.74 | 4.6971 | 4.6584 | 4.6162 | CE PM | N1 | Kirkby (_G) | KIBY_G | 0.0033089 | 0.0048815 | 0.0072869 | 0.0093458 | 0.011145 | 0.013277 | 0.015287 | 0.017439 | 0.025193 | 0.038736 | 0.052249 | 0.067512 | 0.08105 | 0.093291 | 0.1041 | 0.11373 | 0.12248 | 0.13133 | 0.1386 | 0.14933 | 0.16085 | 0.17427 | 0.18337 | 0.19365 | CE PM | N1 | Kirkby (_G) | KIBY_G | 0 | -1.5939e-05 | 1.6374e-05 | 4.5809e-05 | 7.8566e-05 | 0.00011427 | 0.000142 | 0.00016766 | 0.00019244 | 0.00021642 | 0.00023972 | 0.000277 | 0.00031304 | 0.00034794 | 0.00038177 | 0.00041484 | 0.00045123 | 0.00048659 | 0.00052097 | 0.00055443 | 0.00058701 | 0.00060008 | 0.00061301 | 0.00062579
CE PM | P1 | Kirkstall B | KIRKB1 | 35.1583 | 35.1033 | 35.3058 | 35.1938 | 35.0599 | 34.908 | 34.766 | 34.6366 | 34.5143 | 34.3944 | 34.2802 | 34.187 | 34.1709 | 34.2866 | 34.5453 | 34.8564 | 35.1722 | 35.4964 | 35.8277 | 36.1539 | 36.4789 | 36.8116 | 37.1531 | 37.5045 | CE PM | P1 | Kirkstall B | KIRKB1 | 0.16364 | 0.2636 | 0.38685 | 0.53042 | 0.71137 | 0.93926 | 1.2224 | 1.5809 | 2.0339 | 2.601 | 3.3184 | 4.2204 | 5.3599 | 6.7894 | 8.5782 | 10.7889 | 13.4976 | 16.7784 | 20.7068 | 25.3216 | 30.609 | 36.5032 | 42.8594 | 49.4749 | CE PM | P1 | Kirkstall B | KIRKB1 | 43.485 | 43.3481 | 43.8824 | 44.0402 | 44.5022 | 44.6713 | 44.8808 | 44.9818 | 45.0566 | 45.1086 | 45.2361 | 45.4217 | 45.6547 | 45.924 | 46.2244 | 46.5267 | 46.9011 | 47.3148 | 47.8403 | 48.4194 | 49.1162 | 49.8806 | 50.7382 | 51.6117 | CE PM | P1 | Kirkstall B | KIRKB1 | 39.2612 | 39.1187 | 39.3142 | 39.0381 | 38.9716 | 38.8125 | 38.6505 | 38.4569 | 38.1986 | 37.9898 | 37.8062 | 37.6145 | 37.4065 | 37.208 | 36.9936 | 36.7516 | 36.506 | 36.255 | 35.986 | 35.707 | 35.4256 | 35.1055 | 34.8158 | 34.5007 | CE PM | P1 | Kirkstall B | KIRKB1 | 0.024936 | 0.036787 | 0.054914 | 0.07043 | 0.08399 | 0.10006 | 0.1152 | 0.13142 | 0.18986 | 0.29191 | 0.39375 | 0.50877 | 0.61079 | 0.70304 | 0.7845 | 0.85704 | 0.92301 | 0.98972 | 1.0445 | 1.1253 | 1.2122 | 1.3133 | 1.3819 | 1.4594 | CE PM | P1 | Kirkstall B | KIRKB1 | 0 | -0.00012012 | 0.00012339 | 0.00034522 | 0.00059207 | 0.00086113 | 0.0010701 | 0.0012635 | 0.0014502 | 0.001631 | 0.0018065 | 0.0020875 | 0.0023591 | 0.0026221 | 0.002877 | 0.0031262 | 0.0034005 | 0.0036669 | 0.003926 | 0.0041782 | 0.0044237 | 0.0045222 | 0.0046196 | 0.004716
CE PM | L2 | Kitwell | KITW_1 | 63.9456 | 63.8456 | 64.2138 | 64.0102 | 63.7665 | 63.4903 | 63.2321 | 62.9966 | 62.7744 | 62.5563 | 62.3484 | 62.1791 | 62.1497 | 62.3601 | 62.8306 | 63.3965 | 63.9709 | 64.5605 | 65.163 | 65.7564 | 66.3475 | 66.9525 | 67.5737 | 68.2128 | CE PM | L2 | Kitwell | KITW_1 | 0.32871 | 0.51894 | 0.74828 | 1.0104 | 1.3369 | 1.7446 | 2.2473 | 2.8807 | 3.6777 | 4.6722 | 5.9278 | 7.5046 | 9.4959 | 11.9944 | 15.1244 | 18.9994 | 23.7602 | 29.5354 | 36.4506 | 44.5744 | 53.8817 | 64.2576 | 75.4463 | 87.0916 | CE PM | L2 | Kitwell | KITW_1 | 38.6955 | 38.5737 | 39.0491 | 39.1896 | 39.6006 | 39.7512 | 39.9376 | 40.0275 | 40.094 | 40.1402 | 40.2537 | 40.4189 | 40.6262 | 40.8659 | 41.1332 | 41.4022 | 41.7353 | 42.1035 | 42.5711 | 43.0864 | 43.7065 | 44.3867 | 45.1498 | 45.9271 | CE PM | L2 | Kitwell | KITW_1 | 34.937 | 34.8101 | 34.9841 | 34.7384 | 34.6792 | 34.5376 | 34.3935 | 34.2212 | 33.9914 | 33.8055 | 33.6421 | 33.4716 | 33.2865 | 33.1098 | 32.9191 | 32.7037 | 32.4852 | 32.2618 | 32.0225 | 31.7742 | 31.5238 | 31.2389 | 30.9812 | 30.7008 | CE PM | L2 | Kitwell | KITW_1 | 0.045353 | 0.066908 | 0.099877 | 0.1281 | 0.15276 | 0.18198 | 0.20953 | 0.23903 | 0.34531 | 0.53093 | 0.71615 | 0.92534 | 1.1109 | 1.2787 | 1.4268 | 1.5588 | 1.6788 | 1.8001 | 1.8997 | 2.0467 | 2.2047 | 2.3887 | 2.5133 | 2.6543 | CE PM | L2 | Kitwell | KITW_1 | 0 | -0.00021847 | 0.00022443 | 0.00062788 | 0.0010769 | 0.0015662 | 0.0019464 | 0.0022981 | 0.0026376 | 0.0029664 | 0.0032857 | 0.0037967 | 0.0042907 | 0.004769 | 0.0052327 | 0.0056859 | 0.0061848 | 0.0066694 | 0.0071406 | 0.0075992 | 0.0080457 | 0.0082249 | 0.0084021 | 0.0085774
CE PM | P2 | Knaresborough | KNAR | 13.4333 | 13.4123 | 13.4896 | 13.4469 | 13.3957 | 13.3376 | 13.2834 | 13.2339 | 13.1872 | 13.1414 | 13.0978 | 13.0622 | 13.056 | 13.1002 | 13.199 | 13.3179 | 13.4386 | 13.5625 | 13.689 | 13.8137 | 13.9379 | 14.065 | 14.1955 | 14.3297 | CE PM | P2 | Knaresborough | KNAR | 0.12093 | 0.19479 | 0.28585 | 0.39192 | 0.52559 | 0.69395 | 0.90312 | 1.168 | 1.5026 | 1.9215 | 2.4514 | 3.1177 | 3.9595 | 5.0154 | 6.3368 | 7.9699 | 9.9708 | 12.3945 | 15.2963 | 18.7056 | 22.611 | 26.9655 | 31.6608 | 36.5479 | CE PM | P2 | Knaresborough | KNAR | 15.7678 | 15.7182 | 15.9119 | 15.9691 | 16.1366 | 16.198 | 16.2739 | 16.3106 | 16.3377 | 16.3565 | 16.4027 | 16.4701 | 16.5545 | 16.6522 | 16.7611 | 16.8707 | 17.0065 | 17.1565 | 17.347 | 17.557 | 17.8097 | 18.0869 | 18.3978 | 18.7146 | CE PM | P2 | Knaresborough | KNAR | 14.2363 | 14.1846 | 14.2555 | 14.1553 | 14.1312 | 14.0735 | 14.0148 | 13.9446 | 13.8509 | 13.7752 | 13.7086 | 13.6392 | 13.5637 | 13.4917 | 13.414 | 13.3263 | 13.2372 | 13.1462 | 13.0487 | 12.9475 | 12.8454 | 12.7294 | 12.6243 | 12.5101 | CE PM | P2 | Knaresborough | KNAR | 0.0095274 | 0.014056 | 0.020982 | 0.02691 | 0.032091 | 0.03823 | 0.044016 | 0.050213 | 0.072541 | 0.11153 | 0.15044 | 0.19439 | 0.23337 | 0.26862 | 0.29974 | 0.32746 | 0.35267 | 0.37815 | 0.39909 | 0.42996 | 0.46314 | 0.5018 | 0.52799 | 0.55759 | CE PM | P2 | Knaresborough | KNAR | 0 | -4.5894e-05 | 4.7146e-05 | 0.0001319 | 0.00022622 | 0.00032902 | 0.00040888 | 0.00048277 | 0.0005541 | 0.00062316 | 0.00069024 | 0.00079759 | 0.00090137 | 0.0010018 | 0.0010993 | 0.0011945 | 0.0012993 | 0.0014011 | 0.0015001 | 0.0015964 | 0.0016902 | 0.0017278 | 0.0017651 | 0.0018019
CE PM | Q2 | Lackenby | LACK_6 | 46.0089 | 45.9369 | 46.2019 | 46.0554 | 45.88 | 45.6813 | 45.4955 | 45.3261 | 45.1662 | 45.0092 | 44.8597 | 44.7378 | 44.7168 | 44.8681 | 45.2066 | 45.6138 | 46.0271 | 46.4513 | 46.8848 | 47.3117 | 47.737 | 48.1723 | 48.6193 | 49.0791 | CE PM | Q2 | Lackenby | LACK_6 | 0.077522 | 0.13684 | 0.21585 | 0.31368 | 0.44118 | 0.60588 | 0.81476 | 1.0829 | 1.4254 | 1.8577 | 2.4075 | 3.101 | 3.978 | 5.0774 | 6.4494 | 8.137 | 10.1906 | 12.6675 | 15.6335 | 19.1176 | 23.1098 | 27.5596 | 32.3585 | 37.3529 | CE PM | Q2 | Lackenby | LACK_6 | 70.2883 | 70.067 | 70.9305 | 71.1856 | 71.9323 | 72.2057 | 72.5443 | 72.7076 | 72.8284 | 72.9125 | 73.1186 | 73.4187 | 73.7952 | 74.2305 | 74.7161 | 75.2047 | 75.8099 | 76.4786 | 77.3279 | 78.2639 | 79.3904 | 80.6258 | 82.0121 | 83.4239 | CE PM | Q2 | Lackenby | LACK_6 | 63.461 | 63.2306 | 63.5466 | 63.1003 | 62.9928 | 62.7356 | 62.4738 | 62.1609 | 61.7434 | 61.4058 | 61.109 | 60.7993 | 60.463 | 60.1421 | 59.7957 | 59.4045 | 59.0075 | 58.6018 | 58.167 | 57.7159 | 57.2612 | 56.7437 | 56.2755 | 55.7662 | CE PM | Q2 | Lackenby | LACK_6 | 0.032631 | 0.04814 | 0.071862 | 0.092166 | 0.10991 | 0.13094 | 0.15075 | 0.17198 | 0.24845 | 0.38201 | 0.51527 | 0.66579 | 0.79929 | 0.92002 | 1.0266 | 1.1215 | 1.2079 | 1.2952 | 1.3669 | 1.4726 | 1.5863 | 1.7187 | 1.8083 | 1.9097 | CE PM | Q2 | Lackenby | LACK_6 | 0 | -0.00015719 | 0.00016148 | 0.00045176 | 0.0007748 | 0.0011269 | 0.0014004 | 0.0016535 | 0.0018978 | 0.0021343 | 0.0023641 | 0.0027318 | 0.0030872 | 0.0034313 | 0.0037649 | 0.004091 | 0.0044499 | 0.0047986 | 0.0051377 | 0.0054676 | 0.0057889 | 0.0059178 | 0.0060453 | 0.0061714
CE PM | A6 | Laleham | LALE1SG003 | 54.3117 | 54.2268 | 54.5395 | 54.3666 | 54.1596 | 53.925 | 53.7057 | 53.5057 | 53.3169 | 53.1317 | 52.9551 | 52.8113 | 52.7864 | 52.9651 | 53.3647 | 53.8454 | 54.3332 | 54.834 | 55.3457 | 55.8497 | 56.3517 | 56.8656 | 57.3932 | 57.936 | CE PM | A6 | Laleham | LALE1SG003 | 0.64832 | 0.94879 | 1.2724 | 1.6031 | 1.9863 | 2.4361 | 2.961 | 3.5962 | 4.3698 | 5.3092 | 6.475 | 7.9226 | 9.7446 | 12.0364 | 14.9343 | 18.5785 | 23.1581 | 28.7869 | 35.527 | 43.4448 | 52.5166 | 62.6291 | 73.5346 | 84.8848 | CE PM | A6 | Laleham | LALE1SG003 | 52.7065 | 52.5405 | 53.1881 | 53.3794 | 53.9393 | 54.1443 | 54.3982 | 54.5207 | 54.6112 | 54.6743 | 54.8288 | 55.0539 | 55.3362 | 55.6627 | 56.0268 | 56.3931 | 56.8469 | 57.3484 | 57.9853 | 58.6872 | 59.5318 | 60.4582 | 61.4977 | 62.5564 | CE PM | A6 | Laleham | LALE1SG003 | 47.587 | 47.4143 | 47.6512 | 47.3165 | 47.2359 | 47.0431 | 46.8467 | 46.6121 | 46.299 | 46.0459 | 45.8233 | 45.5911 | 45.3389 | 45.0983 | 44.8385 | 44.5451 | 44.2475 | 43.9432 | 43.6172 | 43.279 | 42.938 | 42.5499 | 42.1989 | 41.8169 | CE PM | A6 | Laleham | LALE1SG003 | 0.03852 | 0.056827 | 0.08483 | 0.1088 | 0.12975 | 0.15457 | 0.17796 | 0.20302 | 0.29329 | 0.45094 | 0.60826 | 0.78593 | 0.94354 | 1.086 | 1.2119 | 1.3239 | 1.4259 | 1.5289 | 1.6135 | 1.7384 | 1.8725 | 2.0288 | 2.1347 | 2.2544 | CE PM | A6 | Laleham | LALE1SG003 | 0 | -0.00018555 | 0.00019062 | 0.00053329 | 0.00091462 | 0.0013303 | 0.0016531 | 0.0019519 | 0.0022402 | 0.0025195 | 0.0027907 | 0.0032247 | 0.0036443 | 0.0040505 | 0.0044443 | 0.0048293 | 0.005253 | 0.0056646 | 0.0060649 | 0.0064543 | 0.0068336 | 0.0069858 | 0.0071363 | 0.0072851
CE PM | F6 | Landulph | LAND1 | 103.3906 | 103.229 | 103.8243 | 103.4952 | 103.1011 | 102.6545 | 102.2371 | 101.8563 | 101.4969 | 101.1443 | 100.8082 | 100.5344 | 100.487 | 100.8271 | 101.5878 | 102.5029 | 103.4316 | 104.3849 | 105.3591 | 106.3184 | 107.2741 | 108.2524 | 109.2568 | 110.2901 | CE PM | F6 | Landulph | LAND1 | 0.31754 | 0.49721 | 0.71172 | 0.95471 | 1.2559 | 1.6303 | 2.0905 | 2.6687 | 3.395 | 4.2998 | 5.4411 | 6.8733 | 8.6818 | 10.9512 | 13.7957 | 17.3204 | 21.6563 | 26.9201 | 33.2233 | 40.6274 | 49.1105 | 58.5678 | 68.7658 | 79.3802 | CE PM | F6 | Landulph | LAND1 | 79.6663 | 79.4155 | 80.3943 | 80.6834 | 81.5297 | 81.8397 | 82.2234 | 82.4085 | 82.5454 | 82.6407 | 82.8743 | 83.2144 | 83.6412 | 84.1346 | 84.685 | 85.2387 | 85.9247 | 86.6826 | 87.6453 | 88.7062 | 89.9829 | 91.3832 | 92.9544 | 94.5546 | CE PM | F6 | Landulph | LAND1 | 71.9282 | 71.6671 | 72.0252 | 71.5194 | 71.3975 | 71.106 | 70.8092 | 70.4546 | 69.9814 | 69.5988 | 69.2624 | 68.9114 | 68.5302 | 68.1665 | 67.7738 | 67.3304 | 66.8805 | 66.4206 | 65.9278 | 65.4166 | 64.9011 | 64.3146 | 63.784 | 63.2067 | CE PM | F6 | Landulph | LAND1 | 0.073328 | 0.10818 | 0.16149 | 0.20711 | 0.24699 | 0.29424 | 0.33877 | 0.38647 | 0.55832 | 0.85844 | 1.1579 | 1.4961 | 1.7962 | 2.0675 | 2.307 | 2.5203 | 2.7143 | 2.9105 | 3.0716 | 3.3093 | 3.5646 | 3.8621 | 4.0637 | 4.2916 | CE PM | F6 | Landulph | LAND1 | 0 | -0.00035323 | 0.00036286 | 0.0010152 | 0.0017411 | 0.0025323 | 0.003147 | 0.0037157 | 0.0042647 | 0.0047962 | 0.0053125 | 0.0061388 | 0.0069375 | 0.0077107 | 0.0084605 | 0.0091933 | 0.0099999 | 0.010783 | 0.011545 | 0.012287 | 0.013009 | 0.013299 | 0.013585 | 0.013868
CE PM | M4 | Legacy | LEGA_1 | 35.2718 | 35.2167 | 35.4198 | 35.3075 | 35.1731 | 35.0207 | 34.8783 | 34.7484 | 34.6258 | 34.5055 | 34.3908 | 34.2974 | 34.2812 | 34.3973 | 34.6568 | 34.969 | 35.2858 | 35.611 | 35.9433 | 36.2706 | 36.5967 | 36.9304 | 37.2731 | 37.6256 | CE PM | M4 | Legacy | LEGA_1 | 0.10997 | 0.18957 | 0.2938 | 0.42123 | 0.58619 | 0.79823 | 1.0661 | 1.4091 | 1.8462 | 2.3972 | 3.0971 | 3.9796 | 5.0954 | 6.4942 | 8.2408 | 10.391 | 13.0109 | 16.1734 | 19.9603 | 24.4089 | 29.5057 | 35.1872 | 41.3145 | 47.6913 | CE PM | M4 | Legacy | LEGA_1 | 64.8144 | 64.6104 | 65.4067 | 65.6419 | 66.3304 | 66.5826 | 66.8948 | 67.0453 | 67.1567 | 67.2343 | 67.4243 | 67.701 | 68.0482 | 68.4497 | 68.8975 | 69.348 | 69.906 | 70.5227 | 71.3059 | 72.169 | 73.2077 | 74.3469 | 75.6252 | 76.9271 | CE PM | M4 | Legacy | LEGA_1 | 58.5188 | 58.3064 | 58.5978 | 58.1863 | 58.0871 | 57.85 | 57.6085 | 57.32 | 56.935 | 56.6237 | 56.35 | 56.0644 | 55.7544 | 55.4584 | 55.139 | 54.7782 | 54.4122 | 54.0381 | 53.6371 | 53.2212 | 52.8018 | 52.3247 | 51.893 | 51.4233 | CE PM | M4 | Legacy | LEGA_1 | 0.025016 | 0.036906 | 0.055091 | 0.070657 | 0.084261 | 0.10038 | 0.11557 | 0.13185 | 0.19047 | 0.29286 | 0.39502 | 0.51041 | 0.61276 | 0.70531 | 0.78703 | 0.85981 | 0.92599 | 0.99291 | 1.0479 | 1.129 | 1.2161 | 1.3176 | 1.3863 | 1.4641 | CE PM | M4 | Legacy | LEGA_1 | 0 | -0.0001205 | 0.00012379 | 0.00034633 | 0.00059398 | 0.00086391 | 0.0010736 | 0.0012676 | 0.0014549 | 0.0016362 | 0.0018124 | 0.0020942 | 0.0023667 | 0.0026305 | 0.0028863 | 0.0031363 | 0.0034115 | 0.0036788 | 0.0039387 | 0.0041916 | 0.004438 | 0.0045368 | 0.0046345 | 0.0047312
CE PM | N1 | Lister Drive | LISD_1 | 49.7971 | 49.7193 | 50.006 | 49.8475 | 49.6577 | 49.4426 | 49.2416 | 49.0582 | 48.8851 | 48.7152 | 48.5534 | 48.4215 | 48.3986 | 48.5625 | 48.9288 | 49.3696 | 49.8169 | 50.276 | 50.7452 | 51.2073 | 51.6676 | 52.1388 | 52.6225 | 53.1202 | CE PM | N1 | Lister Drive | LISD_1 | 0.15298 | 0.2571 | 0.39072 | 0.55154 | 0.75798 | 1.0216 | 1.353 | 1.7759 | 2.3135 | 2.9897 | 3.8477 | 4.9284 | 6.2947 | 8.0077 | 10.148 | 12.7861 | 16.0058 | 19.8962 | 24.5546 | 30.0271 | 36.2968 | 43.2864 | 50.8237 | 58.6685 | CE PM | N1 | Lister Drive | LISD_1 | 54.9365 | 54.7635 | 55.4385 | 55.6379 | 56.2215 | 56.4352 | 56.6998 | 56.8274 | 56.9219 | 56.9876 | 57.1487 | 57.3832 | 57.6775 | 58.0178 | 58.3973 | 58.7791 | 59.2521 | 59.7748 | 60.4386 | 61.1702 | 62.0506 | 63.0162 | 64.0997 | 65.2032 | CE PM | N1 | Lister Drive | LISD_1 | 49.6004 | 49.4204 | 49.6673 | 49.3185 | 49.2345 | 49.0335 | 48.8288 | 48.5842 | 48.2579 | 47.9941 | 47.7621 | 47.5201 | 47.2572 | 47.0064 | 46.7356 | 46.4299 | 46.1196 | 45.8025 | 45.4627 | 45.1101 | 44.7547 | 44.3502 | 43.9843 | 43.5862 | CE PM | N1 | Lister Drive | LISD_1 | 0.035318 | 0.052104 | 0.077779 | 0.099755 | 0.11896 | 0.14172 | 0.16317 | 0.18614 | 0.26891 | 0.41346 | 0.5577 | 0.7206 | 0.86511 | 0.99577 | 1.1111 | 1.2139 | 1.3073 | 1.4018 | 1.4794 | 1.5939 | 1.7169 | 1.8602 | 1.9572 | 2.067 | CE PM | N1 | Lister Drive | LISD_1 | 0 | -0.00017013 | 0.00017477 | 0.00048896 | 0.00083859 | 0.0012197 | 0.0015157 | 0.0017896 | 0.002054 | 0.0023101 | 0.0025587 | 0.0029567 | 0.0033414 | 0.0037138 | 0.0040749 | 0.0044279 | 0.0048163 | 0.0051937 | 0.0055607 | 0.0059178 | 0.0062656 | 0.0064051 | 0.0065431 | 0.0066796
CE PM | A8 | Littlebrook (_C) | LITT_C | 17.0112 | 16.9846 | 17.0825 | 17.0284 | 16.9635 | 16.8901 | 16.8214 | 16.7587 | 16.6996 | 16.6416 | 16.5863 | 16.5412 | 16.5334 | 16.5894 | 16.7145 | 16.8651 | 17.0179 | 17.1748 | 17.335 | 17.4929 | 17.6501 | 17.8111 | 17.9763 | 18.1464 | CE PM | A8 | Littlebrook (_C) | LITT_C | 0.088966 | 0.14105 | 0.20415 | 0.27656 | 0.36702 | 0.48018 | 0.61996 | 0.79627 | 1.0183 | 1.2957 | 1.6459 | 2.0859 | 2.6416 | 3.3388 | 4.2121 | 5.2927 | 6.6195 | 8.2284 | 10.155 | 12.4182 | 15.0112 | 17.9019 | 21.0191 | 24.2635 | CE PM | A8 | Littlebrook (_C) | LITT_C | 24.2034 | 24.1272 | 24.4245 | 24.5124 | 24.7695 | 24.8636 | 24.9802 | 25.0365 | 25.0781 | 25.107 | 25.178 | 25.2813 | 25.411 | 25.5609 | 25.7281 | 25.8963 | 26.1047 | 26.335 | 26.6274 | 26.9498 | 27.3376 | 27.7631 | 28.2404 | 28.7266 | CE PM | A8 | Littlebrook (_C) | LITT_C | 21.8524 | 21.7731 | 21.8819 | 21.7282 | 21.6912 | 21.6027 | 21.5125 | 21.4047 | 21.261 | 21.1447 | 21.0425 | 20.9359 | 20.8201 | 20.7096 | 20.5903 | 20.4556 | 20.3189 | 20.1792 | 20.0295 | 19.8742 | 19.7176 | 19.5394 | 19.3782 | 19.2028 | CE PM | A8 | Littlebrook (_C) | LITT_C | 0.012065 | 0.017799 | 0.02657 | 0.034077 | 0.040638 | 0.048412 | 0.05574 | 0.063587 | 0.091862 | 0.14124 | 0.19051 | 0.24617 | 0.29553 | 0.34016 | 0.37958 | 0.41468 | 0.4466 | 0.47887 | 0.50538 | 0.54448 | 0.5865 | 0.63545 | 0.66861 | 0.7061 | CE PM | A8 | Littlebrook (_C) | LITT_C | 0 | -5.8118e-05 | 5.9703e-05 | 0.00016703 | 0.00028647 | 0.00041665 | 0.00051778 | 0.00061135 | 0.00070168 | 0.00078914 | 0.00087408 | 0.00101 | 0.0011414 | 0.0012687 | 0.001392 | 0.0015126 | 0.0016453 | 0.0017742 | 0.0018996 | 0.0020216 | 0.0021404 | 0.002188 | 0.0022352 | 0.0022818
CE PM | A8 | Littlebrook (_J) | LITT_J | 2.1254 | 2.1221 | 2.1343 | 2.1276 | 2.1195 | 2.1103 | 2.1017 | 2.0939 | 2.0865 | 2.0792 | 2.0723 | 2.0667 | 2.0657 | 2.0727 | 2.0884 | 2.1072 | 2.1263 | 2.1459 | 2.1659 | 2.1856 | 2.2053 | 2.2254 | 2.246 | 2.2673 | CE PM | A8 | Littlebrook (_J) | LITT_J | 0.011116 | 0.017623 | 0.025507 | 0.034554 | 0.045857 | 0.059995 | 0.07746 | 0.099489 | 0.12724 | 0.16188 | 0.20565 | 0.26062 | 0.33005 | 0.41716 | 0.52627 | 0.66128 | 0.82706 | 1.0281 | 1.2688 | 1.5516 | 1.8755 | 2.2367 | 2.6262 | 3.0316 | CE PM | A8 | Littlebrook (_J) | LITT_J | 3.024 | 3.0145 | 3.0517 | 3.0626 | 3.0948 | 3.1065 | 3.1211 | 3.1281 | 3.1333 | 3.1369 | 3.1458 | 3.1587 | 3.1749 | 3.1937 | 3.2145 | 3.2356 | 3.2616 | 3.2904 | 3.3269 | 3.3672 | 3.4156 | 3.4688 | 3.5284 | 3.5892 | CE PM | A8 | Littlebrook (_J) | LITT_J | 2.7303 | 2.7204 | 2.734 | 2.7148 | 2.7102 | 2.6991 | 2.6878 | 2.6744 | 2.6564 | 2.6419 | 2.6291 | 2.6158 | 2.6013 | 2.5875 | 2.5726 | 2.5558 | 2.5387 | 2.5213 | 2.5025 | 2.4831 | 2.4636 | 2.4413 | 2.4212 | 2.3993 | CE PM | A8 | Littlebrook (_J) | LITT_J | 0.0015074 | 0.0022239 | 0.0033197 | 0.0042577 | 0.0050774 | 0.0060488 | 0.0069643 | 0.0079448 | 0.011477 | 0.017647 | 0.023803 | 0.030757 | 0.036924 | 0.042501 | 0.047425 | 0.051811 | 0.055799 | 0.059832 | 0.063144 | 0.068029 | 0.073279 | 0.079395 | 0.083539 | 0.088223 | CE PM | A8 | Littlebrook (_J) | LITT_J | 0 | -7.2614e-06 | 7.4595e-06 | 2.087e-05 | 3.5793e-05 | 5.2058e-05 | 6.4694e-05 | 7.6384e-05 | 8.7669e-05 | 9.8597e-05 | 0.00010921 | 0.0001262 | 0.00014262 | 0.00015851 | 0.00017392 | 0.00018899 | 0.00020557 | 0.00022168 | 0.00023734 | 0.00025258 | 0.00026742 | 0.00027338 | 0.00027927 | 0.00028509
CE PM | A7 | Lodge Road | LODR_6 | 27.4162 | 27.3733 | 27.5312 | 27.4439 | 27.3394 | 27.221 | 27.1103 | 27.0094 | 26.9141 | 26.8205 | 26.7314 | 26.6588 | 26.6463 | 26.7364 | 26.9382 | 27.1808 | 27.4271 | 27.6799 | 27.9382 | 28.1926 | 28.446 | 28.7054 | 28.9717 | 29.2457 | CE PM | A7 | Lodge Road | LODR_6 | 0.2912 | 0.4139 | 0.53811 | 0.65611 | 0.78544 | 0.92933 | 1.0885 | 1.2731 | 1.4896 | 1.7438 | 2.0524 | 2.4298 | 2.9027 | 3.4996 | 4.2638 | 5.2445 | 6.5123 | 8.0951 | 9.9904 | 12.2171 | 14.768 | 17.6118 | 20.6786 | 23.8703 | CE PM | A7 | Lodge Road | LODR_6 | 96.1785 | 95.8756 | 97.0573 | 97.4063 | 98.4281 | 98.8022 | 99.2655 | 99.4889 | 99.6542 | 99.7693 | 100.0513 | 100.4619 | 100.9771 | 101.5729 | 102.2373 | 102.9058 | 103.7339 | 104.649 | 105.8111 | 107.0919 | 108.6333 | 110.3238 | 112.2207 | 114.1525 | CE PM | A7 | Lodge Road | LODR_6 | 86.8364 | 86.5212 | 86.9536 | 86.3429 | 86.1958 | 85.8439 | 85.4856 | 85.0574 | 84.4861 | 84.0242 | 83.6181 | 83.1943 | 82.7342 | 82.295 | 81.821 | 81.2857 | 80.7425 | 80.1873 | 79.5924 | 78.9752 | 78.3529 | 77.6449 | 77.0042 | 76.3073 | CE PM | A7 | Lodge Road | LODR_6 | 0.019445 | 0.028686 | 0.042822 | 0.054921 | 0.065495 | 0.078024 | 0.089833 | 0.10248 | 0.14805 | 0.22763 | 0.30704 | 0.39673 | 0.47629 | 0.54823 | 0.61175 | 0.66832 | 0.71976 | 0.77178 | 0.8145 | 0.87752 | 0.94524 | 1.0241 | 1.0776 | 1.138 | CE PM | A7 | Lodge Road | LODR_6 | 0 | -9.3666e-05 | 9.6221e-05 | 0.0002692 | 0.00046169 | 0.0006715 | 0.00083449 | 0.00098528 | 0.0011309 | 0.0012718 | 0.0014087 | 0.0016278 | 0.0018396 | 0.0020447 | 0.0022435 | 0.0024378 | 0.0026517 | 0.0028594 | 0.0030615 | 0.0032581 | 0.0034496 | 0.0035264 | 0.0036024 | 0.0036775
CE PM | A6 | Loudwater | LOUD_H | 11.355 | 11.3372 | 11.4026 | 11.3665 | 11.3232 | 11.2742 | 11.2283 | 11.1865 | 11.147 | 11.1083 | 11.0714 | 11.0413 | 11.0361 | 11.0735 | 11.157 | 11.2575 | 11.3595 | 11.4642 | 11.5712 | 11.6766 | 11.7815 | 11.889 | 11.9993 | 12.1127 | CE PM | A6 | Loudwater | LOUD_H | 0.13554 | 0.19837 | 0.26601 | 0.33516 | 0.41528 | 0.50932 | 0.61905 | 0.75187 | 0.91361 | 1.11 | 1.3537 | 1.6564 | 2.0373 | 2.5165 | 3.1223 | 3.8842 | 4.8417 | 6.0185 | 7.4277 | 9.0831 | 10.9797 | 13.0939 | 15.374 | 17.747 | CE PM | A6 | Loudwater | LOUD_H | 8.1748 | 8.149 | 8.2495 | 8.2791 | 8.366 | 8.3978 | 8.4372 | 8.4562 | 8.4702 | 8.48 | 8.504 | 8.5389 | 8.5826 | 8.6333 | 8.6898 | 8.7466 | 8.817 | 8.8947 | 8.9935 | 9.1024 | 9.2334 | 9.3771 | 9.5383 | 9.7025 | CE PM | A6 | Loudwater | LOUD_H | 7.3807 | 7.354 | 7.3907 | 7.3388 | 7.3263 | 7.2964 | 7.2659 | 7.2295 | 7.181 | 7.1417 | 7.1072 | 7.0712 | 7.0321 | 6.9947 | 6.9545 | 6.909 | 6.8628 | 6.8156 | 6.765 | 6.7126 | 6.6597 | 6.5995 | 6.545 | 6.4858 | CE PM | A6 | Loudwater | LOUD_H | 0.0080534 | 0.011881 | 0.017736 | 0.022747 | 0.027126 | 0.032315 | 0.037206 | 0.042445 | 0.061318 | 0.094279 | 0.12717 | 0.16432 | 0.19727 | 0.22706 | 0.25337 | 0.2768 | 0.2981 | 0.31965 | 0.33734 | 0.36344 | 0.39149 | 0.42416 | 0.4463 | 0.47133 | CE PM | A6 | Loudwater | LOUD_H | 0 | -3.8794e-05 | 3.9852e-05 | 0.00011149 | 0.00019122 | 0.00027812 | 0.00034562 | 0.00040808 | 0.00046837 | 0.00052675 | 0.00058345 | 0.0006742 | 0.00076191 | 0.00084684 | 0.00092918 | 0.0010097 | 0.0010982 | 0.0011843 | 0.001268 | 0.0013494 | 0.0014287 | 0.0014605 | 0.001492 | 0.0015231
CE PM | B2 | Lovedean | LOVE_1 | 111.5207 | 111.3463 | 111.9885 | 111.6334 | 111.2084 | 110.7267 | 110.2765 | 109.8657 | 109.4781 | 109.0977 | 108.7352 | 108.4399 | 108.3888 | 108.7556 | 109.5761 | 110.5632 | 111.5649 | 112.5932 | 113.6439 | 114.6787 | 115.7096 | 116.7648 | 117.8481 | 118.9627 | CE PM | B2 | Lovedean | LOVE_1 | 0.45588 | 0.7219 | 1.0438 | 1.4127 | 1.8733 | 2.4491 | 3.16 | 4.0564 | 5.1853 | 6.5946 | 8.3744 | 10.61 | 13.4336 | 16.9761 | 21.4133 | 26.9049 | 33.6488 | 41.8276 | 51.6208 | 63.1256 | 76.3066 | 91.0006 | 106.846 | 123.3384 | CE PM | B2 | Lovedean | LOVE_1 | 93.8546 | 93.5591 | 94.7121 | 95.0528 | 96.0498 | 96.4149 | 96.867 | 97.0851 | 97.2464 | 97.3586 | 97.6338 | 98.0345 | 98.5373 | 99.1186 | 99.767 | 100.4194 | 101.2275 | 102.1204 | 103.2545 | 104.5044 | 106.0085 | 107.6581 | 109.5092 | 111.3944 | CE PM | B2 | Lovedean | LOVE_1 | 84.7382 | 84.4307 | 84.8526 | 84.2567 | 84.1131 | 83.7697 | 83.42 | 83.0022 | 82.4447 | 81.994 | 81.5977 | 81.1842 | 80.7352 | 80.3066 | 79.8441 | 79.3217 | 78.7916 | 78.2498 | 77.6693 | 77.067 | 76.4597 | 75.7688 | 75.1436 | 74.4635 | CE PM | B2 | Lovedean | LOVE_1 | 0.079095 | 0.11669 | 0.17419 | 0.2234 | 0.26641 | 0.31738 | 0.36541 | 0.41686 | 0.60222 | 0.92594 | 1.249 | 1.6138 | 1.9374 | 2.23 | 2.4884 | 2.7185 | 2.9278 | 3.1393 | 3.3131 | 3.5695 | 3.8449 | 4.1658 | 4.3833 | 4.629 | CE PM | B2 | Lovedean | LOVE_1 | 0 | -0.000381 | 0.0003914 | 0.001095 | 0.001878 | 0.0027315 | 0.0033945 | 0.0040078 | 0.0046 | 0.0051734 | 0.0057302 | 0.0066215 | 0.007483 | 0.0083171 | 0.0091258 | 0.0099162 | 0.010786 | 0.011631 | 0.012453 | 0.013253 | 0.014032 | 0.014344 | 0.014653 | 0.014959
CE PM | N6 | Macclesfield | MACC_3 | 11.8488 | 11.8302 | 11.8985 | 11.8608 | 11.8156 | 11.7644 | 11.7166 | 11.6729 | 11.6318 | 11.5913 | 11.5528 | 11.5215 | 11.516 | 11.555 | 11.6422 | 11.747 | 11.8535 | 11.9627 | 12.0744 | 12.1843 | 12.2938 | 12.4059 | 12.5211 | 12.6395 | CE PM | N6 | Macclesfield | MACC_3 | 0.14934 | 0.24099 | 0.3542 | 0.48628 | 0.6529 | 0.86289 | 1.1239 | 1.4546 | 1.8726 | 2.3959 | 3.058 | 3.8906 | 4.9425 | 6.262 | 7.9131 | 9.9533 | 12.4526 | 15.4793 | 19.1037 | 23.3611 | 28.239 | 33.677 | 39.5414 | 45.6444 | CE PM | N6 | Macclesfield | MACC_3 | 17.3679 | 17.3132 | 17.5266 | 17.5896 | 17.7741 | 17.8417 | 17.9253 | 17.9657 | 17.9955 | 18.0163 | 18.0672 | 18.1414 | 18.2344 | 18.342 | 18.462 | 18.5827 | 18.7323 | 18.8975 | 19.1074 | 19.3386 | 19.617 | 19.9223 | 20.2648 | 20.6136 | CE PM | N6 | Macclesfield | MACC_3 | 15.6809 | 15.624 | 15.7021 | 15.5918 | 15.5652 | 15.5017 | 15.437 | 15.3596 | 15.2565 | 15.1731 | 15.0997 | 15.0232 | 14.9401 | 14.8608 | 14.7752 | 14.6786 | 14.5805 | 14.4802 | 14.3728 | 14.2613 | 14.149 | 14.0211 | 13.9054 | 13.7796 | CE PM | N6 | Macclesfield | MACC_3 | 0.0084036 | 0.012398 | 0.018507 | 0.023736 | 0.028306 | 0.033721 | 0.038824 | 0.044291 | 0.063984 | 0.098379 | 0.1327 | 0.17146 | 0.20584 | 0.23693 | 0.26439 | 0.28883 | 0.31107 | 0.33355 | 0.35201 | 0.37925 | 0.40851 | 0.44261 | 0.46571 | 0.49182 | CE PM | N6 | Macclesfield | MACC_3 | 0 | -4.0481e-05 | 4.1585e-05 | 0.00011634 | 0.00019954 | 0.00029021 | 0.00036065 | 0.00042582 | 0.00048874 | 0.00054966 | 0.00060882 | 0.00070351 | 0.00079505 | 0.00088367 | 0.00096959 | 0.0010536 | 0.001146 | 0.0012358 | 0.0013231 | 0.0014081 | 0.0014908 | 0.001524 | 0.0015569 | 0.0015893
CE PM | E1 | Mannington | MANN_1 | 125.5262 | 125.3299 | 126.0528 | 125.6531 | 125.1747 | 124.6325 | 124.1257 | 123.6634 | 123.2271 | 122.7989 | 122.3909 | 122.0585 | 122.0009 | 122.4139 | 123.3374 | 124.4484 | 125.5759 | 126.7334 | 127.9161 | 129.0808 | 130.2412 | 131.4289 | 132.6483 | 133.9028 | CE PM | E1 | Mannington | MANN_1 | 0.45059 | 0.7242 | 1.0607 | 1.452 | 1.9445 | 2.5642 | 3.3336 | 4.3073 | 5.5372 | 7.0761 | 9.0226 | 11.4697 | 14.5613 | 18.4394 | 23.2931 | 29.2923 | 36.6452 | 45.552 | 56.2176 | 68.7467 | 83.1015 | 99.1043 | 116.361 | 134.3212 | CE PM | E1 | Mannington | MANN_1 | 111.994 | 111.6414 | 113.0173 | 113.4238 | 114.6135 | 115.0492 | 115.5887 | 115.8489 | 116.0414 | 116.1753 | 116.5037 | 116.9819 | 117.5818 | 118.2755 | 119.0492 | 119.8276 | 120.7919 | 121.8574 | 123.2107 | 124.7021 | 126.4969 | 128.4654 | 130.6742 | 132.9238 | CE PM | E1 | Mannington | MANN_1 | 101.1157 | 100.7487 | 101.2522 | 100.5411 | 100.3698 | 99.96 | 99.5428 | 99.0442 | 98.379 | 97.8411 | 97.3682 | 96.8748 | 96.339 | 95.8276 | 95.2757 | 94.6523 | 94.0198 | 93.3733 | 92.6806 | 91.9619 | 91.2372 | 90.4128 | 89.6668 | 88.8552 | CE PM | E1 | Mannington | MANN_1 | 0.089028 | 0.13134 | 0.19606 | 0.25146 | 0.29987 | 0.35724 | 0.4113 | 0.46921 | 0.67785 | 1.0422 | 1.4058 | 1.8165 | 2.1807 | 2.5101 | 2.8009 | 3.0599 | 3.2955 | 3.5336 | 3.7292 | 4.0178 | 4.3278 | 4.689 | 4.9337 | 5.2104 | CE PM | E1 | Mannington | MANN_1 | 0 | -0.00042885 | 0.00044055 | 0.0012325 | 0.0021139 | 0.0030745 | 0.0038208 | 0.0045112 | 0.0051777 | 0.0058231 | 0.0064499 | 0.0074531 | 0.0084227 | 0.0093616 | 0.010272 | 0.011162 | 0.012141 | 0.013092 | 0.014017 | 0.014917 | 0.015794 | 0.016146 | 0.016494 | 0.016838
CE PM | H1 | Margam | MAGA_6 | 6.6707 | 6.6603 | 6.6987 | 6.6775 | 6.652 | 6.6232 | 6.5963 | 6.5717 | 6.5485 | 6.5258 | 6.5041 | 6.4864 | 6.4834 | 6.5053 | 6.5544 | 6.6134 | 6.6734 | 6.7349 | 6.7977 | 6.8596 | 6.9213 | 6.9844 | 7.0492 | 7.1159 | CE PM | H1 | Margam | MAGA_6 | 0.012869 | 0.021406 | 0.032263 | 0.045237 | 0.061825 | 0.08295 | 0.10944 | 0.14318 | 0.18603 | 0.23986 | 0.30813 | 0.39409 | 0.50274 | 0.63899 | 0.80928 | 1.0193 | 1.2758 | 1.5859 | 1.9572 | 2.3934 | 2.8931 | 3.4502 | 4.0511 | 4.6763 | CE PM | H1 | Margam | MAGA_6 | 26.5444 | 26.4608 | 26.7869 | 26.8832 | 27.1652 | 27.2685 | 27.3963 | 27.458 | 27.5036 | 27.5354 | 27.6132 | 27.7266 | 27.8687 | 28.0332 | 28.2165 | 28.401 | 28.6296 | 28.8821 | 29.2029 | 29.5564 | 29.9818 | 30.4483 | 30.9719 | 31.505 | CE PM | H1 | Margam | MAGA_6 | 23.966 | 23.879 | 23.9984 | 23.8298 | 23.7892 | 23.6921 | 23.5932 | 23.475 | 23.3174 | 23.1899 | 23.0778 | 22.9609 | 22.8339 | 22.7127 | 22.5818 | 22.4341 | 22.2842 | 22.131 | 21.9668 | 21.7964 | 21.6247 | 21.4293 | 21.2524 | 21.0601 | CE PM | H1 | Margam | MAGA_6 | 0.0047311 | 0.0069797 | 0.010419 | 0.013363 | 0.015936 | 0.018984 | 0.021858 | 0.024935 | 0.036022 | 0.055386 | 0.074708 | 0.096531 | 0.11589 | 0.13339 | 0.14885 | 0.16261 | 0.17513 | 0.18778 | 0.19818 | 0.21351 | 0.22999 | 0.24918 | 0.26219 | 0.27689 | CE PM | H1 | Margam | MAGA_6 | 0 | -2.279e-05 | 2.3412e-05 | 6.55e-05 | 0.00011234 | 0.00016339 | 0.00020304 | 0.00023973 | 0.00027515 | 0.00030945 | 0.00034276 | 0.00039607 | 0.0004476 | 0.00049749 | 0.00054587 | 0.00059315 | 0.00064519 | 0.00069574 | 0.0007449 | 0.00079274 | 0.00083932 | 0.00085801 | 0.0008765 | 0.00089478
CE PM | G6 | Melksham | MELK_1 | 94.9834 | 94.8349 | 95.3818 | 95.0794 | 94.7174 | 94.3071 | 93.9237 | 93.5738 | 93.2437 | 92.9197 | 92.611 | 92.3594 | 92.3159 | 92.6283 | 93.3272 | 94.1679 | 95.021 | 95.8968 | 96.7918 | 97.6731 | 98.5511 | 99.4498 | 100.3725 | 101.3218 | CE PM | G6 | Melksham | MELK_1 | 1.6448 | 2.3069 | 2.9549 | 3.5442 | 4.1663 | 4.832 | 5.5373 | 6.3251 | 7.2162 | 8.2276 | 9.4263 | 10.8681 | 12.6648 | 14.9414 | 17.8979 | 21.777 | 26.9401 | 33.4883 | 41.3289 | 50.5401 | 61.0931 | 72.8573 | 85.5436 | 98.7477 | CE PM | G6 | Melksham | MELK_1 | 72.4397 | 72.2116 | 73.1016 | 73.3645 | 74.134 | 74.4158 | 74.7648 | 74.9331 | 75.0576 | 75.1442 | 75.3566 | 75.6659 | 76.054 | 76.5026 | 77.0031 | 77.5066 | 78.1303 | 78.8195 | 79.6948 | 80.6595 | 81.8204 | 83.0937 | 84.5224 | 85.9774 | CE PM | G6 | Melksham | MELK_1 | 65.4034 | 65.1661 | 65.4917 | 65.0317 | 64.9209 | 64.6559 | 64.386 | 64.0635 | 63.6332 | 63.2853 | 62.9795 | 62.6603 | 62.3137 | 61.983 | 61.626 | 61.2228 | 60.8136 | 60.3955 | 59.9474 | 59.4825 | 59.0138 | 58.4806 | 57.998 | 57.4731 | CE PM | G6 | Melksham | MELK_1 | 0.067366 | 0.099383 | 0.14836 | 0.19027 | 0.22691 | 0.27032 | 0.31123 | 0.35505 | 0.51292 | 0.78863 | 1.0638 | 1.3745 | 1.6501 | 1.8993 | 2.1194 | 2.3154 | 2.4936 | 2.6738 | 2.8218 | 3.0402 | 3.2748 | 3.5481 | 3.7333 | 3.9426 | CE PM | G6 | Melksham | MELK_1 | 0 | -0.00032451 | 0.00033336 | 0.00093264 | 0.0015995 | 0.0023264 | 0.0028911 | 0.0034135 | 0.0039179 | 0.0044062 | 0.0048805 | 0.0056396 | 0.0063733 | 0.0070837 | 0.0077725 | 0.0084458 | 0.0091867 | 0.0099065 | 0.010607 | 0.011288 | 0.011951 | 0.012217 | 0.01248 | 0.012741
CE PM | A6 | Mill Hill | MILH_1 | 37.32 | 37.2616 | 37.4765 | 37.3577 | 37.2155 | 37.0543 | 36.9036 | 36.7662 | 36.6364 | 36.5091 | 36.3878 | 36.289 | 36.2719 | 36.3947 | 36.6692 | 36.9996 | 37.3348 | 37.6789 | 38.0305 | 38.3768 | 38.7218 | 39.0749 | 39.4374 | 39.8104 | CE PM | A6 | Mill Hill | MILH_1 | 0.44549 | 0.65196 | 0.8743 | 1.1016 | 1.3649 | 1.674 | 2.0346 | 2.4711 | 3.0027 | 3.6482 | 4.4493 | 5.444 | 6.6959 | 8.2707 | 10.262 | 12.7661 | 15.913 | 19.7807 | 24.4122 | 29.8529 | 36.0865 | 43.0353 | 50.5289 | 58.3281 | CE PM | A6 | Mill Hill | MILH_1 | 19.2903 | 19.2295 | 19.4665 | 19.5365 | 19.7415 | 19.8165 | 19.9094 | 19.9542 | 19.9874 | 20.0105 | 20.067 | 20.1494 | 20.2527 | 20.3722 | 20.5055 | 20.6396 | 20.8056 | 20.9892 | 21.2223 | 21.4792 | 21.7883 | 22.1274 | 22.5078 | 22.8953 | CE PM | A6 | Mill Hill | MILH_1 | 17.4166 | 17.3533 | 17.4401 | 17.3176 | 17.2881 | 17.2175 | 17.1456 | 17.0597 | 16.9452 | 16.8525 | 16.7711 | 16.6861 | 16.5938 | 16.5057 | 16.4106 | 16.3033 | 16.1943 | 16.083 | 15.9636 | 15.8399 | 15.715 | 15.573 | 15.4445 | 15.3048 | CE PM | A6 | Mill Hill | MILH_1 | 0.026469 | 0.039049 | 0.058291 | 0.07476 | 0.089154 | 0.10621 | 0.12228 | 0.1395 | 0.20153 | 0.30986 | 0.41796 | 0.54005 | 0.64835 | 0.74627 | 0.83273 | 0.90974 | 0.97977 | 1.0506 | 1.1087 | 1.1945 | 1.2867 | 1.3941 | 1.4668 | 1.5491 | CE PM | A6 | Mill Hill | MILH_1 | 0 | -0.0001275 | 0.00013098 | 0.00036645 | 0.00062847 | 0.00091408 | 0.0011359 | 0.0013412 | 0.0015394 | 0.0017313 | 0.0019176 | 0.0022159 | 0.0025042 | 0.0027833 | 0.0030539 | 0.0033184 | 0.0036096 | 0.0038924 | 0.0041674 | 0.004435 | 0.0046957 | 0.0048002 | 0.0049037 | 0.0050059
CE PM | G6 | Minety | MITY_1 | 114.3366 | 114.1579 | 114.8163 | 114.4522 | 114.0165 | 113.5226 | 113.061 | 112.6399 | 112.2425 | 111.8525 | 111.4809 | 111.1781 | 111.1256 | 111.5017 | 112.343 | 113.355 | 114.3819 | 115.4362 | 116.5135 | 117.5744 | 118.6313 | 119.7131 | 120.8239 | 121.9666 | CE PM | G6 | Minety | MITY_1 | 1.98 | 2.7769 | 3.557 | 4.2663 | 5.0152 | 5.8165 | 6.6655 | 7.6138 | 8.6865 | 9.904 | 11.3469 | 13.0825 | 15.2454 | 17.9858 | 21.5446 | 26.2142 | 32.4293 | 40.3117 | 49.7498 | 60.8378 | 73.5411 | 87.7023 | 102.9735 | 118.8679 | CE PM | G6 | Minety | MITY_1 | 131.5376 | 131.1235 | 132.7395 | 133.2169 | 134.6143 | 135.126 | 135.7596 | 136.0652 | 136.2913 | 136.4486 | 136.8343 | 137.3959 | 138.1005 | 138.9152 | 139.824 | 140.7383 | 141.8708 | 143.1223 | 144.7117 | 146.4634 | 148.5714 | 150.8834 | 153.4776 | 156.1197 | CE PM | G6 | Minety | MITY_1 | 118.761 | 118.33 | 118.9213 | 118.0861 | 117.8849 | 117.4036 | 116.9136 | 116.328 | 115.5467 | 114.915 | 114.3596 | 113.78 | 113.1507 | 112.5501 | 111.9018 | 111.1697 | 110.4268 | 109.6675 | 108.8539 | 108.0098 | 107.1587 | 106.1903 | 105.3141 | 104.361 | CE PM | G6 | Minety | MITY_1 | 0.081092 | 0.11963 | 0.17858 | 0.22904 | 0.27314 | 0.32539 | 0.37464 | 0.42739 | 0.61743 | 0.94932 | 1.2805 | 1.6545 | 1.9863 | 2.2863 | 2.5512 | 2.7872 | 3.0017 | 3.2186 | 3.3968 | 3.6596 | 3.942 | 4.271 | 4.4939 | 4.7459 | CE PM | G6 | Minety | MITY_1 | 0 | -0.00039062 | 0.00040128 | 0.0011227 | 0.0019254 | 0.0028004 | 0.0034802 | 0.004109 | 0.0047162 | 0.005304 | 0.0058749 | 0.0067887 | 0.0076719 | 0.0085271 | 0.0093562 | 0.010167 | 0.011059 | 0.011925 | 0.012768 | 0.013588 | 0.014386 | 0.014706 | 0.015023 | 0.015337
CE PM | L3 | Nechells | NECE_1 | 42.8299 | 42.7629 | 43.0096 | 42.8732 | 42.71 | 42.525 | 42.3521 | 42.1943 | 42.0454 | 41.8993 | 41.7601 | 41.6467 | 41.6271 | 41.768 | 42.0831 | 42.4622 | 42.8469 | 43.2418 | 43.6453 | 44.0427 | 44.4387 | 44.8439 | 45.26 | 45.688 | CE PM | L3 | Nechells | NECE_1 | 0.56418 | 0.81987 | 1.0914 | 1.3648 | 1.678 | 2.0419 | 2.4624 | 2.9676 | 3.5788 | 4.3169 | 5.2296 | 6.3602 | 7.7823 | 9.5719 | 11.8394 | 14.7002 | 18.3119 | 22.7629 | 28.0925 | 34.3534 | 41.5266 | 49.5232 | 58.1465 | 67.1217 | CE PM | L3 | Nechells | NECE_1 | 61.0678 | 60.8755 | 61.6258 | 61.8474 | 62.4962 | 62.7338 | 63.0279 | 63.1698 | 63.2747 | 63.3478 | 63.5269 | 63.7876 | 64.1147 | 64.493 | 64.9148 | 65.3393 | 65.8651 | 66.4461 | 67.184 | 67.9973 | 68.9759 | 70.0493 | 71.2537 | 72.4803 | CE PM | L3 | Nechells | NECE_1 | 55.1361 | 54.936 | 55.2105 | 54.8228 | 54.7294 | 54.5059 | 54.2784 | 54.0066 | 53.6438 | 53.3506 | 53.0927 | 52.8236 | 52.5315 | 52.2526 | 51.9517 | 51.6118 | 51.2669 | 50.9144 | 50.5366 | 50.1447 | 49.7496 | 49.3 | 48.8933 | 48.4508 | CE PM | L3 | Nechells | NECE_1 | 0.030377 | 0.044814 | 0.066897 | 0.085798 | 0.10232 | 0.12189 | 0.14034 | 0.1601 | 0.23129 | 0.35561 | 0.47967 | 0.61978 | 0.74407 | 0.85645 | 0.95568 | 1.0441 | 1.1244 | 1.2057 | 1.2724 | 1.3709 | 1.4767 | 1.5999 | 1.6834 | 1.7778 | CE PM | L3 | Nechells | NECE_1 | 0 | -0.00014633 | 0.00015032 | 0.00042055 | 0.00072126 | 0.001049 | 0.0013037 | 0.0015392 | 0.0017666 | 0.0019869 | 0.0022007 | 0.002543 | 0.0028739 | 0.0031942 | 0.0035048 | 0.0038084 | 0.0041425 | 0.0044671 | 0.0047827 | 0.0050898 | 0.0053889 | 0.0055089 | 0.0056276 | 0.005745
CE PM | P3 | Neepsend | NEEP_3 | 15.7698 | 15.7451 | 15.8359 | 15.7857 | 15.7256 | 15.6575 | 15.5939 | 15.5358 | 15.481 | 15.4272 | 15.3759 | 15.3342 | 15.3269 | 15.3788 | 15.4948 | 15.6344 | 15.776 | 15.9215 | 16.07 | 16.2164 | 16.3621 | 16.5113 | 16.6645 | 16.8221 | CE PM | P3 | Neepsend | NEEP_3 | 0.061491 | 0.10042 | 0.1491 | 0.20646 | 0.27924 | 0.37137 | 0.48632 | 0.63231 | 0.81717 | 1.049 | 1.3426 | 1.712 | 2.1788 | 2.7643 | 3.4966 | 4.4006 | 5.5066 | 6.8451 | 8.4478 | 10.3305 | 12.4876 | 14.8924 | 17.4854 | 20.1843 | CE PM | P3 | Neepsend | NEEP_3 | 12.9496 | 12.9088 | 13.0679 | 13.1149 | 13.2525 | 13.3029 | 13.3653 | 13.3953 | 13.4176 | 13.4331 | 13.4711 | 13.5264 | 13.5957 | 13.6759 | 13.7654 | 13.8554 | 13.9669 | 14.0901 | 14.2466 | 14.419 | 14.6266 | 14.8542 | 15.1096 | 15.3697 | CE PM | P3 | Neepsend | NEEP_3 | 11.6918 | 11.6494 | 11.7076 | 11.6253 | 11.6055 | 11.5582 | 11.5099 | 11.4523 | 11.3753 | 11.3131 | 11.2585 | 11.2014 | 11.1395 | 11.0803 | 11.0165 | 10.9444 | 10.8713 | 10.7965 | 10.7164 | 10.6333 | 10.5496 | 10.4542 | 10.368 | 10.2741 | CE PM | P3 | Neepsend | NEEP_3 | 0.011185 | 0.0165 | 0.024631 | 0.03159 | 0.037673 | 0.04488 | 0.051672 | 0.058947 | 0.085158 | 0.13093 | 0.17661 | 0.2282 | 0.27396 | 0.31534 | 0.35188 | 0.38442 | 0.41401 | 0.44393 | 0.4685 | 0.50475 | 0.5437 | 0.58908 | 0.61982 | 0.65457 | CE PM | P3 | Neepsend | NEEP_3 | 0 | -5.3877e-05 | 5.5346e-05 | 0.00015484 | 0.00026557 | 0.00038625 | 0.00048 | 0.00056673 | 0.00065047 | 0.00073155 | 0.00081029 | 0.00093632 | 0.0010581 | 0.0011761 | 0.0012904 | 0.0014022 | 0.0015252 | 0.0016448 | 0.001761 | 0.0018741 | 0.0019842 | 0.0020284 | 0.0020721 | 0.0021153
CE PM | A4 | New Cross | NEWX_6 | 52.9363 | 52.8536 | 53.1584 | 52.9899 | 52.7881 | 52.5595 | 52.3458 | 52.1508 | 51.9668 | 51.7862 | 51.6142 | 51.474 | 51.4497 | 51.6238 | 52.0133 | 52.4818 | 52.9573 | 53.4454 | 53.9442 | 54.4354 | 54.9247 | 55.4256 | 55.9398 | 56.4689 | CE PM | A4 | New Cross | NEWX_6 | 0.2651 | 0.4044 | 0.56503 | 0.74119 | 0.95526 | 1.2171 | 1.5343 | 1.9291 | 2.4209 | 3.0298 | 3.7946 | 4.7521 | 5.96 | 7.4767 | 9.3819 | 11.7512 | 14.6814 | 18.25 | 22.523 | 27.5425 | 33.2937 | 39.7049 | 46.6186 | 53.8145 | CE PM | A4 | New Cross | NEWX_6 | 65.1468 | 64.9417 | 65.742 | 65.9785 | 66.6706 | 66.924 | 67.2378 | 67.3891 | 67.5011 | 67.579 | 67.7701 | 68.0482 | 68.3972 | 68.8007 | 69.2508 | 69.7036 | 70.2645 | 70.8843 | 71.6715 | 72.5391 | 73.5831 | 74.7282 | 76.013 | 77.3216 | CE PM | A4 | New Cross | NEWX_6 | 58.8189 | 58.6054 | 58.8983 | 58.4846 | 58.385 | 58.1466 | 57.9039 | 57.6139 | 57.2269 | 56.9141 | 56.639 | 56.3519 | 56.0403 | 55.7428 | 55.4217 | 55.0591 | 54.6912 | 54.3151 | 53.9122 | 53.4941 | 53.0726 | 52.593 | 52.159 | 51.687 | CE PM | A4 | New Cross | NEWX_6 | 0.037544 | 0.055388 | 0.082682 | 0.10604 | 0.12646 | 0.15065 | 0.17345 | 0.19788 | 0.28586 | 0.43952 | 0.59285 | 0.76603 | 0.91964 | 1.0585 | 1.1812 | 1.2904 | 1.3897 | 1.4902 | 1.5727 | 1.6943 | 1.8251 | 1.9774 | 2.0806 | 2.1973 | CE PM | A4 | New Cross | NEWX_6 | 0 | -0.00018085 | 0.00018579 | 0.00051978 | 0.00089146 | 0.0012966 | 0.0016113 | 0.0019024 | 0.0021835 | 0.0024557 | 0.00272 | 0.0031431 | 0.003552 | 0.0039479 | 0.0043318 | 0.004707 | 0.00512 | 0.0055211 | 0.0059113 | 0.0062909 | 0.0066605 | 0.0068089 | 0.0069556 | 0.0071006
CE PM | B1 | Ninfield | NINF_1 | 71.4712 | 71.3595 | 71.7711 | 71.5435 | 71.2711 | 70.9624 | 70.6739 | 70.4106 | 70.1622 | 69.9184 | 69.6861 | 69.4968 | 69.4641 | 69.6992 | 70.225 | 70.8576 | 71.4996 | 72.1586 | 72.832 | 73.4952 | 74.1558 | 74.8321 | 75.5264 | 76.2407 | CE PM | B1 | Ninfield | NINF_1 | 0.33752 | 0.53924 | 0.78574 | 1.0707 | 1.4284 | 1.8773 | 2.4334 | 3.1362 | 4.0229 | 5.1314 | 6.5327 | 8.2938 | 10.5185 | 13.3093 | 16.8032 | 21.1239 | 26.4235 | 32.8461 | 40.5365 | 49.5709 | 59.9218 | 71.4605 | 83.9042 | 96.8546 | CE PM | B1 | Ninfield | NINF_1 | 39.2038 | 39.0804 | 39.5621 | 39.7043 | 40.1208 | 40.2733 | 40.4622 | 40.5532 | 40.6206 | 40.6675 | 40.7825 | 40.9499 | 41.1599 | 41.4027 | 41.6735 | 41.946 | 42.2836 | 42.6566 | 43.1303 | 43.6523 | 44.2806 | 44.9697 | 45.7429 | 46.5304 | CE PM | B1 | Ninfield | NINF_1 | 35.3959 | 35.2674 | 35.4436 | 35.1947 | 35.1347 | 34.9913 | 34.8452 | 34.6707 | 34.4379 | 34.2496 | 34.084 | 33.9113 | 33.7237 | 33.5447 | 33.3515 | 33.1333 | 32.9119 | 32.6856 | 32.4431 | 32.1915 | 31.9379 | 31.6493 | 31.3881 | 31.104 | CE PM | B1 | Ninfield | NINF_1 | 0.05069 | 0.074782 | 0.11163 | 0.14317 | 0.17074 | 0.2034 | 0.23419 | 0.26716 | 0.38595 | 0.59342 | 0.80043 | 1.0342 | 1.2416 | 1.4292 | 1.5948 | 1.7422 | 1.8763 | 2.0119 | 2.1233 | 2.2876 | 2.4641 | 2.6698 | 2.8091 | 2.9666 | CE PM | B1 | Ninfield | NINF_1 | 0 | -0.00024418 | 0.00025084 | 0.00070178 | 0.0012036 | 0.0017505 | 0.0021754 | 0.0025685 | 0.002948 | 0.0033155 | 0.0036724 | 0.0042436 | 0.0047957 | 0.0053302 | 0.0058485 | 0.0063551 | 0.0069127 | 0.0074543 | 0.007981 | 0.0084935 | 0.0089926 | 0.0091929 | 0.009391 | 0.0095868
CE PM | A6 | North Hyde | NHYD_6 | 22.3094 | 22.2745 | 22.403 | 22.332 | 22.2469 | 22.1506 | 22.0605 | 21.9783 | 21.9008 | 21.8247 | 21.7522 | 21.6931 | 21.6829 | 21.7563 | 21.9204 | 22.1179 | 22.3183 | 22.524 | 22.7342 | 22.9412 | 23.1474 | 23.3585 | 23.5752 | 23.7982 | CE PM | A6 | North Hyde | NHYD_6 | 0.26631 | 0.38973 | 0.52264 | 0.65849 | 0.81591 | 1.0007 | 1.2163 | 1.4772 | 1.795 | 2.1808 | 2.6597 | 3.2543 | 4.0027 | 4.9441 | 6.1345 | 7.6314 | 9.5126 | 11.8247 | 14.5933 | 17.8457 | 21.572 | 25.7259 | 30.2056 | 34.8678 | CE PM | A6 | North Hyde | NHYD_6 | 30.3522 | 30.2567 | 30.6296 | 30.7397 | 31.0622 | 31.1803 | 31.3265 | 31.397 | 31.4491 | 31.4854 | 31.5744 | 31.704 | 31.8666 | 32.0546 | 32.2643 | 32.4753 | 32.7366 | 33.0254 | 33.3921 | 33.7963 | 34.2828 | 34.8163 | 35.4149 | 36.0245 | CE PM | A6 | North Hyde | NHYD_6 | 27.404 | 27.3046 | 27.441 | 27.2483 | 27.2019 | 27.0908 | 26.9777 | 26.8426 | 26.6623 | 26.5166 | 26.3884 | 26.2547 | 26.1095 | 25.9709 | 25.8213 | 25.6523 | 25.4809 | 25.3057 | 25.118 | 24.9232 | 24.7268 | 24.5034 | 24.3012 | 24.0812 | CE PM | A6 | North Hyde | NHYD_6 | 0.015823 | 0.023343 | 0.034845 | 0.044691 | 0.053295 | 0.063491 | 0.0731 | 0.083392 | 0.12047 | 0.18523 | 0.24985 | 0.32284 | 0.38757 | 0.44611 | 0.4978 | 0.54383 | 0.58569 | 0.62802 | 0.66279 | 0.71406 | 0.76917 | 0.83337 | 0.87686 | 0.92602 | CE PM | A6 | North Hyde | NHYD_6 | 0 | -7.6219e-05 | 7.8298e-05 | 0.00021906 | 0.00037569 | 0.00054642 | 0.00067905 | 0.00080176 | 0.00092022 | 0.0010349 | 0.0011463 | 0.0013246 | 0.001497 | 0.0016638 | 0.0018256 | 0.0019837 | 0.0021578 | 0.0023268 | 0.0024912 | 0.0026512 | 0.002807 | 0.0028695 | 0.0029313 | 0.0029925
CE PM | C2 | Northfleet East | NFLE | 69.8614 | 69.7521 | 70.1544 | 69.932 | 69.6658 | 69.364 | 69.082 | 68.8246 | 68.5818 | 68.3435 | 68.1165 | 67.9314 | 67.8994 | 68.1292 | 68.6432 | 69.2616 | 69.889 | 70.5332 | 71.1915 | 71.8397 | 72.4855 | 73.1465 | 73.8252 | 74.5234 | CE PM | C2 | Northfleet East | NFLE | 0.19467 | 0.31209 | 0.45612 | 0.62317 | 0.83319 | 1.0972 | 1.4246 | 1.8388 | 2.3617 | 3.0157 | 3.8427 | 4.8823 | 6.1957 | 7.8432 | 9.9054 | 12.4548 | 15.5805 | 19.3674 | 23.9019 | 29.2289 | 35.3325 | 42.136 | 49.4728 | 57.1096 | CE PM | C2 | Northfleet East | NFLE | 51.2582 | 51.0968 | 51.7265 | 51.9126 | 52.4571 | 52.6565 | 52.9034 | 53.0225 | 53.1106 | 53.1719 | 53.3222 | 53.541 | 53.8156 | 54.1331 | 54.4872 | 54.8435 | 55.2849 | 55.7725 | 56.3919 | 57.0745 | 57.896 | 58.7969 | 59.8079 | 60.8374 | CE PM | C2 | Northfleet East | NFLE | 46.2793 | 46.1114 | 46.3418 | 46.0163 | 45.9379 | 45.7504 | 45.5594 | 45.3312 | 45.0268 | 44.7806 | 44.5642 | 44.3383 | 44.0931 | 43.859 | 43.6064 | 43.3211 | 43.0316 | 42.7357 | 42.4187 | 42.0897 | 41.7581 | 41.3807 | 41.0393 | 40.6679 | CE PM | C2 | Northfleet East | NFLE | 0.049548 | 0.073097 | 0.10912 | 0.13995 | 0.16689 | 0.19882 | 0.22891 | 0.26114 | 0.37726 | 0.58005 | 0.7824 | 1.011 | 1.2137 | 1.397 | 1.5588 | 1.703 | 1.8341 | 1.9666 | 2.0755 | 2.2361 | 2.4086 | 2.6097 | 2.7459 | 2.8998 | CE PM | C2 | Northfleet East | NFLE | 0 | -0.00023868 | 0.00024519 | 0.00068597 | 0.0011765 | 0.0017111 | 0.0021264 | 0.0025107 | 0.0028816 | 0.0032408 | 0.0035897 | 0.004148 | 0.0046877 | 0.0052102 | 0.0057168 | 0.006212 | 0.0067569 | 0.0072864 | 0.0078012 | 0.0083022 | 0.0087901 | 0.0089858 | 0.0091794 | 0.0093709
CE PM | Q4 | Norton | NORT_1 | 47.1018 | 47.0281 | 47.2994 | 47.1494 | 46.9699 | 46.7664 | 46.5763 | 46.4028 | 46.2391 | 46.0784 | 45.9253 | 45.8006 | 45.779 | 45.9339 | 46.2805 | 46.6974 | 47.1204 | 47.5548 | 47.9985 | 48.4356 | 48.871 | 49.3167 | 49.7742 | 50.245 | CE PM | Q4 | Norton | NORT_1 | 0.34235 | 0.51924 | 0.72151 | 0.94154 | 1.2075 | 1.5314 | 1.9224 | 2.4075 | 3.0107 | 3.756 | 4.6912 | 5.8609 | 7.3364 | 9.1893 | 11.5183 | 14.4176 | 18.0087 | 22.386 | 27.6272 | 33.7846 | 40.839 | 48.7034 | 57.1837 | 66.0099 | CE PM | Q4 | Norton | NORT_1 | 85.2535 | 84.985 | 86.0324 | 86.3419 | 87.2475 | 87.5792 | 87.9898 | 88.1879 | 88.3344 | 88.4364 | 88.6864 | 89.0504 | 89.5071 | 90.0351 | 90.6241 | 91.2167 | 91.9507 | 92.7618 | 93.792 | 94.9273 | 96.2935 | 97.792 | 99.4734 | 101.1859 | CE PM | Q4 | Norton | NORT_1 | 76.9726 | 76.6932 | 77.0764 | 76.5351 | 76.4047 | 76.0928 | 75.7752 | 75.3956 | 74.8893 | 74.4798 | 74.1198 | 73.7442 | 73.3363 | 72.9471 | 72.5269 | 72.0524 | 71.5709 | 71.0788 | 70.5514 | 70.0043 | 69.4527 | 68.8251 | 68.2572 | 67.6395 | CE PM | Q4 | Norton | NORT_1 | 0.033406 | 0.049284 | 0.073569 | 0.094355 | 0.11252 | 0.13405 | 0.15434 | 0.17607 | 0.25435 | 0.39108 | 0.52751 | 0.6816 | 0.81828 | 0.94187 | 1.051 | 1.1482 | 1.2366 | 1.3259 | 1.3993 | 1.5076 | 1.6239 | 1.7595 | 1.8513 | 1.9551 | CE PM | Q4 | Norton | NORT_1 | 0 | -0.00016092 | 0.00016531 | 0.00046249 | 0.0007932 | 0.0011537 | 0.0014337 | 0.0016927 | 0.0019429 | 0.002185 | 0.0024202 | 0.0027966 | 0.0031605 | 0.0035128 | 0.0038544 | 0.0041882 | 0.0045557 | 0.0049126 | 0.0052597 | 0.0055975 | 0.0059264 | 0.0060584 | 0.0061889 | 0.006318
CE PM | P3 | Norton Lees | NORL_3 | 8.8333 | 8.8195 | 8.8704 | 8.8423 | 8.8086 | 8.7705 | 8.7348 | 8.7023 | 8.6716 | 8.6414 | 8.6127 | 8.5893 | 8.5853 | 8.6143 | 8.6793 | 8.7575 | 8.8368 | 8.9183 | 9.0015 | 9.0835 | 9.1651 | 9.2487 | 9.3345 | 9.4228 | CE PM | P3 | Norton Lees | NORL_3 | 0.034444 | 0.056252 | 0.083515 | 0.11565 | 0.15641 | 0.20802 | 0.27241 | 0.35418 | 0.45773 | 0.58759 | 0.75204 | 0.95897 | 1.2205 | 1.5484 | 1.9586 | 2.465 | 3.0845 | 3.8343 | 4.732 | 5.7866 | 6.9948 | 8.3419 | 9.7943 | 11.3061 | CE PM | P3 | Norton Lees | NORL_3 | 6.5115 | 6.491 | 6.571 | 6.5946 | 6.6638 | 6.6891 | 6.7205 | 6.7356 | 6.7468 | 6.7546 | 6.7737 | 6.8015 | 6.8363 | 6.8767 | 6.9217 | 6.9669 | 7.023 | 7.0849 | 7.1636 | 7.2503 | 7.3547 | 7.4691 | 7.5976 | 7.7283 | CE PM | P3 | Norton Lees | NORL_3 | 5.879 | 5.8577 | 5.8869 | 5.8456 | 5.8356 | 5.8118 | 5.7875 | 5.7585 | 5.7199 | 5.6886 | 5.6611 | 5.6324 | 5.6013 | 5.5715 | 5.5394 | 5.5032 | 5.4664 | 5.4288 | 5.3886 | 5.3468 | 5.3046 | 5.2567 | 5.2133 | 5.1662 | CE PM | P3 | Norton Lees | NORL_3 | 0.0062649 | 0.0092425 | 0.013797 | 0.017695 | 0.021102 | 0.025139 | 0.028944 | 0.033019 | 0.047701 | 0.073342 | 0.098928 | 0.12783 | 0.15346 | 0.17664 | 0.1971 | 0.21533 | 0.2319 | 0.24866 | 0.26243 | 0.28273 | 0.30455 | 0.32997 | 0.34719 | 0.36666 | CE PM | P3 | Norton Lees | NORL_3 | 0 | -3.0179e-05 | 3.1002e-05 | 8.6735e-05 | 0.00014875 | 0.00021635 | 0.00026887 | 0.00031745 | 0.00036436 | 0.00040977 | 0.00045388 | 0.00052448 | 0.00059271 | 0.00065878 | 0.00072284 | 0.00078545 | 0.00085436 | 0.0009213 | 0.0009864 | 0.0010497 | 0.0011114 | 0.0011362 | 0.0011607 | 0.0011849
CE PM | J3 | Norwich Main | NORM_1 | 67.2976 | 67.1923 | 67.5799 | 67.3656 | 67.1091 | 66.8184 | 66.5467 | 66.2989 | 66.065 | 65.8354 | 65.6167 | 65.4385 | 65.4076 | 65.629 | 66.1241 | 66.7198 | 67.3242 | 67.9448 | 68.5788 | 69.2033 | 69.8254 | 70.4621 | 71.1159 | 71.7885 | CE PM | J3 | Norwich Main | NORM_1 | 0.19803 | 0.33077 | 0.50021 | 0.70329 | 0.96337 | 1.295 | 1.7112 | 2.2418 | 2.9158 | 3.7631 | 4.8378 | 6.1913 | 7.9021 | 10.0474 | 12.7283 | 16.0336 | 20.0696 | 24.948 | 30.7891 | 37.6509 | 45.5127 | 54.2774 | 63.7282 | 73.5645 | CE PM | J3 | Norwich Main | NORM_1 | 55.0223 | 54.849 | 55.525 | 55.7247 | 56.3093 | 56.5233 | 56.7883 | 56.9162 | 57.0107 | 57.0765 | 57.2379 | 57.4728 | 57.7675 | 58.1083 | 58.4885 | 58.8709 | 59.3447 | 59.8681 | 60.533 | 61.2657 | 62.1475 | 63.1146 | 64.1998 | 65.305 | CE PM | J3 | Norwich Main | NORM_1 | 49.6778 | 49.4975 | 49.7449 | 49.3955 | 49.3113 | 49.11 | 48.905 | 48.6601 | 48.3333 | 48.069 | 47.8367 | 47.5942 | 47.331 | 47.0798 | 46.8086 | 46.5024 | 46.1916 | 45.874 | 45.5337 | 45.1806 | 44.8246 | 44.4195 | 44.053 | 43.6543 | CE PM | J3 | Norwich Main | NORM_1 | 0.04773 | 0.070415 | 0.10511 | 0.13481 | 0.16077 | 0.19152 | 0.22051 | 0.25156 | 0.36341 | 0.55876 | 0.75369 | 0.97385 | 1.1691 | 1.3457 | 1.5016 | 1.6405 | 1.7668 | 1.8945 | 1.9993 | 2.154 | 2.3202 | 2.5139 | 2.6451 | 2.7934 | CE PM | J3 | Norwich Main | NORM_1 | 0 | -0.00022992 | 0.00023619 | 0.0006608 | 0.0011333 | 0.0016483 | 0.0020484 | 0.0024185 | 0.0027759 | 0.0031219 | 0.0034579 | 0.0039958 | 0.0045156 | 0.005019 | 0.005507 | 0.005984 | 0.006509 | 0.007019 | 0.007515 | 0.0079975 | 0.0084675 | 0.0086561 | 0.0088426 | 0.009027
CE PM | B2 | Nursling | NURS_1 | 86.2372 | 86.1023 | 86.5989 | 86.3243 | 85.9957 | 85.6232 | 85.275 | 84.9574 | 84.6576 | 84.3635 | 84.0832 | 83.8548 | 83.8153 | 84.099 | 84.7335 | 85.4967 | 86.2713 | 87.0665 | 87.879 | 88.6792 | 89.4764 | 90.2923 | 91.1301 | 91.9919 | CE PM | B2 | Nursling | NURS_1 | 0.35252 | 0.55823 | 0.80712 | 1.0924 | 1.4486 | 1.8938 | 2.4436 | 3.1368 | 4.0097 | 5.0995 | 6.4758 | 8.2046 | 10.388 | 13.1274 | 16.5586 | 20.8052 | 26.0201 | 32.3446 | 39.9175 | 48.814 | 59.0066 | 70.3693 | 82.6223 | 95.3756 | CE PM | B2 | Nursling | NURS_1 | 85.5405 | 85.2711 | 86.3221 | 86.6325 | 87.5413 | 87.874 | 88.2861 | 88.4848 | 88.6318 | 88.7341 | 88.985 | 89.3502 | 89.8084 | 90.3382 | 90.9292 | 91.5237 | 92.2603 | 93.0741 | 94.1077 | 95.2469 | 96.6177 | 98.1213 | 99.8083 | 101.5265 | CE PM | B2 | Nursling | NURS_1 | 77.2317 | 76.9514 | 77.3359 | 76.7928 | 76.6619 | 76.349 | 76.0303 | 75.6495 | 75.1414 | 74.7306 | 74.3694 | 73.9925 | 73.5832 | 73.1927 | 72.7711 | 72.295 | 71.8118 | 71.3181 | 70.789 | 70.24 | 69.6866 | 69.0568 | 68.487 | 67.8672 | CE PM | B2 | Nursling | NURS_1 | 0.061163 | 0.090232 | 0.13469 | 0.17275 | 0.20601 | 0.24542 | 0.28257 | 0.32235 | 0.46569 | 0.71602 | 0.9658 | 1.2479 | 1.4982 | 1.7244 | 1.9242 | 2.1022 | 2.264 | 2.4276 | 2.562 | 2.7602 | 2.9732 | 3.2214 | 3.3895 | 3.5795 | CE PM | B2 | Nursling | NURS_1 | 0 | -0.00029462 | 0.00030266 | 0.00084676 | 0.0014522 | 0.0021122 | 0.0026249 | 0.0030992 | 0.0035571 | 0.0040005 | 0.0044311 | 0.0051203 | 0.0057865 | 0.0064314 | 0.0070568 | 0.0076681 | 0.0083408 | 0.0089943 | 0.0096299 | 0.010248 | 0.010851 | 0.011092 | 0.011331 | 0.011567
CE PM | L2 | Ocker Hill | OCKH_1 | 15.8058 | 15.7811 | 15.8721 | 15.8218 | 15.7615 | 15.6933 | 15.6294 | 15.5712 | 15.5163 | 15.4624 | 15.411 | 15.3691 | 15.3619 | 15.4139 | 15.5302 | 15.6701 | 15.812 | 15.9578 | 16.1067 | 16.2534 | 16.3995 | 16.549 | 16.7026 | 16.8605 | CE PM | L2 | Ocker Hill | OCKH_1 | 0.081248 | 0.12827 | 0.18496 | 0.24973 | 0.33045 | 0.43122 | 0.55549 | 0.71204 | 0.90905 | 1.1549 | 1.4652 | 1.8549 | 2.3472 | 2.9647 | 3.7384 | 4.6962 | 5.8729 | 7.3004 | 9.0097 | 11.0177 | 13.3182 | 15.8829 | 18.6485 | 21.5269 | CE PM | L2 | Ocker Hill | OCKH_1 | 13.5336 | 13.491 | 13.6572 | 13.7064 | 13.8501 | 13.9028 | 13.968 | 13.9994 | 14.0227 | 14.0389 | 14.0785 | 14.1363 | 14.2088 | 14.2926 | 14.3861 | 14.4802 | 14.5967 | 14.7255 | 14.889 | 15.0693 | 15.2861 | 15.524 | 15.7909 | 16.0628 | CE PM | L2 | Ocker Hill | OCKH_1 | 12.219 | 12.1747 | 12.2355 | 12.1496 | 12.1289 | 12.0794 | 12.0289 | 11.9687 | 11.8883 | 11.8233 | 11.7662 | 11.7065 | 11.6418 | 11.58 | 11.5133 | 11.438 | 11.3615 | 11.2834 | 11.1997 | 11.1129 | 11.0253 | 10.9257 | 10.8355 | 10.7374 | CE PM | L2 | Ocker Hill | OCKH_1 | 0.01121 | 0.016538 | 0.024687 | 0.031662 | 0.037759 | 0.044982 | 0.05179 | 0.059082 | 0.085353 | 0.13123 | 0.17702 | 0.22872 | 0.27459 | 0.31606 | 0.35268 | 0.38529 | 0.41495 | 0.44494 | 0.46957 | 0.5059 | 0.54494 | 0.59042 | 0.62124 | 0.65607 | CE PM | L2 | Ocker Hill | OCKH_1 | 0 | -5.4e-05 | 5.5473e-05 | 0.0001552 | 0.00026617 | 0.00038713 | 0.00048109 | 0.00056803 | 0.00065196 | 0.00073322 | 0.00081214 | 0.00093846 | 0.0010606 | 0.0011788 | 0.0012934 | 0.0014054 | 0.0015287 | 0.0016485 | 0.001765 | 0.0018783 | 0.0019887 | 0.002033 | 0.0020768 | 0.0021201
CE PM | Q4 | Offerton | OFFE_3 | 12.687 | 12.6672 | 12.7403 | 12.6999 | 12.6515 | 12.5967 | 12.5455 | 12.4988 | 12.4547 | 12.4114 | 12.3702 | 12.3366 | 12.3307 | 12.3725 | 12.4658 | 12.5781 | 12.6921 | 12.809 | 12.9286 | 13.0463 | 13.1636 | 13.2836 | 13.4069 | 13.5337 | CE PM | Q4 | Offerton | OFFE_3 | 0.092214 | 0.13986 | 0.19434 | 0.25361 | 0.32525 | 0.41249 | 0.5178 | 0.64847 | 0.81094 | 1.0117 | 1.2636 | 1.5786 | 1.9761 | 2.4752 | 3.1025 | 3.8834 | 4.8507 | 6.0297 | 7.4415 | 9.1 | 11.0001 | 13.1184 | 15.4026 | 17.78 | CE PM | Q4 | Offerton | OFFE_3 | 16.6647 | 16.6123 | 16.817 | 16.8775 | 17.0545 | 17.1193 | 17.1996 | 17.2383 | 17.267 | 17.2869 | 17.3358 | 17.4069 | 17.4962 | 17.5994 | 17.7145 | 17.8304 | 17.9739 | 18.1324 | 18.3338 | 18.5557 | 18.8228 | 19.1157 | 19.4443 | 19.7791 | CE PM | Q4 | Offerton | OFFE_3 | 15.046 | 14.9914 | 15.0663 | 14.9605 | 14.935 | 14.8741 | 14.812 | 14.7378 | 14.6388 | 14.5588 | 14.4884 | 14.415 | 14.3353 | 14.2592 | 14.177 | 14.0843 | 13.9902 | 13.894 | 13.7909 | 13.6839 | 13.5761 | 13.4534 | 13.3424 | 13.2217 | CE PM | Q4 | Offerton | OFFE_3 | 0.0089981 | 0.013275 | 0.019816 | 0.025415 | 0.030308 | 0.036106 | 0.041571 | 0.047424 | 0.068511 | 0.10534 | 0.14209 | 0.18359 | 0.22041 | 0.2537 | 0.28309 | 0.30927 | 0.33307 | 0.35714 | 0.37692 | 0.40608 | 0.43741 | 0.47392 | 0.49866 | 0.52662 | CE PM | Q4 | Offerton | OFFE_3 | 0 | -4.3345e-05 | 4.4527e-05 | 0.00012457 | 0.00021365 | 0.00031074 | 0.00038617 | 0.00045595 | 0.00052331 | 0.00058854 | 0.00065189 | 0.00075329 | 0.00085129 | 0.00094618 | 0.0010382 | 0.0011281 | 0.0012271 | 0.0013232 | 0.0014167 | 0.0015077 | 0.0015963 | 0.0016319 | 0.001667 | 0.0017018
CE PM | L2 | Oldbury | OLDB_1 | 18.3449 | 18.3162 | 18.4219 | 18.3635 | 18.2936 | 18.2143 | 18.1403 | 18.0727 | 18.0089 | 17.9463 | 17.8867 | 17.8381 | 17.8297 | 17.8901 | 18.025 | 18.1874 | 18.3522 | 18.5213 | 18.6942 | 18.8644 | 19.034 | 19.2076 | 19.3858 | 19.5691 | CE PM | L2 | Oldbury | OLDB_1 | 0.094301 | 0.14887 | 0.21467 | 0.28985 | 0.38354 | 0.50049 | 0.64472 | 0.82642 | 1.0551 | 1.3404 | 1.7006 | 2.1529 | 2.7242 | 3.441 | 4.3389 | 5.4506 | 6.8164 | 8.4732 | 10.4571 | 12.7877 | 15.4578 | 18.4344 | 21.6443 | 24.9851 | CE PM | L2 | Oldbury | OLDB_1 | 23.2543 | 23.1811 | 23.4668 | 23.5512 | 23.7983 | 23.8887 | 24.0007 | 24.0548 | 24.0947 | 24.1225 | 24.1907 | 24.29 | 24.4146 | 24.5586 | 24.7193 | 24.8809 | 25.0811 | 25.3024 | 25.5834 | 25.893 | 26.2657 | 26.6745 | 27.1331 | 27.6002 | CE PM | L2 | Oldbury | OLDB_1 | 20.9956 | 20.9194 | 21.0239 | 20.8763 | 20.8407 | 20.7556 | 20.669 | 20.5655 | 20.4273 | 20.3156 | 20.2175 | 20.115 | 20.0037 | 19.8976 | 19.783 | 19.6535 | 19.5222 | 19.388 | 19.2441 | 19.0949 | 18.9444 | 18.7732 | 18.6183 | 18.4498 | CE PM | L2 | Oldbury | OLDB_1 | 0.013011 | 0.019195 | 0.028653 | 0.036749 | 0.043824 | 0.052208 | 0.06011 | 0.068573 | 0.099064 | 0.15232 | 0.20545 | 0.26547 | 0.3187 | 0.36683 | 0.40934 | 0.44719 | 0.48161 | 0.51642 | 0.545 | 0.58717 | 0.63248 | 0.68527 | 0.72104 | 0.76146 | CE PM | L2 | Oldbury | OLDB_1 | 0 | -6.2674e-05 | 6.4384e-05 | 0.00018013 | 0.00030893 | 0.00044932 | 0.00055838 | 0.00065928 | 0.00075669 | 0.00085101 | 0.00094261 | 0.0010892 | 0.0012309 | 0.0013681 | 0.0015012 | 0.0016312 | 0.0017743 | 0.0019133 | 0.0020485 | 0.0021801 | 0.0023082 | 0.0023596 | 0.0024104 | 0.0024607
CE PM | R5 | Ormonde | ORMO | 18.5683 | 18.5393 | 18.6462 | 18.5871 | 18.5163 | 18.4361 | 18.3611 | 18.2927 | 18.2282 | 18.1649 | 18.1045 | 18.0553 | 18.0468 | 18.1079 | 18.2445 | 18.4089 | 18.5756 | 18.7469 | 18.9218 | 19.0941 | 19.2657 | 19.4414 | 19.6218 | 19.8074 | CE PM | R5 | Ormonde | ORMO | 0.075367 | 0.12452 | 0.18665 | 0.26053 | 0.35474 | 0.47446 | 0.62432 | 0.81503 | 1.0569 | 1.3607 | 1.7457 | 2.2304 | 2.843 | 3.6112 | 4.5716 | 5.7564 | 7.2044 | 8.9556 | 11.0523 | 13.5155 | 16.3376 | 19.4837 | 22.8762 | 26.4077 | CE PM | R5 | Ormonde | ORMO | 24.3257 | 24.2491 | 24.548 | 24.6363 | 24.8947 | 24.9893 | 25.1065 | 25.163 | 25.2048 | 25.2339 | 25.3052 | 25.4091 | 25.5394 | 25.6901 | 25.8581 | 26.0272 | 26.2366 | 26.4681 | 26.762 | 27.086 | 27.4758 | 27.9034 | 28.3831 | 28.8717 | CE PM | R5 | Ormonde | ORMO | 21.9629 | 21.8832 | 21.9925 | 21.8381 | 21.8008 | 21.7118 | 21.6212 | 21.5129 | 21.3684 | 21.2516 | 21.1489 | 21.0417 | 20.9253 | 20.8143 | 20.6944 | 20.559 | 20.4216 | 20.2812 | 20.1307 | 19.9746 | 19.8172 | 19.6381 | 19.4761 | 19.2998 | CE PM | R5 | Ormonde | ORMO | 0.013169 | 0.019428 | 0.029002 | 0.037196 | 0.044358 | 0.052844 | 0.060842 | 0.069408 | 0.10027 | 0.15417 | 0.20795 | 0.2687 | 0.32258 | 0.3713 | 0.41432 | 0.45263 | 0.48748 | 0.5227 | 0.55164 | 0.59432 | 0.64018 | 0.69362 | 0.72982 | 0.77074 | CE PM | R5 | Ormonde | ORMO | 0 | -6.3438e-05 | 6.5168e-05 | 0.00018232 | 0.00031269 | 0.00045479 | 0.00056518 | 0.00066731 | 0.0007659 | 0.00086137 | 0.00095409 | 0.0011025 | 0.0012459 | 0.0013848 | 0.0015195 | 0.0016511 | 0.0017959 | 0.0019366 | 0.0020735 | 0.0022066 | 0.0023363 | 0.0023883 | 0.0024398 | 0.0024907
CE PM | P6 | Osbaldwick | OSBA_1 | 40.3478 | 40.2847 | 40.517 | 40.3886 | 40.2348 | 40.0605 | 39.8976 | 39.749 | 39.6088 | 39.4711 | 39.34 | 39.2331 | 39.2146 | 39.3474 | 39.6442 | 40.0013 | 40.3637 | 40.7358 | 41.1159 | 41.4903 | 41.8633 | 42.245 | 42.637 | 43.0402 | CE PM | P6 | Osbaldwick | OSBA_1 | 0.40611 | 0.5849 | 0.77132 | 0.95498 | 1.1621 | 1.3991 | 1.669 | 1.9894 | 2.3732 | 2.8325 | 3.3973 | 4.0942 | 4.9697 | 6.0724 | 7.4742 | 9.2521 | 11.5134 | 14.3117 | 17.6627 | 21.5992 | 26.109 | 31.1368 | 36.5587 | 42.2016 | CE PM | P6 | Osbaldwick | OSBA_1 | 52.1985 | 52.0341 | 52.6754 | 52.8649 | 53.4194 | 53.6225 | 53.8739 | 53.9952 | 54.0849 | 54.1473 | 54.3004 | 54.5232 | 54.8028 | 55.1262 | 55.4868 | 55.8496 | 56.299 | 56.7956 | 57.4264 | 58.1215 | 58.958 | 59.8755 | 60.905 | 61.9535 | CE PM | P6 | Osbaldwick | OSBA_1 | 47.1283 | 46.9573 | 47.1919 | 46.8605 | 46.7806 | 46.5896 | 46.3952 | 46.1628 | 45.8527 | 45.6021 | 45.3817 | 45.1517 | 44.9019 | 44.6636 | 44.4063 | 44.1158 | 43.821 | 43.5197 | 43.1968 | 42.8618 | 42.5241 | 42.1398 | 41.7921 | 41.4139 | CE PM | P6 | Osbaldwick | OSBA_1 | 0.028616 | 0.042217 | 0.06302 | 0.080825 | 0.096387 | 0.11483 | 0.13221 | 0.15082 | 0.21788 | 0.335 | 0.45187 | 0.58386 | 0.70095 | 0.80682 | 0.90029 | 0.98355 | 1.0593 | 1.1358 | 1.1987 | 1.2914 | 1.3911 | 1.5072 | 1.5858 | 1.6748 | CE PM | P6 | Osbaldwick | OSBA_1 | 0 | -0.00013785 | 0.00014161 | 0.00039618 | 0.00067946 | 0.00098823 | 0.0012281 | 0.00145 | 0.0016643 | 0.0018717 | 0.0020732 | 0.0023956 | 0.0027073 | 0.0030091 | 0.0033017 | 0.0035877 | 0.0039024 | 0.0042082 | 0.0045055 | 0.0047949 | 0.0050766 | 0.0051897 | 0.0053015 | 0.0054121
CE PM | N5 | Padiham | PADIB1 | 41.1047 | 41.0405 | 41.2772 | 41.1463 | 40.9896 | 40.8121 | 40.6461 | 40.4947 | 40.3519 | 40.2117 | 40.0781 | 39.9692 | 39.9504 | 40.0856 | 40.388 | 40.7518 | 41.121 | 41.5 | 41.8873 | 42.2687 | 42.6487 | 43.0376 | 43.4369 | 43.8477 | CE PM | N5 | Padiham | PADIB1 | 0.19174 | 0.31846 | 0.47941 | 0.67154 | 0.91706 | 1.2296 | 1.6213 | 2.1202 | 2.7535 | 3.5492 | 4.5581 | 5.8284 | 7.4341 | 9.4475 | 11.9641 | 15.0678 | 18.8594 | 23.4436 | 28.9323 | 35.3807 | 42.7684 | 51.004 | 59.8856 | 69.1287 | CE PM | N5 | Padiham | PADIB1 | 53.6311 | 53.4622 | 54.1211 | 54.3157 | 54.8855 | 55.0941 | 55.3524 | 55.477 | 55.5692 | 55.6334 | 55.7906 | 56.0196 | 56.3069 | 56.6391 | 57.0096 | 57.3824 | 57.8441 | 58.3544 | 59.0024 | 59.7166 | 60.5761 | 61.5188 | 62.5765 | 63.6538 | CE PM | N5 | Padiham | PADIB1 | 48.4217 | 48.246 | 48.4871 | 48.1465 | 48.0645 | 47.8683 | 47.6685 | 47.4297 | 47.1112 | 46.8536 | 46.6271 | 46.3908 | 46.1343 | 45.8894 | 45.6251 | 45.3265 | 45.0237 | 44.7141 | 44.3823 | 44.0382 | 43.6912 | 43.2963 | 42.9391 | 42.5505 | CE PM | N5 | Padiham | PADIB1 | 0.029153 | 0.043009 | 0.064202 | 0.082342 | 0.098195 | 0.11698 | 0.13469 | 0.15365 | 0.22197 | 0.34129 | 0.46035 | 0.59482 | 0.7141 | 0.82195 | 0.91718 | 1.002 | 1.0791 | 1.1571 | 1.2212 | 1.3157 | 1.4172 | 1.5355 | 1.6156 | 1.7062 | CE PM | N5 | Padiham | PADIB1 | 0 | -0.00014043 | 0.00014426 | 0.00040361 | 0.00069221 | 0.0010068 | 0.0012511 | 0.0014772 | 0.0016955 | 0.0019068 | 0.0021121 | 0.0024406 | 0.0027581 | 0.0030655 | 0.0033636 | 0.003655 | 0.0039756 | 0.0042871 | 0.0045901 | 0.0048848 | 0.0051719 | 0.0052871 | 0.005401 | 0.0055136
CE PM | D5 | Pelham | PELH_1 | 50.0111 | 49.9329 | 50.2209 | 50.0616 | 49.871 | 49.655 | 49.4531 | 49.2689 | 49.0951 | 48.9245 | 48.7619 | 48.6295 | 48.6066 | 48.7711 | 49.139 | 49.5817 | 50.0309 | 50.492 | 50.9632 | 51.4273 | 51.8896 | 52.3627 | 52.8486 | 53.3484 | CE PM | D5 | Pelham | PELH_1 | 0.20763 | 0.3276 | 0.47215 | 0.63724 | 0.84288 | 1.0995 | 1.4159 | 1.8145 | 2.316 | 2.9417 | 3.7316 | 4.7235 | 5.9762 | 7.548 | 9.5171 | 11.955 | 14.9504 | 18.5845 | 22.9359 | 28.0476 | 33.904 | 40.4329 | 47.4734 | 54.8009 | CE PM | D5 | Pelham | PELH_1 | 39.2296 | 39.1061 | 39.588 | 39.7304 | 40.1471 | 40.2998 | 40.4887 | 40.5799 | 40.6473 | 40.6942 | 40.8092 | 40.9767 | 41.1869 | 41.4299 | 41.7009 | 41.9736 | 42.3113 | 42.6846 | 43.1586 | 43.681 | 44.3097 | 44.9992 | 45.7729 | 46.5609 | CE PM | D5 | Pelham | PELH_1 | 35.4191 | 35.2906 | 35.4669 | 35.2178 | 35.1578 | 35.0143 | 34.8681 | 34.6935 | 34.4605 | 34.2721 | 34.1064 | 33.9336 | 33.7459 | 33.5668 | 33.3734 | 33.1551 | 32.9335 | 32.7071 | 32.4644 | 32.2127 | 31.9588 | 31.67 | 31.4087 | 31.1245 | CE PM | D5 | Pelham | PELH_1 | 0.03547 | 0.052328 | 0.078113 | 0.10018 | 0.11947 | 0.14233 | 0.16387 | 0.18694 | 0.27006 | 0.41524 | 0.56009 | 0.7237 | 0.86882 | 1 | 1.1159 | 1.2191 | 1.3129 | 1.4078 | 1.4858 | 1.6007 | 1.7242 | 1.8682 | 1.9657 | 2.0759 | CE PM | D5 | Pelham | PELH_1 | 0 | -0.00017086 | 0.00017552 | 0.00049106 | 0.00084219 | 0.0012249 | 0.0015222 | 0.0017973 | 0.0020629 | 0.00232 | 0.0025697 | 0.0029694 | 0.0033557 | 0.0037298 | 0.0040924 | 0.0044469 | 0.004837 | 0.005216 | 0.0055846 | 0.0059432 | 0.0062925 | 0.0064326 | 0.0065712 | 0.0067083
CE PM | H6 | Pembroke | PEMB_1 | 39.0222 | 38.9612 | 39.1859 | 39.0617 | 38.913 | 38.7444 | 38.5869 | 38.4431 | 38.3075 | 38.1744 | 38.0476 | 37.9442 | 37.9263 | 38.0547 | 38.3418 | 38.6872 | 39.0377 | 39.3975 | 39.7652 | 40.1273 | 40.488 | 40.8572 | 41.2363 | 41.6263 | CE PM | H6 | Pembroke | PEMB_1 | 0.14568 | 0.24056 | 0.36044 | 0.50295 | 0.68462 | 0.91546 | 1.2044 | 1.572 | 2.0383 | 2.6238 | 3.3658 | 4.3 | 5.4807 | 6.9613 | 8.8123 | 11.0958 | 13.8869 | 17.2622 | 21.3039 | 26.0519 | 31.4919 | 37.556 | 44.0957 | 50.9016 | CE PM | H6 | Pembroke | PEMB_1 | 96.3536 | 96.0502 | 97.234 | 97.5837 | 98.6073 | 98.9821 | 99.4462 | 99.6701 | 99.8357 | 99.9509 | 100.2335 | 100.6449 | 101.161 | 101.7578 | 102.4235 | 103.0932 | 103.9228 | 104.8395 | 106.0038 | 107.2869 | 108.8311 | 110.5247 | 112.425 | 114.3604 | CE PM | H6 | Pembroke | PEMB_1 | 86.9945 | 86.6788 | 87.1119 | 86.5001 | 86.3527 | 86.0002 | 85.6412 | 85.2123 | 84.6399 | 84.1772 | 83.7704 | 83.3458 | 82.8848 | 82.4449 | 81.97 | 81.4337 | 80.8895 | 80.3334 | 79.7374 | 79.119 | 78.4956 | 77.7862 | 77.1444 | 76.4462 | CE PM | H6 | Pembroke | PEMB_1 | 0.027676 | 0.04083 | 0.060949 | 0.07817 | 0.09322 | 0.11105 | 0.12786 | 0.14586 | 0.21072 | 0.324 | 0.43702 | 0.56468 | 0.67792 | 0.78031 | 0.87072 | 0.95123 | 1.0245 | 1.0985 | 1.1593 | 1.249 | 1.3454 | 1.4577 | 1.5337 | 1.6197 | CE PM | H6 | Pembroke | PEMB_1 | 0 | -0.00013332 | 0.00013695 | 0.00038316 | 0.00065714 | 0.00095577 | 0.0011878 | 0.0014024 | 0.0016096 | 0.0018102 | 0.0020051 | 0.0023169 | 0.0026184 | 0.0029102 | 0.0031932 | 0.0034698 | 0.0037742 | 0.0040699 | 0.0043575 | 0.0046373 | 0.0049098 | 0.0050192 | 0.0051273 | 0.0052343
CE PM | L1 | Penn | PENN_1 | 49.0257 | 48.949 | 49.2314 | 49.0753 | 48.8884 | 48.6767 | 48.4787 | 48.2982 | 48.1278 | 47.9605 | 47.8012 | 47.6714 | 47.6489 | 47.8101 | 48.1709 | 48.6048 | 49.0451 | 49.4972 | 49.9591 | 50.414 | 50.8672 | 51.3311 | 51.8073 | 52.2973 | CE PM | L1 | Penn | PENN_1 | 0.068918 | 0.11186 | 0.1652 | 0.22776 | 0.30689 | 0.40684 | 0.53132 | 0.6892 | 0.88894 | 1.1392 | 1.456 | 1.8545 | 2.3581 | 2.9897 | 3.7798 | 4.7556 | 5.9504 | 7.3967 | 9.1283 | 11.1628 | 13.4936 | 16.0921 | 18.8942 | 21.8105 | CE PM | L1 | Penn | PENN_1 | 24.3203 | 24.2438 | 24.5426 | 24.6308 | 24.8892 | 24.9838 | 25.101 | 25.1575 | 25.1993 | 25.2283 | 25.2997 | 25.4035 | 25.5338 | 25.6844 | 25.8524 | 26.0215 | 26.2309 | 26.4623 | 26.7561 | 27.08 | 27.4698 | 27.8972 | 28.3769 | 28.8654 | CE PM | L1 | Penn | PENN_1 | 21.958 | 21.8784 | 21.9877 | 21.8333 | 21.7961 | 21.7071 | 21.6165 | 21.5082 | 21.3637 | 21.2469 | 21.1442 | 21.0371 | 20.9207 | 20.8097 | 20.6898 | 20.5545 | 20.4171 | 20.2767 | 20.1263 | 19.9702 | 19.8129 | 19.6338 | 19.4718 | 19.2956 | CE PM | L1 | Penn | PENN_1 | 0.034771 | 0.051297 | 0.076574 | 0.098209 | 0.11712 | 0.13952 | 0.16064 | 0.18326 | 0.26474 | 0.40705 | 0.54906 | 0.70944 | 0.8517 | 0.98034 | 1.0939 | 1.1951 | 1.2871 | 1.3801 | 1.4565 | 1.5692 | 1.6903 | 1.8313 | 1.9269 | 2.035 | CE PM | L1 | Penn | PENN_1 | 0 | -0.00016749 | 0.00017206 | 0.00048138 | 0.0008256 | 0.0012008 | 0.0014922 | 0.0017619 | 0.0020222 | 0.0022743 | 0.0025191 | 0.0029109 | 0.0032896 | 0.0036563 | 0.0040118 | 0.0043593 | 0.0047417 | 0.0051133 | 0.0054746 | 0.0058261 | 0.0061685 | 0.0063059 | 0.0064417 | 0.0065761
CE PM | M6 | Pentir | PENT_1 | 41.8991 | 41.8336 | 42.0749 | 41.9415 | 41.7818 | 41.6008 | 41.4317 | 41.2774 | 41.1317 | 40.9888 | 40.8526 | 40.7417 | 40.7224 | 40.8603 | 41.1685 | 41.5394 | 41.9157 | 42.3021 | 42.6968 | 43.0856 | 43.4729 | 43.8694 | 44.2764 | 44.6951 | CE PM | M6 | Pentir | PENT_1 | 0.13805 | 0.2304 | 0.3482 | 0.48932 | 0.66999 | 0.90029 | 1.1893 | 1.5577 | 2.0256 | 2.6138 | 3.3598 | 4.2992 | 5.4868 | 6.9758 | 8.8367 | 11.1312 | 13.933 | 17.3193 | 21.3741 | 26.138 | 31.5954 | 37.6804 | 44.2418 | 51.0698 | CE PM | M6 | Pentir | PENT_1 | 34.4195 | 34.3111 | 34.734 | 34.8589 | 35.2246 | 35.3585 | 35.5243 | 35.6042 | 35.6634 | 35.7046 | 35.8055 | 35.9525 | 36.1368 | 36.35 | 36.5878 | 36.8271 | 37.1234 | 37.4509 | 37.8668 | 38.3251 | 38.8768 | 39.4817 | 40.1606 | 40.8519 | CE PM | M6 | Pentir | PENT_1 | 31.0763 | 30.9635 | 31.1182 | 30.8997 | 30.847 | 30.7211 | 30.5928 | 30.4396 | 30.2352 | 30.0699 | 29.9245 | 29.7729 | 29.6082 | 29.451 | 29.2814 | 29.0898 | 28.8954 | 28.6968 | 28.4839 | 28.263 | 28.0403 | 27.7869 | 27.5576 | 27.3082 | CE PM | M6 | Pentir | PENT_1 | 0.029716 | 0.04384 | 0.065443 | 0.083933 | 0.10009 | 0.11924 | 0.13729 | 0.15662 | 0.22626 | 0.34788 | 0.46924 | 0.60631 | 0.7279 | 0.83784 | 0.93491 | 1.0214 | 1.1 | 1.1795 | 1.2448 | 1.3411 | 1.4446 | 1.5651 | 1.6468 | 1.7392 | CE PM | M6 | Pentir | PENT_1 | 0 | -0.00014315 | 0.00014705 | 0.00041141 | 0.00070559 | 0.0010262 | 0.0012753 | 0.0015058 | 0.0017283 | 0.0019437 | 0.0021529 | 0.0024877 | 0.0028114 | 0.0031248 | 0.0034286 | 0.0037256 | 0.0040525 | 0.00437 | 0.0046788 | 0.0049792 | 0.0052718 | 0.0053892 | 0.0055053 | 0.0056202
CE PM | R4 | Penwortham East | PENE_1 | 36.9145 | 36.8568 | 37.0694 | 36.9518 | 36.8112 | 36.6517 | 36.5027 | 36.3667 | 36.2384 | 36.1125 | 35.9925 | 35.8947 | 35.8778 | 35.9992 | 36.2708 | 36.5976 | 36.9291 | 37.2695 | 37.6173 | 37.9599 | 38.3011 | 38.6504 | 39.009 | 39.3779 | CE PM | R4 | Penwortham East | PENE_1 | 0.11982 | 0.19176 | 0.27984 | 0.38185 | 0.50997 | 0.67091 | 0.87042 | 1.1227 | 1.441 | 1.8391 | 2.3424 | 2.975 | 3.7742 | 4.7767 | 6.0317 | 7.5834 | 9.4863 | 11.792 | 14.5529 | 17.7963 | 21.5123 | 25.6549 | 30.1221 | 34.7715 | CE PM | R4 | Penwortham East | PENE_1 | 39.7479 | 39.6227 | 40.1111 | 40.2553 | 40.6776 | 40.8322 | 41.0237 | 41.116 | 41.1843 | 41.2319 | 41.3484 | 41.5181 | 41.7311 | 41.9772 | 42.2518 | 42.5281 | 42.8704 | 43.2485 | 43.7288 | 44.2581 | 44.8951 | 45.5938 | 46.3777 | 47.1761 | CE PM | R4 | Penwortham East | PENE_1 | 35.8871 | 35.7568 | 35.9355 | 35.6831 | 35.6223 | 35.4769 | 35.3288 | 35.1519 | 34.9158 | 34.7249 | 34.557 | 34.3819 | 34.1917 | 34.0103 | 33.8144 | 33.5931 | 33.3686 | 33.1392 | 32.8933 | 32.6383 | 32.3811 | 32.0885 | 31.8237 | 31.5357 | CE PM | R4 | Penwortham East | PENE_1 | 0.026181 | 0.038624 | 0.057657 | 0.073948 | 0.088185 | 0.10506 | 0.12096 | 0.13799 | 0.19934 | 0.3065 | 0.41342 | 0.53418 | 0.6413 | 0.73816 | 0.82369 | 0.89986 | 0.96912 | 1.0392 | 1.0967 | 1.1815 | 1.2727 | 1.3789 | 1.4509 | 1.5323 | CE PM | R4 | Penwortham East | PENE_1 | 0 | -0.00012612 | 0.00012956 | 0.00036246 | 0.00062165 | 0.00090414 | 0.0011236 | 0.0013266 | 0.0015226 | 0.0017124 | 0.0018968 | 0.0021918 | 0.0024769 | 0.002753 | 0.0030207 | 0.0032824 | 0.0035703 | 0.0038501 | 0.0041222 | 0.0043869 | 0.0046446 | 0.0047481 | 0.0048504 | 0.0049515
CE PM | R4 | Penwortham West | PENW_1 | 33.9547 | 33.9017 | 34.0972 | 33.9891 | 33.8597 | 33.713 | 33.5759 | 33.4509 | 33.3328 | 33.217 | 33.1067 | 33.0167 | 33.0012 | 33.1129 | 33.3627 | 33.6632 | 33.9682 | 34.2813 | 34.6012 | 34.9163 | 35.2301 | 35.5514 | 35.8813 | 36.2206 | CE PM | R4 | Penwortham West | PENW_1 | 0.11021 | 0.17638 | 0.2574 | 0.35123 | 0.46908 | 0.61711 | 0.80063 | 1.0326 | 1.3255 | 1.6916 | 2.1546 | 2.7365 | 3.4716 | 4.3937 | 5.5481 | 6.9754 | 8.7257 | 10.8466 | 13.3861 | 16.3694 | 19.7875 | 23.598 | 27.707 | 31.9835 | CE PM | R4 | Penwortham West | PENW_1 | 36.5609 | 36.4458 | 36.895 | 37.0277 | 37.4161 | 37.5583 | 37.7344 | 37.8194 | 37.8822 | 37.9259 | 38.0332 | 38.1892 | 38.3851 | 38.6116 | 38.8641 | 39.1183 | 39.4331 | 39.7809 | 40.2227 | 40.7096 | 41.2955 | 41.9381 | 42.6592 | 43.3936 | CE PM | R4 | Penwortham West | PENW_1 | 33.0097 | 32.8899 | 33.0542 | 32.8221 | 32.7662 | 32.6324 | 32.4962 | 32.3334 | 32.1163 | 31.9407 | 31.7863 | 31.6252 | 31.4503 | 31.2833 | 31.1032 | 30.8997 | 30.6932 | 30.4821 | 30.256 | 30.0214 | 29.7848 | 29.5156 | 29.2721 | 29.0072 | CE PM | R4 | Penwortham West | PENW_1 | 0.024082 | 0.035528 | 0.053034 | 0.068019 | 0.081115 | 0.096633 | 0.11126 | 0.12692 | 0.18336 | 0.28192 | 0.38027 | 0.49135 | 0.58988 | 0.67898 | 0.75764 | 0.82771 | 0.89142 | 0.95584 | 1.0088 | 1.0868 | 1.1707 | 1.2684 | 1.3346 | 1.4094 | CE PM | R4 | Penwortham West | PENW_1 | 0 | -0.000116 | 0.00011917 | 0.0003334 | 0.0005718 | 0.00083165 | 0.0010335 | 0.0012203 | 0.0014006 | 0.0015751 | 0.0017447 | 0.002016 | 0.0022783 | 0.0025323 | 0.0027785 | 0.0030192 | 0.0032841 | 0.0035414 | 0.0037916 | 0.0040351 | 0.0042722 | 0.0043674 | 0.0044615 | 0.0045545
CE PM | A7 | Perivale | PERI_H | 5.3859 | 5.3775 | 5.4085 | 5.3914 | 5.3709 | 5.3476 | 5.3258 | 5.306 | 5.2873 | 5.2689 | 5.2514 | 5.2371 | 5.2347 | 5.2524 | 5.292 | 5.3397 | 5.3881 | 5.4377 | 5.4885 | 5.5385 | 5.5882 | 5.6392 | 5.6915 | 5.7453 | CE PM | A7 | Perivale | PERI_H | 0.057206 | 0.081311 | 0.10571 | 0.12889 | 0.1543 | 0.18257 | 0.21384 | 0.2501 | 0.29263 | 0.34257 | 0.40319 | 0.47734 | 0.57024 | 0.68749 | 0.83762 | 1.0303 | 1.2793 | 1.5903 | 1.9626 | 2.4 | 2.9012 | 3.4599 | 4.0623 | 4.6893 | CE PM | A7 | Perivale | PERI_H | 6.0866 | 6.0675 | 6.1423 | 6.1644 | 6.229 | 6.2527 | 6.282 | 6.2962 | 6.3066 | 6.3139 | 6.3317 | 6.3577 | 6.3903 | 6.428 | 6.4701 | 6.5124 | 6.5648 | 6.6227 | 6.6963 | 6.7773 | 6.8749 | 6.9818 | 7.1019 | 7.2241 | CE PM | A7 | Perivale | PERI_H | 5.4954 | 5.4755 | 5.5029 | 5.4642 | 5.4549 | 5.4326 | 5.4099 | 5.3829 | 5.3467 | 5.3175 | 5.2918 | 5.2649 | 5.2358 | 5.208 | 5.178 | 5.1442 | 5.1098 | 5.0747 | 5.037 | 4.9979 | 4.9586 | 4.9138 | 4.8732 | 4.8291 | CE PM | A7 | Perivale | PERI_H | 0.0038199 | 0.0056354 | 0.0084124 | 0.010789 | 0.012866 | 0.015328 | 0.017648 | 0.020133 | 0.029085 | 0.044719 | 0.060319 | 0.077939 | 0.093568 | 0.1077 | 0.12018 | 0.13129 | 0.1414 | 0.15162 | 0.16001 | 0.17239 | 0.18569 | 0.20119 | 0.21169 | 0.22356 | CE PM | A7 | Perivale | PERI_H | 0 | -1.8401e-05 | 1.8903e-05 | 5.2885e-05 | 9.07e-05 | 0.00013192 | 0.00016394 | 0.00019356 | 0.00022216 | 0.00024985 | 0.00027674 | 0.00031979 | 0.00036139 | 0.00040168 | 0.00044073 | 0.00047891 | 0.00052092 | 0.00056174 | 0.00060143 | 0.00064006 | 0.00067767 | 0.00069276 | 0.00070769 | 0.00072244
CE PM | P3 | Pitsmoor | PITS_3 | 3.5407 | 3.5352 | 3.5556 | 3.5443 | 3.5308 | 3.5155 | 3.5012 | 3.4882 | 3.4759 | 3.4638 | 3.4523 | 3.4429 | 3.4413 | 3.4529 | 3.479 | 3.5103 | 3.5421 | 3.5748 | 3.6081 | 3.641 | 3.6737 | 3.7072 | 3.7416 | 3.777 | CE PM | P3 | Pitsmoor | PITS_3 | 0.013806 | 0.022548 | 0.033476 | 0.046355 | 0.062696 | 0.083381 | 0.10919 | 0.14197 | 0.18347 | 0.23553 | 0.30145 | 0.38439 | 0.4892 | 0.62066 | 0.78506 | 0.98804 | 1.2364 | 1.5369 | 1.8967 | 2.3195 | 2.8038 | 3.3437 | 3.9259 | 4.5319 | CE PM | P3 | Pitsmoor | PITS_3 | 10.5001 | 10.467 | 10.596 | 10.6341 | 10.7456 | 10.7865 | 10.8371 | 10.8615 | 10.8795 | 10.8921 | 10.9229 | 10.9677 | 11.0239 | 11.089 | 11.1615 | 11.2345 | 11.3249 | 11.4248 | 11.5517 | 11.6915 | 11.8598 | 12.0443 | 12.2514 | 12.4623 | CE PM | P3 | Pitsmoor | PITS_3 | 9.4802 | 9.4457 | 9.4929 | 9.4263 | 9.4102 | 9.3718 | 9.3327 | 9.2859 | 9.2236 | 9.1731 | 9.1288 | 9.0825 | 9.0323 | 8.9844 | 8.9326 | 8.8742 | 8.8149 | 8.7543 | 8.6893 | 8.6219 | 8.554 | 8.4767 | 8.4068 | 8.3307 | CE PM | P3 | Pitsmoor | PITS_3 | 0.0025112 | 0.0037047 | 0.0055303 | 0.0070928 | 0.0084584 | 0.010077 | 0.011602 | 0.013235 | 0.01912 | 0.029398 | 0.039654 | 0.051237 | 0.061511 | 0.070802 | 0.079005 | 0.086311 | 0.092954 | 0.099672 | 0.10519 | 0.11333 | 0.12207 | 0.13226 | 0.13917 | 0.14697 | CE PM | P3 | Pitsmoor | PITS_3 | 0 | -1.2097e-05 | 1.2427e-05 | 3.4766e-05 | 5.9626e-05 | 8.6722e-05 | 0.00010777 | 0.00012725 | 0.00014605 | 0.00016425 | 0.00018193 | 0.00021023 | 0.00023758 | 0.00026406 | 0.00028974 | 0.00031483 | 0.00034245 | 0.00036929 | 0.00039538 | 0.00042077 | 0.0004455 | 0.00045542 | 0.00046523 | 0.00047493
CE PM | P2 | Poppleton | POPP_3 | 16.3979 | 16.3723 | 16.4667 | 16.4145 | 16.352 | 16.2812 | 16.215 | 16.1546 | 16.0976 | 16.0416 | 15.9883 | 15.9449 | 15.9374 | 15.9913 | 16.112 | 16.2571 | 16.4044 | 16.5556 | 16.7101 | 16.8623 | 17.0139 | 17.169 | 17.3283 | 17.4922 | CE PM | P2 | Poppleton | POPP_3 | 0.14762 | 0.23778 | 0.34893 | 0.47841 | 0.64159 | 0.8471 | 1.1024 | 1.4257 | 1.8342 | 2.3456 | 2.9924 | 3.8058 | 4.8334 | 6.1223 | 7.7354 | 9.7288 | 12.1713 | 15.1298 | 18.672 | 22.8338 | 27.6011 | 32.9166 | 38.6481 | 44.6137 | CE PM | P2 | Poppleton | POPP_3 | 12.2945 | 12.2558 | 12.4069 | 12.4515 | 12.5821 | 12.6299 | 12.6891 | 12.7177 | 12.7388 | 12.7535 | 12.7896 | 12.8421 | 12.9079 | 12.9841 | 13.069 | 13.1545 | 13.2603 | 13.3773 | 13.5259 | 13.6896 | 13.8866 | 14.1027 | 14.3452 | 14.5922 | CE PM | P2 | Poppleton | POPP_3 | 11.1003 | 11.06 | 11.1153 | 11.0372 | 11.0184 | 10.9734 | 10.9276 | 10.8729 | 10.7999 | 10.7408 | 10.6889 | 10.6348 | 10.5759 | 10.5198 | 10.4592 | 10.3908 | 10.3213 | 10.2504 | 10.1743 | 10.0954 | 10.0159 | 9.9254 | 9.8435 | 9.7544 | CE PM | P2 | Poppleton | POPP_3 | 0.01163 | 0.017157 | 0.025612 | 0.032849 | 0.039173 | 0.046667 | 0.05373 | 0.061295 | 0.08855 | 0.13615 | 0.18365 | 0.23729 | 0.28487 | 0.3279 | 0.36589 | 0.39973 | 0.4305 | 0.46161 | 0.48716 | 0.52485 | 0.56536 | 0.61254 | 0.64451 | 0.68065 | CE PM | P2 | Poppleton | POPP_3 | 0 | -5.6023e-05 | 5.7551e-05 | 0.00016101 | 0.00027614 | 0.00040163 | 0.00049912 | 0.00058931 | 0.00067638 | 0.00076069 | 0.00084257 | 0.00097362 | 0.0011003 | 0.0012229 | 0.0013418 | 0.0014581 | 0.001586 | 0.0017103 | 0.0018311 | 0.0019487 | 0.0020632 | 0.0021092 | 0.0021546 | 0.0021995
CE PM | H1 | Pyle | PYLE_1 | 46.0433 | 45.9713 | 46.2364 | 46.0898 | 45.9143 | 45.7154 | 45.5296 | 45.36 | 45.1999 | 45.0429 | 44.8932 | 44.7713 | 44.7502 | 44.9016 | 45.2404 | 45.6479 | 46.0615 | 46.486 | 46.9199 | 47.3471 | 47.7727 | 48.2084 | 48.6557 | 49.1158 | CE PM | H1 | Pyle | PYLE_1 | 0.088829 | 0.14775 | 0.22269 | 0.31224 | 0.42674 | 0.57255 | 0.75536 | 0.98829 | 1.284 | 1.6556 | 2.1268 | 2.7201 | 3.4701 | 4.4105 | 5.5859 | 7.0353 | 8.8058 | 10.9461 | 13.509 | 16.5198 | 19.9692 | 23.8145 | 27.9618 | 32.2773 | CE PM | H1 | Pyle | PYLE_1 | 63.1608 | 62.9619 | 63.7379 | 63.9671 | 64.6381 | 64.8838 | 65.1881 | 65.3348 | 65.4434 | 65.5189 | 65.7041 | 65.9738 | 66.3121 | 66.7033 | 67.1397 | 67.5787 | 68.1225 | 68.7234 | 69.4866 | 70.3277 | 71.3399 | 72.4501 | 73.6958 | 74.9645 | CE PM | H1 | Pyle | PYLE_1 | 57.0258 | 56.8189 | 57.1028 | 56.7017 | 56.6051 | 56.374 | 56.1387 | 55.8575 | 55.4824 | 55.1791 | 54.9124 | 54.6341 | 54.3319 | 54.0435 | 53.7322 | 53.3807 | 53.0239 | 52.6594 | 52.2687 | 51.8634 | 51.4547 | 50.9897 | 50.569 | 50.1113 | CE PM | H1 | Pyle | PYLE_1 | 0.032656 | 0.048176 | 0.071915 | 0.092235 | 0.10999 | 0.13104 | 0.15087 | 0.17211 | 0.24864 | 0.38229 | 0.51566 | 0.66628 | 0.79989 | 0.92071 | 1.0274 | 1.1224 | 1.2088 | 1.2961 | 1.3679 | 1.4737 | 1.5874 | 1.7199 | 1.8097 | 1.9112 | CE PM | H1 | Pyle | PYLE_1 | 0 | -0.0001573 | 0.0001616 | 0.0004521 | 0.00077538 | 0.0011277 | 0.0014015 | 0.0016547 | 0.0018992 | 0.0021359 | 0.0023658 | 0.0027338 | 0.0030895 | 0.0034338 | 0.0037677 | 0.0040941 | 0.0044533 | 0.0048022 | 0.0051415 | 0.0054717 | 0.0057932 | 0.0059223 | 0.0060499 | 0.006176
CE PM | N1 | Rainhill | RAIN_1 | 55.6837 | 55.5966 | 55.9173 | 55.74 | 55.5278 | 55.2873 | 55.0625 | 54.8574 | 54.6638 | 54.4739 | 54.2929 | 54.1454 | 54.1199 | 54.3031 | 54.7128 | 55.2056 | 55.7058 | 56.2192 | 56.7439 | 57.2606 | 57.7753 | 58.3021 | 58.8431 | 59.3996 | CE PM | N1 | Rainhill | RAIN_1 | 0.17106 | 0.28749 | 0.43691 | 0.61674 | 0.84758 | 1.1424 | 1.513 | 1.9859 | 2.587 | 3.3432 | 4.3025 | 5.511 | 7.0388 | 8.9543 | 11.3477 | 14.2975 | 17.8978 | 22.2481 | 27.4572 | 33.5766 | 40.5875 | 48.4033 | 56.8316 | 65.6038 | CE PM | N1 | Rainhill | RAIN_1 | 68.8085 | 68.5918 | 69.4372 | 69.6869 | 70.4179 | 70.6856 | 71.017 | 71.1769 | 71.2951 | 71.3774 | 71.5792 | 71.873 | 72.2416 | 72.6677 | 73.1431 | 73.6214 | 74.2138 | 74.8685 | 75.6999 | 76.6162 | 77.719 | 78.9284 | 80.2855 | 81.6676 | CE PM | N1 | Rainhill | RAIN_1 | 62.1249 | 61.8994 | 62.2087 | 61.7719 | 61.6666 | 61.4148 | 61.1585 | 60.8522 | 60.4435 | 60.113 | 59.8225 | 59.5193 | 59.1901 | 58.8759 | 58.5368 | 58.1538 | 57.7652 | 57.368 | 56.9424 | 56.5008 | 56.0556 | 55.5491 | 55.0907 | 54.5921 | CE PM | N1 | Rainhill | RAIN_1 | 0.039493 | 0.058263 | 0.086973 | 0.11155 | 0.13302 | 0.15847 | 0.18246 | 0.20814 | 0.3007 | 0.46233 | 0.62362 | 0.80579 | 0.96737 | 1.1135 | 1.2425 | 1.3574 | 1.4619 | 1.5675 | 1.6543 | 1.7823 | 1.9198 | 2.0801 | 2.1886 | 2.3113 | CE PM | N1 | Rainhill | RAIN_1 | 0 | -0.00019024 | 0.00019543 | 0.00054676 | 0.00093772 | 0.0013639 | 0.0016949 | 0.0020012 | 0.0022968 | 0.0025831 | 0.0028612 | 0.0033062 | 0.0037363 | 0.0041528 | 0.0045566 | 0.0049513 | 0.0053857 | 0.0058077 | 0.0062181 | 0.0066174 | 0.0070062 | 0.0071623 | 0.0073166 | 0.0074692
CE PM | H6 | Rassau | RASS_1 | 39.5815 | 39.5196 | 39.7475 | 39.6215 | 39.4706 | 39.2997 | 39.1399 | 38.9941 | 38.8565 | 38.7215 | 38.5928 | 38.488 | 38.4699 | 38.6001 | 38.8913 | 39.2416 | 39.5971 | 39.9621 | 40.3351 | 40.7023 | 41.0682 | 41.4427 | 41.8272 | 42.2228 | CE PM | H6 | Rassau | RASS_1 | 0.14776 | 0.24401 | 0.36561 | 0.51015 | 0.69443 | 0.92858 | 1.2216 | 1.5945 | 2.0675 | 2.6614 | 3.4141 | 4.3616 | 5.5592 | 7.061 | 8.9386 | 11.2549 | 14.0859 | 17.5096 | 21.6092 | 26.4253 | 31.9433 | 38.0942 | 44.7276 | 51.6311 | CE PM | H6 | Rassau | RASS_1 | 40.315 | 40.1881 | 40.6834 | 40.8297 | 41.258 | 41.4148 | 41.609 | 41.7027 | 41.772 | 41.8202 | 41.9384 | 42.1105 | 42.3265 | 42.5762 | 42.8547 | 43.1349 | 43.482 | 43.8656 | 44.3527 | 44.8896 | 45.5357 | 46.2443 | 47.0394 | 47.8492 | CE PM | H6 | Rassau | RASS_1 | 36.3991 | 36.267 | 36.4482 | 36.1923 | 36.1306 | 35.9831 | 35.8329 | 35.6534 | 35.414 | 35.2203 | 35.0501 | 34.8725 | 34.6796 | 34.4955 | 34.2968 | 34.0724 | 33.8448 | 33.612 | 33.3627 | 33.104 | 32.8431 | 32.5463 | 32.2778 | 31.9857 | CE PM | H6 | Rassau | RASS_1 | 0.028073 | 0.041415 | 0.061823 | 0.07929 | 0.094556 | 0.11265 | 0.12969 | 0.14795 | 0.21374 | 0.32864 | 0.44329 | 0.57278 | 0.68763 | 0.79149 | 0.88319 | 0.96487 | 1.0391 | 1.1142 | 1.1759 | 1.2669 | 1.3647 | 1.4786 | 1.5557 | 1.643 | CE PM | H6 | Rassau | RASS_1 | 0 | -0.00013523 | 0.00013892 | 0.00038865 | 0.00066656 | 0.00096947 | 0.0012048 | 0.0014225 | 0.0016327 | 0.0018362 | 0.0020338 | 0.0023501 | 0.0026559 | 0.0029519 | 0.003239 | 0.0035195 | 0.0038283 | 0.0041283 | 0.00442 | 0.0047038 | 0.0049802 | 0.0050911 | 0.0052008 | 0.0053093
CE PM | L7 | Ratcliffe | RATS_1 | 88.3717 | 88.2335 | 88.7424 | 88.4611 | 88.1243 | 87.7425 | 87.3858 | 87.0603 | 86.7531 | 86.4517 | 86.1645 | 85.9304 | 85.8899 | 86.1806 | 86.8308 | 87.613 | 88.4067 | 89.2216 | 90.0542 | 90.8742 | 91.6911 | 92.5273 | 93.3858 | 94.269 | CE PM | L7 | Ratcliffe | RATS_1 | 0.42333 | 0.6836 | 1.0053 | 1.3809 | 1.8548 | 2.4523 | 3.1952 | 4.1364 | 5.3262 | 6.816 | 8.7011 | 11.0717 | 14.0668 | 17.8237 | 22.5246 | 28.3328 | 35.4477 | 44.0638 | 54.3805 | 66.5002 | 80.3862 | 95.8659 | 112.5587 | 129.9318 | CE PM | L7 | Ratcliffe | RATS_1 | 85.2219 | 84.9536 | 86.0006 | 86.3099 | 87.2153 | 87.5468 | 87.9573 | 88.1553 | 88.3017 | 88.4037 | 88.6536 | 89.0174 | 89.4739 | 90.0018 | 90.5906 | 91.1829 | 91.9167 | 92.7275 | 93.7573 | 94.8921 | 96.2579 | 97.7559 | 99.4366 | 101.1484 | CE PM | L7 | Ratcliffe | RATS_1 | 76.9441 | 76.6648 | 77.0479 | 76.5068 | 76.3764 | 76.0646 | 75.7471 | 75.3677 | 74.8616 | 74.4523 | 74.0924 | 73.7169 | 73.3092 | 72.9201 | 72.5001 | 72.0257 | 71.5444 | 71.0525 | 70.5253 | 69.9785 | 69.427 | 68.7996 | 68.232 | 67.6145 | CE PM | L7 | Ratcliffe | RATS_1 | 0.062676 | 0.092465 | 0.13803 | 0.17703 | 0.21111 | 0.2515 | 0.28956 | 0.33033 | 0.47722 | 0.73374 | 0.98971 | 1.2788 | 1.5352 | 1.7671 | 1.9719 | 2.1542 | 2.32 | 2.4877 | 2.6254 | 2.8285 | 3.0468 | 3.3011 | 3.4734 | 3.6681 | CE PM | L7 | Ratcliffe | RATS_1 | 0 | -0.00030192 | 0.00031015 | 0.00086772 | 0.0014882 | 0.0021645 | 0.0026899 | 0.0031759 | 0.0036452 | 0.0040995 | 0.0045408 | 0.005247 | 0.0059297 | 0.0065906 | 0.0072315 | 0.0078579 | 0.0085473 | 0.009217 | 0.0098683 | 0.010502 | 0.011119 | 0.011367 | 0.011612 | 0.011854
CE PM | C5 | Rayleigh | RAYL_1 | 89.6982 | 89.558 | 90.0745 | 89.7889 | 89.4471 | 89.0596 | 88.6975 | 88.3671 | 88.0553 | 87.7494 | 87.4578 | 87.2203 | 87.1791 | 87.4742 | 88.1342 | 88.9281 | 89.7337 | 90.5608 | 91.406 | 92.2383 | 93.0674 | 93.9161 | 94.7875 | 95.684 | CE PM | C5 | Rayleigh | RAYL_1 | 0.34132 | 0.55591 | 0.82345 | 1.1381 | 1.5367 | 2.0409 | 2.6695 | 3.4674 | 4.4773 | 5.7433 | 7.3463 | 9.3631 | 11.9115 | 15.1077 | 19.1057 | 24.0423 | 30.0839 | 37.3962 | 46.1517 | 56.4378 | 68.2219 | 81.3597 | 95.5266 | 110.2705 | CE PM | C5 | Rayleigh | RAYL_1 | 57.7625 | 57.5807 | 58.2903 | 58.5 | 59.1136 | 59.3383 | 59.6165 | 59.7507 | 59.85 | 59.9191 | 60.0885 | 60.3351 | 60.6445 | 61.0023 | 61.4013 | 61.8028 | 62.3002 | 62.8497 | 63.5477 | 64.3169 | 65.2426 | 66.2579 | 67.3971 | 68.5574 | CE PM | C5 | Rayleigh | RAYL_1 | 52.1519 | 51.9626 | 52.2223 | 51.8555 | 51.7672 | 51.5558 | 51.3406 | 51.0835 | 50.7404 | 50.463 | 50.2191 | 49.9646 | 49.6882 | 49.4245 | 49.1398 | 48.8183 | 48.4921 | 48.1586 | 47.8013 | 47.4307 | 47.0569 | 46.6317 | 46.2469 | 45.8284 | CE PM | C5 | Rayleigh | RAYL_1 | 0.063617 | 0.093853 | 0.1401 | 0.17969 | 0.21428 | 0.25527 | 0.29391 | 0.33529 | 0.48438 | 0.74475 | 1.0046 | 1.298 | 1.5583 | 1.7937 | 2.0015 | 2.1866 | 2.3549 | 2.525 | 2.6648 | 2.871 | 3.0926 | 3.3507 | 3.5255 | 3.7232 | CE PM | C5 | Rayleigh | RAYL_1 | 0 | -0.00030645 | 0.00031481 | 0.00088075 | 0.0015105 | 0.002197 | 0.0027302 | 0.0032236 | 0.0036999 | 0.0041611 | 0.0046089 | 0.0053258 | 0.0060187 | 0.0066896 | 0.00734 | 0.0079758 | 0.0086756 | 0.0093553 | 0.010016 | 0.01066 | 0.011286 | 0.011537 | 0.011786 | 0.012032
CE PM | A1 | Redbridge | REBR_3 | 26.2914 | 26.2503 | 26.4017 | 26.318 | 26.2178 | 26.1042 | 25.9981 | 25.9013 | 25.8099 | 25.7202 | 25.6348 | 25.5651 | 25.5531 | 25.6396 | 25.833 | 26.0657 | 26.3018 | 26.5443 | 26.792 | 27.0359 | 27.279 | 27.5277 | 27.7832 | 28.0459 | CE PM | A1 | Redbridge | REBR_3 | 0.079837 | 0.12874 | 0.18909 | 0.25946 | 0.34819 | 0.45999 | 0.59894 | 0.77492 | 0.99732 | 1.2758 | 1.628 | 2.071 | 2.6306 | 3.3325 | 4.211 | 5.2964 | 6.6263 | 8.2369 | 10.1655 | 12.431 | 15.0267 | 17.9203 | 21.0407 | 24.2884 | CE PM | A1 | Redbridge | REBR_3 | 11.5285 | 11.4922 | 11.6339 | 11.6757 | 11.7982 | 11.843 | 11.8986 | 11.9254 | 11.9452 | 11.959 | 11.9928 | 12.042 | 12.1037 | 12.1751 | 12.2548 | 12.3349 | 12.4342 | 12.5439 | 12.6832 | 12.8367 | 13.0215 | 13.2241 | 13.4515 | 13.683 | CE PM | A1 | Redbridge | REBR_3 | 10.4087 | 10.371 | 10.4228 | 10.3496 | 10.332 | 10.2898 | 10.2468 | 10.1955 | 10.127 | 10.0717 | 10.023 | 9.9722 | 9.917 | 9.8644 | 9.8076 | 9.7434 | 9.6783 | 9.6118 | 9.5404 | 9.4665 | 9.3919 | 9.307 | 9.2302 | 9.1467 | CE PM | A1 | Redbridge | REBR_3 | 0.018647 | 0.027509 | 0.041065 | 0.052668 | 0.062808 | 0.074823 | 0.086148 | 0.098277 | 0.14198 | 0.21829 | 0.29445 | 0.38046 | 0.45675 | 0.52574 | 0.58665 | 0.6409 | 0.69023 | 0.74011 | 0.78109 | 0.84152 | 0.90646 | 0.98211 | 1.0334 | 1.0913 | CE PM | A1 | Redbridge | REBR_3 | 0 | -8.9823e-05 | 9.2274e-05 | 0.00025816 | 0.00044275 | 0.00064395 | 0.00080026 | 0.00094486 | 0.0010845 | 0.0012196 | 0.0013509 | 0.001561 | 0.0017641 | 0.0019608 | 0.0021514 | 0.0023378 | 0.0025429 | 0.0027421 | 0.0029359 | 0.0031244 | 0.003308 | 0.0033817 | 0.0034546 | 0.0035266
CE PM | C7 | Richborough | RICH1 | 38.896 | 38.8352 | 39.0592 | 38.9353 | 38.7871 | 38.6191 | 38.4621 | 38.3188 | 38.1836 | 38.0509 | 37.9245 | 37.8215 | 37.8037 | 37.9316 | 38.2178 | 38.5621 | 38.9114 | 39.2701 | 39.6366 | 39.9975 | 40.357 | 40.725 | 41.1029 | 41.4916 | CE PM | C7 | Richborough | RICH1 | 0.096511 | 0.15514 | 0.22728 | 0.31115 | 0.41675 | 0.54963 | 0.71462 | 0.92343 | 1.1872 | 1.5172 | 1.9347 | 2.4595 | 3.1226 | 3.9543 | 4.9952 | 6.2818 | 7.8587 | 9.7689 | 12.0562 | 14.7431 | 17.8213 | 21.253 | 24.9538 | 28.8056 | CE PM | C7 | Richborough | RICH1 | 32.8491 | 32.7457 | 33.1493 | 33.2685 | 33.6175 | 33.7453 | 33.9035 | 33.9798 | 34.0363 | 34.0756 | 34.1719 | 34.3121 | 34.4881 | 34.6916 | 34.9185 | 35.1468 | 35.4297 | 35.7422 | 36.1391 | 36.5766 | 37.103 | 37.6804 | 38.3283 | 38.9881 | CE PM | C7 | Richborough | RICH1 | 29.6584 | 29.5508 | 29.6984 | 29.4899 | 29.4396 | 29.3194 | 29.197 | 29.0508 | 28.8557 | 28.6979 | 28.5592 | 28.4145 | 28.2573 | 28.1073 | 27.9455 | 27.7626 | 27.5771 | 27.3875 | 27.1843 | 26.9735 | 26.7609 | 26.5191 | 26.3003 | 26.0623 | CE PM | C7 | Richborough | RICH1 | 0.027586 | 0.040698 | 0.060752 | 0.077917 | 0.092919 | 0.1107 | 0.12745 | 0.14539 | 0.21004 | 0.32295 | 0.43561 | 0.56286 | 0.67573 | 0.77779 | 0.8679 | 0.94816 | 1.0211 | 1.0949 | 1.1556 | 1.245 | 1.341 | 1.453 | 1.5288 | 1.6145 | CE PM | C7 | Richborough | RICH1 | 0 | -0.00013289 | 0.00013651 | 0.00038192 | 0.00065501 | 0.00095268 | 0.0011839 | 0.0013978 | 0.0016044 | 0.0018044 | 0.0019986 | 0.0023094 | 0.0026099 | 0.0029008 | 0.0031829 | 0.0034586 | 0.003762 | 0.0040568 | 0.0043434 | 0.0046223 | 0.004894 | 0.005003 | 0.0051107 | 0.0052173
CE PM | Q8 | Robin Rigg | RRIG | 29.6567 | 29.6103 | 29.7811 | 29.6866 | 29.5736 | 29.4455 | 29.3258 | 29.2166 | 29.1135 | 29.0123 | 28.9159 | 28.8374 | 28.8238 | 28.9213 | 29.1395 | 29.402 | 29.6684 | 29.9419 | 30.2213 | 30.4965 | 30.7706 | 31.0512 | 31.3393 | 31.6357 | CE PM | Q8 | Robin Rigg | RRIG | 0.063029 | 0.10394 | 0.15557 | 0.21688 | 0.29499 | 0.3942 | 0.51833 | 0.67624 | 0.87649 | 1.1279 | 1.4465 | 1.8476 | 2.3545 | 2.9901 | 3.7849 | 4.7654 | 5.964 | 7.4136 | 9.1494 | 11.1885 | 13.5245 | 16.1288 | 18.9374 | 21.8607 | CE PM | Q8 | Robin Rigg | RRIG | 42.7946 | 42.6599 | 43.1856 | 43.341 | 43.7956 | 43.9621 | 44.1682 | 44.2676 | 44.3412 | 44.3923 | 44.5178 | 44.7005 | 44.9298 | 45.1949 | 45.4905 | 45.788 | 46.1564 | 46.5636 | 47.0807 | 47.6506 | 48.3364 | 49.0886 | 49.9326 | 50.7922 | CE PM | Q8 | Robin Rigg | RRIG | 38.6379 | 38.4976 | 38.69 | 38.4183 | 38.3528 | 38.1962 | 38.0368 | 37.8463 | 37.5921 | 37.3866 | 37.2059 | 37.0173 | 36.8126 | 36.6172 | 36.4063 | 36.1681 | 35.9264 | 35.6794 | 35.4147 | 35.14 | 34.8631 | 34.5481 | 34.263 | 33.9529 | CE PM | Q8 | Robin Rigg | RRIG | 0.021034 | 0.03103 | 0.046321 | 0.059409 | 0.070847 | 0.084401 | 0.097174 | 0.11086 | 0.16015 | 0.24624 | 0.33214 | 0.42916 | 0.51521 | 0.59303 | 0.66174 | 0.72293 | 0.77858 | 0.83485 | 0.88106 | 0.94923 | 1.0225 | 1.1078 | 1.1656 | 1.231 | CE PM | Q8 | Robin Rigg | RRIG | 0 | -0.00010132 | 0.00010408 | 0.0002912 | 0.00049942 | 0.00072638 | 0.00090269 | 0.0010658 | 0.0012233 | 0.0013758 | 0.0015238 | 0.0017608 | 0.0019899 | 0.0022118 | 0.0024268 | 0.002637 | 0.0028684 | 0.0030931 | 0.0033117 | 0.0035243 | 0.0037315 | 0.0038146 | 0.0038967 | 0.003978
CE PM | N4 | Rochdale | ROCH_1 | 31.1664 | 31.1177 | 31.2971 | 31.1979 | 31.0791 | 30.9445 | 30.8187 | 30.7039 | 30.5955 | 30.4892 | 30.3879 | 30.3054 | 30.2911 | 30.3936 | 30.6229 | 30.8988 | 31.1787 | 31.4661 | 31.7598 | 32.049 | 32.337 | 32.6319 | 32.9347 | 33.2462 | CE PM | N4 | Rochdale | ROCH_1 | 0.12164 | 0.19518 | 0.28546 | 0.39025 | 0.52205 | 0.68779 | 0.89342 | 1.1536 | 1.482 | 1.893 | 2.4126 | 3.0659 | 3.8912 | 4.9264 | 6.2222 | 7.824 | 9.7877 | 12.1667 | 15.0153 | 18.3619 | 22.1958 | 26.4701 | 31.0792 | 35.8765 | CE PM | N4 | Rochdale | ROCH_1 | 33.7191 | 33.6129 | 34.0272 | 34.1496 | 34.5078 | 34.6389 | 34.8014 | 34.8797 | 34.9376 | 34.978 | 35.0768 | 35.2208 | 35.4014 | 35.6103 | 35.8432 | 36.0776 | 36.3679 | 36.6887 | 37.0962 | 37.5452 | 38.0856 | 38.6783 | 39.3433 | 40.0206 | CE PM | N4 | Rochdale | ROCH_1 | 30.4439 | 30.3334 | 30.4849 | 30.2708 | 30.2193 | 30.0959 | 29.9703 | 29.8202 | 29.6199 | 29.4579 | 29.3156 | 29.167 | 29.0057 | 28.8517 | 28.6855 | 28.4978 | 28.3074 | 28.1128 | 27.9042 | 27.6878 | 27.4696 | 27.2214 | 26.9968 | 26.7525 | CE PM | N4 | Rochdale | ROCH_1 | 0.022104 | 0.03261 | 0.048679 | 0.062433 | 0.074454 | 0.088697 | 0.10212 | 0.1165 | 0.1683 | 0.25877 | 0.34904 | 0.451 | 0.54144 | 0.62322 | 0.69543 | 0.75974 | 0.81821 | 0.87735 | 0.92591 | 0.99755 | 1.0745 | 1.1642 | 1.225 | 1.2937 | CE PM | N4 | Rochdale | ROCH_1 | 0 | -0.00010648 | 0.00010938 | 0.00030602 | 0.00052485 | 0.00076336 | 0.00094864 | 0.0011201 | 0.0012855 | 0.0014458 | 0.0016014 | 0.0018505 | 0.0020912 | 0.0023243 | 0.0025504 | 0.0027713 | 0.0030144 | 0.0032506 | 0.0034803 | 0.0037038 | 0.0039214 | 0.0040087 | 0.0040951 | 0.0041805
CE PM | L5 | Rugeley | RUGEB1 | 32.4147 | 32.364 | 32.5506 | 32.4474 | 32.3239 | 32.1839 | 32.053 | 31.9336 | 31.821 | 31.7104 | 31.605 | 31.5192 | 31.5043 | 31.611 | 31.8494 | 32.1363 | 32.4275 | 32.7264 | 33.0318 | 33.3326 | 33.6322 | 33.9389 | 34.2538 | 34.5778 | CE PM | L5 | Rugeley | RUGEB1 | 0.12308 | 0.19957 | 0.29451 | 0.40574 | 0.54639 | 0.72397 | 0.94507 | 1.2254 | 1.5801 | 2.0244 | 2.5868 | 3.2942 | 4.188 | 5.3091 | 6.7117 | 8.4441 | 10.5653 | 13.1333 | 16.2083 | 19.8206 | 23.9593 | 28.5731 | 33.5483 | 38.7266 | CE PM | L5 | Rugeley | RUGEB1 | 29.5229 | 29.4299 | 29.7926 | 29.8998 | 30.2134 | 30.3282 | 30.4705 | 30.539 | 30.5898 | 30.6251 | 30.7117 | 30.8377 | 30.9959 | 31.1787 | 31.3827 | 31.5879 | 31.8421 | 32.123 | 32.4797 | 32.8728 | 33.346 | 33.8649 | 34.4472 | 35.0402 | CE PM | L5 | Rugeley | RUGEB1 | 26.6552 | 26.5585 | 26.6912 | 26.5037 | 26.4586 | 26.3506 | 26.2406 | 26.1091 | 25.9338 | 25.792 | 25.6673 | 25.5373 | 25.396 | 25.2612 | 25.1157 | 24.9514 | 24.7846 | 24.6142 | 24.4316 | 24.2422 | 24.0511 | 23.8338 | 23.6371 | 23.4232 | CE PM | L5 | Rugeley | RUGEB1 | 0.02299 | 0.033916 | 0.050629 | 0.064934 | 0.077436 | 0.09225 | 0.10621 | 0.12117 | 0.17504 | 0.26913 | 0.36302 | 0.46907 | 0.56313 | 0.64818 | 0.72328 | 0.79016 | 0.85099 | 0.91248 | 0.963 | 1.0375 | 1.1176 | 1.2108 | 1.274 | 1.3455 | CE PM | L5 | Rugeley | RUGEB1 | 0 | -0.00011074 | 0.00011376 | 0.00031828 | 0.00054587 | 0.00079393 | 0.00098663 | 0.0011649 | 0.001337 | 0.0015037 | 0.0016656 | 0.0019246 | 0.002175 | 0.0024174 | 0.0026525 | 0.0028823 | 0.0031351 | 0.0033808 | 0.0036197 | 0.0038521 | 0.0040785 | 0.0041693 | 0.0042591 | 0.004348
CE PM | A9 | Rye House | RYEH_1 | 54.6077 | 54.5224 | 54.8368 | 54.663 | 54.4548 | 54.219 | 53.9985 | 53.7974 | 53.6076 | 53.4213 | 53.2438 | 53.0992 | 53.0742 | 53.2538 | 53.6556 | 54.1389 | 54.6294 | 55.1329 | 55.6474 | 56.1541 | 56.6589 | 57.1756 | 57.7061 | 58.2518 | CE PM | A9 | Rye House | RYEH_1 | 0.14953 | 0.24369 | 0.36116 | 0.49937 | 0.67454 | 0.89613 | 1.1724 | 1.5232 | 1.9672 | 2.5239 | 3.2288 | 4.1156 | 5.2362 | 6.6417 | 8.3997 | 10.5703 | 13.2267 | 16.4416 | 20.2913 | 24.8134 | 29.994 | 35.7703 | 41.9986 | 48.4818 | CE PM | A9 | Rye House | RYEH_1 | 53.2022 | 53.0347 | 53.6883 | 53.8814 | 54.4466 | 54.6535 | 54.9098 | 55.0334 | 55.1249 | 55.1885 | 55.3445 | 55.5716 | 55.8566 | 56.1862 | 56.5537 | 56.9235 | 57.3816 | 57.8877 | 58.5306 | 59.2391 | 60.0917 | 61.0268 | 62.0761 | 63.1448 | CE PM | A9 | Rye House | RYEH_1 | 48.0345 | 47.8602 | 48.0993 | 47.7615 | 47.6801 | 47.4855 | 47.2873 | 47.0504 | 46.7344 | 46.4789 | 46.2543 | 46.0199 | 45.7653 | 45.5224 | 45.2602 | 44.9641 | 44.6636 | 44.3565 | 44.0274 | 43.686 | 43.3418 | 42.9501 | 42.5957 | 42.2102 | CE PM | A9 | Rye House | RYEH_1 | 0.03873 | 0.057137 | 0.085292 | 0.10939 | 0.13045 | 0.15541 | 0.17893 | 0.20412 | 0.29489 | 0.4534 | 0.61157 | 0.79022 | 0.94868 | 1.092 | 1.2185 | 1.3312 | 1.4336 | 1.5372 | 1.6223 | 1.7478 | 1.8827 | 2.0399 | 2.1463 | 2.2667 | CE PM | A9 | Rye House | RYEH_1 | 0 | -0.00018656 | 0.00019165 | 0.00053619 | 0.0009196 | 0.0013375 | 0.0016621 | 0.0019625 | 0.0022525 | 0.0025332 | 0.0028059 | 0.0032423 | 0.0036642 | 0.0040726 | 0.0044686 | 0.0048556 | 0.0052816 | 0.0056955 | 0.0060979 | 0.0064895 | 0.0068708 | 0.0070239 | 0.0071752 | 0.0073248
CE PM | P8 | Saltend North | SALT_1 | 15.0736 | 15.0501 | 15.1369 | 15.0889 | 15.0314 | 14.9663 | 14.9055 | 14.8499 | 14.7976 | 14.7461 | 14.6971 | 14.6572 | 14.6503 | 14.6999 | 14.8108 | 14.9442 | 15.0796 | 15.2186 | 15.3606 | 15.5005 | 15.6398 | 15.7825 | 15.9289 | 16.0795 | CE PM | P8 | Saltend North | SALT_1 | 0.037727 | 0.065399 | 0.10178 | 0.14641 | 0.20428 | 0.27875 | 0.37292 | 0.49359 | 0.64746 | 0.84147 | 1.088 | 1.3989 | 1.7919 | 2.2847 | 2.8999 | 3.6571 | 4.5794 | 5.6924 | 7.0252 | 8.5909 | 10.3848 | 12.3845 | 14.5409 | 16.7855 | CE PM | P8 | Saltend North | SALT_1 | 25.7375 | 25.6565 | 25.9727 | 26.0661 | 26.3395 | 26.4396 | 26.5636 | 26.6234 | 26.6676 | 26.6984 | 26.7739 | 26.8838 | 27.0216 | 27.181 | 27.3589 | 27.5378 | 27.7594 | 28.0042 | 28.3152 | 28.658 | 29.0704 | 29.5228 | 30.0304 | 30.5474 | CE PM | P8 | Saltend North | SALT_1 | 23.2376 | 23.1532 | 23.2689 | 23.1055 | 23.0661 | 22.9719 | 22.8761 | 22.7615 | 22.6086 | 22.485 | 22.3763 | 22.2629 | 22.1398 | 22.0223 | 21.8954 | 21.7522 | 21.6068 | 21.4583 | 21.2991 | 21.1339 | 20.9674 | 20.7779 | 20.6064 | 20.4199 | CE PM | P8 | Saltend North | SALT_1 | 0.010691 | 0.015772 | 0.023544 | 0.030196 | 0.036009 | 0.042898 | 0.049391 | 0.056345 | 0.081399 | 0.12515 | 0.16882 | 0.21813 | 0.26187 | 0.30142 | 0.33634 | 0.36745 | 0.39573 | 0.42433 | 0.44782 | 0.48247 | 0.5197 | 0.56307 | 0.59246 | 0.62568 | CE PM | P8 | Saltend North | SALT_1 | 0 | -5.1498e-05 | 5.2903e-05 | 0.00014801 | 0.00025384 | 0.0003692 | 0.00045881 | 0.00054172 | 0.00062176 | 0.00069926 | 0.00077452 | 0.00089499 | 0.0010114 | 0.0011242 | 0.0012335 | 0.0013403 | 0.0014579 | 0.0015721 | 0.0016832 | 0.0017913 | 0.0018966 | 0.0019388 | 0.0019806 | 0.0020219
CE PM | Q2 | Saltholme | SALH_1 | 30.8281 | 30.7799 | 30.9574 | 30.8592 | 30.7417 | 30.6086 | 30.4841 | 30.3706 | 30.2634 | 30.1583 | 30.0581 | 29.9764 | 29.9623 | 30.0637 | 30.2905 | 30.5634 | 30.8403 | 31.1245 | 31.415 | 31.701 | 31.986 | 32.2777 | 32.5772 | 32.8853 | CE PM | Q2 | Saltholme | SALH_1 | 0.051944 | 0.091692 | 0.14463 | 0.21018 | 0.29561 | 0.40597 | 0.54592 | 0.72561 | 0.95508 | 1.2448 | 1.6131 | 2.0778 | 2.6655 | 3.4021 | 4.3214 | 5.4522 | 6.8281 | 8.4878 | 10.4752 | 12.8097 | 15.4846 | 18.4662 | 21.6817 | 25.0282 | CE PM | Q2 | Saltholme | SALH_1 | 58.7355 | 58.5506 | 59.2722 | 59.4853 | 60.1093 | 60.3378 | 60.6207 | 60.7572 | 60.8581 | 60.9284 | 61.1006 | 61.3514 | 61.666 | 62.0298 | 62.4356 | 62.8438 | 63.3496 | 63.9084 | 64.6181 | 65.4003 | 66.3416 | 67.374 | 68.5324 | 69.7121 | CE PM | Q2 | Saltholme | SALH_1 | 53.0304 | 52.8379 | 53.1019 | 52.729 | 52.6391 | 52.4242 | 52.2054 | 51.9439 | 51.5951 | 51.313 | 51.065 | 50.8062 | 50.5252 | 50.257 | 49.9675 | 49.6406 | 49.3089 | 48.9698 | 48.6065 | 48.2296 | 47.8496 | 47.4172 | 47.0259 | 46.6003 | CE PM | Q2 | Saltholme | SALH_1 | 0.021864 | 0.032256 | 0.048151 | 0.061755 | 0.073645 | 0.087734 | 0.10101 | 0.11523 | 0.16647 | 0.25596 | 0.34526 | 0.44611 | 0.53556 | 0.61645 | 0.68788 | 0.75149 | 0.80933 | 0.86782 | 0.91586 | 0.98672 | 1.0629 | 1.1516 | 1.2117 | 1.2796 | CE PM | Q2 | Saltholme | SALH_1 | 0 | -0.00010532 | 0.0001082 | 0.0003027 | 0.00051915 | 0.00075507 | 0.00093834 | 0.0011079 | 0.0012716 | 0.0014301 | 0.001584 | 0.0018304 | 0.0020685 | 0.0022991 | 0.0025227 | 0.0027412 | 0.0029817 | 0.0032153 | 0.0034425 | 0.0036636 | 0.0038788 | 0.0039652 | 0.0040507 | 0.0041351
CE PM | G7 | Seabank | SEAB1 | 60.8773 | 60.7821 | 61.1327 | 60.9388 | 60.7068 | 60.4439 | 60.1981 | 59.9739 | 59.7623 | 59.5546 | 59.3568 | 59.1955 | 59.1676 | 59.3679 | 59.8158 | 60.3546 | 60.9014 | 61.4628 | 62.0363 | 62.6012 | 63.164 | 63.74 | 64.3314 | 64.9398 | CE PM | G7 | Seabank | SEAB1 | 0.31877 | 0.51422 | 0.75553 | 1.037 | 1.392 | 1.8393 | 2.3954 | 3.0997 | 3.9898 | 5.1043 | 6.5143 | 8.2874 | 10.5276 | 13.3374 | 16.8536 | 21.1984 | 26.5213 | 32.9673 | 40.6862 | 49.7543 | 60.1429 | 71.7245 | 84.214 | 97.2121 | CE PM | G7 | Seabank | SEAB1 | 64.615 | 64.4115 | 65.2054 | 65.4399 | 66.1263 | 66.3777 | 66.6889 | 66.839 | 66.9501 | 67.0273 | 67.2168 | 67.4927 | 67.8388 | 68.239 | 68.6854 | 69.1346 | 69.6909 | 70.3057 | 71.0864 | 71.9469 | 72.9824 | 74.1181 | 75.3925 | 76.6904 | CE PM | G7 | Seabank | SEAB1 | 58.3387 | 58.127 | 58.4175 | 58.0072 | 57.9083 | 57.6719 | 57.4312 | 57.1436 | 56.7598 | 56.4494 | 56.1766 | 55.8919 | 55.5828 | 55.2878 | 54.9693 | 54.6097 | 54.2447 | 53.8718 | 53.4721 | 53.0574 | 52.6393 | 52.1637 | 51.7333 | 51.265 | CE PM | G7 | Seabank | SEAB1 | 0.043176 | 0.063697 | 0.095085 | 0.12195 | 0.14543 | 0.17325 | 0.19947 | 0.22756 | 0.32874 | 0.50546 | 0.68179 | 0.88094 | 1.0576 | 1.2173 | 1.3584 | 1.484 | 1.5982 | 1.7137 | 1.8086 | 1.9485 | 2.0989 | 2.2741 | 2.3927 | 2.5269 | CE PM | G7 | Seabank | SEAB1 | 0 | -0.00020798 | 0.00021366 | 0.00059776 | 0.0010252 | 0.0014911 | 0.001853 | 0.0021878 | 0.0025111 | 0.0028241 | 0.003128 | 0.0036146 | 0.0040848 | 0.0045401 | 0.0049816 | 0.0054131 | 0.005888 | 0.0063494 | 0.006798 | 0.0072346 | 0.0076597 | 0.0078303 | 0.007999 | 0.0081658
CE PM | C4 | Sellindge | SELL_1 | 42.1875 | 42.1215 | 42.3644 | 42.2301 | 42.0693 | 41.8871 | 41.7168 | 41.5614 | 41.4148 | 41.2709 | 41.1337 | 41.022 | 41.0027 | 41.1415 | 41.4518 | 41.8252 | 42.2042 | 42.5932 | 42.9907 | 43.3821 | 43.7721 | 44.1713 | 44.5811 | 45.0027 | CE PM | C4 | Sellindge | SELL_1 | 0.14442 | 0.23482 | 0.34736 | 0.47951 | 0.64683 | 0.85832 | 1.1219 | 1.4562 | 1.8794 | 2.4097 | 3.0812 | 3.9258 | 4.9931 | 6.3318 | 8.0063 | 10.0742 | 12.6055 | 15.6693 | 19.3382 | 23.6476 | 28.5857 | 34.09 | 40.0263 | 46.2043 | CE PM | C4 | Sellindge | SELL_1 | 33.4574 | 33.3521 | 33.7631 | 33.8845 | 34.24 | 34.3701 | 34.5313 | 34.609 | 34.6665 | 34.7065 | 34.8046 | 34.9475 | 35.1267 | 35.3339 | 35.5651 | 35.7976 | 36.0857 | 36.404 | 36.8083 | 37.2539 | 37.79 | 38.3781 | 39.038 | 39.71 | CE PM | C4 | Sellindge | SELL_1 | 30.2076 | 30.098 | 30.2484 | 30.0359 | 29.9847 | 29.8623 | 29.7377 | 29.5887 | 29.39 | 29.2293 | 29.0881 | 28.9406 | 28.7806 | 28.6278 | 28.4629 | 28.2767 | 28.0877 | 27.8946 | 27.6877 | 27.4729 | 27.2565 | 27.0102 | 26.7873 | 26.5449 | CE PM | C4 | Sellindge | SELL_1 | 0.029921 | 0.044142 | 0.065893 | 0.084511 | 0.10078 | 0.12006 | 0.13823 | 0.1577 | 0.22782 | 0.35028 | 0.47247 | 0.61049 | 0.73291 | 0.8436 | 0.94134 | 1.0284 | 1.1076 | 1.1876 | 1.2533 | 1.3503 | 1.4545 | 1.5759 | 1.6582 | 1.7511 | CE PM | C4 | Sellindge | SELL_1 | 0 | -0.00014413 | 0.00014806 | 0.00041424 | 0.00071044 | 0.0010333 | 0.0012841 | 0.0015161 | 0.0017401 | 0.0019571 | 0.0021677 | 0.0025049 | 0.0028308 | 0.0031463 | 0.0034522 | 0.0037512 | 0.0040803 | 0.0044001 | 0.004711 | 0.0050135 | 0.0053081 | 0.0054263 | 0.0055432 | 0.0056588
CE PM | P3 | Sheffield City | SHEC_3 | 9.9945 | 9.9788 | 10.0364 | 10.0046 | 9.9665 | 9.9233 | 9.883 | 9.8462 | 9.8114 | 9.7773 | 9.7448 | 9.7184 | 9.7138 | 9.7467 | 9.8202 | 9.9087 | 9.9984 | 10.0906 | 10.1848 | 10.2775 | 10.3699 | 10.4644 | 10.5615 | 10.6614 | CE PM | P3 | Sheffield City | SHEC_3 | 0.038972 | 0.063646 | 0.094493 | 0.13085 | 0.17697 | 0.23536 | 0.30822 | 0.40074 | 0.5179 | 0.66483 | 0.8509 | 1.085 | 1.3809 | 1.7519 | 2.216 | 2.789 | 3.49 | 4.3383 | 5.354 | 6.5472 | 7.9143 | 9.4384 | 11.0818 | 12.7923 | CE PM | P3 | Sheffield City | SHEC_3 | 20.7938 | 20.7283 | 20.9838 | 21.0592 | 21.2801 | 21.361 | 21.4612 | 21.5095 | 21.5452 | 21.5701 | 21.6311 | 21.7199 | 21.8313 | 21.96 | 22.1037 | 22.2482 | 22.4273 | 22.6251 | 22.8764 | 23.1533 | 23.4865 | 23.852 | 24.2621 | 24.6798 | CE PM | P3 | Sheffield City | SHEC_3 | 18.774 | 18.7059 | 18.7994 | 18.6673 | 18.6355 | 18.5594 | 18.482 | 18.3894 | 18.2659 | 18.166 | 18.0782 | 17.9866 | 17.8871 | 17.7922 | 17.6897 | 17.574 | 17.4565 | 17.3365 | 17.2079 | 17.0744 | 16.9399 | 16.7868 | 16.6483 | 16.4976 | CE PM | P3 | Sheffield City | SHEC_3 | 0.0070885 | 0.010457 | 0.01561 | 0.020021 | 0.023876 | 0.028444 | 0.032748 | 0.037359 | 0.053971 | 0.082983 | 0.11193 | 0.14463 | 0.17363 | 0.19985 | 0.22301 | 0.24363 | 0.26239 | 0.28135 | 0.29692 | 0.3199 | 0.34458 | 0.37334 | 0.39283 | 0.41485 | CE PM | P3 | Sheffield City | SHEC_3 | 0 | -3.4146e-05 | 3.5077e-05 | 9.8136e-05 | 0.00016831 | 0.00024479 | 0.00030421 | 0.00035918 | 0.00041225 | 0.00046364 | 0.00051354 | 0.00059342 | 0.00067062 | 0.00074537 | 0.00081785 | 0.00088869 | 0.00096666 | 0.0010424 | 0.0011161 | 0.0011877 | 0.0012575 | 0.0012855 | 0.0013132 | 0.0013406
CE PM | J3 | Sheringham Shoal | SALL1 | 79.4031 | 79.279 | 79.7362 | 79.4834 | 79.1808 | 78.8378 | 78.5173 | 78.2248 | 77.9488 | 77.678 | 77.4199 | 77.2096 | 77.1732 | 77.4344 | 78.0186 | 78.7214 | 79.4346 | 80.1668 | 80.9149 | 81.6517 | 82.3857 | 83.1369 | 83.9083 | 84.7019 | CE PM | J3 | Sheringham Shoal | SALL1 | 0.23365 | 0.39027 | 0.59019 | 0.8298 | 1.1367 | 1.5279 | 2.019 | 2.6451 | 3.4403 | 4.44 | 5.708 | 7.3049 | 9.3236 | 11.8547 | 15.0179 | 18.9177 | 23.6797 | 29.4357 | 36.3275 | 44.4236 | 53.6995 | 64.0408 | 75.1917 | 86.7974 | CE PM | J3 | Sheringham Shoal | SALL1 | 64.9198 | 64.7154 | 65.513 | 65.7486 | 66.4382 | 66.6908 | 67.0035 | 67.1543 | 67.2659 | 67.3435 | 67.5339 | 67.8111 | 68.1588 | 68.5609 | 69.0095 | 69.4607 | 70.0197 | 70.6373 | 71.4218 | 72.2863 | 73.3267 | 74.4678 | 75.7481 | 77.0521 | CE PM | J3 | Sheringham Shoal | SALL1 | 58.6139 | 58.4012 | 58.693 | 58.2808 | 58.1815 | 57.944 | 57.7021 | 57.4131 | 57.0275 | 56.7157 | 56.4416 | 56.1556 | 55.845 | 55.5486 | 55.2286 | 54.8673 | 54.5006 | 54.1259 | 53.7243 | 53.3077 | 52.8877 | 52.4097 | 51.9773 | 51.5069 | CE PM | J3 | Sheringham Shoal | SALL1 | 0.056316 | 0.083081 | 0.12402 | 0.15906 | 0.18969 | 0.22598 | 0.26018 | 0.29681 | 0.42878 | 0.65927 | 0.88927 | 1.149 | 1.3794 | 1.5878 | 1.7717 | 1.9356 | 2.0846 | 2.2352 | 2.359 | 2.5415 | 2.7376 | 2.9661 | 3.1209 | 3.2959 | CE PM | J3 | Sheringham Shoal | SALL1 | 0 | -0.00027128 | 0.00027868 | 0.00077966 | 0.0013372 | 0.0019448 | 0.0024169 | 0.0028536 | 0.0032752 | 0.0036835 | 0.0040799 | 0.0047145 | 0.0053279 | 0.0059218 | 0.0064976 | 0.0070604 | 0.0076798 | 0.0082816 | 0.0088668 | 0.0094361 | 0.0099906 | 0.010213 | 0.010433 | 0.010651
CE PM | L5 | Shrewsbury | SHRW_1 | 56.666 | 56.5774 | 56.9037 | 56.7233 | 56.5073 | 56.2626 | 56.0338 | 55.8251 | 55.6281 | 55.4348 | 55.2507 | 55.1006 | 55.0746 | 55.261 | 55.6779 | 56.1795 | 56.6885 | 57.211 | 57.7449 | 58.2707 | 58.7945 | 59.3306 | 59.8811 | 60.4474 | CE PM | L5 | Shrewsbury | SHRW_1 | 0.21516 | 0.34888 | 0.51485 | 0.7093 | 0.95517 | 1.2656 | 1.6521 | 2.1423 | 2.7622 | 3.539 | 4.5222 | 5.7588 | 7.3214 | 9.2812 | 11.7331 | 14.7617 | 18.4698 | 22.9592 | 28.3347 | 34.6495 | 41.8847 | 49.9503 | 58.6478 | 67.7003 | CE PM | L5 | Shrewsbury | SHRW_1 | 60.2727 | 60.0829 | 60.8234 | 61.0421 | 61.6824 | 61.9169 | 62.2072 | 62.3472 | 62.4508 | 62.5229 | 62.6997 | 62.957 | 63.2799 | 63.6532 | 64.0696 | 64.4885 | 65.0075 | 65.5809 | 66.3092 | 67.1119 | 68.0778 | 69.1372 | 70.3259 | 71.5366 | CE PM | L5 | Shrewsbury | SHRW_1 | 54.4182 | 54.2207 | 54.4916 | 54.109 | 54.0167 | 53.7962 | 53.5717 | 53.3034 | 52.9454 | 52.6559 | 52.4014 | 52.1358 | 51.8475 | 51.5723 | 51.2752 | 50.9397 | 50.5993 | 50.2514 | 49.8786 | 49.4918 | 49.1018 | 48.6581 | 48.2566 | 47.8199 | CE PM | L5 | Shrewsbury | SHRW_1 | 0.04019 | 0.059291 | 0.088507 | 0.11351 | 0.13537 | 0.16127 | 0.18567 | 0.21182 | 0.306 | 0.47049 | 0.63462 | 0.82 | 0.98444 | 1.1331 | 1.2644 | 1.3813 | 1.4877 | 1.5952 | 1.6835 | 1.8137 | 1.9537 | 2.1168 | 2.2272 | 2.3521 | CE PM | L5 | Shrewsbury | SHRW_1 | 0 | -0.0001936 | 0.00019888 | 0.0005564 | 0.00095426 | 0.0013879 | 0.0017248 | 0.0020365 | 0.0023374 | 0.0026287 | 0.0029117 | 0.0033645 | 0.0038023 | 0.0042261 | 0.004637 | 0.0050386 | 0.0054807 | 0.0059101 | 0.0063278 | 0.0067341 | 0.0071298 | 0.0072886 | 0.0074456 | 0.0076009
CE PM | P1 | Skelton Grange | SKLGB1 | 75.4795 | 75.3615 | 75.7962 | 75.5558 | 75.2682 | 74.9421 | 74.6374 | 74.3594 | 74.097 | 73.8396 | 73.5943 | 73.3944 | 73.3598 | 73.6081 | 74.1634 | 74.8315 | 75.5094 | 76.2054 | 76.9166 | 77.6169 | 78.3147 | 79.0288 | 79.7621 | 80.5164 | CE PM | P1 | Skelton Grange | SKLGB1 | 0.35131 | 0.56592 | 0.8305 | 1.1387 | 1.5272 | 2.0164 | 2.6243 | 3.394 | 4.3666 | 5.584 | 7.124 | 9.0605 | 11.507 | 14.5758 | 18.4162 | 23.1621 | 28.9773 | 36.0208 | 44.4544 | 54.3616 | 65.7128 | 78.3669 | 92.0126 | 106.2152 | CE PM | P1 | Skelton Grange | SKLGB1 | 82.7535 | 82.493 | 83.5097 | 83.81 | 84.6891 | 85.0111 | 85.4097 | 85.6019 | 85.7442 | 85.8431 | 86.0858 | 86.4391 | 86.8824 | 87.395 | 87.9667 | 88.5419 | 89.2544 | 90.0417 | 91.0417 | 92.1437 | 93.4699 | 94.9244 | 96.5565 | 98.2187 | CE PM | P1 | Skelton Grange | SKLGB1 | 74.7155 | 74.4443 | 74.8163 | 74.2909 | 74.1643 | 73.8615 | 73.5532 | 73.1848 | 72.6933 | 72.2958 | 71.9464 | 71.5818 | 71.1859 | 70.808 | 70.4002 | 69.9396 | 69.4722 | 68.9945 | 68.4826 | 67.9516 | 67.4161 | 66.8069 | 66.2557 | 65.6561 | CE PM | P1 | Skelton Grange | SKLGB1 | 0.053533 | 0.078976 | 0.11789 | 0.1512 | 0.18031 | 0.21481 | 0.24732 | 0.28214 | 0.4076 | 0.6267 | 0.84532 | 1.0922 | 1.3113 | 1.5093 | 1.6842 | 1.8399 | 1.9816 | 2.1248 | 2.2424 | 2.4159 | 2.6023 | 2.8195 | 2.9667 | 3.133 | CE PM | P1 | Skelton Grange | SKLGB1 | 0 | -0.00025787 | 0.00026491 | 0.00074113 | 0.0012711 | 0.0018487 | 0.0022974 | 0.0027126 | 0.0031134 | 0.0035015 | 0.0038783 | 0.0044816 | 0.0050646 | 0.0056292 | 0.0061765 | 0.0067115 | 0.0073003 | 0.0078723 | 0.0084286 | 0.0089699 | 0.009497 | 0.0097085 | 0.0099176 | 0.010124
CE PM | N2 | South Manchester | SMAN_1 | 43.5773 | 43.5091 | 43.7601 | 43.6213 | 43.4553 | 43.267 | 43.0911 | 42.9306 | 42.7791 | 42.6305 | 42.4889 | 42.3734 | 42.3535 | 42.4968 | 42.8174 | 43.2031 | 43.5945 | 43.9964 | 44.4069 | 44.8113 | 45.2141 | 45.6264 | 46.0498 | 46.4853 | CE PM | N2 | South Manchester | SMAN_1 | 0.19492 | 0.3113 | 0.45348 | 0.61781 | 0.82397 | 1.0827 | 1.4032 | 1.8082 | 2.3191 | 2.9579 | 3.7653 | 4.78 | 6.0618 | 7.6697 | 9.6829 | 12.1724 | 15.2262 | 18.9271 | 23.3586 | 28.5645 | 34.5289 | 41.1782 | 48.3481 | 55.8107 | CE PM | N2 | South Manchester | SMAN_1 | 66.9179 | 66.7073 | 67.5294 | 67.7723 | 68.4832 | 68.7435 | 69.0658 | 69.2213 | 69.3363 | 69.4163 | 69.6126 | 69.8983 | 70.2567 | 70.6712 | 71.1335 | 71.5986 | 72.1748 | 72.8115 | 73.6201 | 74.5112 | 75.5836 | 76.7598 | 78.0796 | 79.4238 | CE PM | N2 | South Manchester | SMAN_1 | 60.418 | 60.1988 | 60.4996 | 60.0747 | 59.9723 | 59.7275 | 59.4782 | 59.1803 | 58.7828 | 58.4614 | 58.1788 | 57.884 | 57.5639 | 57.2583 | 56.9285 | 56.556 | 56.1781 | 55.7918 | 55.3779 | 54.9485 | 54.5155 | 54.0229 | 53.5771 | 53.0922 | CE PM | N2 | South Manchester | SMAN_1 | 0.030907 | 0.045596 | 0.068064 | 0.087295 | 0.1041 | 0.12402 | 0.14279 | 0.16289 | 0.23532 | 0.36182 | 0.48804 | 0.6306 | 0.75705 | 0.87139 | 0.97235 | 1.0623 | 1.144 | 1.2267 | 1.2946 | 1.3948 | 1.5024 | 1.6278 | 1.7128 | 1.8088 | CE PM | N2 | South Manchester | SMAN_1 | 0 | -0.00014888 | 0.00015294 | 0.00042789 | 0.00073385 | 0.0010673 | 0.0013264 | 0.0015661 | 0.0017975 | 0.0020215 | 0.0022391 | 0.0025874 | 0.002924 | 0.0032499 | 0.0035659 | 0.0038748 | 0.0042148 | 0.004545 | 0.0048662 | 0.0051787 | 0.005483 | 0.0056051 | 0.0057258 | 0.0058453
CE PM | Q4 | South Shields | SSHI_3 | 10.7462 | 10.7294 | 10.7913 | 10.7571 | 10.7162 | 10.6697 | 10.6264 | 10.5868 | 10.5494 | 10.5128 | 10.4778 | 10.4494 | 10.4445 | 10.4798 | 10.5589 | 10.654 | 10.7505 | 10.8496 | 10.9508 | 11.0506 | 11.1499 | 11.2516 | 11.356 | 11.4634 | CE PM | Q4 | South Shields | SSHI_3 | 0.078108 | 0.11846 | 0.16461 | 0.21481 | 0.27549 | 0.34939 | 0.43859 | 0.54927 | 0.68689 | 0.85692 | 1.0703 | 1.3372 | 1.6738 | 2.0965 | 2.6279 | 3.2894 | 4.1087 | 5.1074 | 6.3031 | 7.7079 | 9.3174 | 11.1117 | 13.0464 | 15.0601 | CE PM | Q4 | South Shields | SSHI_3 | 6.5714 | 6.5507 | 6.6314 | 6.6553 | 6.7251 | 6.7507 | 6.7823 | 6.7976 | 6.8089 | 6.8167 | 6.836 | 6.8641 | 6.8993 | 6.94 | 6.9854 | 7.031 | 7.0876 | 7.1501 | 7.2296 | 7.3171 | 7.4224 | 7.5379 | 7.6675 | 7.7995 | CE PM | Q4 | South Shields | SSHI_3 | 5.9331 | 5.9116 | 5.9411 | 5.8994 | 5.8893 | 5.8653 | 5.8408 | 5.8116 | 5.7725 | 5.741 | 5.7132 | 5.6843 | 5.6528 | 5.6228 | 5.5904 | 5.5539 | 5.5167 | 5.4788 | 5.4382 | 5.396 | 5.3535 | 5.3051 | 5.2613 | 5.2137 | CE PM | Q4 | South Shields | SSHI_3 | 0.0076216 | 0.011244 | 0.016785 | 0.021527 | 0.025672 | 0.030583 | 0.035212 | 0.040169 | 0.058031 | 0.089225 | 0.12035 | 0.15551 | 0.18669 | 0.21489 | 0.23978 | 0.26196 | 0.28212 | 0.30251 | 0.31926 | 0.34396 | 0.3705 | 0.40142 | 0.42237 | 0.44606 | CE PM | Q4 | South Shields | SSHI_3 | 0 | -3.6714e-05 | 3.7716e-05 | 0.00010552 | 0.00018097 | 0.00026321 | 0.00032709 | 0.0003862 | 0.00044326 | 0.00049851 | 0.00055217 | 0.00063805 | 0.00072107 | 0.00080144 | 0.00087937 | 0.00095554 | 0.0010394 | 0.0011208 | 0.0012 | 0.0012771 | 0.0013521 | 0.0013822 | 0.001412 | 0.0014415
CE PM | Q7 | Spennymoor | SPEN_1 | 47.4159 | 47.3417 | 47.6148 | 47.4638 | 47.2831 | 47.0783 | 46.8869 | 46.7122 | 46.5474 | 46.3857 | 46.2316 | 46.106 | 46.0843 | 46.2402 | 46.5891 | 47.0088 | 47.4346 | 47.8719 | 48.3186 | 48.7586 | 49.1969 | 49.6455 | 50.1061 | 50.58 | CE PM | Q7 | Spennymoor | SPEN_1 | 0.096785 | 0.15239 | 0.21921 | 0.29535 | 0.39008 | 0.50817 | 0.65364 | 0.83676 | 1.0671 | 1.3543 | 1.7168 | 2.1719 | 2.7467 | 3.4679 | 4.3716 | 5.4906 | 6.866 | 8.5347 | 10.5331 | 12.8805 | 15.57 | 18.5686 | 21.8015 | 25.1667 | CE PM | Q7 | Spennymoor | SPEN_1 | 51.6099 | 51.4474 | 52.0815 | 52.2688 | 52.8171 | 53.0179 | 53.2665 | 53.3864 | 53.4751 | 53.5368 | 53.6881 | 53.9085 | 54.1849 | 54.5046 | 54.8612 | 55.2199 | 55.6643 | 56.1553 | 56.7789 | 57.4662 | 58.2933 | 59.2004 | 60.2183 | 61.2549 | CE PM | Q7 | Spennymoor | SPEN_1 | 46.5969 | 46.4278 | 46.6598 | 46.3321 | 46.2532 | 46.0643 | 45.8721 | 45.6423 | 45.3358 | 45.0879 | 44.87 | 44.6426 | 44.3957 | 44.16 | 43.9057 | 43.6184 | 43.3269 | 43.029 | 42.7098 | 42.3786 | 42.0446 | 41.6647 | 41.3209 | 40.947 | CE PM | Q7 | Spennymoor | SPEN_1 | 0.033629 | 0.049612 | 0.074059 | 0.094984 | 0.11327 | 0.13494 | 0.15537 | 0.17724 | 0.25605 | 0.39369 | 0.53103 | 0.68615 | 0.82374 | 0.94815 | 1.058 | 1.1558 | 1.2448 | 1.3348 | 1.4087 | 1.5177 | 1.6348 | 1.7712 | 1.8637 | 1.9681 | CE PM | Q7 | Spennymoor | SPEN_1 | 0 | -0.00016199 | 0.00016641 | 0.00046558 | 0.00079849 | 0.0011614 | 0.0014432 | 0.001704 | 0.0019558 | 0.0021996 | 0.0024364 | 0.0028153 | 0.0031816 | 0.0035362 | 0.0038801 | 0.0042161 | 0.004586 | 0.0049454 | 0.0052948 | 0.0056348 | 0.0059659 | 0.0060988 | 0.0062302 | 0.0063601
CE PM | A7 | St John's Wood | SJOW_1 | 55.8344 | 55.7471 | 56.0686 | 55.8908 | 55.678 | 55.4369 | 55.2115 | 55.0058 | 54.8117 | 54.6213 | 54.4398 | 54.2919 | 54.2663 | 54.45 | 54.8608 | 55.355 | 55.8565 | 56.3713 | 56.8974 | 57.4155 | 57.9316 | 58.4599 | 59.0023 | 59.5603 | CE PM | A7 | St John's Wood | SJOW_1 | 0.59304 | 0.84293 | 1.0959 | 1.3362 | 1.5996 | 1.8926 | 2.2168 | 2.5927 | 3.0336 | 3.5513 | 4.1797 | 4.9485 | 5.9115 | 7.127 | 8.6834 | 10.6807 | 13.2625 | 16.4861 | 20.3459 | 24.8806 | 30.0757 | 35.8673 | 42.1129 | 48.6129 | CE PM | A7 | St John's Wood | SJOW_1 | 173.8238 | 173.2766 | 175.4121 | 176.043 | 177.8896 | 178.5658 | 179.4031 | 179.8069 | 180.1057 | 180.3135 | 180.8233 | 181.5654 | 182.4965 | 183.5732 | 184.7741 | 185.9822 | 187.4789 | 189.1327 | 191.233 | 193.5478 | 196.3335 | 199.3888 | 202.817 | 206.3085 | CE PM | A7 | St John's Wood | SJOW_1 | 156.9399 | 156.3703 | 157.1516 | 156.048 | 155.782 | 155.1461 | 154.4985 | 153.7247 | 152.6922 | 151.8574 | 151.1234 | 150.3575 | 149.526 | 148.7323 | 147.8756 | 146.9081 | 145.9264 | 144.923 | 143.8478 | 142.7323 | 141.6076 | 140.328 | 139.1701 | 137.9106 | CE PM | A7 | St John's Wood | SJOW_1 | 0.0396 | 0.058421 | 0.087208 | 0.11185 | 0.13338 | 0.1589 | 0.18295 | 0.20871 | 0.30151 | 0.46359 | 0.62531 | 0.80797 | 0.96999 | 1.1165 | 1.2459 | 1.3611 | 1.4658 | 1.5718 | 1.6588 | 1.7871 | 1.925 | 2.0857 | 2.1945 | 2.3176 | CE PM | A7 | St John's Wood | SJOW_1 | 0 | -0.00019076 | 0.00019596 | 0.00054824 | 0.00094026 | 0.0013675 | 0.0016995 | 0.0020066 | 0.0023031 | 0.0025901 | 0.0028689 | 0.0033151 | 0.0037465 | 0.0041641 | 0.004569 | 0.0049647 | 0.0054003 | 0.0058234 | 0.0062349 | 0.0066353 | 0.0070252 | 0.0071816 | 0.0073364 | 0.0074894
CE PM | M6 | St. Asaph | SASA | 3.863 | 3.8569 | 3.8792 | 3.8669 | 3.8522 | 3.8355 | 3.8199 | 3.8057 | 3.7922 | 3.7791 | 3.7665 | 3.7563 | 3.7545 | 3.7672 | 3.7956 | 3.8298 | 3.8645 | 3.9001 | 3.9365 | 3.9724 | 4.0081 | 4.0446 | 4.0822 | 4.1208 | CE PM | M6 | St. Asaph | SASA | 0.012728 | 0.021242 | 0.032103 | 0.045114 | 0.061771 | 0.083005 | 0.10965 | 0.14362 | 0.18676 | 0.24098 | 0.30976 | 0.39638 | 0.50586 | 0.64315 | 0.81472 | 1.0263 | 1.2846 | 1.5968 | 1.9706 | 2.4099 | 2.913 | 3.474 | 4.079 | 4.7085 | CE PM | M6 | St. Asaph | SASA | 2.6055 | 2.5973 | 2.6293 | 2.6388 | 2.6665 | 2.6766 | 2.6891 | 2.6952 | 2.6997 | 2.7028 | 2.7104 | 2.7216 | 2.7355 | 2.7516 | 2.7696 | 2.7878 | 2.8102 | 2.835 | 2.8665 | 2.9012 | 2.9429 | 2.9887 | 3.0401 | 3.0924 | CE PM | M6 | St. Asaph | SASA | 2.3524 | 2.3439 | 2.3556 | 2.3391 | 2.3351 | 2.3255 | 2.3158 | 2.3042 | 2.2888 | 2.2762 | 2.2652 | 2.2538 | 2.2413 | 2.2294 | 2.2166 | 2.2021 | 2.1873 | 2.1723 | 2.1562 | 2.1395 | 2.1226 | 2.1034 | 2.0861 | 2.0672 | CE PM | M6 | St. Asaph | SASA | 0.0027398 | 0.0040419 | 0.0060336 | 0.0077384 | 0.0092283 | 0.010994 | 0.012658 | 0.01444 | 0.02086 | 0.032074 | 0.043263 | 0.0559 | 0.06711 | 0.077246 | 0.086196 | 0.094167 | 0.10142 | 0.10874 | 0.11476 | 0.12364 | 0.13319 | 0.1443 | 0.15183 | 0.16035 | CE PM | M6 | St. Asaph | SASA | 0 | -1.3198e-05 | 1.3558e-05 | 3.7931e-05 | 6.5053e-05 | 9.4616e-05 | 0.00011758 | 0.00013883 | 0.00015934 | 0.0001792 | 0.00019849 | 0.00022936 | 0.0002592 | 0.0002881 | 0.00031611 | 0.00034349 | 0.00037363 | 0.0004029 | 0.00043137 | 0.00045907 | 0.00048605 | 0.00049687 | 0.00050758 | 0.00051816
CE PM | N7 | Stalybridge | STAL_1 | 45.6551 | 45.5837 | 45.8466 | 45.7013 | 45.5273 | 45.3301 | 45.1457 | 44.9776 | 44.8189 | 44.6632 | 44.5148 | 44.3939 | 44.3729 | 44.5231 | 44.859 | 45.2631 | 45.6732 | 46.0942 | 46.5243 | 46.948 | 47.37 | 47.802 | 48.2455 | 48.7018 | CE PM | N7 | Stalybridge | STAL_1 | 0.082179 | 0.14075 | 0.21707 | 0.31002 | 0.43012 | 0.58425 | 0.77873 | 1.0276 | 1.3445 | 1.7438 | 2.2509 | 2.8901 | 3.6982 | 4.7114 | 5.9767 | 7.5348 | 9.434 | 11.7271 | 14.4728 | 17.6983 | 21.3937 | 25.5136 | 29.9557 | 34.5799 | CE PM | N7 | Stalybridge | STAL_1 | 56.126 | 55.9493 | 56.6388 | 56.8425 | 57.4388 | 57.6571 | 57.9275 | 58.0579 | 58.1543 | 58.2214 | 58.386 | 58.6257 | 58.9263 | 59.274 | 59.6617 | 60.0518 | 60.5351 | 61.0691 | 61.7472 | 62.4947 | 63.3942 | 64.3807 | 65.4876 | 66.615 | CE PM | N7 | Stalybridge | STAL_1 | 50.6743 | 50.4904 | 50.7427 | 50.3863 | 50.3005 | 50.0951 | 49.886 | 49.6362 | 49.3028 | 49.0332 | 48.7963 | 48.549 | 48.2804 | 48.0242 | 47.7476 | 47.4352 | 47.1182 | 46.7942 | 46.447 | 46.0869 | 45.7237 | 45.3105 | 44.9367 | 44.53 | CE PM | N7 | Stalybridge | STAL_1 | 0.03238 | 0.04777 | 0.071309 | 0.091457 | 0.10907 | 0.12993 | 0.1496 | 0.17066 | 0.24654 | 0.37907 | 0.51131 | 0.66067 | 0.79315 | 0.91294 | 1.0187 | 1.1129 | 1.1986 | 1.2852 | 1.3564 | 1.4613 | 1.5741 | 1.7054 | 1.7944 | 1.8951 | CE PM | N7 | Stalybridge | STAL_1 | 0 | -0.00015598 | 0.00016023 | 0.00044829 | 0.00076884 | 0.0011182 | 0.0013896 | 0.0016408 | 0.0018832 | 0.0021179 | 0.0023459 | 0.0027107 | 0.0030634 | 0.0034049 | 0.003736 | 0.0040596 | 0.0044157 | 0.0047617 | 0.0050982 | 0.0054256 | 0.0057444 | 0.0058723 | 0.0059989 | 0.006124
CE PM | R4 | Stanah | STAH_1 | 19.1282 | 19.0983 | 19.2084 | 19.1475 | 19.0746 | 18.992 | 18.9148 | 18.8443 | 18.7778 | 18.7126 | 18.6504 | 18.5998 | 18.591 | 18.6539 | 18.7946 | 18.9639 | 19.1358 | 19.3121 | 19.4924 | 19.6698 | 19.8467 | 20.0276 | 20.2135 | 20.4046 | CE PM | R4 | Stanah | STAH_1 | 0.062086 | 0.099364 | 0.14501 | 0.19787 | 0.26426 | 0.34765 | 0.45103 | 0.58173 | 0.74668 | 0.95297 | 1.2138 | 1.5416 | 1.9557 | 2.4752 | 3.1255 | 3.9295 | 4.9155 | 6.1103 | 7.541 | 9.2216 | 11.1471 | 13.2937 | 15.6085 | 18.0177 | CE PM | R4 | Stanah | STAH_1 | 16.8976 | 16.8444 | 17.052 | 17.1133 | 17.2928 | 17.3586 | 17.4399 | 17.4792 | 17.5082 | 17.5285 | 17.578 | 17.6501 | 17.7407 | 17.8453 | 17.9621 | 18.0795 | 18.225 | 18.3858 | 18.59 | 18.815 | 19.0858 | 19.3828 | 19.716 | 20.0555 | CE PM | R4 | Stanah | STAH_1 | 15.2563 | 15.2009 | 15.2769 | 15.1696 | 15.1437 | 15.0819 | 15.019 | 14.9437 | 14.8434 | 14.7622 | 14.6909 | 14.6164 | 14.5356 | 14.4584 | 14.3751 | 14.2811 | 14.1856 | 14.0881 | 13.9836 | 13.8751 | 13.7658 | 13.6414 | 13.5289 | 13.4064 | CE PM | R4 | Stanah | STAH_1 | 0.013566 | 0.020014 | 0.029877 | 0.038318 | 0.045695 | 0.054437 | 0.062676 | 0.071501 | 0.10329 | 0.15882 | 0.21422 | 0.2768 | 0.33231 | 0.3825 | 0.42681 | 0.46628 | 0.50217 | 0.53847 | 0.56827 | 0.61224 | 0.65949 | 0.71453 | 0.75182 | 0.79398 | CE PM | R4 | Stanah | STAH_1 | 0 | -6.535e-05 | 6.7133e-05 | 0.00018782 | 0.00032212 | 0.0004685 | 0.00058222 | 0.00068743 | 0.000789 | 0.00088735 | 0.00098286 | 0.0011357 | 0.0012835 | 0.0014266 | 0.0015653 | 0.0017008 | 0.0018501 | 0.001995 | 0.002136 | 0.0022732 | 0.0024067 | 0.0024603 | 0.0025133 | 0.0025658
CE PM | K5 | Staythorpe | STAY_1 | 68.9159 | 68.8081 | 69.205 | 68.9856 | 68.7229 | 68.4252 | 68.147 | 67.8932 | 67.6536 | 67.4186 | 67.1946 | 67.0121 | 66.9805 | 67.2072 | 67.7142 | 68.3242 | 68.9432 | 69.5786 | 70.228 | 70.8674 | 71.5045 | 72.1565 | 72.826 | 73.5148 | CE PM | K5 | Staythorpe | STAY_1 | 0.14181 | 0.23131 | 0.34305 | 0.47462 | 0.64144 | 0.85254 | 1.1158 | 1.4501 | 1.8733 | 2.404 | 3.076 | 3.9214 | 4.9898 | 6.3298 | 8.0057 | 10.075 | 12.607 | 15.6713 | 19.3403 | 23.6507 | 28.5895 | 34.0948 | 40.0316 | 46.2101 | CE PM | K5 | Staythorpe | STAY_1 | 72.0696 | 71.8427 | 72.7281 | 72.9897 | 73.7553 | 74.0356 | 74.3828 | 74.5502 | 74.6741 | 74.7603 | 74.9716 | 75.2793 | 75.6654 | 76.1118 | 76.6097 | 77.1106 | 77.7311 | 78.4168 | 79.2876 | 80.2474 | 81.4024 | 82.6691 | 84.0905 | 85.5381 | CE PM | K5 | Staythorpe | STAY_1 | 65.0693 | 64.8331 | 65.1571 | 64.6995 | 64.5892 | 64.3255 | 64.057 | 63.7362 | 63.3081 | 62.962 | 62.6577 | 62.3401 | 61.9954 | 61.6663 | 61.3111 | 60.9099 | 60.5029 | 60.0869 | 59.6411 | 59.1786 | 58.7123 | 58.1818 | 57.7017 | 57.1795 | CE PM | K5 | Staythorpe | STAY_1 | 0.048878 | 0.072108 | 0.10764 | 0.13805 | 0.16463 | 0.19613 | 0.22581 | 0.25761 | 0.37215 | 0.5722 | 0.77182 | 0.99727 | 1.1972 | 1.3781 | 1.5377 | 1.6799 | 1.8093 | 1.94 | 2.0474 | 2.2058 | 2.376 | 2.5743 | 2.7087 | 2.8606 | CE PM | K5 | Staythorpe | STAY_1 | 0 | -0.00023545 | 0.00024187 | 0.00067669 | 0.0011606 | 0.001688 | 0.0020977 | 0.0024767 | 0.0028426 | 0.003197 | 0.0035411 | 0.0040918 | 0.0046242 | 0.0051397 | 0.0056394 | 0.0061279 | 0.0066655 | 0.0071878 | 0.0076957 | 0.0081899 | 0.0086711 | 0.0088642 | 0.0090552 | 0.0092441
CE PM | Q5 | Stella North | STEN_1 | 22.6328 | 22.5974 | 22.7278 | 22.6557 | 22.5695 | 22.4717 | 22.3803 | 22.297 | 22.2183 | 22.1411 | 22.0675 | 22.0076 | 21.9972 | 22.0717 | 22.2382 | 22.4385 | 22.6418 | 22.8505 | 23.0637 | 23.2737 | 23.483 | 23.6971 | 23.917 | 24.1432 | CE PM | Q5 | Stella North | STEN_1 | 0.12704 | 0.19039 | 0.26152 | 0.33749 | 0.42823 | 0.53761 | 0.66844 | 0.82974 | 1.0292 | 1.2746 | 1.5816 | 1.9649 | 2.4482 | 3.0554 | 3.8196 | 4.7735 | 5.9593 | 7.4078 | 9.1422 | 11.1798 | 13.5141 | 16.1166 | 18.9229 | 21.8436 | CE PM | Q5 | Stella North | STEN_1 | 42.8077 | 42.6729 | 43.1988 | 43.3542 | 43.8089 | 43.9755 | 44.1817 | 44.2811 | 44.3547 | 44.4059 | 44.5314 | 44.7142 | 44.9435 | 45.2086 | 45.5044 | 45.8019 | 46.1705 | 46.5778 | 47.095 | 47.6651 | 48.3511 | 49.1036 | 49.9478 | 50.8077 | CE PM | Q5 | Stella North | STEN_1 | 38.6496 | 38.5094 | 38.7018 | 38.43 | 38.3645 | 38.2079 | 38.0484 | 37.8578 | 37.6036 | 37.398 | 37.2172 | 37.0286 | 36.8238 | 36.6283 | 36.4174 | 36.1791 | 35.9373 | 35.6902 | 35.4255 | 35.1507 | 34.8738 | 34.5586 | 34.2735 | 33.9633 | CE PM | Q5 | Stella North | STEN_1 | 0.016052 | 0.023681 | 0.03535 | 0.045339 | 0.054068 | 0.064411 | 0.07416 | 0.084601 | 0.12222 | 0.18792 | 0.25347 | 0.32752 | 0.39319 | 0.45258 | 0.50501 | 0.55171 | 0.59418 | 0.63712 | 0.67239 | 0.72442 | 0.78032 | 0.84545 | 0.88957 | 0.93945 | CE PM | Q5 | Stella North | STEN_1 | 0 | -7.7324e-05 | 7.9433e-05 | 0.00022223 | 0.00038114 | 0.00055434 | 0.0006889 | 0.00081338 | 0.00093356 | 0.0010499 | 0.0011629 | 0.0013438 | 0.0015187 | 0.0016879 | 0.0018521 | 0.0020125 | 0.002189 | 0.0023606 | 0.0025274 | 0.0026896 | 0.0028477 | 0.0029111 | 0.0029738 | 0.0030359
CE PM | Q5 | Stella South | STES_1 | 46.3947 | 46.3222 | 46.5893 | 46.4416 | 46.2648 | 46.0644 | 45.8771 | 45.7062 | 45.545 | 45.3867 | 45.2359 | 45.1131 | 45.0918 | 45.2444 | 45.5857 | 45.9964 | 46.4131 | 46.8409 | 47.278 | 47.7085 | 48.1374 | 48.5764 | 49.0271 | 49.4907 | CE PM | Q5 | Stella South | STES_1 | 0.26041 | 0.39029 | 0.53609 | 0.69181 | 0.87782 | 1.102 | 1.3702 | 1.7009 | 2.1097 | 2.6127 | 3.2421 | 4.0279 | 5.0186 | 6.2632 | 7.8298 | 9.7852 | 12.216 | 15.1851 | 18.7405 | 22.9174 | 27.7024 | 33.0373 | 38.7899 | 44.7769 | CE PM | Q5 | Stella South | STES_1 | 39.4752 | 39.351 | 39.8359 | 39.9792 | 40.3986 | 40.5521 | 40.7423 | 40.834 | 40.9018 | 40.949 | 41.0648 | 41.2333 | 41.4448 | 41.6893 | 41.962 | 42.2364 | 42.5763 | 42.9519 | 43.4289 | 43.9545 | 44.5872 | 45.281 | 46.0596 | 46.8525 | CE PM | Q5 | Stella South | STES_1 | 35.6409 | 35.5116 | 35.689 | 35.4384 | 35.378 | 35.2335 | 35.0865 | 34.9107 | 34.6763 | 34.4867 | 34.32 | 34.1461 | 33.9572 | 33.777 | 33.5824 | 33.3627 | 33.1398 | 32.9119 | 32.6677 | 32.4144 | 32.159 | 31.8684 | 31.6054 | 31.3194 | CE PM | Q5 | Stella South | STES_1 | 0.032905 | 0.048544 | 0.072464 | 0.092939 | 0.11083 | 0.13204 | 0.15202 | 0.17342 | 0.25054 | 0.38521 | 0.51959 | 0.67137 | 0.806 | 0.92773 | 1.0352 | 1.131 | 1.218 | 1.306 | 1.3783 | 1.485 | 1.5996 | 1.7331 | 1.8235 | 1.9258 | CE PM | Q5 | Stella South | STES_1 | 0 | -0.00015851 | 0.00016283 | 0.00045555 | 0.00078129 | 0.0011363 | 0.0014122 | 0.0016673 | 0.0019137 | 0.0021522 | 0.0023839 | 0.0027547 | 0.0031131 | 0.0034601 | 0.0037965 | 0.0041253 | 0.0044873 | 0.0048389 | 0.0051808 | 0.0055135 | 0.0058375 | 0.0059675 | 0.006096 | 0.0062232
CE PM | L7 | Stoke Bardolph | SBAR | 28.3063 | 28.2621 | 28.4251 | 28.335 | 28.2271 | 28.1048 | 27.9905 | 27.8863 | 27.7879 | 27.6913 | 27.5993 | 27.5244 | 27.5114 | 27.6045 | 27.8128 | 28.0633 | 28.3175 | 28.5786 | 28.8453 | 29.1079 | 29.3696 | 29.6374 | 29.9124 | 30.1953 | CE PM | L7 | Stoke Bardolph | SBAR | 0.1356 | 0.21896 | 0.32201 | 0.44231 | 0.59412 | 0.78549 | 1.0235 | 1.3249 | 1.706 | 2.1832 | 2.7871 | 3.5464 | 4.5057 | 5.7091 | 7.2148 | 9.0753 | 11.3543 | 14.1141 | 17.4186 | 21.3007 | 25.7485 | 30.7068 | 36.0537 | 41.6184 | CE PM | L7 | Stoke Bardolph | SBAR | 29.1397 | 29.048 | 29.406 | 29.5117 | 29.8213 | 29.9347 | 30.075 | 30.1427 | 30.1928 | 30.2277 | 30.3131 | 30.4375 | 30.5936 | 30.7741 | 30.9754 | 31.178 | 31.4289 | 31.7061 | 32.0582 | 32.4462 | 32.9132 | 33.4254 | 34.0001 | 34.5854 | CE PM | L7 | Stoke Bardolph | SBAR | 26.3093 | 26.2138 | 26.3448 | 26.1598 | 26.1152 | 26.0086 | 25.9 | 25.7703 | 25.5972 | 25.4573 | 25.3342 | 25.2058 | 25.0664 | 24.9334 | 24.7898 | 24.6276 | 24.463 | 24.2948 | 24.1146 | 23.9276 | 23.739 | 23.5245 | 23.3304 | 23.1192 | CE PM | L7 | Stoke Bardolph | SBAR | 0.020076 | 0.029618 | 0.044212 | 0.056704 | 0.067621 | 0.080558 | 0.09275 | 0.10581 | 0.15286 | 0.23502 | 0.31701 | 0.40962 | 0.49175 | 0.56603 | 0.63161 | 0.69002 | 0.74313 | 0.79683 | 0.84095 | 0.90601 | 0.97593 | 1.0574 | 1.1126 | 1.1749 | CE PM | L7 | Stoke Bardolph | SBAR | 0 | -9.6707e-05 | 9.9345e-05 | 0.00027794 | 0.00047668 | 0.0006933 | 0.00086159 | 0.0010173 | 0.0011676 | 0.0013131 | 0.0014545 | 0.0016807 | 0.0018993 | 0.002111 | 0.0023163 | 0.002517 | 0.0027378 | 0.0029523 | 0.0031609 | 0.0033639 | 0.0035616 | 0.0036409 | 0.0037193 | 0.0037969
CE PM | D4 | Sundon | SUND_1 | 80.3297 | 80.2041 | 80.6667 | 80.4109 | 80.1048 | 79.7578 | 79.4335 | 79.1376 | 78.8584 | 78.5844 | 78.3233 | 78.1106 | 78.0738 | 78.338 | 78.929 | 79.64 | 80.3615 | 81.1022 | 81.8591 | 82.6045 | 83.347 | 84.1071 | 84.8875 | 85.6903 | CE PM | D4 | Sundon | SUND_1 | 0.48394 | 0.74426 | 1.0479 | 1.3845 | 1.7964 | 2.3029 | 2.9197 | 3.6899 | 4.6524 | 5.8464 | 7.3485 | 9.2306 | 11.6058 | 14.5875 | 18.33 | 22.9782 | 28.7159 | 35.6958 | 44.0533 | 53.8711 | 65.12 | 77.6599 | 91.1825 | 105.2569 | CE PM | D4 | Sundon | SUND_1 | 75.0042 | 74.768 | 75.6895 | 75.9617 | 76.7585 | 77.0503 | 77.4116 | 77.5858 | 77.7147 | 77.8044 | 78.0244 | 78.3446 | 78.7464 | 79.211 | 79.7291 | 80.2505 | 80.8963 | 81.6099 | 82.5162 | 83.515 | 84.717 | 86.0353 | 87.5146 | 89.0212 | CE PM | D4 | Sundon | SUND_1 | 67.7188 | 67.473 | 67.8102 | 67.334 | 67.2192 | 66.9448 | 66.6654 | 66.3315 | 65.886 | 65.5258 | 65.2091 | 64.8786 | 64.5197 | 64.1773 | 63.8076 | 63.3901 | 62.9665 | 62.5336 | 62.0697 | 61.5883 | 61.103 | 60.5509 | 60.0513 | 59.5078 | CE PM | D4 | Sundon | SUND_1 | 0.056973 | 0.084051 | 0.12547 | 0.16092 | 0.1919 | 0.22861 | 0.26321 | 0.30027 | 0.43379 | 0.66697 | 0.89964 | 1.1624 | 1.3955 | 1.6063 | 1.7924 | 1.9582 | 2.1089 | 2.2613 | 2.3865 | 2.5711 | 2.7696 | 3.0007 | 3.1573 | 3.3343 | CE PM | D4 | Sundon | SUND_1 | 0 | -0.00027444 | 0.00028193 | 0.00078876 | 0.0013528 | 0.0019675 | 0.0024451 | 0.0028869 | 0.0033134 | 0.0037265 | 0.0041276 | 0.0047695 | 0.0053901 | 0.0059909 | 0.0065734 | 0.0071428 | 0.0077694 | 0.0083782 | 0.0089702 | 0.0095463 | 0.010107 | 0.010332 | 0.010555 | 0.010775
CE PM | H6 | Swansea North | SWAN_1 | 79.7382 | 79.6135 | 80.0727 | 79.8189 | 79.515 | 79.1705 | 78.8486 | 78.5549 | 78.2778 | 78.0058 | 77.7466 | 77.5354 | 77.4989 | 77.7612 | 78.3479 | 79.0536 | 79.7698 | 80.5051 | 81.2564 | 81.9963 | 82.7333 | 83.4878 | 84.2624 | 85.0593 | CE PM | H6 | Swansea North | SWAN_1 | 0.29768 | 0.49157 | 0.73652 | 1.0277 | 1.399 | 1.8706 | 2.461 | 3.2122 | 4.165 | 5.3614 | 6.8778 | 8.7867 | 11.1993 | 14.2247 | 18.007 | 22.6733 | 28.3766 | 35.2737 | 43.5325 | 53.2347 | 64.3508 | 76.7421 | 90.1054 | 104.0126 | CE PM | H6 | Swansea North | SWAN_1 | 119.97 | 119.5923 | 121.0662 | 121.5016 | 122.7761 | 123.2428 | 123.8207 | 124.0994 | 124.3056 | 124.4491 | 124.8009 | 125.3131 | 125.9558 | 126.6988 | 127.5277 | 128.3615 | 129.3945 | 130.5359 | 131.9855 | 133.5832 | 135.5058 | 137.6145 | 139.9806 | 142.3904 | CE PM | H6 | Swansea North | SWAN_1 | 108.317 | 107.9239 | 108.4632 | 107.7015 | 107.5179 | 107.079 | 106.632 | 106.098 | 105.3854 | 104.8092 | 104.3026 | 103.774 | 103.2001 | 102.6523 | 102.061 | 101.3933 | 100.7157 | 100.0232 | 99.2811 | 98.5113 | 97.735 | 96.8518 | 96.0527 | 95.1834 | CE PM | H6 | Swansea North | SWAN_1 | 0.056553 | 0.083432 | 0.12454 | 0.15973 | 0.19049 | 0.22693 | 0.26127 | 0.29806 | 0.43059 | 0.66206 | 0.89302 | 1.1539 | 1.3853 | 1.5945 | 1.7792 | 1.9438 | 2.0934 | 2.2447 | 2.3689 | 2.5522 | 2.7492 | 2.9786 | 3.1341 | 3.3098 | CE PM | H6 | Swansea North | SWAN_1 | 0 | -0.00027242 | 0.00027985 | 0.00078295 | 0.0013428 | 0.001953 | 0.0024271 | 0.0028656 | 0.003289 | 0.003699 | 0.0040972 | 0.0047344 | 0.0053504 | 0.0059468 | 0.006525 | 0.0070902 | 0.0077122 | 0.0083165 | 0.0089042 | 0.009476 | 0.010033 | 0.010256 | 0.010477 | 0.010696
CE PM | E8 | Taunton | TAUN1 | 38.1901 | 38.1304 | 38.3503 | 38.2287 | 38.0832 | 37.9182 | 37.764 | 37.6234 | 37.4906 | 37.3604 | 37.2362 | 37.1351 | 37.1176 | 37.2432 | 37.5242 | 37.8622 | 38.2052 | 38.5574 | 38.9172 | 39.2716 | 39.6246 | 39.9859 | 40.3569 | 40.7386 | CE PM | E8 | Taunton | TAUN1 | 0.075626 | 0.12547 | 0.18871 | 0.26415 | 0.36051 | 0.48312 | 0.63675 | 0.83241 | 1.0807 | 1.3927 | 1.7882 | 2.2862 | 2.9156 | 3.7049 | 4.6914 | 5.9082 | 7.3948 | 9.1923 | 11.3442 | 13.8726 | 16.7694 | 19.9986 | 23.4808 | 27.1052 | CE PM | E8 | Taunton | TAUN1 | 25.3686 | 25.2887 | 25.6004 | 25.6925 | 25.962 | 26.0607 | 26.1829 | 26.2418 | 26.2854 | 26.3157 | 26.3901 | 26.4984 | 26.6343 | 26.7915 | 26.9667 | 27.1431 | 27.3615 | 27.6028 | 27.9094 | 28.2472 | 28.6538 | 29.0997 | 29.6 | 30.1096 | CE PM | E8 | Taunton | TAUN1 | 22.9045 | 22.8214 | 22.9354 | 22.7743 | 22.7355 | 22.6427 | 22.5482 | 22.4353 | 22.2846 | 22.1627 | 22.0556 | 21.9438 | 21.8225 | 21.7066 | 21.5816 | 21.4404 | 21.2971 | 21.1507 | 20.9938 | 20.831 | 20.6668 | 20.4801 | 20.3111 | 20.1273 | CE PM | E8 | Taunton | TAUN1 | 0.027086 | 0.039959 | 0.05965 | 0.076503 | 0.091233 | 0.10869 | 0.12514 | 0.14275 | 0.20623 | 0.31709 | 0.42771 | 0.55264 | 0.66346 | 0.76367 | 0.85215 | 0.93095 | 1.0026 | 1.0751 | 1.1346 | 1.2224 | 1.3167 | 1.4266 | 1.501 | 1.5852 | CE PM | E8 | Taunton | TAUN1 | 0 | -0.00013047 | 0.00013403 | 0.00037499 | 0.00064313 | 0.00093539 | 0.0011624 | 0.0013725 | 0.0015753 | 0.0017716 | 0.0019623 | 0.0022675 | 0.0025625 | 0.0028482 | 0.0031251 | 0.0033958 | 0.0036937 | 0.0039831 | 0.0042646 | 0.0045385 | 0.0048051 | 0.0049122 | 0.005018 | 0.0051226
CE PM | P3 | Templeborough | TEMP_3 | 2.9224 | 2.9178 | 2.9346 | 2.9253 | 2.9142 | 2.9016 | 2.8898 | 2.879 | 2.8688 | 2.8589 | 2.8494 | 2.8416 | 2.8403 | 2.8499 | 2.8714 | 2.8973 | 2.9235 | 2.9505 | 2.978 | 3.0051 | 3.0321 | 3.0598 | 3.0882 | 3.1174 | CE PM | P3 | Templeborough | TEMP_3 | 0.011395 | 0.01861 | 0.02763 | 0.03826 | 0.051747 | 0.06882 | 0.090123 | 0.11717 | 0.15143 | 0.19439 | 0.2488 | 0.31726 | 0.40377 | 0.51227 | 0.64796 | 0.81549 | 1.0205 | 1.2685 | 1.5655 | 1.9144 | 2.3141 | 2.7598 | 3.2403 | 3.7404 | CE PM | P3 | Templeborough | TEMP_3 | 6.3389 | 6.3189 | 6.3968 | 6.4198 | 6.4872 | 6.5118 | 6.5424 | 6.5571 | 6.568 | 6.5756 | 6.5942 | 6.6212 | 6.6552 | 6.6944 | 6.7382 | 6.7823 | 6.8369 | 6.8972 | 6.9738 | 7.0582 | 7.1598 | 7.2712 | 7.3962 | 7.5235 | CE PM | P3 | Templeborough | TEMP_3 | 5.7232 | 5.7024 | 5.7309 | 5.6907 | 5.681 | 5.6578 | 5.6342 | 5.6059 | 5.5683 | 5.5378 | 5.5111 | 5.4831 | 5.4528 | 5.4239 | 5.3926 | 5.3574 | 5.3216 | 5.285 | 5.2458 | 5.2051 | 5.1641 | 5.1174 | 5.0752 | 5.0292 | CE PM | P3 | Templeborough | TEMP_3 | 0.0020726 | 0.0030577 | 0.0045645 | 0.0058541 | 0.0069812 | 0.0083168 | 0.0095755 | 0.010924 | 0.015781 | 0.024264 | 0.032729 | 0.042289 | 0.050769 | 0.058437 | 0.065208 | 0.071238 | 0.076721 | 0.082266 | 0.08682 | 0.093537 | 0.10076 | 0.10916 | 0.11486 | 0.1213 | CE PM | P3 | Templeborough | TEMP_3 | 0 | -9.9841e-06 | 1.0256e-05 | 2.8695e-05 | 4.9213e-05 | 7.1577e-05 | 8.8951e-05 | 0.00010502 | 0.00012054 | 0.00013557 | 0.00015016 | 0.00017351 | 0.00019609 | 0.00021795 | 0.00023914 | 0.00025985 | 0.00028265 | 0.0003048 | 0.00032633 | 0.00034729 | 0.0003677 | 0.00037589 | 0.00038398 | 0.00039199
CE PM | P6 | Thorpe Marsh | THOM_6 | 28.3672 | 28.3228 | 28.4862 | 28.3959 | 28.2878 | 28.1652 | 28.0507 | 27.9462 | 27.8476 | 27.7509 | 27.6587 | 27.5835 | 27.5705 | 27.6638 | 27.8725 | 28.1236 | 28.3784 | 28.64 | 28.9073 | 29.1705 | 29.4327 | 29.7011 | 29.9767 | 30.2602 | CE PM | P6 | Thorpe Marsh | THOM_6 | 0.28552 | 0.41122 | 0.54229 | 0.67142 | 0.81704 | 0.98367 | 1.1734 | 1.3987 | 1.6685 | 1.9915 | 2.3885 | 2.8785 | 3.494 | 4.2693 | 5.2549 | 6.5048 | 8.0947 | 10.0621 | 12.4181 | 15.1857 | 18.3564 | 21.8913 | 25.7032 | 29.6706 | CE PM | P6 | Thorpe Marsh | THOM_6 | 37.2709 | 37.1535 | 37.6114 | 37.7467 | 38.1426 | 38.2876 | 38.4672 | 38.5537 | 38.6178 | 38.6624 | 38.7717 | 38.9308 | 39.1304 | 39.3613 | 39.6188 | 39.8778 | 40.1987 | 40.5533 | 41.0037 | 41.5 | 42.0973 | 42.7524 | 43.4875 | 44.2362 | CE PM | P6 | Thorpe Marsh | THOM_6 | 33.6507 | 33.5285 | 33.6961 | 33.4594 | 33.4024 | 33.266 | 33.1272 | 32.9613 | 32.7399 | 32.5609 | 32.4035 | 32.2393 | 32.061 | 31.8908 | 31.7071 | 31.4997 | 31.2892 | 31.074 | 30.8435 | 30.6043 | 30.3632 | 30.0888 | 29.8405 | 29.5704 | CE PM | P6 | Thorpe Marsh | THOM_6 | 0.020119 | 0.029681 | 0.044307 | 0.056826 | 0.067767 | 0.080731 | 0.092949 | 0.10604 | 0.15319 | 0.23553 | 0.31769 | 0.4105 | 0.49281 | 0.56725 | 0.63297 | 0.6915 | 0.74473 | 0.79855 | 0.84275 | 0.90796 | 0.97802 | 1.0597 | 1.115 | 1.1775 | CE PM | P6 | Thorpe Marsh | THOM_6 | 0 | -9.6915e-05 | 9.9559e-05 | 0.00027854 | 0.00047771 | 0.0006948 | 0.00086344 | 0.0010195 | 0.0011701 | 0.0013159 | 0.0014576 | 0.0016843 | 0.0019034 | 0.0021156 | 0.0023213 | 0.0025224 | 0.0027437 | 0.0029586 | 0.0031677 | 0.0033711 | 0.0035692 | 0.0036487 | 0.0037273 | 0.003805
CE PM | P3 | Thurcroft | THUR_6 | 22.7332 | 22.6977 | 22.8286 | 22.7562 | 22.6695 | 22.5713 | 22.4796 | 22.3958 | 22.3168 | 22.2393 | 22.1654 | 22.1052 | 22.0948 | 22.1695 | 22.3368 | 22.538 | 22.7422 | 22.9518 | 23.166 | 23.377 | 23.5871 | 23.8022 | 24.023 | 24.2502 | CE PM | P3 | Thurcroft | THUR_6 | 0.088644 | 0.14477 | 0.21493 | 0.29763 | 0.40254 | 0.53535 | 0.70107 | 0.91151 | 1.178 | 1.5122 | 1.9354 | 2.468 | 3.1409 | 3.9849 | 5.0405 | 6.3437 | 7.9382 | 9.8677 | 12.178 | 14.8921 | 18.0017 | 21.4683 | 25.2064 | 29.097 | CE PM | P3 | Thurcroft | THUR_6 | 23.8208 | 23.7458 | 24.0384 | 24.1249 | 24.378 | 24.4706 | 24.5854 | 24.6407 | 24.6816 | 24.7101 | 24.78 | 24.8817 | 25.0093 | 25.1568 | 25.3214 | 25.487 | 25.6921 | 25.9187 | 26.2065 | 26.5238 | 26.9055 | 27.3242 | 27.794 | 28.2725 | CE PM | P3 | Thurcroft | THUR_6 | 21.507 | 21.429 | 21.536 | 21.3848 | 21.3483 | 21.2612 | 21.1724 | 21.0664 | 20.9249 | 20.8105 | 20.7099 | 20.605 | 20.491 | 20.3822 | 20.2648 | 20.1323 | 19.9977 | 19.8602 | 19.7129 | 19.56 | 19.4059 | 19.2305 | 19.0718 | 18.8992 | CE PM | P3 | Thurcroft | THUR_6 | 0.016123 | 0.023786 | 0.035507 | 0.04554 | 0.054307 | 0.064697 | 0.074489 | 0.084976 | 0.12276 | 0.18875 | 0.2546 | 0.32897 | 0.39494 | 0.45459 | 0.50725 | 0.55416 | 0.59682 | 0.63995 | 0.67538 | 0.72763 | 0.78378 | 0.8492 | 0.89351 | 0.94361 | CE PM | P3 | Thurcroft | THUR_6 | 0 | -7.7667e-05 | 7.9786e-05 | 0.00022322 | 0.00038283 | 0.0005568 | 0.00069195 | 0.00081699 | 0.0009377 | 0.0010546 | 0.0011681 | 0.0013498 | 0.0015254 | 0.0016954 | 0.0018603 | 0.0020214 | 0.0021987 | 0.002371 | 0.0025386 | 0.0027016 | 0.0028603 | 0.002924 | 0.002987 | 0.0030493
CE PM | C1 | Tilbury | TILBB_1 | 20.655 | 20.6227 | 20.7417 | 20.6759 | 20.5972 | 20.508 | 20.4246 | 20.3485 | 20.2767 | 20.2063 | 20.1391 | 20.0844 | 20.075 | 20.1429 | 20.2949 | 20.4777 | 20.6632 | 20.8537 | 21.0483 | 21.2399 | 21.4309 | 21.6263 | 21.8269 | 22.0334 | CE PM | C1 | Tilbury | TILBB_1 | 0.095908 | 0.15615 | 0.23124 | 0.31952 | 0.43135 | 0.57278 | 0.74908 | 0.97283 | 1.256 | 1.6111 | 2.0606 | 2.6261 | 3.3407 | 4.2369 | 5.358 | 6.7424 | 8.4366 | 10.487 | 12.9424 | 15.8271 | 19.1317 | 22.8162 | 26.7891 | 30.9239 | CE PM | C1 | Tilbury | TILBB_1 | 26.2783 | 26.1956 | 26.5185 | 26.6138 | 26.893 | 26.9952 | 27.1218 | 27.1829 | 27.228 | 27.2594 | 27.3365 | 27.4487 | 27.5895 | 27.7522 | 27.9338 | 28.1164 | 28.3427 | 28.5927 | 28.9102 | 29.2602 | 29.6813 | 30.1432 | 30.6615 | 31.1893 | CE PM | C1 | Tilbury | TILBB_1 | 23.7259 | 23.6397 | 23.7579 | 23.591 | 23.5508 | 23.4547 | 23.3568 | 23.2398 | 23.0837 | 22.9575 | 22.8465 | 22.7308 | 22.605 | 22.4851 | 22.3555 | 22.2093 | 22.0609 | 21.9092 | 21.7466 | 21.578 | 21.408 | 21.2145 | 21.0395 | 20.8491 | CE PM | C1 | Tilbury | TILBB_1 | 0.014649 | 0.021612 | 0.032261 | 0.041377 | 0.049343 | 0.058783 | 0.067679 | 0.077208 | 0.11154 | 0.1715 | 0.23132 | 0.29889 | 0.35883 | 0.41303 | 0.46088 | 0.5035 | 0.54226 | 0.58145 | 0.61364 | 0.66111 | 0.71213 | 0.77157 | 0.81183 | 0.85735 | CE PM | C1 | Tilbury | TILBB_1 | 0 | -7.0567e-05 | 7.2492e-05 | 0.00020281 | 0.00034783 | 0.0005059 | 0.0006287 | 0.0007423 | 0.00085198 | 0.00095818 | 0.0010613 | 0.0012264 | 0.0013859 | 0.0015404 | 0.0016902 | 0.0018366 | 0.0019977 | 0.0021543 | 0.0023065 | 0.0024546 | 0.0025989 | 0.0026567 | 0.002714 | 0.0027706
CE PM | A1 | Tottenham | TOTT_1 | 53.2522 | 53.1689 | 53.4756 | 53.306 | 53.1031 | 52.873 | 52.6581 | 52.4619 | 52.2768 | 52.0952 | 51.9221 | 51.7811 | 51.7567 | 51.9318 | 52.3236 | 52.795 | 53.2733 | 53.7643 | 54.266 | 54.7602 | 55.2524 | 55.7563 | 56.2736 | 56.8058 | CE PM | A1 | Tottenham | TOTT_1 | 0.16171 | 0.26075 | 0.38299 | 0.52552 | 0.70524 | 0.93168 | 1.2131 | 1.5696 | 2.02 | 2.584 | 3.2975 | 4.1946 | 5.3281 | 6.7499 | 8.5291 | 10.7277 | 13.4213 | 16.6835 | 20.5897 | 25.1785 | 30.4359 | 36.2969 | 42.617 | 49.1951 | CE PM | A1 | Tottenham | TOTT_1 | 34.5793 | 34.4704 | 34.8953 | 35.0208 | 35.3881 | 35.5226 | 35.6892 | 35.7695 | 35.829 | 35.8703 | 35.9717 | 36.1193 | 36.3046 | 36.5188 | 36.7576 | 36.998 | 37.2957 | 37.6247 | 38.0426 | 38.503 | 39.0572 | 39.665 | 40.347 | 41.0416 | CE PM | A1 | Tottenham | TOTT_1 | 31.2205 | 31.1072 | 31.2626 | 31.0431 | 30.9902 | 30.8637 | 30.7348 | 30.5809 | 30.3755 | 30.2094 | 30.0634 | 29.9111 | 29.7456 | 29.5877 | 29.4173 | 29.2249 | 29.0296 | 28.83 | 28.6161 | 28.3942 | 28.1704 | 27.9159 | 27.6855 | 27.435 | CE PM | A1 | Tottenham | TOTT_1 | 0.037768 | 0.055719 | 0.083175 | 0.10668 | 0.12721 | 0.15155 | 0.17449 | 0.19906 | 0.28757 | 0.44215 | 0.59639 | 0.7706 | 0.92513 | 1.0649 | 1.1882 | 1.2981 | 1.398 | 1.4991 | 1.5821 | 1.7045 | 1.836 | 1.9892 | 2.093 | 2.2104 | CE PM | A1 | Tottenham | TOTT_1 | 0 | -0.00018193 | 0.0001869 | 0.00052288 | 0.00089677 | 0.0013043 | 0.0016209 | 0.0019138 | 0.0021965 | 0.0024703 | 0.0027362 | 0.0031618 | 0.0035732 | 0.0039715 | 0.0043576 | 0.0047351 | 0.0051505 | 0.0055541 | 0.0059465 | 0.0063284 | 0.0067003 | 0.0068495 | 0.0069971 | 0.007143
CE PM | M7 | Trawsfynydd | TRAW_1 | 43.3152 | 43.2474 | 43.4969 | 43.359 | 43.1939 | 43.0068 | 42.8319 | 42.6724 | 42.5218 | 42.3741 | 42.2333 | 42.1186 | 42.0987 | 42.2412 | 42.5599 | 42.9433 | 43.3323 | 43.7317 | 44.1398 | 44.5418 | 44.9422 | 45.352 | 45.7728 | 46.2057 | CE PM | M7 | Trawsfynydd | TRAW_1 | 0.038383 | 0.069751 | 0.11231 | 0.16572 | 0.23582 | 0.32684 | 0.44273 | 0.59191 | 0.78281 | 1.0242 | 1.3314 | 1.7192 | 2.2097 | 2.8245 | 3.5913 | 4.5338 | 5.6791 | 7.0593 | 8.712 | 10.6539 | 12.8786 | 15.3583 | 18.0331 | 20.8158 | CE PM | M7 | Trawsfynydd | TRAW_1 | 32.9321 | 32.8284 | 33.233 | 33.3525 | 33.7023 | 33.8304 | 33.9891 | 34.0656 | 34.1222 | 34.1616 | 34.2581 | 34.3987 | 34.5752 | 34.7791 | 35.0066 | 35.2355 | 35.5191 | 35.8324 | 36.2303 | 36.6689 | 37.1967 | 37.7755 | 38.425 | 39.0865 | CE PM | M7 | Trawsfynydd | TRAW_1 | 29.7333 | 29.6254 | 29.7734 | 29.5643 | 29.5139 | 29.3934 | 29.2707 | 29.1241 | 28.9285 | 28.7704 | 28.6313 | 28.4862 | 28.3287 | 28.1783 | 28.016 | 27.8327 | 27.6467 | 27.4566 | 27.2529 | 27.0416 | 26.8285 | 26.586 | 26.3667 | 26.1281 | CE PM | M7 | Trawsfynydd | TRAW_1 | 0.030721 | 0.045322 | 0.067654 | 0.08677 | 0.10348 | 0.12327 | 0.14193 | 0.16191 | 0.23391 | 0.35964 | 0.4851 | 0.62681 | 0.7525 | 0.86615 | 0.96651 | 1.0559 | 1.1372 | 1.2193 | 1.2868 | 1.3864 | 1.4934 | 1.618 | 1.7025 | 1.7979 | CE PM | M7 | Trawsfynydd | TRAW_1 | 0 | -0.00014798 | 0.00015202 | 0.00042531 | 0.00072943 | 0.0010609 | 0.0013184 | 0.0015567 | 0.0017867 | 0.0020094 | 0.0022257 | 0.0025718 | 0.0029064 | 0.0032304 | 0.0035445 | 0.0038515 | 0.0041894 | 0.0045177 | 0.0048369 | 0.0051475 | 0.00545 | 0.0055714 | 0.0056914 | 0.0058101
CE PM | Q4 | Tynemouth 1 | TYNE_1 | 24.3326 | 24.2945 | 24.4346 | 24.3572 | 24.2644 | 24.1593 | 24.0611 | 23.9715 | 23.8869 | 23.8039 | 23.7248 | 23.6604 | 23.6492 | 23.7292 | 23.9083 | 24.1236 | 24.3422 | 24.5666 | 24.7958 | 25.0216 | 25.2465 | 25.4768 | 25.7131 | 25.9563 | CE PM | Q4 | Tynemouth 1 | TYNE_1 | 0.17686 | 0.26824 | 0.37273 | 0.48639 | 0.6238 | 0.79112 | 0.99309 | 1.2437 | 1.5553 | 1.9403 | 2.4234 | 3.0277 | 3.7899 | 4.7472 | 5.9503 | 7.4481 | 9.3032 | 11.5645 | 14.2721 | 17.453 | 21.0972 | 25.1599 | 29.5408 | 34.1004 | CE PM | Q4 | Tynemouth 1 | TYNE_1 | 21.3871 | 21.3198 | 21.5825 | 21.6601 | 21.8873 | 21.9705 | 22.0736 | 22.1232 | 22.16 | 22.1856 | 22.2483 | 22.3396 | 22.4542 | 22.5866 | 22.7344 | 22.8831 | 23.0672 | 23.2707 | 23.5291 | 23.8139 | 24.1567 | 24.5326 | 24.9544 | 25.384 | CE PM | Q4 | Tynemouth 1 | TYNE_1 | 19.3097 | 19.2396 | 19.3358 | 19.2 | 19.1673 | 19.089 | 19.0093 | 18.9141 | 18.7871 | 18.6844 | 18.5941 | 18.4998 | 18.3975 | 18.2999 | 18.1945 | 18.0754 | 17.9546 | 17.8312 | 17.6989 | 17.5616 | 17.4233 | 17.2658 | 17.1233 | 16.9684 | CE PM | Q4 | Tynemouth 1 | TYNE_1 | 0.017258 | 0.02546 | 0.038005 | 0.048743 | 0.058128 | 0.069249 | 0.079729 | 0.090955 | 0.1314 | 0.20203 | 0.27251 | 0.35211 | 0.42272 | 0.48657 | 0.54294 | 0.59315 | 0.63881 | 0.68497 | 0.72289 | 0.77882 | 0.83892 | 0.90894 | 0.95638 | 1.01 | CE PM | Q4 | Tynemouth 1 | TYNE_1 | 0 | -8.3131e-05 | 8.5399e-05 | 0.00023892 | 0.00040976 | 0.00059598 | 0.00074063 | 0.00087446 | 0.0010037 | 0.0011288 | 0.0012503 | 0.0014447 | 0.0016327 | 0.0018147 | 0.0019911 | 0.0021636 | 0.0023534 | 0.0025378 | 0.0027172 | 0.0028916 | 0.0030616 | 0.0031297 | 0.0031972 | 0.0032639
CE PM | Q4 | Tynemouth 2 | TYNE_2 | 4.1733 | 4.1667 | 4.1908 | 4.1775 | 4.1616 | 4.1435 | 4.1267 | 4.1113 | 4.0968 | 4.0826 | 4.069 | 4.058 | 4.0561 | 4.0698 | 4.1005 | 4.1374 | 4.1749 | 4.2134 | 4.2527 | 4.2914 | 4.33 | 4.3695 | 4.41 | 4.4518 | CE PM | Q4 | Tynemouth 2 | TYNE_2 | 0.030333 | 0.046005 | 0.063926 | 0.083421 | 0.10699 | 0.13568 | 0.17032 | 0.21331 | 0.26675 | 0.33278 | 0.41564 | 0.51928 | 0.65001 | 0.81418 | 1.0205 | 1.2774 | 1.5956 | 1.9834 | 2.4478 | 2.9933 | 3.6184 | 4.3152 | 5.0665 | 5.8485 | CE PM | Q4 | Tynemouth 2 | TYNE_2 | 3.6681 | 3.6565 | 3.7016 | 3.7149 | 3.7539 | 3.7682 | 3.7858 | 3.7943 | 3.8006 | 3.805 | 3.8158 | 3.8315 | 3.8511 | 3.8738 | 3.8992 | 3.9247 | 3.9562 | 3.9911 | 4.0355 | 4.0843 | 4.1431 | 4.2076 | 4.2799 | 4.3536 | CE PM | Q4 | Tynemouth 2 | TYNE_2 | 3.3118 | 3.2998 | 3.3163 | 3.293 | 3.2874 | 3.2739 | 3.2603 | 3.2439 | 3.2222 | 3.2045 | 3.1891 | 3.1729 | 3.1553 | 3.1386 | 3.1205 | 3.1001 | 3.0794 | 3.0582 | 3.0355 | 3.012 | 2.9883 | 2.9612 | 2.9368 | 2.9102 | CE PM | Q4 | Tynemouth 2 | TYNE_2 | 0.0029598 | 0.0043666 | 0.0065183 | 0.00836 | 0.0099695 | 0.011877 | 0.013674 | 0.0156 | 0.022536 | 0.03465 | 0.046738 | 0.06039 | 0.0725 | 0.083451 | 0.093119 | 0.10173 | 0.10956 | 0.11748 | 0.12398 | 0.13357 | 0.14388 | 0.15589 | 0.16403 | 0.17322 | CE PM | Q4 | Tynemouth 2 | TYNE_2 | 0 | -1.4258e-05 | 1.4647e-05 | 4.0977e-05 | 7.0278e-05 | 0.00010222 | 0.00012703 | 0.00014998 | 0.00017214 | 0.0001936 | 0.00021443 | 0.00024779 | 0.00028002 | 0.00031124 | 0.0003415 | 0.00037108 | 0.00040364 | 0.00043526 | 0.00046602 | 0.00049594 | 0.00052509 | 0.00053678 | 0.00054835 | 0.00055978
CE PM | H2 | Upper Boat 132kV | UPPB_1 | 36.4103 | 36.3534 | 36.5631 | 36.4472 | 36.3084 | 36.1511 | 36.0041 | 35.87 | 35.7434 | 35.6193 | 35.5009 | 35.4045 | 35.3878 | 35.5076 | 35.7755 | 36.0977 | 36.4248 | 36.7605 | 37.1035 | 37.4414 | 37.778 | 38.1225 | 38.4762 | 38.8401 | CE PM | H2 | Upper Boat 132kV | UPPB_1 | 0.09359 | 0.15784 | 0.24053 | 0.34028 | 0.46849 | 0.6324 | 0.83857 | 1.1018 | 1.4365 | 1.8577 | 2.3922 | 3.0656 | 3.9169 | 4.9842 | 6.3177 | 7.9609 | 9.9659 | 12.3883 | 15.2888 | 18.6961 | 22.6001 | 26.9521 | 31.645 | 36.5296 | CE PM | H2 | Upper Boat 132kV | UPPB_1 | 46.1691 | 46.0237 | 46.5909 | 46.7585 | 47.249 | 47.4286 | 47.651 | 47.7582 | 47.8376 | 47.8928 | 48.0282 | 48.2253 | 48.4726 | 48.7586 | 49.0775 | 49.3985 | 49.796 | 50.2352 | 50.7931 | 51.4079 | 52.1478 | 52.9594 | 53.8699 | 54.7973 | CE PM | H2 | Upper Boat 132kV | UPPB_1 | 41.6846 | 41.5333 | 41.7408 | 41.4477 | 41.377 | 41.2081 | 41.0361 | 40.8306 | 40.5563 | 40.3346 | 40.1397 | 39.9362 | 39.7154 | 39.5045 | 39.277 | 39.02 | 38.7593 | 38.4928 | 38.2072 | 37.9109 | 37.6122 | 37.2723 | 36.9648 | 36.6302 | CE PM | H2 | Upper Boat 132kV | UPPB_1 | 0.025824 | 0.038097 | 0.05687 | 0.072938 | 0.086981 | 0.10362 | 0.1193 | 0.1361 | 0.19662 | 0.30231 | 0.40777 | 0.52689 | 0.63254 | 0.72808 | 0.81244 | 0.88757 | 0.95588 | 1.025 | 1.0817 | 1.1654 | 1.2553 | 1.3601 | 1.4311 | 1.5113 | CE PM | H2 | Upper Boat 132kV | UPPB_1 | 0 | -0.00012439 | 0.00012779 | 0.00035751 | 0.00061316 | 0.0008918 | 0.0011083 | 0.0013085 | 0.0015019 | 0.0016891 | 0.0018709 | 0.0021618 | 0.0024431 | 0.0027154 | 0.0029795 | 0.0032375 | 0.0035216 | 0.0037975 | 0.0040659 | 0.0043269 | 0.0045812 | 0.0046832 | 0.0047841 | 0.0048839
CE PM | H2 | Upper Boat 33kV | UPPB_3 | 26.3942 | 26.353 | 26.505 | 26.4209 | 26.3203 | 26.2063 | 26.0998 | 26.0026 | 25.9108 | 25.8208 | 25.735 | 25.6651 | 25.653 | 25.7398 | 25.934 | 26.1676 | 26.4047 | 26.6481 | 26.8968 | 27.1417 | 27.3857 | 27.6354 | 27.8918 | 28.1556 | CE PM | H2 | Upper Boat 33kV | UPPB_3 | 0.067844 | 0.11442 | 0.17436 | 0.24668 | 0.33961 | 0.45843 | 0.60788 | 0.7987 | 1.0414 | 1.3467 | 1.7341 | 2.2223 | 2.8394 | 3.6131 | 4.5797 | 5.7709 | 7.2244 | 8.9804 | 11.083 | 13.553 | 16.383 | 19.5378 | 22.9398 | 26.4807 | CE PM | H2 | Upper Boat 33kV | UPPB_3 | 21.0255 | 20.9593 | 21.2176 | 21.2939 | 21.5172 | 21.599 | 21.7003 | 21.7492 | 21.7853 | 21.8104 | 21.8721 | 21.9619 | 22.0745 | 22.2047 | 22.35 | 22.4961 | 22.6772 | 22.8772 | 23.1312 | 23.4112 | 23.7482 | 24.1178 | 24.5324 | 24.9548 | CE PM | H2 | Upper Boat 33kV | UPPB_3 | 18.9832 | 18.9143 | 19.0088 | 18.8753 | 18.8432 | 18.7662 | 18.6879 | 18.5943 | 18.4694 | 18.3684 | 18.2797 | 18.187 | 18.0864 | 17.9904 | 17.8868 | 17.7698 | 17.651 | 17.5297 | 17.3996 | 17.2647 | 17.1286 | 16.9739 | 16.8338 | 16.6814 | CE PM | H2 | Upper Boat 33kV | UPPB_3 | 0.01872 | 0.027617 | 0.041225 | 0.052874 | 0.063053 | 0.075116 | 0.086485 | 0.098661 | 0.14253 | 0.21915 | 0.2956 | 0.38195 | 0.45854 | 0.52779 | 0.58894 | 0.64341 | 0.69293 | 0.74301 | 0.78414 | 0.84481 | 0.91 | 0.98595 | 1.0374 | 1.0956 | CE PM | H2 | Upper Boat 33kV | UPPB_3 | 0 | -9.0174e-05 | 9.2635e-05 | 0.00025917 | 0.00044448 | 0.00064647 | 0.00080339 | 0.00094856 | 0.0010887 | 0.0012244 | 0.0013562 | 0.0015671 | 0.001771 | 0.0019684 | 0.0021599 | 0.0023469 | 0.0025528 | 0.0027529 | 0.0029474 | 0.0031366 | 0.003321 | 0.0033949 | 0.0034681 | 0.0035404
CE PM | H2 | Uskmouth | USKM_1 | 41.0822 | 41.018 | 41.2546 | 41.1238 | 40.9672 | 40.7898 | 40.6239 | 40.4726 | 40.3298 | 40.1897 | 40.0561 | 39.9473 | 39.9285 | 40.0636 | 40.3659 | 40.7295 | 41.0985 | 41.4773 | 41.8644 | 42.2456 | 42.6254 | 43.0141 | 43.4132 | 43.8237 | CE PM | H2 | Uskmouth | USKM_1 | 0.1056 | 0.17809 | 0.27139 | 0.38395 | 0.52861 | 0.71355 | 0.94616 | 1.2432 | 1.6209 | 2.0961 | 2.6991 | 3.4589 | 4.4194 | 5.6237 | 7.1283 | 8.9824 | 11.2447 | 13.9779 | 17.2505 | 21.0951 | 25.4999 | 30.4104 | 35.7055 | 41.2168 | CE PM | H2 | Uskmouth | USKM_1 | 75.5245 | 75.2867 | 76.2146 | 76.4887 | 77.291 | 77.5848 | 77.9486 | 78.124 | 78.2539 | 78.3442 | 78.5657 | 78.8881 | 79.2927 | 79.7605 | 80.2822 | 80.8072 | 81.4574 | 82.176 | 83.0886 | 84.0943 | 85.3047 | 86.6322 | 88.1217 | 89.6387 | CE PM | H2 | Uskmouth | USKM_1 | 68.1886 | 67.9411 | 68.2806 | 67.8011 | 67.6855 | 67.4092 | 67.1278 | 66.7916 | 66.343 | 65.9803 | 65.6614 | 65.3286 | 64.9673 | 64.6225 | 64.2503 | 63.8299 | 63.4033 | 62.9674 | 62.5002 | 62.0156 | 61.5269 | 60.9709 | 60.4678 | 59.9206 | CE PM | H2 | Uskmouth | USKM_1 | 0.029137 | 0.042985 | 0.064167 | 0.082297 | 0.098142 | 0.11692 | 0.13461 | 0.15356 | 0.22185 | 0.3411 | 0.4601 | 0.59449 | 0.71371 | 0.8215 | 0.91668 | 1.0015 | 1.0785 | 1.1565 | 1.2205 | 1.3149 | 1.4164 | 1.5346 | 1.6147 | 1.7052 | CE PM | H2 | Uskmouth | USKM_1 | 0 | -0.00014036 | 0.00014418 | 0.00040339 | 0.00069183 | 0.0010062 | 0.0012505 | 0.0014764 | 0.0016946 | 0.0019058 | 0.0021109 | 0.0024392 | 0.0027566 | 0.0030639 | 0.0033618 | 0.003653 | 0.0039734 | 0.0042848 | 0.0045876 | 0.0048821 | 0.005169 | 0.0052842 | 0.005398 | 0.0055106
CE PM | G1 | Walham | WALH_1 | 88.6389 | 88.5003 | 89.0107 | 88.7285 | 88.3907 | 88.0078 | 87.65 | 87.3235 | 87.0154 | 86.7131 | 86.425 | 86.1902 | 86.1496 | 86.4412 | 87.0933 | 87.8779 | 88.674 | 89.4913 | 90.3265 | 91.149 | 91.9683 | 92.807 | 93.6681 | 94.554 | CE PM | G1 | Walham | WALH_1 | 0.57276 | 0.87997 | 1.2378 | 1.634 | 2.1184 | 2.7137 | 3.4383 | 4.3426 | 5.4723 | 6.8734 | 8.6359 | 10.8438 | 13.6302 | 17.1282 | 21.519 | 26.9733 | 33.7075 | 41.9006 | 51.7114 | 63.236 | 76.44 | 91.1602 | 107.0328 | 123.5539 | CE PM | G1 | Walham | WALH_1 | 104.5125 | 104.1835 | 105.4675 | 105.8468 | 106.9571 | 107.3636 | 107.8671 | 108.1099 | 108.2895 | 108.4145 | 108.721 | 109.1672 | 109.727 | 110.3744 | 111.0964 | 111.8228 | 112.7227 | 113.717 | 114.9799 | 116.3717 | 118.0466 | 119.8836 | 121.9448 | 124.0441 | CE PM | G1 | Walham | WALH_1 | 94.361 | 94.0185 | 94.4883 | 93.8247 | 93.6648 | 93.2824 | 92.8931 | 92.4278 | 91.807 | 91.3051 | 90.8638 | 90.4033 | 89.9033 | 89.4261 | 88.911 | 88.3293 | 87.739 | 87.1358 | 86.4893 | 85.8186 | 85.1424 | 84.373 | 83.6768 | 82.9195 | CE PM | G1 | Walham | WALH_1 | 0.062866 | 0.092745 | 0.13845 | 0.17756 | 0.21175 | 0.25226 | 0.29044 | 0.33133 | 0.47866 | 0.73596 | 0.9927 | 1.2827 | 1.5399 | 1.7725 | 1.9778 | 2.1607 | 2.327 | 2.4952 | 2.6334 | 2.8371 | 3.056 | 3.3111 | 3.4839 | 3.6792 | CE PM | G1 | Walham | WALH_1 | 0 | -0.00030283 | 0.00031109 | 0.00087035 | 0.0014927 | 0.002171 | 0.002698 | 0.0031855 | 0.0036562 | 0.0041119 | 0.0045545 | 0.0052629 | 0.0059476 | 0.0066106 | 0.0072534 | 0.0078816 | 0.0085731 | 0.0092448 | 0.0098981 | 0.010534 | 0.011153 | 0.011401 | 0.011647 | 0.01189
CE PM | R4 | Walney 2 | WABO | 30.0959 | 30.0489 | 30.2222 | 30.1264 | 30.0117 | 29.8817 | 29.7602 | 29.6493 | 29.5447 | 29.4421 | 29.3442 | 29.2645 | 29.2507 | 29.3497 | 29.5712 | 29.8375 | 30.1079 | 30.3854 | 30.6689 | 30.9482 | 31.2264 | 31.5111 | 31.8035 | 32.1043 | CE PM | R4 | Walney 2 | WABO | 0.097685 | 0.15634 | 0.22815 | 0.31132 | 0.41577 | 0.54698 | 0.70964 | 0.91529 | 1.1748 | 1.4994 | 1.9097 | 2.4255 | 3.0771 | 3.8944 | 4.9176 | 6.1827 | 7.734 | 9.6139 | 11.8648 | 14.5091 | 17.5387 | 20.9161 | 24.5582 | 28.3487 | CE PM | R4 | Walney 2 | WABO | 26.5864 | 26.5027 | 26.8293 | 26.9258 | 27.2082 | 27.3116 | 27.4397 | 27.5015 | 27.5472 | 27.579 | 27.6569 | 27.7704 | 27.9128 | 28.0775 | 28.2612 | 28.446 | 28.6749 | 28.9278 | 29.2491 | 29.6031 | 30.0292 | 30.4965 | 31.0209 | 31.5549 | CE PM | R4 | Walney 2 | WABO | 24.004 | 23.9168 | 24.0363 | 23.8675 | 23.8269 | 23.7296 | 23.6305 | 23.5122 | 23.3543 | 23.2266 | 23.1143 | 22.9972 | 22.87 | 22.7486 | 22.6176 | 22.4696 | 22.3194 | 22.166 | 22.0015 | 21.8309 | 21.6589 | 21.4632 | 21.2861 | 21.0934 | CE PM | R4 | Walney 2 | WABO | 0.021345 | 0.03149 | 0.047007 | 0.060289 | 0.071896 | 0.085651 | 0.098614 | 0.1125 | 0.16252 | 0.24988 | 0.33706 | 0.43551 | 0.52284 | 0.60181 | 0.67154 | 0.73364 | 0.79011 | 0.84721 | 0.89411 | 0.96329 | 1.0376 | 1.1242 | 1.1829 | 1.2492 | CE PM | R4 | Walney 2 | WABO | 0 | -0.00010282 | 0.00010563 | 0.00029551 | 0.00050682 | 0.00073714 | 0.00091606 | 0.0010816 | 0.0012414 | 0.0013961 | 0.0015464 | 0.0017869 | 0.0020194 | 0.0022445 | 0.0024628 | 0.0026761 | 0.0029109 | 0.0031389 | 0.0033607 | 0.0035766 | 0.0037867 | 0.0038711 | 0.0039545 | 0.0040369
CE PM | J1 | Walpole (_A) | WALP_1 | 61.6827 | 61.5863 | 61.9415 | 61.7451 | 61.51 | 61.2435 | 60.9945 | 60.7673 | 60.5529 | 60.3426 | 60.1421 | 59.9787 | 59.9504 | 60.1533 | 60.6072 | 61.1531 | 61.7071 | 62.2759 | 62.8571 | 63.4294 | 63.9996 | 64.5832 | 65.1825 | 65.7989 | CE PM | J1 | Walpole (_A) | WALP_1 | 1.4825 | 2.0703 | 2.6391 | 3.1479 | 3.6775 | 4.2351 | 4.8149 | 5.4515 | 6.1592 | 6.9485 | 7.8721 | 8.9728 | 10.3403 | 12.0768 | 14.3496 | 17.3676 | 21.4457 | 26.6584 | 32.8999 | 40.2324 | 48.6333 | 57.9982 | 68.0972 | 78.6082 | CE PM | J1 | Walpole (_A) | WALP_1 | 89.9035 | 89.6204 | 90.7249 | 91.0512 | 92.0063 | 92.356 | 92.7891 | 92.998 | 93.1525 | 93.26 | 93.5236 | 93.9075 | 94.3891 | 94.9459 | 95.567 | 96.1919 | 96.966 | 97.8213 | 98.9077 | 100.1049 | 101.5457 | 103.1259 | 104.899 | 106.7049 | CE PM | J1 | Walpole (_A) | WALP_1 | 81.1709 | 80.8763 | 81.2804 | 80.7096 | 80.5721 | 80.2431 | 79.9082 | 79.508 | 78.974 | 78.5422 | 78.1626 | 77.7665 | 77.3364 | 76.9258 | 76.4828 | 75.9824 | 75.4746 | 74.9557 | 74.3996 | 73.8226 | 73.2409 | 72.5791 | 71.9802 | 71.3288 | CE PM | J1 | Walpole (_A) | WALP_1 | 0.043748 | 0.06454 | 0.096343 | 0.12356 | 0.14735 | 0.17554 | 0.20211 | 0.23057 | 0.33309 | 0.51214 | 0.69081 | 0.8926 | 1.0716 | 1.2334 | 1.3763 | 1.5036 | 1.6194 | 1.7364 | 1.8325 | 1.9743 | 2.1267 | 2.3042 | 2.4244 | 2.5603 | CE PM | J1 | Walpole (_A) | WALP_1 | 0 | -0.00021074 | 0.00021648 | 0.00060566 | 0.0010387 | 0.0015108 | 0.0018775 | 0.0022168 | 0.0025443 | 0.0028614 | 0.0031694 | 0.0036624 | 0.0041389 | 0.0046002 | 0.0050475 | 0.0054847 | 0.0059659 | 0.0064334 | 0.006888 | 0.0073303 | 0.007761 | 0.0079339 | 0.0081048 | 0.0082738
CE PM | J1 | Walpole (_B) | WALP_B | 47.2813 | 47.2074 | 47.4797 | 47.3291 | 47.149 | 46.9447 | 46.7538 | 46.5797 | 46.4153 | 46.2541 | 46.1004 | 45.9752 | 45.9535 | 46.109 | 46.4569 | 46.8754 | 47.3001 | 47.736 | 48.1815 | 48.6202 | 49.0573 | 49.5047 | 49.964 | 50.4365 | CE PM | J1 | Walpole (_B) | WALP_B | 1.1364 | 1.587 | 2.0229 | 2.4129 | 2.8189 | 3.2463 | 3.6908 | 4.1787 | 4.7212 | 5.3262 | 6.0342 | 6.8779 | 7.9261 | 9.2572 | 10.9994 | 13.3127 | 16.4387 | 20.4343 | 25.2186 | 30.8391 | 37.2786 | 44.4571 | 52.1982 | 60.2552 | CE PM | J1 | Walpole (_B) | WALP_B | 68.9133 | 68.6963 | 69.5429 | 69.793 | 70.5251 | 70.7932 | 71.1252 | 71.2853 | 71.4037 | 71.4861 | 71.6882 | 71.9824 | 72.3516 | 72.7784 | 73.2545 | 73.7335 | 74.3269 | 74.9825 | 75.8152 | 76.7329 | 77.8373 | 79.0486 | 80.4077 | 81.792 | CE PM | J1 | Walpole (_B) | WALP_B | 62.2195 | 61.9937 | 62.3035 | 61.8659 | 61.7605 | 61.5084 | 61.2516 | 60.9449 | 60.5355 | 60.2046 | 59.9136 | 59.6099 | 59.2803 | 58.9656 | 58.626 | 58.2424 | 57.8532 | 57.4554 | 57.0291 | 56.5869 | 56.141 | 55.6337 | 55.1746 | 54.6753 | CE PM | J1 | Walpole (_B) | WALP_B | 0.033534 | 0.049471 | 0.073849 | 0.094715 | 0.11295 | 0.13456 | 0.15492 | 0.17674 | 0.25532 | 0.39257 | 0.52952 | 0.6842 | 0.8214 | 0.94546 | 1.055 | 1.1526 | 1.2413 | 1.331 | 1.4047 | 1.5133 | 1.6301 | 1.7662 | 1.8584 | 1.9626 | CE PM | J1 | Walpole (_B) | WALP_B | 0 | -0.00016153 | 0.00016594 | 0.00046426 | 0.00079622 | 0.0011581 | 0.0014391 | 0.0016992 | 0.0019503 | 0.0021934 | 0.0024294 | 0.0028073 | 0.0031726 | 0.0035262 | 0.0038691 | 0.0042042 | 0.004573 | 0.0049313 | 0.0052798 | 0.0056188 | 0.005949 | 0.0060815 | 0.0062125 | 0.0063421
CE PM | C6 | Warley | WARL_1 | 40.308 | 40.245 | 40.4771 | 40.3488 | 40.1952 | 40.0211 | 39.8583 | 39.7099 | 39.5698 | 39.4323 | 39.3013 | 39.1945 | 39.176 | 39.3086 | 39.6052 | 39.962 | 40.324 | 40.6957 | 41.0755 | 41.4495 | 41.8221 | 42.2035 | 42.595 | 42.9979 | CE PM | C6 | Warley | WARL_1 | 0.12823 | 0.20145 | 0.28921 | 0.38899 | 0.51293 | 0.66728 | 0.85724 | 1.0962 | 1.3966 | 1.771 | 2.2435 | 2.8366 | 3.5856 | 4.5254 | 5.7032 | 7.162 | 8.9556 | 11.1322 | 13.7387 | 16.8005 | 20.3089 | 24.2196 | 28.4367 | 32.8265 | CE PM | C6 | Warley | WARL_1 | 22.4163 | 22.3458 | 22.6212 | 22.7025 | 22.9407 | 23.0279 | 23.1358 | 23.1879 | 23.2264 | 23.2532 | 23.319 | 23.4147 | 23.5348 | 23.6736 | 23.8285 | 23.9843 | 24.1773 | 24.3906 | 24.6614 | 24.9599 | 25.3192 | 25.7132 | 26.1553 | 26.6056 | CE PM | C6 | Warley | WARL_1 | 20.239 | 20.1655 | 20.2663 | 20.124 | 20.0897 | 20.0077 | 19.9241 | 19.8243 | 19.6912 | 19.5835 | 19.4889 | 19.3901 | 19.2829 | 19.1805 | 19.07 | 18.9453 | 18.8187 | 18.6893 | 18.5506 | 18.4068 | 18.2617 | 18.0967 | 17.9474 | 17.785 | CE PM | C6 | Warley | WARL_1 | 0.028588 | 0.042175 | 0.062958 | 0.080746 | 0.096292 | 0.11471 | 0.13208 | 0.15067 | 0.21767 | 0.33467 | 0.45143 | 0.58329 | 0.70026 | 0.80602 | 0.89941 | 0.98258 | 1.0582 | 1.1347 | 1.1975 | 1.2902 | 1.3897 | 1.5057 | 1.5843 | 1.6731 | CE PM | C6 | Warley | WARL_1 | 0 | -0.00013771 | 0.00014147 | 0.00039579 | 0.00067879 | 0.00098726 | 0.0012269 | 0.0014486 | 0.0016626 | 0.0018699 | 0.0020711 | 0.0023933 | 0.0027046 | 0.0030061 | 0.0032984 | 0.0035841 | 0.0038986 | 0.004204 | 0.0045011 | 0.0047901 | 0.0050716 | 0.0051846 | 0.0052963 | 0.0054067
CE PM | N1 | Washway Farm | WASF_1 | 27.1168 | 27.0744 | 27.2305 | 27.1442 | 27.0408 | 26.9237 | 26.8142 | 26.7144 | 26.6201 | 26.5276 | 26.4395 | 26.3677 | 26.3552 | 26.4444 | 26.6439 | 26.8839 | 27.1275 | 27.3776 | 27.633 | 27.8847 | 28.1353 | 28.3919 | 28.6553 | 28.9263 | CE PM | N1 | Washway Farm | WASF_1 | 0.083303 | 0.14 | 0.21276 | 0.30034 | 0.41275 | 0.55633 | 0.73679 | 0.96708 | 1.2598 | 1.628 | 2.0952 | 2.6837 | 3.4277 | 4.3605 | 5.5261 | 6.9626 | 8.7158 | 10.8344 | 13.3711 | 16.3511 | 19.7653 | 23.5714 | 27.6758 | 31.9476 | CE PM | N1 | Washway Farm | WASF_1 | 25.0404 | 24.9615 | 25.2692 | 25.36 | 25.6261 | 25.7235 | 25.8441 | 25.9023 | 25.9453 | 25.9752 | 26.0487 | 26.1556 | 26.2897 | 26.4448 | 26.6178 | 26.7919 | 27.0075 | 27.2457 | 27.5483 | 27.8817 | 28.283 | 28.7231 | 29.217 | 29.72 | CE PM | N1 | Washway Farm | WASF_1 | 22.6081 | 22.5261 | 22.6386 | 22.4796 | 22.4413 | 22.3497 | 22.2564 | 22.145 | 21.9962 | 21.876 | 21.7702 | 21.6599 | 21.5401 | 21.4258 | 21.3024 | 21.163 | 21.0216 | 20.877 | 20.7221 | 20.5614 | 20.3994 | 20.2151 | 20.0483 | 19.8668 | CE PM | N1 | Washway Farm | WASF_1 | 0.019232 | 0.028373 | 0.042354 | 0.054321 | 0.064779 | 0.077172 | 0.088852 | 0.10136 | 0.14643 | 0.22515 | 0.30369 | 0.3924 | 0.47109 | 0.54224 | 0.60507 | 0.66102 | 0.7119 | 0.76335 | 0.80561 | 0.86793 | 0.93491 | 1.0129 | 1.0658 | 1.1256 | CE PM | N1 | Washway Farm | WASF_1 | 0 | -9.2643e-05 | 9.517e-05 | 0.00026626 | 0.00045665 | 0.00066417 | 0.00082538 | 0.00097452 | 0.0011185 | 0.0012579 | 0.0013933 | 0.00161 | 0.0018195 | 0.0020223 | 0.002219 | 0.0024112 | 0.0026227 | 0.0028282 | 0.0030281 | 0.0032225 | 0.0034119 | 0.0034879 | 0.003563 | 0.0036373
CE PM | A6 | Watford South | WATFS_1 | 47.6198 | 47.5453 | 47.8196 | 47.6679 | 47.4865 | 47.2808 | 47.0885 | 46.9131 | 46.7476 | 46.5852 | 46.4304 | 46.3043 | 46.2825 | 46.4391 | 46.7895 | 47.2109 | 47.6387 | 48.0778 | 48.5264 | 48.9683 | 49.4085 | 49.859 | 50.3216 | 50.7976 | CE PM | A6 | Watford South | WATFS_1 | 0.56844 | 0.83189 | 1.1156 | 1.4056 | 1.7416 | 2.1359 | 2.5961 | 3.1531 | 3.8314 | 4.655 | 5.6772 | 6.9464 | 8.5439 | 10.5533 | 13.0942 | 16.2894 | 20.3048 | 25.24 | 31.1497 | 38.0919 | 46.0459 | 54.9124 | 64.4742 | 74.4259 | CE PM | A6 | Watford South | WATFS_1 | 43.2736 | 43.1374 | 43.669 | 43.8261 | 44.2858 | 44.4542 | 44.6626 | 44.7631 | 44.8375 | 44.8893 | 45.0162 | 45.2009 | 45.4327 | 45.7007 | 45.9997 | 46.3005 | 46.6731 | 47.0848 | 47.6077 | 48.184 | 48.8775 | 49.6381 | 50.4915 | 51.3607 | CE PM | A6 | Watford South | WATFS_1 | 39.0704 | 38.9286 | 39.1231 | 38.8483 | 38.7821 | 38.6238 | 38.4626 | 38.2699 | 38.0129 | 37.8051 | 37.6224 | 37.4317 | 37.2247 | 37.0271 | 36.8138 | 36.5729 | 36.3285 | 36.0788 | 35.8111 | 35.5334 | 35.2534 | 34.9348 | 34.6466 | 34.333 | CE PM | A6 | Watford South | WATFS_1 | 0.033774 | 0.049826 | 0.074378 | 0.095393 | 0.11376 | 0.13552 | 0.15603 | 0.178 | 0.25715 | 0.39538 | 0.53331 | 0.6891 | 0.82728 | 0.95223 | 1.0626 | 1.1608 | 1.2502 | 1.3405 | 1.4147 | 1.5242 | 1.6418 | 1.7788 | 1.8717 | 1.9766 | CE PM | A6 | Watford South | WATFS_1 | 0 | -0.00016269 | 0.00016713 | 0.00046758 | 0.00080192 | 0.0011663 | 0.0014494 | 0.0017114 | 0.0019642 | 0.0022091 | 0.0024468 | 0.0028274 | 0.0031953 | 0.0035514 | 0.0038967 | 0.0042343 | 0.0046058 | 0.0049666 | 0.0053176 | 0.0056591 | 0.0059916 | 0.006125 | 0.006257 | 0.0063875
CE PM | Q4 | West Boldon | WBOL_6 | 29.1312 | 29.0857 | 29.2534 | 29.1607 | 29.0496 | 28.9238 | 28.8062 | 28.6989 | 28.5976 | 28.4983 | 28.4036 | 28.3264 | 28.3131 | 28.4089 | 28.6232 | 28.8811 | 29.1427 | 29.4114 | 29.6858 | 29.9561 | 30.2254 | 30.5011 | 30.784 | 31.0752 | CE PM | Q4 | West Boldon | WBOL_6 | 0.21174 | 0.32114 | 0.44623 | 0.58232 | 0.74682 | 0.94714 | 1.1889 | 1.489 | 1.862 | 2.323 | 2.9014 | 3.6248 | 4.5374 | 5.6834 | 7.1237 | 8.9169 | 11.1379 | 13.8451 | 17.0867 | 20.8949 | 25.2579 | 30.1217 | 35.3666 | 40.8254 | CE PM | Q4 | West Boldon | WBOL_6 | 33.2333 | 33.1287 | 33.537 | 33.6576 | 34.0107 | 34.14 | 34.3 | 34.3772 | 34.4344 | 34.4741 | 34.5716 | 34.7134 | 34.8915 | 35.0973 | 35.3269 | 35.5579 | 35.844 | 36.1602 | 36.5618 | 37.0044 | 37.537 | 38.1211 | 38.7765 | 39.4441 | CE PM | Q4 | West Boldon | WBOL_6 | 30.0053 | 29.8964 | 30.0458 | 29.8348 | 29.7839 | 29.6623 | 29.5385 | 29.3906 | 29.1932 | 29.0336 | 28.8933 | 28.7468 | 28.5878 | 28.4361 | 28.2723 | 28.0873 | 27.8996 | 27.7078 | 27.5022 | 27.289 | 27.0739 | 26.8293 | 26.6079 | 26.3671 | CE PM | Q4 | West Boldon | WBOL_6 | 0.020661 | 0.030481 | 0.0455 | 0.058356 | 0.069592 | 0.082905 | 0.095453 | 0.10889 | 0.15731 | 0.24187 | 0.32625 | 0.42155 | 0.50609 | 0.58252 | 0.65001 | 0.71012 | 0.76478 | 0.82005 | 0.86545 | 0.93241 | 1.0044 | 1.0882 | 1.145 | 1.2092 | CE PM | Q4 | West Boldon | WBOL_6 | 0 | -9.9525e-05 | 0.00010224 | 0.00028604 | 0.00049057 | 0.00071351 | 0.00088669 | 0.0010469 | 0.0012016 | 0.0013514 | 0.0014968 | 0.0017296 | 0.0019547 | 0.0021726 | 0.0023838 | 0.0025903 | 0.0028176 | 0.0030383 | 0.003253 | 0.0034619 | 0.0036653 | 0.003747 | 0.0038277 | 0.0039075
CE PM | K6 | West Burton | WBUR_1 | 47.1484 | 47.0747 | 47.3462 | 47.196 | 47.0164 | 46.8127 | 46.6224 | 46.4487 | 46.2848 | 46.124 | 45.9708 | 45.8459 | 45.8243 | 45.9794 | 46.3263 | 46.7436 | 47.1671 | 47.6018 | 48.046 | 48.4835 | 48.9194 | 49.3655 | 49.8235 | 50.2947 | CE PM | K6 | West Burton | WBUR_1 | 0.14276 | 0.24051 | 0.3662 | 0.51773 | 0.7124 | 0.96122 | 1.2741 | 1.6735 | 2.1814 | 2.8204 | 3.6312 | 4.6527 | 5.944 | 7.5631 | 9.5859 | 12.0788 | 15.1208 | 18.796 | 23.1967 | 28.3669 | 34.2901 | 40.8928 | 48.0139 | 55.4245 | CE PM | K6 | West Burton | WBUR_1 | 53.2854 | 53.1177 | 53.7723 | 53.9657 | 54.5318 | 54.7391 | 54.9957 | 55.1195 | 55.2111 | 55.2748 | 55.4311 | 55.6586 | 55.944 | 56.2741 | 56.6422 | 57.0126 | 57.4714 | 57.9783 | 58.6222 | 59.3318 | 60.1858 | 61.1223 | 62.1733 | 63.2436 | CE PM | K6 | West Burton | WBUR_1 | 48.1097 | 47.9351 | 48.1746 | 47.8363 | 47.7548 | 47.5598 | 47.3613 | 47.1241 | 46.8076 | 46.5517 | 46.3267 | 46.0919 | 45.837 | 45.5937 | 45.331 | 45.0345 | 44.7335 | 44.4259 | 44.0963 | 43.7544 | 43.4096 | 43.0173 | 42.6624 | 42.2763 | CE PM | K6 | West Burton | WBUR_1 | 0.033439 | 0.049332 | 0.073642 | 0.094449 | 0.11263 | 0.13418 | 0.15449 | 0.17624 | 0.25461 | 0.39147 | 0.52803 | 0.68228 | 0.81909 | 0.9428 | 1.052 | 1.1493 | 1.2378 | 1.3272 | 1.4007 | 1.5091 | 1.6255 | 1.7612 | 1.8531 | 1.957 | CE PM | K6 | West Burton | WBUR_1 | 0 | -0.00016108 | 0.00016547 | 0.00046295 | 0.00079399 | 0.0011548 | 0.0014351 | 0.0016944 | 0.0019448 | 0.0021872 | 0.0024226 | 0.0027994 | 0.0031636 | 0.0035163 | 0.0038582 | 0.0041924 | 0.0045602 | 0.0049175 | 0.0052649 | 0.005603 | 0.0059323 | 0.0060644 | 0.0061951 | 0.0063243
CE PM | A1 | West Ham | WHAM_1 | 51.2716 | 51.1915 | 51.4867 | 51.3235 | 51.1281 | 50.9066 | 50.6996 | 50.5108 | 50.3326 | 50.1577 | 49.991 | 49.8553 | 49.8317 | 50.0004 | 50.3776 | 50.8314 | 51.2919 | 51.7647 | 52.2478 | 52.7235 | 53.1975 | 53.6826 | 54.1807 | 54.6931 | CE PM | A1 | West Ham | WHAM_1 | 0.15569 | 0.25105 | 0.36874 | 0.50597 | 0.67901 | 0.89703 | 1.168 | 1.5112 | 1.9449 | 2.4879 | 3.1748 | 4.0386 | 5.13 | 6.4989 | 8.2119 | 10.3287 | 12.9221 | 16.063 | 19.824 | 24.2421 | 29.3039 | 34.9469 | 41.032 | 47.3655 | CE PM | A1 | West Ham | WHAM_1 | 126.2085 | 125.8111 | 127.3617 | 127.8198 | 129.1605 | 129.6515 | 130.2594 | 130.5526 | 130.7695 | 130.9205 | 131.2906 | 131.8294 | 132.5055 | 133.2872 | 134.1591 | 135.0364 | 136.123 | 137.3238 | 138.8488 | 140.5295 | 142.5522 | 144.7705 | 147.2596 | 149.7947 | CE PM | A1 | West Ham | WHAM_1 | 113.9496 | 113.536 | 114.1033 | 113.302 | 113.1089 | 112.6471 | 112.1769 | 111.6151 | 110.8654 | 110.2593 | 109.7264 | 109.1703 | 108.5665 | 107.9902 | 107.3682 | 106.6657 | 105.9529 | 105.2245 | 104.4438 | 103.6339 | 102.8172 | 101.8881 | 101.0474 | 100.1329 | CE PM | A1 | West Ham | WHAM_1 | 0.036364 | 0.053647 | 0.080082 | 0.10271 | 0.12248 | 0.14592 | 0.168 | 0.19165 | 0.27687 | 0.4257 | 0.57421 | 0.74194 | 0.89072 | 1.0253 | 1.144 | 1.2498 | 1.346 | 1.4433 | 1.5232 | 1.6411 | 1.7677 | 1.9152 | 2.0152 | 2.1282 | CE PM | A1 | West Ham | WHAM_1 | 0 | -0.00017517 | 0.00017995 | 0.00050344 | 0.00086342 | 0.0012558 | 0.0015606 | 0.0018426 | 0.0021148 | 0.0023785 | 0.0026345 | 0.0030442 | 0.0034403 | 0.0038238 | 0.0041956 | 0.004559 | 0.004959 | 0.0053475 | 0.0057254 | 0.006093 | 0.0064511 | 0.0065948 | 0.0067368 | 0.0068773
CE PM | P3 | West Melton | WMEL_1 | 65.7036 | 65.6009 | 65.9793 | 65.7701 | 65.5197 | 65.2358 | 64.9706 | 64.7286 | 64.5002 | 64.2761 | 64.0626 | 63.8886 | 63.8584 | 64.0746 | 64.558 | 65.1395 | 65.7297 | 66.3355 | 66.9546 | 67.5642 | 68.1716 | 68.7932 | 69.4315 | 70.0882 | CE PM | P3 | West Melton | WMEL_1 | 0.2562 | 0.41841 | 0.6212 | 0.8602 | 1.1634 | 1.5473 | 2.0262 | 2.6345 | 3.4047 | 4.3706 | 5.5938 | 7.133 | 9.078 | 11.5173 | 14.5682 | 18.3347 | 22.943 | 28.5198 | 35.197 | 43.0413 | 52.0286 | 62.0479 | 72.8516 | 84.0963 | CE PM | P3 | West Melton | WMEL_1 | 72.2291 | 72.0017 | 72.8891 | 73.1513 | 73.9186 | 74.1996 | 74.5475 | 74.7153 | 74.8394 | 74.9258 | 75.1376 | 75.446 | 75.8329 | 76.2803 | 76.7793 | 77.2813 | 77.9032 | 78.5904 | 79.4632 | 80.4251 | 81.5826 | 82.8522 | 84.2767 | 85.7275 | CE PM | P3 | West Melton | WMEL_1 | 65.2133 | 64.9766 | 65.3013 | 64.8427 | 64.7322 | 64.468 | 64.1989 | 63.8773 | 63.4483 | 63.1014 | 62.7964 | 62.4782 | 62.1326 | 61.8028 | 61.4468 | 61.0448 | 60.6369 | 60.22 | 59.7732 | 59.3097 | 58.8423 | 58.3106 | 57.8295 | 57.3061 | CE PM | P3 | West Melton | WMEL_1 | 0.046599 | 0.068747 | 0.10262 | 0.13162 | 0.15696 | 0.18699 | 0.21529 | 0.2456 | 0.35481 | 0.54553 | 0.73584 | 0.95078 | 1.1414 | 1.3138 | 1.4661 | 1.6016 | 1.7249 | 1.8496 | 1.952 | 2.103 | 2.2653 | 2.4544 | 2.5824 | 2.7272 | CE PM | P3 | West Melton | WMEL_1 | 0 | -0.00022447 | 0.0002306 | 0.00064514 | 0.0011065 | 0.0016093 | 0.0019999 | 0.0023613 | 0.0027101 | 0.003048 | 0.003376 | 0.0039011 | 0.0044087 | 0.0049001 | 0.0053766 | 0.0058423 | 0.0063548 | 0.0068527 | 0.007337 | 0.0078081 | 0.0082669 | 0.0084511 | 0.0086331 | 0.0088132
CE PM | A1 | West Thurrock | WTHU31 | 6.6406 | 6.6302 | 6.6685 | 6.6473 | 6.622 | 6.5933 | 6.5665 | 6.5421 | 6.519 | 6.4963 | 6.4747 | 6.4572 | 6.4541 | 6.476 | 6.5248 | 6.5836 | 6.6432 | 6.7045 | 6.767 | 6.8287 | 6.89 | 6.9529 | 7.0174 | 7.0838 | CE PM | A1 | West Thurrock | WTHU31 | 0.020165 | 0.032516 | 0.047759 | 0.065533 | 0.087944 | 0.11618 | 0.15128 | 0.19573 | 0.2519 | 0.32223 | 0.4112 | 0.52307 | 0.66442 | 0.84172 | 1.0636 | 1.3378 | 1.6737 | 2.0805 | 2.5676 | 3.1398 | 3.7954 | 4.5263 | 5.3144 | 6.1347 | CE PM | A1 | West Thurrock | WTHU31 | 15.5354 | 15.4865 | 15.6774 | 15.7338 | 15.8988 | 15.9592 | 16.0341 | 16.0702 | 16.0969 | 16.1154 | 16.161 | 16.2273 | 16.3105 | 16.4068 | 16.5141 | 16.6221 | 16.7558 | 16.9036 | 17.0914 | 17.2982 | 17.5472 | 17.8203 | 18.1267 | 18.4387 | CE PM | A1 | West Thurrock | WTHU31 | 14.0264 | 13.9755 | 14.0454 | 13.9467 | 13.9229 | 13.8661 | 13.8082 | 13.7391 | 13.6468 | 13.5722 | 13.5066 | 13.4381 | 13.3638 | 13.2929 | 13.2163 | 13.1298 | 13.0421 | 12.9524 | 12.8563 | 12.7566 | 12.6561 | 12.5417 | 12.4383 | 12.3257 | CE PM | A1 | West Thurrock | WTHU31 | 0.0047098 | 0.0069482 | 0.010372 | 0.013303 | 0.015864 | 0.018899 | 0.021759 | 0.024822 | 0.03586 | 0.055136 | 0.074371 | 0.096095 | 0.11536 | 0.13279 | 0.14817 | 0.16188 | 0.17434 | 0.18694 | 0.19728 | 0.21255 | 0.22895 | 0.24806 | 0.26101 | 0.27564 | CE PM | A1 | West Thurrock | WTHU31 | 0 | -2.2687e-05 | 2.3306e-05 | 6.5204e-05 | 0.00011183 | 0.00016265 | 0.00020213 | 0.00023865 | 0.00027391 | 0.00030805 | 0.00034121 | 0.00039428 | 0.00044558 | 0.00049525 | 0.0005434 | 0.00059047 | 0.00064228 | 0.0006926 | 0.00074154 | 0.00078916 | 0.00083553 | 0.00085414 | 0.00087254 | 0.00089074
CE PM | A8 | West Weybridge | WWEY_1 | 49.8231 | 49.7452 | 50.0322 | 49.8735 | 49.6836 | 49.4684 | 49.2673 | 49.0838 | 48.9106 | 48.7407 | 48.5787 | 48.4468 | 48.4239 | 48.5878 | 48.9544 | 49.3954 | 49.8429 | 50.3023 | 50.7717 | 51.234 | 51.6946 | 52.166 | 52.65 | 53.1479 | CE PM | A8 | West Weybridge | WWEY_1 | 0.26057 | 0.4131 | 0.59791 | 0.80999 | 1.075 | 1.4064 | 1.8158 | 2.3322 | 2.9826 | 3.7948 | 4.8207 | 6.1093 | 7.7369 | 9.7789 | 12.3365 | 15.5015 | 19.3875 | 24.0999 | 29.7424 | 36.371 | 43.9656 | 52.4319 | 61.5617 | 71.0641 | CE PM | A8 | West Weybridge | WWEY_1 | 52.0606 | 51.8967 | 52.5363 | 52.7252 | 53.2783 | 53.4808 | 53.7316 | 53.8525 | 53.942 | 54.0042 | 54.1569 | 54.3792 | 54.6581 | 54.9805 | 55.3402 | 55.702 | 56.1503 | 56.6456 | 57.2747 | 57.968 | 58.8023 | 59.7173 | 60.7441 | 61.7898 | CE PM | A8 | West Weybridge | WWEY_1 | 47.0038 | 46.8332 | 47.0672 | 46.7367 | 46.657 | 46.4666 | 46.2726 | 46.0408 | 45.7316 | 45.4816 | 45.2618 | 45.0324 | 44.7833 | 44.5456 | 44.289 | 43.9993 | 43.7052 | 43.4047 | 43.0827 | 42.7486 | 42.4118 | 42.0285 | 41.6817 | 41.3045 | CE PM | A8 | West Weybridge | WWEY_1 | 0.035336 | 0.052131 | 0.077819 | 0.099807 | 0.11902 | 0.14179 | 0.16325 | 0.18624 | 0.26905 | 0.41367 | 0.55799 | 0.72098 | 0.86556 | 0.99629 | 1.1117 | 1.2145 | 1.308 | 1.4025 | 1.4802 | 1.5947 | 1.7178 | 1.8611 | 1.9583 | 2.0681 | CE PM | A8 | West Weybridge | WWEY_1 | 0 | -0.00017022 | 0.00017486 | 0.00048921 | 0.00083903 | 0.0012203 | 0.0015165 | 0.0017905 | 0.0020551 | 0.0023113 | 0.00256 | 0.0029582 | 0.0033431 | 0.0037157 | 0.004077 | 0.0044302 | 0.0048189 | 0.0051964 | 0.0055636 | 0.0059209 | 0.0062688 | 0.0064084 | 0.0065465 | 0.006683
CE PM | N4 | Whitegate | WHGA_1 | 37.8678 | 37.8086 | 38.0267 | 37.9061 | 37.7618 | 37.5982 | 37.4453 | 37.3059 | 37.1742 | 37.0451 | 36.922 | 36.8217 | 36.8044 | 36.9289 | 37.2075 | 37.5427 | 37.8828 | 38.232 | 38.5888 | 38.9402 | 39.2902 | 39.6485 | 40.0164 | 40.3948 | CE PM | N4 | Whitegate | WHGA_1 | 0.1478 | 0.23715 | 0.34684 | 0.47416 | 0.63431 | 0.83567 | 1.0855 | 1.4016 | 1.8007 | 2.3 | 2.9314 | 3.7251 | 4.7279 | 5.9857 | 7.5601 | 9.5064 | 11.8923 | 14.7828 | 18.244 | 22.3101 | 26.9683 | 32.1617 | 37.762 | 43.5907 | CE PM | N4 | Whitegate | WHGA_1 | 51.8684 | 51.7051 | 52.3424 | 52.5306 | 53.0816 | 53.2834 | 53.5332 | 53.6537 | 53.7429 | 53.8049 | 53.957 | 54.1785 | 54.4563 | 54.7776 | 55.1359 | 55.4965 | 55.943 | 56.4365 | 57.0633 | 57.754 | 58.5852 | 59.4969 | 60.5199 | 61.5617 | CE PM | N4 | Whitegate | WHGA_1 | 46.8303 | 46.6603 | 46.8935 | 46.5642 | 46.4848 | 46.295 | 46.1018 | 45.8709 | 45.5628 | 45.3137 | 45.0947 | 44.8662 | 44.618 | 44.3812 | 44.1256 | 43.8369 | 43.5439 | 43.2445 | 42.9237 | 42.5908 | 42.2552 | 41.8734 | 41.5279 | 41.152 | CE PM | N4 | Whitegate | WHGA_1 | 0.026857 | 0.039622 | 0.059146 | 0.075858 | 0.090463 | 0.10777 | 0.12408 | 0.14155 | 0.20449 | 0.31441 | 0.4241 | 0.54798 | 0.65786 | 0.75723 | 0.84496 | 0.92309 | 0.99415 | 1.066 | 1.125 | 1.212 | 1.3056 | 1.4145 | 1.4884 | 1.5718 | CE PM | N4 | Whitegate | WHGA_1 | 0 | -0.00012937 | 0.0001329 | 0.00037182 | 0.0006377 | 0.00092749 | 0.0011526 | 0.0013609 | 0.001562 | 0.0017567 | 0.0019458 | 0.0022484 | 0.0025409 | 0.0028241 | 0.0030987 | 0.0033671 | 0.0036626 | 0.0039495 | 0.0042286 | 0.0045002 | 0.0047646 | 0.0048707 | 0.0049756 | 0.0050794
CE PM | L2 | Willenhall | WIEN_1 | 17.3458 | 17.3186 | 17.4185 | 17.3633 | 17.2972 | 17.2223 | 17.1522 | 17.0883 | 17.0281 | 16.9689 | 16.9125 | 16.8666 | 16.8586 | 16.9157 | 17.0433 | 17.1968 | 17.3526 | 17.5126 | 17.676 | 17.8369 | 17.9973 | 18.1614 | 18.3299 | 18.5033 | CE PM | L2 | Willenhall | WIEN_1 | 0.089165 | 0.14077 | 0.20298 | 0.27407 | 0.36265 | 0.47323 | 0.60961 | 0.78141 | 0.99761 | 1.2674 | 1.608 | 2.0357 | 2.5758 | 3.2536 | 4.1026 | 5.1537 | 6.4451 | 8.0117 | 9.8875 | 12.0912 | 14.6159 | 17.4304 | 20.4654 | 23.6243 | CE PM | L2 | Willenhall | WIEN_1 | 19.2058 | 19.1454 | 19.3813 | 19.451 | 19.655 | 19.7298 | 19.8223 | 19.8669 | 19.8999 | 19.9229 | 19.9792 | 20.0612 | 20.1641 | 20.283 | 20.4157 | 20.5492 | 20.7146 | 20.8973 | 21.1294 | 21.3851 | 21.6929 | 22.0305 | 22.4093 | 22.7951 | CE PM | L2 | Willenhall | WIEN_1 | 17.3403 | 17.2774 | 17.3637 | 17.2418 | 17.2124 | 17.1421 | 17.0706 | 16.9851 | 16.871 | 16.7787 | 16.6977 | 16.613 | 16.5211 | 16.4335 | 16.3388 | 16.2319 | 16.1234 | 16.0126 | 15.8938 | 15.7705 | 15.6463 | 15.5049 | 15.3769 | 15.2378 | CE PM | L2 | Willenhall | WIEN_1 | 0.012302 | 0.018149 | 0.027093 | 0.034747 | 0.041437 | 0.049365 | 0.056836 | 0.064838 | 0.093669 | 0.14402 | 0.19426 | 0.25101 | 0.30134 | 0.34685 | 0.38704 | 0.42283 | 0.45538 | 0.48829 | 0.51532 | 0.55519 | 0.59803 | 0.64795 | 0.68176 | 0.71999 | CE PM | L2 | Willenhall | WIEN_1 | 0 | -5.9261e-05 | 6.0878e-05 | 0.00017032 | 0.00029211 | 0.00042485 | 0.00052797 | 0.00062337 | 0.00071548 | 0.00080466 | 0.00089127 | 0.0010299 | 0.0011639 | 0.0012936 | 0.0014194 | 0.0015424 | 0.0016777 | 0.0018091 | 0.001937 | 0.0020613 | 0.0021825 | 0.0022311 | 0.0022791 | 0.0023267
CE PM | A7 | Willesden 132kV | WISD_1 | 33.9732 | 33.9201 | 34.1157 | 34.0075 | 33.8781 | 33.7313 | 33.5942 | 33.469 | 33.3509 | 33.2351 | 33.1247 | 33.0347 | 33.0191 | 33.1309 | 33.3808 | 33.6815 | 33.9867 | 34.2999 | 34.62 | 34.9352 | 35.2493 | 35.5707 | 35.9008 | 36.2403 | CE PM | A7 | Willesden 132kV | WISD_1 | 0.36084 | 0.51289 | 0.6668 | 0.81303 | 0.97328 | 1.1516 | 1.3488 | 1.5776 | 1.8458 | 2.1608 | 2.5432 | 3.011 | 3.5969 | 4.3365 | 5.2835 | 6.4988 | 8.0698 | 10.0312 | 12.3797 | 15.1389 | 18.3 | 21.824 | 25.6242 | 29.5792 | CE PM | A7 | Willesden 132kV | WISD_1 | 38.3931 | 38.2723 | 38.7439 | 38.8833 | 39.2912 | 39.4405 | 39.6254 | 39.7146 | 39.7806 | 39.8265 | 39.9391 | 40.103 | 40.3087 | 40.5465 | 40.8118 | 41.0786 | 41.4092 | 41.7745 | 42.2384 | 42.7497 | 43.3649 | 44.0398 | 44.797 | 45.5682 | CE PM | A7 | Willesden 132kV | WISD_1 | 34.6639 | 34.5381 | 34.7107 | 34.4669 | 34.4082 | 34.2677 | 34.1247 | 33.9538 | 33.7257 | 33.5413 | 33.3792 | 33.21 | 33.0264 | 32.8511 | 32.6619 | 32.4482 | 32.2313 | 32.0097 | 31.7722 | 31.5258 | 31.2774 | 30.9948 | 30.739 | 30.4608 | CE PM | A7 | Willesden 132kV | WISD_1 | 0.024095 | 0.035547 | 0.053063 | 0.068056 | 0.081159 | 0.096685 | 0.11132 | 0.12699 | 0.18346 | 0.28207 | 0.38048 | 0.49162 | 0.5902 | 0.67935 | 0.75805 | 0.82816 | 0.8919 | 0.95636 | 1.0093 | 1.0874 | 1.1713 | 1.2691 | 1.3353 | 1.4102 | CE PM | A7 | Willesden 132kV | WISD_1 | 0 | -0.00011607 | 0.00011923 | 0.00033358 | 0.00057211 | 0.0008321 | 0.0010341 | 0.0012209 | 0.0014013 | 0.001576 | 0.0017456 | 0.0020171 | 0.0022796 | 0.0025337 | 0.00278 | 0.0030208 | 0.0032859 | 0.0035433 | 0.0037937 | 0.0040373 | 0.0042746 | 0.0043698 | 0.0044639 | 0.004557
CE PM | A7 | Willesden 66kV | WISD_6 | 9.106 | 9.0918 | 9.1442 | 9.1153 | 9.0805 | 9.0412 | 9.0045 | 8.9709 | 8.9393 | 8.9082 | 8.8786 | 8.8545 | 8.8503 | 8.8803 | 8.9473 | 9.0279 | 9.1097 | 9.1936 | 9.2794 | 9.3639 | 9.4481 | 9.5342 | 9.6227 | 9.7137 | CE PM | A7 | Willesden 66kV | WISD_6 | 0.096719 | 0.13747 | 0.17873 | 0.21792 | 0.26088 | 0.30867 | 0.36154 | 0.42285 | 0.49475 | 0.57918 | 0.68167 | 0.80705 | 0.96411 | 1.1624 | 1.4162 | 1.7419 | 2.163 | 2.6887 | 3.3182 | 4.0578 | 4.9051 | 5.8496 | 6.8682 | 7.9283 | CE PM | A7 | Willesden 66kV | WISD_6 | 10.2908 | 10.2584 | 10.3848 | 10.4221 | 10.5315 | 10.5715 | 10.6211 | 10.645 | 10.6626 | 10.675 | 10.7051 | 10.7491 | 10.8042 | 10.8679 | 10.939 | 11.0106 | 11.0992 | 11.1971 | 11.3214 | 11.4585 | 11.6234 | 11.8043 | 12.0072 | 12.2139 | CE PM | A7 | Willesden 66kV | WISD_6 | 9.2912 | 9.2575 | 9.3037 | 9.2384 | 9.2226 | 9.185 | 9.1466 | 9.1008 | 9.0397 | 8.9903 | 8.9468 | 8.9015 | 8.8523 | 8.8053 | 8.7546 | 8.6973 | 8.6392 | 8.5798 | 8.5161 | 8.4501 | 8.3835 | 8.3077 | 8.2392 | 8.1646 | CE PM | A7 | Willesden 66kV | WISD_6 | 0.0064583 | 0.0095278 | 0.014223 | 0.018241 | 0.021753 | 0.025915 | 0.029837 | 0.034038 | 0.049173 | 0.075606 | 0.10198 | 0.13177 | 0.1582 | 0.18209 | 0.20319 | 0.22198 | 0.23906 | 0.25634 | 0.27053 | 0.29146 | 0.31395 | 0.34016 | 0.35791 | 0.37798 | CE PM | A7 | Willesden 66kV | WISD_6 | 0 | -3.111e-05 | 3.1959e-05 | 8.9412e-05 | 0.00015335 | 0.00022303 | 0.00027717 | 0.00032725 | 0.00037561 | 0.00042242 | 0.00046789 | 0.00054067 | 0.00061101 | 0.00067912 | 0.00074515 | 0.00080969 | 0.00088073 | 0.00094974 | 0.0010168 | 0.0010821 | 0.0011457 | 0.0011713 | 0.0011965 | 0.0012214
CE PM | L3 | Willington | WILL_1 | 70.5637 | 70.4534 | 70.8597 | 70.635 | 70.3661 | 70.0613 | 69.7764 | 69.5165 | 69.2713 | 69.0306 | 68.8012 | 68.6144 | 68.582 | 68.8141 | 69.3333 | 69.9578 | 70.5916 | 71.2423 | 71.9071 | 72.5619 | 73.2142 | 73.8818 | 74.5673 | 75.2726 | CE PM | L3 | Willington | WILL_1 | 0.92951 | 1.3508 | 1.7982 | 2.2485 | 2.7646 | 3.3641 | 4.057 | 4.8892 | 5.8962 | 7.1122 | 8.6159 | 10.4787 | 12.8215 | 15.7701 | 19.5059 | 24.2191 | 30.1695 | 37.5027 | 46.2833 | 56.5984 | 68.4165 | 81.5911 | 95.7983 | 110.5853 | CE PM | L3 | Willington | WILL_1 | 93.769 | 93.4738 | 94.6258 | 94.9661 | 95.9623 | 96.327 | 96.7787 | 96.9966 | 97.1577 | 97.2699 | 97.5448 | 97.9452 | 98.4475 | 99.0283 | 99.6761 | 100.3278 | 101.1352 | 102.0273 | 103.1604 | 104.4091 | 105.9118 | 107.56 | 109.4093 | 111.2928 | CE PM | L3 | Willington | WILL_1 | 84.661 | 84.3537 | 84.7752 | 84.1799 | 84.0364 | 83.6933 | 83.344 | 82.9265 | 82.3696 | 81.9192 | 81.5233 | 81.1101 | 80.6615 | 80.2334 | 79.7713 | 79.2493 | 78.7198 | 78.1785 | 77.5985 | 76.9967 | 76.39 | 75.6997 | 75.0751 | 74.3957 | CE PM | L3 | Willington | WILL_1 | 0.050046 | 0.073832 | 0.11021 | 0.14135 | 0.16857 | 0.20082 | 0.23121 | 0.26377 | 0.38105 | 0.58588 | 0.79027 | 1.0211 | 1.2259 | 1.411 | 1.5745 | 1.7201 | 1.8525 | 1.9864 | 2.0964 | 2.2586 | 2.4328 | 2.6359 | 2.7735 | 2.929 | CE PM | L3 | Willington | WILL_1 | 0 | -0.00024108 | 0.00024765 | 0.00069287 | 0.0011883 | 0.0017283 | 0.0021478 | 0.0025359 | 0.0029106 | 0.0032734 | 0.0036258 | 0.0041897 | 0.0047348 | 0.0052625 | 0.0057743 | 0.0062744 | 0.0068249 | 0.0073596 | 0.0078797 | 0.0083857 | 0.0088784 | 0.0090762 | 0.0092717 | 0.0094651
CE PM | A4 | Wimbledon North | WIMBN1 | 13.5135 | 13.4924 | 13.5702 | 13.5271 | 13.4756 | 13.4173 | 13.3627 | 13.3129 | 13.266 | 13.2199 | 13.176 | 13.1402 | 13.134 | 13.1784 | 13.2779 | 13.3975 | 13.5188 | 13.6434 | 13.7708 | 13.8962 | 14.0211 | 14.1489 | 14.2802 | 14.4153 | CE PM | A4 | Wimbledon North | WIMBN1 | 0.067675 | 0.10323 | 0.14424 | 0.18921 | 0.24386 | 0.31069 | 0.39168 | 0.49244 | 0.61801 | 0.77343 | 0.96869 | 1.2131 | 1.5215 | 1.9086 | 2.395 | 2.9998 | 3.7478 | 4.6588 | 5.7496 | 7.031 | 8.4991 | 10.1358 | 11.9007 | 13.7376 | CE PM | A4 | Wimbledon North | WIMBN1 | 10.4792 | 10.4462 | 10.575 | 10.613 | 10.7243 | 10.7651 | 10.8156 | 10.8399 | 10.8579 | 10.8705 | 10.9012 | 10.9459 | 11.0021 | 11.067 | 11.1394 | 11.2122 | 11.3025 | 11.4022 | 11.5288 | 11.6683 | 11.8363 | 12.0205 | 12.2271 | 12.4376 | CE PM | A4 | Wimbledon North | WIMBN1 | 9.4614 | 9.427 | 9.4741 | 9.4076 | 9.3916 | 9.3532 | 9.3142 | 9.2675 | 9.2053 | 9.155 | 9.1107 | 9.0645 | 9.0144 | 8.9666 | 8.9149 | 8.8566 | 8.7974 | 8.7369 | 8.6721 | 8.6048 | 8.537 | 8.4599 | 8.3901 | 8.3142 | CE PM | A4 | Wimbledon North | WIMBN1 | 0.0095843 | 0.014139 | 0.021107 | 0.027071 | 0.032282 | 0.038458 | 0.044279 | 0.050513 | 0.072974 | 0.1122 | 0.15134 | 0.19555 | 0.23476 | 0.27022 | 0.30153 | 0.32941 | 0.35477 | 0.38041 | 0.40147 | 0.43253 | 0.46591 | 0.50479 | 0.53114 | 0.56092 | CE PM | A4 | Wimbledon North | WIMBN1 | 0 | -4.6168e-05 | 4.7428e-05 | 0.00013269 | 0.00022757 | 0.00033098 | 0.00041132 | 0.00048565 | 0.0005574 | 0.00062688 | 0.00069436 | 0.00080236 | 0.00090675 | 0.0010078 | 0.0011058 | 0.0012016 | 0.001307 | 0.0014094 | 0.001509 | 0.0016059 | 0.0017003 | 0.0017382 | 0.0017756 | 0.0018126
CE PM | A4 | Wimbledon South | WIMBS1 | 93.1621 | 93.0164 | 93.5529 | 93.2563 | 92.9012 | 92.4988 | 92.1227 | 91.7796 | 91.4557 | 91.138 | 90.8352 | 90.5884 | 90.5457 | 90.8522 | 91.5376 | 92.3622 | 93.199 | 94.058 | 94.9358 | 95.8002 | 96.6614 | 97.5429 | 98.4479 | 99.379 | CE PM | A4 | Wimbledon South | WIMBS1 | 0.46655 | 0.7117 | 0.99438 | 1.3044 | 1.6811 | 2.1419 | 2.7002 | 3.3949 | 4.2606 | 5.3321 | 6.6782 | 8.3631 | 10.489 | 13.1582 | 16.5111 | 20.6808 | 25.8377 | 32.1179 | 39.638 | 48.4717 | 58.5931 | 69.8762 | 82.0436 | 94.7075 | CE PM | A4 | Wimbledon South | WIMBS1 | 72.2439 | 72.0165 | 72.9041 | 73.1662 | 73.9337 | 74.2148 | 74.5628 | 74.7306 | 74.8548 | 74.9411 | 75.153 | 75.4614 | 75.8484 | 76.2959 | 76.795 | 77.2972 | 77.9192 | 78.6065 | 79.4795 | 80.4415 | 81.5993 | 82.8691 | 84.294 | 85.7451 | CE PM | A4 | Wimbledon South | WIMBS1 | 65.2267 | 64.99 | 65.3147 | 64.856 | 64.7455 | 64.4812 | 64.212 | 63.8904 | 63.4613 | 63.1143 | 62.8093 | 62.491 | 62.1454 | 61.8155 | 61.4594 | 61.0573 | 60.6493 | 60.2323 | 59.7854 | 59.3218 | 58.8544 | 58.3225 | 57.8413 | 57.3178 | CE PM | A4 | Wimbledon South | WIMBS1 | 0.066074 | 0.097477 | 0.14551 | 0.18662 | 0.22256 | 0.26513 | 0.30526 | 0.34824 | 0.50308 | 0.77351 | 1.0434 | 1.3481 | 1.6185 | 1.8629 | 2.0788 | 2.271 | 2.4458 | 2.6225 | 2.7677 | 2.9819 | 3.212 | 3.4801 | 3.6617 | 3.867 | CE PM | A4 | Wimbledon South | WIMBS1 | 0 | -0.00031828 | 0.00032697 | 0.00091476 | 0.0015689 | 0.0022818 | 0.0028357 | 0.0033481 | 0.0038427 | 0.0043217 | 0.0047869 | 0.0055314 | 0.0062511 | 0.0069479 | 0.0076235 | 0.0082838 | 0.0090106 | 0.0097166 | 0.010403 | 0.011071 | 0.011722 | 0.011983 | 0.012241 | 0.012496
CE PM | P3 | Wincobank | WIBA_3 | 12.1369 | 12.1179 | 12.1878 | 12.1492 | 12.1029 | 12.0505 | 12.0015 | 11.9568 | 11.9146 | 11.8732 | 11.8338 | 11.8016 | 11.7961 | 11.836 | 11.9253 | 12.0327 | 12.1417 | 12.2536 | 12.368 | 12.4806 | 12.5928 | 12.7076 | 12.8255 | 12.9468 | CE PM | P3 | Wincobank | WIBA_3 | 0.047326 | 0.077289 | 0.11475 | 0.1589 | 0.21491 | 0.28582 | 0.37429 | 0.48664 | 0.62892 | 0.80734 | 1.0333 | 1.3176 | 1.6769 | 2.1275 | 2.6911 | 3.3868 | 4.2381 | 5.2682 | 6.5017 | 7.9507 | 9.6108 | 11.4616 | 13.4573 | 15.5344 | CE PM | P3 | Wincobank | WIBA_3 | 12.4135 | 12.3744 | 12.5269 | 12.572 | 12.7038 | 12.7521 | 12.8119 | 12.8408 | 12.8621 | 12.8769 | 12.9133 | 12.9663 | 13.0328 | 13.1097 | 13.1955 | 13.2818 | 13.3886 | 13.5067 | 13.6567 | 13.822 | 14.021 | 14.2392 | 14.484 | 14.7333 | CE PM | P3 | Wincobank | WIBA_3 | 11.2077 | 11.167 | 11.2228 | 11.144 | 11.125 | 11.0796 | 11.0334 | 10.9781 | 10.9044 | 10.8448 | 10.7923 | 10.7377 | 10.6783 | 10.6216 | 10.5604 | 10.4913 | 10.4212 | 10.3496 | 10.2728 | 10.1931 | 10.1128 | 10.0214 | 9.9387 | 9.8488 | CE PM | P3 | Wincobank | WIBA_3 | 0.0086079 | 0.012699 | 0.018957 | 0.024313 | 0.028994 | 0.034541 | 0.039768 | 0.045368 | 0.06554 | 0.10077 | 0.13593 | 0.17563 | 0.21085 | 0.2427 | 0.27081 | 0.29586 | 0.31863 | 0.34166 | 0.36057 | 0.38847 | 0.41845 | 0.45337 | 0.47703 | 0.50378 | CE PM | P3 | Wincobank | WIBA_3 | 0 | -4.1465e-05 | 4.2596e-05 | 0.00011917 | 0.00020439 | 0.00029727 | 0.00036942 | 0.00043618 | 0.00050062 | 0.00056302 | 0.00062363 | 0.00072062 | 0.00081438 | 0.00090515 | 0.00099317 | 0.0010792 | 0.0011739 | 0.0012659 | 0.0013553 | 0.0014423 | 0.0015271 | 0.0015611 | 0.0015947 | 0.001628
CE PM | M8 | Wylfa | WYLF_1 | 11.6773 | 11.659 | 11.7263 | 11.6891 | 11.6446 | 11.5941 | 11.547 | 11.504 | 11.4634 | 11.4236 | 11.3856 | 11.3547 | 11.3493 | 11.3877 | 11.4737 | 11.577 | 11.6819 | 11.7896 | 11.8996 | 12.008 | 12.1159 | 12.2264 | 12.3398 | 12.4565 | CE PM | M8 | Wylfa | WYLF_1 | 0.020746 | 0.034191 | 0.051147 | 0.071274 | 0.096911 | 0.12947 | 0.17019 | 0.22199 | 0.28768 | 0.37014 | 0.47464 | 0.60618 | 0.77242 | 0.9809 | 1.2416 | 1.5632 | 1.9563 | 2.4322 | 3.0015 | 3.6705 | 4.4366 | 5.2913 | 6.2129 | 7.1715 | CE PM | M8 | Wylfa | WYLF_1 | 6.0604 | 6.0413 | 6.1158 | 6.1377 | 6.2021 | 6.2257 | 6.2549 | 6.269 | 6.2794 | 6.2866 | 6.3044 | 6.3303 | 6.3628 | 6.4003 | 6.4422 | 6.4843 | 6.5365 | 6.5941 | 6.6673 | 6.7481 | 6.8452 | 6.9517 | 7.0712 | 7.193 | CE PM | M8 | Wylfa | WYLF_1 | 5.4717 | 5.4519 | 5.4791 | 5.4406 | 5.4313 | 5.4092 | 5.3866 | 5.3596 | 5.3236 | 5.2945 | 5.2689 | 5.2422 | 5.2132 | 5.1856 | 5.1557 | 5.122 | 5.0877 | 5.0527 | 5.0153 | 4.9764 | 4.9372 | 4.8925 | 4.8522 | 4.8083 | CE PM | M8 | Wylfa | WYLF_1 | 0.008282 | 0.012218 | 0.018239 | 0.023392 | 0.027896 | 0.033233 | 0.038262 | 0.043649 | 0.063058 | 0.096955 | 0.13078 | 0.16898 | 0.20286 | 0.23351 | 0.26056 | 0.28465 | 0.30656 | 0.32872 | 0.34692 | 0.37376 | 0.4026 | 0.4362 | 0.45897 | 0.4847 | CE PM | M8 | Wylfa | WYLF_1 | 0 | -3.9895e-05 | 4.0983e-05 | 0.00011466 | 0.00019665 | 0.00028601 | 0.00035543 | 0.00041966 | 0.00048166 | 0.0005417 | 0.00060001 | 0.00069333 | 0.00078354 | 0.00087088 | 0.00095556 | 0.0010383 | 0.0011294 | 0.0012179 | 0.001304 | 0.0013877 | 0.0014693 | 0.001502 | 0.0015343 | 0.0015663
CE PM | D5 | Wymondley | WYMOM_1 | 27.3975 | 27.3546 | 27.5124 | 27.4252 | 27.3208 | 27.2024 | 27.0918 | 26.9909 | 26.8957 | 26.8022 | 26.7132 | 26.6406 | 26.628 | 26.7182 | 26.9197 | 27.1622 | 27.4083 | 27.6609 | 27.9191 | 28.1733 | 28.4266 | 28.6858 | 28.9519 | 29.2258 | CE PM | D5 | Wymondley | WYMOM_1 | 0.11374 | 0.17947 | 0.25866 | 0.3491 | 0.46175 | 0.60235 | 0.7757 | 0.99404 | 1.2688 | 1.6116 | 2.0443 | 2.5877 | 3.2739 | 4.135 | 5.2137 | 6.5493 | 8.1903 | 10.1811 | 12.5649 | 15.3653 | 18.5736 | 22.1503 | 26.0073 | 30.0215 | CE PM | D5 | Wymondley | WYMOM_1 | 25.5455 | 25.465 | 25.7789 | 25.8716 | 26.143 | 26.2423 | 26.3654 | 26.4247 | 26.4686 | 26.4992 | 26.5741 | 26.6832 | 26.82 | 26.9782 | 27.1547 | 27.3323 | 27.5522 | 27.7953 | 28.1039 | 28.4441 | 28.8535 | 29.3025 | 29.8063 | 30.3195 | CE PM | D5 | Wymondley | WYMOM_1 | 23.0642 | 22.9805 | 23.0953 | 22.9331 | 22.894 | 22.8005 | 22.7054 | 22.5916 | 22.4399 | 22.3172 | 22.2094 | 22.0968 | 21.9746 | 21.858 | 21.7321 | 21.5899 | 21.4456 | 21.2981 | 21.1401 | 20.9762 | 20.8109 | 20.6228 | 20.4527 | 20.2676 | CE PM | D5 | Wymondley | WYMOM_1 | 0.019431 | 0.028667 | 0.042792 | 0.054883 | 0.06545 | 0.077971 | 0.089772 | 0.10241 | 0.14795 | 0.22748 | 0.30683 | 0.39646 | 0.47597 | 0.54785 | 0.61133 | 0.66786 | 0.71927 | 0.77125 | 0.81394 | 0.87692 | 0.94459 | 1.0234 | 1.0768 | 1.1372 | CE PM | D5 | Wymondley | WYMOM_1 | 0 | -9.3602e-05 | 9.6156e-05 | 0.00026902 | 0.00046138 | 0.00067104 | 0.00083392 | 0.00098461 | 0.0011301 | 0.001271 | 0.0014078 | 0.0016267 | 0.0018384 | 0.0020433 | 0.0022419 | 0.0024361 | 0.0026499 | 0.0028575 | 0.0030594 | 0.0032559 | 0.0034472 | 0.003524 | 0.0035999 | 0.003675
CE PM | 0 | 0 | 0 | [24 empty] | CE PM | 0 | 0 | 0 | [24 empty] | CE PM | 0 | 0 | 0 | [24 empty] | CE PM | 0 | 0 | 0 | [24 empty] | CE PM | 0 | 0 | 0 | [24 empty] | CE PM | 0 | 0 | 0
CE PM | A7 | LU Acton Lane Supply | M_ACTLLU_C | [24 empty] | CE PM | A7 | LU Acton Lane Supply | M_ACTLLU_C | [24 empty] | CE PM | A7 | LU Acton Lane Supply | M_ACTLLU_C | 13.9294 | 14.1384 | 14.3504 | 14.5657 | 14.7842 | 15.0059 | 15.231 | 15.4595 | 15.6914 | 15.9268 | 16.1657 | 16.4082 | 16.6543 | 16.9041 | 17.1577 | 17.415 | 17.6762 | 17.9414 | 18.2105 | 18.4837 | 18.7609 | 19.0423 | 19.328 | 19.6179 | CE PM | A7 | LU Acton Lane Supply | M_ACTLLU_C | 0 | 0 | 0 | 0 | 0 | 0 | 0 | 0 | 0 | 0 | 0 | 0 | 0 | 0 | 0 | 0 | 0 | 0 | 0 | 0 | 0 | 0 | 0 | 0 | CE PM | A7 | LU Acton Lane Supply | M_ACTLLU_C | [24 empty] | CE PM | A7 | LU Acton Lane Supply | M_ACTLLU_C
CE PM | Q2 | BS Grangetown Supply | M_GRTO | [24 empty] | CE PM | Q2 | BS Grangetown Supply | M_GRTO | [24 empty] | CE PM | Q2 | BS Grangetown Supply | M_GRTO | 0 | 0 | 0 | 0 | 0 | 0 | 0 | 0 | 0 | 0 | 0 | 0 | 0 | 0 | 0 | 0 | 0 | 0 | 0 | 0 | 0 | 0 | 0 | 0 | CE PM | Q2 | BS Grangetown Supply | M_GRTO | 5.2422 | 5.2422 | 5.2422 | 5.2422 | 5.2422 | 5.2422 | 5.2422 | 5.2422 | 5.2422 | 5.2422 | 5.2422 | 5.2422 | 5.2422 | 5.2422 | 5.2422 | 5.2422 | 5.2422 | 5.2422 | 5.2422 | 5.2422 | 5.2422 | 5.2422 | 5.2422 | 5.2422 | CE PM | Q2 | BS Grangetown Supply | M_GRTO | [24 empty] | CE PM | Q2 | BS Grangetown Supply | M_GRTO
CE PM | P3 | BOC Brinsworth Supply | M_TEMP | [24 empty] | CE PM | P3 | BOC Brinsworth Supply | M_TEMP | [24 empty] | CE PM | P3 | BOC Brinsworth Supply | M_TEMP | 0 | 0 | 0 | 0 | 0 | 0 | 0 | 0 | 0 | 0 | 0 | 0 | 0 | 0 | 0 | 0 | 0 | 0 | 0 | 0 | 0 | 0 | 0 | 0 | CE PM | P3 | BOC Brinsworth Supply | M_TEMP | 15.0344 | 15.0344 | 15.0344 | 15.0344 | 15.0344 | 15.0344 | 15.0344 | 15.0344 | 15.0344 | 15.0344 | 15.0344 | 15.0344 | 15.0344 | 15.0344 | 15.0344 | 15.0344 | 15.0344 | 15.0344 | 15.0344 | 15.0344 | 15.0344 | 15.0344 | 15.0344 | 15.0344 | CE PM | P3 | BOC Brinsworth Supply | M_TEMP | [24 empty] | CE PM | P3 | BOC Brinsworth Supply | M_TEMP
CE PM | H2 | ASW Tremorfa | T__KYELT003 | [24 empty] | CE PM | H2 | ASW Tremorfa | T__KYELT003 | [24 empty] | CE PM | H2 | ASW Tremorfa | T__KYELT003 | 0 | 0 | 0 | 0 | 0 | 0 | 0 | 0 | 0 | 0 | 0 | 0 | 0 | 0 | 0 | 0 | 0 | 0 | 0 | 0 | 0 | 0 | 0 | 0 | CE PM | H2 | ASW Tremorfa | T__KYELT003 | 45.1632 | 45.1632 | 45.1632 | 45.1632 | 45.1632 | 45.1632 | 45.1632 | 45.1632 | 45.1632 | 45.1632 | 45.1632 | 45.1632 | 45.1632 | 45.1632 | 45.1632 | 45.1632 | 45.1632 | 45.1632 | 45.1632 | 45.1632 | 45.1632 | 45.1632 | 45.1632 | 45.1632 | CE PM | H2 | ASW Tremorfa | T__KYELT003 | [24 empty] | CE PM | H2 | ASW Tremorfa | T__KYELT003
CE PM | P3 | Corus Aldwarke | T__MYELT001 | [24 empty] | CE PM | P3 | Corus Aldwarke | T__MYELT001 | [24 empty] | CE PM | P3 | Corus Aldwarke | T__MYELT001 | 0 | 0 | 0 | 0 | 0 | 0 | 0 | 0 | 0 | 0 | 0 | 0 | 0 | 0 | 0 | 0 | 0 | 0 | 0 | 0 | 0 | 0 | 0 | 0 | CE PM | P3 | Corus Aldwarke | T__MYELT001 | 18.9093 | 18.9093 | 18.9093 | 18.9093 | 18.9093 | 18.9093 | 18.9093 | 18.9093 | 18.9093 | 18.9093 | 18.9093 | 18.9093 | 18.9093 | 18.9093 | 18.9093 | 18.9093 | 18.9093 | 18.9093 | 18.9093 | 18.9093 | 18.9093 | 18.9093 | 18.9093 | 18.9093 | CE PM | P3 | Corus Aldwarke | T__MYELT001 | [24 empty] | CE PM | P3 | Corus Aldwarke | T__MYELT001
CE PM | M8 | Anglesey Aluminium Demand | T_ANGLD-1 | [24 empty] | CE PM | M8 | Anglesey Aluminium Demand | T_ANGLD-1 | [24 empty] | CE PM | M8 | Anglesey Aluminium Demand | T_ANGLD-1 | 0 | 0 | 0 | 0 | 0 | 0 | 0 | 0 | 0 | 0 | 0 | 0 | 0 | 0 | 0 | 0 | 0 | 0 | 0 | 0 | 0 | 0 | 0 | 0 | CE PM | M8 | Anglesey Aluminium Demand | T_ANGLD-1 | 0 | 0 | 0 | 0 | 0 | 0 | 0 | 0 | 0 | 0 | 0 | 0 | 0 | 0 | 0 | 0 | 0 | 0 | 0 | 0 | 0 | 0 | 0 | 0 | CE PM | M8 | Anglesey Aluminium Demand | T_ANGLD-1 | [24 empty] | CE PM | M8 | Anglesey Aluminium Demand | T_ANGLD-1
CE PM | H1 | Baglan Energy Park | T_BAGED-1 | [24 empty] | CE PM | H1 | Baglan Energy Park | T_BAGED-1 | [24 empty] | CE PM | H1 | Baglan Energy Park | T_BAGED-1 | 0 | 0 | 0 | 0 | 0 | 0 | 0 | 0 | 0 | 0 | 0 | 0 | 0 | 0 | 0 | 0 | 0 | 0 | 0 | 0 | 0 | 0 | 0 | 0 | CE PM | H1 | Baglan Energy Park | T_BAGED-1 | 16.8164 | 16.8164 | 16.8164 | 16.8164 | 16.8164 | 16.8164 | 16.8164 | 16.8164 | 16.8164 | 16.8164 | 16.8164 | 16.8164 | 16.8164 | 16.8164 | 16.8164 | 16.8164 | 16.8164 | 16.8164 | 16.8164 | 16.8164 | 16.8164 | 16.8164 | 16.8164 | 16.8164 | CE PM | H1 | Baglan Energy Park | T_BAGED-1 | [24 empty] | CE PM | H1 | Baglan Energy Park | T_BAGED-1
CE PM | A1 | Barking NR | T_BARK_NR | [24 empty] | CE PM | A1 | Barking NR | T_BARK_NR | [24 empty] | CE PM | A1 | Barking NR | T_BARK_NR | 6.6871 | 6.7874 | 6.8892 | 6.9925 | 7.0974 | 7.2039 | 7.3119 | 7.4216 | 7.5329 | 7.6459 | 7.7606 | 7.877 | 7.9952 | 8.1151 | 8.2368 | 8.3604 | 8.4858 | 8.6131 | 8.7423 | 8.8734 | 9.0065 | 9.1416 | 9.2787 | 9.4179 | CE PM | A1 | Barking NR | T_BARK_NR | 0 | 0 | 0 | 0 | 0 | 0 | 0 | 0 | 0 | 0 | 0 | 0 | 0 | 0 | 0 | 0 | 0 | 0 | 0 | 0 | 0 | 0 | 0 | 0 | CE PM | A1 | Barking NR | T_BARK_NR | [24 empty] | CE PM | A1 | Barking NR | T_BARK_NR
CE PM | A1 | Barking Chnl Tunnel RLink | T_BARK-CTRL | [24 empty] | CE PM | A1 | Barking Chnl Tunnel RLink | T_BARK-CTRL | [24 empty] | CE PM | A1 | Barking Chnl Tunnel RLink | T_BARK-CTRL | 42.8888 | 43.5321 | 44.1851 | 44.8479 | 45.5206 | 46.2034 | 46.8965 | 47.5999 | 48.3139 | 49.0386 | 49.7742 | 50.5208 | 51.2786 | 52.0478 | 52.8285 | 53.621 | 54.4253 | 55.2417 | 56.0703 | 56.9113 | 57.765 | 58.6315 | 59.5109 | 60.4036 | CE PM | A1 | Barking Chnl Tunnel RLink | T_BARK-CTRL | 0 | 0 | 0 | 0 | 0 | 0 | 0 | 0 | 0 | 0 | 0 | 0 | 0 | 0 | 0 | 0 | 0 | 0 | 0 | 0 | 0 | 0 | 0 | 0 | CE PM | A1 | Barking Chnl Tunnel RLink | T_BARK-CTRL | [24 empty] | CE PM | A1 | Barking Chnl Tunnel RLink | T_BARK-CTRL
CE PM | 0 | 0 | 0 | [24 empty] | CE PM | 0 | 0 | 0 | [24 empty] | CE PM | 0 | 0 | 0 | 0 | 0 | 0 | 0 | 0 | 0 | 0 | 0 | 0 | 0 | 0 | 0 | 0 | 0 | 0 | 0 | 0 | 0 | 0 | 0 | 0 | 0 | 0 | 0 | CE PM | 0 | 0 | 0 | 0 | 0 | 0 | 0 | 0 | 0 | 0 | 0 | 0 | 0 | 0 | 0 | 0 | 0 | 0 | 0 | 0 | 0 | 0 | 0 | 0 | 0 | 0 | 0 | CE PM | 0 | 0 | 0 | [24 empty] | CE PM | 0 | 0 | 0
CE PM | L5 | Brereton NR | T_BRER_RTK | [24 empty] | CE PM | L5 | Brereton NR | T_BRER_RTK | [24 empty] | CE PM | L5 | Brereton NR | T_BRER_RTK | 23.0742 | 23.4203 | 23.7716 | 24.1282 | 24.4901 | 24.8575 | 25.2303 | 25.6088 | 25.9929 | 26.3828 | 26.7786 | 27.1802 | 27.5879 | 28.0018 | 28.4218 | 28.8481 | 29.2808 | 29.72 | 30.1659 | 30.6183 | 31.0776 | 31.5438 | 32.0169 | 32.4972 | CE PM | L5 | Brereton NR | T_BRER_RTK | 0 | 0 | 0 | 0 | 0 | 0 | 0 | 0 | 0 | 0 | 0 | 0 | 0 | 0 | 0 | 0 | 0 | 0 | 0 | 0 | 0 | 0 | 0 | 0 | CE PM | L5 | Brereton NR | T_BRER_RTK | [24 empty] | CE PM | L5 | Brereton NR | T_BRER_RTK
CE PM | A6 | Bushey NR | T_BUSH_RTK | [24 empty] | CE PM | A6 | Bushey NR | T_BUSH_RTK | [24 empty] | CE PM | A6 | Bushey NR | T_BUSH_RTK | 27.8401 | 28.2577 | 28.6816 | 29.1118 | 29.5485 | 29.9917 | 30.4416 | 30.8982 | 31.3617 | 31.8321 | 32.3096 | 32.7942 | 33.2861 | 33.7854 | 34.2922 | 34.8066 | 35.3287 | 35.8586 | 36.3965 | 36.9424 | 37.4966 | 38.059 | 38.6299 | 39.2094 | CE PM | A6 | Bushey NR | T_BUSH_RTK | 0 | 0 | 0 | 0 | 0 | 0 | 0 | 0 | 0 | 0 | 0 | 0 | 0 | 0 | 0 | 0 | 0 | 0 | 0 | 0 | 0 | 0 | 0 | 0 | CE PM | A6 | Bushey NR | T_BUSH_RTK | [24 empty] | CE PM | A6 | Bushey NR | T_BUSH_RTK
CE PM | N3 | Castner Kellner | T_CASKD-1 | [24 empty] | CE PM | N3 | Castner Kellner | T_CASKD-1 | [24 empty] | CE PM | N3 | Castner Kellner | T_CASKD-1 | 0 | 0 | 0 | 0 | 0 | 0 | 0 | 0 | 0 | 0 | 0 | 0 | 0 | 0 | 0 | 0 | 0 | 0 | 0 | 0 | 0 | 0 | 0 | 0 | CE PM | N3 | Castner Kellner | T_CASKD-1 | 152.5331 | 152.5331 | 152.5331 | 152.5331 | 152.5331 | 152.5331 | 152.5331 | 152.5331 | 152.5331 | 152.5331 | 152.5331 | 152.5331 | 152.5331 | 152.5331 | 152.5331 | 152.5331 | 152.5331 | 152.5331 | 152.5331 | 152.5331 | 152.5331 | 152.5331 | 152.5331 | 152.5331 | CE PM | N3 | Castner Kellner | T_CASKD-1 | [24 empty] | CE PM | N3 | Castner Kellner | T_CASKD-1
CE PM | D5 | Correy's Mill NR | T_CORM_RTK | [24 empty] | CE PM | D5 | Correy's Mill NR | T_CORM_RTK | [24 empty] | CE PM | D5 | Correy's Mill NR | T_CORM_RTK | 30.9225 | 31.3863 | 31.8571 | 32.335 | 32.82 | 33.3123 | 33.812 | 34.3192 | 34.834 | 35.3565 | 35.8868 | 36.4251 | 36.9715 | 37.5261 | 38.089 | 38.6603 | 39.2402 | 39.8288 | 40.4262 | 41.0326 | 41.6481 | 42.2728 | 42.9069 | 43.5505 | CE PM | D5 | Correy's Mill NR | T_CORM_RTK | 0 | 0 | 0 | 0 | 0 | 0 | 0 | 0 | 0 | 0 | 0 | 0 | 0 | 0 | 0 | 0 | 0 | 0 | 0 | 0 | 0 | 0 | 0 | 0 | CE PM | D5 | Correy's Mill NR | T_CORM_RTK | [24 empty] | CE PM | D5 | Correy's Mill NR | T_CORM_RTK
CE PM | A6 | Elstree NR | T_ELSTR-1 | [24 empty] | CE PM | A6 | Elstree NR | T_ELSTR-1 | [24 empty] | CE PM | A6 | Elstree NR | T_ELSTR-1 | 0 | 0 | 0 | 0 | 0 | 0 | 0 | 0 | 0 | 0 | 0 | 0 | 0 | 0 | 0 | 0 | 0 | 0 | 0 | 0 | 0 | 0 | 0 | 0 | CE PM | A6 | Elstree NR | T_ELSTR-1 | 20.0296 | 20.0296 | 20.0296 | 20.0296 | 20.0296 | 20.0296 | 20.0296 | 20.0296 | 20.0296 | 20.0296 | 20.0296 | 20.0296 | 20.0296 | 20.0296 | 20.0296 | 20.0296 | 20.0296 | 20.0296 | 20.0296 | 20.0296 | 20.0296 | 20.0296 | 20.0296 | 20.0296 | CE PM | A6 | Elstree NR | T_ELSTR-1 | [24 empty] | CE PM | A6 | Elstree NR | T_ELSTR-1
CE PM | D6 | Didcot - Foxhall 1 | T_FOXJD-1 | [24 empty] | CE PM | D6 | Didcot - Foxhall 1 | T_FOXJD-1 | [24 empty] | CE PM | D6 | Didcot - Foxhall 1 | T_FOXJD-1 | 0.0096256 | 0.0097699 | 0.0099165 | 0.010065 | 0.010216 | 0.010369 | 0.010525 | 0.010683 | 0.010843 | 0.011006 | 0.011171 | 0.011338 | 0.011509 | 0.011681 | 0.011856 | 0.012034 | 0.012215 | 0.012398 | 0.012584 | 0.012773 | 0.012964 | 0.013159 | 0.013356 | 0.013556 | CE PM | D6 | Didcot - Foxhall 1 | T_FOXJD-1 | 0 | 0 | 0 | 0 | 0 | 0 | 0 | 0 | 0 | 0 | 0 | 0 | 0 | 0 | 0 | 0 | 0 | 0 | 0 | 0 | 0 | 0 | 0 | 0 | CE PM | D6 | Didcot - Foxhall 1 | T_FOXJD-1 | [24 empty] | CE PM | D6 | Didcot - Foxhall 1 | T_FOXJD-1
CE PM | D6 | Didcot - Foxhall 2 | T_FOXJD-2 | [24 empty] | CE PM | D6 | Didcot - Foxhall 2 | T_FOXJD-2 | [24 empty] | CE PM | D6 | Didcot - Foxhall 2 | T_FOXJD-2 | 0 | 0 | 0 | 0 | 0 | 0 | 0 | 0 | 0 | 0 | 0 | 0 | 0 | 0 | 0 | 0 | 0 | 0 | 0 | 0 | 0 | 0 | 0 | 0 | CE PM | D6 | Didcot - Foxhall 2 | T_FOXJD-2 | 0 | 0 | 0 | 0 | 0 | 0 | 0 | 0 | 0 | 0 | 0 | 0 | 0 | 0 | 0 | 0 | 0 | 0 | 0 | 0 | 0 | 0 | 0 | 0 | CE PM | D6 | Didcot - Foxhall 2 | T_FOXJD-2 | [24 empty] | CE PM | D6 | Didcot - Foxhall 2 | T_FOXJD-2
CE PM | N3 | Frodsham NR | T_FROD_NR | [24 empty] | CE PM | N3 | Frodsham NR | T_FROD_NR | [24 empty] | CE PM | N3 | Frodsham NR | T_FROD_NR | 14.7197 | 14.9405 | 15.1646 | 15.3921 | 15.623 | 15.8573 | 16.0952 | 16.3366 | 16.5816 | 16.8304 | 17.0828 | 17.3391 | 17.5992 | 17.8631 | 18.1311 | 18.4031 | 18.6791 | 18.9593 | 19.2437 | 19.5323 | 19.8253 | 20.1227 | 20.4245 | 20.7309 | CE PM | N3 | Frodsham NR | T_FROD_NR | 0 | 0 | 0 | 0 | 0 | 0 | 0 | 0 | 0 | 0 | 0 | 0 | 0 | 0 | 0 | 0 | 0 | 0 | 0 | 0 | 0 | 0 | 0 | 0 | CE PM | N3 | Frodsham NR | T_FROD_NR | [24 empty] | CE PM | N3 | Frodsham NR | T_FROD_NR
CE PM | C3 | Grain LNG Terminal | T_GLNG | [24 empty] | CE PM | C3 | Grain LNG Terminal | T_GLNG | [24 empty] | CE PM | C3 | Grain LNG Terminal | T_GLNG | 0 | 0 | 0 | 0 | 0 | 0 | 0 | 0 | 0 | 0 | 0 | 0 | 0 | 0 | 0 | 0 | 0 | 0 | 0 | 0 | 0 | 0 | 0 | 0 | CE PM | C3 | Grain LNG Terminal | T_GLNG | 19.7892 | 19.7892 | 19.7892 | 19.7892 | 19.7892 | 19.7892 | 19.7892 | 19.7892 | 19.7892 | 19.7892 | 19.7892 | 19.7892 | 19.7892 | 19.7892 | 19.7892 | 19.7892 | 19.7892 | 19.7892 | 19.7892 | 19.7892 | 19.7892 | 19.7892 | 19.7892 | 19.7892 | CE PM | C3 | Grain LNG Terminal | T_GLNG | [24 empty] | CE PM | C3 | Grain LNG Terminal | T_GLNG
CE PM | Q8 | Harker NR | T_HARK_NR | [24 empty] | CE PM | Q8 | Harker NR | T_HARK_NR | [24 empty] | CE PM | Q8 | Harker NR | T_HARK_NR | 8.1422 | 8.2644 | 8.3883 | 8.5142 | 8.6419 | 8.7715 | 8.9031 | 9.0366 | 9.1722 | 9.3098 | 9.4494 | 9.5911 | 9.735 | 9.881 | 10.0293 | 10.1797 | 10.3324 | 10.4874 | 10.6447 | 10.8044 | 10.9664 | 11.1309 | 11.2979 | 11.4673 | CE PM | Q8 | Harker NR | T_HARK_NR | 0 | 0 | 0 | 0 | 0 | 0 | 0 | 0 | 0 | 0 | 0 | 0 | 0 | 0 | 0 | 0 | 0 | 0 | 0 | 0 | 0 | 0 | 0 | 0 | CE PM | Q8 | Harker NR | T_HARK_NR | [24 empty] | CE PM | Q8 | Harker NR | T_HARK_NR
CE PM | D4 | LEIGHTON BUZZARD NR | T_LBUZ_RTK | [24 empty] | CE PM | D4 | LEIGHTON BUZZARD NR | T_LBUZ_RTK | [24 empty] | CE PM | D4 | LEIGHTON BUZZARD NR | T_LBUZ_RTK | 39.2476 | 39.8363 | 40.4339 | 41.0404 | 41.656 | 42.2808 | 42.9151 | 43.5588 | 44.2122 | 44.8753 | 45.5485 | 46.2317 | 46.9252 | 47.6291 | 48.3435 | 49.0686 | 49.8047 | 50.5517 | 51.31 | 52.0797 | 52.8609 | 53.6538 | 54.4586 | 55.2755 | CE PM | D4 | LEIGHTON BUZZARD NR | T_LBUZ_RTK | 0 | 0 | 0 | 0 | 0 | 0 | 0 | 0 | 0 | 0 | 0 | 0 | 0 | 0 | 0 | 0 | 0 | 0 | 0 | 0 | 0 | 0 | 0 | 0 | CE PM | D4 | LEIGHTON BUZZARD NR | T_LBUZ_RTK | [24 empty] | CE PM | D4 | LEIGHTON BUZZARD NR | T_LBUZ_RTK
CE PM | H2 | Llanwern Steelworks | T_LLWSD-1 | [24 empty] | CE PM | H2 | Llanwern Steelworks | T_LLWSD-1 | [24 empty] | CE PM | H2 | Llanwern Steelworks | T_LLWSD-1 | 0 | 0 | 0 | 0 | 0 | 0 | 0 | 0 | 0 | 0 | 0 | 0 | 0 | 0 | 0 | 0 | 0 | 0 | 0 | 0 | 0 | 0 | 0 | 0 | CE PM | H2 | Llanwern Steelworks | T_LLWSD-1 | 30.9894 | 30.9894 | 30.9894 | 30.9894 | 30.9894 | 30.9894 | 30.9894 | 30.9894 | 30.9894 | 30.9894 | 30.9894 | 30.9894 | 30.9894 | 30.9894 | 30.9894 | 30.9894 | 30.9894 | 30.9894 | 30.9894 | 30.9894 | 30.9894 | 30.9894 | 30.9894 | 30.9894 | CE PM | H2 | Llanwern Steelworks | T_LLWSD-1 | [24 empty] | CE PM | H2 | Llanwern Steelworks | T_LLWSD-1
CE PM | L3 | Long Buckby Wharf NR | T_LONGB-RTK | [24 empty] | CE PM | L3 | Long Buckby Wharf NR | T_LONGB-RTK | [24 empty] | CE PM | L3 | Long Buckby Wharf NR | T_LONGB-RTK | 15.702 | 15.9375 | 16.1766 | 16.4193 | 16.6655 | 16.9155 | 17.1693 | 17.4268 | 17.6882 | 17.9535 | 18.2228 | 18.4962 | 18.7736 | 19.0552 | 19.341 | 19.6312 | 19.9256 | 20.2245 | 20.5279 | 20.8358 | 21.1483 | 21.4656 | 21.7875 | 22.1144 | CE PM | L3 | Long Buckby Wharf NR | T_LONGB-RTK | 0 | 0 | 0 | 0 | 0 | 0 | 0 | 0 | 0 | 0 | 0 | 0 | 0 | 0 | 0 | 0 | 0 | 0 | 0 | 0 | 0 | 0 | 0 | 0 | CE PM | L3 | Long Buckby Wharf NR | T_LONGB-RTK | [24 empty] | CE PM | L3 | Long Buckby Wharf NR | T_LONGB-RTK
CE PM | R6 | Oxenholme NR | T_OXEN_NR | [24 empty] | CE PM | R6 | Oxenholme NR | T_OXEN_NR | [24 empty] | CE PM | R6 | Oxenholme NR | T_OXEN_NR | 4.9362 | 5.0102 | 5.0854 | 5.1617 | 5.2391 | 5.3177 | 5.3974 | 5.4784 | 5.5606 | 5.644 | 5.7286 | 5.8146 | 5.9018 | 5.9903 | 6.0802 | 6.1714 | 6.264 | 6.3579 | 6.4533 | 6.5501 | 6.6483 | 6.7481 | 6.8493 | 6.952 | CE PM | R6 | Oxenholme NR | T_OXEN_NR | 0 | 0 | 0 | 0 | 0 | 0 | 0 | 0 | 0 | 0 | 0 | 0 | 0 | 0 | 0 | 0 | 0 | 0 | 0 | 0 | 0 | 0 | 0 | 0 | CE PM | R6 | Oxenholme NR | T_OXEN_NR | [24 empty] | CE PM | R6 | Oxenholme NR | T_OXEN_NR
CE PM | L3 | Patford Bridge NR | T_PATB_RTK | [24 empty] | CE PM | L3 | Patford Bridge NR | T_PATB_RTK | [24 empty] | CE PM | L3 | Patford Bridge NR | T_PATB_RTK | 10.7658 | 10.9273 | 11.0912 | 11.2576 | 11.4265 | 11.5979 | 11.7718 | 11.9484 | 12.1276 | 12.3095 | 12.4942 | 12.6816 | 12.8718 | 13.0649 | 13.2609 | 13.4598 | 13.6617 | 13.8666 | 14.0746 | 14.2857 | 14.5 | 14.7175 | 14.9383 | 15.1623 | CE PM | L3 | Patford Bridge NR | T_PATB_RTK | 0 | 0 | 0 | 0 | 0 | 0 | 0 | 0 | 0 | 0 | 0 | 0 | 0 | 0 | 0 | 0 | 0 | 0 | 0 | 0 | 0 | 0 | 0 | 0 | CE PM | L3 | Patford Bridge NR | T_PATB_RTK | [24 empty] | CE PM | L3 | Patford Bridge NR | T_PATB_RTK
CE PM | P2 | Poppleton NR | T_POPP_3RTK | [24 empty] | CE PM | P2 | Poppleton NR | T_POPP_3RTK | [24 empty] | CE PM | P2 | Poppleton NR | T_POPP_3RTK | 4.5973 | 4.6663 | 4.7363 | 4.8073 | 4.8794 | 4.9526 | 5.0269 | 5.1023 | 5.1788 | 5.2565 | 5.3354 | 5.4154 | 5.4966 | 5.5791 | 5.6628 | 5.7477 | 5.8339 | 5.9214 | 6.0103 | 6.1004 | 6.1919 | 6.2848 | 6.3791 | 6.4748 | CE PM | P2 | Poppleton NR | T_POPP_3RTK | 0 | 0 | 0 | 0 | 0 | 0 | 0 | 0 | 0 | 0 | 0 | 0 | 0 | 0 | 0 | 0 | 0 | 0 | 0 | 0 | 0 | 0 | 0 | 0 | CE PM | P2 | Poppleton NR | T_POPP_3RTK | [24 empty] | CE PM | P2 | Poppleton NR | T_POPP_3RTK
CE PM | C4 | Sellindge NR | T_SELL-1 | [24 empty] | CE PM | C4 | Sellindge NR | T_SELL-1 | [24 empty] | CE PM | C4 | Sellindge NR | T_SELL-1 | 13.0789 | 13.2751 | 13.4742 | 13.6763 | 13.8815 | 14.0897 | 14.3011 | 14.5156 | 14.7333 | 14.9543 | 15.1786 | 15.4063 | 15.6374 | 15.872 | 16.11 | 16.3517 | 16.597 | 16.8459 | 17.0986 | 17.3551 | 17.6154 | 17.8796 | 18.1478 | 18.4201 | CE PM | C4 | Sellindge NR | T_SELL-1 | 0 | 0 | 0 | 0 | 0 | 0 | 0 | 0 | 0 | 0 | 0 | 0 | 0 | 0 | 0 | 0 | 0 | 0 | 0 | 0 | 0 | 0 | 0 | 0 | CE PM | C4 | Sellindge NR | T_SELL-1 | [24 empty] | CE PM | C4 | Sellindge NR | T_SELL-1
CE PM | 0 | 0 | 0 | [24 empty] | CE PM | 0 | 0 | 0 | [24 empty] | CE PM | 0 | 0 | 0 | 0 | 0 | 0 | 0 | 0 | 0 | 0 | 0 | 0 | 0 | 0 | 0 | 0 | 0 | 0 | 0 | 0 | 0 | 0 | 0 | 0 | 0 | 0 | 0 | CE PM | 0 | 0 | 0 | 0 | 0 | 0 | 0 | 0 | 0 | 0 | 0 | 0 | 0 | 0 | 0 | 0 | 0 | 0 | 0 | 0 | 0 | 0 | 0 | 0 | 0 | 0 | 0 | CE PM | 0 | 0 | 0 | [24 empty] | CE PM | 0 | 0 | 0
CE PM | 0 | 0 | 0 | [24 empty] | CE PM | 0 | 0 | 0 | [24 empty] | CE PM | 0 | 0 | 0 | 0 | 0 | 0 | 0 | 0 | 0 | 0 | 0 | 0 | 0 | 0 | 0 | 0 | 0 | 0 | 0 | 0 | 0 | 0 | 0 | 0 | 0 | 0 | 0 | CE PM | 0 | 0 | 0 | 0 | 0 | 0 | 0 | 0 | 0 | 0 | 0 | 0 | 0 | 0 | 0 | 0 | 0 | 0 | 0 | 0 | 0 | 0 | 0 | 0 | 0 | 0 | 0 | CE PM | 0 | 0 | 0 | [24 empty] | CE PM | 0 | 0 | 0
CE PM | C2 | Singlewell NR | T_SINGL1 | [24 empty] | CE PM | C2 | Singlewell NR | T_SINGL1 | [24 empty] | CE PM | C2 | Singlewell NR | T_SINGL1 | 24.9566 | 25.331 | 25.7109 | 26.0966 | 26.4881 | 26.8854 | 27.2887 | 27.698 | 28.1135 | 28.5352 | 28.9632 | 29.3976 | 29.8386 | 30.2862 | 30.7405 | 31.2016 | 31.6696 | 32.1446 | 32.6268 | 33.1162 | 33.613 | 34.1171 | 34.6289 | 35.1483 | CE PM | C2 | Singlewell NR | T_SINGL1 | 0 | 0 | 0 | 0 | 0 | 0 | 0 | 0 | 0 | 0 | 0 | 0 | 0 | 0 | 0 | 0 | 0 | 0 | 0 | 0 | 0 | 0 | 0 | 0 | CE PM | C2 | Singlewell NR | T_SINGL1 | [24 empty] | CE PM | C2 | Singlewell NR | T_SINGL1
CE PM | 0 | 0 | 0 | [24 empty] | CE PM | 0 | 0 | 0 | [24 empty] | CE PM | 0 | 0 | 0 | 0 | 0 | 0 | 0 | 0 | 0 | 0 | 0 | 0 | 0 | 0 | 0 | 0 | 0 | 0 | 0 | 0 | 0 | 0 | 0 | 0 | 0 | 0 | 0 | CE PM | 0 | 0 | 0 | 0 | 0 | 0 | 0 | 0 | 0 | 0 | 0 | 0 | 0 | 0 | 0 | 0 | 0 | 0 | 0 | 0 | 0 | 0 | 0 | 0 | 0 | 0 | 0 | CE PM | 0 | 0 | 0 | [24 empty] | CE PM | 0 | 0 | 0
CE PM | P3 | Tinsley Park Steelworks | T_TINSD-1 | [24 empty] | CE PM | P3 | Tinsley Park Steelworks | T_TINSD-1 | [24 empty] | CE PM | P3 | Tinsley Park Steelworks | T_TINSD-1 | 0 | 0 | 0 | 0 | 0 | 0 | 0 | 0 | 0 | 0 | 0 | 0 | 0 | 0 | 0 | 0 | 0 | 0 | 0 | 0 | 0 | 0 | 0 | 0 | CE PM | P3 | Tinsley Park Steelworks | T_TINSD-1 | 31.8187 | 31.8187 | 31.8187 | 31.8187 | 31.8187 | 31.8187 | 31.8187 | 31.8187 | 31.8187 | 31.8187 | 31.8187 | 31.8187 | 31.8187 | 31.8187 | 31.8187 | 31.8187 | 31.8187 | 31.8187 | 31.8187 | 31.8187 | 31.8187 | 31.8187 | 31.8187 | 31.8187 | CE PM | P3 | Tinsley Park Steelworks | T_TINSD-1 | [24 empty] | CE PM | P3 | Tinsley Park Steelworks | T_TINSD-1
CE PM | Q2 | BS Tod Point Supply | T_TODSD-1 | [24 empty] | CE PM | Q2 | BS Tod Point Supply | T_TODSD-1 | [24 empty] | CE PM | Q2 | BS Tod Point Supply | T_TODSD-1 | 0 | 0 | 0 | 0 | 0 | 0 | 0 | 0 | 0 | 0 | 0 | 0 | 0 | 0 | 0 | 0 | 0 | 0 | 0 | 0 | 0 | 0 | 0 | 0 | CE PM | Q2 | BS Tod Point Supply | T_TODSD-1 | 6.6231 | 6.6231 | 6.6231 | 6.6231 | 6.6231 | 6.6231 | 6.6231 | 6.6231 | 6.6231 | 6.6231 | 6.6231 | 6.6231 | 6.6231 | 6.6231 | 6.6231 | 6.6231 | 6.6231 | 6.6231 | 6.6231 | 6.6231 | 6.6231 | 6.6231 | 6.6231 | 6.6231 | CE PM | Q2 | BS Tod Point Supply | T_TODSD-1 | [24 empty] | CE PM | Q2 | BS Tod Point Supply | T_TODSD-1
CE PM | Q2 | ETOL - Wilton Site | T_WILCT-1 | [24 empty] | CE PM | Q2 | ETOL - Wilton Site | T_WILCT-1 | [24 empty] | CE PM | Q2 | ETOL - Wilton Site | T_WILCT-1 | 0 | 0 | 0 | 0 | 0 | 0 | 0 | 0 | 0 | 0 | 0 | 0 | 0 | 0 | 0 | 0 | 0 | 0 | 0 | 0 | 0 | 0 | 0 | 0 | CE PM | Q2 | ETOL - Wilton Site | T_WILCT-1 | 6.1533 | 6.1533 | 6.1533 | 6.1533 | 6.1533 | 6.1533 | 6.1533 | 6.1533 | 6.1533 | 6.1533 | 6.1533 | 6.1533 | 6.1533 | 6.1533 | 6.1533 | 6.1533 | 6.1533 | 6.1533 | 6.1533 | 6.1533 | 6.1533 | 6.1533 | 6.1533 | 6.1533 | CE PM | Q2 | ETOL - Wilton Site | T_WILCT-1 | [24 empty] | CE PM | Q2 | ETOL - Wilton Site | T_WILCT-1
CE PM | A7 | Kensal Green Crossrail 1 | T_KSGND-1 | [24 empty] | CE PM | A7 | Kensal Green Crossrail 1 | T_KSGND-1 | [24 empty] | CE PM | A7 | Kensal Green Crossrail 1 | T_KSGND-1 | 26 | 26.39 | 26.7858 | 27.1876 | 27.5955 | 28.0094 | 28.4295 | 28.856 | 29.2888 | 29.7281 | 30.1741 | 30.6267 | 31.0861 | 31.5524 | 32.0256 | 32.506 | 32.9936 | 33.4885 | 33.9909 | 34.5007 | 35.0182 | 35.5435 | 36.0767 | 36.6178 | CE PM | A7 | Kensal Green Crossrail 1 | T_KSGND-1 | 0 | 0 | 0 | 0 | 0 | 0 | 0 | 0 | 0 | 0 | 0 | 0 | 0 | 0 | 0 | 0 | 0 | 0 | 0 | 0 | 0 | 0 | 0 | 0 | CE PM | A7 | Kensal Green Crossrail 1 | T_KSGND-1 | [24 empty] | CE PM | A7 | Kensal Green Crossrail 1 | T_KSGND-1
CE PM | P6 | Hydrogen-SMR-2 | B_EXTRA_3 | [24 empty] | CE PM | P6 | Hydrogen-SMR-2 | B_EXTRA_3 | [24 empty] | CE PM | P6 | Hydrogen-SMR-2 | B_EXTRA_3 | 0 | 0 | 0 | 0 | 0 | 0 | 0 | 0 | 0 | 0 | 0 | 0 | 0 | 0 | 0 | 0 | 0 | 0 | 0 | 0 | 0 | 0 | 0 | 0 | CE PM | P6 | Hydrogen-SMR-2 | B_EXTRA_3 | 0 | 0 | 0 | 0 | 0 | 0 | 0 | 0 | 0 | 0 | 0 | 0 | 0 | 0 | 0 | 0 | 0 | 0 | 0 | 0 | 0 | 0 | 0 | 0 | CE PM | P6 | Hydrogen-SMR-2 | B_EXTRA_3 | [24 empty] | CE PM | P6 | Hydrogen-SMR-2 | B_EXTRA_3
CE PM | N3 | Hydrogen-SMR-3 | B_EXTRA_4 | [24 empty] | CE PM | N3 | Hydrogen-SMR-3 | B_EXTRA_4 | [24 empty] | CE PM | N3 | Hydrogen-SMR-3 | B_EXTRA_4 | 0 | 0 | 0 | 0 | 0 | 0 | 0 | 0 | 0 | 0 | 0 | 0 | 0 | 0 | 0 | 0 | 0 | 0 | 0 | 0 | 0 | 0 | 0 | 0 | CE PM | N3 | Hydrogen-SMR-3 | B_EXTRA_4 | 0 | 0 | 0 | 0 | 0 | 0 | 0 | 0 | 0 | 0 | 0 | 0 | 0 | 0 | 0 | 0 | 0 | 0 | 0 | 0 | 0 | 0 | 0 | 0 | CE PM | N3 | Hydrogen-SMR-3 | B_EXTRA_4 | [24 empty] | CE PM | N3 | Hydrogen-SMR-3 | B_EXTRA_4
CE PM | P8 | Hydrogen-SMR-4 | B_EXTRA_5 | [24 empty] | CE PM | P8 | Hydrogen-SMR-4 | B_EXTRA_5 | [24 empty] | CE PM | P8 | Hydrogen-SMR-4 | B_EXTRA_5 | 0 | 0 | 0 | 0 | 0 | 0 | 0 | 0 | 0 | 0 | 0 | 0 | 0 | 0 | 0 | 0 | 0 | 0 | 0 | 0 | 0 | 0 | 0 | 0 | CE PM | P8 | Hydrogen-SMR-4 | B_EXTRA_5 | 0 | 0 | 0 | 0 | 0 | 0 | 0 | 0 | 0 | 0 | 0 | 0 | 0 | 0 | 0 | 0 | 0 | 0 | 0 | 0 | 0 | 0 | 0 | 0 | CE PM | P8 | Hydrogen-SMR-4 | B_EXTRA_5 | [24 empty] | CE PM | P8 | Hydrogen-SMR-4 | B_EXTRA_5
CE PM | C4 | Hydrogen-SMR-5 | B_EXTRA_6 | [24 empty] | CE PM | C4 | Hydrogen-SMR-5 | B_EXTRA_6 | [24 empty] | CE PM | C4 | Hydrogen-SMR-5 | B_EXTRA_6 | 0 | 0 | 0 | 0 | 0 | 0 | 0 | 0 | 0 | 0 | 0 | 0 | 0 | 0 | 0 | 0 | 0 | 0 | 0 | 0 | 0 | 0 | 0 | 0 | CE PM | C4 | Hydrogen-SMR-5 | B_EXTRA_6 | 0 | 0 | 0 | 0 | 0 | 0 | 0 | 0 | 0 | 0 | 0 | 0 | 0 | 0 | 0 | 0 | 0 | 0 | 0 | 0 | 0 | 0 | 0 | 0 | CE PM | C4 | Hydrogen-SMR-5 | B_EXTRA_6 | [24 empty] | CE PM | C4 | Hydrogen-SMR-5 | B_EXTRA_6