1431.8 | 49.63 | 49.63 | 0.58833 | 0.58833 | 5.8833 | 49.91 | 0.02027 | 0.02027 | 0.2027 | 3.043 | 3.043 | 0 | 3 | 1 | 1 | 3.043 | 10 | 0 | 0
1431.85 | 49.6 | 49.6 | 0.68333 | 0.68333 | 6.8333 | 49.88 | 0.028378 | 0.028378 | 0.28378 | 3.5586 | 3.5586 | 0 | 3 | 1 | 1 | 3.5586 | 10 | 0 | 0
1431.9 | 49.58 | 49.58 | 0.74667 | 0.74667 | 7.4667 | 49.86 | 0.033784 | 0.033784 | 0.33784 | 3.9023 | 3.9023 | 0 | 3 | 1 | 1 | 3.9023 | 10 | 0 | 0
1431.95 | 49.55 | 49.55 | 0.84167 | 0.84167 | 8.4167 | 49.83 | 0.041892 | 0.041892 | 0.41892 | 4.4178 | 4.4178 | 0 | 3 | 1 | 1 | 4.4178 | 10 | 0 | 0
1432 | 49.53 | 49.53 | 0.905 | 0.905 | 9.05 | 49.81 | 0.047297 | 0.047297 | 0.47297 | 4.7615 | 4.7615 | 0 | 3 | 1 | 1 | 4.7615 | 10 | 0 | 0
1432.05 | 49.5 | 49.5 | 1 | 1 | 10 | 49.78 | 0.11333 | 0.11333 | 1.1333 | 5.5667 | 5.5667 | 0 | 3 | 1 | 1 | 5.5667 | 10 | 0 | 0
1432.1 | 49.5 | 49.5 | 1 | 1 | 10 | 49.76 | 0.17667 | 0.17667 | 1.7667 | 5.8833 | 5.8833 | 0 | 3 | 1 | 1 | 5.8833 | 10 | 0 | 0
1432.15 | 49.53 | 49.5 | 1 | 1 | 10 | 49.73 | 0.27167 | 0.27167 | 2.7167 | 6.3583 | 6.3583 | 0 | 3 | 1 | 1 | 6.3583 | 10 | 0 | 0
1432.2 | 49.55 | 49.5 | 1 | 1 | 10 | 49.71 | 0.335 | 0.335 | 3.35 | 6.675 | 6.675 | 0 | 3 | 1 | 1 | 6.675 | 10 | 0 | 0
1432.25 | 49.58 | 49.5 | 1 | 1 | 10 | 49.68 | 0.43 | 0.43 | 4.3 | 7.15 | 7.15 | 0 | 3 | 1 | 1 | 7.15 | 10 | 0 | 0
1432.3 | 49.6 | 49.5 | 1 | 1 | 10 | 49.65 | 0.525 | 0.525 | 5.25 | 7.625 | 7.625 | 0 | 3 | 1 | 1 | 7.625 | 10 | 0 | 0
1432.35 | 49.63 | 49.5 | 1 | 1 | 10 | 49.63 | 0.58833 | 0.58833 | 5.8833 | 7.9417 | 7.9417 | 0 | 3 | 1 | 1 | 7.9417 | 10 | 0 | 0
1432.4 | 49.65 | 49.5 | 1 | 1 | 10 | 49.65 | 0.525 | 0.525 | 5.25 | 7.625 | 7.625 | 0 | 3 | 1 | 1 | 7.625 | 10 | 0 | 0
1432.45 | 49.68 | 49.5 | 1 | 1 | 10 | 49.68 | 0.43 | 0.43 | 4.3 | 7.15 | 7.15 | 0 | 3 | 1 | 1 | 7.15 | 10 | 0 | 0
1432.5 | 49.71 | 49.5 | 1 | 1 | 10 | 49.71 | 0.335 | 0.335 | 3.35 | 6.675 | 6.675 | 0 | 3 | 1 | 1 | 6.675 | 10 | 0 | 0
1432.55 | 49.73 | 49.5 | 1 | 1 | 10 | 49.73 | 0.27167 | 0.27167 | 2.7167 | 6.3583 | 6.3583 | 0 | 3 | 1 | 1 | 6.3583 | 10 | 0 | 0
1432.6 | 49.76 | 49.5 | 1 | 1 | 10 | 49.76 | 0.17667 | 0.17667 | 1.7667 | 5.8833 | 5.8833 | 0 | 3 | 1 | 1 | 5.8833 | 10 | 0 | 0
1432.65 | 49.78 | 49.5 | 1 | 1 | 10 | 49.78 | 0.11333 | 0.11333 | 1.1333 | 5.5667 | 5.5667 | 0 | 3 | 1 | 1 | 5.5667 | 10 | 0 | 0
1432.7 | 49.81 | 49.53 | 0.905 | 0.905 | 9.05 | 49.81 | 0.047297 | 0.047297 | 0.47297 | 4.7615 | 4.7615 | 0 | 3 | 1 | 1 | 4.7615 | 10 | 0 | 0
1432.75 | 49.83 | 49.55 | 0.84167 | 0.84167 | 8.4167 | 49.83 | 0.041892 | 0.041892 | 0.41892 | 4.4178 | 4.4178 | 0 | 3 | 1 | 1 | 4.4178 | 10 | 0 | 0
1432.8 | 49.86 | 49.58 | 0.74667 | 0.74667 | 7.4667 | 49.86 | 0.033784 | 0.033784 | 0.33784 | 3.9023 | 3.9023 | 0 | 3 | 1 | 1 | 3.9023 | 10 | 0 | 0
1432.85 | 49.88 | 49.6 | 0.68333 | 0.68333 | 6.8333 | 49.88 | 0.028378 | 0.028378 | 0.28378 | 3.5586 | 3.5586 | 0 | 3 | 1 | 1 | 3.5586 | 10 | 0 | 0
1432.9 | 49.91 | 49.63 | 0.58833 | 0.58833 | 5.8833 | 49.91 | 0.02027 | 0.02027 | 0.2027 | 3.043 | 3.043 | 0 | 3 | 1 | 1 | 3.043 | 10 | 0 | 0
1432.95 | 49.94 | 49.65 | 0.525 | 0.525 | 5.25 | 49.94 | 0.012162 | 0.012162 | 0.12162 | 2.6858 | 2.6858 | 0 | 3 | 1 | 1 | 2.6858 | 10 | 0 | 0
1433 | 49.96 | 49.68 | 0.43 | 0.43 | 4.3 | 49.96 | 0.0067568 | 0.0067568 | 0.067568 | 2.1838 | 2.1838 | 0 | 3 | 1 | 1 | 2.1838 | 10 | 0 | 0
1433.05 | 49.99 | 49.71 | 0.335 | 0.335 | 3.35 | 49.99 | 0 | 0 | 0 | 1.675 | 1.675 | 0 | 3 | 1 | 1 | 1.675 | 10 | 0 | 0
1433.1 | 50.01 | 49.73 | 0.27167 | 0.27167 | 2.7167 | 50.01 | 0 | 0 | 0 | 1.3583 | 1.3583 | 0 | 3 | 1 | 1 | 1.3583 | 10 | 0 | 0
1433.15 | 50.04 | 49.76 | 0.17667 | 0.17667 | 1.7667 | 50.04 | -0.0067568 | -0.0067568 | -0.067568 | 0.84955 | 0.84955 | 0 | 3 | 1 | 1 | 0.84955 | 10 | 0 | 0
1433.2 | 50.06 | 49.78 | 0.11333 | 0.11333 | 1.1333 | 50.06 | -0.012162 | -0.012162 | -0.12162 | 0.50586 | 0.50586 | 0 | 3 | 1 | 1 | 0.50586 | 10 | 0 | 0
1433.25 | 50.09 | 49.81 | 0.047297 | 0.047297 | 0.47297 | 50.09 | -0.02027 | -0.02027 | -0.2027 | 0.13514 | 0.13514 | 0 | 3 | 1 | 1 | 0.13514 | 10 | 0 | 0
1433.3 | 50.12 | 49.83 | 0.041892 | 0.041892 | 0.41892 | 50.12 | -0.028378 | -0.028378 | -0.28378 | 0.067568 | 0.067568 | 0 | 3 | 1 | 1 | 0.067568 | 10 | 0 | 0
1433.35 | 50.14 | 49.86 | 0.033784 | 0.033784 | 0.33784 | 50.14 | -0.033784 | -0.033784 | -0.33784 | 0 | 0 | 0 | 3 | 1 | 1 | 0 | 10 | 0 | 0
1433.4 | 50.17 | 49.88 | 0.028378 | 0.028378 | 0.28378 | 50.17 | -0.041892 | -0.041892 | -0.41892 | -0.067568 | -0.067568 | 0 | 3 | 1 | 1 | -0.067568 | 10 | 0 | 0
1433.45 | 50.19 | 49.91 | 0.02027 | 0.02027 | 0.2027 | 50.19 | -0.047297 | -0.047297 | -0.47297 | -0.13514 | -0.13514 | 0 | 3 | 1 | 1 | -0.13514 | 10 | 0 | 0
1433.5 | 50.22 | 49.94 | 0.012162 | 0.012162 | 0.12162 | 50.22 | -0.11333 | -0.11333 | -1.1333 | -0.50586 | -0.50586 | 0 | 3 | 1 | 1 | -0.50586 | 10 | 0 | 0
1433.55 | 50.24 | 49.96 | 0.0067568 | 0.0067568 | 0.067568 | 50.24 | -0.17667 | -0.17667 | -1.7667 | -0.84955 | -0.84955 | 0 | 3 | 1 | 1 | -0.84955 | 10 | 0 | 0
1433.6 | 50.27 | 49.99 | 0 | 0 | 0 | 50.27 | -0.27167 | -0.27167 | -2.7167 | -1.3583 | -1.3583 | 0 | 3 | 1 | 1 | -1.3583 | 10 | 0 | 0
1433.65 | 50.29 | 50.01 | 0 | 0 | 0 | 50.29 | -0.335 | -0.335 | -3.35 | -1.675 | -1.675 | 0 | 3 | 1 | 1 | -1.675 | 10 | 0 | 0
1433.7 | 50.32 | 50.04 | -0.0067568 | -0.0067568 | -0.067568 | 50.32 | -0.43 | -0.43 | -4.3 | -2.1838 | -2.1838 | 0 | 3 | 1 | 1 | -2.1838 | 10 | 0 | 0
1433.75 | 50.35 | 50.06 | -0.012162 | -0.012162 | -0.12162 | 50.35 | -0.525 | -0.525 | -5.25 | -2.6858 | -2.6858 | 0 | 3 | 1 | 1 | -2.6858 | 10 | 0 | 0
1433.8 | 50.37 | 50.09 | -0.02027 | -0.02027 | -0.2027 | 50.37 | -0.58833 | -0.58833 | -5.8833 | -3.043 | -3.043 | 0 | 3 | 1 | 1 | -3.043 | 10 | 0 | 0
1433.85 | 50.4 | 50.12 | -0.028378 | -0.028378 | -0.28378 | 50.4 | -0.68333 | -0.68333 | -6.8333 | -3.5586 | -3.5586 | 0 | 3 | 1 | 1 | -3.5586 | 10 | 0 | 0
1433.9 | 50.42 | 50.14 | -0.033784 | -0.033784 | -0.33784 | 50.42 | -0.74667 | -0.74667 | -7.4667 | -3.9023 | -3.9023 | 0 | 3 | 1 | 1 | -3.9023 | 10 | 0 | 0
1433.95 | 50.45 | 50.17 | -0.041892 | -0.041892 | -0.41892 | 50.45 | -0.84167 | -0.84167 | -8.4167 | -4.4178 | -4.4178 | 0 | 3 | 1 | 1 | -4.4178 | 10 | 0 | 0
1434 | 50.47 | 50.19 | -0.047297 | -0.047297 | -0.47297 | 50.47 | -0.905 | -0.905 | -9.05 | -4.7615 | -4.7615 | 0 | 3 | 1 | 1 | -4.7615 | 10 | 0 | 0
1434.05 | 50.5 | 50.22 | -0.11333 | -0.11333 | -1.1333 | 50.5 | -1 | -1 | -10 | -5.5667 | -5.5667 | 0 | 3 | 1 | 1 | -5.5667 | 10 | 0 | 0
1434.1 | 50.5 | 50.24 | -0.17667 | -0.17667 | -1.7667 | 50.5 | -1 | -1 | -10 | -5.8833 | -5.8833 | 0 | 3 | 1 | 1 | -5.8833 | 10 | 0 | 0
1434.15 | 50.47 | 50.27 | -0.27167 | -0.27167 | -2.7167 | 50.5 | -1 | -1 | -10 | -6.3583 | -6.3583 | 0 | 3 | 1 | 1 | -6.3583 | 10 | 0 | 0
1434.2 | 50.45 | 50.29 | -0.335 | -0.335 | -3.35 | 50.5 | -1 | -1 | -10 | -6.675 | -6.675 | 0 | 3 | 1 | 1 | -6.675 | 10 | 0 | 0
1434.25 | 50.42 | 50.32 | -0.43 | -0.43 | -4.3 | 50.5 | -1 | -1 | -10 | -7.15 | -7.15 | 0 | 3 | 1 | 1 | -7.15 | 10 | 0 | 0
1434.3 | 50.39 | 50.35 | -0.525 | -0.525 | -5.25 | 50.5 | -1 | -1 | -10 | -7.625 | -7.625 | 0 | 3 | 1 | 1 | -7.625 | 10 | 0 | 0
1434.35 | 50.37 | 50.37 | -0.58833 | -0.58833 | -5.8833 | 50.5 | -1 | -1 | -10 | -7.9417 | -7.9417 | 0 | 3 | 1 | 1 | -7.9417 | 10 | 0 | 0
1434.4 | 50.34 | 50.34 | -0.49333 | -0.49333 | -4.9333 | 50.5 | -1 | -1 | -10 | -7.4667 | -7.4667 | 0 | 3 | 1 | 1 | -7.4667 | 10 | 0 | 0
1434.45 | 50.32 | 50.32 | -0.43 | -0.43 | -4.3 | 50.5 | -1 | -1 | -10 | -7.15 | -7.15 | 0 | 3 | 1 | 1 | -7.15 | 10 | 0 | 0
1434.5 | 50.29 | 50.29 | -0.335 | -0.335 | -3.35 | 50.5 | -1 | -1 | -10 | -6.675 | -6.675 | 0 | 3 | 1 | 1 | -6.675 | 10 | 0 | 0
1434.55 | 50.26 | 50.26 | -0.24 | -0.24 | -2.4 | 50.5 | -1 | -1 | -10 | -6.2 | -6.2 | 0 | 3 | 1 | 1 | -6.2 | 10 | 0 | 0
1434.6 | 50.24 | 50.24 | -0.17667 | -0.17667 | -1.7667 | 50.5 | -1 | -1 | -10 | -5.8833 | -5.8833 | 0 | 3 | 1 | 1 | -5.8833 | 10 | 0 | 0
1434.65 | 50.21 | 50.21 | -0.081667 | -0.081667 | -0.81667 | 50.5 | -1 | -1 | -10 | -5.4083 | -5.4083 | 0 | 3 | 1 | 1 | -5.4083 | 10 | 0 | 0
1434.7 | 50.18 | 50.18 | -0.044595 | -0.044595 | -0.44595 | 50.47 | -0.905 | -0.905 | -9.05 | -4.748 | -4.748 | 0 | 3 | 1 | 1 | -4.748 | 10 | 0 | 0
1434.75 | 50.16 | 50.16 | -0.039189 | -0.039189 | -0.39189 | 50.45 | -0.84167 | -0.84167 | -8.4167 | -4.4043 | -4.4043 | 0 | 3 | 1 | 1 | -4.4043 | 10 | 0 | 0
1434.8 | 50.13 | 50.13 | -0.031081 | -0.031081 | -0.31081 | 50.42 | -0.74667 | -0.74667 | -7.4667 | -3.8887 | -3.8887 | 0 | 3 | 1 | 1 | -3.8887 | 10 | 0 | 0
1434.85 | 50.11 | 50.11 | -0.025676 | -0.025676 | -0.25676 | 50.39 | -0.65167 | -0.65167 | -6.5167 | -3.3867 | -3.3867 | 0 | 3 | 1 | 1 | -3.3867 | 10 | 0 | 0
1434.9 | 50.08 | 50.08 | -0.017568 | -0.017568 | -0.17568 | 50.37 | -0.58833 | -0.58833 | -5.8833 | -3.0295 | -3.0295 | 0 | 3 | 1 | 1 | -3.0295 | 10 | 0 | 0
1434.95 | 50.05 | 50.05 | -0.0094595 | -0.0094595 | -0.094595 | 50.34 | -0.49333 | -0.49333 | -4.9333 | -2.514 | -2.514 | 0 | 3 | 1 | 1 | -2.514 | 10 | 0 | 0
1435 | 50.03 | 50.03 | -0.0040541 | -0.0040541 | -0.040541 | 50.32 | -0.43 | -0.43 | -4.3 | -2.1703 | -2.1703 | 0 | 3 | 1 | 1 | -2.1703 | 10 | 0 | 0
1435.05 | 50 | 50 | 0 | 0 | 0 | 50.29 | -0.335 | -0.335 | -3.35 | -1.675 | -1.675 | 0 | 3 | 1 | 1 | -1.675 | 10 | 0 | 0
1435.1 | 50 | 50 | 0 | 0 | 0 | 50.26 | -0.24 | -0.24 | -2.4 | -1.2 | -1.2 | 0 | 3 | 1 | 1 | -1.2 | 10 | 0 | 0
1435.15 | 50 | 50 | 0 | 0 | 0 | 50.24 | -0.17667 | -0.17667 | -1.7667 | -0.88333 | -0.88333 | 0 | 3 | 1 | 1 | -0.88333 | 10 | 0 | 0
1435.2 | 50 | 50 | 0 | 0 | 0 | 50.21 | -0.081667 | -0.081667 | -0.81667 | -0.40833 | -0.40833 | 0 | 3 | 1 | 1 | -0.40833 | 10 | 0 | 0
1435.25 | 50 | 50 | 0 | 0 | 0 | 50.18 | -0.044595 | -0.044595 | -0.44595 | -0.22297 | -0.22297 | 0 | 3 | 1 | 1 | -0.22297 | 10 | 0 | 0
1435.3 | 50 | 50 | 0 | 0 | 0 | 50.16 | -0.039189 | -0.039189 | -0.39189 | -0.19595 | -0.19595 | 0 | 3 | 1 | 1 | -0.19595 | 10 | 0 | 0
1435.35 | 50 | 50 | 0 | 0 | 0 | 50.13 | -0.031081 | -0.031081 | -0.31081 | -0.15541 | -0.15541 | 0 | 3 | 1 | 1 | -0.15541 | 10 | 0 | 0
1435.4 | 50.01 | 50 | 0 | 0 | 0 | 50.11 | -0.025676 | -0.025676 | -0.25676 | -0.12838 | -0.12838 | 0 | 3 | 1 | 1 | -0.12838 | 10 | 0 | 0
1435.45 | 50.01 | 50 | 0 | 0 | 0 | 50.08 | -0.017568 | -0.017568 | -0.17568 | -0.087838 | -0.087838 | 0 | 3 | 1 | 1 | -0.087838 | 10 | 0 | 0
1435.5 | 49.99 | 49.99 | 0 | 0 | 0 | 50.05 | -0.0094595 | -0.0094595 | -0.094595 | -0.047297 | -0.047297 | 0 | 3 | 1 | 1 | -0.047297 | 10 | 0 | 0
1435.55 | 49.99 | 49.99 | 0 | 0 | 0 | 50.03 | -0.0040541 | -0.0040541 | -0.040541 | -0.02027 | -0.02027 | 0 | 3 | 1 | 1 | -0.02027 | 10 | 0 | 0
1435.6 | 49.93 | 49.93 | 0.014865 | 0.014865 | 0.14865 | 50.01 | 0 | 0 | 0 | 0.074324 | 0.074324 | 0 | 3 | 1 | 1 | 0.074324 | 10 | 0 | 0
1435.65 | 49.93 | 49.93 | 0.014865 | 0.014865 | 0.14865 | 50.01 | 0 | 0 | 0 | 0.074324 | 0.074324 | 0 | 3 | 1 | 1 | 0.074324 | 10 | 0 | 0
1435.7 | 49.91 | 49.91 | 0.02027 | 0.02027 | 0.2027 | 50.01 | 0 | 0 | 0 | 0.10135 | 0.10135 | 0 | 3 | 1 | 1 | 0.10135 | 10 | 0 | 0
1435.75 | 49.91 | 49.91 | 0.02027 | 0.02027 | 0.2027 | 50.01 | 0 | 0 | 0 | 0.10135 | 0.10135 | 0 | 3 | 1 | 1 | 0.10135 | 10 | 0 | 0
1435.8 | 49.86 | 49.86 | 0.033784 | 0.033784 | 0.33784 | 50.01 | 0 | 0 | 0 | 0.16892 | 0.16892 | 0 | 3 | 1 | 1 | 0.16892 | 10 | 0 | 0
1435.85 | 49.86 | 49.86 | 0.033784 | 0.033784 | 0.33784 | 50.01 | 0 | 0 | 0 | 0.16892 | 0.16892 | 0 | 3 | 1 | 1 | 0.16892 | 10 | 0 | 0
1435.9 | 49.89 | 49.86 | 0.033784 | 0.033784 | 0.33784 | 50.01 | 0 | 0 | 0 | 0.16892 | 0.16892 | 0 | 3 | 1 | 1 | 0.16892 | 10 | 0 | 0
1435.95 | 49.89 | 49.86 | 0.033784 | 0.033784 | 0.33784 | 50.01 | 0 | 0 | 0 | 0.16892 | 0.16892 | 0 | 3 | 1 | 1 | 0.16892 | 10 | 0 | 0
1436 | 49.85 | 49.85 | 0.036486 | 0.036486 | 0.36486 | 50.01 | 0 | 0 | 0 | 0.18243 | 0.18243 | 0 | 3 | 1 | 1 | 0.18243 | 10 | 0 | 0
1436.05 | 49.85 | 49.85 | 0.036486 | 0.036486 | 0.36486 | 49.99 | 0 | 0 | 0 | 0.18243 | 0.18243 | 0 | 3 | 1 | 1 | 0.18243 | 10 | 0 | 0
1436.1 | 49.85 | 49.85 | 0.036486 | 0.036486 | 0.36486 | 49.99 | 0 | 0 | 0 | 0.18243 | 0.18243 | 0 | 3 | 1 | 1 | 0.18243 | 10 | 0 | 0
1436.15 | 49.85 | 49.85 | 0.036486 | 0.036486 | 0.36486 | 49.93 | 0.014865 | 0.014865 | 0.14865 | 0.25676 | 0.25676 | 0 | 3 | 1 | 1 | 0.25676 | 10 | 0 | 0
1436.2 | 49.91 | 49.85 | 0.036486 | 0.036486 | 0.36486 | 49.93 | 0.014865 | 0.014865 | 0.14865 | 0.25676 | 0.25676 | 0 | 3 | 1 | 1 | 0.25676 | 10 | 0 | 0
1436.25 | 49.91 | 49.85 | 0.036486 | 0.036486 | 0.36486 | 49.91 | 0.02027 | 0.02027 | 0.2027 | 0.28378 | 0.28378 | 0 | 3 | 1 | 1 | 0.28378 | 10 | 0 | 0
1436.3 | 49.94 | 49.85 | 0.036486 | 0.036486 | 0.36486 | 49.94 | 0.012162 | 0.012162 | 0.12162 | 0.24324 | 0.24324 | 0 | 3 | 1 | 1 | 0.24324 | 10 | 0 | 0
1436.35 | 49.94 | 49.85 | 0.036486 | 0.036486 | 0.36486 | 49.94 | 0.012162 | 0.012162 | 0.12162 | 0.24324 | 0.24324 | 0 | 3 | 1 | 1 | 0.24324 | 10 | 0 | 0
1436.4 | 49.95 | 49.85 | 0.036486 | 0.036486 | 0.36486 | 49.95 | 0.0094595 | 0.0094595 | 0.094595 | 0.22973 | 0.22973 | 0 | 3 | 1 | 1 | 0.22973 | 10 | 0 | 0
1436.45 | 49.95 | 49.85 | 0.036486 | 0.036486 | 0.36486 | 49.95 | 0.0094595 | 0.0094595 | 0.094595 | 0.22973 | 0.22973 | 0 | 3 | 1 | 1 | 0.22973 | 10 | 0 | 0
1436.5 | 49.93 | 49.85 | 0.036486 | 0.036486 | 0.36486 | 49.95 | 0.0094595 | 0.0094595 | 0.094595 | 0.22973 | 0.22973 | 0 | 3 | 1 | 1 | 0.22973 | 10 | 0 | 0
1436.55 | 49.93 | 49.85 | 0.036486 | 0.036486 | 0.36486 | 49.95 | 0.0094595 | 0.0094595 | 0.094595 | 0.22973 | 0.22973 | 0 | 3 | 1 | 1 | 0.22973 | 10 | 0 | 0
1436.6 | 49.96 | 49.85 | 0.036486 | 0.036486 | 0.36486 | 49.96 | 0.0067568 | 0.0067568 | 0.067568 | 0.21622 | 0.21622 | 0 | 3 | 1 | 1 | 0.21622 | 10 | 0 | 0
1436.65 | 49.96 | 49.85 | 0.036486 | 0.036486 | 0.36486 | 49.96 | 0.0067568 | 0.0067568 | 0.067568 | 0.21622 | 0.21622 | 0 | 3 | 1 | 1 | 0.21622 | 10 | 0 | 0
1436.7 | 49.99 | 49.85 | 0.036486 | 0.036486 | 0.36486 | 49.99 | 0 | 0 | 0 | 0.18243 | 0.18243 | 0 | 3 | 1 | 1 | 0.18243 | 10 | 0 | 0
1436.75 | 49.99 | 49.91 | 0.02027 | 0.02027 | 0.2027 | 49.99 | 0 | 0 | 0 | 0.10135 | 0.10135 | 0 | 3 | 1 | 1 | 0.10135 | 10 | 0 | 0
1436.8 | 49.99 | 49.91 | 0.02027 | 0.02027 | 0.2027 | 49.99 | 0 | 0 | 0 | 0.10135 | 0.10135 | 0 | 3 | 1 | 1 | 0.10135 | 10 | 0 | 0
1436.85 | 49.99 | 49.93 | 0.014865 | 0.014865 | 0.14865 | 49.99 | 0 | 0 | 0 | 0.074324 | 0.074324 | 0 | 3 | 1 | 1 | 0.074324 | 10 | 0 | 0
1436.9 | 49.96 | 49.93 | 0.014865 | 0.014865 | 0.14865 | 49.99 | 0 | 0 | 0 | 0.074324 | 0.074324 | 0 | 3 | 1 | 1 | 0.074324 | 10 | 0 | 0
1436.95 | 49.96 | 49.93 | 0.014865 | 0.014865 | 0.14865 | 49.99 | 0 | 0 | 0 | 0.074324 | 0.074324 | 0 | 3 | 1 | 1 | 0.074324 | 10 | 0 | 0
1437 | 50.01 | 49.93 | 0.014865 | 0.014865 | 0.14865 | 50.01 | 0 | 0 | 0 | 0.074324 | 0.074324 | 0 | 3 | 1 | 1 | 0.074324 | 10 | 0 | 0
1437.05 | 50.01 | 49.93 | 0.014865 | 0.014865 | 0.14865 | 50.01 | 0 | 0 | 0 | 0.074324 | 0.074324 | 0 | 3 | 1 | 1 | 0.074324 | 10 | 0 | 0
1437.1 | 50.05 | 49.93 | 0.014865 | 0.014865 | 0.14865 | 50.05 | -0.0094595 | -0.0094595 | -0.094595 | 0.027027 | 0.027027 | 0 | 3 | 1 | 1 | 0.027027 | 10 | 0 | 0
1437.15 | 50.05 | 49.96 | 0.0067568 | 0.0067568 | 0.067568 | 50.05 | -0.0094595 | -0.0094595 | -0.094595 | -0.013514 | -0.013514 | 0 | 3 | 1 | 1 | -0.013514 | 10 | 0 | 0
1437.2 | 49.97 | 49.96 | 0.0067568 | 0.0067568 | 0.067568 | 50.05 | -0.0094595 | -0.0094595 | -0.094595 | -0.013514 | -0.013514 | 0 | 3 | 1 | 1 | -0.013514 | 10 | 0 | 0
1437.25 | 49.97 | 49.96 | 0.0067568 | 0.0067568 | 0.067568 | 50.05 | -0.0094595 | -0.0094595 | -0.094595 | -0.013514 | -0.013514 | 0 | 3 | 1 | 1 | -0.013514 | 10 | 0 | 0
1437.3 | 49.92 | 49.92 | 0.017568 | 0.017568 | 0.17568 | 50.05 | -0.0094595 | -0.0094595 | -0.094595 | 0.040541 | 0.040541 | 0 | 3 | 1 | 1 | 0.040541 | 10 | 0 | 0
1437.35 | 49.92 | 49.92 | 0.017568 | 0.017568 | 0.17568 | 50.05 | -0.0094595 | -0.0094595 | -0.094595 | 0.040541 | 0.040541 | 0 | 3 | 1 | 1 | 0.040541 | 10 | 0 | 0
1437.4 | 49.99 | 49.92 | 0.017568 | 0.017568 | 0.17568 | 50.05 | -0.0094595 | -0.0094595 | -0.094595 | 0.040541 | 0.040541 | 0 | 3 | 1 | 1 | 0.040541 | 10 | 0 | 0
1437.45 | 49.99 | 49.92 | 0.017568 | 0.017568 | 0.17568 | 50.05 | -0.0094595 | -0.0094595 | -0.094595 | 0.040541 | 0.040541 | 0 | 3 | 1 | 1 | 0.040541 | 10 | 0 | 0
1437.5 | 49.94 | 49.92 | 0.017568 | 0.017568 | 0.17568 | 50.05 | -0.0094595 | -0.0094595 | -0.094595 | 0.040541 | 0.040541 | 0 | 3 | 1 | 1 | 0.040541 | 10 | 0 | 0
1437.55 | 49.94 | 49.92 | 0.017568 | 0.017568 | 0.17568 | 50.05 | -0.0094595 | -0.0094595 | -0.094595 | 0.040541 | 0.040541 | 0 | 3 | 1 | 1 | 0.040541 | 10 | 0 | 0
1437.6 | 50.01 | 49.92 | 0.017568 | 0.017568 | 0.17568 | 50.05 | -0.0094595 | -0.0094595 | -0.094595 | 0.040541 | 0.040541 | 0 | 3 | 1 | 1 | 0.040541 | 10 | 0 | 0
1437.65 | 50.01 | 49.92 | 0.017568 | 0.017568 | 0.17568 | 50.05 | -0.0094595 | -0.0094595 | -0.094595 | 0.040541 | 0.040541 | 0 | 3 | 1 | 1 | 0.040541 | 10 | 0 | 0
1437.7 | 49.99 | 49.92 | 0.017568 | 0.017568 | 0.17568 | 50.05 | -0.0094595 | -0.0094595 | -0.094595 | 0.040541 | 0.040541 | 0 | 3 | 1 | 1 | 0.040541 | 10 | 0 | 0
1437.75 | 49.99 | 49.92 | 0.017568 | 0.017568 | 0.17568 | 50.01 | 0 | 0 | 0 | 0.087838 | 0.087838 | 0 | 3 | 1 | 1 | 0.087838 | 10 | 0 | 0
1437.8 | 49.95 | 49.92 | 0.017568 | 0.017568 | 0.17568 | 50.01 | 0 | 0 | 0 | 0.087838 | 0.087838 | 0 | 3 | 1 | 1 | 0.087838 | 10 | 0 | 0
1437.85 | 49.95 | 49.92 | 0.017568 | 0.017568 | 0.17568 | 50.01 | 0 | 0 | 0 | 0.087838 | 0.087838 | 0 | 3 | 1 | 1 | 0.087838 | 10 | 0 | 0
1437.9 | 49.95 | 49.92 | 0.017568 | 0.017568 | 0.17568 | 50.01 | 0 | 0 | 0 | 0.087838 | 0.087838 | 0 | 3 | 1 | 1 | 0.087838 | 10 | 0 | 0
1437.95 | 49.95 | 49.94 | 0.012162 | 0.012162 | 0.12162 | 50.01 | 0 | 0 | 0 | 0.060811 | 0.060811 | 0 | 3 | 1 | 1 | 0.060811 | 10 | 0 | 0
1438 | 49.97 | 49.94 | 0.012162 | 0.012162 | 0.12162 | 50.01 | 0 | 0 | 0 | 0.060811 | 0.060811 | 0 | 3 | 1 | 1 | 0.060811 | 10 | 0 | 0
1438.05 | 49.97 | 49.94 | 0.012162 | 0.012162 | 0.12162 | 50.01 | 0 | 0 | 0 | 0.060811 | 0.060811 | 0 | 3 | 1 | 1 | 0.060811 | 10 | 0 | 0
1438.1 | 49.94 | 49.94 | 0.012162 | 0.012162 | 0.12162 | 50.01 | 0 | 0 | 0 | 0.060811 | 0.060811 | 0 | 3 | 1 | 1 | 0.060811 | 10 | 0 | 0
1438.15 | 49.94 | 49.94 | 0.012162 | 0.012162 | 0.12162 | 50.01 | 0 | 0 | 0 | 0.060811 | 0.060811 | 0 | 3 | 1 | 1 | 0.060811 | 10 | 0 | 0
1438.2 | 49.87 | 49.87 | 0.031081 | 0.031081 | 0.31081 | 50.01 | 0 | 0 | 0 | 0.15541 | 0.15541 | 0 | 3 | 1 | 1 | 0.15541 | 10 | 0 | 0
1438.25 | 49.87 | 49.87 | 0.031081 | 0.031081 | 0.31081 | 49.99 | 0 | 0 | 0 | 0.15541 | 0.15541 | 0 | 3 | 1 | 1 | 0.15541 | 10 | 0 | 0
1438.3 | 49.85 | 49.85 | 0.036486 | 0.036486 | 0.36486 | 49.99 | 0 | 0 | 0 | 0.18243 | 0.18243 | 0 | 3 | 1 | 1 | 0.18243 | 10 | 0 | 0
1438.35 | 49.85 | 49.85 | 0.036486 | 0.036486 | 0.36486 | 49.97 | 0.0040541 | 0.0040541 | 0.040541 | 0.2027 | 0.2027 | 0 | 3 | 1 | 1 | 0.2027 | 10 | 0 | 0
1438.4 | 49.79 | 49.79 | 0.081667 | 0.081667 | 0.81667 | 49.97 | 0.0040541 | 0.0040541 | 0.040541 | 0.4286 | 0.4286 | 0 | 3 | 1 | 1 | 0.4286 | 10 | 0 | 0
1438.45 | 49.79 | 49.79 | 0.081667 | 0.081667 | 0.81667 | 49.97 | 0.0040541 | 0.0040541 | 0.040541 | 0.4286 | 0.4286 | 0 | 3 | 1 | 1 | 0.4286 | 10 | 0 | 0
1438.5 | 49.79 | 49.79 | 0.081667 | 0.081667 | 0.81667 | 49.97 | 0.0040541 | 0.0040541 | 0.040541 | 0.4286 | 0.4286 | 0 | 3 | 1 | 1 | 0.4286 | 10 | 0 | 0
1438.55 | 49.79 | 49.79 | 0.081667 | 0.081667 | 0.81667 | 49.97 | 0.0040541 | 0.0040541 | 0.040541 | 0.4286 | 0.4286 | 0 | 3 | 1 | 1 | 0.4286 | 10 | 0 | 0
1438.6 | 49.84 | 49.79 | 0.081667 | 0.081667 | 0.81667 | 49.97 | 0.0040541 | 0.0040541 | 0.040541 | 0.4286 | 0.4286 | 0 | 3 | 1 | 1 | 0.4286 | 10 | 0 | 0
1438.65 | 49.84 | 49.79 | 0.081667 | 0.081667 | 0.81667 | 49.94 | 0.012162 | 0.012162 | 0.12162 | 0.46914 | 0.46914 | 0 | 3 | 1 | 1 | 0.46914 | 10 | 0 | 0
1438.7 | 49.89 | 49.79 | 0.081667 | 0.081667 | 0.81667 | 49.94 | 0.012162 | 0.012162 | 0.12162 | 0.46914 | 0.46914 | 0 | 3 | 1 | 1 | 0.46914 | 10 | 0 | 0
1438.75 | 49.89 | 49.79 | 0.081667 | 0.081667 | 0.81667 | 49.89 | 0.025676 | 0.025676 | 0.25676 | 0.53671 | 0.53671 | 0 | 3 | 1 | 1 | 0.53671 | 10 | 0 | 0
1438.8 | 49.89 | 49.79 | 0.081667 | 0.081667 | 0.81667 | 49.89 | 0.025676 | 0.025676 | 0.25676 | 0.53671 | 0.53671 | 0 | 3 | 1 | 1 | 0.53671 | 10 | 0 | 0
1438.85 | 49.89 | 49.79 | 0.081667 | 0.081667 | 0.81667 | 49.89 | 0.025676 | 0.025676 | 0.25676 | 0.53671 | 0.53671 | 0 | 3 | 1 | 1 | 0.53671 | 10 | 0 | 0
1438.9 | 49.96 | 49.79 | 0.081667 | 0.081667 | 0.81667 | 49.96 | 0.0067568 | 0.0067568 | 0.067568 | 0.44212 | 0.44212 | 0 | 3 | 1 | 1 | 0.44212 | 10 | 0 | 0
1438.95 | 49.96 | 49.79 | 0.081667 | 0.081667 | 0.81667 | 49.96 | 0.0067568 | 0.0067568 | 0.067568 | 0.44212 | 0.44212 | 0 | 3 | 1 | 1 | 0.44212 | 10 | 0 | 0
1439 | 50.02 | 49.79 | 0.081667 | 0.081667 | 0.81667 | 50.02 | -0.0013514 | -0.0013514 | -0.013514 | 0.40158 | 0.40158 | 0 | 3 | 1 | 1 | 0.40158 | 10 | 0 | 0
1439.05 | 50.02 | 49.79 | 0.081667 | 0.081667 | 0.81667 | 50.02 | -0.0013514 | -0.0013514 | -0.013514 | 0.40158 | 0.40158 | 0 | 3 | 1 | 1 | 0.40158 | 10 | 0 | 0
1439.1 | 50.03 | 49.79 | 0.081667 | 0.081667 | 0.81667 | 50.03 | -0.0040541 | -0.0040541 | -0.040541 | 0.38806 | 0.38806 | 0 | 3 | 1 | 1 | 0.38806 | 10 | 0 | 0
1439.15 | 50.03 | 49.84 | 0.039189 | 0.039189 | 0.39189 | 50.03 | -0.0040541 | -0.0040541 | -0.040541 | 0.17568 | 0.17568 | 0 | 3 | 1 | 1 | 0.17568 | 10 | 0 | 0
1439.2 | 50.02 | 49.84 | 0.039189 | 0.039189 | 0.39189 | 50.03 | -0.0040541 | -0.0040541 | -0.040541 | 0.17568 | 0.17568 | 0 | 3 | 1 | 1 | 0.17568 | 10 | 0 | 0
1439.25 | 50.02 | 49.89 | 0.025676 | 0.025676 | 0.25676 | 50.03 | -0.0040541 | -0.0040541 | -0.040541 | 0.10811 | 0.10811 | 0 | 3 | 1 | 1 | 0.10811 | 10 | 0 | 0
1439.3 | 50.08 | 49.89 | 0.025676 | 0.025676 | 0.25676 | 50.08 | -0.017568 | -0.017568 | -0.17568 | 0.040541 | 0.040541 | 0 | 3 | 1 | 1 | 0.040541 | 10 | 0 | 0
1439.35 | 50.08 | 49.89 | 0.025676 | 0.025676 | 0.25676 | 50.08 | -0.017568 | -0.017568 | -0.17568 | 0.040541 | 0.040541 | 0 | 3 | 1 | 1 | 0.040541 | 10 | 0 | 0
1439.4 | 50.01 | 49.89 | 0.025676 | 0.025676 | 0.25676 | 50.08 | -0.017568 | -0.017568 | -0.17568 | 0.040541 | 0.040541 | 0 | 3 | 1 | 1 | 0.040541 | 10 | 0 | 0
1439.45 | 50.01 | 49.96 | 0.0067568 | 0.0067568 | 0.067568 | 50.08 | -0.017568 | -0.017568 | -0.17568 | -0.054054 | -0.054054 | 0 | 3 | 1 | 1 | -0.054054 | 10 | 0 | 0
1439.5 | 49.94 | 49.94 | 0.012162 | 0.012162 | 0.12162 | 50.08 | -0.017568 | -0.017568 | -0.17568 | -0.027027 | -0.027027 | 0 | 3 | 1 | 1 | -0.027027 | 10 | 0 | 0
1439.55 | 49.94 | 49.94 | 0.012162 | 0.012162 | 0.12162 | 50.08 | -0.017568 | -0.017568 | -0.17568 | -0.027027 | -0.027027 | 0 | 3 | 1 | 1 | -0.027027 | 10 | 0 | 0
1439.6 | 50 | 49.94 | 0.012162 | 0.012162 | 0.12162 | 50.08 | -0.017568 | -0.017568 | -0.17568 | -0.027027 | -0.027027 | 0 | 3 | 1 | 1 | -0.027027 | 10 | 0 | 0
1439.65 | 50 | 49.94 | 0.012162 | 0.012162 | 0.12162 | 50.08 | -0.017568 | -0.017568 | -0.17568 | -0.027027 | -0.027027 | 0 | 3 | 1 | 1 | -0.027027 | 10 | 0 | 0
1439.7 | 49.94 | 49.94 | 0.012162 | 0.012162 | 0.12162 | 50.08 | -0.017568 | -0.017568 | -0.17568 | -0.027027 | -0.027027 | 0 | 3 | 1 | 1 | -0.027027 | 10 | 0 | 0
1439.75 | 49.94 | 49.94 | 0.012162 | 0.012162 | 0.12162 | 50.08 | -0.017568 | -0.017568 | -0.17568 | -0.027027 | -0.027027 | 0 | 3 | 1 | 1 | -0.027027 | 10 | 0 | 0
1439.8 | 49.91 | 49.91 | 0.02027 | 0.02027 | 0.2027 | 50.08 | -0.017568 | -0.017568 | -0.17568 | 0.013514 | 0.013514 | 0 | 3 | 1 | 1 | 0.013514 | 10 | 0 | 0
1439.85 | 49.91 | 49.91 | 0.02027 | 0.02027 | 0.2027 | 50.08 | -0.017568 | -0.017568 | -0.17568 | 0.013514 | 0.013514 | 0 | 3 | 1 | 1 | 0.013514 | 10 | 0 | 0
1439.9 | 49.92 | 49.91 | 0.02027 | 0.02027 | 0.2027 | 50.08 | -0.017568 | -0.017568 | -0.17568 | 0.013514 | 0.013514 | 0 | 3 | 1 | 1 | 0.013514 | 10 | 0 | 0
1439.95 | 49.92 | 49.91 | 0.02027 | 0.02027 | 0.2027 | 50.01 | 0 | 0 | 0 | 0.10135 | 0.10135 | 0 | 3 | 1 | 1 | 0.10135 | 10 | 0 | 0
1440 | 49.85 | 49.85 | 0.036486 | 0.036486 | 0.36486 | 50.01 | 0 | 0 | 0 | 0.18243 | 0.18243 | 0 | 3 | 1 | 1 | 0.18243 | 10 | 0 | 0
1440.05 | 49.85 | 49.85 | 0.036486 | 0.036486 | 0.36486 | 50 | 0 | 0 | 0 | 0.18243 | 0.18243 | 0 | 3 | 1 | 1 | 0.18243 | 10 | 0 | 0
1440.1 | 49.92 | 49.85 | 0.036486 | 0.036486 | 0.36486 | 50 | 0 | 0 | 0 | 0.18243 | 0.18243 | 0 | 3 | 1 | 1 | 0.18243 | 10 | 0 | 0
1440.15 | 49.92 | 49.85 | 0.036486 | 0.036486 | 0.36486 | 50 | 0 | 0 | 0 | 0.18243 | 0.18243 | 0 | 3 | 1 | 1 | 0.18243 | 10 | 0 | 0
1440.2 | 49.95 | 49.85 | 0.036486 | 0.036486 | 0.36486 | 50 | 0 | 0 | 0 | 0.18243 | 0.18243 | 0 | 3 | 1 | 1 | 0.18243 | 10 | 0 | 0
1440.25 | 49.95 | 49.85 | 0.036486 | 0.036486 | 0.36486 | 49.95 | 0.0094595 | 0.0094595 | 0.094595 | 0.22973 | 0.22973 | 0 | 3 | 1 | 1 | 0.22973 | 10 | 0 | 0
1440.3 | 49.91 | 49.85 | 0.036486 | 0.036486 | 0.36486 | 49.95 | 0.0094595 | 0.0094595 | 0.094595 | 0.22973 | 0.22973 | 0 | 3 | 1 | 1 | 0.22973 | 10 | 0 | 0
1440.35 | 49.91 | 49.85 | 0.036486 | 0.036486 | 0.36486 | 49.95 | 0.0094595 | 0.0094595 | 0.094595 | 0.22973 | 0.22973 | 0 | 3 | 1 | 1 | 0.22973 | 10 | 0 | 0
1440.4 | 49.87 | 49.85 | 0.036486 | 0.036486 | 0.36486 | 49.95 | 0.0094595 | 0.0094595 | 0.094595 | 0.22973 | 0.22973 | 0 | 3 | 1 | 1 | 0.22973 | 10 | 0 | 0
1440.45 | 49.87 | 49.85 | 0.036486 | 0.036486 | 0.36486 | 49.95 | 0.0094595 | 0.0094595 | 0.094595 | 0.22973 | 0.22973 | 0 | 3 | 1 | 1 | 0.22973 | 10 | 0 | 0
1440.5 | 49.8 | 49.8 | 0.05 | 0.05 | 0.5 | 49.95 | 0.0094595 | 0.0094595 | 0.094595 | 0.2973 | 0.2973 | 0 | 3 | 1 | 1 | 0.2973 | 10 | 0 | 0
1440.55 | 49.8 | 49.8 | 0.05 | 0.05 | 0.5 | 49.95 | 0.0094595 | 0.0094595 | 0.094595 | 0.2973 | 0.2973 | 0 | 3 | 1 | 1 | 0.2973 | 10 | 0 | 0
1440.6 | 49.74 | 49.74 | 0.24 | 0.24 | 2.4 | 49.95 | 0.0094595 | 0.0094595 | 0.094595 | 1.2473 | 1.2473 | 0 | 3 | 1 | 1 | 1.2473 | 10 | 0 | 0
1440.65 | 49.74 | 49.74 | 0.24 | 0.24 | 2.4 | 49.95 | 0.0094595 | 0.0094595 | 0.094595 | 1.2473 | 1.2473 | 0 | 3 | 1 | 1 | 1.2473 | 10 | 0 | 0
1440.7 | 49.74 | 49.74 | 0.24 | 0.24 | 2.4 | 49.95 | 0.0094595 | 0.0094595 | 0.094595 | 1.2473 | 1.2473 | 0 | 3 | 1 | 1 | 1.2473 | 10 | 0 | 0
1440.75 | 49.74 | 49.74 | 0.24 | 0.24 | 2.4 | 49.95 | 0.0094595 | 0.0094595 | 0.094595 | 1.2473 | 1.2473 | 0 | 3 | 1 | 1 | 1.2473 | 10 | 0 | 0
1440.8 | 49.72 | 49.72 | 0.30333 | 0.30333 | 3.0333 | 49.95 | 0.0094595 | 0.0094595 | 0.094595 | 1.564 | 1.564 | 0 | 3 | 1 | 1 | 1.564 | 10 | 0 | 0
1440.85 | 49.72 | 49.72 | 0.30333 | 0.30333 | 3.0333 | 49.91 | 0.02027 | 0.02027 | 0.2027 | 1.618 | 1.618 | 0 | 3 | 1 | 1 | 1.618 | 10 | 0 | 0
1440.9 | 49.67 | 49.67 | 0.46167 | 0.46167 | 4.6167 | 49.91 | 0.02027 | 0.02027 | 0.2027 | 2.4097 | 2.4097 | 0 | 3 | 1 | 1 | 2.4097 | 10 | 0 | 0
1440.95 | 49.67 | 49.67 | 0.46167 | 0.46167 | 4.6167 | 49.87 | 0.031081 | 0.031081 | 0.31081 | 2.4637 | 2.4637 | 0 | 3 | 1 | 1 | 2.4637 | 10 | 0 | 0
1441 | 49.65 | 49.65 | 0.525 | 0.525 | 5.25 | 49.87 | 0.031081 | 0.031081 | 0.31081 | 2.7804 | 2.7804 | 0 | 3 | 1 | 1 | 2.7804 | 10 | 0 | 0
1441.05 | 49.65 | 49.65 | 0.525 | 0.525 | 5.25 | 49.8 | 0.05 | 0.05 | 0.5 | 2.875 | 2.875 | 0 | 3 | 1 | 1 | 2.875 | 10 | 0 | 0
1441.1 | 49.59 | 49.59 | 0.715 | 0.715 | 7.15 | 49.8 | 0.05 | 0.05 | 0.5 | 3.825 | 3.825 | 0 | 3 | 1 | 1 | 3.825 | 10 | 0 | 0
1441.15 | 49.59 | 49.59 | 0.715 | 0.715 | 7.15 | 49.74 | 0.24 | 0.15 | 1.5 | 4.325 | 4.325 | 0 | 3 | 1 | 1 | 4.325 | 10 | 0 | 0
1441.2 | 49.66 | 49.59 | 0.715 | 0.715 | 7.15 | 49.74 | 0.24 | 0.24 | 2.4 | 4.775 | 4.775 | 0 | 3 | 1 | 1 | 4.775 | 10 | 0 | 0
1441.25 | 49.66 | 49.59 | 0.715 | 0.715 | 7.15 | 49.74 | 0.24 | 0.24 | 2.4 | 4.775 | 4.775 | 0 | 3 | 1 | 1 | 4.775 | 10 | 0 | 0
1441.3 | 49.63 | 49.59 | 0.715 | 0.715 | 7.15 | 49.74 | 0.24 | 0.24 | 2.4 | 4.775 | 4.775 | 0 | 3 | 1 | 1 | 4.775 | 10 | 0 | 0
1441.35 | 49.63 | 49.59 | 0.715 | 0.715 | 7.15 | 49.72 | 0.30333 | 0.30333 | 3.0333 | 5.0917 | 5.0917 | 0 | 3 | 1 | 1 | 5.0917 | 10 | 0 | 0
1441.4 | 49.61 | 49.59 | 0.715 | 0.715 | 7.15 | 49.72 | 0.30333 | 0.30333 | 3.0333 | 5.0917 | 5.0917 | 0 | 3 | 1 | 1 | 5.0917 | 10 | 0 | 0
1441.45 | 49.61 | 49.59 | 0.715 | 0.715 | 7.15 | 49.67 | 0.46167 | 0.40333 | 4.0333 | 5.5917 | 5.5917 | 0 | 3 | 1 | 1 | 5.5917 | 10 | 0 | 0
1441.5 | 49.54 | 49.54 | 0.87333 | 0.87333 | 8.7333 | 49.67 | 0.46167 | 0.46167 | 4.6167 | 6.675 | 6.675 | 0 | 3 | 1 | 1 | 6.675 | 10 | 0 | 0
1441.55 | 49.54 | 49.54 | 0.87333 | 0.87333 | 8.7333 | 49.66 | 0.49333 | 0.49333 | 4.9333 | 6.8333 | 6.8333 | 0 | 3 | 1 | 1 | 6.8333 | 10 | 0 | 0
1441.6 | 49.46 | 49.46 | 1 | 1 | 10 | 49.66 | 0.49333 | 0.49333 | 4.9333 | 7.4667 | 7.4667 | 0 | 3 | 1 | 1 | 7.4667 | 10 | 0 | 0
1441.65 | 49.46 | 49.46 | 1 | 1 | 10 | 49.66 | 0.49333 | 0.49333 | 4.9333 | 7.4667 | 7.4667 | 0 | 3 | 1 | 1 | 7.4667 | 10 | 0 | 0
1441.7 | 49.45 | 49.45 | 1 | 1 | 10 | 49.66 | 0.49333 | 0.49333 | 4.9333 | 7.4667 | 7.4667 | 0 | 3 | 1 | 1 | 7.4667 | 10 | 0 | 0
1441.75 | 49.45 | 49.45 | 1 | 1 | 10 | 49.66 | 0.49333 | 0.49333 | 4.9333 | 7.4667 | 7.4667 | 0 | 3 | 1 | 1 | 7.4667 | 10 | 0 | 0
1441.8 | 49.51 | 49.45 | 1 | 1 | 10 | 49.66 | 0.49333 | 0.49333 | 4.9333 | 7.4667 | 7.4667 | 0 | 3 | 1 | 1 | 7.4667 | 10 | 0 | 0
1441.85 | 49.51 | 49.45 | 1 | 1 | 10 | 49.63 | 0.58833 | 0.58833 | 5.8833 | 7.9417 | 7.9417 | 0 | 3 | 1 | 1 | 7.9417 | 10 | 0 | 0
1441.9 | 49.5 | 49.45 | 1 | 1 | 10 | 49.63 | 0.58833 | 0.58833 | 5.8833 | 7.9417 | 7.9417 | 0 | 3 | 1 | 1 | 7.9417 | 10 | 0 | 0
1441.95 | 49.5 | 49.45 | 1 | 1 | 10 | 49.61 | 0.65167 | 0.65167 | 6.5167 | 8.2583 | 8.2583 | 0 | 3 | 1 | 1 | 8.2583 | 10 | 0 | 0
1442 | 49.54 | 49.45 | 1 | 1 | 10 | 49.61 | 0.65167 | 0.65167 | 6.5167 | 8.2583 | 8.2583 | 0 | 3 | 1 | 1 | 8.2583 | 10 | 0 | 0
1442.05 | 49.54 | 49.45 | 1 | 1 | 10 | 49.54 | 0.87333 | 0.75167 | 7.5167 | 8.7583 | 8.7583 | 0 | 3 | 1 | 1 | 8.7583 | 10 | 0 | 0
1442.1 | 49.59 | 49.45 | 1 | 1 | 10 | 49.59 | 0.715 | 0.715 | 7.15 | 8.575 | 8.575 | 0 | 3 | 1 | 1 | 8.575 | 10 | 0 | 0
1442.15 | 49.59 | 49.45 | 1 | 1 | 10 | 49.59 | 0.715 | 0.715 | 7.15 | 8.575 | 8.575 | 0 | 3 | 1 | 1 | 8.575 | 10 | 0 | 0
1442.2 | 49.61 | 49.45 | 1 | 1 | 10 | 49.61 | 0.65167 | 0.65167 | 6.5167 | 8.2583 | 8.2583 | 0 | 3 | 1 | 1 | 8.2583 | 10 | 0 | 0
1442.25 | 49.61 | 49.45 | 1 | 1 | 10 | 49.61 | 0.65167 | 0.65167 | 6.5167 | 8.2583 | 8.2583 | 0 | 3 | 1 | 1 | 8.2583 | 10 | 0 | 0
1442.3 | 49.61 | 49.45 | 1 | 1 | 10 | 49.61 | 0.65167 | 0.65167 | 6.5167 | 8.2583 | 8.2583 | 0 | 3 | 1 | 1 | 8.2583 | 10 | 0 | 0
1442.35 | 49.61 | 49.5 | 1 | 1 | 10 | 49.61 | 0.65167 | 0.65167 | 6.5167 | 8.2583 | 8.2583 | 0 | 3 | 1 | 1 | 8.2583 | 10 | 0 | 0
1442.4 | 49.53 | 49.5 | 1 | 1 | 10 | 49.61 | 0.65167 | 0.65167 | 6.5167 | 8.2583 | 8.2583 | 0 | 3 | 1 | 1 | 8.2583 | 10 | 0 | 0
1442.45 | 49.53 | 49.5 | 1 | 1 | 10 | 49.61 | 0.65167 | 0.65167 | 6.5167 | 8.2583 | 8.2583 | 0 | 3 | 1 | 1 | 8.2583 | 10 | 0 | 0
1442.5 | 49.54 | 49.5 | 1 | 1 | 10 | 49.61 | 0.65167 | 0.65167 | 6.5167 | 8.2583 | 8.2583 | 0 | 3 | 1 | 1 | 8.2583 | 10 | 0 | 0
1442.55 | 49.54 | 49.53 | 0.905 | 0.905 | 9.05 | 49.61 | 0.65167 | 0.65167 | 6.5167 | 7.7833 | 7.7833 | 0 | 3 | 1 | 1 | 7.7833 | 10 | 0 | 0
1442.6 | 49.61 | 49.53 | 0.905 | 0.905 | 9.05 | 49.61 | 0.65167 | 0.65167 | 6.5167 | 7.7833 | 7.7833 | 0 | 3 | 1 | 1 | 7.7833 | 10 | 0 | 0
1442.65 | 49.61 | 49.53 | 0.905 | 0.905 | 9.05 | 49.61 | 0.65167 | 0.65167 | 6.5167 | 7.7833 | 7.7833 | 0 | 3 | 1 | 1 | 7.7833 | 10 | 0 | 0
1442.7 | 49.66 | 49.53 | 0.905 | 0.905 | 9.05 | 49.66 | 0.49333 | 0.49333 | 4.9333 | 6.9917 | 6.9917 | 0 | 3 | 1 | 1 | 6.9917 | 10 | 0 | 0
1442.75 | 49.66 | 49.53 | 0.905 | 0.905 | 9.05 | 49.66 | 0.49333 | 0.49333 | 4.9333 | 6.9917 | 6.9917 | 0 | 3 | 1 | 1 | 6.9917 | 10 | 0 | 0
1442.8 | 49.64 | 49.53 | 0.905 | 0.905 | 9.05 | 49.66 | 0.49333 | 0.49333 | 4.9333 | 6.9917 | 6.9917 | 0 | 3 | 1 | 1 | 6.9917 | 10 | 0 | 0
1442.85 | 49.64 | 49.53 | 0.905 | 0.905 | 9.05 | 49.66 | 0.49333 | 0.49333 | 4.9333 | 6.9917 | 6.9917 | 0 | 3 | 1 | 1 | 6.9917 | 10 | 0 | 0
1442.9 | 49.69 | 49.53 | 0.905 | 0.905 | 9.05 | 49.69 | 0.39833 | 0.39833 | 3.9833 | 6.5167 | 6.5167 | 0 | 3 | 1 | 1 | 6.5167 | 10 | 0 | 0
1442.95 | 49.69 | 49.53 | 0.905 | 0.905 | 9.05 | 49.69 | 0.39833 | 0.39833 | 3.9833 | 6.5167 | 6.5167 | 0 | 3 | 1 | 1 | 6.5167 | 10 | 0 | 0
1443 | 49.74 | 49.53 | 0.905 | 0.905 | 9.05 | 49.74 | 0.24 | 0.24 | 2.4 | 5.725 | 5.725 | 0 | 3 | 1 | 1 | 5.725 | 10 | 0 | 0
1443.05 | 49.74 | 49.54 | 0.87333 | 0.87333 | 8.7333 | 49.74 | 0.24 | 0.24 | 2.4 | 5.5667 | 5.5667 | 0 | 3 | 1 | 1 | 5.5667 | 10 | 0 | 0
1443.1 | 49.78 | 49.54 | 0.87333 | 0.87333 | 8.7333 | 49.78 | 0.11333 | 0.11333 | 1.1333 | 4.9333 | 4.9333 | 0 | 3 | 1 | 1 | 4.9333 | 10 | 0 | 0
1443.15 | 49.78 | 49.61 | 0.65167 | 0.77333 | 7.7333 | 49.78 | 0.11333 | 0.11333 | 1.1333 | 4.4333 | 4.4333 | 0 | 3 | 1 | 1 | 4.4333 | 10 | 0 | 0
1443.2 | 49.82 | 49.61 | 0.65167 | 0.67333 | 6.7333 | 49.82 | 0.044595 | 0.044595 | 0.44595 | 3.5896 | 3.5896 | 0 | 3 | 1 | 1 | 3.5896 | 10 | 0 | 0
1443.25 | 49.82 | 49.64 | 0.55667 | 0.57333 | 5.7333 | 49.82 | 0.044595 | 0.044595 | 0.44595 | 3.0896 | 3.0896 | 0 | 3 | 1 | 1 | 3.0896 | 10 | 0 | 0
1443.3 | 49.86 | 49.64 | 0.55667 | 0.55667 | 5.5667 | 49.86 | 0.033784 | 0.033784 | 0.33784 | 2.9523 | 2.9523 | 0 | 3 | 1 | 1 | 2.9523 | 10 | 0 | 0
1443.35 | 49.86 | 49.64 | 0.55667 | 0.55667 | 5.5667 | 49.86 | 0.033784 | 0.033784 | 0.33784 | 2.9523 | 2.9523 | 0 | 3 | 1 | 1 | 2.9523 | 10 | 0 | 0
1443.4 | 49.84 | 49.64 | 0.55667 | 0.55667 | 5.5667 | 49.86 | 0.033784 | 0.033784 | 0.33784 | 2.9523 | 2.9523 | 0 | 3 | 1 | 1 | 2.9523 | 10 | 0 | 0
1443.45 | 49.84 | 49.69 | 0.39833 | 0.45667 | 4.5667 | 49.86 | 0.033784 | 0.033784 | 0.33784 | 2.4523 | 2.4523 | 0 | 3 | 1 | 1 | 2.4523 | 10 | 0 | 0
1443.5 | 49.91 | 49.69 | 0.39833 | 0.39833 | 3.9833 | 49.91 | 0.02027 | 0.02027 | 0.2027 | 2.093 | 2.093 | 0 | 3 | 1 | 1 | 2.093 | 10 | 0 | 0
1443.55 | 49.91 | 49.74 | 0.24 | 0.29833 | 2.9833 | 49.91 | 0.02027 | 0.02027 | 0.2027 | 1.593 | 1.593 | 0 | 3 | 1 | 1 | 1.593 | 10 | 0 | 0
1443.6 | 49.97 | 49.74 | 0.24 | 0.24 | 2.4 | 49.97 | 0.0040541 | 0.0040541 | 0.040541 | 1.2203 | 1.2203 | 0 | 3 | 1 | 1 | 1.2203 | 10 | 0 | 0
1443.65 | 49.97 | 49.78 | 0.11333 | 0.14 | 1.4 | 49.97 | 0.0040541 | 0.0040541 | 0.040541 | 0.72027 | 0.72027 | 0 | 3 | 1 | 1 | 0.72027 | 10 | 0 | 0
1443.7 | 50.03 | 49.78 | 0.11333 | 0.11333 | 1.1333 | 50.03 | -0.0040541 | -0.0040541 | -0.040541 | 0.5464 | 0.5464 | 0 | 3 | 1 | 1 | 0.5464 | 10 | 0 | 0
1443.75 | 50.03 | 49.82 | 0.044595 | 0.044595 | 0.44595 | 50.03 | -0.0040541 | -0.0040541 | -0.040541 | 0.2027 | 0.2027 | 0 | 3 | 1 | 1 | 0.2027 | 10 | 0 | 0
1443.8 | 50.05 | 49.82 | 0.044595 | 0.044595 | 0.44595 | 50.05 | -0.0094595 | -0.0094595 | -0.094595 | 0.17568 | 0.17568 | 0 | 3 | 1 | 1 | 0.17568 | 10 | 0 | 0
1443.85 | 50.05 | 49.84 | 0.039189 | 0.039189 | 0.39189 | 50.05 | -0.0094595 | -0.0094595 | -0.094595 | 0.14865 | 0.14865 | 0 | 3 | 1 | 1 | 0.14865 | 10 | 0 | 0
1443.9 | 50.01 | 49.84 | 0.039189 | 0.039189 | 0.39189 | 50.05 | -0.0094595 | -0.0094595 | -0.094595 | 0.14865 | 0.14865 | 0 | 3 | 1 | 1 | 0.14865 | 10 | 0 | 0
1443.95 | 50.01 | 49.84 | 0.039189 | 0.039189 | 0.39189 | 50.05 | -0.0094595 | -0.0094595 | -0.094595 | 0.14865 | 0.14865 | 0 | 3 | 1 | 1 | 0.14865 | 10 | 0 | 0
1444 | 49.95 | 49.84 | 0.039189 | 0.039189 | 0.39189 | 50.05 | -0.0094595 | -0.0094595 | -0.094595 | 0.14865 | 0.14865 | 0 | 3 | 1 | 1 | 0.14865 | 10 | 0 | 0
1444.05 | 49.95 | 49.91 | 0.02027 | 0.02027 | 0.2027 | 50.05 | -0.0094595 | -0.0094595 | -0.094595 | 0.054054 | 0.054054 | 0 | 3 | 1 | 1 | 0.054054 | 10 | 0 | 0
1444.1 | 49.99 | 49.91 | 0.02027 | 0.02027 | 0.2027 | 50.05 | -0.0094595 | -0.0094595 | -0.094595 | 0.054054 | 0.054054 | 0 | 3 | 1 | 1 | 0.054054 | 10 | 0 | 0
1444.15 | 49.99 | 49.95 | 0.0094595 | 0.0094595 | 0.094595 | 50.05 | -0.0094595 | -0.0094595 | -0.094595 | 0 | 0 | 0 | 3 | 1 | 1 | 0 | 10 | 0 | 0
1444.2 | 49.92 | 49.92 | 0.017568 | 0.017568 | 0.17568 | 50.05 | -0.0094595 | -0.0094595 | -0.094595 | 0.040541 | 0.040541 | 0 | 3 | 1 | 1 | 0.040541 | 10 | 0 | 0
1444.25 | 49.92 | 49.92 | 0.017568 | 0.017568 | 0.17568 | 50.05 | -0.0094595 | -0.0094595 | -0.094595 | 0.040541 | 0.040541 | 0 | 3 | 1 | 1 | 0.040541 | 10 | 0 | 0
1444.3 | 49.97 | 49.92 | 0.017568 | 0.017568 | 0.17568 | 50.05 | -0.0094595 | -0.0094595 | -0.094595 | 0.040541 | 0.040541 | 0 | 3 | 1 | 1 | 0.040541 | 10 | 0 | 0
1444.35 | 49.97 | 49.92 | 0.017568 | 0.017568 | 0.17568 | 50.05 | -0.0094595 | -0.0094595 | -0.094595 | 0.040541 | 0.040541 | 0 | 3 | 1 | 1 | 0.040541 | 10 | 0 | 0
1444.4 | 50.02 | 49.92 | 0.017568 | 0.017568 | 0.17568 | 50.05 | -0.0094595 | -0.0094595 | -0.094595 | 0.040541 | 0.040541 | 0 | 3 | 1 | 1 | 0.040541 | 10 | 0 | 0
1444.45 | 50.02 | 49.92 | 0.017568 | 0.017568 | 0.17568 | 50.02 | -0.0013514 | -0.0013514 | -0.013514 | 0.081081 | 0.081081 | 0 | 3 | 1 | 1 | 0.081081 | 10 | 0 | 0
1444.5 | 50.07 | 49.92 | 0.017568 | 0.017568 | 0.17568 | 50.07 | -0.014865 | -0.014865 | -0.14865 | 0.013514 | 0.013514 | 0 | 3 | 1 | 1 | 0.013514 | 10 | 0 | 0
1444.55 | 50.07 | 49.92 | 0.017568 | 0.017568 | 0.17568 | 50.07 | -0.014865 | -0.014865 | -0.14865 | 0.013514 | 0.013514 | 0 | 3 | 1 | 1 | 0.013514 | 10 | 0 | 0
1444.6 | 50.06 | 49.92 | 0.017568 | 0.017568 | 0.17568 | 50.07 | -0.014865 | -0.014865 | -0.14865 | 0.013514 | 0.013514 | 0 | 3 | 1 | 1 | 0.013514 | 10 | 0 | 0
1444.65 | 50.06 | 49.92 | 0.017568 | 0.017568 | 0.17568 | 50.07 | -0.014865 | -0.014865 | -0.14865 | 0.013514 | 0.013514 | 0 | 3 | 1 | 1 | 0.013514 | 10 | 0 | 0
1444.7 | 50.13 | 49.92 | 0.017568 | 0.017568 | 0.17568 | 50.13 | -0.031081 | -0.031081 | -0.31081 | -0.067568 | -0.067568 | 0 | 3 | 1 | 1 | -0.067568 | 10 | 0 | 0
1444.75 | 50.13 | 49.92 | 0.017568 | 0.017568 | 0.17568 | 50.13 | -0.031081 | -0.031081 | -0.31081 | -0.067568 | -0.067568 | 0 | 3 | 1 | 1 | -0.067568 | 10 | 0 | 0
1444.8 | 50.09 | 49.92 | 0.017568 | 0.017568 | 0.17568 | 50.13 | -0.031081 | -0.031081 | -0.31081 | -0.067568 | -0.067568 | 0 | 3 | 1 | 1 | -0.067568 | 10 | 0 | 0
1444.85 | 50.09 | 49.97 | 0.0040541 | 0.0040541 | 0.040541 | 50.13 | -0.031081 | -0.031081 | -0.31081 | -0.13514 | -0.13514 | 0 | 3 | 1 | 1 | -0.13514 | 10 | 0 | 0
1444.9 | 50.07 | 49.97 | 0.0040541 | 0.0040541 | 0.040541 | 50.13 | -0.031081 | -0.031081 | -0.31081 | -0.13514 | -0.13514 | 0 | 3 | 1 | 1 | -0.13514 | 10 | 0 | 0
1444.95 | 50.07 | 50.02 | -0.0013514 | -0.0013514 | -0.013514 | 50.13 | -0.031081 | -0.031081 | -0.31081 | -0.16216 | -0.16216 | 0 | 3 | 1 | 1 | -0.16216 | 10 | 0 | 0
1445 | 50.07 | 50.02 | -0.0013514 | -0.0013514 | -0.013514 | 50.13 | -0.031081 | -0.031081 | -0.31081 | -0.16216 | -0.16216 | 0 | 3 | 1 | 1 | -0.16216 | 10 | 0 | 0
1445.05 | 50.07 | 50.06 | -0.012162 | -0.012162 | -0.12162 | 50.13 | -0.031081 | -0.031081 | -0.31081 | -0.21622 | -0.21622 | 0 | 3 | 1 | 1 | -0.21622 | 10 | 0 | 0
1445.1 | 50.05 | 50.05 | -0.0094595 | -0.0094595 | -0.094595 | 50.13 | -0.031081 | -0.031081 | -0.31081 | -0.2027 | -0.2027 | 0 | 3 | 1 | 1 | -0.2027 | 10 | 0 | 0
1445.15 | 50.05 | 50.05 | -0.0094595 | -0.0094595 | -0.094595 | 50.13 | -0.031081 | -0.031081 | -0.31081 | -0.2027 | -0.2027 | 0 | 3 | 1 | 1 | -0.2027 | 10 | 0 | 0
1445.2 | 50.01 | 50.01 | 0 | 0 | 0 | 50.13 | -0.031081 | -0.031081 | -0.31081 | -0.15541 | -0.15541 | 0 | 3 | 1 | 1 | -0.15541 | 10 | 0 | 0
1445.25 | 50.01 | 50.01 | 0 | 0 | 0 | 50.13 | -0.031081 | -0.031081 | -0.31081 | -0.15541 | -0.15541 | 0 | 3 | 1 | 1 | -0.15541 | 10 | 0 | 0
1445.3 | 50.07 | 50.01 | 0 | 0 | 0 | 50.13 | -0.031081 | -0.031081 | -0.31081 | -0.15541 | -0.15541 | 0 | 3 | 1 | 1 | -0.15541 | 10 | 0 | 0
1445.35 | 50.07 | 50.01 | 0 | 0 | 0 | 50.09 | -0.02027 | -0.02027 | -0.2027 | -0.10135 | -0.10135 | 0 | 3 | 1 | 1 | -0.10135 | 10 | 0 | 0
1445.4 | 50.05 | 50.01 | 0 | 0 | 0 | 50.09 | -0.02027 | -0.02027 | -0.2027 | -0.10135 | -0.10135 | 0 | 3 | 1 | 1 | -0.10135 | 10 | 0 | 0
1445.45 | 50.05 | 50.01 | 0 | 0 | 0 | 50.07 | -0.014865 | -0.014865 | -0.14865 | -0.074324 | -0.074324 | 0 | 3 | 1 | 1 | -0.074324 | 10 | 0 | 0
1445.5 | 50.1 | 50.01 | 0 | 0 | 0 | 50.1 | -0.022973 | -0.022973 | -0.22973 | -0.11486 | -0.11486 | 0 | 3 | 1 | 1 | -0.11486 | 10 | 0 | 0
1445.55 | 50.1 | 50.01 | 0 | 0 | 0 | 50.1 | -0.022973 | -0.022973 | -0.22973 | -0.11486 | -0.11486 | 0 | 3 | 1 | 1 | -0.11486 | 10 | 0 | 0
1445.6 | 50.11 | 50.01 | 0 | 0 | 0 | 50.11 | -0.025676 | -0.025676 | -0.25676 | -0.12838 | -0.12838 | 0 | 3 | 1 | 1 | -0.12838 | 10 | 0 | 0
1445.65 | 50.11 | 50.01 | 0 | 0 | 0 | 50.11 | -0.025676 | -0.025676 | -0.25676 | -0.12838 | -0.12838 | 0 | 3 | 1 | 1 | -0.12838 | 10 | 0 | 0
1445.7 | 50.06 | 50.01 | 0 | 0 | 0 | 50.11 | -0.025676 | -0.025676 | -0.25676 | -0.12838 | -0.12838 | 0 | 3 | 1 | 1 | -0.12838 | 10 | 0 | 0
1445.75 | 50.06 | 50.01 | 0 | 0 | 0 | 50.11 | -0.025676 | -0.025676 | -0.25676 | -0.12838 | -0.12838 | 0 | 3 | 1 | 1 | -0.12838 | 10 | 0 | 0
1445.8 | 50.04 | 50.01 | 0 | 0 | 0 | 50.11 | -0.025676 | -0.025676 | -0.25676 | -0.12838 | -0.12838 | 0 | 3 | 1 | 1 | -0.12838 | 10 | 0 | 0
1445.85 | 50.04 | 50.04 | -0.0067568 | -0.0067568 | -0.067568 | 50.11 | -0.025676 | -0.025676 | -0.25676 | -0.16216 | -0.16216 | 0 | 3 | 1 | 1 | -0.16216 | 10 | 0 | 0
1445.9 | 50.07 | 50.04 | -0.0067568 | -0.0067568 | -0.067568 | 50.11 | -0.025676 | -0.025676 | -0.25676 | -0.16216 | -0.16216 | 0 | 3 | 1 | 1 | -0.16216 | 10 | 0 | 0
1445.95 | 50.07 | 50.04 | -0.0067568 | -0.0067568 | -0.067568 | 50.11 | -0.025676 | -0.025676 | -0.25676 | -0.16216 | -0.16216 | 0 | 3 | 1 | 1 | -0.16216 | 10 | 0 | 0
1446 | 50.07 | 50.04 | -0.0067568 | -0.0067568 | -0.067568 | 50.11 | -0.025676 | -0.025676 | -0.25676 | -0.16216 | -0.16216 | 0 | 3 | 1 | 1 | -0.16216 | 10 | 0 | 0
1446.05 | 50.07 | 50.04 | -0.0067568 | -0.0067568 | -0.067568 | 50.11 | -0.025676 | -0.025676 | -0.25676 | -0.16216 | -0.16216 | 0 | 3 | 1 | 1 | -0.16216 | 10 | 0 | 0
1446.1 | 50.11 | 50.04 | -0.0067568 | -0.0067568 | -0.067568 | 50.11 | -0.025676 | -0.025676 | -0.25676 | -0.16216 | -0.16216 | 0 | 3 | 1 | 1 | -0.16216 | 10 | 0 | 0
1446.15 | 50.11 | 50.04 | -0.0067568 | -0.0067568 | -0.067568 | 50.11 | -0.025676 | -0.025676 | -0.25676 | -0.16216 | -0.16216 | 0 | 3 | 1 | 1 | -0.16216 | 10 | 0 | 0
1446.2 | 50.09 | 50.04 | -0.0067568 | -0.0067568 | -0.067568 | 50.11 | -0.025676 | -0.025676 | -0.25676 | -0.16216 | -0.16216 | 0 | 3 | 1 | 1 | -0.16216 | 10 | 0 | 0
1446.25 | 50.09 | 50.04 | -0.0067568 | -0.0067568 | -0.067568 | 50.11 | -0.025676 | -0.025676 | -0.25676 | -0.16216 | -0.16216 | 0 | 3 | 1 | 1 | -0.16216 | 10 | 0 | 0
1446.3 | 50.09 | 50.04 | -0.0067568 | -0.0067568 | -0.067568 | 50.11 | -0.025676 | -0.025676 | -0.25676 | -0.16216 | -0.16216 | 0 | 3 | 1 | 1 | -0.16216 | 10 | 0 | 0
1446.35 | 50.09 | 50.04 | -0.0067568 | -0.0067568 | -0.067568 | 50.11 | -0.025676 | -0.025676 | -0.25676 | -0.16216 | -0.16216 | 0 | 3 | 1 | 1 | -0.16216 | 10 | 0 | 0
1446.4 | 50.02 | 50.02 | -0.0013514 | -0.0013514 | -0.013514 | 50.11 | -0.025676 | -0.025676 | -0.25676 | -0.13514 | -0.13514 | 0 | 3 | 1 | 1 | -0.13514 | 10 | 0 | 0
1446.45 | 50.02 | 50.02 | -0.0013514 | -0.0013514 | -0.013514 | 50.11 | -0.025676 | -0.025676 | -0.25676 | -0.13514 | -0.13514 | 0 | 3 | 1 | 1 | -0.13514 | 10 | 0 | 0
1446.5 | 50 | 50 | 0 | 0 | 0 | 50.11 | -0.025676 | -0.025676 | -0.25676 | -0.12838 | -0.12838 | 0 | 3 | 1 | 1 | -0.12838 | 10 | 0 | 0
1446.55 | 50 | 50 | 0 | 0 | 0 | 50.11 | -0.025676 | -0.025676 | -0.25676 | -0.12838 | -0.12838 | 0 | 3 | 1 | 1 | -0.12838 | 10 | 0 | 0
1446.6 | 50 | 50 | 0 | 0 | 0 | 50.11 | -0.025676 | -0.025676 | -0.25676 | -0.12838 | -0.12838 | 0 | 3 | 1 | 1 | -0.12838 | 10 | 0 | 0
1446.65 | 50 | 50 | 0 | 0 | 0 | 50.11 | -0.025676 | -0.025676 | -0.25676 | -0.12838 | -0.12838 | 0 | 3 | 1 | 1 | -0.12838 | 10 | 0 | 0
1446.7 | 50.01 | 50 | 0 | 0 | 0 | 50.11 | -0.025676 | -0.025676 | -0.25676 | -0.12838 | -0.12838 | 0 | 3 | 1 | 1 | -0.12838 | 10 | 0 | 0
1446.75 | 50.01 | 50 | 0 | 0 | 0 | 50.09 | -0.02027 | -0.02027 | -0.2027 | -0.10135 | -0.10135 | 0 | 3 | 1 | 1 | -0.10135 | 10 | 0 | 0
1446.8 | 49.97 | 49.97 | 0.0040541 | 0.0040541 | 0.040541 | 50.09 | -0.02027 | -0.02027 | -0.2027 | -0.081081 | -0.081081 | 0 | 3 | 1 | 1 | -0.081081 | 10 | 0 | 0
1446.85 | 49.97 | 49.97 | 0.0040541 | 0.0040541 | 0.040541 | 50.09 | -0.02027 | -0.02027 | -0.2027 | -0.081081 | -0.081081 | 0 | 3 | 1 | 1 | -0.081081 | 10 | 0 | 0
1446.9 | 49.97 | 49.97 | 0.0040541 | 0.0040541 | 0.040541 | 50.09 | -0.02027 | -0.02027 | -0.2027 | -0.081081 | -0.081081 | 0 | 3 | 1 | 1 | -0.081081 | 10 | 0 | 0
1446.95 | 49.97 | 49.97 | 0.0040541 | 0.0040541 | 0.040541 | 50.02 | -0.0013514 | -0.0013514 | -0.013514 | 0.013514 | 0.013514 | 0 | 3 | 1 | 1 | 0.013514 | 10 | 0 | 0
1447 | 49.93 | 49.93 | 0.014865 | 0.014865 | 0.14865 | 50.02 | -0.0013514 | -0.0013514 | -0.013514 | 0.067568 | 0.067568 | 0 | 3 | 1 | 1 | 0.067568 | 10 | 0 | 0
1447.05 | 49.93 | 49.93 | 0.014865 | 0.014865 | 0.14865 | 50.01 | 0 | 0 | 0 | 0.074324 | 0.074324 | 0 | 3 | 1 | 1 | 0.074324 | 10 | 0 | 0
1447.1 | 50.01 | 49.93 | 0.014865 | 0.014865 | 0.14865 | 50.01 | 0 | 0 | 0 | 0.074324 | 0.074324 | 0 | 3 | 1 | 1 | 0.074324 | 10 | 0 | 0
1447.15 | 50.01 | 49.93 | 0.014865 | 0.014865 | 0.14865 | 50.01 | 0 | 0 | 0 | 0.074324 | 0.074324 | 0 | 3 | 1 | 1 | 0.074324 | 10 | 0 | 0
1447.2 | 50 | 49.93 | 0.014865 | 0.014865 | 0.14865 | 50.01 | 0 | 0 | 0 | 0.074324 | 0.074324 | 0 | 3 | 1 | 1 | 0.074324 | 10 | 0 | 0
1447.25 | 50 | 49.93 | 0.014865 | 0.014865 | 0.14865 | 50.01 | 0 | 0 | 0 | 0.074324 | 0.074324 | 0 | 3 | 1 | 1 | 0.074324 | 10 | 0 | 0
1447.3 | 50 | 49.93 | 0.014865 | 0.014865 | 0.14865 | 50.01 | 0 | 0 | 0 | 0.074324 | 0.074324 | 0 | 3 | 1 | 1 | 0.074324 | 10 | 0 | 0
1447.35 | 50 | 49.93 | 0.014865 | 0.014865 | 0.14865 | 50.01 | 0 | 0 | 0 | 0.074324 | 0.074324 | 0 | 3 | 1 | 1 | 0.074324 | 10 | 0 | 0
1447.4 | 50 | 49.93 | 0.014865 | 0.014865 | 0.14865 | 50.01 | 0 | 0 | 0 | 0.074324 | 0.074324 | 0 | 3 | 1 | 1 | 0.074324 | 10 | 0 | 0
1447.45 | 50 | 49.93 | 0.014865 | 0.014865 | 0.14865 | 50.01 | 0 | 0 | 0 | 0.074324 | 0.074324 | 0 | 3 | 1 | 1 | 0.074324 | 10 | 0 | 0
1447.5 | 50 | 49.93 | 0.014865 | 0.014865 | 0.14865 | 50.01 | 0 | 0 | 0 | 0.074324 | 0.074324 | 0 | 3 | 1 | 1 | 0.074324 | 10 | 0 | 0
1447.55 | 50 | 49.93 | 0.014865 | 0.014865 | 0.14865 | 50.01 | 0 | 0 | 0 | 0.074324 | 0.074324 | 0 | 3 | 1 | 1 | 0.074324 | 10 | 0 | 0
1447.6 | 50 | 49.93 | 0.014865 | 0.014865 | 0.14865 | 50.01 | 0 | 0 | 0 | 0.074324 | 0.074324 | 0 | 3 | 1 | 1 | 0.074324 | 10 | 0 | 0
1447.65 | 50 | 50 | 0 | 0 | 0 | 50.01 | 0 | 0 | 0 | 0 | 0 | 0 | 3 | 1 | 1 | 0 | 10 | 0 | 0
1447.7 | 49.5 | 49.5 | 1 | 1 | 10 | 50.01 | 0 | 0 | 0 | 5 | 5 | 0 | 3 | 1 | 1 | 5 | 10 | 0 | 0
1447.75 | 49.5 | 49.5 | 1 | 1 | 10 | 50 | 0 | 0 | 0 | 5 | 5 | 0 | 3 | 1 | 1 | 5 | 10 | 0 | 0
1447.8 | 49.5 | 49.5 | 1 | 1 | 10 | 50 | 0 | 0 | 0 | 5 | 5 | 0 | 3 | 1 | 1 | 5 | 10 | 0 | 0
1447.85 | 49.5 | 49.5 | 1 | 1 | 10 | 50 | 0 | 0 | 0 | 5 | 5 | 0 | 3 | 1 | 1 | 5 | 10 | 0 | 0
1447.9 | 49.5 | 49.5 | 1 | 1 | 10 | 50 | 0 | 0 | 0 | 5 | 5 | 0 | 3 | 1 | 1 | 5 | 10 | 0 | 0
1447.95 | 49.5 | 49.5 | 1 | 1 | 10 | 50 | 0 | 0 | 0 | 5 | 5 | 0 | 3 | 1 | 1 | 5 | 10 | 0 | 0
1448 | 49.5 | 49.5 | 1 | 1 | 10 | 50 | 0 | 0 | 0 | 5 | 5 | 0 | 3 | 1 | 1 | 5 | 10 | 0 | 0
1448.05 | 49.5 | 49.5 | 1 | 1 | 10 | 50 | 0 | 0 | 0 | 5 | 5 | 0 | 3 | 1 | 1 | 5 | 10 | 0 | 0
1448.1 | 49.5 | 49.5 | 1 | 1 | 10 | 50 | 0 | 0 | 0 | 5 | 5 | 0 | 3 | 1 | 1 | 5 | 10 | 0 | 0
1448.15 | 49.5 | 49.5 | 1 | 1 | 10 | 50 | 0 | 0 | 0 | 5 | 5 | 0 | 3 | 1 | 1 | 5 | 10 | 0 | 0
1448.2 | 49.5 | 49.5 | 1 | 1 | 10 | 50 | 0 | 0 | 0 | 5 | 5 | 0 | 3 | 1 | 1 | 5 | 10 | 0 | 0
1448.25 | 49.5 | 49.5 | 1 | 1 | 10 | 49.5 | 1 | 0.1 | 1 | 5.5 | 5.5 | 0 | 3 | 1 | 1 | 5.5 | 10 | 0 | 0
1448.3 | 49.5 | 49.5 | 1 | 1 | 10 | 49.5 | 1 | 0.2 | 2 | 6 | 6 | 0 | 3 | 1 | 1 | 6 | 10 | 0 | 0
1448.35 | 49.5 | 49.5 | 1 | 1 | 10 | 49.5 | 1 | 0.3 | 3 | 6.5 | 6.5 | 0 | 3 | 1 | 1 | 6.5 | 10 | 0 | 0
1448.4 | 49.5 | 49.5 | 1 | 1 | 10 | 49.5 | 1 | 0.4 | 4 | 7 | 7 | 0 | 3 | 1 | 1 | 7 | 10 | 0 | 0
1448.45 | 49.5 | 49.5 | 1 | 1 | 10 | 49.5 | 1 | 0.5 | 5 | 7.5 | 7.5 | 0 | 3 | 1 | 1 | 7.5 | 10 | 0 | 0
1448.5 | 49.5 | 49.5 | 1 | 1 | 10 | 49.5 | 1 | 0.6 | 6 | 8 | 8 | 0 | 3 | 1 | 1 | 8 | 10 | 0 | 0
1448.55 | 49.5 | 49.5 | 1 | 1 | 10 | 49.5 | 1 | 0.7 | 7 | 8.5 | 8.5 | 0 | 3 | 1 | 1 | 8.5 | 10 | 0 | 0
1448.6 | 49.5 | 49.5 | 1 | 1 | 10 | 49.5 | 1 | 0.8 | 8 | 9 | 9 | 0 | 3 | 1 | 1 | 9 | 10 | 0 | 0
1448.65 | 49.5 | 49.5 | 1 | 1 | 10 | 49.5 | 1 | 0.9 | 9 | 9.5 | 9.5 | 0 | 3 | 1 | 1 | 9.5 | 10 | 0 | 0
1448.7 | 49.5 | 49.5 | 1 | 1 | 10 | 49.5 | 1 | 1 | 10 | 10 | 10 | 0 | 3 | 1 | 1 | 10 | 10 | 0 | 0
1448.75 | 49.5 | 49.5 | 1 | 1 | 10 | 49.5 | 1 | 1 | 10 | 10 | 10 | 0 | 3 | 1 | 1 | 10 | 10 | 0 | 0
1448.8 | 49.5 | 49.5 | 1 | 1 | 10 | 49.5 | 1 | 1 | 10 | 10 | 10 | 0 | 3 | 1 | 1 | 10 | 10 | 0 | 0
1448.85 | 49.5 | 49.5 | 1 | 1 | 10 | 49.5 | 1 | 1 | 10 | 10 | 10 | 0 | 3 | 1 | 1 | 10 | 10 | 0 | 0
1448.9 | 49.5 | 49.5 | 1 | 1 | 10 | 49.5 | 1 | 1 | 10 | 10 | 10 | 0 | 3 | 1 | 1 | 10 | 10 | 0 | 0
1448.95 | 49.5 | 49.5 | 1 | 1 | 10 | 49.5 | 1 | 1 | 10 | 10 | 10 | 0 | 3 | 1 | 1 | 10 | 10 | 0 | 0
1449 | 49.5 | 49.5 | 1 | 1 | 10 | 49.5 | 1 | 1 | 10 | 10 | 10 | 0 | 3 | 1 | 1 | 10 | 10 | 0 | 0
1449.05 | 49.5 | 49.5 | 1 | 1 | 10 | 49.5 | 1 | 1 | 10 | 10 | 10 | 0 | 3 | 1 | 1 | 10 | 10 | 0 | 0
1449.1 | 49.5 | 49.5 | 1 | 1 | 10 | 49.5 | 1 | 1 | 10 | 10 | 10 | 0 | 3 | 1 | 1 | 10 | 10 | 0 | 0
1449.15 | 49.5 | 49.5 | 1 | 1 | 10 | 49.5 | 1 | 1 | 10 | 10 | 10 | 0 | 3 | 1 | 1 | 10 | 10 | 0 | 0
1449.2 | 49.5 | 49.5 | 1 | 1 | 10 | 49.5 | 1 | 1 | 10 | 10 | 10 | 0 | 3 | 1 | 1 | 10 | 10 | 0 | 0
1449.25 | 49.5 | 49.5 | 1 | 1 | 10 | 49.5 | 1 | 1 | 10 | 10 | 10 | 0 | 3 | 1 | 1 | 10 | 10 | 0 | 0
1449.3 | 49.5 | 49.5 | 1 | 1 | 10 | 49.5 | 1 | 1 | 10 | 10 | 10 | 0 | 3 | 1 | 1 | 10 | 10 | 0 | 0
1449.35 | 49.5 | 49.5 | 1 | 1 | 10 | 49.5 | 1 | 1 | 10 | 10 | 10 | 0 | 3 | 1 | 1 | 10 | 10 | 0 | 0
1449.4 | 49.5 | 49.5 | 1 | 1 | 10 | 49.5 | 1 | 1 | 10 | 10 | 10 | 0 | 3 | 1 | 1 | 10 | 10 | 0 | 0
1449.45 | 49.5 | 49.5 | 1 | 1 | 10 | 49.5 | 1 | 1 | 10 | 10 | 10 | 0 | 3 | 1 | 1 | 10 | 10 | 0 | 0
1449.5 | 49.5 | 49.5 | 1 | 1 | 10 | 49.5 | 1 | 1 | 10 | 10 | 10 | 0 | 3 | 1 | 1 | 10 | 10 | 0 | 0
1449.55 | 49.5 | 49.5 | 1 | 1 | 10 | 49.5 | 1 | 1 | 10 | 10 | 10 | 0 | 3 | 1 | 1 | 10 | 10 | 0 | 0
1449.6 | 49.5 | 49.5 | 1 | 1 | 10 | 49.5 | 1 | 1 | 10 | 10 | 10 | 0 | 3 | 1 | 1 | 10 | 10 | 0 | 0
1449.65 | 49.5 | 49.5 | 1 | 1 | 10 | 49.5 | 1 | 1 | 10 | 10 | 10 | 0 | 3 | 1 | 1 | 10 | 10 | 0 | 0
1449.7 | 50.5 | 49.5 | 1 | 1 | 10 | 50.5 | -1 | -1 | -10 | 0 | 0 | 0 | 3 | 1 | 1 | 0 | 10 | 0 | 0
1449.75 | 50.5 | 49.5 | 1 | 1 | 10 | 50.5 | -1 | -1 | -10 | 0 | 0 | 0 | 3 | 1 | 1 | 0 | 10 | 0 | 0
1449.8 | 50.5 | 49.5 | 1 | 1 | 10 | 50.5 | -1 | -1 | -10 | 0 | 0 | 0 | 3 | 1 | 1 | 0 | 10 | 0 | 0
1449.85 | 50.5 | 49.5 | 1 | 1 | 10 | 50.5 | -1 | -1 | -10 | 0 | 0 | 0 | 3 | 1 | 1 | 0 | 10 | 0 | 0
1449.9 | 50.5 | 49.5 | 1 | 1 | 10 | 50.5 | -1 | -1 | -10 | 0 | 0 | 0 | 3 | 1 | 1 | 0 | 10 | 0 | 0
1449.95 | 50.5 | 49.5 | 1 | 1 | 10 | 50.5 | -1 | -1 | -10 | 0 | 0 | 0 | 3 | 1 | 1 | 0 | 10 | 0 | 0
1450 | 50.5 | 49.5 | 1 | 1 | 10 | 50.5 | -1 | -1 | -10 | 0 | 0 | 0 | 3 | 1 | 1 | 0 | 10 | 0 | 0
1450.05 | 50.5 | 49.5 | 1 | 1 | 10 | 50.5 | -1 | -1 | -10 | 0 | 0 | 0 | 3 | 1 | 1 | 0 | 10 | 0 | 0
1450.1 | 50.5 | 49.5 | 1 | 1 | 10 | 50.5 | -1 | -1 | -10 | 0 | 0 | 0 | 3 | 1 | 1 | 0 | 10 | 0 | 0
1450.15 | 50.5 | 49.5 | 1 | 1 | 10 | 50.5 | -1 | -1 | -10 | 0 | 0 | 0 | 3 | 1 | 1 | 0 | 10 | 0 | 0
1450.2 | 50.5 | 49.5 | 1 | 1 | 10 | 50.5 | -1 | -1 | -10 | 0 | 0 | 0 | 3 | 1 | 1 | 0 | 10 | 0 | 0
1450.25 | 50.5 | 50.5 | -1 | 0.9 | 9 | 50.5 | -1 | -1 | -10 | -0.5 | -0.5 | 0 | 3 | 1 | 1 | -0.5 | 10 | 0 | 0
1450.3 | 50.5 | 50.5 | -1 | 0.8 | 8 | 50.5 | -1 | -1 | -10 | -1 | -1 | 0 | 3 | 1 | 1 | -1 | 10 | 0 | 0
1450.35 | 50.5 | 50.5 | -1 | 0.7 | 7 | 50.5 | -1 | -1 | -10 | -1.5 | -1.5 | 0 | 3 | 1 | 1 | -1.5 | 10 | 0 | 0
1450.4 | 50.5 | 50.5 | -1 | 0.6 | 6 | 50.5 | -1 | -1 | -10 | -2 | -2 | 0 | 3 | 1 | 1 | -2 | 10 | 0 | 0
1450.45 | 50.5 | 50.5 | -1 | 0.5 | 5 | 50.5 | -1 | -1 | -10 | -2.5 | -2.5 | 0 | 3 | 1 | 1 | -2.5 | 10 | 0 | 0
1450.5 | 50.5 | 50.5 | -1 | 0.4 | 4 | 50.5 | -1 | -1 | -10 | -3 | -3 | 0 | 3 | 1 | 1 | -3 | 10 | 0 | 0
1450.55 | 50.5 | 50.5 | -1 | 0.3 | 3 | 50.5 | -1 | -1 | -10 | -3.5 | -3.5 | 0 | 3 | 1 | 1 | -3.5 | 10 | 0 | 0
1450.6 | 50.5 | 50.5 | -1 | 0.2 | 2 | 50.5 | -1 | -1 | -10 | -4 | -4 | 0 | 3 | 1 | 1 | -4 | 10 | 0 | 0
1450.65 | 50.5 | 50.5 | -1 | 0.1 | 1 | 50.5 | -1 | -1 | -10 | -4.5 | -4.5 | 0 | 3 | 1 | 1 | -4.5 | 10 | 0 | 0
1450.7 | 50.5 | 50.5 | -1 | 1.3878e-16 | 1.3878e-15 | 50.5 | -1 | -1 | -10 | -5 | -5 | 0 | 3 | 1 | 1 | -5 | 10 | 0 | 0
1450.75 | 50.5 | 50.5 | -1 | -0.1 | -1 | 50.5 | -1 | -1 | -10 | -5.5 | -5.5 | 0 | 3 | 1 | 1 | -5.5 | 10 | 0 | 0
1450.8 | 50.5 | 50.5 | -1 | -0.2 | -2 | 50.5 | -1 | -1 | -10 | -6 | -6 | 0 | 3 | 1 | 1 | -6 | 10 | 0 | 0
1450.85 | 50.5 | 50.5 | -1 | -0.3 | -3 | 50.5 | -1 | -1 | -10 | -6.5 | -6.5 | 0 | 3 | 1 | 1 | -6.5 | 10 | 0 | 0
1450.9 | 50.5 | 50.5 | -1 | -0.4 | -4 | 50.5 | -1 | -1 | -10 | -7 | -7 | 0 | 3 | 1 | 1 | -7 | 10 | 0 | 0
1450.95 | 50.5 | 50.5 | -1 | -0.5 | -5 | 50.5 | -1 | -1 | -10 | -7.5 | -7.5 | 0 | 3 | 1 | 1 | -7.5 | 10 | 0 | 0
1451 | 50.5 | 50.5 | -1 | -0.6 | -6 | 50.5 | -1 | -1 | -10 | -8 | -8 | 0 | 3 | 1 | 1 | -8 | 10 | 0 | 0
1451.05 | 50.5 | 50.5 | -1 | -0.7 | -7 | 50.5 | -1 | -1 | -10 | -8.5 | -8.5 | 0 | 3 | 1 | 1 | -8.5 | 10 | 0 | 0
1451.1 | 50.5 | 50.5 | -1 | -0.8 | -8 | 50.5 | -1 | -1 | -10 | -9 | -9 | 0 | 3 | 1 | 1 | -9 | 10 | 0 | 0
1451.15 | 50.5 | 50.5 | -1 | -0.9 | -9 | 50.5 | -1 | -1 | -10 | -9.5 | -9.5 | 0 | 3 | 1 | 1 | -9.5 | 10 | 0 | 0
1451.2 | 50.5 | 50.5 | -1 | -1 | -10 | 50.5 | -1 | -1 | -10 | -10 | -10 | 0 | 3 | 1 | 1 | -10 | 10 | 0 | 0
1451.25 | 50.5 | 50.5 | -1 | -1 | -10 | 50.5 | -1 | -1 | -10 | -10 | -10 | 0 | 3 | 1 | 1 | -10 | 10 | 0 | 0
1451.3 | 50.5 | 50.5 | -1 | -1 | -10 | 50.5 | -1 | -1 | -10 | -10 | -10 | 0 | 3 | 1 | 1 | -10 | 10 | 0 | 0
1451.35 | 50.5 | 50.5 | -1 | -1 | -10 | 50.5 | -1 | -1 | -10 | -10 | -10 | 0 | 3 | 1 | 1 | -10 | 10 | 0 | 0
1451.4 | 50.5 | 50.5 | -1 | -1 | -10 | 50.5 | -1 | -1 | -10 | -10 | -10 | 0 | 3 | 1 | 1 | -10 | 10 | 0 | 0
1451.45 | 50.5 | 50.5 | -1 | -1 | -10 | 50.5 | -1 | -1 | -10 | -10 | -10 | 0 | 3 | 1 | 1 | -10 | 10 | 0 | 0
1451.5 | 50.5 | 50.5 | -1 | -1 | -10 | 50.5 | -1 | -1 | -10 | -10 | -10 | 0 | 3 | 1 | 1 | -10 | 10 | 0 | 0
1451.55 | 50.5 | 50.5 | -1 | -1 | -10 | 50.5 | -1 | -1 | -10 | -10 | -10 | 0 | 3 | 1 | 1 | -10 | 10 | 0 | 0
1451.6 | 50.5 | 50.5 | -1 | -1 | -10 | 50.5 | -1 | -1 | -10 | -10 | -10 | 0 | 3 | 1 | 1 | -10 | 10 | 0 | 0
1451.65 | 50.5 | 50.5 | -1 | -1 | -10 | 50.5 | -1 | -1 | -10 | -10 | -10 | 0 | 3 | 1 | 1 | -10 | 10 | 0 | 0
1451.7 | 50.5 | 50.5 | -1 | -1 | -10 | 50.5 | -1 | -1 | -10 | -10 | -10 | 0 | 3 | 1 | 1 | -10 | 10 | 0 | 0
1451.75 | 50.47 | 50.47 | -0.905 | -0.905 | -9.05 | 50.5 | -1 | -1 | -10 | -9.525 | -9.525 | 0 | 3 | 1 | 1 | -9.525 | 10 | 0 | 0
1451.8 | 50.45 | 50.45 | -0.84167 | -0.84167 | -8.4167 | 50.5 | -1 | -1 | -10 | -9.2083 | -9.2083 | 0 | 3 | 1 | 1 | -9.2083 | 10 | 0 | 0
1451.85 | 50.42 | 50.42 | -0.74667 | -0.74667 | -7.4667 | 50.5 | -1 | -1 | -10 | -8.7333 | -8.7333 | 0 | 3 | 1 | 1 | -8.7333 | 10 | 0 | 0
1451.9 | 50.4 | 50.4 | -0.68333 | -0.68333 | -6.8333 | 50.5 | -1 | -1 | -10 | -8.4167 | -8.4167 | 0 | 3 | 1 | 1 | -8.4167 | 10 | 0 | 0
1451.95 | 50.37 | 50.37 | -0.58833 | -0.58833 | -5.8833 | 50.5 | -1 | -1 | -10 | -7.9417 | -7.9417 | 0 | 3 | 1 | 1 | -7.9417 | 10 | 0 | 0
1452 | 50.35 | 50.35 | -0.525 | -0.525 | -5.25 | 50.5 | -1 | -1 | -10 | -7.625 | -7.625 | 0 | 3 | 1 | 1 | -7.625 | 10 | 0 | 0
1452.05 | 50.32 | 50.32 | -0.43 | -0.43 | -4.3 | 50.5 | -1 | -1 | -10 | -7.15 | -7.15 | 0 | 3 | 1 | 1 | -7.15 | 10 | 0 | 0
1452.1 | 50.29 | 50.29 | -0.335 | -0.335 | -3.35 | 50.5 | -1 | -1 | -10 | -6.675 | -6.675 | 0 | 3 | 1 | 1 | -6.675 | 10 | 0 | 0
1452.15 | 50.27 | 50.27 | -0.27167 | -0.27167 | -2.7167 | 50.5 | -1 | -1 | -10 | -6.3583 | -6.3583 | 0 | 3 | 1 | 1 | -6.3583 | 10 | 0 | 0
1452.2 | 50.24 | 50.24 | -0.17667 | -0.17667 | -1.7667 | 50.5 | -1 | -1 | -10 | -5.8833 | -5.8833 | 0 | 3 | 1 | 1 | -5.8833 | 10 | 0 | 0
1452.25 | 50.22 | 50.22 | -0.11333 | -0.11333 | -1.1333 | 50.5 | -1 | -1 | -10 | -5.5667 | -5.5667 | 0 | 3 | 1 | 1 | -5.5667 | 10 | 0 | 0
1452.3 | 50.19 | 50.19 | -0.047297 | -0.047297 | -0.47297 | 50.47 | -0.905 | -0.905 | -9.05 | -4.7615 | -4.7615 | 0 | 3 | 1 | 1 | -4.7615 | 10 | 0 | 0
1452.35 | 50.17 | 50.17 | -0.041892 | -0.041892 | -0.41892 | 50.45 | -0.84167 | -0.84167 | -8.4167 | -4.4178 | -4.4178 | 0 | 3 | 1 | 1 | -4.4178 | 10 | 0 | 0
1452.4 | 50.14 | 50.14 | -0.033784 | -0.033784 | -0.33784 | 50.42 | -0.74667 | -0.74667 | -7.4667 | -3.9023 | -3.9023 | 0 | 3 | 1 | 1 | -3.9023 | 10 | 0 | 0
1452.45 | 50.12 | 50.12 | -0.028378 | -0.028378 | -0.28378 | 50.4 | -0.68333 | -0.68333 | -6.8333 | -3.5586 | -3.5586 | 0 | 3 | 1 | 1 | -3.5586 | 10 | 0 | 0
1452.5 | 50.09 | 50.09 | -0.02027 | -0.02027 | -0.2027 | 50.37 | -0.58833 | -0.58833 | -5.8833 | -3.043 | -3.043 | 0 | 3 | 1 | 1 | -3.043 | 10 | 0 | 0
1452.55 | 50.06 | 50.06 | -0.012162 | -0.012162 | -0.12162 | 50.35 | -0.525 | -0.525 | -5.25 | -2.6858 | -2.6858 | 0 | 3 | 1 | 1 | -2.6858 | 10 | 0 | 0
1452.6 | 50.04 | 50.04 | -0.0067568 | -0.0067568 | -0.067568 | 50.32 | -0.43 | -0.43 | -4.3 | -2.1838 | -2.1838 | 0 | 3 | 1 | 1 | -2.1838 | 10 | 0 | 0
1452.65 | 50.01 | 50.01 | 0 | 0 | 0 | 50.29 | -0.335 | -0.335 | -3.35 | -1.675 | -1.675 | 0 | 3 | 1 | 1 | -1.675 | 10 | 0 | 0
1452.7 | 49.99 | 49.99 | 0 | 0 | 0 | 50.27 | -0.27167 | -0.27167 | -2.7167 | -1.3583 | -1.3583 | 0 | 3 | 1 | 1 | -1.3583 | 10 | 0 | 0
1452.75 | 49.96 | 49.96 | 0.0067568 | 0.0067568 | 0.067568 | 50.24 | -0.17667 | -0.17667 | -1.7667 | -0.84955 | -0.84955 | 0 | 3 | 1 | 1 | -0.84955 | 10 | 0 | 0
1452.8 | 49.94 | 49.94 | 0.012162 | 0.012162 | 0.12162 | 50.22 | -0.11333 | -0.11333 | -1.1333 | -0.50586 | -0.50586 | 0 | 3 | 1 | 1 | -0.50586 | 10 | 0 | 0
1452.85 | 49.91 | 49.91 | 0.02027 | 0.02027 | 0.2027 | 50.19 | -0.047297 | -0.047297 | -0.47297 | -0.13514 | -0.13514 | 0 | 3 | 1 | 1 | -0.13514 | 10 | 0 | 0
1452.9 | 49.88 | 49.88 | 0.028378 | 0.028378 | 0.28378 | 50.17 | -0.041892 | -0.041892 | -0.41892 | -0.067568 | -0.067568 | 0 | 3 | 1 | 1 | -0.067568 | 10 | 0 | 0
1452.95 | 49.86 | 49.86 | 0.033784 | 0.033784 | 0.33784 | 50.14 | -0.033784 | -0.033784 | -0.33784 | 0 | 0 | 0 | 3 | 1 | 1 | 0 | 10 | 0 | 0
1453 | 49.83 | 49.83 | 0.041892 | 0.041892 | 0.41892 | 50.12 | -0.028378 | -0.028378 | -0.28378 | 0.067568 | 0.067568 | 0 | 3 | 1 | 1 | 0.067568 | 10 | 0 | 0
1453.05 | 49.81 | 49.81 | 0.047297 | 0.047297 | 0.47297 | 50.09 | -0.02027 | -0.02027 | -0.2027 | 0.13514 | 0.13514 | 0 | 3 | 1 | 1 | 0.13514 | 10 | 0 | 0
1453.1 | 49.78 | 49.78 | 0.11333 | 0.11333 | 1.1333 | 50.06 | -0.012162 | -0.012162 | -0.12162 | 0.50586 | 0.50586 | 0 | 3 | 1 | 1 | 0.50586 | 10 | 0 | 0
1453.15 | 49.76 | 49.76 | 0.17667 | 0.17667 | 1.7667 | 50.04 | -0.0067568 | -0.0067568 | -0.067568 | 0.84955 | 0.84955 | 0 | 3 | 1 | 1 | 0.84955 | 10 | 0 | 0
1453.2 | 49.73 | 49.73 | 0.27167 | 0.27167 | 2.7167 | 50.01 | 0 | 0 | 0 | 1.3583 | 1.3583 | 0 | 3 | 1 | 1 | 1.3583 | 10 | 0 | 0
1453.25 | 49.71 | 49.71 | 0.335 | 0.335 | 3.35 | 49.99 | 0 | 0 | 0 | 1.675 | 1.675 | 0 | 3 | 1 | 1 | 1.675 | 10 | 0 | 0
1453.3 | 49.68 | 49.68 | 0.43 | 0.43 | 4.3 | 49.96 | 0.0067568 | 0.0067568 | 0.067568 | 2.1838 | 2.1838 | 0 | 3 | 1 | 1 | 2.1838 | 10 | 0 | 0
1453.35 | 49.65 | 49.65 | 0.525 | 0.525 | 5.25 | 49.94 | 0.012162 | 0.012162 | 0.12162 | 2.6858 | 2.6858 | 0 | 3 | 1 | 1 | 2.6858 | 10 | 0 | 0
1453.4 | 49.63 | 49.63 | 0.58833 | 0.58833 | 5.8833 | 49.91 | 0.02027 | 0.02027 | 0.2027 | 3.043 | 3.043 | 0 | 3 | 1 | 1 | 3.043 | 10 | 0 | 0
1453.45 | 49.6 | 49.6 | 0.68333 | 0.68333 | 6.8333 | 49.88 | 0.028378 | 0.028378 | 0.28378 | 3.5586 | 3.5586 | 0 | 3 | 1 | 1 | 3.5586 | 10 | 0 | 0
1453.5 | 49.58 | 49.58 | 0.74667 | 0.74667 | 7.4667 | 49.86 | 0.033784 | 0.033784 | 0.33784 | 3.9023 | 3.9023 | 0 | 3 | 1 | 1 | 3.9023 | 10 | 0 | 0
1453.55 | 49.55 | 49.55 | 0.84167 | 0.84167 | 8.4167 | 49.83 | 0.041892 | 0.041892 | 0.41892 | 4.4178 | 4.4178 | 0 | 3 | 1 | 1 | 4.4178 | 10 | 0 | 0
1453.6 | 49.53 | 49.53 | 0.905 | 0.905 | 9.05 | 49.81 | 0.047297 | 0.047297 | 0.47297 | 4.7615 | 4.7615 | 0 | 3 | 1 | 1 | 4.7615 | 10 | 0 | 0
1453.65 | 49.5 | 49.5 | 1 | 1 | 10 | 49.78 | 0.11333 | 0.11333 | 1.1333 | 5.5667 | 5.5667 | 0 | 3 | 1 | 1 | 5.5667 | 10 | 0 | 0
1453.7 | 49.5 | 49.5 | 1 | 1 | 10 | 49.76 | 0.17667 | 0.17667 | 1.7667 | 5.8833 | 5.8833 | 0 | 3 | 1 | 1 | 5.8833 | 10 | 0 | 0
1453.75 | 49.53 | 49.5 | 1 | 1 | 10 | 49.73 | 0.27167 | 0.27167 | 2.7167 | 6.3583 | 6.3583 | 0 | 3 | 1 | 1 | 6.3583 | 10 | 0 | 0
1453.8 | 49.55 | 49.5 | 1 | 1 | 10 | 49.71 | 0.335 | 0.335 | 3.35 | 6.675 | 6.675 | 0 | 3 | 1 | 1 | 6.675 | 10 | 0 | 0
1453.85 | 49.58 | 49.5 | 1 | 1 | 10 | 49.68 | 0.43 | 0.43 | 4.3 | 7.15 | 7.15 | 0 | 3 | 1 | 1 | 7.15 | 10 | 0 | 0
1453.9 | 49.6 | 49.5 | 1 | 1 | 10 | 49.65 | 0.525 | 0.525 | 5.25 | 7.625 | 7.625 | 0 | 3 | 1 | 1 | 7.625 | 10 | 0 | 0
1453.95 | 49.63 | 49.5 | 1 | 1 | 10 | 49.63 | 0.58833 | 0.58833 | 5.8833 | 7.9417 | 7.9417 | 0 | 3 | 1 | 1 | 7.9417 | 10 | 0 | 0
1454 | 49.65 | 49.5 | 1 | 1 | 10 | 49.65 | 0.525 | 0.525 | 5.25 | 7.625 | 7.625 | 0 | 3 | 1 | 1 | 7.625 | 10 | 0 | 0
1454.05 | 49.68 | 49.5 | 1 | 1 | 10 | 49.68 | 0.43 | 0.43 | 4.3 | 7.15 | 7.15 | 0 | 3 | 1 | 1 | 7.15 | 10 | 0 | 0
1454.1 | 49.71 | 49.5 | 1 | 1 | 10 | 49.71 | 0.335 | 0.335 | 3.35 | 6.675 | 6.675 | 0 | 3 | 1 | 1 | 6.675 | 10 | 0 | 0
1454.15 | 49.73 | 49.5 | 1 | 1 | 10 | 49.73 | 0.27167 | 0.27167 | 2.7167 | 6.3583 | 6.3583 | 0 | 3 | 1 | 1 | 6.3583 | 10 | 0 | 0
1454.2 | 49.76 | 49.5 | 1 | 1 | 10 | 49.76 | 0.17667 | 0.17667 | 1.7667 | 5.8833 | 5.8833 | 0 | 3 | 1 | 1 | 5.8833 | 10 | 0 | 0
1454.25 | 49.78 | 49.5 | 1 | 1 | 10 | 49.78 | 0.11333 | 0.11333 | 1.1333 | 5.5667 | 5.5667 | 0 | 3 | 1 | 1 | 5.5667 | 10 | 0 | 0
1454.3 | 49.81 | 49.53 | 0.905 | 0.905 | 9.05 | 49.81 | 0.047297 | 0.047297 | 0.47297 | 4.7615 | 4.7615 | 0 | 3 | 1 | 1 | 4.7615 | 10 | 0 | 0
1454.35 | 49.83 | 49.55 | 0.84167 | 0.84167 | 8.4167 | 49.83 | 0.041892 | 0.041892 | 0.41892 | 4.4178 | 4.4178 | 0 | 3 | 1 | 1 | 4.4178 | 10 | 0 | 0
1454.4 | 49.86 | 49.58 | 0.74667 | 0.74667 | 7.4667 | 49.86 | 0.033784 | 0.033784 | 0.33784 | 3.9023 | 3.9023 | 0 | 3 | 1 | 1 | 3.9023 | 10 | 0 | 0
1454.45 | 49.88 | 49.6 | 0.68333 | 0.68333 | 6.8333 | 49.88 | 0.028378 | 0.028378 | 0.28378 | 3.5586 | 3.5586 | 0 | 3 | 1 | 1 | 3.5586 | 10 | 0 | 0
1454.5 | 49.91 | 49.63 | 0.58833 | 0.58833 | 5.8833 | 49.91 | 0.02027 | 0.02027 | 0.2027 | 3.043 | 3.043 | 0 | 3 | 1 | 1 | 3.043 | 10 | 0 | 0
1454.55 | 49.94 | 49.65 | 0.525 | 0.525 | 5.25 | 49.94 | 0.012162 | 0.012162 | 0.12162 | 2.6858 | 2.6858 | 0 | 3 | 1 | 1 | 2.6858 | 10 | 0 | 0
1454.6 | 49.96 | 49.68 | 0.43 | 0.43 | 4.3 | 49.96 | 0.0067568 | 0.0067568 | 0.067568 | 2.1838 | 2.1838 | 0 | 3 | 1 | 1 | 2.1838 | 10 | 0 | 0
1454.65 | 49.99 | 49.71 | 0.335 | 0.335 | 3.35 | 49.99 | 0 | 0 | 0 | 1.675 | 1.675 | 0 | 3 | 1 | 1 | 1.675 | 10 | 0 | 0
1454.7 | 50.01 | 49.73 | 0.27167 | 0.27167 | 2.7167 | 50.01 | 0 | 0 | 0 | 1.3583 | 1.3583 | 0 | 3 | 1 | 1 | 1.3583 | 10 | 0 | 0
1454.75 | 50.04 | 49.76 | 0.17667 | 0.17667 | 1.7667 | 50.04 | -0.0067568 | -0.0067568 | -0.067568 | 0.84955 | 0.84955 | 0 | 3 | 1 | 1 | 0.84955 | 10 | 0 | 0
1454.8 | 50.06 | 49.78 | 0.11333 | 0.11333 | 1.1333 | 50.06 | -0.012162 | -0.012162 | -0.12162 | 0.50586 | 0.50586 | 0 | 3 | 1 | 1 | 0.50586 | 10 | 0 | 0
1454.85 | 50.09 | 49.81 | 0.047297 | 0.047297 | 0.47297 | 50.09 | -0.02027 | -0.02027 | -0.2027 | 0.13514 | 0.13514 | 0 | 3 | 1 | 1 | 0.13514 | 10 | 0 | 0
1454.9 | 50.12 | 49.83 | 0.041892 | 0.041892 | 0.41892 | 50.12 | -0.028378 | -0.028378 | -0.28378 | 0.067568 | 0.067568 | 0 | 3 | 1 | 1 | 0.067568 | 10 | 0 | 0
1454.95 | 50.14 | 49.86 | 0.033784 | 0.033784 | 0.33784 | 50.14 | -0.033784 | -0.033784 | -0.33784 | 0 | 0 | 0 | 3 | 1 | 1 | 0 | 10 | 0 | 0
1455 | 50.17 | 49.88 | 0.028378 | 0.028378 | 0.28378 | 50.17 | -0.041892 | -0.041892 | -0.41892 | -0.067568 | -0.067568 | 0 | 3 | 1 | 1 | -0.067568 | 10 | 0 | 0
1455.05 | 50.19 | 49.91 | 0.02027 | 0.02027 | 0.2027 | 50.19 | -0.047297 | -0.047297 | -0.47297 | -0.13514 | -0.13514 | 0 | 3 | 1 | 1 | -0.13514 | 10 | 0 | 0
1455.1 | 50.22 | 49.94 | 0.012162 | 0.012162 | 0.12162 | 50.22 | -0.11333 | -0.11333 | -1.1333 | -0.50586 | -0.50586 | 0 | 3 | 1 | 1 | -0.50586 | 10 | 0 | 0
1455.15 | 50.24 | 49.96 | 0.0067568 | 0.0067568 | 0.067568 | 50.24 | -0.17667 | -0.17667 | -1.7667 | -0.84955 | -0.84955 | 0 | 3 | 1 | 1 | -0.84955 | 10 | 0 | 0
1455.2 | 50.27 | 49.99 | 0 | 0 | 0 | 50.27 | -0.27167 | -0.27167 | -2.7167 | -1.3583 | -1.3583 | 0 | 3 | 1 | 1 | -1.3583 | 10 | 0 | 0
1455.25 | 50.29 | 50.01 | 0 | 0 | 0 | 50.29 | -0.335 | -0.335 | -3.35 | -1.675 | -1.675 | 0 | 3 | 1 | 1 | -1.675 | 10 | 0 | 0
1455.3 | 50.32 | 50.04 | -0.0067568 | -0.0067568 | -0.067568 | 50.32 | -0.43 | -0.43 | -4.3 | -2.1838 | -2.1838 | 0 | 3 | 1 | 1 | -2.1838 | 10 | 0 | 0
1455.35 | 50.35 | 50.06 | -0.012162 | -0.012162 | -0.12162 | 50.35 | -0.525 | -0.525 | -5.25 | -2.6858 | -2.6858 | 0 | 3 | 1 | 1 | -2.6858 | 10 | 0 | 0
1455.4 | 50.37 | 50.09 | -0.02027 | -0.02027 | -0.2027 | 50.37 | -0.58833 | -0.58833 | -5.8833 | -3.043 | -3.043 | 0 | 3 | 1 | 1 | -3.043 | 10 | 0 | 0
1455.45 | 50.4 | 50.12 | -0.028378 | -0.028378 | -0.28378 | 50.4 | -0.68333 | -0.68333 | -6.8333 | -3.5586 | -3.5586 | 0 | 3 | 1 | 1 | -3.5586 | 10 | 0 | 0
1455.5 | 50.42 | 50.14 | -0.033784 | -0.033784 | -0.33784 | 50.42 | -0.74667 | -0.74667 | -7.4667 | -3.9023 | -3.9023 | 0 | 3 | 1 | 1 | -3.9023 | 10 | 0 | 0
1455.55 | 50.45 | 50.17 | -0.041892 | -0.041892 | -0.41892 | 50.45 | -0.84167 | -0.84167 | -8.4167 | -4.4178 | -4.4178 | 0 | 3 | 1 | 1 | -4.4178 | 10 | 0 | 0
1455.6 | 50.47 | 50.19 | -0.047297 | -0.047297 | -0.47297 | 50.47 | -0.905 | -0.905 | -9.05 | -4.7615 | -4.7615 | 0 | 3 | 1 | 1 | -4.7615 | 10 | 0 | 0
1455.65 | 50.5 | 50.22 | -0.11333 | -0.11333 | -1.1333 | 50.5 | -1 | -1 | -10 | -5.5667 | -5.5667 | 0 | 3 | 1 | 1 | -5.5667 | 10 | 0 | 0
1455.7 | 50.5 | 50.24 | -0.17667 | -0.17667 | -1.7667 | 50.5 | -1 | -1 | -10 | -5.8833 | -5.8833 | 0 | 3 | 1 | 1 | -5.8833 | 10 | 0 | 0
1455.75 | 50.47 | 50.27 | -0.27167 | -0.27167 | -2.7167 | 50.5 | -1 | -1 | -10 | -6.3583 | -6.3583 | 0 | 3 | 1 | 1 | -6.3583 | 10 | 0 | 0
1455.8 | 50.45 | 50.29 | -0.335 | -0.335 | -3.35 | 50.5 | -1 | -1 | -10 | -6.675 | -6.675 | 0 | 3 | 1 | 1 | -6.675 | 10 | 0 | 0
1455.85 | 50.42 | 50.32 | -0.43 | -0.43 | -4.3 | 50.5 | -1 | -1 | -10 | -7.15 | -7.15 | 0 | 3 | 1 | 1 | -7.15 | 10 | 0 | 0
1455.9 | 50.39 | 50.35 | -0.525 | -0.525 | -5.25 | 50.5 | -1 | -1 | -10 | -7.625 | -7.625 | 0 | 3 | 1 | 1 | -7.625 | 10 | 0 | 0
1455.95 | 50.37 | 50.37 | -0.58833 | -0.58833 | -5.8833 | 50.5 | -1 | -1 | -10 | -7.9417 | -7.9417 | 0 | 3 | 1 | 1 | -7.9417 | 10 | 0 | 0
1456 | 50.34 | 50.34 | -0.49333 | -0.49333 | -4.9333 | 50.5 | -1 | -1 | -10 | -7.4667 | -7.4667 | 0 | 3 | 1 | 1 | -7.4667 | 10 | 0 | 0
1456.05 | 50.32 | 50.32 | -0.43 | -0.43 | -4.3 | 50.5 | -1 | -1 | -10 | -7.15 | -7.15 | 0 | 3 | 1 | 1 | -7.15 | 10 | 0 | 0
1456.1 | 50.29 | 50.29 | -0.335 | -0.335 | -3.35 | 50.5 | -1 | -1 | -10 | -6.675 | -6.675 | 0 | 3 | 1 | 1 | -6.675 | 10 | 0 | 0
1456.15 | 50.26 | 50.26 | -0.24 | -0.24 | -2.4 | 50.5 | -1 | -1 | -10 | -6.2 | -6.2 | 0 | 3 | 1 | 1 | -6.2 | 10 | 0 | 0
1456.2 | 50.24 | 50.24 | -0.17667 | -0.17667 | -1.7667 | 50.5 | -1 | -1 | -10 | -5.8833 | -5.8833 | 0 | 3 | 1 | 1 | -5.8833 | 10 | 0 | 0
1456.25 | 50.21 | 50.21 | -0.081667 | -0.081667 | -0.81667 | 50.5 | -1 | -1 | -10 | -5.4083 | -5.4083 | 0 | 3 | 1 | 1 | -5.4083 | 10 | 0 | 0
1456.3 | 50.18 | 50.18 | -0.044595 | -0.044595 | -0.44595 | 50.47 | -0.905 | -0.905 | -9.05 | -4.748 | -4.748 | 0 | 3 | 1 | 1 | -4.748 | 10 | 0 | 0
1456.35 | 50.16 | 50.16 | -0.039189 | -0.039189 | -0.39189 | 50.45 | -0.84167 | -0.84167 | -8.4167 | -4.4043 | -4.4043 | 0 | 3 | 1 | 1 | -4.4043 | 10 | 0 | 0
1456.4 | 50.13 | 50.13 | -0.031081 | -0.031081 | -0.31081 | 50.42 | -0.74667 | -0.74667 | -7.4667 | -3.8887 | -3.8887 | 0 | 3 | 1 | 1 | -3.8887 | 10 | 0 | 0
1456.45 | 50.11 | 50.11 | -0.025676 | -0.025676 | -0.25676 | 50.39 | -0.65167 | -0.65167 | -6.5167 | -3.3867 | -3.3867 | 0 | 3 | 1 | 1 | -3.3867 | 10 | 0 | 0
1456.5 | 50.08 | 50.08 | -0.017568 | -0.017568 | -0.17568 | 50.37 | -0.58833 | -0.58833 | -5.8833 | -3.0295 | -3.0295 | 0 | 3 | 1 | 1 | -3.0295 | 10 | 0 | 0
1456.55 | 50.05 | 50.05 | -0.0094595 | -0.0094595 | -0.094595 | 50.34 | -0.49333 | -0.49333 | -4.9333 | -2.514 | -2.514 | 0 | 3 | 1 | 1 | -2.514 | 10 | 0 | 0
1456.6 | 50.03 | 50.03 | -0.0040541 | -0.0040541 | -0.040541 | 50.32 | -0.43 | -0.43 | -4.3 | -2.1703 | -2.1703 | 0 | 3 | 1 | 1 | -2.1703 | 10 | 0 | 0
1456.65 | 50 | 50 | 0 | 0 | 0 | 50.29 | -0.335 | -0.335 | -3.35 | -1.675 | -1.675 | 0 | 3 | 1 | 1 | -1.675 | 10 | 0 | 0
1456.7 | 50 | 50 | 0 | 0 | 0 | 50.26 | -0.24 | -0.24 | -2.4 | -1.2 | -1.2 | 0 | 3 | 1 | 1 | -1.2 | 10 | 0 | 0
1456.75 | 50 | 50 | 0 | 0 | 0 | 50.24 | -0.17667 | -0.17667 | -1.7667 | -0.88333 | -0.88333 | 0 | 3 | 1 | 1 | -0.88333 | 10 | 0 | 0
1456.8 | 50 | 50 | 0 | 0 | 0 | 50.21 | -0.081667 | -0.081667 | -0.81667 | -0.40833 | -0.40833 | 0 | 3 | 1 | 1 | -0.40833 | 10 | 0 | 0
1456.85 | 50 | 50 | 0 | 0 | 0 | 50.18 | -0.044595 | -0.044595 | -0.44595 | -0.22297 | -0.22297 | 0 | 3 | 1 | 1 | -0.22297 | 10 | 0 | 0
1456.9 | 50 | 50 | 0 | 0 | 0 | 50.16 | -0.039189 | -0.039189 | -0.39189 | -0.19595 | -0.19595 | 0 | 3 | 1 | 1 | -0.19595 | 10 | 0 | 0
1456.95 | 50 | 50 | 0 | 0 | 0 | 50.13 | -0.031081 | -0.031081 | -0.31081 | -0.15541 | -0.15541 | 0 | 3 | 1 | 1 | -0.15541 | 10 | 0 | 0
1457 | 50.01 | 50 | 0 | 0 | 0 | 50.11 | -0.025676 | -0.025676 | -0.25676 | -0.12838 | -0.12838 | 0 | 3 | 1 | 1 | -0.12838 | 10 | 0 | 0
1457.05 | 50.01 | 50 | 0 | 0 | 0 | 50.08 | -0.017568 | -0.017568 | -0.17568 | -0.087838 | -0.087838 | 0 | 3 | 1 | 1 | -0.087838 | 10 | 0 | 0
1457.1 | 49.99 | 49.99 | 0 | 0 | 0 | 50.05 | -0.0094595 | -0.0094595 | -0.094595 | -0.047297 | -0.047297 | 0 | 3 | 1 | 1 | -0.047297 | 10 | 0 | 0
1457.15 | 49.99 | 49.99 | 0 | 0 | 0 | 50.03 | -0.0040541 | -0.0040541 | -0.040541 | -0.02027 | -0.02027 | 0 | 3 | 1 | 1 | -0.02027 | 10 | 0 | 0
1457.2 | 49.93 | 49.93 | 0.014865 | 0.014865 | 0.14865 | 50.01 | 0 | 0 | 0 | 0.074324 | 0.074324 | 0 | 3 | 1 | 1 | 0.074324 | 10 | 0 | 0
1457.25 | 49.93 | 49.93 | 0.014865 | 0.014865 | 0.14865 | 50.01 | 0 | 0 | 0 | 0.074324 | 0.074324 | 0 | 3 | 1 | 1 | 0.074324 | 10 | 0 | 0
1457.3 | 49.91 | 49.91 | 0.02027 | 0.02027 | 0.2027 | 50.01 | 0 | 0 | 0 | 0.10135 | 0.10135 | 0 | 3 | 1 | 1 | 0.10135 | 10 | 0 | 0
1457.35 | 49.91 | 49.91 | 0.02027 | 0.02027 | 0.2027 | 50.01 | 0 | 0 | 0 | 0.10135 | 0.10135 | 0 | 3 | 1 | 1 | 0.10135 | 10 | 0 | 0
1457.4 | 49.86 | 49.86 | 0.033784 | 0.033784 | 0.33784 | 50.01 | 0 | 0 | 0 | 0.16892 | 0.16892 | 0 | 3 | 1 | 1 | 0.16892 | 10 | 0 | 0
1457.45 | 49.86 | 49.86 | 0.033784 | 0.033784 | 0.33784 | 50.01 | 0 | 0 | 0 | 0.16892 | 0.16892 | 0 | 3 | 1 | 1 | 0.16892 | 10 | 0 | 0
1457.5 | 49.89 | 49.86 | 0.033784 | 0.033784 | 0.33784 | 50.01 | 0 | 0 | 0 | 0.16892 | 0.16892 | 0 | 3 | 1 | 1 | 0.16892 | 10 | 0 | 0
1457.55 | 49.89 | 49.86 | 0.033784 | 0.033784 | 0.33784 | 50.01 | 0 | 0 | 0 | 0.16892 | 0.16892 | 0 | 3 | 1 | 1 | 0.16892 | 10 | 0 | 0
1457.6 | 49.85 | 49.85 | 0.036486 | 0.036486 | 0.36486 | 50.01 | 0 | 0 | 0 | 0.18243 | 0.18243 | 0 | 3 | 1 | 1 | 0.18243 | 10 | 0 | 0
1457.65 | 49.85 | 49.85 | 0.036486 | 0.036486 | 0.36486 | 49.99 | 0 | 0 | 0 | 0.18243 | 0.18243 | 0 | 3 | 1 | 1 | 0.18243 | 10 | 0 | 0
1457.7 | 49.85 | 49.85 | 0.036486 | 0.036486 | 0.36486 | 49.99 | 0 | 0 | 0 | 0.18243 | 0.18243 | 0 | 3 | 1 | 1 | 0.18243 | 10 | 0 | 0
1457.75 | 49.85 | 49.85 | 0.036486 | 0.036486 | 0.36486 | 49.93 | 0.014865 | 0.014865 | 0.14865 | 0.25676 | 0.25676 | 0 | 3 | 1 | 1 | 0.25676 | 10 | 0 | 0
1457.8 | 49.91 | 49.85 | 0.036486 | 0.036486 | 0.36486 | 49.93 | 0.014865 | 0.014865 | 0.14865 | 0.25676 | 0.25676 | 0 | 3 | 1 | 1 | 0.25676 | 10 | 0 | 0
1457.85 | 49.91 | 49.85 | 0.036486 | 0.036486 | 0.36486 | 49.91 | 0.02027 | 0.02027 | 0.2027 | 0.28378 | 0.28378 | 0 | 3 | 1 | 1 | 0.28378 | 10 | 0 | 0
1457.9 | 49.94 | 49.85 | 0.036486 | 0.036486 | 0.36486 | 49.94 | 0.012162 | 0.012162 | 0.12162 | 0.24324 | 0.24324 | 0 | 3 | 1 | 1 | 0.24324 | 10 | 0 | 0
1457.95 | 49.94 | 49.85 | 0.036486 | 0.036486 | 0.36486 | 49.94 | 0.012162 | 0.012162 | 0.12162 | 0.24324 | 0.24324 | 0 | 3 | 1 | 1 | 0.24324 | 10 | 0 | 0
1458 | 49.95 | 49.85 | 0.036486 | 0.036486 | 0.36486 | 49.95 | 0.0094595 | 0.0094595 | 0.094595 | 0.22973 | 0.22973 | 0 | 3 | 1 | 1 | 0.22973 | 10 | 0 | 0
1458.05 | 49.95 | 49.85 | 0.036486 | 0.036486 | 0.36486 | 49.95 | 0.0094595 | 0.0094595 | 0.094595 | 0.22973 | 0.22973 | 0 | 3 | 1 | 1 | 0.22973 | 10 | 0 | 0
1458.1 | 49.93 | 49.85 | 0.036486 | 0.036486 | 0.36486 | 49.95 | 0.0094595 | 0.0094595 | 0.094595 | 0.22973 | 0.22973 | 0 | 3 | 1 | 1 | 0.22973 | 10 | 0 | 0
1458.15 | 49.93 | 49.85 | 0.036486 | 0.036486 | 0.36486 | 49.95 | 0.0094595 | 0.0094595 | 0.094595 | 0.22973 | 0.22973 | 0 | 3 | 1 | 1 | 0.22973 | 10 | 0 | 0
1458.2 | 49.96 | 49.85 | 0.036486 | 0.036486 | 0.36486 | 49.96 | 0.0067568 | 0.0067568 | 0.067568 | 0.21622 | 0.21622 | 0 | 3 | 1 | 1 | 0.21622 | 10 | 0 | 0
1458.25 | 49.96 | 49.85 | 0.036486 | 0.036486 | 0.36486 | 49.96 | 0.0067568 | 0.0067568 | 0.067568 | 0.21622 | 0.21622 | 0 | 3 | 1 | 1 | 0.21622 | 10 | 0 | 0
1458.3 | 49.99 | 49.85 | 0.036486 | 0.036486 | 0.36486 | 49.99 | 0 | 0 | 0 | 0.18243 | 0.18243 | 0 | 3 | 1 | 1 | 0.18243 | 10 | 0 | 0
1458.35 | 49.99 | 49.91 | 0.02027 | 0.02027 | 0.2027 | 49.99 | 0 | 0 | 0 | 0.10135 | 0.10135 | 0 | 3 | 1 | 1 | 0.10135 | 10 | 0 | 0
1458.4 | 49.99 | 49.91 | 0.02027 | 0.02027 | 0.2027 | 49.99 | 0 | 0 | 0 | 0.10135 | 0.10135 | 0 | 3 | 1 | 1 | 0.10135 | 10 | 0 | 0
1458.45 | 49.99 | 49.93 | 0.014865 | 0.014865 | 0.14865 | 49.99 | 0 | 0 | 0 | 0.074324 | 0.074324 | 0 | 3 | 1 | 1 | 0.074324 | 10 | 0 | 0
1458.5 | 49.96 | 49.93 | 0.014865 | 0.014865 | 0.14865 | 49.99 | 0 | 0 | 0 | 0.074324 | 0.074324 | 0 | 3 | 1 | 1 | 0.074324 | 10 | 0 | 0
1458.55 | 49.96 | 49.93 | 0.014865 | 0.014865 | 0.14865 | 49.99 | 0 | 0 | 0 | 0.074324 | 0.074324 | 0 | 3 | 1 | 1 | 0.074324 | 10 | 0 | 0
1458.6 | 50.01 | 49.93 | 0.014865 | 0.014865 | 0.14865 | 50.01 | 0 | 0 | 0 | 0.074324 | 0.074324 | 0 | 3 | 1 | 1 | 0.074324 | 10 | 0 | 0
1458.65 | 50.01 | 49.93 | 0.014865 | 0.014865 | 0.14865 | 50.01 | 0 | 0 | 0 | 0.074324 | 0.074324 | 0 | 3 | 1 | 1 | 0.074324 | 10 | 0 | 0
1458.7 | 50.05 | 49.93 | 0.014865 | 0.014865 | 0.14865 | 50.05 | -0.0094595 | -0.0094595 | -0.094595 | 0.027027 | 0.027027 | 0 | 3 | 1 | 1 | 0.027027 | 10 | 0 | 0
1458.75 | 50.05 | 49.96 | 0.0067568 | 0.0067568 | 0.067568 | 50.05 | -0.0094595 | -0.0094595 | -0.094595 | -0.013514 | -0.013514 | 0 | 3 | 1 | 1 | -0.013514 | 10 | 0 | 0
1458.8 | 49.97 | 49.96 | 0.0067568 | 0.0067568 | 0.067568 | 50.05 | -0.0094595 | -0.0094595 | -0.094595 | -0.013514 | -0.013514 | 0 | 3 | 1 | 1 | -0.013514 | 10 | 0 | 0
1458.85 | 49.97 | 49.96 | 0.0067568 | 0.0067568 | 0.067568 | 50.05 | -0.0094595 | -0.0094595 | -0.094595 | -0.013514 | -0.013514 | 0 | 3 | 1 | 1 | -0.013514 | 10 | 0 | 0
1458.9 | 49.92 | 49.92 | 0.017568 | 0.017568 | 0.17568 | 50.05 | -0.0094595 | -0.0094595 | -0.094595 | 0.040541 | 0.040541 | 0 | 3 | 1 | 1 | 0.040541 | 10 | 0 | 0
1458.95 | 49.92 | 49.92 | 0.017568 | 0.017568 | 0.17568 | 50.05 | -0.0094595 | -0.0094595 | -0.094595 | 0.040541 | 0.040541 | 0 | 3 | 1 | 1 | 0.040541 | 10 | 0 | 0
1459 | 49.99 | 49.92 | 0.017568 | 0.017568 | 0.17568 | 50.05 | -0.0094595 | -0.0094595 | -0.094595 | 0.040541 | 0.040541 | 0 | 3 | 1 | 1 | 0.040541 | 10 | 0 | 0
1459.05 | 49.99 | 49.92 | 0.017568 | 0.017568 | 0.17568 | 50.05 | -0.0094595 | -0.0094595 | -0.094595 | 0.040541 | 0.040541 | 0 | 3 | 1 | 1 | 0.040541 | 10 | 0 | 0
1459.1 | 49.94 | 49.92 | 0.017568 | 0.017568 | 0.17568 | 50.05 | -0.0094595 | -0.0094595 | -0.094595 | 0.040541 | 0.040541 | 0 | 3 | 1 | 1 | 0.040541 | 10 | 0 | 0
1459.15 | 49.94 | 49.92 | 0.017568 | 0.017568 | 0.17568 | 50.05 | -0.0094595 | -0.0094595 | -0.094595 | 0.040541 | 0.040541 | 0 | 3 | 1 | 1 | 0.040541 | 10 | 0 | 0
1459.2 | 50.01 | 49.92 | 0.017568 | 0.017568 | 0.17568 | 50.05 | -0.0094595 | -0.0094595 | -0.094595 | 0.040541 | 0.040541 | 0 | 3 | 1 | 1 | 0.040541 | 10 | 0 | 0
1459.25 | 50.01 | 49.92 | 0.017568 | 0.017568 | 0.17568 | 50.05 | -0.0094595 | -0.0094595 | -0.094595 | 0.040541 | 0.040541 | 0 | 3 | 1 | 1 | 0.040541 | 10 | 0 | 0
1459.3 | 49.99 | 49.92 | 0.017568 | 0.017568 | 0.17568 | 50.05 | -0.0094595 | -0.0094595 | -0.094595 | 0.040541 | 0.040541 | 0 | 3 | 1 | 1 | 0.040541 | 10 | 0 | 0
1459.35 | 49.99 | 49.92 | 0.017568 | 0.017568 | 0.17568 | 50.01 | 0 | 0 | 0 | 0.087838 | 0.087838 | 0 | 3 | 1 | 1 | 0.087838 | 10 | 0 | 0
1459.4 | 49.95 | 49.92 | 0.017568 | 0.017568 | 0.17568 | 50.01 | 0 | 0 | 0 | 0.087838 | 0.087838 | 0 | 3 | 1 | 1 | 0.087838 | 10 | 0 | 0
1459.45 | 49.95 | 49.92 | 0.017568 | 0.017568 | 0.17568 | 50.01 | 0 | 0 | 0 | 0.087838 | 0.087838 | 0 | 3 | 1 | 1 | 0.087838 | 10 | 0 | 0
1459.5 | 49.95 | 49.92 | 0.017568 | 0.017568 | 0.17568 | 50.01 | 0 | 0 | 0 | 0.087838 | 0.087838 | 0 | 3 | 1 | 1 | 0.087838 | 10 | 0 | 0
1459.55 | 49.95 | 49.94 | 0.012162 | 0.012162 | 0.12162 | 50.01 | 0 | 0 | 0 | 0.060811 | 0.060811 | 0 | 3 | 1 | 1 | 0.060811 | 10 | 0 | 0
1459.6 | 49.97 | 49.94 | 0.012162 | 0.012162 | 0.12162 | 50.01 | 0 | 0 | 0 | 0.060811 | 0.060811 | 0 | 3 | 1 | 1 | 0.060811 | 10 | 0 | 0
1459.65 | 49.97 | 49.94 | 0.012162 | 0.012162 | 0.12162 | 50.01 | 0 | 0 | 0 | 0.060811 | 0.060811 | 0 | 3 | 1 | 1 | 0.060811 | 10 | 0 | 0
1459.7 | 49.94 | 49.94 | 0.012162 | 0.012162 | 0.12162 | 50.01 | 0 | 0 | 0 | 0.060811 | 0.060811 | 0 | 3 | 1 | 1 | 0.060811 | 10 | 0 | 0
1459.75 | 49.94 | 49.94 | 0.012162 | 0.012162 | 0.12162 | 50.01 | 0 | 0 | 0 | 0.060811 | 0.060811 | 0 | 3 | 1 | 1 | 0.060811 | 10 | 0 | 0
1459.8 | 49.87 | 49.87 | 0.031081 | 0.031081 | 0.31081 | 50.01 | 0 | 0 | 0 | 0.15541 | 0.15541 | 0 | 3 | 1 | 1 | 0.15541 | 10 | 0 | 0
1459.85 | 49.87 | 49.87 | 0.031081 | 0.031081 | 0.31081 | 49.99 | 0 | 0 | 0 | 0.15541 | 0.15541 | 0 | 3 | 1 | 1 | 0.15541 | 10 | 0 | 0
1459.9 | 49.85 | 49.85 | 0.036486 | 0.036486 | 0.36486 | 49.99 | 0 | 0 | 0 | 0.18243 | 0.18243 | 0 | 3 | 1 | 1 | 0.18243 | 10 | 0 | 0
1459.95 | 49.85 | 49.85 | 0.036486 | 0.036486 | 0.36486 | 49.97 | 0.0040541 | 0.0040541 | 0.040541 | 0.2027 | 0.2027 | 0 | 3 | 1 | 1 | 0.2027 | 10 | 0 | 0
1460 | 49.79 | 49.79 | 0.081667 | 0.081667 | 0.81667 | 49.97 | 0.0040541 | 0.0040541 | 0.040541 | 0.4286 | 0.4286 | 0 | 3 | 1 | 1 | 0.4286 | 10 | 0 | 0
1460.05 | 49.79 | 49.79 | 0.081667 | 0.081667 | 0.81667 | 49.97 | 0.0040541 | 0.0040541 | 0.040541 | 0.4286 | 0.4286 | 0 | 3 | 1 | 1 | 0.4286 | 10 | 0 | 0
1460.1 | 49.79 | 49.79 | 0.081667 | 0.081667 | 0.81667 | 49.97 | 0.0040541 | 0.0040541 | 0.040541 | 0.4286 | 0.4286 | 0 | 3 | 1 | 1 | 0.4286 | 10 | 0 | 0
1460.15 | 49.79 | 49.79 | 0.081667 | 0.081667 | 0.81667 | 49.97 | 0.0040541 | 0.0040541 | 0.040541 | 0.4286 | 0.4286 | 0 | 3 | 1 | 1 | 0.4286 | 10 | 0 | 0
1460.2 | 49.84 | 49.79 | 0.081667 | 0.081667 | 0.81667 | 49.97 | 0.0040541 | 0.0040541 | 0.040541 | 0.4286 | 0.4286 | 0 | 3 | 1 | 1 | 0.4286 | 10 | 0 | 0
1460.25 | 49.84 | 49.79 | 0.081667 | 0.081667 | 0.81667 | 49.94 | 0.012162 | 0.012162 | 0.12162 | 0.46914 | 0.46914 | 0 | 3 | 1 | 1 | 0.46914 | 10 | 0 | 0
1460.3 | 49.89 | 49.79 | 0.081667 | 0.081667 | 0.81667 | 49.94 | 0.012162 | 0.012162 | 0.12162 | 0.46914 | 0.46914 | 0 | 3 | 1 | 1 | 0.46914 | 10 | 0 | 0
1460.35 | 49.89 | 49.79 | 0.081667 | 0.081667 | 0.81667 | 49.89 | 0.025676 | 0.025676 | 0.25676 | 0.53671 | 0.53671 | 0 | 3 | 1 | 1 | 0.53671 | 10 | 0 | 0
1460.4 | 49.89 | 49.79 | 0.081667 | 0.081667 | 0.81667 | 49.89 | 0.025676 | 0.025676 | 0.25676 | 0.53671 | 0.53671 | 0 | 3 | 1 | 1 | 0.53671 | 10 | 0 | 0
1460.45 | 49.89 | 49.79 | 0.081667 | 0.081667 | 0.81667 | 49.89 | 0.025676 | 0.025676 | 0.25676 | 0.53671 | 0.53671 | 0 | 3 | 1 | 1 | 0.53671 | 10 | 0 | 0
1460.5 | 49.96 | 49.79 | 0.081667 | 0.081667 | 0.81667 | 49.96 | 0.0067568 | 0.0067568 | 0.067568 | 0.44212 | 0.44212 | 0 | 3 | 1 | 1 | 0.44212 | 10 | 0 | 0
1460.55 | 49.96 | 49.79 | 0.081667 | 0.081667 | 0.81667 | 49.96 | 0.0067568 | 0.0067568 | 0.067568 | 0.44212 | 0.44212 | 0 | 3 | 1 | 1 | 0.44212 | 10 | 0 | 0
1460.6 | 50.02 | 49.79 | 0.081667 | 0.081667 | 0.81667 | 50.02 | -0.0013514 | -0.0013514 | -0.013514 | 0.40158 | 0.40158 | 0 | 3 | 1 | 1 | 0.40158 | 10 | 0 | 0
1460.65 | 50.02 | 49.79 | 0.081667 | 0.081667 | 0.81667 | 50.02 | -0.0013514 | -0.0013514 | -0.013514 | 0.40158 | 0.40158 | 0 | 3 | 1 | 1 | 0.40158 | 10 | 0 | 0
1460.7 | 50.03 | 49.79 | 0.081667 | 0.081667 | 0.81667 | 50.03 | -0.0040541 | -0.0040541 | -0.040541 | 0.38806 | 0.38806 | 0 | 3 | 1 | 1 | 0.38806 | 10 | 0 | 0
1460.75 | 50.03 | 49.84 | 0.039189 | 0.039189 | 0.39189 | 50.03 | -0.0040541 | -0.0040541 | -0.040541 | 0.17568 | 0.17568 | 0 | 3 | 1 | 1 | 0.17568 | 10 | 0 | 0
1460.8 | 50.02 | 49.84 | 0.039189 | 0.039189 | 0.39189 | 50.03 | -0.0040541 | -0.0040541 | -0.040541 | 0.17568 | 0.17568 | 0 | 3 | 1 | 1 | 0.17568 | 10 | 0 | 0
1460.85 | 50.02 | 49.89 | 0.025676 | 0.025676 | 0.25676 | 50.03 | -0.0040541 | -0.0040541 | -0.040541 | 0.10811 | 0.10811 | 0 | 3 | 1 | 1 | 0.10811 | 10 | 0 | 0
1460.9 | 50.08 | 49.89 | 0.025676 | 0.025676 | 0.25676 | 50.08 | -0.017568 | -0.017568 | -0.17568 | 0.040541 | 0.040541 | 0 | 3 | 1 | 1 | 0.040541 | 10 | 0 | 0
1460.95 | 50.08 | 49.89 | 0.025676 | 0.025676 | 0.25676 | 50.08 | -0.017568 | -0.017568 | -0.17568 | 0.040541 | 0.040541 | 0 | 3 | 1 | 1 | 0.040541 | 10 | 0 | 0
1461 | 50.01 | 49.89 | 0.025676 | 0.025676 | 0.25676 | 50.08 | -0.017568 | -0.017568 | -0.17568 | 0.040541 | 0.040541 | 0 | 3 | 1 | 1 | 0.040541 | 10 | 0 | 0
1461.05 | 50.01 | 49.96 | 0.0067568 | 0.0067568 | 0.067568 | 50.08 | -0.017568 | -0.017568 | -0.17568 | -0.054054 | -0.054054 | 0 | 3 | 1 | 1 | -0.054054 | 10 | 0 | 0
1461.1 | 49.94 | 49.94 | 0.012162 | 0.012162 | 0.12162 | 50.08 | -0.017568 | -0.017568 | -0.17568 | -0.027027 | -0.027027 | 0 | 3 | 1 | 1 | -0.027027 | 10 | 0 | 0
1461.15 | 49.94 | 49.94 | 0.012162 | 0.012162 | 0.12162 | 50.08 | -0.017568 | -0.017568 | -0.17568 | -0.027027 | -0.027027 | 0 | 3 | 1 | 1 | -0.027027 | 10 | 0 | 0
1461.2 | 50 | 49.94 | 0.012162 | 0.012162 | 0.12162 | 50.08 | -0.017568 | -0.017568 | -0.17568 | -0.027027 | -0.027027 | 0 | 3 | 1 | 1 | -0.027027 | 10 | 0 | 0
1461.25 | 50 | 49.94 | 0.012162 | 0.012162 | 0.12162 | 50.08 | -0.017568 | -0.017568 | -0.17568 | -0.027027 | -0.027027 | 0 | 3 | 1 | 1 | -0.027027 | 10 | 0 | 0
1461.3 | 49.94 | 49.94 | 0.012162 | 0.012162 | 0.12162 | 50.08 | -0.017568 | -0.017568 | -0.17568 | -0.027027 | -0.027027 | 0 | 3 | 1 | 1 | -0.027027 | 10 | 0 | 0
1461.35 | 49.94 | 49.94 | 0.012162 | 0.012162 | 0.12162 | 50.08 | -0.017568 | -0.017568 | -0.17568 | -0.027027 | -0.027027 | 0 | 3 | 1 | 1 | -0.027027 | 10 | 0 | 0
1461.4 | 49.91 | 49.91 | 0.02027 | 0.02027 | 0.2027 | 50.08 | -0.017568 | -0.017568 | -0.17568 | 0.013514 | 0.013514 | 0 | 3 | 1 | 1 | 0.013514 | 10 | 0 | 0
1461.45 | 49.91 | 49.91 | 0.02027 | 0.02027 | 0.2027 | 50.08 | -0.017568 | -0.017568 | -0.17568 | 0.013514 | 0.013514 | 0 | 3 | 1 | 1 | 0.013514 | 10 | 0 | 0
1461.5 | 49.92 | 49.91 | 0.02027 | 0.02027 | 0.2027 | 50.08 | -0.017568 | -0.017568 | -0.17568 | 0.013514 | 0.013514 | 0 | 3 | 1 | 1 | 0.013514 | 10 | 0 | 0
1461.55 | 49.92 | 49.91 | 0.02027 | 0.02027 | 0.2027 | 50.01 | 0 | 0 | 0 | 0.10135 | 0.10135 | 0 | 3 | 1 | 1 | 0.10135 | 10 | 0 | 0
1461.6 | 49.85 | 49.85 | 0.036486 | 0.036486 | 0.36486 | 50.01 | 0 | 0 | 0 | 0.18243 | 0.18243 | 0 | 3 | 1 | 1 | 0.18243 | 10 | 0 | 0
1461.65 | 49.85 | 49.85 | 0.036486 | 0.036486 | 0.36486 | 50 | 0 | 0 | 0 | 0.18243 | 0.18243 | 0 | 3 | 1 | 1 | 0.18243 | 10 | 0 | 0
1461.7 | 49.92 | 49.85 | 0.036486 | 0.036486 | 0.36486 | 50 | 0 | 0 | 0 | 0.18243 | 0.18243 | 0 | 3 | 1 | 1 | 0.18243 | 10 | 0 | 0
1461.75 | 49.92 | 49.85 | 0.036486 | 0.036486 | 0.36486 | 50 | 0 | 0 | 0 | 0.18243 | 0.18243 | 0 | 3 | 1 | 1 | 0.18243 | 10 | 0 | 0
1461.8 | 49.95 | 49.85 | 0.036486 | 0.036486 | 0.36486 | 50 | 0 | 0 | 0 | 0.18243 | 0.18243 | 0 | 3 | 1 | 1 | 0.18243 | 10 | 0 | 0
1461.85 | 49.95 | 49.85 | 0.036486 | 0.036486 | 0.36486 | 49.95 | 0.0094595 | 0.0094595 | 0.094595 | 0.22973 | 0.22973 | 0 | 3 | 1 | 1 | 0.22973 | 10 | 0 | 0
1461.9 | 49.91 | 49.85 | 0.036486 | 0.036486 | 0.36486 | 49.95 | 0.0094595 | 0.0094595 | 0.094595 | 0.22973 | 0.22973 | 0 | 3 | 1 | 1 | 0.22973 | 10 | 0 | 0
1461.95 | 49.91 | 49.85 | 0.036486 | 0.036486 | 0.36486 | 49.95 | 0.0094595 | 0.0094595 | 0.094595 | 0.22973 | 0.22973 | 0 | 3 | 1 | 1 | 0.22973 | 10 | 0 | 0
1462 | 49.87 | 49.85 | 0.036486 | 0.036486 | 0.36486 | 49.95 | 0.0094595 | 0.0094595 | 0.094595 | 0.22973 | 0.22973 | 0 | 3 | 1 | 1 | 0.22973 | 10 | 0 | 0
1462.05 | 49.87 | 49.85 | 0.036486 | 0.036486 | 0.36486 | 49.95 | 0.0094595 | 0.0094595 | 0.094595 | 0.22973 | 0.22973 | 0 | 3 | 1 | 1 | 0.22973 | 10 | 0 | 0
1462.1 | 49.8 | 49.8 | 0.05 | 0.05 | 0.5 | 49.95 | 0.0094595 | 0.0094595 | 0.094595 | 0.2973 | 0.2973 | 0 | 3 | 1 | 1 | 0.2973 | 10 | 0 | 0
1462.15 | 49.8 | 49.8 | 0.05 | 0.05 | 0.5 | 49.95 | 0.0094595 | 0.0094595 | 0.094595 | 0.2973 | 0.2973 | 0 | 3 | 1 | 1 | 0.2973 | 10 | 0 | 0
1462.2 | 49.74 | 49.74 | 0.24 | 0.24 | 2.4 | 49.95 | 0.0094595 | 0.0094595 | 0.094595 | 1.2473 | 1.2473 | 0 | 3 | 1 | 1 | 1.2473 | 10 | 0 | 0
1462.25 | 49.74 | 49.74 | 0.24 | 0.24 | 2.4 | 49.95 | 0.0094595 | 0.0094595 | 0.094595 | 1.2473 | 1.2473 | 0 | 3 | 1 | 1 | 1.2473 | 10 | 0 | 0
1462.3 | 49.74 | 49.74 | 0.24 | 0.24 | 2.4 | 49.95 | 0.0094595 | 0.0094595 | 0.094595 | 1.2473 | 1.2473 | 0 | 3 | 1 | 1 | 1.2473 | 10 | 0 | 0
1462.35 | 49.74 | 49.74 | 0.24 | 0.24 | 2.4 | 49.95 | 0.0094595 | 0.0094595 | 0.094595 | 1.2473 | 1.2473 | 0 | 3 | 1 | 1 | 1.2473 | 10 | 0 | 0
1462.4 | 49.72 | 49.72 | 0.30333 | 0.30333 | 3.0333 | 49.95 | 0.0094595 | 0.0094595 | 0.094595 | 1.564 | 1.564 | 0 | 3 | 1 | 1 | 1.564 | 10 | 0 | 0
1462.45 | 49.72 | 49.72 | 0.30333 | 0.30333 | 3.0333 | 49.91 | 0.02027 | 0.02027 | 0.2027 | 1.618 | 1.618 | 0 | 3 | 1 | 1 | 1.618 | 10 | 0 | 0
1462.5 | 49.67 | 49.67 | 0.46167 | 0.46167 | 4.6167 | 49.91 | 0.02027 | 0.02027 | 0.2027 | 2.4097 | 2.4097 | 0 | 3 | 1 | 1 | 2.4097 | 10 | 0 | 0
1462.55 | 49.67 | 49.67 | 0.46167 | 0.46167 | 4.6167 | 49.87 | 0.031081 | 0.031081 | 0.31081 | 2.4637 | 2.4637 | 0 | 3 | 1 | 1 | 2.4637 | 10 | 0 | 0
1462.6 | 49.65 | 49.65 | 0.525 | 0.525 | 5.25 | 49.87 | 0.031081 | 0.031081 | 0.31081 | 2.7804 | 2.7804 | 0 | 3 | 1 | 1 | 2.7804 | 10 | 0 | 0
1462.65 | 49.65 | 49.65 | 0.525 | 0.525 | 5.25 | 49.8 | 0.05 | 0.05 | 0.5 | 2.875 | 2.875 | 0 | 3 | 1 | 1 | 2.875 | 10 | 0 | 0
1462.7 | 49.59 | 49.59 | 0.715 | 0.715 | 7.15 | 49.8 | 0.05 | 0.05 | 0.5 | 3.825 | 3.825 | 0 | 3 | 1 | 1 | 3.825 | 10 | 0 | 0
1462.75 | 49.59 | 49.59 | 0.715 | 0.715 | 7.15 | 49.74 | 0.24 | 0.15 | 1.5 | 4.325 | 4.325 | 0 | 3 | 1 | 1 | 4.325 | 10 | 0 | 0
1462.8 | 49.66 | 49.59 | 0.715 | 0.715 | 7.15 | 49.74 | 0.24 | 0.24 | 2.4 | 4.775 | 4.775 | 0 | 3 | 1 | 1 | 4.775 | 10 | 0 | 0
1462.85 | 49.66 | 49.59 | 0.715 | 0.715 | 7.15 | 49.74 | 0.24 | 0.24 | 2.4 | 4.775 | 4.775 | 0 | 3 | 1 | 1 | 4.775 | 10 | 0 | 0
1462.9 | 49.63 | 49.59 | 0.715 | 0.715 | 7.15 | 49.74 | 0.24 | 0.24 | 2.4 | 4.775 | 4.775 | 0 | 3 | 1 | 1 | 4.775 | 10 | 0 | 0
1462.95 | 49.63 | 49.59 | 0.715 | 0.715 | 7.15 | 49.72 | 0.30333 | 0.30333 | 3.0333 | 5.0917 | 5.0917 | 0 | 3 | 1 | 1 | 5.0917 | 10 | 0 | 0
1463 | 49.61 | 49.59 | 0.715 | 0.715 | 7.15 | 49.72 | 0.30333 | 0.30333 | 3.0333 | 5.0917 | 5.0917 | 0 | 3 | 1 | 1 | 5.0917 | 10 | 0 | 0
1463.05 | 49.61 | 49.59 | 0.715 | 0.715 | 7.15 | 49.67 | 0.46167 | 0.40333 | 4.0333 | 5.5917 | 5.5917 | 0 | 3 | 1 | 1 | 5.5917 | 10 | 0 | 0
1463.1 | 49.54 | 49.54 | 0.87333 | 0.87333 | 8.7333 | 49.67 | 0.46167 | 0.46167 | 4.6167 | 6.675 | 6.675 | 0 | 3 | 1 | 1 | 6.675 | 10 | 0 | 0
1463.15 | 49.54 | 49.54 | 0.87333 | 0.87333 | 8.7333 | 49.66 | 0.49333 | 0.49333 | 4.9333 | 6.8333 | 6.8333 | 0 | 3 | 1 | 1 | 6.8333 | 10 | 0 | 0
1463.2 | 49.46 | 49.46 | 1 | 1 | 10 | 49.66 | 0.49333 | 0.49333 | 4.9333 | 7.4667 | 7.4667 | 0 | 3 | 1 | 1 | 7.4667 | 10 | 0 | 0
1463.25 | 49.46 | 49.46 | 1 | 1 | 10 | 49.66 | 0.49333 | 0.49333 | 4.9333 | 7.4667 | 7.4667 | 0 | 3 | 1 | 1 | 7.4667 | 10 | 0 | 0
1463.3 | 49.45 | 49.45 | 1 | 1 | 10 | 49.66 | 0.49333 | 0.49333 | 4.9333 | 7.4667 | 7.4667 | 0 | 3 | 1 | 1 | 7.4667 | 10 | 0 | 0
1463.35 | 49.45 | 49.45 | 1 | 1 | 10 | 49.66 | 0.49333 | 0.49333 | 4.9333 | 7.4667 | 7.4667 | 0 | 3 | 1 | 1 | 7.4667 | 10 | 0 | 0
1463.4 | 49.51 | 49.45 | 1 | 1 | 10 | 49.66 | 0.49333 | 0.49333 | 4.9333 | 7.4667 | 7.4667 | 0 | 3 | 1 | 1 | 7.4667 | 10 | 0 | 0
1463.45 | 49.51 | 49.45 | 1 | 1 | 10 | 49.63 | 0.58833 | 0.58833 | 5.8833 | 7.9417 | 7.9417 | 0 | 3 | 1 | 1 | 7.9417 | 10 | 0 | 0
1463.5 | 49.5 | 49.45 | 1 | 1 | 10 | 49.63 | 0.58833 | 0.58833 | 5.8833 | 7.9417 | 7.9417 | 0 | 3 | 1 | 1 | 7.9417 | 10 | 0 | 0
1463.55 | 49.5 | 49.45 | 1 | 1 | 10 | 49.61 | 0.65167 | 0.65167 | 6.5167 | 8.2583 | 8.2583 | 0 | 3 | 1 | 1 | 8.2583 | 10 | 0 | 0
1463.6 | 49.54 | 49.45 | 1 | 1 | 10 | 49.61 | 0.65167 | 0.65167 | 6.5167 | 8.2583 | 8.2583 | 0 | 3 | 1 | 1 | 8.2583 | 10 | 0 | 0
1463.65 | 49.54 | 49.45 | 1 | 1 | 10 | 49.54 | 0.87333 | 0.75167 | 7.5167 | 8.7583 | 8.7583 | 0 | 3 | 1 | 1 | 8.7583 | 10 | 0 | 0
1463.7 | 49.59 | 49.45 | 1 | 1 | 10 | 49.59 | 0.715 | 0.715 | 7.15 | 8.575 | 8.575 | 0 | 3 | 1 | 1 | 8.575 | 10 | 0 | 0
1463.75 | 49.59 | 49.45 | 1 | 1 | 10 | 49.59 | 0.715 | 0.715 | 7.15 | 8.575 | 8.575 | 0 | 3 | 1 | 1 | 8.575 | 10 | 0 | 0
1463.8 | 49.61 | 49.45 | 1 | 1 | 10 | 49.61 | 0.65167 | 0.65167 | 6.5167 | 8.2583 | 8.2583 | 0 | 3 | 1 | 1 | 8.2583 | 10 | 0 | 0
1463.85 | 49.61 | 49.45 | 1 | 1 | 10 | 49.61 | 0.65167 | 0.65167 | 6.5167 | 8.2583 | 8.2583 | 0 | 3 | 1 | 1 | 8.2583 | 10 | 0 | 0
1463.9 | 49.61 | 49.45 | 1 | 1 | 10 | 49.61 | 0.65167 | 0.65167 | 6.5167 | 8.2583 | 8.2583 | 0 | 3 | 1 | 1 | 8.2583 | 10 | 0 | 0
1463.95 | 49.61 | 49.5 | 1 | 1 | 10 | 49.61 | 0.65167 | 0.65167 | 6.5167 | 8.2583 | 8.2583 | 0 | 3 | 1 | 1 | 8.2583 | 10 | 0 | 0
1464 | 49.53 | 49.5 | 1 | 1 | 10 | 49.61 | 0.65167 | 0.65167 | 6.5167 | 8.2583 | 8.2583 | 0 | 3 | 1 | 1 | 8.2583 | 10 | 0 | 0
1464.05 | 49.53 | 49.5 | 1 | 1 | 10 | 49.61 | 0.65167 | 0.65167 | 6.5167 | 8.2583 | 8.2583 | 0 | 3 | 1 | 1 | 8.2583 | 10 | 0 | 0
1464.1 | 49.54 | 49.5 | 1 | 1 | 10 | 49.61 | 0.65167 | 0.65167 | 6.5167 | 8.2583 | 8.2583 | 0 | 3 | 1 | 1 | 8.2583 | 10 | 0 | 0
1464.15 | 49.54 | 49.53 | 0.905 | 0.905 | 9.05 | 49.61 | 0.65167 | 0.65167 | 6.5167 | 7.7833 | 7.7833 | 0 | 3 | 1 | 1 | 7.7833 | 10 | 0 | 0
1464.2 | 49.61 | 49.53 | 0.905 | 0.905 | 9.05 | 49.61 | 0.65167 | 0.65167 | 6.5167 | 7.7833 | 7.7833 | 0 | 3 | 1 | 1 | 7.7833 | 10 | 0 | 0
1464.25 | 49.61 | 49.53 | 0.905 | 0.905 | 9.05 | 49.61 | 0.65167 | 0.65167 | 6.5167 | 7.7833 | 7.7833 | 0 | 3 | 1 | 1 | 7.7833 | 10 | 0 | 0
1464.3 | 49.66 | 49.53 | 0.905 | 0.905 | 9.05 | 49.66 | 0.49333 | 0.49333 | 4.9333 | 6.9917 | 6.9917 | 0 | 3 | 1 | 1 | 6.9917 | 10 | 0 | 0
1464.35 | 49.66 | 49.53 | 0.905 | 0.905 | 9.05 | 49.66 | 0.49333 | 0.49333 | 4.9333 | 6.9917 | 6.9917 | 0 | 3 | 1 | 1 | 6.9917 | 10 | 0 | 0
1464.4 | 49.64 | 49.53 | 0.905 | 0.905 | 9.05 | 49.66 | 0.49333 | 0.49333 | 4.9333 | 6.9917 | 6.9917 | 0 | 3 | 1 | 1 | 6.9917 | 10 | 0 | 0
1464.45 | 49.64 | 49.53 | 0.905 | 0.905 | 9.05 | 49.66 | 0.49333 | 0.49333 | 4.9333 | 6.9917 | 6.9917 | 0 | 3 | 1 | 1 | 6.9917 | 10 | 0 | 0
1464.5 | 49.69 | 49.53 | 0.905 | 0.905 | 9.05 | 49.69 | 0.39833 | 0.39833 | 3.9833 | 6.5167 | 6.5167 | 0 | 3 | 1 | 1 | 6.5167 | 10 | 0 | 0
1464.55 | 49.69 | 49.53 | 0.905 | 0.905 | 9.05 | 49.69 | 0.39833 | 0.39833 | 3.9833 | 6.5167 | 6.5167 | 0 | 3 | 1 | 1 | 6.5167 | 10 | 0 | 0
1464.6 | 49.74 | 49.53 | 0.905 | 0.905 | 9.05 | 49.74 | 0.24 | 0.24 | 2.4 | 5.725 | 5.725 | 0 | 3 | 1 | 1 | 5.725 | 10 | 0 | 0
1464.65 | 49.74 | 49.54 | 0.87333 | 0.87333 | 8.7333 | 49.74 | 0.24 | 0.24 | 2.4 | 5.5667 | 5.5667 | 0 | 3 | 1 | 1 | 5.5667 | 10 | 0 | 0
1464.7 | 49.78 | 49.54 | 0.87333 | 0.87333 | 8.7333 | 49.78 | 0.11333 | 0.11333 | 1.1333 | 4.9333 | 4.9333 | 0 | 3 | 1 | 1 | 4.9333 | 10 | 0 | 0
1464.75 | 49.78 | 49.61 | 0.65167 | 0.77333 | 7.7333 | 49.78 | 0.11333 | 0.11333 | 1.1333 | 4.4333 | 4.4333 | 0 | 3 | 1 | 1 | 4.4333 | 10 | 0 | 0
1464.8 | 49.82 | 49.61 | 0.65167 | 0.67333 | 6.7333 | 49.82 | 0.044595 | 0.044595 | 0.44595 | 3.5896 | 3.5896 | 0 | 3 | 1 | 1 | 3.5896 | 10 | 0 | 0
1464.85 | 49.82 | 49.64 | 0.55667 | 0.57333 | 5.7333 | 49.82 | 0.044595 | 0.044595 | 0.44595 | 3.0896 | 3.0896 | 0 | 3 | 1 | 1 | 3.0896 | 10 | 0 | 0
1464.9 | 49.86 | 49.64 | 0.55667 | 0.55667 | 5.5667 | 49.86 | 0.033784 | 0.033784 | 0.33784 | 2.9523 | 2.9523 | 0 | 3 | 1 | 1 | 2.9523 | 10 | 0 | 0
1464.95 | 49.86 | 49.64 | 0.55667 | 0.55667 | 5.5667 | 49.86 | 0.033784 | 0.033784 | 0.33784 | 2.9523 | 2.9523 | 0 | 3 | 1 | 1 | 2.9523 | 10 | 0 | 0
1465 | 49.84 | 49.64 | 0.55667 | 0.55667 | 5.5667 | 49.86 | 0.033784 | 0.033784 | 0.33784 | 2.9523 | 2.9523 | 0 | 3 | 1 | 1 | 2.9523 | 10 | 0 | 0
1465.05 | 49.84 | 49.69 | 0.39833 | 0.45667 | 4.5667 | 49.86 | 0.033784 | 0.033784 | 0.33784 | 2.4523 | 2.4523 | 0 | 3 | 1 | 1 | 2.4523 | 10 | 0 | 0
1465.1 | 49.91 | 49.69 | 0.39833 | 0.39833 | 3.9833 | 49.91 | 0.02027 | 0.02027 | 0.2027 | 2.093 | 2.093 | 0 | 3 | 1 | 1 | 2.093 | 10 | 0 | 0
1465.15 | 49.91 | 49.74 | 0.24 | 0.29833 | 2.9833 | 49.91 | 0.02027 | 0.02027 | 0.2027 | 1.593 | 1.593 | 0 | 3 | 1 | 1 | 1.593 | 10 | 0 | 0
1465.2 | 49.97 | 49.74 | 0.24 | 0.24 | 2.4 | 49.97 | 0.0040541 | 0.0040541 | 0.040541 | 1.2203 | 1.2203 | 0 | 3 | 1 | 1 | 1.2203 | 10 | 0 | 0
1465.25 | 49.97 | 49.78 | 0.11333 | 0.14 | 1.4 | 49.97 | 0.0040541 | 0.0040541 | 0.040541 | 0.72027 | 0.72027 | 0 | 3 | 1 | 1 | 0.72027 | 10 | 0 | 0
1465.3 | 50.03 | 49.78 | 0.11333 | 0.11333 | 1.1333 | 50.03 | -0.0040541 | -0.0040541 | -0.040541 | 0.5464 | 0.5464 | 0 | 3 | 1 | 1 | 0.5464 | 10 | 0 | 0
1465.35 | 50.03 | 49.82 | 0.044595 | 0.044595 | 0.44595 | 50.03 | -0.0040541 | -0.0040541 | -0.040541 | 0.2027 | 0.2027 | 0 | 3 | 1 | 1 | 0.2027 | 10 | 0 | 0
1465.4 | 50.05 | 49.82 | 0.044595 | 0.044595 | 0.44595 | 50.05 | -0.0094595 | -0.0094595 | -0.094595 | 0.17568 | 0.17568 | 0 | 3 | 1 | 1 | 0.17568 | 10 | 0 | 0
1465.45 | 50.05 | 49.84 | 0.039189 | 0.039189 | 0.39189 | 50.05 | -0.0094595 | -0.0094595 | -0.094595 | 0.14865 | 0.14865 | 0 | 3 | 1 | 1 | 0.14865 | 10 | 0 | 0
1465.5 | 50.01 | 49.84 | 0.039189 | 0.039189 | 0.39189 | 50.05 | -0.0094595 | -0.0094595 | -0.094595 | 0.14865 | 0.14865 | 0 | 3 | 1 | 1 | 0.14865 | 10 | 0 | 0
1465.55 | 50.01 | 49.84 | 0.039189 | 0.039189 | 0.39189 | 50.05 | -0.0094595 | -0.0094595 | -0.094595 | 0.14865 | 0.14865 | 0 | 3 | 1 | 1 | 0.14865 | 10 | 0 | 0
1465.6 | 49.95 | 49.84 | 0.039189 | 0.039189 | 0.39189 | 50.05 | -0.0094595 | -0.0094595 | -0.094595 | 0.14865 | 0.14865 | 0 | 3 | 1 | 1 | 0.14865 | 10 | 0 | 0
1465.65 | 49.95 | 49.91 | 0.02027 | 0.02027 | 0.2027 | 50.05 | -0.0094595 | -0.0094595 | -0.094595 | 0.054054 | 0.054054 | 0 | 3 | 1 | 1 | 0.054054 | 10 | 0 | 0
1465.7 | 49.99 | 49.91 | 0.02027 | 0.02027 | 0.2027 | 50.05 | -0.0094595 | -0.0094595 | -0.094595 | 0.054054 | 0.054054 | 0 | 3 | 1 | 1 | 0.054054 | 10 | 0 | 0
1465.75 | 49.99 | 49.95 | 0.0094595 | 0.0094595 | 0.094595 | 50.05 | -0.0094595 | -0.0094595 | -0.094595 | 0 | 0 | 0 | 3 | 1 | 1 | 0 | 10 | 0 | 0
1465.8 | 49.92 | 49.92 | 0.017568 | 0.017568 | 0.17568 | 50.05 | -0.0094595 | -0.0094595 | -0.094595 | 0.040541 | 0.040541 | 0 | 3 | 1 | 1 | 0.040541 | 10 | 0 | 0
1465.85 | 49.92 | 49.92 | 0.017568 | 0.017568 | 0.17568 | 50.05 | -0.0094595 | -0.0094595 | -0.094595 | 0.040541 | 0.040541 | 0 | 3 | 1 | 1 | 0.040541 | 10 | 0 | 0
1465.9 | 49.97 | 49.92 | 0.017568 | 0.017568 | 0.17568 | 50.05 | -0.0094595 | -0.0094595 | -0.094595 | 0.040541 | 0.040541 | 0 | 3 | 1 | 1 | 0.040541 | 10 | 0 | 0
1465.95 | 49.97 | 49.92 | 0.017568 | 0.017568 | 0.17568 | 50.05 | -0.0094595 | -0.0094595 | -0.094595 | 0.040541 | 0.040541 | 0 | 3 | 1 | 1 | 0.040541 | 10 | 0 | 0
1466 | 50.02 | 49.92 | 0.017568 | 0.017568 | 0.17568 | 50.05 | -0.0094595 | -0.0094595 | -0.094595 | 0.040541 | 0.040541 | 0 | 3 | 1 | 1 | 0.040541 | 10 | 0 | 0
1466.05 | 50.02 | 49.92 | 0.017568 | 0.017568 | 0.17568 | 50.02 | -0.0013514 | -0.0013514 | -0.013514 | 0.081081 | 0.081081 | 0 | 3 | 1 | 1 | 0.081081 | 10 | 0 | 0
1466.1 | 50.07 | 49.92 | 0.017568 | 0.017568 | 0.17568 | 50.07 | -0.014865 | -0.014865 | -0.14865 | 0.013514 | 0.013514 | 0 | 3 | 1 | 1 | 0.013514 | 10 | 0 | 0
1466.15 | 50.07 | 49.92 | 0.017568 | 0.017568 | 0.17568 | 50.07 | -0.014865 | -0.014865 | -0.14865 | 0.013514 | 0.013514 | 0 | 3 | 1 | 1 | 0.013514 | 10 | 0 | 0
1466.2 | 50.06 | 49.92 | 0.017568 | 0.017568 | 0.17568 | 50.07 | -0.014865 | -0.014865 | -0.14865 | 0.013514 | 0.013514 | 0 | 3 | 1 | 1 | 0.013514 | 10 | 0 | 0
1466.25 | 50.06 | 49.92 | 0.017568 | 0.017568 | 0.17568 | 50.07 | -0.014865 | -0.014865 | -0.14865 | 0.013514 | 0.013514 | 0 | 3 | 1 | 1 | 0.013514 | 10 | 0 | 0
1466.3 | 50.13 | 49.92 | 0.017568 | 0.017568 | 0.17568 | 50.13 | -0.031081 | -0.031081 | -0.31081 | -0.067568 | -0.067568 | 0 | 3 | 1 | 1 | -0.067568 | 10 | 0 | 0
1466.35 | 50.13 | 49.92 | 0.017568 | 0.017568 | 0.17568 | 50.13 | -0.031081 | -0.031081 | -0.31081 | -0.067568 | -0.067568 | 0 | 3 | 1 | 1 | -0.067568 | 10 | 0 | 0
1466.4 | 50.09 | 49.92 | 0.017568 | 0.017568 | 0.17568 | 50.13 | -0.031081 | -0.031081 | -0.31081 | -0.067568 | -0.067568 | 0 | 3 | 1 | 1 | -0.067568 | 10 | 0 | 0
1466.45 | 50.09 | 49.97 | 0.0040541 | 0.0040541 | 0.040541 | 50.13 | -0.031081 | -0.031081 | -0.31081 | -0.13514 | -0.13514 | 0 | 3 | 1 | 1 | -0.13514 | 10 | 0 | 0
1466.5 | 50.07 | 49.97 | 0.0040541 | 0.0040541 | 0.040541 | 50.13 | -0.031081 | -0.031081 | -0.31081 | -0.13514 | -0.13514 | 0 | 3 | 1 | 1 | -0.13514 | 10 | 0 | 0
1466.55 | 50.07 | 50.02 | -0.0013514 | -0.0013514 | -0.013514 | 50.13 | -0.031081 | -0.031081 | -0.31081 | -0.16216 | -0.16216 | 0 | 3 | 1 | 1 | -0.16216 | 10 | 0 | 0
1466.6 | 50.07 | 50.02 | -0.0013514 | -0.0013514 | -0.013514 | 50.13 | -0.031081 | -0.031081 | -0.31081 | -0.16216 | -0.16216 | 0 | 3 | 1 | 1 | -0.16216 | 10 | 0 | 0
1466.65 | 50.07 | 50.06 | -0.012162 | -0.012162 | -0.12162 | 50.13 | -0.031081 | -0.031081 | -0.31081 | -0.21622 | -0.21622 | 0 | 3 | 1 | 1 | -0.21622 | 10 | 0 | 0
1466.7 | 50.05 | 50.05 | -0.0094595 | -0.0094595 | -0.094595 | 50.13 | -0.031081 | -0.031081 | -0.31081 | -0.2027 | -0.2027 | 0 | 3 | 1 | 1 | -0.2027 | 10 | 0 | 0
1466.75 | 50.05 | 50.05 | -0.0094595 | -0.0094595 | -0.094595 | 50.13 | -0.031081 | -0.031081 | -0.31081 | -0.2027 | -0.2027 | 0 | 3 | 1 | 1 | -0.2027 | 10 | 0 | 0
1466.8 | 50.01 | 50.01 | 0 | 0 | 0 | 50.13 | -0.031081 | -0.031081 | -0.31081 | -0.15541 | -0.15541 | 0 | 3 | 1 | 1 | -0.15541 | 10 | 0 | 0
1466.85 | 50.01 | 50.01 | 0 | 0 | 0 | 50.13 | -0.031081 | -0.031081 | -0.31081 | -0.15541 | -0.15541 | 0 | 3 | 1 | 1 | -0.15541 | 10 | 0 | 0
1466.9 | 50.07 | 50.01 | 0 | 0 | 0 | 50.13 | -0.031081 | -0.031081 | -0.31081 | -0.15541 | -0.15541 | 0 | 3 | 1 | 1 | -0.15541 | 10 | 0 | 0
1466.95 | 50.07 | 50.01 | 0 | 0 | 0 | 50.09 | -0.02027 | -0.02027 | -0.2027 | -0.10135 | -0.10135 | 0 | 3 | 1 | 1 | -0.10135 | 10 | 0 | 0
1467 | 50.05 | 50.01 | 0 | 0 | 0 | 50.09 | -0.02027 | -0.02027 | -0.2027 | -0.10135 | -0.10135 | 0 | 3 | 1 | 1 | -0.10135 | 10 | 0 | 0
1467.05 | 50.05 | 50.01 | 0 | 0 | 0 | 50.07 | -0.014865 | -0.014865 | -0.14865 | -0.074324 | -0.074324 | 0 | 3 | 1 | 1 | -0.074324 | 10 | 0 | 0
1467.1 | 50.1 | 50.01 | 0 | 0 | 0 | 50.1 | -0.022973 | -0.022973 | -0.22973 | -0.11486 | -0.11486 | 0 | 3 | 1 | 1 | -0.11486 | 10 | 0 | 0
1467.15 | 50.1 | 50.01 | 0 | 0 | 0 | 50.1 | -0.022973 | -0.022973 | -0.22973 | -0.11486 | -0.11486 | 0 | 3 | 1 | 1 | -0.11486 | 10 | 0 | 0
1467.2 | 50.11 | 50.01 | 0 | 0 | 0 | 50.11 | -0.025676 | -0.025676 | -0.25676 | -0.12838 | -0.12838 | 0 | 3 | 1 | 1 | -0.12838 | 10 | 0 | 0
1467.25 | 50.11 | 50.01 | 0 | 0 | 0 | 50.11 | -0.025676 | -0.025676 | -0.25676 | -0.12838 | -0.12838 | 0 | 3 | 1 | 1 | -0.12838 | 10 | 0 | 0
1467.3 | 50.06 | 50.01 | 0 | 0 | 0 | 50.11 | -0.025676 | -0.025676 | -0.25676 | -0.12838 | -0.12838 | 0 | 3 | 1 | 1 | -0.12838 | 10 | 0 | 0
1467.35 | 50.06 | 50.01 | 0 | 0 | 0 | 50.11 | -0.025676 | -0.025676 | -0.25676 | -0.12838 | -0.12838 | 0 | 3 | 1 | 1 | -0.12838 | 10 | 0 | 0
1467.4 | 50.04 | 50.01 | 0 | 0 | 0 | 50.11 | -0.025676 | -0.025676 | -0.25676 | -0.12838 | -0.12838 | 0 | 3 | 1 | 1 | -0.12838 | 10 | 0 | 0
1467.45 | 50.04 | 50.04 | -0.0067568 | -0.0067568 | -0.067568 | 50.11 | -0.025676 | -0.025676 | -0.25676 | -0.16216 | -0.16216 | 0 | 3 | 1 | 1 | -0.16216 | 10 | 0 | 0
1467.5 | 50.07 | 50.04 | -0.0067568 | -0.0067568 | -0.067568 | 50.11 | -0.025676 | -0.025676 | -0.25676 | -0.16216 | -0.16216 | 0 | 3 | 1 | 1 | -0.16216 | 10 | 0 | 0
1467.55 | 50.07 | 50.04 | -0.0067568 | -0.0067568 | -0.067568 | 50.11 | -0.025676 | -0.025676 | -0.25676 | -0.16216 | -0.16216 | 0 | 3 | 1 | 1 | -0.16216 | 10 | 0 | 0
1467.6 | 50.07 | 50.04 | -0.0067568 | -0.0067568 | -0.067568 | 50.11 | -0.025676 | -0.025676 | -0.25676 | -0.16216 | -0.16216 | 0 | 3 | 1 | 1 | -0.16216 | 10 | 0 | 0
1467.65 | 50.07 | 50.04 | -0.0067568 | -0.0067568 | -0.067568 | 50.11 | -0.025676 | -0.025676 | -0.25676 | -0.16216 | -0.16216 | 0 | 3 | 1 | 1 | -0.16216 | 10 | 0 | 0
1467.7 | 50.11 | 50.04 | -0.0067568 | -0.0067568 | -0.067568 | 50.11 | -0.025676 | -0.025676 | -0.25676 | -0.16216 | -0.16216 | 0 | 3 | 1 | 1 | -0.16216 | 10 | 0 | 0
1467.75 | 50.11 | 50.04 | -0.0067568 | -0.0067568 | -0.067568 | 50.11 | -0.025676 | -0.025676 | -0.25676 | -0.16216 | -0.16216 | 0 | 3 | 1 | 1 | -0.16216 | 10 | 0 | 0
1467.8 | 50.09 | 50.04 | -0.0067568 | -0.0067568 | -0.067568 | 50.11 | -0.025676 | -0.025676 | -0.25676 | -0.16216 | -0.16216 | 0 | 3 | 1 | 1 | -0.16216 | 10 | 0 | 0
1467.85 | 50.09 | 50.04 | -0.0067568 | -0.0067568 | -0.067568 | 50.11 | -0.025676 | -0.025676 | -0.25676 | -0.16216 | -0.16216 | 0 | 3 | 1 | 1 | -0.16216 | 10 | 0 | 0
1467.9 | 50.09 | 50.04 | -0.0067568 | -0.0067568 | -0.067568 | 50.11 | -0.025676 | -0.025676 | -0.25676 | -0.16216 | -0.16216 | 0 | 3 | 1 | 1 | -0.16216 | 10 | 0 | 0
1467.95 | 50.09 | 50.04 | -0.0067568 | -0.0067568 | -0.067568 | 50.11 | -0.025676 | -0.025676 | -0.25676 | -0.16216 | -0.16216 | 0 | 3 | 1 | 1 | -0.16216 | 10 | 0 | 0
1468 | 50.02 | 50.02 | -0.0013514 | -0.0013514 | -0.013514 | 50.11 | -0.025676 | -0.025676 | -0.25676 | -0.13514 | -0.13514 | 0 | 3 | 1 | 1 | -0.13514 | 10 | 0 | 0
1468.05 | 50.02 | 50.02 | -0.0013514 | -0.0013514 | -0.013514 | 50.11 | -0.025676 | -0.025676 | -0.25676 | -0.13514 | -0.13514 | 0 | 3 | 1 | 1 | -0.13514 | 10 | 0 | 0
1468.1 | 50 | 50 | 0 | 0 | 0 | 50.11 | -0.025676 | -0.025676 | -0.25676 | -0.12838 | -0.12838 | 0 | 3 | 1 | 1 | -0.12838 | 10 | 0 | 0
1468.15 | 50 | 50 | 0 | 0 | 0 | 50.11 | -0.025676 | -0.025676 | -0.25676 | -0.12838 | -0.12838 | 0 | 3 | 1 | 1 | -0.12838 | 10 | 0 | 0
1468.2 | 50 | 50 | 0 | 0 | 0 | 50.11 | -0.025676 | -0.025676 | -0.25676 | -0.12838 | -0.12838 | 0 | 3 | 1 | 1 | -0.12838 | 10 | 0 | 0
1468.25 | 50 | 50 | 0 | 0 | 0 | 50.11 | -0.025676 | -0.025676 | -0.25676 | -0.12838 | -0.12838 | 0 | 3 | 1 | 1 | -0.12838 | 10 | 0 | 0
1468.3 | 50.01 | 50 | 0 | 0 | 0 | 50.11 | -0.025676 | -0.025676 | -0.25676 | -0.12838 | -0.12838 | 0 | 3 | 1 | 1 | -0.12838 | 10 | 0 | 0
1468.35 | 50.01 | 50 | 0 | 0 | 0 | 50.09 | -0.02027 | -0.02027 | -0.2027 | -0.10135 | -0.10135 | 0 | 3 | 1 | 1 | -0.10135 | 10 | 0 | 0
1468.4 | 49.97 | 49.97 | 0.0040541 | 0.0040541 | 0.040541 | 50.09 | -0.02027 | -0.02027 | -0.2027 | -0.081081 | -0.081081 | 0 | 3 | 1 | 1 | -0.081081 | 10 | 0 | 0
1468.45 | 49.97 | 49.97 | 0.0040541 | 0.0040541 | 0.040541 | 50.09 | -0.02027 | -0.02027 | -0.2027 | -0.081081 | -0.081081 | 0 | 3 | 1 | 1 | -0.081081 | 10 | 0 | 0
1468.5 | 49.97 | 49.97 | 0.0040541 | 0.0040541 | 0.040541 | 50.09 | -0.02027 | -0.02027 | -0.2027 | -0.081081 | -0.081081 | 0 | 3 | 1 | 1 | -0.081081 | 10 | 0 | 0
1468.55 | 49.97 | 49.97 | 0.0040541 | 0.0040541 | 0.040541 | 50.02 | -0.0013514 | -0.0013514 | -0.013514 | 0.013514 | 0.013514 | 0 | 3 | 1 | 1 | 0.013514 | 10 | 0 | 0
1468.6 | 49.93 | 49.93 | 0.014865 | 0.014865 | 0.14865 | 50.02 | -0.0013514 | -0.0013514 | -0.013514 | 0.067568 | 0.067568 | 0 | 3 | 1 | 1 | 0.067568 | 10 | 0 | 0
1468.65 | 49.93 | 49.93 | 0.014865 | 0.014865 | 0.14865 | 50.01 | 0 | 0 | 0 | 0.074324 | 0.074324 | 0 | 3 | 1 | 1 | 0.074324 | 10 | 0 | 0
1468.7 | 50.01 | 49.93 | 0.014865 | 0.014865 | 0.14865 | 50.01 | 0 | 0 | 0 | 0.074324 | 0.074324 | 0 | 3 | 1 | 1 | 0.074324 | 10 | 0 | 0
1468.75 | 50.01 | 49.93 | 0.014865 | 0.014865 | 0.14865 | 50.01 | 0 | 0 | 0 | 0.074324 | 0.074324 | 0 | 3 | 1 | 1 | 0.074324 | 10 | 0 | 0
1468.8 | 50 | 49.93 | 0.014865 | 0.014865 | 0.14865 | 50.01 | 0 | 0 | 0 | 0.074324 | 0.074324 | 0 | 3 | 1 | 1 | 0.074324 | 10 | 0 | 0
1468.85 | 50 | 49.93 | 0.014865 | 0.014865 | 0.14865 | 50.01 | 0 | 0 | 0 | 0.074324 | 0.074324 | 0 | 3 | 1 | 1 | 0.074324 | 10 | 0 | 0
1468.9 | 50 | 49.93 | 0.014865 | 0.014865 | 0.14865 | 50.01 | 0 | 0 | 0 | 0.074324 | 0.074324 | 0 | 3 | 1 | 1 | 0.074324 | 10 | 0 | 0
1468.95 | 50 | 49.93 | 0.014865 | 0.014865 | 0.14865 | 50.01 | 0 | 0 | 0 | 0.074324 | 0.074324 | 0 | 3 | 1 | 1 | 0.074324 | 10 | 0 | 0
1469 | 50 | 49.93 | 0.014865 | 0.014865 | 0.14865 | 50.01 | 0 | 0 | 0 | 0.074324 | 0.074324 | 0 | 3 | 1 | 1 | 0.074324 | 10 | 0 | 0
1469.05 | 50 | 49.93 | 0.014865 | 0.014865 | 0.14865 | 50.01 | 0 | 0 | 0 | 0.074324 | 0.074324 | 0 | 3 | 1 | 1 | 0.074324 | 10 | 0 | 0
1469.1 | 50 | 49.93 | 0.014865 | 0.014865 | 0.14865 | 50.01 | 0 | 0 | 0 | 0.074324 | 0.074324 | 0 | 3 | 1 | 1 | 0.074324 | 10 | 0 | 0
1469.15 | 50 | 49.93 | 0.014865 | 0.014865 | 0.14865 | 50.01 | 0 | 0 | 0 | 0.074324 | 0.074324 | 0 | 3 | 1 | 1 | 0.074324 | 10 | 0 | 0
1469.2 | 50 | 49.93 | 0.014865 | 0.014865 | 0.14865 | 50.01 | 0 | 0 | 0 | 0.074324 | 0.074324 | 0 | 3 | 1 | 1 | 0.074324 | 10 | 0 | 0
1469.25 | 50 | 50 | 0 | 0 | 0 | 50.01 | 0 | 0 | 0 | 0 | 0 | 0 | 3 | 1 | 1 | 0 | 10 | 0 | 0
1469.3 | 49.5 | 49.5 | 1 | 1 | 10 | 50.01 | 0 | 0 | 0 | 5 | 5 | 0 | 3 | 1 | 1 | 5 | 10 | 0 | 0
1469.35 | 49.5 | 49.5 | 1 | 1 | 10 | 50 | 0 | 0 | 0 | 5 | 5 | 0 | 3 | 1 | 1 | 5 | 10 | 0 | 0
1469.4 | 49.5 | 49.5 | 1 | 1 | 10 | 50 | 0 | 0 | 0 | 5 | 5 | 0 | 3 | 1 | 1 | 5 | 10 | 0 | 0
1469.45 | 49.5 | 49.5 | 1 | 1 | 10 | 50 | 0 | 0 | 0 | 5 | 5 | 0 | 3 | 1 | 1 | 5 | 10 | 0 | 0
1469.5 | 49.5 | 49.5 | 1 | 1 | 10 | 50 | 0 | 0 | 0 | 5 | 5 | 0 | 3 | 1 | 1 | 5 | 10 | 0 | 0
1469.55 | 49.5 | 49.5 | 1 | 1 | 10 | 50 | 0 | 0 | 0 | 5 | 5 | 0 | 3 | 1 | 1 | 5 | 10 | 0 | 0
1469.6 | 49.5 | 49.5 | 1 | 1 | 10 | 50 | 0 | 0 | 0 | 5 | 5 | 0 | 3 | 1 | 1 | 5 | 10 | 0 | 0
1469.65 | 49.5 | 49.5 | 1 | 1 | 10 | 50 | 0 | 0 | 0 | 5 | 5 | 0 | 3 | 1 | 1 | 5 | 10 | 0 | 0
1469.7 | 49.5 | 49.5 | 1 | 1 | 10 | 50 | 0 | 0 | 0 | 5 | 5 | 0 | 3 | 1 | 1 | 5 | 10 | 0 | 0
1469.75 | 49.5 | 49.5 | 1 | 1 | 10 | 50 | 0 | 0 | 0 | 5 | 5 | 0 | 3 | 1 | 1 | 5 | 10 | 0 | 0
1469.8 | 49.5 | 49.5 | 1 | 1 | 10 | 50 | 0 | 0 | 0 | 5 | 5 | 0 | 3 | 1 | 1 | 5 | 10 | 0 | 0
1469.85 | 49.5 | 49.5 | 1 | 1 | 10 | 49.5 | 1 | 0.1 | 1 | 5.5 | 5.5 | 0 | 3 | 1 | 1 | 5.5 | 10 | 0 | 0
1469.9 | 49.5 | 49.5 | 1 | 1 | 10 | 49.5 | 1 | 0.2 | 2 | 6 | 6 | 0 | 3 | 1 | 1 | 6 | 10 | 0 | 0
1469.95 | 49.5 | 49.5 | 1 | 1 | 10 | 49.5 | 1 | 0.3 | 3 | 6.5 | 6.5 | 0 | 3 | 1 | 1 | 6.5 | 10 | 0 | 0
1470 | 49.5 | 49.5 | 1 | 1 | 10 | 49.5 | 1 | 0.4 | 4 | 7 | 7 | 0 | 3 | 1 | 1 | 7 | 10 | 0 | 0
1470.05 | 49.5 | 49.5 | 1 | 1 | 10 | 49.5 | 1 | 0.5 | 5 | 7.5 | 7.5 | 0 | 3 | 1 | 1 | 7.5 | 10 | 0 | 0
1470.1 | 49.5 | 49.5 | 1 | 1 | 10 | 49.5 | 1 | 0.6 | 6 | 8 | 8 | 0 | 3 | 1 | 1 | 8 | 10 | 0 | 0
1470.15 | 49.5 | 49.5 | 1 | 1 | 10 | 49.5 | 1 | 0.7 | 7 | 8.5 | 8.5 | 0 | 3 | 1 | 1 | 8.5 | 10 | 0 | 0
1470.2 | 49.5 | 49.5 | 1 | 1 | 10 | 49.5 | 1 | 0.8 | 8 | 9 | 9 | 0 | 3 | 1 | 1 | 9 | 10 | 0 | 0
1470.25 | 49.5 | 49.5 | 1 | 1 | 10 | 49.5 | 1 | 0.9 | 9 | 9.5 | 9.5 | 0 | 3 | 1 | 1 | 9.5 | 10 | 0 | 0
1470.3 | 49.5 | 49.5 | 1 | 1 | 10 | 49.5 | 1 | 1 | 10 | 10 | 10 | 0 | 3 | 1 | 1 | 10 | 10 | 0 | 0
1470.35 | 49.5 | 49.5 | 1 | 1 | 10 | 49.5 | 1 | 1 | 10 | 10 | 10 | 0 | 3 | 1 | 1 | 10 | 10 | 0 | 0
1470.4 | 49.5 | 49.5 | 1 | 1 | 10 | 49.5 | 1 | 1 | 10 | 10 | 10 | 0 | 3 | 1 | 1 | 10 | 10 | 0 | 0
1470.45 | 49.5 | 49.5 | 1 | 1 | 10 | 49.5 | 1 | 1 | 10 | 10 | 10 | 0 | 3 | 1 | 1 | 10 | 10 | 0 | 0
1470.5 | 49.5 | 49.5 | 1 | 1 | 10 | 49.5 | 1 | 1 | 10 | 10 | 10 | 0 | 3 | 1 | 1 | 10 | 10 | 0 | 0
1470.55 | 49.5 | 49.5 | 1 | 1 | 10 | 49.5 | 1 | 1 | 10 | 10 | 10 | 0 | 3 | 1 | 1 | 10 | 10 | 0 | 0
1470.6 | 49.5 | 49.5 | 1 | 1 | 10 | 49.5 | 1 | 1 | 10 | 10 | 10 | 0 | 3 | 1 | 1 | 10 | 10 | 0 | 0
1470.65 | 49.5 | 49.5 | 1 | 1 | 10 | 49.5 | 1 | 1 | 10 | 10 | 10 | 0 | 3 | 1 | 1 | 10 | 10 | 0 | 0
1470.7 | 49.5 | 49.5 | 1 | 1 | 10 | 49.5 | 1 | 1 | 10 | 10 | 10 | 0 | 3 | 1 | 1 | 10 | 10 | 0 | 0
1470.75 | 49.5 | 49.5 | 1 | 1 | 10 | 49.5 | 1 | 1 | 10 | 10 | 10 | 0 | 3 | 1 | 1 | 10 | 10 | 0 | 0
1470.8 | 49.5 | 49.5 | 1 | 1 | 10 | 49.5 | 1 | 1 | 10 | 10 | 10 | 0 | 3 | 1 | 1 | 10 | 10 | 0 | 0
1470.85 | 49.5 | 49.5 | 1 | 1 | 10 | 49.5 | 1 | 1 | 10 | 10 | 10 | 0 | 3 | 1 | 1 | 10 | 10 | 0 | 0
1470.9 | 49.5 | 49.5 | 1 | 1 | 10 | 49.5 | 1 | 1 | 10 | 10 | 10 | 0 | 3 | 1 | 1 | 10 | 10 | 0 | 0
1470.95 | 49.5 | 49.5 | 1 | 1 | 10 | 49.5 | 1 | 1 | 10 | 10 | 10 | 0 | 3 | 1 | 1 | 10 | 10 | 0 | 0
1471 | 49.5 | 49.5 | 1 | 1 | 10 | 49.5 | 1 | 1 | 10 | 10 | 10 | 0 | 3 | 1 | 1 | 10 | 10 | 0 | 0
1471.05 | 49.5 | 49.5 | 1 | 1 | 10 | 49.5 | 1 | 1 | 10 | 10 | 10 | 0 | 3 | 1 | 1 | 10 | 10 | 0 | 0
1471.1 | 49.5 | 49.5 | 1 | 1 | 10 | 49.5 | 1 | 1 | 10 | 10 | 10 | 0 | 3 | 1 | 1 | 10 | 10 | 0 | 0
1471.15 | 49.5 | 49.5 | 1 | 1 | 10 | 49.5 | 1 | 1 | 10 | 10 | 10 | 0 | 3 | 1 | 1 | 10 | 10 | 0 | 0
1471.2 | 49.5 | 49.5 | 1 | 1 | 10 | 49.5 | 1 | 1 | 10 | 10 | 10 | 0 | 3 | 1 | 1 | 10 | 10 | 0 | 0
1471.25 | 49.5 | 49.5 | 1 | 1 | 10 | 49.5 | 1 | 1 | 10 | 10 | 10 | 0 | 3 | 1 | 1 | 10 | 10 | 0 | 0
1471.3 | 50.5 | 49.5 | 1 | 1 | 10 | 50.5 | -1 | -1 | -10 | 0 | 0 | 0 | 3 | 1 | 1 | 0 | 10 | 0 | 0
1471.35 | 50.5 | 49.5 | 1 | 1 | 10 | 50.5 | -1 | -1 | -10 | 0 | 0 | 0 | 3 | 1 | 1 | 0 | 10 | 0 | 0
1471.4 | 50.5 | 49.5 | 1 | 1 | 10 | 50.5 | -1 | -1 | -10 | 0 | 0 | 0 | 3 | 1 | 1 | 0 | 10 | 0 | 0
1471.45 | 50.5 | 49.5 | 1 | 1 | 10 | 50.5 | -1 | -1 | -10 | 0 | 0 | 0 | 3 | 1 | 1 | 0 | 10 | 0 | 0
1471.5 | 50.5 | 49.5 | 1 | 1 | 10 | 50.5 | -1 | -1 | -10 | 0 | 0 | 0 | 3 | 1 | 1 | 0 | 10 | 0 | 0
1471.55 | 50.5 | 49.5 | 1 | 1 | 10 | 50.5 | -1 | -1 | -10 | 0 | 0 | 0 | 3 | 1 | 1 | 0 | 10 | 0 | 0
1471.6 | 50.5 | 49.5 | 1 | 1 | 10 | 50.5 | -1 | -1 | -10 | 0 | 0 | 0 | 3 | 1 | 1 | 0 | 10 | 0 | 0
1471.65 | 50.5 | 49.5 | 1 | 1 | 10 | 50.5 | -1 | -1 | -10 | 0 | 0 | 0 | 3 | 1 | 1 | 0 | 10 | 0 | 0
1471.7 | 50.5 | 49.5 | 1 | 1 | 10 | 50.5 | -1 | -1 | -10 | 0 | 0 | 0 | 3 | 1 | 1 | 0 | 10 | 0 | 0
1471.75 | 50.5 | 49.5 | 1 | 1 | 10 | 50.5 | -1 | -1 | -10 | 0 | 0 | 0 | 3 | 1 | 1 | 0 | 10 | 0 | 0
1471.8 | 50.5 | 49.5 | 1 | 1 | 10 | 50.5 | -1 | -1 | -10 | 0 | 0 | 0 | 3 | 1 | 1 | 0 | 10 | 0 | 0
1471.85 | 50.5 | 50.5 | -1 | 0.9 | 9 | 50.5 | -1 | -1 | -10 | -0.5 | -0.5 | 0 | 3 | 1 | 1 | -0.5 | 10 | 0 | 0
1471.9 | 50.5 | 50.5 | -1 | 0.8 | 8 | 50.5 | -1 | -1 | -10 | -1 | -1 | 0 | 3 | 1 | 1 | -1 | 10 | 0 | 0
1471.95 | 50.5 | 50.5 | -1 | 0.7 | 7 | 50.5 | -1 | -1 | -10 | -1.5 | -1.5 | 0 | 3 | 1 | 1 | -1.5 | 10 | 0 | 0
1472 | 50.5 | 50.5 | -1 | 0.6 | 6 | 50.5 | -1 | -1 | -10 | -2 | -2 | 0 | 3 | 1 | 1 | -2 | 10 | 0 | 0
1472.05 | 50.5 | 50.5 | -1 | 0.5 | 5 | 50.5 | -1 | -1 | -10 | -2.5 | -2.5 | 0 | 3 | 1 | 1 | -2.5 | 10 | 0 | 0
1472.1 | 50.5 | 50.5 | -1 | 0.4 | 4 | 50.5 | -1 | -1 | -10 | -3 | -3 | 0 | 3 | 1 | 1 | -3 | 10 | 0 | 0
1472.15 | 50.5 | 50.5 | -1 | 0.3 | 3 | 50.5 | -1 | -1 | -10 | -3.5 | -3.5 | 0 | 3 | 1 | 1 | -3.5 | 10 | 0 | 0
1472.2 | 50.5 | 50.5 | -1 | 0.2 | 2 | 50.5 | -1 | -1 | -10 | -4 | -4 | 0 | 3 | 1 | 1 | -4 | 10 | 0 | 0
1472.25 | 50.5 | 50.5 | -1 | 0.1 | 1 | 50.5 | -1 | -1 | -10 | -4.5 | -4.5 | 0 | 3 | 1 | 1 | -4.5 | 10 | 0 | 0
1472.3 | 50.5 | 50.5 | -1 | 1.3878e-16 | 1.3878e-15 | 50.5 | -1 | -1 | -10 | -5 | -5 | 0 | 3 | 1 | 1 | -5 | 10 | 0 | 0
1472.35 | 50.5 | 50.5 | -1 | -0.1 | -1 | 50.5 | -1 | -1 | -10 | -5.5 | -5.5 | 0 | 3 | 1 | 1 | -5.5 | 10 | 0 | 0
1472.4 | 50.5 | 50.5 | -1 | -0.2 | -2 | 50.5 | -1 | -1 | -10 | -6 | -6 | 0 | 3 | 1 | 1 | -6 | 10 | 0 | 0
1472.45 | 50.5 | 50.5 | -1 | -0.3 | -3 | 50.5 | -1 | -1 | -10 | -6.5 | -6.5 | 0 | 3 | 1 | 1 | -6.5 | 10 | 0 | 0
1472.5 | 50.5 | 50.5 | -1 | -0.4 | -4 | 50.5 | -1 | -1 | -10 | -7 | -7 | 0 | 3 | 1 | 1 | -7 | 10 | 0 | 0
1472.55 | 50.5 | 50.5 | -1 | -0.5 | -5 | 50.5 | -1 | -1 | -10 | -7.5 | -7.5 | 0 | 3 | 1 | 1 | -7.5 | 10 | 0 | 0
1472.6 | 50.5 | 50.5 | -1 | -0.6 | -6 | 50.5 | -1 | -1 | -10 | -8 | -8 | 0 | 3 | 1 | 1 | -8 | 10 | 0 | 0
1472.65 | 50.5 | 50.5 | -1 | -0.7 | -7 | 50.5 | -1 | -1 | -10 | -8.5 | -8.5 | 0 | 3 | 1 | 1 | -8.5 | 10 | 0 | 0
1472.7 | 50.5 | 50.5 | -1 | -0.8 | -8 | 50.5 | -1 | -1 | -10 | -9 | -9 | 0 | 3 | 1 | 1 | -9 | 10 | 0 | 0
1472.75 | 50.5 | 50.5 | -1 | -0.9 | -9 | 50.5 | -1 | -1 | -10 | -9.5 | -9.5 | 0 | 3 | 1 | 1 | -9.5 | 10 | 0 | 0
1472.8 | 50.5 | 50.5 | -1 | -1 | -10 | 50.5 | -1 | -1 | -10 | -10 | -10 | 0 | 3 | 1 | 1 | -10 | 10 | 0 | 0
1472.85 | 50.5 | 50.5 | -1 | -1 | -10 | 50.5 | -1 | -1 | -10 | -10 | -10 | 0 | 3 | 1 | 1 | -10 | 10 | 0 | 0
1472.9 | 50.5 | 50.5 | -1 | -1 | -10 | 50.5 | -1 | -1 | -10 | -10 | -10 | 0 | 3 | 1 | 1 | -10 | 10 | 0 | 0
1472.95 | 50.5 | 50.5 | -1 | -1 | -10 | 50.5 | -1 | -1 | -10 | -10 | -10 | 0 | 3 | 1 | 1 | -10 | 10 | 0 | 0
1473 | 50.5 | 50.5 | -1 | -1 | -10 | 50.5 | -1 | -1 | -10 | -10 | -10 | 0 | 3 | 1 | 1 | -10 | 10 | 0 | 0
1473.05 | 50.5 | 50.5 | -1 | -1 | -10 | 50.5 | -1 | -1 | -10 | -10 | -10 | 0 | 3 | 1 | 1 | -10 | 10 | 0 | 0
1473.1 | 50.5 | 50.5 | -1 | -1 | -10 | 50.5 | -1 | -1 | -10 | -10 | -10 | 0 | 3 | 1 | 1 | -10 | 10 | 0 | 0
1473.15 | 50.5 | 50.5 | -1 | -1 | -10 | 50.5 | -1 | -1 | -10 | -10 | -10 | 0 | 3 | 1 | 1 | -10 | 10 | 0 | 0
1473.2 | 50.5 | 50.5 | -1 | -1 | -10 | 50.5 | -1 | -1 | -10 | -10 | -10 | 0 | 3 | 1 | 1 | -10 | 10 | 0 | 0
1473.25 | 50.5 | 50.5 | -1 | -1 | -10 | 50.5 | -1 | -1 | -10 | -10 | -10 | 0 | 3 | 1 | 1 | -10 | 10 | 0 | 0
1473.3 | 50.5 | 50.5 | -1 | -1 | -10 | 50.5 | -1 | -1 | -10 | -10 | -10 | 0 | 3 | 1 | 1 | -10 | 10 | 0 | 0
1473.35 | 50.47 | 50.47 | -0.905 | -0.905 | -9.05 | 50.5 | -1 | -1 | -10 | -9.525 | -9.525 | 0 | 3 | 1 | 1 | -9.525 | 10 | 0 | 0
1473.4 | 50.45 | 50.45 | -0.84167 | -0.84167 | -8.4167 | 50.5 | -1 | -1 | -10 | -9.2083 | -9.2083 | 0 | 3 | 1 | 1 | -9.2083 | 10 | 0 | 0
1473.45 | 50.42 | 50.42 | -0.74667 | -0.74667 | -7.4667 | 50.5 | -1 | -1 | -10 | -8.7333 | -8.7333 | 0 | 3 | 1 | 1 | -8.7333 | 10 | 0 | 0
1473.5 | 50.4 | 50.4 | -0.68333 | -0.68333 | -6.8333 | 50.5 | -1 | -1 | -10 | -8.4167 | -8.4167 | 0 | 3 | 1 | 1 | -8.4167 | 10 | 0 | 0
1473.55 | 50.37 | 50.37 | -0.58833 | -0.58833 | -5.8833 | 50.5 | -1 | -1 | -10 | -7.9417 | -7.9417 | 0 | 3 | 1 | 1 | -7.9417 | 10 | 0 | 0
1473.6 | 50.35 | 50.35 | -0.525 | -0.525 | -5.25 | 50.5 | -1 | -1 | -10 | -7.625 | -7.625 | 0 | 3 | 1 | 1 | -7.625 | 10 | 0 | 0
1473.65 | 50.32 | 50.32 | -0.43 | -0.43 | -4.3 | 50.5 | -1 | -1 | -10 | -7.15 | -7.15 | 0 | 3 | 1 | 1 | -7.15 | 10 | 0 | 0
1473.7 | 50.29 | 50.29 | -0.335 | -0.335 | -3.35 | 50.5 | -1 | -1 | -10 | -6.675 | -6.675 | 0 | 3 | 1 | 1 | -6.675 | 10 | 0 | 0
1473.75 | 50.27 | 50.27 | -0.27167 | -0.27167 | -2.7167 | 50.5 | -1 | -1 | -10 | -6.3583 | -6.3583 | 0 | 3 | 1 | 1 | -6.3583 | 10 | 0 | 0
1473.8 | 50.24 | 50.24 | -0.17667 | -0.17667 | -1.7667 | 50.5 | -1 | -1 | -10 | -5.8833 | -5.8833 | 0 | 3 | 1 | 1 | -5.8833 | 10 | 0 | 0
1473.85 | 50.22 | 50.22 | -0.11333 | -0.11333 | -1.1333 | 50.5 | -1 | -1 | -10 | -5.5667 | -5.5667 | 0 | 3 | 1 | 1 | -5.5667 | 10 | 0 | 0
1473.9 | 50.19 | 50.19 | -0.047297 | -0.047297 | -0.47297 | 50.47 | -0.905 | -0.905 | -9.05 | -4.7615 | -4.7615 | 0 | 3 | 1 | 1 | -4.7615 | 10 | 0 | 0
1473.95 | 50.17 | 50.17 | -0.041892 | -0.041892 | -0.41892 | 50.45 | -0.84167 | -0.84167 | -8.4167 | -4.4178 | -4.4178 | 0 | 3 | 1 | 1 | -4.4178 | 10 | 0 | 0
1474 | 50.14 | 50.14 | -0.033784 | -0.033784 | -0.33784 | 50.42 | -0.74667 | -0.74667 | -7.4667 | -3.9023 | -3.9023 | 0 | 3 | 1 | 1 | -3.9023 | 10 | 0 | 0
1474.05 | 50.12 | 50.12 | -0.028378 | -0.028378 | -0.28378 | 50.4 | -0.68333 | -0.68333 | -6.8333 | -3.5586 | -3.5586 | 0 | 3 | 1 | 1 | -3.5586 | 10 | 0 | 0
1474.1 | 50.09 | 50.09 | -0.02027 | -0.02027 | -0.2027 | 50.37 | -0.58833 | -0.58833 | -5.8833 | -3.043 | -3.043 | 0 | 3 | 1 | 1 | -3.043 | 10 | 0 | 0
1474.15 | 50.06 | 50.06 | -0.012162 | -0.012162 | -0.12162 | 50.35 | -0.525 | -0.525 | -5.25 | -2.6858 | -2.6858 | 0 | 3 | 1 | 1 | -2.6858 | 10 | 0 | 0
1474.2 | 50.04 | 50.04 | -0.0067568 | -0.0067568 | -0.067568 | 50.32 | -0.43 | -0.43 | -4.3 | -2.1838 | -2.1838 | 0 | 3 | 1 | 1 | -2.1838 | 10 | 0 | 0
1474.25 | 50.01 | 50.01 | 0 | 0 | 0 | 50.29 | -0.335 | -0.335 | -3.35 | -1.675 | -1.675 | 0 | 3 | 1 | 1 | -1.675 | 10 | 0 | 0
1474.3 | 49.99 | 49.99 | 0 | 0 | 0 | 50.27 | -0.27167 | -0.27167 | -2.7167 | -1.3583 | -1.3583 | 0 | 3 | 1 | 1 | -1.3583 | 10 | 0 | 0
1474.35 | 49.96 | 49.96 | 0.0067568 | 0.0067568 | 0.067568 | 50.24 | -0.17667 | -0.17667 | -1.7667 | -0.84955 | -0.84955 | 0 | 3 | 1 | 1 | -0.84955 | 10 | 0 | 0
1474.4 | 49.94 | 49.94 | 0.012162 | 0.012162 | 0.12162 | 50.22 | -0.11333 | -0.11333 | -1.1333 | -0.50586 | -0.50586 | 0 | 3 | 1 | 1 | -0.50586 | 10 | 0 | 0
1474.45 | 49.91 | 49.91 | 0.02027 | 0.02027 | 0.2027 | 50.19 | -0.047297 | -0.047297 | -0.47297 | -0.13514 | -0.13514 | 0 | 3 | 1 | 1 | -0.13514 | 10 | 0 | 0
1474.5 | 49.88 | 49.88 | 0.028378 | 0.028378 | 0.28378 | 50.17 | -0.041892 | -0.041892 | -0.41892 | -0.067568 | -0.067568 | 0 | 3 | 1 | 1 | -0.067568 | 10 | 0 | 0
1474.55 | 49.86 | 49.86 | 0.033784 | 0.033784 | 0.33784 | 50.14 | -0.033784 | -0.033784 | -0.33784 | 0 | 0 | 0 | 3 | 1 | 1 | 0 | 10 | 0 | 0
1474.6 | 49.83 | 49.83 | 0.041892 | 0.041892 | 0.41892 | 50.12 | -0.028378 | -0.028378 | -0.28378 | 0.067568 | 0.067568 | 0 | 3 | 1 | 1 | 0.067568 | 10 | 0 | 0
1474.65 | 49.81 | 49.81 | 0.047297 | 0.047297 | 0.47297 | 50.09 | -0.02027 | -0.02027 | -0.2027 | 0.13514 | 0.13514 | 0 | 3 | 1 | 1 | 0.13514 | 10 | 0 | 0
1474.7 | 49.78 | 49.78 | 0.11333 | 0.11333 | 1.1333 | 50.06 | -0.012162 | -0.012162 | -0.12162 | 0.50586 | 0.50586 | 0 | 3 | 1 | 1 | 0.50586 | 10 | 0 | 0
1474.75 | 49.76 | 49.76 | 0.17667 | 0.17667 | 1.7667 | 50.04 | -0.0067568 | -0.0067568 | -0.067568 | 0.84955 | 0.84955 | 0 | 3 | 1 | 1 | 0.84955 | 10 | 0 | 0
1474.8 | 49.73 | 49.73 | 0.27167 | 0.27167 | 2.7167 | 50.01 | 0 | 0 | 0 | 1.3583 | 1.3583 | 0 | 3 | 1 | 1 | 1.3583 | 10 | 0 | 0
1474.85 | 49.71 | 49.71 | 0.335 | 0.335 | 3.35 | 49.99 | 0 | 0 | 0 | 1.675 | 1.675 | 0 | 3 | 1 | 1 | 1.675 | 10 | 0 | 0
1474.9 | 49.68 | 49.68 | 0.43 | 0.43 | 4.3 | 49.96 | 0.0067568 | 0.0067568 | 0.067568 | 2.1838 | 2.1838 | 0 | 3 | 1 | 1 | 2.1838 | 10 | 0 | 0
1474.95 | 49.65 | 49.65 | 0.525 | 0.525 | 5.25 | 49.94 | 0.012162 | 0.012162 | 0.12162 | 2.6858 | 2.6858 | 0 | 3 | 1 | 1 | 2.6858 | 10 | 0 | 0
1475 | 49.63 | 49.63 | 0.58833 | 0.58833 | 5.8833 | 49.91 | 0.02027 | 0.02027 | 0.2027 | 3.043 | 3.043 | 0 | 3 | 1 | 1 | 3.043 | 10 | 0 | 0
1475.05 | 49.6 | 49.6 | 0.68333 | 0.68333 | 6.8333 | 49.88 | 0.028378 | 0.028378 | 0.28378 | 3.5586 | 3.5586 | 0 | 3 | 1 | 1 | 3.5586 | 10 | 0 | 0
1475.1 | 49.58 | 49.58 | 0.74667 | 0.74667 | 7.4667 | 49.86 | 0.033784 | 0.033784 | 0.33784 | 3.9023 | 3.9023 | 0 | 3 | 1 | 1 | 3.9023 | 10 | 0 | 0
1475.15 | 49.55 | 49.55 | 0.84167 | 0.84167 | 8.4167 | 49.83 | 0.041892 | 0.041892 | 0.41892 | 4.4178 | 4.4178 | 0 | 3 | 1 | 1 | 4.4178 | 10 | 0 | 0
1475.2 | 49.53 | 49.53 | 0.905 | 0.905 | 9.05 | 49.81 | 0.047297 | 0.047297 | 0.47297 | 4.7615 | 4.7615 | 0 | 3 | 1 | 1 | 4.7615 | 10 | 0 | 0
1475.25 | 49.5 | 49.5 | 1 | 1 | 10 | 49.78 | 0.11333 | 0.11333 | 1.1333 | 5.5667 | 5.5667 | 0 | 3 | 1 | 1 | 5.5667 | 10 | 0 | 0
1475.3 | 49.5 | 49.5 | 1 | 1 | 10 | 49.76 | 0.17667 | 0.17667 | 1.7667 | 5.8833 | 5.8833 | 0 | 3 | 1 | 1 | 5.8833 | 10 | 0 | 0
1475.35 | 49.53 | 49.5 | 1 | 1 | 10 | 49.73 | 0.27167 | 0.27167 | 2.7167 | 6.3583 | 6.3583 | 0 | 3 | 1 | 1 | 6.3583 | 10 | 0 | 0
1475.4 | 49.55 | 49.5 | 1 | 1 | 10 | 49.71 | 0.335 | 0.335 | 3.35 | 6.675 | 6.675 | 0 | 3 | 1 | 1 | 6.675 | 10 | 0 | 0
1475.45 | 49.58 | 49.5 | 1 | 1 | 10 | 49.68 | 0.43 | 0.43 | 4.3 | 7.15 | 7.15 | 0 | 3 | 1 | 1 | 7.15 | 10 | 0 | 0
1475.5 | 49.6 | 49.5 | 1 | 1 | 10 | 49.65 | 0.525 | 0.525 | 5.25 | 7.625 | 7.625 | 0 | 3 | 1 | 1 | 7.625 | 10 | 0 | 0
1475.55 | 49.63 | 49.5 | 1 | 1 | 10 | 49.63 | 0.58833 | 0.58833 | 5.8833 | 7.9417 | 7.9417 | 0 | 3 | 1 | 1 | 7.9417 | 10 | 0 | 0
1475.6 | 49.65 | 49.5 | 1 | 1 | 10 | 49.65 | 0.525 | 0.525 | 5.25 | 7.625 | 7.625 | 0 | 3 | 1 | 1 | 7.625 | 10 | 0 | 0
1475.65 | 49.68 | 49.5 | 1 | 1 | 10 | 49.68 | 0.43 | 0.43 | 4.3 | 7.15 | 7.15 | 0 | 3 | 1 | 1 | 7.15 | 10 | 0 | 0
1475.7 | 49.71 | 49.5 | 1 | 1 | 10 | 49.71 | 0.335 | 0.335 | 3.35 | 6.675 | 6.675 | 0 | 3 | 1 | 1 | 6.675 | 10 | 0 | 0
1475.75 | 49.73 | 49.5 | 1 | 1 | 10 | 49.73 | 0.27167 | 0.27167 | 2.7167 | 6.3583 | 6.3583 | 0 | 3 | 1 | 1 | 6.3583 | 10 | 0 | 0
1475.8 | 49.76 | 49.5 | 1 | 1 | 10 | 49.76 | 0.17667 | 0.17667 | 1.7667 | 5.8833 | 5.8833 | 0 | 3 | 1 | 1 | 5.8833 | 10 | 0 | 0
1475.85 | 49.78 | 49.5 | 1 | 1 | 10 | 49.78 | 0.11333 | 0.11333 | 1.1333 | 5.5667 | 5.5667 | 0 | 3 | 1 | 1 | 5.5667 | 10 | 0 | 0
1475.9 | 49.81 | 49.53 | 0.905 | 0.905 | 9.05 | 49.81 | 0.047297 | 0.047297 | 0.47297 | 4.7615 | 4.7615 | 0 | 3 | 1 | 1 | 4.7615 | 10 | 0 | 0
1475.95 | 49.83 | 49.55 | 0.84167 | 0.84167 | 8.4167 | 49.83 | 0.041892 | 0.041892 | 0.41892 | 4.4178 | 4.4178 | 0 | 3 | 1 | 1 | 4.4178 | 10 | 0 | 0
1476 | 49.86 | 49.58 | 0.74667 | 0.74667 | 7.4667 | 49.86 | 0.033784 | 0.033784 | 0.33784 | 3.9023 | 3.9023 | 0 | 3 | 1 | 1 | 3.9023 | 10 | 0 | 0
1476.05 | 49.88 | 49.6 | 0.68333 | 0.68333 | 6.8333 | 49.88 | 0.028378 | 0.028378 | 0.28378 | 3.5586 | 3.5586 | 0 | 3 | 1 | 1 | 3.5586 | 10 | 0 | 0
1476.1 | 49.91 | 49.63 | 0.58833 | 0.58833 | 5.8833 | 49.91 | 0.02027 | 0.02027 | 0.2027 | 3.043 | 3.043 | 0 | 3 | 1 | 1 | 3.043 | 10 | 0 | 0
1476.15 | 49.94 | 49.65 | 0.525 | 0.525 | 5.25 | 49.94 | 0.012162 | 0.012162 | 0.12162 | 2.6858 | 2.6858 | 0 | 3 | 1 | 1 | 2.6858 | 10 | 0 | 0
1476.2 | 49.96 | 49.68 | 0.43 | 0.43 | 4.3 | 49.96 | 0.0067568 | 0.0067568 | 0.067568 | 2.1838 | 2.1838 | 0 | 3 | 1 | 1 | 2.1838 | 10 | 0 | 0
1476.25 | 49.99 | 49.71 | 0.335 | 0.335 | 3.35 | 49.99 | 0 | 0 | 0 | 1.675 | 1.675 | 0 | 3 | 1 | 1 | 1.675 | 10 | 0 | 0
1476.3 | 50.01 | 49.73 | 0.27167 | 0.27167 | 2.7167 | 50.01 | 0 | 0 | 0 | 1.3583 | 1.3583 | 0 | 3 | 1 | 1 | 1.3583 | 10 | 0 | 0
1476.35 | 50.04 | 49.76 | 0.17667 | 0.17667 | 1.7667 | 50.04 | -0.0067568 | -0.0067568 | -0.067568 | 0.84955 | 0.84955 | 0 | 3 | 1 | 1 | 0.84955 | 10 | 0 | 0
1476.4 | 50.06 | 49.78 | 0.11333 | 0.11333 | 1.1333 | 50.06 | -0.012162 | -0.012162 | -0.12162 | 0.50586 | 0.50586 | 0 | 3 | 1 | 1 | 0.50586 | 10 | 0 | 0
1476.45 | 50.09 | 49.81 | 0.047297 | 0.047297 | 0.47297 | 50.09 | -0.02027 | -0.02027 | -0.2027 | 0.13514 | 0.13514 | 0 | 3 | 1 | 1 | 0.13514 | 10 | 0 | 0
1476.5 | 50.12 | 49.83 | 0.041892 | 0.041892 | 0.41892 | 50.12 | -0.028378 | -0.028378 | -0.28378 | 0.067568 | 0.067568 | 0 | 3 | 1 | 1 | 0.067568 | 10 | 0 | 0
1476.55 | 50.14 | 49.86 | 0.033784 | 0.033784 | 0.33784 | 50.14 | -0.033784 | -0.033784 | -0.33784 | 0 | 0 | 0 | 3 | 1 | 1 | 0 | 10 | 0 | 0
1476.6 | 50.17 | 49.88 | 0.028378 | 0.028378 | 0.28378 | 50.17 | -0.041892 | -0.041892 | -0.41892 | -0.067568 | -0.067568 | 0 | 3 | 1 | 1 | -0.067568 | 10 | 0 | 0
1476.65 | 50.19 | 49.91 | 0.02027 | 0.02027 | 0.2027 | 50.19 | -0.047297 | -0.047297 | -0.47297 | -0.13514 | -0.13514 | 0 | 3 | 1 | 1 | -0.13514 | 10 | 0 | 0
1476.7 | 50.22 | 49.94 | 0.012162 | 0.012162 | 0.12162 | 50.22 | -0.11333 | -0.11333 | -1.1333 | -0.50586 | -0.50586 | 0 | 3 | 1 | 1 | -0.50586 | 10 | 0 | 0
1476.75 | 50.24 | 49.96 | 0.0067568 | 0.0067568 | 0.067568 | 50.24 | -0.17667 | -0.17667 | -1.7667 | -0.84955 | -0.84955 | 0 | 3 | 1 | 1 | -0.84955 | 10 | 0 | 0
1476.8 | 50.27 | 49.99 | 0 | 0 | 0 | 50.27 | -0.27167 | -0.27167 | -2.7167 | -1.3583 | -1.3583 | 0 | 3 | 1 | 1 | -1.3583 | 10 | 0 | 0
1476.85 | 50.29 | 50.01 | 0 | 0 | 0 | 50.29 | -0.335 | -0.335 | -3.35 | -1.675 | -1.675 | 0 | 3 | 1 | 1 | -1.675 | 10 | 0 | 0
1476.9 | 50.32 | 50.04 | -0.0067568 | -0.0067568 | -0.067568 | 50.32 | -0.43 | -0.43 | -4.3 | -2.1838 | -2.1838 | 0 | 3 | 1 | 1 | -2.1838 | 10 | 0 | 0
1476.95 | 50.35 | 50.06 | -0.012162 | -0.012162 | -0.12162 | 50.35 | -0.525 | -0.525 | -5.25 | -2.6858 | -2.6858 | 0 | 3 | 1 | 1 | -2.6858 | 10 | 0 | 0
1477 | 50.37 | 50.09 | -0.02027 | -0.02027 | -0.2027 | 50.37 | -0.58833 | -0.58833 | -5.8833 | -3.043 | -3.043 | 0 | 3 | 1 | 1 | -3.043 | 10 | 0 | 0
1477.05 | 50.4 | 50.12 | -0.028378 | -0.028378 | -0.28378 | 50.4 | -0.68333 | -0.68333 | -6.8333 | -3.5586 | -3.5586 | 0 | 3 | 1 | 1 | -3.5586 | 10 | 0 | 0
1477.1 | 50.42 | 50.14 | -0.033784 | -0.033784 | -0.33784 | 50.42 | -0.74667 | -0.74667 | -7.4667 | -3.9023 | -3.9023 | 0 | 3 | 1 | 1 | -3.9023 | 10 | 0 | 0
1477.15 | 50.45 | 50.17 | -0.041892 | -0.041892 | -0.41892 | 50.45 | -0.84167 | -0.84167 | -8.4167 | -4.4178 | -4.4178 | 0 | 3 | 1 | 1 | -4.4178 | 10 | 0 | 0
1477.2 | 50.47 | 50.19 | -0.047297 | -0.047297 | -0.47297 | 50.47 | -0.905 | -0.905 | -9.05 | -4.7615 | -4.7615 | 0 | 3 | 1 | 1 | -4.7615 | 10 | 0 | 0
1477.25 | 50.5 | 50.22 | -0.11333 | -0.11333 | -1.1333 | 50.5 | -1 | -1 | -10 | -5.5667 | -5.5667 | 0 | 3 | 1 | 1 | -5.5667 | 10 | 0 | 0
1477.3 | 50.5 | 50.24 | -0.17667 | -0.17667 | -1.7667 | 50.5 | -1 | -1 | -10 | -5.8833 | -5.8833 | 0 | 3 | 1 | 1 | -5.8833 | 10 | 0 | 0
1477.35 | 50.47 | 50.27 | -0.27167 | -0.27167 | -2.7167 | 50.5 | -1 | -1 | -10 | -6.3583 | -6.3583 | 0 | 3 | 1 | 1 | -6.3583 | 10 | 0 | 0
1477.4 | 50.45 | 50.29 | -0.335 | -0.335 | -3.35 | 50.5 | -1 | -1 | -10 | -6.675 | -6.675 | 0 | 3 | 1 | 1 | -6.675 | 10 | 0 | 0
1477.45 | 50.42 | 50.32 | -0.43 | -0.43 | -4.3 | 50.5 | -1 | -1 | -10 | -7.15 | -7.15 | 0 | 3 | 1 | 1 | -7.15 | 10 | 0 | 0
1477.5 | 50.39 | 50.35 | -0.525 | -0.525 | -5.25 | 50.5 | -1 | -1 | -10 | -7.625 | -7.625 | 0 | 3 | 1 | 1 | -7.625 | 10 | 0 | 0
1477.55 | 50.37 | 50.37 | -0.58833 | -0.58833 | -5.8833 | 50.5 | -1 | -1 | -10 | -7.9417 | -7.9417 | 0 | 3 | 1 | 1 | -7.9417 | 10 | 0 | 0
1477.6 | 50.34 | 50.34 | -0.49333 | -0.49333 | -4.9333 | 50.5 | -1 | -1 | -10 | -7.4667 | -7.4667 | 0 | 3 | 1 | 1 | -7.4667 | 10 | 0 | 0
1477.65 | 50.32 | 50.32 | -0.43 | -0.43 | -4.3 | 50.5 | -1 | -1 | -10 | -7.15 | -7.15 | 0 | 3 | 1 | 1 | -7.15 | 10 | 0 | 0
1477.7 | 50.29 | 50.29 | -0.335 | -0.335 | -3.35 | 50.5 | -1 | -1 | -10 | -6.675 | -6.675 | 0 | 3 | 1 | 1 | -6.675 | 10 | 0 | 0
1477.75 | 50.26 | 50.26 | -0.24 | -0.24 | -2.4 | 50.5 | -1 | -1 | -10 | -6.2 | -6.2 | 0 | 3 | 1 | 1 | -6.2 | 10 | 0 | 0
1477.8 | 50.24 | 50.24 | -0.17667 | -0.17667 | -1.7667 | 50.5 | -1 | -1 | -10 | -5.8833 | -5.8833 | 0 | 3 | 1 | 1 | -5.8833 | 10 | 0 | 0
1477.85 | 50.21 | 50.21 | -0.081667 | -0.081667 | -0.81667 | 50.5 | -1 | -1 | -10 | -5.4083 | -5.4083 | 0 | 3 | 1 | 1 | -5.4083 | 10 | 0 | 0
1477.9 | 50.18 | 50.18 | -0.044595 | -0.044595 | -0.44595 | 50.47 | -0.905 | -0.905 | -9.05 | -4.748 | -4.748 | 0 | 3 | 1 | 1 | -4.748 | 10 | 0 | 0
1477.95 | 50.16 | 50.16 | -0.039189 | -0.039189 | -0.39189 | 50.45 | -0.84167 | -0.84167 | -8.4167 | -4.4043 | -4.4043 | 0 | 3 | 1 | 1 | -4.4043 | 10 | 0 | 0
1478 | 50.13 | 50.13 | -0.031081 | -0.031081 | -0.31081 | 50.42 | -0.74667 | -0.74667 | -7.4667 | -3.8887 | -3.8887 | 0 | 3 | 1 | 1 | -3.8887 | 10 | 0 | 0
1478.05 | 50.11 | 50.11 | -0.025676 | -0.025676 | -0.25676 | 50.39 | -0.65167 | -0.65167 | -6.5167 | -3.3867 | -3.3867 | 0 | 3 | 1 | 1 | -3.3867 | 10 | 0 | 0
1478.1 | 50.08 | 50.08 | -0.017568 | -0.017568 | -0.17568 | 50.37 | -0.58833 | -0.58833 | -5.8833 | -3.0295 | -3.0295 | 0 | 3 | 1 | 1 | -3.0295 | 10 | 0 | 0
1478.15 | 50.05 | 50.05 | -0.0094595 | -0.0094595 | -0.094595 | 50.34 | -0.49333 | -0.49333 | -4.9333 | -2.514 | -2.514 | 0 | 3 | 1 | 1 | -2.514 | 10 | 0 | 0
1478.2 | 50.03 | 50.03 | -0.0040541 | -0.0040541 | -0.040541 | 50.32 | -0.43 | -0.43 | -4.3 | -2.1703 | -2.1703 | 0 | 3 | 1 | 1 | -2.1703 | 10 | 0 | 0
1478.25 | 50 | 50 | 0 | 0 | 0 | 50.29 | -0.335 | -0.335 | -3.35 | -1.675 | -1.675 | 0 | 3 | 1 | 1 | -1.675 | 10 | 0 | 0
1478.3 | 50 | 50 | 0 | 0 | 0 | 50.26 | -0.24 | -0.24 | -2.4 | -1.2 | -1.2 | 0 | 3 | 1 | 1 | -1.2 | 10 | 0 | 0
1478.35 | 50 | 50 | 0 | 0 | 0 | 50.24 | -0.17667 | -0.17667 | -1.7667 | -0.88333 | -0.88333 | 0 | 3 | 1 | 1 | -0.88333 | 10 | 0 | 0
1478.4 | 50 | 50 | 0 | 0 | 0 | 50.21 | -0.081667 | -0.081667 | -0.81667 | -0.40833 | -0.40833 | 0 | 3 | 1 | 1 | -0.40833 | 10 | 0 | 0
1478.45 | 50 | 50 | 0 | 0 | 0 | 50.18 | -0.044595 | -0.044595 | -0.44595 | -0.22297 | -0.22297 | 0 | 3 | 1 | 1 | -0.22297 | 10 | 0 | 0
1478.5 | 50 | 50 | 0 | 0 | 0 | 50.16 | -0.039189 | -0.039189 | -0.39189 | -0.19595 | -0.19595 | 0 | 3 | 1 | 1 | -0.19595 | 10 | 0 | 0
1478.55 | 50 | 50 | 0 | 0 | 0 | 50.13 | -0.031081 | -0.031081 | -0.31081 | -0.15541 | -0.15541 | 0 | 3 | 1 | 1 | -0.15541 | 10 | 0 | 0
1478.6 | 50.01 | 50 | 0 | 0 | 0 | 50.11 | -0.025676 | -0.025676 | -0.25676 | -0.12838 | -0.12838 | 0 | 3 | 1 | 1 | -0.12838 | 10 | 0 | 0
1478.65 | 50.01 | 50 | 0 | 0 | 0 | 50.08 | -0.017568 | -0.017568 | -0.17568 | -0.087838 | -0.087838 | 0 | 3 | 1 | 1 | -0.087838 | 10 | 0 | 0
1478.7 | 49.99 | 49.99 | 0 | 0 | 0 | 50.05 | -0.0094595 | -0.0094595 | -0.094595 | -0.047297 | -0.047297 | 0 | 3 | 1 | 1 | -0.047297 | 10 | 0 | 0
1478.75 | 49.99 | 49.99 | 0 | 0 | 0 | 50.03 | -0.0040541 | -0.0040541 | -0.040541 | -0.02027 | -0.02027 | 0 | 3 | 1 | 1 | -0.02027 | 10 | 0 | 0
1478.8 | 49.93 | 49.93 | 0.014865 | 0.014865 | 0.14865 | 50.01 | 0 | 0 | 0 | 0.074324 | 0.074324 | 0 | 3 | 1 | 1 | 0.074324 | 10 | 0 | 0
1478.85 | 49.93 | 49.93 | 0.014865 | 0.014865 | 0.14865 | 50.01 | 0 | 0 | 0 | 0.074324 | 0.074324 | 0 | 3 | 1 | 1 | 0.074324 | 10 | 0 | 0
1478.9 | 49.91 | 49.91 | 0.02027 | 0.02027 | 0.2027 | 50.01 | 0 | 0 | 0 | 0.10135 | 0.10135 | 0 | 3 | 1 | 1 | 0.10135 | 10 | 0 | 0
1478.95 | 49.91 | 49.91 | 0.02027 | 0.02027 | 0.2027 | 50.01 | 0 | 0 | 0 | 0.10135 | 0.10135 | 0 | 3 | 1 | 1 | 0.10135 | 10 | 0 | 0
1479 | 49.86 | 49.86 | 0.033784 | 0.033784 | 0.33784 | 50.01 | 0 | 0 | 0 | 0.16892 | 0.16892 | 0 | 3 | 1 | 1 | 0.16892 | 10 | 0 | 0
1479.05 | 49.86 | 49.86 | 0.033784 | 0.033784 | 0.33784 | 50.01 | 0 | 0 | 0 | 0.16892 | 0.16892 | 0 | 3 | 1 | 1 | 0.16892 | 10 | 0 | 0
1479.1 | 49.89 | 49.86 | 0.033784 | 0.033784 | 0.33784 | 50.01 | 0 | 0 | 0 | 0.16892 | 0.16892 | 0 | 3 | 1 | 1 | 0.16892 | 10 | 0 | 0
1479.15 | 49.89 | 49.86 | 0.033784 | 0.033784 | 0.33784 | 50.01 | 0 | 0 | 0 | 0.16892 | 0.16892 | 0 | 3 | 1 | 1 | 0.16892 | 10 | 0 | 0
1479.2 | 49.85 | 49.85 | 0.036486 | 0.036486 | 0.36486 | 50.01 | 0 | 0 | 0 | 0.18243 | 0.18243 | 0 | 3 | 1 | 1 | 0.18243 | 10 | 0 | 0
1479.25 | 49.85 | 49.85 | 0.036486 | 0.036486 | 0.36486 | 49.99 | 0 | 0 | 0 | 0.18243 | 0.18243 | 0 | 3 | 1 | 1 | 0.18243 | 10 | 0 | 0
1479.3 | 49.85 | 49.85 | 0.036486 | 0.036486 | 0.36486 | 49.99 | 0 | 0 | 0 | 0.18243 | 0.18243 | 0 | 3 | 1 | 1 | 0.18243 | 10 | 0 | 0
1479.35 | 49.85 | 49.85 | 0.036486 | 0.036486 | 0.36486 | 49.93 | 0.014865 | 0.014865 | 0.14865 | 0.25676 | 0.25676 | 0 | 3 | 1 | 1 | 0.25676 | 10 | 0 | 0
1479.4 | 49.91 | 49.85 | 0.036486 | 0.036486 | 0.36486 | 49.93 | 0.014865 | 0.014865 | 0.14865 | 0.25676 | 0.25676 | 0 | 3 | 1 | 1 | 0.25676 | 10 | 0 | 0
1479.45 | 49.91 | 49.85 | 0.036486 | 0.036486 | 0.36486 | 49.91 | 0.02027 | 0.02027 | 0.2027 | 0.28378 | 0.28378 | 0 | 3 | 1 | 1 | 0.28378 | 10 | 0 | 0
1479.5 | 49.94 | 49.85 | 0.036486 | 0.036486 | 0.36486 | 49.94 | 0.012162 | 0.012162 | 0.12162 | 0.24324 | 0.24324 | 0 | 3 | 1 | 1 | 0.24324 | 10 | 0 | 0
1479.55 | 49.94 | 49.85 | 0.036486 | 0.036486 | 0.36486 | 49.94 | 0.012162 | 0.012162 | 0.12162 | 0.24324 | 0.24324 | 0 | 3 | 1 | 1 | 0.24324 | 10 | 0 | 0
1479.6 | 49.95 | 49.85 | 0.036486 | 0.036486 | 0.36486 | 49.95 | 0.0094595 | 0.0094595 | 0.094595 | 0.22973 | 0.22973 | 0 | 3 | 1 | 1 | 0.22973 | 10 | 0 | 0
1479.65 | 49.95 | 49.85 | 0.036486 | 0.036486 | 0.36486 | 49.95 | 0.0094595 | 0.0094595 | 0.094595 | 0.22973 | 0.22973 | 0 | 3 | 1 | 1 | 0.22973 | 10 | 0 | 0
1479.7 | 49.93 | 49.85 | 0.036486 | 0.036486 | 0.36486 | 49.95 | 0.0094595 | 0.0094595 | 0.094595 | 0.22973 | 0.22973 | 0 | 3 | 1 | 1 | 0.22973 | 10 | 0 | 0
1479.75 | 49.93 | 49.85 | 0.036486 | 0.036486 | 0.36486 | 49.95 | 0.0094595 | 0.0094595 | 0.094595 | 0.22973 | 0.22973 | 0 | 3 | 1 | 1 | 0.22973 | 10 | 0 | 0
1479.8 | 49.96 | 49.85 | 0.036486 | 0.036486 | 0.36486 | 49.96 | 0.0067568 | 0.0067568 | 0.067568 | 0.21622 | 0.21622 | 0 | 3 | 1 | 1 | 0.21622 | 10 | 0 | 0
1479.85 | 49.96 | 49.85 | 0.036486 | 0.036486 | 0.36486 | 49.96 | 0.0067568 | 0.0067568 | 0.067568 | 0.21622 | 0.21622 | 0 | 3 | 1 | 1 | 0.21622 | 10 | 0 | 0
1479.9 | 49.99 | 49.85 | 0.036486 | 0.036486 | 0.36486 | 49.99 | 0 | 0 | 0 | 0.18243 | 0.18243 | 0 | 3 | 1 | 1 | 0.18243 | 10 | 0 | 0
1479.95 | 49.99 | 49.91 | 0.02027 | 0.02027 | 0.2027 | 49.99 | 0 | 0 | 0 | 0.10135 | 0.10135 | 0 | 3 | 1 | 1 | 0.10135 | 10 | 0 | 0
1480 | 49.99 | 49.91 | 0.02027 | 0.02027 | 0.2027 | 49.99 | 0 | 0 | 0 | 0.10135 | 0.10135 | 0 | 3 | 1 | 1 | 0.10135 | 10 | 0 | 0
1480.05 | 49.99 | 49.93 | 0.014865 | 0.014865 | 0.14865 | 49.99 | 0 | 0 | 0 | 0.074324 | 0.074324 | 0 | 3 | 1 | 1 | 0.074324 | 10 | 0 | 0
1480.1 | 49.96 | 49.93 | 0.014865 | 0.014865 | 0.14865 | 49.99 | 0 | 0 | 0 | 0.074324 | 0.074324 | 0 | 3 | 1 | 1 | 0.074324 | 10 | 0 | 0
1480.15 | 49.96 | 49.93 | 0.014865 | 0.014865 | 0.14865 | 49.99 | 0 | 0 | 0 | 0.074324 | 0.074324 | 0 | 3 | 1 | 1 | 0.074324 | 10 | 0 | 0
1480.2 | 50.01 | 49.93 | 0.014865 | 0.014865 | 0.14865 | 50.01 | 0 | 0 | 0 | 0.074324 | 0.074324 | 0 | 3 | 1 | 1 | 0.074324 | 10 | 0 | 0
1480.25 | 50.01 | 49.93 | 0.014865 | 0.014865 | 0.14865 | 50.01 | 0 | 0 | 0 | 0.074324 | 0.074324 | 0 | 3 | 1 | 1 | 0.074324 | 10 | 0 | 0
1480.3 | 50.05 | 49.93 | 0.014865 | 0.014865 | 0.14865 | 50.05 | -0.0094595 | -0.0094595 | -0.094595 | 0.027027 | 0.027027 | 0 | 3 | 1 | 1 | 0.027027 | 10 | 0 | 0
1480.35 | 50.05 | 49.96 | 0.0067568 | 0.0067568 | 0.067568 | 50.05 | -0.0094595 | -0.0094595 | -0.094595 | -0.013514 | -0.013514 | 0 | 3 | 1 | 1 | -0.013514 | 10 | 0 | 0
1480.4 | 49.97 | 49.96 | 0.0067568 | 0.0067568 | 0.067568 | 50.05 | -0.0094595 | -0.0094595 | -0.094595 | -0.013514 | -0.013514 | 0 | 3 | 1 | 1 | -0.013514 | 10 | 0 | 0
1480.45 | 49.97 | 49.96 | 0.0067568 | 0.0067568 | 0.067568 | 50.05 | -0.0094595 | -0.0094595 | -0.094595 | -0.013514 | -0.013514 | 0 | 3 | 1 | 1 | -0.013514 | 10 | 0 | 0
1480.5 | 49.92 | 49.92 | 0.017568 | 0.017568 | 0.17568 | 50.05 | -0.0094595 | -0.0094595 | -0.094595 | 0.040541 | 0.040541 | 0 | 3 | 1 | 1 | 0.040541 | 10 | 0 | 0
1480.55 | 49.92 | 49.92 | 0.017568 | 0.017568 | 0.17568 | 50.05 | -0.0094595 | -0.0094595 | -0.094595 | 0.040541 | 0.040541 | 0 | 3 | 1 | 1 | 0.040541 | 10 | 0 | 0
1480.6 | 49.99 | 49.92 | 0.017568 | 0.017568 | 0.17568 | 50.05 | -0.0094595 | -0.0094595 | -0.094595 | 0.040541 | 0.040541 | 0 | 3 | 1 | 1 | 0.040541 | 10 | 0 | 0
1480.65 | 49.99 | 49.92 | 0.017568 | 0.017568 | 0.17568 | 50.05 | -0.0094595 | -0.0094595 | -0.094595 | 0.040541 | 0.040541 | 0 | 3 | 1 | 1 | 0.040541 | 10 | 0 | 0
1480.7 | 49.94 | 49.92 | 0.017568 | 0.017568 | 0.17568 | 50.05 | -0.0094595 | -0.0094595 | -0.094595 | 0.040541 | 0.040541 | 0 | 3 | 1 | 1 | 0.040541 | 10 | 0 | 0
1480.75 | 49.94 | 49.92 | 0.017568 | 0.017568 | 0.17568 | 50.05 | -0.0094595 | -0.0094595 | -0.094595 | 0.040541 | 0.040541 | 0 | 3 | 1 | 1 | 0.040541 | 10 | 0 | 0
1480.8 | 50.01 | 49.92 | 0.017568 | 0.017568 | 0.17568 | 50.05 | -0.0094595 | -0.0094595 | -0.094595 | 0.040541 | 0.040541 | 0 | 3 | 1 | 1 | 0.040541 | 10 | 0 | 0
1480.85 | 50.01 | 49.92 | 0.017568 | 0.017568 | 0.17568 | 50.05 | -0.0094595 | -0.0094595 | -0.094595 | 0.040541 | 0.040541 | 0 | 3 | 1 | 1 | 0.040541 | 10 | 0 | 0
1480.9 | 49.99 | 49.92 | 0.017568 | 0.017568 | 0.17568 | 50.05 | -0.0094595 | -0.0094595 | -0.094595 | 0.040541 | 0.040541 | 0 | 3 | 1 | 1 | 0.040541 | 10 | 0 | 0
1480.95 | 49.99 | 49.92 | 0.017568 | 0.017568 | 0.17568 | 50.01 | 0 | 0 | 0 | 0.087838 | 0.087838 | 0 | 3 | 1 | 1 | 0.087838 | 10 | 0 | 0
1481 | 49.95 | 49.92 | 0.017568 | 0.017568 | 0.17568 | 50.01 | 0 | 0 | 0 | 0.087838 | 0.087838 | 0 | 3 | 1 | 1 | 0.087838 | 10 | 0 | 0
1481.05 | 49.95 | 49.92 | 0.017568 | 0.017568 | 0.17568 | 50.01 | 0 | 0 | 0 | 0.087838 | 0.087838 | 0 | 3 | 1 | 1 | 0.087838 | 10 | 0 | 0
1481.1 | 49.95 | 49.92 | 0.017568 | 0.017568 | 0.17568 | 50.01 | 0 | 0 | 0 | 0.087838 | 0.087838 | 0 | 3 | 1 | 1 | 0.087838 | 10 | 0 | 0
1481.15 | 49.95 | 49.94 | 0.012162 | 0.012162 | 0.12162 | 50.01 | 0 | 0 | 0 | 0.060811 | 0.060811 | 0 | 3 | 1 | 1 | 0.060811 | 10 | 0 | 0
1481.2 | 49.97 | 49.94 | 0.012162 | 0.012162 | 0.12162 | 50.01 | 0 | 0 | 0 | 0.060811 | 0.060811 | 0 | 3 | 1 | 1 | 0.060811 | 10 | 0 | 0
1481.25 | 49.97 | 49.94 | 0.012162 | 0.012162 | 0.12162 | 50.01 | 0 | 0 | 0 | 0.060811 | 0.060811 | 0 | 3 | 1 | 1 | 0.060811 | 10 | 0 | 0
1481.3 | 49.94 | 49.94 | 0.012162 | 0.012162 | 0.12162 | 50.01 | 0 | 0 | 0 | 0.060811 | 0.060811 | 0 | 3 | 1 | 1 | 0.060811 | 10 | 0 | 0
1481.35 | 49.94 | 49.94 | 0.012162 | 0.012162 | 0.12162 | 50.01 | 0 | 0 | 0 | 0.060811 | 0.060811 | 0 | 3 | 1 | 1 | 0.060811 | 10 | 0 | 0
1481.4 | 49.87 | 49.87 | 0.031081 | 0.031081 | 0.31081 | 50.01 | 0 | 0 | 0 | 0.15541 | 0.15541 | 0 | 3 | 1 | 1 | 0.15541 | 10 | 0 | 0
1481.45 | 49.87 | 49.87 | 0.031081 | 0.031081 | 0.31081 | 49.99 | 0 | 0 | 0 | 0.15541 | 0.15541 | 0 | 3 | 1 | 1 | 0.15541 | 10 | 0 | 0
1481.5 | 49.85 | 49.85 | 0.036486 | 0.036486 | 0.36486 | 49.99 | 0 | 0 | 0 | 0.18243 | 0.18243 | 0 | 3 | 1 | 1 | 0.18243 | 10 | 0 | 0
1481.55 | 49.85 | 49.85 | 0.036486 | 0.036486 | 0.36486 | 49.97 | 0.0040541 | 0.0040541 | 0.040541 | 0.2027 | 0.2027 | 0 | 3 | 1 | 1 | 0.2027 | 10 | 0 | 0
1481.6 | 49.79 | 49.79 | 0.081667 | 0.081667 | 0.81667 | 49.97 | 0.0040541 | 0.0040541 | 0.040541 | 0.4286 | 0.4286 | 0 | 3 | 1 | 1 | 0.4286 | 10 | 0 | 0
1481.65 | 49.79 | 49.79 | 0.081667 | 0.081667 | 0.81667 | 49.97 | 0.0040541 | 0.0040541 | 0.040541 | 0.4286 | 0.4286 | 0 | 3 | 1 | 1 | 0.4286 | 10 | 0 | 0
1481.7 | 49.79 | 49.79 | 0.081667 | 0.081667 | 0.81667 | 49.97 | 0.0040541 | 0.0040541 | 0.040541 | 0.4286 | 0.4286 | 0 | 3 | 1 | 1 | 0.4286 | 10 | 0 | 0
1481.75 | 49.79 | 49.79 | 0.081667 | 0.081667 | 0.81667 | 49.97 | 0.0040541 | 0.0040541 | 0.040541 | 0.4286 | 0.4286 | 0 | 3 | 1 | 1 | 0.4286 | 10 | 0 | 0
1481.8 | 49.84 | 49.79 | 0.081667 | 0.081667 | 0.81667 | 49.97 | 0.0040541 | 0.0040541 | 0.040541 | 0.4286 | 0.4286 | 0 | 3 | 1 | 1 | 0.4286 | 10 | 0 | 0
1481.85 | 49.84 | 49.79 | 0.081667 | 0.081667 | 0.81667 | 49.94 | 0.012162 | 0.012162 | 0.12162 | 0.46914 | 0.46914 | 0 | 3 | 1 | 1 | 0.46914 | 10 | 0 | 0
1481.9 | 49.89 | 49.79 | 0.081667 | 0.081667 | 0.81667 | 49.94 | 0.012162 | 0.012162 | 0.12162 | 0.46914 | 0.46914 | 0 | 3 | 1 | 1 | 0.46914 | 10 | 0 | 0
1481.95 | 49.89 | 49.79 | 0.081667 | 0.081667 | 0.81667 | 49.89 | 0.025676 | 0.025676 | 0.25676 | 0.53671 | 0.53671 | 0 | 3 | 1 | 1 | 0.53671 | 10 | 0 | 0
1482 | 49.89 | 49.79 | 0.081667 | 0.081667 | 0.81667 | 49.89 | 0.025676 | 0.025676 | 0.25676 | 0.53671 | 0.53671 | 0 | 3 | 1 | 1 | 0.53671 | 10 | 0 | 0
1482.05 | 49.89 | 49.79 | 0.081667 | 0.081667 | 0.81667 | 49.89 | 0.025676 | 0.025676 | 0.25676 | 0.53671 | 0.53671 | 0 | 3 | 1 | 1 | 0.53671 | 10 | 0 | 0
1482.1 | 49.96 | 49.79 | 0.081667 | 0.081667 | 0.81667 | 49.96 | 0.0067568 | 0.0067568 | 0.067568 | 0.44212 | 0.44212 | 0 | 3 | 1 | 1 | 0.44212 | 10 | 0 | 0
1482.15 | 49.96 | 49.79 | 0.081667 | 0.081667 | 0.81667 | 49.96 | 0.0067568 | 0.0067568 | 0.067568 | 0.44212 | 0.44212 | 0 | 3 | 1 | 1 | 0.44212 | 10 | 0 | 0
1482.2 | 50.02 | 49.79 | 0.081667 | 0.081667 | 0.81667 | 50.02 | -0.0013514 | -0.0013514 | -0.013514 | 0.40158 | 0.40158 | 0 | 3 | 1 | 1 | 0.40158 | 10 | 0 | 0
1482.25 | 50.02 | 49.79 | 0.081667 | 0.081667 | 0.81667 | 50.02 | -0.0013514 | -0.0013514 | -0.013514 | 0.40158 | 0.40158 | 0 | 3 | 1 | 1 | 0.40158 | 10 | 0 | 0
1482.3 | 50.03 | 49.79 | 0.081667 | 0.081667 | 0.81667 | 50.03 | -0.0040541 | -0.0040541 | -0.040541 | 0.38806 | 0.38806 | 0 | 3 | 1 | 1 | 0.38806 | 10 | 0 | 0
1482.35 | 50.03 | 49.84 | 0.039189 | 0.039189 | 0.39189 | 50.03 | -0.0040541 | -0.0040541 | -0.040541 | 0.17568 | 0.17568 | 0 | 3 | 1 | 1 | 0.17568 | 10 | 0 | 0
1482.4 | 50.02 | 49.84 | 0.039189 | 0.039189 | 0.39189 | 50.03 | -0.0040541 | -0.0040541 | -0.040541 | 0.17568 | 0.17568 | 0 | 3 | 1 | 1 | 0.17568 | 10 | 0 | 0
1482.45 | 50.02 | 49.89 | 0.025676 | 0.025676 | 0.25676 | 50.03 | -0.0040541 | -0.0040541 | -0.040541 | 0.10811 | 0.10811 | 0 | 3 | 1 | 1 | 0.10811 | 10 | 0 | 0
1482.5 | 50.08 | 49.89 | 0.025676 | 0.025676 | 0.25676 | 50.08 | -0.017568 | -0.017568 | -0.17568 | 0.040541 | 0.040541 | 0 | 3 | 1 | 1 | 0.040541 | 10 | 0 | 0
1482.55 | 50.08 | 49.89 | 0.025676 | 0.025676 | 0.25676 | 50.08 | -0.017568 | -0.017568 | -0.17568 | 0.040541 | 0.040541 | 0 | 3 | 1 | 1 | 0.040541 | 10 | 0 | 0
1482.6 | 50.01 | 49.89 | 0.025676 | 0.025676 | 0.25676 | 50.08 | -0.017568 | -0.017568 | -0.17568 | 0.040541 | 0.040541 | 0 | 3 | 1 | 1 | 0.040541 | 10 | 0 | 0
1482.65 | 50.01 | 49.96 | 0.0067568 | 0.0067568 | 0.067568 | 50.08 | -0.017568 | -0.017568 | -0.17568 | -0.054054 | -0.054054 | 0 | 3 | 1 | 1 | -0.054054 | 10 | 0 | 0
1482.7 | 49.94 | 49.94 | 0.012162 | 0.012162 | 0.12162 | 50.08 | -0.017568 | -0.017568 | -0.17568 | -0.027027 | -0.027027 | 0 | 3 | 1 | 1 | -0.027027 | 10 | 0 | 0
1482.75 | 49.94 | 49.94 | 0.012162 | 0.012162 | 0.12162 | 50.08 | -0.017568 | -0.017568 | -0.17568 | -0.027027 | -0.027027 | 0 | 3 | 1 | 1 | -0.027027 | 10 | 0 | 0
1482.8 | 50 | 49.94 | 0.012162 | 0.012162 | 0.12162 | 50.08 | -0.017568 | -0.017568 | -0.17568 | -0.027027 | -0.027027 | 0 | 3 | 1 | 1 | -0.027027 | 10 | 0 | 0
1482.85 | 50 | 49.94 | 0.012162 | 0.012162 | 0.12162 | 50.08 | -0.017568 | -0.017568 | -0.17568 | -0.027027 | -0.027027 | 0 | 3 | 1 | 1 | -0.027027 | 10 | 0 | 0
1482.9 | 49.94 | 49.94 | 0.012162 | 0.012162 | 0.12162 | 50.08 | -0.017568 | -0.017568 | -0.17568 | -0.027027 | -0.027027 | 0 | 3 | 1 | 1 | -0.027027 | 10 | 0 | 0
1482.95 | 49.94 | 49.94 | 0.012162 | 0.012162 | 0.12162 | 50.08 | -0.017568 | -0.017568 | -0.17568 | -0.027027 | -0.027027 | 0 | 3 | 1 | 1 | -0.027027 | 10 | 0 | 0
1483 | 49.91 | 49.91 | 0.02027 | 0.02027 | 0.2027 | 50.08 | -0.017568 | -0.017568 | -0.17568 | 0.013514 | 0.013514 | 0 | 3 | 1 | 1 | 0.013514 | 10 | 0 | 0
1483.05 | 49.91 | 49.91 | 0.02027 | 0.02027 | 0.2027 | 50.08 | -0.017568 | -0.017568 | -0.17568 | 0.013514 | 0.013514 | 0 | 3 | 1 | 1 | 0.013514 | 10 | 0 | 0
1483.1 | 49.92 | 49.91 | 0.02027 | 0.02027 | 0.2027 | 50.08 | -0.017568 | -0.017568 | -0.17568 | 0.013514 | 0.013514 | 0 | 3 | 1 | 1 | 0.013514 | 10 | 0 | 0
1483.15 | 49.92 | 49.91 | 0.02027 | 0.02027 | 0.2027 | 50.01 | 0 | 0 | 0 | 0.10135 | 0.10135 | 0 | 3 | 1 | 1 | 0.10135 | 10 | 0 | 0
1483.2 | 49.85 | 49.85 | 0.036486 | 0.036486 | 0.36486 | 50.01 | 0 | 0 | 0 | 0.18243 | 0.18243 | 0 | 3 | 1 | 1 | 0.18243 | 10 | 0 | 0
1483.25 | 49.85 | 49.85 | 0.036486 | 0.036486 | 0.36486 | 50 | 0 | 0 | 0 | 0.18243 | 0.18243 | 0 | 3 | 1 | 1 | 0.18243 | 10 | 0 | 0
1483.3 | 49.92 | 49.85 | 0.036486 | 0.036486 | 0.36486 | 50 | 0 | 0 | 0 | 0.18243 | 0.18243 | 0 | 3 | 1 | 1 | 0.18243 | 10 | 0 | 0
1483.35 | 49.92 | 49.85 | 0.036486 | 0.036486 | 0.36486 | 50 | 0 | 0 | 0 | 0.18243 | 0.18243 | 0 | 3 | 1 | 1 | 0.18243 | 10 | 0 | 0
1483.4 | 49.95 | 49.85 | 0.036486 | 0.036486 | 0.36486 | 50 | 0 | 0 | 0 | 0.18243 | 0.18243 | 0 | 3 | 1 | 1 | 0.18243 | 10 | 0 | 0
1483.45 | 49.95 | 49.85 | 0.036486 | 0.036486 | 0.36486 | 49.95 | 0.0094595 | 0.0094595 | 0.094595 | 0.22973 | 0.22973 | 0 | 3 | 1 | 1 | 0.22973 | 10 | 0 | 0
1483.5 | 49.91 | 49.85 | 0.036486 | 0.036486 | 0.36486 | 49.95 | 0.0094595 | 0.0094595 | 0.094595 | 0.22973 | 0.22973 | 0 | 3 | 1 | 1 | 0.22973 | 10 | 0 | 0
1483.55 | 49.91 | 49.85 | 0.036486 | 0.036486 | 0.36486 | 49.95 | 0.0094595 | 0.0094595 | 0.094595 | 0.22973 | 0.22973 | 0 | 3 | 1 | 1 | 0.22973 | 10 | 0 | 0
1483.6 | 49.87 | 49.85 | 0.036486 | 0.036486 | 0.36486 | 49.95 | 0.0094595 | 0.0094595 | 0.094595 | 0.22973 | 0.22973 | 0 | 3 | 1 | 1 | 0.22973 | 10 | 0 | 0
1483.65 | 49.87 | 49.85 | 0.036486 | 0.036486 | 0.36486 | 49.95 | 0.0094595 | 0.0094595 | 0.094595 | 0.22973 | 0.22973 | 0 | 3 | 1 | 1 | 0.22973 | 10 | 0 | 0
1483.7 | 49.8 | 49.8 | 0.05 | 0.05 | 0.5 | 49.95 | 0.0094595 | 0.0094595 | 0.094595 | 0.2973 | 0.2973 | 0 | 3 | 1 | 1 | 0.2973 | 10 | 0 | 0
1483.75 | 49.8 | 49.8 | 0.05 | 0.05 | 0.5 | 49.95 | 0.0094595 | 0.0094595 | 0.094595 | 0.2973 | 0.2973 | 0 | 3 | 1 | 1 | 0.2973 | 10 | 0 | 0
1483.8 | 49.74 | 49.74 | 0.24 | 0.24 | 2.4 | 49.95 | 0.0094595 | 0.0094595 | 0.094595 | 1.2473 | 1.2473 | 0 | 3 | 1 | 1 | 1.2473 | 10 | 0 | 0
1483.85 | 49.74 | 49.74 | 0.24 | 0.24 | 2.4 | 49.95 | 0.0094595 | 0.0094595 | 0.094595 | 1.2473 | 1.2473 | 0 | 3 | 1 | 1 | 1.2473 | 10 | 0 | 0
1483.9 | 49.74 | 49.74 | 0.24 | 0.24 | 2.4 | 49.95 | 0.0094595 | 0.0094595 | 0.094595 | 1.2473 | 1.2473 | 0 | 3 | 1 | 1 | 1.2473 | 10 | 0 | 0
1483.95 | 49.74 | 49.74 | 0.24 | 0.24 | 2.4 | 49.95 | 0.0094595 | 0.0094595 | 0.094595 | 1.2473 | 1.2473 | 0 | 3 | 1 | 1 | 1.2473 | 10 | 0 | 0
1484 | 49.72 | 49.72 | 0.30333 | 0.30333 | 3.0333 | 49.95 | 0.0094595 | 0.0094595 | 0.094595 | 1.564 | 1.564 | 0 | 3 | 1 | 1 | 1.564 | 10 | 0 | 0
1484.05 | 49.72 | 49.72 | 0.30333 | 0.30333 | 3.0333 | 49.91 | 0.02027 | 0.02027 | 0.2027 | 1.618 | 1.618 | 0 | 3 | 1 | 1 | 1.618 | 10 | 0 | 0
1484.1 | 49.67 | 49.67 | 0.46167 | 0.46167 | 4.6167 | 49.91 | 0.02027 | 0.02027 | 0.2027 | 2.4097 | 2.4097 | 0 | 3 | 1 | 1 | 2.4097 | 10 | 0 | 0
1484.15 | 49.67 | 49.67 | 0.46167 | 0.46167 | 4.6167 | 49.87 | 0.031081 | 0.031081 | 0.31081 | 2.4637 | 2.4637 | 0 | 3 | 1 | 1 | 2.4637 | 10 | 0 | 0
1484.2 | 49.65 | 49.65 | 0.525 | 0.525 | 5.25 | 49.87 | 0.031081 | 0.031081 | 0.31081 | 2.7804 | 2.7804 | 0 | 3 | 1 | 1 | 2.7804 | 10 | 0 | 0
1484.25 | 49.65 | 49.65 | 0.525 | 0.525 | 5.25 | 49.8 | 0.05 | 0.05 | 0.5 | 2.875 | 2.875 | 0 | 3 | 1 | 1 | 2.875 | 10 | 0 | 0
1484.3 | 49.59 | 49.59 | 0.715 | 0.715 | 7.15 | 49.8 | 0.05 | 0.05 | 0.5 | 3.825 | 3.825 | 0 | 3 | 1 | 1 | 3.825 | 10 | 0 | 0
1484.35 | 49.59 | 49.59 | 0.715 | 0.715 | 7.15 | 49.74 | 0.24 | 0.15 | 1.5 | 4.325 | 4.325 | 0 | 3 | 1 | 1 | 4.325 | 10 | 0 | 0
1484.4 | 49.66 | 49.59 | 0.715 | 0.715 | 7.15 | 49.74 | 0.24 | 0.24 | 2.4 | 4.775 | 4.775 | 0 | 3 | 1 | 1 | 4.775 | 10 | 0 | 0
1484.45 | 49.66 | 49.59 | 0.715 | 0.715 | 7.15 | 49.74 | 0.24 | 0.24 | 2.4 | 4.775 | 4.775 | 0 | 3 | 1 | 1 | 4.775 | 10 | 0 | 0
1484.5 | 49.63 | 49.59 | 0.715 | 0.715 | 7.15 | 49.74 | 0.24 | 0.24 | 2.4 | 4.775 | 4.775 | 0 | 3 | 1 | 1 | 4.775 | 10 | 0 | 0
1484.55 | 49.63 | 49.59 | 0.715 | 0.715 | 7.15 | 49.72 | 0.30333 | 0.30333 | 3.0333 | 5.0917 | 5.0917 | 0 | 3 | 1 | 1 | 5.0917 | 10 | 0 | 0
1484.6 | 49.61 | 49.59 | 0.715 | 0.715 | 7.15 | 49.72 | 0.30333 | 0.30333 | 3.0333 | 5.0917 | 5.0917 | 0 | 3 | 1 | 1 | 5.0917 | 10 | 0 | 0
1484.65 | 49.61 | 49.59 | 0.715 | 0.715 | 7.15 | 49.67 | 0.46167 | 0.40333 | 4.0333 | 5.5917 | 5.5917 | 0 | 3 | 1 | 1 | 5.5917 | 10 | 0 | 0
1484.7 | 49.54 | 49.54 | 0.87333 | 0.87333 | 8.7333 | 49.67 | 0.46167 | 0.46167 | 4.6167 | 6.675 | 6.675 | 0 | 3 | 1 | 1 | 6.675 | 10 | 0 | 0
1484.75 | 49.54 | 49.54 | 0.87333 | 0.87333 | 8.7333 | 49.66 | 0.49333 | 0.49333 | 4.9333 | 6.8333 | 6.8333 | 0 | 3 | 1 | 1 | 6.8333 | 10 | 0 | 0
1484.8 | 49.46 | 49.46 | 1 | 1 | 10 | 49.66 | 0.49333 | 0.49333 | 4.9333 | 7.4667 | 7.4667 | 0 | 3 | 1 | 1 | 7.4667 | 10 | 0 | 0
1484.85 | 49.46 | 49.46 | 1 | 1 | 10 | 49.66 | 0.49333 | 0.49333 | 4.9333 | 7.4667 | 7.4667 | 0 | 3 | 1 | 1 | 7.4667 | 10 | 0 | 0
1484.9 | 49.45 | 49.45 | 1 | 1 | 10 | 49.66 | 0.49333 | 0.49333 | 4.9333 | 7.4667 | 7.4667 | 0 | 3 | 1 | 1 | 7.4667 | 10 | 0 | 0
1484.95 | 49.45 | 49.45 | 1 | 1 | 10 | 49.66 | 0.49333 | 0.49333 | 4.9333 | 7.4667 | 7.4667 | 0 | 3 | 1 | 1 | 7.4667 | 10 | 0 | 0
1485 | 49.51 | 49.45 | 1 | 1 | 10 | 49.66 | 0.49333 | 0.49333 | 4.9333 | 7.4667 | 7.4667 | 0 | 3 | 1 | 1 | 7.4667 | 10 | 0 | 0
1485.05 | 49.51 | 49.45 | 1 | 1 | 10 | 49.63 | 0.58833 | 0.58833 | 5.8833 | 7.9417 | 7.9417 | 0 | 3 | 1 | 1 | 7.9417 | 10 | 0 | 0
1485.1 | 49.5 | 49.45 | 1 | 1 | 10 | 49.63 | 0.58833 | 0.58833 | 5.8833 | 7.9417 | 7.9417 | 0 | 3 | 1 | 1 | 7.9417 | 10 | 0 | 0
1485.15 | 49.5 | 49.45 | 1 | 1 | 10 | 49.61 | 0.65167 | 0.65167 | 6.5167 | 8.2583 | 8.2583 | 0 | 3 | 1 | 1 | 8.2583 | 10 | 0 | 0
1485.2 | 49.54 | 49.45 | 1 | 1 | 10 | 49.61 | 0.65167 | 0.65167 | 6.5167 | 8.2583 | 8.2583 | 0 | 3 | 1 | 1 | 8.2583 | 10 | 0 | 0
1485.25 | 49.54 | 49.45 | 1 | 1 | 10 | 49.54 | 0.87333 | 0.75167 | 7.5167 | 8.7583 | 8.7583 | 0 | 3 | 1 | 1 | 8.7583 | 10 | 0 | 0
1485.3 | 49.59 | 49.45 | 1 | 1 | 10 | 49.59 | 0.715 | 0.715 | 7.15 | 8.575 | 8.575 | 0 | 3 | 1 | 1 | 8.575 | 10 | 0 | 0
1485.35 | 49.59 | 49.45 | 1 | 1 | 10 | 49.59 | 0.715 | 0.715 | 7.15 | 8.575 | 8.575 | 0 | 3 | 1 | 1 | 8.575 | 10 | 0 | 0
1485.4 | 49.61 | 49.45 | 1 | 1 | 10 | 49.61 | 0.65167 | 0.65167 | 6.5167 | 8.2583 | 8.2583 | 0 | 3 | 1 | 1 | 8.2583 | 10 | 0 | 0
1485.45 | 49.61 | 49.45 | 1 | 1 | 10 | 49.61 | 0.65167 | 0.65167 | 6.5167 | 8.2583 | 8.2583 | 0 | 3 | 1 | 1 | 8.2583 | 10 | 0 | 0
1485.5 | 49.61 | 49.45 | 1 | 1 | 10 | 49.61 | 0.65167 | 0.65167 | 6.5167 | 8.2583 | 8.2583 | 0 | 3 | 1 | 1 | 8.2583 | 10 | 0 | 0
1485.55 | 49.61 | 49.5 | 1 | 1 | 10 | 49.61 | 0.65167 | 0.65167 | 6.5167 | 8.2583 | 8.2583 | 0 | 3 | 1 | 1 | 8.2583 | 10 | 0 | 0
1485.6 | 49.53 | 49.5 | 1 | 1 | 10 | 49.61 | 0.65167 | 0.65167 | 6.5167 | 8.2583 | 8.2583 | 0 | 3 | 1 | 1 | 8.2583 | 10 | 0 | 0
1485.65 | 49.53 | 49.5 | 1 | 1 | 10 | 49.61 | 0.65167 | 0.65167 | 6.5167 | 8.2583 | 8.2583 | 0 | 3 | 1 | 1 | 8.2583 | 10 | 0 | 0
1485.7 | 49.54 | 49.5 | 1 | 1 | 10 | 49.61 | 0.65167 | 0.65167 | 6.5167 | 8.2583 | 8.2583 | 0 | 3 | 1 | 1 | 8.2583 | 10 | 0 | 0
1485.75 | 49.54 | 49.53 | 0.905 | 0.905 | 9.05 | 49.61 | 0.65167 | 0.65167 | 6.5167 | 7.7833 | 7.7833 | 0 | 3 | 1 | 1 | 7.7833 | 10 | 0 | 0
1485.8 | 49.61 | 49.53 | 0.905 | 0.905 | 9.05 | 49.61 | 0.65167 | 0.65167 | 6.5167 | 7.7833 | 7.7833 | 0 | 3 | 1 | 1 | 7.7833 | 10 | 0 | 0
1485.85 | 49.61 | 49.53 | 0.905 | 0.905 | 9.05 | 49.61 | 0.65167 | 0.65167 | 6.5167 | 7.7833 | 7.7833 | 0 | 3 | 1 | 1 | 7.7833 | 10 | 0 | 0
1485.9 | 49.66 | 49.53 | 0.905 | 0.905 | 9.05 | 49.66 | 0.49333 | 0.49333 | 4.9333 | 6.9917 | 6.9917 | 0 | 3 | 1 | 1 | 6.9917 | 10 | 0 | 0
1485.95 | 49.66 | 49.53 | 0.905 | 0.905 | 9.05 | 49.66 | 0.49333 | 0.49333 | 4.9333 | 6.9917 | 6.9917 | 0 | 3 | 1 | 1 | 6.9917 | 10 | 0 | 0
1486 | 49.64 | 49.53 | 0.905 | 0.905 | 9.05 | 49.66 | 0.49333 | 0.49333 | 4.9333 | 6.9917 | 6.9917 | 0 | 3 | 1 | 1 | 6.9917 | 10 | 0 | 0
1486.05 | 49.64 | 49.53 | 0.905 | 0.905 | 9.05 | 49.66 | 0.49333 | 0.49333 | 4.9333 | 6.9917 | 6.9917 | 0 | 3 | 1 | 1 | 6.9917 | 10 | 0 | 0
1486.1 | 49.69 | 49.53 | 0.905 | 0.905 | 9.05 | 49.69 | 0.39833 | 0.39833 | 3.9833 | 6.5167 | 6.5167 | 0 | 3 | 1 | 1 | 6.5167 | 10 | 0 | 0
1486.15 | 49.69 | 49.53 | 0.905 | 0.905 | 9.05 | 49.69 | 0.39833 | 0.39833 | 3.9833 | 6.5167 | 6.5167 | 0 | 3 | 1 | 1 | 6.5167 | 10 | 0 | 0
1486.2 | 49.74 | 49.53 | 0.905 | 0.905 | 9.05 | 49.74 | 0.24 | 0.24 | 2.4 | 5.725 | 5.725 | 0 | 3 | 1 | 1 | 5.725 | 10 | 0 | 0
1486.25 | 49.74 | 49.54 | 0.87333 | 0.87333 | 8.7333 | 49.74 | 0.24 | 0.24 | 2.4 | 5.5667 | 5.5667 | 0 | 3 | 1 | 1 | 5.5667 | 10 | 0 | 0
1486.3 | 49.78 | 49.54 | 0.87333 | 0.87333 | 8.7333 | 49.78 | 0.11333 | 0.11333 | 1.1333 | 4.9333 | 4.9333 | 0 | 3 | 1 | 1 | 4.9333 | 10 | 0 | 0
1486.35 | 49.78 | 49.61 | 0.65167 | 0.77333 | 7.7333 | 49.78 | 0.11333 | 0.11333 | 1.1333 | 4.4333 | 4.4333 | 0 | 3 | 1 | 1 | 4.4333 | 10 | 0 | 0
1486.4 | 49.82 | 49.61 | 0.65167 | 0.67333 | 6.7333 | 49.82 | 0.044595 | 0.044595 | 0.44595 | 3.5896 | 3.5896 | 0 | 3 | 1 | 1 | 3.5896 | 10 | 0 | 0
1486.45 | 49.82 | 49.64 | 0.55667 | 0.57333 | 5.7333 | 49.82 | 0.044595 | 0.044595 | 0.44595 | 3.0896 | 3.0896 | 0 | 3 | 1 | 1 | 3.0896 | 10 | 0 | 0
1486.5 | 49.86 | 49.64 | 0.55667 | 0.55667 | 5.5667 | 49.86 | 0.033784 | 0.033784 | 0.33784 | 2.9523 | 2.9523 | 0 | 3 | 1 | 1 | 2.9523 | 10 | 0 | 0
1486.55 | 49.86 | 49.64 | 0.55667 | 0.55667 | 5.5667 | 49.86 | 0.033784 | 0.033784 | 0.33784 | 2.9523 | 2.9523 | 0 | 3 | 1 | 1 | 2.9523 | 10 | 0 | 0
1486.6 | 49.84 | 49.64 | 0.55667 | 0.55667 | 5.5667 | 49.86 | 0.033784 | 0.033784 | 0.33784 | 2.9523 | 2.9523 | 0 | 3 | 1 | 1 | 2.9523 | 10 | 0 | 0
1486.65 | 49.84 | 49.69 | 0.39833 | 0.45667 | 4.5667 | 49.86 | 0.033784 | 0.033784 | 0.33784 | 2.4523 | 2.4523 | 0 | 3 | 1 | 1 | 2.4523 | 10 | 0 | 0
1486.7 | 49.91 | 49.69 | 0.39833 | 0.39833 | 3.9833 | 49.91 | 0.02027 | 0.02027 | 0.2027 | 2.093 | 2.093 | 0 | 3 | 1 | 1 | 2.093 | 10 | 0 | 0
1486.75 | 49.91 | 49.74 | 0.24 | 0.29833 | 2.9833 | 49.91 | 0.02027 | 0.02027 | 0.2027 | 1.593 | 1.593 | 0 | 3 | 1 | 1 | 1.593 | 10 | 0 | 0
1486.8 | 49.97 | 49.74 | 0.24 | 0.24 | 2.4 | 49.97 | 0.0040541 | 0.0040541 | 0.040541 | 1.2203 | 1.2203 | 0 | 3 | 1 | 1 | 1.2203 | 10 | 0 | 0
1486.85 | 49.97 | 49.78 | 0.11333 | 0.14 | 1.4 | 49.97 | 0.0040541 | 0.0040541 | 0.040541 | 0.72027 | 0.72027 | 0 | 3 | 1 | 1 | 0.72027 | 10 | 0 | 0
1486.9 | 50.03 | 49.78 | 0.11333 | 0.11333 | 1.1333 | 50.03 | -0.0040541 | -0.0040541 | -0.040541 | 0.5464 | 0.5464 | 0 | 3 | 1 | 1 | 0.5464 | 10 | 0 | 0
1486.95 | 50.03 | 49.82 | 0.044595 | 0.044595 | 0.44595 | 50.03 | -0.0040541 | -0.0040541 | -0.040541 | 0.2027 | 0.2027 | 0 | 3 | 1 | 1 | 0.2027 | 10 | 0 | 0
1487 | 50.05 | 49.82 | 0.044595 | 0.044595 | 0.44595 | 50.05 | -0.0094595 | -0.0094595 | -0.094595 | 0.17568 | 0.17568 | 0 | 3 | 1 | 1 | 0.17568 | 10 | 0 | 0
1487.05 | 50.05 | 49.84 | 0.039189 | 0.039189 | 0.39189 | 50.05 | -0.0094595 | -0.0094595 | -0.094595 | 0.14865 | 0.14865 | 0 | 3 | 1 | 1 | 0.14865 | 10 | 0 | 0
1487.1 | 50.01 | 49.84 | 0.039189 | 0.039189 | 0.39189 | 50.05 | -0.0094595 | -0.0094595 | -0.094595 | 0.14865 | 0.14865 | 0 | 3 | 1 | 1 | 0.14865 | 10 | 0 | 0
1487.15 | 50.01 | 49.84 | 0.039189 | 0.039189 | 0.39189 | 50.05 | -0.0094595 | -0.0094595 | -0.094595 | 0.14865 | 0.14865 | 0 | 3 | 1 | 1 | 0.14865 | 10 | 0 | 0
1487.2 | 49.95 | 49.84 | 0.039189 | 0.039189 | 0.39189 | 50.05 | -0.0094595 | -0.0094595 | -0.094595 | 0.14865 | 0.14865 | 0 | 3 | 1 | 1 | 0.14865 | 10 | 0 | 0
1487.25 | 49.95 | 49.91 | 0.02027 | 0.02027 | 0.2027 | 50.05 | -0.0094595 | -0.0094595 | -0.094595 | 0.054054 | 0.054054 | 0 | 3 | 1 | 1 | 0.054054 | 10 | 0 | 0
1487.3 | 49.99 | 49.91 | 0.02027 | 0.02027 | 0.2027 | 50.05 | -0.0094595 | -0.0094595 | -0.094595 | 0.054054 | 0.054054 | 0 | 3 | 1 | 1 | 0.054054 | 10 | 0 | 0
1487.35 | 49.99 | 49.95 | 0.0094595 | 0.0094595 | 0.094595 | 50.05 | -0.0094595 | -0.0094595 | -0.094595 | 0 | 0 | 0 | 3 | 1 | 1 | 0 | 10 | 0 | 0
1487.4 | 49.92 | 49.92 | 0.017568 | 0.017568 | 0.17568 | 50.05 | -0.0094595 | -0.0094595 | -0.094595 | 0.040541 | 0.040541 | 0 | 3 | 1 | 1 | 0.040541 | 10 | 0 | 0
1487.45 | 49.92 | 49.92 | 0.017568 | 0.017568 | 0.17568 | 50.05 | -0.0094595 | -0.0094595 | -0.094595 | 0.040541 | 0.040541 | 0 | 3 | 1 | 1 | 0.040541 | 10 | 0 | 0
1487.5 | 49.97 | 49.92 | 0.017568 | 0.017568 | 0.17568 | 50.05 | -0.0094595 | -0.0094595 | -0.094595 | 0.040541 | 0.040541 | 0 | 3 | 1 | 1 | 0.040541 | 10 | 0 | 0
1487.55 | 49.97 | 49.92 | 0.017568 | 0.017568 | 0.17568 | 50.05 | -0.0094595 | -0.0094595 | -0.094595 | 0.040541 | 0.040541 | 0 | 3 | 1 | 1 | 0.040541 | 10 | 0 | 0
1487.6 | 50.02 | 49.92 | 0.017568 | 0.017568 | 0.17568 | 50.05 | -0.0094595 | -0.0094595 | -0.094595 | 0.040541 | 0.040541 | 0 | 3 | 1 | 1 | 0.040541 | 10 | 0 | 0
1487.65 | 50.02 | 49.92 | 0.017568 | 0.017568 | 0.17568 | 50.02 | -0.0013514 | -0.0013514 | -0.013514 | 0.081081 | 0.081081 | 0 | 3 | 1 | 1 | 0.081081 | 10 | 0 | 0
1487.7 | 50.07 | 49.92 | 0.017568 | 0.017568 | 0.17568 | 50.07 | -0.014865 | -0.014865 | -0.14865 | 0.013514 | 0.013514 | 0 | 3 | 1 | 1 | 0.013514 | 10 | 0 | 0
1487.75 | 50.07 | 49.92 | 0.017568 | 0.017568 | 0.17568 | 50.07 | -0.014865 | -0.014865 | -0.14865 | 0.013514 | 0.013514 | 0 | 3 | 1 | 1 | 0.013514 | 10 | 0 | 0
1487.8 | 50.06 | 49.92 | 0.017568 | 0.017568 | 0.17568 | 50.07 | -0.014865 | -0.014865 | -0.14865 | 0.013514 | 0.013514 | 0 | 3 | 1 | 1 | 0.013514 | 10 | 0 | 0
1487.85 | 50.06 | 49.92 | 0.017568 | 0.017568 | 0.17568 | 50.07 | -0.014865 | -0.014865 | -0.14865 | 0.013514 | 0.013514 | 0 | 3 | 1 | 1 | 0.013514 | 10 | 0 | 0
1487.9 | 50.13 | 49.92 | 0.017568 | 0.017568 | 0.17568 | 50.13 | -0.031081 | -0.031081 | -0.31081 | -0.067568 | -0.067568 | 0 | 3 | 1 | 1 | -0.067568 | 10 | 0 | 0
1487.95 | 50.13 | 49.92 | 0.017568 | 0.017568 | 0.17568 | 50.13 | -0.031081 | -0.031081 | -0.31081 | -0.067568 | -0.067568 | 0 | 3 | 1 | 1 | -0.067568 | 10 | 0 | 0
1488 | 50.09 | 49.92 | 0.017568 | 0.017568 | 0.17568 | 50.13 | -0.031081 | -0.031081 | -0.31081 | -0.067568 | -0.067568 | 0 | 3 | 1 | 1 | -0.067568 | 10 | 0 | 0
1488.05 | 50.09 | 49.97 | 0.0040541 | 0.0040541 | 0.040541 | 50.13 | -0.031081 | -0.031081 | -0.31081 | -0.13514 | -0.13514 | 0 | 3 | 1 | 1 | -0.13514 | 10 | 0 | 0
1488.1 | 50.07 | 49.97 | 0.0040541 | 0.0040541 | 0.040541 | 50.13 | -0.031081 | -0.031081 | -0.31081 | -0.13514 | -0.13514 | 0 | 3 | 1 | 1 | -0.13514 | 10 | 0 | 0
1488.15 | 50.07 | 50.02 | -0.0013514 | -0.0013514 | -0.013514 | 50.13 | -0.031081 | -0.031081 | -0.31081 | -0.16216 | -0.16216 | 0 | 3 | 1 | 1 | -0.16216 | 10 | 0 | 0
1488.2 | 50.07 | 50.02 | -0.0013514 | -0.0013514 | -0.013514 | 50.13 | -0.031081 | -0.031081 | -0.31081 | -0.16216 | -0.16216 | 0 | 3 | 1 | 1 | -0.16216 | 10 | 0 | 0
1488.25 | 50.07 | 50.06 | -0.012162 | -0.012162 | -0.12162 | 50.13 | -0.031081 | -0.031081 | -0.31081 | -0.21622 | -0.21622 | 0 | 3 | 1 | 1 | -0.21622 | 10 | 0 | 0
1488.3 | 50.05 | 50.05 | -0.0094595 | -0.0094595 | -0.094595 | 50.13 | -0.031081 | -0.031081 | -0.31081 | -0.2027 | -0.2027 | 0 | 3 | 1 | 1 | -0.2027 | 10 | 0 | 0
1488.35 | 50.05 | 50.05 | -0.0094595 | -0.0094595 | -0.094595 | 50.13 | -0.031081 | -0.031081 | -0.31081 | -0.2027 | -0.2027 | 0 | 3 | 1 | 1 | -0.2027 | 10 | 0 | 0
1488.4 | 50.01 | 50.01 | 0 | 0 | 0 | 50.13 | -0.031081 | -0.031081 | -0.31081 | -0.15541 | -0.15541 | 0 | 3 | 1 | 1 | -0.15541 | 10 | 0 | 0
1488.45 | 50.01 | 50.01 | 0 | 0 | 0 | 50.13 | -0.031081 | -0.031081 | -0.31081 | -0.15541 | -0.15541 | 0 | 3 | 1 | 1 | -0.15541 | 10 | 0 | 0
1488.5 | 50.07 | 50.01 | 0 | 0 | 0 | 50.13 | -0.031081 | -0.031081 | -0.31081 | -0.15541 | -0.15541 | 0 | 3 | 1 | 1 | -0.15541 | 10 | 0 | 0
1488.55 | 50.07 | 50.01 | 0 | 0 | 0 | 50.09 | -0.02027 | -0.02027 | -0.2027 | -0.10135 | -0.10135 | 0 | 3 | 1 | 1 | -0.10135 | 10 | 0 | 0
1488.6 | 50.05 | 50.01 | 0 | 0 | 0 | 50.09 | -0.02027 | -0.02027 | -0.2027 | -0.10135 | -0.10135 | 0 | 3 | 1 | 1 | -0.10135 | 10 | 0 | 0
1488.65 | 50.05 | 50.01 | 0 | 0 | 0 | 50.07 | -0.014865 | -0.014865 | -0.14865 | -0.074324 | -0.074324 | 0 | 3 | 1 | 1 | -0.074324 | 10 | 0 | 0
1488.7 | 50.1 | 50.01 | 0 | 0 | 0 | 50.1 | -0.022973 | -0.022973 | -0.22973 | -0.11486 | -0.11486 | 0 | 3 | 1 | 1 | -0.11486 | 10 | 0 | 0
1488.75 | 50.1 | 50.01 | 0 | 0 | 0 | 50.1 | -0.022973 | -0.022973 | -0.22973 | -0.11486 | -0.11486 | 0 | 3 | 1 | 1 | -0.11486 | 10 | 0 | 0
1488.8 | 50.11 | 50.01 | 0 | 0 | 0 | 50.11 | -0.025676 | -0.025676 | -0.25676 | -0.12838 | -0.12838 | 0 | 3 | 1 | 1 | -0.12838 | 10 | 0 | 0
1488.85 | 50.11 | 50.01 | 0 | 0 | 0 | 50.11 | -0.025676 | -0.025676 | -0.25676 | -0.12838 | -0.12838 | 0 | 3 | 1 | 1 | -0.12838 | 10 | 0 | 0
1488.9 | 50.06 | 50.01 | 0 | 0 | 0 | 50.11 | -0.025676 | -0.025676 | -0.25676 | -0.12838 | -0.12838 | 0 | 3 | 1 | 1 | -0.12838 | 10 | 0 | 0
1488.95 | 50.06 | 50.01 | 0 | 0 | 0 | 50.11 | -0.025676 | -0.025676 | -0.25676 | -0.12838 | -0.12838 | 0 | 3 | 1 | 1 | -0.12838 | 10 | 0 | 0
1489 | 50.04 | 50.01 | 0 | 0 | 0 | 50.11 | -0.025676 | -0.025676 | -0.25676 | -0.12838 | -0.12838 | 0 | 3 | 1 | 1 | -0.12838 | 10 | 0 | 0
1489.05 | 50.04 | 50.04 | -0.0067568 | -0.0067568 | -0.067568 | 50.11 | -0.025676 | -0.025676 | -0.25676 | -0.16216 | -0.16216 | 0 | 3 | 1 | 1 | -0.16216 | 10 | 0 | 0
1489.1 | 50.07 | 50.04 | -0.0067568 | -0.0067568 | -0.067568 | 50.11 | -0.025676 | -0.025676 | -0.25676 | -0.16216 | -0.16216 | 0 | 3 | 1 | 1 | -0.16216 | 10 | 0 | 0
1489.15 | 50.07 | 50.04 | -0.0067568 | -0.0067568 | -0.067568 | 50.11 | -0.025676 | -0.025676 | -0.25676 | -0.16216 | -0.16216 | 0 | 3 | 1 | 1 | -0.16216 | 10 | 0 | 0
1489.2 | 50.07 | 50.04 | -0.0067568 | -0.0067568 | -0.067568 | 50.11 | -0.025676 | -0.025676 | -0.25676 | -0.16216 | -0.16216 | 0 | 3 | 1 | 1 | -0.16216 | 10 | 0 | 0
1489.25 | 50.07 | 50.04 | -0.0067568 | -0.0067568 | -0.067568 | 50.11 | -0.025676 | -0.025676 | -0.25676 | -0.16216 | -0.16216 | 0 | 3 | 1 | 1 | -0.16216 | 10 | 0 | 0
1489.3 | 50.11 | 50.04 | -0.0067568 | -0.0067568 | -0.067568 | 50.11 | -0.025676 | -0.025676 | -0.25676 | -0.16216 | -0.16216 | 0 | 3 | 1 | 1 | -0.16216 | 10 | 0 | 0
1489.35 | 50.11 | 50.04 | -0.0067568 | -0.0067568 | -0.067568 | 50.11 | -0.025676 | -0.025676 | -0.25676 | -0.16216 | -0.16216 | 0 | 3 | 1 | 1 | -0.16216 | 10 | 0 | 0
1489.4 | 50.09 | 50.04 | -0.0067568 | -0.0067568 | -0.067568 | 50.11 | -0.025676 | -0.025676 | -0.25676 | -0.16216 | -0.16216 | 0 | 3 | 1 | 1 | -0.16216 | 10 | 0 | 0
1489.45 | 50.09 | 50.04 | -0.0067568 | -0.0067568 | -0.067568 | 50.11 | -0.025676 | -0.025676 | -0.25676 | -0.16216 | -0.16216 | 0 | 3 | 1 | 1 | -0.16216 | 10 | 0 | 0
1489.5 | 50.09 | 50.04 | -0.0067568 | -0.0067568 | -0.067568 | 50.11 | -0.025676 | -0.025676 | -0.25676 | -0.16216 | -0.16216 | 0 | 3 | 1 | 1 | -0.16216 | 10 | 0 | 0
1489.55 | 50.09 | 50.04 | -0.0067568 | -0.0067568 | -0.067568 | 50.11 | -0.025676 | -0.025676 | -0.25676 | -0.16216 | -0.16216 | 0 | 3 | 1 | 1 | -0.16216 | 10 | 0 | 0
1489.6 | 50.02 | 50.02 | -0.0013514 | -0.0013514 | -0.013514 | 50.11 | -0.025676 | -0.025676 | -0.25676 | -0.13514 | -0.13514 | 0 | 3 | 1 | 1 | -0.13514 | 10 | 0 | 0
1489.65 | 50.02 | 50.02 | -0.0013514 | -0.0013514 | -0.013514 | 50.11 | -0.025676 | -0.025676 | -0.25676 | -0.13514 | -0.13514 | 0 | 3 | 1 | 1 | -0.13514 | 10 | 0 | 0
1489.7 | 50 | 50 | 0 | 0 | 0 | 50.11 | -0.025676 | -0.025676 | -0.25676 | -0.12838 | -0.12838 | 0 | 3 | 1 | 1 | -0.12838 | 10 | 0 | 0
1489.75 | 50 | 50 | 0 | 0 | 0 | 50.11 | -0.025676 | -0.025676 | -0.25676 | -0.12838 | -0.12838 | 0 | 3 | 1 | 1 | -0.12838 | 10 | 0 | 0
1489.8 | 50 | 50 | 0 | 0 | 0 | 50.11 | -0.025676 | -0.025676 | -0.25676 | -0.12838 | -0.12838 | 0 | 3 | 1 | 1 | -0.12838 | 10 | 0 | 0
1489.85 | 50 | 50 | 0 | 0 | 0 | 50.11 | -0.025676 | -0.025676 | -0.25676 | -0.12838 | -0.12838 | 0 | 3 | 1 | 1 | -0.12838 | 10 | 0 | 0
1489.9 | 50.01 | 50 | 0 | 0 | 0 | 50.11 | -0.025676 | -0.025676 | -0.25676 | -0.12838 | -0.12838 | 0 | 3 | 1 | 1 | -0.12838 | 10 | 0 | 0
1489.95 | 50.01 | 50 | 0 | 0 | 0 | 50.09 | -0.02027 | -0.02027 | -0.2027 | -0.10135 | -0.10135 | 0 | 3 | 1 | 1 | -0.10135 | 10 | 0 | 0
1490 | 49.97 | 49.97 | 0.0040541 | 0.0040541 | 0.040541 | 50.09 | -0.02027 | -0.02027 | -0.2027 | -0.081081 | -0.081081 | 0 | 3 | 1 | 1 | -0.081081 | 10 | 0 | 0
1490.05 | 49.97 | 49.97 | 0.0040541 | 0.0040541 | 0.040541 | 50.09 | -0.02027 | -0.02027 | -0.2027 | -0.081081 | -0.081081 | 0 | 3 | 1 | 1 | -0.081081 | 10 | 0 | 0
1490.1 | 49.97 | 49.97 | 0.0040541 | 0.0040541 | 0.040541 | 50.09 | -0.02027 | -0.02027 | -0.2027 | -0.081081 | -0.081081 | 0 | 3 | 1 | 1 | -0.081081 | 10 | 0 | 0
1490.15 | 49.97 | 49.97 | 0.0040541 | 0.0040541 | 0.040541 | 50.02 | -0.0013514 | -0.0013514 | -0.013514 | 0.013514 | 0.013514 | 0 | 3 | 1 | 1 | 0.013514 | 10 | 0 | 0
1490.2 | 49.93 | 49.93 | 0.014865 | 0.014865 | 0.14865 | 50.02 | -0.0013514 | -0.0013514 | -0.013514 | 0.067568 | 0.067568 | 0 | 3 | 1 | 1 | 0.067568 | 10 | 0 | 0
1490.25 | 49.93 | 49.93 | 0.014865 | 0.014865 | 0.14865 | 50.01 | 0 | 0 | 0 | 0.074324 | 0.074324 | 0 | 3 | 1 | 1 | 0.074324 | 10 | 0 | 0
1490.3 | 50.01 | 49.93 | 0.014865 | 0.014865 | 0.14865 | 50.01 | 0 | 0 | 0 | 0.074324 | 0.074324 | 0 | 3 | 1 | 1 | 0.074324 | 10 | 0 | 0
1490.35 | 50.01 | 49.93 | 0.014865 | 0.014865 | 0.14865 | 50.01 | 0 | 0 | 0 | 0.074324 | 0.074324 | 0 | 3 | 1 | 1 | 0.074324 | 10 | 0 | 0
1490.4 | 50 | 49.93 | 0.014865 | 0.014865 | 0.14865 | 50.01 | 0 | 0 | 0 | 0.074324 | 0.074324 | 0 | 3 | 1 | 1 | 0.074324 | 10 | 0 | 0
1490.45 | 50 | 49.93 | 0.014865 | 0.014865 | 0.14865 | 50.01 | 0 | 0 | 0 | 0.074324 | 0.074324 | 0 | 3 | 1 | 1 | 0.074324 | 10 | 0 | 0
1490.5 | 50 | 49.93 | 0.014865 | 0.014865 | 0.14865 | 50.01 | 0 | 0 | 0 | 0.074324 | 0.074324 | 0 | 3 | 1 | 1 | 0.074324 | 10 | 0 | 0
1490.55 | 50 | 49.93 | 0.014865 | 0.014865 | 0.14865 | 50.01 | 0 | 0 | 0 | 0.074324 | 0.074324 | 0 | 3 | 1 | 1 | 0.074324 | 10 | 0 | 0
1490.6 | 50 | 49.93 | 0.014865 | 0.014865 | 0.14865 | 50.01 | 0 | 0 | 0 | 0.074324 | 0.074324 | 0 | 3 | 1 | 1 | 0.074324 | 10 | 0 | 0
1490.65 | 50 | 49.93 | 0.014865 | 0.014865 | 0.14865 | 50.01 | 0 | 0 | 0 | 0.074324 | 0.074324 | 0 | 3 | 1 | 1 | 0.074324 | 10 | 0 | 0
1490.7 | 50 | 49.93 | 0.014865 | 0.014865 | 0.14865 | 50.01 | 0 | 0 | 0 | 0.074324 | 0.074324 | 0 | 3 | 1 | 1 | 0.074324 | 10 | 0 | 0
1490.75 | 50 | 49.93 | 0.014865 | 0.014865 | 0.14865 | 50.01 | 0 | 0 | 0 | 0.074324 | 0.074324 | 0 | 3 | 1 | 1 | 0.074324 | 10 | 0 | 0
1490.8 | 50 | 49.93 | 0.014865 | 0.014865 | 0.14865 | 50.01 | 0 | 0 | 0 | 0.074324 | 0.074324 | 0 | 3 | 1 | 1 | 0.074324 | 10 | 0 | 0
1490.85 | 50 | 50 | 0 | 0 | 0 | 50.01 | 0 | 0 | 0 | 0 | 0 | 0 | 3 | 1 | 1 | 0 | 10 | 0 | 0
1490.9 | 49.5 | 49.5 | 1 | 1 | 10 | 50.01 | 0 | 0 | 0 | 5 | 5 | 0 | 3 | 1 | 1 | 5 | 10 | 0 | 0
1490.95 | 49.5 | 49.5 | 1 | 1 | 10 | 50 | 0 | 0 | 0 | 5 | 5 | 0 | 3 | 1 | 1 | 5 | 10 | 0 | 0
1491 | 49.5 | 49.5 | 1 | 1 | 10 | 50 | 0 | 0 | 0 | 5 | 5 | 0 | 3 | 1 | 1 | 5 | 10 | 0 | 0
1491.05 | 49.5 | 49.5 | 1 | 1 | 10 | 50 | 0 | 0 | 0 | 5 | 5 | 0 | 3 | 1 | 1 | 5 | 10 | 0 | 0
1491.1 | 49.5 | 49.5 | 1 | 1 | 10 | 50 | 0 | 0 | 0 | 5 | 5 | 0 | 3 | 1 | 1 | 5 | 10 | 0 | 0
1491.15 | 49.5 | 49.5 | 1 | 1 | 10 | 50 | 0 | 0 | 0 | 5 | 5 | 0 | 3 | 1 | 1 | 5 | 10 | 0 | 0
1491.2 | 49.5 | 49.5 | 1 | 1 | 10 | 50 | 0 | 0 | 0 | 5 | 5 | 0 | 3 | 1 | 1 | 5 | 10 | 0 | 0
1491.25 | 49.5 | 49.5 | 1 | 1 | 10 | 50 | 0 | 0 | 0 | 5 | 5 | 0 | 3 | 1 | 1 | 5 | 10 | 0 | 0
1491.3 | 49.5 | 49.5 | 1 | 1 | 10 | 50 | 0 | 0 | 0 | 5 | 5 | 0 | 3 | 1 | 1 | 5 | 10 | 0 | 0
1491.35 | 49.5 | 49.5 | 1 | 1 | 10 | 50 | 0 | 0 | 0 | 5 | 5 | 0 | 3 | 1 | 1 | 5 | 10 | 0 | 0
1491.4 | 49.5 | 49.5 | 1 | 1 | 10 | 50 | 0 | 0 | 0 | 5 | 5 | 0 | 3 | 1 | 1 | 5 | 10 | 0 | 0
1491.45 | 49.5 | 49.5 | 1 | 1 | 10 | 49.5 | 1 | 0.1 | 1 | 5.5 | 5.5 | 0 | 3 | 1 | 1 | 5.5 | 10 | 0 | 0
1491.5 | 49.5 | 49.5 | 1 | 1 | 10 | 49.5 | 1 | 0.2 | 2 | 6 | 6 | 0 | 3 | 1 | 1 | 6 | 10 | 0 | 0
1491.55 | 49.5 | 49.5 | 1 | 1 | 10 | 49.5 | 1 | 0.3 | 3 | 6.5 | 6.5 | 0 | 3 | 1 | 1 | 6.5 | 10 | 0 | 0
1491.6 | 49.5 | 49.5 | 1 | 1 | 10 | 49.5 | 1 | 0.4 | 4 | 7 | 7 | 0 | 3 | 1 | 1 | 7 | 10 | 0 | 0
1491.65 | 49.5 | 49.5 | 1 | 1 | 10 | 49.5 | 1 | 0.5 | 5 | 7.5 | 7.5 | 0 | 3 | 1 | 1 | 7.5 | 10 | 0 | 0
1491.7 | 49.5 | 49.5 | 1 | 1 | 10 | 49.5 | 1 | 0.6 | 6 | 8 | 8 | 0 | 3 | 1 | 1 | 8 | 10 | 0 | 0
1491.75 | 49.5 | 49.5 | 1 | 1 | 10 | 49.5 | 1 | 0.7 | 7 | 8.5 | 8.5 | 0 | 3 | 1 | 1 | 8.5 | 10 | 0 | 0
1491.8 | 49.5 | 49.5 | 1 | 1 | 10 | 49.5 | 1 | 0.8 | 8 | 9 | 9 | 0 | 3 | 1 | 1 | 9 | 10 | 0 | 0
1491.85 | 49.5 | 49.5 | 1 | 1 | 10 | 49.5 | 1 | 0.9 | 9 | 9.5 | 9.5 | 0 | 3 | 1 | 1 | 9.5 | 10 | 0 | 0
1491.9 | 49.5 | 49.5 | 1 | 1 | 10 | 49.5 | 1 | 1 | 10 | 10 | 10 | 0 | 3 | 1 | 1 | 10 | 10 | 0 | 0
1491.95 | 49.5 | 49.5 | 1 | 1 | 10 | 49.5 | 1 | 1 | 10 | 10 | 10 | 0 | 3 | 1 | 1 | 10 | 10 | 0 | 0
1492 | 49.5 | 49.5 | 1 | 1 | 10 | 49.5 | 1 | 1 | 10 | 10 | 10 | 0 | 3 | 1 | 1 | 10 | 10 | 0 | 0
1492.05 | 49.5 | 49.5 | 1 | 1 | 10 | 49.5 | 1 | 1 | 10 | 10 | 10 | 0 | 3 | 1 | 1 | 10 | 10 | 0 | 0
1492.1 | 49.5 | 49.5 | 1 | 1 | 10 | 49.5 | 1 | 1 | 10 | 10 | 10 | 0 | 3 | 1 | 1 | 10 | 10 | 0 | 0
1492.15 | 49.5 | 49.5 | 1 | 1 | 10 | 49.5 | 1 | 1 | 10 | 10 | 10 | 0 | 3 | 1 | 1 | 10 | 10 | 0 | 0
1492.2 | 49.5 | 49.5 | 1 | 1 | 10 | 49.5 | 1 | 1 | 10 | 10 | 10 | 0 | 3 | 1 | 1 | 10 | 10 | 0 | 0
1492.25 | 49.5 | 49.5 | 1 | 1 | 10 | 49.5 | 1 | 1 | 10 | 10 | 10 | 0 | 3 | 1 | 1 | 10 | 10 | 0 | 0
1492.3 | 49.5 | 49.5 | 1 | 1 | 10 | 49.5 | 1 | 1 | 10 | 10 | 10 | 0 | 3 | 1 | 1 | 10 | 10 | 0 | 0
1492.35 | 49.5 | 49.5 | 1 | 1 | 10 | 49.5 | 1 | 1 | 10 | 10 | 10 | 0 | 3 | 1 | 1 | 10 | 10 | 0 | 0
1492.4 | 49.5 | 49.5 | 1 | 1 | 10 | 49.5 | 1 | 1 | 10 | 10 | 10 | 0 | 3 | 1 | 1 | 10 | 10 | 0 | 0
1492.45 | 49.5 | 49.5 | 1 | 1 | 10 | 49.5 | 1 | 1 | 10 | 10 | 10 | 0 | 3 | 1 | 1 | 10 | 10 | 0 | 0
1492.5 | 49.5 | 49.5 | 1 | 1 | 10 | 49.5 | 1 | 1 | 10 | 10 | 10 | 0 | 3 | 1 | 1 | 10 | 10 | 0 | 0
1492.55 | 49.5 | 49.5 | 1 | 1 | 10 | 49.5 | 1 | 1 | 10 | 10 | 10 | 0 | 3 | 1 | 1 | 10 | 10 | 0 | 0
1492.6 | 49.5 | 49.5 | 1 | 1 | 10 | 49.5 | 1 | 1 | 10 | 10 | 10 | 0 | 3 | 1 | 1 | 10 | 10 | 0 | 0
1492.65 | 49.5 | 49.5 | 1 | 1 | 10 | 49.5 | 1 | 1 | 10 | 10 | 10 | 0 | 3 | 1 | 1 | 10 | 10 | 0 | 0
1492.7 | 49.5 | 49.5 | 1 | 1 | 10 | 49.5 | 1 | 1 | 10 | 10 | 10 | 0 | 3 | 1 | 1 | 10 | 10 | 0 | 0
1492.75 | 49.5 | 49.5 | 1 | 1 | 10 | 49.5 | 1 | 1 | 10 | 10 | 10 | 0 | 3 | 1 | 1 | 10 | 10 | 0 | 0
1492.8 | 49.5 | 49.5 | 1 | 1 | 10 | 49.5 | 1 | 1 | 10 | 10 | 10 | 0 | 3 | 1 | 1 | 10 | 10 | 0 | 0
1492.85 | 49.5 | 49.5 | 1 | 1 | 10 | 49.5 | 1 | 1 | 10 | 10 | 10 | 0 | 3 | 1 | 1 | 10 | 10 | 0 | 0
1492.9 | 50.5 | 49.5 | 1 | 1 | 10 | 50.5 | -1 | -1 | -10 | 0 | 0 | 0 | 3 | 1 | 1 | 0 | 10 | 0 | 0
1492.95 | 50.5 | 49.5 | 1 | 1 | 10 | 50.5 | -1 | -1 | -10 | 0 | 0 | 0 | 3 | 1 | 1 | 0 | 10 | 0 | 0
1493 | 50.5 | 49.5 | 1 | 1 | 10 | 50.5 | -1 | -1 | -10 | 0 | 0 | 0 | 3 | 1 | 1 | 0 | 10 | 0 | 0
1493.05 | 50.5 | 49.5 | 1 | 1 | 10 | 50.5 | -1 | -1 | -10 | 0 | 0 | 0 | 3 | 1 | 1 | 0 | 10 | 0 | 0
1493.1 | 50.5 | 49.5 | 1 | 1 | 10 | 50.5 | -1 | -1 | -10 | 0 | 0 | 0 | 3 | 1 | 1 | 0 | 10 | 0 | 0
1493.15 | 50.5 | 49.5 | 1 | 1 | 10 | 50.5 | -1 | -1 | -10 | 0 | 0 | 0 | 3 | 1 | 1 | 0 | 10 | 0 | 0
1493.2 | 50.5 | 49.5 | 1 | 1 | 10 | 50.5 | -1 | -1 | -10 | 0 | 0 | 0 | 3 | 1 | 1 | 0 | 10 | 0 | 0
1493.25 | 50.5 | 49.5 | 1 | 1 | 10 | 50.5 | -1 | -1 | -10 | 0 | 0 | 0 | 3 | 1 | 1 | 0 | 10 | 0 | 0
1493.3 | 50.5 | 49.5 | 1 | 1 | 10 | 50.5 | -1 | -1 | -10 | 0 | 0 | 0 | 3 | 1 | 1 | 0 | 10 | 0 | 0
1493.35 | 50.5 | 49.5 | 1 | 1 | 10 | 50.5 | -1 | -1 | -10 | 0 | 0 | 0 | 3 | 1 | 1 | 0 | 10 | 0 | 0
1493.4 | 50.5 | 49.5 | 1 | 1 | 10 | 50.5 | -1 | -1 | -10 | 0 | 0 | 0 | 3 | 1 | 1 | 0 | 10 | 0 | 0
1493.45 | 50.5 | 50.5 | -1 | 0.9 | 9 | 50.5 | -1 | -1 | -10 | -0.5 | -0.5 | 0 | 3 | 1 | 1 | -0.5 | 10 | 0 | 0
1493.5 | 50.5 | 50.5 | -1 | 0.8 | 8 | 50.5 | -1 | -1 | -10 | -1 | -1 | 0 | 3 | 1 | 1 | -1 | 10 | 0 | 0
1493.55 | 50.5 | 50.5 | -1 | 0.7 | 7 | 50.5 | -1 | -1 | -10 | -1.5 | -1.5 | 0 | 3 | 1 | 1 | -1.5 | 10 | 0 | 0
1493.6 | 50.5 | 50.5 | -1 | 0.6 | 6 | 50.5 | -1 | -1 | -10 | -2 | -2 | 0 | 3 | 1 | 1 | -2 | 10 | 0 | 0
1493.65 | 50.5 | 50.5 | -1 | 0.5 | 5 | 50.5 | -1 | -1 | -10 | -2.5 | -2.5 | 0 | 3 | 1 | 1 | -2.5 | 10 | 0 | 0
1493.7 | 50.5 | 50.5 | -1 | 0.4 | 4 | 50.5 | -1 | -1 | -10 | -3 | -3 | 0 | 3 | 1 | 1 | -3 | 10 | 0 | 0
1493.75 | 50.5 | 50.5 | -1 | 0.3 | 3 | 50.5 | -1 | -1 | -10 | -3.5 | -3.5 | 0 | 3 | 1 | 1 | -3.5 | 10 | 0 | 0
1493.8 | 50.5 | 50.5 | -1 | 0.2 | 2 | 50.5 | -1 | -1 | -10 | -4 | -4 | 0 | 3 | 1 | 1 | -4 | 10 | 0 | 0
1493.85 | 50.5 | 50.5 | -1 | 0.1 | 1 | 50.5 | -1 | -1 | -10 | -4.5 | -4.5 | 0 | 3 | 1 | 1 | -4.5 | 10 | 0 | 0
1493.9 | 50.5 | 50.5 | -1 | 1.3878e-16 | 1.3878e-15 | 50.5 | -1 | -1 | -10 | -5 | -5 | 0 | 3 | 1 | 1 | -5 | 10 | 0 | 0
1493.95 | 50.5 | 50.5 | -1 | -0.1 | -1 | 50.5 | -1 | -1 | -10 | -5.5 | -5.5 | 0 | 3 | 1 | 1 | -5.5 | 10 | 0 | 0
1494 | 50.5 | 50.5 | -1 | -0.2 | -2 | 50.5 | -1 | -1 | -10 | -6 | -6 | 0 | 3 | 1 | 1 | -6 | 10 | 0 | 0
1494.05 | 50.5 | 50.5 | -1 | -0.3 | -3 | 50.5 | -1 | -1 | -10 | -6.5 | -6.5 | 0 | 3 | 1 | 1 | -6.5 | 10 | 0 | 0
1494.1 | 50.5 | 50.5 | -1 | -0.4 | -4 | 50.5 | -1 | -1 | -10 | -7 | -7 | 0 | 3 | 1 | 1 | -7 | 10 | 0 | 0
1494.15 | 50.5 | 50.5 | -1 | -0.5 | -5 | 50.5 | -1 | -1 | -10 | -7.5 | -7.5 | 0 | 3 | 1 | 1 | -7.5 | 10 | 0 | 0
1494.2 | 50.5 | 50.5 | -1 | -0.6 | -6 | 50.5 | -1 | -1 | -10 | -8 | -8 | 0 | 3 | 1 | 1 | -8 | 10 | 0 | 0
1494.25 | 50.5 | 50.5 | -1 | -0.7 | -7 | 50.5 | -1 | -1 | -10 | -8.5 | -8.5 | 0 | 3 | 1 | 1 | -8.5 | 10 | 0 | 0
1494.3 | 50.5 | 50.5 | -1 | -0.8 | -8 | 50.5 | -1 | -1 | -10 | -9 | -9 | 0 | 3 | 1 | 1 | -9 | 10 | 0 | 0
1494.35 | 50.5 | 50.5 | -1 | -0.9 | -9 | 50.5 | -1 | -1 | -10 | -9.5 | -9.5 | 0 | 3 | 1 | 1 | -9.5 | 10 | 0 | 0
1494.4 | 50.5 | 50.5 | -1 | -1 | -10 | 50.5 | -1 | -1 | -10 | -10 | -10 | 0 | 3 | 1 | 1 | -10 | 10 | 0 | 0
1494.45 | 50.5 | 50.5 | -1 | -1 | -10 | 50.5 | -1 | -1 | -10 | -10 | -10 | 0 | 3 | 1 | 1 | -10 | 10 | 0 | 0
1494.5 | 50.5 | 50.5 | -1 | -1 | -10 | 50.5 | -1 | -1 | -10 | -10 | -10 | 0 | 3 | 1 | 1 | -10 | 10 | 0 | 0
1494.55 | 50.5 | 50.5 | -1 | -1 | -10 | 50.5 | -1 | -1 | -10 | -10 | -10 | 0 | 3 | 1 | 1 | -10 | 10 | 0 | 0
1494.6 | 50.5 | 50.5 | -1 | -1 | -10 | 50.5 | -1 | -1 | -10 | -10 | -10 | 0 | 3 | 1 | 1 | -10 | 10 | 0 | 0
1494.65 | 50.5 | 50.5 | -1 | -1 | -10 | 50.5 | -1 | -1 | -10 | -10 | -10 | 0 | 3 | 1 | 1 | -10 | 10 | 0 | 0
1494.7 | 50.5 | 50.5 | -1 | -1 | -10 | 50.5 | -1 | -1 | -10 | -10 | -10 | 0 | 3 | 1 | 1 | -10 | 10 | 0 | 0
1494.75 | 50.5 | 50.5 | -1 | -1 | -10 | 50.5 | -1 | -1 | -10 | -10 | -10 | 0 | 3 | 1 | 1 | -10 | 10 | 0 | 0
1494.8 | 50.5 | 50.5 | -1 | -1 | -10 | 50.5 | -1 | -1 | -10 | -10 | -10 | 0 | 3 | 1 | 1 | -10 | 10 | 0 | 0
1494.85 | 50.5 | 50.5 | -1 | -1 | -10 | 50.5 | -1 | -1 | -10 | -10 | -10 | 0 | 3 | 1 | 1 | -10 | 10 | 0 | 0
1494.9 | 50.5 | 50.5 | -1 | -1 | -10 | 50.5 | -1 | -1 | -10 | -10 | -10 | 0 | 3 | 1 | 1 | -10 | 10 | 0 | 0
1494.95 | 50.47 | 50.47 | -0.905 | -0.905 | -9.05 | 50.5 | -1 | -1 | -10 | -9.525 | -9.525 | 0 | 3 | 1 | 1 | -9.525 | 10 | 0 | 0
1495 | 50.45 | 50.45 | -0.84167 | -0.84167 | -8.4167 | 50.5 | -1 | -1 | -10 | -9.2083 | -9.2083 | 0 | 3 | 1 | 1 | -9.2083 | 10 | 0 | 0
1495.05 | 50.42 | 50.42 | -0.74667 | -0.74667 | -7.4667 | 50.5 | -1 | -1 | -10 | -8.7333 | -8.7333 | 0 | 3 | 1 | 1 | -8.7333 | 10 | 0 | 0
1495.1 | 50.4 | 50.4 | -0.68333 | -0.68333 | -6.8333 | 50.5 | -1 | -1 | -10 | -8.4167 | -8.4167 | 0 | 3 | 1 | 1 | -8.4167 | 10 | 0 | 0
1495.15 | 50.37 | 50.37 | -0.58833 | -0.58833 | -5.8833 | 50.5 | -1 | -1 | -10 | -7.9417 | -7.9417 | 0 | 3 | 1 | 1 | -7.9417 | 10 | 0 | 0
1495.2 | 50.35 | 50.35 | -0.525 | -0.525 | -5.25 | 50.5 | -1 | -1 | -10 | -7.625 | -7.625 | 0 | 3 | 1 | 1 | -7.625 | 10 | 0 | 0
1495.25 | 50.32 | 50.32 | -0.43 | -0.43 | -4.3 | 50.5 | -1 | -1 | -10 | -7.15 | -7.15 | 0 | 3 | 1 | 1 | -7.15 | 10 | 0 | 0
1495.3 | 50.29 | 50.29 | -0.335 | -0.335 | -3.35 | 50.5 | -1 | -1 | -10 | -6.675 | -6.675 | 0 | 3 | 1 | 1 | -6.675 | 10 | 0 | 0
1495.35 | 50.27 | 50.27 | -0.27167 | -0.27167 | -2.7167 | 50.5 | -1 | -1 | -10 | -6.3583 | -6.3583 | 0 | 3 | 1 | 1 | -6.3583 | 10 | 0 | 0
1495.4 | 50.24 | 50.24 | -0.17667 | -0.17667 | -1.7667 | 50.5 | -1 | -1 | -10 | -5.8833 | -5.8833 | 0 | 3 | 1 | 1 | -5.8833 | 10 | 0 | 0
1495.45 | 50.22 | 50.22 | -0.11333 | -0.11333 | -1.1333 | 50.5 | -1 | -1 | -10 | -5.5667 | -5.5667 | 0 | 3 | 1 | 1 | -5.5667 | 10 | 0 | 0
1495.5 | 50.19 | 50.19 | -0.047297 | -0.047297 | -0.47297 | 50.47 | -0.905 | -0.905 | -9.05 | -4.7615 | -4.7615 | 0 | 3 | 1 | 1 | -4.7615 | 10 | 0 | 0
1495.55 | 50.17 | 50.17 | -0.041892 | -0.041892 | -0.41892 | 50.45 | -0.84167 | -0.84167 | -8.4167 | -4.4178 | -4.4178 | 0 | 3 | 1 | 1 | -4.4178 | 10 | 0 | 0
1495.6 | 50.14 | 50.14 | -0.033784 | -0.033784 | -0.33784 | 50.42 | -0.74667 | -0.74667 | -7.4667 | -3.9023 | -3.9023 | 0 | 3 | 1 | 1 | -3.9023 | 10 | 0 | 0
1495.65 | 50.12 | 50.12 | -0.028378 | -0.028378 | -0.28378 | 50.4 | -0.68333 | -0.68333 | -6.8333 | -3.5586 | -3.5586 | 0 | 3 | 1 | 1 | -3.5586 | 10 | 0 | 0
1495.7 | 50.09 | 50.09 | -0.02027 | -0.02027 | -0.2027 | 50.37 | -0.58833 | -0.58833 | -5.8833 | -3.043 | -3.043 | 0 | 3 | 1 | 1 | -3.043 | 10 | 0 | 0
1495.75 | 50.06 | 50.06 | -0.012162 | -0.012162 | -0.12162 | 50.35 | -0.525 | -0.525 | -5.25 | -2.6858 | -2.6858 | 0 | 3 | 1 | 1 | -2.6858 | 10 | 0 | 0
1495.8 | 50.04 | 50.04 | -0.0067568 | -0.0067568 | -0.067568 | 50.32 | -0.43 | -0.43 | -4.3 | -2.1838 | -2.1838 | 0 | 3 | 1 | 1 | -2.1838 | 10 | 0 | 0
1495.85 | 50.01 | 50.01 | 0 | 0 | 0 | 50.29 | -0.335 | -0.335 | -3.35 | -1.675 | -1.675 | 0 | 3 | 1 | 1 | -1.675 | 10 | 0 | 0
1495.9 | 49.99 | 49.99 | 0 | 0 | 0 | 50.27 | -0.27167 | -0.27167 | -2.7167 | -1.3583 | -1.3583 | 0 | 3 | 1 | 1 | -1.3583 | 10 | 0 | 0
1495.95 | 49.96 | 49.96 | 0.0067568 | 0.0067568 | 0.067568 | 50.24 | -0.17667 | -0.17667 | -1.7667 | -0.84955 | -0.84955 | 0 | 3 | 1 | 1 | -0.84955 | 10 | 0 | 0
1496 | 49.94 | 49.94 | 0.012162 | 0.012162 | 0.12162 | 50.22 | -0.11333 | -0.11333 | -1.1333 | -0.50586 | -0.50586 | 0 | 3 | 1 | 1 | -0.50586 | 10 | 0 | 0
1496.05 | 49.91 | 49.91 | 0.02027 | 0.02027 | 0.2027 | 50.19 | -0.047297 | -0.047297 | -0.47297 | -0.13514 | -0.13514 | 0 | 3 | 1 | 1 | -0.13514 | 10 | 0 | 0
1496.1 | 49.88 | 49.88 | 0.028378 | 0.028378 | 0.28378 | 50.17 | -0.041892 | -0.041892 | -0.41892 | -0.067568 | -0.067568 | 0 | 3 | 1 | 1 | -0.067568 | 10 | 0 | 0
1496.15 | 49.86 | 49.86 | 0.033784 | 0.033784 | 0.33784 | 50.14 | -0.033784 | -0.033784 | -0.33784 | 0 | 0 | 0 | 3 | 1 | 1 | 0 | 10 | 0 | 0
1496.2 | 49.83 | 49.83 | 0.041892 | 0.041892 | 0.41892 | 50.12 | -0.028378 | -0.028378 | -0.28378 | 0.067568 | 0.067568 | 0 | 3 | 1 | 1 | 0.067568 | 10 | 0 | 0
1496.25 | 49.81 | 49.81 | 0.047297 | 0.047297 | 0.47297 | 50.09 | -0.02027 | -0.02027 | -0.2027 | 0.13514 | 0.13514 | 0 | 3 | 1 | 1 | 0.13514 | 10 | 0 | 0
1496.3 | 49.78 | 49.78 | 0.11333 | 0.11333 | 1.1333 | 50.06 | -0.012162 | -0.012162 | -0.12162 | 0.50586 | 0.50586 | 0 | 3 | 1 | 1 | 0.50586 | 10 | 0 | 0
1496.35 | 49.76 | 49.76 | 0.17667 | 0.17667 | 1.7667 | 50.04 | -0.0067568 | -0.0067568 | -0.067568 | 0.84955 | 0.84955 | 0 | 3 | 1 | 1 | 0.84955 | 10 | 0 | 0
1496.4 | 49.73 | 49.73 | 0.27167 | 0.27167 | 2.7167 | 50.01 | 0 | 0 | 0 | 1.3583 | 1.3583 | 0 | 3 | 1 | 1 | 1.3583 | 10 | 0 | 0
1496.45 | 49.71 | 49.71 | 0.335 | 0.335 | 3.35 | 49.99 | 0 | 0 | 0 | 1.675 | 1.675 | 0 | 3 | 1 | 1 | 1.675 | 10 | 0 | 0
1496.5 | 49.68 | 49.68 | 0.43 | 0.43 | 4.3 | 49.96 | 0.0067568 | 0.0067568 | 0.067568 | 2.1838 | 2.1838 | 0 | 3 | 1 | 1 | 2.1838 | 10 | 0 | 0
1496.55 | 49.65 | 49.65 | 0.525 | 0.525 | 5.25 | 49.94 | 0.012162 | 0.012162 | 0.12162 | 2.6858 | 2.6858 | 0 | 3 | 1 | 1 | 2.6858 | 10 | 0 | 0
1496.6 | 49.63 | 49.63 | 0.58833 | 0.58833 | 5.8833 | 49.91 | 0.02027 | 0.02027 | 0.2027 | 3.043 | 3.043 | 0 | 3 | 1 | 1 | 3.043 | 10 | 0 | 0
1496.65 | 49.6 | 49.6 | 0.68333 | 0.68333 | 6.8333 | 49.88 | 0.028378 | 0.028378 | 0.28378 | 3.5586 | 3.5586 | 0 | 3 | 1 | 1 | 3.5586 | 10 | 0 | 0
1496.7 | 49.58 | 49.58 | 0.74667 | 0.74667 | 7.4667 | 49.86 | 0.033784 | 0.033784 | 0.33784 | 3.9023 | 3.9023 | 0 | 3 | 1 | 1 | 3.9023 | 10 | 0 | 0
1496.75 | 49.55 | 49.55 | 0.84167 | 0.84167 | 8.4167 | 49.83 | 0.041892 | 0.041892 | 0.41892 | 4.4178 | 4.4178 | 0 | 3 | 1 | 1 | 4.4178 | 10 | 0 | 0
1496.8 | 49.53 | 49.53 | 0.905 | 0.905 | 9.05 | 49.81 | 0.047297 | 0.047297 | 0.47297 | 4.7615 | 4.7615 | 0 | 3 | 1 | 1 | 4.7615 | 10 | 0 | 0
1496.85 | 49.5 | 49.5 | 1 | 1 | 10 | 49.78 | 0.11333 | 0.11333 | 1.1333 | 5.5667 | 5.5667 | 0 | 3 | 1 | 1 | 5.5667 | 10 | 0 | 0
1496.9 | 49.5 | 49.5 | 1 | 1 | 10 | 49.76 | 0.17667 | 0.17667 | 1.7667 | 5.8833 | 5.8833 | 0 | 3 | 1 | 1 | 5.8833 | 10 | 0 | 0
1496.95 | 49.53 | 49.5 | 1 | 1 | 10 | 49.73 | 0.27167 | 0.27167 | 2.7167 | 6.3583 | 6.3583 | 0 | 3 | 1 | 1 | 6.3583 | 10 | 0 | 0
1497 | 49.55 | 49.5 | 1 | 1 | 10 | 49.71 | 0.335 | 0.335 | 3.35 | 6.675 | 6.675 | 0 | 3 | 1 | 1 | 6.675 | 10 | 0 | 0
1497.05 | 49.58 | 49.5 | 1 | 1 | 10 | 49.68 | 0.43 | 0.43 | 4.3 | 7.15 | 7.15 | 0 | 3 | 1 | 1 | 7.15 | 10 | 0 | 0
1497.1 | 49.6 | 49.5 | 1 | 1 | 10 | 49.65 | 0.525 | 0.525 | 5.25 | 7.625 | 7.625 | 0 | 3 | 1 | 1 | 7.625 | 10 | 0 | 0
1497.15 | 49.63 | 49.5 | 1 | 1 | 10 | 49.63 | 0.58833 | 0.58833 | 5.8833 | 7.9417 | 7.9417 | 0 | 3 | 1 | 1 | 7.9417 | 10 | 0 | 0
1497.2 | 49.65 | 49.5 | 1 | 1 | 10 | 49.65 | 0.525 | 0.525 | 5.25 | 7.625 | 7.625 | 0 | 3 | 1 | 1 | 7.625 | 10 | 0 | 0
1497.25 | 49.68 | 49.5 | 1 | 1 | 10 | 49.68 | 0.43 | 0.43 | 4.3 | 7.15 | 7.15 | 0 | 3 | 1 | 1 | 7.15 | 10 | 0 | 0
1497.3 | 49.71 | 49.5 | 1 | 1 | 10 | 49.71 | 0.335 | 0.335 | 3.35 | 6.675 | 6.675 | 0 | 3 | 1 | 1 | 6.675 | 10 | 0 | 0
1497.35 | 49.73 | 49.5 | 1 | 1 | 10 | 49.73 | 0.27167 | 0.27167 | 2.7167 | 6.3583 | 6.3583 | 0 | 3 | 1 | 1 | 6.3583 | 10 | 0 | 0
1497.4 | 49.76 | 49.5 | 1 | 1 | 10 | 49.76 | 0.17667 | 0.17667 | 1.7667 | 5.8833 | 5.8833 | 0 | 3 | 1 | 1 | 5.8833 | 10 | 0 | 0
1497.45 | 49.78 | 49.5 | 1 | 1 | 10 | 49.78 | 0.11333 | 0.11333 | 1.1333 | 5.5667 | 5.5667 | 0 | 3 | 1 | 1 | 5.5667 | 10 | 0 | 0
1497.5 | 49.81 | 49.53 | 0.905 | 0.905 | 9.05 | 49.81 | 0.047297 | 0.047297 | 0.47297 | 4.7615 | 4.7615 | 0 | 3 | 1 | 1 | 4.7615 | 10 | 0 | 0
1497.55 | 49.83 | 49.55 | 0.84167 | 0.84167 | 8.4167 | 49.83 | 0.041892 | 0.041892 | 0.41892 | 4.4178 | 4.4178 | 0 | 3 | 1 | 1 | 4.4178 | 10 | 0 | 0
1497.6 | 49.86 | 49.58 | 0.74667 | 0.74667 | 7.4667 | 49.86 | 0.033784 | 0.033784 | 0.33784 | 3.9023 | 3.9023 | 0 | 3 | 1 | 1 | 3.9023 | 10 | 0 | 0
1497.65 | 49.88 | 49.6 | 0.68333 | 0.68333 | 6.8333 | 49.88 | 0.028378 | 0.028378 | 0.28378 | 3.5586 | 3.5586 | 0 | 3 | 1 | 1 | 3.5586 | 10 | 0 | 0
1497.7 | 49.91 | 49.63 | 0.58833 | 0.58833 | 5.8833 | 49.91 | 0.02027 | 0.02027 | 0.2027 | 3.043 | 3.043 | 0 | 3 | 1 | 1 | 3.043 | 10 | 0 | 0
1497.75 | 49.94 | 49.65 | 0.525 | 0.525 | 5.25 | 49.94 | 0.012162 | 0.012162 | 0.12162 | 2.6858 | 2.6858 | 0 | 3 | 1 | 1 | 2.6858 | 10 | 0 | 0
1497.8 | 49.96 | 49.68 | 0.43 | 0.43 | 4.3 | 49.96 | 0.0067568 | 0.0067568 | 0.067568 | 2.1838 | 2.1838 | 0 | 3 | 1 | 1 | 2.1838 | 10 | 0 | 0
1497.85 | 49.99 | 49.71 | 0.335 | 0.335 | 3.35 | 49.99 | 0 | 0 | 0 | 1.675 | 1.675 | 0 | 3 | 1 | 1 | 1.675 | 10 | 0 | 0
1497.9 | 50.01 | 49.73 | 0.27167 | 0.27167 | 2.7167 | 50.01 | 0 | 0 | 0 | 1.3583 | 1.3583 | 0 | 3 | 1 | 1 | 1.3583 | 10 | 0 | 0
1497.95 | 50.04 | 49.76 | 0.17667 | 0.17667 | 1.7667 | 50.04 | -0.0067568 | -0.0067568 | -0.067568 | 0.84955 | 0.84955 | 0 | 3 | 1 | 1 | 0.84955 | 10 | 0 | 0
1498 | 50.06 | 49.78 | 0.11333 | 0.11333 | 1.1333 | 50.06 | -0.012162 | -0.012162 | -0.12162 | 0.50586 | 0.50586 | 0 | 3 | 1 | 1 | 0.50586 | 10 | 0 | 0
1498.05 | 50.09 | 49.81 | 0.047297 | 0.047297 | 0.47297 | 50.09 | -0.02027 | -0.02027 | -0.2027 | 0.13514 | 0.13514 | 0 | 3 | 1 | 1 | 0.13514 | 10 | 0 | 0
1498.1 | 50.12 | 49.83 | 0.041892 | 0.041892 | 0.41892 | 50.12 | -0.028378 | -0.028378 | -0.28378 | 0.067568 | 0.067568 | 0 | 3 | 1 | 1 | 0.067568 | 10 | 0 | 0
1498.15 | 50.14 | 49.86 | 0.033784 | 0.033784 | 0.33784 | 50.14 | -0.033784 | -0.033784 | -0.33784 | 0 | 0 | 0 | 3 | 1 | 1 | 0 | 10 | 0 | 0
1498.2 | 50.17 | 49.88 | 0.028378 | 0.028378 | 0.28378 | 50.17 | -0.041892 | -0.041892 | -0.41892 | -0.067568 | -0.067568 | 0 | 3 | 1 | 1 | -0.067568 | 10 | 0 | 0
1498.25 | 50.19 | 49.91 | 0.02027 | 0.02027 | 0.2027 | 50.19 | -0.047297 | -0.047297 | -0.47297 | -0.13514 | -0.13514 | 0 | 3 | 1 | 1 | -0.13514 | 10 | 0 | 0
1498.3 | 50.22 | 49.94 | 0.012162 | 0.012162 | 0.12162 | 50.22 | -0.11333 | -0.11333 | -1.1333 | -0.50586 | -0.50586 | 0 | 3 | 1 | 1 | -0.50586 | 10 | 0 | 0
1498.35 | 50.24 | 49.96 | 0.0067568 | 0.0067568 | 0.067568 | 50.24 | -0.17667 | -0.17667 | -1.7667 | -0.84955 | -0.84955 | 0 | 3 | 1 | 1 | -0.84955 | 10 | 0 | 0
1498.4 | 50.27 | 49.99 | 0 | 0 | 0 | 50.27 | -0.27167 | -0.27167 | -2.7167 | -1.3583 | -1.3583 | 0 | 3 | 1 | 1 | -1.3583 | 10 | 0 | 0
1498.45 | 50.29 | 50.01 | 0 | 0 | 0 | 50.29 | -0.335 | -0.335 | -3.35 | -1.675 | -1.675 | 0 | 3 | 1 | 1 | -1.675 | 10 | 0 | 0
1498.5 | 50.32 | 50.04 | -0.0067568 | -0.0067568 | -0.067568 | 50.32 | -0.43 | -0.43 | -4.3 | -2.1838 | -2.1838 | 0 | 3 | 1 | 1 | -2.1838 | 10 | 0 | 0
1498.55 | 50.35 | 50.06 | -0.012162 | -0.012162 | -0.12162 | 50.35 | -0.525 | -0.525 | -5.25 | -2.6858 | -2.6858 | 0 | 3 | 1 | 1 | -2.6858 | 10 | 0 | 0
1498.6 | 50.37 | 50.09 | -0.02027 | -0.02027 | -0.2027 | 50.37 | -0.58833 | -0.58833 | -5.8833 | -3.043 | -3.043 | 0 | 3 | 1 | 1 | -3.043 | 10 | 0 | 0
1498.65 | 50.4 | 50.12 | -0.028378 | -0.028378 | -0.28378 | 50.4 | -0.68333 | -0.68333 | -6.8333 | -3.5586 | -3.5586 | 0 | 3 | 1 | 1 | -3.5586 | 10 | 0 | 0
1498.7 | 50.42 | 50.14 | -0.033784 | -0.033784 | -0.33784 | 50.42 | -0.74667 | -0.74667 | -7.4667 | -3.9023 | -3.9023 | 0 | 3 | 1 | 1 | -3.9023 | 10 | 0 | 0
1498.75 | 50.45 | 50.17 | -0.041892 | -0.041892 | -0.41892 | 50.45 | -0.84167 | -0.84167 | -8.4167 | -4.4178 | -4.4178 | 0 | 3 | 1 | 1 | -4.4178 | 10 | 0 | 0
1498.8 | 50.47 | 50.19 | -0.047297 | -0.047297 | -0.47297 | 50.47 | -0.905 | -0.905 | -9.05 | -4.7615 | -4.7615 | 0 | 3 | 1 | 1 | -4.7615 | 10 | 0 | 0
1498.85 | 50.5 | 50.22 | -0.11333 | -0.11333 | -1.1333 | 50.5 | -1 | -1 | -10 | -5.5667 | -5.5667 | 0 | 3 | 1 | 1 | -5.5667 | 10 | 0 | 0
1498.9 | 50.5 | 50.24 | -0.17667 | -0.17667 | -1.7667 | 50.5 | -1 | -1 | -10 | -5.8833 | -5.8833 | 0 | 3 | 1 | 1 | -5.8833 | 10 | 0 | 0
1498.95 | 50.47 | 50.27 | -0.27167 | -0.27167 | -2.7167 | 50.5 | -1 | -1 | -10 | -6.3583 | -6.3583 | 0 | 3 | 1 | 1 | -6.3583 | 10 | 0 | 0
1499 | 50.45 | 50.29 | -0.335 | -0.335 | -3.35 | 50.5 | -1 | -1 | -10 | -6.675 | -6.675 | 0 | 3 | 1 | 1 | -6.675 | 10 | 0 | 0
1499.05 | 50.42 | 50.32 | -0.43 | -0.43 | -4.3 | 50.5 | -1 | -1 | -10 | -7.15 | -7.15 | 0 | 3 | 1 | 1 | -7.15 | 10 | 0 | 0
1499.1 | 50.39 | 50.35 | -0.525 | -0.525 | -5.25 | 50.5 | -1 | -1 | -10 | -7.625 | -7.625 | 0 | 3 | 1 | 1 | -7.625 | 10 | 0 | 0
1499.15 | 50.37 | 50.37 | -0.58833 | -0.58833 | -5.8833 | 50.5 | -1 | -1 | -10 | -7.9417 | -7.9417 | 0 | 3 | 1 | 1 | -7.9417 | 10 | 0 | 0
1499.2 | 50.34 | 50.34 | -0.49333 | -0.49333 | -4.9333 | 50.5 | -1 | -1 | -10 | -7.4667 | -7.4667 | 0 | 3 | 1 | 1 | -7.4667 | 10 | 0 | 0
1499.25 | 50.32 | 50.32 | -0.43 | -0.43 | -4.3 | 50.5 | -1 | -1 | -10 | -7.15 | -7.15 | 0 | 3 | 1 | 1 | -7.15 | 10 | 0 | 0
1499.3 | 50.29 | 50.29 | -0.335 | -0.335 | -3.35 | 50.5 | -1 | -1 | -10 | -6.675 | -6.675 | 0 | 3 | 1 | 1 | -6.675 | 10 | 0 | 0
1499.35 | 50.26 | 50.26 | -0.24 | -0.24 | -2.4 | 50.5 | -1 | -1 | -10 | -6.2 | -6.2 | 0 | 3 | 1 | 1 | -6.2 | 10 | 0 | 0
1499.4 | 50.24 | 50.24 | -0.17667 | -0.17667 | -1.7667 | 50.5 | -1 | -1 | -10 | -5.8833 | -5.8833 | 0 | 3 | 1 | 1 | -5.8833 | 10 | 0 | 0
1499.45 | 50.21 | 50.21 | -0.081667 | -0.081667 | -0.81667 | 50.5 | -1 | -1 | -10 | -5.4083 | -5.4083 | 0 | 3 | 1 | 1 | -5.4083 | 10 | 0 | 0
1499.5 | 50.18 | 50.18 | -0.044595 | -0.044595 | -0.44595 | 50.47 | -0.905 | -0.905 | -9.05 | -4.748 | -4.748 | 0 | 3 | 1 | 1 | -4.748 | 10 | 0 | 0
1499.55 | 50.16 | 50.16 | -0.039189 | -0.039189 | -0.39189 | 50.45 | -0.84167 | -0.84167 | -8.4167 | -4.4043 | -4.4043 | 0 | 3 | 1 | 1 | -4.4043 | 10 | 0 | 0
1499.6 | 50.13 | 50.13 | -0.031081 | -0.031081 | -0.31081 | 50.42 | -0.74667 | -0.74667 | -7.4667 | -3.8887 | -3.8887 | 0 | 3 | 1 | 1 | -3.8887 | 10 | 0 | 0
1499.65 | 50.11 | 50.11 | -0.025676 | -0.025676 | -0.25676 | 50.39 | -0.65167 | -0.65167 | -6.5167 | -3.3867 | -3.3867 | 0 | 3 | 1 | 1 | -3.3867 | 10 | 0 | 0
1499.7 | 50.08 | 50.08 | -0.017568 | -0.017568 | -0.17568 | 50.37 | -0.58833 | -0.58833 | -5.8833 | -3.0295 | -3.0295 | 0 | 3 | 1 | 1 | -3.0295 | 10 | 0 | 0
1499.75 | 50.05 | 50.05 | -0.0094595 | -0.0094595 | -0.094595 | 50.34 | -0.49333 | -0.49333 | -4.9333 | -2.514 | -2.514 | 0 | 3 | 1 | 1 | -2.514 | 10 | 0 | 0
1499.8 | 50.03 | 50.03 | -0.0040541 | -0.0040541 | -0.040541 | 50.32 | -0.43 | -0.43 | -4.3 | -2.1703 | -2.1703 | 0 | 3 | 1 | 1 | -2.1703 | 10 | 0 | 0
1499.85 | 50 | 50 | 0 | 0 | 0 | 50.29 | -0.335 | -0.335 | -3.35 | -1.675 | -1.675 | 0 | 3 | 1 | 1 | -1.675 | 10 | 0 | 0
1499.9 | 50 | 50 | 0 | 0 | 0 | 50.26 | -0.24 | -0.24 | -2.4 | -1.2 | -1.2 | 0 | 3 | 1 | 1 | -1.2 | 10 | 0 | 0
1499.95 | 50 | 50 | 0 | 0 | 0 | 50.24 | -0.17667 | -0.17667 | -1.7667 | -0.88333 | -0.88333 | 0 | 3 | 1 | 1 | -0.88333 | 10 | 0 | 0
1500 | 50 | 50 | 0 | 0 | 0 | 50.21 | -0.081667 | -0.081667 | -0.81667 | -0.40833 | -0.40833 | 0 | 3 | 1 | 1 | -0.40833 | 10 | 0 | 0
1500.05 | 50 | 50 | 0 | 0 | 0 | 50.18 | -0.044595 | -0.044595 | -0.44595 | -0.22297 | -0.22297 | 0 | 3 | 1 | 1 | -0.22297 | 10 | 0 | 0
1500.1 | 50 | 50 | 0 | 0 | 0 | 50.16 | -0.039189 | -0.039189 | -0.39189 | -0.19595 | -0.19595 | 0 | 3 | 1 | 1 | -0.19595 | 10 | 0 | 0
1500.15 | 50 | 50 | 0 | 0 | 0 | 50.13 | -0.031081 | -0.031081 | -0.31081 | -0.15541 | -0.15541 | 0 | 3 | 1 | 1 | -0.15541 | 10 | 0 | 0
1500.2 | 50.01 | 50 | 0 | 0 | 0 | 50.11 | -0.025676 | -0.025676 | -0.25676 | -0.12838 | -0.12838 | 0 | 3 | 1 | 1 | -0.12838 | 10 | 0 | 0
1500.25 | 50.01 | 50 | 0 | 0 | 0 | 50.08 | -0.017568 | -0.017568 | -0.17568 | -0.087838 | -0.087838 | 0 | 3 | 1 | 1 | -0.087838 | 10 | 0 | 0
1500.3 | 49.99 | 49.99 | 0 | 0 | 0 | 50.05 | -0.0094595 | -0.0094595 | -0.094595 | -0.047297 | -0.047297 | 0 | 3 | 1 | 1 | -0.047297 | 10 | 0 | 0
1500.35 | 49.99 | 49.99 | 0 | 0 | 0 | 50.03 | -0.0040541 | -0.0040541 | -0.040541 | -0.02027 | -0.02027 | 0 | 3 | 1 | 1 | -0.02027 | 10 | 0 | 0
1500.4 | 49.93 | 49.93 | 0.014865 | 0.014865 | 0.14865 | 50.01 | 0 | 0 | 0 | 0.074324 | 0.074324 | 0 | 3 | 1 | 1 | 0.074324 | 10 | 0 | 0
1500.45 | 49.93 | 49.93 | 0.014865 | 0.014865 | 0.14865 | 50.01 | 0 | 0 | 0 | 0.074324 | 0.074324 | 0 | 3 | 1 | 1 | 0.074324 | 10 | 0 | 0
1500.5 | 49.91 | 49.91 | 0.02027 | 0.02027 | 0.2027 | 50.01 | 0 | 0 | 0 | 0.10135 | 0.10135 | 0 | 3 | 1 | 1 | 0.10135 | 10 | 0 | 0
1500.55 | 49.91 | 49.91 | 0.02027 | 0.02027 | 0.2027 | 50.01 | 0 | 0 | 0 | 0.10135 | 0.10135 | 0 | 3 | 1 | 1 | 0.10135 | 10 | 0 | 0
1500.6 | 49.86 | 49.86 | 0.033784 | 0.033784 | 0.33784 | 50.01 | 0 | 0 | 0 | 0.16892 | 0.16892 | 0 | 3 | 1 | 1 | 0.16892 | 10 | 0 | 0
1500.65 | 49.86 | 49.86 | 0.033784 | 0.033784 | 0.33784 | 50.01 | 0 | 0 | 0 | 0.16892 | 0.16892 | 0 | 3 | 1 | 1 | 0.16892 | 10 | 0 | 0
1500.7 | 49.89 | 49.86 | 0.033784 | 0.033784 | 0.33784 | 50.01 | 0 | 0 | 0 | 0.16892 | 0.16892 | 0 | 3 | 1 | 1 | 0.16892 | 10 | 0 | 0
1500.75 | 49.89 | 49.86 | 0.033784 | 0.033784 | 0.33784 | 50.01 | 0 | 0 | 0 | 0.16892 | 0.16892 | 0 | 3 | 1 | 1 | 0.16892 | 10 | 0 | 0
1500.8 | 49.85 | 49.85 | 0.036486 | 0.036486 | 0.36486 | 50.01 | 0 | 0 | 0 | 0.18243 | 0.18243 | 0 | 3 | 1 | 1 | 0.18243 | 10 | 0 | 0
1500.85 | 49.85 | 49.85 | 0.036486 | 0.036486 | 0.36486 | 49.99 | 0 | 0 | 0 | 0.18243 | 0.18243 | 0 | 3 | 1 | 1 | 0.18243 | 10 | 0 | 0
1500.9 | 49.85 | 49.85 | 0.036486 | 0.036486 | 0.36486 | 49.99 | 0 | 0 | 0 | 0.18243 | 0.18243 | 0 | 3 | 1 | 1 | 0.18243 | 10 | 0 | 0
1500.95 | 49.85 | 49.85 | 0.036486 | 0.036486 | 0.36486 | 49.93 | 0.014865 | 0.014865 | 0.14865 | 0.25676 | 0.25676 | 0 | 3 | 1 | 1 | 0.25676 | 10 | 0 | 0
1501 | 49.91 | 49.85 | 0.036486 | 0.036486 | 0.36486 | 49.93 | 0.014865 | 0.014865 | 0.14865 | 0.25676 | 0.25676 | 0 | 3 | 1 | 1 | 0.25676 | 10 | 0 | 0
1501.05 | 49.91 | 49.85 | 0.036486 | 0.036486 | 0.36486 | 49.91 | 0.02027 | 0.02027 | 0.2027 | 0.28378 | 0.28378 | 0 | 3 | 1 | 1 | 0.28378 | 10 | 0 | 0
1501.1 | 49.94 | 49.85 | 0.036486 | 0.036486 | 0.36486 | 49.94 | 0.012162 | 0.012162 | 0.12162 | 0.24324 | 0.24324 | 0 | 3 | 1 | 1 | 0.24324 | 10 | 0 | 0
1501.15 | 49.94 | 49.85 | 0.036486 | 0.036486 | 0.36486 | 49.94 | 0.012162 | 0.012162 | 0.12162 | 0.24324 | 0.24324 | 0 | 3 | 1 | 1 | 0.24324 | 10 | 0 | 0
1501.2 | 49.95 | 49.85 | 0.036486 | 0.036486 | 0.36486 | 49.95 | 0.0094595 | 0.0094595 | 0.094595 | 0.22973 | 0.22973 | 0 | 3 | 1 | 1 | 0.22973 | 10 | 0 | 0
1501.25 | 49.95 | 49.85 | 0.036486 | 0.036486 | 0.36486 | 49.95 | 0.0094595 | 0.0094595 | 0.094595 | 0.22973 | 0.22973 | 0 | 3 | 1 | 1 | 0.22973 | 10 | 0 | 0
1501.3 | 49.93 | 49.85 | 0.036486 | 0.036486 | 0.36486 | 49.95 | 0.0094595 | 0.0094595 | 0.094595 | 0.22973 | 0.22973 | 0 | 3 | 1 | 1 | 0.22973 | 10 | 0 | 0
1501.35 | 49.93 | 49.85 | 0.036486 | 0.036486 | 0.36486 | 49.95 | 0.0094595 | 0.0094595 | 0.094595 | 0.22973 | 0.22973 | 0 | 3 | 1 | 1 | 0.22973 | 10 | 0 | 0
1501.4 | 49.96 | 49.85 | 0.036486 | 0.036486 | 0.36486 | 49.96 | 0.0067568 | 0.0067568 | 0.067568 | 0.21622 | 0.21622 | 0 | 3 | 1 | 1 | 0.21622 | 10 | 0 | 0
1501.45 | 49.96 | 49.85 | 0.036486 | 0.036486 | 0.36486 | 49.96 | 0.0067568 | 0.0067568 | 0.067568 | 0.21622 | 0.21622 | 0 | 3 | 1 | 1 | 0.21622 | 10 | 0 | 0
1501.5 | 49.99 | 49.85 | 0.036486 | 0.036486 | 0.36486 | 49.99 | 0 | 0 | 0 | 0.18243 | 0.18243 | 0 | 3 | 1 | 1 | 0.18243 | 10 | 0 | 0
1501.55 | 49.99 | 49.91 | 0.02027 | 0.02027 | 0.2027 | 49.99 | 0 | 0 | 0 | 0.10135 | 0.10135 | 0 | 3 | 1 | 1 | 0.10135 | 10 | 0 | 0
1501.6 | 49.99 | 49.91 | 0.02027 | 0.02027 | 0.2027 | 49.99 | 0 | 0 | 0 | 0.10135 | 0.10135 | 0 | 3 | 1 | 1 | 0.10135 | 10 | 0 | 0
1501.65 | 49.99 | 49.93 | 0.014865 | 0.014865 | 0.14865 | 49.99 | 0 | 0 | 0 | 0.074324 | 0.074324 | 0 | 3 | 1 | 1 | 0.074324 | 10 | 0 | 0
1501.7 | 49.96 | 49.93 | 0.014865 | 0.014865 | 0.14865 | 49.99 | 0 | 0 | 0 | 0.074324 | 0.074324 | 0 | 3 | 1 | 1 | 0.074324 | 10 | 0 | 0
1501.75 | 49.96 | 49.93 | 0.014865 | 0.014865 | 0.14865 | 49.99 | 0 | 0 | 0 | 0.074324 | 0.074324 | 0 | 3 | 1 | 1 | 0.074324 | 10 | 0 | 0
1501.8 | 50.01 | 49.93 | 0.014865 | 0.014865 | 0.14865 | 50.01 | 0 | 0 | 0 | 0.074324 | 0.074324 | 0 | 3 | 1 | 1 | 0.074324 | 10 | 0 | 0
1501.85 | 50.01 | 49.93 | 0.014865 | 0.014865 | 0.14865 | 50.01 | 0 | 0 | 0 | 0.074324 | 0.074324 | 0 | 3 | 1 | 1 | 0.074324 | 10 | 0 | 0
1501.9 | 50.05 | 49.93 | 0.014865 | 0.014865 | 0.14865 | 50.05 | -0.0094595 | -0.0094595 | -0.094595 | 0.027027 | 0.027027 | 0 | 3 | 1 | 1 | 0.027027 | 10 | 0 | 0
1501.95 | 50.05 | 49.96 | 0.0067568 | 0.0067568 | 0.067568 | 50.05 | -0.0094595 | -0.0094595 | -0.094595 | -0.013514 | -0.013514 | 0 | 3 | 1 | 1 | -0.013514 | 10 | 0 | 0
1502 | 49.97 | 49.96 | 0.0067568 | 0.0067568 | 0.067568 | 50.05 | -0.0094595 | -0.0094595 | -0.094595 | -0.013514 | -0.013514 | 0 | 3 | 1 | 1 | -0.013514 | 10 | 0 | 0
1502.05 | 49.97 | 49.96 | 0.0067568 | 0.0067568 | 0.067568 | 50.05 | -0.0094595 | -0.0094595 | -0.094595 | -0.013514 | -0.013514 | 0 | 3 | 1 | 1 | -0.013514 | 10 | 0 | 0
1502.1 | 49.92 | 49.92 | 0.017568 | 0.017568 | 0.17568 | 50.05 | -0.0094595 | -0.0094595 | -0.094595 | 0.040541 | 0.040541 | 0 | 3 | 1 | 1 | 0.040541 | 10 | 0 | 0
1502.15 | 49.92 | 49.92 | 0.017568 | 0.017568 | 0.17568 | 50.05 | -0.0094595 | -0.0094595 | -0.094595 | 0.040541 | 0.040541 | 0 | 3 | 1 | 1 | 0.040541 | 10 | 0 | 0
1502.2 | 49.99 | 49.92 | 0.017568 | 0.017568 | 0.17568 | 50.05 | -0.0094595 | -0.0094595 | -0.094595 | 0.040541 | 0.040541 | 0 | 3 | 1 | 1 | 0.040541 | 10 | 0 | 0
1502.25 | 49.99 | 49.92 | 0.017568 | 0.017568 | 0.17568 | 50.05 | -0.0094595 | -0.0094595 | -0.094595 | 0.040541 | 0.040541 | 0 | 3 | 1 | 1 | 0.040541 | 10 | 0 | 0
1502.3 | 49.94 | 49.92 | 0.017568 | 0.017568 | 0.17568 | 50.05 | -0.0094595 | -0.0094595 | -0.094595 | 0.040541 | 0.040541 | 0 | 3 | 1 | 1 | 0.040541 | 10 | 0 | 0
1502.35 | 49.94 | 49.92 | 0.017568 | 0.017568 | 0.17568 | 50.05 | -0.0094595 | -0.0094595 | -0.094595 | 0.040541 | 0.040541 | 0 | 3 | 1 | 1 | 0.040541 | 10 | 0 | 0
1502.4 | 50.01 | 49.92 | 0.017568 | 0.017568 | 0.17568 | 50.05 | -0.0094595 | -0.0094595 | -0.094595 | 0.040541 | 0.040541 | 0 | 3 | 1 | 1 | 0.040541 | 10 | 0 | 0
1502.45 | 50.01 | 49.92 | 0.017568 | 0.017568 | 0.17568 | 50.05 | -0.0094595 | -0.0094595 | -0.094595 | 0.040541 | 0.040541 | 0 | 3 | 1 | 1 | 0.040541 | 10 | 0 | 0
1502.5 | 49.99 | 49.92 | 0.017568 | 0.017568 | 0.17568 | 50.05 | -0.0094595 | -0.0094595 | -0.094595 | 0.040541 | 0.040541 | 0 | 3 | 1 | 1 | 0.040541 | 10 | 0 | 0
1502.55 | 49.99 | 49.92 | 0.017568 | 0.017568 | 0.17568 | 50.01 | 0 | 0 | 0 | 0.087838 | 0.087838 | 0 | 3 | 1 | 1 | 0.087838 | 10 | 0 | 0
1502.6 | 49.95 | 49.92 | 0.017568 | 0.017568 | 0.17568 | 50.01 | 0 | 0 | 0 | 0.087838 | 0.087838 | 0 | 3 | 1 | 1 | 0.087838 | 10 | 0 | 0
1502.65 | 49.95 | 49.92 | 0.017568 | 0.017568 | 0.17568 | 50.01 | 0 | 0 | 0 | 0.087838 | 0.087838 | 0 | 3 | 1 | 1 | 0.087838 | 10 | 0 | 0
1502.7 | 49.95 | 49.92 | 0.017568 | 0.017568 | 0.17568 | 50.01 | 0 | 0 | 0 | 0.087838 | 0.087838 | 0 | 3 | 1 | 1 | 0.087838 | 10 | 0 | 0
1502.75 | 49.95 | 49.94 | 0.012162 | 0.012162 | 0.12162 | 50.01 | 0 | 0 | 0 | 0.060811 | 0.060811 | 0 | 3 | 1 | 1 | 0.060811 | 10 | 0 | 0
1502.8 | 49.97 | 49.94 | 0.012162 | 0.012162 | 0.12162 | 50.01 | 0 | 0 | 0 | 0.060811 | 0.060811 | 0 | 3 | 1 | 1 | 0.060811 | 10 | 0 | 0
1502.85 | 49.97 | 49.94 | 0.012162 | 0.012162 | 0.12162 | 50.01 | 0 | 0 | 0 | 0.060811 | 0.060811 | 0 | 3 | 1 | 1 | 0.060811 | 10 | 0 | 0
1502.9 | 49.94 | 49.94 | 0.012162 | 0.012162 | 0.12162 | 50.01 | 0 | 0 | 0 | 0.060811 | 0.060811 | 0 | 3 | 1 | 1 | 0.060811 | 10 | 0 | 0
1502.95 | 49.94 | 49.94 | 0.012162 | 0.012162 | 0.12162 | 50.01 | 0 | 0 | 0 | 0.060811 | 0.060811 | 0 | 3 | 1 | 1 | 0.060811 | 10 | 0 | 0
1503 | 49.87 | 49.87 | 0.031081 | 0.031081 | 0.31081 | 50.01 | 0 | 0 | 0 | 0.15541 | 0.15541 | 0 | 3 | 1 | 1 | 0.15541 | 10 | 0 | 0
1503.05 | 49.87 | 49.87 | 0.031081 | 0.031081 | 0.31081 | 49.99 | 0 | 0 | 0 | 0.15541 | 0.15541 | 0 | 3 | 1 | 1 | 0.15541 | 10 | 0 | 0
1503.1 | 49.85 | 49.85 | 0.036486 | 0.036486 | 0.36486 | 49.99 | 0 | 0 | 0 | 0.18243 | 0.18243 | 0 | 3 | 1 | 1 | 0.18243 | 10 | 0 | 0
1503.15 | 49.85 | 49.85 | 0.036486 | 0.036486 | 0.36486 | 49.97 | 0.0040541 | 0.0040541 | 0.040541 | 0.2027 | 0.2027 | 0 | 3 | 1 | 1 | 0.2027 | 10 | 0 | 0
1503.2 | 49.79 | 49.79 | 0.081667 | 0.081667 | 0.81667 | 49.97 | 0.0040541 | 0.0040541 | 0.040541 | 0.4286 | 0.4286 | 0 | 3 | 1 | 1 | 0.4286 | 10 | 0 | 0
1503.25 | 49.79 | 49.79 | 0.081667 | 0.081667 | 0.81667 | 49.97 | 0.0040541 | 0.0040541 | 0.040541 | 0.4286 | 0.4286 | 0 | 3 | 1 | 1 | 0.4286 | 10 | 0 | 0
1503.3 | 49.79 | 49.79 | 0.081667 | 0.081667 | 0.81667 | 49.97 | 0.0040541 | 0.0040541 | 0.040541 | 0.4286 | 0.4286 | 0 | 3 | 1 | 1 | 0.4286 | 10 | 0 | 0
1503.35 | 49.79 | 49.79 | 0.081667 | 0.081667 | 0.81667 | 49.97 | 0.0040541 | 0.0040541 | 0.040541 | 0.4286 | 0.4286 | 0 | 3 | 1 | 1 | 0.4286 | 10 | 0 | 0
1503.4 | 49.84 | 49.79 | 0.081667 | 0.081667 | 0.81667 | 49.97 | 0.0040541 | 0.0040541 | 0.040541 | 0.4286 | 0.4286 | 0 | 3 | 1 | 1 | 0.4286 | 10 | 0 | 0
1503.45 | 49.84 | 49.79 | 0.081667 | 0.081667 | 0.81667 | 49.94 | 0.012162 | 0.012162 | 0.12162 | 0.46914 | 0.46914 | 0 | 3 | 1 | 1 | 0.46914 | 10 | 0 | 0
1503.5 | 49.89 | 49.79 | 0.081667 | 0.081667 | 0.81667 | 49.94 | 0.012162 | 0.012162 | 0.12162 | 0.46914 | 0.46914 | 0 | 3 | 1 | 1 | 0.46914 | 10 | 0 | 0
1503.55 | 49.89 | 49.79 | 0.081667 | 0.081667 | 0.81667 | 49.89 | 0.025676 | 0.025676 | 0.25676 | 0.53671 | 0.53671 | 0 | 3 | 1 | 1 | 0.53671 | 10 | 0 | 0
1503.6 | 49.89 | 49.79 | 0.081667 | 0.081667 | 0.81667 | 49.89 | 0.025676 | 0.025676 | 0.25676 | 0.53671 | 0.53671 | 0 | 3 | 1 | 1 | 0.53671 | 10 | 0 | 0
1503.65 | 49.89 | 49.79 | 0.081667 | 0.081667 | 0.81667 | 49.89 | 0.025676 | 0.025676 | 0.25676 | 0.53671 | 0.53671 | 0 | 3 | 1 | 1 | 0.53671 | 10 | 0 | 0
1503.7 | 49.96 | 49.79 | 0.081667 | 0.081667 | 0.81667 | 49.96 | 0.0067568 | 0.0067568 | 0.067568 | 0.44212 | 0.44212 | 0 | 3 | 1 | 1 | 0.44212 | 10 | 0 | 0
1503.75 | 49.96 | 49.79 | 0.081667 | 0.081667 | 0.81667 | 49.96 | 0.0067568 | 0.0067568 | 0.067568 | 0.44212 | 0.44212 | 0 | 3 | 1 | 1 | 0.44212 | 10 | 0 | 0
1503.8 | 50.02 | 49.79 | 0.081667 | 0.081667 | 0.81667 | 50.02 | -0.0013514 | -0.0013514 | -0.013514 | 0.40158 | 0.40158 | 0 | 3 | 1 | 1 | 0.40158 | 10 | 0 | 0
1503.85 | 50.02 | 49.79 | 0.081667 | 0.081667 | 0.81667 | 50.02 | -0.0013514 | -0.0013514 | -0.013514 | 0.40158 | 0.40158 | 0 | 3 | 1 | 1 | 0.40158 | 10 | 0 | 0
1503.9 | 50.03 | 49.79 | 0.081667 | 0.081667 | 0.81667 | 50.03 | -0.0040541 | -0.0040541 | -0.040541 | 0.38806 | 0.38806 | 0 | 3 | 1 | 1 | 0.38806 | 10 | 0 | 0
1503.95 | 50.03 | 49.84 | 0.039189 | 0.039189 | 0.39189 | 50.03 | -0.0040541 | -0.0040541 | -0.040541 | 0.17568 | 0.17568 | 0 | 3 | 1 | 1 | 0.17568 | 10 | 0 | 0
1504 | 50.02 | 49.84 | 0.039189 | 0.039189 | 0.39189 | 50.03 | -0.0040541 | -0.0040541 | -0.040541 | 0.17568 | 0.17568 | 0 | 3 | 1 | 1 | 0.17568 | 10 | 0 | 0
1504.05 | 50.02 | 49.89 | 0.025676 | 0.025676 | 0.25676 | 50.03 | -0.0040541 | -0.0040541 | -0.040541 | 0.10811 | 0.10811 | 0 | 3 | 1 | 1 | 0.10811 | 10 | 0 | 0
1504.1 | 50.08 | 49.89 | 0.025676 | 0.025676 | 0.25676 | 50.08 | -0.017568 | -0.017568 | -0.17568 | 0.040541 | 0.040541 | 0 | 3 | 1 | 1 | 0.040541 | 10 | 0 | 0
1504.15 | 50.08 | 49.89 | 0.025676 | 0.025676 | 0.25676 | 50.08 | -0.017568 | -0.017568 | -0.17568 | 0.040541 | 0.040541 | 0 | 3 | 1 | 1 | 0.040541 | 10 | 0 | 0
1504.2 | 50.01 | 49.89 | 0.025676 | 0.025676 | 0.25676 | 50.08 | -0.017568 | -0.017568 | -0.17568 | 0.040541 | 0.040541 | 0 | 3 | 1 | 1 | 0.040541 | 10 | 0 | 0
1504.25 | 50.01 | 49.96 | 0.0067568 | 0.0067568 | 0.067568 | 50.08 | -0.017568 | -0.017568 | -0.17568 | -0.054054 | -0.054054 | 0 | 3 | 1 | 1 | -0.054054 | 10 | 0 | 0
1504.3 | 49.94 | 49.94 | 0.012162 | 0.012162 | 0.12162 | 50.08 | -0.017568 | -0.017568 | -0.17568 | -0.027027 | -0.027027 | 0 | 3 | 1 | 1 | -0.027027 | 10 | 0 | 0
1504.35 | 49.94 | 49.94 | 0.012162 | 0.012162 | 0.12162 | 50.08 | -0.017568 | -0.017568 | -0.17568 | -0.027027 | -0.027027 | 0 | 3 | 1 | 1 | -0.027027 | 10 | 0 | 0
1504.4 | 50 | 49.94 | 0.012162 | 0.012162 | 0.12162 | 50.08 | -0.017568 | -0.017568 | -0.17568 | -0.027027 | -0.027027 | 0 | 3 | 1 | 1 | -0.027027 | 10 | 0 | 0
1504.45 | 50 | 49.94 | 0.012162 | 0.012162 | 0.12162 | 50.08 | -0.017568 | -0.017568 | -0.17568 | -0.027027 | -0.027027 | 0 | 3 | 1 | 1 | -0.027027 | 10 | 0 | 0
1504.5 | 49.94 | 49.94 | 0.012162 | 0.012162 | 0.12162 | 50.08 | -0.017568 | -0.017568 | -0.17568 | -0.027027 | -0.027027 | 0 | 3 | 1 | 1 | -0.027027 | 10 | 0 | 0
1504.55 | 49.94 | 49.94 | 0.012162 | 0.012162 | 0.12162 | 50.08 | -0.017568 | -0.017568 | -0.17568 | -0.027027 | -0.027027 | 0 | 3 | 1 | 1 | -0.027027 | 10 | 0 | 0
1504.6 | 49.91 | 49.91 | 0.02027 | 0.02027 | 0.2027 | 50.08 | -0.017568 | -0.017568 | -0.17568 | 0.013514 | 0.013514 | 0 | 3 | 1 | 1 | 0.013514 | 10 | 0 | 0
1504.65 | 49.91 | 49.91 | 0.02027 | 0.02027 | 0.2027 | 50.08 | -0.017568 | -0.017568 | -0.17568 | 0.013514 | 0.013514 | 0 | 3 | 1 | 1 | 0.013514 | 10 | 0 | 0
1504.7 | 49.92 | 49.91 | 0.02027 | 0.02027 | 0.2027 | 50.08 | -0.017568 | -0.017568 | -0.17568 | 0.013514 | 0.013514 | 0 | 3 | 1 | 1 | 0.013514 | 10 | 0 | 0
1504.75 | 49.92 | 49.91 | 0.02027 | 0.02027 | 0.2027 | 50.01 | 0 | 0 | 0 | 0.10135 | 0.10135 | 0 | 3 | 1 | 1 | 0.10135 | 10 | 0 | 0
1504.8 | 49.85 | 49.85 | 0.036486 | 0.036486 | 0.36486 | 50.01 | 0 | 0 | 0 | 0.18243 | 0.18243 | 0 | 3 | 1 | 1 | 0.18243 | 10 | 0 | 0
1504.85 | 49.85 | 49.85 | 0.036486 | 0.036486 | 0.36486 | 50 | 0 | 0 | 0 | 0.18243 | 0.18243 | 0 | 3 | 1 | 1 | 0.18243 | 10 | 0 | 0
1504.9 | 49.92 | 49.85 | 0.036486 | 0.036486 | 0.36486 | 50 | 0 | 0 | 0 | 0.18243 | 0.18243 | 0 | 3 | 1 | 1 | 0.18243 | 10 | 0 | 0
1504.95 | 49.92 | 49.85 | 0.036486 | 0.036486 | 0.36486 | 50 | 0 | 0 | 0 | 0.18243 | 0.18243 | 0 | 3 | 1 | 1 | 0.18243 | 10 | 0 | 0
1505 | 49.95 | 49.85 | 0.036486 | 0.036486 | 0.36486 | 50 | 0 | 0 | 0 | 0.18243 | 0.18243 | 0 | 3 | 1 | 1 | 0.18243 | 10 | 0 | 0
1505.05 | 49.95 | 49.85 | 0.036486 | 0.036486 | 0.36486 | 49.95 | 0.0094595 | 0.0094595 | 0.094595 | 0.22973 | 0.22973 | 0 | 3 | 1 | 1 | 0.22973 | 10 | 0 | 0
1505.1 | 49.91 | 49.85 | 0.036486 | 0.036486 | 0.36486 | 49.95 | 0.0094595 | 0.0094595 | 0.094595 | 0.22973 | 0.22973 | 0 | 3 | 1 | 1 | 0.22973 | 10 | 0 | 0
1505.15 | 49.91 | 49.85 | 0.036486 | 0.036486 | 0.36486 | 49.95 | 0.0094595 | 0.0094595 | 0.094595 | 0.22973 | 0.22973 | 0 | 3 | 1 | 1 | 0.22973 | 10 | 0 | 0
1505.2 | 49.87 | 49.85 | 0.036486 | 0.036486 | 0.36486 | 49.95 | 0.0094595 | 0.0094595 | 0.094595 | 0.22973 | 0.22973 | 0 | 3 | 1 | 1 | 0.22973 | 10 | 0 | 0
1505.25 | 49.87 | 49.85 | 0.036486 | 0.036486 | 0.36486 | 49.95 | 0.0094595 | 0.0094595 | 0.094595 | 0.22973 | 0.22973 | 0 | 3 | 1 | 1 | 0.22973 | 10 | 0 | 0
1505.3 | 49.8 | 49.8 | 0.05 | 0.05 | 0.5 | 49.95 | 0.0094595 | 0.0094595 | 0.094595 | 0.2973 | 0.2973 | 0 | 3 | 1 | 1 | 0.2973 | 10 | 0 | 0
1505.35 | 49.8 | 49.8 | 0.05 | 0.05 | 0.5 | 49.95 | 0.0094595 | 0.0094595 | 0.094595 | 0.2973 | 0.2973 | 0 | 3 | 1 | 1 | 0.2973 | 10 | 0 | 0
1505.4 | 49.74 | 49.74 | 0.24 | 0.24 | 2.4 | 49.95 | 0.0094595 | 0.0094595 | 0.094595 | 1.2473 | 1.2473 | 0 | 3 | 1 | 1 | 1.2473 | 10 | 0 | 0
1505.45 | 49.74 | 49.74 | 0.24 | 0.24 | 2.4 | 49.95 | 0.0094595 | 0.0094595 | 0.094595 | 1.2473 | 1.2473 | 0 | 3 | 1 | 1 | 1.2473 | 10 | 0 | 0
1505.5 | 49.74 | 49.74 | 0.24 | 0.24 | 2.4 | 49.95 | 0.0094595 | 0.0094595 | 0.094595 | 1.2473 | 1.2473 | 0 | 3 | 1 | 1 | 1.2473 | 10 | 0 | 0
1505.55 | 49.74 | 49.74 | 0.24 | 0.24 | 2.4 | 49.95 | 0.0094595 | 0.0094595 | 0.094595 | 1.2473 | 1.2473 | 0 | 3 | 1 | 1 | 1.2473 | 10 | 0 | 0
1505.6 | 49.72 | 49.72 | 0.30333 | 0.30333 | 3.0333 | 49.95 | 0.0094595 | 0.0094595 | 0.094595 | 1.564 | 1.564 | 0 | 3 | 1 | 1 | 1.564 | 10 | 0 | 0
1505.65 | 49.72 | 49.72 | 0.30333 | 0.30333 | 3.0333 | 49.91 | 0.02027 | 0.02027 | 0.2027 | 1.618 | 1.618 | 0 | 3 | 1 | 1 | 1.618 | 10 | 0 | 0
1505.7 | 49.67 | 49.67 | 0.46167 | 0.46167 | 4.6167 | 49.91 | 0.02027 | 0.02027 | 0.2027 | 2.4097 | 2.4097 | 0 | 3 | 1 | 1 | 2.4097 | 10 | 0 | 0
1505.75 | 49.67 | 49.67 | 0.46167 | 0.46167 | 4.6167 | 49.87 | 0.031081 | 0.031081 | 0.31081 | 2.4637 | 2.4637 | 0 | 3 | 1 | 1 | 2.4637 | 10 | 0 | 0
1505.8 | 49.65 | 49.65 | 0.525 | 0.525 | 5.25 | 49.87 | 0.031081 | 0.031081 | 0.31081 | 2.7804 | 2.7804 | 0 | 3 | 1 | 1 | 2.7804 | 10 | 0 | 0
1505.85 | 49.65 | 49.65 | 0.525 | 0.525 | 5.25 | 49.8 | 0.05 | 0.05 | 0.5 | 2.875 | 2.875 | 0 | 3 | 1 | 1 | 2.875 | 10 | 0 | 0
1505.9 | 49.59 | 49.59 | 0.715 | 0.715 | 7.15 | 49.8 | 0.05 | 0.05 | 0.5 | 3.825 | 3.825 | 0 | 3 | 1 | 1 | 3.825 | 10 | 0 | 0
1505.95 | 49.59 | 49.59 | 0.715 | 0.715 | 7.15 | 49.74 | 0.24 | 0.15 | 1.5 | 4.325 | 4.325 | 0 | 3 | 1 | 1 | 4.325 | 10 | 0 | 0
1506 | 49.66 | 49.59 | 0.715 | 0.715 | 7.15 | 49.74 | 0.24 | 0.24 | 2.4 | 4.775 | 4.775 | 0 | 3 | 1 | 1 | 4.775 | 10 | 0 | 0
1506.05 | 49.66 | 49.59 | 0.715 | 0.715 | 7.15 | 49.74 | 0.24 | 0.24 | 2.4 | 4.775 | 4.775 | 0 | 3 | 1 | 1 | 4.775 | 10 | 0 | 0
1506.1 | 49.63 | 49.59 | 0.715 | 0.715 | 7.15 | 49.74 | 0.24 | 0.24 | 2.4 | 4.775 | 4.775 | 0 | 3 | 1 | 1 | 4.775 | 10 | 0 | 0
1506.15 | 49.63 | 49.59 | 0.715 | 0.715 | 7.15 | 49.72 | 0.30333 | 0.30333 | 3.0333 | 5.0917 | 5.0917 | 0 | 3 | 1 | 1 | 5.0917 | 10 | 0 | 0
1506.2 | 49.61 | 49.59 | 0.715 | 0.715 | 7.15 | 49.72 | 0.30333 | 0.30333 | 3.0333 | 5.0917 | 5.0917 | 0 | 3 | 1 | 1 | 5.0917 | 10 | 0 | 0
1506.25 | 49.61 | 49.59 | 0.715 | 0.715 | 7.15 | 49.67 | 0.46167 | 0.40333 | 4.0333 | 5.5917 | 5.5917 | 0 | 3 | 1 | 1 | 5.5917 | 10 | 0 | 0
1506.3 | 49.54 | 49.54 | 0.87333 | 0.87333 | 8.7333 | 49.67 | 0.46167 | 0.46167 | 4.6167 | 6.675 | 6.675 | 0 | 3 | 1 | 1 | 6.675 | 10 | 0 | 0
1506.35 | 49.54 | 49.54 | 0.87333 | 0.87333 | 8.7333 | 49.66 | 0.49333 | 0.49333 | 4.9333 | 6.8333 | 6.8333 | 0 | 3 | 1 | 1 | 6.8333 | 10 | 0 | 0
1506.4 | 49.46 | 49.46 | 1 | 1 | 10 | 49.66 | 0.49333 | 0.49333 | 4.9333 | 7.4667 | 7.4667 | 0 | 3 | 1 | 1 | 7.4667 | 10 | 0 | 0
1506.45 | 49.46 | 49.46 | 1 | 1 | 10 | 49.66 | 0.49333 | 0.49333 | 4.9333 | 7.4667 | 7.4667 | 0 | 3 | 1 | 1 | 7.4667 | 10 | 0 | 0
1506.5 | 49.45 | 49.45 | 1 | 1 | 10 | 49.66 | 0.49333 | 0.49333 | 4.9333 | 7.4667 | 7.4667 | 0 | 3 | 1 | 1 | 7.4667 | 10 | 0 | 0
1506.55 | 49.45 | 49.45 | 1 | 1 | 10 | 49.66 | 0.49333 | 0.49333 | 4.9333 | 7.4667 | 7.4667 | 0 | 3 | 1 | 1 | 7.4667 | 10 | 0 | 0
1506.6 | 49.51 | 49.45 | 1 | 1 | 10 | 49.66 | 0.49333 | 0.49333 | 4.9333 | 7.4667 | 7.4667 | 0 | 3 | 1 | 1 | 7.4667 | 10 | 0 | 0
1506.65 | 49.51 | 49.45 | 1 | 1 | 10 | 49.63 | 0.58833 | 0.58833 | 5.8833 | 7.9417 | 7.9417 | 0 | 3 | 1 | 1 | 7.9417 | 10 | 0 | 0
1506.7 | 49.5 | 49.45 | 1 | 1 | 10 | 49.63 | 0.58833 | 0.58833 | 5.8833 | 7.9417 | 7.9417 | 0 | 3 | 1 | 1 | 7.9417 | 10 | 0 | 0
1506.75 | 49.5 | 49.45 | 1 | 1 | 10 | 49.61 | 0.65167 | 0.65167 | 6.5167 | 8.2583 | 8.2583 | 0 | 3 | 1 | 1 | 8.2583 | 10 | 0 | 0
1506.8 | 49.54 | 49.45 | 1 | 1 | 10 | 49.61 | 0.65167 | 0.65167 | 6.5167 | 8.2583 | 8.2583 | 0 | 3 | 1 | 1 | 8.2583 | 10 | 0 | 0
1506.85 | 49.54 | 49.45 | 1 | 1 | 10 | 49.54 | 0.87333 | 0.75167 | 7.5167 | 8.7583 | 8.7583 | 0 | 3 | 1 | 1 | 8.7583 | 10 | 0 | 0
1506.9 | 49.59 | 49.45 | 1 | 1 | 10 | 49.59 | 0.715 | 0.715 | 7.15 | 8.575 | 8.575 | 0 | 3 | 1 | 1 | 8.575 | 10 | 0 | 0
1506.95 | 49.59 | 49.45 | 1 | 1 | 10 | 49.59 | 0.715 | 0.715 | 7.15 | 8.575 | 8.575 | 0 | 3 | 1 | 1 | 8.575 | 10 | 0 | 0
1507 | 49.61 | 49.45 | 1 | 1 | 10 | 49.61 | 0.65167 | 0.65167 | 6.5167 | 8.2583 | 8.2583 | 0 | 3 | 1 | 1 | 8.2583 | 10 | 0 | 0
1507.05 | 49.61 | 49.45 | 1 | 1 | 10 | 49.61 | 0.65167 | 0.65167 | 6.5167 | 8.2583 | 8.2583 | 0 | 3 | 1 | 1 | 8.2583 | 10 | 0 | 0
1507.1 | 49.61 | 49.45 | 1 | 1 | 10 | 49.61 | 0.65167 | 0.65167 | 6.5167 | 8.2583 | 8.2583 | 0 | 3 | 1 | 1 | 8.2583 | 10 | 0 | 0
1507.15 | 49.61 | 49.5 | 1 | 1 | 10 | 49.61 | 0.65167 | 0.65167 | 6.5167 | 8.2583 | 8.2583 | 0 | 3 | 1 | 1 | 8.2583 | 10 | 0 | 0
1507.2 | 49.53 | 49.5 | 1 | 1 | 10 | 49.61 | 0.65167 | 0.65167 | 6.5167 | 8.2583 | 8.2583 | 0 | 3 | 1 | 1 | 8.2583 | 10 | 0 | 0
1507.25 | 49.53 | 49.5 | 1 | 1 | 10 | 49.61 | 0.65167 | 0.65167 | 6.5167 | 8.2583 | 8.2583 | 0 | 3 | 1 | 1 | 8.2583 | 10 | 0 | 0
1507.3 | 49.54 | 49.5 | 1 | 1 | 10 | 49.61 | 0.65167 | 0.65167 | 6.5167 | 8.2583 | 8.2583 | 0 | 3 | 1 | 1 | 8.2583 | 10 | 0 | 0
1507.35 | 49.54 | 49.53 | 0.905 | 0.905 | 9.05 | 49.61 | 0.65167 | 0.65167 | 6.5167 | 7.7833 | 7.7833 | 0 | 3 | 1 | 1 | 7.7833 | 10 | 0 | 0
1507.4 | 49.61 | 49.53 | 0.905 | 0.905 | 9.05 | 49.61 | 0.65167 | 0.65167 | 6.5167 | 7.7833 | 7.7833 | 0 | 3 | 1 | 1 | 7.7833 | 10 | 0 | 0
1507.45 | 49.61 | 49.53 | 0.905 | 0.905 | 9.05 | 49.61 | 0.65167 | 0.65167 | 6.5167 | 7.7833 | 7.7833 | 0 | 3 | 1 | 1 | 7.7833 | 10 | 0 | 0
1507.5 | 49.66 | 49.53 | 0.905 | 0.905 | 9.05 | 49.66 | 0.49333 | 0.49333 | 4.9333 | 6.9917 | 6.9917 | 0 | 3 | 1 | 1 | 6.9917 | 10 | 0 | 0
1507.55 | 49.66 | 49.53 | 0.905 | 0.905 | 9.05 | 49.66 | 0.49333 | 0.49333 | 4.9333 | 6.9917 | 6.9917 | 0 | 3 | 1 | 1 | 6.9917 | 10 | 0 | 0
1507.6 | 49.64 | 49.53 | 0.905 | 0.905 | 9.05 | 49.66 | 0.49333 | 0.49333 | 4.9333 | 6.9917 | 6.9917 | 0 | 3 | 1 | 1 | 6.9917 | 10 | 0 | 0
1507.65 | 49.64 | 49.53 | 0.905 | 0.905 | 9.05 | 49.66 | 0.49333 | 0.49333 | 4.9333 | 6.9917 | 6.9917 | 0 | 3 | 1 | 1 | 6.9917 | 10 | 0 | 0
1507.7 | 49.69 | 49.53 | 0.905 | 0.905 | 9.05 | 49.69 | 0.39833 | 0.39833 | 3.9833 | 6.5167 | 6.5167 | 0 | 3 | 1 | 1 | 6.5167 | 10 | 0 | 0
1507.75 | 49.69 | 49.53 | 0.905 | 0.905 | 9.05 | 49.69 | 0.39833 | 0.39833 | 3.9833 | 6.5167 | 6.5167 | 0 | 3 | 1 | 1 | 6.5167 | 10 | 0 | 0
1507.8 | 49.74 | 49.53 | 0.905 | 0.905 | 9.05 | 49.74 | 0.24 | 0.24 | 2.4 | 5.725 | 5.725 | 0 | 3 | 1 | 1 | 5.725 | 10 | 0 | 0
1507.85 | 49.74 | 49.54 | 0.87333 | 0.87333 | 8.7333 | 49.74 | 0.24 | 0.24 | 2.4 | 5.5667 | 5.5667 | 0 | 3 | 1 | 1 | 5.5667 | 10 | 0 | 0
1507.9 | 49.78 | 49.54 | 0.87333 | 0.87333 | 8.7333 | 49.78 | 0.11333 | 0.11333 | 1.1333 | 4.9333 | 4.9333 | 0 | 3 | 1 | 1 | 4.9333 | 10 | 0 | 0
1507.95 | 49.78 | 49.61 | 0.65167 | 0.77333 | 7.7333 | 49.78 | 0.11333 | 0.11333 | 1.1333 | 4.4333 | 4.4333 | 0 | 3 | 1 | 1 | 4.4333 | 10 | 0 | 0
1508 | 49.82 | 49.61 | 0.65167 | 0.67333 | 6.7333 | 49.82 | 0.044595 | 0.044595 | 0.44595 | 3.5896 | 3.5896 | 0 | 3 | 1 | 1 | 3.5896 | 10 | 0 | 0
1508.05 | 49.82 | 49.64 | 0.55667 | 0.57333 | 5.7333 | 49.82 | 0.044595 | 0.044595 | 0.44595 | 3.0896 | 3.0896 | 0 | 3 | 1 | 1 | 3.0896 | 10 | 0 | 0
1508.1 | 49.86 | 49.64 | 0.55667 | 0.55667 | 5.5667 | 49.86 | 0.033784 | 0.033784 | 0.33784 | 2.9523 | 2.9523 | 0 | 3 | 1 | 1 | 2.9523 | 10 | 0 | 0
1508.15 | 49.86 | 49.64 | 0.55667 | 0.55667 | 5.5667 | 49.86 | 0.033784 | 0.033784 | 0.33784 | 2.9523 | 2.9523 | 0 | 3 | 1 | 1 | 2.9523 | 10 | 0 | 0
1508.2 | 49.84 | 49.64 | 0.55667 | 0.55667 | 5.5667 | 49.86 | 0.033784 | 0.033784 | 0.33784 | 2.9523 | 2.9523 | 0 | 3 | 1 | 1 | 2.9523 | 10 | 0 | 0
1508.25 | 49.84 | 49.69 | 0.39833 | 0.45667 | 4.5667 | 49.86 | 0.033784 | 0.033784 | 0.33784 | 2.4523 | 2.4523 | 0 | 3 | 1 | 1 | 2.4523 | 10 | 0 | 0
1508.3 | 49.91 | 49.69 | 0.39833 | 0.39833 | 3.9833 | 49.91 | 0.02027 | 0.02027 | 0.2027 | 2.093 | 2.093 | 0 | 3 | 1 | 1 | 2.093 | 10 | 0 | 0
1508.35 | 49.91 | 49.74 | 0.24 | 0.29833 | 2.9833 | 49.91 | 0.02027 | 0.02027 | 0.2027 | 1.593 | 1.593 | 0 | 3 | 1 | 1 | 1.593 | 10 | 0 | 0
1508.4 | 49.97 | 49.74 | 0.24 | 0.24 | 2.4 | 49.97 | 0.0040541 | 0.0040541 | 0.040541 | 1.2203 | 1.2203 | 0 | 3 | 1 | 1 | 1.2203 | 10 | 0 | 0
1508.45 | 49.97 | 49.78 | 0.11333 | 0.14 | 1.4 | 49.97 | 0.0040541 | 0.0040541 | 0.040541 | 0.72027 | 0.72027 | 0 | 3 | 1 | 1 | 0.72027 | 10 | 0 | 0
1508.5 | 50.03 | 49.78 | 0.11333 | 0.11333 | 1.1333 | 50.03 | -0.0040541 | -0.0040541 | -0.040541 | 0.5464 | 0.5464 | 0 | 3 | 1 | 1 | 0.5464 | 10 | 0 | 0
1508.55 | 50.03 | 49.82 | 0.044595 | 0.044595 | 0.44595 | 50.03 | -0.0040541 | -0.0040541 | -0.040541 | 0.2027 | 0.2027 | 0 | 3 | 1 | 1 | 0.2027 | 10 | 0 | 0
1508.6 | 50.05 | 49.82 | 0.044595 | 0.044595 | 0.44595 | 50.05 | -0.0094595 | -0.0094595 | -0.094595 | 0.17568 | 0.17568 | 0 | 3 | 1 | 1 | 0.17568 | 10 | 0 | 0
1508.65 | 50.05 | 49.84 | 0.039189 | 0.039189 | 0.39189 | 50.05 | -0.0094595 | -0.0094595 | -0.094595 | 0.14865 | 0.14865 | 0 | 3 | 1 | 1 | 0.14865 | 10 | 0 | 0
1508.7 | 50.01 | 49.84 | 0.039189 | 0.039189 | 0.39189 | 50.05 | -0.0094595 | -0.0094595 | -0.094595 | 0.14865 | 0.14865 | 0 | 3 | 1 | 1 | 0.14865 | 10 | 0 | 0
1508.75 | 50.01 | 49.84 | 0.039189 | 0.039189 | 0.39189 | 50.05 | -0.0094595 | -0.0094595 | -0.094595 | 0.14865 | 0.14865 | 0 | 3 | 1 | 1 | 0.14865 | 10 | 0 | 0
1508.8 | 49.95 | 49.84 | 0.039189 | 0.039189 | 0.39189 | 50.05 | -0.0094595 | -0.0094595 | -0.094595 | 0.14865 | 0.14865 | 0 | 3 | 1 | 1 | 0.14865 | 10 | 0 | 0
1508.85 | 49.95 | 49.91 | 0.02027 | 0.02027 | 0.2027 | 50.05 | -0.0094595 | -0.0094595 | -0.094595 | 0.054054 | 0.054054 | 0 | 3 | 1 | 1 | 0.054054 | 10 | 0 | 0
1508.9 | 49.99 | 49.91 | 0.02027 | 0.02027 | 0.2027 | 50.05 | -0.0094595 | -0.0094595 | -0.094595 | 0.054054 | 0.054054 | 0 | 3 | 1 | 1 | 0.054054 | 10 | 0 | 0
1508.95 | 49.99 | 49.95 | 0.0094595 | 0.0094595 | 0.094595 | 50.05 | -0.0094595 | -0.0094595 | -0.094595 | 0 | 0 | 0 | 3 | 1 | 1 | 0 | 10 | 0 | 0
1509 | 49.92 | 49.92 | 0.017568 | 0.017568 | 0.17568 | 50.05 | -0.0094595 | -0.0094595 | -0.094595 | 0.040541 | 0.040541 | 0 | 3 | 1 | 1 | 0.040541 | 10 | 0 | 0
1509.05 | 49.92 | 49.92 | 0.017568 | 0.017568 | 0.17568 | 50.05 | -0.0094595 | -0.0094595 | -0.094595 | 0.040541 | 0.040541 | 0 | 3 | 1 | 1 | 0.040541 | 10 | 0 | 0
1509.1 | 49.97 | 49.92 | 0.017568 | 0.017568 | 0.17568 | 50.05 | -0.0094595 | -0.0094595 | -0.094595 | 0.040541 | 0.040541 | 0 | 3 | 1 | 1 | 0.040541 | 10 | 0 | 0
1509.15 | 49.97 | 49.92 | 0.017568 | 0.017568 | 0.17568 | 50.05 | -0.0094595 | -0.0094595 | -0.094595 | 0.040541 | 0.040541 | 0 | 3 | 1 | 1 | 0.040541 | 10 | 0 | 0
1509.2 | 50.02 | 49.92 | 0.017568 | 0.017568 | 0.17568 | 50.05 | -0.0094595 | -0.0094595 | -0.094595 | 0.040541 | 0.040541 | 0 | 3 | 1 | 1 | 0.040541 | 10 | 0 | 0
1509.25 | 50.02 | 49.92 | 0.017568 | 0.017568 | 0.17568 | 50.02 | -0.0013514 | -0.0013514 | -0.013514 | 0.081081 | 0.081081 | 0 | 3 | 1 | 1 | 0.081081 | 10 | 0 | 0
1509.3 | 50.07 | 49.92 | 0.017568 | 0.017568 | 0.17568 | 50.07 | -0.014865 | -0.014865 | -0.14865 | 0.013514 | 0.013514 | 0 | 3 | 1 | 1 | 0.013514 | 10 | 0 | 0
1509.35 | 50.07 | 49.92 | 0.017568 | 0.017568 | 0.17568 | 50.07 | -0.014865 | -0.014865 | -0.14865 | 0.013514 | 0.013514 | 0 | 3 | 1 | 1 | 0.013514 | 10 | 0 | 0
1509.4 | 50.06 | 49.92 | 0.017568 | 0.017568 | 0.17568 | 50.07 | -0.014865 | -0.014865 | -0.14865 | 0.013514 | 0.013514 | 0 | 3 | 1 | 1 | 0.013514 | 10 | 0 | 0
1509.45 | 50.06 | 49.92 | 0.017568 | 0.017568 | 0.17568 | 50.07 | -0.014865 | -0.014865 | -0.14865 | 0.013514 | 0.013514 | 0 | 3 | 1 | 1 | 0.013514 | 10 | 0 | 0
1509.5 | 50.13 | 49.92 | 0.017568 | 0.017568 | 0.17568 | 50.13 | -0.031081 | -0.031081 | -0.31081 | -0.067568 | -0.067568 | 0 | 3 | 1 | 1 | -0.067568 | 10 | 0 | 0
1509.55 | 50.13 | 49.92 | 0.017568 | 0.017568 | 0.17568 | 50.13 | -0.031081 | -0.031081 | -0.31081 | -0.067568 | -0.067568 | 0 | 3 | 1 | 1 | -0.067568 | 10 | 0 | 0
1509.6 | 50.09 | 49.92 | 0.017568 | 0.017568 | 0.17568 | 50.13 | -0.031081 | -0.031081 | -0.31081 | -0.067568 | -0.067568 | 0 | 3 | 1 | 1 | -0.067568 | 10 | 0 | 0
1509.65 | 50.09 | 49.97 | 0.0040541 | 0.0040541 | 0.040541 | 50.13 | -0.031081 | -0.031081 | -0.31081 | -0.13514 | -0.13514 | 0 | 3 | 1 | 1 | -0.13514 | 10 | 0 | 0
1509.7 | 50.07 | 49.97 | 0.0040541 | 0.0040541 | 0.040541 | 50.13 | -0.031081 | -0.031081 | -0.31081 | -0.13514 | -0.13514 | 0 | 3 | 1 | 1 | -0.13514 | 10 | 0 | 0
1509.75 | 50.07 | 50.02 | -0.0013514 | -0.0013514 | -0.013514 | 50.13 | -0.031081 | -0.031081 | -0.31081 | -0.16216 | -0.16216 | 0 | 3 | 1 | 1 | -0.16216 | 10 | 0 | 0
1509.8 | 50.07 | 50.02 | -0.0013514 | -0.0013514 | -0.013514 | 50.13 | -0.031081 | -0.031081 | -0.31081 | -0.16216 | -0.16216 | 0 | 3 | 1 | 1 | -0.16216 | 10 | 0 | 0
1509.85 | 50.07 | 50.06 | -0.012162 | -0.012162 | -0.12162 | 50.13 | -0.031081 | -0.031081 | -0.31081 | -0.21622 | -0.21622 | 0 | 3 | 1 | 1 | -0.21622 | 10 | 0 | 0
1509.9 | 50.05 | 50.05 | -0.0094595 | -0.0094595 | -0.094595 | 50.13 | -0.031081 | -0.031081 | -0.31081 | -0.2027 | -0.2027 | 0 | 3 | 1 | 1 | -0.2027 | 10 | 0 | 0
1509.95 | 50.05 | 50.05 | -0.0094595 | -0.0094595 | -0.094595 | 50.13 | -0.031081 | -0.031081 | -0.31081 | -0.2027 | -0.2027 | 0 | 3 | 1 | 1 | -0.2027 | 10 | 0 | 0
1510 | 50.01 | 50.01 | 0 | 0 | 0 | 50.13 | -0.031081 | -0.031081 | -0.31081 | -0.15541 | -0.15541 | 0 | 3 | 1 | 1 | -0.15541 | 10 | 0 | 0
1510.05 | 50.01 | 50.01 | 0 | 0 | 0 | 50.13 | -0.031081 | -0.031081 | -0.31081 | -0.15541 | -0.15541 | 0 | 3 | 1 | 1 | -0.15541 | 10 | 0 | 0
1510.1 | 50.07 | 50.01 | 0 | 0 | 0 | 50.13 | -0.031081 | -0.031081 | -0.31081 | -0.15541 | -0.15541 | 0 | 3 | 1 | 1 | -0.15541 | 10 | 0 | 0
1510.15 | 50.07 | 50.01 | 0 | 0 | 0 | 50.09 | -0.02027 | -0.02027 | -0.2027 | -0.10135 | -0.10135 | 0 | 3 | 1 | 1 | -0.10135 | 10 | 0 | 0
1510.2 | 50.05 | 50.01 | 0 | 0 | 0 | 50.09 | -0.02027 | -0.02027 | -0.2027 | -0.10135 | -0.10135 | 0 | 3 | 1 | 1 | -0.10135 | 10 | 0 | 0
1510.25 | 50.05 | 50.01 | 0 | 0 | 0 | 50.07 | -0.014865 | -0.014865 | -0.14865 | -0.074324 | -0.074324 | 0 | 3 | 1 | 1 | -0.074324 | 10 | 0 | 0
1510.3 | 50.1 | 50.01 | 0 | 0 | 0 | 50.1 | -0.022973 | -0.022973 | -0.22973 | -0.11486 | -0.11486 | 0 | 3 | 1 | 1 | -0.11486 | 10 | 0 | 0
1510.35 | 50.1 | 50.01 | 0 | 0 | 0 | 50.1 | -0.022973 | -0.022973 | -0.22973 | -0.11486 | -0.11486 | 0 | 3 | 1 | 1 | -0.11486 | 10 | 0 | 0
1510.4 | 50.11 | 50.01 | 0 | 0 | 0 | 50.11 | -0.025676 | -0.025676 | -0.25676 | -0.12838 | -0.12838 | 0 | 3 | 1 | 1 | -0.12838 | 10 | 0 | 0
1510.45 | 50.11 | 50.01 | 0 | 0 | 0 | 50.11 | -0.025676 | -0.025676 | -0.25676 | -0.12838 | -0.12838 | 0 | 3 | 1 | 1 | -0.12838 | 10 | 0 | 0
1510.5 | 50.06 | 50.01 | 0 | 0 | 0 | 50.11 | -0.025676 | -0.025676 | -0.25676 | -0.12838 | -0.12838 | 0 | 3 | 1 | 1 | -0.12838 | 10 | 0 | 0
1510.55 | 50.06 | 50.01 | 0 | 0 | 0 | 50.11 | -0.025676 | -0.025676 | -0.25676 | -0.12838 | -0.12838 | 0 | 3 | 1 | 1 | -0.12838 | 10 | 0 | 0
1510.6 | 50.04 | 50.01 | 0 | 0 | 0 | 50.11 | -0.025676 | -0.025676 | -0.25676 | -0.12838 | -0.12838 | 0 | 3 | 1 | 1 | -0.12838 | 10 | 0 | 0
1510.65 | 50.04 | 50.04 | -0.0067568 | -0.0067568 | -0.067568 | 50.11 | -0.025676 | -0.025676 | -0.25676 | -0.16216 | -0.16216 | 0 | 3 | 1 | 1 | -0.16216 | 10 | 0 | 0
1510.7 | 50.07 | 50.04 | -0.0067568 | -0.0067568 | -0.067568 | 50.11 | -0.025676 | -0.025676 | -0.25676 | -0.16216 | -0.16216 | 0 | 3 | 1 | 1 | -0.16216 | 10 | 0 | 0
1510.75 | 50.07 | 50.04 | -0.0067568 | -0.0067568 | -0.067568 | 50.11 | -0.025676 | -0.025676 | -0.25676 | -0.16216 | -0.16216 | 0 | 3 | 1 | 1 | -0.16216 | 10 | 0 | 0
1510.8 | 50.07 | 50.04 | -0.0067568 | -0.0067568 | -0.067568 | 50.11 | -0.025676 | -0.025676 | -0.25676 | -0.16216 | -0.16216 | 0 | 3 | 1 | 1 | -0.16216 | 10 | 0 | 0
1510.85 | 50.07 | 50.04 | -0.0067568 | -0.0067568 | -0.067568 | 50.11 | -0.025676 | -0.025676 | -0.25676 | -0.16216 | -0.16216 | 0 | 3 | 1 | 1 | -0.16216 | 10 | 0 | 0
1510.9 | 50.11 | 50.04 | -0.0067568 | -0.0067568 | -0.067568 | 50.11 | -0.025676 | -0.025676 | -0.25676 | -0.16216 | -0.16216 | 0 | 3 | 1 | 1 | -0.16216 | 10 | 0 | 0
1510.95 | 50.11 | 50.04 | -0.0067568 | -0.0067568 | -0.067568 | 50.11 | -0.025676 | -0.025676 | -0.25676 | -0.16216 | -0.16216 | 0 | 3 | 1 | 1 | -0.16216 | 10 | 0 | 0
1511 | 50.09 | 50.04 | -0.0067568 | -0.0067568 | -0.067568 | 50.11 | -0.025676 | -0.025676 | -0.25676 | -0.16216 | -0.16216 | 0 | 3 | 1 | 1 | -0.16216 | 10 | 0 | 0
1511.05 | 50.09 | 50.04 | -0.0067568 | -0.0067568 | -0.067568 | 50.11 | -0.025676 | -0.025676 | -0.25676 | -0.16216 | -0.16216 | 0 | 3 | 1 | 1 | -0.16216 | 10 | 0 | 0
1511.1 | 50.09 | 50.04 | -0.0067568 | -0.0067568 | -0.067568 | 50.11 | -0.025676 | -0.025676 | -0.25676 | -0.16216 | -0.16216 | 0 | 3 | 1 | 1 | -0.16216 | 10 | 0 | 0
1511.15 | 50.09 | 50.04 | -0.0067568 | -0.0067568 | -0.067568 | 50.11 | -0.025676 | -0.025676 | -0.25676 | -0.16216 | -0.16216 | 0 | 3 | 1 | 1 | -0.16216 | 10 | 0 | 0
1511.2 | 50.02 | 50.02 | -0.0013514 | -0.0013514 | -0.013514 | 50.11 | -0.025676 | -0.025676 | -0.25676 | -0.13514 | -0.13514 | 0 | 3 | 1 | 1 | -0.13514 | 10 | 0 | 0
1511.25 | 50.02 | 50.02 | -0.0013514 | -0.0013514 | -0.013514 | 50.11 | -0.025676 | -0.025676 | -0.25676 | -0.13514 | -0.13514 | 0 | 3 | 1 | 1 | -0.13514 | 10 | 0 | 0
1511.3 | 50 | 50 | 0 | 0 | 0 | 50.11 | -0.025676 | -0.025676 | -0.25676 | -0.12838 | -0.12838 | 0 | 3 | 1 | 1 | -0.12838 | 10 | 0 | 0
1511.35 | 50 | 50 | 0 | 0 | 0 | 50.11 | -0.025676 | -0.025676 | -0.25676 | -0.12838 | -0.12838 | 0 | 3 | 1 | 1 | -0.12838 | 10 | 0 | 0
1511.4 | 50 | 50 | 0 | 0 | 0 | 50.11 | -0.025676 | -0.025676 | -0.25676 | -0.12838 | -0.12838 | 0 | 3 | 1 | 1 | -0.12838 | 10 | 0 | 0
1511.45 | 50 | 50 | 0 | 0 | 0 | 50.11 | -0.025676 | -0.025676 | -0.25676 | -0.12838 | -0.12838 | 0 | 3 | 1 | 1 | -0.12838 | 10 | 0 | 0
1511.5 | 50.01 | 50 | 0 | 0 | 0 | 50.11 | -0.025676 | -0.025676 | -0.25676 | -0.12838 | -0.12838 | 0 | 3 | 1 | 1 | -0.12838 | 10 | 0 | 0
1511.55 | 50.01 | 50 | 0 | 0 | 0 | 50.09 | -0.02027 | -0.02027 | -0.2027 | -0.10135 | -0.10135 | 0 | 3 | 1 | 1 | -0.10135 | 10 | 0 | 0
1511.6 | 49.97 | 49.97 | 0.0040541 | 0.0040541 | 0.040541 | 50.09 | -0.02027 | -0.02027 | -0.2027 | -0.081081 | -0.081081 | 0 | 3 | 1 | 1 | -0.081081 | 10 | 0 | 0
1511.65 | 49.97 | 49.97 | 0.0040541 | 0.0040541 | 0.040541 | 50.09 | -0.02027 | -0.02027 | -0.2027 | -0.081081 | -0.081081 | 0 | 3 | 1 | 1 | -0.081081 | 10 | 0 | 0
1511.7 | 49.97 | 49.97 | 0.0040541 | 0.0040541 | 0.040541 | 50.09 | -0.02027 | -0.02027 | -0.2027 | -0.081081 | -0.081081 | 0 | 3 | 1 | 1 | -0.081081 | 10 | 0 | 0
1511.75 | 49.97 | 49.97 | 0.0040541 | 0.0040541 | 0.040541 | 50.02 | -0.0013514 | -0.0013514 | -0.013514 | 0.013514 | 0.013514 | 0 | 3 | 1 | 1 | 0.013514 | 10 | 0 | 0
1511.8 | 49.93 | 49.93 | 0.014865 | 0.014865 | 0.14865 | 50.02 | -0.0013514 | -0.0013514 | -0.013514 | 0.067568 | 0.067568 | 0 | 3 | 1 | 1 | 0.067568 | 10 | 0 | 0
1511.85 | 49.93 | 49.93 | 0.014865 | 0.014865 | 0.14865 | 50.01 | 0 | 0 | 0 | 0.074324 | 0.074324 | 0 | 3 | 1 | 1 | 0.074324 | 10 | 0 | 0
1511.9 | 50.01 | 49.93 | 0.014865 | 0.014865 | 0.14865 | 50.01 | 0 | 0 | 0 | 0.074324 | 0.074324 | 0 | 3 | 1 | 1 | 0.074324 | 10 | 0 | 0
1511.95 | 50.01 | 49.93 | 0.014865 | 0.014865 | 0.14865 | 50.01 | 0 | 0 | 0 | 0.074324 | 0.074324 | 0 | 3 | 1 | 1 | 0.074324 | 10 | 0 | 0
1512 | 50 | 49.93 | 0.014865 | 0.014865 | 0.14865 | 50.01 | 0 | 0 | 0 | 0.074324 | 0.074324 | 0 | 3 | 1 | 1 | 0.074324 | 10 | 0 | 0
1512.05 | 50 | 49.93 | 0.014865 | 0.014865 | 0.14865 | 50.01 | 0 | 0 | 0 | 0.074324 | 0.074324 | 0 | 3 | 1 | 1 | 0.074324 | 10 | 0 | 0
1512.1 | 50 | 49.93 | 0.014865 | 0.014865 | 0.14865 | 50.01 | 0 | 0 | 0 | 0.074324 | 0.074324 | 0 | 3 | 1 | 1 | 0.074324 | 10 | 0 | 0
1512.15 | 50 | 49.93 | 0.014865 | 0.014865 | 0.14865 | 50.01 | 0 | 0 | 0 | 0.074324 | 0.074324 | 0 | 3 | 1 | 1 | 0.074324 | 10 | 0 | 0
1512.2 | 50 | 49.93 | 0.014865 | 0.014865 | 0.14865 | 50.01 | 0 | 0 | 0 | 0.074324 | 0.074324 | 0 | 3 | 1 | 1 | 0.074324 | 10 | 0 | 0
1512.25 | 50 | 49.93 | 0.014865 | 0.014865 | 0.14865 | 50.01 | 0 | 0 | 0 | 0.074324 | 0.074324 | 0 | 3 | 1 | 1 | 0.074324 | 10 | 0 | 0
1512.3 | 50 | 49.93 | 0.014865 | 0.014865 | 0.14865 | 50.01 | 0 | 0 | 0 | 0.074324 | 0.074324 | 0 | 3 | 1 | 1 | 0.074324 | 10 | 0 | 0
1512.35 | 50 | 49.93 | 0.014865 | 0.014865 | 0.14865 | 50.01 | 0 | 0 | 0 | 0.074324 | 0.074324 | 0 | 3 | 1 | 1 | 0.074324 | 10 | 0 | 0
1512.4 | 50 | 49.93 | 0.014865 | 0.014865 | 0.14865 | 50.01 | 0 | 0 | 0 | 0.074324 | 0.074324 | 0 | 3 | 1 | 1 | 0.074324 | 10 | 0 | 0
1512.45 | 50 | 50 | 0 | 0 | 0 | 50.01 | 0 | 0 | 0 | 0 | 0 | 0 | 3 | 1 | 1 | 0 | 10 | 0 | 0
1512.5 | 49.5 | 49.5 | 1 | 1 | 10 | 50.01 | 0 | 0 | 0 | 5 | 5 | 0 | 3 | 1 | 1 | 5 | 10 | 0 | 0
1512.55 | 49.5 | 49.5 | 1 | 1 | 10 | 50 | 0 | 0 | 0 | 5 | 5 | 0 | 3 | 1 | 1 | 5 | 10 | 0 | 0
1512.6 | 49.5 | 49.5 | 1 | 1 | 10 | 50 | 0 | 0 | 0 | 5 | 5 | 0 | 3 | 1 | 1 | 5 | 10 | 0 | 0
1512.65 | 49.5 | 49.5 | 1 | 1 | 10 | 50 | 0 | 0 | 0 | 5 | 5 | 0 | 3 | 1 | 1 | 5 | 10 | 0 | 0
1512.7 | 49.5 | 49.5 | 1 | 1 | 10 | 50 | 0 | 0 | 0 | 5 | 5 | 0 | 3 | 1 | 1 | 5 | 10 | 0 | 0
1512.75 | 49.5 | 49.5 | 1 | 1 | 10 | 50 | 0 | 0 | 0 | 5 | 5 | 0 | 3 | 1 | 1 | 5 | 10 | 0 | 0
1512.8 | 49.5 | 49.5 | 1 | 1 | 10 | 50 | 0 | 0 | 0 | 5 | 5 | 0 | 3 | 1 | 1 | 5 | 10 | 0 | 0
1512.85 | 49.5 | 49.5 | 1 | 1 | 10 | 50 | 0 | 0 | 0 | 5 | 5 | 0 | 3 | 1 | 1 | 5 | 10 | 0 | 0
1512.9 | 49.5 | 49.5 | 1 | 1 | 10 | 50 | 0 | 0 | 0 | 5 | 5 | 0 | 3 | 1 | 1 | 5 | 10 | 0 | 0
1512.95 | 49.5 | 49.5 | 1 | 1 | 10 | 50 | 0 | 0 | 0 | 5 | 5 | 0 | 3 | 1 | 1 | 5 | 10 | 0 | 0
1513 | 49.5 | 49.5 | 1 | 1 | 10 | 50 | 0 | 0 | 0 | 5 | 5 | 0 | 3 | 1 | 1 | 5 | 10 | 0 | 0
1513.05 | 49.5 | 49.5 | 1 | 1 | 10 | 49.5 | 1 | 0.1 | 1 | 5.5 | 5.5 | 0 | 3 | 1 | 1 | 5.5 | 10 | 0 | 0
1513.1 | 49.5 | 49.5 | 1 | 1 | 10 | 49.5 | 1 | 0.2 | 2 | 6 | 6 | 0 | 3 | 1 | 1 | 6 | 10 | 0 | 0
1513.15 | 49.5 | 49.5 | 1 | 1 | 10 | 49.5 | 1 | 0.3 | 3 | 6.5 | 6.5 | 0 | 3 | 1 | 1 | 6.5 | 10 | 0 | 0
1513.2 | 49.5 | 49.5 | 1 | 1 | 10 | 49.5 | 1 | 0.4 | 4 | 7 | 7 | 0 | 3 | 1 | 1 | 7 | 10 | 0 | 0
1513.25 | 49.5 | 49.5 | 1 | 1 | 10 | 49.5 | 1 | 0.5 | 5 | 7.5 | 7.5 | 0 | 3 | 1 | 1 | 7.5 | 10 | 0 | 0
1513.3 | 49.5 | 49.5 | 1 | 1 | 10 | 49.5 | 1 | 0.6 | 6 | 8 | 8 | 0 | 3 | 1 | 1 | 8 | 10 | 0 | 0
1513.35 | 49.5 | 49.5 | 1 | 1 | 10 | 49.5 | 1 | 0.7 | 7 | 8.5 | 8.5 | 0 | 3 | 1 | 1 | 8.5 | 10 | 0 | 0
1513.4 | 49.5 | 49.5 | 1 | 1 | 10 | 49.5 | 1 | 0.8 | 8 | 9 | 9 | 0 | 3 | 1 | 1 | 9 | 10 | 0 | 0
1513.45 | 49.5 | 49.5 | 1 | 1 | 10 | 49.5 | 1 | 0.9 | 9 | 9.5 | 9.5 | 0 | 3 | 1 | 1 | 9.5 | 10 | 0 | 0
1513.5 | 49.5 | 49.5 | 1 | 1 | 10 | 49.5 | 1 | 1 | 10 | 10 | 10 | 0 | 3 | 1 | 1 | 10 | 10 | 0 | 0
1513.55 | 49.5 | 49.5 | 1 | 1 | 10 | 49.5 | 1 | 1 | 10 | 10 | 10 | 0 | 3 | 1 | 1 | 10 | 10 | 0 | 0
1513.6 | 49.5 | 49.5 | 1 | 1 | 10 | 49.5 | 1 | 1 | 10 | 10 | 10 | 0 | 3 | 1 | 1 | 10 | 10 | 0 | 0
1513.65 | 49.5 | 49.5 | 1 | 1 | 10 | 49.5 | 1 | 1 | 10 | 10 | 10 | 0 | 3 | 1 | 1 | 10 | 10 | 0 | 0
1513.7 | 49.5 | 49.5 | 1 | 1 | 10 | 49.5 | 1 | 1 | 10 | 10 | 10 | 0 | 3 | 1 | 1 | 10 | 10 | 0 | 0
1513.75 | 49.5 | 49.5 | 1 | 1 | 10 | 49.5 | 1 | 1 | 10 | 10 | 10 | 0 | 3 | 1 | 1 | 10 | 10 | 0 | 0
1513.8 | 49.5 | 49.5 | 1 | 1 | 10 | 49.5 | 1 | 1 | 10 | 10 | 10 | 0 | 3 | 1 | 1 | 10 | 10 | 0 | 0
1513.85 | 49.5 | 49.5 | 1 | 1 | 10 | 49.5 | 1 | 1 | 10 | 10 | 10 | 0 | 3 | 1 | 1 | 10 | 10 | 0 | 0
1513.9 | 49.5 | 49.5 | 1 | 1 | 10 | 49.5 | 1 | 1 | 10 | 10 | 10 | 0 | 3 | 1 | 1 | 10 | 10 | 0 | 0
1513.95 | 49.5 | 49.5 | 1 | 1 | 10 | 49.5 | 1 | 1 | 10 | 10 | 10 | 0 | 3 | 1 | 1 | 10 | 10 | 0 | 0
1514 | 49.5 | 49.5 | 1 | 1 | 10 | 49.5 | 1 | 1 | 10 | 10 | 10 | 0 | 3 | 1 | 1 | 10 | 10 | 0 | 0
1514.05 | 49.5 | 49.5 | 1 | 1 | 10 | 49.5 | 1 | 1 | 10 | 10 | 10 | 0 | 3 | 1 | 1 | 10 | 10 | 0 | 0
1514.1 | 49.5 | 49.5 | 1 | 1 | 10 | 49.5 | 1 | 1 | 10 | 10 | 10 | 0 | 3 | 1 | 1 | 10 | 10 | 0 | 0
1514.15 | 49.5 | 49.5 | 1 | 1 | 10 | 49.5 | 1 | 1 | 10 | 10 | 10 | 0 | 3 | 1 | 1 | 10 | 10 | 0 | 0
1514.2 | 49.5 | 49.5 | 1 | 1 | 10 | 49.5 | 1 | 1 | 10 | 10 | 10 | 0 | 3 | 1 | 1 | 10 | 10 | 0 | 0
1514.25 | 49.5 | 49.5 | 1 | 1 | 10 | 49.5 | 1 | 1 | 10 | 10 | 10 | 0 | 3 | 1 | 1 | 10 | 10 | 0 | 0
1514.3 | 49.5 | 49.5 | 1 | 1 | 10 | 49.5 | 1 | 1 | 10 | 10 | 10 | 0 | 3 | 1 | 1 | 10 | 10 | 0 | 0
1514.35 | 49.5 | 49.5 | 1 | 1 | 10 | 49.5 | 1 | 1 | 10 | 10 | 10 | 0 | 3 | 1 | 1 | 10 | 10 | 0 | 0
1514.4 | 49.5 | 49.5 | 1 | 1 | 10 | 49.5 | 1 | 1 | 10 | 10 | 10 | 0 | 3 | 1 | 1 | 10 | 10 | 0 | 0
1514.45 | 49.5 | 49.5 | 1 | 1 | 10 | 49.5 | 1 | 1 | 10 | 10 | 10 | 0 | 3 | 1 | 1 | 10 | 10 | 0 | 0
1514.5 | 50.5 | 49.5 | 1 | 1 | 10 | 50.5 | -1 | -1 | -10 | 0 | 0 | 0 | 3 | 1 | 1 | 0 | 10 | 0 | 0
1514.55 | 50.5 | 49.5 | 1 | 1 | 10 | 50.5 | -1 | -1 | -10 | 0 | 0 | 0 | 3 | 1 | 1 | 0 | 10 | 0 | 0
1514.6 | 50.5 | 49.5 | 1 | 1 | 10 | 50.5 | -1 | -1 | -10 | 0 | 0 | 0 | 3 | 1 | 1 | 0 | 10 | 0 | 0
1514.65 | 50.5 | 49.5 | 1 | 1 | 10 | 50.5 | -1 | -1 | -10 | 0 | 0 | 0 | 3 | 1 | 1 | 0 | 10 | 0 | 0
1514.7 | 50.5 | 49.5 | 1 | 1 | 10 | 50.5 | -1 | -1 | -10 | 0 | 0 | 0 | 3 | 1 | 1 | 0 | 10 | 0 | 0
1514.75 | 50.5 | 49.5 | 1 | 1 | 10 | 50.5 | -1 | -1 | -10 | 0 | 0 | 0 | 3 | 1 | 1 | 0 | 10 | 0 | 0
1514.8 | 50.5 | 49.5 | 1 | 1 | 10 | 50.5 | -1 | -1 | -10 | 0 | 0 | 0 | 3 | 1 | 1 | 0 | 10 | 0 | 0
1514.85 | 50.5 | 49.5 | 1 | 1 | 10 | 50.5 | -1 | -1 | -10 | 0 | 0 | 0 | 3 | 1 | 1 | 0 | 10 | 0 | 0
1514.9 | 50.5 | 49.5 | 1 | 1 | 10 | 50.5 | -1 | -1 | -10 | 0 | 0 | 0 | 3 | 1 | 1 | 0 | 10 | 0 | 0
1514.95 | 50.5 | 49.5 | 1 | 1 | 10 | 50.5 | -1 | -1 | -10 | 0 | 0 | 0 | 3 | 1 | 1 | 0 | 10 | 0 | 0
1515 | 50.5 | 49.5 | 1 | 1 | 10 | 50.5 | -1 | -1 | -10 | 0 | 0 | 0 | 3 | 1 | 1 | 0 | 10 | 0 | 0
1515.05 | 50.5 | 50.5 | -1 | 0.9 | 9 | 50.5 | -1 | -1 | -10 | -0.5 | -0.5 | 0 | 3 | 1 | 1 | -0.5 | 10 | 0 | 0
1515.1 | 50.5 | 50.5 | -1 | 0.8 | 8 | 50.5 | -1 | -1 | -10 | -1 | -1 | 0 | 3 | 1 | 1 | -1 | 10 | 0 | 0
1515.15 | 50.5 | 50.5 | -1 | 0.7 | 7 | 50.5 | -1 | -1 | -10 | -1.5 | -1.5 | 0 | 3 | 1 | 1 | -1.5 | 10 | 0 | 0
1515.2 | 50.5 | 50.5 | -1 | 0.6 | 6 | 50.5 | -1 | -1 | -10 | -2 | -2 | 0 | 3 | 1 | 1 | -2 | 10 | 0 | 0
1515.25 | 50.5 | 50.5 | -1 | 0.5 | 5 | 50.5 | -1 | -1 | -10 | -2.5 | -2.5 | 0 | 3 | 1 | 1 | -2.5 | 10 | 0 | 0
1515.3 | 50.5 | 50.5 | -1 | 0.4 | 4 | 50.5 | -1 | -1 | -10 | -3 | -3 | 0 | 3 | 1 | 1 | -3 | 10 | 0 | 0
1515.35 | 50.5 | 50.5 | -1 | 0.3 | 3 | 50.5 | -1 | -1 | -10 | -3.5 | -3.5 | 0 | 3 | 1 | 1 | -3.5 | 10 | 0 | 0
1515.4 | 50.5 | 50.5 | -1 | 0.2 | 2 | 50.5 | -1 | -1 | -10 | -4 | -4 | 0 | 3 | 1 | 1 | -4 | 10 | 0 | 0
1515.45 | 50.5 | 50.5 | -1 | 0.1 | 1 | 50.5 | -1 | -1 | -10 | -4.5 | -4.5 | 0 | 3 | 1 | 1 | -4.5 | 10 | 0 | 0
1515.5 | 50.5 | 50.5 | -1 | 1.3878e-16 | 1.3878e-15 | 50.5 | -1 | -1 | -10 | -5 | -5 | 0 | 3 | 1 | 1 | -5 | 10 | 0 | 0
1515.55 | 50.5 | 50.5 | -1 | -0.1 | -1 | 50.5 | -1 | -1 | -10 | -5.5 | -5.5 | 0 | 3 | 1 | 1 | -5.5 | 10 | 0 | 0
1515.6 | 50.5 | 50.5 | -1 | -0.2 | -2 | 50.5 | -1 | -1 | -10 | -6 | -6 | 0 | 3 | 1 | 1 | -6 | 10 | 0 | 0
1515.65 | 50.5 | 50.5 | -1 | -0.3 | -3 | 50.5 | -1 | -1 | -10 | -6.5 | -6.5 | 0 | 3 | 1 | 1 | -6.5 | 10 | 0 | 0
1515.7 | 50.5 | 50.5 | -1 | -0.4 | -4 | 50.5 | -1 | -1 | -10 | -7 | -7 | 0 | 3 | 1 | 1 | -7 | 10 | 0 | 0
1515.75 | 50.5 | 50.5 | -1 | -0.5 | -5 | 50.5 | -1 | -1 | -10 | -7.5 | -7.5 | 0 | 3 | 1 | 1 | -7.5 | 10 | 0 | 0
1515.8 | 50.5 | 50.5 | -1 | -0.6 | -6 | 50.5 | -1 | -1 | -10 | -8 | -8 | 0 | 3 | 1 | 1 | -8 | 10 | 0 | 0
1515.85 | 50.5 | 50.5 | -1 | -0.7 | -7 | 50.5 | -1 | -1 | -10 | -8.5 | -8.5 | 0 | 3 | 1 | 1 | -8.5 | 10 | 0 | 0
1515.9 | 50.5 | 50.5 | -1 | -0.8 | -8 | 50.5 | -1 | -1 | -10 | -9 | -9 | 0 | 3 | 1 | 1 | -9 | 10 | 0 | 0
1515.95 | 50.5 | 50.5 | -1 | -0.9 | -9 | 50.5 | -1 | -1 | -10 | -9.5 | -9.5 | 0 | 3 | 1 | 1 | -9.5 | 10 | 0 | 0
1516 | 50.5 | 50.5 | -1 | -1 | -10 | 50.5 | -1 | -1 | -10 | -10 | -10 | 0 | 3 | 1 | 1 | -10 | 10 | 0 | 0
1516.05 | 50.5 | 50.5 | -1 | -1 | -10 | 50.5 | -1 | -1 | -10 | -10 | -10 | 0 | 3 | 1 | 1 | -10 | 10 | 0 | 0
1516.1 | 50.5 | 50.5 | -1 | -1 | -10 | 50.5 | -1 | -1 | -10 | -10 | -10 | 0 | 3 | 1 | 1 | -10 | 10 | 0 | 0
1516.15 | 50.5 | 50.5 | -1 | -1 | -10 | 50.5 | -1 | -1 | -10 | -10 | -10 | 0 | 3 | 1 | 1 | -10 | 10 | 0 | 0
1516.2 | 50.5 | 50.5 | -1 | -1 | -10 | 50.5 | -1 | -1 | -10 | -10 | -10 | 0 | 3 | 1 | 1 | -10 | 10 | 0 | 0
1516.25 | 50.5 | 50.5 | -1 | -1 | -10 | 50.5 | -1 | -1 | -10 | -10 | -10 | 0 | 3 | 1 | 1 | -10 | 10 | 0 | 0
1516.3 | 50.5 | 50.5 | -1 | -1 | -10 | 50.5 | -1 | -1 | -10 | -10 | -10 | 0 | 3 | 1 | 1 | -10 | 10 | 0 | 0
1516.35 | 50.5 | 50.5 | -1 | -1 | -10 | 50.5 | -1 | -1 | -10 | -10 | -10 | 0 | 3 | 1 | 1 | -10 | 10 | 0 | 0
1516.4 | 50.5 | 50.5 | -1 | -1 | -10 | 50.5 | -1 | -1 | -10 | -10 | -10 | 0 | 3 | 1 | 1 | -10 | 10 | 0 | 0
1516.45 | 50.5 | 50.5 | -1 | -1 | -10 | 50.5 | -1 | -1 | -10 | -10 | -10 | 0 | 3 | 1 | 1 | -10 | 10 | 0 | 0
1516.5 | 50.5 | 50.5 | -1 | -1 | -10 | 50.5 | -1 | -1 | -10 | -10 | -10 | 0 | 3 | 1 | 1 | -10 | 10 | 0 | 0
1516.55 | 50.47 | 50.47 | -0.905 | -0.905 | -9.05 | 50.5 | -1 | -1 | -10 | -9.525 | -9.525 | 0 | 3 | 1 | 1 | -9.525 | 10 | 0 | 0
1516.6 | 50.45 | 50.45 | -0.84167 | -0.84167 | -8.4167 | 50.5 | -1 | -1 | -10 | -9.2083 | -9.2083 | 0 | 3 | 1 | 1 | -9.2083 | 10 | 0 | 0
1516.65 | 50.42 | 50.42 | -0.74667 | -0.74667 | -7.4667 | 50.5 | -1 | -1 | -10 | -8.7333 | -8.7333 | 0 | 3 | 1 | 1 | -8.7333 | 10 | 0 | 0
1516.7 | 50.4 | 50.4 | -0.68333 | -0.68333 | -6.8333 | 50.5 | -1 | -1 | -10 | -8.4167 | -8.4167 | 0 | 3 | 1 | 1 | -8.4167 | 10 | 0 | 0
1516.75 | 50.37 | 50.37 | -0.58833 | -0.58833 | -5.8833 | 50.5 | -1 | -1 | -10 | -7.9417 | -7.9417 | 0 | 3 | 1 | 1 | -7.9417 | 10 | 0 | 0
1516.8 | 50.35 | 50.35 | -0.525 | -0.525 | -5.25 | 50.5 | -1 | -1 | -10 | -7.625 | -7.625 | 0 | 3 | 1 | 1 | -7.625 | 10 | 0 | 0
1516.85 | 50.32 | 50.32 | -0.43 | -0.43 | -4.3 | 50.5 | -1 | -1 | -10 | -7.15 | -7.15 | 0 | 3 | 1 | 1 | -7.15 | 10 | 0 | 0
1516.9 | 50.29 | 50.29 | -0.335 | -0.335 | -3.35 | 50.5 | -1 | -1 | -10 | -6.675 | -6.675 | 0 | 3 | 1 | 1 | -6.675 | 10 | 0 | 0
1516.95 | 50.27 | 50.27 | -0.27167 | -0.27167 | -2.7167 | 50.5 | -1 | -1 | -10 | -6.3583 | -6.3583 | 0 | 3 | 1 | 1 | -6.3583 | 10 | 0 | 0
1517 | 50.24 | 50.24 | -0.17667 | -0.17667 | -1.7667 | 50.5 | -1 | -1 | -10 | -5.8833 | -5.8833 | 0 | 3 | 1 | 1 | -5.8833 | 10 | 0 | 0
1517.05 | 50.22 | 50.22 | -0.11333 | -0.11333 | -1.1333 | 50.5 | -1 | -1 | -10 | -5.5667 | -5.5667 | 0 | 3 | 1 | 1 | -5.5667 | 10 | 0 | 0
1517.1 | 50.19 | 50.19 | -0.047297 | -0.047297 | -0.47297 | 50.47 | -0.905 | -0.905 | -9.05 | -4.7615 | -4.7615 | 0 | 3 | 1 | 1 | -4.7615 | 10 | 0 | 0
1517.15 | 50.17 | 50.17 | -0.041892 | -0.041892 | -0.41892 | 50.45 | -0.84167 | -0.84167 | -8.4167 | -4.4178 | -4.4178 | 0 | 3 | 1 | 1 | -4.4178 | 10 | 0 | 0
1517.2 | 50.14 | 50.14 | -0.033784 | -0.033784 | -0.33784 | 50.42 | -0.74667 | -0.74667 | -7.4667 | -3.9023 | -3.9023 | 0 | 3 | 1 | 1 | -3.9023 | 10 | 0 | 0
1517.25 | 50.12 | 50.12 | -0.028378 | -0.028378 | -0.28378 | 50.4 | -0.68333 | -0.68333 | -6.8333 | -3.5586 | -3.5586 | 0 | 3 | 1 | 1 | -3.5586 | 10 | 0 | 0
1517.3 | 50.09 | 50.09 | -0.02027 | -0.02027 | -0.2027 | 50.37 | -0.58833 | -0.58833 | -5.8833 | -3.043 | -3.043 | 0 | 3 | 1 | 1 | -3.043 | 10 | 0 | 0
1517.35 | 50.06 | 50.06 | -0.012162 | -0.012162 | -0.12162 | 50.35 | -0.525 | -0.525 | -5.25 | -2.6858 | -2.6858 | 0 | 3 | 1 | 1 | -2.6858 | 10 | 0 | 0
1517.4 | 50.04 | 50.04 | -0.0067568 | -0.0067568 | -0.067568 | 50.32 | -0.43 | -0.43 | -4.3 | -2.1838 | -2.1838 | 0 | 3 | 1 | 1 | -2.1838 | 10 | 0 | 0
1517.45 | 50.01 | 50.01 | 0 | 0 | 0 | 50.29 | -0.335 | -0.335 | -3.35 | -1.675 | -1.675 | 0 | 3 | 1 | 1 | -1.675 | 10 | 0 | 0
1517.5 | 49.99 | 49.99 | 0 | 0 | 0 | 50.27 | -0.27167 | -0.27167 | -2.7167 | -1.3583 | -1.3583 | 0 | 3 | 1 | 1 | -1.3583 | 10 | 0 | 0
1517.55 | 49.96 | 49.96 | 0.0067568 | 0.0067568 | 0.067568 | 50.24 | -0.17667 | -0.17667 | -1.7667 | -0.84955 | -0.84955 | 0 | 3 | 1 | 1 | -0.84955 | 10 | 0 | 0
1517.6 | 49.94 | 49.94 | 0.012162 | 0.012162 | 0.12162 | 50.22 | -0.11333 | -0.11333 | -1.1333 | -0.50586 | -0.50586 | 0 | 3 | 1 | 1 | -0.50586 | 10 | 0 | 0
1517.65 | 49.91 | 49.91 | 0.02027 | 0.02027 | 0.2027 | 50.19 | -0.047297 | -0.047297 | -0.47297 | -0.13514 | -0.13514 | 0 | 3 | 1 | 1 | -0.13514 | 10 | 0 | 0
1517.7 | 49.88 | 49.88 | 0.028378 | 0.028378 | 0.28378 | 50.17 | -0.041892 | -0.041892 | -0.41892 | -0.067568 | -0.067568 | 0 | 3 | 1 | 1 | -0.067568 | 10 | 0 | 0
1517.75 | 49.86 | 49.86 | 0.033784 | 0.033784 | 0.33784 | 50.14 | -0.033784 | -0.033784 | -0.33784 | 0 | 0 | 0 | 3 | 1 | 1 | 0 | 10 | 0 | 0
1517.8 | 49.83 | 49.83 | 0.041892 | 0.041892 | 0.41892 | 50.12 | -0.028378 | -0.028378 | -0.28378 | 0.067568 | 0.067568 | 0 | 3 | 1 | 1 | 0.067568 | 10 | 0 | 0
1517.85 | 49.81 | 49.81 | 0.047297 | 0.047297 | 0.47297 | 50.09 | -0.02027 | -0.02027 | -0.2027 | 0.13514 | 0.13514 | 0 | 3 | 1 | 1 | 0.13514 | 10 | 0 | 0
1517.9 | 49.78 | 49.78 | 0.11333 | 0.11333 | 1.1333 | 50.06 | -0.012162 | -0.012162 | -0.12162 | 0.50586 | 0.50586 | 0 | 3 | 1 | 1 | 0.50586 | 10 | 0 | 0
1517.95 | 49.76 | 49.76 | 0.17667 | 0.17667 | 1.7667 | 50.04 | -0.0067568 | -0.0067568 | -0.067568 | 0.84955 | 0.84955 | 0 | 3 | 1 | 1 | 0.84955 | 10 | 0 | 0
1518 | 49.73 | 49.73 | 0.27167 | 0.27167 | 2.7167 | 50.01 | 0 | 0 | 0 | 1.3583 | 1.3583 | 0 | 3 | 1 | 1 | 1.3583 | 10 | 0 | 0
1518.05 | 49.71 | 49.71 | 0.335 | 0.335 | 3.35 | 49.99 | 0 | 0 | 0 | 1.675 | 1.675 | 0 | 3 | 1 | 1 | 1.675 | 10 | 0 | 0
1518.1 | 49.68 | 49.68 | 0.43 | 0.43 | 4.3 | 49.96 | 0.0067568 | 0.0067568 | 0.067568 | 2.1838 | 2.1838 | 0 | 3 | 1 | 1 | 2.1838 | 10 | 0 | 0
1518.15 | 49.65 | 49.65 | 0.525 | 0.525 | 5.25 | 49.94 | 0.012162 | 0.012162 | 0.12162 | 2.6858 | 2.6858 | 0 | 3 | 1 | 1 | 2.6858 | 10 | 0 | 0
1518.2 | 49.63 | 49.63 | 0.58833 | 0.58833 | 5.8833 | 49.91 | 0.02027 | 0.02027 | 0.2027 | 3.043 | 3.043 | 0 | 3 | 1 | 1 | 3.043 | 10 | 0 | 0
1518.25 | 49.6 | 49.6 | 0.68333 | 0.68333 | 6.8333 | 49.88 | 0.028378 | 0.028378 | 0.28378 | 3.5586 | 3.5586 | 0 | 3 | 1 | 1 | 3.5586 | 10 | 0 | 0
1518.3 | 49.58 | 49.58 | 0.74667 | 0.74667 | 7.4667 | 49.86 | 0.033784 | 0.033784 | 0.33784 | 3.9023 | 3.9023 | 0 | 3 | 1 | 1 | 3.9023 | 10 | 0 | 0
1518.35 | 49.55 | 49.55 | 0.84167 | 0.84167 | 8.4167 | 49.83 | 0.041892 | 0.041892 | 0.41892 | 4.4178 | 4.4178 | 0 | 3 | 1 | 1 | 4.4178 | 10 | 0 | 0
1518.4 | 49.53 | 49.53 | 0.905 | 0.905 | 9.05 | 49.81 | 0.047297 | 0.047297 | 0.47297 | 4.7615 | 4.7615 | 0 | 3 | 1 | 1 | 4.7615 | 10 | 0 | 0
1518.45 | 49.5 | 49.5 | 1 | 1 | 10 | 49.78 | 0.11333 | 0.11333 | 1.1333 | 5.5667 | 5.5667 | 0 | 3 | 1 | 1 | 5.5667 | 10 | 0 | 0
1518.5 | 49.5 | 49.5 | 1 | 1 | 10 | 49.76 | 0.17667 | 0.17667 | 1.7667 | 5.8833 | 5.8833 | 0 | 3 | 1 | 1 | 5.8833 | 10 | 0 | 0
1518.55 | 49.53 | 49.5 | 1 | 1 | 10 | 49.73 | 0.27167 | 0.27167 | 2.7167 | 6.3583 | 6.3583 | 0 | 3 | 1 | 1 | 6.3583 | 10 | 0 | 0
1518.6 | 49.55 | 49.5 | 1 | 1 | 10 | 49.71 | 0.335 | 0.335 | 3.35 | 6.675 | 6.675 | 0 | 3 | 1 | 1 | 6.675 | 10 | 0 | 0
1518.65 | 49.58 | 49.5 | 1 | 1 | 10 | 49.68 | 0.43 | 0.43 | 4.3 | 7.15 | 7.15 | 0 | 3 | 1 | 1 | 7.15 | 10 | 0 | 0
1518.7 | 49.6 | 49.5 | 1 | 1 | 10 | 49.65 | 0.525 | 0.525 | 5.25 | 7.625 | 7.625 | 0 | 3 | 1 | 1 | 7.625 | 10 | 0 | 0
1518.75 | 49.63 | 49.5 | 1 | 1 | 10 | 49.63 | 0.58833 | 0.58833 | 5.8833 | 7.9417 | 7.9417 | 0 | 3 | 1 | 1 | 7.9417 | 10 | 0 | 0
1518.8 | 49.65 | 49.5 | 1 | 1 | 10 | 49.65 | 0.525 | 0.525 | 5.25 | 7.625 | 7.625 | 0 | 3 | 1 | 1 | 7.625 | 10 | 0 | 0
1518.85 | 49.68 | 49.5 | 1 | 1 | 10 | 49.68 | 0.43 | 0.43 | 4.3 | 7.15 | 7.15 | 0 | 3 | 1 | 1 | 7.15 | 10 | 0 | 0
1518.9 | 49.71 | 49.5 | 1 | 1 | 10 | 49.71 | 0.335 | 0.335 | 3.35 | 6.675 | 6.675 | 0 | 3 | 1 | 1 | 6.675 | 10 | 0 | 0
1518.95 | 49.73 | 49.5 | 1 | 1 | 10 | 49.73 | 0.27167 | 0.27167 | 2.7167 | 6.3583 | 6.3583 | 0 | 3 | 1 | 1 | 6.3583 | 10 | 0 | 0
1519 | 49.76 | 49.5 | 1 | 1 | 10 | 49.76 | 0.17667 | 0.17667 | 1.7667 | 5.8833 | 5.8833 | 0 | 3 | 1 | 1 | 5.8833 | 10 | 0 | 0
1519.05 | 49.78 | 49.5 | 1 | 1 | 10 | 49.78 | 0.11333 | 0.11333 | 1.1333 | 5.5667 | 5.5667 | 0 | 3 | 1 | 1 | 5.5667 | 10 | 0 | 0
1519.1 | 49.81 | 49.53 | 0.905 | 0.905 | 9.05 | 49.81 | 0.047297 | 0.047297 | 0.47297 | 4.7615 | 4.7615 | 0 | 3 | 1 | 1 | 4.7615 | 10 | 0 | 0
1519.15 | 49.83 | 49.55 | 0.84167 | 0.84167 | 8.4167 | 49.83 | 0.041892 | 0.041892 | 0.41892 | 4.4178 | 4.4178 | 0 | 3 | 1 | 1 | 4.4178 | 10 | 0 | 0
1519.2 | 49.86 | 49.58 | 0.74667 | 0.74667 | 7.4667 | 49.86 | 0.033784 | 0.033784 | 0.33784 | 3.9023 | 3.9023 | 0 | 3 | 1 | 1 | 3.9023 | 10 | 0 | 0
1519.25 | 49.88 | 49.6 | 0.68333 | 0.68333 | 6.8333 | 49.88 | 0.028378 | 0.028378 | 0.28378 | 3.5586 | 3.5586 | 0 | 3 | 1 | 1 | 3.5586 | 10 | 0 | 0
1519.3 | 49.91 | 49.63 | 0.58833 | 0.58833 | 5.8833 | 49.91 | 0.02027 | 0.02027 | 0.2027 | 3.043 | 3.043 | 0 | 3 | 1 | 1 | 3.043 | 10 | 0 | 0
1519.35 | 49.94 | 49.65 | 0.525 | 0.525 | 5.25 | 49.94 | 0.012162 | 0.012162 | 0.12162 | 2.6858 | 2.6858 | 0 | 3 | 1 | 1 | 2.6858 | 10 | 0 | 0
1519.4 | 49.96 | 49.68 | 0.43 | 0.43 | 4.3 | 49.96 | 0.0067568 | 0.0067568 | 0.067568 | 2.1838 | 2.1838 | 0 | 3 | 1 | 1 | 2.1838 | 10 | 0 | 0
1519.45 | 49.99 | 49.71 | 0.335 | 0.335 | 3.35 | 49.99 | 0 | 0 | 0 | 1.675 | 1.675 | 0 | 3 | 1 | 1 | 1.675 | 10 | 0 | 0
1519.5 | 50.01 | 49.73 | 0.27167 | 0.27167 | 2.7167 | 50.01 | 0 | 0 | 0 | 1.3583 | 1.3583 | 0 | 3 | 1 | 1 | 1.3583 | 10 | 0 | 0
1519.55 | 50.04 | 49.76 | 0.17667 | 0.17667 | 1.7667 | 50.04 | -0.0067568 | -0.0067568 | -0.067568 | 0.84955 | 0.84955 | 0 | 3 | 1 | 1 | 0.84955 | 10 | 0 | 0
1519.6 | 50.06 | 49.78 | 0.11333 | 0.11333 | 1.1333 | 50.06 | -0.012162 | -0.012162 | -0.12162 | 0.50586 | 0.50586 | 0 | 3 | 1 | 1 | 0.50586 | 10 | 0 | 0
1519.65 | 50.09 | 49.81 | 0.047297 | 0.047297 | 0.47297 | 50.09 | -0.02027 | -0.02027 | -0.2027 | 0.13514 | 0.13514 | 0 | 3 | 1 | 1 | 0.13514 | 10 | 0 | 0
1519.7 | 50.12 | 49.83 | 0.041892 | 0.041892 | 0.41892 | 50.12 | -0.028378 | -0.028378 | -0.28378 | 0.067568 | 0.067568 | 0 | 3 | 1 | 1 | 0.067568 | 10 | 0 | 0
1519.75 | 50.14 | 49.86 | 0.033784 | 0.033784 | 0.33784 | 50.14 | -0.033784 | -0.033784 | -0.33784 | 0 | 0 | 0 | 3 | 1 | 1 | 0 | 10 | 0 | 0
1519.8 | 50.17 | 49.88 | 0.028378 | 0.028378 | 0.28378 | 50.17 | -0.041892 | -0.041892 | -0.41892 | -0.067568 | -0.067568 | 0 | 3 | 1 | 1 | -0.067568 | 10 | 0 | 0
1519.85 | 50.19 | 49.91 | 0.02027 | 0.02027 | 0.2027 | 50.19 | -0.047297 | -0.047297 | -0.47297 | -0.13514 | -0.13514 | 0 | 3 | 1 | 1 | -0.13514 | 10 | 0 | 0
1519.9 | 50.22 | 49.94 | 0.012162 | 0.012162 | 0.12162 | 50.22 | -0.11333 | -0.11333 | -1.1333 | -0.50586 | -0.50586 | 0 | 3 | 1 | 1 | -0.50586 | 10 | 0 | 0
1519.95 | 50.24 | 49.96 | 0.0067568 | 0.0067568 | 0.067568 | 50.24 | -0.17667 | -0.17667 | -1.7667 | -0.84955 | -0.84955 | 0 | 3 | 1 | 1 | -0.84955 | 10 | 0 | 0
1520 | 50.27 | 49.99 | 0 | 0 | 0 | 50.27 | -0.27167 | -0.27167 | -2.7167 | -1.3583 | -1.3583 | 0 | 3 | 1 | 1 | -1.3583 | 10 | 0 | 0
1520.05 | 50.29 | 50.01 | 0 | 0 | 0 | 50.29 | -0.335 | -0.335 | -3.35 | -1.675 | -1.675 | 0 | 3 | 1 | 1 | -1.675 | 10 | 0 | 0
1520.1 | 50.32 | 50.04 | -0.0067568 | -0.0067568 | -0.067568 | 50.32 | -0.43 | -0.43 | -4.3 | -2.1838 | -2.1838 | 0 | 3 | 1 | 1 | -2.1838 | 10 | 0 | 0
1520.15 | 50.35 | 50.06 | -0.012162 | -0.012162 | -0.12162 | 50.35 | -0.525 | -0.525 | -5.25 | -2.6858 | -2.6858 | 0 | 3 | 1 | 1 | -2.6858 | 10 | 0 | 0
1520.2 | 50.37 | 50.09 | -0.02027 | -0.02027 | -0.2027 | 50.37 | -0.58833 | -0.58833 | -5.8833 | -3.043 | -3.043 | 0 | 3 | 1 | 1 | -3.043 | 10 | 0 | 0
1520.25 | 50.4 | 50.12 | -0.028378 | -0.028378 | -0.28378 | 50.4 | -0.68333 | -0.68333 | -6.8333 | -3.5586 | -3.5586 | 0 | 3 | 1 | 1 | -3.5586 | 10 | 0 | 0
1520.3 | 50.42 | 50.14 | -0.033784 | -0.033784 | -0.33784 | 50.42 | -0.74667 | -0.74667 | -7.4667 | -3.9023 | -3.9023 | 0 | 3 | 1 | 1 | -3.9023 | 10 | 0 | 0
1520.35 | 50.45 | 50.17 | -0.041892 | -0.041892 | -0.41892 | 50.45 | -0.84167 | -0.84167 | -8.4167 | -4.4178 | -4.4178 | 0 | 3 | 1 | 1 | -4.4178 | 10 | 0 | 0
1520.4 | 50.47 | 50.19 | -0.047297 | -0.047297 | -0.47297 | 50.47 | -0.905 | -0.905 | -9.05 | -4.7615 | -4.7615 | 0 | 3 | 1 | 1 | -4.7615 | 10 | 0 | 0
1520.45 | 50.5 | 50.22 | -0.11333 | -0.11333 | -1.1333 | 50.5 | -1 | -1 | -10 | -5.5667 | -5.5667 | 0 | 3 | 1 | 1 | -5.5667 | 10 | 0 | 0
1520.5 | 50.5 | 50.24 | -0.17667 | -0.17667 | -1.7667 | 50.5 | -1 | -1 | -10 | -5.8833 | -5.8833 | 0 | 3 | 1 | 1 | -5.8833 | 10 | 0 | 0
1520.55 | 50.47 | 50.27 | -0.27167 | -0.27167 | -2.7167 | 50.5 | -1 | -1 | -10 | -6.3583 | -6.3583 | 0 | 3 | 1 | 1 | -6.3583 | 10 | 0 | 0
1520.6 | 50.45 | 50.29 | -0.335 | -0.335 | -3.35 | 50.5 | -1 | -1 | -10 | -6.675 | -6.675 | 0 | 3 | 1 | 1 | -6.675 | 10 | 0 | 0
1520.65 | 50.42 | 50.32 | -0.43 | -0.43 | -4.3 | 50.5 | -1 | -1 | -10 | -7.15 | -7.15 | 0 | 3 | 1 | 1 | -7.15 | 10 | 0 | 0
1520.7 | 50.39 | 50.35 | -0.525 | -0.525 | -5.25 | 50.5 | -1 | -1 | -10 | -7.625 | -7.625 | 0 | 3 | 1 | 1 | -7.625 | 10 | 0 | 0
1520.75 | 50.37 | 50.37 | -0.58833 | -0.58833 | -5.8833 | 50.5 | -1 | -1 | -10 | -7.9417 | -7.9417 | 0 | 3 | 1 | 1 | -7.9417 | 10 | 0 | 0
1520.8 | 50.34 | 50.34 | -0.49333 | -0.49333 | -4.9333 | 50.5 | -1 | -1 | -10 | -7.4667 | -7.4667 | 0 | 3 | 1 | 1 | -7.4667 | 10 | 0 | 0
1520.85 | 50.32 | 50.32 | -0.43 | -0.43 | -4.3 | 50.5 | -1 | -1 | -10 | -7.15 | -7.15 | 0 | 3 | 1 | 1 | -7.15 | 10 | 0 | 0
1520.9 | 50.29 | 50.29 | -0.335 | -0.335 | -3.35 | 50.5 | -1 | -1 | -10 | -6.675 | -6.675 | 0 | 3 | 1 | 1 | -6.675 | 10 | 0 | 0
1520.95 | 50.26 | 50.26 | -0.24 | -0.24 | -2.4 | 50.5 | -1 | -1 | -10 | -6.2 | -6.2 | 0 | 3 | 1 | 1 | -6.2 | 10 | 0 | 0
1521 | 50.24 | 50.24 | -0.17667 | -0.17667 | -1.7667 | 50.5 | -1 | -1 | -10 | -5.8833 | -5.8833 | 0 | 3 | 1 | 1 | -5.8833 | 10 | 0 | 0
1521.05 | 50.21 | 50.21 | -0.081667 | -0.081667 | -0.81667 | 50.5 | -1 | -1 | -10 | -5.4083 | -5.4083 | 0 | 3 | 1 | 1 | -5.4083 | 10 | 0 | 0
1521.1 | 50.18 | 50.18 | -0.044595 | -0.044595 | -0.44595 | 50.47 | -0.905 | -0.905 | -9.05 | -4.748 | -4.748 | 0 | 3 | 1 | 1 | -4.748 | 10 | 0 | 0
1521.15 | 50.16 | 50.16 | -0.039189 | -0.039189 | -0.39189 | 50.45 | -0.84167 | -0.84167 | -8.4167 | -4.4043 | -4.4043 | 0 | 3 | 1 | 1 | -4.4043 | 10 | 0 | 0
1521.2 | 50.13 | 50.13 | -0.031081 | -0.031081 | -0.31081 | 50.42 | -0.74667 | -0.74667 | -7.4667 | -3.8887 | -3.8887 | 0 | 3 | 1 | 1 | -3.8887 | 10 | 0 | 0
1521.25 | 50.11 | 50.11 | -0.025676 | -0.025676 | -0.25676 | 50.39 | -0.65167 | -0.65167 | -6.5167 | -3.3867 | -3.3867 | 0 | 3 | 1 | 1 | -3.3867 | 10 | 0 | 0
1521.3 | 50.08 | 50.08 | -0.017568 | -0.017568 | -0.17568 | 50.37 | -0.58833 | -0.58833 | -5.8833 | -3.0295 | -3.0295 | 0 | 3 | 1 | 1 | -3.0295 | 10 | 0 | 0
1521.35 | 50.05 | 50.05 | -0.0094595 | -0.0094595 | -0.094595 | 50.34 | -0.49333 | -0.49333 | -4.9333 | -2.514 | -2.514 | 0 | 3 | 1 | 1 | -2.514 | 10 | 0 | 0
1521.4 | 50.03 | 50.03 | -0.0040541 | -0.0040541 | -0.040541 | 50.32 | -0.43 | -0.43 | -4.3 | -2.1703 | -2.1703 | 0 | 3 | 1 | 1 | -2.1703 | 10 | 0 | 0
1521.45 | 50 | 50 | 0 | 0 | 0 | 50.29 | -0.335 | -0.335 | -3.35 | -1.675 | -1.675 | 0 | 3 | 1 | 1 | -1.675 | 10 | 0 | 0
1521.5 | 50 | 50 | 0 | 0 | 0 | 50.26 | -0.24 | -0.24 | -2.4 | -1.2 | -1.2 | 0 | 3 | 1 | 1 | -1.2 | 10 | 0 | 0
1521.55 | 50 | 50 | 0 | 0 | 0 | 50.24 | -0.17667 | -0.17667 | -1.7667 | -0.88333 | -0.88333 | 0 | 3 | 1 | 1 | -0.88333 | 10 | 0 | 0
1521.6 | 50 | 50 | 0 | 0 | 0 | 50.21 | -0.081667 | -0.081667 | -0.81667 | -0.40833 | -0.40833 | 0 | 3 | 1 | 1 | -0.40833 | 10 | 0 | 0
1521.65 | 50 | 50 | 0 | 0 | 0 | 50.18 | -0.044595 | -0.044595 | -0.44595 | -0.22297 | -0.22297 | 0 | 3 | 1 | 1 | -0.22297 | 10 | 0 | 0
1521.7 | 50 | 50 | 0 | 0 | 0 | 50.16 | -0.039189 | -0.039189 | -0.39189 | -0.19595 | -0.19595 | 0 | 3 | 1 | 1 | -0.19595 | 10 | 0 | 0
1521.75 | 50 | 50 | 0 | 0 | 0 | 50.13 | -0.031081 | -0.031081 | -0.31081 | -0.15541 | -0.15541 | 0 | 3 | 1 | 1 | -0.15541 | 10 | 0 | 0
1521.8 | 50.01 | 50 | 0 | 0 | 0 | 50.11 | -0.025676 | -0.025676 | -0.25676 | -0.12838 | -0.12838 | 0 | 3 | 1 | 1 | -0.12838 | 10 | 0 | 0
1521.85 | 50.01 | 50 | 0 | 0 | 0 | 50.08 | -0.017568 | -0.017568 | -0.17568 | -0.087838 | -0.087838 | 0 | 3 | 1 | 1 | -0.087838 | 10 | 0 | 0
1521.9 | 49.99 | 49.99 | 0 | 0 | 0 | 50.05 | -0.0094595 | -0.0094595 | -0.094595 | -0.047297 | -0.047297 | 0 | 3 | 1 | 1 | -0.047297 | 10 | 0 | 0
1521.95 | 49.99 | 49.99 | 0 | 0 | 0 | 50.03 | -0.0040541 | -0.0040541 | -0.040541 | -0.02027 | -0.02027 | 0 | 3 | 1 | 1 | -0.02027 | 10 | 0 | 0
1522 | 49.93 | 49.93 | 0.014865 | 0.014865 | 0.14865 | 50.01 | 0 | 0 | 0 | 0.074324 | 0.074324 | 0 | 3 | 1 | 1 | 0.074324 | 10 | 0 | 0
1522.05 | 49.93 | 49.93 | 0.014865 | 0.014865 | 0.14865 | 50.01 | 0 | 0 | 0 | 0.074324 | 0.074324 | 0 | 3 | 1 | 1 | 0.074324 | 10 | 0 | 0
1522.1 | 49.91 | 49.91 | 0.02027 | 0.02027 | 0.2027 | 50.01 | 0 | 0 | 0 | 0.10135 | 0.10135 | 0 | 3 | 1 | 1 | 0.10135 | 10 | 0 | 0
1522.15 | 49.91 | 49.91 | 0.02027 | 0.02027 | 0.2027 | 50.01 | 0 | 0 | 0 | 0.10135 | 0.10135 | 0 | 3 | 1 | 1 | 0.10135 | 10 | 0 | 0
1522.2 | 49.86 | 49.86 | 0.033784 | 0.033784 | 0.33784 | 50.01 | 0 | 0 | 0 | 0.16892 | 0.16892 | 0 | 3 | 1 | 1 | 0.16892 | 10 | 0 | 0
1522.25 | 49.86 | 49.86 | 0.033784 | 0.033784 | 0.33784 | 50.01 | 0 | 0 | 0 | 0.16892 | 0.16892 | 0 | 3 | 1 | 1 | 0.16892 | 10 | 0 | 0
1522.3 | 49.89 | 49.86 | 0.033784 | 0.033784 | 0.33784 | 50.01 | 0 | 0 | 0 | 0.16892 | 0.16892 | 0 | 3 | 1 | 1 | 0.16892 | 10 | 0 | 0
1522.35 | 49.89 | 49.86 | 0.033784 | 0.033784 | 0.33784 | 50.01 | 0 | 0 | 0 | 0.16892 | 0.16892 | 0 | 3 | 1 | 1 | 0.16892 | 10 | 0 | 0
1522.4 | 49.85 | 49.85 | 0.036486 | 0.036486 | 0.36486 | 50.01 | 0 | 0 | 0 | 0.18243 | 0.18243 | 0 | 3 | 1 | 1 | 0.18243 | 10 | 0 | 0
1522.45 | 49.85 | 49.85 | 0.036486 | 0.036486 | 0.36486 | 49.99 | 0 | 0 | 0 | 0.18243 | 0.18243 | 0 | 3 | 1 | 1 | 0.18243 | 10 | 0 | 0
1522.5 | 49.85 | 49.85 | 0.036486 | 0.036486 | 0.36486 | 49.99 | 0 | 0 | 0 | 0.18243 | 0.18243 | 0 | 3 | 1 | 1 | 0.18243 | 10 | 0 | 0
1522.55 | 49.85 | 49.85 | 0.036486 | 0.036486 | 0.36486 | 49.93 | 0.014865 | 0.014865 | 0.14865 | 0.25676 | 0.25676 | 0 | 3 | 1 | 1 | 0.25676 | 10 | 0 | 0
1522.6 | 49.91 | 49.85 | 0.036486 | 0.036486 | 0.36486 | 49.93 | 0.014865 | 0.014865 | 0.14865 | 0.25676 | 0.25676 | 0 | 3 | 1 | 1 | 0.25676 | 10 | 0 | 0
1522.65 | 49.91 | 49.85 | 0.036486 | 0.036486 | 0.36486 | 49.91 | 0.02027 | 0.02027 | 0.2027 | 0.28378 | 0.28378 | 0 | 3 | 1 | 1 | 0.28378 | 10 | 0 | 0
1522.7 | 49.94 | 49.85 | 0.036486 | 0.036486 | 0.36486 | 49.94 | 0.012162 | 0.012162 | 0.12162 | 0.24324 | 0.24324 | 0 | 3 | 1 | 1 | 0.24324 | 10 | 0 | 0
1522.75 | 49.94 | 49.85 | 0.036486 | 0.036486 | 0.36486 | 49.94 | 0.012162 | 0.012162 | 0.12162 | 0.24324 | 0.24324 | 0 | 3 | 1 | 1 | 0.24324 | 10 | 0 | 0
1522.8 | 49.95 | 49.85 | 0.036486 | 0.036486 | 0.36486 | 49.95 | 0.0094595 | 0.0094595 | 0.094595 | 0.22973 | 0.22973 | 0 | 3 | 1 | 1 | 0.22973 | 10 | 0 | 0
1522.85 | 49.95 | 49.85 | 0.036486 | 0.036486 | 0.36486 | 49.95 | 0.0094595 | 0.0094595 | 0.094595 | 0.22973 | 0.22973 | 0 | 3 | 1 | 1 | 0.22973 | 10 | 0 | 0
1522.9 | 49.93 | 49.85 | 0.036486 | 0.036486 | 0.36486 | 49.95 | 0.0094595 | 0.0094595 | 0.094595 | 0.22973 | 0.22973 | 0 | 3 | 1 | 1 | 0.22973 | 10 | 0 | 0
1522.95 | 49.93 | 49.85 | 0.036486 | 0.036486 | 0.36486 | 49.95 | 0.0094595 | 0.0094595 | 0.094595 | 0.22973 | 0.22973 | 0 | 3 | 1 | 1 | 0.22973 | 10 | 0 | 0
1523 | 49.96 | 49.85 | 0.036486 | 0.036486 | 0.36486 | 49.96 | 0.0067568 | 0.0067568 | 0.067568 | 0.21622 | 0.21622 | 0 | 3 | 1 | 1 | 0.21622 | 10 | 0 | 0
1523.05 | 49.96 | 49.85 | 0.036486 | 0.036486 | 0.36486 | 49.96 | 0.0067568 | 0.0067568 | 0.067568 | 0.21622 | 0.21622 | 0 | 3 | 1 | 1 | 0.21622 | 10 | 0 | 0
1523.1 | 49.99 | 49.85 | 0.036486 | 0.036486 | 0.36486 | 49.99 | 0 | 0 | 0 | 0.18243 | 0.18243 | 0 | 3 | 1 | 1 | 0.18243 | 10 | 0 | 0
1523.15 | 49.99 | 49.91 | 0.02027 | 0.02027 | 0.2027 | 49.99 | 0 | 0 | 0 | 0.10135 | 0.10135 | 0 | 3 | 1 | 1 | 0.10135 | 10 | 0 | 0
1523.2 | 49.99 | 49.91 | 0.02027 | 0.02027 | 0.2027 | 49.99 | 0 | 0 | 0 | 0.10135 | 0.10135 | 0 | 3 | 1 | 1 | 0.10135 | 10 | 0 | 0
1523.25 | 49.99 | 49.93 | 0.014865 | 0.014865 | 0.14865 | 49.99 | 0 | 0 | 0 | 0.074324 | 0.074324 | 0 | 3 | 1 | 1 | 0.074324 | 10 | 0 | 0
1523.3 | 49.96 | 49.93 | 0.014865 | 0.014865 | 0.14865 | 49.99 | 0 | 0 | 0 | 0.074324 | 0.074324 | 0 | 3 | 1 | 1 | 0.074324 | 10 | 0 | 0
1523.35 | 49.96 | 49.93 | 0.014865 | 0.014865 | 0.14865 | 49.99 | 0 | 0 | 0 | 0.074324 | 0.074324 | 0 | 3 | 1 | 1 | 0.074324 | 10 | 0 | 0
1523.4 | 50.01 | 49.93 | 0.014865 | 0.014865 | 0.14865 | 50.01 | 0 | 0 | 0 | 0.074324 | 0.074324 | 0 | 3 | 1 | 1 | 0.074324 | 10 | 0 | 0
1523.45 | 50.01 | 49.93 | 0.014865 | 0.014865 | 0.14865 | 50.01 | 0 | 0 | 0 | 0.074324 | 0.074324 | 0 | 3 | 1 | 1 | 0.074324 | 10 | 0 | 0
1523.5 | 50.05 | 49.93 | 0.014865 | 0.014865 | 0.14865 | 50.05 | -0.0094595 | -0.0094595 | -0.094595 | 0.027027 | 0.027027 | 0 | 3 | 1 | 1 | 0.027027 | 10 | 0 | 0
1523.55 | 50.05 | 49.96 | 0.0067568 | 0.0067568 | 0.067568 | 50.05 | -0.0094595 | -0.0094595 | -0.094595 | -0.013514 | -0.013514 | 0 | 3 | 1 | 1 | -0.013514 | 10 | 0 | 0
1523.6 | 49.97 | 49.96 | 0.0067568 | 0.0067568 | 0.067568 | 50.05 | -0.0094595 | -0.0094595 | -0.094595 | -0.013514 | -0.013514 | 0 | 3 | 1 | 1 | -0.013514 | 10 | 0 | 0
1523.65 | 49.97 | 49.96 | 0.0067568 | 0.0067568 | 0.067568 | 50.05 | -0.0094595 | -0.0094595 | -0.094595 | -0.013514 | -0.013514 | 0 | 3 | 1 | 1 | -0.013514 | 10 | 0 | 0
1523.7 | 49.92 | 49.92 | 0.017568 | 0.017568 | 0.17568 | 50.05 | -0.0094595 | -0.0094595 | -0.094595 | 0.040541 | 0.040541 | 0 | 3 | 1 | 1 | 0.040541 | 10 | 0 | 0
1523.75 | 49.92 | 49.92 | 0.017568 | 0.017568 | 0.17568 | 50.05 | -0.0094595 | -0.0094595 | -0.094595 | 0.040541 | 0.040541 | 0 | 3 | 1 | 1 | 0.040541 | 10 | 0 | 0
1523.8 | 49.99 | 49.92 | 0.017568 | 0.017568 | 0.17568 | 50.05 | -0.0094595 | -0.0094595 | -0.094595 | 0.040541 | 0.040541 | 0 | 3 | 1 | 1 | 0.040541 | 10 | 0 | 0
1523.85 | 49.99 | 49.92 | 0.017568 | 0.017568 | 0.17568 | 50.05 | -0.0094595 | -0.0094595 | -0.094595 | 0.040541 | 0.040541 | 0 | 3 | 1 | 1 | 0.040541 | 10 | 0 | 0
1523.9 | 49.94 | 49.92 | 0.017568 | 0.017568 | 0.17568 | 50.05 | -0.0094595 | -0.0094595 | -0.094595 | 0.040541 | 0.040541 | 0 | 3 | 1 | 1 | 0.040541 | 10 | 0 | 0
1523.95 | 49.94 | 49.92 | 0.017568 | 0.017568 | 0.17568 | 50.05 | -0.0094595 | -0.0094595 | -0.094595 | 0.040541 | 0.040541 | 0 | 3 | 1 | 1 | 0.040541 | 10 | 0 | 0
1524 | 50.01 | 49.92 | 0.017568 | 0.017568 | 0.17568 | 50.05 | -0.0094595 | -0.0094595 | -0.094595 | 0.040541 | 0.040541 | 0 | 3 | 1 | 1 | 0.040541 | 10 | 0 | 0
1524.05 | 50.01 | 49.92 | 0.017568 | 0.017568 | 0.17568 | 50.05 | -0.0094595 | -0.0094595 | -0.094595 | 0.040541 | 0.040541 | 0 | 3 | 1 | 1 | 0.040541 | 10 | 0 | 0
1524.1 | 49.99 | 49.92 | 0.017568 | 0.017568 | 0.17568 | 50.05 | -0.0094595 | -0.0094595 | -0.094595 | 0.040541 | 0.040541 | 0 | 3 | 1 | 1 | 0.040541 | 10 | 0 | 0
1524.15 | 49.99 | 49.92 | 0.017568 | 0.017568 | 0.17568 | 50.01 | 0 | 0 | 0 | 0.087838 | 0.087838 | 0 | 3 | 1 | 1 | 0.087838 | 10 | 0 | 0
1524.2 | 49.95 | 49.92 | 0.017568 | 0.017568 | 0.17568 | 50.01 | 0 | 0 | 0 | 0.087838 | 0.087838 | 0 | 3 | 1 | 1 | 0.087838 | 10 | 0 | 0
1524.25 | 49.95 | 49.92 | 0.017568 | 0.017568 | 0.17568 | 50.01 | 0 | 0 | 0 | 0.087838 | 0.087838 | 0 | 3 | 1 | 1 | 0.087838 | 10 | 0 | 0
1524.3 | 49.95 | 49.92 | 0.017568 | 0.017568 | 0.17568 | 50.01 | 0 | 0 | 0 | 0.087838 | 0.087838 | 0 | 3 | 1 | 1 | 0.087838 | 10 | 0 | 0
1524.35 | 49.95 | 49.94 | 0.012162 | 0.012162 | 0.12162 | 50.01 | 0 | 0 | 0 | 0.060811 | 0.060811 | 0 | 3 | 1 | 1 | 0.060811 | 10 | 0 | 0
1524.4 | 49.97 | 49.94 | 0.012162 | 0.012162 | 0.12162 | 50.01 | 0 | 0 | 0 | 0.060811 | 0.060811 | 0 | 3 | 1 | 1 | 0.060811 | 10 | 0 | 0
1524.45 | 49.97 | 49.94 | 0.012162 | 0.012162 | 0.12162 | 50.01 | 0 | 0 | 0 | 0.060811 | 0.060811 | 0 | 3 | 1 | 1 | 0.060811 | 10 | 0 | 0
1524.5 | 49.94 | 49.94 | 0.012162 | 0.012162 | 0.12162 | 50.01 | 0 | 0 | 0 | 0.060811 | 0.060811 | 0 | 3 | 1 | 1 | 0.060811 | 10 | 0 | 0
1524.55 | 49.94 | 49.94 | 0.012162 | 0.012162 | 0.12162 | 50.01 | 0 | 0 | 0 | 0.060811 | 0.060811 | 0 | 3 | 1 | 1 | 0.060811 | 10 | 0 | 0
1524.6 | 49.87 | 49.87 | 0.031081 | 0.031081 | 0.31081 | 50.01 | 0 | 0 | 0 | 0.15541 | 0.15541 | 0 | 3 | 1 | 1 | 0.15541 | 10 | 0 | 0
1524.65 | 49.87 | 49.87 | 0.031081 | 0.031081 | 0.31081 | 49.99 | 0 | 0 | 0 | 0.15541 | 0.15541 | 0 | 3 | 1 | 1 | 0.15541 | 10 | 0 | 0
1524.7 | 49.85 | 49.85 | 0.036486 | 0.036486 | 0.36486 | 49.99 | 0 | 0 | 0 | 0.18243 | 0.18243 | 0 | 3 | 1 | 1 | 0.18243 | 10 | 0 | 0
1524.75 | 49.85 | 49.85 | 0.036486 | 0.036486 | 0.36486 | 49.97 | 0.0040541 | 0.0040541 | 0.040541 | 0.2027 | 0.2027 | 0 | 3 | 1 | 1 | 0.2027 | 10 | 0 | 0
1524.8 | 49.79 | 49.79 | 0.081667 | 0.081667 | 0.81667 | 49.97 | 0.0040541 | 0.0040541 | 0.040541 | 0.4286 | 0.4286 | 0 | 3 | 1 | 1 | 0.4286 | 10 | 0 | 0
1524.85 | 49.79 | 49.79 | 0.081667 | 0.081667 | 0.81667 | 49.97 | 0.0040541 | 0.0040541 | 0.040541 | 0.4286 | 0.4286 | 0 | 3 | 1 | 1 | 0.4286 | 10 | 0 | 0
1524.9 | 49.79 | 49.79 | 0.081667 | 0.081667 | 0.81667 | 49.97 | 0.0040541 | 0.0040541 | 0.040541 | 0.4286 | 0.4286 | 0 | 3 | 1 | 1 | 0.4286 | 10 | 0 | 0
1524.95 | 49.79 | 49.79 | 0.081667 | 0.081667 | 0.81667 | 49.97 | 0.0040541 | 0.0040541 | 0.040541 | 0.4286 | 0.4286 | 0 | 3 | 1 | 1 | 0.4286 | 10 | 0 | 0
1525 | 49.84 | 49.79 | 0.081667 | 0.081667 | 0.81667 | 49.97 | 0.0040541 | 0.0040541 | 0.040541 | 0.4286 | 0.4286 | 0 | 3 | 1 | 1 | 0.4286 | 10 | 0 | 0
1525.05 | 49.84 | 49.79 | 0.081667 | 0.081667 | 0.81667 | 49.94 | 0.012162 | 0.012162 | 0.12162 | 0.46914 | 0.46914 | 0 | 3 | 1 | 1 | 0.46914 | 10 | 0 | 0
1525.1 | 49.89 | 49.79 | 0.081667 | 0.081667 | 0.81667 | 49.94 | 0.012162 | 0.012162 | 0.12162 | 0.46914 | 0.46914 | 0 | 3 | 1 | 1 | 0.46914 | 10 | 0 | 0
1525.15 | 49.89 | 49.79 | 0.081667 | 0.081667 | 0.81667 | 49.89 | 0.025676 | 0.025676 | 0.25676 | 0.53671 | 0.53671 | 0 | 3 | 1 | 1 | 0.53671 | 10 | 0 | 0
1525.2 | 49.89 | 49.79 | 0.081667 | 0.081667 | 0.81667 | 49.89 | 0.025676 | 0.025676 | 0.25676 | 0.53671 | 0.53671 | 0 | 3 | 1 | 1 | 0.53671 | 10 | 0 | 0
1525.25 | 49.89 | 49.79 | 0.081667 | 0.081667 | 0.81667 | 49.89 | 0.025676 | 0.025676 | 0.25676 | 0.53671 | 0.53671 | 0 | 3 | 1 | 1 | 0.53671 | 10 | 0 | 0
1525.3 | 49.96 | 49.79 | 0.081667 | 0.081667 | 0.81667 | 49.96 | 0.0067568 | 0.0067568 | 0.067568 | 0.44212 | 0.44212 | 0 | 3 | 1 | 1 | 0.44212 | 10 | 0 | 0
1525.35 | 49.96 | 49.79 | 0.081667 | 0.081667 | 0.81667 | 49.96 | 0.0067568 | 0.0067568 | 0.067568 | 0.44212 | 0.44212 | 0 | 3 | 1 | 1 | 0.44212 | 10 | 0 | 0
1525.4 | 50.02 | 49.79 | 0.081667 | 0.081667 | 0.81667 | 50.02 | -0.0013514 | -0.0013514 | -0.013514 | 0.40158 | 0.40158 | 0 | 3 | 1 | 1 | 0.40158 | 10 | 0 | 0
1525.45 | 50.02 | 49.79 | 0.081667 | 0.081667 | 0.81667 | 50.02 | -0.0013514 | -0.0013514 | -0.013514 | 0.40158 | 0.40158 | 0 | 3 | 1 | 1 | 0.40158 | 10 | 0 | 0
1525.5 | 50.03 | 49.79 | 0.081667 | 0.081667 | 0.81667 | 50.03 | -0.0040541 | -0.0040541 | -0.040541 | 0.38806 | 0.38806 | 0 | 3 | 1 | 1 | 0.38806 | 10 | 0 | 0
1525.55 | 50.03 | 49.84 | 0.039189 | 0.039189 | 0.39189 | 50.03 | -0.0040541 | -0.0040541 | -0.040541 | 0.17568 | 0.17568 | 0 | 3 | 1 | 1 | 0.17568 | 10 | 0 | 0
1525.6 | 50.02 | 49.84 | 0.039189 | 0.039189 | 0.39189 | 50.03 | -0.0040541 | -0.0040541 | -0.040541 | 0.17568 | 0.17568 | 0 | 3 | 1 | 1 | 0.17568 | 10 | 0 | 0
1525.65 | 50.02 | 49.89 | 0.025676 | 0.025676 | 0.25676 | 50.03 | -0.0040541 | -0.0040541 | -0.040541 | 0.10811 | 0.10811 | 0 | 3 | 1 | 1 | 0.10811 | 10 | 0 | 0
1525.7 | 50.08 | 49.89 | 0.025676 | 0.025676 | 0.25676 | 50.08 | -0.017568 | -0.017568 | -0.17568 | 0.040541 | 0.040541 | 0 | 3 | 1 | 1 | 0.040541 | 10 | 0 | 0
1525.75 | 50.08 | 49.89 | 0.025676 | 0.025676 | 0.25676 | 50.08 | -0.017568 | -0.017568 | -0.17568 | 0.040541 | 0.040541 | 0 | 3 | 1 | 1 | 0.040541 | 10 | 0 | 0
1525.8 | 50.01 | 49.89 | 0.025676 | 0.025676 | 0.25676 | 50.08 | -0.017568 | -0.017568 | -0.17568 | 0.040541 | 0.040541 | 0 | 3 | 1 | 1 | 0.040541 | 10 | 0 | 0
1525.85 | 50.01 | 49.96 | 0.0067568 | 0.0067568 | 0.067568 | 50.08 | -0.017568 | -0.017568 | -0.17568 | -0.054054 | -0.054054 | 0 | 3 | 1 | 1 | -0.054054 | 10 | 0 | 0
1525.9 | 49.94 | 49.94 | 0.012162 | 0.012162 | 0.12162 | 50.08 | -0.017568 | -0.017568 | -0.17568 | -0.027027 | -0.027027 | 0 | 3 | 1 | 1 | -0.027027 | 10 | 0 | 0
1525.95 | 49.94 | 49.94 | 0.012162 | 0.012162 | 0.12162 | 50.08 | -0.017568 | -0.017568 | -0.17568 | -0.027027 | -0.027027 | 0 | 3 | 1 | 1 | -0.027027 | 10 | 0 | 0
1526 | 50 | 49.94 | 0.012162 | 0.012162 | 0.12162 | 50.08 | -0.017568 | -0.017568 | -0.17568 | -0.027027 | -0.027027 | 0 | 3 | 1 | 1 | -0.027027 | 10 | 0 | 0
1526.05 | 50 | 49.94 | 0.012162 | 0.012162 | 0.12162 | 50.08 | -0.017568 | -0.017568 | -0.17568 | -0.027027 | -0.027027 | 0 | 3 | 1 | 1 | -0.027027 | 10 | 0 | 0
1526.1 | 49.94 | 49.94 | 0.012162 | 0.012162 | 0.12162 | 50.08 | -0.017568 | -0.017568 | -0.17568 | -0.027027 | -0.027027 | 0 | 3 | 1 | 1 | -0.027027 | 10 | 0 | 0
1526.15 | 49.94 | 49.94 | 0.012162 | 0.012162 | 0.12162 | 50.08 | -0.017568 | -0.017568 | -0.17568 | -0.027027 | -0.027027 | 0 | 3 | 1 | 1 | -0.027027 | 10 | 0 | 0
1526.2 | 49.91 | 49.91 | 0.02027 | 0.02027 | 0.2027 | 50.08 | -0.017568 | -0.017568 | -0.17568 | 0.013514 | 0.013514 | 0 | 3 | 1 | 1 | 0.013514 | 10 | 0 | 0
1526.25 | 49.91 | 49.91 | 0.02027 | 0.02027 | 0.2027 | 50.08 | -0.017568 | -0.017568 | -0.17568 | 0.013514 | 0.013514 | 0 | 3 | 1 | 1 | 0.013514 | 10 | 0 | 0
1526.3 | 49.92 | 49.91 | 0.02027 | 0.02027 | 0.2027 | 50.08 | -0.017568 | -0.017568 | -0.17568 | 0.013514 | 0.013514 | 0 | 3 | 1 | 1 | 0.013514 | 10 | 0 | 0
1526.35 | 49.92 | 49.91 | 0.02027 | 0.02027 | 0.2027 | 50.01 | 0 | 0 | 0 | 0.10135 | 0.10135 | 0 | 3 | 1 | 1 | 0.10135 | 10 | 0 | 0
1526.4 | 49.85 | 49.85 | 0.036486 | 0.036486 | 0.36486 | 50.01 | 0 | 0 | 0 | 0.18243 | 0.18243 | 0 | 3 | 1 | 1 | 0.18243 | 10 | 0 | 0
1526.45 | 49.85 | 49.85 | 0.036486 | 0.036486 | 0.36486 | 50 | 0 | 0 | 0 | 0.18243 | 0.18243 | 0 | 3 | 1 | 1 | 0.18243 | 10 | 0 | 0
1526.5 | 49.92 | 49.85 | 0.036486 | 0.036486 | 0.36486 | 50 | 0 | 0 | 0 | 0.18243 | 0.18243 | 0 | 3 | 1 | 1 | 0.18243 | 10 | 0 | 0
1526.55 | 49.92 | 49.85 | 0.036486 | 0.036486 | 0.36486 | 50 | 0 | 0 | 0 | 0.18243 | 0.18243 | 0 | 3 | 1 | 1 | 0.18243 | 10 | 0 | 0
1526.6 | 49.95 | 49.85 | 0.036486 | 0.036486 | 0.36486 | 50 | 0 | 0 | 0 | 0.18243 | 0.18243 | 0 | 3 | 1 | 1 | 0.18243 | 10 | 0 | 0
1526.65 | 49.95 | 49.85 | 0.036486 | 0.036486 | 0.36486 | 49.95 | 0.0094595 | 0.0094595 | 0.094595 | 0.22973 | 0.22973 | 0 | 3 | 1 | 1 | 0.22973 | 10 | 0 | 0
1526.7 | 49.91 | 49.85 | 0.036486 | 0.036486 | 0.36486 | 49.95 | 0.0094595 | 0.0094595 | 0.094595 | 0.22973 | 0.22973 | 0 | 3 | 1 | 1 | 0.22973 | 10 | 0 | 0
1526.75 | 49.91 | 49.85 | 0.036486 | 0.036486 | 0.36486 | 49.95 | 0.0094595 | 0.0094595 | 0.094595 | 0.22973 | 0.22973 | 0 | 3 | 1 | 1 | 0.22973 | 10 | 0 | 0
1526.8 | 49.87 | 49.85 | 0.036486 | 0.036486 | 0.36486 | 49.95 | 0.0094595 | 0.0094595 | 0.094595 | 0.22973 | 0.22973 | 0 | 3 | 1 | 1 | 0.22973 | 10 | 0 | 0
1526.85 | 49.87 | 49.85 | 0.036486 | 0.036486 | 0.36486 | 49.95 | 0.0094595 | 0.0094595 | 0.094595 | 0.22973 | 0.22973 | 0 | 3 | 1 | 1 | 0.22973 | 10 | 0 | 0
1526.9 | 49.8 | 49.8 | 0.05 | 0.05 | 0.5 | 49.95 | 0.0094595 | 0.0094595 | 0.094595 | 0.2973 | 0.2973 | 0 | 3 | 1 | 1 | 0.2973 | 10 | 0 | 0
1526.95 | 49.8 | 49.8 | 0.05 | 0.05 | 0.5 | 49.95 | 0.0094595 | 0.0094595 | 0.094595 | 0.2973 | 0.2973 | 0 | 3 | 1 | 1 | 0.2973 | 10 | 0 | 0
1527 | 49.74 | 49.74 | 0.24 | 0.24 | 2.4 | 49.95 | 0.0094595 | 0.0094595 | 0.094595 | 1.2473 | 1.2473 | 0 | 3 | 1 | 1 | 1.2473 | 10 | 0 | 0
1527.05 | 49.74 | 49.74 | 0.24 | 0.24 | 2.4 | 49.95 | 0.0094595 | 0.0094595 | 0.094595 | 1.2473 | 1.2473 | 0 | 3 | 1 | 1 | 1.2473 | 10 | 0 | 0
1527.1 | 49.74 | 49.74 | 0.24 | 0.24 | 2.4 | 49.95 | 0.0094595 | 0.0094595 | 0.094595 | 1.2473 | 1.2473 | 0 | 3 | 1 | 1 | 1.2473 | 10 | 0 | 0
1527.15 | 49.74 | 49.74 | 0.24 | 0.24 | 2.4 | 49.95 | 0.0094595 | 0.0094595 | 0.094595 | 1.2473 | 1.2473 | 0 | 3 | 1 | 1 | 1.2473 | 10 | 0 | 0
1527.2 | 49.72 | 49.72 | 0.30333 | 0.30333 | 3.0333 | 49.95 | 0.0094595 | 0.0094595 | 0.094595 | 1.564 | 1.564 | 0 | 3 | 1 | 1 | 1.564 | 10 | 0 | 0
1527.25 | 49.72 | 49.72 | 0.30333 | 0.30333 | 3.0333 | 49.91 | 0.02027 | 0.02027 | 0.2027 | 1.618 | 1.618 | 0 | 3 | 1 | 1 | 1.618 | 10 | 0 | 0
1527.3 | 49.67 | 49.67 | 0.46167 | 0.46167 | 4.6167 | 49.91 | 0.02027 | 0.02027 | 0.2027 | 2.4097 | 2.4097 | 0 | 3 | 1 | 1 | 2.4097 | 10 | 0 | 0
1527.35 | 49.67 | 49.67 | 0.46167 | 0.46167 | 4.6167 | 49.87 | 0.031081 | 0.031081 | 0.31081 | 2.4637 | 2.4637 | 0 | 3 | 1 | 1 | 2.4637 | 10 | 0 | 0
1527.4 | 49.65 | 49.65 | 0.525 | 0.525 | 5.25 | 49.87 | 0.031081 | 0.031081 | 0.31081 | 2.7804 | 2.7804 | 0 | 3 | 1 | 1 | 2.7804 | 10 | 0 | 0
1527.45 | 49.65 | 49.65 | 0.525 | 0.525 | 5.25 | 49.8 | 0.05 | 0.05 | 0.5 | 2.875 | 2.875 | 0 | 3 | 1 | 1 | 2.875 | 10 | 0 | 0
1527.5 | 49.59 | 49.59 | 0.715 | 0.715 | 7.15 | 49.8 | 0.05 | 0.05 | 0.5 | 3.825 | 3.825 | 0 | 3 | 1 | 1 | 3.825 | 10 | 0 | 0
1527.55 | 49.59 | 49.59 | 0.715 | 0.715 | 7.15 | 49.74 | 0.24 | 0.15 | 1.5 | 4.325 | 4.325 | 0 | 3 | 1 | 1 | 4.325 | 10 | 0 | 0
1527.6 | 49.66 | 49.59 | 0.715 | 0.715 | 7.15 | 49.74 | 0.24 | 0.24 | 2.4 | 4.775 | 4.775 | 0 | 3 | 1 | 1 | 4.775 | 10 | 0 | 0
1527.65 | 49.66 | 49.59 | 0.715 | 0.715 | 7.15 | 49.74 | 0.24 | 0.24 | 2.4 | 4.775 | 4.775 | 0 | 3 | 1 | 1 | 4.775 | 10 | 0 | 0
1527.7 | 49.63 | 49.59 | 0.715 | 0.715 | 7.15 | 49.74 | 0.24 | 0.24 | 2.4 | 4.775 | 4.775 | 0 | 3 | 1 | 1 | 4.775 | 10 | 0 | 0
1527.75 | 49.63 | 49.59 | 0.715 | 0.715 | 7.15 | 49.72 | 0.30333 | 0.30333 | 3.0333 | 5.0917 | 5.0917 | 0 | 3 | 1 | 1 | 5.0917 | 10 | 0 | 0
1527.8 | 49.61 | 49.59 | 0.715 | 0.715 | 7.15 | 49.72 | 0.30333 | 0.30333 | 3.0333 | 5.0917 | 5.0917 | 0 | 3 | 1 | 1 | 5.0917 | 10 | 0 | 0
1527.85 | 49.61 | 49.59 | 0.715 | 0.715 | 7.15 | 49.67 | 0.46167 | 0.40333 | 4.0333 | 5.5917 | 5.5917 | 0 | 3 | 1 | 1 | 5.5917 | 10 | 0 | 0
1527.9 | 49.54 | 49.54 | 0.87333 | 0.87333 | 8.7333 | 49.67 | 0.46167 | 0.46167 | 4.6167 | 6.675 | 6.675 | 0 | 3 | 1 | 1 | 6.675 | 10 | 0 | 0
1527.95 | 49.54 | 49.54 | 0.87333 | 0.87333 | 8.7333 | 49.66 | 0.49333 | 0.49333 | 4.9333 | 6.8333 | 6.8333 | 0 | 3 | 1 | 1 | 6.8333 | 10 | 0 | 0
1528 | 49.46 | 49.46 | 1 | 1 | 10 | 49.66 | 0.49333 | 0.49333 | 4.9333 | 7.4667 | 7.4667 | 0 | 3 | 1 | 1 | 7.4667 | 10 | 0 | 0
1528.05 | 49.46 | 49.46 | 1 | 1 | 10 | 49.66 | 0.49333 | 0.49333 | 4.9333 | 7.4667 | 7.4667 | 0 | 3 | 1 | 1 | 7.4667 | 10 | 0 | 0
1528.1 | 49.45 | 49.45 | 1 | 1 | 10 | 49.66 | 0.49333 | 0.49333 | 4.9333 | 7.4667 | 7.4667 | 0 | 3 | 1 | 1 | 7.4667 | 10 | 0 | 0
1528.15 | 49.45 | 49.45 | 1 | 1 | 10 | 49.66 | 0.49333 | 0.49333 | 4.9333 | 7.4667 | 7.4667 | 0 | 3 | 1 | 1 | 7.4667 | 10 | 0 | 0
1528.2 | 49.51 | 49.45 | 1 | 1 | 10 | 49.66 | 0.49333 | 0.49333 | 4.9333 | 7.4667 | 7.4667 | 0 | 3 | 1 | 1 | 7.4667 | 10 | 0 | 0
1528.25 | 49.51 | 49.45 | 1 | 1 | 10 | 49.63 | 0.58833 | 0.58833 | 5.8833 | 7.9417 | 7.9417 | 0 | 3 | 1 | 1 | 7.9417 | 10 | 0 | 0
1528.3 | 49.5 | 49.45 | 1 | 1 | 10 | 49.63 | 0.58833 | 0.58833 | 5.8833 | 7.9417 | 7.9417 | 0 | 3 | 1 | 1 | 7.9417 | 10 | 0 | 0
1528.35 | 49.5 | 49.45 | 1 | 1 | 10 | 49.61 | 0.65167 | 0.65167 | 6.5167 | 8.2583 | 8.2583 | 0 | 3 | 1 | 1 | 8.2583 | 10 | 0 | 0
1528.4 | 49.54 | 49.45 | 1 | 1 | 10 | 49.61 | 0.65167 | 0.65167 | 6.5167 | 8.2583 | 8.2583 | 0 | 3 | 1 | 1 | 8.2583 | 10 | 0 | 0
1528.45 | 49.54 | 49.45 | 1 | 1 | 10 | 49.54 | 0.87333 | 0.75167 | 7.5167 | 8.7583 | 8.7583 | 0 | 3 | 1 | 1 | 8.7583 | 10 | 0 | 0
1528.5 | 49.59 | 49.45 | 1 | 1 | 10 | 49.59 | 0.715 | 0.715 | 7.15 | 8.575 | 8.575 | 0 | 3 | 1 | 1 | 8.575 | 10 | 0 | 0
1528.55 | 49.59 | 49.45 | 1 | 1 | 10 | 49.59 | 0.715 | 0.715 | 7.15 | 8.575 | 8.575 | 0 | 3 | 1 | 1 | 8.575 | 10 | 0 | 0
1528.6 | 49.61 | 49.45 | 1 | 1 | 10 | 49.61 | 0.65167 | 0.65167 | 6.5167 | 8.2583 | 8.2583 | 0 | 3 | 1 | 1 | 8.2583 | 10 | 0 | 0
1528.65 | 49.61 | 49.45 | 1 | 1 | 10 | 49.61 | 0.65167 | 0.65167 | 6.5167 | 8.2583 | 8.2583 | 0 | 3 | 1 | 1 | 8.2583 | 10 | 0 | 0
1528.7 | 49.61 | 49.45 | 1 | 1 | 10 | 49.61 | 0.65167 | 0.65167 | 6.5167 | 8.2583 | 8.2583 | 0 | 3 | 1 | 1 | 8.2583 | 10 | 0 | 0
1528.75 | 49.61 | 49.5 | 1 | 1 | 10 | 49.61 | 0.65167 | 0.65167 | 6.5167 | 8.2583 | 8.2583 | 0 | 3 | 1 | 1 | 8.2583 | 10 | 0 | 0
1528.8 | 49.53 | 49.5 | 1 | 1 | 10 | 49.61 | 0.65167 | 0.65167 | 6.5167 | 8.2583 | 8.2583 | 0 | 3 | 1 | 1 | 8.2583 | 10 | 0 | 0
1528.85 | 49.53 | 49.5 | 1 | 1 | 10 | 49.61 | 0.65167 | 0.65167 | 6.5167 | 8.2583 | 8.2583 | 0 | 3 | 1 | 1 | 8.2583 | 10 | 0 | 0
1528.9 | 49.54 | 49.5 | 1 | 1 | 10 | 49.61 | 0.65167 | 0.65167 | 6.5167 | 8.2583 | 8.2583 | 0 | 3 | 1 | 1 | 8.2583 | 10 | 0 | 0
1528.95 | 49.54 | 49.53 | 0.905 | 0.905 | 9.05 | 49.61 | 0.65167 | 0.65167 | 6.5167 | 7.7833 | 7.7833 | 0 | 3 | 1 | 1 | 7.7833 | 10 | 0 | 0
1529 | 49.61 | 49.53 | 0.905 | 0.905 | 9.05 | 49.61 | 0.65167 | 0.65167 | 6.5167 | 7.7833 | 7.7833 | 0 | 3 | 1 | 1 | 7.7833 | 10 | 0 | 0
1529.05 | 49.61 | 49.53 | 0.905 | 0.905 | 9.05 | 49.61 | 0.65167 | 0.65167 | 6.5167 | 7.7833 | 7.7833 | 0 | 3 | 1 | 1 | 7.7833 | 10 | 0 | 0
1529.1 | 49.66 | 49.53 | 0.905 | 0.905 | 9.05 | 49.66 | 0.49333 | 0.49333 | 4.9333 | 6.9917 | 6.9917 | 0 | 3 | 1 | 1 | 6.9917 | 10 | 0 | 0
1529.15 | 49.66 | 49.53 | 0.905 | 0.905 | 9.05 | 49.66 | 0.49333 | 0.49333 | 4.9333 | 6.9917 | 6.9917 | 0 | 3 | 1 | 1 | 6.9917 | 10 | 0 | 0
1529.2 | 49.64 | 49.53 | 0.905 | 0.905 | 9.05 | 49.66 | 0.49333 | 0.49333 | 4.9333 | 6.9917 | 6.9917 | 0 | 3 | 1 | 1 | 6.9917 | 10 | 0 | 0
1529.25 | 49.64 | 49.53 | 0.905 | 0.905 | 9.05 | 49.66 | 0.49333 | 0.49333 | 4.9333 | 6.9917 | 6.9917 | 0 | 3 | 1 | 1 | 6.9917 | 10 | 0 | 0
1529.3 | 49.69 | 49.53 | 0.905 | 0.905 | 9.05 | 49.69 | 0.39833 | 0.39833 | 3.9833 | 6.5167 | 6.5167 | 0 | 3 | 1 | 1 | 6.5167 | 10 | 0 | 0
1529.35 | 49.69 | 49.53 | 0.905 | 0.905 | 9.05 | 49.69 | 0.39833 | 0.39833 | 3.9833 | 6.5167 | 6.5167 | 0 | 3 | 1 | 1 | 6.5167 | 10 | 0 | 0
1529.4 | 49.74 | 49.53 | 0.905 | 0.905 | 9.05 | 49.74 | 0.24 | 0.24 | 2.4 | 5.725 | 5.725 | 0 | 3 | 1 | 1 | 5.725 | 10 | 0 | 0
1529.45 | 49.74 | 49.54 | 0.87333 | 0.87333 | 8.7333 | 49.74 | 0.24 | 0.24 | 2.4 | 5.5667 | 5.5667 | 0 | 3 | 1 | 1 | 5.5667 | 10 | 0 | 0
1529.5 | 49.78 | 49.54 | 0.87333 | 0.87333 | 8.7333 | 49.78 | 0.11333 | 0.11333 | 1.1333 | 4.9333 | 4.9333 | 0 | 3 | 1 | 1 | 4.9333 | 10 | 0 | 0
1529.55 | 49.78 | 49.61 | 0.65167 | 0.77333 | 7.7333 | 49.78 | 0.11333 | 0.11333 | 1.1333 | 4.4333 | 4.4333 | 0 | 3 | 1 | 1 | 4.4333 | 10 | 0 | 0
1529.6 | 49.82 | 49.61 | 0.65167 | 0.67333 | 6.7333 | 49.82 | 0.044595 | 0.044595 | 0.44595 | 3.5896 | 3.5896 | 0 | 3 | 1 | 1 | 3.5896 | 10 | 0 | 0
1529.65 | 49.82 | 49.64 | 0.55667 | 0.57333 | 5.7333 | 49.82 | 0.044595 | 0.044595 | 0.44595 | 3.0896 | 3.0896 | 0 | 3 | 1 | 1 | 3.0896 | 10 | 0 | 0
1529.7 | 49.86 | 49.64 | 0.55667 | 0.55667 | 5.5667 | 49.86 | 0.033784 | 0.033784 | 0.33784 | 2.9523 | 2.9523 | 0 | 3 | 1 | 1 | 2.9523 | 10 | 0 | 0
1529.75 | 49.86 | 49.64 | 0.55667 | 0.55667 | 5.5667 | 49.86 | 0.033784 | 0.033784 | 0.33784 | 2.9523 | 2.9523 | 0 | 3 | 1 | 1 | 2.9523 | 10 | 0 | 0
1529.8 | 49.84 | 49.64 | 0.55667 | 0.55667 | 5.5667 | 49.86 | 0.033784 | 0.033784 | 0.33784 | 2.9523 | 2.9523 | 0 | 3 | 1 | 1 | 2.9523 | 10 | 0 | 0
1529.85 | 49.84 | 49.69 | 0.39833 | 0.45667 | 4.5667 | 49.86 | 0.033784 | 0.033784 | 0.33784 | 2.4523 | 2.4523 | 0 | 3 | 1 | 1 | 2.4523 | 10 | 0 | 0
1529.9 | 49.91 | 49.69 | 0.39833 | 0.39833 | 3.9833 | 49.91 | 0.02027 | 0.02027 | 0.2027 | 2.093 | 2.093 | 0 | 3 | 1 | 1 | 2.093 | 10 | 0 | 0
1529.95 | 49.91 | 49.74 | 0.24 | 0.29833 | 2.9833 | 49.91 | 0.02027 | 0.02027 | 0.2027 | 1.593 | 1.593 | 0 | 3 | 1 | 1 | 1.593 | 10 | 0 | 0
1530 | 49.97 | 49.74 | 0.24 | 0.24 | 2.4 | 49.97 | 0.0040541 | 0.0040541 | 0.040541 | 1.2203 | 1.2203 | 0 | 3 | 1 | 1 | 1.2203 | 10 | 0 | 0
1530.05 | 49.97 | 49.78 | 0.11333 | 0.14 | 1.4 | 49.97 | 0.0040541 | 0.0040541 | 0.040541 | 0.72027 | 0.72027 | 0 | 3 | 1 | 1 | 0.72027 | 10 | 0 | 0
1530.1 | 50.03 | 49.78 | 0.11333 | 0.11333 | 1.1333 | 50.03 | -0.0040541 | -0.0040541 | -0.040541 | 0.5464 | 0.5464 | 0 | 3 | 1 | 1 | 0.5464 | 10 | 0 | 0
1530.15 | 50.03 | 49.82 | 0.044595 | 0.044595 | 0.44595 | 50.03 | -0.0040541 | -0.0040541 | -0.040541 | 0.2027 | 0.2027 | 0 | 3 | 1 | 1 | 0.2027 | 10 | 0 | 0
1530.2 | 50.05 | 49.82 | 0.044595 | 0.044595 | 0.44595 | 50.05 | -0.0094595 | -0.0094595 | -0.094595 | 0.17568 | 0.17568 | 0 | 3 | 1 | 1 | 0.17568 | 10 | 0 | 0
1530.25 | 50.05 | 49.84 | 0.039189 | 0.039189 | 0.39189 | 50.05 | -0.0094595 | -0.0094595 | -0.094595 | 0.14865 | 0.14865 | 0 | 3 | 1 | 1 | 0.14865 | 10 | 0 | 0
1530.3 | 50.01 | 49.84 | 0.039189 | 0.039189 | 0.39189 | 50.05 | -0.0094595 | -0.0094595 | -0.094595 | 0.14865 | 0.14865 | 0 | 3 | 1 | 1 | 0.14865 | 10 | 0 | 0
1530.35 | 50.01 | 49.84 | 0.039189 | 0.039189 | 0.39189 | 50.05 | -0.0094595 | -0.0094595 | -0.094595 | 0.14865 | 0.14865 | 0 | 3 | 1 | 1 | 0.14865 | 10 | 0 | 0
1530.4 | 49.95 | 49.84 | 0.039189 | 0.039189 | 0.39189 | 50.05 | -0.0094595 | -0.0094595 | -0.094595 | 0.14865 | 0.14865 | 0 | 3 | 1 | 1 | 0.14865 | 10 | 0 | 0
1530.45 | 49.95 | 49.91 | 0.02027 | 0.02027 | 0.2027 | 50.05 | -0.0094595 | -0.0094595 | -0.094595 | 0.054054 | 0.054054 | 0 | 3 | 1 | 1 | 0.054054 | 10 | 0 | 0
1530.5 | 49.99 | 49.91 | 0.02027 | 0.02027 | 0.2027 | 50.05 | -0.0094595 | -0.0094595 | -0.094595 | 0.054054 | 0.054054 | 0 | 3 | 1 | 1 | 0.054054 | 10 | 0 | 0
1530.55 | 49.99 | 49.95 | 0.0094595 | 0.0094595 | 0.094595 | 50.05 | -0.0094595 | -0.0094595 | -0.094595 | 0 | 0 | 0 | 3 | 1 | 1 | 0 | 10 | 0 | 0
1530.6 | 49.92 | 49.92 | 0.017568 | 0.017568 | 0.17568 | 50.05 | -0.0094595 | -0.0094595 | -0.094595 | 0.040541 | 0.040541 | 0 | 3 | 1 | 1 | 0.040541 | 10 | 0 | 0
1530.65 | 49.92 | 49.92 | 0.017568 | 0.017568 | 0.17568 | 50.05 | -0.0094595 | -0.0094595 | -0.094595 | 0.040541 | 0.040541 | 0 | 3 | 1 | 1 | 0.040541 | 10 | 0 | 0
1530.7 | 49.97 | 49.92 | 0.017568 | 0.017568 | 0.17568 | 50.05 | -0.0094595 | -0.0094595 | -0.094595 | 0.040541 | 0.040541 | 0 | 3 | 1 | 1 | 0.040541 | 10 | 0 | 0
1530.75 | 49.97 | 49.92 | 0.017568 | 0.017568 | 0.17568 | 50.05 | -0.0094595 | -0.0094595 | -0.094595 | 0.040541 | 0.040541 | 0 | 3 | 1 | 1 | 0.040541 | 10 | 0 | 0
1530.8 | 50.02 | 49.92 | 0.017568 | 0.017568 | 0.17568 | 50.05 | -0.0094595 | -0.0094595 | -0.094595 | 0.040541 | 0.040541 | 0 | 3 | 1 | 1 | 0.040541 | 10 | 0 | 0
1530.85 | 50.02 | 49.92 | 0.017568 | 0.017568 | 0.17568 | 50.02 | -0.0013514 | -0.0013514 | -0.013514 | 0.081081 | 0.081081 | 0 | 3 | 1 | 1 | 0.081081 | 10 | 0 | 0
1530.9 | 50.07 | 49.92 | 0.017568 | 0.017568 | 0.17568 | 50.07 | -0.014865 | -0.014865 | -0.14865 | 0.013514 | 0.013514 | 0 | 3 | 1 | 1 | 0.013514 | 10 | 0 | 0
1530.95 | 50.07 | 49.92 | 0.017568 | 0.017568 | 0.17568 | 50.07 | -0.014865 | -0.014865 | -0.14865 | 0.013514 | 0.013514 | 0 | 3 | 1 | 1 | 0.013514 | 10 | 0 | 0
1531 | 50.06 | 49.92 | 0.017568 | 0.017568 | 0.17568 | 50.07 | -0.014865 | -0.014865 | -0.14865 | 0.013514 | 0.013514 | 0 | 3 | 1 | 1 | 0.013514 | 10 | 0 | 0
1531.05 | 50.06 | 49.92 | 0.017568 | 0.017568 | 0.17568 | 50.07 | -0.014865 | -0.014865 | -0.14865 | 0.013514 | 0.013514 | 0 | 3 | 1 | 1 | 0.013514 | 10 | 0 | 0
1531.1 | 50.13 | 49.92 | 0.017568 | 0.017568 | 0.17568 | 50.13 | -0.031081 | -0.031081 | -0.31081 | -0.067568 | -0.067568 | 0 | 3 | 1 | 1 | -0.067568 | 10 | 0 | 0
1531.15 | 50.13 | 49.92 | 0.017568 | 0.017568 | 0.17568 | 50.13 | -0.031081 | -0.031081 | -0.31081 | -0.067568 | -0.067568 | 0 | 3 | 1 | 1 | -0.067568 | 10 | 0 | 0
1531.2 | 50.09 | 49.92 | 0.017568 | 0.017568 | 0.17568 | 50.13 | -0.031081 | -0.031081 | -0.31081 | -0.067568 | -0.067568 | 0 | 3 | 1 | 1 | -0.067568 | 10 | 0 | 0
1531.25 | 50.09 | 49.97 | 0.0040541 | 0.0040541 | 0.040541 | 50.13 | -0.031081 | -0.031081 | -0.31081 | -0.13514 | -0.13514 | 0 | 3 | 1 | 1 | -0.13514 | 10 | 0 | 0
1531.3 | 50.07 | 49.97 | 0.0040541 | 0.0040541 | 0.040541 | 50.13 | -0.031081 | -0.031081 | -0.31081 | -0.13514 | -0.13514 | 0 | 3 | 1 | 1 | -0.13514 | 10 | 0 | 0
1531.35 | 50.07 | 50.02 | -0.0013514 | -0.0013514 | -0.013514 | 50.13 | -0.031081 | -0.031081 | -0.31081 | -0.16216 | -0.16216 | 0 | 3 | 1 | 1 | -0.16216 | 10 | 0 | 0
1531.4 | 50.07 | 50.02 | -0.0013514 | -0.0013514 | -0.013514 | 50.13 | -0.031081 | -0.031081 | -0.31081 | -0.16216 | -0.16216 | 0 | 3 | 1 | 1 | -0.16216 | 10 | 0 | 0
1531.45 | 50.07 | 50.06 | -0.012162 | -0.012162 | -0.12162 | 50.13 | -0.031081 | -0.031081 | -0.31081 | -0.21622 | -0.21622 | 0 | 3 | 1 | 1 | -0.21622 | 10 | 0 | 0
1531.5 | 50.05 | 50.05 | -0.0094595 | -0.0094595 | -0.094595 | 50.13 | -0.031081 | -0.031081 | -0.31081 | -0.2027 | -0.2027 | 0 | 3 | 1 | 1 | -0.2027 | 10 | 0 | 0
1531.55 | 50.05 | 50.05 | -0.0094595 | -0.0094595 | -0.094595 | 50.13 | -0.031081 | -0.031081 | -0.31081 | -0.2027 | -0.2027 | 0 | 3 | 1 | 1 | -0.2027 | 10 | 0 | 0
1531.6 | 50.01 | 50.01 | 0 | 0 | 0 | 50.13 | -0.031081 | -0.031081 | -0.31081 | -0.15541 | -0.15541 | 0 | 3 | 1 | 1 | -0.15541 | 10 | 0 | 0
1531.65 | 50.01 | 50.01 | 0 | 0 | 0 | 50.13 | -0.031081 | -0.031081 | -0.31081 | -0.15541 | -0.15541 | 0 | 3 | 1 | 1 | -0.15541 | 10 | 0 | 0
1531.7 | 50.07 | 50.01 | 0 | 0 | 0 | 50.13 | -0.031081 | -0.031081 | -0.31081 | -0.15541 | -0.15541 | 0 | 3 | 1 | 1 | -0.15541 | 10 | 0 | 0
1531.75 | 50.07 | 50.01 | 0 | 0 | 0 | 50.09 | -0.02027 | -0.02027 | -0.2027 | -0.10135 | -0.10135 | 0 | 3 | 1 | 1 | -0.10135 | 10 | 0 | 0
1531.8 | 50.05 | 50.01 | 0 | 0 | 0 | 50.09 | -0.02027 | -0.02027 | -0.2027 | -0.10135 | -0.10135 | 0 | 3 | 1 | 1 | -0.10135 | 10 | 0 | 0
1531.85 | 50.05 | 50.01 | 0 | 0 | 0 | 50.07 | -0.014865 | -0.014865 | -0.14865 | -0.074324 | -0.074324 | 0 | 3 | 1 | 1 | -0.074324 | 10 | 0 | 0
1531.9 | 50.1 | 50.01 | 0 | 0 | 0 | 50.1 | -0.022973 | -0.022973 | -0.22973 | -0.11486 | -0.11486 | 0 | 3 | 1 | 1 | -0.11486 | 10 | 0 | 0
1531.95 | 50.1 | 50.01 | 0 | 0 | 0 | 50.1 | -0.022973 | -0.022973 | -0.22973 | -0.11486 | -0.11486 | 0 | 3 | 1 | 1 | -0.11486 | 10 | 0 | 0
1532 | 50.11 | 50.01 | 0 | 0 | 0 | 50.11 | -0.025676 | -0.025676 | -0.25676 | -0.12838 | -0.12838 | 0 | 3 | 1 | 1 | -0.12838 | 10 | 0 | 0
1532.05 | 50.11 | 50.01 | 0 | 0 | 0 | 50.11 | -0.025676 | -0.025676 | -0.25676 | -0.12838 | -0.12838 | 0 | 3 | 1 | 1 | -0.12838 | 10 | 0 | 0
1532.1 | 50.06 | 50.01 | 0 | 0 | 0 | 50.11 | -0.025676 | -0.025676 | -0.25676 | -0.12838 | -0.12838 | 0 | 3 | 1 | 1 | -0.12838 | 10 | 0 | 0
1532.15 | 50.06 | 50.01 | 0 | 0 | 0 | 50.11 | -0.025676 | -0.025676 | -0.25676 | -0.12838 | -0.12838 | 0 | 3 | 1 | 1 | -0.12838 | 10 | 0 | 0
1532.2 | 50.04 | 50.01 | 0 | 0 | 0 | 50.11 | -0.025676 | -0.025676 | -0.25676 | -0.12838 | -0.12838 | 0 | 3 | 1 | 1 | -0.12838 | 10 | 0 | 0
1532.25 | 50.04 | 50.04 | -0.0067568 | -0.0067568 | -0.067568 | 50.11 | -0.025676 | -0.025676 | -0.25676 | -0.16216 | -0.16216 | 0 | 3 | 1 | 1 | -0.16216 | 10 | 0 | 0
1532.3 | 50.07 | 50.04 | -0.0067568 | -0.0067568 | -0.067568 | 50.11 | -0.025676 | -0.025676 | -0.25676 | -0.16216 | -0.16216 | 0 | 3 | 1 | 1 | -0.16216 | 10 | 0 | 0
1532.35 | 50.07 | 50.04 | -0.0067568 | -0.0067568 | -0.067568 | 50.11 | -0.025676 | -0.025676 | -0.25676 | -0.16216 | -0.16216 | 0 | 3 | 1 | 1 | -0.16216 | 10 | 0 | 0
1532.4 | 50.07 | 50.04 | -0.0067568 | -0.0067568 | -0.067568 | 50.11 | -0.025676 | -0.025676 | -0.25676 | -0.16216 | -0.16216 | 0 | 3 | 1 | 1 | -0.16216 | 10 | 0 | 0
1532.45 | 50.07 | 50.04 | -0.0067568 | -0.0067568 | -0.067568 | 50.11 | -0.025676 | -0.025676 | -0.25676 | -0.16216 | -0.16216 | 0 | 3 | 1 | 1 | -0.16216 | 10 | 0 | 0
1532.5 | 50.11 | 50.04 | -0.0067568 | -0.0067568 | -0.067568 | 50.11 | -0.025676 | -0.025676 | -0.25676 | -0.16216 | -0.16216 | 0 | 3 | 1 | 1 | -0.16216 | 10 | 0 | 0
1532.55 | 50.11 | 50.04 | -0.0067568 | -0.0067568 | -0.067568 | 50.11 | -0.025676 | -0.025676 | -0.25676 | -0.16216 | -0.16216 | 0 | 3 | 1 | 1 | -0.16216 | 10 | 0 | 0
1532.6 | 50.09 | 50.04 | -0.0067568 | -0.0067568 | -0.067568 | 50.11 | -0.025676 | -0.025676 | -0.25676 | -0.16216 | -0.16216 | 0 | 3 | 1 | 1 | -0.16216 | 10 | 0 | 0
1532.65 | 50.09 | 50.04 | -0.0067568 | -0.0067568 | -0.067568 | 50.11 | -0.025676 | -0.025676 | -0.25676 | -0.16216 | -0.16216 | 0 | 3 | 1 | 1 | -0.16216 | 10 | 0 | 0
1532.7 | 50.09 | 50.04 | -0.0067568 | -0.0067568 | -0.067568 | 50.11 | -0.025676 | -0.025676 | -0.25676 | -0.16216 | -0.16216 | 0 | 3 | 1 | 1 | -0.16216 | 10 | 0 | 0
1532.75 | 50.09 | 50.04 | -0.0067568 | -0.0067568 | -0.067568 | 50.11 | -0.025676 | -0.025676 | -0.25676 | -0.16216 | -0.16216 | 0 | 3 | 1 | 1 | -0.16216 | 10 | 0 | 0
1532.8 | 50.02 | 50.02 | -0.0013514 | -0.0013514 | -0.013514 | 50.11 | -0.025676 | -0.025676 | -0.25676 | -0.13514 | -0.13514 | 0 | 3 | 1 | 1 | -0.13514 | 10 | 0 | 0
1532.85 | 50.02 | 50.02 | -0.0013514 | -0.0013514 | -0.013514 | 50.11 | -0.025676 | -0.025676 | -0.25676 | -0.13514 | -0.13514 | 0 | 3 | 1 | 1 | -0.13514 | 10 | 0 | 0
1532.9 | 50 | 50 | 0 | 0 | 0 | 50.11 | -0.025676 | -0.025676 | -0.25676 | -0.12838 | -0.12838 | 0 | 3 | 1 | 1 | -0.12838 | 10 | 0 | 0
1532.95 | 50 | 50 | 0 | 0 | 0 | 50.11 | -0.025676 | -0.025676 | -0.25676 | -0.12838 | -0.12838 | 0 | 3 | 1 | 1 | -0.12838 | 10 | 0 | 0
1533 | 50 | 50 | 0 | 0 | 0 | 50.11 | -0.025676 | -0.025676 | -0.25676 | -0.12838 | -0.12838 | 0 | 3 | 1 | 1 | -0.12838 | 10 | 0 | 0
1533.05 | 50 | 50 | 0 | 0 | 0 | 50.11 | -0.025676 | -0.025676 | -0.25676 | -0.12838 | -0.12838 | 0 | 3 | 1 | 1 | -0.12838 | 10 | 0 | 0
1533.1 | 50.01 | 50 | 0 | 0 | 0 | 50.11 | -0.025676 | -0.025676 | -0.25676 | -0.12838 | -0.12838 | 0 | 3 | 1 | 1 | -0.12838 | 10 | 0 | 0
1533.15 | 50.01 | 50 | 0 | 0 | 0 | 50.09 | -0.02027 | -0.02027 | -0.2027 | -0.10135 | -0.10135 | 0 | 3 | 1 | 1 | -0.10135 | 10 | 0 | 0
1533.2 | 49.97 | 49.97 | 0.0040541 | 0.0040541 | 0.040541 | 50.09 | -0.02027 | -0.02027 | -0.2027 | -0.081081 | -0.081081 | 0 | 3 | 1 | 1 | -0.081081 | 10 | 0 | 0
1533.25 | 49.97 | 49.97 | 0.0040541 | 0.0040541 | 0.040541 | 50.09 | -0.02027 | -0.02027 | -0.2027 | -0.081081 | -0.081081 | 0 | 3 | 1 | 1 | -0.081081 | 10 | 0 | 0
1533.3 | 49.97 | 49.97 | 0.0040541 | 0.0040541 | 0.040541 | 50.09 | -0.02027 | -0.02027 | -0.2027 | -0.081081 | -0.081081 | 0 | 3 | 1 | 1 | -0.081081 | 10 | 0 | 0
1533.35 | 49.97 | 49.97 | 0.0040541 | 0.0040541 | 0.040541 | 50.02 | -0.0013514 | -0.0013514 | -0.013514 | 0.013514 | 0.013514 | 0 | 3 | 1 | 1 | 0.013514 | 10 | 0 | 0
1533.4 | 49.93 | 49.93 | 0.014865 | 0.014865 | 0.14865 | 50.02 | -0.0013514 | -0.0013514 | -0.013514 | 0.067568 | 0.067568 | 0 | 3 | 1 | 1 | 0.067568 | 10 | 0 | 0
1533.45 | 49.93 | 49.93 | 0.014865 | 0.014865 | 0.14865 | 50.01 | 0 | 0 | 0 | 0.074324 | 0.074324 | 0 | 3 | 1 | 1 | 0.074324 | 10 | 0 | 0
1533.5 | 50.01 | 49.93 | 0.014865 | 0.014865 | 0.14865 | 50.01 | 0 | 0 | 0 | 0.074324 | 0.074324 | 0 | 3 | 1 | 1 | 0.074324 | 10 | 0 | 0
1533.55 | 50.01 | 49.93 | 0.014865 | 0.014865 | 0.14865 | 50.01 | 0 | 0 | 0 | 0.074324 | 0.074324 | 0 | 3 | 1 | 1 | 0.074324 | 10 | 0 | 0
1533.6 | 50 | 49.93 | 0.014865 | 0.014865 | 0.14865 | 50.01 | 0 | 0 | 0 | 0.074324 | 0.074324 | 0 | 3 | 1 | 1 | 0.074324 | 10 | 0 | 0
1533.65 | 50 | 49.93 | 0.014865 | 0.014865 | 0.14865 | 50.01 | 0 | 0 | 0 | 0.074324 | 0.074324 | 0 | 3 | 1 | 1 | 0.074324 | 10 | 0 | 0
1533.7 | 50 | 49.93 | 0.014865 | 0.014865 | 0.14865 | 50.01 | 0 | 0 | 0 | 0.074324 | 0.074324 | 0 | 3 | 1 | 1 | 0.074324 | 10 | 0 | 0
1533.75 | 50 | 49.93 | 0.014865 | 0.014865 | 0.14865 | 50.01 | 0 | 0 | 0 | 0.074324 | 0.074324 | 0 | 3 | 1 | 1 | 0.074324 | 10 | 0 | 0
1533.8 | 50 | 49.93 | 0.014865 | 0.014865 | 0.14865 | 50.01 | 0 | 0 | 0 | 0.074324 | 0.074324 | 0 | 3 | 1 | 1 | 0.074324 | 10 | 0 | 0
1533.85 | 50 | 49.93 | 0.014865 | 0.014865 | 0.14865 | 50.01 | 0 | 0 | 0 | 0.074324 | 0.074324 | 0 | 3 | 1 | 1 | 0.074324 | 10 | 0 | 0
1533.9 | 50 | 49.93 | 0.014865 | 0.014865 | 0.14865 | 50.01 | 0 | 0 | 0 | 0.074324 | 0.074324 | 0 | 3 | 1 | 1 | 0.074324 | 10 | 0 | 0
1533.95 | 50 | 49.93 | 0.014865 | 0.014865 | 0.14865 | 50.01 | 0 | 0 | 0 | 0.074324 | 0.074324 | 0 | 3 | 1 | 1 | 0.074324 | 10 | 0 | 0
1534 | 50 | 49.93 | 0.014865 | 0.014865 | 0.14865 | 50.01 | 0 | 0 | 0 | 0.074324 | 0.074324 | 0 | 3 | 1 | 1 | 0.074324 | 10 | 0 | 0
1534.05 | 50 | 50 | 0 | 0 | 0 | 50.01 | 0 | 0 | 0 | 0 | 0 | 0 | 3 | 1 | 1 | 0 | 10 | 0 | 0
1534.1 | 49.5 | 49.5 | 1 | 1 | 10 | 50.01 | 0 | 0 | 0 | 5 | 5 | 0 | 3 | 1 | 1 | 5 | 10 | 0 | 0
1534.15 | 49.5 | 49.5 | 1 | 1 | 10 | 50 | 0 | 0 | 0 | 5 | 5 | 0 | 3 | 1 | 1 | 5 | 10 | 0 | 0
1534.2 | 49.5 | 49.5 | 1 | 1 | 10 | 50 | 0 | 0 | 0 | 5 | 5 | 0 | 3 | 1 | 1 | 5 | 10 | 0 | 0
1534.25 | 49.5 | 49.5 | 1 | 1 | 10 | 50 | 0 | 0 | 0 | 5 | 5 | 0 | 3 | 1 | 1 | 5 | 10 | 0 | 0
1534.3 | 49.5 | 49.5 | 1 | 1 | 10 | 50 | 0 | 0 | 0 | 5 | 5 | 0 | 3 | 1 | 1 | 5 | 10 | 0 | 0
1534.35 | 49.5 | 49.5 | 1 | 1 | 10 | 50 | 0 | 0 | 0 | 5 | 5 | 0 | 3 | 1 | 1 | 5 | 10 | 0 | 0
1534.4 | 49.5 | 49.5 | 1 | 1 | 10 | 50 | 0 | 0 | 0 | 5 | 5 | 0 | 3 | 1 | 1 | 5 | 10 | 0 | 0
1534.45 | 49.5 | 49.5 | 1 | 1 | 10 | 50 | 0 | 0 | 0 | 5 | 5 | 0 | 3 | 1 | 1 | 5 | 10 | 0 | 0
1534.5 | 49.5 | 49.5 | 1 | 1 | 10 | 50 | 0 | 0 | 0 | 5 | 5 | 0 | 3 | 1 | 1 | 5 | 10 | 0 | 0
1534.55 | 49.5 | 49.5 | 1 | 1 | 10 | 50 | 0 | 0 | 0 | 5 | 5 | 0 | 3 | 1 | 1 | 5 | 10 | 0 | 0
1534.6 | 49.5 | 49.5 | 1 | 1 | 10 | 50 | 0 | 0 | 0 | 5 | 5 | 0 | 3 | 1 | 1 | 5 | 10 | 0 | 0
1534.65 | 49.5 | 49.5 | 1 | 1 | 10 | 49.5 | 1 | 0.1 | 1 | 5.5 | 5.5 | 0 | 3 | 1 | 1 | 5.5 | 10 | 0 | 0
1534.7 | 49.5 | 49.5 | 1 | 1 | 10 | 49.5 | 1 | 0.2 | 2 | 6 | 6 | 0 | 3 | 1 | 1 | 6 | 10 | 0 | 0
1534.75 | 49.5 | 49.5 | 1 | 1 | 10 | 49.5 | 1 | 0.3 | 3 | 6.5 | 6.5 | 0 | 3 | 1 | 1 | 6.5 | 10 | 0 | 0
1534.8 | 49.5 | 49.5 | 1 | 1 | 10 | 49.5 | 1 | 0.4 | 4 | 7 | 7 | 0 | 3 | 1 | 1 | 7 | 10 | 0 | 0
1534.85 | 49.5 | 49.5 | 1 | 1 | 10 | 49.5 | 1 | 0.5 | 5 | 7.5 | 7.5 | 0 | 3 | 1 | 1 | 7.5 | 10 | 0 | 0
1534.9 | 49.5 | 49.5 | 1 | 1 | 10 | 49.5 | 1 | 0.6 | 6 | 8 | 8 | 0 | 3 | 1 | 1 | 8 | 10 | 0 | 0
1534.95 | 49.5 | 49.5 | 1 | 1 | 10 | 49.5 | 1 | 0.7 | 7 | 8.5 | 8.5 | 0 | 3 | 1 | 1 | 8.5 | 10 | 0 | 0
1535 | 49.5 | 49.5 | 1 | 1 | 10 | 49.5 | 1 | 0.8 | 8 | 9 | 9 | 0 | 3 | 1 | 1 | 9 | 10 | 0 | 0
1535.05 | 49.5 | 49.5 | 1 | 1 | 10 | 49.5 | 1 | 0.9 | 9 | 9.5 | 9.5 | 0 | 3 | 1 | 1 | 9.5 | 10 | 0 | 0
1535.1 | 49.5 | 49.5 | 1 | 1 | 10 | 49.5 | 1 | 1 | 10 | 10 | 10 | 0 | 3 | 1 | 1 | 10 | 10 | 0 | 0
1535.15 | 49.5 | 49.5 | 1 | 1 | 10 | 49.5 | 1 | 1 | 10 | 10 | 10 | 0 | 3 | 1 | 1 | 10 | 10 | 0 | 0
1535.2 | 49.5 | 49.5 | 1 | 1 | 10 | 49.5 | 1 | 1 | 10 | 10 | 10 | 0 | 3 | 1 | 1 | 10 | 10 | 0 | 0
1535.25 | 49.5 | 49.5 | 1 | 1 | 10 | 49.5 | 1 | 1 | 10 | 10 | 10 | 0 | 3 | 1 | 1 | 10 | 10 | 0 | 0
1535.3 | 49.5 | 49.5 | 1 | 1 | 10 | 49.5 | 1 | 1 | 10 | 10 | 10 | 0 | 3 | 1 | 1 | 10 | 10 | 0 | 0
1535.35 | 49.5 | 49.5 | 1 | 1 | 10 | 49.5 | 1 | 1 | 10 | 10 | 10 | 0 | 3 | 1 | 1 | 10 | 10 | 0 | 0
1535.4 | 49.5 | 49.5 | 1 | 1 | 10 | 49.5 | 1 | 1 | 10 | 10 | 10 | 0 | 3 | 1 | 1 | 10 | 10 | 0 | 0
1535.45 | 49.5 | 49.5 | 1 | 1 | 10 | 49.5 | 1 | 1 | 10 | 10 | 10 | 0 | 3 | 1 | 1 | 10 | 10 | 0 | 0
1535.5 | 49.5 | 49.5 | 1 | 1 | 10 | 49.5 | 1 | 1 | 10 | 10 | 10 | 0 | 3 | 1 | 1 | 10 | 10 | 0 | 0
1535.55 | 49.5 | 49.5 | 1 | 1 | 10 | 49.5 | 1 | 1 | 10 | 10 | 10 | 0 | 3 | 1 | 1 | 10 | 10 | 0 | 0
1535.6 | 49.5 | 49.5 | 1 | 1 | 10 | 49.5 | 1 | 1 | 10 | 10 | 10 | 0 | 3 | 1 | 1 | 10 | 10 | 0 | 0
1535.65 | 49.5 | 49.5 | 1 | 1 | 10 | 49.5 | 1 | 1 | 10 | 10 | 10 | 0 | 3 | 1 | 1 | 10 | 10 | 0 | 0
1535.7 | 49.5 | 49.5 | 1 | 1 | 10 | 49.5 | 1 | 1 | 10 | 10 | 10 | 0 | 3 | 1 | 1 | 10 | 10 | 0 | 0
1535.75 | 49.5 | 49.5 | 1 | 1 | 10 | 49.5 | 1 | 1 | 10 | 10 | 10 | 0 | 3 | 1 | 1 | 10 | 10 | 0 | 0
1535.8 | 49.5 | 49.5 | 1 | 1 | 10 | 49.5 | 1 | 1 | 10 | 10 | 10 | 0 | 3 | 1 | 1 | 10 | 10 | 0 | 0
1535.85 | 49.5 | 49.5 | 1 | 1 | 10 | 49.5 | 1 | 1 | 10 | 10 | 10 | 0 | 3 | 1 | 1 | 10 | 10 | 0 | 0
1535.9 | 49.5 | 49.5 | 1 | 1 | 10 | 49.5 | 1 | 1 | 10 | 10 | 10 | 0 | 3 | 1 | 1 | 10 | 10 | 0 | 0
1535.95 | 49.5 | 49.5 | 1 | 1 | 10 | 49.5 | 1 | 1 | 10 | 10 | 10 | 0 | 3 | 1 | 1 | 10 | 10 | 0 | 0
1536 | 49.5 | 49.5 | 1 | 1 | 10 | 49.5 | 1 | 1 | 10 | 10 | 10 | 0 | 3 | 1 | 1 | 10 | 10 | 0 | 0
1536.05 | 49.5 | 49.5 | 1 | 1 | 10 | 49.5 | 1 | 1 | 10 | 10 | 10 | 0 | 3 | 1 | 1 | 10 | 10 | 0 | 0
1536.1 | 50.5 | 49.5 | 1 | 1 | 10 | 50.5 | -1 | -1 | -10 | 0 | 0 | 0 | 3 | 1 | 1 | 0 | 10 | 0 | 0
1536.15 | 50.5 | 49.5 | 1 | 1 | 10 | 50.5 | -1 | -1 | -10 | 0 | 0 | 0 | 3 | 1 | 1 | 0 | 10 | 0 | 0
1536.2 | 50.5 | 49.5 | 1 | 1 | 10 | 50.5 | -1 | -1 | -10 | 0 | 0 | 0 | 3 | 1 | 1 | 0 | 10 | 0 | 0
1536.25 | 50.5 | 49.5 | 1 | 1 | 10 | 50.5 | -1 | -1 | -10 | 0 | 0 | 0 | 3 | 1 | 1 | 0 | 10 | 0 | 0
1536.3 | 50.5 | 49.5 | 1 | 1 | 10 | 50.5 | -1 | -1 | -10 | 0 | 0 | 0 | 3 | 1 | 1 | 0 | 10 | 0 | 0
1536.35 | 50.5 | 49.5 | 1 | 1 | 10 | 50.5 | -1 | -1 | -10 | 0 | 0 | 0 | 3 | 1 | 1 | 0 | 10 | 0 | 0
1536.4 | 50.5 | 49.5 | 1 | 1 | 10 | 50.5 | -1 | -1 | -10 | 0 | 0 | 0 | 3 | 1 | 1 | 0 | 10 | 0 | 0
1536.45 | 50.5 | 49.5 | 1 | 1 | 10 | 50.5 | -1 | -1 | -10 | 0 | 0 | 0 | 3 | 1 | 1 | 0 | 10 | 0 | 0
1536.5 | 50.5 | 49.5 | 1 | 1 | 10 | 50.5 | -1 | -1 | -10 | 0 | 0 | 0 | 3 | 1 | 1 | 0 | 10 | 0 | 0
1536.55 | 50.5 | 49.5 | 1 | 1 | 10 | 50.5 | -1 | -1 | -10 | 0 | 0 | 0 | 3 | 1 | 1 | 0 | 10 | 0 | 0
1536.6 | 50.5 | 49.5 | 1 | 1 | 10 | 50.5 | -1 | -1 | -10 | 0 | 0 | 0 | 3 | 1 | 1 | 0 | 10 | 0 | 0
1536.65 | 50.5 | 50.5 | -1 | 0.9 | 9 | 50.5 | -1 | -1 | -10 | -0.5 | -0.5 | 0 | 3 | 1 | 1 | -0.5 | 10 | 0 | 0
1536.7 | 50.5 | 50.5 | -1 | 0.8 | 8 | 50.5 | -1 | -1 | -10 | -1 | -1 | 0 | 3 | 1 | 1 | -1 | 10 | 0 | 0
1536.75 | 50.5 | 50.5 | -1 | 0.7 | 7 | 50.5 | -1 | -1 | -10 | -1.5 | -1.5 | 0 | 3 | 1 | 1 | -1.5 | 10 | 0 | 0
1536.8 | 50.5 | 50.5 | -1 | 0.6 | 6 | 50.5 | -1 | -1 | -10 | -2 | -2 | 0 | 3 | 1 | 1 | -2 | 10 | 0 | 0
1536.85 | 50.5 | 50.5 | -1 | 0.5 | 5 | 50.5 | -1 | -1 | -10 | -2.5 | -2.5 | 0 | 3 | 1 | 1 | -2.5 | 10 | 0 | 0
1536.9 | 50.5 | 50.5 | -1 | 0.4 | 4 | 50.5 | -1 | -1 | -10 | -3 | -3 | 0 | 3 | 1 | 1 | -3 | 10 | 0 | 0
1536.95 | 50.5 | 50.5 | -1 | 0.3 | 3 | 50.5 | -1 | -1 | -10 | -3.5 | -3.5 | 0 | 3 | 1 | 1 | -3.5 | 10 | 0 | 0
1537 | 50.5 | 50.5 | -1 | 0.2 | 2 | 50.5 | -1 | -1 | -10 | -4 | -4 | 0 | 3 | 1 | 1 | -4 | 10 | 0 | 0
1537.05 | 50.5 | 50.5 | -1 | 0.1 | 1 | 50.5 | -1 | -1 | -10 | -4.5 | -4.5 | 0 | 3 | 1 | 1 | -4.5 | 10 | 0 | 0
1537.1 | 50.5 | 50.5 | -1 | 1.3878e-16 | 1.3878e-15 | 50.5 | -1 | -1 | -10 | -5 | -5 | 0 | 3 | 1 | 1 | -5 | 10 | 0 | 0
1537.15 | 50.5 | 50.5 | -1 | -0.1 | -1 | 50.5 | -1 | -1 | -10 | -5.5 | -5.5 | 0 | 3 | 1 | 1 | -5.5 | 10 | 0 | 0
1537.2 | 50.5 | 50.5 | -1 | -0.2 | -2 | 50.5 | -1 | -1 | -10 | -6 | -6 | 0 | 3 | 1 | 1 | -6 | 10 | 0 | 0
1537.25 | 50.5 | 50.5 | -1 | -0.3 | -3 | 50.5 | -1 | -1 | -10 | -6.5 | -6.5 | 0 | 3 | 1 | 1 | -6.5 | 10 | 0 | 0
1537.3 | 50.5 | 50.5 | -1 | -0.4 | -4 | 50.5 | -1 | -1 | -10 | -7 | -7 | 0 | 3 | 1 | 1 | -7 | 10 | 0 | 0
1537.35 | 50.5 | 50.5 | -1 | -0.5 | -5 | 50.5 | -1 | -1 | -10 | -7.5 | -7.5 | 0 | 3 | 1 | 1 | -7.5 | 10 | 0 | 0
1537.4 | 50.5 | 50.5 | -1 | -0.6 | -6 | 50.5 | -1 | -1 | -10 | -8 | -8 | 0 | 3 | 1 | 1 | -8 | 10 | 0 | 0
1537.45 | 50.5 | 50.5 | -1 | -0.7 | -7 | 50.5 | -1 | -1 | -10 | -8.5 | -8.5 | 0 | 3 | 1 | 1 | -8.5 | 10 | 0 | 0
1537.5 | 50.5 | 50.5 | -1 | -0.8 | -8 | 50.5 | -1 | -1 | -10 | -9 | -9 | 0 | 3 | 1 | 1 | -9 | 10 | 0 | 0
1537.55 | 50.5 | 50.5 | -1 | -0.9 | -9 | 50.5 | -1 | -1 | -10 | -9.5 | -9.5 | 0 | 3 | 1 | 1 | -9.5 | 10 | 0 | 0
1537.6 | 50.5 | 50.5 | -1 | -1 | -10 | 50.5 | -1 | -1 | -10 | -10 | -10 | 0 | 3 | 1 | 1 | -10 | 10 | 0 | 0
1537.65 | 50.5 | 50.5 | -1 | -1 | -10 | 50.5 | -1 | -1 | -10 | -10 | -10 | 0 | 3 | 1 | 1 | -10 | 10 | 0 | 0
1537.7 | 50.5 | 50.5 | -1 | -1 | -10 | 50.5 | -1 | -1 | -10 | -10 | -10 | 0 | 3 | 1 | 1 | -10 | 10 | 0 | 0
1537.75 | 50.5 | 50.5 | -1 | -1 | -10 | 50.5 | -1 | -1 | -10 | -10 | -10 | 0 | 3 | 1 | 1 | -10 | 10 | 0 | 0
1537.8 | 50.5 | 50.5 | -1 | -1 | -10 | 50.5 | -1 | -1 | -10 | -10 | -10 | 0 | 3 | 1 | 1 | -10 | 10 | 0 | 0
1537.85 | 50.5 | 50.5 | -1 | -1 | -10 | 50.5 | -1 | -1 | -10 | -10 | -10 | 0 | 3 | 1 | 1 | -10 | 10 | 0 | 0
1537.9 | 50.5 | 50.5 | -1 | -1 | -10 | 50.5 | -1 | -1 | -10 | -10 | -10 | 0 | 3 | 1 | 1 | -10 | 10 | 0 | 0
1537.95 | 50.5 | 50.5 | -1 | -1 | -10 | 50.5 | -1 | -1 | -10 | -10 | -10 | 0 | 3 | 1 | 1 | -10 | 10 | 0 | 0
1538 | 50.5 | 50.5 | -1 | -1 | -10 | 50.5 | -1 | -1 | -10 | -10 | -10 | 0 | 3 | 1 | 1 | -10 | 10 | 0 | 0
1538.05 | 50.5 | 50.5 | -1 | -1 | -10 | 50.5 | -1 | -1 | -10 | -10 | -10 | 0 | 3 | 1 | 1 | -10 | 10 | 0 | 0
1538.1 | 50.5 | 50.5 | -1 | -1 | -10 | 50.5 | -1 | -1 | -10 | -10 | -10 | 0 | 3 | 1 | 1 | -10 | 10 | 0 | 0
1538.15 | 50.47 | 50.47 | -0.905 | -0.905 | -9.05 | 50.5 | -1 | -1 | -10 | -9.525 | -9.525 | 0 | 3 | 1 | 1 | -9.525 | 10 | 0 | 0
1538.2 | 50.45 | 50.45 | -0.84167 | -0.84167 | -8.4167 | 50.5 | -1 | -1 | -10 | -9.2083 | -9.2083 | 0 | 3 | 1 | 1 | -9.2083 | 10 | 0 | 0
1538.25 | 50.42 | 50.42 | -0.74667 | -0.74667 | -7.4667 | 50.5 | -1 | -1 | -10 | -8.7333 | -8.7333 | 0 | 3 | 1 | 1 | -8.7333 | 10 | 0 | 0
1538.3 | 50.4 | 50.4 | -0.68333 | -0.68333 | -6.8333 | 50.5 | -1 | -1 | -10 | -8.4167 | -8.4167 | 0 | 3 | 1 | 1 | -8.4167 | 10 | 0 | 0
1538.35 | 50.37 | 50.37 | -0.58833 | -0.58833 | -5.8833 | 50.5 | -1 | -1 | -10 | -7.9417 | -7.9417 | 0 | 3 | 1 | 1 | -7.9417 | 10 | 0 | 0
1538.4 | 50.35 | 50.35 | -0.525 | -0.525 | -5.25 | 50.5 | -1 | -1 | -10 | -7.625 | -7.625 | 0 | 3 | 1 | 1 | -7.625 | 10 | 0 | 0
1538.45 | 50.32 | 50.32 | -0.43 | -0.43 | -4.3 | 50.5 | -1 | -1 | -10 | -7.15 | -7.15 | 0 | 3 | 1 | 1 | -7.15 | 10 | 0 | 0
1538.5 | 50.29 | 50.29 | -0.335 | -0.335 | -3.35 | 50.5 | -1 | -1 | -10 | -6.675 | -6.675 | 0 | 3 | 1 | 1 | -6.675 | 10 | 0 | 0
1538.55 | 50.27 | 50.27 | -0.27167 | -0.27167 | -2.7167 | 50.5 | -1 | -1 | -10 | -6.3583 | -6.3583 | 0 | 3 | 1 | 1 | -6.3583 | 10 | 0 | 0
1538.6 | 50.24 | 50.24 | -0.17667 | -0.17667 | -1.7667 | 50.5 | -1 | -1 | -10 | -5.8833 | -5.8833 | 0 | 3 | 1 | 1 | -5.8833 | 10 | 0 | 0
1538.65 | 50.22 | 50.22 | -0.11333 | -0.11333 | -1.1333 | 50.5 | -1 | -1 | -10 | -5.5667 | -5.5667 | 0 | 3 | 1 | 1 | -5.5667 | 10 | 0 | 0
1538.7 | 50.19 | 50.19 | -0.047297 | -0.047297 | -0.47297 | 50.47 | -0.905 | -0.905 | -9.05 | -4.7615 | -4.7615 | 0 | 3 | 1 | 1 | -4.7615 | 10 | 0 | 0
1538.75 | 50.17 | 50.17 | -0.041892 | -0.041892 | -0.41892 | 50.45 | -0.84167 | -0.84167 | -8.4167 | -4.4178 | -4.4178 | 0 | 3 | 1 | 1 | -4.4178 | 10 | 0 | 0
1538.8 | 50.14 | 50.14 | -0.033784 | -0.033784 | -0.33784 | 50.42 | -0.74667 | -0.74667 | -7.4667 | -3.9023 | -3.9023 | 0 | 3 | 1 | 1 | -3.9023 | 10 | 0 | 0
1538.85 | 50.12 | 50.12 | -0.028378 | -0.028378 | -0.28378 | 50.4 | -0.68333 | -0.68333 | -6.8333 | -3.5586 | -3.5586 | 0 | 3 | 1 | 1 | -3.5586 | 10 | 0 | 0
1538.9 | 50.09 | 50.09 | -0.02027 | -0.02027 | -0.2027 | 50.37 | -0.58833 | -0.58833 | -5.8833 | -3.043 | -3.043 | 0 | 3 | 1 | 1 | -3.043 | 10 | 0 | 0
1538.95 | 50.06 | 50.06 | -0.012162 | -0.012162 | -0.12162 | 50.35 | -0.525 | -0.525 | -5.25 | -2.6858 | -2.6858 | 0 | 3 | 1 | 1 | -2.6858 | 10 | 0 | 0
1539 | 50.04 | 50.04 | -0.0067568 | -0.0067568 | -0.067568 | 50.32 | -0.43 | -0.43 | -4.3 | -2.1838 | -2.1838 | 0 | 3 | 1 | 1 | -2.1838 | 10 | 0 | 0
1539.05 | 50.01 | 50.01 | 0 | 0 | 0 | 50.29 | -0.335 | -0.335 | -3.35 | -1.675 | -1.675 | 0 | 3 | 1 | 1 | -1.675 | 10 | 0 | 0
1539.1 | 49.99 | 49.99 | 0 | 0 | 0 | 50.27 | -0.27167 | -0.27167 | -2.7167 | -1.3583 | -1.3583 | 0 | 3 | 1 | 1 | -1.3583 | 10 | 0 | 0
1539.15 | 49.96 | 49.96 | 0.0067568 | 0.0067568 | 0.067568 | 50.24 | -0.17667 | -0.17667 | -1.7667 | -0.84955 | -0.84955 | 0 | 3 | 1 | 1 | -0.84955 | 10 | 0 | 0
1539.2 | 49.94 | 49.94 | 0.012162 | 0.012162 | 0.12162 | 50.22 | -0.11333 | -0.11333 | -1.1333 | -0.50586 | -0.50586 | 0 | 3 | 1 | 1 | -0.50586 | 10 | 0 | 0
1539.25 | 49.91 | 49.91 | 0.02027 | 0.02027 | 0.2027 | 50.19 | -0.047297 | -0.047297 | -0.47297 | -0.13514 | -0.13514 | 0 | 3 | 1 | 1 | -0.13514 | 10 | 0 | 0
1539.3 | 49.88 | 49.88 | 0.028378 | 0.028378 | 0.28378 | 50.17 | -0.041892 | -0.041892 | -0.41892 | -0.067568 | -0.067568 | 0 | 3 | 1 | 1 | -0.067568 | 10 | 0 | 0
1539.35 | 49.86 | 49.86 | 0.033784 | 0.033784 | 0.33784 | 50.14 | -0.033784 | -0.033784 | -0.33784 | 0 | 0 | 0 | 3 | 1 | 1 | 0 | 10 | 0 | 0
1539.4 | 49.83 | 49.83 | 0.041892 | 0.041892 | 0.41892 | 50.12 | -0.028378 | -0.028378 | -0.28378 | 0.067568 | 0.067568 | 0 | 3 | 1 | 1 | 0.067568 | 10 | 0 | 0
1539.45 | 49.81 | 49.81 | 0.047297 | 0.047297 | 0.47297 | 50.09 | -0.02027 | -0.02027 | -0.2027 | 0.13514 | 0.13514 | 0 | 3 | 1 | 1 | 0.13514 | 10 | 0 | 0
1539.5 | 49.78 | 49.78 | 0.11333 | 0.11333 | 1.1333 | 50.06 | -0.012162 | -0.012162 | -0.12162 | 0.50586 | 0.50586 | 0 | 3 | 1 | 1 | 0.50586 | 10 | 0 | 0
1539.55 | 49.76 | 49.76 | 0.17667 | 0.17667 | 1.7667 | 50.04 | -0.0067568 | -0.0067568 | -0.067568 | 0.84955 | 0.84955 | 0 | 3 | 1 | 1 | 0.84955 | 10 | 0 | 0
1539.6 | 49.73 | 49.73 | 0.27167 | 0.27167 | 2.7167 | 50.01 | 0 | 0 | 0 | 1.3583 | 1.3583 | 0 | 3 | 1 | 1 | 1.3583 | 10 | 0 | 0
1539.65 | 49.71 | 49.71 | 0.335 | 0.335 | 3.35 | 49.99 | 0 | 0 | 0 | 1.675 | 1.675 | 0 | 3 | 1 | 1 | 1.675 | 10 | 0 | 0
1539.7 | 49.68 | 49.68 | 0.43 | 0.43 | 4.3 | 49.96 | 0.0067568 | 0.0067568 | 0.067568 | 2.1838 | 2.1838 | 0 | 3 | 1 | 1 | 2.1838 | 10 | 0 | 0
1539.75 | 49.65 | 49.65 | 0.525 | 0.525 | 5.25 | 49.94 | 0.012162 | 0.012162 | 0.12162 | 2.6858 | 2.6858 | 0 | 3 | 1 | 1 | 2.6858 | 10 | 0 | 0
1539.8 | 49.63 | 49.63 | 0.58833 | 0.58833 | 5.8833 | 49.91 | 0.02027 | 0.02027 | 0.2027 | 3.043 | 3.043 | 0 | 3 | 1 | 1 | 3.043 | 10 | 0 | 0
1539.85 | 49.6 | 49.6 | 0.68333 | 0.68333 | 6.8333 | 49.88 | 0.028378 | 0.028378 | 0.28378 | 3.5586 | 3.5586 | 0 | 3 | 1 | 1 | 3.5586 | 10 | 0 | 0
1539.9 | 49.58 | 49.58 | 0.74667 | 0.74667 | 7.4667 | 49.86 | 0.033784 | 0.033784 | 0.33784 | 3.9023 | 3.9023 | 0 | 3 | 1 | 1 | 3.9023 | 10 | 0 | 0
1539.95 | 49.55 | 49.55 | 0.84167 | 0.84167 | 8.4167 | 49.83 | 0.041892 | 0.041892 | 0.41892 | 4.4178 | 4.4178 | 0 | 3 | 1 | 1 | 4.4178 | 10 | 0 | 0
1540 | 49.53 | 49.53 | 0.905 | 0.905 | 9.05 | 49.81 | 0.047297 | 0.047297 | 0.47297 | 4.7615 | 4.7615 | 0 | 3 | 1 | 1 | 4.7615 | 10 | 0 | 0
1540.05 | 49.5 | 49.5 | 1 | 1 | 10 | 49.78 | 0.11333 | 0.11333 | 1.1333 | 5.5667 | 5.5667 | 0 | 3 | 1 | 1 | 5.5667 | 10 | 0 | 0
1540.1 | 49.5 | 49.5 | 1 | 1 | 10 | 49.76 | 0.17667 | 0.17667 | 1.7667 | 5.8833 | 5.8833 | 0 | 3 | 1 | 1 | 5.8833 | 10 | 0 | 0
1540.15 | 49.53 | 49.5 | 1 | 1 | 10 | 49.73 | 0.27167 | 0.27167 | 2.7167 | 6.3583 | 6.3583 | 0 | 3 | 1 | 1 | 6.3583 | 10 | 0 | 0
1540.2 | 49.55 | 49.5 | 1 | 1 | 10 | 49.71 | 0.335 | 0.335 | 3.35 | 6.675 | 6.675 | 0 | 3 | 1 | 1 | 6.675 | 10 | 0 | 0
1540.25 | 49.58 | 49.5 | 1 | 1 | 10 | 49.68 | 0.43 | 0.43 | 4.3 | 7.15 | 7.15 | 0 | 3 | 1 | 1 | 7.15 | 10 | 0 | 0
1540.3 | 49.6 | 49.5 | 1 | 1 | 10 | 49.65 | 0.525 | 0.525 | 5.25 | 7.625 | 7.625 | 0 | 3 | 1 | 1 | 7.625 | 10 | 0 | 0
1540.35 | 49.63 | 49.5 | 1 | 1 | 10 | 49.63 | 0.58833 | 0.58833 | 5.8833 | 7.9417 | 7.9417 | 0 | 3 | 1 | 1 | 7.9417 | 10 | 0 | 0
1540.4 | 49.65 | 49.5 | 1 | 1 | 10 | 49.65 | 0.525 | 0.525 | 5.25 | 7.625 | 7.625 | 0 | 3 | 1 | 1 | 7.625 | 10 | 0 | 0
1540.45 | 49.68 | 49.5 | 1 | 1 | 10 | 49.68 | 0.43 | 0.43 | 4.3 | 7.15 | 7.15 | 0 | 3 | 1 | 1 | 7.15 | 10 | 0 | 0
1540.5 | 49.71 | 49.5 | 1 | 1 | 10 | 49.71 | 0.335 | 0.335 | 3.35 | 6.675 | 6.675 | 0 | 3 | 1 | 1 | 6.675 | 10 | 0 | 0
1540.55 | 49.73 | 49.5 | 1 | 1 | 10 | 49.73 | 0.27167 | 0.27167 | 2.7167 | 6.3583 | 6.3583 | 0 | 3 | 1 | 1 | 6.3583 | 10 | 0 | 0
1540.6 | 49.76 | 49.5 | 1 | 1 | 10 | 49.76 | 0.17667 | 0.17667 | 1.7667 | 5.8833 | 5.8833 | 0 | 3 | 1 | 1 | 5.8833 | 10 | 0 | 0
1540.65 | 49.78 | 49.5 | 1 | 1 | 10 | 49.78 | 0.11333 | 0.11333 | 1.1333 | 5.5667 | 5.5667 | 0 | 3 | 1 | 1 | 5.5667 | 10 | 0 | 0
1540.7 | 49.81 | 49.53 | 0.905 | 0.905 | 9.05 | 49.81 | 0.047297 | 0.047297 | 0.47297 | 4.7615 | 4.7615 | 0 | 3 | 1 | 1 | 4.7615 | 10 | 0 | 0
1540.75 | 49.83 | 49.55 | 0.84167 | 0.84167 | 8.4167 | 49.83 | 0.041892 | 0.041892 | 0.41892 | 4.4178 | 4.4178 | 0 | 3 | 1 | 1 | 4.4178 | 10 | 0 | 0
1540.8 | 49.86 | 49.58 | 0.74667 | 0.74667 | 7.4667 | 49.86 | 0.033784 | 0.033784 | 0.33784 | 3.9023 | 3.9023 | 0 | 3 | 1 | 1 | 3.9023 | 10 | 0 | 0
1540.85 | 49.88 | 49.6 | 0.68333 | 0.68333 | 6.8333 | 49.88 | 0.028378 | 0.028378 | 0.28378 | 3.5586 | 3.5586 | 0 | 3 | 1 | 1 | 3.5586 | 10 | 0 | 0
1540.9 | 49.91 | 49.63 | 0.58833 | 0.58833 | 5.8833 | 49.91 | 0.02027 | 0.02027 | 0.2027 | 3.043 | 3.043 | 0 | 3 | 1 | 1 | 3.043 | 10 | 0 | 0
1540.95 | 49.94 | 49.65 | 0.525 | 0.525 | 5.25 | 49.94 | 0.012162 | 0.012162 | 0.12162 | 2.6858 | 2.6858 | 0 | 3 | 1 | 1 | 2.6858 | 10 | 0 | 0
1541 | 49.96 | 49.68 | 0.43 | 0.43 | 4.3 | 49.96 | 0.0067568 | 0.0067568 | 0.067568 | 2.1838 | 2.1838 | 0 | 3 | 1 | 1 | 2.1838 | 10 | 0 | 0
1541.05 | 49.99 | 49.71 | 0.335 | 0.335 | 3.35 | 49.99 | 0 | 0 | 0 | 1.675 | 1.675 | 0 | 3 | 1 | 1 | 1.675 | 10 | 0 | 0
1541.1 | 50.01 | 49.73 | 0.27167 | 0.27167 | 2.7167 | 50.01 | 0 | 0 | 0 | 1.3583 | 1.3583 | 0 | 3 | 1 | 1 | 1.3583 | 10 | 0 | 0
1541.15 | 50.04 | 49.76 | 0.17667 | 0.17667 | 1.7667 | 50.04 | -0.0067568 | -0.0067568 | -0.067568 | 0.84955 | 0.84955 | 0 | 3 | 1 | 1 | 0.84955 | 10 | 0 | 0
1541.2 | 50.06 | 49.78 | 0.11333 | 0.11333 | 1.1333 | 50.06 | -0.012162 | -0.012162 | -0.12162 | 0.50586 | 0.50586 | 0 | 3 | 1 | 1 | 0.50586 | 10 | 0 | 0
1541.25 | 50.09 | 49.81 | 0.047297 | 0.047297 | 0.47297 | 50.09 | -0.02027 | -0.02027 | -0.2027 | 0.13514 | 0.13514 | 0 | 3 | 1 | 1 | 0.13514 | 10 | 0 | 0
1541.3 | 50.12 | 49.83 | 0.041892 | 0.041892 | 0.41892 | 50.12 | -0.028378 | -0.028378 | -0.28378 | 0.067568 | 0.067568 | 0 | 3 | 1 | 1 | 0.067568 | 10 | 0 | 0
1541.35 | 50.14 | 49.86 | 0.033784 | 0.033784 | 0.33784 | 50.14 | -0.033784 | -0.033784 | -0.33784 | 0 | 0 | 0 | 3 | 1 | 1 | 0 | 10 | 0 | 0
1541.4 | 50.17 | 49.88 | 0.028378 | 0.028378 | 0.28378 | 50.17 | -0.041892 | -0.041892 | -0.41892 | -0.067568 | -0.067568 | 0 | 3 | 1 | 1 | -0.067568 | 10 | 0 | 0
1541.45 | 50.19 | 49.91 | 0.02027 | 0.02027 | 0.2027 | 50.19 | -0.047297 | -0.047297 | -0.47297 | -0.13514 | -0.13514 | 0 | 3 | 1 | 1 | -0.13514 | 10 | 0 | 0
1541.5 | 50.22 | 49.94 | 0.012162 | 0.012162 | 0.12162 | 50.22 | -0.11333 | -0.11333 | -1.1333 | -0.50586 | -0.50586 | 0 | 3 | 1 | 1 | -0.50586 | 10 | 0 | 0
1541.55 | 50.24 | 49.96 | 0.0067568 | 0.0067568 | 0.067568 | 50.24 | -0.17667 | -0.17667 | -1.7667 | -0.84955 | -0.84955 | 0 | 3 | 1 | 1 | -0.84955 | 10 | 0 | 0
1541.6 | 50.27 | 49.99 | 0 | 0 | 0 | 50.27 | -0.27167 | -0.27167 | -2.7167 | -1.3583 | -1.3583 | 0 | 3 | 1 | 1 | -1.3583 | 10 | 0 | 0
1541.65 | 50.29 | 50.01 | 0 | 0 | 0 | 50.29 | -0.335 | -0.335 | -3.35 | -1.675 | -1.675 | 0 | 3 | 1 | 1 | -1.675 | 10 | 0 | 0
1541.7 | 50.32 | 50.04 | -0.0067568 | -0.0067568 | -0.067568 | 50.32 | -0.43 | -0.43 | -4.3 | -2.1838 | -2.1838 | 0 | 3 | 1 | 1 | -2.1838 | 10 | 0 | 0
1541.75 | 50.35 | 50.06 | -0.012162 | -0.012162 | -0.12162 | 50.35 | -0.525 | -0.525 | -5.25 | -2.6858 | -2.6858 | 0 | 3 | 1 | 1 | -2.6858 | 10 | 0 | 0
1541.8 | 50.37 | 50.09 | -0.02027 | -0.02027 | -0.2027 | 50.37 | -0.58833 | -0.58833 | -5.8833 | -3.043 | -3.043 | 0 | 3 | 1 | 1 | -3.043 | 10 | 0 | 0
1541.85 | 50.4 | 50.12 | -0.028378 | -0.028378 | -0.28378 | 50.4 | -0.68333 | -0.68333 | -6.8333 | -3.5586 | -3.5586 | 0 | 3 | 1 | 1 | -3.5586 | 10 | 0 | 0
1541.9 | 50.42 | 50.14 | -0.033784 | -0.033784 | -0.33784 | 50.42 | -0.74667 | -0.74667 | -7.4667 | -3.9023 | -3.9023 | 0 | 3 | 1 | 1 | -3.9023 | 10 | 0 | 0
1541.95 | 50.45 | 50.17 | -0.041892 | -0.041892 | -0.41892 | 50.45 | -0.84167 | -0.84167 | -8.4167 | -4.4178 | -4.4178 | 0 | 3 | 1 | 1 | -4.4178 | 10 | 0 | 0
1542 | 50.47 | 50.19 | -0.047297 | -0.047297 | -0.47297 | 50.47 | -0.905 | -0.905 | -9.05 | -4.7615 | -4.7615 | 0 | 3 | 1 | 1 | -4.7615 | 10 | 0 | 0
1542.05 | 50.5 | 50.22 | -0.11333 | -0.11333 | -1.1333 | 50.5 | -1 | -1 | -10 | -5.5667 | -5.5667 | 0 | 3 | 1 | 1 | -5.5667 | 10 | 0 | 0
1542.1 | 50.5 | 50.24 | -0.17667 | -0.17667 | -1.7667 | 50.5 | -1 | -1 | -10 | -5.8833 | -5.8833 | 0 | 3 | 1 | 1 | -5.8833 | 10 | 0 | 0
1542.15 | 50.47 | 50.27 | -0.27167 | -0.27167 | -2.7167 | 50.5 | -1 | -1 | -10 | -6.3583 | -6.3583 | 0 | 3 | 1 | 1 | -6.3583 | 10 | 0 | 0
1542.2 | 50.45 | 50.29 | -0.335 | -0.335 | -3.35 | 50.5 | -1 | -1 | -10 | -6.675 | -6.675 | 0 | 3 | 1 | 1 | -6.675 | 10 | 0 | 0
1542.25 | 50.42 | 50.32 | -0.43 | -0.43 | -4.3 | 50.5 | -1 | -1 | -10 | -7.15 | -7.15 | 0 | 3 | 1 | 1 | -7.15 | 10 | 0 | 0
1542.3 | 50.39 | 50.35 | -0.525 | -0.525 | -5.25 | 50.5 | -1 | -1 | -10 | -7.625 | -7.625 | 0 | 3 | 1 | 1 | -7.625 | 10 | 0 | 0
1542.35 | 50.37 | 50.37 | -0.58833 | -0.58833 | -5.8833 | 50.5 | -1 | -1 | -10 | -7.9417 | -7.9417 | 0 | 3 | 1 | 1 | -7.9417 | 10 | 0 | 0
1542.4 | 50.34 | 50.34 | -0.49333 | -0.49333 | -4.9333 | 50.5 | -1 | -1 | -10 | -7.4667 | -7.4667 | 0 | 3 | 1 | 1 | -7.4667 | 10 | 0 | 0
1542.45 | 50.32 | 50.32 | -0.43 | -0.43 | -4.3 | 50.5 | -1 | -1 | -10 | -7.15 | -7.15 | 0 | 3 | 1 | 1 | -7.15 | 10 | 0 | 0
1542.5 | 50.29 | 50.29 | -0.335 | -0.335 | -3.35 | 50.5 | -1 | -1 | -10 | -6.675 | -6.675 | 0 | 3 | 1 | 1 | -6.675 | 10 | 0 | 0
1542.55 | 50.26 | 50.26 | -0.24 | -0.24 | -2.4 | 50.5 | -1 | -1 | -10 | -6.2 | -6.2 | 0 | 3 | 1 | 1 | -6.2 | 10 | 0 | 0
1542.6 | 50.24 | 50.24 | -0.17667 | -0.17667 | -1.7667 | 50.5 | -1 | -1 | -10 | -5.8833 | -5.8833 | 0 | 3 | 1 | 1 | -5.8833 | 10 | 0 | 0
1542.65 | 50.21 | 50.21 | -0.081667 | -0.081667 | -0.81667 | 50.5 | -1 | -1 | -10 | -5.4083 | -5.4083 | 0 | 3 | 1 | 1 | -5.4083 | 10 | 0 | 0
1542.7 | 50.18 | 50.18 | -0.044595 | -0.044595 | -0.44595 | 50.47 | -0.905 | -0.905 | -9.05 | -4.748 | -4.748 | 0 | 3 | 1 | 1 | -4.748 | 10 | 0 | 0
1542.75 | 50.16 | 50.16 | -0.039189 | -0.039189 | -0.39189 | 50.45 | -0.84167 | -0.84167 | -8.4167 | -4.4043 | -4.4043 | 0 | 3 | 1 | 1 | -4.4043 | 10 | 0 | 0
1542.8 | 50.13 | 50.13 | -0.031081 | -0.031081 | -0.31081 | 50.42 | -0.74667 | -0.74667 | -7.4667 | -3.8887 | -3.8887 | 0 | 3 | 1 | 1 | -3.8887 | 10 | 0 | 0
1542.85 | 50.11 | 50.11 | -0.025676 | -0.025676 | -0.25676 | 50.39 | -0.65167 | -0.65167 | -6.5167 | -3.3867 | -3.3867 | 0 | 3 | 1 | 1 | -3.3867 | 10 | 0 | 0
1542.9 | 50.08 | 50.08 | -0.017568 | -0.017568 | -0.17568 | 50.37 | -0.58833 | -0.58833 | -5.8833 | -3.0295 | -3.0295 | 0 | 3 | 1 | 1 | -3.0295 | 10 | 0 | 0
1542.95 | 50.05 | 50.05 | -0.0094595 | -0.0094595 | -0.094595 | 50.34 | -0.49333 | -0.49333 | -4.9333 | -2.514 | -2.514 | 0 | 3 | 1 | 1 | -2.514 | 10 | 0 | 0
1543 | 50.03 | 50.03 | -0.0040541 | -0.0040541 | -0.040541 | 50.32 | -0.43 | -0.43 | -4.3 | -2.1703 | -2.1703 | 0 | 3 | 1 | 1 | -2.1703 | 10 | 0 | 0
1543.05 | 50 | 50 | 0 | 0 | 0 | 50.29 | -0.335 | -0.335 | -3.35 | -1.675 | -1.675 | 0 | 3 | 1 | 1 | -1.675 | 10 | 0 | 0
1543.1 | 50 | 50 | 0 | 0 | 0 | 50.26 | -0.24 | -0.24 | -2.4 | -1.2 | -1.2 | 0 | 3 | 1 | 1 | -1.2 | 10 | 0 | 0
1543.15 | 50 | 50 | 0 | 0 | 0 | 50.24 | -0.17667 | -0.17667 | -1.7667 | -0.88333 | -0.88333 | 0 | 3 | 1 | 1 | -0.88333 | 10 | 0 | 0
1543.2 | 50 | 50 | 0 | 0 | 0 | 50.21 | -0.081667 | -0.081667 | -0.81667 | -0.40833 | -0.40833 | 0 | 3 | 1 | 1 | -0.40833 | 10 | 0 | 0
1543.25 | 50 | 50 | 0 | 0 | 0 | 50.18 | -0.044595 | -0.044595 | -0.44595 | -0.22297 | -0.22297 | 0 | 3 | 1 | 1 | -0.22297 | 10 | 0 | 0
1543.3 | 50 | 50 | 0 | 0 | 0 | 50.16 | -0.039189 | -0.039189 | -0.39189 | -0.19595 | -0.19595 | 0 | 3 | 1 | 1 | -0.19595 | 10 | 0 | 0
1543.35 | 50 | 50 | 0 | 0 | 0 | 50.13 | -0.031081 | -0.031081 | -0.31081 | -0.15541 | -0.15541 | 0 | 3 | 1 | 1 | -0.15541 | 10 | 0 | 0
1543.4 | 50.01 | 50 | 0 | 0 | 0 | 50.11 | -0.025676 | -0.025676 | -0.25676 | -0.12838 | -0.12838 | 0 | 3 | 1 | 1 | -0.12838 | 10 | 0 | 0
1543.45 | 50.01 | 50 | 0 | 0 | 0 | 50.08 | -0.017568 | -0.017568 | -0.17568 | -0.087838 | -0.087838 | 0 | 3 | 1 | 1 | -0.087838 | 10 | 0 | 0
1543.5 | 49.99 | 49.99 | 0 | 0 | 0 | 50.05 | -0.0094595 | -0.0094595 | -0.094595 | -0.047297 | -0.047297 | 0 | 3 | 1 | 1 | -0.047297 | 10 | 0 | 0
1543.55 | 49.99 | 49.99 | 0 | 0 | 0 | 50.03 | -0.0040541 | -0.0040541 | -0.040541 | -0.02027 | -0.02027 | 0 | 3 | 1 | 1 | -0.02027 | 10 | 0 | 0
1543.6 | 49.93 | 49.93 | 0.014865 | 0.014865 | 0.14865 | 50.01 | 0 | 0 | 0 | 0.074324 | 0.074324 | 0 | 3 | 1 | 1 | 0.074324 | 10 | 0 | 0
1543.65 | 49.93 | 49.93 | 0.014865 | 0.014865 | 0.14865 | 50.01 | 0 | 0 | 0 | 0.074324 | 0.074324 | 0 | 3 | 1 | 1 | 0.074324 | 10 | 0 | 0
1543.7 | 49.91 | 49.91 | 0.02027 | 0.02027 | 0.2027 | 50.01 | 0 | 0 | 0 | 0.10135 | 0.10135 | 0 | 3 | 1 | 1 | 0.10135 | 10 | 0 | 0
1543.75 | 49.91 | 49.91 | 0.02027 | 0.02027 | 0.2027 | 50.01 | 0 | 0 | 0 | 0.10135 | 0.10135 | 0 | 3 | 1 | 1 | 0.10135 | 10 | 0 | 0
1543.8 | 49.86 | 49.86 | 0.033784 | 0.033784 | 0.33784 | 50.01 | 0 | 0 | 0 | 0.16892 | 0.16892 | 0 | 3 | 1 | 1 | 0.16892 | 10 | 0 | 0
1543.85 | 49.86 | 49.86 | 0.033784 | 0.033784 | 0.33784 | 50.01 | 0 | 0 | 0 | 0.16892 | 0.16892 | 0 | 3 | 1 | 1 | 0.16892 | 10 | 0 | 0
1543.9 | 49.89 | 49.86 | 0.033784 | 0.033784 | 0.33784 | 50.01 | 0 | 0 | 0 | 0.16892 | 0.16892 | 0 | 3 | 1 | 1 | 0.16892 | 10 | 0 | 0
1543.95 | 49.89 | 49.86 | 0.033784 | 0.033784 | 0.33784 | 50.01 | 0 | 0 | 0 | 0.16892 | 0.16892 | 0 | 3 | 1 | 1 | 0.16892 | 10 | 0 | 0
1544 | 49.85 | 49.85 | 0.036486 | 0.036486 | 0.36486 | 50.01 | 0 | 0 | 0 | 0.18243 | 0.18243 | 0 | 3 | 1 | 1 | 0.18243 | 10 | 0 | 0
1544.05 | 49.85 | 49.85 | 0.036486 | 0.036486 | 0.36486 | 49.99 | 0 | 0 | 0 | 0.18243 | 0.18243 | 0 | 3 | 1 | 1 | 0.18243 | 10 | 0 | 0
1544.1 | 49.85 | 49.85 | 0.036486 | 0.036486 | 0.36486 | 49.99 | 0 | 0 | 0 | 0.18243 | 0.18243 | 0 | 3 | 1 | 1 | 0.18243 | 10 | 0 | 0
1544.15 | 49.85 | 49.85 | 0.036486 | 0.036486 | 0.36486 | 49.93 | 0.014865 | 0.014865 | 0.14865 | 0.25676 | 0.25676 | 0 | 3 | 1 | 1 | 0.25676 | 10 | 0 | 0
1544.2 | 49.91 | 49.85 | 0.036486 | 0.036486 | 0.36486 | 49.93 | 0.014865 | 0.014865 | 0.14865 | 0.25676 | 0.25676 | 0 | 3 | 1 | 1 | 0.25676 | 10 | 0 | 0
1544.25 | 49.91 | 49.85 | 0.036486 | 0.036486 | 0.36486 | 49.91 | 0.02027 | 0.02027 | 0.2027 | 0.28378 | 0.28378 | 0 | 3 | 1 | 1 | 0.28378 | 10 | 0 | 0
1544.3 | 49.94 | 49.85 | 0.036486 | 0.036486 | 0.36486 | 49.94 | 0.012162 | 0.012162 | 0.12162 | 0.24324 | 0.24324 | 0 | 3 | 1 | 1 | 0.24324 | 10 | 0 | 0
1544.35 | 49.94 | 49.85 | 0.036486 | 0.036486 | 0.36486 | 49.94 | 0.012162 | 0.012162 | 0.12162 | 0.24324 | 0.24324 | 0 | 3 | 1 | 1 | 0.24324 | 10 | 0 | 0
1544.4 | 49.95 | 49.85 | 0.036486 | 0.036486 | 0.36486 | 49.95 | 0.0094595 | 0.0094595 | 0.094595 | 0.22973 | 0.22973 | 0 | 3 | 1 | 1 | 0.22973 | 10 | 0 | 0
1544.45 | 49.95 | 49.85 | 0.036486 | 0.036486 | 0.36486 | 49.95 | 0.0094595 | 0.0094595 | 0.094595 | 0.22973 | 0.22973 | 0 | 3 | 1 | 1 | 0.22973 | 10 | 0 | 0
1544.5 | 49.93 | 49.85 | 0.036486 | 0.036486 | 0.36486 | 49.95 | 0.0094595 | 0.0094595 | 0.094595 | 0.22973 | 0.22973 | 0 | 3 | 1 | 1 | 0.22973 | 10 | 0 | 0
1544.55 | 49.93 | 49.85 | 0.036486 | 0.036486 | 0.36486 | 49.95 | 0.0094595 | 0.0094595 | 0.094595 | 0.22973 | 0.22973 | 0 | 3 | 1 | 1 | 0.22973 | 10 | 0 | 0
1544.6 | 49.96 | 49.85 | 0.036486 | 0.036486 | 0.36486 | 49.96 | 0.0067568 | 0.0067568 | 0.067568 | 0.21622 | 0.21622 | 0 | 3 | 1 | 1 | 0.21622 | 10 | 0 | 0
1544.65 | 49.96 | 49.85 | 0.036486 | 0.036486 | 0.36486 | 49.96 | 0.0067568 | 0.0067568 | 0.067568 | 0.21622 | 0.21622 | 0 | 3 | 1 | 1 | 0.21622 | 10 | 0 | 0
1544.7 | 49.99 | 49.85 | 0.036486 | 0.036486 | 0.36486 | 49.99 | 0 | 0 | 0 | 0.18243 | 0.18243 | 0 | 3 | 1 | 1 | 0.18243 | 10 | 0 | 0
1544.75 | 49.99 | 49.91 | 0.02027 | 0.02027 | 0.2027 | 49.99 | 0 | 0 | 0 | 0.10135 | 0.10135 | 0 | 3 | 1 | 1 | 0.10135 | 10 | 0 | 0
1544.8 | 49.99 | 49.91 | 0.02027 | 0.02027 | 0.2027 | 49.99 | 0 | 0 | 0 | 0.10135 | 0.10135 | 0 | 3 | 1 | 1 | 0.10135 | 10 | 0 | 0
1544.85 | 49.99 | 49.93 | 0.014865 | 0.014865 | 0.14865 | 49.99 | 0 | 0 | 0 | 0.074324 | 0.074324 | 0 | 3 | 1 | 1 | 0.074324 | 10 | 0 | 0
1544.9 | 49.96 | 49.93 | 0.014865 | 0.014865 | 0.14865 | 49.99 | 0 | 0 | 0 | 0.074324 | 0.074324 | 0 | 3 | 1 | 1 | 0.074324 | 10 | 0 | 0
1544.95 | 49.96 | 49.93 | 0.014865 | 0.014865 | 0.14865 | 49.99 | 0 | 0 | 0 | 0.074324 | 0.074324 | 0 | 3 | 1 | 1 | 0.074324 | 10 | 0 | 0
1545 | 50.01 | 49.93 | 0.014865 | 0.014865 | 0.14865 | 50.01 | 0 | 0 | 0 | 0.074324 | 0.074324 | 0 | 3 | 1 | 1 | 0.074324 | 10 | 0 | 0
1545.05 | 50.01 | 49.93 | 0.014865 | 0.014865 | 0.14865 | 50.01 | 0 | 0 | 0 | 0.074324 | 0.074324 | 0 | 3 | 1 | 1 | 0.074324 | 10 | 0 | 0
1545.1 | 50.05 | 49.93 | 0.014865 | 0.014865 | 0.14865 | 50.05 | -0.0094595 | -0.0094595 | -0.094595 | 0.027027 | 0.027027 | 0 | 3 | 1 | 1 | 0.027027 | 10 | 0 | 0
1545.15 | 50.05 | 49.96 | 0.0067568 | 0.0067568 | 0.067568 | 50.05 | -0.0094595 | -0.0094595 | -0.094595 | -0.013514 | -0.013514 | 0 | 3 | 1 | 1 | -0.013514 | 10 | 0 | 0
1545.2 | 49.97 | 49.96 | 0.0067568 | 0.0067568 | 0.067568 | 50.05 | -0.0094595 | -0.0094595 | -0.094595 | -0.013514 | -0.013514 | 0 | 3 | 1 | 1 | -0.013514 | 10 | 0 | 0
1545.25 | 49.97 | 49.96 | 0.0067568 | 0.0067568 | 0.067568 | 50.05 | -0.0094595 | -0.0094595 | -0.094595 | -0.013514 | -0.013514 | 0 | 3 | 1 | 1 | -0.013514 | 10 | 0 | 0
1545.3 | 49.92 | 49.92 | 0.017568 | 0.017568 | 0.17568 | 50.05 | -0.0094595 | -0.0094595 | -0.094595 | 0.040541 | 0.040541 | 0 | 3 | 1 | 1 | 0.040541 | 10 | 0 | 0
1545.35 | 49.92 | 49.92 | 0.017568 | 0.017568 | 0.17568 | 50.05 | -0.0094595 | -0.0094595 | -0.094595 | 0.040541 | 0.040541 | 0 | 3 | 1 | 1 | 0.040541 | 10 | 0 | 0
1545.4 | 49.99 | 49.92 | 0.017568 | 0.017568 | 0.17568 | 50.05 | -0.0094595 | -0.0094595 | -0.094595 | 0.040541 | 0.040541 | 0 | 3 | 1 | 1 | 0.040541 | 10 | 0 | 0
1545.45 | 49.99 | 49.92 | 0.017568 | 0.017568 | 0.17568 | 50.05 | -0.0094595 | -0.0094595 | -0.094595 | 0.040541 | 0.040541 | 0 | 3 | 1 | 1 | 0.040541 | 10 | 0 | 0
1545.5 | 49.94 | 49.92 | 0.017568 | 0.017568 | 0.17568 | 50.05 | -0.0094595 | -0.0094595 | -0.094595 | 0.040541 | 0.040541 | 0 | 3 | 1 | 1 | 0.040541 | 10 | 0 | 0
1545.55 | 49.94 | 49.92 | 0.017568 | 0.017568 | 0.17568 | 50.05 | -0.0094595 | -0.0094595 | -0.094595 | 0.040541 | 0.040541 | 0 | 3 | 1 | 1 | 0.040541 | 10 | 0 | 0
1545.6 | 50.01 | 49.92 | 0.017568 | 0.017568 | 0.17568 | 50.05 | -0.0094595 | -0.0094595 | -0.094595 | 0.040541 | 0.040541 | 0 | 3 | 1 | 1 | 0.040541 | 10 | 0 | 0
1545.65 | 50.01 | 49.92 | 0.017568 | 0.017568 | 0.17568 | 50.05 | -0.0094595 | -0.0094595 | -0.094595 | 0.040541 | 0.040541 | 0 | 3 | 1 | 1 | 0.040541 | 10 | 0 | 0
1545.7 | 49.99 | 49.92 | 0.017568 | 0.017568 | 0.17568 | 50.05 | -0.0094595 | -0.0094595 | -0.094595 | 0.040541 | 0.040541 | 0 | 3 | 1 | 1 | 0.040541 | 10 | 0 | 0
1545.75 | 49.99 | 49.92 | 0.017568 | 0.017568 | 0.17568 | 50.01 | 0 | 0 | 0 | 0.087838 | 0.087838 | 0 | 3 | 1 | 1 | 0.087838 | 10 | 0 | 0
1545.8 | 49.95 | 49.92 | 0.017568 | 0.017568 | 0.17568 | 50.01 | 0 | 0 | 0 | 0.087838 | 0.087838 | 0 | 3 | 1 | 1 | 0.087838 | 10 | 0 | 0
1545.85 | 49.95 | 49.92 | 0.017568 | 0.017568 | 0.17568 | 50.01 | 0 | 0 | 0 | 0.087838 | 0.087838 | 0 | 3 | 1 | 1 | 0.087838 | 10 | 0 | 0
1545.9 | 49.95 | 49.92 | 0.017568 | 0.017568 | 0.17568 | 50.01 | 0 | 0 | 0 | 0.087838 | 0.087838 | 0 | 3 | 1 | 1 | 0.087838 | 10 | 0 | 0
1545.95 | 49.95 | 49.94 | 0.012162 | 0.012162 | 0.12162 | 50.01 | 0 | 0 | 0 | 0.060811 | 0.060811 | 0 | 3 | 1 | 1 | 0.060811 | 10 | 0 | 0
1546 | 49.97 | 49.94 | 0.012162 | 0.012162 | 0.12162 | 50.01 | 0 | 0 | 0 | 0.060811 | 0.060811 | 0 | 3 | 1 | 1 | 0.060811 | 10 | 0 | 0
1546.05 | 49.97 | 49.94 | 0.012162 | 0.012162 | 0.12162 | 50.01 | 0 | 0 | 0 | 0.060811 | 0.060811 | 0 | 3 | 1 | 1 | 0.060811 | 10 | 0 | 0
1546.1 | 49.94 | 49.94 | 0.012162 | 0.012162 | 0.12162 | 50.01 | 0 | 0 | 0 | 0.060811 | 0.060811 | 0 | 3 | 1 | 1 | 0.060811 | 10 | 0 | 0
1546.15 | 49.94 | 49.94 | 0.012162 | 0.012162 | 0.12162 | 50.01 | 0 | 0 | 0 | 0.060811 | 0.060811 | 0 | 3 | 1 | 1 | 0.060811 | 10 | 0 | 0
1546.2 | 49.87 | 49.87 | 0.031081 | 0.031081 | 0.31081 | 50.01 | 0 | 0 | 0 | 0.15541 | 0.15541 | 0 | 3 | 1 | 1 | 0.15541 | 10 | 0 | 0
1546.25 | 49.87 | 49.87 | 0.031081 | 0.031081 | 0.31081 | 49.99 | 0 | 0 | 0 | 0.15541 | 0.15541 | 0 | 3 | 1 | 1 | 0.15541 | 10 | 0 | 0
1546.3 | 49.85 | 49.85 | 0.036486 | 0.036486 | 0.36486 | 49.99 | 0 | 0 | 0 | 0.18243 | 0.18243 | 0 | 3 | 1 | 1 | 0.18243 | 10 | 0 | 0
1546.35 | 49.85 | 49.85 | 0.036486 | 0.036486 | 0.36486 | 49.97 | 0.0040541 | 0.0040541 | 0.040541 | 0.2027 | 0.2027 | 0 | 3 | 1 | 1 | 0.2027 | 10 | 0 | 0
1546.4 | 49.79 | 49.79 | 0.081667 | 0.081667 | 0.81667 | 49.97 | 0.0040541 | 0.0040541 | 0.040541 | 0.4286 | 0.4286 | 0 | 3 | 1 | 1 | 0.4286 | 10 | 0 | 0
1546.45 | 49.79 | 49.79 | 0.081667 | 0.081667 | 0.81667 | 49.97 | 0.0040541 | 0.0040541 | 0.040541 | 0.4286 | 0.4286 | 0 | 3 | 1 | 1 | 0.4286 | 10 | 0 | 0
1546.5 | 49.79 | 49.79 | 0.081667 | 0.081667 | 0.81667 | 49.97 | 0.0040541 | 0.0040541 | 0.040541 | 0.4286 | 0.4286 | 0 | 3 | 1 | 1 | 0.4286 | 10 | 0 | 0
1546.55 | 49.79 | 49.79 | 0.081667 | 0.081667 | 0.81667 | 49.97 | 0.0040541 | 0.0040541 | 0.040541 | 0.4286 | 0.4286 | 0 | 3 | 1 | 1 | 0.4286 | 10 | 0 | 0
1546.6 | 49.84 | 49.79 | 0.081667 | 0.081667 | 0.81667 | 49.97 | 0.0040541 | 0.0040541 | 0.040541 | 0.4286 | 0.4286 | 0 | 3 | 1 | 1 | 0.4286 | 10 | 0 | 0
1546.65 | 49.84 | 49.79 | 0.081667 | 0.081667 | 0.81667 | 49.94 | 0.012162 | 0.012162 | 0.12162 | 0.46914 | 0.46914 | 0 | 3 | 1 | 1 | 0.46914 | 10 | 0 | 0
1546.7 | 49.89 | 49.79 | 0.081667 | 0.081667 | 0.81667 | 49.94 | 0.012162 | 0.012162 | 0.12162 | 0.46914 | 0.46914 | 0 | 3 | 1 | 1 | 0.46914 | 10 | 0 | 0
1546.75 | 49.89 | 49.79 | 0.081667 | 0.081667 | 0.81667 | 49.89 | 0.025676 | 0.025676 | 0.25676 | 0.53671 | 0.53671 | 0 | 3 | 1 | 1 | 0.53671 | 10 | 0 | 0
1546.8 | 49.89 | 49.79 | 0.081667 | 0.081667 | 0.81667 | 49.89 | 0.025676 | 0.025676 | 0.25676 | 0.53671 | 0.53671 | 0 | 3 | 1 | 1 | 0.53671 | 10 | 0 | 0
1546.85 | 49.89 | 49.79 | 0.081667 | 0.081667 | 0.81667 | 49.89 | 0.025676 | 0.025676 | 0.25676 | 0.53671 | 0.53671 | 0 | 3 | 1 | 1 | 0.53671 | 10 | 0 | 0
1546.9 | 49.96 | 49.79 | 0.081667 | 0.081667 | 0.81667 | 49.96 | 0.0067568 | 0.0067568 | 0.067568 | 0.44212 | 0.44212 | 0 | 3 | 1 | 1 | 0.44212 | 10 | 0 | 0
1546.95 | 49.96 | 49.79 | 0.081667 | 0.081667 | 0.81667 | 49.96 | 0.0067568 | 0.0067568 | 0.067568 | 0.44212 | 0.44212 | 0 | 3 | 1 | 1 | 0.44212 | 10 | 0 | 0
1547 | 50.02 | 49.79 | 0.081667 | 0.081667 | 0.81667 | 50.02 | -0.0013514 | -0.0013514 | -0.013514 | 0.40158 | 0.40158 | 0 | 3 | 1 | 1 | 0.40158 | 10 | 0 | 0
1547.05 | 50.02 | 49.79 | 0.081667 | 0.081667 | 0.81667 | 50.02 | -0.0013514 | -0.0013514 | -0.013514 | 0.40158 | 0.40158 | 0 | 3 | 1 | 1 | 0.40158 | 10 | 0 | 0
1547.1 | 50.03 | 49.79 | 0.081667 | 0.081667 | 0.81667 | 50.03 | -0.0040541 | -0.0040541 | -0.040541 | 0.38806 | 0.38806 | 0 | 3 | 1 | 1 | 0.38806 | 10 | 0 | 0
1547.15 | 50.03 | 49.84 | 0.039189 | 0.039189 | 0.39189 | 50.03 | -0.0040541 | -0.0040541 | -0.040541 | 0.17568 | 0.17568 | 0 | 3 | 1 | 1 | 0.17568 | 10 | 0 | 0
1547.2 | 50.02 | 49.84 | 0.039189 | 0.039189 | 0.39189 | 50.03 | -0.0040541 | -0.0040541 | -0.040541 | 0.17568 | 0.17568 | 0 | 3 | 1 | 1 | 0.17568 | 10 | 0 | 0
1547.25 | 50.02 | 49.89 | 0.025676 | 0.025676 | 0.25676 | 50.03 | -0.0040541 | -0.0040541 | -0.040541 | 0.10811 | 0.10811 | 0 | 3 | 1 | 1 | 0.10811 | 10 | 0 | 0
1547.3 | 50.08 | 49.89 | 0.025676 | 0.025676 | 0.25676 | 50.08 | -0.017568 | -0.017568 | -0.17568 | 0.040541 | 0.040541 | 0 | 3 | 1 | 1 | 0.040541 | 10 | 0 | 0
1547.35 | 50.08 | 49.89 | 0.025676 | 0.025676 | 0.25676 | 50.08 | -0.017568 | -0.017568 | -0.17568 | 0.040541 | 0.040541 | 0 | 3 | 1 | 1 | 0.040541 | 10 | 0 | 0
1547.4 | 50.01 | 49.89 | 0.025676 | 0.025676 | 0.25676 | 50.08 | -0.017568 | -0.017568 | -0.17568 | 0.040541 | 0.040541 | 0 | 3 | 1 | 1 | 0.040541 | 10 | 0 | 0
1547.45 | 50.01 | 49.96 | 0.0067568 | 0.0067568 | 0.067568 | 50.08 | -0.017568 | -0.017568 | -0.17568 | -0.054054 | -0.054054 | 0 | 3 | 1 | 1 | -0.054054 | 10 | 0 | 0
1547.5 | 49.94 | 49.94 | 0.012162 | 0.012162 | 0.12162 | 50.08 | -0.017568 | -0.017568 | -0.17568 | -0.027027 | -0.027027 | 0 | 3 | 1 | 1 | -0.027027 | 10 | 0 | 0
1547.55 | 49.94 | 49.94 | 0.012162 | 0.012162 | 0.12162 | 50.08 | -0.017568 | -0.017568 | -0.17568 | -0.027027 | -0.027027 | 0 | 3 | 1 | 1 | -0.027027 | 10 | 0 | 0
1547.6 | 50 | 49.94 | 0.012162 | 0.012162 | 0.12162 | 50.08 | -0.017568 | -0.017568 | -0.17568 | -0.027027 | -0.027027 | 0 | 3 | 1 | 1 | -0.027027 | 10 | 0 | 0
1547.65 | 50 | 49.94 | 0.012162 | 0.012162 | 0.12162 | 50.08 | -0.017568 | -0.017568 | -0.17568 | -0.027027 | -0.027027 | 0 | 3 | 1 | 1 | -0.027027 | 10 | 0 | 0
1547.7 | 49.94 | 49.94 | 0.012162 | 0.012162 | 0.12162 | 50.08 | -0.017568 | -0.017568 | -0.17568 | -0.027027 | -0.027027 | 0 | 3 | 1 | 1 | -0.027027 | 10 | 0 | 0
1547.75 | 49.94 | 49.94 | 0.012162 | 0.012162 | 0.12162 | 50.08 | -0.017568 | -0.017568 | -0.17568 | -0.027027 | -0.027027 | 0 | 3 | 1 | 1 | -0.027027 | 10 | 0 | 0
1547.8 | 49.91 | 49.91 | 0.02027 | 0.02027 | 0.2027 | 50.08 | -0.017568 | -0.017568 | -0.17568 | 0.013514 | 0.013514 | 0 | 3 | 1 | 1 | 0.013514 | 10 | 0 | 0
1547.85 | 49.91 | 49.91 | 0.02027 | 0.02027 | 0.2027 | 50.08 | -0.017568 | -0.017568 | -0.17568 | 0.013514 | 0.013514 | 0 | 3 | 1 | 1 | 0.013514 | 10 | 0 | 0
1547.9 | 49.92 | 49.91 | 0.02027 | 0.02027 | 0.2027 | 50.08 | -0.017568 | -0.017568 | -0.17568 | 0.013514 | 0.013514 | 0 | 3 | 1 | 1 | 0.013514 | 10 | 0 | 0
1547.95 | 49.92 | 49.91 | 0.02027 | 0.02027 | 0.2027 | 50.01 | 0 | 0 | 0 | 0.10135 | 0.10135 | 0 | 3 | 1 | 1 | 0.10135 | 10 | 0 | 0
1548 | 49.85 | 49.85 | 0.036486 | 0.036486 | 0.36486 | 50.01 | 0 | 0 | 0 | 0.18243 | 0.18243 | 0 | 3 | 1 | 1 | 0.18243 | 10 | 0 | 0
1548.05 | 49.85 | 49.85 | 0.036486 | 0.036486 | 0.36486 | 50 | 0 | 0 | 0 | 0.18243 | 0.18243 | 0 | 3 | 1 | 1 | 0.18243 | 10 | 0 | 0
1548.1 | 49.92 | 49.85 | 0.036486 | 0.036486 | 0.36486 | 50 | 0 | 0 | 0 | 0.18243 | 0.18243 | 0 | 3 | 1 | 1 | 0.18243 | 10 | 0 | 0
1548.15 | 49.92 | 49.85 | 0.036486 | 0.036486 | 0.36486 | 50 | 0 | 0 | 0 | 0.18243 | 0.18243 | 0 | 3 | 1 | 1 | 0.18243 | 10 | 0 | 0
1548.2 | 49.95 | 49.85 | 0.036486 | 0.036486 | 0.36486 | 50 | 0 | 0 | 0 | 0.18243 | 0.18243 | 0 | 3 | 1 | 1 | 0.18243 | 10 | 0 | 0
1548.25 | 49.95 | 49.85 | 0.036486 | 0.036486 | 0.36486 | 49.95 | 0.0094595 | 0.0094595 | 0.094595 | 0.22973 | 0.22973 | 0 | 3 | 1 | 1 | 0.22973 | 10 | 0 | 0
1548.3 | 49.91 | 49.85 | 0.036486 | 0.036486 | 0.36486 | 49.95 | 0.0094595 | 0.0094595 | 0.094595 | 0.22973 | 0.22973 | 0 | 3 | 1 | 1 | 0.22973 | 10 | 0 | 0
1548.35 | 49.91 | 49.85 | 0.036486 | 0.036486 | 0.36486 | 49.95 | 0.0094595 | 0.0094595 | 0.094595 | 0.22973 | 0.22973 | 0 | 3 | 1 | 1 | 0.22973 | 10 | 0 | 0
1548.4 | 49.87 | 49.85 | 0.036486 | 0.036486 | 0.36486 | 49.95 | 0.0094595 | 0.0094595 | 0.094595 | 0.22973 | 0.22973 | 0 | 3 | 1 | 1 | 0.22973 | 10 | 0 | 0
1548.45 | 49.87 | 49.85 | 0.036486 | 0.036486 | 0.36486 | 49.95 | 0.0094595 | 0.0094595 | 0.094595 | 0.22973 | 0.22973 | 0 | 3 | 1 | 1 | 0.22973 | 10 | 0 | 0
1548.5 | 49.8 | 49.8 | 0.05 | 0.05 | 0.5 | 49.95 | 0.0094595 | 0.0094595 | 0.094595 | 0.2973 | 0.2973 | 0 | 3 | 1 | 1 | 0.2973 | 10 | 0 | 0
1548.55 | 49.8 | 49.8 | 0.05 | 0.05 | 0.5 | 49.95 | 0.0094595 | 0.0094595 | 0.094595 | 0.2973 | 0.2973 | 0 | 3 | 1 | 1 | 0.2973 | 10 | 0 | 0
1548.6 | 49.74 | 49.74 | 0.24 | 0.24 | 2.4 | 49.95 | 0.0094595 | 0.0094595 | 0.094595 | 1.2473 | 1.2473 | 0 | 3 | 1 | 1 | 1.2473 | 10 | 0 | 0
1548.65 | 49.74 | 49.74 | 0.24 | 0.24 | 2.4 | 49.95 | 0.0094595 | 0.0094595 | 0.094595 | 1.2473 | 1.2473 | 0 | 3 | 1 | 1 | 1.2473 | 10 | 0 | 0
1548.7 | 49.74 | 49.74 | 0.24 | 0.24 | 2.4 | 49.95 | 0.0094595 | 0.0094595 | 0.094595 | 1.2473 | 1.2473 | 0 | 3 | 1 | 1 | 1.2473 | 10 | 0 | 0
1548.75 | 49.74 | 49.74 | 0.24 | 0.24 | 2.4 | 49.95 | 0.0094595 | 0.0094595 | 0.094595 | 1.2473 | 1.2473 | 0 | 3 | 1 | 1 | 1.2473 | 10 | 0 | 0
1548.8 | 49.72 | 49.72 | 0.30333 | 0.30333 | 3.0333 | 49.95 | 0.0094595 | 0.0094595 | 0.094595 | 1.564 | 1.564 | 0 | 3 | 1 | 1 | 1.564 | 10 | 0 | 0
1548.85 | 49.72 | 49.72 | 0.30333 | 0.30333 | 3.0333 | 49.91 | 0.02027 | 0.02027 | 0.2027 | 1.618 | 1.618 | 0 | 3 | 1 | 1 | 1.618 | 10 | 0 | 0
1548.9 | 49.67 | 49.67 | 0.46167 | 0.46167 | 4.6167 | 49.91 | 0.02027 | 0.02027 | 0.2027 | 2.4097 | 2.4097 | 0 | 3 | 1 | 1 | 2.4097 | 10 | 0 | 0
1548.95 | 49.67 | 49.67 | 0.46167 | 0.46167 | 4.6167 | 49.87 | 0.031081 | 0.031081 | 0.31081 | 2.4637 | 2.4637 | 0 | 3 | 1 | 1 | 2.4637 | 10 | 0 | 0
1549 | 49.65 | 49.65 | 0.525 | 0.525 | 5.25 | 49.87 | 0.031081 | 0.031081 | 0.31081 | 2.7804 | 2.7804 | 0 | 3 | 1 | 1 | 2.7804 | 10 | 0 | 0
1549.05 | 49.65 | 49.65 | 0.525 | 0.525 | 5.25 | 49.8 | 0.05 | 0.05 | 0.5 | 2.875 | 2.875 | 0 | 3 | 1 | 1 | 2.875 | 10 | 0 | 0
1549.1 | 49.59 | 49.59 | 0.715 | 0.715 | 7.15 | 49.8 | 0.05 | 0.05 | 0.5 | 3.825 | 3.825 | 0 | 3 | 1 | 1 | 3.825 | 10 | 0 | 0
1549.15 | 49.59 | 49.59 | 0.715 | 0.715 | 7.15 | 49.74 | 0.24 | 0.15 | 1.5 | 4.325 | 4.325 | 0 | 3 | 1 | 1 | 4.325 | 10 | 0 | 0
1549.2 | 49.66 | 49.59 | 0.715 | 0.715 | 7.15 | 49.74 | 0.24 | 0.24 | 2.4 | 4.775 | 4.775 | 0 | 3 | 1 | 1 | 4.775 | 10 | 0 | 0
1549.25 | 49.66 | 49.59 | 0.715 | 0.715 | 7.15 | 49.74 | 0.24 | 0.24 | 2.4 | 4.775 | 4.775 | 0 | 3 | 1 | 1 | 4.775 | 10 | 0 | 0
1549.3 | 49.63 | 49.59 | 0.715 | 0.715 | 7.15 | 49.74 | 0.24 | 0.24 | 2.4 | 4.775 | 4.775 | 0 | 3 | 1 | 1 | 4.775 | 10 | 0 | 0
1549.35 | 49.63 | 49.59 | 0.715 | 0.715 | 7.15 | 49.72 | 0.30333 | 0.30333 | 3.0333 | 5.0917 | 5.0917 | 0 | 3 | 1 | 1 | 5.0917 | 10 | 0 | 0
1549.4 | 49.61 | 49.59 | 0.715 | 0.715 | 7.15 | 49.72 | 0.30333 | 0.30333 | 3.0333 | 5.0917 | 5.0917 | 0 | 3 | 1 | 1 | 5.0917 | 10 | 0 | 0
1549.45 | 49.61 | 49.59 | 0.715 | 0.715 | 7.15 | 49.67 | 0.46167 | 0.40333 | 4.0333 | 5.5917 | 5.5917 | 0 | 3 | 1 | 1 | 5.5917 | 10 | 0 | 0
1549.5 | 49.54 | 49.54 | 0.87333 | 0.87333 | 8.7333 | 49.67 | 0.46167 | 0.46167 | 4.6167 | 6.675 | 6.675 | 0 | 3 | 1 | 1 | 6.675 | 10 | 0 | 0
1549.55 | 49.54 | 49.54 | 0.87333 | 0.87333 | 8.7333 | 49.66 | 0.49333 | 0.49333 | 4.9333 | 6.8333 | 6.8333 | 0 | 3 | 1 | 1 | 6.8333 | 10 | 0 | 0
1549.6 | 49.46 | 49.46 | 1 | 1 | 10 | 49.66 | 0.49333 | 0.49333 | 4.9333 | 7.4667 | 7.4667 | 0 | 3 | 1 | 1 | 7.4667 | 10 | 0 | 0
1549.65 | 49.46 | 49.46 | 1 | 1 | 10 | 49.66 | 0.49333 | 0.49333 | 4.9333 | 7.4667 | 7.4667 | 0 | 3 | 1 | 1 | 7.4667 | 10 | 0 | 0
1549.7 | 49.45 | 49.45 | 1 | 1 | 10 | 49.66 | 0.49333 | 0.49333 | 4.9333 | 7.4667 | 7.4667 | 0 | 3 | 1 | 1 | 7.4667 | 10 | 0 | 0
1549.75 | 49.45 | 49.45 | 1 | 1 | 10 | 49.66 | 0.49333 | 0.49333 | 4.9333 | 7.4667 | 7.4667 | 0 | 3 | 1 | 1 | 7.4667 | 10 | 0 | 0
1549.8 | 49.51 | 49.45 | 1 | 1 | 10 | 49.66 | 0.49333 | 0.49333 | 4.9333 | 7.4667 | 7.4667 | 0 | 3 | 1 | 1 | 7.4667 | 10 | 0 | 0
1549.85 | 49.51 | 49.45 | 1 | 1 | 10 | 49.63 | 0.58833 | 0.58833 | 5.8833 | 7.9417 | 7.9417 | 0 | 3 | 1 | 1 | 7.9417 | 10 | 0 | 0
1549.9 | 49.5 | 49.45 | 1 | 1 | 10 | 49.63 | 0.58833 | 0.58833 | 5.8833 | 7.9417 | 7.9417 | 0 | 3 | 1 | 1 | 7.9417 | 10 | 0 | 0
1549.95 | 49.5 | 49.45 | 1 | 1 | 10 | 49.61 | 0.65167 | 0.65167 | 6.5167 | 8.2583 | 8.2583 | 0 | 3 | 1 | 1 | 8.2583 | 10 | 0 | 0
1550 | 49.54 | 49.45 | 1 | 1 | 10 | 49.61 | 0.65167 | 0.65167 | 6.5167 | 8.2583 | 8.2583 | 0 | 3 | 1 | 1 | 8.2583 | 10 | 0 | 0
1550.05 | 49.54 | 49.45 | 1 | 1 | 10 | 49.54 | 0.87333 | 0.75167 | 7.5167 | 8.7583 | 8.7583 | 0 | 3 | 1 | 1 | 8.7583 | 10 | 0 | 0
1550.1 | 49.59 | 49.45 | 1 | 1 | 10 | 49.59 | 0.715 | 0.715 | 7.15 | 8.575 | 8.575 | 0 | 3 | 1 | 1 | 8.575 | 10 | 0 | 0
1550.15 | 49.59 | 49.45 | 1 | 1 | 10 | 49.59 | 0.715 | 0.715 | 7.15 | 8.575 | 8.575 | 0 | 3 | 1 | 1 | 8.575 | 10 | 0 | 0
1550.2 | 49.61 | 49.45 | 1 | 1 | 10 | 49.61 | 0.65167 | 0.65167 | 6.5167 | 8.2583 | 8.2583 | 0 | 3 | 1 | 1 | 8.2583 | 10 | 0 | 0
1550.25 | 49.61 | 49.45 | 1 | 1 | 10 | 49.61 | 0.65167 | 0.65167 | 6.5167 | 8.2583 | 8.2583 | 0 | 3 | 1 | 1 | 8.2583 | 10 | 0 | 0
1550.3 | 49.61 | 49.45 | 1 | 1 | 10 | 49.61 | 0.65167 | 0.65167 | 6.5167 | 8.2583 | 8.2583 | 0 | 3 | 1 | 1 | 8.2583 | 10 | 0 | 0
1550.35 | 49.61 | 49.5 | 1 | 1 | 10 | 49.61 | 0.65167 | 0.65167 | 6.5167 | 8.2583 | 8.2583 | 0 | 3 | 1 | 1 | 8.2583 | 10 | 0 | 0
1550.4 | 49.53 | 49.5 | 1 | 1 | 10 | 49.61 | 0.65167 | 0.65167 | 6.5167 | 8.2583 | 8.2583 | 0 | 3 | 1 | 1 | 8.2583 | 10 | 0 | 0
1550.45 | 49.53 | 49.5 | 1 | 1 | 10 | 49.61 | 0.65167 | 0.65167 | 6.5167 | 8.2583 | 8.2583 | 0 | 3 | 1 | 1 | 8.2583 | 10 | 0 | 0
1550.5 | 49.54 | 49.5 | 1 | 1 | 10 | 49.61 | 0.65167 | 0.65167 | 6.5167 | 8.2583 | 8.2583 | 0 | 3 | 1 | 1 | 8.2583 | 10 | 0 | 0
1550.55 | 49.54 | 49.53 | 0.905 | 0.905 | 9.05 | 49.61 | 0.65167 | 0.65167 | 6.5167 | 7.7833 | 7.7833 | 0 | 3 | 1 | 1 | 7.7833 | 10 | 0 | 0
1550.6 | 49.61 | 49.53 | 0.905 | 0.905 | 9.05 | 49.61 | 0.65167 | 0.65167 | 6.5167 | 7.7833 | 7.7833 | 0 | 3 | 1 | 1 | 7.7833 | 10 | 0 | 0
1550.65 | 49.61 | 49.53 | 0.905 | 0.905 | 9.05 | 49.61 | 0.65167 | 0.65167 | 6.5167 | 7.7833 | 7.7833 | 0 | 3 | 1 | 1 | 7.7833 | 10 | 0 | 0
1550.7 | 49.66 | 49.53 | 0.905 | 0.905 | 9.05 | 49.66 | 0.49333 | 0.49333 | 4.9333 | 6.9917 | 6.9917 | 0 | 3 | 1 | 1 | 6.9917 | 10 | 0 | 0
1550.75 | 49.66 | 49.53 | 0.905 | 0.905 | 9.05 | 49.66 | 0.49333 | 0.49333 | 4.9333 | 6.9917 | 6.9917 | 0 | 3 | 1 | 1 | 6.9917 | 10 | 0 | 0
1550.8 | 49.64 | 49.53 | 0.905 | 0.905 | 9.05 | 49.66 | 0.49333 | 0.49333 | 4.9333 | 6.9917 | 6.9917 | 0 | 3 | 1 | 1 | 6.9917 | 10 | 0 | 0
1550.85 | 49.64 | 49.53 | 0.905 | 0.905 | 9.05 | 49.66 | 0.49333 | 0.49333 | 4.9333 | 6.9917 | 6.9917 | 0 | 3 | 1 | 1 | 6.9917 | 10 | 0 | 0
1550.9 | 49.69 | 49.53 | 0.905 | 0.905 | 9.05 | 49.69 | 0.39833 | 0.39833 | 3.9833 | 6.5167 | 6.5167 | 0 | 3 | 1 | 1 | 6.5167 | 10 | 0 | 0
1550.95 | 49.69 | 49.53 | 0.905 | 0.905 | 9.05 | 49.69 | 0.39833 | 0.39833 | 3.9833 | 6.5167 | 6.5167 | 0 | 3 | 1 | 1 | 6.5167 | 10 | 0 | 0
1551 | 49.74 | 49.53 | 0.905 | 0.905 | 9.05 | 49.74 | 0.24 | 0.24 | 2.4 | 5.725 | 5.725 | 0 | 3 | 1 | 1 | 5.725 | 10 | 0 | 0
1551.05 | 49.74 | 49.54 | 0.87333 | 0.87333 | 8.7333 | 49.74 | 0.24 | 0.24 | 2.4 | 5.5667 | 5.5667 | 0 | 3 | 1 | 1 | 5.5667 | 10 | 0 | 0
1551.1 | 49.78 | 49.54 | 0.87333 | 0.87333 | 8.7333 | 49.78 | 0.11333 | 0.11333 | 1.1333 | 4.9333 | 4.9333 | 0 | 3 | 1 | 1 | 4.9333 | 10 | 0 | 0
1551.15 | 49.78 | 49.61 | 0.65167 | 0.77333 | 7.7333 | 49.78 | 0.11333 | 0.11333 | 1.1333 | 4.4333 | 4.4333 | 0 | 3 | 1 | 1 | 4.4333 | 10 | 0 | 0
1551.2 | 49.82 | 49.61 | 0.65167 | 0.67333 | 6.7333 | 49.82 | 0.044595 | 0.044595 | 0.44595 | 3.5896 | 3.5896 | 0 | 3 | 1 | 1 | 3.5896 | 10 | 0 | 0
1551.25 | 49.82 | 49.64 | 0.55667 | 0.57333 | 5.7333 | 49.82 | 0.044595 | 0.044595 | 0.44595 | 3.0896 | 3.0896 | 0 | 3 | 1 | 1 | 3.0896 | 10 | 0 | 0
1551.3 | 49.86 | 49.64 | 0.55667 | 0.55667 | 5.5667 | 49.86 | 0.033784 | 0.033784 | 0.33784 | 2.9523 | 2.9523 | 0 | 3 | 1 | 1 | 2.9523 | 10 | 0 | 0
1551.35 | 49.86 | 49.64 | 0.55667 | 0.55667 | 5.5667 | 49.86 | 0.033784 | 0.033784 | 0.33784 | 2.9523 | 2.9523 | 0 | 3 | 1 | 1 | 2.9523 | 10 | 0 | 0
1551.4 | 49.84 | 49.64 | 0.55667 | 0.55667 | 5.5667 | 49.86 | 0.033784 | 0.033784 | 0.33784 | 2.9523 | 2.9523 | 0 | 3 | 1 | 1 | 2.9523 | 10 | 0 | 0
1551.45 | 49.84 | 49.69 | 0.39833 | 0.45667 | 4.5667 | 49.86 | 0.033784 | 0.033784 | 0.33784 | 2.4523 | 2.4523 | 0 | 3 | 1 | 1 | 2.4523 | 10 | 0 | 0
1551.5 | 49.91 | 49.69 | 0.39833 | 0.39833 | 3.9833 | 49.91 | 0.02027 | 0.02027 | 0.2027 | 2.093 | 2.093 | 0 | 3 | 1 | 1 | 2.093 | 10 | 0 | 0
1551.55 | 49.91 | 49.74 | 0.24 | 0.29833 | 2.9833 | 49.91 | 0.02027 | 0.02027 | 0.2027 | 1.593 | 1.593 | 0 | 3 | 1 | 1 | 1.593 | 10 | 0 | 0
1551.6 | 49.97 | 49.74 | 0.24 | 0.24 | 2.4 | 49.97 | 0.0040541 | 0.0040541 | 0.040541 | 1.2203 | 1.2203 | 0 | 3 | 1 | 1 | 1.2203 | 10 | 0 | 0
1551.65 | 49.97 | 49.78 | 0.11333 | 0.14 | 1.4 | 49.97 | 0.0040541 | 0.0040541 | 0.040541 | 0.72027 | 0.72027 | 0 | 3 | 1 | 1 | 0.72027 | 10 | 0 | 0
1551.7 | 50.03 | 49.78 | 0.11333 | 0.11333 | 1.1333 | 50.03 | -0.0040541 | -0.0040541 | -0.040541 | 0.5464 | 0.5464 | 0 | 3 | 1 | 1 | 0.5464 | 10 | 0 | 0
1551.75 | 50.03 | 49.82 | 0.044595 | 0.044595 | 0.44595 | 50.03 | -0.0040541 | -0.0040541 | -0.040541 | 0.2027 | 0.2027 | 0 | 3 | 1 | 1 | 0.2027 | 10 | 0 | 0
1551.8 | 50.05 | 49.82 | 0.044595 | 0.044595 | 0.44595 | 50.05 | -0.0094595 | -0.0094595 | -0.094595 | 0.17568 | 0.17568 | 0 | 3 | 1 | 1 | 0.17568 | 10 | 0 | 0
1551.85 | 50.05 | 49.84 | 0.039189 | 0.039189 | 0.39189 | 50.05 | -0.0094595 | -0.0094595 | -0.094595 | 0.14865 | 0.14865 | 0 | 3 | 1 | 1 | 0.14865 | 10 | 0 | 0
1551.9 | 50.01 | 49.84 | 0.039189 | 0.039189 | 0.39189 | 50.05 | -0.0094595 | -0.0094595 | -0.094595 | 0.14865 | 0.14865 | 0 | 3 | 1 | 1 | 0.14865 | 10 | 0 | 0
1551.95 | 50.01 | 49.84 | 0.039189 | 0.039189 | 0.39189 | 50.05 | -0.0094595 | -0.0094595 | -0.094595 | 0.14865 | 0.14865 | 0 | 3 | 1 | 1 | 0.14865 | 10 | 0 | 0
1552 | 49.95 | 49.84 | 0.039189 | 0.039189 | 0.39189 | 50.05 | -0.0094595 | -0.0094595 | -0.094595 | 0.14865 | 0.14865 | 0 | 3 | 1 | 1 | 0.14865 | 10 | 0 | 0
1552.05 | 49.95 | 49.91 | 0.02027 | 0.02027 | 0.2027 | 50.05 | -0.0094595 | -0.0094595 | -0.094595 | 0.054054 | 0.054054 | 0 | 3 | 1 | 1 | 0.054054 | 10 | 0 | 0
1552.1 | 49.99 | 49.91 | 0.02027 | 0.02027 | 0.2027 | 50.05 | -0.0094595 | -0.0094595 | -0.094595 | 0.054054 | 0.054054 | 0 | 3 | 1 | 1 | 0.054054 | 10 | 0 | 0
1552.15 | 49.99 | 49.95 | 0.0094595 | 0.0094595 | 0.094595 | 50.05 | -0.0094595 | -0.0094595 | -0.094595 | 0 | 0 | 0 | 3 | 1 | 1 | 0 | 10 | 0 | 0
1552.2 | 49.92 | 49.92 | 0.017568 | 0.017568 | 0.17568 | 50.05 | -0.0094595 | -0.0094595 | -0.094595 | 0.040541 | 0.040541 | 0 | 3 | 1 | 1 | 0.040541 | 10 | 0 | 0
1552.25 | 49.92 | 49.92 | 0.017568 | 0.017568 | 0.17568 | 50.05 | -0.0094595 | -0.0094595 | -0.094595 | 0.040541 | 0.040541 | 0 | 3 | 1 | 1 | 0.040541 | 10 | 0 | 0
1552.3 | 49.97 | 49.92 | 0.017568 | 0.017568 | 0.17568 | 50.05 | -0.0094595 | -0.0094595 | -0.094595 | 0.040541 | 0.040541 | 0 | 3 | 1 | 1 | 0.040541 | 10 | 0 | 0
1552.35 | 49.97 | 49.92 | 0.017568 | 0.017568 | 0.17568 | 50.05 | -0.0094595 | -0.0094595 | -0.094595 | 0.040541 | 0.040541 | 0 | 3 | 1 | 1 | 0.040541 | 10 | 0 | 0
1552.4 | 50.02 | 49.92 | 0.017568 | 0.017568 | 0.17568 | 50.05 | -0.0094595 | -0.0094595 | -0.094595 | 0.040541 | 0.040541 | 0 | 3 | 1 | 1 | 0.040541 | 10 | 0 | 0
1552.45 | 50.02 | 49.92 | 0.017568 | 0.017568 | 0.17568 | 50.02 | -0.0013514 | -0.0013514 | -0.013514 | 0.081081 | 0.081081 | 0 | 3 | 1 | 1 | 0.081081 | 10 | 0 | 0
1552.5 | 50.07 | 49.92 | 0.017568 | 0.017568 | 0.17568 | 50.07 | -0.014865 | -0.014865 | -0.14865 | 0.013514 | 0.013514 | 0 | 3 | 1 | 1 | 0.013514 | 10 | 0 | 0
1552.55 | 50.07 | 49.92 | 0.017568 | 0.017568 | 0.17568 | 50.07 | -0.014865 | -0.014865 | -0.14865 | 0.013514 | 0.013514 | 0 | 3 | 1 | 1 | 0.013514 | 10 | 0 | 0
1552.6 | 50.06 | 49.92 | 0.017568 | 0.017568 | 0.17568 | 50.07 | -0.014865 | -0.014865 | -0.14865 | 0.013514 | 0.013514 | 0 | 3 | 1 | 1 | 0.013514 | 10 | 0 | 0
1552.65 | 50.06 | 49.92 | 0.017568 | 0.017568 | 0.17568 | 50.07 | -0.014865 | -0.014865 | -0.14865 | 0.013514 | 0.013514 | 0 | 3 | 1 | 1 | 0.013514 | 10 | 0 | 0
1552.7 | 50.13 | 49.92 | 0.017568 | 0.017568 | 0.17568 | 50.13 | -0.031081 | -0.031081 | -0.31081 | -0.067568 | -0.067568 | 0 | 3 | 1 | 1 | -0.067568 | 10 | 0 | 0
1552.75 | 50.13 | 49.92 | 0.017568 | 0.017568 | 0.17568 | 50.13 | -0.031081 | -0.031081 | -0.31081 | -0.067568 | -0.067568 | 0 | 3 | 1 | 1 | -0.067568 | 10 | 0 | 0
1552.8 | 50.09 | 49.92 | 0.017568 | 0.017568 | 0.17568 | 50.13 | -0.031081 | -0.031081 | -0.31081 | -0.067568 | -0.067568 | 0 | 3 | 1 | 1 | -0.067568 | 10 | 0 | 0
1552.85 | 50.09 | 49.97 | 0.0040541 | 0.0040541 | 0.040541 | 50.13 | -0.031081 | -0.031081 | -0.31081 | -0.13514 | -0.13514 | 0 | 3 | 1 | 1 | -0.13514 | 10 | 0 | 0
1552.9 | 50.07 | 49.97 | 0.0040541 | 0.0040541 | 0.040541 | 50.13 | -0.031081 | -0.031081 | -0.31081 | -0.13514 | -0.13514 | 0 | 3 | 1 | 1 | -0.13514 | 10 | 0 | 0
1552.95 | 50.07 | 50.02 | -0.0013514 | -0.0013514 | -0.013514 | 50.13 | -0.031081 | -0.031081 | -0.31081 | -0.16216 | -0.16216 | 0 | 3 | 1 | 1 | -0.16216 | 10 | 0 | 0
1553 | 50.07 | 50.02 | -0.0013514 | -0.0013514 | -0.013514 | 50.13 | -0.031081 | -0.031081 | -0.31081 | -0.16216 | -0.16216 | 0 | 3 | 1 | 1 | -0.16216 | 10 | 0 | 0
1553.05 | 50.07 | 50.06 | -0.012162 | -0.012162 | -0.12162 | 50.13 | -0.031081 | -0.031081 | -0.31081 | -0.21622 | -0.21622 | 0 | 3 | 1 | 1 | -0.21622 | 10 | 0 | 0
1553.1 | 50.05 | 50.05 | -0.0094595 | -0.0094595 | -0.094595 | 50.13 | -0.031081 | -0.031081 | -0.31081 | -0.2027 | -0.2027 | 0 | 3 | 1 | 1 | -0.2027 | 10 | 0 | 0
1553.15 | 50.05 | 50.05 | -0.0094595 | -0.0094595 | -0.094595 | 50.13 | -0.031081 | -0.031081 | -0.31081 | -0.2027 | -0.2027 | 0 | 3 | 1 | 1 | -0.2027 | 10 | 0 | 0
1553.2 | 50.01 | 50.01 | 0 | 0 | 0 | 50.13 | -0.031081 | -0.031081 | -0.31081 | -0.15541 | -0.15541 | 0 | 3 | 1 | 1 | -0.15541 | 10 | 0 | 0
1553.25 | 50.01 | 50.01 | 0 | 0 | 0 | 50.13 | -0.031081 | -0.031081 | -0.31081 | -0.15541 | -0.15541 | 0 | 3 | 1 | 1 | -0.15541 | 10 | 0 | 0
1553.3 | 50.07 | 50.01 | 0 | 0 | 0 | 50.13 | -0.031081 | -0.031081 | -0.31081 | -0.15541 | -0.15541 | 0 | 3 | 1 | 1 | -0.15541 | 10 | 0 | 0
1553.35 | 50.07 | 50.01 | 0 | 0 | 0 | 50.09 | -0.02027 | -0.02027 | -0.2027 | -0.10135 | -0.10135 | 0 | 3 | 1 | 1 | -0.10135 | 10 | 0 | 0
1553.4 | 50.05 | 50.01 | 0 | 0 | 0 | 50.09 | -0.02027 | -0.02027 | -0.2027 | -0.10135 | -0.10135 | 0 | 3 | 1 | 1 | -0.10135 | 10 | 0 | 0
1553.45 | 50.05 | 50.01 | 0 | 0 | 0 | 50.07 | -0.014865 | -0.014865 | -0.14865 | -0.074324 | -0.074324 | 0 | 3 | 1 | 1 | -0.074324 | 10 | 0 | 0
1553.5 | 50.1 | 50.01 | 0 | 0 | 0 | 50.1 | -0.022973 | -0.022973 | -0.22973 | -0.11486 | -0.11486 | 0 | 3 | 1 | 1 | -0.11486 | 10 | 0 | 0
1553.55 | 50.1 | 50.01 | 0 | 0 | 0 | 50.1 | -0.022973 | -0.022973 | -0.22973 | -0.11486 | -0.11486 | 0 | 3 | 1 | 1 | -0.11486 | 10 | 0 | 0
1553.6 | 50.11 | 50.01 | 0 | 0 | 0 | 50.11 | -0.025676 | -0.025676 | -0.25676 | -0.12838 | -0.12838 | 0 | 3 | 1 | 1 | -0.12838 | 10 | 0 | 0
1553.65 | 50.11 | 50.01 | 0 | 0 | 0 | 50.11 | -0.025676 | -0.025676 | -0.25676 | -0.12838 | -0.12838 | 0 | 3 | 1 | 1 | -0.12838 | 10 | 0 | 0
1553.7 | 50.06 | 50.01 | 0 | 0 | 0 | 50.11 | -0.025676 | -0.025676 | -0.25676 | -0.12838 | -0.12838 | 0 | 3 | 1 | 1 | -0.12838 | 10 | 0 | 0
1553.75 | 50.06 | 50.01 | 0 | 0 | 0 | 50.11 | -0.025676 | -0.025676 | -0.25676 | -0.12838 | -0.12838 | 0 | 3 | 1 | 1 | -0.12838 | 10 | 0 | 0
1553.8 | 50.04 | 50.01 | 0 | 0 | 0 | 50.11 | -0.025676 | -0.025676 | -0.25676 | -0.12838 | -0.12838 | 0 | 3 | 1 | 1 | -0.12838 | 10 | 0 | 0
1553.85 | 50.04 | 50.04 | -0.0067568 | -0.0067568 | -0.067568 | 50.11 | -0.025676 | -0.025676 | -0.25676 | -0.16216 | -0.16216 | 0 | 3 | 1 | 1 | -0.16216 | 10 | 0 | 0
1553.9 | 50.07 | 50.04 | -0.0067568 | -0.0067568 | -0.067568 | 50.11 | -0.025676 | -0.025676 | -0.25676 | -0.16216 | -0.16216 | 0 | 3 | 1 | 1 | -0.16216 | 10 | 0 | 0
1553.95 | 50.07 | 50.04 | -0.0067568 | -0.0067568 | -0.067568 | 50.11 | -0.025676 | -0.025676 | -0.25676 | -0.16216 | -0.16216 | 0 | 3 | 1 | 1 | -0.16216 | 10 | 0 | 0
1554 | 50.07 | 50.04 | -0.0067568 | -0.0067568 | -0.067568 | 50.11 | -0.025676 | -0.025676 | -0.25676 | -0.16216 | -0.16216 | 0 | 3 | 1 | 1 | -0.16216 | 10 | 0 | 0
1554.05 | 50.07 | 50.04 | -0.0067568 | -0.0067568 | -0.067568 | 50.11 | -0.025676 | -0.025676 | -0.25676 | -0.16216 | -0.16216 | 0 | 3 | 1 | 1 | -0.16216 | 10 | 0 | 0
1554.1 | 50.11 | 50.04 | -0.0067568 | -0.0067568 | -0.067568 | 50.11 | -0.025676 | -0.025676 | -0.25676 | -0.16216 | -0.16216 | 0 | 3 | 1 | 1 | -0.16216 | 10 | 0 | 0
1554.15 | 50.11 | 50.04 | -0.0067568 | -0.0067568 | -0.067568 | 50.11 | -0.025676 | -0.025676 | -0.25676 | -0.16216 | -0.16216 | 0 | 3 | 1 | 1 | -0.16216 | 10 | 0 | 0
1554.2 | 50.09 | 50.04 | -0.0067568 | -0.0067568 | -0.067568 | 50.11 | -0.025676 | -0.025676 | -0.25676 | -0.16216 | -0.16216 | 0 | 3 | 1 | 1 | -0.16216 | 10 | 0 | 0
1554.25 | 50.09 | 50.04 | -0.0067568 | -0.0067568 | -0.067568 | 50.11 | -0.025676 | -0.025676 | -0.25676 | -0.16216 | -0.16216 | 0 | 3 | 1 | 1 | -0.16216 | 10 | 0 | 0
1554.3 | 50.09 | 50.04 | -0.0067568 | -0.0067568 | -0.067568 | 50.11 | -0.025676 | -0.025676 | -0.25676 | -0.16216 | -0.16216 | 0 | 3 | 1 | 1 | -0.16216 | 10 | 0 | 0
1554.35 | 50.09 | 50.04 | -0.0067568 | -0.0067568 | -0.067568 | 50.11 | -0.025676 | -0.025676 | -0.25676 | -0.16216 | -0.16216 | 0 | 3 | 1 | 1 | -0.16216 | 10 | 0 | 0
1554.4 | 50.02 | 50.02 | -0.0013514 | -0.0013514 | -0.013514 | 50.11 | -0.025676 | -0.025676 | -0.25676 | -0.13514 | -0.13514 | 0 | 3 | 1 | 1 | -0.13514 | 10 | 0 | 0
1554.45 | 50.02 | 50.02 | -0.0013514 | -0.0013514 | -0.013514 | 50.11 | -0.025676 | -0.025676 | -0.25676 | -0.13514 | -0.13514 | 0 | 3 | 1 | 1 | -0.13514 | 10 | 0 | 0
1554.5 | 50 | 50 | 0 | 0 | 0 | 50.11 | -0.025676 | -0.025676 | -0.25676 | -0.12838 | -0.12838 | 0 | 3 | 1 | 1 | -0.12838 | 10 | 0 | 0
1554.55 | 50 | 50 | 0 | 0 | 0 | 50.11 | -0.025676 | -0.025676 | -0.25676 | -0.12838 | -0.12838 | 0 | 3 | 1 | 1 | -0.12838 | 10 | 0 | 0
1554.6 | 50 | 50 | 0 | 0 | 0 | 50.11 | -0.025676 | -0.025676 | -0.25676 | -0.12838 | -0.12838 | 0 | 3 | 1 | 1 | -0.12838 | 10 | 0 | 0
1554.65 | 50 | 50 | 0 | 0 | 0 | 50.11 | -0.025676 | -0.025676 | -0.25676 | -0.12838 | -0.12838 | 0 | 3 | 1 | 1 | -0.12838 | 10 | 0 | 0
1554.7 | 50.01 | 50 | 0 | 0 | 0 | 50.11 | -0.025676 | -0.025676 | -0.25676 | -0.12838 | -0.12838 | 0 | 3 | 1 | 1 | -0.12838 | 10 | 0 | 0
1554.75 | 50.01 | 50 | 0 | 0 | 0 | 50.09 | -0.02027 | -0.02027 | -0.2027 | -0.10135 | -0.10135 | 0 | 3 | 1 | 1 | -0.10135 | 10 | 0 | 0
1554.8 | 49.97 | 49.97 | 0.0040541 | 0.0040541 | 0.040541 | 50.09 | -0.02027 | -0.02027 | -0.2027 | -0.081081 | -0.081081 | 0 | 3 | 1 | 1 | -0.081081 | 10 | 0 | 0
1554.85 | 49.97 | 49.97 | 0.0040541 | 0.0040541 | 0.040541 | 50.09 | -0.02027 | -0.02027 | -0.2027 | -0.081081 | -0.081081 | 0 | 3 | 1 | 1 | -0.081081 | 10 | 0 | 0
1554.9 | 49.97 | 49.97 | 0.0040541 | 0.0040541 | 0.040541 | 50.09 | -0.02027 | -0.02027 | -0.2027 | -0.081081 | -0.081081 | 0 | 3 | 1 | 1 | -0.081081 | 10 | 0 | 0
1554.95 | 49.97 | 49.97 | 0.0040541 | 0.0040541 | 0.040541 | 50.02 | -0.0013514 | -0.0013514 | -0.013514 | 0.013514 | 0.013514 | 0 | 3 | 1 | 1 | 0.013514 | 10 | 0 | 0
1555 | 49.93 | 49.93 | 0.014865 | 0.014865 | 0.14865 | 50.02 | -0.0013514 | -0.0013514 | -0.013514 | 0.067568 | 0.067568 | 0 | 3 | 1 | 1 | 0.067568 | 10 | 0 | 0
1555.05 | 49.93 | 49.93 | 0.014865 | 0.014865 | 0.14865 | 50.01 | 0 | 0 | 0 | 0.074324 | 0.074324 | 0 | 3 | 1 | 1 | 0.074324 | 10 | 0 | 0
1555.1 | 50.01 | 49.93 | 0.014865 | 0.014865 | 0.14865 | 50.01 | 0 | 0 | 0 | 0.074324 | 0.074324 | 0 | 3 | 1 | 1 | 0.074324 | 10 | 0 | 0
1555.15 | 50.01 | 49.93 | 0.014865 | 0.014865 | 0.14865 | 50.01 | 0 | 0 | 0 | 0.074324 | 0.074324 | 0 | 3 | 1 | 1 | 0.074324 | 10 | 0 | 0
1555.2 | 50 | 49.93 | 0.014865 | 0.014865 | 0.14865 | 50.01 | 0 | 0 | 0 | 0.074324 | 0.074324 | 0 | 3 | 1 | 1 | 0.074324 | 10 | 0 | 0
1555.25 | 50 | 49.93 | 0.014865 | 0.014865 | 0.14865 | 50.01 | 0 | 0 | 0 | 0.074324 | 0.074324 | 0 | 3 | 1 | 1 | 0.074324 | 10 | 0 | 0
1555.3 | 50 | 49.93 | 0.014865 | 0.014865 | 0.14865 | 50.01 | 0 | 0 | 0 | 0.074324 | 0.074324 | 0 | 3 | 1 | 1 | 0.074324 | 10 | 0 | 0
1555.35 | 50 | 49.93 | 0.014865 | 0.014865 | 0.14865 | 50.01 | 0 | 0 | 0 | 0.074324 | 0.074324 | 0 | 3 | 1 | 1 | 0.074324 | 10 | 0 | 0
1555.4 | 50 | 49.93 | 0.014865 | 0.014865 | 0.14865 | 50.01 | 0 | 0 | 0 | 0.074324 | 0.074324 | 0 | 3 | 1 | 1 | 0.074324 | 10 | 0 | 0
1555.45 | 50 | 49.93 | 0.014865 | 0.014865 | 0.14865 | 50.01 | 0 | 0 | 0 | 0.074324 | 0.074324 | 0 | 3 | 1 | 1 | 0.074324 | 10 | 0 | 0
1555.5 | 50 | 49.93 | 0.014865 | 0.014865 | 0.14865 | 50.01 | 0 | 0 | 0 | 0.074324 | 0.074324 | 0 | 3 | 1 | 1 | 0.074324 | 10 | 0 | 0
1555.55 | 50 | 49.93 | 0.014865 | 0.014865 | 0.14865 | 50.01 | 0 | 0 | 0 | 0.074324 | 0.074324 | 0 | 3 | 1 | 1 | 0.074324 | 10 | 0 | 0
1555.6 | 50 | 49.93 | 0.014865 | 0.014865 | 0.14865 | 50.01 | 0 | 0 | 0 | 0.074324 | 0.074324 | 0 | 3 | 1 | 1 | 0.074324 | 10 | 0 | 0
1555.65 | 50 | 50 | 0 | 0 | 0 | 50.01 | 0 | 0 | 0 | 0 | 0 | 0 | 3 | 1 | 1 | 0 | 10 | 0 | 0
1555.7 | 49.5 | 49.5 | 1 | 1 | 10 | 50.01 | 0 | 0 | 0 | 5 | 5 | 0 | 3 | 1 | 1 | 5 | 10 | 0 | 0
1555.75 | 49.5 | 49.5 | 1 | 1 | 10 | 50 | 0 | 0 | 0 | 5 | 5 | 0 | 3 | 1 | 1 | 5 | 10 | 0 | 0
1555.8 | 49.5 | 49.5 | 1 | 1 | 10 | 50 | 0 | 0 | 0 | 5 | 5 | 0 | 3 | 1 | 1 | 5 | 10 | 0 | 0
1555.85 | 49.5 | 49.5 | 1 | 1 | 10 | 50 | 0 | 0 | 0 | 5 | 5 | 0 | 3 | 1 | 1 | 5 | 10 | 0 | 0
1555.9 | 49.5 | 49.5 | 1 | 1 | 10 | 50 | 0 | 0 | 0 | 5 | 5 | 0 | 3 | 1 | 1 | 5 | 10 | 0 | 0
1555.95 | 49.5 | 49.5 | 1 | 1 | 10 | 50 | 0 | 0 | 0 | 5 | 5 | 0 | 3 | 1 | 1 | 5 | 10 | 0 | 0
1556 | 49.5 | 49.5 | 1 | 1 | 10 | 50 | 0 | 0 | 0 | 5 | 5 | 0 | 3 | 1 | 1 | 5 | 10 | 0 | 0
1556.05 | 49.5 | 49.5 | 1 | 1 | 10 | 50 | 0 | 0 | 0 | 5 | 5 | 0 | 3 | 1 | 1 | 5 | 10 | 0 | 0
1556.1 | 49.5 | 49.5 | 1 | 1 | 10 | 50 | 0 | 0 | 0 | 5 | 5 | 0 | 3 | 1 | 1 | 5 | 10 | 0 | 0
1556.15 | 49.5 | 49.5 | 1 | 1 | 10 | 50 | 0 | 0 | 0 | 5 | 5 | 0 | 3 | 1 | 1 | 5 | 10 | 0 | 0
1556.2 | 49.5 | 49.5 | 1 | 1 | 10 | 50 | 0 | 0 | 0 | 5 | 5 | 0 | 3 | 1 | 1 | 5 | 10 | 0 | 0
1556.25 | 49.5 | 49.5 | 1 | 1 | 10 | 49.5 | 1 | 0.1 | 1 | 5.5 | 5.5 | 0 | 3 | 1 | 1 | 5.5 | 10 | 0 | 0
1556.3 | 49.5 | 49.5 | 1 | 1 | 10 | 49.5 | 1 | 0.2 | 2 | 6 | 6 | 0 | 3 | 1 | 1 | 6 | 10 | 0 | 0
1556.35 | 49.5 | 49.5 | 1 | 1 | 10 | 49.5 | 1 | 0.3 | 3 | 6.5 | 6.5 | 0 | 3 | 1 | 1 | 6.5 | 10 | 0 | 0
1556.4 | 49.5 | 49.5 | 1 | 1 | 10 | 49.5 | 1 | 0.4 | 4 | 7 | 7 | 0 | 3 | 1 | 1 | 7 | 10 | 0 | 0
1556.45 | 49.5 | 49.5 | 1 | 1 | 10 | 49.5 | 1 | 0.5 | 5 | 7.5 | 7.5 | 0 | 3 | 1 | 1 | 7.5 | 10 | 0 | 0
1556.5 | 49.5 | 49.5 | 1 | 1 | 10 | 49.5 | 1 | 0.6 | 6 | 8 | 8 | 0 | 3 | 1 | 1 | 8 | 10 | 0 | 0
1556.55 | 49.5 | 49.5 | 1 | 1 | 10 | 49.5 | 1 | 0.7 | 7 | 8.5 | 8.5 | 0 | 3 | 1 | 1 | 8.5 | 10 | 0 | 0
1556.6 | 49.5 | 49.5 | 1 | 1 | 10 | 49.5 | 1 | 0.8 | 8 | 9 | 9 | 0 | 3 | 1 | 1 | 9 | 10 | 0 | 0
1556.65 | 49.5 | 49.5 | 1 | 1 | 10 | 49.5 | 1 | 0.9 | 9 | 9.5 | 9.5 | 0 | 3 | 1 | 1 | 9.5 | 10 | 0 | 0
1556.7 | 49.5 | 49.5 | 1 | 1 | 10 | 49.5 | 1 | 1 | 10 | 10 | 10 | 0 | 3 | 1 | 1 | 10 | 10 | 0 | 0
1556.75 | 49.5 | 49.5 | 1 | 1 | 10 | 49.5 | 1 | 1 | 10 | 10 | 10 | 0 | 3 | 1 | 1 | 10 | 10 | 0 | 0
1556.8 | 49.5 | 49.5 | 1 | 1 | 10 | 49.5 | 1 | 1 | 10 | 10 | 10 | 0 | 3 | 1 | 1 | 10 | 10 | 0 | 0
1556.85 | 49.5 | 49.5 | 1 | 1 | 10 | 49.5 | 1 | 1 | 10 | 10 | 10 | 0 | 3 | 1 | 1 | 10 | 10 | 0 | 0
1556.9 | 49.5 | 49.5 | 1 | 1 | 10 | 49.5 | 1 | 1 | 10 | 10 | 10 | 0 | 3 | 1 | 1 | 10 | 10 | 0 | 0
1556.95 | 49.5 | 49.5 | 1 | 1 | 10 | 49.5 | 1 | 1 | 10 | 10 | 10 | 0 | 3 | 1 | 1 | 10 | 10 | 0 | 0
1557 | 49.5 | 49.5 | 1 | 1 | 10 | 49.5 | 1 | 1 | 10 | 10 | 10 | 0 | 3 | 1 | 1 | 10 | 10 | 0 | 0
1557.05 | 49.5 | 49.5 | 1 | 1 | 10 | 49.5 | 1 | 1 | 10 | 10 | 10 | 0 | 3 | 1 | 1 | 10 | 10 | 0 | 0
1557.1 | 49.5 | 49.5 | 1 | 1 | 10 | 49.5 | 1 | 1 | 10 | 10 | 10 | 0 | 3 | 1 | 1 | 10 | 10 | 0 | 0
1557.15 | 49.5 | 49.5 | 1 | 1 | 10 | 49.5 | 1 | 1 | 10 | 10 | 10 | 0 | 3 | 1 | 1 | 10 | 10 | 0 | 0
1557.2 | 49.5 | 49.5 | 1 | 1 | 10 | 49.5 | 1 | 1 | 10 | 10 | 10 | 0 | 3 | 1 | 1 | 10 | 10 | 0 | 0
1557.25 | 49.5 | 49.5 | 1 | 1 | 10 | 49.5 | 1 | 1 | 10 | 10 | 10 | 0 | 3 | 1 | 1 | 10 | 10 | 0 | 0
1557.3 | 49.5 | 49.5 | 1 | 1 | 10 | 49.5 | 1 | 1 | 10 | 10 | 10 | 0 | 3 | 1 | 1 | 10 | 10 | 0 | 0
1557.35 | 49.5 | 49.5 | 1 | 1 | 10 | 49.5 | 1 | 1 | 10 | 10 | 10 | 0 | 3 | 1 | 1 | 10 | 10 | 0 | 0
1557.4 | 49.5 | 49.5 | 1 | 1 | 10 | 49.5 | 1 | 1 | 10 | 10 | 10 | 0 | 3 | 1 | 1 | 10 | 10 | 0 | 0
1557.45 | 49.5 | 49.5 | 1 | 1 | 10 | 49.5 | 1 | 1 | 10 | 10 | 10 | 0 | 3 | 1 | 1 | 10 | 10 | 0 | 0
1557.5 | 49.5 | 49.5 | 1 | 1 | 10 | 49.5 | 1 | 1 | 10 | 10 | 10 | 0 | 3 | 1 | 1 | 10 | 10 | 0 | 0
1557.55 | 49.5 | 49.5 | 1 | 1 | 10 | 49.5 | 1 | 1 | 10 | 10 | 10 | 0 | 3 | 1 | 1 | 10 | 10 | 0 | 0
1557.6 | 49.5 | 49.5 | 1 | 1 | 10 | 49.5 | 1 | 1 | 10 | 10 | 10 | 0 | 3 | 1 | 1 | 10 | 10 | 0 | 0
1557.65 | 49.5 | 49.5 | 1 | 1 | 10 | 49.5 | 1 | 1 | 10 | 10 | 10 | 0 | 3 | 1 | 1 | 10 | 10 | 0 | 0
1557.7 | 50.5 | 49.5 | 1 | 1 | 10 | 50.5 | -1 | -1 | -10 | 0 | 0 | 0 | 3 | 1 | 1 | 0 | 10 | 0 | 0
1557.75 | 50.5 | 49.5 | 1 | 1 | 10 | 50.5 | -1 | -1 | -10 | 0 | 0 | 0 | 3 | 1 | 1 | 0 | 10 | 0 | 0
1557.8 | 50.5 | 49.5 | 1 | 1 | 10 | 50.5 | -1 | -1 | -10 | 0 | 0 | 0 | 3 | 1 | 1 | 0 | 10 | 0 | 0
1557.85 | 50.5 | 49.5 | 1 | 1 | 10 | 50.5 | -1 | -1 | -10 | 0 | 0 | 0 | 3 | 1 | 1 | 0 | 10 | 0 | 0
1557.9 | 50.5 | 49.5 | 1 | 1 | 10 | 50.5 | -1 | -1 | -10 | 0 | 0 | 0 | 3 | 1 | 1 | 0 | 10 | 0 | 0
1557.95 | 50.5 | 49.5 | 1 | 1 | 10 | 50.5 | -1 | -1 | -10 | 0 | 0 | 0 | 3 | 1 | 1 | 0 | 10 | 0 | 0
1558 | 50.5 | 49.5 | 1 | 1 | 10 | 50.5 | -1 | -1 | -10 | 0 | 0 | 0 | 3 | 1 | 1 | 0 | 10 | 0 | 0
1558.05 | 50.5 | 49.5 | 1 | 1 | 10 | 50.5 | -1 | -1 | -10 | 0 | 0 | 0 | 3 | 1 | 1 | 0 | 10 | 0 | 0
1558.1 | 50.5 | 49.5 | 1 | 1 | 10 | 50.5 | -1 | -1 | -10 | 0 | 0 | 0 | 3 | 1 | 1 | 0 | 10 | 0 | 0
1558.15 | 50.5 | 49.5 | 1 | 1 | 10 | 50.5 | -1 | -1 | -10 | 0 | 0 | 0 | 3 | 1 | 1 | 0 | 10 | 0 | 0
1558.2 | 50.5 | 49.5 | 1 | 1 | 10 | 50.5 | -1 | -1 | -10 | 0 | 0 | 0 | 3 | 1 | 1 | 0 | 10 | 0 | 0
1558.25 | 50.5 | 50.5 | -1 | 0.9 | 9 | 50.5 | -1 | -1 | -10 | -0.5 | -0.5 | 0 | 3 | 1 | 1 | -0.5 | 10 | 0 | 0
1558.3 | 50.5 | 50.5 | -1 | 0.8 | 8 | 50.5 | -1 | -1 | -10 | -1 | -1 | 0 | 3 | 1 | 1 | -1 | 10 | 0 | 0
1558.35 | 50.5 | 50.5 | -1 | 0.7 | 7 | 50.5 | -1 | -1 | -10 | -1.5 | -1.5 | 0 | 3 | 1 | 1 | -1.5 | 10 | 0 | 0
1558.4 | 50.5 | 50.5 | -1 | 0.6 | 6 | 50.5 | -1 | -1 | -10 | -2 | -2 | 0 | 3 | 1 | 1 | -2 | 10 | 0 | 0
1558.45 | 50.5 | 50.5 | -1 | 0.5 | 5 | 50.5 | -1 | -1 | -10 | -2.5 | -2.5 | 0 | 3 | 1 | 1 | -2.5 | 10 | 0 | 0
1558.5 | 50.5 | 50.5 | -1 | 0.4 | 4 | 50.5 | -1 | -1 | -10 | -3 | -3 | 0 | 3 | 1 | 1 | -3 | 10 | 0 | 0
1558.55 | 50.5 | 50.5 | -1 | 0.3 | 3 | 50.5 | -1 | -1 | -10 | -3.5 | -3.5 | 0 | 3 | 1 | 1 | -3.5 | 10 | 0 | 0
1558.6 | 50.5 | 50.5 | -1 | 0.2 | 2 | 50.5 | -1 | -1 | -10 | -4 | -4 | 0 | 3 | 1 | 1 | -4 | 10 | 0 | 0
1558.65 | 50.5 | 50.5 | -1 | 0.1 | 1 | 50.5 | -1 | -1 | -10 | -4.5 | -4.5 | 0 | 3 | 1 | 1 | -4.5 | 10 | 0 | 0
1558.7 | 50.5 | 50.5 | -1 | 1.3878e-16 | 1.3878e-15 | 50.5 | -1 | -1 | -10 | -5 | -5 | 0 | 3 | 1 | 1 | -5 | 10 | 0 | 0
1558.75 | 50.5 | 50.5 | -1 | -0.1 | -1 | 50.5 | -1 | -1 | -10 | -5.5 | -5.5 | 0 | 3 | 1 | 1 | -5.5 | 10 | 0 | 0
1558.8 | 50.5 | 50.5 | -1 | -0.2 | -2 | 50.5 | -1 | -1 | -10 | -6 | -6 | 0 | 3 | 1 | 1 | -6 | 10 | 0 | 0
1558.85 | 50.5 | 50.5 | -1 | -0.3 | -3 | 50.5 | -1 | -1 | -10 | -6.5 | -6.5 | 0 | 3 | 1 | 1 | -6.5 | 10 | 0 | 0
1558.9 | 50.5 | 50.5 | -1 | -0.4 | -4 | 50.5 | -1 | -1 | -10 | -7 | -7 | 0 | 3 | 1 | 1 | -7 | 10 | 0 | 0
1558.95 | 50.5 | 50.5 | -1 | -0.5 | -5 | 50.5 | -1 | -1 | -10 | -7.5 | -7.5 | 0 | 3 | 1 | 1 | -7.5 | 10 | 0 | 0
1559 | 50.5 | 50.5 | -1 | -0.6 | -6 | 50.5 | -1 | -1 | -10 | -8 | -8 | 0 | 3 | 1 | 1 | -8 | 10 | 0 | 0
1559.05 | 50.5 | 50.5 | -1 | -0.7 | -7 | 50.5 | -1 | -1 | -10 | -8.5 | -8.5 | 0 | 3 | 1 | 1 | -8.5 | 10 | 0 | 0
1559.1 | 50.5 | 50.5 | -1 | -0.8 | -8 | 50.5 | -1 | -1 | -10 | -9 | -9 | 0 | 3 | 1 | 1 | -9 | 10 | 0 | 0
1559.15 | 50.5 | 50.5 | -1 | -0.9 | -9 | 50.5 | -1 | -1 | -10 | -9.5 | -9.5 | 0 | 3 | 1 | 1 | -9.5 | 10 | 0 | 0
1559.2 | 50.5 | 50.5 | -1 | -1 | -10 | 50.5 | -1 | -1 | -10 | -10 | -10 | 0 | 3 | 1 | 1 | -10 | 10 | 0 | 0
1559.25 | 50.5 | 50.5 | -1 | -1 | -10 | 50.5 | -1 | -1 | -10 | -10 | -10 | 0 | 3 | 1 | 1 | -10 | 10 | 0 | 0
1559.3 | 50.5 | 50.5 | -1 | -1 | -10 | 50.5 | -1 | -1 | -10 | -10 | -10 | 0 | 3 | 1 | 1 | -10 | 10 | 0 | 0
1559.35 | 50.5 | 50.5 | -1 | -1 | -10 | 50.5 | -1 | -1 | -10 | -10 | -10 | 0 | 3 | 1 | 1 | -10 | 10 | 0 | 0
1559.4 | 50.5 | 50.5 | -1 | -1 | -10 | 50.5 | -1 | -1 | -10 | -10 | -10 | 0 | 3 | 1 | 1 | -10 | 10 | 0 | 0
1559.45 | 50.5 | 50.5 | -1 | -1 | -10 | 50.5 | -1 | -1 | -10 | -10 | -10 | 0 | 3 | 1 | 1 | -10 | 10 | 0 | 0
1559.5 | 50.5 | 50.5 | -1 | -1 | -10 | 50.5 | -1 | -1 | -10 | -10 | -10 | 0 | 3 | 1 | 1 | -10 | 10 | 0 | 0
1559.55 | 50.5 | 50.5 | -1 | -1 | -10 | 50.5 | -1 | -1 | -10 | -10 | -10 | 0 | 3 | 1 | 1 | -10 | 10 | 0 | 0
1559.6 | 50.5 | 50.5 | -1 | -1 | -10 | 50.5 | -1 | -1 | -10 | -10 | -10 | 0 | 3 | 1 | 1 | -10 | 10 | 0 | 0
1559.65 | 50.5 | 50.5 | -1 | -1 | -10 | 50.5 | -1 | -1 | -10 | -10 | -10 | 0 | 3 | 1 | 1 | -10 | 10 | 0 | 0
1559.7 | 50.5 | 50.5 | -1 | -1 | -10 | 50.5 | -1 | -1 | -10 | -10 | -10 | 0 | 3 | 1 | 1 | -10 | 10 | 0 | 0
1559.75 | 50.47 | 50.47 | -0.905 | -0.905 | -9.05 | 50.5 | -1 | -1 | -10 | -9.525 | -9.525 | 0 | 3 | 1 | 1 | -9.525 | 10 | 0 | 0
1559.8 | 50.45 | 50.45 | -0.84167 | -0.84167 | -8.4167 | 50.5 | -1 | -1 | -10 | -9.2083 | -9.2083 | 0 | 3 | 1 | 1 | -9.2083 | 10 | 0 | 0
1559.85 | 50.42 | 50.42 | -0.74667 | -0.74667 | -7.4667 | 50.5 | -1 | -1 | -10 | -8.7333 | -8.7333 | 0 | 3 | 1 | 1 | -8.7333 | 10 | 0 | 0
1559.9 | 50.4 | 50.4 | -0.68333 | -0.68333 | -6.8333 | 50.5 | -1 | -1 | -10 | -8.4167 | -8.4167 | 0 | 3 | 1 | 1 | -8.4167 | 10 | 0 | 0
1559.95 | 50.37 | 50.37 | -0.58833 | -0.58833 | -5.8833 | 50.5 | -1 | -1 | -10 | -7.9417 | -7.9417 | 0 | 3 | 1 | 1 | -7.9417 | 10 | 0 | 0
1560 | 50.35 | 50.35 | -0.525 | -0.525 | -5.25 | 50.5 | -1 | -1 | -10 | -7.625 | -7.625 | 0 | 3 | 1 | 1 | -7.625 | 10 | 0 | 0
1560.05 | 50.32 | 50.32 | -0.43 | -0.43 | -4.3 | 50.5 | -1 | -1 | -10 | -7.15 | -7.15 | 0 | 3 | 1 | 1 | -7.15 | 10 | 0 | 0
1560.1 | 50.29 | 50.29 | -0.335 | -0.335 | -3.35 | 50.5 | -1 | -1 | -10 | -6.675 | -6.675 | 0 | 3 | 1 | 1 | -6.675 | 10 | 0 | 0
1560.15 | 50.27 | 50.27 | -0.27167 | -0.27167 | -2.7167 | 50.5 | -1 | -1 | -10 | -6.3583 | -6.3583 | 0 | 3 | 1 | 1 | -6.3583 | 10 | 0 | 0
1560.2 | 50.24 | 50.24 | -0.17667 | -0.17667 | -1.7667 | 50.5 | -1 | -1 | -10 | -5.8833 | -5.8833 | 0 | 3 | 1 | 1 | -5.8833 | 10 | 0 | 0
1560.25 | 50.22 | 50.22 | -0.11333 | -0.11333 | -1.1333 | 50.5 | -1 | -1 | -10 | -5.5667 | -5.5667 | 0 | 3 | 1 | 1 | -5.5667 | 10 | 0 | 0
1560.3 | 50.19 | 50.19 | -0.047297 | -0.047297 | -0.47297 | 50.47 | -0.905 | -0.905 | -9.05 | -4.7615 | -4.7615 | 0 | 3 | 1 | 1 | -4.7615 | 10 | 0 | 0
1560.35 | 50.17 | 50.17 | -0.041892 | -0.041892 | -0.41892 | 50.45 | -0.84167 | -0.84167 | -8.4167 | -4.4178 | -4.4178 | 0 | 3 | 1 | 1 | -4.4178 | 10 | 0 | 0
1560.4 | 50.14 | 50.14 | -0.033784 | -0.033784 | -0.33784 | 50.42 | -0.74667 | -0.74667 | -7.4667 | -3.9023 | -3.9023 | 0 | 3 | 1 | 1 | -3.9023 | 10 | 0 | 0
1560.45 | 50.12 | 50.12 | -0.028378 | -0.028378 | -0.28378 | 50.4 | -0.68333 | -0.68333 | -6.8333 | -3.5586 | -3.5586 | 0 | 3 | 1 | 1 | -3.5586 | 10 | 0 | 0
1560.5 | 50.09 | 50.09 | -0.02027 | -0.02027 | -0.2027 | 50.37 | -0.58833 | -0.58833 | -5.8833 | -3.043 | -3.043 | 0 | 3 | 1 | 1 | -3.043 | 10 | 0 | 0
1560.55 | 50.06 | 50.06 | -0.012162 | -0.012162 | -0.12162 | 50.35 | -0.525 | -0.525 | -5.25 | -2.6858 | -2.6858 | 0 | 3 | 1 | 1 | -2.6858 | 10 | 0 | 0
1560.6 | 50.04 | 50.04 | -0.0067568 | -0.0067568 | -0.067568 | 50.32 | -0.43 | -0.43 | -4.3 | -2.1838 | -2.1838 | 0 | 3 | 1 | 1 | -2.1838 | 10 | 0 | 0
1560.65 | 50.01 | 50.01 | 0 | 0 | 0 | 50.29 | -0.335 | -0.335 | -3.35 | -1.675 | -1.675 | 0 | 3 | 1 | 1 | -1.675 | 10 | 0 | 0
1560.7 | 49.99 | 49.99 | 0 | 0 | 0 | 50.27 | -0.27167 | -0.27167 | -2.7167 | -1.3583 | -1.3583 | 0 | 3 | 1 | 1 | -1.3583 | 10 | 0 | 0
1560.75 | 49.96 | 49.96 | 0.0067568 | 0.0067568 | 0.067568 | 50.24 | -0.17667 | -0.17667 | -1.7667 | -0.84955 | -0.84955 | 0 | 3 | 1 | 1 | -0.84955 | 10 | 0 | 0
1560.8 | 49.94 | 49.94 | 0.012162 | 0.012162 | 0.12162 | 50.22 | -0.11333 | -0.11333 | -1.1333 | -0.50586 | -0.50586 | 0 | 3 | 1 | 1 | -0.50586 | 10 | 0 | 0
1560.85 | 49.91 | 49.91 | 0.02027 | 0.02027 | 0.2027 | 50.19 | -0.047297 | -0.047297 | -0.47297 | -0.13514 | -0.13514 | 0 | 3 | 1 | 1 | -0.13514 | 10 | 0 | 0
1560.9 | 49.88 | 49.88 | 0.028378 | 0.028378 | 0.28378 | 50.17 | -0.041892 | -0.041892 | -0.41892 | -0.067568 | -0.067568 | 0 | 3 | 1 | 1 | -0.067568 | 10 | 0 | 0
1560.95 | 49.86 | 49.86 | 0.033784 | 0.033784 | 0.33784 | 50.14 | -0.033784 | -0.033784 | -0.33784 | 0 | 0 | 0 | 3 | 1 | 1 | 0 | 10 | 0 | 0
1561 | 49.83 | 49.83 | 0.041892 | 0.041892 | 0.41892 | 50.12 | -0.028378 | -0.028378 | -0.28378 | 0.067568 | 0.067568 | 0 | 3 | 1 | 1 | 0.067568 | 10 | 0 | 0
1561.05 | 49.81 | 49.81 | 0.047297 | 0.047297 | 0.47297 | 50.09 | -0.02027 | -0.02027 | -0.2027 | 0.13514 | 0.13514 | 0 | 3 | 1 | 1 | 0.13514 | 10 | 0 | 0
1561.1 | 49.78 | 49.78 | 0.11333 | 0.11333 | 1.1333 | 50.06 | -0.012162 | -0.012162 | -0.12162 | 0.50586 | 0.50586 | 0 | 3 | 1 | 1 | 0.50586 | 10 | 0 | 0
1561.15 | 49.76 | 49.76 | 0.17667 | 0.17667 | 1.7667 | 50.04 | -0.0067568 | -0.0067568 | -0.067568 | 0.84955 | 0.84955 | 0 | 3 | 1 | 1 | 0.84955 | 10 | 0 | 0
1561.2 | 49.73 | 49.73 | 0.27167 | 0.27167 | 2.7167 | 50.01 | 0 | 0 | 0 | 1.3583 | 1.3583 | 0 | 3 | 1 | 1 | 1.3583 | 10 | 0 | 0
1561.25 | 49.71 | 49.71 | 0.335 | 0.335 | 3.35 | 49.99 | 0 | 0 | 0 | 1.675 | 1.675 | 0 | 3 | 1 | 1 | 1.675 | 10 | 0 | 0
1561.3 | 49.68 | 49.68 | 0.43 | 0.43 | 4.3 | 49.96 | 0.0067568 | 0.0067568 | 0.067568 | 2.1838 | 2.1838 | 0 | 3 | 1 | 1 | 2.1838 | 10 | 0 | 0
1561.35 | 49.65 | 49.65 | 0.525 | 0.525 | 5.25 | 49.94 | 0.012162 | 0.012162 | 0.12162 | 2.6858 | 2.6858 | 0 | 3 | 1 | 1 | 2.6858 | 10 | 0 | 0
1561.4 | 49.63 | 49.63 | 0.58833 | 0.58833 | 5.8833 | 49.91 | 0.02027 | 0.02027 | 0.2027 | 3.043 | 3.043 | 0 | 3 | 1 | 1 | 3.043 | 10 | 0 | 0
1561.45 | 49.6 | 49.6 | 0.68333 | 0.68333 | 6.8333 | 49.88 | 0.028378 | 0.028378 | 0.28378 | 3.5586 | 3.5586 | 0 | 3 | 1 | 1 | 3.5586 | 10 | 0 | 0
1561.5 | 49.58 | 49.58 | 0.74667 | 0.74667 | 7.4667 | 49.86 | 0.033784 | 0.033784 | 0.33784 | 3.9023 | 3.9023 | 0 | 3 | 1 | 1 | 3.9023 | 10 | 0 | 0
1561.55 | 49.55 | 49.55 | 0.84167 | 0.84167 | 8.4167 | 49.83 | 0.041892 | 0.041892 | 0.41892 | 4.4178 | 4.4178 | 0 | 3 | 1 | 1 | 4.4178 | 10 | 0 | 0
1561.6 | 49.53 | 49.53 | 0.905 | 0.905 | 9.05 | 49.81 | 0.047297 | 0.047297 | 0.47297 | 4.7615 | 4.7615 | 0 | 3 | 1 | 1 | 4.7615 | 10 | 0 | 0
1561.65 | 49.5 | 49.5 | 1 | 1 | 10 | 49.78 | 0.11333 | 0.11333 | 1.1333 | 5.5667 | 5.5667 | 0 | 3 | 1 | 1 | 5.5667 | 10 | 0 | 0
1561.7 | 49.5 | 49.5 | 1 | 1 | 10 | 49.76 | 0.17667 | 0.17667 | 1.7667 | 5.8833 | 5.8833 | 0 | 3 | 1 | 1 | 5.8833 | 10 | 0 | 0
1561.75 | 49.53 | 49.5 | 1 | 1 | 10 | 49.73 | 0.27167 | 0.27167 | 2.7167 | 6.3583 | 6.3583 | 0 | 3 | 1 | 1 | 6.3583 | 10 | 0 | 0
1561.8 | 49.55 | 49.5 | 1 | 1 | 10 | 49.71 | 0.335 | 0.335 | 3.35 | 6.675 | 6.675 | 0 | 3 | 1 | 1 | 6.675 | 10 | 0 | 0
1561.85 | 49.58 | 49.5 | 1 | 1 | 10 | 49.68 | 0.43 | 0.43 | 4.3 | 7.15 | 7.15 | 0 | 3 | 1 | 1 | 7.15 | 10 | 0 | 0
1561.9 | 49.6 | 49.5 | 1 | 1 | 10 | 49.65 | 0.525 | 0.525 | 5.25 | 7.625 | 7.625 | 0 | 3 | 1 | 1 | 7.625 | 10 | 0 | 0
1561.95 | 49.63 | 49.5 | 1 | 1 | 10 | 49.63 | 0.58833 | 0.58833 | 5.8833 | 7.9417 | 7.9417 | 0 | 3 | 1 | 1 | 7.9417 | 10 | 0 | 0
1562 | 49.65 | 49.5 | 1 | 1 | 10 | 49.65 | 0.525 | 0.525 | 5.25 | 7.625 | 7.625 | 0 | 3 | 1 | 1 | 7.625 | 10 | 0 | 0
1562.05 | 49.68 | 49.5 | 1 | 1 | 10 | 49.68 | 0.43 | 0.43 | 4.3 | 7.15 | 7.15 | 0 | 3 | 1 | 1 | 7.15 | 10 | 0 | 0
1562.1 | 49.71 | 49.5 | 1 | 1 | 10 | 49.71 | 0.335 | 0.335 | 3.35 | 6.675 | 6.675 | 0 | 3 | 1 | 1 | 6.675 | 10 | 0 | 0
1562.15 | 49.73 | 49.5 | 1 | 1 | 10 | 49.73 | 0.27167 | 0.27167 | 2.7167 | 6.3583 | 6.3583 | 0 | 3 | 1 | 1 | 6.3583 | 10 | 0 | 0
1562.2 | 49.76 | 49.5 | 1 | 1 | 10 | 49.76 | 0.17667 | 0.17667 | 1.7667 | 5.8833 | 5.8833 | 0 | 3 | 1 | 1 | 5.8833 | 10 | 0 | 0
1562.25 | 49.78 | 49.5 | 1 | 1 | 10 | 49.78 | 0.11333 | 0.11333 | 1.1333 | 5.5667 | 5.5667 | 0 | 3 | 1 | 1 | 5.5667 | 10 | 0 | 0
1562.3 | 49.81 | 49.53 | 0.905 | 0.905 | 9.05 | 49.81 | 0.047297 | 0.047297 | 0.47297 | 4.7615 | 4.7615 | 0 | 3 | 1 | 1 | 4.7615 | 10 | 0 | 0
1562.35 | 49.83 | 49.55 | 0.84167 | 0.84167 | 8.4167 | 49.83 | 0.041892 | 0.041892 | 0.41892 | 4.4178 | 4.4178 | 0 | 3 | 1 | 1 | 4.4178 | 10 | 0 | 0
1562.4 | 49.86 | 49.58 | 0.74667 | 0.74667 | 7.4667 | 49.86 | 0.033784 | 0.033784 | 0.33784 | 3.9023 | 3.9023 | 0 | 3 | 1 | 1 | 3.9023 | 10 | 0 | 0
1562.45 | 49.88 | 49.6 | 0.68333 | 0.68333 | 6.8333 | 49.88 | 0.028378 | 0.028378 | 0.28378 | 3.5586 | 3.5586 | 0 | 3 | 1 | 1 | 3.5586 | 10 | 0 | 0
1562.5 | 49.91 | 49.63 | 0.58833 | 0.58833 | 5.8833 | 49.91 | 0.02027 | 0.02027 | 0.2027 | 3.043 | 3.043 | 0 | 3 | 1 | 1 | 3.043 | 10 | 0 | 0
1562.55 | 49.94 | 49.65 | 0.525 | 0.525 | 5.25 | 49.94 | 0.012162 | 0.012162 | 0.12162 | 2.6858 | 2.6858 | 0 | 3 | 1 | 1 | 2.6858 | 10 | 0 | 0
1562.6 | 49.96 | 49.68 | 0.43 | 0.43 | 4.3 | 49.96 | 0.0067568 | 0.0067568 | 0.067568 | 2.1838 | 2.1838 | 0 | 3 | 1 | 1 | 2.1838 | 10 | 0 | 0
1562.65 | 49.99 | 49.71 | 0.335 | 0.335 | 3.35 | 49.99 | 0 | 0 | 0 | 1.675 | 1.675 | 0 | 3 | 1 | 1 | 1.675 | 10 | 0 | 0
1562.7 | 50.01 | 49.73 | 0.27167 | 0.27167 | 2.7167 | 50.01 | 0 | 0 | 0 | 1.3583 | 1.3583 | 0 | 3 | 1 | 1 | 1.3583 | 10 | 0 | 0
1562.75 | 50.04 | 49.76 | 0.17667 | 0.17667 | 1.7667 | 50.04 | -0.0067568 | -0.0067568 | -0.067568 | 0.84955 | 0.84955 | 0 | 3 | 1 | 1 | 0.84955 | 10 | 0 | 0
1562.8 | 50.06 | 49.78 | 0.11333 | 0.11333 | 1.1333 | 50.06 | -0.012162 | -0.012162 | -0.12162 | 0.50586 | 0.50586 | 0 | 3 | 1 | 1 | 0.50586 | 10 | 0 | 0
1562.85 | 50.09 | 49.81 | 0.047297 | 0.047297 | 0.47297 | 50.09 | -0.02027 | -0.02027 | -0.2027 | 0.13514 | 0.13514 | 0 | 3 | 1 | 1 | 0.13514 | 10 | 0 | 0
1562.9 | 50.12 | 49.83 | 0.041892 | 0.041892 | 0.41892 | 50.12 | -0.028378 | -0.028378 | -0.28378 | 0.067568 | 0.067568 | 0 | 3 | 1 | 1 | 0.067568 | 10 | 0 | 0
1562.95 | 50.14 | 49.86 | 0.033784 | 0.033784 | 0.33784 | 50.14 | -0.033784 | -0.033784 | -0.33784 | 0 | 0 | 0 | 3 | 1 | 1 | 0 | 10 | 0 | 0
1563 | 50.17 | 49.88 | 0.028378 | 0.028378 | 0.28378 | 50.17 | -0.041892 | -0.041892 | -0.41892 | -0.067568 | -0.067568 | 0 | 3 | 1 | 1 | -0.067568 | 10 | 0 | 0
1563.05 | 50.19 | 49.91 | 0.02027 | 0.02027 | 0.2027 | 50.19 | -0.047297 | -0.047297 | -0.47297 | -0.13514 | -0.13514 | 0 | 3 | 1 | 1 | -0.13514 | 10 | 0 | 0
1563.1 | 50.22 | 49.94 | 0.012162 | 0.012162 | 0.12162 | 50.22 | -0.11333 | -0.11333 | -1.1333 | -0.50586 | -0.50586 | 0 | 3 | 1 | 1 | -0.50586 | 10 | 0 | 0
1563.15 | 50.24 | 49.96 | 0.0067568 | 0.0067568 | 0.067568 | 50.24 | -0.17667 | -0.17667 | -1.7667 | -0.84955 | -0.84955 | 0 | 3 | 1 | 1 | -0.84955 | 10 | 0 | 0
1563.2 | 50.27 | 49.99 | 0 | 0 | 0 | 50.27 | -0.27167 | -0.27167 | -2.7167 | -1.3583 | -1.3583 | 0 | 3 | 1 | 1 | -1.3583 | 10 | 0 | 0
1563.25 | 50.29 | 50.01 | 0 | 0 | 0 | 50.29 | -0.335 | -0.335 | -3.35 | -1.675 | -1.675 | 0 | 3 | 1 | 1 | -1.675 | 10 | 0 | 0
1563.3 | 50.32 | 50.04 | -0.0067568 | -0.0067568 | -0.067568 | 50.32 | -0.43 | -0.43 | -4.3 | -2.1838 | -2.1838 | 0 | 3 | 1 | 1 | -2.1838 | 10 | 0 | 0
1563.35 | 50.35 | 50.06 | -0.012162 | -0.012162 | -0.12162 | 50.35 | -0.525 | -0.525 | -5.25 | -2.6858 | -2.6858 | 0 | 3 | 1 | 1 | -2.6858 | 10 | 0 | 0
1563.4 | 50.37 | 50.09 | -0.02027 | -0.02027 | -0.2027 | 50.37 | -0.58833 | -0.58833 | -5.8833 | -3.043 | -3.043 | 0 | 3 | 1 | 1 | -3.043 | 10 | 0 | 0
1563.45 | 50.4 | 50.12 | -0.028378 | -0.028378 | -0.28378 | 50.4 | -0.68333 | -0.68333 | -6.8333 | -3.5586 | -3.5586 | 0 | 3 | 1 | 1 | -3.5586 | 10 | 0 | 0
1563.5 | 50.42 | 50.14 | -0.033784 | -0.033784 | -0.33784 | 50.42 | -0.74667 | -0.74667 | -7.4667 | -3.9023 | -3.9023 | 0 | 3 | 1 | 1 | -3.9023 | 10 | 0 | 0
1563.55 | 50.45 | 50.17 | -0.041892 | -0.041892 | -0.41892 | 50.45 | -0.84167 | -0.84167 | -8.4167 | -4.4178 | -4.4178 | 0 | 3 | 1 | 1 | -4.4178 | 10 | 0 | 0
1563.6 | 50.47 | 50.19 | -0.047297 | -0.047297 | -0.47297 | 50.47 | -0.905 | -0.905 | -9.05 | -4.7615 | -4.7615 | 0 | 3 | 1 | 1 | -4.7615 | 10 | 0 | 0
1563.65 | 50.5 | 50.22 | -0.11333 | -0.11333 | -1.1333 | 50.5 | -1 | -1 | -10 | -5.5667 | -5.5667 | 0 | 3 | 1 | 1 | -5.5667 | 10 | 0 | 0
1563.7 | 50.5 | 50.24 | -0.17667 | -0.17667 | -1.7667 | 50.5 | -1 | -1 | -10 | -5.8833 | -5.8833 | 0 | 3 | 1 | 1 | -5.8833 | 10 | 0 | 0
1563.75 | 50.47 | 50.27 | -0.27167 | -0.27167 | -2.7167 | 50.5 | -1 | -1 | -10 | -6.3583 | -6.3583 | 0 | 3 | 1 | 1 | -6.3583 | 10 | 0 | 0
1563.8 | 50.45 | 50.29 | -0.335 | -0.335 | -3.35 | 50.5 | -1 | -1 | -10 | -6.675 | -6.675 | 0 | 3 | 1 | 1 | -6.675 | 10 | 0 | 0
1563.85 | 50.42 | 50.32 | -0.43 | -0.43 | -4.3 | 50.5 | -1 | -1 | -10 | -7.15 | -7.15 | 0 | 3 | 1 | 1 | -7.15 | 10 | 0 | 0
1563.9 | 50.39 | 50.35 | -0.525 | -0.525 | -5.25 | 50.5 | -1 | -1 | -10 | -7.625 | -7.625 | 0 | 3 | 1 | 1 | -7.625 | 10 | 0 | 0
1563.95 | 50.37 | 50.37 | -0.58833 | -0.58833 | -5.8833 | 50.5 | -1 | -1 | -10 | -7.9417 | -7.9417 | 0 | 3 | 1 | 1 | -7.9417 | 10 | 0 | 0
1564 | 50.34 | 50.34 | -0.49333 | -0.49333 | -4.9333 | 50.5 | -1 | -1 | -10 | -7.4667 | -7.4667 | 0 | 3 | 1 | 1 | -7.4667 | 10 | 0 | 0
1564.05 | 50.32 | 50.32 | -0.43 | -0.43 | -4.3 | 50.5 | -1 | -1 | -10 | -7.15 | -7.15 | 0 | 3 | 1 | 1 | -7.15 | 10 | 0 | 0
1564.1 | 50.29 | 50.29 | -0.335 | -0.335 | -3.35 | 50.5 | -1 | -1 | -10 | -6.675 | -6.675 | 0 | 3 | 1 | 1 | -6.675 | 10 | 0 | 0
1564.15 | 50.26 | 50.26 | -0.24 | -0.24 | -2.4 | 50.5 | -1 | -1 | -10 | -6.2 | -6.2 | 0 | 3 | 1 | 1 | -6.2 | 10 | 0 | 0
1564.2 | 50.24 | 50.24 | -0.17667 | -0.17667 | -1.7667 | 50.5 | -1 | -1 | -10 | -5.8833 | -5.8833 | 0 | 3 | 1 | 1 | -5.8833 | 10 | 0 | 0
1564.25 | 50.21 | 50.21 | -0.081667 | -0.081667 | -0.81667 | 50.5 | -1 | -1 | -10 | -5.4083 | -5.4083 | 0 | 3 | 1 | 1 | -5.4083 | 10 | 0 | 0
1564.3 | 50.18 | 50.18 | -0.044595 | -0.044595 | -0.44595 | 50.47 | -0.905 | -0.905 | -9.05 | -4.748 | -4.748 | 0 | 3 | 1 | 1 | -4.748 | 10 | 0 | 0
1564.35 | 50.16 | 50.16 | -0.039189 | -0.039189 | -0.39189 | 50.45 | -0.84167 | -0.84167 | -8.4167 | -4.4043 | -4.4043 | 0 | 3 | 1 | 1 | -4.4043 | 10 | 0 | 0
1564.4 | 50.13 | 50.13 | -0.031081 | -0.031081 | -0.31081 | 50.42 | -0.74667 | -0.74667 | -7.4667 | -3.8887 | -3.8887 | 0 | 3 | 1 | 1 | -3.8887 | 10 | 0 | 0
1564.45 | 50.11 | 50.11 | -0.025676 | -0.025676 | -0.25676 | 50.39 | -0.65167 | -0.65167 | -6.5167 | -3.3867 | -3.3867 | 0 | 3 | 1 | 1 | -3.3867 | 10 | 0 | 0
1564.5 | 50.08 | 50.08 | -0.017568 | -0.017568 | -0.17568 | 50.37 | -0.58833 | -0.58833 | -5.8833 | -3.0295 | -3.0295 | 0 | 3 | 1 | 1 | -3.0295 | 10 | 0 | 0
1564.55 | 50.05 | 50.05 | -0.0094595 | -0.0094595 | -0.094595 | 50.34 | -0.49333 | -0.49333 | -4.9333 | -2.514 | -2.514 | 0 | 3 | 1 | 1 | -2.514 | 10 | 0 | 0
1564.6 | 50.03 | 50.03 | -0.0040541 | -0.0040541 | -0.040541 | 50.32 | -0.43 | -0.43 | -4.3 | -2.1703 | -2.1703 | 0 | 3 | 1 | 1 | -2.1703 | 10 | 0 | 0
1564.65 | 50 | 50 | 0 | 0 | 0 | 50.29 | -0.335 | -0.335 | -3.35 | -1.675 | -1.675 | 0 | 3 | 1 | 1 | -1.675 | 10 | 0 | 0
1564.7 | 50 | 50 | 0 | 0 | 0 | 50.26 | -0.24 | -0.24 | -2.4 | -1.2 | -1.2 | 0 | 3 | 1 | 1 | -1.2 | 10 | 0 | 0
1564.75 | 50 | 50 | 0 | 0 | 0 | 50.24 | -0.17667 | -0.17667 | -1.7667 | -0.88333 | -0.88333 | 0 | 3 | 1 | 1 | -0.88333 | 10 | 0 | 0
1564.8 | 50 | 50 | 0 | 0 | 0 | 50.21 | -0.081667 | -0.081667 | -0.81667 | -0.40833 | -0.40833 | 0 | 3 | 1 | 1 | -0.40833 | 10 | 0 | 0
1564.85 | 50 | 50 | 0 | 0 | 0 | 50.18 | -0.044595 | -0.044595 | -0.44595 | -0.22297 | -0.22297 | 0 | 3 | 1 | 1 | -0.22297 | 10 | 0 | 0
1564.9 | 50 | 50 | 0 | 0 | 0 | 50.16 | -0.039189 | -0.039189 | -0.39189 | -0.19595 | -0.19595 | 0 | 3 | 1 | 1 | -0.19595 | 10 | 0 | 0
1564.95 | 50 | 50 | 0 | 0 | 0 | 50.13 | -0.031081 | -0.031081 | -0.31081 | -0.15541 | -0.15541 | 0 | 3 | 1 | 1 | -0.15541 | 10 | 0 | 0
1565 | 50.01 | 50 | 0 | 0 | 0 | 50.11 | -0.025676 | -0.025676 | -0.25676 | -0.12838 | -0.12838 | 0 | 3 | 1 | 1 | -0.12838 | 10 | 0 | 0
1565.05 | 50.01 | 50 | 0 | 0 | 0 | 50.08 | -0.017568 | -0.017568 | -0.17568 | -0.087838 | -0.087838 | 0 | 3 | 1 | 1 | -0.087838 | 10 | 0 | 0
1565.1 | 49.99 | 49.99 | 0 | 0 | 0 | 50.05 | -0.0094595 | -0.0094595 | -0.094595 | -0.047297 | -0.047297 | 0 | 3 | 1 | 1 | -0.047297 | 10 | 0 | 0
1565.15 | 49.99 | 49.99 | 0 | 0 | 0 | 50.03 | -0.0040541 | -0.0040541 | -0.040541 | -0.02027 | -0.02027 | 0 | 3 | 1 | 1 | -0.02027 | 10 | 0 | 0
1565.2 | 49.93 | 49.93 | 0.014865 | 0.014865 | 0.14865 | 50.01 | 0 | 0 | 0 | 0.074324 | 0.074324 | 0 | 3 | 1 | 1 | 0.074324 | 10 | 0 | 0
1565.25 | 49.93 | 49.93 | 0.014865 | 0.014865 | 0.14865 | 50.01 | 0 | 0 | 0 | 0.074324 | 0.074324 | 0 | 3 | 1 | 1 | 0.074324 | 10 | 0 | 0
1565.3 | 49.91 | 49.91 | 0.02027 | 0.02027 | 0.2027 | 50.01 | 0 | 0 | 0 | 0.10135 | 0.10135 | 0 | 3 | 1 | 1 | 0.10135 | 10 | 0 | 0
1565.35 | 49.91 | 49.91 | 0.02027 | 0.02027 | 0.2027 | 50.01 | 0 | 0 | 0 | 0.10135 | 0.10135 | 0 | 3 | 1 | 1 | 0.10135 | 10 | 0 | 0
1565.4 | 49.86 | 49.86 | 0.033784 | 0.033784 | 0.33784 | 50.01 | 0 | 0 | 0 | 0.16892 | 0.16892 | 0 | 3 | 1 | 1 | 0.16892 | 10 | 0 | 0
1565.45 | 49.86 | 49.86 | 0.033784 | 0.033784 | 0.33784 | 50.01 | 0 | 0 | 0 | 0.16892 | 0.16892 | 0 | 3 | 1 | 1 | 0.16892 | 10 | 0 | 0
1565.5 | 49.89 | 49.86 | 0.033784 | 0.033784 | 0.33784 | 50.01 | 0 | 0 | 0 | 0.16892 | 0.16892 | 0 | 3 | 1 | 1 | 0.16892 | 10 | 0 | 0
1565.55 | 49.89 | 49.86 | 0.033784 | 0.033784 | 0.33784 | 50.01 | 0 | 0 | 0 | 0.16892 | 0.16892 | 0 | 3 | 1 | 1 | 0.16892 | 10 | 0 | 0
1565.6 | 49.85 | 49.85 | 0.036486 | 0.036486 | 0.36486 | 50.01 | 0 | 0 | 0 | 0.18243 | 0.18243 | 0 | 3 | 1 | 1 | 0.18243 | 10 | 0 | 0
1565.65 | 49.85 | 49.85 | 0.036486 | 0.036486 | 0.36486 | 49.99 | 0 | 0 | 0 | 0.18243 | 0.18243 | 0 | 3 | 1 | 1 | 0.18243 | 10 | 0 | 0
1565.7 | 49.85 | 49.85 | 0.036486 | 0.036486 | 0.36486 | 49.99 | 0 | 0 | 0 | 0.18243 | 0.18243 | 0 | 3 | 1 | 1 | 0.18243 | 10 | 0 | 0
1565.75 | 49.85 | 49.85 | 0.036486 | 0.036486 | 0.36486 | 49.93 | 0.014865 | 0.014865 | 0.14865 | 0.25676 | 0.25676 | 0 | 3 | 1 | 1 | 0.25676 | 10 | 0 | 0
1565.8 | 49.91 | 49.85 | 0.036486 | 0.036486 | 0.36486 | 49.93 | 0.014865 | 0.014865 | 0.14865 | 0.25676 | 0.25676 | 0 | 3 | 1 | 1 | 0.25676 | 10 | 0 | 0
1565.85 | 49.91 | 49.85 | 0.036486 | 0.036486 | 0.36486 | 49.91 | 0.02027 | 0.02027 | 0.2027 | 0.28378 | 0.28378 | 0 | 3 | 1 | 1 | 0.28378 | 10 | 0 | 0
1565.9 | 49.94 | 49.85 | 0.036486 | 0.036486 | 0.36486 | 49.94 | 0.012162 | 0.012162 | 0.12162 | 0.24324 | 0.24324 | 0 | 3 | 1 | 1 | 0.24324 | 10 | 0 | 0
1565.95 | 49.94 | 49.85 | 0.036486 | 0.036486 | 0.36486 | 49.94 | 0.012162 | 0.012162 | 0.12162 | 0.24324 | 0.24324 | 0 | 3 | 1 | 1 | 0.24324 | 10 | 0 | 0
1566 | 49.95 | 49.85 | 0.036486 | 0.036486 | 0.36486 | 49.95 | 0.0094595 | 0.0094595 | 0.094595 | 0.22973 | 0.22973 | 0 | 3 | 1 | 1 | 0.22973 | 10 | 0 | 0
1566.05 | 49.95 | 49.85 | 0.036486 | 0.036486 | 0.36486 | 49.95 | 0.0094595 | 0.0094595 | 0.094595 | 0.22973 | 0.22973 | 0 | 3 | 1 | 1 | 0.22973 | 10 | 0 | 0
1566.1 | 49.93 | 49.85 | 0.036486 | 0.036486 | 0.36486 | 49.95 | 0.0094595 | 0.0094595 | 0.094595 | 0.22973 | 0.22973 | 0 | 3 | 1 | 1 | 0.22973 | 10 | 0 | 0
1566.15 | 49.93 | 49.85 | 0.036486 | 0.036486 | 0.36486 | 49.95 | 0.0094595 | 0.0094595 | 0.094595 | 0.22973 | 0.22973 | 0 | 3 | 1 | 1 | 0.22973 | 10 | 0 | 0
1566.2 | 49.96 | 49.85 | 0.036486 | 0.036486 | 0.36486 | 49.96 | 0.0067568 | 0.0067568 | 0.067568 | 0.21622 | 0.21622 | 0 | 3 | 1 | 1 | 0.21622 | 10 | 0 | 0
1566.25 | 49.96 | 49.85 | 0.036486 | 0.036486 | 0.36486 | 49.96 | 0.0067568 | 0.0067568 | 0.067568 | 0.21622 | 0.21622 | 0 | 3 | 1 | 1 | 0.21622 | 10 | 0 | 0
1566.3 | 49.99 | 49.85 | 0.036486 | 0.036486 | 0.36486 | 49.99 | 0 | 0 | 0 | 0.18243 | 0.18243 | 0 | 3 | 1 | 1 | 0.18243 | 10 | 0 | 0
1566.35 | 49.99 | 49.91 | 0.02027 | 0.02027 | 0.2027 | 49.99 | 0 | 0 | 0 | 0.10135 | 0.10135 | 0 | 3 | 1 | 1 | 0.10135 | 10 | 0 | 0
1566.4 | 49.99 | 49.91 | 0.02027 | 0.02027 | 0.2027 | 49.99 | 0 | 0 | 0 | 0.10135 | 0.10135 | 0 | 3 | 1 | 1 | 0.10135 | 10 | 0 | 0
1566.45 | 49.99 | 49.93 | 0.014865 | 0.014865 | 0.14865 | 49.99 | 0 | 0 | 0 | 0.074324 | 0.074324 | 0 | 3 | 1 | 1 | 0.074324 | 10 | 0 | 0
1566.5 | 49.96 | 49.93 | 0.014865 | 0.014865 | 0.14865 | 49.99 | 0 | 0 | 0 | 0.074324 | 0.074324 | 0 | 3 | 1 | 1 | 0.074324 | 10 | 0 | 0
1566.55 | 49.96 | 49.93 | 0.014865 | 0.014865 | 0.14865 | 49.99 | 0 | 0 | 0 | 0.074324 | 0.074324 | 0 | 3 | 1 | 1 | 0.074324 | 10 | 0 | 0
1566.6 | 50.01 | 49.93 | 0.014865 | 0.014865 | 0.14865 | 50.01 | 0 | 0 | 0 | 0.074324 | 0.074324 | 0 | 3 | 1 | 1 | 0.074324 | 10 | 0 | 0
1566.65 | 50.01 | 49.93 | 0.014865 | 0.014865 | 0.14865 | 50.01 | 0 | 0 | 0 | 0.074324 | 0.074324 | 0 | 3 | 1 | 1 | 0.074324 | 10 | 0 | 0
1566.7 | 50.05 | 49.93 | 0.014865 | 0.014865 | 0.14865 | 50.05 | -0.0094595 | -0.0094595 | -0.094595 | 0.027027 | 0.027027 | 0 | 3 | 1 | 1 | 0.027027 | 10 | 0 | 0
1566.75 | 50.05 | 49.96 | 0.0067568 | 0.0067568 | 0.067568 | 50.05 | -0.0094595 | -0.0094595 | -0.094595 | -0.013514 | -0.013514 | 0 | 3 | 1 | 1 | -0.013514 | 10 | 0 | 0
1566.8 | 49.97 | 49.96 | 0.0067568 | 0.0067568 | 0.067568 | 50.05 | -0.0094595 | -0.0094595 | -0.094595 | -0.013514 | -0.013514 | 0 | 3 | 1 | 1 | -0.013514 | 10 | 0 | 0
1566.85 | 49.97 | 49.96 | 0.0067568 | 0.0067568 | 0.067568 | 50.05 | -0.0094595 | -0.0094595 | -0.094595 | -0.013514 | -0.013514 | 0 | 3 | 1 | 1 | -0.013514 | 10 | 0 | 0
1566.9 | 49.92 | 49.92 | 0.017568 | 0.017568 | 0.17568 | 50.05 | -0.0094595 | -0.0094595 | -0.094595 | 0.040541 | 0.040541 | 0 | 3 | 1 | 1 | 0.040541 | 10 | 0 | 0
1566.95 | 49.92 | 49.92 | 0.017568 | 0.017568 | 0.17568 | 50.05 | -0.0094595 | -0.0094595 | -0.094595 | 0.040541 | 0.040541 | 0 | 3 | 1 | 1 | 0.040541 | 10 | 0 | 0
1567 | 49.99 | 49.92 | 0.017568 | 0.017568 | 0.17568 | 50.05 | -0.0094595 | -0.0094595 | -0.094595 | 0.040541 | 0.040541 | 0 | 3 | 1 | 1 | 0.040541 | 10 | 0 | 0
1567.05 | 49.99 | 49.92 | 0.017568 | 0.017568 | 0.17568 | 50.05 | -0.0094595 | -0.0094595 | -0.094595 | 0.040541 | 0.040541 | 0 | 3 | 1 | 1 | 0.040541 | 10 | 0 | 0
1567.1 | 49.94 | 49.92 | 0.017568 | 0.017568 | 0.17568 | 50.05 | -0.0094595 | -0.0094595 | -0.094595 | 0.040541 | 0.040541 | 0 | 3 | 1 | 1 | 0.040541 | 10 | 0 | 0
1567.15 | 49.94 | 49.92 | 0.017568 | 0.017568 | 0.17568 | 50.05 | -0.0094595 | -0.0094595 | -0.094595 | 0.040541 | 0.040541 | 0 | 3 | 1 | 1 | 0.040541 | 10 | 0 | 0
1567.2 | 50.01 | 49.92 | 0.017568 | 0.017568 | 0.17568 | 50.05 | -0.0094595 | -0.0094595 | -0.094595 | 0.040541 | 0.040541 | 0 | 3 | 1 | 1 | 0.040541 | 10 | 0 | 0
1567.25 | 50.01 | 49.92 | 0.017568 | 0.017568 | 0.17568 | 50.05 | -0.0094595 | -0.0094595 | -0.094595 | 0.040541 | 0.040541 | 0 | 3 | 1 | 1 | 0.040541 | 10 | 0 | 0
1567.3 | 49.99 | 49.92 | 0.017568 | 0.017568 | 0.17568 | 50.05 | -0.0094595 | -0.0094595 | -0.094595 | 0.040541 | 0.040541 | 0 | 3 | 1 | 1 | 0.040541 | 10 | 0 | 0
1567.35 | 49.99 | 49.92 | 0.017568 | 0.017568 | 0.17568 | 50.01 | 0 | 0 | 0 | 0.087838 | 0.087838 | 0 | 3 | 1 | 1 | 0.087838 | 10 | 0 | 0
1567.4 | 49.95 | 49.92 | 0.017568 | 0.017568 | 0.17568 | 50.01 | 0 | 0 | 0 | 0.087838 | 0.087838 | 0 | 3 | 1 | 1 | 0.087838 | 10 | 0 | 0
1567.45 | 49.95 | 49.92 | 0.017568 | 0.017568 | 0.17568 | 50.01 | 0 | 0 | 0 | 0.087838 | 0.087838 | 0 | 3 | 1 | 1 | 0.087838 | 10 | 0 | 0
1567.5 | 49.95 | 49.92 | 0.017568 | 0.017568 | 0.17568 | 50.01 | 0 | 0 | 0 | 0.087838 | 0.087838 | 0 | 3 | 1 | 1 | 0.087838 | 10 | 0 | 0
1567.55 | 49.95 | 49.94 | 0.012162 | 0.012162 | 0.12162 | 50.01 | 0 | 0 | 0 | 0.060811 | 0.060811 | 0 | 3 | 1 | 1 | 0.060811 | 10 | 0 | 0
1567.6 | 49.97 | 49.94 | 0.012162 | 0.012162 | 0.12162 | 50.01 | 0 | 0 | 0 | 0.060811 | 0.060811 | 0 | 3 | 1 | 1 | 0.060811 | 10 | 0 | 0
1567.65 | 49.97 | 49.94 | 0.012162 | 0.012162 | 0.12162 | 50.01 | 0 | 0 | 0 | 0.060811 | 0.060811 | 0 | 3 | 1 | 1 | 0.060811 | 10 | 0 | 0
1567.7 | 49.94 | 49.94 | 0.012162 | 0.012162 | 0.12162 | 50.01 | 0 | 0 | 0 | 0.060811 | 0.060811 | 0 | 3 | 1 | 1 | 0.060811 | 10 | 0 | 0
1567.75 | 49.94 | 49.94 | 0.012162 | 0.012162 | 0.12162 | 50.01 | 0 | 0 | 0 | 0.060811 | 0.060811 | 0 | 3 | 1 | 1 | 0.060811 | 10 | 0 | 0
1567.8 | 49.87 | 49.87 | 0.031081 | 0.031081 | 0.31081 | 50.01 | 0 | 0 | 0 | 0.15541 | 0.15541 | 0 | 3 | 1 | 1 | 0.15541 | 10 | 0 | 0
1567.85 | 49.87 | 49.87 | 0.031081 | 0.031081 | 0.31081 | 49.99 | 0 | 0 | 0 | 0.15541 | 0.15541 | 0 | 3 | 1 | 1 | 0.15541 | 10 | 0 | 0
1567.9 | 49.85 | 49.85 | 0.036486 | 0.036486 | 0.36486 | 49.99 | 0 | 0 | 0 | 0.18243 | 0.18243 | 0 | 3 | 1 | 1 | 0.18243 | 10 | 0 | 0
1567.95 | 49.85 | 49.85 | 0.036486 | 0.036486 | 0.36486 | 49.97 | 0.0040541 | 0.0040541 | 0.040541 | 0.2027 | 0.2027 | 0 | 3 | 1 | 1 | 0.2027 | 10 | 0 | 0
1568 | 49.79 | 49.79 | 0.081667 | 0.081667 | 0.81667 | 49.97 | 0.0040541 | 0.0040541 | 0.040541 | 0.4286 | 0.4286 | 0 | 3 | 1 | 1 | 0.4286 | 10 | 0 | 0
1568.05 | 49.79 | 49.79 | 0.081667 | 0.081667 | 0.81667 | 49.97 | 0.0040541 | 0.0040541 | 0.040541 | 0.4286 | 0.4286 | 0 | 3 | 1 | 1 | 0.4286 | 10 | 0 | 0
1568.1 | 49.79 | 49.79 | 0.081667 | 0.081667 | 0.81667 | 49.97 | 0.0040541 | 0.0040541 | 0.040541 | 0.4286 | 0.4286 | 0 | 3 | 1 | 1 | 0.4286 | 10 | 0 | 0
1568.15 | 49.79 | 49.79 | 0.081667 | 0.081667 | 0.81667 | 49.97 | 0.0040541 | 0.0040541 | 0.040541 | 0.4286 | 0.4286 | 0 | 3 | 1 | 1 | 0.4286 | 10 | 0 | 0
1568.2 | 49.84 | 49.79 | 0.081667 | 0.081667 | 0.81667 | 49.97 | 0.0040541 | 0.0040541 | 0.040541 | 0.4286 | 0.4286 | 0 | 3 | 1 | 1 | 0.4286 | 10 | 0 | 0
1568.25 | 49.84 | 49.79 | 0.081667 | 0.081667 | 0.81667 | 49.94 | 0.012162 | 0.012162 | 0.12162 | 0.46914 | 0.46914 | 0 | 3 | 1 | 1 | 0.46914 | 10 | 0 | 0
1568.3 | 49.89 | 49.79 | 0.081667 | 0.081667 | 0.81667 | 49.94 | 0.012162 | 0.012162 | 0.12162 | 0.46914 | 0.46914 | 0 | 3 | 1 | 1 | 0.46914 | 10 | 0 | 0
1568.35 | 49.89 | 49.79 | 0.081667 | 0.081667 | 0.81667 | 49.89 | 0.025676 | 0.025676 | 0.25676 | 0.53671 | 0.53671 | 0 | 3 | 1 | 1 | 0.53671 | 10 | 0 | 0
1568.4 | 49.89 | 49.79 | 0.081667 | 0.081667 | 0.81667 | 49.89 | 0.025676 | 0.025676 | 0.25676 | 0.53671 | 0.53671 | 0 | 3 | 1 | 1 | 0.53671 | 10 | 0 | 0
1568.45 | 49.89 | 49.79 | 0.081667 | 0.081667 | 0.81667 | 49.89 | 0.025676 | 0.025676 | 0.25676 | 0.53671 | 0.53671 | 0 | 3 | 1 | 1 | 0.53671 | 10 | 0 | 0
1568.5 | 49.96 | 49.79 | 0.081667 | 0.081667 | 0.81667 | 49.96 | 0.0067568 | 0.0067568 | 0.067568 | 0.44212 | 0.44212 | 0 | 3 | 1 | 1 | 0.44212 | 10 | 0 | 0
1568.55 | 49.96 | 49.79 | 0.081667 | 0.081667 | 0.81667 | 49.96 | 0.0067568 | 0.0067568 | 0.067568 | 0.44212 | 0.44212 | 0 | 3 | 1 | 1 | 0.44212 | 10 | 0 | 0
1568.6 | 50.02 | 49.79 | 0.081667 | 0.081667 | 0.81667 | 50.02 | -0.0013514 | -0.0013514 | -0.013514 | 0.40158 | 0.40158 | 0 | 3 | 1 | 1 | 0.40158 | 10 | 0 | 0
1568.65 | 50.02 | 49.79 | 0.081667 | 0.081667 | 0.81667 | 50.02 | -0.0013514 | -0.0013514 | -0.013514 | 0.40158 | 0.40158 | 0 | 3 | 1 | 1 | 0.40158 | 10 | 0 | 0
1568.7 | 50.03 | 49.79 | 0.081667 | 0.081667 | 0.81667 | 50.03 | -0.0040541 | -0.0040541 | -0.040541 | 0.38806 | 0.38806 | 0 | 3 | 1 | 1 | 0.38806 | 10 | 0 | 0
1568.75 | 50.03 | 49.84 | 0.039189 | 0.039189 | 0.39189 | 50.03 | -0.0040541 | -0.0040541 | -0.040541 | 0.17568 | 0.17568 | 0 | 3 | 1 | 1 | 0.17568 | 10 | 0 | 0
1568.8 | 50.02 | 49.84 | 0.039189 | 0.039189 | 0.39189 | 50.03 | -0.0040541 | -0.0040541 | -0.040541 | 0.17568 | 0.17568 | 0 | 3 | 1 | 1 | 0.17568 | 10 | 0 | 0
1568.85 | 50.02 | 49.89 | 0.025676 | 0.025676 | 0.25676 | 50.03 | -0.0040541 | -0.0040541 | -0.040541 | 0.10811 | 0.10811 | 0 | 3 | 1 | 1 | 0.10811 | 10 | 0 | 0
1568.9 | 50.08 | 49.89 | 0.025676 | 0.025676 | 0.25676 | 50.08 | -0.017568 | -0.017568 | -0.17568 | 0.040541 | 0.040541 | 0 | 3 | 1 | 1 | 0.040541 | 10 | 0 | 0
1568.95 | 50.08 | 49.89 | 0.025676 | 0.025676 | 0.25676 | 50.08 | -0.017568 | -0.017568 | -0.17568 | 0.040541 | 0.040541 | 0 | 3 | 1 | 1 | 0.040541 | 10 | 0 | 0
1569 | 50.01 | 49.89 | 0.025676 | 0.025676 | 0.25676 | 50.08 | -0.017568 | -0.017568 | -0.17568 | 0.040541 | 0.040541 | 0 | 3 | 1 | 1 | 0.040541 | 10 | 0 | 0
1569.05 | 50.01 | 49.96 | 0.0067568 | 0.0067568 | 0.067568 | 50.08 | -0.017568 | -0.017568 | -0.17568 | -0.054054 | -0.054054 | 0 | 3 | 1 | 1 | -0.054054 | 10 | 0 | 0
1569.1 | 49.94 | 49.94 | 0.012162 | 0.012162 | 0.12162 | 50.08 | -0.017568 | -0.017568 | -0.17568 | -0.027027 | -0.027027 | 0 | 3 | 1 | 1 | -0.027027 | 10 | 0 | 0
1569.15 | 49.94 | 49.94 | 0.012162 | 0.012162 | 0.12162 | 50.08 | -0.017568 | -0.017568 | -0.17568 | -0.027027 | -0.027027 | 0 | 3 | 1 | 1 | -0.027027 | 10 | 0 | 0
1569.2 | 50 | 49.94 | 0.012162 | 0.012162 | 0.12162 | 50.08 | -0.017568 | -0.017568 | -0.17568 | -0.027027 | -0.027027 | 0 | 3 | 1 | 1 | -0.027027 | 10 | 0 | 0
1569.25 | 50 | 49.94 | 0.012162 | 0.012162 | 0.12162 | 50.08 | -0.017568 | -0.017568 | -0.17568 | -0.027027 | -0.027027 | 0 | 3 | 1 | 1 | -0.027027 | 10 | 0 | 0
1569.3 | 49.94 | 49.94 | 0.012162 | 0.012162 | 0.12162 | 50.08 | -0.017568 | -0.017568 | -0.17568 | -0.027027 | -0.027027 | 0 | 3 | 1 | 1 | -0.027027 | 10 | 0 | 0
1569.35 | 49.94 | 49.94 | 0.012162 | 0.012162 | 0.12162 | 50.08 | -0.017568 | -0.017568 | -0.17568 | -0.027027 | -0.027027 | 0 | 3 | 1 | 1 | -0.027027 | 10 | 0 | 0
1569.4 | 49.91 | 49.91 | 0.02027 | 0.02027 | 0.2027 | 50.08 | -0.017568 | -0.017568 | -0.17568 | 0.013514 | 0.013514 | 0 | 3 | 1 | 1 | 0.013514 | 10 | 0 | 0
1569.45 | 49.91 | 49.91 | 0.02027 | 0.02027 | 0.2027 | 50.08 | -0.017568 | -0.017568 | -0.17568 | 0.013514 | 0.013514 | 0 | 3 | 1 | 1 | 0.013514 | 10 | 0 | 0
1569.5 | 49.92 | 49.91 | 0.02027 | 0.02027 | 0.2027 | 50.08 | -0.017568 | -0.017568 | -0.17568 | 0.013514 | 0.013514 | 0 | 3 | 1 | 1 | 0.013514 | 10 | 0 | 0
1569.55 | 49.92 | 49.91 | 0.02027 | 0.02027 | 0.2027 | 50.01 | 0 | 0 | 0 | 0.10135 | 0.10135 | 0 | 3 | 1 | 1 | 0.10135 | 10 | 0 | 0
1569.6 | 49.85 | 49.85 | 0.036486 | 0.036486 | 0.36486 | 50.01 | 0 | 0 | 0 | 0.18243 | 0.18243 | 0 | 3 | 1 | 1 | 0.18243 | 10 | 0 | 0
1569.65 | 49.85 | 49.85 | 0.036486 | 0.036486 | 0.36486 | 50 | 0 | 0 | 0 | 0.18243 | 0.18243 | 0 | 3 | 1 | 1 | 0.18243 | 10 | 0 | 0
1569.7 | 49.92 | 49.85 | 0.036486 | 0.036486 | 0.36486 | 50 | 0 | 0 | 0 | 0.18243 | 0.18243 | 0 | 3 | 1 | 1 | 0.18243 | 10 | 0 | 0
1569.75 | 49.92 | 49.85 | 0.036486 | 0.036486 | 0.36486 | 50 | 0 | 0 | 0 | 0.18243 | 0.18243 | 0 | 3 | 1 | 1 | 0.18243 | 10 | 0 | 0
1569.8 | 49.95 | 49.85 | 0.036486 | 0.036486 | 0.36486 | 50 | 0 | 0 | 0 | 0.18243 | 0.18243 | 0 | 3 | 1 | 1 | 0.18243 | 10 | 0 | 0
1569.85 | 49.95 | 49.85 | 0.036486 | 0.036486 | 0.36486 | 49.95 | 0.0094595 | 0.0094595 | 0.094595 | 0.22973 | 0.22973 | 0 | 3 | 1 | 1 | 0.22973 | 10 | 0 | 0
1569.9 | 49.91 | 49.85 | 0.036486 | 0.036486 | 0.36486 | 49.95 | 0.0094595 | 0.0094595 | 0.094595 | 0.22973 | 0.22973 | 0 | 3 | 1 | 1 | 0.22973 | 10 | 0 | 0
1569.95 | 49.91 | 49.85 | 0.036486 | 0.036486 | 0.36486 | 49.95 | 0.0094595 | 0.0094595 | 0.094595 | 0.22973 | 0.22973 | 0 | 3 | 1 | 1 | 0.22973 | 10 | 0 | 0
1570 | 49.87 | 49.85 | 0.036486 | 0.036486 | 0.36486 | 49.95 | 0.0094595 | 0.0094595 | 0.094595 | 0.22973 | 0.22973 | 0 | 3 | 1 | 1 | 0.22973 | 10 | 0 | 0
1570.05 | 49.87 | 49.85 | 0.036486 | 0.036486 | 0.36486 | 49.95 | 0.0094595 | 0.0094595 | 0.094595 | 0.22973 | 0.22973 | 0 | 3 | 1 | 1 | 0.22973 | 10 | 0 | 0
1570.1 | 49.8 | 49.8 | 0.05 | 0.05 | 0.5 | 49.95 | 0.0094595 | 0.0094595 | 0.094595 | 0.2973 | 0.2973 | 0 | 3 | 1 | 1 | 0.2973 | 10 | 0 | 0
1570.15 | 49.8 | 49.8 | 0.05 | 0.05 | 0.5 | 49.95 | 0.0094595 | 0.0094595 | 0.094595 | 0.2973 | 0.2973 | 0 | 3 | 1 | 1 | 0.2973 | 10 | 0 | 0
1570.2 | 49.74 | 49.74 | 0.24 | 0.24 | 2.4 | 49.95 | 0.0094595 | 0.0094595 | 0.094595 | 1.2473 | 1.2473 | 0 | 3 | 1 | 1 | 1.2473 | 10 | 0 | 0
1570.25 | 49.74 | 49.74 | 0.24 | 0.24 | 2.4 | 49.95 | 0.0094595 | 0.0094595 | 0.094595 | 1.2473 | 1.2473 | 0 | 3 | 1 | 1 | 1.2473 | 10 | 0 | 0
1570.3 | 49.74 | 49.74 | 0.24 | 0.24 | 2.4 | 49.95 | 0.0094595 | 0.0094595 | 0.094595 | 1.2473 | 1.2473 | 0 | 3 | 1 | 1 | 1.2473 | 10 | 0 | 0
1570.35 | 49.74 | 49.74 | 0.24 | 0.24 | 2.4 | 49.95 | 0.0094595 | 0.0094595 | 0.094595 | 1.2473 | 1.2473 | 0 | 3 | 1 | 1 | 1.2473 | 10 | 0 | 0
1570.4 | 49.72 | 49.72 | 0.30333 | 0.30333 | 3.0333 | 49.95 | 0.0094595 | 0.0094595 | 0.094595 | 1.564 | 1.564 | 0 | 3 | 1 | 1 | 1.564 | 10 | 0 | 0
1570.45 | 49.72 | 49.72 | 0.30333 | 0.30333 | 3.0333 | 49.91 | 0.02027 | 0.02027 | 0.2027 | 1.618 | 1.618 | 0 | 3 | 1 | 1 | 1.618 | 10 | 0 | 0
1570.5 | 49.67 | 49.67 | 0.46167 | 0.46167 | 4.6167 | 49.91 | 0.02027 | 0.02027 | 0.2027 | 2.4097 | 2.4097 | 0 | 3 | 1 | 1 | 2.4097 | 10 | 0 | 0
1570.55 | 49.67 | 49.67 | 0.46167 | 0.46167 | 4.6167 | 49.87 | 0.031081 | 0.031081 | 0.31081 | 2.4637 | 2.4637 | 0 | 3 | 1 | 1 | 2.4637 | 10 | 0 | 0
1570.6 | 49.65 | 49.65 | 0.525 | 0.525 | 5.25 | 49.87 | 0.031081 | 0.031081 | 0.31081 | 2.7804 | 2.7804 | 0 | 3 | 1 | 1 | 2.7804 | 10 | 0 | 0
1570.65 | 49.65 | 49.65 | 0.525 | 0.525 | 5.25 | 49.8 | 0.05 | 0.05 | 0.5 | 2.875 | 2.875 | 0 | 3 | 1 | 1 | 2.875 | 10 | 0 | 0
1570.7 | 49.59 | 49.59 | 0.715 | 0.715 | 7.15 | 49.8 | 0.05 | 0.05 | 0.5 | 3.825 | 3.825 | 0 | 3 | 1 | 1 | 3.825 | 10 | 0 | 0
1570.75 | 49.59 | 49.59 | 0.715 | 0.715 | 7.15 | 49.74 | 0.24 | 0.15 | 1.5 | 4.325 | 4.325 | 0 | 3 | 1 | 1 | 4.325 | 10 | 0 | 0
1570.8 | 49.66 | 49.59 | 0.715 | 0.715 | 7.15 | 49.74 | 0.24 | 0.24 | 2.4 | 4.775 | 4.775 | 0 | 3 | 1 | 1 | 4.775 | 10 | 0 | 0
1570.85 | 49.66 | 49.59 | 0.715 | 0.715 | 7.15 | 49.74 | 0.24 | 0.24 | 2.4 | 4.775 | 4.775 | 0 | 3 | 1 | 1 | 4.775 | 10 | 0 | 0
1570.9 | 49.63 | 49.59 | 0.715 | 0.715 | 7.15 | 49.74 | 0.24 | 0.24 | 2.4 | 4.775 | 4.775 | 0 | 3 | 1 | 1 | 4.775 | 10 | 0 | 0
1570.95 | 49.63 | 49.59 | 0.715 | 0.715 | 7.15 | 49.72 | 0.30333 | 0.30333 | 3.0333 | 5.0917 | 5.0917 | 0 | 3 | 1 | 1 | 5.0917 | 10 | 0 | 0
1571 | 49.61 | 49.59 | 0.715 | 0.715 | 7.15 | 49.72 | 0.30333 | 0.30333 | 3.0333 | 5.0917 | 5.0917 | 0 | 3 | 1 | 1 | 5.0917 | 10 | 0 | 0
1571.05 | 49.61 | 49.59 | 0.715 | 0.715 | 7.15 | 49.67 | 0.46167 | 0.40333 | 4.0333 | 5.5917 | 5.5917 | 0 | 3 | 1 | 1 | 5.5917 | 10 | 0 | 0
1571.1 | 49.54 | 49.54 | 0.87333 | 0.87333 | 8.7333 | 49.67 | 0.46167 | 0.46167 | 4.6167 | 6.675 | 6.675 | 0 | 3 | 1 | 1 | 6.675 | 10 | 0 | 0
1571.15 | 49.54 | 49.54 | 0.87333 | 0.87333 | 8.7333 | 49.66 | 0.49333 | 0.49333 | 4.9333 | 6.8333 | 6.8333 | 0 | 3 | 1 | 1 | 6.8333 | 10 | 0 | 0
1571.2 | 49.46 | 49.46 | 1 | 1 | 10 | 49.66 | 0.49333 | 0.49333 | 4.9333 | 7.4667 | 7.4667 | 0 | 3 | 1 | 1 | 7.4667 | 10 | 0 | 0
1571.25 | 49.46 | 49.46 | 1 | 1 | 10 | 49.66 | 0.49333 | 0.49333 | 4.9333 | 7.4667 | 7.4667 | 0 | 3 | 1 | 1 | 7.4667 | 10 | 0 | 0
1571.3 | 49.45 | 49.45 | 1 | 1 | 10 | 49.66 | 0.49333 | 0.49333 | 4.9333 | 7.4667 | 7.4667 | 0 | 3 | 1 | 1 | 7.4667 | 10 | 0 | 0
1571.35 | 49.45 | 49.45 | 1 | 1 | 10 | 49.66 | 0.49333 | 0.49333 | 4.9333 | 7.4667 | 7.4667 | 0 | 3 | 1 | 1 | 7.4667 | 10 | 0 | 0
1571.4 | 49.51 | 49.45 | 1 | 1 | 10 | 49.66 | 0.49333 | 0.49333 | 4.9333 | 7.4667 | 7.4667 | 0 | 3 | 1 | 1 | 7.4667 | 10 | 0 | 0
1571.45 | 49.51 | 49.45 | 1 | 1 | 10 | 49.63 | 0.58833 | 0.58833 | 5.8833 | 7.9417 | 7.9417 | 0 | 3 | 1 | 1 | 7.9417 | 10 | 0 | 0
1571.5 | 49.5 | 49.45 | 1 | 1 | 10 | 49.63 | 0.58833 | 0.58833 | 5.8833 | 7.9417 | 7.9417 | 0 | 3 | 1 | 1 | 7.9417 | 10 | 0 | 0
1571.55 | 49.5 | 49.45 | 1 | 1 | 10 | 49.61 | 0.65167 | 0.65167 | 6.5167 | 8.2583 | 8.2583 | 0 | 3 | 1 | 1 | 8.2583 | 10 | 0 | 0
1571.6 | 49.54 | 49.45 | 1 | 1 | 10 | 49.61 | 0.65167 | 0.65167 | 6.5167 | 8.2583 | 8.2583 | 0 | 3 | 1 | 1 | 8.2583 | 10 | 0 | 0
1571.65 | 49.54 | 49.45 | 1 | 1 | 10 | 49.54 | 0.87333 | 0.75167 | 7.5167 | 8.7583 | 8.7583 | 0 | 3 | 1 | 1 | 8.7583 | 10 | 0 | 0
1571.7 | 49.59 | 49.45 | 1 | 1 | 10 | 49.59 | 0.715 | 0.715 | 7.15 | 8.575 | 8.575 | 0 | 3 | 1 | 1 | 8.575 | 10 | 0 | 0
1571.75 | 49.59 | 49.45 | 1 | 1 | 10 | 49.59 | 0.715 | 0.715 | 7.15 | 8.575 | 8.575 | 0 | 3 | 1 | 1 | 8.575 | 10 | 0 | 0
1571.8 | 49.61 | 49.45 | 1 | 1 | 10 | 49.61 | 0.65167 | 0.65167 | 6.5167 | 8.2583 | 8.2583 | 0 | 3 | 1 | 1 | 8.2583 | 10 | 0 | 0
1571.85 | 49.61 | 49.45 | 1 | 1 | 10 | 49.61 | 0.65167 | 0.65167 | 6.5167 | 8.2583 | 8.2583 | 0 | 3 | 1 | 1 | 8.2583 | 10 | 0 | 0
1571.9 | 49.61 | 49.45 | 1 | 1 | 10 | 49.61 | 0.65167 | 0.65167 | 6.5167 | 8.2583 | 8.2583 | 0 | 3 | 1 | 1 | 8.2583 | 10 | 0 | 0
1571.95 | 49.61 | 49.5 | 1 | 1 | 10 | 49.61 | 0.65167 | 0.65167 | 6.5167 | 8.2583 | 8.2583 | 0 | 3 | 1 | 1 | 8.2583 | 10 | 0 | 0
1572 | 49.53 | 49.5 | 1 | 1 | 10 | 49.61 | 0.65167 | 0.65167 | 6.5167 | 8.2583 | 8.2583 | 0 | 3 | 1 | 1 | 8.2583 | 10 | 0 | 0
1572.05 | 49.53 | 49.5 | 1 | 1 | 10 | 49.61 | 0.65167 | 0.65167 | 6.5167 | 8.2583 | 8.2583 | 0 | 3 | 1 | 1 | 8.2583 | 10 | 0 | 0
1572.1 | 49.54 | 49.5 | 1 | 1 | 10 | 49.61 | 0.65167 | 0.65167 | 6.5167 | 8.2583 | 8.2583 | 0 | 3 | 1 | 1 | 8.2583 | 10 | 0 | 0
1572.15 | 49.54 | 49.53 | 0.905 | 0.905 | 9.05 | 49.61 | 0.65167 | 0.65167 | 6.5167 | 7.7833 | 7.7833 | 0 | 3 | 1 | 1 | 7.7833 | 10 | 0 | 0
1572.2 | 49.61 | 49.53 | 0.905 | 0.905 | 9.05 | 49.61 | 0.65167 | 0.65167 | 6.5167 | 7.7833 | 7.7833 | 0 | 3 | 1 | 1 | 7.7833 | 10 | 0 | 0
1572.25 | 49.61 | 49.53 | 0.905 | 0.905 | 9.05 | 49.61 | 0.65167 | 0.65167 | 6.5167 | 7.7833 | 7.7833 | 0 | 3 | 1 | 1 | 7.7833 | 10 | 0 | 0
1572.3 | 49.66 | 49.53 | 0.905 | 0.905 | 9.05 | 49.66 | 0.49333 | 0.49333 | 4.9333 | 6.9917 | 6.9917 | 0 | 3 | 1 | 1 | 6.9917 | 10 | 0 | 0
1572.35 | 49.66 | 49.53 | 0.905 | 0.905 | 9.05 | 49.66 | 0.49333 | 0.49333 | 4.9333 | 6.9917 | 6.9917 | 0 | 3 | 1 | 1 | 6.9917 | 10 | 0 | 0
1572.4 | 49.64 | 49.53 | 0.905 | 0.905 | 9.05 | 49.66 | 0.49333 | 0.49333 | 4.9333 | 6.9917 | 6.9917 | 0 | 3 | 1 | 1 | 6.9917 | 10 | 0 | 0
1572.45 | 49.64 | 49.53 | 0.905 | 0.905 | 9.05 | 49.66 | 0.49333 | 0.49333 | 4.9333 | 6.9917 | 6.9917 | 0 | 3 | 1 | 1 | 6.9917 | 10 | 0 | 0
1572.5 | 49.69 | 49.53 | 0.905 | 0.905 | 9.05 | 49.69 | 0.39833 | 0.39833 | 3.9833 | 6.5167 | 6.5167 | 0 | 3 | 1 | 1 | 6.5167 | 10 | 0 | 0
1572.55 | 49.69 | 49.53 | 0.905 | 0.905 | 9.05 | 49.69 | 0.39833 | 0.39833 | 3.9833 | 6.5167 | 6.5167 | 0 | 3 | 1 | 1 | 6.5167 | 10 | 0 | 0
1572.6 | 49.74 | 49.53 | 0.905 | 0.905 | 9.05 | 49.74 | 0.24 | 0.24 | 2.4 | 5.725 | 5.725 | 0 | 3 | 1 | 1 | 5.725 | 10 | 0 | 0
1572.65 | 49.74 | 49.54 | 0.87333 | 0.87333 | 8.7333 | 49.74 | 0.24 | 0.24 | 2.4 | 5.5667 | 5.5667 | 0 | 3 | 1 | 1 | 5.5667 | 10 | 0 | 0
1572.7 | 49.78 | 49.54 | 0.87333 | 0.87333 | 8.7333 | 49.78 | 0.11333 | 0.11333 | 1.1333 | 4.9333 | 4.9333 | 0 | 3 | 1 | 1 | 4.9333 | 10 | 0 | 0
1572.75 | 49.78 | 49.61 | 0.65167 | 0.77333 | 7.7333 | 49.78 | 0.11333 | 0.11333 | 1.1333 | 4.4333 | 4.4333 | 0 | 3 | 1 | 1 | 4.4333 | 10 | 0 | 0
1572.8 | 49.82 | 49.61 | 0.65167 | 0.67333 | 6.7333 | 49.82 | 0.044595 | 0.044595 | 0.44595 | 3.5896 | 3.5896 | 0 | 3 | 1 | 1 | 3.5896 | 10 | 0 | 0
1572.85 | 49.82 | 49.64 | 0.55667 | 0.57333 | 5.7333 | 49.82 | 0.044595 | 0.044595 | 0.44595 | 3.0896 | 3.0896 | 0 | 3 | 1 | 1 | 3.0896 | 10 | 0 | 0
1572.9 | 49.86 | 49.64 | 0.55667 | 0.55667 | 5.5667 | 49.86 | 0.033784 | 0.033784 | 0.33784 | 2.9523 | 2.9523 | 0 | 3 | 1 | 1 | 2.9523 | 10 | 0 | 0
1572.95 | 49.86 | 49.64 | 0.55667 | 0.55667 | 5.5667 | 49.86 | 0.033784 | 0.033784 | 0.33784 | 2.9523 | 2.9523 | 0 | 3 | 1 | 1 | 2.9523 | 10 | 0 | 0
1573 | 49.84 | 49.64 | 0.55667 | 0.55667 | 5.5667 | 49.86 | 0.033784 | 0.033784 | 0.33784 | 2.9523 | 2.9523 | 0 | 3 | 1 | 1 | 2.9523 | 10 | 0 | 0
1573.05 | 49.84 | 49.69 | 0.39833 | 0.45667 | 4.5667 | 49.86 | 0.033784 | 0.033784 | 0.33784 | 2.4523 | 2.4523 | 0 | 3 | 1 | 1 | 2.4523 | 10 | 0 | 0
1573.1 | 49.91 | 49.69 | 0.39833 | 0.39833 | 3.9833 | 49.91 | 0.02027 | 0.02027 | 0.2027 | 2.093 | 2.093 | 0 | 3 | 1 | 1 | 2.093 | 10 | 0 | 0
1573.15 | 49.91 | 49.74 | 0.24 | 0.29833 | 2.9833 | 49.91 | 0.02027 | 0.02027 | 0.2027 | 1.593 | 1.593 | 0 | 3 | 1 | 1 | 1.593 | 10 | 0 | 0
1573.2 | 49.97 | 49.74 | 0.24 | 0.24 | 2.4 | 49.97 | 0.0040541 | 0.0040541 | 0.040541 | 1.2203 | 1.2203 | 0 | 3 | 1 | 1 | 1.2203 | 10 | 0 | 0
1573.25 | 49.97 | 49.78 | 0.11333 | 0.14 | 1.4 | 49.97 | 0.0040541 | 0.0040541 | 0.040541 | 0.72027 | 0.72027 | 0 | 3 | 1 | 1 | 0.72027 | 10 | 0 | 0
1573.3 | 50.03 | 49.78 | 0.11333 | 0.11333 | 1.1333 | 50.03 | -0.0040541 | -0.0040541 | -0.040541 | 0.5464 | 0.5464 | 0 | 3 | 1 | 1 | 0.5464 | 10 | 0 | 0
1573.35 | 50.03 | 49.82 | 0.044595 | 0.044595 | 0.44595 | 50.03 | -0.0040541 | -0.0040541 | -0.040541 | 0.2027 | 0.2027 | 0 | 3 | 1 | 1 | 0.2027 | 10 | 0 | 0
1573.4 | 50.05 | 49.82 | 0.044595 | 0.044595 | 0.44595 | 50.05 | -0.0094595 | -0.0094595 | -0.094595 | 0.17568 | 0.17568 | 0 | 3 | 1 | 1 | 0.17568 | 10 | 0 | 0
1573.45 | 50.05 | 49.84 | 0.039189 | 0.039189 | 0.39189 | 50.05 | -0.0094595 | -0.0094595 | -0.094595 | 0.14865 | 0.14865 | 0 | 3 | 1 | 1 | 0.14865 | 10 | 0 | 0
1573.5 | 50.01 | 49.84 | 0.039189 | 0.039189 | 0.39189 | 50.05 | -0.0094595 | -0.0094595 | -0.094595 | 0.14865 | 0.14865 | 0 | 3 | 1 | 1 | 0.14865 | 10 | 0 | 0
1573.55 | 50.01 | 49.84 | 0.039189 | 0.039189 | 0.39189 | 50.05 | -0.0094595 | -0.0094595 | -0.094595 | 0.14865 | 0.14865 | 0 | 3 | 1 | 1 | 0.14865 | 10 | 0 | 0
1573.6 | 49.95 | 49.84 | 0.039189 | 0.039189 | 0.39189 | 50.05 | -0.0094595 | -0.0094595 | -0.094595 | 0.14865 | 0.14865 | 0 | 3 | 1 | 1 | 0.14865 | 10 | 0 | 0
1573.65 | 49.95 | 49.91 | 0.02027 | 0.02027 | 0.2027 | 50.05 | -0.0094595 | -0.0094595 | -0.094595 | 0.054054 | 0.054054 | 0 | 3 | 1 | 1 | 0.054054 | 10 | 0 | 0
1573.7 | 49.99 | 49.91 | 0.02027 | 0.02027 | 0.2027 | 50.05 | -0.0094595 | -0.0094595 | -0.094595 | 0.054054 | 0.054054 | 0 | 3 | 1 | 1 | 0.054054 | 10 | 0 | 0
1573.75 | 49.99 | 49.95 | 0.0094595 | 0.0094595 | 0.094595 | 50.05 | -0.0094595 | -0.0094595 | -0.094595 | 0 | 0 | 0 | 3 | 1 | 1 | 0 | 10 | 0 | 0
1573.8 | 49.92 | 49.92 | 0.017568 | 0.017568 | 0.17568 | 50.05 | -0.0094595 | -0.0094595 | -0.094595 | 0.040541 | 0.040541 | 0 | 3 | 1 | 1 | 0.040541 | 10 | 0 | 0
1573.85 | 49.92 | 49.92 | 0.017568 | 0.017568 | 0.17568 | 50.05 | -0.0094595 | -0.0094595 | -0.094595 | 0.040541 | 0.040541 | 0 | 3 | 1 | 1 | 0.040541 | 10 | 0 | 0
1573.9 | 49.97 | 49.92 | 0.017568 | 0.017568 | 0.17568 | 50.05 | -0.0094595 | -0.0094595 | -0.094595 | 0.040541 | 0.040541 | 0 | 3 | 1 | 1 | 0.040541 | 10 | 0 | 0
1573.95 | 49.97 | 49.92 | 0.017568 | 0.017568 | 0.17568 | 50.05 | -0.0094595 | -0.0094595 | -0.094595 | 0.040541 | 0.040541 | 0 | 3 | 1 | 1 | 0.040541 | 10 | 0 | 0
1574 | 50.02 | 49.92 | 0.017568 | 0.017568 | 0.17568 | 50.05 | -0.0094595 | -0.0094595 | -0.094595 | 0.040541 | 0.040541 | 0 | 3 | 1 | 1 | 0.040541 | 10 | 0 | 0
1574.05 | 50.02 | 49.92 | 0.017568 | 0.017568 | 0.17568 | 50.02 | -0.0013514 | -0.0013514 | -0.013514 | 0.081081 | 0.081081 | 0 | 3 | 1 | 1 | 0.081081 | 10 | 0 | 0
1574.1 | 50.07 | 49.92 | 0.017568 | 0.017568 | 0.17568 | 50.07 | -0.014865 | -0.014865 | -0.14865 | 0.013514 | 0.013514 | 0 | 3 | 1 | 1 | 0.013514 | 10 | 0 | 0
1574.15 | 50.07 | 49.92 | 0.017568 | 0.017568 | 0.17568 | 50.07 | -0.014865 | -0.014865 | -0.14865 | 0.013514 | 0.013514 | 0 | 3 | 1 | 1 | 0.013514 | 10 | 0 | 0
1574.2 | 50.06 | 49.92 | 0.017568 | 0.017568 | 0.17568 | 50.07 | -0.014865 | -0.014865 | -0.14865 | 0.013514 | 0.013514 | 0 | 3 | 1 | 1 | 0.013514 | 10 | 0 | 0
1574.25 | 50.06 | 49.92 | 0.017568 | 0.017568 | 0.17568 | 50.07 | -0.014865 | -0.014865 | -0.14865 | 0.013514 | 0.013514 | 0 | 3 | 1 | 1 | 0.013514 | 10 | 0 | 0
1574.3 | 50.13 | 49.92 | 0.017568 | 0.017568 | 0.17568 | 50.13 | -0.031081 | -0.031081 | -0.31081 | -0.067568 | -0.067568 | 0 | 3 | 1 | 1 | -0.067568 | 10 | 0 | 0
1574.35 | 50.13 | 49.92 | 0.017568 | 0.017568 | 0.17568 | 50.13 | -0.031081 | -0.031081 | -0.31081 | -0.067568 | -0.067568 | 0 | 3 | 1 | 1 | -0.067568 | 10 | 0 | 0
1574.4 | 50.09 | 49.92 | 0.017568 | 0.017568 | 0.17568 | 50.13 | -0.031081 | -0.031081 | -0.31081 | -0.067568 | -0.067568 | 0 | 3 | 1 | 1 | -0.067568 | 10 | 0 | 0
1574.45 | 50.09 | 49.97 | 0.0040541 | 0.0040541 | 0.040541 | 50.13 | -0.031081 | -0.031081 | -0.31081 | -0.13514 | -0.13514 | 0 | 3 | 1 | 1 | -0.13514 | 10 | 0 | 0
1574.5 | 50.07 | 49.97 | 0.0040541 | 0.0040541 | 0.040541 | 50.13 | -0.031081 | -0.031081 | -0.31081 | -0.13514 | -0.13514 | 0 | 3 | 1 | 1 | -0.13514 | 10 | 0 | 0
1574.55 | 50.07 | 50.02 | -0.0013514 | -0.0013514 | -0.013514 | 50.13 | -0.031081 | -0.031081 | -0.31081 | -0.16216 | -0.16216 | 0 | 3 | 1 | 1 | -0.16216 | 10 | 0 | 0
1574.6 | 50.07 | 50.02 | -0.0013514 | -0.0013514 | -0.013514 | 50.13 | -0.031081 | -0.031081 | -0.31081 | -0.16216 | -0.16216 | 0 | 3 | 1 | 1 | -0.16216 | 10 | 0 | 0
1574.65 | 50.07 | 50.06 | -0.012162 | -0.012162 | -0.12162 | 50.13 | -0.031081 | -0.031081 | -0.31081 | -0.21622 | -0.21622 | 0 | 3 | 1 | 1 | -0.21622 | 10 | 0 | 0
1574.7 | 50.05 | 50.05 | -0.0094595 | -0.0094595 | -0.094595 | 50.13 | -0.031081 | -0.031081 | -0.31081 | -0.2027 | -0.2027 | 0 | 3 | 1 | 1 | -0.2027 | 10 | 0 | 0
1574.75 | 50.05 | 50.05 | -0.0094595 | -0.0094595 | -0.094595 | 50.13 | -0.031081 | -0.031081 | -0.31081 | -0.2027 | -0.2027 | 0 | 3 | 1 | 1 | -0.2027 | 10 | 0 | 0
1574.8 | 50.01 | 50.01 | 0 | 0 | 0 | 50.13 | -0.031081 | -0.031081 | -0.31081 | -0.15541 | -0.15541 | 0 | 3 | 1 | 1 | -0.15541 | 10 | 0 | 0
1574.85 | 50.01 | 50.01 | 0 | 0 | 0 | 50.13 | -0.031081 | -0.031081 | -0.31081 | -0.15541 | -0.15541 | 0 | 3 | 1 | 1 | -0.15541 | 10 | 0 | 0
1574.9 | 50.07 | 50.01 | 0 | 0 | 0 | 50.13 | -0.031081 | -0.031081 | -0.31081 | -0.15541 | -0.15541 | 0 | 3 | 1 | 1 | -0.15541 | 10 | 0 | 0
1574.95 | 50.07 | 50.01 | 0 | 0 | 0 | 50.09 | -0.02027 | -0.02027 | -0.2027 | -0.10135 | -0.10135 | 0 | 3 | 1 | 1 | -0.10135 | 10 | 0 | 0
1575 | 50.05 | 50.01 | 0 | 0 | 0 | 50.09 | -0.02027 | -0.02027 | -0.2027 | -0.10135 | -0.10135 | 0 | 3 | 1 | 1 | -0.10135 | 10 | 0 | 0
1575.05 | 50.05 | 50.01 | 0 | 0 | 0 | 50.07 | -0.014865 | -0.014865 | -0.14865 | -0.074324 | -0.074324 | 0 | 3 | 1 | 1 | -0.074324 | 10 | 0 | 0
1575.1 | 50.1 | 50.01 | 0 | 0 | 0 | 50.1 | -0.022973 | -0.022973 | -0.22973 | -0.11486 | -0.11486 | 0 | 3 | 1 | 1 | -0.11486 | 10 | 0 | 0
1575.15 | 50.1 | 50.01 | 0 | 0 | 0 | 50.1 | -0.022973 | -0.022973 | -0.22973 | -0.11486 | -0.11486 | 0 | 3 | 1 | 1 | -0.11486 | 10 | 0 | 0
1575.2 | 50.11 | 50.01 | 0 | 0 | 0 | 50.11 | -0.025676 | -0.025676 | -0.25676 | -0.12838 | -0.12838 | 0 | 3 | 1 | 1 | -0.12838 | 10 | 0 | 0
1575.25 | 50.11 | 50.01 | 0 | 0 | 0 | 50.11 | -0.025676 | -0.025676 | -0.25676 | -0.12838 | -0.12838 | 0 | 3 | 1 | 1 | -0.12838 | 10 | 0 | 0
1575.3 | 50.06 | 50.01 | 0 | 0 | 0 | 50.11 | -0.025676 | -0.025676 | -0.25676 | -0.12838 | -0.12838 | 0 | 3 | 1 | 1 | -0.12838 | 10 | 0 | 0
1575.35 | 50.06 | 50.01 | 0 | 0 | 0 | 50.11 | -0.025676 | -0.025676 | -0.25676 | -0.12838 | -0.12838 | 0 | 3 | 1 | 1 | -0.12838 | 10 | 0 | 0
1575.4 | 50.04 | 50.01 | 0 | 0 | 0 | 50.11 | -0.025676 | -0.025676 | -0.25676 | -0.12838 | -0.12838 | 0 | 3 | 1 | 1 | -0.12838 | 10 | 0 | 0
1575.45 | 50.04 | 50.04 | -0.0067568 | -0.0067568 | -0.067568 | 50.11 | -0.025676 | -0.025676 | -0.25676 | -0.16216 | -0.16216 | 0 | 3 | 1 | 1 | -0.16216 | 10 | 0 | 0
1575.5 | 50.07 | 50.04 | -0.0067568 | -0.0067568 | -0.067568 | 50.11 | -0.025676 | -0.025676 | -0.25676 | -0.16216 | -0.16216 | 0 | 3 | 1 | 1 | -0.16216 | 10 | 0 | 0
1575.55 | 50.07 | 50.04 | -0.0067568 | -0.0067568 | -0.067568 | 50.11 | -0.025676 | -0.025676 | -0.25676 | -0.16216 | -0.16216 | 0 | 3 | 1 | 1 | -0.16216 | 10 | 0 | 0
1575.6 | 50.07 | 50.04 | -0.0067568 | -0.0067568 | -0.067568 | 50.11 | -0.025676 | -0.025676 | -0.25676 | -0.16216 | -0.16216 | 0 | 3 | 1 | 1 | -0.16216 | 10 | 0 | 0
1575.65 | 50.07 | 50.04 | -0.0067568 | -0.0067568 | -0.067568 | 50.11 | -0.025676 | -0.025676 | -0.25676 | -0.16216 | -0.16216 | 0 | 3 | 1 | 1 | -0.16216 | 10 | 0 | 0
1575.7 | 50.11 | 50.04 | -0.0067568 | -0.0067568 | -0.067568 | 50.11 | -0.025676 | -0.025676 | -0.25676 | -0.16216 | -0.16216 | 0 | 3 | 1 | 1 | -0.16216 | 10 | 0 | 0
1575.75 | 50.11 | 50.04 | -0.0067568 | -0.0067568 | -0.067568 | 50.11 | -0.025676 | -0.025676 | -0.25676 | -0.16216 | -0.16216 | 0 | 3 | 1 | 1 | -0.16216 | 10 | 0 | 0
1575.8 | 50.09 | 50.04 | -0.0067568 | -0.0067568 | -0.067568 | 50.11 | -0.025676 | -0.025676 | -0.25676 | -0.16216 | -0.16216 | 0 | 3 | 1 | 1 | -0.16216 | 10 | 0 | 0
1575.85 | 50.09 | 50.04 | -0.0067568 | -0.0067568 | -0.067568 | 50.11 | -0.025676 | -0.025676 | -0.25676 | -0.16216 | -0.16216 | 0 | 3 | 1 | 1 | -0.16216 | 10 | 0 | 0
1575.9 | 50.09 | 50.04 | -0.0067568 | -0.0067568 | -0.067568 | 50.11 | -0.025676 | -0.025676 | -0.25676 | -0.16216 | -0.16216 | 0 | 3 | 1 | 1 | -0.16216 | 10 | 0 | 0
1575.95 | 50.09 | 50.04 | -0.0067568 | -0.0067568 | -0.067568 | 50.11 | -0.025676 | -0.025676 | -0.25676 | -0.16216 | -0.16216 | 0 | 3 | 1 | 1 | -0.16216 | 10 | 0 | 0
1576 | 50.02 | 50.02 | -0.0013514 | -0.0013514 | -0.013514 | 50.11 | -0.025676 | -0.025676 | -0.25676 | -0.13514 | -0.13514 | 0 | 3 | 1 | 1 | -0.13514 | 10 | 0 | 0
1576.05 | 50.02 | 50.02 | -0.0013514 | -0.0013514 | -0.013514 | 50.11 | -0.025676 | -0.025676 | -0.25676 | -0.13514 | -0.13514 | 0 | 3 | 1 | 1 | -0.13514 | 10 | 0 | 0
1576.1 | 50 | 50 | 0 | 0 | 0 | 50.11 | -0.025676 | -0.025676 | -0.25676 | -0.12838 | -0.12838 | 0 | 3 | 1 | 1 | -0.12838 | 10 | 0 | 0
1576.15 | 50 | 50 | 0 | 0 | 0 | 50.11 | -0.025676 | -0.025676 | -0.25676 | -0.12838 | -0.12838 | 0 | 3 | 1 | 1 | -0.12838 | 10 | 0 | 0
1576.2 | 50 | 50 | 0 | 0 | 0 | 50.11 | -0.025676 | -0.025676 | -0.25676 | -0.12838 | -0.12838 | 0 | 3 | 1 | 1 | -0.12838 | 10 | 0 | 0
1576.25 | 50 | 50 | 0 | 0 | 0 | 50.11 | -0.025676 | -0.025676 | -0.25676 | -0.12838 | -0.12838 | 0 | 3 | 1 | 1 | -0.12838 | 10 | 0 | 0
1576.3 | 50.01 | 50 | 0 | 0 | 0 | 50.11 | -0.025676 | -0.025676 | -0.25676 | -0.12838 | -0.12838 | 0 | 3 | 1 | 1 | -0.12838 | 10 | 0 | 0
1576.35 | 50.01 | 50 | 0 | 0 | 0 | 50.09 | -0.02027 | -0.02027 | -0.2027 | -0.10135 | -0.10135 | 0 | 3 | 1 | 1 | -0.10135 | 10 | 0 | 0
1576.4 | 49.97 | 49.97 | 0.0040541 | 0.0040541 | 0.040541 | 50.09 | -0.02027 | -0.02027 | -0.2027 | -0.081081 | -0.081081 | 0 | 3 | 1 | 1 | -0.081081 | 10 | 0 | 0
1576.45 | 49.97 | 49.97 | 0.0040541 | 0.0040541 | 0.040541 | 50.09 | -0.02027 | -0.02027 | -0.2027 | -0.081081 | -0.081081 | 0 | 3 | 1 | 1 | -0.081081 | 10 | 0 | 0
1576.5 | 49.97 | 49.97 | 0.0040541 | 0.0040541 | 0.040541 | 50.09 | -0.02027 | -0.02027 | -0.2027 | -0.081081 | -0.081081 | 0 | 3 | 1 | 1 | -0.081081 | 10 | 0 | 0
1576.55 | 49.97 | 49.97 | 0.0040541 | 0.0040541 | 0.040541 | 50.02 | -0.0013514 | -0.0013514 | -0.013514 | 0.013514 | 0.013514 | 0 | 3 | 1 | 1 | 0.013514 | 10 | 0 | 0
1576.6 | 49.93 | 49.93 | 0.014865 | 0.014865 | 0.14865 | 50.02 | -0.0013514 | -0.0013514 | -0.013514 | 0.067568 | 0.067568 | 0 | 3 | 1 | 1 | 0.067568 | 10 | 0 | 0
1576.65 | 49.93 | 49.93 | 0.014865 | 0.014865 | 0.14865 | 50.01 | 0 | 0 | 0 | 0.074324 | 0.074324 | 0 | 3 | 1 | 1 | 0.074324 | 10 | 0 | 0
1576.7 | 50.01 | 49.93 | 0.014865 | 0.014865 | 0.14865 | 50.01 | 0 | 0 | 0 | 0.074324 | 0.074324 | 0 | 3 | 1 | 1 | 0.074324 | 10 | 0 | 0
1576.75 | 50.01 | 49.93 | 0.014865 | 0.014865 | 0.14865 | 50.01 | 0 | 0 | 0 | 0.074324 | 0.074324 | 0 | 3 | 1 | 1 | 0.074324 | 10 | 0 | 0
1576.8 | 50 | 49.93 | 0.014865 | 0.014865 | 0.14865 | 50.01 | 0 | 0 | 0 | 0.074324 | 0.074324 | 0 | 3 | 1 | 1 | 0.074324 | 10 | 0 | 0
1576.85 | 50 | 49.93 | 0.014865 | 0.014865 | 0.14865 | 50.01 | 0 | 0 | 0 | 0.074324 | 0.074324 | 0 | 3 | 1 | 1 | 0.074324 | 10 | 0 | 0
1576.9 | 50 | 49.93 | 0.014865 | 0.014865 | 0.14865 | 50.01 | 0 | 0 | 0 | 0.074324 | 0.074324 | 0 | 3 | 1 | 1 | 0.074324 | 10 | 0 | 0
1576.95 | 50 | 49.93 | 0.014865 | 0.014865 | 0.14865 | 50.01 | 0 | 0 | 0 | 0.074324 | 0.074324 | 0 | 3 | 1 | 1 | 0.074324 | 10 | 0 | 0
1577 | 50 | 49.93 | 0.014865 | 0.014865 | 0.14865 | 50.01 | 0 | 0 | 0 | 0.074324 | 0.074324 | 0 | 3 | 1 | 1 | 0.074324 | 10 | 0 | 0
1577.05 | 50 | 49.93 | 0.014865 | 0.014865 | 0.14865 | 50.01 | 0 | 0 | 0 | 0.074324 | 0.074324 | 0 | 3 | 1 | 1 | 0.074324 | 10 | 0 | 0
1577.1 | 50 | 49.93 | 0.014865 | 0.014865 | 0.14865 | 50.01 | 0 | 0 | 0 | 0.074324 | 0.074324 | 0 | 3 | 1 | 1 | 0.074324 | 10 | 0 | 0
1577.15 | 50 | 49.93 | 0.014865 | 0.014865 | 0.14865 | 50.01 | 0 | 0 | 0 | 0.074324 | 0.074324 | 0 | 3 | 1 | 1 | 0.074324 | 10 | 0 | 0
1577.2 | 50 | 49.93 | 0.014865 | 0.014865 | 0.14865 | 50.01 | 0 | 0 | 0 | 0.074324 | 0.074324 | 0 | 3 | 1 | 1 | 0.074324 | 10 | 0 | 0
1577.25 | 50 | 50 | 0 | 0 | 0 | 50.01 | 0 | 0 | 0 | 0 | 0 | 0 | 3 | 1 | 1 | 0 | 10 | 0 | 0
1577.3 | 49.5 | 49.5 | 1 | 1 | 10 | 50.01 | 0 | 0 | 0 | 5 | 5 | 0 | 3 | 1 | 1 | 5 | 10 | 0 | 0
1577.35 | 49.5 | 49.5 | 1 | 1 | 10 | 50 | 0 | 0 | 0 | 5 | 5 | 0 | 3 | 1 | 1 | 5 | 10 | 0 | 0
1577.4 | 49.5 | 49.5 | 1 | 1 | 10 | 50 | 0 | 0 | 0 | 5 | 5 | 0 | 3 | 1 | 1 | 5 | 10 | 0 | 0
1577.45 | 49.5 | 49.5 | 1 | 1 | 10 | 50 | 0 | 0 | 0 | 5 | 5 | 0 | 3 | 1 | 1 | 5 | 10 | 0 | 0
1577.5 | 49.5 | 49.5 | 1 | 1 | 10 | 50 | 0 | 0 | 0 | 5 | 5 | 0 | 3 | 1 | 1 | 5 | 10 | 0 | 0
1577.55 | 49.5 | 49.5 | 1 | 1 | 10 | 50 | 0 | 0 | 0 | 5 | 5 | 0 | 3 | 1 | 1 | 5 | 10 | 0 | 0
1577.6 | 49.5 | 49.5 | 1 | 1 | 10 | 50 | 0 | 0 | 0 | 5 | 5 | 0 | 3 | 1 | 1 | 5 | 10 | 0 | 0
1577.65 | 49.5 | 49.5 | 1 | 1 | 10 | 50 | 0 | 0 | 0 | 5 | 5 | 0 | 3 | 1 | 1 | 5 | 10 | 0 | 0
1577.7 | 49.5 | 49.5 | 1 | 1 | 10 | 50 | 0 | 0 | 0 | 5 | 5 | 0 | 3 | 1 | 1 | 5 | 10 | 0 | 0
1577.75 | 49.5 | 49.5 | 1 | 1 | 10 | 50 | 0 | 0 | 0 | 5 | 5 | 0 | 3 | 1 | 1 | 5 | 10 | 0 | 0
1577.8 | 49.5 | 49.5 | 1 | 1 | 10 | 50 | 0 | 0 | 0 | 5 | 5 | 0 | 3 | 1 | 1 | 5 | 10 | 0 | 0
1577.85 | 49.5 | 49.5 | 1 | 1 | 10 | 49.5 | 1 | 0.1 | 1 | 5.5 | 5.5 | 0 | 3 | 1 | 1 | 5.5 | 10 | 0 | 0
1577.9 | 49.5 | 49.5 | 1 | 1 | 10 | 49.5 | 1 | 0.2 | 2 | 6 | 6 | 0 | 3 | 1 | 1 | 6 | 10 | 0 | 0
1577.95 | 49.5 | 49.5 | 1 | 1 | 10 | 49.5 | 1 | 0.3 | 3 | 6.5 | 6.5 | 0 | 3 | 1 | 1 | 6.5 | 10 | 0 | 0
1578 | 49.5 | 49.5 | 1 | 1 | 10 | 49.5 | 1 | 0.4 | 4 | 7 | 7 | 0 | 3 | 1 | 1 | 7 | 10 | 0 | 0
1578.05 | 49.5 | 49.5 | 1 | 1 | 10 | 49.5 | 1 | 0.5 | 5 | 7.5 | 7.5 | 0 | 3 | 1 | 1 | 7.5 | 10 | 0 | 0
1578.1 | 49.5 | 49.5 | 1 | 1 | 10 | 49.5 | 1 | 0.6 | 6 | 8 | 8 | 0 | 3 | 1 | 1 | 8 | 10 | 0 | 0
1578.15 | 49.5 | 49.5 | 1 | 1 | 10 | 49.5 | 1 | 0.7 | 7 | 8.5 | 8.5 | 0 | 3 | 1 | 1 | 8.5 | 10 | 0 | 0
1578.2 | 49.5 | 49.5 | 1 | 1 | 10 | 49.5 | 1 | 0.8 | 8 | 9 | 9 | 0 | 3 | 1 | 1 | 9 | 10 | 0 | 0
1578.25 | 49.5 | 49.5 | 1 | 1 | 10 | 49.5 | 1 | 0.9 | 9 | 9.5 | 9.5 | 0 | 3 | 1 | 1 | 9.5 | 10 | 0 | 0
1578.3 | 49.5 | 49.5 | 1 | 1 | 10 | 49.5 | 1 | 1 | 10 | 10 | 10 | 0 | 3 | 1 | 1 | 10 | 10 | 0 | 0
1578.35 | 49.5 | 49.5 | 1 | 1 | 10 | 49.5 | 1 | 1 | 10 | 10 | 10 | 0 | 3 | 1 | 1 | 10 | 10 | 0 | 0
1578.4 | 49.5 | 49.5 | 1 | 1 | 10 | 49.5 | 1 | 1 | 10 | 10 | 10 | 0 | 3 | 1 | 1 | 10 | 10 | 0 | 0
1578.45 | 49.5 | 49.5 | 1 | 1 | 10 | 49.5 | 1 | 1 | 10 | 10 | 10 | 0 | 3 | 1 | 1 | 10 | 10 | 0 | 0
1578.5 | 49.5 | 49.5 | 1 | 1 | 10 | 49.5 | 1 | 1 | 10 | 10 | 10 | 0 | 3 | 1 | 1 | 10 | 10 | 0 | 0
1578.55 | 49.5 | 49.5 | 1 | 1 | 10 | 49.5 | 1 | 1 | 10 | 10 | 10 | 0 | 3 | 1 | 1 | 10 | 10 | 0 | 0
1578.6 | 49.5 | 49.5 | 1 | 1 | 10 | 49.5 | 1 | 1 | 10 | 10 | 10 | 0 | 3 | 1 | 1 | 10 | 10 | 0 | 0
1578.65 | 49.5 | 49.5 | 1 | 1 | 10 | 49.5 | 1 | 1 | 10 | 10 | 10 | 0 | 3 | 1 | 1 | 10 | 10 | 0 | 0
1578.7 | 49.5 | 49.5 | 1 | 1 | 10 | 49.5 | 1 | 1 | 10 | 10 | 10 | 0 | 3 | 1 | 1 | 10 | 10 | 0 | 0
1578.75 | 49.5 | 49.5 | 1 | 1 | 10 | 49.5 | 1 | 1 | 10 | 10 | 10 | 0 | 3 | 1 | 1 | 10 | 10 | 0 | 0
1578.8 | 49.5 | 49.5 | 1 | 1 | 10 | 49.5 | 1 | 1 | 10 | 10 | 10 | 0 | 3 | 1 | 1 | 10 | 10 | 0 | 0
1578.85 | 49.5 | 49.5 | 1 | 1 | 10 | 49.5 | 1 | 1 | 10 | 10 | 10 | 0 | 3 | 1 | 1 | 10 | 10 | 0 | 0
1578.9 | 49.5 | 49.5 | 1 | 1 | 10 | 49.5 | 1 | 1 | 10 | 10 | 10 | 0 | 3 | 1 | 1 | 10 | 10 | 0 | 0
1578.95 | 49.5 | 49.5 | 1 | 1 | 10 | 49.5 | 1 | 1 | 10 | 10 | 10 | 0 | 3 | 1 | 1 | 10 | 10 | 0 | 0
1579 | 49.5 | 49.5 | 1 | 1 | 10 | 49.5 | 1 | 1 | 10 | 10 | 10 | 0 | 3 | 1 | 1 | 10 | 10 | 0 | 0
1579.05 | 49.5 | 49.5 | 1 | 1 | 10 | 49.5 | 1 | 1 | 10 | 10 | 10 | 0 | 3 | 1 | 1 | 10 | 10 | 0 | 0
1579.1 | 49.5 | 49.5 | 1 | 1 | 10 | 49.5 | 1 | 1 | 10 | 10 | 10 | 0 | 3 | 1 | 1 | 10 | 10 | 0 | 0
1579.15 | 49.5 | 49.5 | 1 | 1 | 10 | 49.5 | 1 | 1 | 10 | 10 | 10 | 0 | 3 | 1 | 1 | 10 | 10 | 0 | 0
1579.2 | 49.5 | 49.5 | 1 | 1 | 10 | 49.5 | 1 | 1 | 10 | 10 | 10 | 0 | 3 | 1 | 1 | 10 | 10 | 0 | 0
1579.25 | 49.5 | 49.5 | 1 | 1 | 10 | 49.5 | 1 | 1 | 10 | 10 | 10 | 0 | 3 | 1 | 1 | 10 | 10 | 0 | 0
1579.3 | 50.5 | 49.5 | 1 | 1 | 10 | 50.5 | -1 | -1 | -10 | 0 | 0 | 0 | 3 | 1 | 1 | 0 | 10 | 0 | 0
1579.35 | 50.5 | 49.5 | 1 | 1 | 10 | 50.5 | -1 | -1 | -10 | 0 | 0 | 0 | 3 | 1 | 1 | 0 | 10 | 0 | 0
1579.4 | 50.5 | 49.5 | 1 | 1 | 10 | 50.5 | -1 | -1 | -10 | 0 | 0 | 0 | 3 | 1 | 1 | 0 | 10 | 0 | 0
1579.45 | 50.5 | 49.5 | 1 | 1 | 10 | 50.5 | -1 | -1 | -10 | 0 | 0 | 0 | 3 | 1 | 1 | 0 | 10 | 0 | 0
1579.5 | 50.5 | 49.5 | 1 | 1 | 10 | 50.5 | -1 | -1 | -10 | 0 | 0 | 0 | 3 | 1 | 1 | 0 | 10 | 0 | 0
1579.55 | 50.5 | 49.5 | 1 | 1 | 10 | 50.5 | -1 | -1 | -10 | 0 | 0 | 0 | 3 | 1 | 1 | 0 | 10 | 0 | 0
1579.6 | 50.5 | 49.5 | 1 | 1 | 10 | 50.5 | -1 | -1 | -10 | 0 | 0 | 0 | 3 | 1 | 1 | 0 | 10 | 0 | 0
1579.65 | 50.5 | 49.5 | 1 | 1 | 10 | 50.5 | -1 | -1 | -10 | 0 | 0 | 0 | 3 | 1 | 1 | 0 | 10 | 0 | 0
1579.7 | 50.5 | 49.5 | 1 | 1 | 10 | 50.5 | -1 | -1 | -10 | 0 | 0 | 0 | 3 | 1 | 1 | 0 | 10 | 0 | 0
1579.75 | 50.5 | 49.5 | 1 | 1 | 10 | 50.5 | -1 | -1 | -10 | 0 | 0 | 0 | 3 | 1 | 1 | 0 | 10 | 0 | 0
1579.8 | 50.5 | 49.5 | 1 | 1 | 10 | 50.5 | -1 | -1 | -10 | 0 | 0 | 0 | 3 | 1 | 1 | 0 | 10 | 0 | 0
1579.85 | 50.5 | 50.5 | -1 | 0.9 | 9 | 50.5 | -1 | -1 | -10 | -0.5 | -0.5 | 0 | 3 | 1 | 1 | -0.5 | 10 | 0 | 0
1579.9 | 50.5 | 50.5 | -1 | 0.8 | 8 | 50.5 | -1 | -1 | -10 | -1 | -1 | 0 | 3 | 1 | 1 | -1 | 10 | 0 | 0
1579.95 | 50.5 | 50.5 | -1 | 0.7 | 7 | 50.5 | -1 | -1 | -10 | -1.5 | -1.5 | 0 | 3 | 1 | 1 | -1.5 | 10 | 0 | 0
1580 | 50.5 | 50.5 | -1 | 0.6 | 6 | 50.5 | -1 | -1 | -10 | -2 | -2 | 0 | 3 | 1 | 1 | -2 | 10 | 0 | 0
1580.05 | 50.5 | 50.5 | -1 | 0.5 | 5 | 50.5 | -1 | -1 | -10 | -2.5 | -2.5 | 0 | 3 | 1 | 1 | -2.5 | 10 | 0 | 0
1580.1 | 50.5 | 50.5 | -1 | 0.4 | 4 | 50.5 | -1 | -1 | -10 | -3 | -3 | 0 | 3 | 1 | 1 | -3 | 10 | 0 | 0
1580.15 | 50.5 | 50.5 | -1 | 0.3 | 3 | 50.5 | -1 | -1 | -10 | -3.5 | -3.5 | 0 | 3 | 1 | 1 | -3.5 | 10 | 0 | 0
1580.2 | 50.5 | 50.5 | -1 | 0.2 | 2 | 50.5 | -1 | -1 | -10 | -4 | -4 | 0 | 3 | 1 | 1 | -4 | 10 | 0 | 0
1580.25 | 50.5 | 50.5 | -1 | 0.1 | 1 | 50.5 | -1 | -1 | -10 | -4.5 | -4.5 | 0 | 3 | 1 | 1 | -4.5 | 10 | 0 | 0
1580.3 | 50.5 | 50.5 | -1 | 1.3878e-16 | 1.3878e-15 | 50.5 | -1 | -1 | -10 | -5 | -5 | 0 | 3 | 1 | 1 | -5 | 10 | 0 | 0
1580.35 | 50.5 | 50.5 | -1 | -0.1 | -1 | 50.5 | -1 | -1 | -10 | -5.5 | -5.5 | 0 | 3 | 1 | 1 | -5.5 | 10 | 0 | 0
1580.4 | 50.5 | 50.5 | -1 | -0.2 | -2 | 50.5 | -1 | -1 | -10 | -6 | -6 | 0 | 3 | 1 | 1 | -6 | 10 | 0 | 0
1580.45 | 50.5 | 50.5 | -1 | -0.3 | -3 | 50.5 | -1 | -1 | -10 | -6.5 | -6.5 | 0 | 3 | 1 | 1 | -6.5 | 10 | 0 | 0
1580.5 | 50.5 | 50.5 | -1 | -0.4 | -4 | 50.5 | -1 | -1 | -10 | -7 | -7 | 0 | 3 | 1 | 1 | -7 | 10 | 0 | 0
1580.55 | 50.5 | 50.5 | -1 | -0.5 | -5 | 50.5 | -1 | -1 | -10 | -7.5 | -7.5 | 0 | 3 | 1 | 1 | -7.5 | 10 | 0 | 0
1580.6 | 50.5 | 50.5 | -1 | -0.6 | -6 | 50.5 | -1 | -1 | -10 | -8 | -8 | 0 | 3 | 1 | 1 | -8 | 10 | 0 | 0
1580.65 | 50.5 | 50.5 | -1 | -0.7 | -7 | 50.5 | -1 | -1 | -10 | -8.5 | -8.5 | 0 | 3 | 1 | 1 | -8.5 | 10 | 0 | 0
1580.7 | 50.5 | 50.5 | -1 | -0.8 | -8 | 50.5 | -1 | -1 | -10 | -9 | -9 | 0 | 3 | 1 | 1 | -9 | 10 | 0 | 0
1580.75 | 50.5 | 50.5 | -1 | -0.9 | -9 | 50.5 | -1 | -1 | -10 | -9.5 | -9.5 | 0 | 3 | 1 | 1 | -9.5 | 10 | 0 | 0
1580.8 | 50.5 | 50.5 | -1 | -1 | -10 | 50.5 | -1 | -1 | -10 | -10 | -10 | 0 | 3 | 1 | 1 | -10 | 10 | 0 | 0
1580.85 | 50.5 | 50.5 | -1 | -1 | -10 | 50.5 | -1 | -1 | -10 | -10 | -10 | 0 | 3 | 1 | 1 | -10 | 10 | 0 | 0
1580.9 | 50.5 | 50.5 | -1 | -1 | -10 | 50.5 | -1 | -1 | -10 | -10 | -10 | 0 | 3 | 1 | 1 | -10 | 10 | 0 | 0
1580.95 | 50.5 | 50.5 | -1 | -1 | -10 | 50.5 | -1 | -1 | -10 | -10 | -10 | 0 | 3 | 1 | 1 | -10 | 10 | 0 | 0
1581 | 50.5 | 50.5 | -1 | -1 | -10 | 50.5 | -1 | -1 | -10 | -10 | -10 | 0 | 3 | 1 | 1 | -10 | 10 | 0 | 0
1581.05 | 50.5 | 50.5 | -1 | -1 | -10 | 50.5 | -1 | -1 | -10 | -10 | -10 | 0 | 3 | 1 | 1 | -10 | 10 | 0 | 0
1581.1 | 50.5 | 50.5 | -1 | -1 | -10 | 50.5 | -1 | -1 | -10 | -10 | -10 | 0 | 3 | 1 | 1 | -10 | 10 | 0 | 0
1581.15 | 50.5 | 50.5 | -1 | -1 | -10 | 50.5 | -1 | -1 | -10 | -10 | -10 | 0 | 3 | 1 | 1 | -10 | 10 | 0 | 0
1581.2 | 50.5 | 50.5 | -1 | -1 | -10 | 50.5 | -1 | -1 | -10 | -10 | -10 | 0 | 3 | 1 | 1 | -10 | 10 | 0 | 0
1581.25 | 50.5 | 50.5 | -1 | -1 | -10 | 50.5 | -1 | -1 | -10 | -10 | -10 | 0 | 3 | 1 | 1 | -10 | 10 | 0 | 0
1581.3 | 50.5 | 50.5 | -1 | -1 | -10 | 50.5 | -1 | -1 | -10 | -10 | -10 | 0 | 3 | 1 | 1 | -10 | 10 | 0 | 0
1581.35 | 50.47 | 50.47 | -0.905 | -0.905 | -9.05 | 50.5 | -1 | -1 | -10 | -9.525 | -9.525 | 0 | 3 | 1 | 1 | -9.525 | 10 | 0 | 0
1581.4 | 50.45 | 50.45 | -0.84167 | -0.84167 | -8.4167 | 50.5 | -1 | -1 | -10 | -9.2083 | -9.2083 | 0 | 3 | 1 | 1 | -9.2083 | 10 | 0 | 0
1581.45 | 50.42 | 50.42 | -0.74667 | -0.74667 | -7.4667 | 50.5 | -1 | -1 | -10 | -8.7333 | -8.7333 | 0 | 3 | 1 | 1 | -8.7333 | 10 | 0 | 0
1581.5 | 50.4 | 50.4 | -0.68333 | -0.68333 | -6.8333 | 50.5 | -1 | -1 | -10 | -8.4167 | -8.4167 | 0 | 3 | 1 | 1 | -8.4167 | 10 | 0 | 0
1581.55 | 50.37 | 50.37 | -0.58833 | -0.58833 | -5.8833 | 50.5 | -1 | -1 | -10 | -7.9417 | -7.9417 | 0 | 3 | 1 | 1 | -7.9417 | 10 | 0 | 0
1581.6 | 50.35 | 50.35 | -0.525 | -0.525 | -5.25 | 50.5 | -1 | -1 | -10 | -7.625 | -7.625 | 0 | 3 | 1 | 1 | -7.625 | 10 | 0 | 0
1581.65 | 50.32 | 50.32 | -0.43 | -0.43 | -4.3 | 50.5 | -1 | -1 | -10 | -7.15 | -7.15 | 0 | 3 | 1 | 1 | -7.15 | 10 | 0 | 0
1581.7 | 50.29 | 50.29 | -0.335 | -0.335 | -3.35 | 50.5 | -1 | -1 | -10 | -6.675 | -6.675 | 0 | 3 | 1 | 1 | -6.675 | 10 | 0 | 0
1581.75 | 50.27 | 50.27 | -0.27167 | -0.27167 | -2.7167 | 50.5 | -1 | -1 | -10 | -6.3583 | -6.3583 | 0 | 3 | 1 | 1 | -6.3583 | 10 | 0 | 0
1581.8 | 50.24 | 50.24 | -0.17667 | -0.17667 | -1.7667 | 50.5 | -1 | -1 | -10 | -5.8833 | -5.8833 | 0 | 3 | 1 | 1 | -5.8833 | 10 | 0 | 0
1581.85 | 50.22 | 50.22 | -0.11333 | -0.11333 | -1.1333 | 50.5 | -1 | -1 | -10 | -5.5667 | -5.5667 | 0 | 3 | 1 | 1 | -5.5667 | 10 | 0 | 0
1581.9 | 50.19 | 50.19 | -0.047297 | -0.047297 | -0.47297 | 50.47 | -0.905 | -0.905 | -9.05 | -4.7615 | -4.7615 | 0 | 3 | 1 | 1 | -4.7615 | 10 | 0 | 0
1581.95 | 50.17 | 50.17 | -0.041892 | -0.041892 | -0.41892 | 50.45 | -0.84167 | -0.84167 | -8.4167 | -4.4178 | -4.4178 | 0 | 3 | 1 | 1 | -4.4178 | 10 | 0 | 0
1582 | 50.14 | 50.14 | -0.033784 | -0.033784 | -0.33784 | 50.42 | -0.74667 | -0.74667 | -7.4667 | -3.9023 | -3.9023 | 0 | 3 | 1 | 1 | -3.9023 | 10 | 0 | 0
1582.05 | 50.12 | 50.12 | -0.028378 | -0.028378 | -0.28378 | 50.4 | -0.68333 | -0.68333 | -6.8333 | -3.5586 | -3.5586 | 0 | 3 | 1 | 1 | -3.5586 | 10 | 0 | 0
1582.1 | 50.09 | 50.09 | -0.02027 | -0.02027 | -0.2027 | 50.37 | -0.58833 | -0.58833 | -5.8833 | -3.043 | -3.043 | 0 | 3 | 1 | 1 | -3.043 | 10 | 0 | 0
1582.15 | 50.06 | 50.06 | -0.012162 | -0.012162 | -0.12162 | 50.35 | -0.525 | -0.525 | -5.25 | -2.6858 | -2.6858 | 0 | 3 | 1 | 1 | -2.6858 | 10 | 0 | 0
1582.2 | 50.04 | 50.04 | -0.0067568 | -0.0067568 | -0.067568 | 50.32 | -0.43 | -0.43 | -4.3 | -2.1838 | -2.1838 | 0 | 3 | 1 | 1 | -2.1838 | 10 | 0 | 0
1582.25 | 50.01 | 50.01 | 0 | 0 | 0 | 50.29 | -0.335 | -0.335 | -3.35 | -1.675 | -1.675 | 0 | 3 | 1 | 1 | -1.675 | 10 | 0 | 0
1582.3 | 49.99 | 49.99 | 0 | 0 | 0 | 50.27 | -0.27167 | -0.27167 | -2.7167 | -1.3583 | -1.3583 | 0 | 3 | 1 | 1 | -1.3583 | 10 | 0 | 0
1582.35 | 49.96 | 49.96 | 0.0067568 | 0.0067568 | 0.067568 | 50.24 | -0.17667 | -0.17667 | -1.7667 | -0.84955 | -0.84955 | 0 | 3 | 1 | 1 | -0.84955 | 10 | 0 | 0
1582.4 | 49.94 | 49.94 | 0.012162 | 0.012162 | 0.12162 | 50.22 | -0.11333 | -0.11333 | -1.1333 | -0.50586 | -0.50586 | 0 | 3 | 1 | 1 | -0.50586 | 10 | 0 | 0
1582.45 | 49.91 | 49.91 | 0.02027 | 0.02027 | 0.2027 | 50.19 | -0.047297 | -0.047297 | -0.47297 | -0.13514 | -0.13514 | 0 | 3 | 1 | 1 | -0.13514 | 10 | 0 | 0
1582.5 | 49.88 | 49.88 | 0.028378 | 0.028378 | 0.28378 | 50.17 | -0.041892 | -0.041892 | -0.41892 | -0.067568 | -0.067568 | 0 | 3 | 1 | 1 | -0.067568 | 10 | 0 | 0
1582.55 | 49.86 | 49.86 | 0.033784 | 0.033784 | 0.33784 | 50.14 | -0.033784 | -0.033784 | -0.33784 | 0 | 0 | 0 | 3 | 1 | 1 | 0 | 10 | 0 | 0
1582.6 | 49.83 | 49.83 | 0.041892 | 0.041892 | 0.41892 | 50.12 | -0.028378 | -0.028378 | -0.28378 | 0.067568 | 0.067568 | 0 | 3 | 1 | 1 | 0.067568 | 10 | 0 | 0
1582.65 | 49.81 | 49.81 | 0.047297 | 0.047297 | 0.47297 | 50.09 | -0.02027 | -0.02027 | -0.2027 | 0.13514 | 0.13514 | 0 | 3 | 1 | 1 | 0.13514 | 10 | 0 | 0
1582.7 | 49.78 | 49.78 | 0.11333 | 0.11333 | 1.1333 | 50.06 | -0.012162 | -0.012162 | -0.12162 | 0.50586 | 0.50586 | 0 | 3 | 1 | 1 | 0.50586 | 10 | 0 | 0
1582.75 | 49.76 | 49.76 | 0.17667 | 0.17667 | 1.7667 | 50.04 | -0.0067568 | -0.0067568 | -0.067568 | 0.84955 | 0.84955 | 0 | 3 | 1 | 1 | 0.84955 | 10 | 0 | 0
1582.8 | 49.73 | 49.73 | 0.27167 | 0.27167 | 2.7167 | 50.01 | 0 | 0 | 0 | 1.3583 | 1.3583 | 0 | 3 | 1 | 1 | 1.3583 | 10 | 0 | 0
1582.85 | 49.71 | 49.71 | 0.335 | 0.335 | 3.35 | 49.99 | 0 | 0 | 0 | 1.675 | 1.675 | 0 | 3 | 1 | 1 | 1.675 | 10 | 0 | 0
1582.9 | 49.68 | 49.68 | 0.43 | 0.43 | 4.3 | 49.96 | 0.0067568 | 0.0067568 | 0.067568 | 2.1838 | 2.1838 | 0 | 3 | 1 | 1 | 2.1838 | 10 | 0 | 0
1582.95 | 49.65 | 49.65 | 0.525 | 0.525 | 5.25 | 49.94 | 0.012162 | 0.012162 | 0.12162 | 2.6858 | 2.6858 | 0 | 3 | 1 | 1 | 2.6858 | 10 | 0 | 0
1583 | 49.63 | 49.63 | 0.58833 | 0.58833 | 5.8833 | 49.91 | 0.02027 | 0.02027 | 0.2027 | 3.043 | 3.043 | 0 | 3 | 1 | 1 | 3.043 | 10 | 0 | 0
1583.05 | 49.6 | 49.6 | 0.68333 | 0.68333 | 6.8333 | 49.88 | 0.028378 | 0.028378 | 0.28378 | 3.5586 | 3.5586 | 0 | 3 | 1 | 1 | 3.5586 | 10 | 0 | 0
1583.1 | 49.58 | 49.58 | 0.74667 | 0.74667 | 7.4667 | 49.86 | 0.033784 | 0.033784 | 0.33784 | 3.9023 | 3.9023 | 0 | 3 | 1 | 1 | 3.9023 | 10 | 0 | 0
1583.15 | 49.55 | 49.55 | 0.84167 | 0.84167 | 8.4167 | 49.83 | 0.041892 | 0.041892 | 0.41892 | 4.4178 | 4.4178 | 0 | 3 | 1 | 1 | 4.4178 | 10 | 0 | 0
1583.2 | 49.53 | 49.53 | 0.905 | 0.905 | 9.05 | 49.81 | 0.047297 | 0.047297 | 0.47297 | 4.7615 | 4.7615 | 0 | 3 | 1 | 1 | 4.7615 | 10 | 0 | 0
1583.25 | 49.5 | 49.5 | 1 | 1 | 10 | 49.78 | 0.11333 | 0.11333 | 1.1333 | 5.5667 | 5.5667 | 0 | 3 | 1 | 1 | 5.5667 | 10 | 0 | 0
1583.3 | 49.5 | 49.5 | 1 | 1 | 10 | 49.76 | 0.17667 | 0.17667 | 1.7667 | 5.8833 | 5.8833 | 0 | 3 | 1 | 1 | 5.8833 | 10 | 0 | 0
1583.35 | 49.53 | 49.5 | 1 | 1 | 10 | 49.73 | 0.27167 | 0.27167 | 2.7167 | 6.3583 | 6.3583 | 0 | 3 | 1 | 1 | 6.3583 | 10 | 0 | 0
1583.4 | 49.55 | 49.5 | 1 | 1 | 10 | 49.71 | 0.335 | 0.335 | 3.35 | 6.675 | 6.675 | 0 | 3 | 1 | 1 | 6.675 | 10 | 0 | 0
1583.45 | 49.58 | 49.5 | 1 | 1 | 10 | 49.68 | 0.43 | 0.43 | 4.3 | 7.15 | 7.15 | 0 | 3 | 1 | 1 | 7.15 | 10 | 0 | 0
1583.5 | 49.6 | 49.5 | 1 | 1 | 10 | 49.65 | 0.525 | 0.525 | 5.25 | 7.625 | 7.625 | 0 | 3 | 1 | 1 | 7.625 | 10 | 0 | 0
1583.55 | 49.63 | 49.5 | 1 | 1 | 10 | 49.63 | 0.58833 | 0.58833 | 5.8833 | 7.9417 | 7.9417 | 0 | 3 | 1 | 1 | 7.9417 | 10 | 0 | 0
1583.6 | 49.65 | 49.5 | 1 | 1 | 10 | 49.65 | 0.525 | 0.525 | 5.25 | 7.625 | 7.625 | 0 | 3 | 1 | 1 | 7.625 | 10 | 0 | 0
1583.65 | 49.68 | 49.5 | 1 | 1 | 10 | 49.68 | 0.43 | 0.43 | 4.3 | 7.15 | 7.15 | 0 | 3 | 1 | 1 | 7.15 | 10 | 0 | 0
1583.7 | 49.71 | 49.5 | 1 | 1 | 10 | 49.71 | 0.335 | 0.335 | 3.35 | 6.675 | 6.675 | 0 | 3 | 1 | 1 | 6.675 | 10 | 0 | 0
1583.75 | 49.73 | 49.5 | 1 | 1 | 10 | 49.73 | 0.27167 | 0.27167 | 2.7167 | 6.3583 | 6.3583 | 0 | 3 | 1 | 1 | 6.3583 | 10 | 0 | 0
1583.8 | 49.76 | 49.5 | 1 | 1 | 10 | 49.76 | 0.17667 | 0.17667 | 1.7667 | 5.8833 | 5.8833 | 0 | 3 | 1 | 1 | 5.8833 | 10 | 0 | 0
1583.85 | 49.78 | 49.5 | 1 | 1 | 10 | 49.78 | 0.11333 | 0.11333 | 1.1333 | 5.5667 | 5.5667 | 0 | 3 | 1 | 1 | 5.5667 | 10 | 0 | 0
1583.9 | 49.81 | 49.53 | 0.905 | 0.905 | 9.05 | 49.81 | 0.047297 | 0.047297 | 0.47297 | 4.7615 | 4.7615 | 0 | 3 | 1 | 1 | 4.7615 | 10 | 0 | 0
1583.95 | 49.83 | 49.55 | 0.84167 | 0.84167 | 8.4167 | 49.83 | 0.041892 | 0.041892 | 0.41892 | 4.4178 | 4.4178 | 0 | 3 | 1 | 1 | 4.4178 | 10 | 0 | 0
1584 | 49.86 | 49.58 | 0.74667 | 0.74667 | 7.4667 | 49.86 | 0.033784 | 0.033784 | 0.33784 | 3.9023 | 3.9023 | 0 | 3 | 1 | 1 | 3.9023 | 10 | 0 | 0
1584.05 | 49.88 | 49.6 | 0.68333 | 0.68333 | 6.8333 | 49.88 | 0.028378 | 0.028378 | 0.28378 | 3.5586 | 3.5586 | 0 | 3 | 1 | 1 | 3.5586 | 10 | 0 | 0
1584.1 | 49.91 | 49.63 | 0.58833 | 0.58833 | 5.8833 | 49.91 | 0.02027 | 0.02027 | 0.2027 | 3.043 | 3.043 | 0 | 3 | 1 | 1 | 3.043 | 10 | 0 | 0
1584.15 | 49.94 | 49.65 | 0.525 | 0.525 | 5.25 | 49.94 | 0.012162 | 0.012162 | 0.12162 | 2.6858 | 2.6858 | 0 | 3 | 1 | 1 | 2.6858 | 10 | 0 | 0
1584.2 | 49.96 | 49.68 | 0.43 | 0.43 | 4.3 | 49.96 | 0.0067568 | 0.0067568 | 0.067568 | 2.1838 | 2.1838 | 0 | 3 | 1 | 1 | 2.1838 | 10 | 0 | 0
1584.25 | 49.99 | 49.71 | 0.335 | 0.335 | 3.35 | 49.99 | 0 | 0 | 0 | 1.675 | 1.675 | 0 | 3 | 1 | 1 | 1.675 | 10 | 0 | 0
1584.3 | 50.01 | 49.73 | 0.27167 | 0.27167 | 2.7167 | 50.01 | 0 | 0 | 0 | 1.3583 | 1.3583 | 0 | 3 | 1 | 1 | 1.3583 | 10 | 0 | 0
1584.35 | 50.04 | 49.76 | 0.17667 | 0.17667 | 1.7667 | 50.04 | -0.0067568 | -0.0067568 | -0.067568 | 0.84955 | 0.84955 | 0 | 3 | 1 | 1 | 0.84955 | 10 | 0 | 0
1584.4 | 50.06 | 49.78 | 0.11333 | 0.11333 | 1.1333 | 50.06 | -0.012162 | -0.012162 | -0.12162 | 0.50586 | 0.50586 | 0 | 3 | 1 | 1 | 0.50586 | 10 | 0 | 0
1584.45 | 50.09 | 49.81 | 0.047297 | 0.047297 | 0.47297 | 50.09 | -0.02027 | -0.02027 | -0.2027 | 0.13514 | 0.13514 | 0 | 3 | 1 | 1 | 0.13514 | 10 | 0 | 0
1584.5 | 50.12 | 49.83 | 0.041892 | 0.041892 | 0.41892 | 50.12 | -0.028378 | -0.028378 | -0.28378 | 0.067568 | 0.067568 | 0 | 3 | 1 | 1 | 0.067568 | 10 | 0 | 0
1584.55 | 50.14 | 49.86 | 0.033784 | 0.033784 | 0.33784 | 50.14 | -0.033784 | -0.033784 | -0.33784 | 0 | 0 | 0 | 3 | 1 | 1 | 0 | 10 | 0 | 0
1584.6 | 50.17 | 49.88 | 0.028378 | 0.028378 | 0.28378 | 50.17 | -0.041892 | -0.041892 | -0.41892 | -0.067568 | -0.067568 | 0 | 3 | 1 | 1 | -0.067568 | 10 | 0 | 0
1584.65 | 50.19 | 49.91 | 0.02027 | 0.02027 | 0.2027 | 50.19 | -0.047297 | -0.047297 | -0.47297 | -0.13514 | -0.13514 | 0 | 3 | 1 | 1 | -0.13514 | 10 | 0 | 0
1584.7 | 50.22 | 49.94 | 0.012162 | 0.012162 | 0.12162 | 50.22 | -0.11333 | -0.11333 | -1.1333 | -0.50586 | -0.50586 | 0 | 3 | 1 | 1 | -0.50586 | 10 | 0 | 0
1584.75 | 50.24 | 49.96 | 0.0067568 | 0.0067568 | 0.067568 | 50.24 | -0.17667 | -0.17667 | -1.7667 | -0.84955 | -0.84955 | 0 | 3 | 1 | 1 | -0.84955 | 10 | 0 | 0
1584.8 | 50.27 | 49.99 | 0 | 0 | 0 | 50.27 | -0.27167 | -0.27167 | -2.7167 | -1.3583 | -1.3583 | 0 | 3 | 1 | 1 | -1.3583 | 10 | 0 | 0
1584.85 | 50.29 | 50.01 | 0 | 0 | 0 | 50.29 | -0.335 | -0.335 | -3.35 | -1.675 | -1.675 | 0 | 3 | 1 | 1 | -1.675 | 10 | 0 | 0
1584.9 | 50.32 | 50.04 | -0.0067568 | -0.0067568 | -0.067568 | 50.32 | -0.43 | -0.43 | -4.3 | -2.1838 | -2.1838 | 0 | 3 | 1 | 1 | -2.1838 | 10 | 0 | 0
1584.95 | 50.35 | 50.06 | -0.012162 | -0.012162 | -0.12162 | 50.35 | -0.525 | -0.525 | -5.25 | -2.6858 | -2.6858 | 0 | 3 | 1 | 1 | -2.6858 | 10 | 0 | 0
1585 | 50.37 | 50.09 | -0.02027 | -0.02027 | -0.2027 | 50.37 | -0.58833 | -0.58833 | -5.8833 | -3.043 | -3.043 | 0 | 3 | 1 | 1 | -3.043 | 10 | 0 | 0
1585.05 | 50.4 | 50.12 | -0.028378 | -0.028378 | -0.28378 | 50.4 | -0.68333 | -0.68333 | -6.8333 | -3.5586 | -3.5586 | 0 | 3 | 1 | 1 | -3.5586 | 10 | 0 | 0
1585.1 | 50.42 | 50.14 | -0.033784 | -0.033784 | -0.33784 | 50.42 | -0.74667 | -0.74667 | -7.4667 | -3.9023 | -3.9023 | 0 | 3 | 1 | 1 | -3.9023 | 10 | 0 | 0
1585.15 | 50.45 | 50.17 | -0.041892 | -0.041892 | -0.41892 | 50.45 | -0.84167 | -0.84167 | -8.4167 | -4.4178 | -4.4178 | 0 | 3 | 1 | 1 | -4.4178 | 10 | 0 | 0
1585.2 | 50.47 | 50.19 | -0.047297 | -0.047297 | -0.47297 | 50.47 | -0.905 | -0.905 | -9.05 | -4.7615 | -4.7615 | 0 | 3 | 1 | 1 | -4.7615 | 10 | 0 | 0
1585.25 | 50.5 | 50.22 | -0.11333 | -0.11333 | -1.1333 | 50.5 | -1 | -1 | -10 | -5.5667 | -5.5667 | 0 | 3 | 1 | 1 | -5.5667 | 10 | 0 | 0
1585.3 | 50.5 | 50.24 | -0.17667 | -0.17667 | -1.7667 | 50.5 | -1 | -1 | -10 | -5.8833 | -5.8833 | 0 | 3 | 1 | 1 | -5.8833 | 10 | 0 | 0
1585.35 | 50.47 | 50.27 | -0.27167 | -0.27167 | -2.7167 | 50.5 | -1 | -1 | -10 | -6.3583 | -6.3583 | 0 | 3 | 1 | 1 | -6.3583 | 10 | 0 | 0
1585.4 | 50.45 | 50.29 | -0.335 | -0.335 | -3.35 | 50.5 | -1 | -1 | -10 | -6.675 | -6.675 | 0 | 3 | 1 | 1 | -6.675 | 10 | 0 | 0
1585.45 | 50.42 | 50.32 | -0.43 | -0.43 | -4.3 | 50.5 | -1 | -1 | -10 | -7.15 | -7.15 | 0 | 3 | 1 | 1 | -7.15 | 10 | 0 | 0
1585.5 | 50.39 | 50.35 | -0.525 | -0.525 | -5.25 | 50.5 | -1 | -1 | -10 | -7.625 | -7.625 | 0 | 3 | 1 | 1 | -7.625 | 10 | 0 | 0
1585.55 | 50.37 | 50.37 | -0.58833 | -0.58833 | -5.8833 | 50.5 | -1 | -1 | -10 | -7.9417 | -7.9417 | 0 | 3 | 1 | 1 | -7.9417 | 10 | 0 | 0
1585.6 | 50.34 | 50.34 | -0.49333 | -0.49333 | -4.9333 | 50.5 | -1 | -1 | -10 | -7.4667 | -7.4667 | 0 | 3 | 1 | 1 | -7.4667 | 10 | 0 | 0
1585.65 | 50.32 | 50.32 | -0.43 | -0.43 | -4.3 | 50.5 | -1 | -1 | -10 | -7.15 | -7.15 | 0 | 3 | 1 | 1 | -7.15 | 10 | 0 | 0
1585.7 | 50.29 | 50.29 | -0.335 | -0.335 | -3.35 | 50.5 | -1 | -1 | -10 | -6.675 | -6.675 | 0 | 3 | 1 | 1 | -6.675 | 10 | 0 | 0
1585.75 | 50.26 | 50.26 | -0.24 | -0.24 | -2.4 | 50.5 | -1 | -1 | -10 | -6.2 | -6.2 | 0 | 3 | 1 | 1 | -6.2 | 10 | 0 | 0
1585.8 | 50.24 | 50.24 | -0.17667 | -0.17667 | -1.7667 | 50.5 | -1 | -1 | -10 | -5.8833 | -5.8833 | 0 | 3 | 1 | 1 | -5.8833 | 10 | 0 | 0
1585.85 | 50.21 | 50.21 | -0.081667 | -0.081667 | -0.81667 | 50.5 | -1 | -1 | -10 | -5.4083 | -5.4083 | 0 | 3 | 1 | 1 | -5.4083 | 10 | 0 | 0
1585.9 | 50.18 | 50.18 | -0.044595 | -0.044595 | -0.44595 | 50.47 | -0.905 | -0.905 | -9.05 | -4.748 | -4.748 | 0 | 3 | 1 | 1 | -4.748 | 10 | 0 | 0
1585.95 | 50.16 | 50.16 | -0.039189 | -0.039189 | -0.39189 | 50.45 | -0.84167 | -0.84167 | -8.4167 | -4.4043 | -4.4043 | 0 | 3 | 1 | 1 | -4.4043 | 10 | 0 | 0
1586 | 50.13 | 50.13 | -0.031081 | -0.031081 | -0.31081 | 50.42 | -0.74667 | -0.74667 | -7.4667 | -3.8887 | -3.8887 | 0 | 3 | 1 | 1 | -3.8887 | 10 | 0 | 0
1586.05 | 50.11 | 50.11 | -0.025676 | -0.025676 | -0.25676 | 50.39 | -0.65167 | -0.65167 | -6.5167 | -3.3867 | -3.3867 | 0 | 3 | 1 | 1 | -3.3867 | 10 | 0 | 0
1586.1 | 50.08 | 50.08 | -0.017568 | -0.017568 | -0.17568 | 50.37 | -0.58833 | -0.58833 | -5.8833 | -3.0295 | -3.0295 | 0 | 3 | 1 | 1 | -3.0295 | 10 | 0 | 0
1586.15 | 50.05 | 50.05 | -0.0094595 | -0.0094595 | -0.094595 | 50.34 | -0.49333 | -0.49333 | -4.9333 | -2.514 | -2.514 | 0 | 3 | 1 | 1 | -2.514 | 10 | 0 | 0
1586.2 | 50.03 | 50.03 | -0.0040541 | -0.0040541 | -0.040541 | 50.32 | -0.43 | -0.43 | -4.3 | -2.1703 | -2.1703 | 0 | 3 | 1 | 1 | -2.1703 | 10 | 0 | 0
1586.25 | 50 | 50 | 0 | 0 | 0 | 50.29 | -0.335 | -0.335 | -3.35 | -1.675 | -1.675 | 0 | 3 | 1 | 1 | -1.675 | 10 | 0 | 0
1586.3 | 50 | 50 | 0 | 0 | 0 | 50.26 | -0.24 | -0.24 | -2.4 | -1.2 | -1.2 | 0 | 3 | 1 | 1 | -1.2 | 10 | 0 | 0
1586.35 | 50 | 50 | 0 | 0 | 0 | 50.24 | -0.17667 | -0.17667 | -1.7667 | -0.88333 | -0.88333 | 0 | 3 | 1 | 1 | -0.88333 | 10 | 0 | 0
1586.4 | 50 | 50 | 0 | 0 | 0 | 50.21 | -0.081667 | -0.081667 | -0.81667 | -0.40833 | -0.40833 | 0 | 3 | 1 | 1 | -0.40833 | 10 | 0 | 0
1586.45 | 50 | 50 | 0 | 0 | 0 | 50.18 | -0.044595 | -0.044595 | -0.44595 | -0.22297 | -0.22297 | 0 | 3 | 1 | 1 | -0.22297 | 10 | 0 | 0
1586.5 | 50 | 50 | 0 | 0 | 0 | 50.16 | -0.039189 | -0.039189 | -0.39189 | -0.19595 | -0.19595 | 0 | 3 | 1 | 1 | -0.19595 | 10 | 0 | 0
1586.55 | 50 | 50 | 0 | 0 | 0 | 50.13 | -0.031081 | -0.031081 | -0.31081 | -0.15541 | -0.15541 | 0 | 3 | 1 | 1 | -0.15541 | 10 | 0 | 0
1586.6 | 50.01 | 50 | 0 | 0 | 0 | 50.11 | -0.025676 | -0.025676 | -0.25676 | -0.12838 | -0.12838 | 0 | 3 | 1 | 1 | -0.12838 | 10 | 0 | 0
1586.65 | 50.01 | 50 | 0 | 0 | 0 | 50.08 | -0.017568 | -0.017568 | -0.17568 | -0.087838 | -0.087838 | 0 | 3 | 1 | 1 | -0.087838 | 10 | 0 | 0
1586.7 | 49.99 | 49.99 | 0 | 0 | 0 | 50.05 | -0.0094595 | -0.0094595 | -0.094595 | -0.047297 | -0.047297 | 0 | 3 | 1 | 1 | -0.047297 | 10 | 0 | 0
1586.75 | 49.99 | 49.99 | 0 | 0 | 0 | 50.03 | -0.0040541 | -0.0040541 | -0.040541 | -0.02027 | -0.02027 | 0 | 3 | 1 | 1 | -0.02027 | 10 | 0 | 0
1586.8 | 49.93 | 49.93 | 0.014865 | 0.014865 | 0.14865 | 50.01 | 0 | 0 | 0 | 0.074324 | 0.074324 | 0 | 3 | 1 | 1 | 0.074324 | 10 | 0 | 0
1586.85 | 49.93 | 49.93 | 0.014865 | 0.014865 | 0.14865 | 50.01 | 0 | 0 | 0 | 0.074324 | 0.074324 | 0 | 3 | 1 | 1 | 0.074324 | 10 | 0 | 0
1586.9 | 49.91 | 49.91 | 0.02027 | 0.02027 | 0.2027 | 50.01 | 0 | 0 | 0 | 0.10135 | 0.10135 | 0 | 3 | 1 | 1 | 0.10135 | 10 | 0 | 0
1586.95 | 49.91 | 49.91 | 0.02027 | 0.02027 | 0.2027 | 50.01 | 0 | 0 | 0 | 0.10135 | 0.10135 | 0 | 3 | 1 | 1 | 0.10135 | 10 | 0 | 0
1587 | 49.86 | 49.86 | 0.033784 | 0.033784 | 0.33784 | 50.01 | 0 | 0 | 0 | 0.16892 | 0.16892 | 0 | 3 | 1 | 1 | 0.16892 | 10 | 0 | 0
1587.05 | 49.86 | 49.86 | 0.033784 | 0.033784 | 0.33784 | 50.01 | 0 | 0 | 0 | 0.16892 | 0.16892 | 0 | 3 | 1 | 1 | 0.16892 | 10 | 0 | 0
1587.1 | 49.89 | 49.86 | 0.033784 | 0.033784 | 0.33784 | 50.01 | 0 | 0 | 0 | 0.16892 | 0.16892 | 0 | 3 | 1 | 1 | 0.16892 | 10 | 0 | 0
1587.15 | 49.89 | 49.86 | 0.033784 | 0.033784 | 0.33784 | 50.01 | 0 | 0 | 0 | 0.16892 | 0.16892 | 0 | 3 | 1 | 1 | 0.16892 | 10 | 0 | 0
1587.2 | 49.85 | 49.85 | 0.036486 | 0.036486 | 0.36486 | 50.01 | 0 | 0 | 0 | 0.18243 | 0.18243 | 0 | 3 | 1 | 1 | 0.18243 | 10 | 0 | 0
1587.25 | 49.85 | 49.85 | 0.036486 | 0.036486 | 0.36486 | 49.99 | 0 | 0 | 0 | 0.18243 | 0.18243 | 0 | 3 | 1 | 1 | 0.18243 | 10 | 0 | 0
1587.3 | 49.85 | 49.85 | 0.036486 | 0.036486 | 0.36486 | 49.99 | 0 | 0 | 0 | 0.18243 | 0.18243 | 0 | 3 | 1 | 1 | 0.18243 | 10 | 0 | 0
1587.35 | 49.85 | 49.85 | 0.036486 | 0.036486 | 0.36486 | 49.93 | 0.014865 | 0.014865 | 0.14865 | 0.25676 | 0.25676 | 0 | 3 | 1 | 1 | 0.25676 | 10 | 0 | 0
1587.4 | 49.91 | 49.85 | 0.036486 | 0.036486 | 0.36486 | 49.93 | 0.014865 | 0.014865 | 0.14865 | 0.25676 | 0.25676 | 0 | 3 | 1 | 1 | 0.25676 | 10 | 0 | 0
1587.45 | 49.91 | 49.85 | 0.036486 | 0.036486 | 0.36486 | 49.91 | 0.02027 | 0.02027 | 0.2027 | 0.28378 | 0.28378 | 0 | 3 | 1 | 1 | 0.28378 | 10 | 0 | 0
1587.5 | 49.94 | 49.85 | 0.036486 | 0.036486 | 0.36486 | 49.94 | 0.012162 | 0.012162 | 0.12162 | 0.24324 | 0.24324 | 0 | 3 | 1 | 1 | 0.24324 | 10 | 0 | 0
1587.55 | 49.94 | 49.85 | 0.036486 | 0.036486 | 0.36486 | 49.94 | 0.012162 | 0.012162 | 0.12162 | 0.24324 | 0.24324 | 0 | 3 | 1 | 1 | 0.24324 | 10 | 0 | 0
1587.6 | 49.95 | 49.85 | 0.036486 | 0.036486 | 0.36486 | 49.95 | 0.0094595 | 0.0094595 | 0.094595 | 0.22973 | 0.22973 | 0 | 3 | 1 | 1 | 0.22973 | 10 | 0 | 0
1587.65 | 49.95 | 49.85 | 0.036486 | 0.036486 | 0.36486 | 49.95 | 0.0094595 | 0.0094595 | 0.094595 | 0.22973 | 0.22973 | 0 | 3 | 1 | 1 | 0.22973 | 10 | 0 | 0
1587.7 | 49.93 | 49.85 | 0.036486 | 0.036486 | 0.36486 | 49.95 | 0.0094595 | 0.0094595 | 0.094595 | 0.22973 | 0.22973 | 0 | 3 | 1 | 1 | 0.22973 | 10 | 0 | 0
1587.75 | 49.93 | 49.85 | 0.036486 | 0.036486 | 0.36486 | 49.95 | 0.0094595 | 0.0094595 | 0.094595 | 0.22973 | 0.22973 | 0 | 3 | 1 | 1 | 0.22973 | 10 | 0 | 0
1587.8 | 49.96 | 49.85 | 0.036486 | 0.036486 | 0.36486 | 49.96 | 0.0067568 | 0.0067568 | 0.067568 | 0.21622 | 0.21622 | 0 | 3 | 1 | 1 | 0.21622 | 10 | 0 | 0
1587.85 | 49.96 | 49.85 | 0.036486 | 0.036486 | 0.36486 | 49.96 | 0.0067568 | 0.0067568 | 0.067568 | 0.21622 | 0.21622 | 0 | 3 | 1 | 1 | 0.21622 | 10 | 0 | 0
1587.9 | 49.99 | 49.85 | 0.036486 | 0.036486 | 0.36486 | 49.99 | 0 | 0 | 0 | 0.18243 | 0.18243 | 0 | 3 | 1 | 1 | 0.18243 | 10 | 0 | 0
1587.95 | 49.99 | 49.91 | 0.02027 | 0.02027 | 0.2027 | 49.99 | 0 | 0 | 0 | 0.10135 | 0.10135 | 0 | 3 | 1 | 1 | 0.10135 | 10 | 0 | 0
1588 | 49.99 | 49.91 | 0.02027 | 0.02027 | 0.2027 | 49.99 | 0 | 0 | 0 | 0.10135 | 0.10135 | 0 | 3 | 1 | 1 | 0.10135 | 10 | 0 | 0
1588.05 | 49.99 | 49.93 | 0.014865 | 0.014865 | 0.14865 | 49.99 | 0 | 0 | 0 | 0.074324 | 0.074324 | 0 | 3 | 1 | 1 | 0.074324 | 10 | 0 | 0
1588.1 | 49.96 | 49.93 | 0.014865 | 0.014865 | 0.14865 | 49.99 | 0 | 0 | 0 | 0.074324 | 0.074324 | 0 | 3 | 1 | 1 | 0.074324 | 10 | 0 | 0
1588.15 | 49.96 | 49.93 | 0.014865 | 0.014865 | 0.14865 | 49.99 | 0 | 0 | 0 | 0.074324 | 0.074324 | 0 | 3 | 1 | 1 | 0.074324 | 10 | 0 | 0
1588.2 | 50.01 | 49.93 | 0.014865 | 0.014865 | 0.14865 | 50.01 | 0 | 0 | 0 | 0.074324 | 0.074324 | 0 | 3 | 1 | 1 | 0.074324 | 10 | 0 | 0
1588.25 | 50.01 | 49.93 | 0.014865 | 0.014865 | 0.14865 | 50.01 | 0 | 0 | 0 | 0.074324 | 0.074324 | 0 | 3 | 1 | 1 | 0.074324 | 10 | 0 | 0
1588.3 | 50.05 | 49.93 | 0.014865 | 0.014865 | 0.14865 | 50.05 | -0.0094595 | -0.0094595 | -0.094595 | 0.027027 | 0.027027 | 0 | 3 | 1 | 1 | 0.027027 | 10 | 0 | 0
1588.35 | 50.05 | 49.96 | 0.0067568 | 0.0067568 | 0.067568 | 50.05 | -0.0094595 | -0.0094595 | -0.094595 | -0.013514 | -0.013514 | 0 | 3 | 1 | 1 | -0.013514 | 10 | 0 | 0
1588.4 | 49.97 | 49.96 | 0.0067568 | 0.0067568 | 0.067568 | 50.05 | -0.0094595 | -0.0094595 | -0.094595 | -0.013514 | -0.013514 | 0 | 3 | 1 | 1 | -0.013514 | 10 | 0 | 0
1588.45 | 49.97 | 49.96 | 0.0067568 | 0.0067568 | 0.067568 | 50.05 | -0.0094595 | -0.0094595 | -0.094595 | -0.013514 | -0.013514 | 0 | 3 | 1 | 1 | -0.013514 | 10 | 0 | 0
1588.5 | 49.92 | 49.92 | 0.017568 | 0.017568 | 0.17568 | 50.05 | -0.0094595 | -0.0094595 | -0.094595 | 0.040541 | 0.040541 | 0 | 3 | 1 | 1 | 0.040541 | 10 | 0 | 0
1588.55 | 49.92 | 49.92 | 0.017568 | 0.017568 | 0.17568 | 50.05 | -0.0094595 | -0.0094595 | -0.094595 | 0.040541 | 0.040541 | 0 | 3 | 1 | 1 | 0.040541 | 10 | 0 | 0
1588.6 | 49.99 | 49.92 | 0.017568 | 0.017568 | 0.17568 | 50.05 | -0.0094595 | -0.0094595 | -0.094595 | 0.040541 | 0.040541 | 0 | 3 | 1 | 1 | 0.040541 | 10 | 0 | 0
1588.65 | 49.99 | 49.92 | 0.017568 | 0.017568 | 0.17568 | 50.05 | -0.0094595 | -0.0094595 | -0.094595 | 0.040541 | 0.040541 | 0 | 3 | 1 | 1 | 0.040541 | 10 | 0 | 0
1588.7 | 49.94 | 49.92 | 0.017568 | 0.017568 | 0.17568 | 50.05 | -0.0094595 | -0.0094595 | -0.094595 | 0.040541 | 0.040541 | 0 | 3 | 1 | 1 | 0.040541 | 10 | 0 | 0
1588.75 | 49.94 | 49.92 | 0.017568 | 0.017568 | 0.17568 | 50.05 | -0.0094595 | -0.0094595 | -0.094595 | 0.040541 | 0.040541 | 0 | 3 | 1 | 1 | 0.040541 | 10 | 0 | 0
1588.8 | 50.01 | 49.92 | 0.017568 | 0.017568 | 0.17568 | 50.05 | -0.0094595 | -0.0094595 | -0.094595 | 0.040541 | 0.040541 | 0 | 3 | 1 | 1 | 0.040541 | 10 | 0 | 0
1588.85 | 50.01 | 49.92 | 0.017568 | 0.017568 | 0.17568 | 50.05 | -0.0094595 | -0.0094595 | -0.094595 | 0.040541 | 0.040541 | 0 | 3 | 1 | 1 | 0.040541 | 10 | 0 | 0
1588.9 | 49.99 | 49.92 | 0.017568 | 0.017568 | 0.17568 | 50.05 | -0.0094595 | -0.0094595 | -0.094595 | 0.040541 | 0.040541 | 0 | 3 | 1 | 1 | 0.040541 | 10 | 0 | 0
1588.95 | 49.99 | 49.92 | 0.017568 | 0.017568 | 0.17568 | 50.01 | 0 | 0 | 0 | 0.087838 | 0.087838 | 0 | 3 | 1 | 1 | 0.087838 | 10 | 0 | 0
1589 | 49.95 | 49.92 | 0.017568 | 0.017568 | 0.17568 | 50.01 | 0 | 0 | 0 | 0.087838 | 0.087838 | 0 | 3 | 1 | 1 | 0.087838 | 10 | 0 | 0
1589.05 | 49.95 | 49.92 | 0.017568 | 0.017568 | 0.17568 | 50.01 | 0 | 0 | 0 | 0.087838 | 0.087838 | 0 | 3 | 1 | 1 | 0.087838 | 10 | 0 | 0
1589.1 | 49.95 | 49.92 | 0.017568 | 0.017568 | 0.17568 | 50.01 | 0 | 0 | 0 | 0.087838 | 0.087838 | 0 | 3 | 1 | 1 | 0.087838 | 10 | 0 | 0
1589.15 | 49.95 | 49.94 | 0.012162 | 0.012162 | 0.12162 | 50.01 | 0 | 0 | 0 | 0.060811 | 0.060811 | 0 | 3 | 1 | 1 | 0.060811 | 10 | 0 | 0
1589.2 | 49.97 | 49.94 | 0.012162 | 0.012162 | 0.12162 | 50.01 | 0 | 0 | 0 | 0.060811 | 0.060811 | 0 | 3 | 1 | 1 | 0.060811 | 10 | 0 | 0
1589.25 | 49.97 | 49.94 | 0.012162 | 0.012162 | 0.12162 | 50.01 | 0 | 0 | 0 | 0.060811 | 0.060811 | 0 | 3 | 1 | 1 | 0.060811 | 10 | 0 | 0
1589.3 | 49.94 | 49.94 | 0.012162 | 0.012162 | 0.12162 | 50.01 | 0 | 0 | 0 | 0.060811 | 0.060811 | 0 | 3 | 1 | 1 | 0.060811 | 10 | 0 | 0
1589.35 | 49.94 | 49.94 | 0.012162 | 0.012162 | 0.12162 | 50.01 | 0 | 0 | 0 | 0.060811 | 0.060811 | 0 | 3 | 1 | 1 | 0.060811 | 10 | 0 | 0
1589.4 | 49.87 | 49.87 | 0.031081 | 0.031081 | 0.31081 | 50.01 | 0 | 0 | 0 | 0.15541 | 0.15541 | 0 | 3 | 1 | 1 | 0.15541 | 10 | 0 | 0
1589.45 | 49.87 | 49.87 | 0.031081 | 0.031081 | 0.31081 | 49.99 | 0 | 0 | 0 | 0.15541 | 0.15541 | 0 | 3 | 1 | 1 | 0.15541 | 10 | 0 | 0
1589.5 | 49.85 | 49.85 | 0.036486 | 0.036486 | 0.36486 | 49.99 | 0 | 0 | 0 | 0.18243 | 0.18243 | 0 | 3 | 1 | 1 | 0.18243 | 10 | 0 | 0
1589.55 | 49.85 | 49.85 | 0.036486 | 0.036486 | 0.36486 | 49.97 | 0.0040541 | 0.0040541 | 0.040541 | 0.2027 | 0.2027 | 0 | 3 | 1 | 1 | 0.2027 | 10 | 0 | 0
1589.6 | 49.79 | 49.79 | 0.081667 | 0.081667 | 0.81667 | 49.97 | 0.0040541 | 0.0040541 | 0.040541 | 0.4286 | 0.4286 | 0 | 3 | 1 | 1 | 0.4286 | 10 | 0 | 0
1589.65 | 49.79 | 49.79 | 0.081667 | 0.081667 | 0.81667 | 49.97 | 0.0040541 | 0.0040541 | 0.040541 | 0.4286 | 0.4286 | 0 | 3 | 1 | 1 | 0.4286 | 10 | 0 | 0
1589.7 | 49.79 | 49.79 | 0.081667 | 0.081667 | 0.81667 | 49.97 | 0.0040541 | 0.0040541 | 0.040541 | 0.4286 | 0.4286 | 0 | 3 | 1 | 1 | 0.4286 | 10 | 0 | 0
1589.75 | 49.79 | 49.79 | 0.081667 | 0.081667 | 0.81667 | 49.97 | 0.0040541 | 0.0040541 | 0.040541 | 0.4286 | 0.4286 | 0 | 3 | 1 | 1 | 0.4286 | 10 | 0 | 0
1589.8 | 49.84 | 49.79 | 0.081667 | 0.081667 | 0.81667 | 49.97 | 0.0040541 | 0.0040541 | 0.040541 | 0.4286 | 0.4286 | 0 | 3 | 1 | 1 | 0.4286 | 10 | 0 | 0
1589.85 | 49.84 | 49.79 | 0.081667 | 0.081667 | 0.81667 | 49.94 | 0.012162 | 0.012162 | 0.12162 | 0.46914 | 0.46914 | 0 | 3 | 1 | 1 | 0.46914 | 10 | 0 | 0
1589.9 | 49.89 | 49.79 | 0.081667 | 0.081667 | 0.81667 | 49.94 | 0.012162 | 0.012162 | 0.12162 | 0.46914 | 0.46914 | 0 | 3 | 1 | 1 | 0.46914 | 10 | 0 | 0
1589.95 | 49.89 | 49.79 | 0.081667 | 0.081667 | 0.81667 | 49.89 | 0.025676 | 0.025676 | 0.25676 | 0.53671 | 0.53671 | 0 | 3 | 1 | 1 | 0.53671 | 10 | 0 | 0
1590 | 49.89 | 49.79 | 0.081667 | 0.081667 | 0.81667 | 49.89 | 0.025676 | 0.025676 | 0.25676 | 0.53671 | 0.53671 | 0 | 3 | 1 | 1 | 0.53671 | 10 | 0 | 0
1590.05 | 49.89 | 49.79 | 0.081667 | 0.081667 | 0.81667 | 49.89 | 0.025676 | 0.025676 | 0.25676 | 0.53671 | 0.53671 | 0 | 3 | 1 | 1 | 0.53671 | 10 | 0 | 0
1590.1 | 49.96 | 49.79 | 0.081667 | 0.081667 | 0.81667 | 49.96 | 0.0067568 | 0.0067568 | 0.067568 | 0.44212 | 0.44212 | 0 | 3 | 1 | 1 | 0.44212 | 10 | 0 | 0
1590.15 | 49.96 | 49.79 | 0.081667 | 0.081667 | 0.81667 | 49.96 | 0.0067568 | 0.0067568 | 0.067568 | 0.44212 | 0.44212 | 0 | 3 | 1 | 1 | 0.44212 | 10 | 0 | 0
1590.2 | 50.02 | 49.79 | 0.081667 | 0.081667 | 0.81667 | 50.02 | -0.0013514 | -0.0013514 | -0.013514 | 0.40158 | 0.40158 | 0 | 3 | 1 | 1 | 0.40158 | 10 | 0 | 0
1590.25 | 50.02 | 49.79 | 0.081667 | 0.081667 | 0.81667 | 50.02 | -0.0013514 | -0.0013514 | -0.013514 | 0.40158 | 0.40158 | 0 | 3 | 1 | 1 | 0.40158 | 10 | 0 | 0
1590.3 | 50.03 | 49.79 | 0.081667 | 0.081667 | 0.81667 | 50.03 | -0.0040541 | -0.0040541 | -0.040541 | 0.38806 | 0.38806 | 0 | 3 | 1 | 1 | 0.38806 | 10 | 0 | 0
1590.35 | 50.03 | 49.84 | 0.039189 | 0.039189 | 0.39189 | 50.03 | -0.0040541 | -0.0040541 | -0.040541 | 0.17568 | 0.17568 | 0 | 3 | 1 | 1 | 0.17568 | 10 | 0 | 0
1590.4 | 50.02 | 49.84 | 0.039189 | 0.039189 | 0.39189 | 50.03 | -0.0040541 | -0.0040541 | -0.040541 | 0.17568 | 0.17568 | 0 | 3 | 1 | 1 | 0.17568 | 10 | 0 | 0
1590.45 | 50.02 | 49.89 | 0.025676 | 0.025676 | 0.25676 | 50.03 | -0.0040541 | -0.0040541 | -0.040541 | 0.10811 | 0.10811 | 0 | 3 | 1 | 1 | 0.10811 | 10 | 0 | 0
1590.5 | 50.08 | 49.89 | 0.025676 | 0.025676 | 0.25676 | 50.08 | -0.017568 | -0.017568 | -0.17568 | 0.040541 | 0.040541 | 0 | 3 | 1 | 1 | 0.040541 | 10 | 0 | 0
1590.55 | 50.08 | 49.89 | 0.025676 | 0.025676 | 0.25676 | 50.08 | -0.017568 | -0.017568 | -0.17568 | 0.040541 | 0.040541 | 0 | 3 | 1 | 1 | 0.040541 | 10 | 0 | 0
1590.6 | 50.01 | 49.89 | 0.025676 | 0.025676 | 0.25676 | 50.08 | -0.017568 | -0.017568 | -0.17568 | 0.040541 | 0.040541 | 0 | 3 | 1 | 1 | 0.040541 | 10 | 0 | 0
1590.65 | 50.01 | 49.96 | 0.0067568 | 0.0067568 | 0.067568 | 50.08 | -0.017568 | -0.017568 | -0.17568 | -0.054054 | -0.054054 | 0 | 3 | 1 | 1 | -0.054054 | 10 | 0 | 0
1590.7 | 49.94 | 49.94 | 0.012162 | 0.012162 | 0.12162 | 50.08 | -0.017568 | -0.017568 | -0.17568 | -0.027027 | -0.027027 | 0 | 3 | 1 | 1 | -0.027027 | 10 | 0 | 0
1590.75 | 49.94 | 49.94 | 0.012162 | 0.012162 | 0.12162 | 50.08 | -0.017568 | -0.017568 | -0.17568 | -0.027027 | -0.027027 | 0 | 3 | 1 | 1 | -0.027027 | 10 | 0 | 0
1590.8 | 50 | 49.94 | 0.012162 | 0.012162 | 0.12162 | 50.08 | -0.017568 | -0.017568 | -0.17568 | -0.027027 | -0.027027 | 0 | 3 | 1 | 1 | -0.027027 | 10 | 0 | 0
1590.85 | 50 | 49.94 | 0.012162 | 0.012162 | 0.12162 | 50.08 | -0.017568 | -0.017568 | -0.17568 | -0.027027 | -0.027027 | 0 | 3 | 1 | 1 | -0.027027 | 10 | 0 | 0
1590.9 | 49.94 | 49.94 | 0.012162 | 0.012162 | 0.12162 | 50.08 | -0.017568 | -0.017568 | -0.17568 | -0.027027 | -0.027027 | 0 | 3 | 1 | 1 | -0.027027 | 10 | 0 | 0
1590.95 | 49.94 | 49.94 | 0.012162 | 0.012162 | 0.12162 | 50.08 | -0.017568 | -0.017568 | -0.17568 | -0.027027 | -0.027027 | 0 | 3 | 1 | 1 | -0.027027 | 10 | 0 | 0
1591 | 49.91 | 49.91 | 0.02027 | 0.02027 | 0.2027 | 50.08 | -0.017568 | -0.017568 | -0.17568 | 0.013514 | 0.013514 | 0 | 3 | 1 | 1 | 0.013514 | 10 | 0 | 0
1591.05 | 49.91 | 49.91 | 0.02027 | 0.02027 | 0.2027 | 50.08 | -0.017568 | -0.017568 | -0.17568 | 0.013514 | 0.013514 | 0 | 3 | 1 | 1 | 0.013514 | 10 | 0 | 0
1591.1 | 49.92 | 49.91 | 0.02027 | 0.02027 | 0.2027 | 50.08 | -0.017568 | -0.017568 | -0.17568 | 0.013514 | 0.013514 | 0 | 3 | 1 | 1 | 0.013514 | 10 | 0 | 0
1591.15 | 49.92 | 49.91 | 0.02027 | 0.02027 | 0.2027 | 50.01 | 0 | 0 | 0 | 0.10135 | 0.10135 | 0 | 3 | 1 | 1 | 0.10135 | 10 | 0 | 0
1591.2 | 49.85 | 49.85 | 0.036486 | 0.036486 | 0.36486 | 50.01 | 0 | 0 | 0 | 0.18243 | 0.18243 | 0 | 3 | 1 | 1 | 0.18243 | 10 | 0 | 0
1591.25 | 49.85 | 49.85 | 0.036486 | 0.036486 | 0.36486 | 50 | 0 | 0 | 0 | 0.18243 | 0.18243 | 0 | 3 | 1 | 1 | 0.18243 | 10 | 0 | 0
1591.3 | 49.92 | 49.85 | 0.036486 | 0.036486 | 0.36486 | 50 | 0 | 0 | 0 | 0.18243 | 0.18243 | 0 | 3 | 1 | 1 | 0.18243 | 10 | 0 | 0
1591.35 | 49.92 | 49.85 | 0.036486 | 0.036486 | 0.36486 | 50 | 0 | 0 | 0 | 0.18243 | 0.18243 | 0 | 3 | 1 | 1 | 0.18243 | 10 | 0 | 0
1591.4 | 49.95 | 49.85 | 0.036486 | 0.036486 | 0.36486 | 50 | 0 | 0 | 0 | 0.18243 | 0.18243 | 0 | 3 | 1 | 1 | 0.18243 | 10 | 0 | 0
1591.45 | 49.95 | 49.85 | 0.036486 | 0.036486 | 0.36486 | 49.95 | 0.0094595 | 0.0094595 | 0.094595 | 0.22973 | 0.22973 | 0 | 3 | 1 | 1 | 0.22973 | 10 | 0 | 0
1591.5 | 49.91 | 49.85 | 0.036486 | 0.036486 | 0.36486 | 49.95 | 0.0094595 | 0.0094595 | 0.094595 | 0.22973 | 0.22973 | 0 | 3 | 1 | 1 | 0.22973 | 10 | 0 | 0
1591.55 | 49.91 | 49.85 | 0.036486 | 0.036486 | 0.36486 | 49.95 | 0.0094595 | 0.0094595 | 0.094595 | 0.22973 | 0.22973 | 0 | 3 | 1 | 1 | 0.22973 | 10 | 0 | 0
1591.6 | 49.87 | 49.85 | 0.036486 | 0.036486 | 0.36486 | 49.95 | 0.0094595 | 0.0094595 | 0.094595 | 0.22973 | 0.22973 | 0 | 3 | 1 | 1 | 0.22973 | 10 | 0 | 0
1591.65 | 49.87 | 49.85 | 0.036486 | 0.036486 | 0.36486 | 49.95 | 0.0094595 | 0.0094595 | 0.094595 | 0.22973 | 0.22973 | 0 | 3 | 1 | 1 | 0.22973 | 10 | 0 | 0
1591.7 | 49.8 | 49.8 | 0.05 | 0.05 | 0.5 | 49.95 | 0.0094595 | 0.0094595 | 0.094595 | 0.2973 | 0.2973 | 0 | 3 | 1 | 1 | 0.2973 | 10 | 0 | 0
1591.75 | 49.8 | 49.8 | 0.05 | 0.05 | 0.5 | 49.95 | 0.0094595 | 0.0094595 | 0.094595 | 0.2973 | 0.2973 | 0 | 3 | 1 | 1 | 0.2973 | 10 | 0 | 0
1591.8 | 49.74 | 49.74 | 0.24 | 0.24 | 2.4 | 49.95 | 0.0094595 | 0.0094595 | 0.094595 | 1.2473 | 1.2473 | 0 | 3 | 1 | 1 | 1.2473 | 10 | 0 | 0
1591.85 | 49.74 | 49.74 | 0.24 | 0.24 | 2.4 | 49.95 | 0.0094595 | 0.0094595 | 0.094595 | 1.2473 | 1.2473 | 0 | 3 | 1 | 1 | 1.2473 | 10 | 0 | 0
1591.9 | 49.74 | 49.74 | 0.24 | 0.24 | 2.4 | 49.95 | 0.0094595 | 0.0094595 | 0.094595 | 1.2473 | 1.2473 | 0 | 3 | 1 | 1 | 1.2473 | 10 | 0 | 0
1591.95 | 49.74 | 49.74 | 0.24 | 0.24 | 2.4 | 49.95 | 0.0094595 | 0.0094595 | 0.094595 | 1.2473 | 1.2473 | 0 | 3 | 1 | 1 | 1.2473 | 10 | 0 | 0
1592 | 49.72 | 49.72 | 0.30333 | 0.30333 | 3.0333 | 49.95 | 0.0094595 | 0.0094595 | 0.094595 | 1.564 | 1.564 | 0 | 3 | 1 | 1 | 1.564 | 10 | 0 | 0
1592.05 | 49.72 | 49.72 | 0.30333 | 0.30333 | 3.0333 | 49.91 | 0.02027 | 0.02027 | 0.2027 | 1.618 | 1.618 | 0 | 3 | 1 | 1 | 1.618 | 10 | 0 | 0
1592.1 | 49.67 | 49.67 | 0.46167 | 0.46167 | 4.6167 | 49.91 | 0.02027 | 0.02027 | 0.2027 | 2.4097 | 2.4097 | 0 | 3 | 1 | 1 | 2.4097 | 10 | 0 | 0
1592.15 | 49.67 | 49.67 | 0.46167 | 0.46167 | 4.6167 | 49.87 | 0.031081 | 0.031081 | 0.31081 | 2.4637 | 2.4637 | 0 | 3 | 1 | 1 | 2.4637 | 10 | 0 | 0
1592.2 | 49.65 | 49.65 | 0.525 | 0.525 | 5.25 | 49.87 | 0.031081 | 0.031081 | 0.31081 | 2.7804 | 2.7804 | 0 | 3 | 1 | 1 | 2.7804 | 10 | 0 | 0
1592.25 | 49.65 | 49.65 | 0.525 | 0.525 | 5.25 | 49.8 | 0.05 | 0.05 | 0.5 | 2.875 | 2.875 | 0 | 3 | 1 | 1 | 2.875 | 10 | 0 | 0
1592.3 | 49.59 | 49.59 | 0.715 | 0.715 | 7.15 | 49.8 | 0.05 | 0.05 | 0.5 | 3.825 | 3.825 | 0 | 3 | 1 | 1 | 3.825 | 10 | 0 | 0
1592.35 | 49.59 | 49.59 | 0.715 | 0.715 | 7.15 | 49.74 | 0.24 | 0.15 | 1.5 | 4.325 | 4.325 | 0 | 3 | 1 | 1 | 4.325 | 10 | 0 | 0
1592.4 | 49.66 | 49.59 | 0.715 | 0.715 | 7.15 | 49.74 | 0.24 | 0.24 | 2.4 | 4.775 | 4.775 | 0 | 3 | 1 | 1 | 4.775 | 10 | 0 | 0
1592.45 | 49.66 | 49.59 | 0.715 | 0.715 | 7.15 | 49.74 | 0.24 | 0.24 | 2.4 | 4.775 | 4.775 | 0 | 3 | 1 | 1 | 4.775 | 10 | 0 | 0
1592.5 | 49.63 | 49.59 | 0.715 | 0.715 | 7.15 | 49.74 | 0.24 | 0.24 | 2.4 | 4.775 | 4.775 | 0 | 3 | 1 | 1 | 4.775 | 10 | 0 | 0
1592.55 | 49.63 | 49.59 | 0.715 | 0.715 | 7.15 | 49.72 | 0.30333 | 0.30333 | 3.0333 | 5.0917 | 5.0917 | 0 | 3 | 1 | 1 | 5.0917 | 10 | 0 | 0
1592.6 | 49.61 | 49.59 | 0.715 | 0.715 | 7.15 | 49.72 | 0.30333 | 0.30333 | 3.0333 | 5.0917 | 5.0917 | 0 | 3 | 1 | 1 | 5.0917 | 10 | 0 | 0
1592.65 | 49.61 | 49.59 | 0.715 | 0.715 | 7.15 | 49.67 | 0.46167 | 0.40333 | 4.0333 | 5.5917 | 5.5917 | 0 | 3 | 1 | 1 | 5.5917 | 10 | 0 | 0
1592.7 | 49.54 | 49.54 | 0.87333 | 0.87333 | 8.7333 | 49.67 | 0.46167 | 0.46167 | 4.6167 | 6.675 | 6.675 | 0 | 3 | 1 | 1 | 6.675 | 10 | 0 | 0
1592.75 | 49.54 | 49.54 | 0.87333 | 0.87333 | 8.7333 | 49.66 | 0.49333 | 0.49333 | 4.9333 | 6.8333 | 6.8333 | 0 | 3 | 1 | 1 | 6.8333 | 10 | 0 | 0
1592.8 | 49.46 | 49.46 | 1 | 1 | 10 | 49.66 | 0.49333 | 0.49333 | 4.9333 | 7.4667 | 7.4667 | 0 | 3 | 1 | 1 | 7.4667 | 10 | 0 | 0
1592.85 | 49.46 | 49.46 | 1 | 1 | 10 | 49.66 | 0.49333 | 0.49333 | 4.9333 | 7.4667 | 7.4667 | 0 | 3 | 1 | 1 | 7.4667 | 10 | 0 | 0
1592.9 | 49.45 | 49.45 | 1 | 1 | 10 | 49.66 | 0.49333 | 0.49333 | 4.9333 | 7.4667 | 7.4667 | 0 | 3 | 1 | 1 | 7.4667 | 10 | 0 | 0
1592.95 | 49.45 | 49.45 | 1 | 1 | 10 | 49.66 | 0.49333 | 0.49333 | 4.9333 | 7.4667 | 7.4667 | 0 | 3 | 1 | 1 | 7.4667 | 10 | 0 | 0
1593 | 49.51 | 49.45 | 1 | 1 | 10 | 49.66 | 0.49333 | 0.49333 | 4.9333 | 7.4667 | 7.4667 | 0 | 3 | 1 | 1 | 7.4667 | 10 | 0 | 0
1593.05 | 49.51 | 49.45 | 1 | 1 | 10 | 49.63 | 0.58833 | 0.58833 | 5.8833 | 7.9417 | 7.9417 | 0 | 3 | 1 | 1 | 7.9417 | 10 | 0 | 0
1593.1 | 49.5 | 49.45 | 1 | 1 | 10 | 49.63 | 0.58833 | 0.58833 | 5.8833 | 7.9417 | 7.9417 | 0 | 3 | 1 | 1 | 7.9417 | 10 | 0 | 0
1593.15 | 49.5 | 49.45 | 1 | 1 | 10 | 49.61 | 0.65167 | 0.65167 | 6.5167 | 8.2583 | 8.2583 | 0 | 3 | 1 | 1 | 8.2583 | 10 | 0 | 0
1593.2 | 49.54 | 49.45 | 1 | 1 | 10 | 49.61 | 0.65167 | 0.65167 | 6.5167 | 8.2583 | 8.2583 | 0 | 3 | 1 | 1 | 8.2583 | 10 | 0 | 0
1593.25 | 49.54 | 49.45 | 1 | 1 | 10 | 49.54 | 0.87333 | 0.75167 | 7.5167 | 8.7583 | 8.7583 | 0 | 3 | 1 | 1 | 8.7583 | 10 | 0 | 0
1593.3 | 49.59 | 49.45 | 1 | 1 | 10 | 49.59 | 0.715 | 0.715 | 7.15 | 8.575 | 8.575 | 0 | 3 | 1 | 1 | 8.575 | 10 | 0 | 0
1593.35 | 49.59 | 49.45 | 1 | 1 | 10 | 49.59 | 0.715 | 0.715 | 7.15 | 8.575 | 8.575 | 0 | 3 | 1 | 1 | 8.575 | 10 | 0 | 0
1593.4 | 49.61 | 49.45 | 1 | 1 | 10 | 49.61 | 0.65167 | 0.65167 | 6.5167 | 8.2583 | 8.2583 | 0 | 3 | 1 | 1 | 8.2583 | 10 | 0 | 0
1593.45 | 49.61 | 49.45 | 1 | 1 | 10 | 49.61 | 0.65167 | 0.65167 | 6.5167 | 8.2583 | 8.2583 | 0 | 3 | 1 | 1 | 8.2583 | 10 | 0 | 0
1593.5 | 49.61 | 49.45 | 1 | 1 | 10 | 49.61 | 0.65167 | 0.65167 | 6.5167 | 8.2583 | 8.2583 | 0 | 3 | 1 | 1 | 8.2583 | 10 | 0 | 0
1593.55 | 49.61 | 49.5 | 1 | 1 | 10 | 49.61 | 0.65167 | 0.65167 | 6.5167 | 8.2583 | 8.2583 | 0 | 3 | 1 | 1 | 8.2583 | 10 | 0 | 0
1593.6 | 49.53 | 49.5 | 1 | 1 | 10 | 49.61 | 0.65167 | 0.65167 | 6.5167 | 8.2583 | 8.2583 | 0 | 3 | 1 | 1 | 8.2583 | 10 | 0 | 0
1593.65 | 49.53 | 49.5 | 1 | 1 | 10 | 49.61 | 0.65167 | 0.65167 | 6.5167 | 8.2583 | 8.2583 | 0 | 3 | 1 | 1 | 8.2583 | 10 | 0 | 0
1593.7 | 49.54 | 49.5 | 1 | 1 | 10 | 49.61 | 0.65167 | 0.65167 | 6.5167 | 8.2583 | 8.2583 | 0 | 3 | 1 | 1 | 8.2583 | 10 | 0 | 0
1593.75 | 49.54 | 49.53 | 0.905 | 0.905 | 9.05 | 49.61 | 0.65167 | 0.65167 | 6.5167 | 7.7833 | 7.7833 | 0 | 3 | 1 | 1 | 7.7833 | 10 | 0 | 0
1593.8 | 49.61 | 49.53 | 0.905 | 0.905 | 9.05 | 49.61 | 0.65167 | 0.65167 | 6.5167 | 7.7833 | 7.7833 | 0 | 3 | 1 | 1 | 7.7833 | 10 | 0 | 0
1593.85 | 49.61 | 49.53 | 0.905 | 0.905 | 9.05 | 49.61 | 0.65167 | 0.65167 | 6.5167 | 7.7833 | 7.7833 | 0 | 3 | 1 | 1 | 7.7833 | 10 | 0 | 0
1593.9 | 49.66 | 49.53 | 0.905 | 0.905 | 9.05 | 49.66 | 0.49333 | 0.49333 | 4.9333 | 6.9917 | 6.9917 | 0 | 3 | 1 | 1 | 6.9917 | 10 | 0 | 0
1593.95 | 49.66 | 49.53 | 0.905 | 0.905 | 9.05 | 49.66 | 0.49333 | 0.49333 | 4.9333 | 6.9917 | 6.9917 | 0 | 3 | 1 | 1 | 6.9917 | 10 | 0 | 0
1594 | 49.64 | 49.53 | 0.905 | 0.905 | 9.05 | 49.66 | 0.49333 | 0.49333 | 4.9333 | 6.9917 | 6.9917 | 0 | 3 | 1 | 1 | 6.9917 | 10 | 0 | 0
1594.05 | 49.64 | 49.53 | 0.905 | 0.905 | 9.05 | 49.66 | 0.49333 | 0.49333 | 4.9333 | 6.9917 | 6.9917 | 0 | 3 | 1 | 1 | 6.9917 | 10 | 0 | 0
1594.1 | 49.69 | 49.53 | 0.905 | 0.905 | 9.05 | 49.69 | 0.39833 | 0.39833 | 3.9833 | 6.5167 | 6.5167 | 0 | 3 | 1 | 1 | 6.5167 | 10 | 0 | 0
1594.15 | 49.69 | 49.53 | 0.905 | 0.905 | 9.05 | 49.69 | 0.39833 | 0.39833 | 3.9833 | 6.5167 | 6.5167 | 0 | 3 | 1 | 1 | 6.5167 | 10 | 0 | 0
1594.2 | 49.74 | 49.53 | 0.905 | 0.905 | 9.05 | 49.74 | 0.24 | 0.24 | 2.4 | 5.725 | 5.725 | 0 | 3 | 1 | 1 | 5.725 | 10 | 0 | 0
1594.25 | 49.74 | 49.54 | 0.87333 | 0.87333 | 8.7333 | 49.74 | 0.24 | 0.24 | 2.4 | 5.5667 | 5.5667 | 0 | 3 | 1 | 1 | 5.5667 | 10 | 0 | 0
1594.3 | 49.78 | 49.54 | 0.87333 | 0.87333 | 8.7333 | 49.78 | 0.11333 | 0.11333 | 1.1333 | 4.9333 | 4.9333 | 0 | 3 | 1 | 1 | 4.9333 | 10 | 0 | 0
1594.35 | 49.78 | 49.61 | 0.65167 | 0.77333 | 7.7333 | 49.78 | 0.11333 | 0.11333 | 1.1333 | 4.4333 | 4.4333 | 0 | 3 | 1 | 1 | 4.4333 | 10 | 0 | 0
1594.4 | 49.82 | 49.61 | 0.65167 | 0.67333 | 6.7333 | 49.82 | 0.044595 | 0.044595 | 0.44595 | 3.5896 | 3.5896 | 0 | 3 | 1 | 1 | 3.5896 | 10 | 0 | 0
1594.45 | 49.82 | 49.64 | 0.55667 | 0.57333 | 5.7333 | 49.82 | 0.044595 | 0.044595 | 0.44595 | 3.0896 | 3.0896 | 0 | 3 | 1 | 1 | 3.0896 | 10 | 0 | 0
1594.5 | 49.86 | 49.64 | 0.55667 | 0.55667 | 5.5667 | 49.86 | 0.033784 | 0.033784 | 0.33784 | 2.9523 | 2.9523 | 0 | 3 | 1 | 1 | 2.9523 | 10 | 0 | 0
1594.55 | 49.86 | 49.64 | 0.55667 | 0.55667 | 5.5667 | 49.86 | 0.033784 | 0.033784 | 0.33784 | 2.9523 | 2.9523 | 0 | 3 | 1 | 1 | 2.9523 | 10 | 0 | 0
1594.6 | 49.84 | 49.64 | 0.55667 | 0.55667 | 5.5667 | 49.86 | 0.033784 | 0.033784 | 0.33784 | 2.9523 | 2.9523 | 0 | 3 | 1 | 1 | 2.9523 | 10 | 0 | 0
1594.65 | 49.84 | 49.69 | 0.39833 | 0.45667 | 4.5667 | 49.86 | 0.033784 | 0.033784 | 0.33784 | 2.4523 | 2.4523 | 0 | 3 | 1 | 1 | 2.4523 | 10 | 0 | 0
1594.7 | 49.91 | 49.69 | 0.39833 | 0.39833 | 3.9833 | 49.91 | 0.02027 | 0.02027 | 0.2027 | 2.093 | 2.093 | 0 | 3 | 1 | 1 | 2.093 | 10 | 0 | 0
1594.75 | 49.91 | 49.74 | 0.24 | 0.29833 | 2.9833 | 49.91 | 0.02027 | 0.02027 | 0.2027 | 1.593 | 1.593 | 0 | 3 | 1 | 1 | 1.593 | 10 | 0 | 0
1594.8 | 49.97 | 49.74 | 0.24 | 0.24 | 2.4 | 49.97 | 0.0040541 | 0.0040541 | 0.040541 | 1.2203 | 1.2203 | 0 | 3 | 1 | 1 | 1.2203 | 10 | 0 | 0
1594.85 | 49.97 | 49.78 | 0.11333 | 0.14 | 1.4 | 49.97 | 0.0040541 | 0.0040541 | 0.040541 | 0.72027 | 0.72027 | 0 | 3 | 1 | 1 | 0.72027 | 10 | 0 | 0
1594.9 | 50.03 | 49.78 | 0.11333 | 0.11333 | 1.1333 | 50.03 | -0.0040541 | -0.0040541 | -0.040541 | 0.5464 | 0.5464 | 0 | 3 | 1 | 1 | 0.5464 | 10 | 0 | 0
1594.95 | 50.03 | 49.82 | 0.044595 | 0.044595 | 0.44595 | 50.03 | -0.0040541 | -0.0040541 | -0.040541 | 0.2027 | 0.2027 | 0 | 3 | 1 | 1 | 0.2027 | 10 | 0 | 0
1595 | 50.05 | 49.82 | 0.044595 | 0.044595 | 0.44595 | 50.05 | -0.0094595 | -0.0094595 | -0.094595 | 0.17568 | 0.17568 | 0 | 3 | 1 | 1 | 0.17568 | 10 | 0 | 0
1595.05 | 50.05 | 49.84 | 0.039189 | 0.039189 | 0.39189 | 50.05 | -0.0094595 | -0.0094595 | -0.094595 | 0.14865 | 0.14865 | 0 | 3 | 1 | 1 | 0.14865 | 10 | 0 | 0
1595.1 | 50.01 | 49.84 | 0.039189 | 0.039189 | 0.39189 | 50.05 | -0.0094595 | -0.0094595 | -0.094595 | 0.14865 | 0.14865 | 0 | 3 | 1 | 1 | 0.14865 | 10 | 0 | 0
1595.15 | 50.01 | 49.84 | 0.039189 | 0.039189 | 0.39189 | 50.05 | -0.0094595 | -0.0094595 | -0.094595 | 0.14865 | 0.14865 | 0 | 3 | 1 | 1 | 0.14865 | 10 | 0 | 0
1595.2 | 49.95 | 49.84 | 0.039189 | 0.039189 | 0.39189 | 50.05 | -0.0094595 | -0.0094595 | -0.094595 | 0.14865 | 0.14865 | 0 | 3 | 1 | 1 | 0.14865 | 10 | 0 | 0
1595.25 | 49.95 | 49.91 | 0.02027 | 0.02027 | 0.2027 | 50.05 | -0.0094595 | -0.0094595 | -0.094595 | 0.054054 | 0.054054 | 0 | 3 | 1 | 1 | 0.054054 | 10 | 0 | 0
1595.3 | 49.99 | 49.91 | 0.02027 | 0.02027 | 0.2027 | 50.05 | -0.0094595 | -0.0094595 | -0.094595 | 0.054054 | 0.054054 | 0 | 3 | 1 | 1 | 0.054054 | 10 | 0 | 0
1595.35 | 49.99 | 49.95 | 0.0094595 | 0.0094595 | 0.094595 | 50.05 | -0.0094595 | -0.0094595 | -0.094595 | 0 | 0 | 0 | 3 | 1 | 1 | 0 | 10 | 0 | 0
1595.4 | 49.92 | 49.92 | 0.017568 | 0.017568 | 0.17568 | 50.05 | -0.0094595 | -0.0094595 | -0.094595 | 0.040541 | 0.040541 | 0 | 3 | 1 | 1 | 0.040541 | 10 | 0 | 0
1595.45 | 49.92 | 49.92 | 0.017568 | 0.017568 | 0.17568 | 50.05 | -0.0094595 | -0.0094595 | -0.094595 | 0.040541 | 0.040541 | 0 | 3 | 1 | 1 | 0.040541 | 10 | 0 | 0
1595.5 | 49.97 | 49.92 | 0.017568 | 0.017568 | 0.17568 | 50.05 | -0.0094595 | -0.0094595 | -0.094595 | 0.040541 | 0.040541 | 0 | 3 | 1 | 1 | 0.040541 | 10 | 0 | 0
1595.55 | 49.97 | 49.92 | 0.017568 | 0.017568 | 0.17568 | 50.05 | -0.0094595 | -0.0094595 | -0.094595 | 0.040541 | 0.040541 | 0 | 3 | 1 | 1 | 0.040541 | 10 | 0 | 0
1595.6 | 50.02 | 49.92 | 0.017568 | 0.017568 | 0.17568 | 50.05 | -0.0094595 | -0.0094595 | -0.094595 | 0.040541 | 0.040541 | 0 | 3 | 1 | 1 | 0.040541 | 10 | 0 | 0
1595.65 | 50.02 | 49.92 | 0.017568 | 0.017568 | 0.17568 | 50.02 | -0.0013514 | -0.0013514 | -0.013514 | 0.081081 | 0.081081 | 0 | 3 | 1 | 1 | 0.081081 | 10 | 0 | 0
1595.7 | 50.07 | 49.92 | 0.017568 | 0.017568 | 0.17568 | 50.07 | -0.014865 | -0.014865 | -0.14865 | 0.013514 | 0.013514 | 0 | 3 | 1 | 1 | 0.013514 | 10 | 0 | 0
1595.75 | 50.07 | 49.92 | 0.017568 | 0.017568 | 0.17568 | 50.07 | -0.014865 | -0.014865 | -0.14865 | 0.013514 | 0.013514 | 0 | 3 | 1 | 1 | 0.013514 | 10 | 0 | 0
1595.8 | 50.06 | 49.92 | 0.017568 | 0.017568 | 0.17568 | 50.07 | -0.014865 | -0.014865 | -0.14865 | 0.013514 | 0.013514 | 0 | 3 | 1 | 1 | 0.013514 | 10 | 0 | 0
1595.85 | 50.06 | 49.92 | 0.017568 | 0.017568 | 0.17568 | 50.07 | -0.014865 | -0.014865 | -0.14865 | 0.013514 | 0.013514 | 0 | 3 | 1 | 1 | 0.013514 | 10 | 0 | 0
1595.9 | 50.13 | 49.92 | 0.017568 | 0.017568 | 0.17568 | 50.13 | -0.031081 | -0.031081 | -0.31081 | -0.067568 | -0.067568 | 0 | 3 | 1 | 1 | -0.067568 | 10 | 0 | 0
1595.95 | 50.13 | 49.92 | 0.017568 | 0.017568 | 0.17568 | 50.13 | -0.031081 | -0.031081 | -0.31081 | -0.067568 | -0.067568 | 0 | 3 | 1 | 1 | -0.067568 | 10 | 0 | 0
1596 | 50.09 | 49.92 | 0.017568 | 0.017568 | 0.17568 | 50.13 | -0.031081 | -0.031081 | -0.31081 | -0.067568 | -0.067568 | 0 | 3 | 1 | 1 | -0.067568 | 10 | 0 | 0
1596.05 | 50.09 | 49.97 | 0.0040541 | 0.0040541 | 0.040541 | 50.13 | -0.031081 | -0.031081 | -0.31081 | -0.13514 | -0.13514 | 0 | 3 | 1 | 1 | -0.13514 | 10 | 0 | 0
1596.1 | 50.07 | 49.97 | 0.0040541 | 0.0040541 | 0.040541 | 50.13 | -0.031081 | -0.031081 | -0.31081 | -0.13514 | -0.13514 | 0 | 3 | 1 | 1 | -0.13514 | 10 | 0 | 0
1596.15 | 50.07 | 50.02 | -0.0013514 | -0.0013514 | -0.013514 | 50.13 | -0.031081 | -0.031081 | -0.31081 | -0.16216 | -0.16216 | 0 | 3 | 1 | 1 | -0.16216 | 10 | 0 | 0
1596.2 | 50.07 | 50.02 | -0.0013514 | -0.0013514 | -0.013514 | 50.13 | -0.031081 | -0.031081 | -0.31081 | -0.16216 | -0.16216 | 0 | 3 | 1 | 1 | -0.16216 | 10 | 0 | 0
1596.25 | 50.07 | 50.06 | -0.012162 | -0.012162 | -0.12162 | 50.13 | -0.031081 | -0.031081 | -0.31081 | -0.21622 | -0.21622 | 0 | 3 | 1 | 1 | -0.21622 | 10 | 0 | 0
1596.3 | 50.05 | 50.05 | -0.0094595 | -0.0094595 | -0.094595 | 50.13 | -0.031081 | -0.031081 | -0.31081 | -0.2027 | -0.2027 | 0 | 3 | 1 | 1 | -0.2027 | 10 | 0 | 0
1596.35 | 50.05 | 50.05 | -0.0094595 | -0.0094595 | -0.094595 | 50.13 | -0.031081 | -0.031081 | -0.31081 | -0.2027 | -0.2027 | 0 | 3 | 1 | 1 | -0.2027 | 10 | 0 | 0
1596.4 | 50.01 | 50.01 | 0 | 0 | 0 | 50.13 | -0.031081 | -0.031081 | -0.31081 | -0.15541 | -0.15541 | 0 | 3 | 1 | 1 | -0.15541 | 10 | 0 | 0
1596.45 | 50.01 | 50.01 | 0 | 0 | 0 | 50.13 | -0.031081 | -0.031081 | -0.31081 | -0.15541 | -0.15541 | 0 | 3 | 1 | 1 | -0.15541 | 10 | 0 | 0
1596.5 | 50.07 | 50.01 | 0 | 0 | 0 | 50.13 | -0.031081 | -0.031081 | -0.31081 | -0.15541 | -0.15541 | 0 | 3 | 1 | 1 | -0.15541 | 10 | 0 | 0
1596.55 | 50.07 | 50.01 | 0 | 0 | 0 | 50.09 | -0.02027 | -0.02027 | -0.2027 | -0.10135 | -0.10135 | 0 | 3 | 1 | 1 | -0.10135 | 10 | 0 | 0
1596.6 | 50.05 | 50.01 | 0 | 0 | 0 | 50.09 | -0.02027 | -0.02027 | -0.2027 | -0.10135 | -0.10135 | 0 | 3 | 1 | 1 | -0.10135 | 10 | 0 | 0
1596.65 | 50.05 | 50.01 | 0 | 0 | 0 | 50.07 | -0.014865 | -0.014865 | -0.14865 | -0.074324 | -0.074324 | 0 | 3 | 1 | 1 | -0.074324 | 10 | 0 | 0
1596.7 | 50.1 | 50.01 | 0 | 0 | 0 | 50.1 | -0.022973 | -0.022973 | -0.22973 | -0.11486 | -0.11486 | 0 | 3 | 1 | 1 | -0.11486 | 10 | 0 | 0
1596.75 | 50.1 | 50.01 | 0 | 0 | 0 | 50.1 | -0.022973 | -0.022973 | -0.22973 | -0.11486 | -0.11486 | 0 | 3 | 1 | 1 | -0.11486 | 10 | 0 | 0
1596.8 | 50.11 | 50.01 | 0 | 0 | 0 | 50.11 | -0.025676 | -0.025676 | -0.25676 | -0.12838 | -0.12838 | 0 | 3 | 1 | 1 | -0.12838 | 10 | 0 | 0
1596.85 | 50.11 | 50.01 | 0 | 0 | 0 | 50.11 | -0.025676 | -0.025676 | -0.25676 | -0.12838 | -0.12838 | 0 | 3 | 1 | 1 | -0.12838 | 10 | 0 | 0
1596.9 | 50.06 | 50.01 | 0 | 0 | 0 | 50.11 | -0.025676 | -0.025676 | -0.25676 | -0.12838 | -0.12838 | 0 | 3 | 1 | 1 | -0.12838 | 10 | 0 | 0
1596.95 | 50.06 | 50.01 | 0 | 0 | 0 | 50.11 | -0.025676 | -0.025676 | -0.25676 | -0.12838 | -0.12838 | 0 | 3 | 1 | 1 | -0.12838 | 10 | 0 | 0
1597 | 50.04 | 50.01 | 0 | 0 | 0 | 50.11 | -0.025676 | -0.025676 | -0.25676 | -0.12838 | -0.12838 | 0 | 3 | 1 | 1 | -0.12838 | 10 | 0 | 0
1597.05 | 50.04 | 50.04 | -0.0067568 | -0.0067568 | -0.067568 | 50.11 | -0.025676 | -0.025676 | -0.25676 | -0.16216 | -0.16216 | 0 | 3 | 1 | 1 | -0.16216 | 10 | 0 | 0
1597.1 | 50.07 | 50.04 | -0.0067568 | -0.0067568 | -0.067568 | 50.11 | -0.025676 | -0.025676 | -0.25676 | -0.16216 | -0.16216 | 0 | 3 | 1 | 1 | -0.16216 | 10 | 0 | 0
1597.15 | 50.07 | 50.04 | -0.0067568 | -0.0067568 | -0.067568 | 50.11 | -0.025676 | -0.025676 | -0.25676 | -0.16216 | -0.16216 | 0 | 3 | 1 | 1 | -0.16216 | 10 | 0 | 0
1597.2 | 50.07 | 50.04 | -0.0067568 | -0.0067568 | -0.067568 | 50.11 | -0.025676 | -0.025676 | -0.25676 | -0.16216 | -0.16216 | 0 | 3 | 1 | 1 | -0.16216 | 10 | 0 | 0
1597.25 | 50.07 | 50.04 | -0.0067568 | -0.0067568 | -0.067568 | 50.11 | -0.025676 | -0.025676 | -0.25676 | -0.16216 | -0.16216 | 0 | 3 | 1 | 1 | -0.16216 | 10 | 0 | 0
1597.3 | 50.11 | 50.04 | -0.0067568 | -0.0067568 | -0.067568 | 50.11 | -0.025676 | -0.025676 | -0.25676 | -0.16216 | -0.16216 | 0 | 3 | 1 | 1 | -0.16216 | 10 | 0 | 0
1597.35 | 50.11 | 50.04 | -0.0067568 | -0.0067568 | -0.067568 | 50.11 | -0.025676 | -0.025676 | -0.25676 | -0.16216 | -0.16216 | 0 | 3 | 1 | 1 | -0.16216 | 10 | 0 | 0
1597.4 | 50.09 | 50.04 | -0.0067568 | -0.0067568 | -0.067568 | 50.11 | -0.025676 | -0.025676 | -0.25676 | -0.16216 | -0.16216 | 0 | 3 | 1 | 1 | -0.16216 | 10 | 0 | 0
1597.45 | 50.09 | 50.04 | -0.0067568 | -0.0067568 | -0.067568 | 50.11 | -0.025676 | -0.025676 | -0.25676 | -0.16216 | -0.16216 | 0 | 3 | 1 | 1 | -0.16216 | 10 | 0 | 0
1597.5 | 50.09 | 50.04 | -0.0067568 | -0.0067568 | -0.067568 | 50.11 | -0.025676 | -0.025676 | -0.25676 | -0.16216 | -0.16216 | 0 | 3 | 1 | 1 | -0.16216 | 10 | 0 | 0
1597.55 | 50.09 | 50.04 | -0.0067568 | -0.0067568 | -0.067568 | 50.11 | -0.025676 | -0.025676 | -0.25676 | -0.16216 | -0.16216 | 0 | 3 | 1 | 1 | -0.16216 | 10 | 0 | 0
1597.6 | 50.02 | 50.02 | -0.0013514 | -0.0013514 | -0.013514 | 50.11 | -0.025676 | -0.025676 | -0.25676 | -0.13514 | -0.13514 | 0 | 3 | 1 | 1 | -0.13514 | 10 | 0 | 0
1597.65 | 50.02 | 50.02 | -0.0013514 | -0.0013514 | -0.013514 | 50.11 | -0.025676 | -0.025676 | -0.25676 | -0.13514 | -0.13514 | 0 | 3 | 1 | 1 | -0.13514 | 10 | 0 | 0
1597.7 | 50 | 50 | 0 | 0 | 0 | 50.11 | -0.025676 | -0.025676 | -0.25676 | -0.12838 | -0.12838 | 0 | 3 | 1 | 1 | -0.12838 | 10 | 0 | 0
1597.75 | 50 | 50 | 0 | 0 | 0 | 50.11 | -0.025676 | -0.025676 | -0.25676 | -0.12838 | -0.12838 | 0 | 3 | 1 | 1 | -0.12838 | 10 | 0 | 0
1597.8 | 50 | 50 | 0 | 0 | 0 | 50.11 | -0.025676 | -0.025676 | -0.25676 | -0.12838 | -0.12838 | 0 | 3 | 1 | 1 | -0.12838 | 10 | 0 | 0
1597.85 | 50 | 50 | 0 | 0 | 0 | 50.11 | -0.025676 | -0.025676 | -0.25676 | -0.12838 | -0.12838 | 0 | 3 | 1 | 1 | -0.12838 | 10 | 0 | 0
1597.9 | 50.01 | 50 | 0 | 0 | 0 | 50.11 | -0.025676 | -0.025676 | -0.25676 | -0.12838 | -0.12838 | 0 | 3 | 1 | 1 | -0.12838 | 10 | 0 | 0
1597.95 | 50.01 | 50 | 0 | 0 | 0 | 50.09 | -0.02027 | -0.02027 | -0.2027 | -0.10135 | -0.10135 | 0 | 3 | 1 | 1 | -0.10135 | 10 | 0 | 0
1598 | 49.97 | 49.97 | 0.0040541 | 0.0040541 | 0.040541 | 50.09 | -0.02027 | -0.02027 | -0.2027 | -0.081081 | -0.081081 | 0 | 3 | 1 | 1 | -0.081081 | 10 | 0 | 0
1598.05 | 49.97 | 49.97 | 0.0040541 | 0.0040541 | 0.040541 | 50.09 | -0.02027 | -0.02027 | -0.2027 | -0.081081 | -0.081081 | 0 | 3 | 1 | 1 | -0.081081 | 10 | 0 | 0
1598.1 | 49.97 | 49.97 | 0.0040541 | 0.0040541 | 0.040541 | 50.09 | -0.02027 | -0.02027 | -0.2027 | -0.081081 | -0.081081 | 0 | 3 | 1 | 1 | -0.081081 | 10 | 0 | 0
1598.15 | 49.97 | 49.97 | 0.0040541 | 0.0040541 | 0.040541 | 50.02 | -0.0013514 | -0.0013514 | -0.013514 | 0.013514 | 0.013514 | 0 | 3 | 1 | 1 | 0.013514 | 10 | 0 | 0
1598.2 | 49.93 | 49.93 | 0.014865 | 0.014865 | 0.14865 | 50.02 | -0.0013514 | -0.0013514 | -0.013514 | 0.067568 | 0.067568 | 0 | 3 | 1 | 1 | 0.067568 | 10 | 0 | 0
1598.25 | 49.93 | 49.93 | 0.014865 | 0.014865 | 0.14865 | 50.01 | 0 | 0 | 0 | 0.074324 | 0.074324 | 0 | 3 | 1 | 1 | 0.074324 | 10 | 0 | 0
1598.3 | 50.01 | 49.93 | 0.014865 | 0.014865 | 0.14865 | 50.01 | 0 | 0 | 0 | 0.074324 | 0.074324 | 0 | 3 | 1 | 1 | 0.074324 | 10 | 0 | 0
1598.35 | 50.01 | 49.93 | 0.014865 | 0.014865 | 0.14865 | 50.01 | 0 | 0 | 0 | 0.074324 | 0.074324 | 0 | 3 | 1 | 1 | 0.074324 | 10 | 0 | 0
1598.4 | 50 | 49.93 | 0.014865 | 0.014865 | 0.14865 | 50.01 | 0 | 0 | 0 | 0.074324 | 0.074324 | 0 | 3 | 1 | 1 | 0.074324 | 10 | 0 | 0
1598.45 | 50 | 49.93 | 0.014865 | 0.014865 | 0.14865 | 50.01 | 0 | 0 | 0 | 0.074324 | 0.074324 | 0 | 3 | 1 | 1 | 0.074324 | 10 | 0 | 0
1598.5 | 50 | 49.93 | 0.014865 | 0.014865 | 0.14865 | 50.01 | 0 | 0 | 0 | 0.074324 | 0.074324 | 0 | 3 | 1 | 1 | 0.074324 | 10 | 0 | 0
1598.55 | 50 | 49.93 | 0.014865 | 0.014865 | 0.14865 | 50.01 | 0 | 0 | 0 | 0.074324 | 0.074324 | 0 | 3 | 1 | 1 | 0.074324 | 10 | 0 | 0
1598.6 | 50 | 49.93 | 0.014865 | 0.014865 | 0.14865 | 50.01 | 0 | 0 | 0 | 0.074324 | 0.074324 | 0 | 3 | 1 | 1 | 0.074324 | 10 | 0 | 0
1598.65 | 50 | 49.93 | 0.014865 | 0.014865 | 0.14865 | 50.01 | 0 | 0 | 0 | 0.074324 | 0.074324 | 0 | 3 | 1 | 1 | 0.074324 | 10 | 0 | 0
1598.7 | 50 | 49.93 | 0.014865 | 0.014865 | 0.14865 | 50.01 | 0 | 0 | 0 | 0.074324 | 0.074324 | 0 | 3 | 1 | 1 | 0.074324 | 10 | 0 | 0
1598.75 | 50 | 49.93 | 0.014865 | 0.014865 | 0.14865 | 50.01 | 0 | 0 | 0 | 0.074324 | 0.074324 | 0 | 3 | 1 | 1 | 0.074324 | 10 | 0 | 0
1598.8 | 50 | 49.93 | 0.014865 | 0.014865 | 0.14865 | 50.01 | 0 | 0 | 0 | 0.074324 | 0.074324 | 0 | 3 | 1 | 1 | 0.074324 | 10 | 0 | 0
1598.85 | 50 | 50 | 0 | 0 | 0 | 50.01 | 0 | 0 | 0 | 0 | 0 | 0 | 3 | 1 | 1 | 0 | 10 | 0 | 0
1598.9 | 49.5 | 49.5 | 1 | 1 | 10 | 50.01 | 0 | 0 | 0 | 5 | 5 | 0 | 3 | 1 | 1 | 5 | 10 | 0 | 0
1598.95 | 49.5 | 49.5 | 1 | 1 | 10 | 50 | 0 | 0 | 0 | 5 | 5 | 0 | 3 | 1 | 1 | 5 | 10 | 0 | 0
1599 | 49.5 | 49.5 | 1 | 1 | 10 | 50 | 0 | 0 | 0 | 5 | 5 | 0 | 3 | 1 | 1 | 5 | 10 | 0 | 0
1599.05 | 49.5 | 49.5 | 1 | 1 | 10 | 50 | 0 | 0 | 0 | 5 | 5 | 0 | 3 | 1 | 1 | 5 | 10 | 0 | 0
1599.1 | 49.5 | 49.5 | 1 | 1 | 10 | 50 | 0 | 0 | 0 | 5 | 5 | 0 | 3 | 1 | 1 | 5 | 10 | 0 | 0
1599.15 | 49.5 | 49.5 | 1 | 1 | 10 | 50 | 0 | 0 | 0 | 5 | 5 | 0 | 3 | 1 | 1 | 5 | 10 | 0 | 0
1599.2 | 49.5 | 49.5 | 1 | 1 | 10 | 50 | 0 | 0 | 0 | 5 | 5 | 0 | 3 | 1 | 1 | 5 | 10 | 0 | 0
1599.25 | 49.5 | 49.5 | 1 | 1 | 10 | 50 | 0 | 0 | 0 | 5 | 5 | 0 | 3 | 1 | 1 | 5 | 10 | 0 | 0
1599.3 | 49.5 | 49.5 | 1 | 1 | 10 | 50 | 0 | 0 | 0 | 5 | 5 | 0 | 3 | 1 | 1 | 5 | 10 | 0 | 0
1599.35 | 49.5 | 49.5 | 1 | 1 | 10 | 50 | 0 | 0 | 0 | 5 | 5 | 0 | 3 | 1 | 1 | 5 | 10 | 0 | 0
1599.4 | 49.5 | 49.5 | 1 | 1 | 10 | 50 | 0 | 0 | 0 | 5 | 5 | 0 | 3 | 1 | 1 | 5 | 10 | 0 | 0
1599.45 | 49.5 | 49.5 | 1 | 1 | 10 | 49.5 | 1 | 0.1 | 1 | 5.5 | 5.5 | 0 | 3 | 1 | 1 | 5.5 | 10 | 0 | 0
1599.5 | 49.5 | 49.5 | 1 | 1 | 10 | 49.5 | 1 | 0.2 | 2 | 6 | 6 | 0 | 3 | 1 | 1 | 6 | 10 | 0 | 0
1599.55 | 49.5 | 49.5 | 1 | 1 | 10 | 49.5 | 1 | 0.3 | 3 | 6.5 | 6.5 | 0 | 3 | 1 | 1 | 6.5 | 10 | 0 | 0
1599.6 | 49.5 | 49.5 | 1 | 1 | 10 | 49.5 | 1 | 0.4 | 4 | 7 | 7 | 0 | 3 | 1 | 1 | 7 | 10 | 0 | 0
1599.65 | 49.5 | 49.5 | 1 | 1 | 10 | 49.5 | 1 | 0.5 | 5 | 7.5 | 7.5 | 0 | 3 | 1 | 1 | 7.5 | 10 | 0 | 0
1599.7 | 49.5 | 49.5 | 1 | 1 | 10 | 49.5 | 1 | 0.6 | 6 | 8 | 8 | 0 | 3 | 1 | 1 | 8 | 10 | 0 | 0
1599.75 | 49.5 | 49.5 | 1 | 1 | 10 | 49.5 | 1 | 0.7 | 7 | 8.5 | 8.5 | 0 | 3 | 1 | 1 | 8.5 | 10 | 0 | 0
1599.8 | 49.5 | 49.5 | 1 | 1 | 10 | 49.5 | 1 | 0.8 | 8 | 9 | 9 | 0 | 3 | 1 | 1 | 9 | 10 | 0 | 0
1599.85 | 49.5 | 49.5 | 1 | 1 | 10 | 49.5 | 1 | 0.9 | 9 | 9.5 | 9.5 | 0 | 3 | 1 | 1 | 9.5 | 10 | 0 | 0
1599.9 | 49.5 | 49.5 | 1 | 1 | 10 | 49.5 | 1 | 1 | 10 | 10 | 10 | 0 | 3 | 1 | 1 | 10 | 10 | 0 | 0
1599.95 | 49.5 | 49.5 | 1 | 1 | 10 | 49.5 | 1 | 1 | 10 | 10 | 10 | 0 | 3 | 1 | 1 | 10 | 10 | 0 | 0
1600 | 49.5 | 49.5 | 1 | 1 | 10 | 49.5 | 1 | 1 | 10 | 10 | 10 | 0 | 3 | 1 | 1 | 10 | 10 | 0 | 0
1600.05 | 49.5 | 49.5 | 1 | 1 | 10 | 49.5 | 1 | 1 | 10 | 10 | 10 | 0 | 3 | 1 | 1 | 10 | 10 | 0 | 0
1600.1 | 49.5 | 49.5 | 1 | 1 | 10 | 49.5 | 1 | 1 | 10 | 10 | 10 | 0 | 3 | 1 | 1 | 10 | 10 | 0 | 0
1600.15 | 49.5 | 49.5 | 1 | 1 | 10 | 49.5 | 1 | 1 | 10 | 10 | 10 | 0 | 3 | 1 | 1 | 10 | 10 | 0 | 0
1600.2 | 49.5 | 49.5 | 1 | 1 | 10 | 49.5 | 1 | 1 | 10 | 10 | 10 | 0 | 3 | 1 | 1 | 10 | 10 | 0 | 0
1600.25 | 49.5 | 49.5 | 1 | 1 | 10 | 49.5 | 1 | 1 | 10 | 10 | 10 | 0 | 3 | 1 | 1 | 10 | 10 | 0 | 0
1600.3 | 49.5 | 49.5 | 1 | 1 | 10 | 49.5 | 1 | 1 | 10 | 10 | 10 | 0 | 3 | 1 | 1 | 10 | 10 | 0 | 0
1600.35 | 49.5 | 49.5 | 1 | 1 | 10 | 49.5 | 1 | 1 | 10 | 10 | 10 | 0 | 3 | 1 | 1 | 10 | 10 | 0 | 0
1600.4 | 49.5 | 49.5 | 1 | 1 | 10 | 49.5 | 1 | 1 | 10 | 10 | 10 | 0 | 3 | 1 | 1 | 10 | 10 | 0 | 0
1600.45 | 49.5 | 49.5 | 1 | 1 | 10 | 49.5 | 1 | 1 | 10 | 10 | 10 | 0 | 3 | 1 | 1 | 10 | 10 | 0 | 0
1600.5 | 49.5 | 49.5 | 1 | 1 | 10 | 49.5 | 1 | 1 | 10 | 10 | 10 | 0 | 3 | 1 | 1 | 10 | 10 | 0 | 0
1600.55 | 49.5 | 49.5 | 1 | 1 | 10 | 49.5 | 1 | 1 | 10 | 10 | 10 | 0 | 3 | 1 | 1 | 10 | 10 | 0 | 0
1600.6 | 49.5 | 49.5 | 1 | 1 | 10 | 49.5 | 1 | 1 | 10 | 10 | 10 | 0 | 3 | 1 | 1 | 10 | 10 | 0 | 0
1600.65 | 49.5 | 49.5 | 1 | 1 | 10 | 49.5 | 1 | 1 | 10 | 10 | 10 | 0 | 3 | 1 | 1 | 10 | 10 | 0 | 0
1600.7 | 49.5 | 49.5 | 1 | 1 | 10 | 49.5 | 1 | 1 | 10 | 10 | 10 | 0 | 3 | 1 | 1 | 10 | 10 | 0 | 0
1600.75 | 49.5 | 49.5 | 1 | 1 | 10 | 49.5 | 1 | 1 | 10 | 10 | 10 | 0 | 3 | 1 | 1 | 10 | 10 | 0 | 0
1600.8 | 49.5 | 49.5 | 1 | 1 | 10 | 49.5 | 1 | 1 | 10 | 10 | 10 | 0 | 3 | 1 | 1 | 10 | 10 | 0 | 0
1600.85 | 49.5 | 49.5 | 1 | 1 | 10 | 49.5 | 1 | 1 | 10 | 10 | 10 | 0 | 3 | 1 | 1 | 10 | 10 | 0 | 0
1600.9 | 50.5 | 49.5 | 1 | 1 | 10 | 50.5 | -1 | -1 | -10 | 0 | 0 | 0 | 3 | 1 | 1 | 0 | 10 | 0 | 0
1600.95 | 50.5 | 49.5 | 1 | 1 | 10 | 50.5 | -1 | -1 | -10 | 0 | 0 | 0 | 3 | 1 | 1 | 0 | 10 | 0 | 0
1601 | 50.5 | 49.5 | 1 | 1 | 10 | 50.5 | -1 | -1 | -10 | 0 | 0 | 0 | 3 | 1 | 1 | 0 | 10 | 0 | 0
1601.05 | 50.5 | 49.5 | 1 | 1 | 10 | 50.5 | -1 | -1 | -10 | 0 | 0 | 0 | 3 | 1 | 1 | 0 | 10 | 0 | 0
1601.1 | 50.5 | 49.5 | 1 | 1 | 10 | 50.5 | -1 | -1 | -10 | 0 | 0 | 0 | 3 | 1 | 1 | 0 | 10 | 0 | 0
1601.15 | 50.5 | 49.5 | 1 | 1 | 10 | 50.5 | -1 | -1 | -10 | 0 | 0 | 0 | 3 | 1 | 1 | 0 | 10 | 0 | 0
1601.2 | 50.5 | 49.5 | 1 | 1 | 10 | 50.5 | -1 | -1 | -10 | 0 | 0 | 0 | 3 | 1 | 1 | 0 | 10 | 0 | 0
1601.25 | 50.5 | 49.5 | 1 | 1 | 10 | 50.5 | -1 | -1 | -10 | 0 | 0 | 0 | 3 | 1 | 1 | 0 | 10 | 0 | 0
1601.3 | 50.5 | 49.5 | 1 | 1 | 10 | 50.5 | -1 | -1 | -10 | 0 | 0 | 0 | 3 | 1 | 1 | 0 | 10 | 0 | 0
1601.35 | 50.5 | 49.5 | 1 | 1 | 10 | 50.5 | -1 | -1 | -10 | 0 | 0 | 0 | 3 | 1 | 1 | 0 | 10 | 0 | 0
1601.4 | 50.5 | 49.5 | 1 | 1 | 10 | 50.5 | -1 | -1 | -10 | 0 | 0 | 0 | 3 | 1 | 1 | 0 | 10 | 0 | 0
1601.45 | 50.5 | 50.5 | -1 | 0.9 | 9 | 50.5 | -1 | -1 | -10 | -0.5 | -0.5 | 0 | 3 | 1 | 1 | -0.5 | 10 | 0 | 0
1601.5 | 50.5 | 50.5 | -1 | 0.8 | 8 | 50.5 | -1 | -1 | -10 | -1 | -1 | 0 | 3 | 1 | 1 | -1 | 10 | 0 | 0
1601.55 | 50.5 | 50.5 | -1 | 0.7 | 7 | 50.5 | -1 | -1 | -10 | -1.5 | -1.5 | 0 | 3 | 1 | 1 | -1.5 | 10 | 0 | 0
1601.6 | 50.5 | 50.5 | -1 | 0.6 | 6 | 50.5 | -1 | -1 | -10 | -2 | -2 | 0 | 3 | 1 | 1 | -2 | 10 | 0 | 0
1601.65 | 50.5 | 50.5 | -1 | 0.5 | 5 | 50.5 | -1 | -1 | -10 | -2.5 | -2.5 | 0 | 3 | 1 | 1 | -2.5 | 10 | 0 | 0
1601.7 | 50.5 | 50.5 | -1 | 0.4 | 4 | 50.5 | -1 | -1 | -10 | -3 | -3 | 0 | 3 | 1 | 1 | -3 | 10 | 0 | 0
1601.75 | 50.5 | 50.5 | -1 | 0.3 | 3 | 50.5 | -1 | -1 | -10 | -3.5 | -3.5 | 0 | 3 | 1 | 1 | -3.5 | 10 | 0 | 0
1601.8 | 50.5 | 50.5 | -1 | 0.2 | 2 | 50.5 | -1 | -1 | -10 | -4 | -4 | 0 | 3 | 1 | 1 | -4 | 10 | 0 | 0
1601.85 | 50.5 | 50.5 | -1 | 0.1 | 1 | 50.5 | -1 | -1 | -10 | -4.5 | -4.5 | 0 | 3 | 1 | 1 | -4.5 | 10 | 0 | 0
1601.9 | 50.5 | 50.5 | -1 | 1.3878e-16 | 1.3878e-15 | 50.5 | -1 | -1 | -10 | -5 | -5 | 0 | 3 | 1 | 1 | -5 | 10 | 0 | 0
1601.95 | 50.5 | 50.5 | -1 | -0.1 | -1 | 50.5 | -1 | -1 | -10 | -5.5 | -5.5 | 0 | 3 | 1 | 1 | -5.5 | 10 | 0 | 0
1602 | 50.5 | 50.5 | -1 | -0.2 | -2 | 50.5 | -1 | -1 | -10 | -6 | -6 | 0 | 3 | 1 | 1 | -6 | 10 | 0 | 0
1602.05 | 50.5 | 50.5 | -1 | -0.3 | -3 | 50.5 | -1 | -1 | -10 | -6.5 | -6.5 | 0 | 3 | 1 | 1 | -6.5 | 10 | 0 | 0
1602.1 | 50.5 | 50.5 | -1 | -0.4 | -4 | 50.5 | -1 | -1 | -10 | -7 | -7 | 0 | 3 | 1 | 1 | -7 | 10 | 0 | 0
1602.15 | 50.5 | 50.5 | -1 | -0.5 | -5 | 50.5 | -1 | -1 | -10 | -7.5 | -7.5 | 0 | 3 | 1 | 1 | -7.5 | 10 | 0 | 0
1602.2 | 50.5 | 50.5 | -1 | -0.6 | -6 | 50.5 | -1 | -1 | -10 | -8 | -8 | 0 | 3 | 1 | 1 | -8 | 10 | 0 | 0
1602.25 | 50.5 | 50.5 | -1 | -0.7 | -7 | 50.5 | -1 | -1 | -10 | -8.5 | -8.5 | 0 | 3 | 1 | 1 | -8.5 | 10 | 0 | 0
1602.3 | 50.5 | 50.5 | -1 | -0.8 | -8 | 50.5 | -1 | -1 | -10 | -9 | -9 | 0 | 3 | 1 | 1 | -9 | 10 | 0 | 0
1602.35 | 50.5 | 50.5 | -1 | -0.9 | -9 | 50.5 | -1 | -1 | -10 | -9.5 | -9.5 | 0 | 3 | 1 | 1 | -9.5 | 10 | 0 | 0
1602.4 | 50.5 | 50.5 | -1 | -1 | -10 | 50.5 | -1 | -1 | -10 | -10 | -10 | 0 | 3 | 1 | 1 | -10 | 10 | 0 | 0
1602.45 | 50.5 | 50.5 | -1 | -1 | -10 | 50.5 | -1 | -1 | -10 | -10 | -10 | 0 | 3 | 1 | 1 | -10 | 10 | 0 | 0
1602.5 | 50.5 | 50.5 | -1 | -1 | -10 | 50.5 | -1 | -1 | -10 | -10 | -10 | 0 | 3 | 1 | 1 | -10 | 10 | 0 | 0
1602.55 | 50.5 | 50.5 | -1 | -1 | -10 | 50.5 | -1 | -1 | -10 | -10 | -10 | 0 | 3 | 1 | 1 | -10 | 10 | 0 | 0
1602.6 | 50.5 | 50.5 | -1 | -1 | -10 | 50.5 | -1 | -1 | -10 | -10 | -10 | 0 | 3 | 1 | 1 | -10 | 10 | 0 | 0
1602.65 | 50.5 | 50.5 | -1 | -1 | -10 | 50.5 | -1 | -1 | -10 | -10 | -10 | 0 | 3 | 1 | 1 | -10 | 10 | 0 | 0
1602.7 | 50.5 | 50.5 | -1 | -1 | -10 | 50.5 | -1 | -1 | -10 | -10 | -10 | 0 | 3 | 1 | 1 | -10 | 10 | 0 | 0
1602.75 | 50.5 | 50.5 | -1 | -1 | -10 | 50.5 | -1 | -1 | -10 | -10 | -10 | 0 | 3 | 1 | 1 | -10 | 10 | 0 | 0
1602.8 | 50.5 | 50.5 | -1 | -1 | -10 | 50.5 | -1 | -1 | -10 | -10 | -10 | 0 | 3 | 1 | 1 | -10 | 10 | 0 | 0
1602.85 | 50.5 | 50.5 | -1 | -1 | -10 | 50.5 | -1 | -1 | -10 | -10 | -10 | 0 | 3 | 1 | 1 | -10 | 10 | 0 | 0
1602.9 | 50.5 | 50.5 | -1 | -1 | -10 | 50.5 | -1 | -1 | -10 | -10 | -10 | 0 | 3 | 1 | 1 | -10 | 10 | 0 | 0
1602.95 | 50.47 | 50.47 | -0.905 | -0.905 | -9.05 | 50.5 | -1 | -1 | -10 | -9.525 | -9.525 | 0 | 3 | 1 | 1 | -9.525 | 10 | 0 | 0
1603 | 50.45 | 50.45 | -0.84167 | -0.84167 | -8.4167 | 50.5 | -1 | -1 | -10 | -9.2083 | -9.2083 | 0 | 3 | 1 | 1 | -9.2083 | 10 | 0 | 0
1603.05 | 50.42 | 50.42 | -0.74667 | -0.74667 | -7.4667 | 50.5 | -1 | -1 | -10 | -8.7333 | -8.7333 | 0 | 3 | 1 | 1 | -8.7333 | 10 | 0 | 0
1603.1 | 50.4 | 50.4 | -0.68333 | -0.68333 | -6.8333 | 50.5 | -1 | -1 | -10 | -8.4167 | -8.4167 | 0 | 3 | 1 | 1 | -8.4167 | 10 | 0 | 0
1603.15 | 50.37 | 50.37 | -0.58833 | -0.58833 | -5.8833 | 50.5 | -1 | -1 | -10 | -7.9417 | -7.9417 | 0 | 3 | 1 | 1 | -7.9417 | 10 | 0 | 0
1603.2 | 50.35 | 50.35 | -0.525 | -0.525 | -5.25 | 50.5 | -1 | -1 | -10 | -7.625 | -7.625 | 0 | 3 | 1 | 1 | -7.625 | 10 | 0 | 0
1603.25 | 50.32 | 50.32 | -0.43 | -0.43 | -4.3 | 50.5 | -1 | -1 | -10 | -7.15 | -7.15 | 0 | 3 | 1 | 1 | -7.15 | 10 | 0 | 0
1603.3 | 50.29 | 50.29 | -0.335 | -0.335 | -3.35 | 50.5 | -1 | -1 | -10 | -6.675 | -6.675 | 0 | 3 | 1 | 1 | -6.675 | 10 | 0 | 0
1603.35 | 50.27 | 50.27 | -0.27167 | -0.27167 | -2.7167 | 50.5 | -1 | -1 | -10 | -6.3583 | -6.3583 | 0 | 3 | 1 | 1 | -6.3583 | 10 | 0 | 0
1603.4 | 50.24 | 50.24 | -0.17667 | -0.17667 | -1.7667 | 50.5 | -1 | -1 | -10 | -5.8833 | -5.8833 | 0 | 3 | 1 | 1 | -5.8833 | 10 | 0 | 0
1603.45 | 50.22 | 50.22 | -0.11333 | -0.11333 | -1.1333 | 50.5 | -1 | -1 | -10 | -5.5667 | -5.5667 | 0 | 3 | 1 | 1 | -5.5667 | 10 | 0 | 0
1603.5 | 50.19 | 50.19 | -0.047297 | -0.047297 | -0.47297 | 50.47 | -0.905 | -0.905 | -9.05 | -4.7615 | -4.7615 | 0 | 3 | 1 | 1 | -4.7615 | 10 | 0 | 0
1603.55 | 50.17 | 50.17 | -0.041892 | -0.041892 | -0.41892 | 50.45 | -0.84167 | -0.84167 | -8.4167 | -4.4178 | -4.4178 | 0 | 3 | 1 | 1 | -4.4178 | 10 | 0 | 0
1603.6 | 50.14 | 50.14 | -0.033784 | -0.033784 | -0.33784 | 50.42 | -0.74667 | -0.74667 | -7.4667 | -3.9023 | -3.9023 | 0 | 3 | 1 | 1 | -3.9023 | 10 | 0 | 0
1603.65 | 50.12 | 50.12 | -0.028378 | -0.028378 | -0.28378 | 50.4 | -0.68333 | -0.68333 | -6.8333 | -3.5586 | -3.5586 | 0 | 3 | 1 | 1 | -3.5586 | 10 | 0 | 0
1603.7 | 50.09 | 50.09 | -0.02027 | -0.02027 | -0.2027 | 50.37 | -0.58833 | -0.58833 | -5.8833 | -3.043 | -3.043 | 0 | 3 | 1 | 1 | -3.043 | 10 | 0 | 0
1603.75 | 50.06 | 50.06 | -0.012162 | -0.012162 | -0.12162 | 50.35 | -0.525 | -0.525 | -5.25 | -2.6858 | -2.6858 | 0 | 3 | 1 | 1 | -2.6858 | 10 | 0 | 0
1603.8 | 50.04 | 50.04 | -0.0067568 | -0.0067568 | -0.067568 | 50.32 | -0.43 | -0.43 | -4.3 | -2.1838 | -2.1838 | 0 | 3 | 1 | 1 | -2.1838 | 10 | 0 | 0
1603.85 | 50.01 | 50.01 | 0 | 0 | 0 | 50.29 | -0.335 | -0.335 | -3.35 | -1.675 | -1.675 | 0 | 3 | 1 | 1 | -1.675 | 10 | 0 | 0
1603.9 | 49.99 | 49.99 | 0 | 0 | 0 | 50.27 | -0.27167 | -0.27167 | -2.7167 | -1.3583 | -1.3583 | 0 | 3 | 1 | 1 | -1.3583 | 10 | 0 | 0
1603.95 | 49.96 | 49.96 | 0.0067568 | 0.0067568 | 0.067568 | 50.24 | -0.17667 | -0.17667 | -1.7667 | -0.84955 | -0.84955 | 0 | 3 | 1 | 1 | -0.84955 | 10 | 0 | 0
1604 | 49.94 | 49.94 | 0.012162 | 0.012162 | 0.12162 | 50.22 | -0.11333 | -0.11333 | -1.1333 | -0.50586 | -0.50586 | 0 | 3 | 1 | 1 | -0.50586 | 10 | 0 | 0
1604.05 | 49.91 | 49.91 | 0.02027 | 0.02027 | 0.2027 | 50.19 | -0.047297 | -0.047297 | -0.47297 | -0.13514 | -0.13514 | 0 | 3 | 1 | 1 | -0.13514 | 10 | 0 | 0
1604.1 | 49.88 | 49.88 | 0.028378 | 0.028378 | 0.28378 | 50.17 | -0.041892 | -0.041892 | -0.41892 | -0.067568 | -0.067568 | 0 | 3 | 1 | 1 | -0.067568 | 10 | 0 | 0
1604.15 | 49.86 | 49.86 | 0.033784 | 0.033784 | 0.33784 | 50.14 | -0.033784 | -0.033784 | -0.33784 | 0 | 0 | 0 | 3 | 1 | 1 | 0 | 10 | 0 | 0
1604.2 | 49.83 | 49.83 | 0.041892 | 0.041892 | 0.41892 | 50.12 | -0.028378 | -0.028378 | -0.28378 | 0.067568 | 0.067568 | 0 | 3 | 1 | 1 | 0.067568 | 10 | 0 | 0
1604.25 | 49.81 | 49.81 | 0.047297 | 0.047297 | 0.47297 | 50.09 | -0.02027 | -0.02027 | -0.2027 | 0.13514 | 0.13514 | 0 | 3 | 1 | 1 | 0.13514 | 10 | 0 | 0
1604.3 | 49.78 | 49.78 | 0.11333 | 0.11333 | 1.1333 | 50.06 | -0.012162 | -0.012162 | -0.12162 | 0.50586 | 0.50586 | 0 | 3 | 1 | 1 | 0.50586 | 10 | 0 | 0
1604.35 | 49.76 | 49.76 | 0.17667 | 0.17667 | 1.7667 | 50.04 | -0.0067568 | -0.0067568 | -0.067568 | 0.84955 | 0.84955 | 0 | 3 | 1 | 1 | 0.84955 | 10 | 0 | 0
1604.4 | 49.73 | 49.73 | 0.27167 | 0.27167 | 2.7167 | 50.01 | 0 | 0 | 0 | 1.3583 | 1.3583 | 0 | 3 | 1 | 1 | 1.3583 | 10 | 0 | 0
1604.45 | 49.71 | 49.71 | 0.335 | 0.335 | 3.35 | 49.99 | 0 | 0 | 0 | 1.675 | 1.675 | 0 | 3 | 1 | 1 | 1.675 | 10 | 0 | 0
1604.5 | 49.68 | 49.68 | 0.43 | 0.43 | 4.3 | 49.96 | 0.0067568 | 0.0067568 | 0.067568 | 2.1838 | 2.1838 | 0 | 3 | 1 | 1 | 2.1838 | 10 | 0 | 0
1604.55 | 49.65 | 49.65 | 0.525 | 0.525 | 5.25 | 49.94 | 0.012162 | 0.012162 | 0.12162 | 2.6858 | 2.6858 | 0 | 3 | 1 | 1 | 2.6858 | 10 | 0 | 0
1604.6 | 49.63 | 49.63 | 0.58833 | 0.58833 | 5.8833 | 49.91 | 0.02027 | 0.02027 | 0.2027 | 3.043 | 3.043 | 0 | 3 | 1 | 1 | 3.043 | 10 | 0 | 0
1604.65 | 49.6 | 49.6 | 0.68333 | 0.68333 | 6.8333 | 49.88 | 0.028378 | 0.028378 | 0.28378 | 3.5586 | 3.5586 | 0 | 3 | 1 | 1 | 3.5586 | 10 | 0 | 0
1604.7 | 49.58 | 49.58 | 0.74667 | 0.74667 | 7.4667 | 49.86 | 0.033784 | 0.033784 | 0.33784 | 3.9023 | 3.9023 | 0 | 3 | 1 | 1 | 3.9023 | 10 | 0 | 0
1604.75 | 49.55 | 49.55 | 0.84167 | 0.84167 | 8.4167 | 49.83 | 0.041892 | 0.041892 | 0.41892 | 4.4178 | 4.4178 | 0 | 3 | 1 | 1 | 4.4178 | 10 | 0 | 0
1604.8 | 49.53 | 49.53 | 0.905 | 0.905 | 9.05 | 49.81 | 0.047297 | 0.047297 | 0.47297 | 4.7615 | 4.7615 | 0 | 3 | 1 | 1 | 4.7615 | 10 | 0 | 0
1604.85 | 49.5 | 49.5 | 1 | 1 | 10 | 49.78 | 0.11333 | 0.11333 | 1.1333 | 5.5667 | 5.5667 | 0 | 3 | 1 | 1 | 5.5667 | 10 | 0 | 0
1604.9 | 49.5 | 49.5 | 1 | 1 | 10 | 49.76 | 0.17667 | 0.17667 | 1.7667 | 5.8833 | 5.8833 | 0 | 3 | 1 | 1 | 5.8833 | 10 | 0 | 0
1604.95 | 49.53 | 49.5 | 1 | 1 | 10 | 49.73 | 0.27167 | 0.27167 | 2.7167 | 6.3583 | 6.3583 | 0 | 3 | 1 | 1 | 6.3583 | 10 | 0 | 0
1605 | 49.55 | 49.5 | 1 | 1 | 10 | 49.71 | 0.335 | 0.335 | 3.35 | 6.675 | 6.675 | 0 | 3 | 1 | 1 | 6.675 | 10 | 0 | 0
1605.05 | 49.58 | 49.5 | 1 | 1 | 10 | 49.68 | 0.43 | 0.43 | 4.3 | 7.15 | 7.15 | 0 | 3 | 1 | 1 | 7.15 | 10 | 0 | 0
1605.1 | 49.6 | 49.5 | 1 | 1 | 10 | 49.65 | 0.525 | 0.525 | 5.25 | 7.625 | 7.625 | 0 | 3 | 1 | 1 | 7.625 | 10 | 0 | 0
1605.15 | 49.63 | 49.5 | 1 | 1 | 10 | 49.63 | 0.58833 | 0.58833 | 5.8833 | 7.9417 | 7.9417 | 0 | 3 | 1 | 1 | 7.9417 | 10 | 0 | 0
1605.2 | 49.65 | 49.5 | 1 | 1 | 10 | 49.65 | 0.525 | 0.525 | 5.25 | 7.625 | 7.625 | 0 | 3 | 1 | 1 | 7.625 | 10 | 0 | 0
1605.25 | 49.68 | 49.5 | 1 | 1 | 10 | 49.68 | 0.43 | 0.43 | 4.3 | 7.15 | 7.15 | 0 | 3 | 1 | 1 | 7.15 | 10 | 0 | 0
1605.3 | 49.71 | 49.5 | 1 | 1 | 10 | 49.71 | 0.335 | 0.335 | 3.35 | 6.675 | 6.675 | 0 | 3 | 1 | 1 | 6.675 | 10 | 0 | 0
1605.35 | 49.73 | 49.5 | 1 | 1 | 10 | 49.73 | 0.27167 | 0.27167 | 2.7167 | 6.3583 | 6.3583 | 0 | 3 | 1 | 1 | 6.3583 | 10 | 0 | 0
1605.4 | 49.76 | 49.5 | 1 | 1 | 10 | 49.76 | 0.17667 | 0.17667 | 1.7667 | 5.8833 | 5.8833 | 0 | 3 | 1 | 1 | 5.8833 | 10 | 0 | 0
1605.45 | 49.78 | 49.5 | 1 | 1 | 10 | 49.78 | 0.11333 | 0.11333 | 1.1333 | 5.5667 | 5.5667 | 0 | 3 | 1 | 1 | 5.5667 | 10 | 0 | 0
1605.5 | 49.81 | 49.53 | 0.905 | 0.905 | 9.05 | 49.81 | 0.047297 | 0.047297 | 0.47297 | 4.7615 | 4.7615 | 0 | 3 | 1 | 1 | 4.7615 | 10 | 0 | 0
1605.55 | 49.83 | 49.55 | 0.84167 | 0.84167 | 8.4167 | 49.83 | 0.041892 | 0.041892 | 0.41892 | 4.4178 | 4.4178 | 0 | 3 | 1 | 1 | 4.4178 | 10 | 0 | 0
1605.6 | 49.86 | 49.58 | 0.74667 | 0.74667 | 7.4667 | 49.86 | 0.033784 | 0.033784 | 0.33784 | 3.9023 | 3.9023 | 0 | 3 | 1 | 1 | 3.9023 | 10 | 0 | 0
1605.65 | 49.88 | 49.6 | 0.68333 | 0.68333 | 6.8333 | 49.88 | 0.028378 | 0.028378 | 0.28378 | 3.5586 | 3.5586 | 0 | 3 | 1 | 1 | 3.5586 | 10 | 0 | 0
1605.7 | 49.91 | 49.63 | 0.58833 | 0.58833 | 5.8833 | 49.91 | 0.02027 | 0.02027 | 0.2027 | 3.043 | 3.043 | 0 | 3 | 1 | 1 | 3.043 | 10 | 0 | 0
1605.75 | 49.94 | 49.65 | 0.525 | 0.525 | 5.25 | 49.94 | 0.012162 | 0.012162 | 0.12162 | 2.6858 | 2.6858 | 0 | 3 | 1 | 1 | 2.6858 | 10 | 0 | 0
1605.8 | 49.96 | 49.68 | 0.43 | 0.43 | 4.3 | 49.96 | 0.0067568 | 0.0067568 | 0.067568 | 2.1838 | 2.1838 | 0 | 3 | 1 | 1 | 2.1838 | 10 | 0 | 0
1605.85 | 49.99 | 49.71 | 0.335 | 0.335 | 3.35 | 49.99 | 0 | 0 | 0 | 1.675 | 1.675 | 0 | 3 | 1 | 1 | 1.675 | 10 | 0 | 0
1605.9 | 50.01 | 49.73 | 0.27167 | 0.27167 | 2.7167 | 50.01 | 0 | 0 | 0 | 1.3583 | 1.3583 | 0 | 3 | 1 | 1 | 1.3583 | 10 | 0 | 0
1605.95 | 50.04 | 49.76 | 0.17667 | 0.17667 | 1.7667 | 50.04 | -0.0067568 | -0.0067568 | -0.067568 | 0.84955 | 0.84955 | 0 | 3 | 1 | 1 | 0.84955 | 10 | 0 | 0
1606 | 50.06 | 49.78 | 0.11333 | 0.11333 | 1.1333 | 50.06 | -0.012162 | -0.012162 | -0.12162 | 0.50586 | 0.50586 | 0 | 3 | 1 | 1 | 0.50586 | 10 | 0 | 0
1606.05 | 50.09 | 49.81 | 0.047297 | 0.047297 | 0.47297 | 50.09 | -0.02027 | -0.02027 | -0.2027 | 0.13514 | 0.13514 | 0 | 3 | 1 | 1 | 0.13514 | 10 | 0 | 0
1606.1 | 50.12 | 49.83 | 0.041892 | 0.041892 | 0.41892 | 50.12 | -0.028378 | -0.028378 | -0.28378 | 0.067568 | 0.067568 | 0 | 3 | 1 | 1 | 0.067568 | 10 | 0 | 0
1606.15 | 50.14 | 49.86 | 0.033784 | 0.033784 | 0.33784 | 50.14 | -0.033784 | -0.033784 | -0.33784 | 0 | 0 | 0 | 3 | 1 | 1 | 0 | 10 | 0 | 0
1606.2 | 50.17 | 49.88 | 0.028378 | 0.028378 | 0.28378 | 50.17 | -0.041892 | -0.041892 | -0.41892 | -0.067568 | -0.067568 | 0 | 3 | 1 | 1 | -0.067568 | 10 | 0 | 0
1606.25 | 50.19 | 49.91 | 0.02027 | 0.02027 | 0.2027 | 50.19 | -0.047297 | -0.047297 | -0.47297 | -0.13514 | -0.13514 | 0 | 3 | 1 | 1 | -0.13514 | 10 | 0 | 0
1606.3 | 50.22 | 49.94 | 0.012162 | 0.012162 | 0.12162 | 50.22 | -0.11333 | -0.11333 | -1.1333 | -0.50586 | -0.50586 | 0 | 3 | 1 | 1 | -0.50586 | 10 | 0 | 0
1606.35 | 50.24 | 49.96 | 0.0067568 | 0.0067568 | 0.067568 | 50.24 | -0.17667 | -0.17667 | -1.7667 | -0.84955 | -0.84955 | 0 | 3 | 1 | 1 | -0.84955 | 10 | 0 | 0
1606.4 | 50.27 | 49.99 | 0 | 0 | 0 | 50.27 | -0.27167 | -0.27167 | -2.7167 | -1.3583 | -1.3583 | 0 | 3 | 1 | 1 | -1.3583 | 10 | 0 | 0
1606.45 | 50.29 | 50.01 | 0 | 0 | 0 | 50.29 | -0.335 | -0.335 | -3.35 | -1.675 | -1.675 | 0 | 3 | 1 | 1 | -1.675 | 10 | 0 | 0
1606.5 | 50.32 | 50.04 | -0.0067568 | -0.0067568 | -0.067568 | 50.32 | -0.43 | -0.43 | -4.3 | -2.1838 | -2.1838 | 0 | 3 | 1 | 1 | -2.1838 | 10 | 0 | 0
1606.55 | 50.35 | 50.06 | -0.012162 | -0.012162 | -0.12162 | 50.35 | -0.525 | -0.525 | -5.25 | -2.6858 | -2.6858 | 0 | 3 | 1 | 1 | -2.6858 | 10 | 0 | 0
1606.6 | 50.37 | 50.09 | -0.02027 | -0.02027 | -0.2027 | 50.37 | -0.58833 | -0.58833 | -5.8833 | -3.043 | -3.043 | 0 | 3 | 1 | 1 | -3.043 | 10 | 0 | 0
1606.65 | 50.4 | 50.12 | -0.028378 | -0.028378 | -0.28378 | 50.4 | -0.68333 | -0.68333 | -6.8333 | -3.5586 | -3.5586 | 0 | 3 | 1 | 1 | -3.5586 | 10 | 0 | 0
1606.7 | 50.42 | 50.14 | -0.033784 | -0.033784 | -0.33784 | 50.42 | -0.74667 | -0.74667 | -7.4667 | -3.9023 | -3.9023 | 0 | 3 | 1 | 1 | -3.9023 | 10 | 0 | 0
1606.75 | 50.45 | 50.17 | -0.041892 | -0.041892 | -0.41892 | 50.45 | -0.84167 | -0.84167 | -8.4167 | -4.4178 | -4.4178 | 0 | 3 | 1 | 1 | -4.4178 | 10 | 0 | 0
1606.8 | 50.47 | 50.19 | -0.047297 | -0.047297 | -0.47297 | 50.47 | -0.905 | -0.905 | -9.05 | -4.7615 | -4.7615 | 0 | 3 | 1 | 1 | -4.7615 | 10 | 0 | 0
1606.85 | 50.5 | 50.22 | -0.11333 | -0.11333 | -1.1333 | 50.5 | -1 | -1 | -10 | -5.5667 | -5.5667 | 0 | 3 | 1 | 1 | -5.5667 | 10 | 0 | 0
1606.9 | 50.5 | 50.24 | -0.17667 | -0.17667 | -1.7667 | 50.5 | -1 | -1 | -10 | -5.8833 | -5.8833 | 0 | 3 | 1 | 1 | -5.8833 | 10 | 0 | 0
1606.95 | 50.47 | 50.27 | -0.27167 | -0.27167 | -2.7167 | 50.5 | -1 | -1 | -10 | -6.3583 | -6.3583 | 0 | 3 | 1 | 1 | -6.3583 | 10 | 0 | 0
1607 | 50.45 | 50.29 | -0.335 | -0.335 | -3.35 | 50.5 | -1 | -1 | -10 | -6.675 | -6.675 | 0 | 3 | 1 | 1 | -6.675 | 10 | 0 | 0
1607.05 | 50.42 | 50.32 | -0.43 | -0.43 | -4.3 | 50.5 | -1 | -1 | -10 | -7.15 | -7.15 | 0 | 3 | 1 | 1 | -7.15 | 10 | 0 | 0
1607.1 | 50.39 | 50.35 | -0.525 | -0.525 | -5.25 | 50.5 | -1 | -1 | -10 | -7.625 | -7.625 | 0 | 3 | 1 | 1 | -7.625 | 10 | 0 | 0
1607.15 | 50.37 | 50.37 | -0.58833 | -0.58833 | -5.8833 | 50.5 | -1 | -1 | -10 | -7.9417 | -7.9417 | 0 | 3 | 1 | 1 | -7.9417 | 10 | 0 | 0
1607.2 | 50.34 | 50.34 | -0.49333 | -0.49333 | -4.9333 | 50.5 | -1 | -1 | -10 | -7.4667 | -7.4667 | 0 | 3 | 1 | 1 | -7.4667 | 10 | 0 | 0
1607.25 | 50.32 | 50.32 | -0.43 | -0.43 | -4.3 | 50.5 | -1 | -1 | -10 | -7.15 | -7.15 | 0 | 3 | 1 | 1 | -7.15 | 10 | 0 | 0
1607.3 | 50.29 | 50.29 | -0.335 | -0.335 | -3.35 | 50.5 | -1 | -1 | -10 | -6.675 | -6.675 | 0 | 3 | 1 | 1 | -6.675 | 10 | 0 | 0
1607.35 | 50.26 | 50.26 | -0.24 | -0.24 | -2.4 | 50.5 | -1 | -1 | -10 | -6.2 | -6.2 | 0 | 3 | 1 | 1 | -6.2 | 10 | 0 | 0
1607.4 | 50.24 | 50.24 | -0.17667 | -0.17667 | -1.7667 | 50.5 | -1 | -1 | -10 | -5.8833 | -5.8833 | 0 | 3 | 1 | 1 | -5.8833 | 10 | 0 | 0
1607.45 | 50.21 | 50.21 | -0.081667 | -0.081667 | -0.81667 | 50.5 | -1 | -1 | -10 | -5.4083 | -5.4083 | 0 | 3 | 1 | 1 | -5.4083 | 10 | 0 | 0
1607.5 | 50.18 | 50.18 | -0.044595 | -0.044595 | -0.44595 | 50.47 | -0.905 | -0.905 | -9.05 | -4.748 | -4.748 | 0 | 3 | 1 | 1 | -4.748 | 10 | 0 | 0
1607.55 | 50.16 | 50.16 | -0.039189 | -0.039189 | -0.39189 | 50.45 | -0.84167 | -0.84167 | -8.4167 | -4.4043 | -4.4043 | 0 | 3 | 1 | 1 | -4.4043 | 10 | 0 | 0
1607.6 | 50.13 | 50.13 | -0.031081 | -0.031081 | -0.31081 | 50.42 | -0.74667 | -0.74667 | -7.4667 | -3.8887 | -3.8887 | 0 | 3 | 1 | 1 | -3.8887 | 10 | 0 | 0
1607.65 | 50.11 | 50.11 | -0.025676 | -0.025676 | -0.25676 | 50.39 | -0.65167 | -0.65167 | -6.5167 | -3.3867 | -3.3867 | 0 | 3 | 1 | 1 | -3.3867 | 10 | 0 | 0
1607.7 | 50.08 | 50.08 | -0.017568 | -0.017568 | -0.17568 | 50.37 | -0.58833 | -0.58833 | -5.8833 | -3.0295 | -3.0295 | 0 | 3 | 1 | 1 | -3.0295 | 10 | 0 | 0
1607.75 | 50.05 | 50.05 | -0.0094595 | -0.0094595 | -0.094595 | 50.34 | -0.49333 | -0.49333 | -4.9333 | -2.514 | -2.514 | 0 | 3 | 1 | 1 | -2.514 | 10 | 0 | 0
1607.8 | 50.03 | 50.03 | -0.0040541 | -0.0040541 | -0.040541 | 50.32 | -0.43 | -0.43 | -4.3 | -2.1703 | -2.1703 | 0 | 3 | 1 | 1 | -2.1703 | 10 | 0 | 0
1607.85 | 50 | 50 | 0 | 0 | 0 | 50.29 | -0.335 | -0.335 | -3.35 | -1.675 | -1.675 | 0 | 3 | 1 | 1 | -1.675 | 10 | 0 | 0
1607.9 | 50 | 50 | 0 | 0 | 0 | 50.26 | -0.24 | -0.24 | -2.4 | -1.2 | -1.2 | 0 | 3 | 1 | 1 | -1.2 | 10 | 0 | 0
1607.95 | 50 | 50 | 0 | 0 | 0 | 50.24 | -0.17667 | -0.17667 | -1.7667 | -0.88333 | -0.88333 | 0 | 3 | 1 | 1 | -0.88333 | 10 | 0 | 0
1608 | 50 | 50 | 0 | 0 | 0 | 50.21 | -0.081667 | -0.081667 | -0.81667 | -0.40833 | -0.40833 | 0 | 3 | 1 | 1 | -0.40833 | 10 | 0 | 0
1608.05 | 50 | 50 | 0 | 0 | 0 | 50.18 | -0.044595 | -0.044595 | -0.44595 | -0.22297 | -0.22297 | 0 | 3 | 1 | 1 | -0.22297 | 10 | 0 | 0
1608.1 | 50 | 50 | 0 | 0 | 0 | 50.16 | -0.039189 | -0.039189 | -0.39189 | -0.19595 | -0.19595 | 0 | 3 | 1 | 1 | -0.19595 | 10 | 0 | 0
1608.15 | 50 | 50 | 0 | 0 | 0 | 50.13 | -0.031081 | -0.031081 | -0.31081 | -0.15541 | -0.15541 | 0 | 3 | 1 | 1 | -0.15541 | 10 | 0 | 0
1608.2 | 50.01 | 50 | 0 | 0 | 0 | 50.11 | -0.025676 | -0.025676 | -0.25676 | -0.12838 | -0.12838 | 0 | 3 | 1 | 1 | -0.12838 | 10 | 0 | 0
1608.25 | 50.01 | 50 | 0 | 0 | 0 | 50.08 | -0.017568 | -0.017568 | -0.17568 | -0.087838 | -0.087838 | 0 | 3 | 1 | 1 | -0.087838 | 10 | 0 | 0
1608.3 | 49.99 | 49.99 | 0 | 0 | 0 | 50.05 | -0.0094595 | -0.0094595 | -0.094595 | -0.047297 | -0.047297 | 0 | 3 | 1 | 1 | -0.047297 | 10 | 0 | 0
1608.35 | 49.99 | 49.99 | 0 | 0 | 0 | 50.03 | -0.0040541 | -0.0040541 | -0.040541 | -0.02027 | -0.02027 | 0 | 3 | 1 | 1 | -0.02027 | 10 | 0 | 0
1608.4 | 49.93 | 49.93 | 0.014865 | 0.014865 | 0.14865 | 50.01 | 0 | 0 | 0 | 0.074324 | 0.074324 | 0 | 3 | 1 | 1 | 0.074324 | 10 | 0 | 0
1608.45 | 49.93 | 49.93 | 0.014865 | 0.014865 | 0.14865 | 50.01 | 0 | 0 | 0 | 0.074324 | 0.074324 | 0 | 3 | 1 | 1 | 0.074324 | 10 | 0 | 0
1608.5 | 49.91 | 49.91 | 0.02027 | 0.02027 | 0.2027 | 50.01 | 0 | 0 | 0 | 0.10135 | 0.10135 | 0 | 3 | 1 | 1 | 0.10135 | 10 | 0 | 0
1608.55 | 49.91 | 49.91 | 0.02027 | 0.02027 | 0.2027 | 50.01 | 0 | 0 | 0 | 0.10135 | 0.10135 | 0 | 3 | 1 | 1 | 0.10135 | 10 | 0 | 0
1608.6 | 49.86 | 49.86 | 0.033784 | 0.033784 | 0.33784 | 50.01 | 0 | 0 | 0 | 0.16892 | 0.16892 | 0 | 3 | 1 | 1 | 0.16892 | 10 | 0 | 0
1608.65 | 49.86 | 49.86 | 0.033784 | 0.033784 | 0.33784 | 50.01 | 0 | 0 | 0 | 0.16892 | 0.16892 | 0 | 3 | 1 | 1 | 0.16892 | 10 | 0 | 0
1608.7 | 49.89 | 49.86 | 0.033784 | 0.033784 | 0.33784 | 50.01 | 0 | 0 | 0 | 0.16892 | 0.16892 | 0 | 3 | 1 | 1 | 0.16892 | 10 | 0 | 0
1608.75 | 49.89 | 49.86 | 0.033784 | 0.033784 | 0.33784 | 50.01 | 0 | 0 | 0 | 0.16892 | 0.16892 | 0 | 3 | 1 | 1 | 0.16892 | 10 | 0 | 0
1608.8 | 49.85 | 49.85 | 0.036486 | 0.036486 | 0.36486 | 50.01 | 0 | 0 | 0 | 0.18243 | 0.18243 | 0 | 3 | 1 | 1 | 0.18243 | 10 | 0 | 0
1608.85 | 49.85 | 49.85 | 0.036486 | 0.036486 | 0.36486 | 49.99 | 0 | 0 | 0 | 0.18243 | 0.18243 | 0 | 3 | 1 | 1 | 0.18243 | 10 | 0 | 0
1608.9 | 49.85 | 49.85 | 0.036486 | 0.036486 | 0.36486 | 49.99 | 0 | 0 | 0 | 0.18243 | 0.18243 | 0 | 3 | 1 | 1 | 0.18243 | 10 | 0 | 0
1608.95 | 49.85 | 49.85 | 0.036486 | 0.036486 | 0.36486 | 49.93 | 0.014865 | 0.014865 | 0.14865 | 0.25676 | 0.25676 | 0 | 3 | 1 | 1 | 0.25676 | 10 | 0 | 0
1609 | 49.91 | 49.85 | 0.036486 | 0.036486 | 0.36486 | 49.93 | 0.014865 | 0.014865 | 0.14865 | 0.25676 | 0.25676 | 0 | 3 | 1 | 1 | 0.25676 | 10 | 0 | 0
1609.05 | 49.91 | 49.85 | 0.036486 | 0.036486 | 0.36486 | 49.91 | 0.02027 | 0.02027 | 0.2027 | 0.28378 | 0.28378 | 0 | 3 | 1 | 1 | 0.28378 | 10 | 0 | 0
1609.1 | 49.94 | 49.85 | 0.036486 | 0.036486 | 0.36486 | 49.94 | 0.012162 | 0.012162 | 0.12162 | 0.24324 | 0.24324 | 0 | 3 | 1 | 1 | 0.24324 | 10 | 0 | 0
1609.15 | 49.94 | 49.85 | 0.036486 | 0.036486 | 0.36486 | 49.94 | 0.012162 | 0.012162 | 0.12162 | 0.24324 | 0.24324 | 0 | 3 | 1 | 1 | 0.24324 | 10 | 0 | 0
1609.2 | 49.95 | 49.85 | 0.036486 | 0.036486 | 0.36486 | 49.95 | 0.0094595 | 0.0094595 | 0.094595 | 0.22973 | 0.22973 | 0 | 3 | 1 | 1 | 0.22973 | 10 | 0 | 0
1609.25 | 49.95 | 49.85 | 0.036486 | 0.036486 | 0.36486 | 49.95 | 0.0094595 | 0.0094595 | 0.094595 | 0.22973 | 0.22973 | 0 | 3 | 1 | 1 | 0.22973 | 10 | 0 | 0
1609.3 | 49.93 | 49.85 | 0.036486 | 0.036486 | 0.36486 | 49.95 | 0.0094595 | 0.0094595 | 0.094595 | 0.22973 | 0.22973 | 0 | 3 | 1 | 1 | 0.22973 | 10 | 0 | 0
1609.35 | 49.93 | 49.85 | 0.036486 | 0.036486 | 0.36486 | 49.95 | 0.0094595 | 0.0094595 | 0.094595 | 0.22973 | 0.22973 | 0 | 3 | 1 | 1 | 0.22973 | 10 | 0 | 0
1609.4 | 49.96 | 49.85 | 0.036486 | 0.036486 | 0.36486 | 49.96 | 0.0067568 | 0.0067568 | 0.067568 | 0.21622 | 0.21622 | 0 | 3 | 1 | 1 | 0.21622 | 10 | 0 | 0
1609.45 | 49.96 | 49.85 | 0.036486 | 0.036486 | 0.36486 | 49.96 | 0.0067568 | 0.0067568 | 0.067568 | 0.21622 | 0.21622 | 0 | 3 | 1 | 1 | 0.21622 | 10 | 0 | 0
1609.5 | 49.99 | 49.85 | 0.036486 | 0.036486 | 0.36486 | 49.99 | 0 | 0 | 0 | 0.18243 | 0.18243 | 0 | 3 | 1 | 1 | 0.18243 | 10 | 0 | 0
1609.55 | 49.99 | 49.91 | 0.02027 | 0.02027 | 0.2027 | 49.99 | 0 | 0 | 0 | 0.10135 | 0.10135 | 0 | 3 | 1 | 1 | 0.10135 | 10 | 0 | 0
1609.6 | 49.99 | 49.91 | 0.02027 | 0.02027 | 0.2027 | 49.99 | 0 | 0 | 0 | 0.10135 | 0.10135 | 0 | 3 | 1 | 1 | 0.10135 | 10 | 0 | 0
1609.65 | 49.99 | 49.93 | 0.014865 | 0.014865 | 0.14865 | 49.99 | 0 | 0 | 0 | 0.074324 | 0.074324 | 0 | 3 | 1 | 1 | 0.074324 | 10 | 0 | 0
1609.7 | 49.96 | 49.93 | 0.014865 | 0.014865 | 0.14865 | 49.99 | 0 | 0 | 0 | 0.074324 | 0.074324 | 0 | 3 | 1 | 1 | 0.074324 | 10 | 0 | 0
1609.75 | 49.96 | 49.93 | 0.014865 | 0.014865 | 0.14865 | 49.99 | 0 | 0 | 0 | 0.074324 | 0.074324 | 0 | 3 | 1 | 1 | 0.074324 | 10 | 0 | 0
1609.8 | 50.01 | 49.93 | 0.014865 | 0.014865 | 0.14865 | 50.01 | 0 | 0 | 0 | 0.074324 | 0.074324 | 0 | 3 | 1 | 1 | 0.074324 | 10 | 0 | 0
1609.85 | 50.01 | 49.93 | 0.014865 | 0.014865 | 0.14865 | 50.01 | 0 | 0 | 0 | 0.074324 | 0.074324 | 0 | 3 | 1 | 1 | 0.074324 | 10 | 0 | 0
1609.9 | 50.05 | 49.93 | 0.014865 | 0.014865 | 0.14865 | 50.05 | -0.0094595 | -0.0094595 | -0.094595 | 0.027027 | 0.027027 | 0 | 3 | 1 | 1 | 0.027027 | 10 | 0 | 0
1609.95 | 50.05 | 49.96 | 0.0067568 | 0.0067568 | 0.067568 | 50.05 | -0.0094595 | -0.0094595 | -0.094595 | -0.013514 | -0.013514 | 0 | 3 | 1 | 1 | -0.013514 | 10 | 0 | 0
1610 | 49.97 | 49.96 | 0.0067568 | 0.0067568 | 0.067568 | 50.05 | -0.0094595 | -0.0094595 | -0.094595 | -0.013514 | -0.013514 | 0 | 3 | 1 | 1 | -0.013514 | 10 | 0 | 0
1610.05 | 49.97 | 49.96 | 0.0067568 | 0.0067568 | 0.067568 | 50.05 | -0.0094595 | -0.0094595 | -0.094595 | -0.013514 | -0.013514 | 0 | 3 | 1 | 1 | -0.013514 | 10 | 0 | 0
1610.1 | 49.92 | 49.92 | 0.017568 | 0.017568 | 0.17568 | 50.05 | -0.0094595 | -0.0094595 | -0.094595 | 0.040541 | 0.040541 | 0 | 3 | 1 | 1 | 0.040541 | 10 | 0 | 0
1610.15 | 49.92 | 49.92 | 0.017568 | 0.017568 | 0.17568 | 50.05 | -0.0094595 | -0.0094595 | -0.094595 | 0.040541 | 0.040541 | 0 | 3 | 1 | 1 | 0.040541 | 10 | 0 | 0
1610.2 | 49.99 | 49.92 | 0.017568 | 0.017568 | 0.17568 | 50.05 | -0.0094595 | -0.0094595 | -0.094595 | 0.040541 | 0.040541 | 0 | 3 | 1 | 1 | 0.040541 | 10 | 0 | 0
1610.25 | 49.99 | 49.92 | 0.017568 | 0.017568 | 0.17568 | 50.05 | -0.0094595 | -0.0094595 | -0.094595 | 0.040541 | 0.040541 | 0 | 3 | 1 | 1 | 0.040541 | 10 | 0 | 0
1610.3 | 49.94 | 49.92 | 0.017568 | 0.017568 | 0.17568 | 50.05 | -0.0094595 | -0.0094595 | -0.094595 | 0.040541 | 0.040541 | 0 | 3 | 1 | 1 | 0.040541 | 10 | 0 | 0
1610.35 | 49.94 | 49.92 | 0.017568 | 0.017568 | 0.17568 | 50.05 | -0.0094595 | -0.0094595 | -0.094595 | 0.040541 | 0.040541 | 0 | 3 | 1 | 1 | 0.040541 | 10 | 0 | 0
1610.4 | 50.01 | 49.92 | 0.017568 | 0.017568 | 0.17568 | 50.05 | -0.0094595 | -0.0094595 | -0.094595 | 0.040541 | 0.040541 | 0 | 3 | 1 | 1 | 0.040541 | 10 | 0 | 0
1610.45 | 50.01 | 49.92 | 0.017568 | 0.017568 | 0.17568 | 50.05 | -0.0094595 | -0.0094595 | -0.094595 | 0.040541 | 0.040541 | 0 | 3 | 1 | 1 | 0.040541 | 10 | 0 | 0
1610.5 | 49.99 | 49.92 | 0.017568 | 0.017568 | 0.17568 | 50.05 | -0.0094595 | -0.0094595 | -0.094595 | 0.040541 | 0.040541 | 0 | 3 | 1 | 1 | 0.040541 | 10 | 0 | 0
1610.55 | 49.99 | 49.92 | 0.017568 | 0.017568 | 0.17568 | 50.01 | 0 | 0 | 0 | 0.087838 | 0.087838 | 0 | 3 | 1 | 1 | 0.087838 | 10 | 0 | 0
1610.6 | 49.95 | 49.92 | 0.017568 | 0.017568 | 0.17568 | 50.01 | 0 | 0 | 0 | 0.087838 | 0.087838 | 0 | 3 | 1 | 1 | 0.087838 | 10 | 0 | 0
1610.65 | 49.95 | 49.92 | 0.017568 | 0.017568 | 0.17568 | 50.01 | 0 | 0 | 0 | 0.087838 | 0.087838 | 0 | 3 | 1 | 1 | 0.087838 | 10 | 0 | 0
1610.7 | 49.95 | 49.92 | 0.017568 | 0.017568 | 0.17568 | 50.01 | 0 | 0 | 0 | 0.087838 | 0.087838 | 0 | 3 | 1 | 1 | 0.087838 | 10 | 0 | 0
1610.75 | 49.95 | 49.94 | 0.012162 | 0.012162 | 0.12162 | 50.01 | 0 | 0 | 0 | 0.060811 | 0.060811 | 0 | 3 | 1 | 1 | 0.060811 | 10 | 0 | 0
1610.8 | 49.97 | 49.94 | 0.012162 | 0.012162 | 0.12162 | 50.01 | 0 | 0 | 0 | 0.060811 | 0.060811 | 0 | 3 | 1 | 1 | 0.060811 | 10 | 0 | 0
1610.85 | 49.97 | 49.94 | 0.012162 | 0.012162 | 0.12162 | 50.01 | 0 | 0 | 0 | 0.060811 | 0.060811 | 0 | 3 | 1 | 1 | 0.060811 | 10 | 0 | 0
1610.9 | 49.94 | 49.94 | 0.012162 | 0.012162 | 0.12162 | 50.01 | 0 | 0 | 0 | 0.060811 | 0.060811 | 0 | 3 | 1 | 1 | 0.060811 | 10 | 0 | 0
1610.95 | 49.94 | 49.94 | 0.012162 | 0.012162 | 0.12162 | 50.01 | 0 | 0 | 0 | 0.060811 | 0.060811 | 0 | 3 | 1 | 1 | 0.060811 | 10 | 0 | 0
1611 | 49.87 | 49.87 | 0.031081 | 0.031081 | 0.31081 | 50.01 | 0 | 0 | 0 | 0.15541 | 0.15541 | 0 | 3 | 1 | 1 | 0.15541 | 10 | 0 | 0
1611.05 | 49.87 | 49.87 | 0.031081 | 0.031081 | 0.31081 | 49.99 | 0 | 0 | 0 | 0.15541 | 0.15541 | 0 | 3 | 1 | 1 | 0.15541 | 10 | 0 | 0
1611.1 | 49.85 | 49.85 | 0.036486 | 0.036486 | 0.36486 | 49.99 | 0 | 0 | 0 | 0.18243 | 0.18243 | 0 | 3 | 1 | 1 | 0.18243 | 10 | 0 | 0
1611.15 | 49.85 | 49.85 | 0.036486 | 0.036486 | 0.36486 | 49.97 | 0.0040541 | 0.0040541 | 0.040541 | 0.2027 | 0.2027 | 0 | 3 | 1 | 1 | 0.2027 | 10 | 0 | 0
1611.2 | 49.79 | 49.79 | 0.081667 | 0.081667 | 0.81667 | 49.97 | 0.0040541 | 0.0040541 | 0.040541 | 0.4286 | 0.4286 | 0 | 3 | 1 | 1 | 0.4286 | 10 | 0 | 0
1611.25 | 49.79 | 49.79 | 0.081667 | 0.081667 | 0.81667 | 49.97 | 0.0040541 | 0.0040541 | 0.040541 | 0.4286 | 0.4286 | 0 | 3 | 1 | 1 | 0.4286 | 10 | 0 | 0
1611.3 | 49.79 | 49.79 | 0.081667 | 0.081667 | 0.81667 | 49.97 | 0.0040541 | 0.0040541 | 0.040541 | 0.4286 | 0.4286 | 0 | 3 | 1 | 1 | 0.4286 | 10 | 0 | 0
1611.35 | 49.79 | 49.79 | 0.081667 | 0.081667 | 0.81667 | 49.97 | 0.0040541 | 0.0040541 | 0.040541 | 0.4286 | 0.4286 | 0 | 3 | 1 | 1 | 0.4286 | 10 | 0 | 0
1611.4 | 49.84 | 49.79 | 0.081667 | 0.081667 | 0.81667 | 49.97 | 0.0040541 | 0.0040541 | 0.040541 | 0.4286 | 0.4286 | 0 | 3 | 1 | 1 | 0.4286 | 10 | 0 | 0
1611.45 | 49.84 | 49.79 | 0.081667 | 0.081667 | 0.81667 | 49.94 | 0.012162 | 0.012162 | 0.12162 | 0.46914 | 0.46914 | 0 | 3 | 1 | 1 | 0.46914 | 10 | 0 | 0
1611.5 | 49.89 | 49.79 | 0.081667 | 0.081667 | 0.81667 | 49.94 | 0.012162 | 0.012162 | 0.12162 | 0.46914 | 0.46914 | 0 | 3 | 1 | 1 | 0.46914 | 10 | 0 | 0
1611.55 | 49.89 | 49.79 | 0.081667 | 0.081667 | 0.81667 | 49.89 | 0.025676 | 0.025676 | 0.25676 | 0.53671 | 0.53671 | 0 | 3 | 1 | 1 | 0.53671 | 10 | 0 | 0
1611.6 | 49.89 | 49.79 | 0.081667 | 0.081667 | 0.81667 | 49.89 | 0.025676 | 0.025676 | 0.25676 | 0.53671 | 0.53671 | 0 | 3 | 1 | 1 | 0.53671 | 10 | 0 | 0
1611.65 | 49.89 | 49.79 | 0.081667 | 0.081667 | 0.81667 | 49.89 | 0.025676 | 0.025676 | 0.25676 | 0.53671 | 0.53671 | 0 | 3 | 1 | 1 | 0.53671 | 10 | 0 | 0
1611.7 | 49.96 | 49.79 | 0.081667 | 0.081667 | 0.81667 | 49.96 | 0.0067568 | 0.0067568 | 0.067568 | 0.44212 | 0.44212 | 0 | 3 | 1 | 1 | 0.44212 | 10 | 0 | 0
1611.75 | 49.96 | 49.79 | 0.081667 | 0.081667 | 0.81667 | 49.96 | 0.0067568 | 0.0067568 | 0.067568 | 0.44212 | 0.44212 | 0 | 3 | 1 | 1 | 0.44212 | 10 | 0 | 0
1611.8 | 50.02 | 49.79 | 0.081667 | 0.081667 | 0.81667 | 50.02 | -0.0013514 | -0.0013514 | -0.013514 | 0.40158 | 0.40158 | 0 | 3 | 1 | 1 | 0.40158 | 10 | 0 | 0
1611.85 | 50.02 | 49.79 | 0.081667 | 0.081667 | 0.81667 | 50.02 | -0.0013514 | -0.0013514 | -0.013514 | 0.40158 | 0.40158 | 0 | 3 | 1 | 1 | 0.40158 | 10 | 0 | 0
1611.9 | 50.03 | 49.79 | 0.081667 | 0.081667 | 0.81667 | 50.03 | -0.0040541 | -0.0040541 | -0.040541 | 0.38806 | 0.38806 | 0 | 3 | 1 | 1 | 0.38806 | 10 | 0 | 0
1611.95 | 50.03 | 49.84 | 0.039189 | 0.039189 | 0.39189 | 50.03 | -0.0040541 | -0.0040541 | -0.040541 | 0.17568 | 0.17568 | 0 | 3 | 1 | 1 | 0.17568 | 10 | 0 | 0
1612 | 50.02 | 49.84 | 0.039189 | 0.039189 | 0.39189 | 50.03 | -0.0040541 | -0.0040541 | -0.040541 | 0.17568 | 0.17568 | 0 | 3 | 1 | 1 | 0.17568 | 10 | 0 | 0
1612.05 | 50.02 | 49.89 | 0.025676 | 0.025676 | 0.25676 | 50.03 | -0.0040541 | -0.0040541 | -0.040541 | 0.10811 | 0.10811 | 0 | 3 | 1 | 1 | 0.10811 | 10 | 0 | 0
1612.1 | 50.08 | 49.89 | 0.025676 | 0.025676 | 0.25676 | 50.08 | -0.017568 | -0.017568 | -0.17568 | 0.040541 | 0.040541 | 0 | 3 | 1 | 1 | 0.040541 | 10 | 0 | 0
1612.15 | 50.08 | 49.89 | 0.025676 | 0.025676 | 0.25676 | 50.08 | -0.017568 | -0.017568 | -0.17568 | 0.040541 | 0.040541 | 0 | 3 | 1 | 1 | 0.040541 | 10 | 0 | 0
1612.2 | 50.01 | 49.89 | 0.025676 | 0.025676 | 0.25676 | 50.08 | -0.017568 | -0.017568 | -0.17568 | 0.040541 | 0.040541 | 0 | 3 | 1 | 1 | 0.040541 | 10 | 0 | 0
1612.25 | 50.01 | 49.96 | 0.0067568 | 0.0067568 | 0.067568 | 50.08 | -0.017568 | -0.017568 | -0.17568 | -0.054054 | -0.054054 | 0 | 3 | 1 | 1 | -0.054054 | 10 | 0 | 0
1612.3 | 49.94 | 49.94 | 0.012162 | 0.012162 | 0.12162 | 50.08 | -0.017568 | -0.017568 | -0.17568 | -0.027027 | -0.027027 | 0 | 3 | 1 | 1 | -0.027027 | 10 | 0 | 0
1612.35 | 49.94 | 49.94 | 0.012162 | 0.012162 | 0.12162 | 50.08 | -0.017568 | -0.017568 | -0.17568 | -0.027027 | -0.027027 | 0 | 3 | 1 | 1 | -0.027027 | 10 | 0 | 0
1612.4 | 50 | 49.94 | 0.012162 | 0.012162 | 0.12162 | 50.08 | -0.017568 | -0.017568 | -0.17568 | -0.027027 | -0.027027 | 0 | 3 | 1 | 1 | -0.027027 | 10 | 0 | 0
1612.45 | 50 | 49.94 | 0.012162 | 0.012162 | 0.12162 | 50.08 | -0.017568 | -0.017568 | -0.17568 | -0.027027 | -0.027027 | 0 | 3 | 1 | 1 | -0.027027 | 10 | 0 | 0
1612.5 | 49.94 | 49.94 | 0.012162 | 0.012162 | 0.12162 | 50.08 | -0.017568 | -0.017568 | -0.17568 | -0.027027 | -0.027027 | 0 | 3 | 1 | 1 | -0.027027 | 10 | 0 | 0
1612.55 | 49.94 | 49.94 | 0.012162 | 0.012162 | 0.12162 | 50.08 | -0.017568 | -0.017568 | -0.17568 | -0.027027 | -0.027027 | 0 | 3 | 1 | 1 | -0.027027 | 10 | 0 | 0
1612.6 | 49.91 | 49.91 | 0.02027 | 0.02027 | 0.2027 | 50.08 | -0.017568 | -0.017568 | -0.17568 | 0.013514 | 0.013514 | 0 | 3 | 1 | 1 | 0.013514 | 10 | 0 | 0
1612.65 | 49.91 | 49.91 | 0.02027 | 0.02027 | 0.2027 | 50.08 | -0.017568 | -0.017568 | -0.17568 | 0.013514 | 0.013514 | 0 | 3 | 1 | 1 | 0.013514 | 10 | 0 | 0
1612.7 | 49.92 | 49.91 | 0.02027 | 0.02027 | 0.2027 | 50.08 | -0.017568 | -0.017568 | -0.17568 | 0.013514 | 0.013514 | 0 | 3 | 1 | 1 | 0.013514 | 10 | 0 | 0
1612.75 | 49.92 | 49.91 | 0.02027 | 0.02027 | 0.2027 | 50.01 | 0 | 0 | 0 | 0.10135 | 0.10135 | 0 | 3 | 1 | 1 | 0.10135 | 10 | 0 | 0
1612.8 | 49.85 | 49.85 | 0.036486 | 0.036486 | 0.36486 | 50.01 | 0 | 0 | 0 | 0.18243 | 0.18243 | 0 | 3 | 1 | 1 | 0.18243 | 10 | 0 | 0
1612.85 | 49.85 | 49.85 | 0.036486 | 0.036486 | 0.36486 | 50 | 0 | 0 | 0 | 0.18243 | 0.18243 | 0 | 3 | 1 | 1 | 0.18243 | 10 | 0 | 0
1612.9 | 49.92 | 49.85 | 0.036486 | 0.036486 | 0.36486 | 50 | 0 | 0 | 0 | 0.18243 | 0.18243 | 0 | 3 | 1 | 1 | 0.18243 | 10 | 0 | 0
1612.95 | 49.92 | 49.85 | 0.036486 | 0.036486 | 0.36486 | 50 | 0 | 0 | 0 | 0.18243 | 0.18243 | 0 | 3 | 1 | 1 | 0.18243 | 10 | 0 | 0
1613 | 49.95 | 49.85 | 0.036486 | 0.036486 | 0.36486 | 50 | 0 | 0 | 0 | 0.18243 | 0.18243 | 0 | 3 | 1 | 1 | 0.18243 | 10 | 0 | 0
1613.05 | 49.95 | 49.85 | 0.036486 | 0.036486 | 0.36486 | 49.95 | 0.0094595 | 0.0094595 | 0.094595 | 0.22973 | 0.22973 | 0 | 3 | 1 | 1 | 0.22973 | 10 | 0 | 0
1613.1 | 49.91 | 49.85 | 0.036486 | 0.036486 | 0.36486 | 49.95 | 0.0094595 | 0.0094595 | 0.094595 | 0.22973 | 0.22973 | 0 | 3 | 1 | 1 | 0.22973 | 10 | 0 | 0
1613.15 | 49.91 | 49.85 | 0.036486 | 0.036486 | 0.36486 | 49.95 | 0.0094595 | 0.0094595 | 0.094595 | 0.22973 | 0.22973 | 0 | 3 | 1 | 1 | 0.22973 | 10 | 0 | 0
1613.2 | 49.87 | 49.85 | 0.036486 | 0.036486 | 0.36486 | 49.95 | 0.0094595 | 0.0094595 | 0.094595 | 0.22973 | 0.22973 | 0 | 3 | 1 | 1 | 0.22973 | 10 | 0 | 0
1613.25 | 49.87 | 49.85 | 0.036486 | 0.036486 | 0.36486 | 49.95 | 0.0094595 | 0.0094595 | 0.094595 | 0.22973 | 0.22973 | 0 | 3 | 1 | 1 | 0.22973 | 10 | 0 | 0
1613.3 | 49.8 | 49.8 | 0.05 | 0.05 | 0.5 | 49.95 | 0.0094595 | 0.0094595 | 0.094595 | 0.2973 | 0.2973 | 0 | 3 | 1 | 1 | 0.2973 | 10 | 0 | 0
1613.35 | 49.8 | 49.8 | 0.05 | 0.05 | 0.5 | 49.95 | 0.0094595 | 0.0094595 | 0.094595 | 0.2973 | 0.2973 | 0 | 3 | 1 | 1 | 0.2973 | 10 | 0 | 0
1613.4 | 49.74 | 49.74 | 0.24 | 0.24 | 2.4 | 49.95 | 0.0094595 | 0.0094595 | 0.094595 | 1.2473 | 1.2473 | 0 | 3 | 1 | 1 | 1.2473 | 10 | 0 | 0
1613.45 | 49.74 | 49.74 | 0.24 | 0.24 | 2.4 | 49.95 | 0.0094595 | 0.0094595 | 0.094595 | 1.2473 | 1.2473 | 0 | 3 | 1 | 1 | 1.2473 | 10 | 0 | 0
1613.5 | 49.74 | 49.74 | 0.24 | 0.24 | 2.4 | 49.95 | 0.0094595 | 0.0094595 | 0.094595 | 1.2473 | 1.2473 | 0 | 3 | 1 | 1 | 1.2473 | 10 | 0 | 0
1613.55 | 49.74 | 49.74 | 0.24 | 0.24 | 2.4 | 49.95 | 0.0094595 | 0.0094595 | 0.094595 | 1.2473 | 1.2473 | 0 | 3 | 1 | 1 | 1.2473 | 10 | 0 | 0
1613.6 | 49.72 | 49.72 | 0.30333 | 0.30333 | 3.0333 | 49.95 | 0.0094595 | 0.0094595 | 0.094595 | 1.564 | 1.564 | 0 | 3 | 1 | 1 | 1.564 | 10 | 0 | 0
1613.65 | 49.72 | 49.72 | 0.30333 | 0.30333 | 3.0333 | 49.91 | 0.02027 | 0.02027 | 0.2027 | 1.618 | 1.618 | 0 | 3 | 1 | 1 | 1.618 | 10 | 0 | 0
1613.7 | 49.67 | 49.67 | 0.46167 | 0.46167 | 4.6167 | 49.91 | 0.02027 | 0.02027 | 0.2027 | 2.4097 | 2.4097 | 0 | 3 | 1 | 1 | 2.4097 | 10 | 0 | 0
1613.75 | 49.67 | 49.67 | 0.46167 | 0.46167 | 4.6167 | 49.87 | 0.031081 | 0.031081 | 0.31081 | 2.4637 | 2.4637 | 0 | 3 | 1 | 1 | 2.4637 | 10 | 0 | 0
1613.8 | 49.65 | 49.65 | 0.525 | 0.525 | 5.25 | 49.87 | 0.031081 | 0.031081 | 0.31081 | 2.7804 | 2.7804 | 0 | 3 | 1 | 1 | 2.7804 | 10 | 0 | 0
1613.85 | 49.65 | 49.65 | 0.525 | 0.525 | 5.25 | 49.8 | 0.05 | 0.05 | 0.5 | 2.875 | 2.875 | 0 | 3 | 1 | 1 | 2.875 | 10 | 0 | 0
1613.9 | 49.59 | 49.59 | 0.715 | 0.715 | 7.15 | 49.8 | 0.05 | 0.05 | 0.5 | 3.825 | 3.825 | 0 | 3 | 1 | 1 | 3.825 | 10 | 0 | 0
1613.95 | 49.59 | 49.59 | 0.715 | 0.715 | 7.15 | 49.74 | 0.24 | 0.15 | 1.5 | 4.325 | 4.325 | 0 | 3 | 1 | 1 | 4.325 | 10 | 0 | 0
1614 | 49.66 | 49.59 | 0.715 | 0.715 | 7.15 | 49.74 | 0.24 | 0.24 | 2.4 | 4.775 | 4.775 | 0 | 3 | 1 | 1 | 4.775 | 10 | 0 | 0
1614.05 | 49.66 | 49.59 | 0.715 | 0.715 | 7.15 | 49.74 | 0.24 | 0.24 | 2.4 | 4.775 | 4.775 | 0 | 3 | 1 | 1 | 4.775 | 10 | 0 | 0
1614.1 | 49.63 | 49.59 | 0.715 | 0.715 | 7.15 | 49.74 | 0.24 | 0.24 | 2.4 | 4.775 | 4.775 | 0 | 3 | 1 | 1 | 4.775 | 10 | 0 | 0
1614.15 | 49.63 | 49.59 | 0.715 | 0.715 | 7.15 | 49.72 | 0.30333 | 0.30333 | 3.0333 | 5.0917 | 5.0917 | 0 | 3 | 1 | 1 | 5.0917 | 10 | 0 | 0
1614.2 | 49.61 | 49.59 | 0.715 | 0.715 | 7.15 | 49.72 | 0.30333 | 0.30333 | 3.0333 | 5.0917 | 5.0917 | 0 | 3 | 1 | 1 | 5.0917 | 10 | 0 | 0
1614.25 | 49.61 | 49.59 | 0.715 | 0.715 | 7.15 | 49.67 | 0.46167 | 0.40333 | 4.0333 | 5.5917 | 5.5917 | 0 | 3 | 1 | 1 | 5.5917 | 10 | 0 | 0
1614.3 | 49.54 | 49.54 | 0.87333 | 0.87333 | 8.7333 | 49.67 | 0.46167 | 0.46167 | 4.6167 | 6.675 | 6.675 | 0 | 3 | 1 | 1 | 6.675 | 10 | 0 | 0
1614.35 | 49.54 | 49.54 | 0.87333 | 0.87333 | 8.7333 | 49.66 | 0.49333 | 0.49333 | 4.9333 | 6.8333 | 6.8333 | 0 | 3 | 1 | 1 | 6.8333 | 10 | 0 | 0
1614.4 | 49.46 | 49.46 | 1 | 1 | 10 | 49.66 | 0.49333 | 0.49333 | 4.9333 | 7.4667 | 7.4667 | 0 | 3 | 1 | 1 | 7.4667 | 10 | 0 | 0
1614.45 | 49.46 | 49.46 | 1 | 1 | 10 | 49.66 | 0.49333 | 0.49333 | 4.9333 | 7.4667 | 7.4667 | 0 | 3 | 1 | 1 | 7.4667 | 10 | 0 | 0
1614.5 | 49.45 | 49.45 | 1 | 1 | 10 | 49.66 | 0.49333 | 0.49333 | 4.9333 | 7.4667 | 7.4667 | 0 | 3 | 1 | 1 | 7.4667 | 10 | 0 | 0
1614.55 | 49.45 | 49.45 | 1 | 1 | 10 | 49.66 | 0.49333 | 0.49333 | 4.9333 | 7.4667 | 7.4667 | 0 | 3 | 1 | 1 | 7.4667 | 10 | 0 | 0
1614.6 | 49.51 | 49.45 | 1 | 1 | 10 | 49.66 | 0.49333 | 0.49333 | 4.9333 | 7.4667 | 7.4667 | 0 | 3 | 1 | 1 | 7.4667 | 10 | 0 | 0
1614.65 | 49.51 | 49.45 | 1 | 1 | 10 | 49.63 | 0.58833 | 0.58833 | 5.8833 | 7.9417 | 7.9417 | 0 | 3 | 1 | 1 | 7.9417 | 10 | 0 | 0
1614.7 | 49.5 | 49.45 | 1 | 1 | 10 | 49.63 | 0.58833 | 0.58833 | 5.8833 | 7.9417 | 7.9417 | 0 | 3 | 1 | 1 | 7.9417 | 10 | 0 | 0
1614.75 | 49.5 | 49.45 | 1 | 1 | 10 | 49.61 | 0.65167 | 0.65167 | 6.5167 | 8.2583 | 8.2583 | 0 | 3 | 1 | 1 | 8.2583 | 10 | 0 | 0
1614.8 | 49.54 | 49.45 | 1 | 1 | 10 | 49.61 | 0.65167 | 0.65167 | 6.5167 | 8.2583 | 8.2583 | 0 | 3 | 1 | 1 | 8.2583 | 10 | 0 | 0
1614.85 | 49.54 | 49.45 | 1 | 1 | 10 | 49.54 | 0.87333 | 0.75167 | 7.5167 | 8.7583 | 8.7583 | 0 | 3 | 1 | 1 | 8.7583 | 10 | 0 | 0
1614.9 | 49.59 | 49.45 | 1 | 1 | 10 | 49.59 | 0.715 | 0.715 | 7.15 | 8.575 | 8.575 | 0 | 3 | 1 | 1 | 8.575 | 10 | 0 | 0
1614.95 | 49.59 | 49.45 | 1 | 1 | 10 | 49.59 | 0.715 | 0.715 | 7.15 | 8.575 | 8.575 | 0 | 3 | 1 | 1 | 8.575 | 10 | 0 | 0
1615 | 49.61 | 49.45 | 1 | 1 | 10 | 49.61 | 0.65167 | 0.65167 | 6.5167 | 8.2583 | 8.2583 | 0 | 3 | 1 | 1 | 8.2583 | 10 | 0 | 0
1615.05 | 49.61 | 49.45 | 1 | 1 | 10 | 49.61 | 0.65167 | 0.65167 | 6.5167 | 8.2583 | 8.2583 | 0 | 3 | 1 | 1 | 8.2583 | 10 | 0 | 0
1615.1 | 49.61 | 49.45 | 1 | 1 | 10 | 49.61 | 0.65167 | 0.65167 | 6.5167 | 8.2583 | 8.2583 | 0 | 3 | 1 | 1 | 8.2583 | 10 | 0 | 0
1615.15 | 49.61 | 49.5 | 1 | 1 | 10 | 49.61 | 0.65167 | 0.65167 | 6.5167 | 8.2583 | 8.2583 | 0 | 3 | 1 | 1 | 8.2583 | 10 | 0 | 0
1615.2 | 49.53 | 49.5 | 1 | 1 | 10 | 49.61 | 0.65167 | 0.65167 | 6.5167 | 8.2583 | 8.2583 | 0 | 3 | 1 | 1 | 8.2583 | 10 | 0 | 0
1615.25 | 49.53 | 49.5 | 1 | 1 | 10 | 49.61 | 0.65167 | 0.65167 | 6.5167 | 8.2583 | 8.2583 | 0 | 3 | 1 | 1 | 8.2583 | 10 | 0 | 0
1615.3 | 49.54 | 49.5 | 1 | 1 | 10 | 49.61 | 0.65167 | 0.65167 | 6.5167 | 8.2583 | 8.2583 | 0 | 3 | 1 | 1 | 8.2583 | 10 | 0 | 0
1615.35 | 49.54 | 49.53 | 0.905 | 0.905 | 9.05 | 49.61 | 0.65167 | 0.65167 | 6.5167 | 7.7833 | 7.7833 | 0 | 3 | 1 | 1 | 7.7833 | 10 | 0 | 0
1615.4 | 49.61 | 49.53 | 0.905 | 0.905 | 9.05 | 49.61 | 0.65167 | 0.65167 | 6.5167 | 7.7833 | 7.7833 | 0 | 3 | 1 | 1 | 7.7833 | 10 | 0 | 0
1615.45 | 49.61 | 49.53 | 0.905 | 0.905 | 9.05 | 49.61 | 0.65167 | 0.65167 | 6.5167 | 7.7833 | 7.7833 | 0 | 3 | 1 | 1 | 7.7833 | 10 | 0 | 0
1615.5 | 49.66 | 49.53 | 0.905 | 0.905 | 9.05 | 49.66 | 0.49333 | 0.49333 | 4.9333 | 6.9917 | 6.9917 | 0 | 3 | 1 | 1 | 6.9917 | 10 | 0 | 0
1615.55 | 49.66 | 49.53 | 0.905 | 0.905 | 9.05 | 49.66 | 0.49333 | 0.49333 | 4.9333 | 6.9917 | 6.9917 | 0 | 3 | 1 | 1 | 6.9917 | 10 | 0 | 0
1615.6 | 49.64 | 49.53 | 0.905 | 0.905 | 9.05 | 49.66 | 0.49333 | 0.49333 | 4.9333 | 6.9917 | 6.9917 | 0 | 3 | 1 | 1 | 6.9917 | 10 | 0 | 0
1615.65 | 49.64 | 49.53 | 0.905 | 0.905 | 9.05 | 49.66 | 0.49333 | 0.49333 | 4.9333 | 6.9917 | 6.9917 | 0 | 3 | 1 | 1 | 6.9917 | 10 | 0 | 0
1615.7 | 49.69 | 49.53 | 0.905 | 0.905 | 9.05 | 49.69 | 0.39833 | 0.39833 | 3.9833 | 6.5167 | 6.5167 | 0 | 3 | 1 | 1 | 6.5167 | 10 | 0 | 0
1615.75 | 49.69 | 49.53 | 0.905 | 0.905 | 9.05 | 49.69 | 0.39833 | 0.39833 | 3.9833 | 6.5167 | 6.5167 | 0 | 3 | 1 | 1 | 6.5167 | 10 | 0 | 0
1615.8 | 49.74 | 49.53 | 0.905 | 0.905 | 9.05 | 49.74 | 0.24 | 0.24 | 2.4 | 5.725 | 5.725 | 0 | 3 | 1 | 1 | 5.725 | 10 | 0 | 0
1615.85 | 49.74 | 49.54 | 0.87333 | 0.87333 | 8.7333 | 49.74 | 0.24 | 0.24 | 2.4 | 5.5667 | 5.5667 | 0 | 3 | 1 | 1 | 5.5667 | 10 | 0 | 0
1615.9 | 49.78 | 49.54 | 0.87333 | 0.87333 | 8.7333 | 49.78 | 0.11333 | 0.11333 | 1.1333 | 4.9333 | 4.9333 | 0 | 3 | 1 | 1 | 4.9333 | 10 | 0 | 0
1615.95 | 49.78 | 49.61 | 0.65167 | 0.77333 | 7.7333 | 49.78 | 0.11333 | 0.11333 | 1.1333 | 4.4333 | 4.4333 | 0 | 3 | 1 | 1 | 4.4333 | 10 | 0 | 0
1616 | 49.82 | 49.61 | 0.65167 | 0.67333 | 6.7333 | 49.82 | 0.044595 | 0.044595 | 0.44595 | 3.5896 | 3.5896 | 0 | 3 | 1 | 1 | 3.5896 | 10 | 0 | 0
1616.05 | 49.82 | 49.64 | 0.55667 | 0.57333 | 5.7333 | 49.82 | 0.044595 | 0.044595 | 0.44595 | 3.0896 | 3.0896 | 0 | 3 | 1 | 1 | 3.0896 | 10 | 0 | 0
1616.1 | 49.86 | 49.64 | 0.55667 | 0.55667 | 5.5667 | 49.86 | 0.033784 | 0.033784 | 0.33784 | 2.9523 | 2.9523 | 0 | 3 | 1 | 1 | 2.9523 | 10 | 0 | 0
1616.15 | 49.86 | 49.64 | 0.55667 | 0.55667 | 5.5667 | 49.86 | 0.033784 | 0.033784 | 0.33784 | 2.9523 | 2.9523 | 0 | 3 | 1 | 1 | 2.9523 | 10 | 0 | 0
1616.2 | 49.84 | 49.64 | 0.55667 | 0.55667 | 5.5667 | 49.86 | 0.033784 | 0.033784 | 0.33784 | 2.9523 | 2.9523 | 0 | 3 | 1 | 1 | 2.9523 | 10 | 0 | 0
1616.25 | 49.84 | 49.69 | 0.39833 | 0.45667 | 4.5667 | 49.86 | 0.033784 | 0.033784 | 0.33784 | 2.4523 | 2.4523 | 0 | 3 | 1 | 1 | 2.4523 | 10 | 0 | 0
1616.3 | 49.91 | 49.69 | 0.39833 | 0.39833 | 3.9833 | 49.91 | 0.02027 | 0.02027 | 0.2027 | 2.093 | 2.093 | 0 | 3 | 1 | 1 | 2.093 | 10 | 0 | 0
1616.35 | 49.91 | 49.74 | 0.24 | 0.29833 | 2.9833 | 49.91 | 0.02027 | 0.02027 | 0.2027 | 1.593 | 1.593 | 0 | 3 | 1 | 1 | 1.593 | 10 | 0 | 0
1616.4 | 49.97 | 49.74 | 0.24 | 0.24 | 2.4 | 49.97 | 0.0040541 | 0.0040541 | 0.040541 | 1.2203 | 1.2203 | 0 | 3 | 1 | 1 | 1.2203 | 10 | 0 | 0
1616.45 | 49.97 | 49.78 | 0.11333 | 0.14 | 1.4 | 49.97 | 0.0040541 | 0.0040541 | 0.040541 | 0.72027 | 0.72027 | 0 | 3 | 1 | 1 | 0.72027 | 10 | 0 | 0
1616.5 | 50.03 | 49.78 | 0.11333 | 0.11333 | 1.1333 | 50.03 | -0.0040541 | -0.0040541 | -0.040541 | 0.5464 | 0.5464 | 0 | 3 | 1 | 1 | 0.5464 | 10 | 0 | 0
1616.55 | 50.03 | 49.82 | 0.044595 | 0.044595 | 0.44595 | 50.03 | -0.0040541 | -0.0040541 | -0.040541 | 0.2027 | 0.2027 | 0 | 3 | 1 | 1 | 0.2027 | 10 | 0 | 0
1616.6 | 50.05 | 49.82 | 0.044595 | 0.044595 | 0.44595 | 50.05 | -0.0094595 | -0.0094595 | -0.094595 | 0.17568 | 0.17568 | 0 | 3 | 1 | 1 | 0.17568 | 10 | 0 | 0
1616.65 | 50.05 | 49.84 | 0.039189 | 0.039189 | 0.39189 | 50.05 | -0.0094595 | -0.0094595 | -0.094595 | 0.14865 | 0.14865 | 0 | 3 | 1 | 1 | 0.14865 | 10 | 0 | 0
1616.7 | 50.01 | 49.84 | 0.039189 | 0.039189 | 0.39189 | 50.05 | -0.0094595 | -0.0094595 | -0.094595 | 0.14865 | 0.14865 | 0 | 3 | 1 | 1 | 0.14865 | 10 | 0 | 0
1616.75 | 50.01 | 49.84 | 0.039189 | 0.039189 | 0.39189 | 50.05 | -0.0094595 | -0.0094595 | -0.094595 | 0.14865 | 0.14865 | 0 | 3 | 1 | 1 | 0.14865 | 10 | 0 | 0
1616.8 | 49.95 | 49.84 | 0.039189 | 0.039189 | 0.39189 | 50.05 | -0.0094595 | -0.0094595 | -0.094595 | 0.14865 | 0.14865 | 0 | 3 | 1 | 1 | 0.14865 | 10 | 0 | 0
1616.85 | 49.95 | 49.91 | 0.02027 | 0.02027 | 0.2027 | 50.05 | -0.0094595 | -0.0094595 | -0.094595 | 0.054054 | 0.054054 | 0 | 3 | 1 | 1 | 0.054054 | 10 | 0 | 0
1616.9 | 49.99 | 49.91 | 0.02027 | 0.02027 | 0.2027 | 50.05 | -0.0094595 | -0.0094595 | -0.094595 | 0.054054 | 0.054054 | 0 | 3 | 1 | 1 | 0.054054 | 10 | 0 | 0
1616.95 | 49.99 | 49.95 | 0.0094595 | 0.0094595 | 0.094595 | 50.05 | -0.0094595 | -0.0094595 | -0.094595 | 0 | 0 | 0 | 3 | 1 | 1 | 0 | 10 | 0 | 0
1617 | 49.92 | 49.92 | 0.017568 | 0.017568 | 0.17568 | 50.05 | -0.0094595 | -0.0094595 | -0.094595 | 0.040541 | 0.040541 | 0 | 3 | 1 | 1 | 0.040541 | 10 | 0 | 0
1617.05 | 49.92 | 49.92 | 0.017568 | 0.017568 | 0.17568 | 50.05 | -0.0094595 | -0.0094595 | -0.094595 | 0.040541 | 0.040541 | 0 | 3 | 1 | 1 | 0.040541 | 10 | 0 | 0
1617.1 | 49.97 | 49.92 | 0.017568 | 0.017568 | 0.17568 | 50.05 | -0.0094595 | -0.0094595 | -0.094595 | 0.040541 | 0.040541 | 0 | 3 | 1 | 1 | 0.040541 | 10 | 0 | 0
1617.15 | 49.97 | 49.92 | 0.017568 | 0.017568 | 0.17568 | 50.05 | -0.0094595 | -0.0094595 | -0.094595 | 0.040541 | 0.040541 | 0 | 3 | 1 | 1 | 0.040541 | 10 | 0 | 0
1617.2 | 50.02 | 49.92 | 0.017568 | 0.017568 | 0.17568 | 50.05 | -0.0094595 | -0.0094595 | -0.094595 | 0.040541 | 0.040541 | 0 | 3 | 1 | 1 | 0.040541 | 10 | 0 | 0
1617.25 | 50.02 | 49.92 | 0.017568 | 0.017568 | 0.17568 | 50.02 | -0.0013514 | -0.0013514 | -0.013514 | 0.081081 | 0.081081 | 0 | 3 | 1 | 1 | 0.081081 | 10 | 0 | 0
1617.3 | 50.07 | 49.92 | 0.017568 | 0.017568 | 0.17568 | 50.07 | -0.014865 | -0.014865 | -0.14865 | 0.013514 | 0.013514 | 0 | 3 | 1 | 1 | 0.013514 | 10 | 0 | 0
1617.35 | 50.07 | 49.92 | 0.017568 | 0.017568 | 0.17568 | 50.07 | -0.014865 | -0.014865 | -0.14865 | 0.013514 | 0.013514 | 0 | 3 | 1 | 1 | 0.013514 | 10 | 0 | 0
1617.4 | 50.06 | 49.92 | 0.017568 | 0.017568 | 0.17568 | 50.07 | -0.014865 | -0.014865 | -0.14865 | 0.013514 | 0.013514 | 0 | 3 | 1 | 1 | 0.013514 | 10 | 0 | 0
1617.45 | 50.06 | 49.92 | 0.017568 | 0.017568 | 0.17568 | 50.07 | -0.014865 | -0.014865 | -0.14865 | 0.013514 | 0.013514 | 0 | 3 | 1 | 1 | 0.013514 | 10 | 0 | 0
1617.5 | 50.13 | 49.92 | 0.017568 | 0.017568 | 0.17568 | 50.13 | -0.031081 | -0.031081 | -0.31081 | -0.067568 | -0.067568 | 0 | 3 | 1 | 1 | -0.067568 | 10 | 0 | 0
1617.55 | 50.13 | 49.92 | 0.017568 | 0.017568 | 0.17568 | 50.13 | -0.031081 | -0.031081 | -0.31081 | -0.067568 | -0.067568 | 0 | 3 | 1 | 1 | -0.067568 | 10 | 0 | 0
1617.6 | 50.09 | 49.92 | 0.017568 | 0.017568 | 0.17568 | 50.13 | -0.031081 | -0.031081 | -0.31081 | -0.067568 | -0.067568 | 0 | 3 | 1 | 1 | -0.067568 | 10 | 0 | 0
1617.65 | 50.09 | 49.97 | 0.0040541 | 0.0040541 | 0.040541 | 50.13 | -0.031081 | -0.031081 | -0.31081 | -0.13514 | -0.13514 | 0 | 3 | 1 | 1 | -0.13514 | 10 | 0 | 0
1617.7 | 50.07 | 49.97 | 0.0040541 | 0.0040541 | 0.040541 | 50.13 | -0.031081 | -0.031081 | -0.31081 | -0.13514 | -0.13514 | 0 | 3 | 1 | 1 | -0.13514 | 10 | 0 | 0
1617.75 | 50.07 | 50.02 | -0.0013514 | -0.0013514 | -0.013514 | 50.13 | -0.031081 | -0.031081 | -0.31081 | -0.16216 | -0.16216 | 0 | 3 | 1 | 1 | -0.16216 | 10 | 0 | 0
1617.8 | 50.07 | 50.02 | -0.0013514 | -0.0013514 | -0.013514 | 50.13 | -0.031081 | -0.031081 | -0.31081 | -0.16216 | -0.16216 | 0 | 3 | 1 | 1 | -0.16216 | 10 | 0 | 0
1617.85 | 50.07 | 50.06 | -0.012162 | -0.012162 | -0.12162 | 50.13 | -0.031081 | -0.031081 | -0.31081 | -0.21622 | -0.21622 | 0 | 3 | 1 | 1 | -0.21622 | 10 | 0 | 0
1617.9 | 50.05 | 50.05 | -0.0094595 | -0.0094595 | -0.094595 | 50.13 | -0.031081 | -0.031081 | -0.31081 | -0.2027 | -0.2027 | 0 | 3 | 1 | 1 | -0.2027 | 10 | 0 | 0
1617.95 | 50.05 | 50.05 | -0.0094595 | -0.0094595 | -0.094595 | 50.13 | -0.031081 | -0.031081 | -0.31081 | -0.2027 | -0.2027 | 0 | 3 | 1 | 1 | -0.2027 | 10 | 0 | 0
1618 | 50.01 | 50.01 | 0 | 0 | 0 | 50.13 | -0.031081 | -0.031081 | -0.31081 | -0.15541 | -0.15541 | 0 | 3 | 1 | 1 | -0.15541 | 10 | 0 | 0
1618.05 | 50.01 | 50.01 | 0 | 0 | 0 | 50.13 | -0.031081 | -0.031081 | -0.31081 | -0.15541 | -0.15541 | 0 | 3 | 1 | 1 | -0.15541 | 10 | 0 | 0
1618.1 | 50.07 | 50.01 | 0 | 0 | 0 | 50.13 | -0.031081 | -0.031081 | -0.31081 | -0.15541 | -0.15541 | 0 | 3 | 1 | 1 | -0.15541 | 10 | 0 | 0
1618.15 | 50.07 | 50.01 | 0 | 0 | 0 | 50.09 | -0.02027 | -0.02027 | -0.2027 | -0.10135 | -0.10135 | 0 | 3 | 1 | 1 | -0.10135 | 10 | 0 | 0
1618.2 | 50.05 | 50.01 | 0 | 0 | 0 | 50.09 | -0.02027 | -0.02027 | -0.2027 | -0.10135 | -0.10135 | 0 | 3 | 1 | 1 | -0.10135 | 10 | 0 | 0
1618.25 | 50.05 | 50.01 | 0 | 0 | 0 | 50.07 | -0.014865 | -0.014865 | -0.14865 | -0.074324 | -0.074324 | 0 | 3 | 1 | 1 | -0.074324 | 10 | 0 | 0
1618.3 | 50.1 | 50.01 | 0 | 0 | 0 | 50.1 | -0.022973 | -0.022973 | -0.22973 | -0.11486 | -0.11486 | 0 | 3 | 1 | 1 | -0.11486 | 10 | 0 | 0
1618.35 | 50.1 | 50.01 | 0 | 0 | 0 | 50.1 | -0.022973 | -0.022973 | -0.22973 | -0.11486 | -0.11486 | 0 | 3 | 1 | 1 | -0.11486 | 10 | 0 | 0
1618.4 | 50.11 | 50.01 | 0 | 0 | 0 | 50.11 | -0.025676 | -0.025676 | -0.25676 | -0.12838 | -0.12838 | 0 | 3 | 1 | 1 | -0.12838 | 10 | 0 | 0
1618.45 | 50.11 | 50.01 | 0 | 0 | 0 | 50.11 | -0.025676 | -0.025676 | -0.25676 | -0.12838 | -0.12838 | 0 | 3 | 1 | 1 | -0.12838 | 10 | 0 | 0
1618.5 | 50.06 | 50.01 | 0 | 0 | 0 | 50.11 | -0.025676 | -0.025676 | -0.25676 | -0.12838 | -0.12838 | 0 | 3 | 1 | 1 | -0.12838 | 10 | 0 | 0
1618.55 | 50.06 | 50.01 | 0 | 0 | 0 | 50.11 | -0.025676 | -0.025676 | -0.25676 | -0.12838 | -0.12838 | 0 | 3 | 1 | 1 | -0.12838 | 10 | 0 | 0
1618.6 | 50.04 | 50.01 | 0 | 0 | 0 | 50.11 | -0.025676 | -0.025676 | -0.25676 | -0.12838 | -0.12838 | 0 | 3 | 1 | 1 | -0.12838 | 10 | 0 | 0
1618.65 | 50.04 | 50.04 | -0.0067568 | -0.0067568 | -0.067568 | 50.11 | -0.025676 | -0.025676 | -0.25676 | -0.16216 | -0.16216 | 0 | 3 | 1 | 1 | -0.16216 | 10 | 0 | 0
1618.7 | 50.07 | 50.04 | -0.0067568 | -0.0067568 | -0.067568 | 50.11 | -0.025676 | -0.025676 | -0.25676 | -0.16216 | -0.16216 | 0 | 3 | 1 | 1 | -0.16216 | 10 | 0 | 0
1618.75 | 50.07 | 50.04 | -0.0067568 | -0.0067568 | -0.067568 | 50.11 | -0.025676 | -0.025676 | -0.25676 | -0.16216 | -0.16216 | 0 | 3 | 1 | 1 | -0.16216 | 10 | 0 | 0
1618.8 | 50.07 | 50.04 | -0.0067568 | -0.0067568 | -0.067568 | 50.11 | -0.025676 | -0.025676 | -0.25676 | -0.16216 | -0.16216 | 0 | 3 | 1 | 1 | -0.16216 | 10 | 0 | 0
1618.85 | 50.07 | 50.04 | -0.0067568 | -0.0067568 | -0.067568 | 50.11 | -0.025676 | -0.025676 | -0.25676 | -0.16216 | -0.16216 | 0 | 3 | 1 | 1 | -0.16216 | 10 | 0 | 0
1618.9 | 50.11 | 50.04 | -0.0067568 | -0.0067568 | -0.067568 | 50.11 | -0.025676 | -0.025676 | -0.25676 | -0.16216 | -0.16216 | 0 | 3 | 1 | 1 | -0.16216 | 10 | 0 | 0
1618.95 | 50.11 | 50.04 | -0.0067568 | -0.0067568 | -0.067568 | 50.11 | -0.025676 | -0.025676 | -0.25676 | -0.16216 | -0.16216 | 0 | 3 | 1 | 1 | -0.16216 | 10 | 0 | 0
1619 | 50.09 | 50.04 | -0.0067568 | -0.0067568 | -0.067568 | 50.11 | -0.025676 | -0.025676 | -0.25676 | -0.16216 | -0.16216 | 0 | 3 | 1 | 1 | -0.16216 | 10 | 0 | 0
1619.05 | 50.09 | 50.04 | -0.0067568 | -0.0067568 | -0.067568 | 50.11 | -0.025676 | -0.025676 | -0.25676 | -0.16216 | -0.16216 | 0 | 3 | 1 | 1 | -0.16216 | 10 | 0 | 0
1619.1 | 50.09 | 50.04 | -0.0067568 | -0.0067568 | -0.067568 | 50.11 | -0.025676 | -0.025676 | -0.25676 | -0.16216 | -0.16216 | 0 | 3 | 1 | 1 | -0.16216 | 10 | 0 | 0
1619.15 | 50.09 | 50.04 | -0.0067568 | -0.0067568 | -0.067568 | 50.11 | -0.025676 | -0.025676 | -0.25676 | -0.16216 | -0.16216 | 0 | 3 | 1 | 1 | -0.16216 | 10 | 0 | 0
1619.2 | 50.02 | 50.02 | -0.0013514 | -0.0013514 | -0.013514 | 50.11 | -0.025676 | -0.025676 | -0.25676 | -0.13514 | -0.13514 | 0 | 3 | 1 | 1 | -0.13514 | 10 | 0 | 0
1619.25 | 50.02 | 50.02 | -0.0013514 | -0.0013514 | -0.013514 | 50.11 | -0.025676 | -0.025676 | -0.25676 | -0.13514 | -0.13514 | 0 | 3 | 1 | 1 | -0.13514 | 10 | 0 | 0
1619.3 | 50 | 50 | 0 | 0 | 0 | 50.11 | -0.025676 | -0.025676 | -0.25676 | -0.12838 | -0.12838 | 0 | 3 | 1 | 1 | -0.12838 | 10 | 0 | 0
1619.35 | 50 | 50 | 0 | 0 | 0 | 50.11 | -0.025676 | -0.025676 | -0.25676 | -0.12838 | -0.12838 | 0 | 3 | 1 | 1 | -0.12838 | 10 | 0 | 0
1619.4 | 50 | 50 | 0 | 0 | 0 | 50.11 | -0.025676 | -0.025676 | -0.25676 | -0.12838 | -0.12838 | 0 | 3 | 1 | 1 | -0.12838 | 10 | 0 | 0
1619.45 | 50 | 50 | 0 | 0 | 0 | 50.11 | -0.025676 | -0.025676 | -0.25676 | -0.12838 | -0.12838 | 0 | 3 | 1 | 1 | -0.12838 | 10 | 0 | 0
1619.5 | 50.01 | 50 | 0 | 0 | 0 | 50.11 | -0.025676 | -0.025676 | -0.25676 | -0.12838 | -0.12838 | 0 | 3 | 1 | 1 | -0.12838 | 10 | 0 | 0
1619.55 | 50.01 | 50 | 0 | 0 | 0 | 50.09 | -0.02027 | -0.02027 | -0.2027 | -0.10135 | -0.10135 | 0 | 3 | 1 | 1 | -0.10135 | 10 | 0 | 0
1619.6 | 49.97 | 49.97 | 0.0040541 | 0.0040541 | 0.040541 | 50.09 | -0.02027 | -0.02027 | -0.2027 | -0.081081 | -0.081081 | 0 | 3 | 1 | 1 | -0.081081 | 10 | 0 | 0
1619.65 | 49.97 | 49.97 | 0.0040541 | 0.0040541 | 0.040541 | 50.09 | -0.02027 | -0.02027 | -0.2027 | -0.081081 | -0.081081 | 0 | 3 | 1 | 1 | -0.081081 | 10 | 0 | 0
1619.7 | 49.97 | 49.97 | 0.0040541 | 0.0040541 | 0.040541 | 50.09 | -0.02027 | -0.02027 | -0.2027 | -0.081081 | -0.081081 | 0 | 3 | 1 | 1 | -0.081081 | 10 | 0 | 0
1619.75 | 49.97 | 49.97 | 0.0040541 | 0.0040541 | 0.040541 | 50.02 | -0.0013514 | -0.0013514 | -0.013514 | 0.013514 | 0.013514 | 0 | 3 | 1 | 1 | 0.013514 | 10 | 0 | 0
1619.8 | 49.93 | 49.93 | 0.014865 | 0.014865 | 0.14865 | 50.02 | -0.0013514 | -0.0013514 | -0.013514 | 0.067568 | 0.067568 | 0 | 3 | 1 | 1 | 0.067568 | 10 | 0 | 0
1619.85 | 49.93 | 49.93 | 0.014865 | 0.014865 | 0.14865 | 50.01 | 0 | 0 | 0 | 0.074324 | 0.074324 | 0 | 3 | 1 | 1 | 0.074324 | 10 | 0 | 0
1619.9 | 50.01 | 49.93 | 0.014865 | 0.014865 | 0.14865 | 50.01 | 0 | 0 | 0 | 0.074324 | 0.074324 | 0 | 3 | 1 | 1 | 0.074324 | 10 | 0 | 0
1619.95 | 50.01 | 49.93 | 0.014865 | 0.014865 | 0.14865 | 50.01 | 0 | 0 | 0 | 0.074324 | 0.074324 | 0 | 3 | 1 | 1 | 0.074324 | 10 | 0 | 0
1620 | 50 | 49.93 | 0.014865 | 0.014865 | 0.14865 | 50.01 | 0 | 0 | 0 | 0.074324 | 0.074324 | 0 | 3 | 1 | 1 | 0.074324 | 10 | 0 | 0
1620.05 | 50 | 49.93 | 0.014865 | 0.014865 | 0.14865 | 50.01 | 0 | 0 | 0 | 0.074324 | 0.074324 | 0 | 3 | 1 | 1 | 0.074324 | 10 | 0 | 0
1620.1 | 50 | 49.93 | 0.014865 | 0.014865 | 0.14865 | 50.01 | 0 | 0 | 0 | 0.074324 | 0.074324 | 0 | 3 | 1 | 1 | 0.074324 | 10 | 0 | 0
1620.15 | 50 | 49.93 | 0.014865 | 0.014865 | 0.14865 | 50.01 | 0 | 0 | 0 | 0.074324 | 0.074324 | 0 | 3 | 1 | 1 | 0.074324 | 10 | 0 | 0
1620.2 | 50 | 49.93 | 0.014865 | 0.014865 | 0.14865 | 50.01 | 0 | 0 | 0 | 0.074324 | 0.074324 | 0 | 3 | 1 | 1 | 0.074324 | 10 | 0 | 0
1620.25 | 50 | 49.93 | 0.014865 | 0.014865 | 0.14865 | 50.01 | 0 | 0 | 0 | 0.074324 | 0.074324 | 0 | 3 | 1 | 1 | 0.074324 | 10 | 0 | 0
1620.3 | 50 | 49.93 | 0.014865 | 0.014865 | 0.14865 | 50.01 | 0 | 0 | 0 | 0.074324 | 0.074324 | 0 | 3 | 1 | 1 | 0.074324 | 10 | 0 | 0
1620.35 | 50 | 49.93 | 0.014865 | 0.014865 | 0.14865 | 50.01 | 0 | 0 | 0 | 0.074324 | 0.074324 | 0 | 3 | 1 | 1 | 0.074324 | 10 | 0 | 0
1620.4 | 50 | 49.93 | 0.014865 | 0.014865 | 0.14865 | 50.01 | 0 | 0 | 0 | 0.074324 | 0.074324 | 0 | 3 | 1 | 1 | 0.074324 | 10 | 0 | 0
1620.45 | 50 | 50 | 0 | 0 | 0 | 50.01 | 0 | 0 | 0 | 0 | 0 | 0 | 3 | 1 | 1 | 0 | 10 | 0 | 0
1620.5 | 49.5 | 49.5 | 1 | 1 | 10 | 50.01 | 0 | 0 | 0 | 5 | 5 | 0 | 3 | 1 | 1 | 5 | 10 | 0 | 0
1620.55 | 49.5 | 49.5 | 1 | 1 | 10 | 50 | 0 | 0 | 0 | 5 | 5 | 0 | 3 | 1 | 1 | 5 | 10 | 0 | 0
1620.6 | 49.5 | 49.5 | 1 | 1 | 10 | 50 | 0 | 0 | 0 | 5 | 5 | 0 | 3 | 1 | 1 | 5 | 10 | 0 | 0
1620.65 | 49.5 | 49.5 | 1 | 1 | 10 | 50 | 0 | 0 | 0 | 5 | 5 | 0 | 3 | 1 | 1 | 5 | 10 | 0 | 0
1620.7 | 49.5 | 49.5 | 1 | 1 | 10 | 50 | 0 | 0 | 0 | 5 | 5 | 0 | 3 | 1 | 1 | 5 | 10 | 0 | 0
1620.75 | 49.5 | 49.5 | 1 | 1 | 10 | 50 | 0 | 0 | 0 | 5 | 5 | 0 | 3 | 1 | 1 | 5 | 10 | 0 | 0
1620.8 | 49.5 | 49.5 | 1 | 1 | 10 | 50 | 0 | 0 | 0 | 5 | 5 | 0 | 3 | 1 | 1 | 5 | 10 | 0 | 0
1620.85 | 49.5 | 49.5 | 1 | 1 | 10 | 50 | 0 | 0 | 0 | 5 | 5 | 0 | 3 | 1 | 1 | 5 | 10 | 0 | 0
1620.9 | 49.5 | 49.5 | 1 | 1 | 10 | 50 | 0 | 0 | 0 | 5 | 5 | 0 | 3 | 1 | 1 | 5 | 10 | 0 | 0
1620.95 | 49.5 | 49.5 | 1 | 1 | 10 | 50 | 0 | 0 | 0 | 5 | 5 | 0 | 3 | 1 | 1 | 5 | 10 | 0 | 0
1621 | 49.5 | 49.5 | 1 | 1 | 10 | 50 | 0 | 0 | 0 | 5 | 5 | 0 | 3 | 1 | 1 | 5 | 10 | 0 | 0
1621.05 | 49.5 | 49.5 | 1 | 1 | 10 | 49.5 | 1 | 0.1 | 1 | 5.5 | 5.5 | 0 | 3 | 1 | 1 | 5.5 | 10 | 0 | 0
1621.1 | 49.5 | 49.5 | 1 | 1 | 10 | 49.5 | 1 | 0.2 | 2 | 6 | 6 | 0 | 3 | 1 | 1 | 6 | 10 | 0 | 0
1621.15 | 49.5 | 49.5 | 1 | 1 | 10 | 49.5 | 1 | 0.3 | 3 | 6.5 | 6.5 | 0 | 3 | 1 | 1 | 6.5 | 10 | 0 | 0
1621.2 | 49.5 | 49.5 | 1 | 1 | 10 | 49.5 | 1 | 0.4 | 4 | 7 | 7 | 0 | 3 | 1 | 1 | 7 | 10 | 0 | 0
1621.25 | 49.5 | 49.5 | 1 | 1 | 10 | 49.5 | 1 | 0.5 | 5 | 7.5 | 7.5 | 0 | 3 | 1 | 1 | 7.5 | 10 | 0 | 0
1621.3 | 49.5 | 49.5 | 1 | 1 | 10 | 49.5 | 1 | 0.6 | 6 | 8 | 8 | 0 | 3 | 1 | 1 | 8 | 10 | 0 | 0
1621.35 | 49.5 | 49.5 | 1 | 1 | 10 | 49.5 | 1 | 0.7 | 7 | 8.5 | 8.5 | 0 | 3 | 1 | 1 | 8.5 | 10 | 0 | 0
1621.4 | 49.5 | 49.5 | 1 | 1 | 10 | 49.5 | 1 | 0.8 | 8 | 9 | 9 | 0 | 3 | 1 | 1 | 9 | 10 | 0 | 0
1621.45 | 49.5 | 49.5 | 1 | 1 | 10 | 49.5 | 1 | 0.9 | 9 | 9.5 | 9.5 | 0 | 3 | 1 | 1 | 9.5 | 10 | 0 | 0
1621.5 | 49.5 | 49.5 | 1 | 1 | 10 | 49.5 | 1 | 1 | 10 | 10 | 10 | 0 | 3 | 1 | 1 | 10 | 10 | 0 | 0
1621.55 | 49.5 | 49.5 | 1 | 1 | 10 | 49.5 | 1 | 1 | 10 | 10 | 10 | 0 | 3 | 1 | 1 | 10 | 10 | 0 | 0
1621.6 | 49.5 | 49.5 | 1 | 1 | 10 | 49.5 | 1 | 1 | 10 | 10 | 10 | 0 | 3 | 1 | 1 | 10 | 10 | 0 | 0
1621.65 | 49.5 | 49.5 | 1 | 1 | 10 | 49.5 | 1 | 1 | 10 | 10 | 10 | 0 | 3 | 1 | 1 | 10 | 10 | 0 | 0
1621.7 | 49.5 | 49.5 | 1 | 1 | 10 | 49.5 | 1 | 1 | 10 | 10 | 10 | 0 | 3 | 1 | 1 | 10 | 10 | 0 | 0
1621.75 | 49.5 | 49.5 | 1 | 1 | 10 | 49.5 | 1 | 1 | 10 | 10 | 10 | 0 | 3 | 1 | 1 | 10 | 10 | 0 | 0
1621.8 | 49.5 | 49.5 | 1 | 1 | 10 | 49.5 | 1 | 1 | 10 | 10 | 10 | 0 | 3 | 1 | 1 | 10 | 10 | 0 | 0
1621.85 | 49.5 | 49.5 | 1 | 1 | 10 | 49.5 | 1 | 1 | 10 | 10 | 10 | 0 | 3 | 1 | 1 | 10 | 10 | 0 | 0
1621.9 | 49.5 | 49.5 | 1 | 1 | 10 | 49.5 | 1 | 1 | 10 | 10 | 10 | 0 | 3 | 1 | 1 | 10 | 10 | 0 | 0
1621.95 | 49.5 | 49.5 | 1 | 1 | 10 | 49.5 | 1 | 1 | 10 | 10 | 10 | 0 | 3 | 1 | 1 | 10 | 10 | 0 | 0
1622 | 49.5 | 49.5 | 1 | 1 | 10 | 49.5 | 1 | 1 | 10 | 10 | 10 | 0 | 3 | 1 | 1 | 10 | 10 | 0 | 0
1622.05 | 49.5 | 49.5 | 1 | 1 | 10 | 49.5 | 1 | 1 | 10 | 10 | 10 | 0 | 3 | 1 | 1 | 10 | 10 | 0 | 0
1622.1 | 49.5 | 49.5 | 1 | 1 | 10 | 49.5 | 1 | 1 | 10 | 10 | 10 | 0 | 3 | 1 | 1 | 10 | 10 | 0 | 0
1622.15 | 49.5 | 49.5 | 1 | 1 | 10 | 49.5 | 1 | 1 | 10 | 10 | 10 | 0 | 3 | 1 | 1 | 10 | 10 | 0 | 0
1622.2 | 49.5 | 49.5 | 1 | 1 | 10 | 49.5 | 1 | 1 | 10 | 10 | 10 | 0 | 3 | 1 | 1 | 10 | 10 | 0 | 0
1622.25 | 49.5 | 49.5 | 1 | 1 | 10 | 49.5 | 1 | 1 | 10 | 10 | 10 | 0 | 3 | 1 | 1 | 10 | 10 | 0 | 0
1622.3 | 49.5 | 49.5 | 1 | 1 | 10 | 49.5 | 1 | 1 | 10 | 10 | 10 | 0 | 3 | 1 | 1 | 10 | 10 | 0 | 0
1622.35 | 49.5 | 49.5 | 1 | 1 | 10 | 49.5 | 1 | 1 | 10 | 10 | 10 | 0 | 3 | 1 | 1 | 10 | 10 | 0 | 0
1622.4 | 49.5 | 49.5 | 1 | 1 | 10 | 49.5 | 1 | 1 | 10 | 10 | 10 | 0 | 3 | 1 | 1 | 10 | 10 | 0 | 0
1622.45 | 49.5 | 49.5 | 1 | 1 | 10 | 49.5 | 1 | 1 | 10 | 10 | 10 | 0 | 3 | 1 | 1 | 10 | 10 | 0 | 0
1622.5 | 50.5 | 49.5 | 1 | 1 | 10 | 50.5 | -1 | -1 | -10 | 0 | 0 | 0 | 3 | 1 | 1 | 0 | 10 | 0 | 0
1622.55 | 50.5 | 49.5 | 1 | 1 | 10 | 50.5 | -1 | -1 | -10 | 0 | 0 | 0 | 3 | 1 | 1 | 0 | 10 | 0 | 0
1622.6 | 50.5 | 49.5 | 1 | 1 | 10 | 50.5 | -1 | -1 | -10 | 0 | 0 | 0 | 3 | 1 | 1 | 0 | 10 | 0 | 0
1622.65 | 50.5 | 49.5 | 1 | 1 | 10 | 50.5 | -1 | -1 | -10 | 0 | 0 | 0 | 3 | 1 | 1 | 0 | 10 | 0 | 0
1622.7 | 50.5 | 49.5 | 1 | 1 | 10 | 50.5 | -1 | -1 | -10 | 0 | 0 | 0 | 3 | 1 | 1 | 0 | 10 | 0 | 0
1622.75 | 50.5 | 49.5 | 1 | 1 | 10 | 50.5 | -1 | -1 | -10 | 0 | 0 | 0 | 3 | 1 | 1 | 0 | 10 | 0 | 0
1622.8 | 50.5 | 49.5 | 1 | 1 | 10 | 50.5 | -1 | -1 | -10 | 0 | 0 | 0 | 3 | 1 | 1 | 0 | 10 | 0 | 0
1622.85 | 50.5 | 49.5 | 1 | 1 | 10 | 50.5 | -1 | -1 | -10 | 0 | 0 | 0 | 3 | 1 | 1 | 0 | 10 | 0 | 0
1622.9 | 50.5 | 49.5 | 1 | 1 | 10 | 50.5 | -1 | -1 | -10 | 0 | 0 | 0 | 3 | 1 | 1 | 0 | 10 | 0 | 0
1622.95 | 50.5 | 49.5 | 1 | 1 | 10 | 50.5 | -1 | -1 | -10 | 0 | 0 | 0 | 3 | 1 | 1 | 0 | 10 | 0 | 0
1623 | 50.5 | 49.5 | 1 | 1 | 10 | 50.5 | -1 | -1 | -10 | 0 | 0 | 0 | 3 | 1 | 1 | 0 | 10 | 0 | 0
1623.05 | 50.5 | 50.5 | -1 | 0.9 | 9 | 50.5 | -1 | -1 | -10 | -0.5 | -0.5 | 0 | 3 | 1 | 1 | -0.5 | 10 | 0 | 0
1623.1 | 50.5 | 50.5 | -1 | 0.8 | 8 | 50.5 | -1 | -1 | -10 | -1 | -1 | 0 | 3 | 1 | 1 | -1 | 10 | 0 | 0
1623.15 | 50.5 | 50.5 | -1 | 0.7 | 7 | 50.5 | -1 | -1 | -10 | -1.5 | -1.5 | 0 | 3 | 1 | 1 | -1.5 | 10 | 0 | 0
1623.2 | 50.5 | 50.5 | -1 | 0.6 | 6 | 50.5 | -1 | -1 | -10 | -2 | -2 | 0 | 3 | 1 | 1 | -2 | 10 | 0 | 0
1623.25 | 50.5 | 50.5 | -1 | 0.5 | 5 | 50.5 | -1 | -1 | -10 | -2.5 | -2.5 | 0 | 3 | 1 | 1 | -2.5 | 10 | 0 | 0
1623.3 | 50.5 | 50.5 | -1 | 0.4 | 4 | 50.5 | -1 | -1 | -10 | -3 | -3 | 0 | 3 | 1 | 1 | -3 | 10 | 0 | 0
1623.35 | 50.5 | 50.5 | -1 | 0.3 | 3 | 50.5 | -1 | -1 | -10 | -3.5 | -3.5 | 0 | 3 | 1 | 1 | -3.5 | 10 | 0 | 0
1623.4 | 50.5 | 50.5 | -1 | 0.2 | 2 | 50.5 | -1 | -1 | -10 | -4 | -4 | 0 | 3 | 1 | 1 | -4 | 10 | 0 | 0
1623.45 | 50.5 | 50.5 | -1 | 0.1 | 1 | 50.5 | -1 | -1 | -10 | -4.5 | -4.5 | 0 | 3 | 1 | 1 | -4.5 | 10 | 0 | 0
1623.5 | 50.5 | 50.5 | -1 | 1.3878e-16 | 1.3878e-15 | 50.5 | -1 | -1 | -10 | -5 | -5 | 0 | 3 | 1 | 1 | -5 | 10 | 0 | 0
1623.55 | 50.5 | 50.5 | -1 | -0.1 | -1 | 50.5 | -1 | -1 | -10 | -5.5 | -5.5 | 0 | 3 | 1 | 1 | -5.5 | 10 | 0 | 0
1623.6 | 50.5 | 50.5 | -1 | -0.2 | -2 | 50.5 | -1 | -1 | -10 | -6 | -6 | 0 | 3 | 1 | 1 | -6 | 10 | 0 | 0
1623.65 | 50.5 | 50.5 | -1 | -0.3 | -3 | 50.5 | -1 | -1 | -10 | -6.5 | -6.5 | 0 | 3 | 1 | 1 | -6.5 | 10 | 0 | 0
1623.7 | 50.5 | 50.5 | -1 | -0.4 | -4 | 50.5 | -1 | -1 | -10 | -7 | -7 | 0 | 3 | 1 | 1 | -7 | 10 | 0 | 0
1623.75 | 50.5 | 50.5 | -1 | -0.5 | -5 | 50.5 | -1 | -1 | -10 | -7.5 | -7.5 | 0 | 3 | 1 | 1 | -7.5 | 10 | 0 | 0
1623.8 | 50.5 | 50.5 | -1 | -0.6 | -6 | 50.5 | -1 | -1 | -10 | -8 | -8 | 0 | 3 | 1 | 1 | -8 | 10 | 0 | 0
1623.85 | 50.5 | 50.5 | -1 | -0.7 | -7 | 50.5 | -1 | -1 | -10 | -8.5 | -8.5 | 0 | 3 | 1 | 1 | -8.5 | 10 | 0 | 0
1623.9 | 50.5 | 50.5 | -1 | -0.8 | -8 | 50.5 | -1 | -1 | -10 | -9 | -9 | 0 | 3 | 1 | 1 | -9 | 10 | 0 | 0
1623.95 | 50.5 | 50.5 | -1 | -0.9 | -9 | 50.5 | -1 | -1 | -10 | -9.5 | -9.5 | 0 | 3 | 1 | 1 | -9.5 | 10 | 0 | 0
1624 | 50.5 | 50.5 | -1 | -1 | -10 | 50.5 | -1 | -1 | -10 | -10 | -10 | 0 | 3 | 1 | 1 | -10 | 10 | 0 | 0
1624.05 | 50.5 | 50.5 | -1 | -1 | -10 | 50.5 | -1 | -1 | -10 | -10 | -10 | 0 | 3 | 1 | 1 | -10 | 10 | 0 | 0
1624.1 | 50.5 | 50.5 | -1 | -1 | -10 | 50.5 | -1 | -1 | -10 | -10 | -10 | 0 | 3 | 1 | 1 | -10 | 10 | 0 | 0
1624.15 | 50.5 | 50.5 | -1 | -1 | -10 | 50.5 | -1 | -1 | -10 | -10 | -10 | 0 | 3 | 1 | 1 | -10 | 10 | 0 | 0
1624.2 | 50.5 | 50.5 | -1 | -1 | -10 | 50.5 | -1 | -1 | -10 | -10 | -10 | 0 | 3 | 1 | 1 | -10 | 10 | 0 | 0
1624.25 | 50.5 | 50.5 | -1 | -1 | -10 | 50.5 | -1 | -1 | -10 | -10 | -10 | 0 | 3 | 1 | 1 | -10 | 10 | 0 | 0
1624.3 | 50.5 | 50.5 | -1 | -1 | -10 | 50.5 | -1 | -1 | -10 | -10 | -10 | 0 | 3 | 1 | 1 | -10 | 10 | 0 | 0
1624.35 | 50.5 | 50.5 | -1 | -1 | -10 | 50.5 | -1 | -1 | -10 | -10 | -10 | 0 | 3 | 1 | 1 | -10 | 10 | 0 | 0
1624.4 | 50.5 | 50.5 | -1 | -1 | -10 | 50.5 | -1 | -1 | -10 | -10 | -10 | 0 | 3 | 1 | 1 | -10 | 10 | 0 | 0
1624.45 | 50.5 | 50.5 | -1 | -1 | -10 | 50.5 | -1 | -1 | -10 | -10 | -10 | 0 | 3 | 1 | 1 | -10 | 10 | 0 | 0
1624.5 | 50.5 | 50.5 | -1 | -1 | -10 | 50.5 | -1 | -1 | -10 | -10 | -10 | 0 | 3 | 1 | 1 | -10 | 10 | 0 | 0
1624.55 | 50.47 | 50.47 | -0.905 | -0.905 | -9.05 | 50.5 | -1 | -1 | -10 | -9.525 | -9.525 | 0 | 3 | 1 | 1 | -9.525 | 10 | 0 | 0
1624.6 | 50.45 | 50.45 | -0.84167 | -0.84167 | -8.4167 | 50.5 | -1 | -1 | -10 | -9.2083 | -9.2083 | 0 | 3 | 1 | 1 | -9.2083 | 10 | 0 | 0
1624.65 | 50.42 | 50.42 | -0.74667 | -0.74667 | -7.4667 | 50.5 | -1 | -1 | -10 | -8.7333 | -8.7333 | 0 | 3 | 1 | 1 | -8.7333 | 10 | 0 | 0
1624.7 | 50.4 | 50.4 | -0.68333 | -0.68333 | -6.8333 | 50.5 | -1 | -1 | -10 | -8.4167 | -8.4167 | 0 | 3 | 1 | 1 | -8.4167 | 10 | 0 | 0
1624.75 | 50.37 | 50.37 | -0.58833 | -0.58833 | -5.8833 | 50.5 | -1 | -1 | -10 | -7.9417 | -7.9417 | 0 | 3 | 1 | 1 | -7.9417 | 10 | 0 | 0
1624.8 | 50.35 | 50.35 | -0.525 | -0.525 | -5.25 | 50.5 | -1 | -1 | -10 | -7.625 | -7.625 | 0 | 3 | 1 | 1 | -7.625 | 10 | 0 | 0
1624.85 | 50.32 | 50.32 | -0.43 | -0.43 | -4.3 | 50.5 | -1 | -1 | -10 | -7.15 | -7.15 | 0 | 3 | 1 | 1 | -7.15 | 10 | 0 | 0
1624.9 | 50.29 | 50.29 | -0.335 | -0.335 | -3.35 | 50.5 | -1 | -1 | -10 | -6.675 | -6.675 | 0 | 3 | 1 | 1 | -6.675 | 10 | 0 | 0
1624.95 | 50.27 | 50.27 | -0.27167 | -0.27167 | -2.7167 | 50.5 | -1 | -1 | -10 | -6.3583 | -6.3583 | 0 | 3 | 1 | 1 | -6.3583 | 10 | 0 | 0
1625 | 50.24 | 50.24 | -0.17667 | -0.17667 | -1.7667 | 50.5 | -1 | -1 | -10 | -5.8833 | -5.8833 | 0 | 3 | 1 | 1 | -5.8833 | 10 | 0 | 0
1625.05 | 50.22 | 50.22 | -0.11333 | -0.11333 | -1.1333 | 50.5 | -1 | -1 | -10 | -5.5667 | -5.5667 | 0 | 3 | 1 | 1 | -5.5667 | 10 | 0 | 0
1625.1 | 50.19 | 50.19 | -0.047297 | -0.047297 | -0.47297 | 50.47 | -0.905 | -0.905 | -9.05 | -4.7615 | -4.7615 | 0 | 3 | 1 | 1 | -4.7615 | 10 | 0 | 0
1625.15 | 50.17 | 50.17 | -0.041892 | -0.041892 | -0.41892 | 50.45 | -0.84167 | -0.84167 | -8.4167 | -4.4178 | -4.4178 | 0 | 3 | 1 | 1 | -4.4178 | 10 | 0 | 0
1625.2 | 50.14 | 50.14 | -0.033784 | -0.033784 | -0.33784 | 50.42 | -0.74667 | -0.74667 | -7.4667 | -3.9023 | -3.9023 | 0 | 3 | 1 | 1 | -3.9023 | 10 | 0 | 0
1625.25 | 50.12 | 50.12 | -0.028378 | -0.028378 | -0.28378 | 50.4 | -0.68333 | -0.68333 | -6.8333 | -3.5586 | -3.5586 | 0 | 3 | 1 | 1 | -3.5586 | 10 | 0 | 0
1625.3 | 50.09 | 50.09 | -0.02027 | -0.02027 | -0.2027 | 50.37 | -0.58833 | -0.58833 | -5.8833 | -3.043 | -3.043 | 0 | 3 | 1 | 1 | -3.043 | 10 | 0 | 0
1625.35 | 50.06 | 50.06 | -0.012162 | -0.012162 | -0.12162 | 50.35 | -0.525 | -0.525 | -5.25 | -2.6858 | -2.6858 | 0 | 3 | 1 | 1 | -2.6858 | 10 | 0 | 0
1625.4 | 50.04 | 50.04 | -0.0067568 | -0.0067568 | -0.067568 | 50.32 | -0.43 | -0.43 | -4.3 | -2.1838 | -2.1838 | 0 | 3 | 1 | 1 | -2.1838 | 10 | 0 | 0
1625.45 | 50.01 | 50.01 | 0 | 0 | 0 | 50.29 | -0.335 | -0.335 | -3.35 | -1.675 | -1.675 | 0 | 3 | 1 | 1 | -1.675 | 10 | 0 | 0
1625.5 | 49.99 | 49.99 | 0 | 0 | 0 | 50.27 | -0.27167 | -0.27167 | -2.7167 | -1.3583 | -1.3583 | 0 | 3 | 1 | 1 | -1.3583 | 10 | 0 | 0
1625.55 | 49.96 | 49.96 | 0.0067568 | 0.0067568 | 0.067568 | 50.24 | -0.17667 | -0.17667 | -1.7667 | -0.84955 | -0.84955 | 0 | 3 | 1 | 1 | -0.84955 | 10 | 0 | 0
1625.6 | 49.94 | 49.94 | 0.012162 | 0.012162 | 0.12162 | 50.22 | -0.11333 | -0.11333 | -1.1333 | -0.50586 | -0.50586 | 0 | 3 | 1 | 1 | -0.50586 | 10 | 0 | 0
1625.65 | 49.91 | 49.91 | 0.02027 | 0.02027 | 0.2027 | 50.19 | -0.047297 | -0.047297 | -0.47297 | -0.13514 | -0.13514 | 0 | 3 | 1 | 1 | -0.13514 | 10 | 0 | 0
1625.7 | 49.88 | 49.88 | 0.028378 | 0.028378 | 0.28378 | 50.17 | -0.041892 | -0.041892 | -0.41892 | -0.067568 | -0.067568 | 0 | 3 | 1 | 1 | -0.067568 | 10 | 0 | 0
1625.75 | 49.86 | 49.86 | 0.033784 | 0.033784 | 0.33784 | 50.14 | -0.033784 | -0.033784 | -0.33784 | 0 | 0 | 0 | 3 | 1 | 1 | 0 | 10 | 0 | 0
1625.8 | 49.83 | 49.83 | 0.041892 | 0.041892 | 0.41892 | 50.12 | -0.028378 | -0.028378 | -0.28378 | 0.067568 | 0.067568 | 0 | 3 | 1 | 1 | 0.067568 | 10 | 0 | 0
1625.85 | 49.81 | 49.81 | 0.047297 | 0.047297 | 0.47297 | 50.09 | -0.02027 | -0.02027 | -0.2027 | 0.13514 | 0.13514 | 0 | 3 | 1 | 1 | 0.13514 | 10 | 0 | 0
1625.9 | 49.78 | 49.78 | 0.11333 | 0.11333 | 1.1333 | 50.06 | -0.012162 | -0.012162 | -0.12162 | 0.50586 | 0.50586 | 0 | 3 | 1 | 1 | 0.50586 | 10 | 0 | 0
1625.95 | 49.76 | 49.76 | 0.17667 | 0.17667 | 1.7667 | 50.04 | -0.0067568 | -0.0067568 | -0.067568 | 0.84955 | 0.84955 | 0 | 3 | 1 | 1 | 0.84955 | 10 | 0 | 0
1626 | 49.73 | 49.73 | 0.27167 | 0.27167 | 2.7167 | 50.01 | 0 | 0 | 0 | 1.3583 | 1.3583 | 0 | 3 | 1 | 1 | 1.3583 | 10 | 0 | 0
1626.05 | 49.71 | 49.71 | 0.335 | 0.335 | 3.35 | 49.99 | 0 | 0 | 0 | 1.675 | 1.675 | 0 | 3 | 1 | 1 | 1.675 | 10 | 0 | 0
1626.1 | 49.68 | 49.68 | 0.43 | 0.43 | 4.3 | 49.96 | 0.0067568 | 0.0067568 | 0.067568 | 2.1838 | 2.1838 | 0 | 3 | 1 | 1 | 2.1838 | 10 | 0 | 0
1626.15 | 49.65 | 49.65 | 0.525 | 0.525 | 5.25 | 49.94 | 0.012162 | 0.012162 | 0.12162 | 2.6858 | 2.6858 | 0 | 3 | 1 | 1 | 2.6858 | 10 | 0 | 0
1626.2 | 49.63 | 49.63 | 0.58833 | 0.58833 | 5.8833 | 49.91 | 0.02027 | 0.02027 | 0.2027 | 3.043 | 3.043 | 0 | 3 | 1 | 1 | 3.043 | 10 | 0 | 0
1626.25 | 49.6 | 49.6 | 0.68333 | 0.68333 | 6.8333 | 49.88 | 0.028378 | 0.028378 | 0.28378 | 3.5586 | 3.5586 | 0 | 3 | 1 | 1 | 3.5586 | 10 | 0 | 0
1626.3 | 49.58 | 49.58 | 0.74667 | 0.74667 | 7.4667 | 49.86 | 0.033784 | 0.033784 | 0.33784 | 3.9023 | 3.9023 | 0 | 3 | 1 | 1 | 3.9023 | 10 | 0 | 0
1626.35 | 49.55 | 49.55 | 0.84167 | 0.84167 | 8.4167 | 49.83 | 0.041892 | 0.041892 | 0.41892 | 4.4178 | 4.4178 | 0 | 3 | 1 | 1 | 4.4178 | 10 | 0 | 0
1626.4 | 49.53 | 49.53 | 0.905 | 0.905 | 9.05 | 49.81 | 0.047297 | 0.047297 | 0.47297 | 4.7615 | 4.7615 | 0 | 3 | 1 | 1 | 4.7615 | 10 | 0 | 0
1626.45 | 49.5 | 49.5 | 1 | 1 | 10 | 49.78 | 0.11333 | 0.11333 | 1.1333 | 5.5667 | 5.5667 | 0 | 3 | 1 | 1 | 5.5667 | 10 | 0 | 0
1626.5 | 49.5 | 49.5 | 1 | 1 | 10 | 49.76 | 0.17667 | 0.17667 | 1.7667 | 5.8833 | 5.8833 | 0 | 3 | 1 | 1 | 5.8833 | 10 | 0 | 0
1626.55 | 49.53 | 49.5 | 1 | 1 | 10 | 49.73 | 0.27167 | 0.27167 | 2.7167 | 6.3583 | 6.3583 | 0 | 3 | 1 | 1 | 6.3583 | 10 | 0 | 0
1626.6 | 49.55 | 49.5 | 1 | 1 | 10 | 49.71 | 0.335 | 0.335 | 3.35 | 6.675 | 6.675 | 0 | 3 | 1 | 1 | 6.675 | 10 | 0 | 0
1626.65 | 49.58 | 49.5 | 1 | 1 | 10 | 49.68 | 0.43 | 0.43 | 4.3 | 7.15 | 7.15 | 0 | 3 | 1 | 1 | 7.15 | 10 | 0 | 0
1626.7 | 49.6 | 49.5 | 1 | 1 | 10 | 49.65 | 0.525 | 0.525 | 5.25 | 7.625 | 7.625 | 0 | 3 | 1 | 1 | 7.625 | 10 | 0 | 0
1626.75 | 49.63 | 49.5 | 1 | 1 | 10 | 49.63 | 0.58833 | 0.58833 | 5.8833 | 7.9417 | 7.9417 | 0 | 3 | 1 | 1 | 7.9417 | 10 | 0 | 0
1626.8 | 49.65 | 49.5 | 1 | 1 | 10 | 49.65 | 0.525 | 0.525 | 5.25 | 7.625 | 7.625 | 0 | 3 | 1 | 1 | 7.625 | 10 | 0 | 0
1626.85 | 49.68 | 49.5 | 1 | 1 | 10 | 49.68 | 0.43 | 0.43 | 4.3 | 7.15 | 7.15 | 0 | 3 | 1 | 1 | 7.15 | 10 | 0 | 0
1626.9 | 49.71 | 49.5 | 1 | 1 | 10 | 49.71 | 0.335 | 0.335 | 3.35 | 6.675 | 6.675 | 0 | 3 | 1 | 1 | 6.675 | 10 | 0 | 0
1626.95 | 49.73 | 49.5 | 1 | 1 | 10 | 49.73 | 0.27167 | 0.27167 | 2.7167 | 6.3583 | 6.3583 | 0 | 3 | 1 | 1 | 6.3583 | 10 | 0 | 0
1627 | 49.76 | 49.5 | 1 | 1 | 10 | 49.76 | 0.17667 | 0.17667 | 1.7667 | 5.8833 | 5.8833 | 0 | 3 | 1 | 1 | 5.8833 | 10 | 0 | 0
1627.05 | 49.78 | 49.5 | 1 | 1 | 10 | 49.78 | 0.11333 | 0.11333 | 1.1333 | 5.5667 | 5.5667 | 0 | 3 | 1 | 1 | 5.5667 | 10 | 0 | 0
1627.1 | 49.81 | 49.53 | 0.905 | 0.905 | 9.05 | 49.81 | 0.047297 | 0.047297 | 0.47297 | 4.7615 | 4.7615 | 0 | 3 | 1 | 1 | 4.7615 | 10 | 0 | 0
1627.15 | 49.83 | 49.55 | 0.84167 | 0.84167 | 8.4167 | 49.83 | 0.041892 | 0.041892 | 0.41892 | 4.4178 | 4.4178 | 0 | 3 | 1 | 1 | 4.4178 | 10 | 0 | 0
1627.2 | 49.86 | 49.58 | 0.74667 | 0.74667 | 7.4667 | 49.86 | 0.033784 | 0.033784 | 0.33784 | 3.9023 | 3.9023 | 0 | 3 | 1 | 1 | 3.9023 | 10 | 0 | 0
1627.25 | 49.88 | 49.6 | 0.68333 | 0.68333 | 6.8333 | 49.88 | 0.028378 | 0.028378 | 0.28378 | 3.5586 | 3.5586 | 0 | 3 | 1 | 1 | 3.5586 | 10 | 0 | 0
1627.3 | 49.91 | 49.63 | 0.58833 | 0.58833 | 5.8833 | 49.91 | 0.02027 | 0.02027 | 0.2027 | 3.043 | 3.043 | 0 | 3 | 1 | 1 | 3.043 | 10 | 0 | 0
1627.35 | 49.94 | 49.65 | 0.525 | 0.525 | 5.25 | 49.94 | 0.012162 | 0.012162 | 0.12162 | 2.6858 | 2.6858 | 0 | 3 | 1 | 1 | 2.6858 | 10 | 0 | 0
1627.4 | 49.96 | 49.68 | 0.43 | 0.43 | 4.3 | 49.96 | 0.0067568 | 0.0067568 | 0.067568 | 2.1838 | 2.1838 | 0 | 3 | 1 | 1 | 2.1838 | 10 | 0 | 0
1627.45 | 49.99 | 49.71 | 0.335 | 0.335 | 3.35 | 49.99 | 0 | 0 | 0 | 1.675 | 1.675 | 0 | 3 | 1 | 1 | 1.675 | 10 | 0 | 0
1627.5 | 50.01 | 49.73 | 0.27167 | 0.27167 | 2.7167 | 50.01 | 0 | 0 | 0 | 1.3583 | 1.3583 | 0 | 3 | 1 | 1 | 1.3583 | 10 | 0 | 0
1627.55 | 50.04 | 49.76 | 0.17667 | 0.17667 | 1.7667 | 50.04 | -0.0067568 | -0.0067568 | -0.067568 | 0.84955 | 0.84955 | 0 | 3 | 1 | 1 | 0.84955 | 10 | 0 | 0
1627.6 | 50.06 | 49.78 | 0.11333 | 0.11333 | 1.1333 | 50.06 | -0.012162 | -0.012162 | -0.12162 | 0.50586 | 0.50586 | 0 | 3 | 1 | 1 | 0.50586 | 10 | 0 | 0
1627.65 | 50.09 | 49.81 | 0.047297 | 0.047297 | 0.47297 | 50.09 | -0.02027 | -0.02027 | -0.2027 | 0.13514 | 0.13514 | 0 | 3 | 1 | 1 | 0.13514 | 10 | 0 | 0
1627.7 | 50.12 | 49.83 | 0.041892 | 0.041892 | 0.41892 | 50.12 | -0.028378 | -0.028378 | -0.28378 | 0.067568 | 0.067568 | 0 | 3 | 1 | 1 | 0.067568 | 10 | 0 | 0
1627.75 | 50.14 | 49.86 | 0.033784 | 0.033784 | 0.33784 | 50.14 | -0.033784 | -0.033784 | -0.33784 | 0 | 0 | 0 | 3 | 1 | 1 | 0 | 10 | 0 | 0
1627.8 | 50.17 | 49.88 | 0.028378 | 0.028378 | 0.28378 | 50.17 | -0.041892 | -0.041892 | -0.41892 | -0.067568 | -0.067568 | 0 | 3 | 1 | 1 | -0.067568 | 10 | 0 | 0
1627.85 | 50.19 | 49.91 | 0.02027 | 0.02027 | 0.2027 | 50.19 | -0.047297 | -0.047297 | -0.47297 | -0.13514 | -0.13514 | 0 | 3 | 1 | 1 | -0.13514 | 10 | 0 | 0
1627.9 | 50.22 | 49.94 | 0.012162 | 0.012162 | 0.12162 | 50.22 | -0.11333 | -0.11333 | -1.1333 | -0.50586 | -0.50586 | 0 | 3 | 1 | 1 | -0.50586 | 10 | 0 | 0
1627.95 | 50.24 | 49.96 | 0.0067568 | 0.0067568 | 0.067568 | 50.24 | -0.17667 | -0.17667 | -1.7667 | -0.84955 | -0.84955 | 0 | 3 | 1 | 1 | -0.84955 | 10 | 0 | 0
1628 | 50.27 | 49.99 | 0 | 0 | 0 | 50.27 | -0.27167 | -0.27167 | -2.7167 | -1.3583 | -1.3583 | 0 | 3 | 1 | 1 | -1.3583 | 10 | 0 | 0
1628.05 | 50.29 | 50.01 | 0 | 0 | 0 | 50.29 | -0.335 | -0.335 | -3.35 | -1.675 | -1.675 | 0 | 3 | 1 | 1 | -1.675 | 10 | 0 | 0
1628.1 | 50.32 | 50.04 | -0.0067568 | -0.0067568 | -0.067568 | 50.32 | -0.43 | -0.43 | -4.3 | -2.1838 | -2.1838 | 0 | 3 | 1 | 1 | -2.1838 | 10 | 0 | 0
1628.15 | 50.35 | 50.06 | -0.012162 | -0.012162 | -0.12162 | 50.35 | -0.525 | -0.525 | -5.25 | -2.6858 | -2.6858 | 0 | 3 | 1 | 1 | -2.6858 | 10 | 0 | 0
1628.2 | 50.37 | 50.09 | -0.02027 | -0.02027 | -0.2027 | 50.37 | -0.58833 | -0.58833 | -5.8833 | -3.043 | -3.043 | 0 | 3 | 1 | 1 | -3.043 | 10 | 0 | 0
1628.25 | 50.4 | 50.12 | -0.028378 | -0.028378 | -0.28378 | 50.4 | -0.68333 | -0.68333 | -6.8333 | -3.5586 | -3.5586 | 0 | 3 | 1 | 1 | -3.5586 | 10 | 0 | 0
1628.3 | 50.42 | 50.14 | -0.033784 | -0.033784 | -0.33784 | 50.42 | -0.74667 | -0.74667 | -7.4667 | -3.9023 | -3.9023 | 0 | 3 | 1 | 1 | -3.9023 | 10 | 0 | 0
1628.35 | 50.45 | 50.17 | -0.041892 | -0.041892 | -0.41892 | 50.45 | -0.84167 | -0.84167 | -8.4167 | -4.4178 | -4.4178 | 0 | 3 | 1 | 1 | -4.4178 | 10 | 0 | 0
1628.4 | 50.47 | 50.19 | -0.047297 | -0.047297 | -0.47297 | 50.47 | -0.905 | -0.905 | -9.05 | -4.7615 | -4.7615 | 0 | 3 | 1 | 1 | -4.7615 | 10 | 0 | 0
1628.45 | 50.5 | 50.22 | -0.11333 | -0.11333 | -1.1333 | 50.5 | -1 | -1 | -10 | -5.5667 | -5.5667 | 0 | 3 | 1 | 1 | -5.5667 | 10 | 0 | 0
1628.5 | 50.5 | 50.24 | -0.17667 | -0.17667 | -1.7667 | 50.5 | -1 | -1 | -10 | -5.8833 | -5.8833 | 0 | 3 | 1 | 1 | -5.8833 | 10 | 0 | 0
1628.55 | 50.47 | 50.27 | -0.27167 | -0.27167 | -2.7167 | 50.5 | -1 | -1 | -10 | -6.3583 | -6.3583 | 0 | 3 | 1 | 1 | -6.3583 | 10 | 0 | 0
1628.6 | 50.45 | 50.29 | -0.335 | -0.335 | -3.35 | 50.5 | -1 | -1 | -10 | -6.675 | -6.675 | 0 | 3 | 1 | 1 | -6.675 | 10 | 0 | 0
1628.65 | 50.42 | 50.32 | -0.43 | -0.43 | -4.3 | 50.5 | -1 | -1 | -10 | -7.15 | -7.15 | 0 | 3 | 1 | 1 | -7.15 | 10 | 0 | 0
1628.7 | 50.39 | 50.35 | -0.525 | -0.525 | -5.25 | 50.5 | -1 | -1 | -10 | -7.625 | -7.625 | 0 | 3 | 1 | 1 | -7.625 | 10 | 0 | 0
1628.75 | 50.37 | 50.37 | -0.58833 | -0.58833 | -5.8833 | 50.5 | -1 | -1 | -10 | -7.9417 | -7.9417 | 0 | 3 | 1 | 1 | -7.9417 | 10 | 0 | 0
1628.8 | 50.34 | 50.34 | -0.49333 | -0.49333 | -4.9333 | 50.5 | -1 | -1 | -10 | -7.4667 | -7.4667 | 0 | 3 | 1 | 1 | -7.4667 | 10 | 0 | 0
1628.85 | 50.32 | 50.32 | -0.43 | -0.43 | -4.3 | 50.5 | -1 | -1 | -10 | -7.15 | -7.15 | 0 | 3 | 1 | 1 | -7.15 | 10 | 0 | 0
1628.9 | 50.29 | 50.29 | -0.335 | -0.335 | -3.35 | 50.5 | -1 | -1 | -10 | -6.675 | -6.675 | 0 | 3 | 1 | 1 | -6.675 | 10 | 0 | 0
1628.95 | 50.26 | 50.26 | -0.24 | -0.24 | -2.4 | 50.5 | -1 | -1 | -10 | -6.2 | -6.2 | 0 | 3 | 1 | 1 | -6.2 | 10 | 0 | 0
1629 | 50.24 | 50.24 | -0.17667 | -0.17667 | -1.7667 | 50.5 | -1 | -1 | -10 | -5.8833 | -5.8833 | 0 | 3 | 1 | 1 | -5.8833 | 10 | 0 | 0
1629.05 | 50.21 | 50.21 | -0.081667 | -0.081667 | -0.81667 | 50.5 | -1 | -1 | -10 | -5.4083 | -5.4083 | 0 | 3 | 1 | 1 | -5.4083 | 10 | 0 | 0
1629.1 | 50.18 | 50.18 | -0.044595 | -0.044595 | -0.44595 | 50.47 | -0.905 | -0.905 | -9.05 | -4.748 | -4.748 | 0 | 3 | 1 | 1 | -4.748 | 10 | 0 | 0
1629.15 | 50.16 | 50.16 | -0.039189 | -0.039189 | -0.39189 | 50.45 | -0.84167 | -0.84167 | -8.4167 | -4.4043 | -4.4043 | 0 | 3 | 1 | 1 | -4.4043 | 10 | 0 | 0
1629.2 | 50.13 | 50.13 | -0.031081 | -0.031081 | -0.31081 | 50.42 | -0.74667 | -0.74667 | -7.4667 | -3.8887 | -3.8887 | 0 | 3 | 1 | 1 | -3.8887 | 10 | 0 | 0
1629.25 | 50.11 | 50.11 | -0.025676 | -0.025676 | -0.25676 | 50.39 | -0.65167 | -0.65167 | -6.5167 | -3.3867 | -3.3867 | 0 | 3 | 1 | 1 | -3.3867 | 10 | 0 | 0
1629.3 | 50.08 | 50.08 | -0.017568 | -0.017568 | -0.17568 | 50.37 | -0.58833 | -0.58833 | -5.8833 | -3.0295 | -3.0295 | 0 | 3 | 1 | 1 | -3.0295 | 10 | 0 | 0
1629.35 | 50.05 | 50.05 | -0.0094595 | -0.0094595 | -0.094595 | 50.34 | -0.49333 | -0.49333 | -4.9333 | -2.514 | -2.514 | 0 | 3 | 1 | 1 | -2.514 | 10 | 0 | 0
1629.4 | 50.03 | 50.03 | -0.0040541 | -0.0040541 | -0.040541 | 50.32 | -0.43 | -0.43 | -4.3 | -2.1703 | -2.1703 | 0 | 3 | 1 | 1 | -2.1703 | 10 | 0 | 0
1629.45 | 50 | 50 | 0 | 0 | 0 | 50.29 | -0.335 | -0.335 | -3.35 | -1.675 | -1.675 | 0 | 3 | 1 | 1 | -1.675 | 10 | 0 | 0
1629.5 | 50 | 50 | 0 | 0 | 0 | 50.26 | -0.24 | -0.24 | -2.4 | -1.2 | -1.2 | 0 | 3 | 1 | 1 | -1.2 | 10 | 0 | 0
1629.55 | 50 | 50 | 0 | 0 | 0 | 50.24 | -0.17667 | -0.17667 | -1.7667 | -0.88333 | -0.88333 | 0 | 3 | 1 | 1 | -0.88333 | 10 | 0 | 0
1629.6 | 50 | 50 | 0 | 0 | 0 | 50.21 | -0.081667 | -0.081667 | -0.81667 | -0.40833 | -0.40833 | 0 | 3 | 1 | 1 | -0.40833 | 10 | 0 | 0
1629.65 | 50 | 50 | 0 | 0 | 0 | 50.18 | -0.044595 | -0.044595 | -0.44595 | -0.22297 | -0.22297 | 0 | 3 | 1 | 1 | -0.22297 | 10 | 0 | 0
1629.7 | 50 | 50 | 0 | 0 | 0 | 50.16 | -0.039189 | -0.039189 | -0.39189 | -0.19595 | -0.19595 | 0 | 3 | 1 | 1 | -0.19595 | 10 | 0 | 0
1629.75 | 50 | 50 | 0 | 0 | 0 | 50.13 | -0.031081 | -0.031081 | -0.31081 | -0.15541 | -0.15541 | 0 | 3 | 1 | 1 | -0.15541 | 10 | 0 | 0
1629.8 | 50.01 | 50 | 0 | 0 | 0 | 50.11 | -0.025676 | -0.025676 | -0.25676 | -0.12838 | -0.12838 | 0 | 3 | 1 | 1 | -0.12838 | 10 | 0 | 0
1629.85 | 50.01 | 50 | 0 | 0 | 0 | 50.08 | -0.017568 | -0.017568 | -0.17568 | -0.087838 | -0.087838 | 0 | 3 | 1 | 1 | -0.087838 | 10 | 0 | 0
1629.9 | 49.99 | 49.99 | 0 | 0 | 0 | 50.05 | -0.0094595 | -0.0094595 | -0.094595 | -0.047297 | -0.047297 | 0 | 3 | 1 | 1 | -0.047297 | 10 | 0 | 0
1629.95 | 49.99 | 49.99 | 0 | 0 | 0 | 50.03 | -0.0040541 | -0.0040541 | -0.040541 | -0.02027 | -0.02027 | 0 | 3 | 1 | 1 | -0.02027 | 10 | 0 | 0
1630 | 49.93 | 49.93 | 0.014865 | 0.014865 | 0.14865 | 50.01 | 0 | 0 | 0 | 0.074324 | 0.074324 | 0 | 3 | 1 | 1 | 0.074324 | 10 | 0 | 0
1630.05 | 49.93 | 49.93 | 0.014865 | 0.014865 | 0.14865 | 50.01 | 0 | 0 | 0 | 0.074324 | 0.074324 | 0 | 3 | 1 | 1 | 0.074324 | 10 | 0 | 0
1630.1 | 49.91 | 49.91 | 0.02027 | 0.02027 | 0.2027 | 50.01 | 0 | 0 | 0 | 0.10135 | 0.10135 | 0 | 3 | 1 | 1 | 0.10135 | 10 | 0 | 0
1630.15 | 49.91 | 49.91 | 0.02027 | 0.02027 | 0.2027 | 50.01 | 0 | 0 | 0 | 0.10135 | 0.10135 | 0 | 3 | 1 | 1 | 0.10135 | 10 | 0 | 0
1630.2 | 49.86 | 49.86 | 0.033784 | 0.033784 | 0.33784 | 50.01 | 0 | 0 | 0 | 0.16892 | 0.16892 | 0 | 3 | 1 | 1 | 0.16892 | 10 | 0 | 0
1630.25 | 49.86 | 49.86 | 0.033784 | 0.033784 | 0.33784 | 50.01 | 0 | 0 | 0 | 0.16892 | 0.16892 | 0 | 3 | 1 | 1 | 0.16892 | 10 | 0 | 0
1630.3 | 49.89 | 49.86 | 0.033784 | 0.033784 | 0.33784 | 50.01 | 0 | 0 | 0 | 0.16892 | 0.16892 | 0 | 3 | 1 | 1 | 0.16892 | 10 | 0 | 0
1630.35 | 49.89 | 49.86 | 0.033784 | 0.033784 | 0.33784 | 50.01 | 0 | 0 | 0 | 0.16892 | 0.16892 | 0 | 3 | 1 | 1 | 0.16892 | 10 | 0 | 0
1630.4 | 49.85 | 49.85 | 0.036486 | 0.036486 | 0.36486 | 50.01 | 0 | 0 | 0 | 0.18243 | 0.18243 | 0 | 3 | 1 | 1 | 0.18243 | 10 | 0 | 0
1630.45 | 49.85 | 49.85 | 0.036486 | 0.036486 | 0.36486 | 49.99 | 0 | 0 | 0 | 0.18243 | 0.18243 | 0 | 3 | 1 | 1 | 0.18243 | 10 | 0 | 0
1630.5 | 49.85 | 49.85 | 0.036486 | 0.036486 | 0.36486 | 49.99 | 0 | 0 | 0 | 0.18243 | 0.18243 | 0 | 3 | 1 | 1 | 0.18243 | 10 | 0 | 0
1630.55 | 49.85 | 49.85 | 0.036486 | 0.036486 | 0.36486 | 49.93 | 0.014865 | 0.014865 | 0.14865 | 0.25676 | 0.25676 | 0 | 3 | 1 | 1 | 0.25676 | 10 | 0 | 0
1630.6 | 49.91 | 49.85 | 0.036486 | 0.036486 | 0.36486 | 49.93 | 0.014865 | 0.014865 | 0.14865 | 0.25676 | 0.25676 | 0 | 3 | 1 | 1 | 0.25676 | 10 | 0 | 0
1630.65 | 49.91 | 49.85 | 0.036486 | 0.036486 | 0.36486 | 49.91 | 0.02027 | 0.02027 | 0.2027 | 0.28378 | 0.28378 | 0 | 3 | 1 | 1 | 0.28378 | 10 | 0 | 0
1630.7 | 49.94 | 49.85 | 0.036486 | 0.036486 | 0.36486 | 49.94 | 0.012162 | 0.012162 | 0.12162 | 0.24324 | 0.24324 | 0 | 3 | 1 | 1 | 0.24324 | 10 | 0 | 0
1630.75 | 49.94 | 49.85 | 0.036486 | 0.036486 | 0.36486 | 49.94 | 0.012162 | 0.012162 | 0.12162 | 0.24324 | 0.24324 | 0 | 3 | 1 | 1 | 0.24324 | 10 | 0 | 0
1630.8 | 49.95 | 49.85 | 0.036486 | 0.036486 | 0.36486 | 49.95 | 0.0094595 | 0.0094595 | 0.094595 | 0.22973 | 0.22973 | 0 | 3 | 1 | 1 | 0.22973 | 10 | 0 | 0
1630.85 | 49.95 | 49.85 | 0.036486 | 0.036486 | 0.36486 | 49.95 | 0.0094595 | 0.0094595 | 0.094595 | 0.22973 | 0.22973 | 0 | 3 | 1 | 1 | 0.22973 | 10 | 0 | 0
1630.9 | 49.93 | 49.85 | 0.036486 | 0.036486 | 0.36486 | 49.95 | 0.0094595 | 0.0094595 | 0.094595 | 0.22973 | 0.22973 | 0 | 3 | 1 | 1 | 0.22973 | 10 | 0 | 0
1630.95 | 49.93 | 49.85 | 0.036486 | 0.036486 | 0.36486 | 49.95 | 0.0094595 | 0.0094595 | 0.094595 | 0.22973 | 0.22973 | 0 | 3 | 1 | 1 | 0.22973 | 10 | 0 | 0
1631 | 49.96 | 49.85 | 0.036486 | 0.036486 | 0.36486 | 49.96 | 0.0067568 | 0.0067568 | 0.067568 | 0.21622 | 0.21622 | 0 | 3 | 1 | 1 | 0.21622 | 10 | 0 | 0
1631.05 | 49.96 | 49.85 | 0.036486 | 0.036486 | 0.36486 | 49.96 | 0.0067568 | 0.0067568 | 0.067568 | 0.21622 | 0.21622 | 0 | 3 | 1 | 1 | 0.21622 | 10 | 0 | 0
1631.1 | 49.99 | 49.85 | 0.036486 | 0.036486 | 0.36486 | 49.99 | 0 | 0 | 0 | 0.18243 | 0.18243 | 0 | 3 | 1 | 1 | 0.18243 | 10 | 0 | 0
1631.15 | 49.99 | 49.91 | 0.02027 | 0.02027 | 0.2027 | 49.99 | 0 | 0 | 0 | 0.10135 | 0.10135 | 0 | 3 | 1 | 1 | 0.10135 | 10 | 0 | 0
1631.2 | 49.99 | 49.91 | 0.02027 | 0.02027 | 0.2027 | 49.99 | 0 | 0 | 0 | 0.10135 | 0.10135 | 0 | 3 | 1 | 1 | 0.10135 | 10 | 0 | 0
1631.25 | 49.99 | 49.93 | 0.014865 | 0.014865 | 0.14865 | 49.99 | 0 | 0 | 0 | 0.074324 | 0.074324 | 0 | 3 | 1 | 1 | 0.074324 | 10 | 0 | 0
1631.3 | 49.96 | 49.93 | 0.014865 | 0.014865 | 0.14865 | 49.99 | 0 | 0 | 0 | 0.074324 | 0.074324 | 0 | 3 | 1 | 1 | 0.074324 | 10 | 0 | 0
1631.35 | 49.96 | 49.93 | 0.014865 | 0.014865 | 0.14865 | 49.99 | 0 | 0 | 0 | 0.074324 | 0.074324 | 0 | 3 | 1 | 1 | 0.074324 | 10 | 0 | 0
1631.4 | 50.01 | 49.93 | 0.014865 | 0.014865 | 0.14865 | 50.01 | 0 | 0 | 0 | 0.074324 | 0.074324 | 0 | 3 | 1 | 1 | 0.074324 | 10 | 0 | 0
1631.45 | 50.01 | 49.93 | 0.014865 | 0.014865 | 0.14865 | 50.01 | 0 | 0 | 0 | 0.074324 | 0.074324 | 0 | 3 | 1 | 1 | 0.074324 | 10 | 0 | 0
1631.5 | 50.05 | 49.93 | 0.014865 | 0.014865 | 0.14865 | 50.05 | -0.0094595 | -0.0094595 | -0.094595 | 0.027027 | 0.027027 | 0 | 3 | 1 | 1 | 0.027027 | 10 | 0 | 0
1631.55 | 50.05 | 49.96 | 0.0067568 | 0.0067568 | 0.067568 | 50.05 | -0.0094595 | -0.0094595 | -0.094595 | -0.013514 | -0.013514 | 0 | 3 | 1 | 1 | -0.013514 | 10 | 0 | 0
1631.6 | 49.97 | 49.96 | 0.0067568 | 0.0067568 | 0.067568 | 50.05 | -0.0094595 | -0.0094595 | -0.094595 | -0.013514 | -0.013514 | 0 | 3 | 1 | 1 | -0.013514 | 10 | 0 | 0
1631.65 | 49.97 | 49.96 | 0.0067568 | 0.0067568 | 0.067568 | 50.05 | -0.0094595 | -0.0094595 | -0.094595 | -0.013514 | -0.013514 | 0 | 3 | 1 | 1 | -0.013514 | 10 | 0 | 0
1631.7 | 49.92 | 49.92 | 0.017568 | 0.017568 | 0.17568 | 50.05 | -0.0094595 | -0.0094595 | -0.094595 | 0.040541 | 0.040541 | 0 | 3 | 1 | 1 | 0.040541 | 10 | 0 | 0
1631.75 | 49.92 | 49.92 | 0.017568 | 0.017568 | 0.17568 | 50.05 | -0.0094595 | -0.0094595 | -0.094595 | 0.040541 | 0.040541 | 0 | 3 | 1 | 1 | 0.040541 | 10 | 0 | 0
1631.8 | 49.99 | 49.92 | 0.017568 | 0.017568 | 0.17568 | 50.05 | -0.0094595 | -0.0094595 | -0.094595 | 0.040541 | 0.040541 | 0 | 3 | 1 | 1 | 0.040541 | 10 | 0 | 0
1631.85 | 49.99 | 49.92 | 0.017568 | 0.017568 | 0.17568 | 50.05 | -0.0094595 | -0.0094595 | -0.094595 | 0.040541 | 0.040541 | 0 | 3 | 1 | 1 | 0.040541 | 10 | 0 | 0
1631.9 | 49.94 | 49.92 | 0.017568 | 0.017568 | 0.17568 | 50.05 | -0.0094595 | -0.0094595 | -0.094595 | 0.040541 | 0.040541 | 0 | 3 | 1 | 1 | 0.040541 | 10 | 0 | 0
1631.95 | 49.94 | 49.92 | 0.017568 | 0.017568 | 0.17568 | 50.05 | -0.0094595 | -0.0094595 | -0.094595 | 0.040541 | 0.040541 | 0 | 3 | 1 | 1 | 0.040541 | 10 | 0 | 0
1632 | 50.01 | 49.92 | 0.017568 | 0.017568 | 0.17568 | 50.05 | -0.0094595 | -0.0094595 | -0.094595 | 0.040541 | 0.040541 | 0 | 3 | 1 | 1 | 0.040541 | 10 | 0 | 0
1632.05 | 50.01 | 49.92 | 0.017568 | 0.017568 | 0.17568 | 50.05 | -0.0094595 | -0.0094595 | -0.094595 | 0.040541 | 0.040541 | 0 | 3 | 1 | 1 | 0.040541 | 10 | 0 | 0
1632.1 | 49.99 | 49.92 | 0.017568 | 0.017568 | 0.17568 | 50.05 | -0.0094595 | -0.0094595 | -0.094595 | 0.040541 | 0.040541 | 0 | 3 | 1 | 1 | 0.040541 | 10 | 0 | 0
1632.15 | 49.99 | 49.92 | 0.017568 | 0.017568 | 0.17568 | 50.01 | 0 | 0 | 0 | 0.087838 | 0.087838 | 0 | 3 | 1 | 1 | 0.087838 | 10 | 0 | 0
1632.2 | 49.95 | 49.92 | 0.017568 | 0.017568 | 0.17568 | 50.01 | 0 | 0 | 0 | 0.087838 | 0.087838 | 0 | 3 | 1 | 1 | 0.087838 | 10 | 0 | 0
1632.25 | 49.95 | 49.92 | 0.017568 | 0.017568 | 0.17568 | 50.01 | 0 | 0 | 0 | 0.087838 | 0.087838 | 0 | 3 | 1 | 1 | 0.087838 | 10 | 0 | 0
1632.3 | 49.95 | 49.92 | 0.017568 | 0.017568 | 0.17568 | 50.01 | 0 | 0 | 0 | 0.087838 | 0.087838 | 0 | 3 | 1 | 1 | 0.087838 | 10 | 0 | 0
1632.35 | 49.95 | 49.94 | 0.012162 | 0.012162 | 0.12162 | 50.01 | 0 | 0 | 0 | 0.060811 | 0.060811 | 0 | 3 | 1 | 1 | 0.060811 | 10 | 0 | 0
1632.4 | 49.97 | 49.94 | 0.012162 | 0.012162 | 0.12162 | 50.01 | 0 | 0 | 0 | 0.060811 | 0.060811 | 0 | 3 | 1 | 1 | 0.060811 | 10 | 0 | 0
1632.45 | 49.97 | 49.94 | 0.012162 | 0.012162 | 0.12162 | 50.01 | 0 | 0 | 0 | 0.060811 | 0.060811 | 0 | 3 | 1 | 1 | 0.060811 | 10 | 0 | 0
1632.5 | 49.94 | 49.94 | 0.012162 | 0.012162 | 0.12162 | 50.01 | 0 | 0 | 0 | 0.060811 | 0.060811 | 0 | 3 | 1 | 1 | 0.060811 | 10 | 0 | 0
1632.55 | 49.94 | 49.94 | 0.012162 | 0.012162 | 0.12162 | 50.01 | 0 | 0 | 0 | 0.060811 | 0.060811 | 0 | 3 | 1 | 1 | 0.060811 | 10 | 0 | 0
1632.6 | 49.87 | 49.87 | 0.031081 | 0.031081 | 0.31081 | 50.01 | 0 | 0 | 0 | 0.15541 | 0.15541 | 0 | 3 | 1 | 1 | 0.15541 | 10 | 0 | 0
1632.65 | 49.87 | 49.87 | 0.031081 | 0.031081 | 0.31081 | 49.99 | 0 | 0 | 0 | 0.15541 | 0.15541 | 0 | 3 | 1 | 1 | 0.15541 | 10 | 0 | 0
1632.7 | 49.85 | 49.85 | 0.036486 | 0.036486 | 0.36486 | 49.99 | 0 | 0 | 0 | 0.18243 | 0.18243 | 0 | 3 | 1 | 1 | 0.18243 | 10 | 0 | 0
1632.75 | 49.85 | 49.85 | 0.036486 | 0.036486 | 0.36486 | 49.97 | 0.0040541 | 0.0040541 | 0.040541 | 0.2027 | 0.2027 | 0 | 3 | 1 | 1 | 0.2027 | 10 | 0 | 0
1632.8 | 49.79 | 49.79 | 0.081667 | 0.081667 | 0.81667 | 49.97 | 0.0040541 | 0.0040541 | 0.040541 | 0.4286 | 0.4286 | 0 | 3 | 1 | 1 | 0.4286 | 10 | 0 | 0
1632.85 | 49.79 | 49.79 | 0.081667 | 0.081667 | 0.81667 | 49.97 | 0.0040541 | 0.0040541 | 0.040541 | 0.4286 | 0.4286 | 0 | 3 | 1 | 1 | 0.4286 | 10 | 0 | 0
1632.9 | 49.79 | 49.79 | 0.081667 | 0.081667 | 0.81667 | 49.97 | 0.0040541 | 0.0040541 | 0.040541 | 0.4286 | 0.4286 | 0 | 3 | 1 | 1 | 0.4286 | 10 | 0 | 0
1632.95 | 49.79 | 49.79 | 0.081667 | 0.081667 | 0.81667 | 49.97 | 0.0040541 | 0.0040541 | 0.040541 | 0.4286 | 0.4286 | 0 | 3 | 1 | 1 | 0.4286 | 10 | 0 | 0
1633 | 49.84 | 49.79 | 0.081667 | 0.081667 | 0.81667 | 49.97 | 0.0040541 | 0.0040541 | 0.040541 | 0.4286 | 0.4286 | 0 | 3 | 1 | 1 | 0.4286 | 10 | 0 | 0
1633.05 | 49.84 | 49.79 | 0.081667 | 0.081667 | 0.81667 | 49.94 | 0.012162 | 0.012162 | 0.12162 | 0.46914 | 0.46914 | 0 | 3 | 1 | 1 | 0.46914 | 10 | 0 | 0
1633.1 | 49.89 | 49.79 | 0.081667 | 0.081667 | 0.81667 | 49.94 | 0.012162 | 0.012162 | 0.12162 | 0.46914 | 0.46914 | 0 | 3 | 1 | 1 | 0.46914 | 10 | 0 | 0
1633.15 | 49.89 | 49.79 | 0.081667 | 0.081667 | 0.81667 | 49.89 | 0.025676 | 0.025676 | 0.25676 | 0.53671 | 0.53671 | 0 | 3 | 1 | 1 | 0.53671 | 10 | 0 | 0
1633.2 | 49.89 | 49.79 | 0.081667 | 0.081667 | 0.81667 | 49.89 | 0.025676 | 0.025676 | 0.25676 | 0.53671 | 0.53671 | 0 | 3 | 1 | 1 | 0.53671 | 10 | 0 | 0
1633.25 | 49.89 | 49.79 | 0.081667 | 0.081667 | 0.81667 | 49.89 | 0.025676 | 0.025676 | 0.25676 | 0.53671 | 0.53671 | 0 | 3 | 1 | 1 | 0.53671 | 10 | 0 | 0
1633.3 | 49.96 | 49.79 | 0.081667 | 0.081667 | 0.81667 | 49.96 | 0.0067568 | 0.0067568 | 0.067568 | 0.44212 | 0.44212 | 0 | 3 | 1 | 1 | 0.44212 | 10 | 0 | 0
1633.35 | 49.96 | 49.79 | 0.081667 | 0.081667 | 0.81667 | 49.96 | 0.0067568 | 0.0067568 | 0.067568 | 0.44212 | 0.44212 | 0 | 3 | 1 | 1 | 0.44212 | 10 | 0 | 0
1633.4 | 50.02 | 49.79 | 0.081667 | 0.081667 | 0.81667 | 50.02 | -0.0013514 | -0.0013514 | -0.013514 | 0.40158 | 0.40158 | 0 | 3 | 1 | 1 | 0.40158 | 10 | 0 | 0
1633.45 | 50.02 | 49.79 | 0.081667 | 0.081667 | 0.81667 | 50.02 | -0.0013514 | -0.0013514 | -0.013514 | 0.40158 | 0.40158 | 0 | 3 | 1 | 1 | 0.40158 | 10 | 0 | 0
1633.5 | 50.03 | 49.79 | 0.081667 | 0.081667 | 0.81667 | 50.03 | -0.0040541 | -0.0040541 | -0.040541 | 0.38806 | 0.38806 | 0 | 3 | 1 | 1 | 0.38806 | 10 | 0 | 0
1633.55 | 50.03 | 49.84 | 0.039189 | 0.039189 | 0.39189 | 50.03 | -0.0040541 | -0.0040541 | -0.040541 | 0.17568 | 0.17568 | 0 | 3 | 1 | 1 | 0.17568 | 10 | 0 | 0
1633.6 | 50.02 | 49.84 | 0.039189 | 0.039189 | 0.39189 | 50.03 | -0.0040541 | -0.0040541 | -0.040541 | 0.17568 | 0.17568 | 0 | 3 | 1 | 1 | 0.17568 | 10 | 0 | 0
1633.65 | 50.02 | 49.89 | 0.025676 | 0.025676 | 0.25676 | 50.03 | -0.0040541 | -0.0040541 | -0.040541 | 0.10811 | 0.10811 | 0 | 3 | 1 | 1 | 0.10811 | 10 | 0 | 0
1633.7 | 50.08 | 49.89 | 0.025676 | 0.025676 | 0.25676 | 50.08 | -0.017568 | -0.017568 | -0.17568 | 0.040541 | 0.040541 | 0 | 3 | 1 | 1 | 0.040541 | 10 | 0 | 0
1633.75 | 50.08 | 49.89 | 0.025676 | 0.025676 | 0.25676 | 50.08 | -0.017568 | -0.017568 | -0.17568 | 0.040541 | 0.040541 | 0 | 3 | 1 | 1 | 0.040541 | 10 | 0 | 0
1633.8 | 50.01 | 49.89 | 0.025676 | 0.025676 | 0.25676 | 50.08 | -0.017568 | -0.017568 | -0.17568 | 0.040541 | 0.040541 | 0 | 3 | 1 | 1 | 0.040541 | 10 | 0 | 0
1633.85 | 50.01 | 49.96 | 0.0067568 | 0.0067568 | 0.067568 | 50.08 | -0.017568 | -0.017568 | -0.17568 | -0.054054 | -0.054054 | 0 | 3 | 1 | 1 | -0.054054 | 10 | 0 | 0
1633.9 | 49.94 | 49.94 | 0.012162 | 0.012162 | 0.12162 | 50.08 | -0.017568 | -0.017568 | -0.17568 | -0.027027 | -0.027027 | 0 | 3 | 1 | 1 | -0.027027 | 10 | 0 | 0
1633.95 | 49.94 | 49.94 | 0.012162 | 0.012162 | 0.12162 | 50.08 | -0.017568 | -0.017568 | -0.17568 | -0.027027 | -0.027027 | 0 | 3 | 1 | 1 | -0.027027 | 10 | 0 | 0
1634 | 50 | 49.94 | 0.012162 | 0.012162 | 0.12162 | 50.08 | -0.017568 | -0.017568 | -0.17568 | -0.027027 | -0.027027 | 0 | 3 | 1 | 1 | -0.027027 | 10 | 0 | 0
1634.05 | 50 | 49.94 | 0.012162 | 0.012162 | 0.12162 | 50.08 | -0.017568 | -0.017568 | -0.17568 | -0.027027 | -0.027027 | 0 | 3 | 1 | 1 | -0.027027 | 10 | 0 | 0
1634.1 | 49.94 | 49.94 | 0.012162 | 0.012162 | 0.12162 | 50.08 | -0.017568 | -0.017568 | -0.17568 | -0.027027 | -0.027027 | 0 | 3 | 1 | 1 | -0.027027 | 10 | 0 | 0
1634.15 | 49.94 | 49.94 | 0.012162 | 0.012162 | 0.12162 | 50.08 | -0.017568 | -0.017568 | -0.17568 | -0.027027 | -0.027027 | 0 | 3 | 1 | 1 | -0.027027 | 10 | 0 | 0
1634.2 | 49.91 | 49.91 | 0.02027 | 0.02027 | 0.2027 | 50.08 | -0.017568 | -0.017568 | -0.17568 | 0.013514 | 0.013514 | 0 | 3 | 1 | 1 | 0.013514 | 10 | 0 | 0
1634.25 | 49.91 | 49.91 | 0.02027 | 0.02027 | 0.2027 | 50.08 | -0.017568 | -0.017568 | -0.17568 | 0.013514 | 0.013514 | 0 | 3 | 1 | 1 | 0.013514 | 10 | 0 | 0
1634.3 | 49.92 | 49.91 | 0.02027 | 0.02027 | 0.2027 | 50.08 | -0.017568 | -0.017568 | -0.17568 | 0.013514 | 0.013514 | 0 | 3 | 1 | 1 | 0.013514 | 10 | 0 | 0
1634.35 | 49.92 | 49.91 | 0.02027 | 0.02027 | 0.2027 | 50.01 | 0 | 0 | 0 | 0.10135 | 0.10135 | 0 | 3 | 1 | 1 | 0.10135 | 10 | 0 | 0
1634.4 | 49.85 | 49.85 | 0.036486 | 0.036486 | 0.36486 | 50.01 | 0 | 0 | 0 | 0.18243 | 0.18243 | 0 | 3 | 1 | 1 | 0.18243 | 10 | 0 | 0
1634.45 | 49.85 | 49.85 | 0.036486 | 0.036486 | 0.36486 | 50 | 0 | 0 | 0 | 0.18243 | 0.18243 | 0 | 3 | 1 | 1 | 0.18243 | 10 | 0 | 0
1634.5 | 49.92 | 49.85 | 0.036486 | 0.036486 | 0.36486 | 50 | 0 | 0 | 0 | 0.18243 | 0.18243 | 0 | 3 | 1 | 1 | 0.18243 | 10 | 0 | 0
1634.55 | 49.92 | 49.85 | 0.036486 | 0.036486 | 0.36486 | 50 | 0 | 0 | 0 | 0.18243 | 0.18243 | 0 | 3 | 1 | 1 | 0.18243 | 10 | 0 | 0
1634.6 | 49.95 | 49.85 | 0.036486 | 0.036486 | 0.36486 | 50 | 0 | 0 | 0 | 0.18243 | 0.18243 | 0 | 3 | 1 | 1 | 0.18243 | 10 | 0 | 0
1634.65 | 49.95 | 49.85 | 0.036486 | 0.036486 | 0.36486 | 49.95 | 0.0094595 | 0.0094595 | 0.094595 | 0.22973 | 0.22973 | 0 | 3 | 1 | 1 | 0.22973 | 10 | 0 | 0
1634.7 | 49.91 | 49.85 | 0.036486 | 0.036486 | 0.36486 | 49.95 | 0.0094595 | 0.0094595 | 0.094595 | 0.22973 | 0.22973 | 0 | 3 | 1 | 1 | 0.22973 | 10 | 0 | 0
1634.75 | 49.91 | 49.85 | 0.036486 | 0.036486 | 0.36486 | 49.95 | 0.0094595 | 0.0094595 | 0.094595 | 0.22973 | 0.22973 | 0 | 3 | 1 | 1 | 0.22973 | 10 | 0 | 0
1634.8 | 49.87 | 49.85 | 0.036486 | 0.036486 | 0.36486 | 49.95 | 0.0094595 | 0.0094595 | 0.094595 | 0.22973 | 0.22973 | 0 | 3 | 1 | 1 | 0.22973 | 10 | 0 | 0
1634.85 | 49.87 | 49.85 | 0.036486 | 0.036486 | 0.36486 | 49.95 | 0.0094595 | 0.0094595 | 0.094595 | 0.22973 | 0.22973 | 0 | 3 | 1 | 1 | 0.22973 | 10 | 0 | 0
1634.9 | 49.8 | 49.8 | 0.05 | 0.05 | 0.5 | 49.95 | 0.0094595 | 0.0094595 | 0.094595 | 0.2973 | 0.2973 | 0 | 3 | 1 | 1 | 0.2973 | 10 | 0 | 0
1634.95 | 49.8 | 49.8 | 0.05 | 0.05 | 0.5 | 49.95 | 0.0094595 | 0.0094595 | 0.094595 | 0.2973 | 0.2973 | 0 | 3 | 1 | 1 | 0.2973 | 10 | 0 | 0
1635 | 49.74 | 49.74 | 0.24 | 0.24 | 2.4 | 49.95 | 0.0094595 | 0.0094595 | 0.094595 | 1.2473 | 1.2473 | 0 | 3 | 1 | 1 | 1.2473 | 10 | 0 | 0
1635.05 | 49.74 | 49.74 | 0.24 | 0.24 | 2.4 | 49.95 | 0.0094595 | 0.0094595 | 0.094595 | 1.2473 | 1.2473 | 0 | 3 | 1 | 1 | 1.2473 | 10 | 0 | 0
1635.1 | 49.74 | 49.74 | 0.24 | 0.24 | 2.4 | 49.95 | 0.0094595 | 0.0094595 | 0.094595 | 1.2473 | 1.2473 | 0 | 3 | 1 | 1 | 1.2473 | 10 | 0 | 0
1635.15 | 49.74 | 49.74 | 0.24 | 0.24 | 2.4 | 49.95 | 0.0094595 | 0.0094595 | 0.094595 | 1.2473 | 1.2473 | 0 | 3 | 1 | 1 | 1.2473 | 10 | 0 | 0
1635.2 | 49.72 | 49.72 | 0.30333 | 0.30333 | 3.0333 | 49.95 | 0.0094595 | 0.0094595 | 0.094595 | 1.564 | 1.564 | 0 | 3 | 1 | 1 | 1.564 | 10 | 0 | 0
1635.25 | 49.72 | 49.72 | 0.30333 | 0.30333 | 3.0333 | 49.91 | 0.02027 | 0.02027 | 0.2027 | 1.618 | 1.618 | 0 | 3 | 1 | 1 | 1.618 | 10 | 0 | 0
1635.3 | 49.67 | 49.67 | 0.46167 | 0.46167 | 4.6167 | 49.91 | 0.02027 | 0.02027 | 0.2027 | 2.4097 | 2.4097 | 0 | 3 | 1 | 1 | 2.4097 | 10 | 0 | 0
1635.35 | 49.67 | 49.67 | 0.46167 | 0.46167 | 4.6167 | 49.87 | 0.031081 | 0.031081 | 0.31081 | 2.4637 | 2.4637 | 0 | 3 | 1 | 1 | 2.4637 | 10 | 0 | 0
1635.4 | 49.65 | 49.65 | 0.525 | 0.525 | 5.25 | 49.87 | 0.031081 | 0.031081 | 0.31081 | 2.7804 | 2.7804 | 0 | 3 | 1 | 1 | 2.7804 | 10 | 0 | 0
1635.45 | 49.65 | 49.65 | 0.525 | 0.525 | 5.25 | 49.8 | 0.05 | 0.05 | 0.5 | 2.875 | 2.875 | 0 | 3 | 1 | 1 | 2.875 | 10 | 0 | 0
1635.5 | 49.59 | 49.59 | 0.715 | 0.715 | 7.15 | 49.8 | 0.05 | 0.05 | 0.5 | 3.825 | 3.825 | 0 | 3 | 1 | 1 | 3.825 | 10 | 0 | 0
1635.55 | 49.59 | 49.59 | 0.715 | 0.715 | 7.15 | 49.74 | 0.24 | 0.15 | 1.5 | 4.325 | 4.325 | 0 | 3 | 1 | 1 | 4.325 | 10 | 0 | 0
1635.6 | 49.66 | 49.59 | 0.715 | 0.715 | 7.15 | 49.74 | 0.24 | 0.24 | 2.4 | 4.775 | 4.775 | 0 | 3 | 1 | 1 | 4.775 | 10 | 0 | 0
1635.65 | 49.66 | 49.59 | 0.715 | 0.715 | 7.15 | 49.74 | 0.24 | 0.24 | 2.4 | 4.775 | 4.775 | 0 | 3 | 1 | 1 | 4.775 | 10 | 0 | 0
1635.7 | 49.63 | 49.59 | 0.715 | 0.715 | 7.15 | 49.74 | 0.24 | 0.24 | 2.4 | 4.775 | 4.775 | 0 | 3 | 1 | 1 | 4.775 | 10 | 0 | 0
1635.75 | 49.63 | 49.59 | 0.715 | 0.715 | 7.15 | 49.72 | 0.30333 | 0.30333 | 3.0333 | 5.0917 | 5.0917 | 0 | 3 | 1 | 1 | 5.0917 | 10 | 0 | 0
1635.8 | 49.61 | 49.59 | 0.715 | 0.715 | 7.15 | 49.72 | 0.30333 | 0.30333 | 3.0333 | 5.0917 | 5.0917 | 0 | 3 | 1 | 1 | 5.0917 | 10 | 0 | 0
1635.85 | 49.61 | 49.59 | 0.715 | 0.715 | 7.15 | 49.67 | 0.46167 | 0.40333 | 4.0333 | 5.5917 | 5.5917 | 0 | 3 | 1 | 1 | 5.5917 | 10 | 0 | 0
1635.9 | 49.54 | 49.54 | 0.87333 | 0.87333 | 8.7333 | 49.67 | 0.46167 | 0.46167 | 4.6167 | 6.675 | 6.675 | 0 | 3 | 1 | 1 | 6.675 | 10 | 0 | 0
1635.95 | 49.54 | 49.54 | 0.87333 | 0.87333 | 8.7333 | 49.66 | 0.49333 | 0.49333 | 4.9333 | 6.8333 | 6.8333 | 0 | 3 | 1 | 1 | 6.8333 | 10 | 0 | 0
1636 | 49.46 | 49.46 | 1 | 1 | 10 | 49.66 | 0.49333 | 0.49333 | 4.9333 | 7.4667 | 7.4667 | 0 | 3 | 1 | 1 | 7.4667 | 10 | 0 | 0
1636.05 | 49.46 | 49.46 | 1 | 1 | 10 | 49.66 | 0.49333 | 0.49333 | 4.9333 | 7.4667 | 7.4667 | 0 | 3 | 1 | 1 | 7.4667 | 10 | 0 | 0
1636.1 | 49.45 | 49.45 | 1 | 1 | 10 | 49.66 | 0.49333 | 0.49333 | 4.9333 | 7.4667 | 7.4667 | 0 | 3 | 1 | 1 | 7.4667 | 10 | 0 | 0
1636.15 | 49.45 | 49.45 | 1 | 1 | 10 | 49.66 | 0.49333 | 0.49333 | 4.9333 | 7.4667 | 7.4667 | 0 | 3 | 1 | 1 | 7.4667 | 10 | 0 | 0
1636.2 | 49.51 | 49.45 | 1 | 1 | 10 | 49.66 | 0.49333 | 0.49333 | 4.9333 | 7.4667 | 7.4667 | 0 | 3 | 1 | 1 | 7.4667 | 10 | 0 | 0
1636.25 | 49.51 | 49.45 | 1 | 1 | 10 | 49.63 | 0.58833 | 0.58833 | 5.8833 | 7.9417 | 7.9417 | 0 | 3 | 1 | 1 | 7.9417 | 10 | 0 | 0
1636.3 | 49.5 | 49.45 | 1 | 1 | 10 | 49.63 | 0.58833 | 0.58833 | 5.8833 | 7.9417 | 7.9417 | 0 | 3 | 1 | 1 | 7.9417 | 10 | 0 | 0
1636.35 | 49.5 | 49.45 | 1 | 1 | 10 | 49.61 | 0.65167 | 0.65167 | 6.5167 | 8.2583 | 8.2583 | 0 | 3 | 1 | 1 | 8.2583 | 10 | 0 | 0
1636.4 | 49.54 | 49.45 | 1 | 1 | 10 | 49.61 | 0.65167 | 0.65167 | 6.5167 | 8.2583 | 8.2583 | 0 | 3 | 1 | 1 | 8.2583 | 10 | 0 | 0
1636.45 | 49.54 | 49.45 | 1 | 1 | 10 | 49.54 | 0.87333 | 0.75167 | 7.5167 | 8.7583 | 8.7583 | 0 | 3 | 1 | 1 | 8.7583 | 10 | 0 | 0
1636.5 | 49.59 | 49.45 | 1 | 1 | 10 | 49.59 | 0.715 | 0.715 | 7.15 | 8.575 | 8.575 | 0 | 3 | 1 | 1 | 8.575 | 10 | 0 | 0
1636.55 | 49.59 | 49.45 | 1 | 1 | 10 | 49.59 | 0.715 | 0.715 | 7.15 | 8.575 | 8.575 | 0 | 3 | 1 | 1 | 8.575 | 10 | 0 | 0
1636.6 | 49.61 | 49.45 | 1 | 1 | 10 | 49.61 | 0.65167 | 0.65167 | 6.5167 | 8.2583 | 8.2583 | 0 | 3 | 1 | 1 | 8.2583 | 10 | 0 | 0
1636.65 | 49.61 | 49.45 | 1 | 1 | 10 | 49.61 | 0.65167 | 0.65167 | 6.5167 | 8.2583 | 8.2583 | 0 | 3 | 1 | 1 | 8.2583 | 10 | 0 | 0
1636.7 | 49.61 | 49.45 | 1 | 1 | 10 | 49.61 | 0.65167 | 0.65167 | 6.5167 | 8.2583 | 8.2583 | 0 | 3 | 1 | 1 | 8.2583 | 10 | 0 | 0
1636.75 | 49.61 | 49.5 | 1 | 1 | 10 | 49.61 | 0.65167 | 0.65167 | 6.5167 | 8.2583 | 8.2583 | 0 | 3 | 1 | 1 | 8.2583 | 10 | 0 | 0
1636.8 | 49.53 | 49.5 | 1 | 1 | 10 | 49.61 | 0.65167 | 0.65167 | 6.5167 | 8.2583 | 8.2583 | 0 | 3 | 1 | 1 | 8.2583 | 10 | 0 | 0
1636.85 | 49.53 | 49.5 | 1 | 1 | 10 | 49.61 | 0.65167 | 0.65167 | 6.5167 | 8.2583 | 8.2583 | 0 | 3 | 1 | 1 | 8.2583 | 10 | 0 | 0
1636.9 | 49.54 | 49.5 | 1 | 1 | 10 | 49.61 | 0.65167 | 0.65167 | 6.5167 | 8.2583 | 8.2583 | 0 | 3 | 1 | 1 | 8.2583 | 10 | 0 | 0
1636.95 | 49.54 | 49.53 | 0.905 | 0.905 | 9.05 | 49.61 | 0.65167 | 0.65167 | 6.5167 | 7.7833 | 7.7833 | 0 | 3 | 1 | 1 | 7.7833 | 10 | 0 | 0
1637 | 49.61 | 49.53 | 0.905 | 0.905 | 9.05 | 49.61 | 0.65167 | 0.65167 | 6.5167 | 7.7833 | 7.7833 | 0 | 3 | 1 | 1 | 7.7833 | 10 | 0 | 0
1637.05 | 49.61 | 49.53 | 0.905 | 0.905 | 9.05 | 49.61 | 0.65167 | 0.65167 | 6.5167 | 7.7833 | 7.7833 | 0 | 3 | 1 | 1 | 7.7833 | 10 | 0 | 0
1637.1 | 49.66 | 49.53 | 0.905 | 0.905 | 9.05 | 49.66 | 0.49333 | 0.49333 | 4.9333 | 6.9917 | 6.9917 | 0 | 3 | 1 | 1 | 6.9917 | 10 | 0 | 0
1637.15 | 49.66 | 49.53 | 0.905 | 0.905 | 9.05 | 49.66 | 0.49333 | 0.49333 | 4.9333 | 6.9917 | 6.9917 | 0 | 3 | 1 | 1 | 6.9917 | 10 | 0 | 0
1637.2 | 49.64 | 49.53 | 0.905 | 0.905 | 9.05 | 49.66 | 0.49333 | 0.49333 | 4.9333 | 6.9917 | 6.9917 | 0 | 3 | 1 | 1 | 6.9917 | 10 | 0 | 0
1637.25 | 49.64 | 49.53 | 0.905 | 0.905 | 9.05 | 49.66 | 0.49333 | 0.49333 | 4.9333 | 6.9917 | 6.9917 | 0 | 3 | 1 | 1 | 6.9917 | 10 | 0 | 0
1637.3 | 49.69 | 49.53 | 0.905 | 0.905 | 9.05 | 49.69 | 0.39833 | 0.39833 | 3.9833 | 6.5167 | 6.5167 | 0 | 3 | 1 | 1 | 6.5167 | 10 | 0 | 0
1637.35 | 49.69 | 49.53 | 0.905 | 0.905 | 9.05 | 49.69 | 0.39833 | 0.39833 | 3.9833 | 6.5167 | 6.5167 | 0 | 3 | 1 | 1 | 6.5167 | 10 | 0 | 0
1637.4 | 49.74 | 49.53 | 0.905 | 0.905 | 9.05 | 49.74 | 0.24 | 0.24 | 2.4 | 5.725 | 5.725 | 0 | 3 | 1 | 1 | 5.725 | 10 | 0 | 0
1637.45 | 49.74 | 49.54 | 0.87333 | 0.87333 | 8.7333 | 49.74 | 0.24 | 0.24 | 2.4 | 5.5667 | 5.5667 | 0 | 3 | 1 | 1 | 5.5667 | 10 | 0 | 0
1637.5 | 49.78 | 49.54 | 0.87333 | 0.87333 | 8.7333 | 49.78 | 0.11333 | 0.11333 | 1.1333 | 4.9333 | 4.9333 | 0 | 3 | 1 | 1 | 4.9333 | 10 | 0 | 0
1637.55 | 49.78 | 49.61 | 0.65167 | 0.77333 | 7.7333 | 49.78 | 0.11333 | 0.11333 | 1.1333 | 4.4333 | 4.4333 | 0 | 3 | 1 | 1 | 4.4333 | 10 | 0 | 0
1637.6 | 49.82 | 49.61 | 0.65167 | 0.67333 | 6.7333 | 49.82 | 0.044595 | 0.044595 | 0.44595 | 3.5896 | 3.5896 | 0 | 3 | 1 | 1 | 3.5896 | 10 | 0 | 0
1637.65 | 49.82 | 49.64 | 0.55667 | 0.57333 | 5.7333 | 49.82 | 0.044595 | 0.044595 | 0.44595 | 3.0896 | 3.0896 | 0 | 3 | 1 | 1 | 3.0896 | 10 | 0 | 0
1637.7 | 49.86 | 49.64 | 0.55667 | 0.55667 | 5.5667 | 49.86 | 0.033784 | 0.033784 | 0.33784 | 2.9523 | 2.9523 | 0 | 3 | 1 | 1 | 2.9523 | 10 | 0 | 0
1637.75 | 49.86 | 49.64 | 0.55667 | 0.55667 | 5.5667 | 49.86 | 0.033784 | 0.033784 | 0.33784 | 2.9523 | 2.9523 | 0 | 3 | 1 | 1 | 2.9523 | 10 | 0 | 0
1637.8 | 49.84 | 49.64 | 0.55667 | 0.55667 | 5.5667 | 49.86 | 0.033784 | 0.033784 | 0.33784 | 2.9523 | 2.9523 | 0 | 3 | 1 | 1 | 2.9523 | 10 | 0 | 0
1637.85 | 49.84 | 49.69 | 0.39833 | 0.45667 | 4.5667 | 49.86 | 0.033784 | 0.033784 | 0.33784 | 2.4523 | 2.4523 | 0 | 3 | 1 | 1 | 2.4523 | 10 | 0 | 0
1637.9 | 49.91 | 49.69 | 0.39833 | 0.39833 | 3.9833 | 49.91 | 0.02027 | 0.02027 | 0.2027 | 2.093 | 2.093 | 0 | 3 | 1 | 1 | 2.093 | 10 | 0 | 0
1637.95 | 49.91 | 49.74 | 0.24 | 0.29833 | 2.9833 | 49.91 | 0.02027 | 0.02027 | 0.2027 | 1.593 | 1.593 | 0 | 3 | 1 | 1 | 1.593 | 10 | 0 | 0
1638 | 49.97 | 49.74 | 0.24 | 0.24 | 2.4 | 49.97 | 0.0040541 | 0.0040541 | 0.040541 | 1.2203 | 1.2203 | 0 | 3 | 1 | 1 | 1.2203 | 10 | 0 | 0
1638.05 | 49.97 | 49.78 | 0.11333 | 0.14 | 1.4 | 49.97 | 0.0040541 | 0.0040541 | 0.040541 | 0.72027 | 0.72027 | 0 | 3 | 1 | 1 | 0.72027 | 10 | 0 | 0
1638.1 | 50.03 | 49.78 | 0.11333 | 0.11333 | 1.1333 | 50.03 | -0.0040541 | -0.0040541 | -0.040541 | 0.5464 | 0.5464 | 0 | 3 | 1 | 1 | 0.5464 | 10 | 0 | 0
1638.15 | 50.03 | 49.82 | 0.044595 | 0.044595 | 0.44595 | 50.03 | -0.0040541 | -0.0040541 | -0.040541 | 0.2027 | 0.2027 | 0 | 3 | 1 | 1 | 0.2027 | 10 | 0 | 0
1638.2 | 50.05 | 49.82 | 0.044595 | 0.044595 | 0.44595 | 50.05 | -0.0094595 | -0.0094595 | -0.094595 | 0.17568 | 0.17568 | 0 | 3 | 1 | 1 | 0.17568 | 10 | 0 | 0
1638.25 | 50.05 | 49.84 | 0.039189 | 0.039189 | 0.39189 | 50.05 | -0.0094595 | -0.0094595 | -0.094595 | 0.14865 | 0.14865 | 0 | 3 | 1 | 1 | 0.14865 | 10 | 0 | 0
1638.3 | 50.01 | 49.84 | 0.039189 | 0.039189 | 0.39189 | 50.05 | -0.0094595 | -0.0094595 | -0.094595 | 0.14865 | 0.14865 | 0 | 3 | 1 | 1 | 0.14865 | 10 | 0 | 0
1638.35 | 50.01 | 49.84 | 0.039189 | 0.039189 | 0.39189 | 50.05 | -0.0094595 | -0.0094595 | -0.094595 | 0.14865 | 0.14865 | 0 | 3 | 1 | 1 | 0.14865 | 10 | 0 | 0
1638.4 | 49.95 | 49.84 | 0.039189 | 0.039189 | 0.39189 | 50.05 | -0.0094595 | -0.0094595 | -0.094595 | 0.14865 | 0.14865 | 0 | 3 | 1 | 1 | 0.14865 | 10 | 0 | 0
1638.45 | 49.95 | 49.91 | 0.02027 | 0.02027 | 0.2027 | 50.05 | -0.0094595 | -0.0094595 | -0.094595 | 0.054054 | 0.054054 | 0 | 3 | 1 | 1 | 0.054054 | 10 | 0 | 0
1638.5 | 49.99 | 49.91 | 0.02027 | 0.02027 | 0.2027 | 50.05 | -0.0094595 | -0.0094595 | -0.094595 | 0.054054 | 0.054054 | 0 | 3 | 1 | 1 | 0.054054 | 10 | 0 | 0
1638.55 | 49.99 | 49.95 | 0.0094595 | 0.0094595 | 0.094595 | 50.05 | -0.0094595 | -0.0094595 | -0.094595 | 0 | 0 | 0 | 3 | 1 | 1 | 0 | 10 | 0 | 0
1638.6 | 49.92 | 49.92 | 0.017568 | 0.017568 | 0.17568 | 50.05 | -0.0094595 | -0.0094595 | -0.094595 | 0.040541 | 0.040541 | 0 | 3 | 1 | 1 | 0.040541 | 10 | 0 | 0
1638.65 | 49.92 | 49.92 | 0.017568 | 0.017568 | 0.17568 | 50.05 | -0.0094595 | -0.0094595 | -0.094595 | 0.040541 | 0.040541 | 0 | 3 | 1 | 1 | 0.040541 | 10 | 0 | 0
1638.7 | 49.97 | 49.92 | 0.017568 | 0.017568 | 0.17568 | 50.05 | -0.0094595 | -0.0094595 | -0.094595 | 0.040541 | 0.040541 | 0 | 3 | 1 | 1 | 0.040541 | 10 | 0 | 0
1638.75 | 49.97 | 49.92 | 0.017568 | 0.017568 | 0.17568 | 50.05 | -0.0094595 | -0.0094595 | -0.094595 | 0.040541 | 0.040541 | 0 | 3 | 1 | 1 | 0.040541 | 10 | 0 | 0
1638.8 | 50.02 | 49.92 | 0.017568 | 0.017568 | 0.17568 | 50.05 | -0.0094595 | -0.0094595 | -0.094595 | 0.040541 | 0.040541 | 0 | 3 | 1 | 1 | 0.040541 | 10 | 0 | 0
1638.85 | 50.02 | 49.92 | 0.017568 | 0.017568 | 0.17568 | 50.02 | -0.0013514 | -0.0013514 | -0.013514 | 0.081081 | 0.081081 | 0 | 3 | 1 | 1 | 0.081081 | 10 | 0 | 0
1638.9 | 50.07 | 49.92 | 0.017568 | 0.017568 | 0.17568 | 50.07 | -0.014865 | -0.014865 | -0.14865 | 0.013514 | 0.013514 | 0 | 3 | 1 | 1 | 0.013514 | 10 | 0 | 0
1638.95 | 50.07 | 49.92 | 0.017568 | 0.017568 | 0.17568 | 50.07 | -0.014865 | -0.014865 | -0.14865 | 0.013514 | 0.013514 | 0 | 3 | 1 | 1 | 0.013514 | 10 | 0 | 0
1639 | 50.06 | 49.92 | 0.017568 | 0.017568 | 0.17568 | 50.07 | -0.014865 | -0.014865 | -0.14865 | 0.013514 | 0.013514 | 0 | 3 | 1 | 1 | 0.013514 | 10 | 0 | 0
1639.05 | 50.06 | 49.92 | 0.017568 | 0.017568 | 0.17568 | 50.07 | -0.014865 | -0.014865 | -0.14865 | 0.013514 | 0.013514 | 0 | 3 | 1 | 1 | 0.013514 | 10 | 0 | 0
1639.1 | 50.13 | 49.92 | 0.017568 | 0.017568 | 0.17568 | 50.13 | -0.031081 | -0.031081 | -0.31081 | -0.067568 | -0.067568 | 0 | 3 | 1 | 1 | -0.067568 | 10 | 0 | 0
1639.15 | 50.13 | 49.92 | 0.017568 | 0.017568 | 0.17568 | 50.13 | -0.031081 | -0.031081 | -0.31081 | -0.067568 | -0.067568 | 0 | 3 | 1 | 1 | -0.067568 | 10 | 0 | 0
1639.2 | 50.09 | 49.92 | 0.017568 | 0.017568 | 0.17568 | 50.13 | -0.031081 | -0.031081 | -0.31081 | -0.067568 | -0.067568 | 0 | 3 | 1 | 1 | -0.067568 | 10 | 0 | 0
1639.25 | 50.09 | 49.97 | 0.0040541 | 0.0040541 | 0.040541 | 50.13 | -0.031081 | -0.031081 | -0.31081 | -0.13514 | -0.13514 | 0 | 3 | 1 | 1 | -0.13514 | 10 | 0 | 0
1639.3 | 50.07 | 49.97 | 0.0040541 | 0.0040541 | 0.040541 | 50.13 | -0.031081 | -0.031081 | -0.31081 | -0.13514 | -0.13514 | 0 | 3 | 1 | 1 | -0.13514 | 10 | 0 | 0
1639.35 | 50.07 | 50.02 | -0.0013514 | -0.0013514 | -0.013514 | 50.13 | -0.031081 | -0.031081 | -0.31081 | -0.16216 | -0.16216 | 0 | 3 | 1 | 1 | -0.16216 | 10 | 0 | 0
1639.4 | 50.07 | 50.02 | -0.0013514 | -0.0013514 | -0.013514 | 50.13 | -0.031081 | -0.031081 | -0.31081 | -0.16216 | -0.16216 | 0 | 3 | 1 | 1 | -0.16216 | 10 | 0 | 0
1639.45 | 50.07 | 50.06 | -0.012162 | -0.012162 | -0.12162 | 50.13 | -0.031081 | -0.031081 | -0.31081 | -0.21622 | -0.21622 | 0 | 3 | 1 | 1 | -0.21622 | 10 | 0 | 0
1639.5 | 50.05 | 50.05 | -0.0094595 | -0.0094595 | -0.094595 | 50.13 | -0.031081 | -0.031081 | -0.31081 | -0.2027 | -0.2027 | 0 | 3 | 1 | 1 | -0.2027 | 10 | 0 | 0
1639.55 | 50.05 | 50.05 | -0.0094595 | -0.0094595 | -0.094595 | 50.13 | -0.031081 | -0.031081 | -0.31081 | -0.2027 | -0.2027 | 0 | 3 | 1 | 1 | -0.2027 | 10 | 0 | 0
1639.6 | 50.01 | 50.01 | 0 | 0 | 0 | 50.13 | -0.031081 | -0.031081 | -0.31081 | -0.15541 | -0.15541 | 0 | 3 | 1 | 1 | -0.15541 | 10 | 0 | 0
1639.65 | 50.01 | 50.01 | 0 | 0 | 0 | 50.13 | -0.031081 | -0.031081 | -0.31081 | -0.15541 | -0.15541 | 0 | 3 | 1 | 1 | -0.15541 | 10 | 0 | 0
1639.7 | 50.07 | 50.01 | 0 | 0 | 0 | 50.13 | -0.031081 | -0.031081 | -0.31081 | -0.15541 | -0.15541 | 0 | 3 | 1 | 1 | -0.15541 | 10 | 0 | 0
1639.75 | 50.07 | 50.01 | 0 | 0 | 0 | 50.09 | -0.02027 | -0.02027 | -0.2027 | -0.10135 | -0.10135 | 0 | 3 | 1 | 1 | -0.10135 | 10 | 0 | 0
1639.8 | 50.05 | 50.01 | 0 | 0 | 0 | 50.09 | -0.02027 | -0.02027 | -0.2027 | -0.10135 | -0.10135 | 0 | 3 | 1 | 1 | -0.10135 | 10 | 0 | 0
1639.85 | 50.05 | 50.01 | 0 | 0 | 0 | 50.07 | -0.014865 | -0.014865 | -0.14865 | -0.074324 | -0.074324 | 0 | 3 | 1 | 1 | -0.074324 | 10 | 0 | 0
1639.9 | 50.1 | 50.01 | 0 | 0 | 0 | 50.1 | -0.022973 | -0.022973 | -0.22973 | -0.11486 | -0.11486 | 0 | 3 | 1 | 1 | -0.11486 | 10 | 0 | 0
1639.95 | 50.1 | 50.01 | 0 | 0 | 0 | 50.1 | -0.022973 | -0.022973 | -0.22973 | -0.11486 | -0.11486 | 0 | 3 | 1 | 1 | -0.11486 | 10 | 0 | 0
1640 | 50.11 | 50.01 | 0 | 0 | 0 | 50.11 | -0.025676 | -0.025676 | -0.25676 | -0.12838 | -0.12838 | 0 | 3 | 1 | 1 | -0.12838 | 10 | 0 | 0
1640.05 | 50.11 | 50.01 | 0 | 0 | 0 | 50.11 | -0.025676 | -0.025676 | -0.25676 | -0.12838 | -0.12838 | 0 | 3 | 1 | 1 | -0.12838 | 10 | 0 | 0
1640.1 | 50.06 | 50.01 | 0 | 0 | 0 | 50.11 | -0.025676 | -0.025676 | -0.25676 | -0.12838 | -0.12838 | 0 | 3 | 1 | 1 | -0.12838 | 10 | 0 | 0
1640.15 | 50.06 | 50.01 | 0 | 0 | 0 | 50.11 | -0.025676 | -0.025676 | -0.25676 | -0.12838 | -0.12838 | 0 | 3 | 1 | 1 | -0.12838 | 10 | 0 | 0
1640.2 | 50.04 | 50.01 | 0 | 0 | 0 | 50.11 | -0.025676 | -0.025676 | -0.25676 | -0.12838 | -0.12838 | 0 | 3 | 1 | 1 | -0.12838 | 10 | 0 | 0
1640.25 | 50.04 | 50.04 | -0.0067568 | -0.0067568 | -0.067568 | 50.11 | -0.025676 | -0.025676 | -0.25676 | -0.16216 | -0.16216 | 0 | 3 | 1 | 1 | -0.16216 | 10 | 0 | 0
1640.3 | 50.07 | 50.04 | -0.0067568 | -0.0067568 | -0.067568 | 50.11 | -0.025676 | -0.025676 | -0.25676 | -0.16216 | -0.16216 | 0 | 3 | 1 | 1 | -0.16216 | 10 | 0 | 0
1640.35 | 50.07 | 50.04 | -0.0067568 | -0.0067568 | -0.067568 | 50.11 | -0.025676 | -0.025676 | -0.25676 | -0.16216 | -0.16216 | 0 | 3 | 1 | 1 | -0.16216 | 10 | 0 | 0
1640.4 | 50.07 | 50.04 | -0.0067568 | -0.0067568 | -0.067568 | 50.11 | -0.025676 | -0.025676 | -0.25676 | -0.16216 | -0.16216 | 0 | 3 | 1 | 1 | -0.16216 | 10 | 0 | 0
1640.45 | 50.07 | 50.04 | -0.0067568 | -0.0067568 | -0.067568 | 50.11 | -0.025676 | -0.025676 | -0.25676 | -0.16216 | -0.16216 | 0 | 3 | 1 | 1 | -0.16216 | 10 | 0 | 0
1640.5 | 50.11 | 50.04 | -0.0067568 | -0.0067568 | -0.067568 | 50.11 | -0.025676 | -0.025676 | -0.25676 | -0.16216 | -0.16216 | 0 | 3 | 1 | 1 | -0.16216 | 10 | 0 | 0
1640.55 | 50.11 | 50.04 | -0.0067568 | -0.0067568 | -0.067568 | 50.11 | -0.025676 | -0.025676 | -0.25676 | -0.16216 | -0.16216 | 0 | 3 | 1 | 1 | -0.16216 | 10 | 0 | 0
1640.6 | 50.09 | 50.04 | -0.0067568 | -0.0067568 | -0.067568 | 50.11 | -0.025676 | -0.025676 | -0.25676 | -0.16216 | -0.16216 | 0 | 3 | 1 | 1 | -0.16216 | 10 | 0 | 0
1640.65 | 50.09 | 50.04 | -0.0067568 | -0.0067568 | -0.067568 | 50.11 | -0.025676 | -0.025676 | -0.25676 | -0.16216 | -0.16216 | 0 | 3 | 1 | 1 | -0.16216 | 10 | 0 | 0
1640.7 | 50.09 | 50.04 | -0.0067568 | -0.0067568 | -0.067568 | 50.11 | -0.025676 | -0.025676 | -0.25676 | -0.16216 | -0.16216 | 0 | 3 | 1 | 1 | -0.16216 | 10 | 0 | 0
1640.75 | 50.09 | 50.04 | -0.0067568 | -0.0067568 | -0.067568 | 50.11 | -0.025676 | -0.025676 | -0.25676 | -0.16216 | -0.16216 | 0 | 3 | 1 | 1 | -0.16216 | 10 | 0 | 0
1640.8 | 50.02 | 50.02 | -0.0013514 | -0.0013514 | -0.013514 | 50.11 | -0.025676 | -0.025676 | -0.25676 | -0.13514 | -0.13514 | 0 | 3 | 1 | 1 | -0.13514 | 10 | 0 | 0
1640.85 | 50.02 | 50.02 | -0.0013514 | -0.0013514 | -0.013514 | 50.11 | -0.025676 | -0.025676 | -0.25676 | -0.13514 | -0.13514 | 0 | 3 | 1 | 1 | -0.13514 | 10 | 0 | 0
1640.9 | 50 | 50 | 0 | 0 | 0 | 50.11 | -0.025676 | -0.025676 | -0.25676 | -0.12838 | -0.12838 | 0 | 3 | 1 | 1 | -0.12838 | 10 | 0 | 0
1640.95 | 50 | 50 | 0 | 0 | 0 | 50.11 | -0.025676 | -0.025676 | -0.25676 | -0.12838 | -0.12838 | 0 | 3 | 1 | 1 | -0.12838 | 10 | 0 | 0
1641 | 50 | 50 | 0 | 0 | 0 | 50.11 | -0.025676 | -0.025676 | -0.25676 | -0.12838 | -0.12838 | 0 | 3 | 1 | 1 | -0.12838 | 10 | 0 | 0
1641.05 | 50 | 50 | 0 | 0 | 0 | 50.11 | -0.025676 | -0.025676 | -0.25676 | -0.12838 | -0.12838 | 0 | 3 | 1 | 1 | -0.12838 | 10 | 0 | 0
1641.1 | 50.01 | 50 | 0 | 0 | 0 | 50.11 | -0.025676 | -0.025676 | -0.25676 | -0.12838 | -0.12838 | 0 | 3 | 1 | 1 | -0.12838 | 10 | 0 | 0
1641.15 | 50.01 | 50 | 0 | 0 | 0 | 50.09 | -0.02027 | -0.02027 | -0.2027 | -0.10135 | -0.10135 | 0 | 3 | 1 | 1 | -0.10135 | 10 | 0 | 0
1641.2 | 49.97 | 49.97 | 0.0040541 | 0.0040541 | 0.040541 | 50.09 | -0.02027 | -0.02027 | -0.2027 | -0.081081 | -0.081081 | 0 | 3 | 1 | 1 | -0.081081 | 10 | 0 | 0
1641.25 | 49.97 | 49.97 | 0.0040541 | 0.0040541 | 0.040541 | 50.09 | -0.02027 | -0.02027 | -0.2027 | -0.081081 | -0.081081 | 0 | 3 | 1 | 1 | -0.081081 | 10 | 0 | 0
1641.3 | 49.97 | 49.97 | 0.0040541 | 0.0040541 | 0.040541 | 50.09 | -0.02027 | -0.02027 | -0.2027 | -0.081081 | -0.081081 | 0 | 3 | 1 | 1 | -0.081081 | 10 | 0 | 0
1641.35 | 49.97 | 49.97 | 0.0040541 | 0.0040541 | 0.040541 | 50.02 | -0.0013514 | -0.0013514 | -0.013514 | 0.013514 | 0.013514 | 0 | 3 | 1 | 1 | 0.013514 | 10 | 0 | 0
1641.4 | 49.93 | 49.93 | 0.014865 | 0.014865 | 0.14865 | 50.02 | -0.0013514 | -0.0013514 | -0.013514 | 0.067568 | 0.067568 | 0 | 3 | 1 | 1 | 0.067568 | 10 | 0 | 0
1641.45 | 49.93 | 49.93 | 0.014865 | 0.014865 | 0.14865 | 50.01 | 0 | 0 | 0 | 0.074324 | 0.074324 | 0 | 3 | 1 | 1 | 0.074324 | 10 | 0 | 0
1641.5 | 50.01 | 49.93 | 0.014865 | 0.014865 | 0.14865 | 50.01 | 0 | 0 | 0 | 0.074324 | 0.074324 | 0 | 3 | 1 | 1 | 0.074324 | 10 | 0 | 0
1641.55 | 50.01 | 49.93 | 0.014865 | 0.014865 | 0.14865 | 50.01 | 0 | 0 | 0 | 0.074324 | 0.074324 | 0 | 3 | 1 | 1 | 0.074324 | 10 | 0 | 0
1641.6 | 50 | 49.93 | 0.014865 | 0.014865 | 0.14865 | 50.01 | 0 | 0 | 0 | 0.074324 | 0.074324 | 0 | 3 | 1 | 1 | 0.074324 | 10 | 0 | 0
1641.65 | 50 | 49.93 | 0.014865 | 0.014865 | 0.14865 | 50.01 | 0 | 0 | 0 | 0.074324 | 0.074324 | 0 | 3 | 1 | 1 | 0.074324 | 10 | 0 | 0
1641.7 | 50 | 49.93 | 0.014865 | 0.014865 | 0.14865 | 50.01 | 0 | 0 | 0 | 0.074324 | 0.074324 | 0 | 3 | 1 | 1 | 0.074324 | 10 | 0 | 0
1641.75 | 50 | 49.93 | 0.014865 | 0.014865 | 0.14865 | 50.01 | 0 | 0 | 0 | 0.074324 | 0.074324 | 0 | 3 | 1 | 1 | 0.074324 | 10 | 0 | 0
1641.8 | 50 | 49.93 | 0.014865 | 0.014865 | 0.14865 | 50.01 | 0 | 0 | 0 | 0.074324 | 0.074324 | 0 | 3 | 1 | 1 | 0.074324 | 10 | 0 | 0
1641.85 | 50 | 49.93 | 0.014865 | 0.014865 | 0.14865 | 50.01 | 0 | 0 | 0 | 0.074324 | 0.074324 | 0 | 3 | 1 | 1 | 0.074324 | 10 | 0 | 0
1641.9 | 50 | 49.93 | 0.014865 | 0.014865 | 0.14865 | 50.01 | 0 | 0 | 0 | 0.074324 | 0.074324 | 0 | 3 | 1 | 1 | 0.074324 | 10 | 0 | 0
1641.95 | 50 | 49.93 | 0.014865 | 0.014865 | 0.14865 | 50.01 | 0 | 0 | 0 | 0.074324 | 0.074324 | 0 | 3 | 1 | 1 | 0.074324 | 10 | 0 | 0
1642 | 50 | 49.93 | 0.014865 | 0.014865 | 0.14865 | 50.01 | 0 | 0 | 0 | 0.074324 | 0.074324 | 0 | 3 | 1 | 1 | 0.074324 | 10 | 0 | 0
1642.05 | 50 | 50 | 0 | 0 | 0 | 50.01 | 0 | 0 | 0 | 0 | 0 | 0 | 3 | 1 | 1 | 0 | 10 | 0 | 0
1642.1 | 49.5 | 49.5 | 1 | 1 | 10 | 50.01 | 0 | 0 | 0 | 5 | 5 | 0 | 3 | 1 | 1 | 5 | 10 | 0 | 0
1642.15 | 49.5 | 49.5 | 1 | 1 | 10 | 50 | 0 | 0 | 0 | 5 | 5 | 0 | 3 | 1 | 1 | 5 | 10 | 0 | 0
1642.2 | 49.5 | 49.5 | 1 | 1 | 10 | 50 | 0 | 0 | 0 | 5 | 5 | 0 | 3 | 1 | 1 | 5 | 10 | 0 | 0
1642.25 | 49.5 | 49.5 | 1 | 1 | 10 | 50 | 0 | 0 | 0 | 5 | 5 | 0 | 3 | 1 | 1 | 5 | 10 | 0 | 0
1642.3 | 49.5 | 49.5 | 1 | 1 | 10 | 50 | 0 | 0 | 0 | 5 | 5 | 0 | 3 | 1 | 1 | 5 | 10 | 0 | 0
1642.35 | 49.5 | 49.5 | 1 | 1 | 10 | 50 | 0 | 0 | 0 | 5 | 5 | 0 | 3 | 1 | 1 | 5 | 10 | 0 | 0
1642.4 | 49.5 | 49.5 | 1 | 1 | 10 | 50 | 0 | 0 | 0 | 5 | 5 | 0 | 3 | 1 | 1 | 5 | 10 | 0 | 0
1642.45 | 49.5 | 49.5 | 1 | 1 | 10 | 50 | 0 | 0 | 0 | 5 | 5 | 0 | 3 | 1 | 1 | 5 | 10 | 0 | 0
1642.5 | 49.5 | 49.5 | 1 | 1 | 10 | 50 | 0 | 0 | 0 | 5 | 5 | 0 | 3 | 1 | 1 | 5 | 10 | 0 | 0
1642.55 | 49.5 | 49.5 | 1 | 1 | 10 | 50 | 0 | 0 | 0 | 5 | 5 | 0 | 3 | 1 | 1 | 5 | 10 | 0 | 0
1642.6 | 49.5 | 49.5 | 1 | 1 | 10 | 50 | 0 | 0 | 0 | 5 | 5 | 0 | 3 | 1 | 1 | 5 | 10 | 0 | 0
1642.65 | 49.5 | 49.5 | 1 | 1 | 10 | 49.5 | 1 | 0.1 | 1 | 5.5 | 5.5 | 0 | 3 | 1 | 1 | 5.5 | 10 | 0 | 0
1642.7 | 49.5 | 49.5 | 1 | 1 | 10 | 49.5 | 1 | 0.2 | 2 | 6 | 6 | 0 | 3 | 1 | 1 | 6 | 10 | 0 | 0
1642.75 | 49.5 | 49.5 | 1 | 1 | 10 | 49.5 | 1 | 0.3 | 3 | 6.5 | 6.5 | 0 | 3 | 1 | 1 | 6.5 | 10 | 0 | 0
1642.8 | 49.5 | 49.5 | 1 | 1 | 10 | 49.5 | 1 | 0.4 | 4 | 7 | 7 | 0 | 3 | 1 | 1 | 7 | 10 | 0 | 0
1642.85 | 49.5 | 49.5 | 1 | 1 | 10 | 49.5 | 1 | 0.5 | 5 | 7.5 | 7.5 | 0 | 3 | 1 | 1 | 7.5 | 10 | 0 | 0
1642.9 | 49.5 | 49.5 | 1 | 1 | 10 | 49.5 | 1 | 0.6 | 6 | 8 | 8 | 0 | 3 | 1 | 1 | 8 | 10 | 0 | 0
1642.95 | 49.5 | 49.5 | 1 | 1 | 10 | 49.5 | 1 | 0.7 | 7 | 8.5 | 8.5 | 0 | 3 | 1 | 1 | 8.5 | 10 | 0 | 0
1643 | 49.5 | 49.5 | 1 | 1 | 10 | 49.5 | 1 | 0.8 | 8 | 9 | 9 | 0 | 3 | 1 | 1 | 9 | 10 | 0 | 0
1643.05 | 49.5 | 49.5 | 1 | 1 | 10 | 49.5 | 1 | 0.9 | 9 | 9.5 | 9.5 | 0 | 3 | 1 | 1 | 9.5 | 10 | 0 | 0
1643.1 | 49.5 | 49.5 | 1 | 1 | 10 | 49.5 | 1 | 1 | 10 | 10 | 10 | 0 | 3 | 1 | 1 | 10 | 10 | 0 | 0
1643.15 | 49.5 | 49.5 | 1 | 1 | 10 | 49.5 | 1 | 1 | 10 | 10 | 10 | 0 | 3 | 1 | 1 | 10 | 10 | 0 | 0
1643.2 | 49.5 | 49.5 | 1 | 1 | 10 | 49.5 | 1 | 1 | 10 | 10 | 10 | 0 | 3 | 1 | 1 | 10 | 10 | 0 | 0
1643.25 | 49.5 | 49.5 | 1 | 1 | 10 | 49.5 | 1 | 1 | 10 | 10 | 10 | 0 | 3 | 1 | 1 | 10 | 10 | 0 | 0
1643.3 | 49.5 | 49.5 | 1 | 1 | 10 | 49.5 | 1 | 1 | 10 | 10 | 10 | 0 | 3 | 1 | 1 | 10 | 10 | 0 | 0
1643.35 | 49.5 | 49.5 | 1 | 1 | 10 | 49.5 | 1 | 1 | 10 | 10 | 10 | 0 | 3 | 1 | 1 | 10 | 10 | 0 | 0
1643.4 | 49.5 | 49.5 | 1 | 1 | 10 | 49.5 | 1 | 1 | 10 | 10 | 10 | 0 | 3 | 1 | 1 | 10 | 10 | 0 | 0
1643.45 | 49.5 | 49.5 | 1 | 1 | 10 | 49.5 | 1 | 1 | 10 | 10 | 10 | 0 | 3 | 1 | 1 | 10 | 10 | 0 | 0
1643.5 | 49.5 | 49.5 | 1 | 1 | 10 | 49.5 | 1 | 1 | 10 | 10 | 10 | 0 | 3 | 1 | 1 | 10 | 10 | 0 | 0
1643.55 | 49.5 | 49.5 | 1 | 1 | 10 | 49.5 | 1 | 1 | 10 | 10 | 10 | 0 | 3 | 1 | 1 | 10 | 10 | 0 | 0
1643.6 | 49.5 | 49.5 | 1 | 1 | 10 | 49.5 | 1 | 1 | 10 | 10 | 10 | 0 | 3 | 1 | 1 | 10 | 10 | 0 | 0
1643.65 | 49.5 | 49.5 | 1 | 1 | 10 | 49.5 | 1 | 1 | 10 | 10 | 10 | 0 | 3 | 1 | 1 | 10 | 10 | 0 | 0
1643.7 | 49.5 | 49.5 | 1 | 1 | 10 | 49.5 | 1 | 1 | 10 | 10 | 10 | 0 | 3 | 1 | 1 | 10 | 10 | 0 | 0
1643.75 | 49.5 | 49.5 | 1 | 1 | 10 | 49.5 | 1 | 1 | 10 | 10 | 10 | 0 | 3 | 1 | 1 | 10 | 10 | 0 | 0
1643.8 | 49.5 | 49.5 | 1 | 1 | 10 | 49.5 | 1 | 1 | 10 | 10 | 10 | 0 | 3 | 1 | 1 | 10 | 10 | 0 | 0
1643.85 | 49.5 | 49.5 | 1 | 1 | 10 | 49.5 | 1 | 1 | 10 | 10 | 10 | 0 | 3 | 1 | 1 | 10 | 10 | 0 | 0
1643.9 | 49.5 | 49.5 | 1 | 1 | 10 | 49.5 | 1 | 1 | 10 | 10 | 10 | 0 | 3 | 1 | 1 | 10 | 10 | 0 | 0
1643.95 | 49.5 | 49.5 | 1 | 1 | 10 | 49.5 | 1 | 1 | 10 | 10 | 10 | 0 | 3 | 1 | 1 | 10 | 10 | 0 | 0
1644 | 49.5 | 49.5 | 1 | 1 | 10 | 49.5 | 1 | 1 | 10 | 10 | 10 | 0 | 3 | 1 | 1 | 10 | 10 | 0 | 0
1644.05 | 49.5 | 49.5 | 1 | 1 | 10 | 49.5 | 1 | 1 | 10 | 10 | 10 | 0 | 3 | 1 | 1 | 10 | 10 | 0 | 0
1644.1 | 50.5 | 49.5 | 1 | 1 | 10 | 50.5 | -1 | -1 | -10 | 0 | 0 | 0 | 3 | 1 | 1 | 0 | 10 | 0 | 0
1644.15 | 50.5 | 49.5 | 1 | 1 | 10 | 50.5 | -1 | -1 | -10 | 0 | 0 | 0 | 3 | 1 | 1 | 0 | 10 | 0 | 0
1644.2 | 50.5 | 49.5 | 1 | 1 | 10 | 50.5 | -1 | -1 | -10 | 0 | 0 | 0 | 3 | 1 | 1 | 0 | 10 | 0 | 0
1644.25 | 50.5 | 49.5 | 1 | 1 | 10 | 50.5 | -1 | -1 | -10 | 0 | 0 | 0 | 3 | 1 | 1 | 0 | 10 | 0 | 0
1644.3 | 50.5 | 49.5 | 1 | 1 | 10 | 50.5 | -1 | -1 | -10 | 0 | 0 | 0 | 3 | 1 | 1 | 0 | 10 | 0 | 0
1644.35 | 50.5 | 49.5 | 1 | 1 | 10 | 50.5 | -1 | -1 | -10 | 0 | 0 | 0 | 3 | 1 | 1 | 0 | 10 | 0 | 0
1644.4 | 50.5 | 49.5 | 1 | 1 | 10 | 50.5 | -1 | -1 | -10 | 0 | 0 | 0 | 3 | 1 | 1 | 0 | 10 | 0 | 0
1644.45 | 50.5 | 49.5 | 1 | 1 | 10 | 50.5 | -1 | -1 | -10 | 0 | 0 | 0 | 3 | 1 | 1 | 0 | 10 | 0 | 0
1644.5 | 50.5 | 49.5 | 1 | 1 | 10 | 50.5 | -1 | -1 | -10 | 0 | 0 | 0 | 3 | 1 | 1 | 0 | 10 | 0 | 0
1644.55 | 50.5 | 49.5 | 1 | 1 | 10 | 50.5 | -1 | -1 | -10 | 0 | 0 | 0 | 3 | 1 | 1 | 0 | 10 | 0 | 0
1644.6 | 50.5 | 49.5 | 1 | 1 | 10 | 50.5 | -1 | -1 | -10 | 0 | 0 | 0 | 3 | 1 | 1 | 0 | 10 | 0 | 0
1644.65 | 50.5 | 50.5 | -1 | 0.9 | 9 | 50.5 | -1 | -1 | -10 | -0.5 | -0.5 | 0 | 3 | 1 | 1 | -0.5 | 10 | 0 | 0
1644.7 | 50.5 | 50.5 | -1 | 0.8 | 8 | 50.5 | -1 | -1 | -10 | -1 | -1 | 0 | 3 | 1 | 1 | -1 | 10 | 0 | 0
1644.75 | 50.5 | 50.5 | -1 | 0.7 | 7 | 50.5 | -1 | -1 | -10 | -1.5 | -1.5 | 0 | 3 | 1 | 1 | -1.5 | 10 | 0 | 0
1644.8 | 50.5 | 50.5 | -1 | 0.6 | 6 | 50.5 | -1 | -1 | -10 | -2 | -2 | 0 | 3 | 1 | 1 | -2 | 10 | 0 | 0
1644.85 | 50.5 | 50.5 | -1 | 0.5 | 5 | 50.5 | -1 | -1 | -10 | -2.5 | -2.5 | 0 | 3 | 1 | 1 | -2.5 | 10 | 0 | 0
1644.9 | 50.5 | 50.5 | -1 | 0.4 | 4 | 50.5 | -1 | -1 | -10 | -3 | -3 | 0 | 3 | 1 | 1 | -3 | 10 | 0 | 0
1644.95 | 50.5 | 50.5 | -1 | 0.3 | 3 | 50.5 | -1 | -1 | -10 | -3.5 | -3.5 | 0 | 3 | 1 | 1 | -3.5 | 10 | 0 | 0
1645 | 50.5 | 50.5 | -1 | 0.2 | 2 | 50.5 | -1 | -1 | -10 | -4 | -4 | 0 | 3 | 1 | 1 | -4 | 10 | 0 | 0
1645.05 | 50.5 | 50.5 | -1 | 0.1 | 1 | 50.5 | -1 | -1 | -10 | -4.5 | -4.5 | 0 | 3 | 1 | 1 | -4.5 | 10 | 0 | 0
1645.1 | 50.5 | 50.5 | -1 | 1.3878e-16 | 1.3878e-15 | 50.5 | -1 | -1 | -10 | -5 | -5 | 0 | 3 | 1 | 1 | -5 | 10 | 0 | 0
1645.15 | 50.5 | 50.5 | -1 | -0.1 | -1 | 50.5 | -1 | -1 | -10 | -5.5 | -5.5 | 0 | 3 | 1 | 1 | -5.5 | 10 | 0 | 0
1645.2 | 50.5 | 50.5 | -1 | -0.2 | -2 | 50.5 | -1 | -1 | -10 | -6 | -6 | 0 | 3 | 1 | 1 | -6 | 10 | 0 | 0
1645.25 | 50.5 | 50.5 | -1 | -0.3 | -3 | 50.5 | -1 | -1 | -10 | -6.5 | -6.5 | 0 | 3 | 1 | 1 | -6.5 | 10 | 0 | 0
1645.3 | 50.5 | 50.5 | -1 | -0.4 | -4 | 50.5 | -1 | -1 | -10 | -7 | -7 | 0 | 3 | 1 | 1 | -7 | 10 | 0 | 0
1645.35 | 50.5 | 50.5 | -1 | -0.5 | -5 | 50.5 | -1 | -1 | -10 | -7.5 | -7.5 | 0 | 3 | 1 | 1 | -7.5 | 10 | 0 | 0
1645.4 | 50.5 | 50.5 | -1 | -0.6 | -6 | 50.5 | -1 | -1 | -10 | -8 | -8 | 0 | 3 | 1 | 1 | -8 | 10 | 0 | 0
1645.45 | 50.5 | 50.5 | -1 | -0.7 | -7 | 50.5 | -1 | -1 | -10 | -8.5 | -8.5 | 0 | 3 | 1 | 1 | -8.5 | 10 | 0 | 0
1645.5 | 50.5 | 50.5 | -1 | -0.8 | -8 | 50.5 | -1 | -1 | -10 | -9 | -9 | 0 | 3 | 1 | 1 | -9 | 10 | 0 | 0
1645.55 | 50.5 | 50.5 | -1 | -0.9 | -9 | 50.5 | -1 | -1 | -10 | -9.5 | -9.5 | 0 | 3 | 1 | 1 | -9.5 | 10 | 0 | 0
1645.6 | 50.5 | 50.5 | -1 | -1 | -10 | 50.5 | -1 | -1 | -10 | -10 | -10 | 0 | 3 | 1 | 1 | -10 | 10 | 0 | 0
1645.65 | 50.5 | 50.5 | -1 | -1 | -10 | 50.5 | -1 | -1 | -10 | -10 | -10 | 0 | 3 | 1 | 1 | -10 | 10 | 0 | 0
1645.7 | 50.5 | 50.5 | -1 | -1 | -10 | 50.5 | -1 | -1 | -10 | -10 | -10 | 0 | 3 | 1 | 1 | -10 | 10 | 0 | 0
1645.75 | 50.5 | 50.5 | -1 | -1 | -10 | 50.5 | -1 | -1 | -10 | -10 | -10 | 0 | 3 | 1 | 1 | -10 | 10 | 0 | 0
1645.8 | 50.5 | 50.5 | -1 | -1 | -10 | 50.5 | -1 | -1 | -10 | -10 | -10 | 0 | 3 | 1 | 1 | -10 | 10 | 0 | 0
1645.85 | 50.5 | 50.5 | -1 | -1 | -10 | 50.5 | -1 | -1 | -10 | -10 | -10 | 0 | 3 | 1 | 1 | -10 | 10 | 0 | 0
1645.9 | 50.5 | 50.5 | -1 | -1 | -10 | 50.5 | -1 | -1 | -10 | -10 | -10 | 0 | 3 | 1 | 1 | -10 | 10 | 0 | 0
1645.95 | 50.5 | 50.5 | -1 | -1 | -10 | 50.5 | -1 | -1 | -10 | -10 | -10 | 0 | 3 | 1 | 1 | -10 | 10 | 0 | 0
1646 | 50.5 | 50.5 | -1 | -1 | -10 | 50.5 | -1 | -1 | -10 | -10 | -10 | 0 | 3 | 1 | 1 | -10 | 10 | 0 | 0
1646.05 | 50.5 | 50.5 | -1 | -1 | -10 | 50.5 | -1 | -1 | -10 | -10 | -10 | 0 | 3 | 1 | 1 | -10 | 10 | 0 | 0
1646.1 | 50.5 | 50.5 | -1 | -1 | -10 | 50.5 | -1 | -1 | -10 | -10 | -10 | 0 | 3 | 1 | 1 | -10 | 10 | 0 | 0
1646.15 | 50.47 | 50.47 | -0.905 | -0.905 | -9.05 | 50.5 | -1 | -1 | -10 | -9.525 | -9.525 | 0 | 3 | 1 | 1 | -9.525 | 10 | 0 | 0
1646.2 | 50.45 | 50.45 | -0.84167 | -0.84167 | -8.4167 | 50.5 | -1 | -1 | -10 | -9.2083 | -9.2083 | 0 | 3 | 1 | 1 | -9.2083 | 10 | 0 | 0
1646.25 | 50.42 | 50.42 | -0.74667 | -0.74667 | -7.4667 | 50.5 | -1 | -1 | -10 | -8.7333 | -8.7333 | 0 | 3 | 1 | 1 | -8.7333 | 10 | 0 | 0
1646.3 | 50.4 | 50.4 | -0.68333 | -0.68333 | -6.8333 | 50.5 | -1 | -1 | -10 | -8.4167 | -8.4167 | 0 | 3 | 1 | 1 | -8.4167 | 10 | 0 | 0
1646.35 | 50.37 | 50.37 | -0.58833 | -0.58833 | -5.8833 | 50.5 | -1 | -1 | -10 | -7.9417 | -7.9417 | 0 | 3 | 1 | 1 | -7.9417 | 10 | 0 | 0
1646.4 | 50.35 | 50.35 | -0.525 | -0.525 | -5.25 | 50.5 | -1 | -1 | -10 | -7.625 | -7.625 | 0 | 3 | 1 | 1 | -7.625 | 10 | 0 | 0
1646.45 | 50.32 | 50.32 | -0.43 | -0.43 | -4.3 | 50.5 | -1 | -1 | -10 | -7.15 | -7.15 | 0 | 3 | 1 | 1 | -7.15 | 10 | 0 | 0
1646.5 | 50.29 | 50.29 | -0.335 | -0.335 | -3.35 | 50.5 | -1 | -1 | -10 | -6.675 | -6.675 | 0 | 3 | 1 | 1 | -6.675 | 10 | 0 | 0
1646.55 | 50.27 | 50.27 | -0.27167 | -0.27167 | -2.7167 | 50.5 | -1 | -1 | -10 | -6.3583 | -6.3583 | 0 | 3 | 1 | 1 | -6.3583 | 10 | 0 | 0
1646.6 | 50.24 | 50.24 | -0.17667 | -0.17667 | -1.7667 | 50.5 | -1 | -1 | -10 | -5.8833 | -5.8833 | 0 | 3 | 1 | 1 | -5.8833 | 10 | 0 | 0
1646.65 | 50.22 | 50.22 | -0.11333 | -0.11333 | -1.1333 | 50.5 | -1 | -1 | -10 | -5.5667 | -5.5667 | 0 | 3 | 1 | 1 | -5.5667 | 10 | 0 | 0
1646.7 | 50.19 | 50.19 | -0.047297 | -0.047297 | -0.47297 | 50.47 | -0.905 | -0.905 | -9.05 | -4.7615 | -4.7615 | 0 | 3 | 1 | 1 | -4.7615 | 10 | 0 | 0
1646.75 | 50.17 | 50.17 | -0.041892 | -0.041892 | -0.41892 | 50.45 | -0.84167 | -0.84167 | -8.4167 | -4.4178 | -4.4178 | 0 | 3 | 1 | 1 | -4.4178 | 10 | 0 | 0
1646.8 | 50.14 | 50.14 | -0.033784 | -0.033784 | -0.33784 | 50.42 | -0.74667 | -0.74667 | -7.4667 | -3.9023 | -3.9023 | 0 | 3 | 1 | 1 | -3.9023 | 10 | 0 | 0
1646.85 | 50.12 | 50.12 | -0.028378 | -0.028378 | -0.28378 | 50.4 | -0.68333 | -0.68333 | -6.8333 | -3.5586 | -3.5586 | 0 | 3 | 1 | 1 | -3.5586 | 10 | 0 | 0
1646.9 | 50.09 | 50.09 | -0.02027 | -0.02027 | -0.2027 | 50.37 | -0.58833 | -0.58833 | -5.8833 | -3.043 | -3.043 | 0 | 3 | 1 | 1 | -3.043 | 10 | 0 | 0
1646.95 | 50.06 | 50.06 | -0.012162 | -0.012162 | -0.12162 | 50.35 | -0.525 | -0.525 | -5.25 | -2.6858 | -2.6858 | 0 | 3 | 1 | 1 | -2.6858 | 10 | 0 | 0
1647 | 50.04 | 50.04 | -0.0067568 | -0.0067568 | -0.067568 | 50.32 | -0.43 | -0.43 | -4.3 | -2.1838 | -2.1838 | 0 | 3 | 1 | 1 | -2.1838 | 10 | 0 | 0
1647.05 | 50.01 | 50.01 | 0 | 0 | 0 | 50.29 | -0.335 | -0.335 | -3.35 | -1.675 | -1.675 | 0 | 3 | 1 | 1 | -1.675 | 10 | 0 | 0
1647.1 | 49.99 | 49.99 | 0 | 0 | 0 | 50.27 | -0.27167 | -0.27167 | -2.7167 | -1.3583 | -1.3583 | 0 | 3 | 1 | 1 | -1.3583 | 10 | 0 | 0
1647.15 | 49.96 | 49.96 | 0.0067568 | 0.0067568 | 0.067568 | 50.24 | -0.17667 | -0.17667 | -1.7667 | -0.84955 | -0.84955 | 0 | 3 | 1 | 1 | -0.84955 | 10 | 0 | 0
1647.2 | 49.94 | 49.94 | 0.012162 | 0.012162 | 0.12162 | 50.22 | -0.11333 | -0.11333 | -1.1333 | -0.50586 | -0.50586 | 0 | 3 | 1 | 1 | -0.50586 | 10 | 0 | 0
1647.25 | 49.91 | 49.91 | 0.02027 | 0.02027 | 0.2027 | 50.19 | -0.047297 | -0.047297 | -0.47297 | -0.13514 | -0.13514 | 0 | 3 | 1 | 1 | -0.13514 | 10 | 0 | 0
1647.3 | 49.88 | 49.88 | 0.028378 | 0.028378 | 0.28378 | 50.17 | -0.041892 | -0.041892 | -0.41892 | -0.067568 | -0.067568 | 0 | 3 | 1 | 1 | -0.067568 | 10 | 0 | 0
1647.35 | 49.86 | 49.86 | 0.033784 | 0.033784 | 0.33784 | 50.14 | -0.033784 | -0.033784 | -0.33784 | 0 | 0 | 0 | 3 | 1 | 1 | 0 | 10 | 0 | 0
1647.4 | 49.83 | 49.83 | 0.041892 | 0.041892 | 0.41892 | 50.12 | -0.028378 | -0.028378 | -0.28378 | 0.067568 | 0.067568 | 0 | 3 | 1 | 1 | 0.067568 | 10 | 0 | 0
1647.45 | 49.81 | 49.81 | 0.047297 | 0.047297 | 0.47297 | 50.09 | -0.02027 | -0.02027 | -0.2027 | 0.13514 | 0.13514 | 0 | 3 | 1 | 1 | 0.13514 | 10 | 0 | 0
1647.5 | 49.78 | 49.78 | 0.11333 | 0.11333 | 1.1333 | 50.06 | -0.012162 | -0.012162 | -0.12162 | 0.50586 | 0.50586 | 0 | 3 | 1 | 1 | 0.50586 | 10 | 0 | 0
1647.55 | 49.76 | 49.76 | 0.17667 | 0.17667 | 1.7667 | 50.04 | -0.0067568 | -0.0067568 | -0.067568 | 0.84955 | 0.84955 | 0 | 3 | 1 | 1 | 0.84955 | 10 | 0 | 0
1647.6 | 49.73 | 49.73 | 0.27167 | 0.27167 | 2.7167 | 50.01 | 0 | 0 | 0 | 1.3583 | 1.3583 | 0 | 3 | 1 | 1 | 1.3583 | 10 | 0 | 0
1647.65 | 49.71 | 49.71 | 0.335 | 0.335 | 3.35 | 49.99 | 0 | 0 | 0 | 1.675 | 1.675 | 0 | 3 | 1 | 1 | 1.675 | 10 | 0 | 0
1647.7 | 49.68 | 49.68 | 0.43 | 0.43 | 4.3 | 49.96 | 0.0067568 | 0.0067568 | 0.067568 | 2.1838 | 2.1838 | 0 | 3 | 1 | 1 | 2.1838 | 10 | 0 | 0
1647.75 | 49.65 | 49.65 | 0.525 | 0.525 | 5.25 | 49.94 | 0.012162 | 0.012162 | 0.12162 | 2.6858 | 2.6858 | 0 | 3 | 1 | 1 | 2.6858 | 10 | 0 | 0
1647.8 | 49.63 | 49.63 | 0.58833 | 0.58833 | 5.8833 | 49.91 | 0.02027 | 0.02027 | 0.2027 | 3.043 | 3.043 | 0 | 3 | 1 | 1 | 3.043 | 10 | 0 | 0
1647.85 | 49.6 | 49.6 | 0.68333 | 0.68333 | 6.8333 | 49.88 | 0.028378 | 0.028378 | 0.28378 | 3.5586 | 3.5586 | 0 | 3 | 1 | 1 | 3.5586 | 10 | 0 | 0
1647.9 | 49.58 | 49.58 | 0.74667 | 0.74667 | 7.4667 | 49.86 | 0.033784 | 0.033784 | 0.33784 | 3.9023 | 3.9023 | 0 | 3 | 1 | 1 | 3.9023 | 10 | 0 | 0
1647.95 | 49.55 | 49.55 | 0.84167 | 0.84167 | 8.4167 | 49.83 | 0.041892 | 0.041892 | 0.41892 | 4.4178 | 4.4178 | 0 | 3 | 1 | 1 | 4.4178 | 10 | 0 | 0
1648 | 49.53 | 49.53 | 0.905 | 0.905 | 9.05 | 49.81 | 0.047297 | 0.047297 | 0.47297 | 4.7615 | 4.7615 | 0 | 3 | 1 | 1 | 4.7615 | 10 | 0 | 0
1648.05 | 49.5 | 49.5 | 1 | 1 | 10 | 49.78 | 0.11333 | 0.11333 | 1.1333 | 5.5667 | 5.5667 | 0 | 3 | 1 | 1 | 5.5667 | 10 | 0 | 0
1648.1 | 49.5 | 49.5 | 1 | 1 | 10 | 49.76 | 0.17667 | 0.17667 | 1.7667 | 5.8833 | 5.8833 | 0 | 3 | 1 | 1 | 5.8833 | 10 | 0 | 0
1648.15 | 49.53 | 49.5 | 1 | 1 | 10 | 49.73 | 0.27167 | 0.27167 | 2.7167 | 6.3583 | 6.3583 | 0 | 3 | 1 | 1 | 6.3583 | 10 | 0 | 0
1648.2 | 49.55 | 49.5 | 1 | 1 | 10 | 49.71 | 0.335 | 0.335 | 3.35 | 6.675 | 6.675 | 0 | 3 | 1 | 1 | 6.675 | 10 | 0 | 0
1648.25 | 49.58 | 49.5 | 1 | 1 | 10 | 49.68 | 0.43 | 0.43 | 4.3 | 7.15 | 7.15 | 0 | 3 | 1 | 1 | 7.15 | 10 | 0 | 0
1648.3 | 49.6 | 49.5 | 1 | 1 | 10 | 49.65 | 0.525 | 0.525 | 5.25 | 7.625 | 7.625 | 0 | 3 | 1 | 1 | 7.625 | 10 | 0 | 0
1648.35 | 49.63 | 49.5 | 1 | 1 | 10 | 49.63 | 0.58833 | 0.58833 | 5.8833 | 7.9417 | 7.9417 | 0 | 3 | 1 | 1 | 7.9417 | 10 | 0 | 0
1648.4 | 49.65 | 49.5 | 1 | 1 | 10 | 49.65 | 0.525 | 0.525 | 5.25 | 7.625 | 7.625 | 0 | 3 | 1 | 1 | 7.625 | 10 | 0 | 0
1648.45 | 49.68 | 49.5 | 1 | 1 | 10 | 49.68 | 0.43 | 0.43 | 4.3 | 7.15 | 7.15 | 0 | 3 | 1 | 1 | 7.15 | 10 | 0 | 0
1648.5 | 49.71 | 49.5 | 1 | 1 | 10 | 49.71 | 0.335 | 0.335 | 3.35 | 6.675 | 6.675 | 0 | 3 | 1 | 1 | 6.675 | 10 | 0 | 0
1648.55 | 49.73 | 49.5 | 1 | 1 | 10 | 49.73 | 0.27167 | 0.27167 | 2.7167 | 6.3583 | 6.3583 | 0 | 3 | 1 | 1 | 6.3583 | 10 | 0 | 0
1648.6 | 49.76 | 49.5 | 1 | 1 | 10 | 49.76 | 0.17667 | 0.17667 | 1.7667 | 5.8833 | 5.8833 | 0 | 3 | 1 | 1 | 5.8833 | 10 | 0 | 0
1648.65 | 49.78 | 49.5 | 1 | 1 | 10 | 49.78 | 0.11333 | 0.11333 | 1.1333 | 5.5667 | 5.5667 | 0 | 3 | 1 | 1 | 5.5667 | 10 | 0 | 0
1648.7 | 49.81 | 49.53 | 0.905 | 0.905 | 9.05 | 49.81 | 0.047297 | 0.047297 | 0.47297 | 4.7615 | 4.7615 | 0 | 3 | 1 | 1 | 4.7615 | 10 | 0 | 0
1648.75 | 49.83 | 49.55 | 0.84167 | 0.84167 | 8.4167 | 49.83 | 0.041892 | 0.041892 | 0.41892 | 4.4178 | 4.4178 | 0 | 3 | 1 | 1 | 4.4178 | 10 | 0 | 0
1648.8 | 49.86 | 49.58 | 0.74667 | 0.74667 | 7.4667 | 49.86 | 0.033784 | 0.033784 | 0.33784 | 3.9023 | 3.9023 | 0 | 3 | 1 | 1 | 3.9023 | 10 | 0 | 0
1648.85 | 49.88 | 49.6 | 0.68333 | 0.68333 | 6.8333 | 49.88 | 0.028378 | 0.028378 | 0.28378 | 3.5586 | 3.5586 | 0 | 3 | 1 | 1 | 3.5586 | 10 | 0 | 0
1648.9 | 49.91 | 49.63 | 0.58833 | 0.58833 | 5.8833 | 49.91 | 0.02027 | 0.02027 | 0.2027 | 3.043 | 3.043 | 0 | 3 | 1 | 1 | 3.043 | 10 | 0 | 0
1648.95 | 49.94 | 49.65 | 0.525 | 0.525 | 5.25 | 49.94 | 0.012162 | 0.012162 | 0.12162 | 2.6858 | 2.6858 | 0 | 3 | 1 | 1 | 2.6858 | 10 | 0 | 0
1649 | 49.96 | 49.68 | 0.43 | 0.43 | 4.3 | 49.96 | 0.0067568 | 0.0067568 | 0.067568 | 2.1838 | 2.1838 | 0 | 3 | 1 | 1 | 2.1838 | 10 | 0 | 0
1649.05 | 49.99 | 49.71 | 0.335 | 0.335 | 3.35 | 49.99 | 0 | 0 | 0 | 1.675 | 1.675 | 0 | 3 | 1 | 1 | 1.675 | 10 | 0 | 0
1649.1 | 50.01 | 49.73 | 0.27167 | 0.27167 | 2.7167 | 50.01 | 0 | 0 | 0 | 1.3583 | 1.3583 | 0 | 3 | 1 | 1 | 1.3583 | 10 | 0 | 0
1649.15 | 50.04 | 49.76 | 0.17667 | 0.17667 | 1.7667 | 50.04 | -0.0067568 | -0.0067568 | -0.067568 | 0.84955 | 0.84955 | 0 | 3 | 1 | 1 | 0.84955 | 10 | 0 | 0
1649.2 | 50.06 | 49.78 | 0.11333 | 0.11333 | 1.1333 | 50.06 | -0.012162 | -0.012162 | -0.12162 | 0.50586 | 0.50586 | 0 | 3 | 1 | 1 | 0.50586 | 10 | 0 | 0
1649.25 | 50.09 | 49.81 | 0.047297 | 0.047297 | 0.47297 | 50.09 | -0.02027 | -0.02027 | -0.2027 | 0.13514 | 0.13514 | 0 | 3 | 1 | 1 | 0.13514 | 10 | 0 | 0
1649.3 | 50.12 | 49.83 | 0.041892 | 0.041892 | 0.41892 | 50.12 | -0.028378 | -0.028378 | -0.28378 | 0.067568 | 0.067568 | 0 | 3 | 1 | 1 | 0.067568 | 10 | 0 | 0
1649.35 | 50.14 | 49.86 | 0.033784 | 0.033784 | 0.33784 | 50.14 | -0.033784 | -0.033784 | -0.33784 | 0 | 0 | 0 | 3 | 1 | 1 | 0 | 10 | 0 | 0
1649.4 | 50.17 | 49.88 | 0.028378 | 0.028378 | 0.28378 | 50.17 | -0.041892 | -0.041892 | -0.41892 | -0.067568 | -0.067568 | 0 | 3 | 1 | 1 | -0.067568 | 10 | 0 | 0
1649.45 | 50.19 | 49.91 | 0.02027 | 0.02027 | 0.2027 | 50.19 | -0.047297 | -0.047297 | -0.47297 | -0.13514 | -0.13514 | 0 | 3 | 1 | 1 | -0.13514 | 10 | 0 | 0
1649.5 | 50.22 | 49.94 | 0.012162 | 0.012162 | 0.12162 | 50.22 | -0.11333 | -0.11333 | -1.1333 | -0.50586 | -0.50586 | 0 | 3 | 1 | 1 | -0.50586 | 10 | 0 | 0
1649.55 | 50.24 | 49.96 | 0.0067568 | 0.0067568 | 0.067568 | 50.24 | -0.17667 | -0.17667 | -1.7667 | -0.84955 | -0.84955 | 0 | 3 | 1 | 1 | -0.84955 | 10 | 0 | 0
1649.6 | 50.27 | 49.99 | 0 | 0 | 0 | 50.27 | -0.27167 | -0.27167 | -2.7167 | -1.3583 | -1.3583 | 0 | 3 | 1 | 1 | -1.3583 | 10 | 0 | 0
1649.65 | 50.29 | 50.01 | 0 | 0 | 0 | 50.29 | -0.335 | -0.335 | -3.35 | -1.675 | -1.675 | 0 | 3 | 1 | 1 | -1.675 | 10 | 0 | 0
1649.7 | 50.32 | 50.04 | -0.0067568 | -0.0067568 | -0.067568 | 50.32 | -0.43 | -0.43 | -4.3 | -2.1838 | -2.1838 | 0 | 3 | 1 | 1 | -2.1838 | 10 | 0 | 0
1649.75 | 50.35 | 50.06 | -0.012162 | -0.012162 | -0.12162 | 50.35 | -0.525 | -0.525 | -5.25 | -2.6858 | -2.6858 | 0 | 3 | 1 | 1 | -2.6858 | 10 | 0 | 0
1649.8 | 50.37 | 50.09 | -0.02027 | -0.02027 | -0.2027 | 50.37 | -0.58833 | -0.58833 | -5.8833 | -3.043 | -3.043 | 0 | 3 | 1 | 1 | -3.043 | 10 | 0 | 0
1649.85 | 50.4 | 50.12 | -0.028378 | -0.028378 | -0.28378 | 50.4 | -0.68333 | -0.68333 | -6.8333 | -3.5586 | -3.5586 | 0 | 3 | 1 | 1 | -3.5586 | 10 | 0 | 0
1649.9 | 50.42 | 50.14 | -0.033784 | -0.033784 | -0.33784 | 50.42 | -0.74667 | -0.74667 | -7.4667 | -3.9023 | -3.9023 | 0 | 3 | 1 | 1 | -3.9023 | 10 | 0 | 0
1649.95 | 50.45 | 50.17 | -0.041892 | -0.041892 | -0.41892 | 50.45 | -0.84167 | -0.84167 | -8.4167 | -4.4178 | -4.4178 | 0 | 3 | 1 | 1 | -4.4178 | 10 | 0 | 0
1650 | 50.47 | 50.19 | -0.047297 | -0.047297 | -0.47297 | 50.47 | -0.905 | -0.905 | -9.05 | -4.7615 | -4.7615 | 0 | 3 | 1 | 1 | -4.7615 | 10 | 0 | 0
1650.05 | 50.5 | 50.22 | -0.11333 | -0.11333 | -1.1333 | 50.5 | -1 | -1 | -10 | -5.5667 | -5.5667 | 0 | 3 | 1 | 1 | -5.5667 | 10 | 0 | 0
1650.1 | 50.5 | 50.24 | -0.17667 | -0.17667 | -1.7667 | 50.5 | -1 | -1 | -10 | -5.8833 | -5.8833 | 0 | 3 | 1 | 1 | -5.8833 | 10 | 0 | 0
1650.15 | 50.47 | 50.27 | -0.27167 | -0.27167 | -2.7167 | 50.5 | -1 | -1 | -10 | -6.3583 | -6.3583 | 0 | 3 | 1 | 1 | -6.3583 | 10 | 0 | 0
1650.2 | 50.45 | 50.29 | -0.335 | -0.335 | -3.35 | 50.5 | -1 | -1 | -10 | -6.675 | -6.675 | 0 | 3 | 1 | 1 | -6.675 | 10 | 0 | 0
1650.25 | 50.42 | 50.32 | -0.43 | -0.43 | -4.3 | 50.5 | -1 | -1 | -10 | -7.15 | -7.15 | 0 | 3 | 1 | 1 | -7.15 | 10 | 0 | 0
1650.3 | 50.39 | 50.35 | -0.525 | -0.525 | -5.25 | 50.5 | -1 | -1 | -10 | -7.625 | -7.625 | 0 | 3 | 1 | 1 | -7.625 | 10 | 0 | 0
1650.35 | 50.37 | 50.37 | -0.58833 | -0.58833 | -5.8833 | 50.5 | -1 | -1 | -10 | -7.9417 | -7.9417 | 0 | 3 | 1 | 1 | -7.9417 | 10 | 0 | 0
1650.4 | 50.34 | 50.34 | -0.49333 | -0.49333 | -4.9333 | 50.5 | -1 | -1 | -10 | -7.4667 | -7.4667 | 0 | 3 | 1 | 1 | -7.4667 | 10 | 0 | 0
1650.45 | 50.32 | 50.32 | -0.43 | -0.43 | -4.3 | 50.5 | -1 | -1 | -10 | -7.15 | -7.15 | 0 | 3 | 1 | 1 | -7.15 | 10 | 0 | 0
1650.5 | 50.29 | 50.29 | -0.335 | -0.335 | -3.35 | 50.5 | -1 | -1 | -10 | -6.675 | -6.675 | 0 | 3 | 1 | 1 | -6.675 | 10 | 0 | 0
1650.55 | 50.26 | 50.26 | -0.24 | -0.24 | -2.4 | 50.5 | -1 | -1 | -10 | -6.2 | -6.2 | 0 | 3 | 1 | 1 | -6.2 | 10 | 0 | 0
1650.6 | 50.24 | 50.24 | -0.17667 | -0.17667 | -1.7667 | 50.5 | -1 | -1 | -10 | -5.8833 | -5.8833 | 0 | 3 | 1 | 1 | -5.8833 | 10 | 0 | 0
1650.65 | 50.21 | 50.21 | -0.081667 | -0.081667 | -0.81667 | 50.5 | -1 | -1 | -10 | -5.4083 | -5.4083 | 0 | 3 | 1 | 1 | -5.4083 | 10 | 0 | 0
1650.7 | 50.18 | 50.18 | -0.044595 | -0.044595 | -0.44595 | 50.47 | -0.905 | -0.905 | -9.05 | -4.748 | -4.748 | 0 | 3 | 1 | 1 | -4.748 | 10 | 0 | 0
1650.75 | 50.16 | 50.16 | -0.039189 | -0.039189 | -0.39189 | 50.45 | -0.84167 | -0.84167 | -8.4167 | -4.4043 | -4.4043 | 0 | 3 | 1 | 1 | -4.4043 | 10 | 0 | 0
1650.8 | 50.13 | 50.13 | -0.031081 | -0.031081 | -0.31081 | 50.42 | -0.74667 | -0.74667 | -7.4667 | -3.8887 | -3.8887 | 0 | 3 | 1 | 1 | -3.8887 | 10 | 0 | 0
1650.85 | 50.11 | 50.11 | -0.025676 | -0.025676 | -0.25676 | 50.39 | -0.65167 | -0.65167 | -6.5167 | -3.3867 | -3.3867 | 0 | 3 | 1 | 1 | -3.3867 | 10 | 0 | 0
1650.9 | 50.08 | 50.08 | -0.017568 | -0.017568 | -0.17568 | 50.37 | -0.58833 | -0.58833 | -5.8833 | -3.0295 | -3.0295 | 0 | 3 | 1 | 1 | -3.0295 | 10 | 0 | 0
1650.95 | 50.05 | 50.05 | -0.0094595 | -0.0094595 | -0.094595 | 50.34 | -0.49333 | -0.49333 | -4.9333 | -2.514 | -2.514 | 0 | 3 | 1 | 1 | -2.514 | 10 | 0 | 0
1651 | 50.03 | 50.03 | -0.0040541 | -0.0040541 | -0.040541 | 50.32 | -0.43 | -0.43 | -4.3 | -2.1703 | -2.1703 | 0 | 3 | 1 | 1 | -2.1703 | 10 | 0 | 0
1651.05 | 50 | 50 | 0 | 0 | 0 | 50.29 | -0.335 | -0.335 | -3.35 | -1.675 | -1.675 | 0 | 3 | 1 | 1 | -1.675 | 10 | 0 | 0
1651.1 | 50 | 50 | 0 | 0 | 0 | 50.26 | -0.24 | -0.24 | -2.4 | -1.2 | -1.2 | 0 | 3 | 1 | 1 | -1.2 | 10 | 0 | 0
1651.15 | 50 | 50 | 0 | 0 | 0 | 50.24 | -0.17667 | -0.17667 | -1.7667 | -0.88333 | -0.88333 | 0 | 3 | 1 | 1 | -0.88333 | 10 | 0 | 0
1651.2 | 50 | 50 | 0 | 0 | 0 | 50.21 | -0.081667 | -0.081667 | -0.81667 | -0.40833 | -0.40833 | 0 | 3 | 1 | 1 | -0.40833 | 10 | 0 | 0
1651.25 | 50 | 50 | 0 | 0 | 0 | 50.18 | -0.044595 | -0.044595 | -0.44595 | -0.22297 | -0.22297 | 0 | 3 | 1 | 1 | -0.22297 | 10 | 0 | 0
1651.3 | 50 | 50 | 0 | 0 | 0 | 50.16 | -0.039189 | -0.039189 | -0.39189 | -0.19595 | -0.19595 | 0 | 3 | 1 | 1 | -0.19595 | 10 | 0 | 0
1651.35 | 50 | 50 | 0 | 0 | 0 | 50.13 | -0.031081 | -0.031081 | -0.31081 | -0.15541 | -0.15541 | 0 | 3 | 1 | 1 | -0.15541 | 10 | 0 | 0
1651.4 | 50.01 | 50 | 0 | 0 | 0 | 50.11 | -0.025676 | -0.025676 | -0.25676 | -0.12838 | -0.12838 | 0 | 3 | 1 | 1 | -0.12838 | 10 | 0 | 0
1651.45 | 50.01 | 50 | 0 | 0 | 0 | 50.08 | -0.017568 | -0.017568 | -0.17568 | -0.087838 | -0.087838 | 0 | 3 | 1 | 1 | -0.087838 | 10 | 0 | 0
1651.5 | 49.99 | 49.99 | 0 | 0 | 0 | 50.05 | -0.0094595 | -0.0094595 | -0.094595 | -0.047297 | -0.047297 | 0 | 3 | 1 | 1 | -0.047297 | 10 | 0 | 0
1651.55 | 49.99 | 49.99 | 0 | 0 | 0 | 50.03 | -0.0040541 | -0.0040541 | -0.040541 | -0.02027 | -0.02027 | 0 | 3 | 1 | 1 | -0.02027 | 10 | 0 | 0
1651.6 | 49.93 | 49.93 | 0.014865 | 0.014865 | 0.14865 | 50.01 | 0 | 0 | 0 | 0.074324 | 0.074324 | 0 | 3 | 1 | 1 | 0.074324 | 10 | 0 | 0
1651.65 | 49.93 | 49.93 | 0.014865 | 0.014865 | 0.14865 | 50.01 | 0 | 0 | 0 | 0.074324 | 0.074324 | 0 | 3 | 1 | 1 | 0.074324 | 10 | 0 | 0
1651.7 | 49.91 | 49.91 | 0.02027 | 0.02027 | 0.2027 | 50.01 | 0 | 0 | 0 | 0.10135 | 0.10135 | 0 | 3 | 1 | 1 | 0.10135 | 10 | 0 | 0
1651.75 | 49.91 | 49.91 | 0.02027 | 0.02027 | 0.2027 | 50.01 | 0 | 0 | 0 | 0.10135 | 0.10135 | 0 | 3 | 1 | 1 | 0.10135 | 10 | 0 | 0
1651.8 | 49.86 | 49.86 | 0.033784 | 0.033784 | 0.33784 | 50.01 | 0 | 0 | 0 | 0.16892 | 0.16892 | 0 | 3 | 1 | 1 | 0.16892 | 10 | 0 | 0
1651.85 | 49.86 | 49.86 | 0.033784 | 0.033784 | 0.33784 | 50.01 | 0 | 0 | 0 | 0.16892 | 0.16892 | 0 | 3 | 1 | 1 | 0.16892 | 10 | 0 | 0
1651.9 | 49.89 | 49.86 | 0.033784 | 0.033784 | 0.33784 | 50.01 | 0 | 0 | 0 | 0.16892 | 0.16892 | 0 | 3 | 1 | 1 | 0.16892 | 10 | 0 | 0
1651.95 | 49.89 | 49.86 | 0.033784 | 0.033784 | 0.33784 | 50.01 | 0 | 0 | 0 | 0.16892 | 0.16892 | 0 | 3 | 1 | 1 | 0.16892 | 10 | 0 | 0
1652 | 49.85 | 49.85 | 0.036486 | 0.036486 | 0.36486 | 50.01 | 0 | 0 | 0 | 0.18243 | 0.18243 | 0 | 3 | 1 | 1 | 0.18243 | 10 | 0 | 0
1652.05 | 49.85 | 49.85 | 0.036486 | 0.036486 | 0.36486 | 49.99 | 0 | 0 | 0 | 0.18243 | 0.18243 | 0 | 3 | 1 | 1 | 0.18243 | 10 | 0 | 0
1652.1 | 49.85 | 49.85 | 0.036486 | 0.036486 | 0.36486 | 49.99 | 0 | 0 | 0 | 0.18243 | 0.18243 | 0 | 3 | 1 | 1 | 0.18243 | 10 | 0 | 0
1652.15 | 49.85 | 49.85 | 0.036486 | 0.036486 | 0.36486 | 49.93 | 0.014865 | 0.014865 | 0.14865 | 0.25676 | 0.25676 | 0 | 3 | 1 | 1 | 0.25676 | 10 | 0 | 0
1652.2 | 49.91 | 49.85 | 0.036486 | 0.036486 | 0.36486 | 49.93 | 0.014865 | 0.014865 | 0.14865 | 0.25676 | 0.25676 | 0 | 3 | 1 | 1 | 0.25676 | 10 | 0 | 0
1652.25 | 49.91 | 49.85 | 0.036486 | 0.036486 | 0.36486 | 49.91 | 0.02027 | 0.02027 | 0.2027 | 0.28378 | 0.28378 | 0 | 3 | 1 | 1 | 0.28378 | 10 | 0 | 0
1652.3 | 49.94 | 49.85 | 0.036486 | 0.036486 | 0.36486 | 49.94 | 0.012162 | 0.012162 | 0.12162 | 0.24324 | 0.24324 | 0 | 3 | 1 | 1 | 0.24324 | 10 | 0 | 0
1652.35 | 49.94 | 49.85 | 0.036486 | 0.036486 | 0.36486 | 49.94 | 0.012162 | 0.012162 | 0.12162 | 0.24324 | 0.24324 | 0 | 3 | 1 | 1 | 0.24324 | 10 | 0 | 0
1652.4 | 49.95 | 49.85 | 0.036486 | 0.036486 | 0.36486 | 49.95 | 0.0094595 | 0.0094595 | 0.094595 | 0.22973 | 0.22973 | 0 | 3 | 1 | 1 | 0.22973 | 10 | 0 | 0
1652.45 | 49.95 | 49.85 | 0.036486 | 0.036486 | 0.36486 | 49.95 | 0.0094595 | 0.0094595 | 0.094595 | 0.22973 | 0.22973 | 0 | 3 | 1 | 1 | 0.22973 | 10 | 0 | 0
1652.5 | 49.93 | 49.85 | 0.036486 | 0.036486 | 0.36486 | 49.95 | 0.0094595 | 0.0094595 | 0.094595 | 0.22973 | 0.22973 | 0 | 3 | 1 | 1 | 0.22973 | 10 | 0 | 0
1652.55 | 49.93 | 49.85 | 0.036486 | 0.036486 | 0.36486 | 49.95 | 0.0094595 | 0.0094595 | 0.094595 | 0.22973 | 0.22973 | 0 | 3 | 1 | 1 | 0.22973 | 10 | 0 | 0
1652.6 | 49.96 | 49.85 | 0.036486 | 0.036486 | 0.36486 | 49.96 | 0.0067568 | 0.0067568 | 0.067568 | 0.21622 | 0.21622 | 0 | 3 | 1 | 1 | 0.21622 | 10 | 0 | 0
1652.65 | 49.96 | 49.85 | 0.036486 | 0.036486 | 0.36486 | 49.96 | 0.0067568 | 0.0067568 | 0.067568 | 0.21622 | 0.21622 | 0 | 3 | 1 | 1 | 0.21622 | 10 | 0 | 0
1652.7 | 49.99 | 49.85 | 0.036486 | 0.036486 | 0.36486 | 49.99 | 0 | 0 | 0 | 0.18243 | 0.18243 | 0 | 3 | 1 | 1 | 0.18243 | 10 | 0 | 0
1652.75 | 49.99 | 49.91 | 0.02027 | 0.02027 | 0.2027 | 49.99 | 0 | 0 | 0 | 0.10135 | 0.10135 | 0 | 3 | 1 | 1 | 0.10135 | 10 | 0 | 0
1652.8 | 49.99 | 49.91 | 0.02027 | 0.02027 | 0.2027 | 49.99 | 0 | 0 | 0 | 0.10135 | 0.10135 | 0 | 3 | 1 | 1 | 0.10135 | 10 | 0 | 0
1652.85 | 49.99 | 49.93 | 0.014865 | 0.014865 | 0.14865 | 49.99 | 0 | 0 | 0 | 0.074324 | 0.074324 | 0 | 3 | 1 | 1 | 0.074324 | 10 | 0 | 0
1652.9 | 49.96 | 49.93 | 0.014865 | 0.014865 | 0.14865 | 49.99 | 0 | 0 | 0 | 0.074324 | 0.074324 | 0 | 3 | 1 | 1 | 0.074324 | 10 | 0 | 0
1652.95 | 49.96 | 49.93 | 0.014865 | 0.014865 | 0.14865 | 49.99 | 0 | 0 | 0 | 0.074324 | 0.074324 | 0 | 3 | 1 | 1 | 0.074324 | 10 | 0 | 0
1653 | 50.01 | 49.93 | 0.014865 | 0.014865 | 0.14865 | 50.01 | 0 | 0 | 0 | 0.074324 | 0.074324 | 0 | 3 | 1 | 1 | 0.074324 | 10 | 0 | 0
1653.05 | 50.01 | 49.93 | 0.014865 | 0.014865 | 0.14865 | 50.01 | 0 | 0 | 0 | 0.074324 | 0.074324 | 0 | 3 | 1 | 1 | 0.074324 | 10 | 0 | 0
1653.1 | 50.05 | 49.93 | 0.014865 | 0.014865 | 0.14865 | 50.05 | -0.0094595 | -0.0094595 | -0.094595 | 0.027027 | 0.027027 | 0 | 3 | 1 | 1 | 0.027027 | 10 | 0 | 0
1653.15 | 50.05 | 49.96 | 0.0067568 | 0.0067568 | 0.067568 | 50.05 | -0.0094595 | -0.0094595 | -0.094595 | -0.013514 | -0.013514 | 0 | 3 | 1 | 1 | -0.013514 | 10 | 0 | 0
1653.2 | 49.97 | 49.96 | 0.0067568 | 0.0067568 | 0.067568 | 50.05 | -0.0094595 | -0.0094595 | -0.094595 | -0.013514 | -0.013514 | 0 | 3 | 1 | 1 | -0.013514 | 10 | 0 | 0
1653.25 | 49.97 | 49.96 | 0.0067568 | 0.0067568 | 0.067568 | 50.05 | -0.0094595 | -0.0094595 | -0.094595 | -0.013514 | -0.013514 | 0 | 3 | 1 | 1 | -0.013514 | 10 | 0 | 0
1653.3 | 49.92 | 49.92 | 0.017568 | 0.017568 | 0.17568 | 50.05 | -0.0094595 | -0.0094595 | -0.094595 | 0.040541 | 0.040541 | 0 | 3 | 1 | 1 | 0.040541 | 10 | 0 | 0
1653.35 | 49.92 | 49.92 | 0.017568 | 0.017568 | 0.17568 | 50.05 | -0.0094595 | -0.0094595 | -0.094595 | 0.040541 | 0.040541 | 0 | 3 | 1 | 1 | 0.040541 | 10 | 0 | 0
1653.4 | 49.99 | 49.92 | 0.017568 | 0.017568 | 0.17568 | 50.05 | -0.0094595 | -0.0094595 | -0.094595 | 0.040541 | 0.040541 | 0 | 3 | 1 | 1 | 0.040541 | 10 | 0 | 0
1653.45 | 49.99 | 49.92 | 0.017568 | 0.017568 | 0.17568 | 50.05 | -0.0094595 | -0.0094595 | -0.094595 | 0.040541 | 0.040541 | 0 | 3 | 1 | 1 | 0.040541 | 10 | 0 | 0
1653.5 | 49.94 | 49.92 | 0.017568 | 0.017568 | 0.17568 | 50.05 | -0.0094595 | -0.0094595 | -0.094595 | 0.040541 | 0.040541 | 0 | 3 | 1 | 1 | 0.040541 | 10 | 0 | 0
1653.55 | 49.94 | 49.92 | 0.017568 | 0.017568 | 0.17568 | 50.05 | -0.0094595 | -0.0094595 | -0.094595 | 0.040541 | 0.040541 | 0 | 3 | 1 | 1 | 0.040541 | 10 | 0 | 0
1653.6 | 50.01 | 49.92 | 0.017568 | 0.017568 | 0.17568 | 50.05 | -0.0094595 | -0.0094595 | -0.094595 | 0.040541 | 0.040541 | 0 | 3 | 1 | 1 | 0.040541 | 10 | 0 | 0
1653.65 | 50.01 | 49.92 | 0.017568 | 0.017568 | 0.17568 | 50.05 | -0.0094595 | -0.0094595 | -0.094595 | 0.040541 | 0.040541 | 0 | 3 | 1 | 1 | 0.040541 | 10 | 0 | 0
1653.7 | 49.99 | 49.92 | 0.017568 | 0.017568 | 0.17568 | 50.05 | -0.0094595 | -0.0094595 | -0.094595 | 0.040541 | 0.040541 | 0 | 3 | 1 | 1 | 0.040541 | 10 | 0 | 0
1653.75 | 49.99 | 49.92 | 0.017568 | 0.017568 | 0.17568 | 50.01 | 0 | 0 | 0 | 0.087838 | 0.087838 | 0 | 3 | 1 | 1 | 0.087838 | 10 | 0 | 0
1653.8 | 49.95 | 49.92 | 0.017568 | 0.017568 | 0.17568 | 50.01 | 0 | 0 | 0 | 0.087838 | 0.087838 | 0 | 3 | 1 | 1 | 0.087838 | 10 | 0 | 0
1653.85 | 49.95 | 49.92 | 0.017568 | 0.017568 | 0.17568 | 50.01 | 0 | 0 | 0 | 0.087838 | 0.087838 | 0 | 3 | 1 | 1 | 0.087838 | 10 | 0 | 0
1653.9 | 49.95 | 49.92 | 0.017568 | 0.017568 | 0.17568 | 50.01 | 0 | 0 | 0 | 0.087838 | 0.087838 | 0 | 3 | 1 | 1 | 0.087838 | 10 | 0 | 0
1653.95 | 49.95 | 49.94 | 0.012162 | 0.012162 | 0.12162 | 50.01 | 0 | 0 | 0 | 0.060811 | 0.060811 | 0 | 3 | 1 | 1 | 0.060811 | 10 | 0 | 0
1654 | 49.97 | 49.94 | 0.012162 | 0.012162 | 0.12162 | 50.01 | 0 | 0 | 0 | 0.060811 | 0.060811 | 0 | 3 | 1 | 1 | 0.060811 | 10 | 0 | 0
1654.05 | 49.97 | 49.94 | 0.012162 | 0.012162 | 0.12162 | 50.01 | 0 | 0 | 0 | 0.060811 | 0.060811 | 0 | 3 | 1 | 1 | 0.060811 | 10 | 0 | 0
1654.1 | 49.94 | 49.94 | 0.012162 | 0.012162 | 0.12162 | 50.01 | 0 | 0 | 0 | 0.060811 | 0.060811 | 0 | 3 | 1 | 1 | 0.060811 | 10 | 0 | 0
1654.15 | 49.94 | 49.94 | 0.012162 | 0.012162 | 0.12162 | 50.01 | 0 | 0 | 0 | 0.060811 | 0.060811 | 0 | 3 | 1 | 1 | 0.060811 | 10 | 0 | 0
1654.2 | 49.87 | 49.87 | 0.031081 | 0.031081 | 0.31081 | 50.01 | 0 | 0 | 0 | 0.15541 | 0.15541 | 0 | 3 | 1 | 1 | 0.15541 | 10 | 0 | 0
1654.25 | 49.87 | 49.87 | 0.031081 | 0.031081 | 0.31081 | 49.99 | 0 | 0 | 0 | 0.15541 | 0.15541 | 0 | 3 | 1 | 1 | 0.15541 | 10 | 0 | 0
1654.3 | 49.85 | 49.85 | 0.036486 | 0.036486 | 0.36486 | 49.99 | 0 | 0 | 0 | 0.18243 | 0.18243 | 0 | 3 | 1 | 1 | 0.18243 | 10 | 0 | 0
1654.35 | 49.85 | 49.85 | 0.036486 | 0.036486 | 0.36486 | 49.97 | 0.0040541 | 0.0040541 | 0.040541 | 0.2027 | 0.2027 | 0 | 3 | 1 | 1 | 0.2027 | 10 | 0 | 0
1654.4 | 49.79 | 49.79 | 0.081667 | 0.081667 | 0.81667 | 49.97 | 0.0040541 | 0.0040541 | 0.040541 | 0.4286 | 0.4286 | 0 | 3 | 1 | 1 | 0.4286 | 10 | 0 | 0
1654.45 | 49.79 | 49.79 | 0.081667 | 0.081667 | 0.81667 | 49.97 | 0.0040541 | 0.0040541 | 0.040541 | 0.4286 | 0.4286 | 0 | 3 | 1 | 1 | 0.4286 | 10 | 0 | 0
1654.5 | 49.79 | 49.79 | 0.081667 | 0.081667 | 0.81667 | 49.97 | 0.0040541 | 0.0040541 | 0.040541 | 0.4286 | 0.4286 | 0 | 3 | 1 | 1 | 0.4286 | 10 | 0 | 0
1654.55 | 49.79 | 49.79 | 0.081667 | 0.081667 | 0.81667 | 49.97 | 0.0040541 | 0.0040541 | 0.040541 | 0.4286 | 0.4286 | 0 | 3 | 1 | 1 | 0.4286 | 10 | 0 | 0
1654.6 | 49.84 | 49.79 | 0.081667 | 0.081667 | 0.81667 | 49.97 | 0.0040541 | 0.0040541 | 0.040541 | 0.4286 | 0.4286 | 0 | 3 | 1 | 1 | 0.4286 | 10 | 0 | 0
1654.65 | 49.84 | 49.79 | 0.081667 | 0.081667 | 0.81667 | 49.94 | 0.012162 | 0.012162 | 0.12162 | 0.46914 | 0.46914 | 0 | 3 | 1 | 1 | 0.46914 | 10 | 0 | 0
1654.7 | 49.89 | 49.79 | 0.081667 | 0.081667 | 0.81667 | 49.94 | 0.012162 | 0.012162 | 0.12162 | 0.46914 | 0.46914 | 0 | 3 | 1 | 1 | 0.46914 | 10 | 0 | 0
1654.75 | 49.89 | 49.79 | 0.081667 | 0.081667 | 0.81667 | 49.89 | 0.025676 | 0.025676 | 0.25676 | 0.53671 | 0.53671 | 0 | 3 | 1 | 1 | 0.53671 | 10 | 0 | 0
1654.8 | 49.89 | 49.79 | 0.081667 | 0.081667 | 0.81667 | 49.89 | 0.025676 | 0.025676 | 0.25676 | 0.53671 | 0.53671 | 0 | 3 | 1 | 1 | 0.53671 | 10 | 0 | 0
1654.85 | 49.89 | 49.79 | 0.081667 | 0.081667 | 0.81667 | 49.89 | 0.025676 | 0.025676 | 0.25676 | 0.53671 | 0.53671 | 0 | 3 | 1 | 1 | 0.53671 | 10 | 0 | 0
1654.9 | 49.96 | 49.79 | 0.081667 | 0.081667 | 0.81667 | 49.96 | 0.0067568 | 0.0067568 | 0.067568 | 0.44212 | 0.44212 | 0 | 3 | 1 | 1 | 0.44212 | 10 | 0 | 0
1654.95 | 49.96 | 49.79 | 0.081667 | 0.081667 | 0.81667 | 49.96 | 0.0067568 | 0.0067568 | 0.067568 | 0.44212 | 0.44212 | 0 | 3 | 1 | 1 | 0.44212 | 10 | 0 | 0
1655 | 50.02 | 49.79 | 0.081667 | 0.081667 | 0.81667 | 50.02 | -0.0013514 | -0.0013514 | -0.013514 | 0.40158 | 0.40158 | 0 | 3 | 1 | 1 | 0.40158 | 10 | 0 | 0
1655.05 | 50.02 | 49.79 | 0.081667 | 0.081667 | 0.81667 | 50.02 | -0.0013514 | -0.0013514 | -0.013514 | 0.40158 | 0.40158 | 0 | 3 | 1 | 1 | 0.40158 | 10 | 0 | 0
1655.1 | 50.03 | 49.79 | 0.081667 | 0.081667 | 0.81667 | 50.03 | -0.0040541 | -0.0040541 | -0.040541 | 0.38806 | 0.38806 | 0 | 3 | 1 | 1 | 0.38806 | 10 | 0 | 0
1655.15 | 50.03 | 49.84 | 0.039189 | 0.039189 | 0.39189 | 50.03 | -0.0040541 | -0.0040541 | -0.040541 | 0.17568 | 0.17568 | 0 | 3 | 1 | 1 | 0.17568 | 10 | 0 | 0
1655.2 | 50.02 | 49.84 | 0.039189 | 0.039189 | 0.39189 | 50.03 | -0.0040541 | -0.0040541 | -0.040541 | 0.17568 | 0.17568 | 0 | 3 | 1 | 1 | 0.17568 | 10 | 0 | 0
1655.25 | 50.02 | 49.89 | 0.025676 | 0.025676 | 0.25676 | 50.03 | -0.0040541 | -0.0040541 | -0.040541 | 0.10811 | 0.10811 | 0 | 3 | 1 | 1 | 0.10811 | 10 | 0 | 0
1655.3 | 50.08 | 49.89 | 0.025676 | 0.025676 | 0.25676 | 50.08 | -0.017568 | -0.017568 | -0.17568 | 0.040541 | 0.040541 | 0 | 3 | 1 | 1 | 0.040541 | 10 | 0 | 0
1655.35 | 50.08 | 49.89 | 0.025676 | 0.025676 | 0.25676 | 50.08 | -0.017568 | -0.017568 | -0.17568 | 0.040541 | 0.040541 | 0 | 3 | 1 | 1 | 0.040541 | 10 | 0 | 0
1655.4 | 50.01 | 49.89 | 0.025676 | 0.025676 | 0.25676 | 50.08 | -0.017568 | -0.017568 | -0.17568 | 0.040541 | 0.040541 | 0 | 3 | 1 | 1 | 0.040541 | 10 | 0 | 0
1655.45 | 50.01 | 49.96 | 0.0067568 | 0.0067568 | 0.067568 | 50.08 | -0.017568 | -0.017568 | -0.17568 | -0.054054 | -0.054054 | 0 | 3 | 1 | 1 | -0.054054 | 10 | 0 | 0
1655.5 | 49.94 | 49.94 | 0.012162 | 0.012162 | 0.12162 | 50.08 | -0.017568 | -0.017568 | -0.17568 | -0.027027 | -0.027027 | 0 | 3 | 1 | 1 | -0.027027 | 10 | 0 | 0
1655.55 | 49.94 | 49.94 | 0.012162 | 0.012162 | 0.12162 | 50.08 | -0.017568 | -0.017568 | -0.17568 | -0.027027 | -0.027027 | 0 | 3 | 1 | 1 | -0.027027 | 10 | 0 | 0
1655.6 | 50 | 49.94 | 0.012162 | 0.012162 | 0.12162 | 50.08 | -0.017568 | -0.017568 | -0.17568 | -0.027027 | -0.027027 | 0 | 3 | 1 | 1 | -0.027027 | 10 | 0 | 0
1655.65 | 50 | 49.94 | 0.012162 | 0.012162 | 0.12162 | 50.08 | -0.017568 | -0.017568 | -0.17568 | -0.027027 | -0.027027 | 0 | 3 | 1 | 1 | -0.027027 | 10 | 0 | 0
1655.7 | 49.94 | 49.94 | 0.012162 | 0.012162 | 0.12162 | 50.08 | -0.017568 | -0.017568 | -0.17568 | -0.027027 | -0.027027 | 0 | 3 | 1 | 1 | -0.027027 | 10 | 0 | 0
1655.75 | 49.94 | 49.94 | 0.012162 | 0.012162 | 0.12162 | 50.08 | -0.017568 | -0.017568 | -0.17568 | -0.027027 | -0.027027 | 0 | 3 | 1 | 1 | -0.027027 | 10 | 0 | 0
1655.8 | 49.91 | 49.91 | 0.02027 | 0.02027 | 0.2027 | 50.08 | -0.017568 | -0.017568 | -0.17568 | 0.013514 | 0.013514 | 0 | 3 | 1 | 1 | 0.013514 | 10 | 0 | 0
1655.85 | 49.91 | 49.91 | 0.02027 | 0.02027 | 0.2027 | 50.08 | -0.017568 | -0.017568 | -0.17568 | 0.013514 | 0.013514 | 0 | 3 | 1 | 1 | 0.013514 | 10 | 0 | 0
1655.9 | 49.92 | 49.91 | 0.02027 | 0.02027 | 0.2027 | 50.08 | -0.017568 | -0.017568 | -0.17568 | 0.013514 | 0.013514 | 0 | 3 | 1 | 1 | 0.013514 | 10 | 0 | 0
1655.95 | 49.92 | 49.91 | 0.02027 | 0.02027 | 0.2027 | 50.01 | 0 | 0 | 0 | 0.10135 | 0.10135 | 0 | 3 | 1 | 1 | 0.10135 | 10 | 0 | 0
1656 | 49.85 | 49.85 | 0.036486 | 0.036486 | 0.36486 | 50.01 | 0 | 0 | 0 | 0.18243 | 0.18243 | 0 | 3 | 1 | 1 | 0.18243 | 10 | 0 | 0
1656.05 | 49.85 | 49.85 | 0.036486 | 0.036486 | 0.36486 | 50 | 0 | 0 | 0 | 0.18243 | 0.18243 | 0 | 3 | 1 | 1 | 0.18243 | 10 | 0 | 0
1656.1 | 49.92 | 49.85 | 0.036486 | 0.036486 | 0.36486 | 50 | 0 | 0 | 0 | 0.18243 | 0.18243 | 0 | 3 | 1 | 1 | 0.18243 | 10 | 0 | 0
1656.15 | 49.92 | 49.85 | 0.036486 | 0.036486 | 0.36486 | 50 | 0 | 0 | 0 | 0.18243 | 0.18243 | 0 | 3 | 1 | 1 | 0.18243 | 10 | 0 | 0
1656.2 | 49.95 | 49.85 | 0.036486 | 0.036486 | 0.36486 | 50 | 0 | 0 | 0 | 0.18243 | 0.18243 | 0 | 3 | 1 | 1 | 0.18243 | 10 | 0 | 0
1656.25 | 49.95 | 49.85 | 0.036486 | 0.036486 | 0.36486 | 49.95 | 0.0094595 | 0.0094595 | 0.094595 | 0.22973 | 0.22973 | 0 | 3 | 1 | 1 | 0.22973 | 10 | 0 | 0
1656.3 | 49.91 | 49.85 | 0.036486 | 0.036486 | 0.36486 | 49.95 | 0.0094595 | 0.0094595 | 0.094595 | 0.22973 | 0.22973 | 0 | 3 | 1 | 1 | 0.22973 | 10 | 0 | 0
1656.35 | 49.91 | 49.85 | 0.036486 | 0.036486 | 0.36486 | 49.95 | 0.0094595 | 0.0094595 | 0.094595 | 0.22973 | 0.22973 | 0 | 3 | 1 | 1 | 0.22973 | 10 | 0 | 0
1656.4 | 49.87 | 49.85 | 0.036486 | 0.036486 | 0.36486 | 49.95 | 0.0094595 | 0.0094595 | 0.094595 | 0.22973 | 0.22973 | 0 | 3 | 1 | 1 | 0.22973 | 10 | 0 | 0
1656.45 | 49.87 | 49.85 | 0.036486 | 0.036486 | 0.36486 | 49.95 | 0.0094595 | 0.0094595 | 0.094595 | 0.22973 | 0.22973 | 0 | 3 | 1 | 1 | 0.22973 | 10 | 0 | 0
1656.5 | 49.8 | 49.8 | 0.05 | 0.05 | 0.5 | 49.95 | 0.0094595 | 0.0094595 | 0.094595 | 0.2973 | 0.2973 | 0 | 3 | 1 | 1 | 0.2973 | 10 | 0 | 0
1656.55 | 49.8 | 49.8 | 0.05 | 0.05 | 0.5 | 49.95 | 0.0094595 | 0.0094595 | 0.094595 | 0.2973 | 0.2973 | 0 | 3 | 1 | 1 | 0.2973 | 10 | 0 | 0
1656.6 | 49.74 | 49.74 | 0.24 | 0.24 | 2.4 | 49.95 | 0.0094595 | 0.0094595 | 0.094595 | 1.2473 | 1.2473 | 0 | 3 | 1 | 1 | 1.2473 | 10 | 0 | 0
1656.65 | 49.74 | 49.74 | 0.24 | 0.24 | 2.4 | 49.95 | 0.0094595 | 0.0094595 | 0.094595 | 1.2473 | 1.2473 | 0 | 3 | 1 | 1 | 1.2473 | 10 | 0 | 0
1656.7 | 49.74 | 49.74 | 0.24 | 0.24 | 2.4 | 49.95 | 0.0094595 | 0.0094595 | 0.094595 | 1.2473 | 1.2473 | 0 | 3 | 1 | 1 | 1.2473 | 10 | 0 | 0
1656.75 | 49.74 | 49.74 | 0.24 | 0.24 | 2.4 | 49.95 | 0.0094595 | 0.0094595 | 0.094595 | 1.2473 | 1.2473 | 0 | 3 | 1 | 1 | 1.2473 | 10 | 0 | 0
1656.8 | 49.72 | 49.72 | 0.30333 | 0.30333 | 3.0333 | 49.95 | 0.0094595 | 0.0094595 | 0.094595 | 1.564 | 1.564 | 0 | 3 | 1 | 1 | 1.564 | 10 | 0 | 0
1656.85 | 49.72 | 49.72 | 0.30333 | 0.30333 | 3.0333 | 49.91 | 0.02027 | 0.02027 | 0.2027 | 1.618 | 1.618 | 0 | 3 | 1 | 1 | 1.618 | 10 | 0 | 0
1656.9 | 49.67 | 49.67 | 0.46167 | 0.46167 | 4.6167 | 49.91 | 0.02027 | 0.02027 | 0.2027 | 2.4097 | 2.4097 | 0 | 3 | 1 | 1 | 2.4097 | 10 | 0 | 0
1656.95 | 49.67 | 49.67 | 0.46167 | 0.46167 | 4.6167 | 49.87 | 0.031081 | 0.031081 | 0.31081 | 2.4637 | 2.4637 | 0 | 3 | 1 | 1 | 2.4637 | 10 | 0 | 0
1657 | 49.65 | 49.65 | 0.525 | 0.525 | 5.25 | 49.87 | 0.031081 | 0.031081 | 0.31081 | 2.7804 | 2.7804 | 0 | 3 | 1 | 1 | 2.7804 | 10 | 0 | 0
1657.05 | 49.65 | 49.65 | 0.525 | 0.525 | 5.25 | 49.8 | 0.05 | 0.05 | 0.5 | 2.875 | 2.875 | 0 | 3 | 1 | 1 | 2.875 | 10 | 0 | 0
1657.1 | 49.59 | 49.59 | 0.715 | 0.715 | 7.15 | 49.8 | 0.05 | 0.05 | 0.5 | 3.825 | 3.825 | 0 | 3 | 1 | 1 | 3.825 | 10 | 0 | 0
1657.15 | 49.59 | 49.59 | 0.715 | 0.715 | 7.15 | 49.74 | 0.24 | 0.15 | 1.5 | 4.325 | 4.325 | 0 | 3 | 1 | 1 | 4.325 | 10 | 0 | 0
1657.2 | 49.66 | 49.59 | 0.715 | 0.715 | 7.15 | 49.74 | 0.24 | 0.24 | 2.4 | 4.775 | 4.775 | 0 | 3 | 1 | 1 | 4.775 | 10 | 0 | 0
1657.25 | 49.66 | 49.59 | 0.715 | 0.715 | 7.15 | 49.74 | 0.24 | 0.24 | 2.4 | 4.775 | 4.775 | 0 | 3 | 1 | 1 | 4.775 | 10 | 0 | 0
1657.3 | 49.63 | 49.59 | 0.715 | 0.715 | 7.15 | 49.74 | 0.24 | 0.24 | 2.4 | 4.775 | 4.775 | 0 | 3 | 1 | 1 | 4.775 | 10 | 0 | 0
1657.35 | 49.63 | 49.59 | 0.715 | 0.715 | 7.15 | 49.72 | 0.30333 | 0.30333 | 3.0333 | 5.0917 | 5.0917 | 0 | 3 | 1 | 1 | 5.0917 | 10 | 0 | 0
1657.4 | 49.61 | 49.59 | 0.715 | 0.715 | 7.15 | 49.72 | 0.30333 | 0.30333 | 3.0333 | 5.0917 | 5.0917 | 0 | 3 | 1 | 1 | 5.0917 | 10 | 0 | 0
1657.45 | 49.61 | 49.59 | 0.715 | 0.715 | 7.15 | 49.67 | 0.46167 | 0.40333 | 4.0333 | 5.5917 | 5.5917 | 0 | 3 | 1 | 1 | 5.5917 | 10 | 0 | 0
1657.5 | 49.54 | 49.54 | 0.87333 | 0.87333 | 8.7333 | 49.67 | 0.46167 | 0.46167 | 4.6167 | 6.675 | 6.675 | 0 | 3 | 1 | 1 | 6.675 | 10 | 0 | 0
1657.55 | 49.54 | 49.54 | 0.87333 | 0.87333 | 8.7333 | 49.66 | 0.49333 | 0.49333 | 4.9333 | 6.8333 | 6.8333 | 0 | 3 | 1 | 1 | 6.8333 | 10 | 0 | 0
1657.6 | 49.46 | 49.46 | 1 | 1 | 10 | 49.66 | 0.49333 | 0.49333 | 4.9333 | 7.4667 | 7.4667 | 0 | 3 | 1 | 1 | 7.4667 | 10 | 0 | 0
1657.65 | 49.46 | 49.46 | 1 | 1 | 10 | 49.66 | 0.49333 | 0.49333 | 4.9333 | 7.4667 | 7.4667 | 0 | 3 | 1 | 1 | 7.4667 | 10 | 0 | 0
1657.7 | 49.45 | 49.45 | 1 | 1 | 10 | 49.66 | 0.49333 | 0.49333 | 4.9333 | 7.4667 | 7.4667 | 0 | 3 | 1 | 1 | 7.4667 | 10 | 0 | 0
1657.75 | 49.45 | 49.45 | 1 | 1 | 10 | 49.66 | 0.49333 | 0.49333 | 4.9333 | 7.4667 | 7.4667 | 0 | 3 | 1 | 1 | 7.4667 | 10 | 0 | 0
1657.8 | 49.51 | 49.45 | 1 | 1 | 10 | 49.66 | 0.49333 | 0.49333 | 4.9333 | 7.4667 | 7.4667 | 0 | 3 | 1 | 1 | 7.4667 | 10 | 0 | 0
1657.85 | 49.51 | 49.45 | 1 | 1 | 10 | 49.63 | 0.58833 | 0.58833 | 5.8833 | 7.9417 | 7.9417 | 0 | 3 | 1 | 1 | 7.9417 | 10 | 0 | 0
1657.9 | 49.5 | 49.45 | 1 | 1 | 10 | 49.63 | 0.58833 | 0.58833 | 5.8833 | 7.9417 | 7.9417 | 0 | 3 | 1 | 1 | 7.9417 | 10 | 0 | 0
1657.95 | 49.5 | 49.45 | 1 | 1 | 10 | 49.61 | 0.65167 | 0.65167 | 6.5167 | 8.2583 | 8.2583 | 0 | 3 | 1 | 1 | 8.2583 | 10 | 0 | 0
1658 | 49.54 | 49.45 | 1 | 1 | 10 | 49.61 | 0.65167 | 0.65167 | 6.5167 | 8.2583 | 8.2583 | 0 | 3 | 1 | 1 | 8.2583 | 10 | 0 | 0
1658.05 | 49.54 | 49.45 | 1 | 1 | 10 | 49.54 | 0.87333 | 0.75167 | 7.5167 | 8.7583 | 8.7583 | 0 | 3 | 1 | 1 | 8.7583 | 10 | 0 | 0
1658.1 | 49.59 | 49.45 | 1 | 1 | 10 | 49.59 | 0.715 | 0.715 | 7.15 | 8.575 | 8.575 | 0 | 3 | 1 | 1 | 8.575 | 10 | 0 | 0
1658.15 | 49.59 | 49.45 | 1 | 1 | 10 | 49.59 | 0.715 | 0.715 | 7.15 | 8.575 | 8.575 | 0 | 3 | 1 | 1 | 8.575 | 10 | 0 | 0
1658.2 | 49.61 | 49.45 | 1 | 1 | 10 | 49.61 | 0.65167 | 0.65167 | 6.5167 | 8.2583 | 8.2583 | 0 | 3 | 1 | 1 | 8.2583 | 10 | 0 | 0
1658.25 | 49.61 | 49.45 | 1 | 1 | 10 | 49.61 | 0.65167 | 0.65167 | 6.5167 | 8.2583 | 8.2583 | 0 | 3 | 1 | 1 | 8.2583 | 10 | 0 | 0
1658.3 | 49.61 | 49.45 | 1 | 1 | 10 | 49.61 | 0.65167 | 0.65167 | 6.5167 | 8.2583 | 8.2583 | 0 | 3 | 1 | 1 | 8.2583 | 10 | 0 | 0
1658.35 | 49.61 | 49.5 | 1 | 1 | 10 | 49.61 | 0.65167 | 0.65167 | 6.5167 | 8.2583 | 8.2583 | 0 | 3 | 1 | 1 | 8.2583 | 10 | 0 | 0
1658.4 | 49.53 | 49.5 | 1 | 1 | 10 | 49.61 | 0.65167 | 0.65167 | 6.5167 | 8.2583 | 8.2583 | 0 | 3 | 1 | 1 | 8.2583 | 10 | 0 | 0
1658.45 | 49.53 | 49.5 | 1 | 1 | 10 | 49.61 | 0.65167 | 0.65167 | 6.5167 | 8.2583 | 8.2583 | 0 | 3 | 1 | 1 | 8.2583 | 10 | 0 | 0
1658.5 | 49.54 | 49.5 | 1 | 1 | 10 | 49.61 | 0.65167 | 0.65167 | 6.5167 | 8.2583 | 8.2583 | 0 | 3 | 1 | 1 | 8.2583 | 10 | 0 | 0
1658.55 | 49.54 | 49.53 | 0.905 | 0.905 | 9.05 | 49.61 | 0.65167 | 0.65167 | 6.5167 | 7.7833 | 7.7833 | 0 | 3 | 1 | 1 | 7.7833 | 10 | 0 | 0
1658.6 | 49.61 | 49.53 | 0.905 | 0.905 | 9.05 | 49.61 | 0.65167 | 0.65167 | 6.5167 | 7.7833 | 7.7833 | 0 | 3 | 1 | 1 | 7.7833 | 10 | 0 | 0
1658.65 | 49.61 | 49.53 | 0.905 | 0.905 | 9.05 | 49.61 | 0.65167 | 0.65167 | 6.5167 | 7.7833 | 7.7833 | 0 | 3 | 1 | 1 | 7.7833 | 10 | 0 | 0
1658.7 | 49.66 | 49.53 | 0.905 | 0.905 | 9.05 | 49.66 | 0.49333 | 0.49333 | 4.9333 | 6.9917 | 6.9917 | 0 | 3 | 1 | 1 | 6.9917 | 10 | 0 | 0
1658.75 | 49.66 | 49.53 | 0.905 | 0.905 | 9.05 | 49.66 | 0.49333 | 0.49333 | 4.9333 | 6.9917 | 6.9917 | 0 | 3 | 1 | 1 | 6.9917 | 10 | 0 | 0
1658.8 | 49.64 | 49.53 | 0.905 | 0.905 | 9.05 | 49.66 | 0.49333 | 0.49333 | 4.9333 | 6.9917 | 6.9917 | 0 | 3 | 1 | 1 | 6.9917 | 10 | 0 | 0
1658.85 | 49.64 | 49.53 | 0.905 | 0.905 | 9.05 | 49.66 | 0.49333 | 0.49333 | 4.9333 | 6.9917 | 6.9917 | 0 | 3 | 1 | 1 | 6.9917 | 10 | 0 | 0
1658.9 | 49.69 | 49.53 | 0.905 | 0.905 | 9.05 | 49.69 | 0.39833 | 0.39833 | 3.9833 | 6.5167 | 6.5167 | 0 | 3 | 1 | 1 | 6.5167 | 10 | 0 | 0
1658.95 | 49.69 | 49.53 | 0.905 | 0.905 | 9.05 | 49.69 | 0.39833 | 0.39833 | 3.9833 | 6.5167 | 6.5167 | 0 | 3 | 1 | 1 | 6.5167 | 10 | 0 | 0
1659 | 49.74 | 49.53 | 0.905 | 0.905 | 9.05 | 49.74 | 0.24 | 0.24 | 2.4 | 5.725 | 5.725 | 0 | 3 | 1 | 1 | 5.725 | 10 | 0 | 0
1659.05 | 49.74 | 49.54 | 0.87333 | 0.87333 | 8.7333 | 49.74 | 0.24 | 0.24 | 2.4 | 5.5667 | 5.5667 | 0 | 3 | 1 | 1 | 5.5667 | 10 | 0 | 0
1659.1 | 49.78 | 49.54 | 0.87333 | 0.87333 | 8.7333 | 49.78 | 0.11333 | 0.11333 | 1.1333 | 4.9333 | 4.9333 | 0 | 3 | 1 | 1 | 4.9333 | 10 | 0 | 0
1659.15 | 49.78 | 49.61 | 0.65167 | 0.77333 | 7.7333 | 49.78 | 0.11333 | 0.11333 | 1.1333 | 4.4333 | 4.4333 | 0 | 3 | 1 | 1 | 4.4333 | 10 | 0 | 0
1659.2 | 49.82 | 49.61 | 0.65167 | 0.67333 | 6.7333 | 49.82 | 0.044595 | 0.044595 | 0.44595 | 3.5896 | 3.5896 | 0 | 3 | 1 | 1 | 3.5896 | 10 | 0 | 0
1659.25 | 49.82 | 49.64 | 0.55667 | 0.57333 | 5.7333 | 49.82 | 0.044595 | 0.044595 | 0.44595 | 3.0896 | 3.0896 | 0 | 3 | 1 | 1 | 3.0896 | 10 | 0 | 0
1659.3 | 49.86 | 49.64 | 0.55667 | 0.55667 | 5.5667 | 49.86 | 0.033784 | 0.033784 | 0.33784 | 2.9523 | 2.9523 | 0 | 3 | 1 | 1 | 2.9523 | 10 | 0 | 0
1659.35 | 49.86 | 49.64 | 0.55667 | 0.55667 | 5.5667 | 49.86 | 0.033784 | 0.033784 | 0.33784 | 2.9523 | 2.9523 | 0 | 3 | 1 | 1 | 2.9523 | 10 | 0 | 0
1659.4 | 49.84 | 49.64 | 0.55667 | 0.55667 | 5.5667 | 49.86 | 0.033784 | 0.033784 | 0.33784 | 2.9523 | 2.9523 | 0 | 3 | 1 | 1 | 2.9523 | 10 | 0 | 0
1659.45 | 49.84 | 49.69 | 0.39833 | 0.45667 | 4.5667 | 49.86 | 0.033784 | 0.033784 | 0.33784 | 2.4523 | 2.4523 | 0 | 3 | 1 | 1 | 2.4523 | 10 | 0 | 0
1659.5 | 49.91 | 49.69 | 0.39833 | 0.39833 | 3.9833 | 49.91 | 0.02027 | 0.02027 | 0.2027 | 2.093 | 2.093 | 0 | 3 | 1 | 1 | 2.093 | 10 | 0 | 0
1659.55 | 49.91 | 49.74 | 0.24 | 0.29833 | 2.9833 | 49.91 | 0.02027 | 0.02027 | 0.2027 | 1.593 | 1.593 | 0 | 3 | 1 | 1 | 1.593 | 10 | 0 | 0
1659.6 | 49.97 | 49.74 | 0.24 | 0.24 | 2.4 | 49.97 | 0.0040541 | 0.0040541 | 0.040541 | 1.2203 | 1.2203 | 0 | 3 | 1 | 1 | 1.2203 | 10 | 0 | 0
1659.65 | 49.97 | 49.78 | 0.11333 | 0.14 | 1.4 | 49.97 | 0.0040541 | 0.0040541 | 0.040541 | 0.72027 | 0.72027 | 0 | 3 | 1 | 1 | 0.72027 | 10 | 0 | 0
1659.7 | 50.03 | 49.78 | 0.11333 | 0.11333 | 1.1333 | 50.03 | -0.0040541 | -0.0040541 | -0.040541 | 0.5464 | 0.5464 | 0 | 3 | 1 | 1 | 0.5464 | 10 | 0 | 0
1659.75 | 50.03 | 49.82 | 0.044595 | 0.044595 | 0.44595 | 50.03 | -0.0040541 | -0.0040541 | -0.040541 | 0.2027 | 0.2027 | 0 | 3 | 1 | 1 | 0.2027 | 10 | 0 | 0
1659.8 | 50.05 | 49.82 | 0.044595 | 0.044595 | 0.44595 | 50.05 | -0.0094595 | -0.0094595 | -0.094595 | 0.17568 | 0.17568 | 0 | 3 | 1 | 1 | 0.17568 | 10 | 0 | 0
1659.85 | 50.05 | 49.84 | 0.039189 | 0.039189 | 0.39189 | 50.05 | -0.0094595 | -0.0094595 | -0.094595 | 0.14865 | 0.14865 | 0 | 3 | 1 | 1 | 0.14865 | 10 | 0 | 0
1659.9 | 50.01 | 49.84 | 0.039189 | 0.039189 | 0.39189 | 50.05 | -0.0094595 | -0.0094595 | -0.094595 | 0.14865 | 0.14865 | 0 | 3 | 1 | 1 | 0.14865 | 10 | 0 | 0
1659.95 | 50.01 | 49.84 | 0.039189 | 0.039189 | 0.39189 | 50.05 | -0.0094595 | -0.0094595 | -0.094595 | 0.14865 | 0.14865 | 0 | 3 | 1 | 1 | 0.14865 | 10 | 0 | 0
1660 | 49.95 | 49.84 | 0.039189 | 0.039189 | 0.39189 | 50.05 | -0.0094595 | -0.0094595 | -0.094595 | 0.14865 | 0.14865 | 0 | 3 | 1 | 1 | 0.14865 | 10 | 0 | 0
1660.05 | 49.95 | 49.91 | 0.02027 | 0.02027 | 0.2027 | 50.05 | -0.0094595 | -0.0094595 | -0.094595 | 0.054054 | 0.054054 | 0 | 3 | 1 | 1 | 0.054054 | 10 | 0 | 0
1660.1 | 49.99 | 49.91 | 0.02027 | 0.02027 | 0.2027 | 50.05 | -0.0094595 | -0.0094595 | -0.094595 | 0.054054 | 0.054054 | 0 | 3 | 1 | 1 | 0.054054 | 10 | 0 | 0
1660.15 | 49.99 | 49.95 | 0.0094595 | 0.0094595 | 0.094595 | 50.05 | -0.0094595 | -0.0094595 | -0.094595 | 0 | 0 | 0 | 3 | 1 | 1 | 0 | 10 | 0 | 0
1660.2 | 49.92 | 49.92 | 0.017568 | 0.017568 | 0.17568 | 50.05 | -0.0094595 | -0.0094595 | -0.094595 | 0.040541 | 0.040541 | 0 | 3 | 1 | 1 | 0.040541 | 10 | 0 | 0
1660.25 | 49.92 | 49.92 | 0.017568 | 0.017568 | 0.17568 | 50.05 | -0.0094595 | -0.0094595 | -0.094595 | 0.040541 | 0.040541 | 0 | 3 | 1 | 1 | 0.040541 | 10 | 0 | 0
1660.3 | 49.97 | 49.92 | 0.017568 | 0.017568 | 0.17568 | 50.05 | -0.0094595 | -0.0094595 | -0.094595 | 0.040541 | 0.040541 | 0 | 3 | 1 | 1 | 0.040541 | 10 | 0 | 0
1660.35 | 49.97 | 49.92 | 0.017568 | 0.017568 | 0.17568 | 50.05 | -0.0094595 | -0.0094595 | -0.094595 | 0.040541 | 0.040541 | 0 | 3 | 1 | 1 | 0.040541 | 10 | 0 | 0
1660.4 | 50.02 | 49.92 | 0.017568 | 0.017568 | 0.17568 | 50.05 | -0.0094595 | -0.0094595 | -0.094595 | 0.040541 | 0.040541 | 0 | 3 | 1 | 1 | 0.040541 | 10 | 0 | 0
1660.45 | 50.02 | 49.92 | 0.017568 | 0.017568 | 0.17568 | 50.02 | -0.0013514 | -0.0013514 | -0.013514 | 0.081081 | 0.081081 | 0 | 3 | 1 | 1 | 0.081081 | 10 | 0 | 0
1660.5 | 50.07 | 49.92 | 0.017568 | 0.017568 | 0.17568 | 50.07 | -0.014865 | -0.014865 | -0.14865 | 0.013514 | 0.013514 | 0 | 3 | 1 | 1 | 0.013514 | 10 | 0 | 0
1660.55 | 50.07 | 49.92 | 0.017568 | 0.017568 | 0.17568 | 50.07 | -0.014865 | -0.014865 | -0.14865 | 0.013514 | 0.013514 | 0 | 3 | 1 | 1 | 0.013514 | 10 | 0 | 0
1660.6 | 50.06 | 49.92 | 0.017568 | 0.017568 | 0.17568 | 50.07 | -0.014865 | -0.014865 | -0.14865 | 0.013514 | 0.013514 | 0 | 3 | 1 | 1 | 0.013514 | 10 | 0 | 0
1660.65 | 50.06 | 49.92 | 0.017568 | 0.017568 | 0.17568 | 50.07 | -0.014865 | -0.014865 | -0.14865 | 0.013514 | 0.013514 | 0 | 3 | 1 | 1 | 0.013514 | 10 | 0 | 0
1660.7 | 50.13 | 49.92 | 0.017568 | 0.017568 | 0.17568 | 50.13 | -0.031081 | -0.031081 | -0.31081 | -0.067568 | -0.067568 | 0 | 3 | 1 | 1 | -0.067568 | 10 | 0 | 0
1660.75 | 50.13 | 49.92 | 0.017568 | 0.017568 | 0.17568 | 50.13 | -0.031081 | -0.031081 | -0.31081 | -0.067568 | -0.067568 | 0 | 3 | 1 | 1 | -0.067568 | 10 | 0 | 0
1660.8 | 50.09 | 49.92 | 0.017568 | 0.017568 | 0.17568 | 50.13 | -0.031081 | -0.031081 | -0.31081 | -0.067568 | -0.067568 | 0 | 3 | 1 | 1 | -0.067568 | 10 | 0 | 0
1660.85 | 50.09 | 49.97 | 0.0040541 | 0.0040541 | 0.040541 | 50.13 | -0.031081 | -0.031081 | -0.31081 | -0.13514 | -0.13514 | 0 | 3 | 1 | 1 | -0.13514 | 10 | 0 | 0
1660.9 | 50.07 | 49.97 | 0.0040541 | 0.0040541 | 0.040541 | 50.13 | -0.031081 | -0.031081 | -0.31081 | -0.13514 | -0.13514 | 0 | 3 | 1 | 1 | -0.13514 | 10 | 0 | 0
1660.95 | 50.07 | 50.02 | -0.0013514 | -0.0013514 | -0.013514 | 50.13 | -0.031081 | -0.031081 | -0.31081 | -0.16216 | -0.16216 | 0 | 3 | 1 | 1 | -0.16216 | 10 | 0 | 0
1661 | 50.07 | 50.02 | -0.0013514 | -0.0013514 | -0.013514 | 50.13 | -0.031081 | -0.031081 | -0.31081 | -0.16216 | -0.16216 | 0 | 3 | 1 | 1 | -0.16216 | 10 | 0 | 0
1661.05 | 50.07 | 50.06 | -0.012162 | -0.012162 | -0.12162 | 50.13 | -0.031081 | -0.031081 | -0.31081 | -0.21622 | -0.21622 | 0 | 3 | 1 | 1 | -0.21622 | 10 | 0 | 0
1661.1 | 50.05 | 50.05 | -0.0094595 | -0.0094595 | -0.094595 | 50.13 | -0.031081 | -0.031081 | -0.31081 | -0.2027 | -0.2027 | 0 | 3 | 1 | 1 | -0.2027 | 10 | 0 | 0
1661.15 | 50.05 | 50.05 | -0.0094595 | -0.0094595 | -0.094595 | 50.13 | -0.031081 | -0.031081 | -0.31081 | -0.2027 | -0.2027 | 0 | 3 | 1 | 1 | -0.2027 | 10 | 0 | 0
1661.2 | 50.01 | 50.01 | 0 | 0 | 0 | 50.13 | -0.031081 | -0.031081 | -0.31081 | -0.15541 | -0.15541 | 0 | 3 | 1 | 1 | -0.15541 | 10 | 0 | 0
1661.25 | 50.01 | 50.01 | 0 | 0 | 0 | 50.13 | -0.031081 | -0.031081 | -0.31081 | -0.15541 | -0.15541 | 0 | 3 | 1 | 1 | -0.15541 | 10 | 0 | 0
1661.3 | 50.07 | 50.01 | 0 | 0 | 0 | 50.13 | -0.031081 | -0.031081 | -0.31081 | -0.15541 | -0.15541 | 0 | 3 | 1 | 1 | -0.15541 | 10 | 0 | 0
1661.35 | 50.07 | 50.01 | 0 | 0 | 0 | 50.09 | -0.02027 | -0.02027 | -0.2027 | -0.10135 | -0.10135 | 0 | 3 | 1 | 1 | -0.10135 | 10 | 0 | 0
1661.4 | 50.05 | 50.01 | 0 | 0 | 0 | 50.09 | -0.02027 | -0.02027 | -0.2027 | -0.10135 | -0.10135 | 0 | 3 | 1 | 1 | -0.10135 | 10 | 0 | 0
1661.45 | 50.05 | 50.01 | 0 | 0 | 0 | 50.07 | -0.014865 | -0.014865 | -0.14865 | -0.074324 | -0.074324 | 0 | 3 | 1 | 1 | -0.074324 | 10 | 0 | 0
1661.5 | 50.1 | 50.01 | 0 | 0 | 0 | 50.1 | -0.022973 | -0.022973 | -0.22973 | -0.11486 | -0.11486 | 0 | 3 | 1 | 1 | -0.11486 | 10 | 0 | 0
1661.55 | 50.1 | 50.01 | 0 | 0 | 0 | 50.1 | -0.022973 | -0.022973 | -0.22973 | -0.11486 | -0.11486 | 0 | 3 | 1 | 1 | -0.11486 | 10 | 0 | 0
1661.6 | 50.11 | 50.01 | 0 | 0 | 0 | 50.11 | -0.025676 | -0.025676 | -0.25676 | -0.12838 | -0.12838 | 0 | 3 | 1 | 1 | -0.12838 | 10 | 0 | 0
1661.65 | 50.11 | 50.01 | 0 | 0 | 0 | 50.11 | -0.025676 | -0.025676 | -0.25676 | -0.12838 | -0.12838 | 0 | 3 | 1 | 1 | -0.12838 | 10 | 0 | 0
1661.7 | 50.06 | 50.01 | 0 | 0 | 0 | 50.11 | -0.025676 | -0.025676 | -0.25676 | -0.12838 | -0.12838 | 0 | 3 | 1 | 1 | -0.12838 | 10 | 0 | 0
1661.75 | 50.06 | 50.01 | 0 | 0 | 0 | 50.11 | -0.025676 | -0.025676 | -0.25676 | -0.12838 | -0.12838 | 0 | 3 | 1 | 1 | -0.12838 | 10 | 0 | 0
1661.8 | 50.04 | 50.01 | 0 | 0 | 0 | 50.11 | -0.025676 | -0.025676 | -0.25676 | -0.12838 | -0.12838 | 0 | 3 | 1 | 1 | -0.12838 | 10 | 0 | 0
1661.85 | 50.04 | 50.04 | -0.0067568 | -0.0067568 | -0.067568 | 50.11 | -0.025676 | -0.025676 | -0.25676 | -0.16216 | -0.16216 | 0 | 3 | 1 | 1 | -0.16216 | 10 | 0 | 0
1661.9 | 50.07 | 50.04 | -0.0067568 | -0.0067568 | -0.067568 | 50.11 | -0.025676 | -0.025676 | -0.25676 | -0.16216 | -0.16216 | 0 | 3 | 1 | 1 | -0.16216 | 10 | 0 | 0
1661.95 | 50.07 | 50.04 | -0.0067568 | -0.0067568 | -0.067568 | 50.11 | -0.025676 | -0.025676 | -0.25676 | -0.16216 | -0.16216 | 0 | 3 | 1 | 1 | -0.16216 | 10 | 0 | 0
1662 | 50.07 | 50.04 | -0.0067568 | -0.0067568 | -0.067568 | 50.11 | -0.025676 | -0.025676 | -0.25676 | -0.16216 | -0.16216 | 0 | 3 | 1 | 1 | -0.16216 | 10 | 0 | 0
1662.05 | 50.07 | 50.04 | -0.0067568 | -0.0067568 | -0.067568 | 50.11 | -0.025676 | -0.025676 | -0.25676 | -0.16216 | -0.16216 | 0 | 3 | 1 | 1 | -0.16216 | 10 | 0 | 0
1662.1 | 50.11 | 50.04 | -0.0067568 | -0.0067568 | -0.067568 | 50.11 | -0.025676 | -0.025676 | -0.25676 | -0.16216 | -0.16216 | 0 | 3 | 1 | 1 | -0.16216 | 10 | 0 | 0
1662.15 | 50.11 | 50.04 | -0.0067568 | -0.0067568 | -0.067568 | 50.11 | -0.025676 | -0.025676 | -0.25676 | -0.16216 | -0.16216 | 0 | 3 | 1 | 1 | -0.16216 | 10 | 0 | 0
1662.2 | 50.09 | 50.04 | -0.0067568 | -0.0067568 | -0.067568 | 50.11 | -0.025676 | -0.025676 | -0.25676 | -0.16216 | -0.16216 | 0 | 3 | 1 | 1 | -0.16216 | 10 | 0 | 0
1662.25 | 50.09 | 50.04 | -0.0067568 | -0.0067568 | -0.067568 | 50.11 | -0.025676 | -0.025676 | -0.25676 | -0.16216 | -0.16216 | 0 | 3 | 1 | 1 | -0.16216 | 10 | 0 | 0
1662.3 | 50.09 | 50.04 | -0.0067568 | -0.0067568 | -0.067568 | 50.11 | -0.025676 | -0.025676 | -0.25676 | -0.16216 | -0.16216 | 0 | 3 | 1 | 1 | -0.16216 | 10 | 0 | 0
1662.35 | 50.09 | 50.04 | -0.0067568 | -0.0067568 | -0.067568 | 50.11 | -0.025676 | -0.025676 | -0.25676 | -0.16216 | -0.16216 | 0 | 3 | 1 | 1 | -0.16216 | 10 | 0 | 0
1662.4 | 50.02 | 50.02 | -0.0013514 | -0.0013514 | -0.013514 | 50.11 | -0.025676 | -0.025676 | -0.25676 | -0.13514 | -0.13514 | 0 | 3 | 1 | 1 | -0.13514 | 10 | 0 | 0
1662.45 | 50.02 | 50.02 | -0.0013514 | -0.0013514 | -0.013514 | 50.11 | -0.025676 | -0.025676 | -0.25676 | -0.13514 | -0.13514 | 0 | 3 | 1 | 1 | -0.13514 | 10 | 0 | 0
1662.5 | 50 | 50 | 0 | 0 | 0 | 50.11 | -0.025676 | -0.025676 | -0.25676 | -0.12838 | -0.12838 | 0 | 3 | 1 | 1 | -0.12838 | 10 | 0 | 0
1662.55 | 50 | 50 | 0 | 0 | 0 | 50.11 | -0.025676 | -0.025676 | -0.25676 | -0.12838 | -0.12838 | 0 | 3 | 1 | 1 | -0.12838 | 10 | 0 | 0
1662.6 | 50 | 50 | 0 | 0 | 0 | 50.11 | -0.025676 | -0.025676 | -0.25676 | -0.12838 | -0.12838 | 0 | 3 | 1 | 1 | -0.12838 | 10 | 0 | 0
1662.65 | 50 | 50 | 0 | 0 | 0 | 50.11 | -0.025676 | -0.025676 | -0.25676 | -0.12838 | -0.12838 | 0 | 3 | 1 | 1 | -0.12838 | 10 | 0 | 0
1662.7 | 50.01 | 50 | 0 | 0 | 0 | 50.11 | -0.025676 | -0.025676 | -0.25676 | -0.12838 | -0.12838 | 0 | 3 | 1 | 1 | -0.12838 | 10 | 0 | 0
1662.75 | 50.01 | 50 | 0 | 0 | 0 | 50.09 | -0.02027 | -0.02027 | -0.2027 | -0.10135 | -0.10135 | 0 | 3 | 1 | 1 | -0.10135 | 10 | 0 | 0
1662.8 | 49.97 | 49.97 | 0.0040541 | 0.0040541 | 0.040541 | 50.09 | -0.02027 | -0.02027 | -0.2027 | -0.081081 | -0.081081 | 0 | 3 | 1 | 1 | -0.081081 | 10 | 0 | 0
1662.85 | 49.97 | 49.97 | 0.0040541 | 0.0040541 | 0.040541 | 50.09 | -0.02027 | -0.02027 | -0.2027 | -0.081081 | -0.081081 | 0 | 3 | 1 | 1 | -0.081081 | 10 | 0 | 0
1662.9 | 49.97 | 49.97 | 0.0040541 | 0.0040541 | 0.040541 | 50.09 | -0.02027 | -0.02027 | -0.2027 | -0.081081 | -0.081081 | 0 | 3 | 1 | 1 | -0.081081 | 10 | 0 | 0
1662.95 | 49.97 | 49.97 | 0.0040541 | 0.0040541 | 0.040541 | 50.02 | -0.0013514 | -0.0013514 | -0.013514 | 0.013514 | 0.013514 | 0 | 3 | 1 | 1 | 0.013514 | 10 | 0 | 0
1663 | 49.93 | 49.93 | 0.014865 | 0.014865 | 0.14865 | 50.02 | -0.0013514 | -0.0013514 | -0.013514 | 0.067568 | 0.067568 | 0 | 3 | 1 | 1 | 0.067568 | 10 | 0 | 0
1663.05 | 49.93 | 49.93 | 0.014865 | 0.014865 | 0.14865 | 50.01 | 0 | 0 | 0 | 0.074324 | 0.074324 | 0 | 3 | 1 | 1 | 0.074324 | 10 | 0 | 0
1663.1 | 50.01 | 49.93 | 0.014865 | 0.014865 | 0.14865 | 50.01 | 0 | 0 | 0 | 0.074324 | 0.074324 | 0 | 3 | 1 | 1 | 0.074324 | 10 | 0 | 0
1663.15 | 50.01 | 49.93 | 0.014865 | 0.014865 | 0.14865 | 50.01 | 0 | 0 | 0 | 0.074324 | 0.074324 | 0 | 3 | 1 | 1 | 0.074324 | 10 | 0 | 0
1663.2 | 50 | 49.93 | 0.014865 | 0.014865 | 0.14865 | 50.01 | 0 | 0 | 0 | 0.074324 | 0.074324 | 0 | 3 | 1 | 1 | 0.074324 | 10 | 0 | 0
1663.25 | 50 | 49.93 | 0.014865 | 0.014865 | 0.14865 | 50.01 | 0 | 0 | 0 | 0.074324 | 0.074324 | 0 | 3 | 1 | 1 | 0.074324 | 10 | 0 | 0
1663.3 | 50 | 49.93 | 0.014865 | 0.014865 | 0.14865 | 50.01 | 0 | 0 | 0 | 0.074324 | 0.074324 | 0 | 3 | 1 | 1 | 0.074324 | 10 | 0 | 0
1663.35 | 50 | 49.93 | 0.014865 | 0.014865 | 0.14865 | 50.01 | 0 | 0 | 0 | 0.074324 | 0.074324 | 0 | 3 | 1 | 1 | 0.074324 | 10 | 0 | 0
1663.4 | 50 | 49.93 | 0.014865 | 0.014865 | 0.14865 | 50.01 | 0 | 0 | 0 | 0.074324 | 0.074324 | 0 | 3 | 1 | 1 | 0.074324 | 10 | 0 | 0
1663.45 | 50 | 49.93 | 0.014865 | 0.014865 | 0.14865 | 50.01 | 0 | 0 | 0 | 0.074324 | 0.074324 | 0 | 3 | 1 | 1 | 0.074324 | 10 | 0 | 0
1663.5 | 50 | 49.93 | 0.014865 | 0.014865 | 0.14865 | 50.01 | 0 | 0 | 0 | 0.074324 | 0.074324 | 0 | 3 | 1 | 1 | 0.074324 | 10 | 0 | 0
1663.55 | 50 | 49.93 | 0.014865 | 0.014865 | 0.14865 | 50.01 | 0 | 0 | 0 | 0.074324 | 0.074324 | 0 | 3 | 1 | 1 | 0.074324 | 10 | 0 | 0
1663.6 | 50 | 49.93 | 0.014865 | 0.014865 | 0.14865 | 50.01 | 0 | 0 | 0 | 0.074324 | 0.074324 | 0 | 3 | 1 | 1 | 0.074324 | 10 | 0 | 0
1663.65 | 50 | 50 | 0 | 0 | 0 | 50.01 | 0 | 0 | 0 | 0 | 0 | 0 | 3 | 1 | 1 | 0 | 10 | 0 | 0
1663.7 | 49.5 | 49.5 | 1 | 1 | 10 | 50.01 | 0 | 0 | 0 | 5 | 5 | 0 | 3 | 1 | 1 | 5 | 10 | 0 | 0
1663.75 | 49.5 | 49.5 | 1 | 1 | 10 | 50 | 0 | 0 | 0 | 5 | 5 | 0 | 3 | 1 | 1 | 5 | 10 | 0 | 0
1663.8 | 49.5 | 49.5 | 1 | 1 | 10 | 50 | 0 | 0 | 0 | 5 | 5 | 0 | 3 | 1 | 1 | 5 | 10 | 0 | 0
1663.85 | 49.5 | 49.5 | 1 | 1 | 10 | 50 | 0 | 0 | 0 | 5 | 5 | 0 | 3 | 1 | 1 | 5 | 10 | 0 | 0
1663.9 | 49.5 | 49.5 | 1 | 1 | 10 | 50 | 0 | 0 | 0 | 5 | 5 | 0 | 3 | 1 | 1 | 5 | 10 | 0 | 0
1663.95 | 49.5 | 49.5 | 1 | 1 | 10 | 50 | 0 | 0 | 0 | 5 | 5 | 0 | 3 | 1 | 1 | 5 | 10 | 0 | 0
1664 | 49.5 | 49.5 | 1 | 1 | 10 | 50 | 0 | 0 | 0 | 5 | 5 | 0 | 3 | 1 | 1 | 5 | 10 | 0 | 0
1664.05 | 49.5 | 49.5 | 1 | 1 | 10 | 50 | 0 | 0 | 0 | 5 | 5 | 0 | 3 | 1 | 1 | 5 | 10 | 0 | 0
1664.1 | 49.5 | 49.5 | 1 | 1 | 10 | 50 | 0 | 0 | 0 | 5 | 5 | 0 | 3 | 1 | 1 | 5 | 10 | 0 | 0
1664.15 | 49.5 | 49.5 | 1 | 1 | 10 | 50 | 0 | 0 | 0 | 5 | 5 | 0 | 3 | 1 | 1 | 5 | 10 | 0 | 0
1664.2 | 49.5 | 49.5 | 1 | 1 | 10 | 50 | 0 | 0 | 0 | 5 | 5 | 0 | 3 | 1 | 1 | 5 | 10 | 0 | 0
1664.25 | 49.5 | 49.5 | 1 | 1 | 10 | 49.5 | 1 | 0.1 | 1 | 5.5 | 5.5 | 0 | 3 | 1 | 1 | 5.5 | 10 | 0 | 0
1664.3 | 49.5 | 49.5 | 1 | 1 | 10 | 49.5 | 1 | 0.2 | 2 | 6 | 6 | 0 | 3 | 1 | 1 | 6 | 10 | 0 | 0
1664.35 | 49.5 | 49.5 | 1 | 1 | 10 | 49.5 | 1 | 0.3 | 3 | 6.5 | 6.5 | 0 | 3 | 1 | 1 | 6.5 | 10 | 0 | 0
1664.4 | 49.5 | 49.5 | 1 | 1 | 10 | 49.5 | 1 | 0.4 | 4 | 7 | 7 | 0 | 3 | 1 | 1 | 7 | 10 | 0 | 0
1664.45 | 49.5 | 49.5 | 1 | 1 | 10 | 49.5 | 1 | 0.5 | 5 | 7.5 | 7.5 | 0 | 3 | 1 | 1 | 7.5 | 10 | 0 | 0
1664.5 | 49.5 | 49.5 | 1 | 1 | 10 | 49.5 | 1 | 0.6 | 6 | 8 | 8 | 0 | 3 | 1 | 1 | 8 | 10 | 0 | 0
1664.55 | 49.5 | 49.5 | 1 | 1 | 10 | 49.5 | 1 | 0.7 | 7 | 8.5 | 8.5 | 0 | 3 | 1 | 1 | 8.5 | 10 | 0 | 0
1664.6 | 49.5 | 49.5 | 1 | 1 | 10 | 49.5 | 1 | 0.8 | 8 | 9 | 9 | 0 | 3 | 1 | 1 | 9 | 10 | 0 | 0
1664.65 | 49.5 | 49.5 | 1 | 1 | 10 | 49.5 | 1 | 0.9 | 9 | 9.5 | 9.5 | 0 | 3 | 1 | 1 | 9.5 | 10 | 0 | 0
1664.7 | 49.5 | 49.5 | 1 | 1 | 10 | 49.5 | 1 | 1 | 10 | 10 | 10 | 0 | 3 | 1 | 1 | 10 | 10 | 0 | 0
1664.75 | 49.5 | 49.5 | 1 | 1 | 10 | 49.5 | 1 | 1 | 10 | 10 | 10 | 0 | 3 | 1 | 1 | 10 | 10 | 0 | 0
1664.8 | 49.5 | 49.5 | 1 | 1 | 10 | 49.5 | 1 | 1 | 10 | 10 | 10 | 0 | 3 | 1 | 1 | 10 | 10 | 0 | 0
1664.85 | 49.5 | 49.5 | 1 | 1 | 10 | 49.5 | 1 | 1 | 10 | 10 | 10 | 0 | 3 | 1 | 1 | 10 | 10 | 0 | 0
1664.9 | 49.5 | 49.5 | 1 | 1 | 10 | 49.5 | 1 | 1 | 10 | 10 | 10 | 0 | 3 | 1 | 1 | 10 | 10 | 0 | 0
1664.95 | 49.5 | 49.5 | 1 | 1 | 10 | 49.5 | 1 | 1 | 10 | 10 | 10 | 0 | 3 | 1 | 1 | 10 | 10 | 0 | 0
1665 | 49.5 | 49.5 | 1 | 1 | 10 | 49.5 | 1 | 1 | 10 | 10 | 10 | 0 | 3 | 1 | 1 | 10 | 10 | 0 | 0
1665.05 | 49.5 | 49.5 | 1 | 1 | 10 | 49.5 | 1 | 1 | 10 | 10 | 10 | 0 | 3 | 1 | 1 | 10 | 10 | 0 | 0
1665.1 | 49.5 | 49.5 | 1 | 1 | 10 | 49.5 | 1 | 1 | 10 | 10 | 10 | 0 | 3 | 1 | 1 | 10 | 10 | 0 | 0
1665.15 | 49.5 | 49.5 | 1 | 1 | 10 | 49.5 | 1 | 1 | 10 | 10 | 10 | 0 | 3 | 1 | 1 | 10 | 10 | 0 | 0
1665.2 | 49.5 | 49.5 | 1 | 1 | 10 | 49.5 | 1 | 1 | 10 | 10 | 10 | 0 | 3 | 1 | 1 | 10 | 10 | 0 | 0
1665.25 | 49.5 | 49.5 | 1 | 1 | 10 | 49.5 | 1 | 1 | 10 | 10 | 10 | 0 | 3 | 1 | 1 | 10 | 10 | 0 | 0
1665.3 | 49.5 | 49.5 | 1 | 1 | 10 | 49.5 | 1 | 1 | 10 | 10 | 10 | 0 | 3 | 1 | 1 | 10 | 10 | 0 | 0
1665.35 | 49.5 | 49.5 | 1 | 1 | 10 | 49.5 | 1 | 1 | 10 | 10 | 10 | 0 | 3 | 1 | 1 | 10 | 10 | 0 | 0
1665.4 | 49.5 | 49.5 | 1 | 1 | 10 | 49.5 | 1 | 1 | 10 | 10 | 10 | 0 | 3 | 1 | 1 | 10 | 10 | 0 | 0
1665.45 | 49.5 | 49.5 | 1 | 1 | 10 | 49.5 | 1 | 1 | 10 | 10 | 10 | 0 | 3 | 1 | 1 | 10 | 10 | 0 | 0
1665.5 | 49.5 | 49.5 | 1 | 1 | 10 | 49.5 | 1 | 1 | 10 | 10 | 10 | 0 | 3 | 1 | 1 | 10 | 10 | 0 | 0
1665.55 | 49.5 | 49.5 | 1 | 1 | 10 | 49.5 | 1 | 1 | 10 | 10 | 10 | 0 | 3 | 1 | 1 | 10 | 10 | 0 | 0
1665.6 | 49.5 | 49.5 | 1 | 1 | 10 | 49.5 | 1 | 1 | 10 | 10 | 10 | 0 | 3 | 1 | 1 | 10 | 10 | 0 | 0
1665.65 | 49.5 | 49.5 | 1 | 1 | 10 | 49.5 | 1 | 1 | 10 | 10 | 10 | 0 | 3 | 1 | 1 | 10 | 10 | 0 | 0
1665.7 | 50.5 | 49.5 | 1 | 1 | 10 | 50.5 | -1 | -1 | -10 | 0 | 0 | 0 | 3 | 1 | 1 | 0 | 10 | 0 | 0
1665.75 | 50.5 | 49.5 | 1 | 1 | 10 | 50.5 | -1 | -1 | -10 | 0 | 0 | 0 | 3 | 1 | 1 | 0 | 10 | 0 | 0
1665.8 | 50.5 | 49.5 | 1 | 1 | 10 | 50.5 | -1 | -1 | -10 | 0 | 0 | 0 | 3 | 1 | 1 | 0 | 10 | 0 | 0
1665.85 | 50.5 | 49.5 | 1 | 1 | 10 | 50.5 | -1 | -1 | -10 | 0 | 0 | 0 | 3 | 1 | 1 | 0 | 10 | 0 | 0
1665.9 | 50.5 | 49.5 | 1 | 1 | 10 | 50.5 | -1 | -1 | -10 | 0 | 0 | 0 | 3 | 1 | 1 | 0 | 10 | 0 | 0
1665.95 | 50.5 | 49.5 | 1 | 1 | 10 | 50.5 | -1 | -1 | -10 | 0 | 0 | 0 | 3 | 1 | 1 | 0 | 10 | 0 | 0
1666 | 50.5 | 49.5 | 1 | 1 | 10 | 50.5 | -1 | -1 | -10 | 0 | 0 | 0 | 3 | 1 | 1 | 0 | 10 | 0 | 0
1666.05 | 50.5 | 49.5 | 1 | 1 | 10 | 50.5 | -1 | -1 | -10 | 0 | 0 | 0 | 3 | 1 | 1 | 0 | 10 | 0 | 0
1666.1 | 50.5 | 49.5 | 1 | 1 | 10 | 50.5 | -1 | -1 | -10 | 0 | 0 | 0 | 3 | 1 | 1 | 0 | 10 | 0 | 0
1666.15 | 50.5 | 49.5 | 1 | 1 | 10 | 50.5 | -1 | -1 | -10 | 0 | 0 | 0 | 3 | 1 | 1 | 0 | 10 | 0 | 0
1666.2 | 50.5 | 49.5 | 1 | 1 | 10 | 50.5 | -1 | -1 | -10 | 0 | 0 | 0 | 3 | 1 | 1 | 0 | 10 | 0 | 0
1666.25 | 50.5 | 50.5 | -1 | 0.9 | 9 | 50.5 | -1 | -1 | -10 | -0.5 | -0.5 | 0 | 3 | 1 | 1 | -0.5 | 10 | 0 | 0
1666.3 | 50.5 | 50.5 | -1 | 0.8 | 8 | 50.5 | -1 | -1 | -10 | -1 | -1 | 0 | 3 | 1 | 1 | -1 | 10 | 0 | 0
1666.35 | 50.5 | 50.5 | -1 | 0.7 | 7 | 50.5 | -1 | -1 | -10 | -1.5 | -1.5 | 0 | 3 | 1 | 1 | -1.5 | 10 | 0 | 0
1666.4 | 50.5 | 50.5 | -1 | 0.6 | 6 | 50.5 | -1 | -1 | -10 | -2 | -2 | 0 | 3 | 1 | 1 | -2 | 10 | 0 | 0
1666.45 | 50.5 | 50.5 | -1 | 0.5 | 5 | 50.5 | -1 | -1 | -10 | -2.5 | -2.5 | 0 | 3 | 1 | 1 | -2.5 | 10 | 0 | 0
1666.5 | 50.5 | 50.5 | -1 | 0.4 | 4 | 50.5 | -1 | -1 | -10 | -3 | -3 | 0 | 3 | 1 | 1 | -3 | 10 | 0 | 0
1666.55 | 50.5 | 50.5 | -1 | 0.3 | 3 | 50.5 | -1 | -1 | -10 | -3.5 | -3.5 | 0 | 3 | 1 | 1 | -3.5 | 10 | 0 | 0
1666.6 | 50.5 | 50.5 | -1 | 0.2 | 2 | 50.5 | -1 | -1 | -10 | -4 | -4 | 0 | 3 | 1 | 1 | -4 | 10 | 0 | 0
1666.65 | 50.5 | 50.5 | -1 | 0.1 | 1 | 50.5 | -1 | -1 | -10 | -4.5 | -4.5 | 0 | 3 | 1 | 1 | -4.5 | 10 | 0 | 0
1666.7 | 50.5 | 50.5 | -1 | 1.3878e-16 | 1.3878e-15 | 50.5 | -1 | -1 | -10 | -5 | -5 | 0 | 3 | 1 | 1 | -5 | 10 | 0 | 0
1666.75 | 50.5 | 50.5 | -1 | -0.1 | -1 | 50.5 | -1 | -1 | -10 | -5.5 | -5.5 | 0 | 3 | 1 | 1 | -5.5 | 10 | 0 | 0
1666.8 | 50.5 | 50.5 | -1 | -0.2 | -2 | 50.5 | -1 | -1 | -10 | -6 | -6 | 0 | 3 | 1 | 1 | -6 | 10 | 0 | 0
1666.85 | 50.5 | 50.5 | -1 | -0.3 | -3 | 50.5 | -1 | -1 | -10 | -6.5 | -6.5 | 0 | 3 | 1 | 1 | -6.5 | 10 | 0 | 0
1666.9 | 50.5 | 50.5 | -1 | -0.4 | -4 | 50.5 | -1 | -1 | -10 | -7 | -7 | 0 | 3 | 1 | 1 | -7 | 10 | 0 | 0
1666.95 | 50.5 | 50.5 | -1 | -0.5 | -5 | 50.5 | -1 | -1 | -10 | -7.5 | -7.5 | 0 | 3 | 1 | 1 | -7.5 | 10 | 0 | 0
1667 | 50.5 | 50.5 | -1 | -0.6 | -6 | 50.5 | -1 | -1 | -10 | -8 | -8 | 0 | 3 | 1 | 1 | -8 | 10 | 0 | 0
1667.05 | 50.5 | 50.5 | -1 | -0.7 | -7 | 50.5 | -1 | -1 | -10 | -8.5 | -8.5 | 0 | 3 | 1 | 1 | -8.5 | 10 | 0 | 0
1667.1 | 50.5 | 50.5 | -1 | -0.8 | -8 | 50.5 | -1 | -1 | -10 | -9 | -9 | 0 | 3 | 1 | 1 | -9 | 10 | 0 | 0
1667.15 | 50.5 | 50.5 | -1 | -0.9 | -9 | 50.5 | -1 | -1 | -10 | -9.5 | -9.5 | 0 | 3 | 1 | 1 | -9.5 | 10 | 0 | 0
1667.2 | 50.5 | 50.5 | -1 | -1 | -10 | 50.5 | -1 | -1 | -10 | -10 | -10 | 0 | 3 | 1 | 1 | -10 | 10 | 0 | 0
1667.25 | 50.5 | 50.5 | -1 | -1 | -10 | 50.5 | -1 | -1 | -10 | -10 | -10 | 0 | 3 | 1 | 1 | -10 | 10 | 0 | 0
1667.3 | 50.5 | 50.5 | -1 | -1 | -10 | 50.5 | -1 | -1 | -10 | -10 | -10 | 0 | 3 | 1 | 1 | -10 | 10 | 0 | 0
1667.35 | 50.5 | 50.5 | -1 | -1 | -10 | 50.5 | -1 | -1 | -10 | -10 | -10 | 0 | 3 | 1 | 1 | -10 | 10 | 0 | 0
1667.4 | 50.5 | 50.5 | -1 | -1 | -10 | 50.5 | -1 | -1 | -10 | -10 | -10 | 0 | 3 | 1 | 1 | -10 | 10 | 0 | 0
1667.45 | 50.5 | 50.5 | -1 | -1 | -10 | 50.5 | -1 | -1 | -10 | -10 | -10 | 0 | 3 | 1 | 1 | -10 | 10 | 0 | 0
1667.5 | 50.5 | 50.5 | -1 | -1 | -10 | 50.5 | -1 | -1 | -10 | -10 | -10 | 0 | 3 | 1 | 1 | -10 | 10 | 0 | 0
1667.55 | 50.5 | 50.5 | -1 | -1 | -10 | 50.5 | -1 | -1 | -10 | -10 | -10 | 0 | 3 | 1 | 1 | -10 | 10 | 0 | 0
1667.6 | 50.5 | 50.5 | -1 | -1 | -10 | 50.5 | -1 | -1 | -10 | -10 | -10 | 0 | 3 | 1 | 1 | -10 | 10 | 0 | 0
1667.65 | 50.5 | 50.5 | -1 | -1 | -10 | 50.5 | -1 | -1 | -10 | -10 | -10 | 0 | 3 | 1 | 1 | -10 | 10 | 0 | 0
1667.7 | 50.5 | 50.5 | -1 | -1 | -10 | 50.5 | -1 | -1 | -10 | -10 | -10 | 0 | 3 | 1 | 1 | -10 | 10 | 0 | 0
1667.75 | 50.47 | 50.47 | -0.905 | -0.905 | -9.05 | 50.5 | -1 | -1 | -10 | -9.525 | -9.525 | 0 | 3 | 1 | 1 | -9.525 | 10 | 0 | 0
1667.8 | 50.45 | 50.45 | -0.84167 | -0.84167 | -8.4167 | 50.5 | -1 | -1 | -10 | -9.2083 | -9.2083 | 0 | 3 | 1 | 1 | -9.2083 | 10 | 0 | 0
1667.85 | 50.42 | 50.42 | -0.74667 | -0.74667 | -7.4667 | 50.5 | -1 | -1 | -10 | -8.7333 | -8.7333 | 0 | 3 | 1 | 1 | -8.7333 | 10 | 0 | 0
1667.9 | 50.4 | 50.4 | -0.68333 | -0.68333 | -6.8333 | 50.5 | -1 | -1 | -10 | -8.4167 | -8.4167 | 0 | 3 | 1 | 1 | -8.4167 | 10 | 0 | 0
1667.95 | 50.37 | 50.37 | -0.58833 | -0.58833 | -5.8833 | 50.5 | -1 | -1 | -10 | -7.9417 | -7.9417 | 0 | 3 | 1 | 1 | -7.9417 | 10 | 0 | 0
1668 | 50.35 | 50.35 | -0.525 | -0.525 | -5.25 | 50.5 | -1 | -1 | -10 | -7.625 | -7.625 | 0 | 3 | 1 | 1 | -7.625 | 10 | 0 | 0
1668.05 | 50.32 | 50.32 | -0.43 | -0.43 | -4.3 | 50.5 | -1 | -1 | -10 | -7.15 | -7.15 | 0 | 3 | 1 | 1 | -7.15 | 10 | 0 | 0
1668.1 | 50.29 | 50.29 | -0.335 | -0.335 | -3.35 | 50.5 | -1 | -1 | -10 | -6.675 | -6.675 | 0 | 3 | 1 | 1 | -6.675 | 10 | 0 | 0
1668.15 | 50.27 | 50.27 | -0.27167 | -0.27167 | -2.7167 | 50.5 | -1 | -1 | -10 | -6.3583 | -6.3583 | 0 | 3 | 1 | 1 | -6.3583 | 10 | 0 | 0
1668.2 | 50.24 | 50.24 | -0.17667 | -0.17667 | -1.7667 | 50.5 | -1 | -1 | -10 | -5.8833 | -5.8833 | 0 | 3 | 1 | 1 | -5.8833 | 10 | 0 | 0
1668.25 | 50.22 | 50.22 | -0.11333 | -0.11333 | -1.1333 | 50.5 | -1 | -1 | -10 | -5.5667 | -5.5667 | 0 | 3 | 1 | 1 | -5.5667 | 10 | 0 | 0
1668.3 | 50.19 | 50.19 | -0.047297 | -0.047297 | -0.47297 | 50.47 | -0.905 | -0.905 | -9.05 | -4.7615 | -4.7615 | 0 | 3 | 1 | 1 | -4.7615 | 10 | 0 | 0
1668.35 | 50.17 | 50.17 | -0.041892 | -0.041892 | -0.41892 | 50.45 | -0.84167 | -0.84167 | -8.4167 | -4.4178 | -4.4178 | 0 | 3 | 1 | 1 | -4.4178 | 10 | 0 | 0
1668.4 | 50.14 | 50.14 | -0.033784 | -0.033784 | -0.33784 | 50.42 | -0.74667 | -0.74667 | -7.4667 | -3.9023 | -3.9023 | 0 | 3 | 1 | 1 | -3.9023 | 10 | 0 | 0
1668.45 | 50.12 | 50.12 | -0.028378 | -0.028378 | -0.28378 | 50.4 | -0.68333 | -0.68333 | -6.8333 | -3.5586 | -3.5586 | 0 | 3 | 1 | 1 | -3.5586 | 10 | 0 | 0
1668.5 | 50.09 | 50.09 | -0.02027 | -0.02027 | -0.2027 | 50.37 | -0.58833 | -0.58833 | -5.8833 | -3.043 | -3.043 | 0 | 3 | 1 | 1 | -3.043 | 10 | 0 | 0
1668.55 | 50.06 | 50.06 | -0.012162 | -0.012162 | -0.12162 | 50.35 | -0.525 | -0.525 | -5.25 | -2.6858 | -2.6858 | 0 | 3 | 1 | 1 | -2.6858 | 10 | 0 | 0
1668.6 | 50.04 | 50.04 | -0.0067568 | -0.0067568 | -0.067568 | 50.32 | -0.43 | -0.43 | -4.3 | -2.1838 | -2.1838 | 0 | 3 | 1 | 1 | -2.1838 | 10 | 0 | 0
1668.65 | 50.01 | 50.01 | 0 | 0 | 0 | 50.29 | -0.335 | -0.335 | -3.35 | -1.675 | -1.675 | 0 | 3 | 1 | 1 | -1.675 | 10 | 0 | 0
1668.7 | 49.99 | 49.99 | 0 | 0 | 0 | 50.27 | -0.27167 | -0.27167 | -2.7167 | -1.3583 | -1.3583 | 0 | 3 | 1 | 1 | -1.3583 | 10 | 0 | 0
1668.75 | 49.96 | 49.96 | 0.0067568 | 0.0067568 | 0.067568 | 50.24 | -0.17667 | -0.17667 | -1.7667 | -0.84955 | -0.84955 | 0 | 3 | 1 | 1 | -0.84955 | 10 | 0 | 0
1668.8 | 49.94 | 49.94 | 0.012162 | 0.012162 | 0.12162 | 50.22 | -0.11333 | -0.11333 | -1.1333 | -0.50586 | -0.50586 | 0 | 3 | 1 | 1 | -0.50586 | 10 | 0 | 0
1668.85 | 49.91 | 49.91 | 0.02027 | 0.02027 | 0.2027 | 50.19 | -0.047297 | -0.047297 | -0.47297 | -0.13514 | -0.13514 | 0 | 3 | 1 | 1 | -0.13514 | 10 | 0 | 0
1668.9 | 49.88 | 49.88 | 0.028378 | 0.028378 | 0.28378 | 50.17 | -0.041892 | -0.041892 | -0.41892 | -0.067568 | -0.067568 | 0 | 3 | 1 | 1 | -0.067568 | 10 | 0 | 0
1668.95 | 49.86 | 49.86 | 0.033784 | 0.033784 | 0.33784 | 50.14 | -0.033784 | -0.033784 | -0.33784 | 0 | 0 | 0 | 3 | 1 | 1 | 0 | 10 | 0 | 0
1669 | 49.83 | 49.83 | 0.041892 | 0.041892 | 0.41892 | 50.12 | -0.028378 | -0.028378 | -0.28378 | 0.067568 | 0.067568 | 0 | 3 | 1 | 1 | 0.067568 | 10 | 0 | 0
1669.05 | 49.81 | 49.81 | 0.047297 | 0.047297 | 0.47297 | 50.09 | -0.02027 | -0.02027 | -0.2027 | 0.13514 | 0.13514 | 0 | 3 | 1 | 1 | 0.13514 | 10 | 0 | 0
1669.1 | 49.78 | 49.78 | 0.11333 | 0.11333 | 1.1333 | 50.06 | -0.012162 | -0.012162 | -0.12162 | 0.50586 | 0.50586 | 0 | 3 | 1 | 1 | 0.50586 | 10 | 0 | 0
1669.15 | 49.76 | 49.76 | 0.17667 | 0.17667 | 1.7667 | 50.04 | -0.0067568 | -0.0067568 | -0.067568 | 0.84955 | 0.84955 | 0 | 3 | 1 | 1 | 0.84955 | 10 | 0 | 0
1669.2 | 49.73 | 49.73 | 0.27167 | 0.27167 | 2.7167 | 50.01 | 0 | 0 | 0 | 1.3583 | 1.3583 | 0 | 3 | 1 | 1 | 1.3583 | 10 | 0 | 0
1669.25 | 49.71 | 49.71 | 0.335 | 0.335 | 3.35 | 49.99 | 0 | 0 | 0 | 1.675 | 1.675 | 0 | 3 | 1 | 1 | 1.675 | 10 | 0 | 0
1669.3 | 49.68 | 49.68 | 0.43 | 0.43 | 4.3 | 49.96 | 0.0067568 | 0.0067568 | 0.067568 | 2.1838 | 2.1838 | 0 | 3 | 1 | 1 | 2.1838 | 10 | 0 | 0
1669.35 | 49.65 | 49.65 | 0.525 | 0.525 | 5.25 | 49.94 | 0.012162 | 0.012162 | 0.12162 | 2.6858 | 2.6858 | 0 | 3 | 1 | 1 | 2.6858 | 10 | 0 | 0
1669.4 | 49.63 | 49.63 | 0.58833 | 0.58833 | 5.8833 | 49.91 | 0.02027 | 0.02027 | 0.2027 | 3.043 | 3.043 | 0 | 3 | 1 | 1 | 3.043 | 10 | 0 | 0
1669.45 | 49.6 | 49.6 | 0.68333 | 0.68333 | 6.8333 | 49.88 | 0.028378 | 0.028378 | 0.28378 | 3.5586 | 3.5586 | 0 | 3 | 1 | 1 | 3.5586 | 10 | 0 | 0
1669.5 | 49.58 | 49.58 | 0.74667 | 0.74667 | 7.4667 | 49.86 | 0.033784 | 0.033784 | 0.33784 | 3.9023 | 3.9023 | 0 | 3 | 1 | 1 | 3.9023 | 10 | 0 | 0
1669.55 | 49.55 | 49.55 | 0.84167 | 0.84167 | 8.4167 | 49.83 | 0.041892 | 0.041892 | 0.41892 | 4.4178 | 4.4178 | 0 | 3 | 1 | 1 | 4.4178 | 10 | 0 | 0
1669.6 | 49.53 | 49.53 | 0.905 | 0.905 | 9.05 | 49.81 | 0.047297 | 0.047297 | 0.47297 | 4.7615 | 4.7615 | 0 | 3 | 1 | 1 | 4.7615 | 10 | 0 | 0
1669.65 | 49.5 | 49.5 | 1 | 1 | 10 | 49.78 | 0.11333 | 0.11333 | 1.1333 | 5.5667 | 5.5667 | 0 | 3 | 1 | 1 | 5.5667 | 10 | 0 | 0
1669.7 | 49.5 | 49.5 | 1 | 1 | 10 | 49.76 | 0.17667 | 0.17667 | 1.7667 | 5.8833 | 5.8833 | 0 | 3 | 1 | 1 | 5.8833 | 10 | 0 | 0
1669.75 | 49.53 | 49.5 | 1 | 1 | 10 | 49.73 | 0.27167 | 0.27167 | 2.7167 | 6.3583 | 6.3583 | 0 | 3 | 1 | 1 | 6.3583 | 10 | 0 | 0
1669.8 | 49.55 | 49.5 | 1 | 1 | 10 | 49.71 | 0.335 | 0.335 | 3.35 | 6.675 | 6.675 | 0 | 3 | 1 | 1 | 6.675 | 10 | 0 | 0
1669.85 | 49.58 | 49.5 | 1 | 1 | 10 | 49.68 | 0.43 | 0.43 | 4.3 | 7.15 | 7.15 | 0 | 3 | 1 | 1 | 7.15 | 10 | 0 | 0
1669.9 | 49.6 | 49.5 | 1 | 1 | 10 | 49.65 | 0.525 | 0.525 | 5.25 | 7.625 | 7.625 | 0 | 3 | 1 | 1 | 7.625 | 10 | 0 | 0
1669.95 | 49.63 | 49.5 | 1 | 1 | 10 | 49.63 | 0.58833 | 0.58833 | 5.8833 | 7.9417 | 7.9417 | 0 | 3 | 1 | 1 | 7.9417 | 10 | 0 | 0
1670 | 49.65 | 49.5 | 1 | 1 | 10 | 49.65 | 0.525 | 0.525 | 5.25 | 7.625 | 7.625 | 0 | 3 | 1 | 1 | 7.625 | 10 | 0 | 0
1670.05 | 49.68 | 49.5 | 1 | 1 | 10 | 49.68 | 0.43 | 0.43 | 4.3 | 7.15 | 7.15 | 0 | 3 | 1 | 1 | 7.15 | 10 | 0 | 0
1670.1 | 49.71 | 49.5 | 1 | 1 | 10 | 49.71 | 0.335 | 0.335 | 3.35 | 6.675 | 6.675 | 0 | 3 | 1 | 1 | 6.675 | 10 | 0 | 0
1670.15 | 49.73 | 49.5 | 1 | 1 | 10 | 49.73 | 0.27167 | 0.27167 | 2.7167 | 6.3583 | 6.3583 | 0 | 3 | 1 | 1 | 6.3583 | 10 | 0 | 0
1670.2 | 49.76 | 49.5 | 1 | 1 | 10 | 49.76 | 0.17667 | 0.17667 | 1.7667 | 5.8833 | 5.8833 | 0 | 3 | 1 | 1 | 5.8833 | 10 | 0 | 0
1670.25 | 49.78 | 49.5 | 1 | 1 | 10 | 49.78 | 0.11333 | 0.11333 | 1.1333 | 5.5667 | 5.5667 | 0 | 3 | 1 | 1 | 5.5667 | 10 | 0 | 0
1670.3 | 49.81 | 49.53 | 0.905 | 0.905 | 9.05 | 49.81 | 0.047297 | 0.047297 | 0.47297 | 4.7615 | 4.7615 | 0 | 3 | 1 | 1 | 4.7615 | 10 | 0 | 0
1670.35 | 49.83 | 49.55 | 0.84167 | 0.84167 | 8.4167 | 49.83 | 0.041892 | 0.041892 | 0.41892 | 4.4178 | 4.4178 | 0 | 3 | 1 | 1 | 4.4178 | 10 | 0 | 0
1670.4 | 49.86 | 49.58 | 0.74667 | 0.74667 | 7.4667 | 49.86 | 0.033784 | 0.033784 | 0.33784 | 3.9023 | 3.9023 | 0 | 3 | 1 | 1 | 3.9023 | 10 | 0 | 0
1670.45 | 49.88 | 49.6 | 0.68333 | 0.68333 | 6.8333 | 49.88 | 0.028378 | 0.028378 | 0.28378 | 3.5586 | 3.5586 | 0 | 3 | 1 | 1 | 3.5586 | 10 | 0 | 0
1670.5 | 49.91 | 49.63 | 0.58833 | 0.58833 | 5.8833 | 49.91 | 0.02027 | 0.02027 | 0.2027 | 3.043 | 3.043 | 0 | 3 | 1 | 1 | 3.043 | 10 | 0 | 0
1670.55 | 49.94 | 49.65 | 0.525 | 0.525 | 5.25 | 49.94 | 0.012162 | 0.012162 | 0.12162 | 2.6858 | 2.6858 | 0 | 3 | 1 | 1 | 2.6858 | 10 | 0 | 0
1670.6 | 49.96 | 49.68 | 0.43 | 0.43 | 4.3 | 49.96 | 0.0067568 | 0.0067568 | 0.067568 | 2.1838 | 2.1838 | 0 | 3 | 1 | 1 | 2.1838 | 10 | 0 | 0
1670.65 | 49.99 | 49.71 | 0.335 | 0.335 | 3.35 | 49.99 | 0 | 0 | 0 | 1.675 | 1.675 | 0 | 3 | 1 | 1 | 1.675 | 10 | 0 | 0
1670.7 | 50.01 | 49.73 | 0.27167 | 0.27167 | 2.7167 | 50.01 | 0 | 0 | 0 | 1.3583 | 1.3583 | 0 | 3 | 1 | 1 | 1.3583 | 10 | 0 | 0
1670.75 | 50.04 | 49.76 | 0.17667 | 0.17667 | 1.7667 | 50.04 | -0.0067568 | -0.0067568 | -0.067568 | 0.84955 | 0.84955 | 0 | 3 | 1 | 1 | 0.84955 | 10 | 0 | 0
1670.8 | 50.06 | 49.78 | 0.11333 | 0.11333 | 1.1333 | 50.06 | -0.012162 | -0.012162 | -0.12162 | 0.50586 | 0.50586 | 0 | 3 | 1 | 1 | 0.50586 | 10 | 0 | 0
1670.85 | 50.09 | 49.81 | 0.047297 | 0.047297 | 0.47297 | 50.09 | -0.02027 | -0.02027 | -0.2027 | 0.13514 | 0.13514 | 0 | 3 | 1 | 1 | 0.13514 | 10 | 0 | 0
1670.9 | 50.12 | 49.83 | 0.041892 | 0.041892 | 0.41892 | 50.12 | -0.028378 | -0.028378 | -0.28378 | 0.067568 | 0.067568 | 0 | 3 | 1 | 1 | 0.067568 | 10 | 0 | 0
1670.95 | 50.14 | 49.86 | 0.033784 | 0.033784 | 0.33784 | 50.14 | -0.033784 | -0.033784 | -0.33784 | 0 | 0 | 0 | 3 | 1 | 1 | 0 | 10 | 0 | 0
1671 | 50.17 | 49.88 | 0.028378 | 0.028378 | 0.28378 | 50.17 | -0.041892 | -0.041892 | -0.41892 | -0.067568 | -0.067568 | 0 | 3 | 1 | 1 | -0.067568 | 10 | 0 | 0
1671.05 | 50.19 | 49.91 | 0.02027 | 0.02027 | 0.2027 | 50.19 | -0.047297 | -0.047297 | -0.47297 | -0.13514 | -0.13514 | 0 | 3 | 1 | 1 | -0.13514 | 10 | 0 | 0
1671.1 | 50.22 | 49.94 | 0.012162 | 0.012162 | 0.12162 | 50.22 | -0.11333 | -0.11333 | -1.1333 | -0.50586 | -0.50586 | 0 | 3 | 1 | 1 | -0.50586 | 10 | 0 | 0
1671.15 | 50.24 | 49.96 | 0.0067568 | 0.0067568 | 0.067568 | 50.24 | -0.17667 | -0.17667 | -1.7667 | -0.84955 | -0.84955 | 0 | 3 | 1 | 1 | -0.84955 | 10 | 0 | 0
1671.2 | 50.27 | 49.99 | 0 | 0 | 0 | 50.27 | -0.27167 | -0.27167 | -2.7167 | -1.3583 | -1.3583 | 0 | 3 | 1 | 1 | -1.3583 | 10 | 0 | 0
1671.25 | 50.29 | 50.01 | 0 | 0 | 0 | 50.29 | -0.335 | -0.335 | -3.35 | -1.675 | -1.675 | 0 | 3 | 1 | 1 | -1.675 | 10 | 0 | 0
1671.3 | 50.32 | 50.04 | -0.0067568 | -0.0067568 | -0.067568 | 50.32 | -0.43 | -0.43 | -4.3 | -2.1838 | -2.1838 | 0 | 3 | 1 | 1 | -2.1838 | 10 | 0 | 0
1671.35 | 50.35 | 50.06 | -0.012162 | -0.012162 | -0.12162 | 50.35 | -0.525 | -0.525 | -5.25 | -2.6858 | -2.6858 | 0 | 3 | 1 | 1 | -2.6858 | 10 | 0 | 0
1671.4 | 50.37 | 50.09 | -0.02027 | -0.02027 | -0.2027 | 50.37 | -0.58833 | -0.58833 | -5.8833 | -3.043 | -3.043 | 0 | 3 | 1 | 1 | -3.043 | 10 | 0 | 0
1671.45 | 50.4 | 50.12 | -0.028378 | -0.028378 | -0.28378 | 50.4 | -0.68333 | -0.68333 | -6.8333 | -3.5586 | -3.5586 | 0 | 3 | 1 | 1 | -3.5586 | 10 | 0 | 0
1671.5 | 50.42 | 50.14 | -0.033784 | -0.033784 | -0.33784 | 50.42 | -0.74667 | -0.74667 | -7.4667 | -3.9023 | -3.9023 | 0 | 3 | 1 | 1 | -3.9023 | 10 | 0 | 0
1671.55 | 50.45 | 50.17 | -0.041892 | -0.041892 | -0.41892 | 50.45 | -0.84167 | -0.84167 | -8.4167 | -4.4178 | -4.4178 | 0 | 3 | 1 | 1 | -4.4178 | 10 | 0 | 0
1671.6 | 50.47 | 50.19 | -0.047297 | -0.047297 | -0.47297 | 50.47 | -0.905 | -0.905 | -9.05 | -4.7615 | -4.7615 | 0 | 3 | 1 | 1 | -4.7615 | 10 | 0 | 0
1671.65 | 50.5 | 50.22 | -0.11333 | -0.11333 | -1.1333 | 50.5 | -1 | -1 | -10 | -5.5667 | -5.5667 | 0 | 3 | 1 | 1 | -5.5667 | 10 | 0 | 0
1671.7 | 50.5 | 50.24 | -0.17667 | -0.17667 | -1.7667 | 50.5 | -1 | -1 | -10 | -5.8833 | -5.8833 | 0 | 3 | 1 | 1 | -5.8833 | 10 | 0 | 0
1671.75 | 50.47 | 50.27 | -0.27167 | -0.27167 | -2.7167 | 50.5 | -1 | -1 | -10 | -6.3583 | -6.3583 | 0 | 3 | 1 | 1 | -6.3583 | 10 | 0 | 0
1671.8 | 50.45 | 50.29 | -0.335 | -0.335 | -3.35 | 50.5 | -1 | -1 | -10 | -6.675 | -6.675 | 0 | 3 | 1 | 1 | -6.675 | 10 | 0 | 0
1671.85 | 50.42 | 50.32 | -0.43 | -0.43 | -4.3 | 50.5 | -1 | -1 | -10 | -7.15 | -7.15 | 0 | 3 | 1 | 1 | -7.15 | 10 | 0 | 0
1671.9 | 50.39 | 50.35 | -0.525 | -0.525 | -5.25 | 50.5 | -1 | -1 | -10 | -7.625 | -7.625 | 0 | 3 | 1 | 1 | -7.625 | 10 | 0 | 0
1671.95 | 50.37 | 50.37 | -0.58833 | -0.58833 | -5.8833 | 50.5 | -1 | -1 | -10 | -7.9417 | -7.9417 | 0 | 3 | 1 | 1 | -7.9417 | 10 | 0 | 0
1672 | 50.34 | 50.34 | -0.49333 | -0.49333 | -4.9333 | 50.5 | -1 | -1 | -10 | -7.4667 | -7.4667 | 0 | 3 | 1 | 1 | -7.4667 | 10 | 0 | 0
1672.05 | 50.32 | 50.32 | -0.43 | -0.43 | -4.3 | 50.5 | -1 | -1 | -10 | -7.15 | -7.15 | 0 | 3 | 1 | 1 | -7.15 | 10 | 0 | 0
1672.1 | 50.29 | 50.29 | -0.335 | -0.335 | -3.35 | 50.5 | -1 | -1 | -10 | -6.675 | -6.675 | 0 | 3 | 1 | 1 | -6.675 | 10 | 0 | 0
1672.15 | 50.26 | 50.26 | -0.24 | -0.24 | -2.4 | 50.5 | -1 | -1 | -10 | -6.2 | -6.2 | 0 | 3 | 1 | 1 | -6.2 | 10 | 0 | 0
1672.2 | 50.24 | 50.24 | -0.17667 | -0.17667 | -1.7667 | 50.5 | -1 | -1 | -10 | -5.8833 | -5.8833 | 0 | 3 | 1 | 1 | -5.8833 | 10 | 0 | 0
1672.25 | 50.21 | 50.21 | -0.081667 | -0.081667 | -0.81667 | 50.5 | -1 | -1 | -10 | -5.4083 | -5.4083 | 0 | 3 | 1 | 1 | -5.4083 | 10 | 0 | 0
1672.3 | 50.18 | 50.18 | -0.044595 | -0.044595 | -0.44595 | 50.47 | -0.905 | -0.905 | -9.05 | -4.748 | -4.748 | 0 | 3 | 1 | 1 | -4.748 | 10 | 0 | 0
1672.35 | 50.16 | 50.16 | -0.039189 | -0.039189 | -0.39189 | 50.45 | -0.84167 | -0.84167 | -8.4167 | -4.4043 | -4.4043 | 0 | 3 | 1 | 1 | -4.4043 | 10 | 0 | 0
1672.4 | 50.13 | 50.13 | -0.031081 | -0.031081 | -0.31081 | 50.42 | -0.74667 | -0.74667 | -7.4667 | -3.8887 | -3.8887 | 0 | 3 | 1 | 1 | -3.8887 | 10 | 0 | 0
1672.45 | 50.11 | 50.11 | -0.025676 | -0.025676 | -0.25676 | 50.39 | -0.65167 | -0.65167 | -6.5167 | -3.3867 | -3.3867 | 0 | 3 | 1 | 1 | -3.3867 | 10 | 0 | 0
1672.5 | 50.08 | 50.08 | -0.017568 | -0.017568 | -0.17568 | 50.37 | -0.58833 | -0.58833 | -5.8833 | -3.0295 | -3.0295 | 0 | 3 | 1 | 1 | -3.0295 | 10 | 0 | 0
1672.55 | 50.05 | 50.05 | -0.0094595 | -0.0094595 | -0.094595 | 50.34 | -0.49333 | -0.49333 | -4.9333 | -2.514 | -2.514 | 0 | 3 | 1 | 1 | -2.514 | 10 | 0 | 0
1672.6 | 50.03 | 50.03 | -0.0040541 | -0.0040541 | -0.040541 | 50.32 | -0.43 | -0.43 | -4.3 | -2.1703 | -2.1703 | 0 | 3 | 1 | 1 | -2.1703 | 10 | 0 | 0
1672.65 | 50 | 50 | 0 | 0 | 0 | 50.29 | -0.335 | -0.335 | -3.35 | -1.675 | -1.675 | 0 | 3 | 1 | 1 | -1.675 | 10 | 0 | 0
1672.7 | 50 | 50 | 0 | 0 | 0 | 50.26 | -0.24 | -0.24 | -2.4 | -1.2 | -1.2 | 0 | 3 | 1 | 1 | -1.2 | 10 | 0 | 0
1672.75 | 50 | 50 | 0 | 0 | 0 | 50.24 | -0.17667 | -0.17667 | -1.7667 | -0.88333 | -0.88333 | 0 | 3 | 1 | 1 | -0.88333 | 10 | 0 | 0
1672.8 | 50 | 50 | 0 | 0 | 0 | 50.21 | -0.081667 | -0.081667 | -0.81667 | -0.40833 | -0.40833 | 0 | 3 | 1 | 1 | -0.40833 | 10 | 0 | 0
1672.85 | 50 | 50 | 0 | 0 | 0 | 50.18 | -0.044595 | -0.044595 | -0.44595 | -0.22297 | -0.22297 | 0 | 3 | 1 | 1 | -0.22297 | 10 | 0 | 0
1672.9 | 50 | 50 | 0 | 0 | 0 | 50.16 | -0.039189 | -0.039189 | -0.39189 | -0.19595 | -0.19595 | 0 | 3 | 1 | 1 | -0.19595 | 10 | 0 | 0
1672.95 | 50 | 50 | 0 | 0 | 0 | 50.13 | -0.031081 | -0.031081 | -0.31081 | -0.15541 | -0.15541 | 0 | 3 | 1 | 1 | -0.15541 | 10 | 0 | 0
1673 | 50.01 | 50 | 0 | 0 | 0 | 50.11 | -0.025676 | -0.025676 | -0.25676 | -0.12838 | -0.12838 | 0 | 3 | 1 | 1 | -0.12838 | 10 | 0 | 0
1673.05 | 50.01 | 50 | 0 | 0 | 0 | 50.08 | -0.017568 | -0.017568 | -0.17568 | -0.087838 | -0.087838 | 0 | 3 | 1 | 1 | -0.087838 | 10 | 0 | 0
1673.1 | 49.99 | 49.99 | 0 | 0 | 0 | 50.05 | -0.0094595 | -0.0094595 | -0.094595 | -0.047297 | -0.047297 | 0 | 3 | 1 | 1 | -0.047297 | 10 | 0 | 0
1673.15 | 49.99 | 49.99 | 0 | 0 | 0 | 50.03 | -0.0040541 | -0.0040541 | -0.040541 | -0.02027 | -0.02027 | 0 | 3 | 1 | 1 | -0.02027 | 10 | 0 | 0
1673.2 | 49.93 | 49.93 | 0.014865 | 0.014865 | 0.14865 | 50.01 | 0 | 0 | 0 | 0.074324 | 0.074324 | 0 | 3 | 1 | 1 | 0.074324 | 10 | 0 | 0
1673.25 | 49.93 | 49.93 | 0.014865 | 0.014865 | 0.14865 | 50.01 | 0 | 0 | 0 | 0.074324 | 0.074324 | 0 | 3 | 1 | 1 | 0.074324 | 10 | 0 | 0
1673.3 | 49.91 | 49.91 | 0.02027 | 0.02027 | 0.2027 | 50.01 | 0 | 0 | 0 | 0.10135 | 0.10135 | 0 | 3 | 1 | 1 | 0.10135 | 10 | 0 | 0
1673.35 | 49.91 | 49.91 | 0.02027 | 0.02027 | 0.2027 | 50.01 | 0 | 0 | 0 | 0.10135 | 0.10135 | 0 | 3 | 1 | 1 | 0.10135 | 10 | 0 | 0
1673.4 | 49.86 | 49.86 | 0.033784 | 0.033784 | 0.33784 | 50.01 | 0 | 0 | 0 | 0.16892 | 0.16892 | 0 | 3 | 1 | 1 | 0.16892 | 10 | 0 | 0
1673.45 | 49.86 | 49.86 | 0.033784 | 0.033784 | 0.33784 | 50.01 | 0 | 0 | 0 | 0.16892 | 0.16892 | 0 | 3 | 1 | 1 | 0.16892 | 10 | 0 | 0
1673.5 | 49.89 | 49.86 | 0.033784 | 0.033784 | 0.33784 | 50.01 | 0 | 0 | 0 | 0.16892 | 0.16892 | 0 | 3 | 1 | 1 | 0.16892 | 10 | 0 | 0
1673.55 | 49.89 | 49.86 | 0.033784 | 0.033784 | 0.33784 | 50.01 | 0 | 0 | 0 | 0.16892 | 0.16892 | 0 | 3 | 1 | 1 | 0.16892 | 10 | 0 | 0
1673.6 | 49.85 | 49.85 | 0.036486 | 0.036486 | 0.36486 | 50.01 | 0 | 0 | 0 | 0.18243 | 0.18243 | 0 | 3 | 1 | 1 | 0.18243 | 10 | 0 | 0
1673.65 | 49.85 | 49.85 | 0.036486 | 0.036486 | 0.36486 | 49.99 | 0 | 0 | 0 | 0.18243 | 0.18243 | 0 | 3 | 1 | 1 | 0.18243 | 10 | 0 | 0
1673.7 | 49.85 | 49.85 | 0.036486 | 0.036486 | 0.36486 | 49.99 | 0 | 0 | 0 | 0.18243 | 0.18243 | 0 | 3 | 1 | 1 | 0.18243 | 10 | 0 | 0
1673.75 | 49.85 | 49.85 | 0.036486 | 0.036486 | 0.36486 | 49.93 | 0.014865 | 0.014865 | 0.14865 | 0.25676 | 0.25676 | 0 | 3 | 1 | 1 | 0.25676 | 10 | 0 | 0
1673.8 | 49.91 | 49.85 | 0.036486 | 0.036486 | 0.36486 | 49.93 | 0.014865 | 0.014865 | 0.14865 | 0.25676 | 0.25676 | 0 | 3 | 1 | 1 | 0.25676 | 10 | 0 | 0
1673.85 | 49.91 | 49.85 | 0.036486 | 0.036486 | 0.36486 | 49.91 | 0.02027 | 0.02027 | 0.2027 | 0.28378 | 0.28378 | 0 | 3 | 1 | 1 | 0.28378 | 10 | 0 | 0
1673.9 | 49.94 | 49.85 | 0.036486 | 0.036486 | 0.36486 | 49.94 | 0.012162 | 0.012162 | 0.12162 | 0.24324 | 0.24324 | 0 | 3 | 1 | 1 | 0.24324 | 10 | 0 | 0
1673.95 | 49.94 | 49.85 | 0.036486 | 0.036486 | 0.36486 | 49.94 | 0.012162 | 0.012162 | 0.12162 | 0.24324 | 0.24324 | 0 | 3 | 1 | 1 | 0.24324 | 10 | 0 | 0
1674 | 49.95 | 49.85 | 0.036486 | 0.036486 | 0.36486 | 49.95 | 0.0094595 | 0.0094595 | 0.094595 | 0.22973 | 0.22973 | 0 | 3 | 1 | 1 | 0.22973 | 10 | 0 | 0
1674.05 | 49.95 | 49.85 | 0.036486 | 0.036486 | 0.36486 | 49.95 | 0.0094595 | 0.0094595 | 0.094595 | 0.22973 | 0.22973 | 0 | 3 | 1 | 1 | 0.22973 | 10 | 0 | 0
1674.1 | 49.93 | 49.85 | 0.036486 | 0.036486 | 0.36486 | 49.95 | 0.0094595 | 0.0094595 | 0.094595 | 0.22973 | 0.22973 | 0 | 3 | 1 | 1 | 0.22973 | 10 | 0 | 0
1674.15 | 49.93 | 49.85 | 0.036486 | 0.036486 | 0.36486 | 49.95 | 0.0094595 | 0.0094595 | 0.094595 | 0.22973 | 0.22973 | 0 | 3 | 1 | 1 | 0.22973 | 10 | 0 | 0
1674.2 | 49.96 | 49.85 | 0.036486 | 0.036486 | 0.36486 | 49.96 | 0.0067568 | 0.0067568 | 0.067568 | 0.21622 | 0.21622 | 0 | 3 | 1 | 1 | 0.21622 | 10 | 0 | 0
1674.25 | 49.96 | 49.85 | 0.036486 | 0.036486 | 0.36486 | 49.96 | 0.0067568 | 0.0067568 | 0.067568 | 0.21622 | 0.21622 | 0 | 3 | 1 | 1 | 0.21622 | 10 | 0 | 0
1674.3 | 49.99 | 49.85 | 0.036486 | 0.036486 | 0.36486 | 49.99 | 0 | 0 | 0 | 0.18243 | 0.18243 | 0 | 3 | 1 | 1 | 0.18243 | 10 | 0 | 0
1674.35 | 49.99 | 49.91 | 0.02027 | 0.02027 | 0.2027 | 49.99 | 0 | 0 | 0 | 0.10135 | 0.10135 | 0 | 3 | 1 | 1 | 0.10135 | 10 | 0 | 0
1674.4 | 49.99 | 49.91 | 0.02027 | 0.02027 | 0.2027 | 49.99 | 0 | 0 | 0 | 0.10135 | 0.10135 | 0 | 3 | 1 | 1 | 0.10135 | 10 | 0 | 0
1674.45 | 49.99 | 49.93 | 0.014865 | 0.014865 | 0.14865 | 49.99 | 0 | 0 | 0 | 0.074324 | 0.074324 | 0 | 3 | 1 | 1 | 0.074324 | 10 | 0 | 0
1674.5 | 49.96 | 49.93 | 0.014865 | 0.014865 | 0.14865 | 49.99 | 0 | 0 | 0 | 0.074324 | 0.074324 | 0 | 3 | 1 | 1 | 0.074324 | 10 | 0 | 0
1674.55 | 49.96 | 49.93 | 0.014865 | 0.014865 | 0.14865 | 49.99 | 0 | 0 | 0 | 0.074324 | 0.074324 | 0 | 3 | 1 | 1 | 0.074324 | 10 | 0 | 0
1674.6 | 50.01 | 49.93 | 0.014865 | 0.014865 | 0.14865 | 50.01 | 0 | 0 | 0 | 0.074324 | 0.074324 | 0 | 3 | 1 | 1 | 0.074324 | 10 | 0 | 0
1674.65 | 50.01 | 49.93 | 0.014865 | 0.014865 | 0.14865 | 50.01 | 0 | 0 | 0 | 0.074324 | 0.074324 | 0 | 3 | 1 | 1 | 0.074324 | 10 | 0 | 0
1674.7 | 50.05 | 49.93 | 0.014865 | 0.014865 | 0.14865 | 50.05 | -0.0094595 | -0.0094595 | -0.094595 | 0.027027 | 0.027027 | 0 | 3 | 1 | 1 | 0.027027 | 10 | 0 | 0
1674.75 | 50.05 | 49.96 | 0.0067568 | 0.0067568 | 0.067568 | 50.05 | -0.0094595 | -0.0094595 | -0.094595 | -0.013514 | -0.013514 | 0 | 3 | 1 | 1 | -0.013514 | 10 | 0 | 0
1674.8 | 49.97 | 49.96 | 0.0067568 | 0.0067568 | 0.067568 | 50.05 | -0.0094595 | -0.0094595 | -0.094595 | -0.013514 | -0.013514 | 0 | 3 | 1 | 1 | -0.013514 | 10 | 0 | 0
1674.85 | 49.97 | 49.96 | 0.0067568 | 0.0067568 | 0.067568 | 50.05 | -0.0094595 | -0.0094595 | -0.094595 | -0.013514 | -0.013514 | 0 | 3 | 1 | 1 | -0.013514 | 10 | 0 | 0
1674.9 | 49.92 | 49.92 | 0.017568 | 0.017568 | 0.17568 | 50.05 | -0.0094595 | -0.0094595 | -0.094595 | 0.040541 | 0.040541 | 0 | 3 | 1 | 1 | 0.040541 | 10 | 0 | 0
1674.95 | 49.92 | 49.92 | 0.017568 | 0.017568 | 0.17568 | 50.05 | -0.0094595 | -0.0094595 | -0.094595 | 0.040541 | 0.040541 | 0 | 3 | 1 | 1 | 0.040541 | 10 | 0 | 0
1675 | 49.99 | 49.92 | 0.017568 | 0.017568 | 0.17568 | 50.05 | -0.0094595 | -0.0094595 | -0.094595 | 0.040541 | 0.040541 | 0 | 3 | 1 | 1 | 0.040541 | 10 | 0 | 0
1675.05 | 49.99 | 49.92 | 0.017568 | 0.017568 | 0.17568 | 50.05 | -0.0094595 | -0.0094595 | -0.094595 | 0.040541 | 0.040541 | 0 | 3 | 1 | 1 | 0.040541 | 10 | 0 | 0
1675.1 | 49.94 | 49.92 | 0.017568 | 0.017568 | 0.17568 | 50.05 | -0.0094595 | -0.0094595 | -0.094595 | 0.040541 | 0.040541 | 0 | 3 | 1 | 1 | 0.040541 | 10 | 0 | 0
1675.15 | 49.94 | 49.92 | 0.017568 | 0.017568 | 0.17568 | 50.05 | -0.0094595 | -0.0094595 | -0.094595 | 0.040541 | 0.040541 | 0 | 3 | 1 | 1 | 0.040541 | 10 | 0 | 0
1675.2 | 50.01 | 49.92 | 0.017568 | 0.017568 | 0.17568 | 50.05 | -0.0094595 | -0.0094595 | -0.094595 | 0.040541 | 0.040541 | 0 | 3 | 1 | 1 | 0.040541 | 10 | 0 | 0
1675.25 | 50.01 | 49.92 | 0.017568 | 0.017568 | 0.17568 | 50.05 | -0.0094595 | -0.0094595 | -0.094595 | 0.040541 | 0.040541 | 0 | 3 | 1 | 1 | 0.040541 | 10 | 0 | 0
1675.3 | 49.99 | 49.92 | 0.017568 | 0.017568 | 0.17568 | 50.05 | -0.0094595 | -0.0094595 | -0.094595 | 0.040541 | 0.040541 | 0 | 3 | 1 | 1 | 0.040541 | 10 | 0 | 0
1675.35 | 49.99 | 49.92 | 0.017568 | 0.017568 | 0.17568 | 50.01 | 0 | 0 | 0 | 0.087838 | 0.087838 | 0 | 3 | 1 | 1 | 0.087838 | 10 | 0 | 0
1675.4 | 49.95 | 49.92 | 0.017568 | 0.017568 | 0.17568 | 50.01 | 0 | 0 | 0 | 0.087838 | 0.087838 | 0 | 3 | 1 | 1 | 0.087838 | 10 | 0 | 0
1675.45 | 49.95 | 49.92 | 0.017568 | 0.017568 | 0.17568 | 50.01 | 0 | 0 | 0 | 0.087838 | 0.087838 | 0 | 3 | 1 | 1 | 0.087838 | 10 | 0 | 0
1675.5 | 49.95 | 49.92 | 0.017568 | 0.017568 | 0.17568 | 50.01 | 0 | 0 | 0 | 0.087838 | 0.087838 | 0 | 3 | 1 | 1 | 0.087838 | 10 | 0 | 0
1675.55 | 49.95 | 49.94 | 0.012162 | 0.012162 | 0.12162 | 50.01 | 0 | 0 | 0 | 0.060811 | 0.060811 | 0 | 3 | 1 | 1 | 0.060811 | 10 | 0 | 0
1675.6 | 49.97 | 49.94 | 0.012162 | 0.012162 | 0.12162 | 50.01 | 0 | 0 | 0 | 0.060811 | 0.060811 | 0 | 3 | 1 | 1 | 0.060811 | 10 | 0 | 0
1675.65 | 49.97 | 49.94 | 0.012162 | 0.012162 | 0.12162 | 50.01 | 0 | 0 | 0 | 0.060811 | 0.060811 | 0 | 3 | 1 | 1 | 0.060811 | 10 | 0 | 0
1675.7 | 49.94 | 49.94 | 0.012162 | 0.012162 | 0.12162 | 50.01 | 0 | 0 | 0 | 0.060811 | 0.060811 | 0 | 3 | 1 | 1 | 0.060811 | 10 | 0 | 0
1675.75 | 49.94 | 49.94 | 0.012162 | 0.012162 | 0.12162 | 50.01 | 0 | 0 | 0 | 0.060811 | 0.060811 | 0 | 3 | 1 | 1 | 0.060811 | 10 | 0 | 0
1675.8 | 49.87 | 49.87 | 0.031081 | 0.031081 | 0.31081 | 50.01 | 0 | 0 | 0 | 0.15541 | 0.15541 | 0 | 3 | 1 | 1 | 0.15541 | 10 | 0 | 0
1675.85 | 49.87 | 49.87 | 0.031081 | 0.031081 | 0.31081 | 49.99 | 0 | 0 | 0 | 0.15541 | 0.15541 | 0 | 3 | 1 | 1 | 0.15541 | 10 | 0 | 0
1675.9 | 49.85 | 49.85 | 0.036486 | 0.036486 | 0.36486 | 49.99 | 0 | 0 | 0 | 0.18243 | 0.18243 | 0 | 3 | 1 | 1 | 0.18243 | 10 | 0 | 0
1675.95 | 49.85 | 49.85 | 0.036486 | 0.036486 | 0.36486 | 49.97 | 0.0040541 | 0.0040541 | 0.040541 | 0.2027 | 0.2027 | 0 | 3 | 1 | 1 | 0.2027 | 10 | 0 | 0
1676 | 49.79 | 49.79 | 0.081667 | 0.081667 | 0.81667 | 49.97 | 0.0040541 | 0.0040541 | 0.040541 | 0.4286 | 0.4286 | 0 | 3 | 1 | 1 | 0.4286 | 10 | 0 | 0
1676.05 | 49.79 | 49.79 | 0.081667 | 0.081667 | 0.81667 | 49.97 | 0.0040541 | 0.0040541 | 0.040541 | 0.4286 | 0.4286 | 0 | 3 | 1 | 1 | 0.4286 | 10 | 0 | 0
1676.1 | 49.79 | 49.79 | 0.081667 | 0.081667 | 0.81667 | 49.97 | 0.0040541 | 0.0040541 | 0.040541 | 0.4286 | 0.4286 | 0 | 3 | 1 | 1 | 0.4286 | 10 | 0 | 0
1676.15 | 49.79 | 49.79 | 0.081667 | 0.081667 | 0.81667 | 49.97 | 0.0040541 | 0.0040541 | 0.040541 | 0.4286 | 0.4286 | 0 | 3 | 1 | 1 | 0.4286 | 10 | 0 | 0
1676.2 | 49.84 | 49.79 | 0.081667 | 0.081667 | 0.81667 | 49.97 | 0.0040541 | 0.0040541 | 0.040541 | 0.4286 | 0.4286 | 0 | 3 | 1 | 1 | 0.4286 | 10 | 0 | 0
1676.25 | 49.84 | 49.79 | 0.081667 | 0.081667 | 0.81667 | 49.94 | 0.012162 | 0.012162 | 0.12162 | 0.46914 | 0.46914 | 0 | 3 | 1 | 1 | 0.46914 | 10 | 0 | 0
1676.3 | 49.89 | 49.79 | 0.081667 | 0.081667 | 0.81667 | 49.94 | 0.012162 | 0.012162 | 0.12162 | 0.46914 | 0.46914 | 0 | 3 | 1 | 1 | 0.46914 | 10 | 0 | 0
1676.35 | 49.89 | 49.79 | 0.081667 | 0.081667 | 0.81667 | 49.89 | 0.025676 | 0.025676 | 0.25676 | 0.53671 | 0.53671 | 0 | 3 | 1 | 1 | 0.53671 | 10 | 0 | 0
1676.4 | 49.89 | 49.79 | 0.081667 | 0.081667 | 0.81667 | 49.89 | 0.025676 | 0.025676 | 0.25676 | 0.53671 | 0.53671 | 0 | 3 | 1 | 1 | 0.53671 | 10 | 0 | 0
1676.45 | 49.89 | 49.79 | 0.081667 | 0.081667 | 0.81667 | 49.89 | 0.025676 | 0.025676 | 0.25676 | 0.53671 | 0.53671 | 0 | 3 | 1 | 1 | 0.53671 | 10 | 0 | 0
1676.5 | 49.96 | 49.79 | 0.081667 | 0.081667 | 0.81667 | 49.96 | 0.0067568 | 0.0067568 | 0.067568 | 0.44212 | 0.44212 | 0 | 3 | 1 | 1 | 0.44212 | 10 | 0 | 0
1676.55 | 49.96 | 49.79 | 0.081667 | 0.081667 | 0.81667 | 49.96 | 0.0067568 | 0.0067568 | 0.067568 | 0.44212 | 0.44212 | 0 | 3 | 1 | 1 | 0.44212 | 10 | 0 | 0
1676.6 | 50.02 | 49.79 | 0.081667 | 0.081667 | 0.81667 | 50.02 | -0.0013514 | -0.0013514 | -0.013514 | 0.40158 | 0.40158 | 0 | 3 | 1 | 1 | 0.40158 | 10 | 0 | 0
1676.65 | 50.02 | 49.79 | 0.081667 | 0.081667 | 0.81667 | 50.02 | -0.0013514 | -0.0013514 | -0.013514 | 0.40158 | 0.40158 | 0 | 3 | 1 | 1 | 0.40158 | 10 | 0 | 0
1676.7 | 50.03 | 49.79 | 0.081667 | 0.081667 | 0.81667 | 50.03 | -0.0040541 | -0.0040541 | -0.040541 | 0.38806 | 0.38806 | 0 | 3 | 1 | 1 | 0.38806 | 10 | 0 | 0
1676.75 | 50.03 | 49.84 | 0.039189 | 0.039189 | 0.39189 | 50.03 | -0.0040541 | -0.0040541 | -0.040541 | 0.17568 | 0.17568 | 0 | 3 | 1 | 1 | 0.17568 | 10 | 0 | 0
1676.8 | 50.02 | 49.84 | 0.039189 | 0.039189 | 0.39189 | 50.03 | -0.0040541 | -0.0040541 | -0.040541 | 0.17568 | 0.17568 | 0 | 3 | 1 | 1 | 0.17568 | 10 | 0 | 0
1676.85 | 50.02 | 49.89 | 0.025676 | 0.025676 | 0.25676 | 50.03 | -0.0040541 | -0.0040541 | -0.040541 | 0.10811 | 0.10811 | 0 | 3 | 1 | 1 | 0.10811 | 10 | 0 | 0
1676.9 | 50.08 | 49.89 | 0.025676 | 0.025676 | 0.25676 | 50.08 | -0.017568 | -0.017568 | -0.17568 | 0.040541 | 0.040541 | 0 | 3 | 1 | 1 | 0.040541 | 10 | 0 | 0
1676.95 | 50.08 | 49.89 | 0.025676 | 0.025676 | 0.25676 | 50.08 | -0.017568 | -0.017568 | -0.17568 | 0.040541 | 0.040541 | 0 | 3 | 1 | 1 | 0.040541 | 10 | 0 | 0
1677 | 50.01 | 49.89 | 0.025676 | 0.025676 | 0.25676 | 50.08 | -0.017568 | -0.017568 | -0.17568 | 0.040541 | 0.040541 | 0 | 3 | 1 | 1 | 0.040541 | 10 | 0 | 0
1677.05 | 50.01 | 49.96 | 0.0067568 | 0.0067568 | 0.067568 | 50.08 | -0.017568 | -0.017568 | -0.17568 | -0.054054 | -0.054054 | 0 | 3 | 1 | 1 | -0.054054 | 10 | 0 | 0
1677.1 | 49.94 | 49.94 | 0.012162 | 0.012162 | 0.12162 | 50.08 | -0.017568 | -0.017568 | -0.17568 | -0.027027 | -0.027027 | 0 | 3 | 1 | 1 | -0.027027 | 10 | 0 | 0
1677.15 | 49.94 | 49.94 | 0.012162 | 0.012162 | 0.12162 | 50.08 | -0.017568 | -0.017568 | -0.17568 | -0.027027 | -0.027027 | 0 | 3 | 1 | 1 | -0.027027 | 10 | 0 | 0
1677.2 | 50 | 49.94 | 0.012162 | 0.012162 | 0.12162 | 50.08 | -0.017568 | -0.017568 | -0.17568 | -0.027027 | -0.027027 | 0 | 3 | 1 | 1 | -0.027027 | 10 | 0 | 0
1677.25 | 50 | 49.94 | 0.012162 | 0.012162 | 0.12162 | 50.08 | -0.017568 | -0.017568 | -0.17568 | -0.027027 | -0.027027 | 0 | 3 | 1 | 1 | -0.027027 | 10 | 0 | 0
1677.3 | 49.94 | 49.94 | 0.012162 | 0.012162 | 0.12162 | 50.08 | -0.017568 | -0.017568 | -0.17568 | -0.027027 | -0.027027 | 0 | 3 | 1 | 1 | -0.027027 | 10 | 0 | 0
1677.35 | 49.94 | 49.94 | 0.012162 | 0.012162 | 0.12162 | 50.08 | -0.017568 | -0.017568 | -0.17568 | -0.027027 | -0.027027 | 0 | 3 | 1 | 1 | -0.027027 | 10 | 0 | 0
1677.4 | 49.91 | 49.91 | 0.02027 | 0.02027 | 0.2027 | 50.08 | -0.017568 | -0.017568 | -0.17568 | 0.013514 | 0.013514 | 0 | 3 | 1 | 1 | 0.013514 | 10 | 0 | 0
1677.45 | 49.91 | 49.91 | 0.02027 | 0.02027 | 0.2027 | 50.08 | -0.017568 | -0.017568 | -0.17568 | 0.013514 | 0.013514 | 0 | 3 | 1 | 1 | 0.013514 | 10 | 0 | 0
1677.5 | 49.92 | 49.91 | 0.02027 | 0.02027 | 0.2027 | 50.08 | -0.017568 | -0.017568 | -0.17568 | 0.013514 | 0.013514 | 0 | 3 | 1 | 1 | 0.013514 | 10 | 0 | 0
1677.55 | 49.92 | 49.91 | 0.02027 | 0.02027 | 0.2027 | 50.01 | 0 | 0 | 0 | 0.10135 | 0.10135 | 0 | 3 | 1 | 1 | 0.10135 | 10 | 0 | 0
1677.6 | 49.85 | 49.85 | 0.036486 | 0.036486 | 0.36486 | 50.01 | 0 | 0 | 0 | 0.18243 | 0.18243 | 0 | 3 | 1 | 1 | 0.18243 | 10 | 0 | 0
1677.65 | 49.85 | 49.85 | 0.036486 | 0.036486 | 0.36486 | 50 | 0 | 0 | 0 | 0.18243 | 0.18243 | 0 | 3 | 1 | 1 | 0.18243 | 10 | 0 | 0
1677.7 | 49.92 | 49.85 | 0.036486 | 0.036486 | 0.36486 | 50 | 0 | 0 | 0 | 0.18243 | 0.18243 | 0 | 3 | 1 | 1 | 0.18243 | 10 | 0 | 0
1677.75 | 49.92 | 49.85 | 0.036486 | 0.036486 | 0.36486 | 50 | 0 | 0 | 0 | 0.18243 | 0.18243 | 0 | 3 | 1 | 1 | 0.18243 | 10 | 0 | 0
1677.8 | 49.95 | 49.85 | 0.036486 | 0.036486 | 0.36486 | 50 | 0 | 0 | 0 | 0.18243 | 0.18243 | 0 | 3 | 1 | 1 | 0.18243 | 10 | 0 | 0
1677.85 | 49.95 | 49.85 | 0.036486 | 0.036486 | 0.36486 | 49.95 | 0.0094595 | 0.0094595 | 0.094595 | 0.22973 | 0.22973 | 0 | 3 | 1 | 1 | 0.22973 | 10 | 0 | 0
1677.9 | 49.91 | 49.85 | 0.036486 | 0.036486 | 0.36486 | 49.95 | 0.0094595 | 0.0094595 | 0.094595 | 0.22973 | 0.22973 | 0 | 3 | 1 | 1 | 0.22973 | 10 | 0 | 0
1677.95 | 49.91 | 49.85 | 0.036486 | 0.036486 | 0.36486 | 49.95 | 0.0094595 | 0.0094595 | 0.094595 | 0.22973 | 0.22973 | 0 | 3 | 1 | 1 | 0.22973 | 10 | 0 | 0
1678 | 49.87 | 49.85 | 0.036486 | 0.036486 | 0.36486 | 49.95 | 0.0094595 | 0.0094595 | 0.094595 | 0.22973 | 0.22973 | 0 | 3 | 1 | 1 | 0.22973 | 10 | 0 | 0
1678.05 | 49.87 | 49.85 | 0.036486 | 0.036486 | 0.36486 | 49.95 | 0.0094595 | 0.0094595 | 0.094595 | 0.22973 | 0.22973 | 0 | 3 | 1 | 1 | 0.22973 | 10 | 0 | 0
1678.1 | 49.8 | 49.8 | 0.05 | 0.05 | 0.5 | 49.95 | 0.0094595 | 0.0094595 | 0.094595 | 0.2973 | 0.2973 | 0 | 3 | 1 | 1 | 0.2973 | 10 | 0 | 0
1678.15 | 49.8 | 49.8 | 0.05 | 0.05 | 0.5 | 49.95 | 0.0094595 | 0.0094595 | 0.094595 | 0.2973 | 0.2973 | 0 | 3 | 1 | 1 | 0.2973 | 10 | 0 | 0
1678.2 | 49.74 | 49.74 | 0.24 | 0.24 | 2.4 | 49.95 | 0.0094595 | 0.0094595 | 0.094595 | 1.2473 | 1.2473 | 0 | 3 | 1 | 1 | 1.2473 | 10 | 0 | 0
1678.25 | 49.74 | 49.74 | 0.24 | 0.24 | 2.4 | 49.95 | 0.0094595 | 0.0094595 | 0.094595 | 1.2473 | 1.2473 | 0 | 3 | 1 | 1 | 1.2473 | 10 | 0 | 0
1678.3 | 49.74 | 49.74 | 0.24 | 0.24 | 2.4 | 49.95 | 0.0094595 | 0.0094595 | 0.094595 | 1.2473 | 1.2473 | 0 | 3 | 1 | 1 | 1.2473 | 10 | 0 | 0
1678.35 | 49.74 | 49.74 | 0.24 | 0.24 | 2.4 | 49.95 | 0.0094595 | 0.0094595 | 0.094595 | 1.2473 | 1.2473 | 0 | 3 | 1 | 1 | 1.2473 | 10 | 0 | 0
1678.4 | 49.72 | 49.72 | 0.30333 | 0.30333 | 3.0333 | 49.95 | 0.0094595 | 0.0094595 | 0.094595 | 1.564 | 1.564 | 0 | 3 | 1 | 1 | 1.564 | 10 | 0 | 0
1678.45 | 49.72 | 49.72 | 0.30333 | 0.30333 | 3.0333 | 49.91 | 0.02027 | 0.02027 | 0.2027 | 1.618 | 1.618 | 0 | 3 | 1 | 1 | 1.618 | 10 | 0 | 0
1678.5 | 49.67 | 49.67 | 0.46167 | 0.46167 | 4.6167 | 49.91 | 0.02027 | 0.02027 | 0.2027 | 2.4097 | 2.4097 | 0 | 3 | 1 | 1 | 2.4097 | 10 | 0 | 0
1678.55 | 49.67 | 49.67 | 0.46167 | 0.46167 | 4.6167 | 49.87 | 0.031081 | 0.031081 | 0.31081 | 2.4637 | 2.4637 | 0 | 3 | 1 | 1 | 2.4637 | 10 | 0 | 0
1678.6 | 49.65 | 49.65 | 0.525 | 0.525 | 5.25 | 49.87 | 0.031081 | 0.031081 | 0.31081 | 2.7804 | 2.7804 | 0 | 3 | 1 | 1 | 2.7804 | 10 | 0 | 0
1678.65 | 49.65 | 49.65 | 0.525 | 0.525 | 5.25 | 49.8 | 0.05 | 0.05 | 0.5 | 2.875 | 2.875 | 0 | 3 | 1 | 1 | 2.875 | 10 | 0 | 0
1678.7 | 49.59 | 49.59 | 0.715 | 0.715 | 7.15 | 49.8 | 0.05 | 0.05 | 0.5 | 3.825 | 3.825 | 0 | 3 | 1 | 1 | 3.825 | 10 | 0 | 0
1678.75 | 49.59 | 49.59 | 0.715 | 0.715 | 7.15 | 49.74 | 0.24 | 0.15 | 1.5 | 4.325 | 4.325 | 0 | 3 | 1 | 1 | 4.325 | 10 | 0 | 0
1678.8 | 49.66 | 49.59 | 0.715 | 0.715 | 7.15 | 49.74 | 0.24 | 0.24 | 2.4 | 4.775 | 4.775 | 0 | 3 | 1 | 1 | 4.775 | 10 | 0 | 0
1678.85 | 49.66 | 49.59 | 0.715 | 0.715 | 7.15 | 49.74 | 0.24 | 0.24 | 2.4 | 4.775 | 4.775 | 0 | 3 | 1 | 1 | 4.775 | 10 | 0 | 0
1678.9 | 49.63 | 49.59 | 0.715 | 0.715 | 7.15 | 49.74 | 0.24 | 0.24 | 2.4 | 4.775 | 4.775 | 0 | 3 | 1 | 1 | 4.775 | 10 | 0 | 0
1678.95 | 49.63 | 49.59 | 0.715 | 0.715 | 7.15 | 49.72 | 0.30333 | 0.30333 | 3.0333 | 5.0917 | 5.0917 | 0 | 3 | 1 | 1 | 5.0917 | 10 | 0 | 0
1679 | 49.61 | 49.59 | 0.715 | 0.715 | 7.15 | 49.72 | 0.30333 | 0.30333 | 3.0333 | 5.0917 | 5.0917 | 0 | 3 | 1 | 1 | 5.0917 | 10 | 0 | 0
1679.05 | 49.61 | 49.59 | 0.715 | 0.715 | 7.15 | 49.67 | 0.46167 | 0.40333 | 4.0333 | 5.5917 | 5.5917 | 0 | 3 | 1 | 1 | 5.5917 | 10 | 0 | 0
1679.1 | 49.54 | 49.54 | 0.87333 | 0.87333 | 8.7333 | 49.67 | 0.46167 | 0.46167 | 4.6167 | 6.675 | 6.675 | 0 | 3 | 1 | 1 | 6.675 | 10 | 0 | 0
1679.15 | 49.54 | 49.54 | 0.87333 | 0.87333 | 8.7333 | 49.66 | 0.49333 | 0.49333 | 4.9333 | 6.8333 | 6.8333 | 0 | 3 | 1 | 1 | 6.8333 | 10 | 0 | 0
1679.2 | 49.46 | 49.46 | 1 | 1 | 10 | 49.66 | 0.49333 | 0.49333 | 4.9333 | 7.4667 | 7.4667 | 0 | 3 | 1 | 1 | 7.4667 | 10 | 0 | 0
1679.25 | 49.46 | 49.46 | 1 | 1 | 10 | 49.66 | 0.49333 | 0.49333 | 4.9333 | 7.4667 | 7.4667 | 0 | 3 | 1 | 1 | 7.4667 | 10 | 0 | 0
1679.3 | 49.45 | 49.45 | 1 | 1 | 10 | 49.66 | 0.49333 | 0.49333 | 4.9333 | 7.4667 | 7.4667 | 0 | 3 | 1 | 1 | 7.4667 | 10 | 0 | 0
1679.35 | 49.45 | 49.45 | 1 | 1 | 10 | 49.66 | 0.49333 | 0.49333 | 4.9333 | 7.4667 | 7.4667 | 0 | 3 | 1 | 1 | 7.4667 | 10 | 0 | 0
1679.4 | 49.51 | 49.45 | 1 | 1 | 10 | 49.66 | 0.49333 | 0.49333 | 4.9333 | 7.4667 | 7.4667 | 0 | 3 | 1 | 1 | 7.4667 | 10 | 0 | 0
1679.45 | 49.51 | 49.45 | 1 | 1 | 10 | 49.63 | 0.58833 | 0.58833 | 5.8833 | 7.9417 | 7.9417 | 0 | 3 | 1 | 1 | 7.9417 | 10 | 0 | 0
1679.5 | 49.5 | 49.45 | 1 | 1 | 10 | 49.63 | 0.58833 | 0.58833 | 5.8833 | 7.9417 | 7.9417 | 0 | 3 | 1 | 1 | 7.9417 | 10 | 0 | 0
1679.55 | 49.5 | 49.45 | 1 | 1 | 10 | 49.61 | 0.65167 | 0.65167 | 6.5167 | 8.2583 | 8.2583 | 0 | 3 | 1 | 1 | 8.2583 | 10 | 0 | 0
1679.6 | 49.54 | 49.45 | 1 | 1 | 10 | 49.61 | 0.65167 | 0.65167 | 6.5167 | 8.2583 | 8.2583 | 0 | 3 | 1 | 1 | 8.2583 | 10 | 0 | 0
1679.65 | 49.54 | 49.45 | 1 | 1 | 10 | 49.54 | 0.87333 | 0.75167 | 7.5167 | 8.7583 | 8.7583 | 0 | 3 | 1 | 1 | 8.7583 | 10 | 0 | 0
1679.7 | 49.59 | 49.45 | 1 | 1 | 10 | 49.59 | 0.715 | 0.715 | 7.15 | 8.575 | 8.575 | 0 | 3 | 1 | 1 | 8.575 | 10 | 0 | 0
1679.75 | 49.59 | 49.45 | 1 | 1 | 10 | 49.59 | 0.715 | 0.715 | 7.15 | 8.575 | 8.575 | 0 | 3 | 1 | 1 | 8.575 | 10 | 0 | 0
1679.8 | 49.61 | 49.45 | 1 | 1 | 10 | 49.61 | 0.65167 | 0.65167 | 6.5167 | 8.2583 | 8.2583 | 0 | 3 | 1 | 1 | 8.2583 | 10 | 0 | 0
1679.85 | 49.61 | 49.45 | 1 | 1 | 10 | 49.61 | 0.65167 | 0.65167 | 6.5167 | 8.2583 | 8.2583 | 0 | 3 | 1 | 1 | 8.2583 | 10 | 0 | 0
1679.9 | 49.61 | 49.45 | 1 | 1 | 10 | 49.61 | 0.65167 | 0.65167 | 6.5167 | 8.2583 | 8.2583 | 0 | 3 | 1 | 1 | 8.2583 | 10 | 0 | 0
1679.95 | 49.61 | 49.5 | 1 | 1 | 10 | 49.61 | 0.65167 | 0.65167 | 6.5167 | 8.2583 | 8.2583 | 0 | 3 | 1 | 1 | 8.2583 | 10 | 0 | 0
1680 | 49.53 | 49.5 | 1 | 1 | 10 | 49.61 | 0.65167 | 0.65167 | 6.5167 | 8.2583 | 8.2583 | 0 | 3 | 1 | 1 | 8.2583 | 10 | 0 | 0
1680.05 | 49.53 | 49.5 | 1 | 1 | 10 | 49.61 | 0.65167 | 0.65167 | 6.5167 | 8.2583 | 8.2583 | 0 | 3 | 1 | 1 | 8.2583 | 10 | 0 | 0
1680.1 | 49.54 | 49.5 | 1 | 1 | 10 | 49.61 | 0.65167 | 0.65167 | 6.5167 | 8.2583 | 8.2583 | 0 | 3 | 1 | 1 | 8.2583 | 10 | 0 | 0
1680.15 | 49.54 | 49.53 | 0.905 | 0.905 | 9.05 | 49.61 | 0.65167 | 0.65167 | 6.5167 | 7.7833 | 7.7833 | 0 | 3 | 1 | 1 | 7.7833 | 10 | 0 | 0
1680.2 | 49.61 | 49.53 | 0.905 | 0.905 | 9.05 | 49.61 | 0.65167 | 0.65167 | 6.5167 | 7.7833 | 7.7833 | 0 | 3 | 1 | 1 | 7.7833 | 10 | 0 | 0
1680.25 | 49.61 | 49.53 | 0.905 | 0.905 | 9.05 | 49.61 | 0.65167 | 0.65167 | 6.5167 | 7.7833 | 7.7833 | 0 | 3 | 1 | 1 | 7.7833 | 10 | 0 | 0
1680.3 | 49.66 | 49.53 | 0.905 | 0.905 | 9.05 | 49.66 | 0.49333 | 0.49333 | 4.9333 | 6.9917 | 6.9917 | 0 | 3 | 1 | 1 | 6.9917 | 10 | 0 | 0
1680.35 | 49.66 | 49.53 | 0.905 | 0.905 | 9.05 | 49.66 | 0.49333 | 0.49333 | 4.9333 | 6.9917 | 6.9917 | 0 | 3 | 1 | 1 | 6.9917 | 10 | 0 | 0
1680.4 | 49.64 | 49.53 | 0.905 | 0.905 | 9.05 | 49.66 | 0.49333 | 0.49333 | 4.9333 | 6.9917 | 6.9917 | 0 | 3 | 1 | 1 | 6.9917 | 10 | 0 | 0
1680.45 | 49.64 | 49.53 | 0.905 | 0.905 | 9.05 | 49.66 | 0.49333 | 0.49333 | 4.9333 | 6.9917 | 6.9917 | 0 | 3 | 1 | 1 | 6.9917 | 10 | 0 | 0
1680.5 | 49.69 | 49.53 | 0.905 | 0.905 | 9.05 | 49.69 | 0.39833 | 0.39833 | 3.9833 | 6.5167 | 6.5167 | 0 | 3 | 1 | 1 | 6.5167 | 10 | 0 | 0
1680.55 | 49.69 | 49.53 | 0.905 | 0.905 | 9.05 | 49.69 | 0.39833 | 0.39833 | 3.9833 | 6.5167 | 6.5167 | 0 | 3 | 1 | 1 | 6.5167 | 10 | 0 | 0
1680.6 | 49.74 | 49.53 | 0.905 | 0.905 | 9.05 | 49.74 | 0.24 | 0.24 | 2.4 | 5.725 | 5.725 | 0 | 3 | 1 | 1 | 5.725 | 10 | 0 | 0
1680.65 | 49.74 | 49.54 | 0.87333 | 0.87333 | 8.7333 | 49.74 | 0.24 | 0.24 | 2.4 | 5.5667 | 5.5667 | 0 | 3 | 1 | 1 | 5.5667 | 10 | 0 | 0
1680.7 | 49.78 | 49.54 | 0.87333 | 0.87333 | 8.7333 | 49.78 | 0.11333 | 0.11333 | 1.1333 | 4.9333 | 4.9333 | 0 | 3 | 1 | 1 | 4.9333 | 10 | 0 | 0
1680.75 | 49.78 | 49.61 | 0.65167 | 0.77333 | 7.7333 | 49.78 | 0.11333 | 0.11333 | 1.1333 | 4.4333 | 4.4333 | 0 | 3 | 1 | 1 | 4.4333 | 10 | 0 | 0
1680.8 | 49.82 | 49.61 | 0.65167 | 0.67333 | 6.7333 | 49.82 | 0.044595 | 0.044595 | 0.44595 | 3.5896 | 3.5896 | 0 | 3 | 1 | 1 | 3.5896 | 10 | 0 | 0
1680.85 | 49.82 | 49.64 | 0.55667 | 0.57333 | 5.7333 | 49.82 | 0.044595 | 0.044595 | 0.44595 | 3.0896 | 3.0896 | 0 | 3 | 1 | 1 | 3.0896 | 10 | 0 | 0
1680.9 | 49.86 | 49.64 | 0.55667 | 0.55667 | 5.5667 | 49.86 | 0.033784 | 0.033784 | 0.33784 | 2.9523 | 2.9523 | 0 | 3 | 1 | 1 | 2.9523 | 10 | 0 | 0
1680.95 | 49.86 | 49.64 | 0.55667 | 0.55667 | 5.5667 | 49.86 | 0.033784 | 0.033784 | 0.33784 | 2.9523 | 2.9523 | 0 | 3 | 1 | 1 | 2.9523 | 10 | 0 | 0
1681 | 49.84 | 49.64 | 0.55667 | 0.55667 | 5.5667 | 49.86 | 0.033784 | 0.033784 | 0.33784 | 2.9523 | 2.9523 | 0 | 3 | 1 | 1 | 2.9523 | 10 | 0 | 0
1681.05 | 49.84 | 49.69 | 0.39833 | 0.45667 | 4.5667 | 49.86 | 0.033784 | 0.033784 | 0.33784 | 2.4523 | 2.4523 | 0 | 3 | 1 | 1 | 2.4523 | 10 | 0 | 0
1681.1 | 49.91 | 49.69 | 0.39833 | 0.39833 | 3.9833 | 49.91 | 0.02027 | 0.02027 | 0.2027 | 2.093 | 2.093 | 0 | 3 | 1 | 1 | 2.093 | 10 | 0 | 0
1681.15 | 49.91 | 49.74 | 0.24 | 0.29833 | 2.9833 | 49.91 | 0.02027 | 0.02027 | 0.2027 | 1.593 | 1.593 | 0 | 3 | 1 | 1 | 1.593 | 10 | 0 | 0
1681.2 | 49.97 | 49.74 | 0.24 | 0.24 | 2.4 | 49.97 | 0.0040541 | 0.0040541 | 0.040541 | 1.2203 | 1.2203 | 0 | 3 | 1 | 1 | 1.2203 | 10 | 0 | 0
1681.25 | 49.97 | 49.78 | 0.11333 | 0.14 | 1.4 | 49.97 | 0.0040541 | 0.0040541 | 0.040541 | 0.72027 | 0.72027 | 0 | 3 | 1 | 1 | 0.72027 | 10 | 0 | 0
1681.3 | 50.03 | 49.78 | 0.11333 | 0.11333 | 1.1333 | 50.03 | -0.0040541 | -0.0040541 | -0.040541 | 0.5464 | 0.5464 | 0 | 3 | 1 | 1 | 0.5464 | 10 | 0 | 0
1681.35 | 50.03 | 49.82 | 0.044595 | 0.044595 | 0.44595 | 50.03 | -0.0040541 | -0.0040541 | -0.040541 | 0.2027 | 0.2027 | 0 | 3 | 1 | 1 | 0.2027 | 10 | 0 | 0
1681.4 | 50.05 | 49.82 | 0.044595 | 0.044595 | 0.44595 | 50.05 | -0.0094595 | -0.0094595 | -0.094595 | 0.17568 | 0.17568 | 0 | 3 | 1 | 1 | 0.17568 | 10 | 0 | 0
1681.45 | 50.05 | 49.84 | 0.039189 | 0.039189 | 0.39189 | 50.05 | -0.0094595 | -0.0094595 | -0.094595 | 0.14865 | 0.14865 | 0 | 3 | 1 | 1 | 0.14865 | 10 | 0 | 0
1681.5 | 50.01 | 49.84 | 0.039189 | 0.039189 | 0.39189 | 50.05 | -0.0094595 | -0.0094595 | -0.094595 | 0.14865 | 0.14865 | 0 | 3 | 1 | 1 | 0.14865 | 10 | 0 | 0
1681.55 | 50.01 | 49.84 | 0.039189 | 0.039189 | 0.39189 | 50.05 | -0.0094595 | -0.0094595 | -0.094595 | 0.14865 | 0.14865 | 0 | 3 | 1 | 1 | 0.14865 | 10 | 0 | 0
1681.6 | 49.95 | 49.84 | 0.039189 | 0.039189 | 0.39189 | 50.05 | -0.0094595 | -0.0094595 | -0.094595 | 0.14865 | 0.14865 | 0 | 3 | 1 | 1 | 0.14865 | 10 | 0 | 0
1681.65 | 49.95 | 49.91 | 0.02027 | 0.02027 | 0.2027 | 50.05 | -0.0094595 | -0.0094595 | -0.094595 | 0.054054 | 0.054054 | 0 | 3 | 1 | 1 | 0.054054 | 10 | 0 | 0
1681.7 | 49.99 | 49.91 | 0.02027 | 0.02027 | 0.2027 | 50.05 | -0.0094595 | -0.0094595 | -0.094595 | 0.054054 | 0.054054 | 0 | 3 | 1 | 1 | 0.054054 | 10 | 0 | 0
1681.75 | 49.99 | 49.95 | 0.0094595 | 0.0094595 | 0.094595 | 50.05 | -0.0094595 | -0.0094595 | -0.094595 | 0 | 0 | 0 | 3 | 1 | 1 | 0 | 10 | 0 | 0
1681.8 | 49.92 | 49.92 | 0.017568 | 0.017568 | 0.17568 | 50.05 | -0.0094595 | -0.0094595 | -0.094595 | 0.040541 | 0.040541 | 0 | 3 | 1 | 1 | 0.040541 | 10 | 0 | 0
1681.85 | 49.92 | 49.92 | 0.017568 | 0.017568 | 0.17568 | 50.05 | -0.0094595 | -0.0094595 | -0.094595 | 0.040541 | 0.040541 | 0 | 3 | 1 | 1 | 0.040541 | 10 | 0 | 0
1681.9 | 49.97 | 49.92 | 0.017568 | 0.017568 | 0.17568 | 50.05 | -0.0094595 | -0.0094595 | -0.094595 | 0.040541 | 0.040541 | 0 | 3 | 1 | 1 | 0.040541 | 10 | 0 | 0
1681.95 | 49.97 | 49.92 | 0.017568 | 0.017568 | 0.17568 | 50.05 | -0.0094595 | -0.0094595 | -0.094595 | 0.040541 | 0.040541 | 0 | 3 | 1 | 1 | 0.040541 | 10 | 0 | 0
1682 | 50.02 | 49.92 | 0.017568 | 0.017568 | 0.17568 | 50.05 | -0.0094595 | -0.0094595 | -0.094595 | 0.040541 | 0.040541 | 0 | 3 | 1 | 1 | 0.040541 | 10 | 0 | 0
1682.05 | 50.02 | 49.92 | 0.017568 | 0.017568 | 0.17568 | 50.02 | -0.0013514 | -0.0013514 | -0.013514 | 0.081081 | 0.081081 | 0 | 3 | 1 | 1 | 0.081081 | 10 | 0 | 0
1682.1 | 50.07 | 49.92 | 0.017568 | 0.017568 | 0.17568 | 50.07 | -0.014865 | -0.014865 | -0.14865 | 0.013514 | 0.013514 | 0 | 3 | 1 | 1 | 0.013514 | 10 | 0 | 0
1682.15 | 50.07 | 49.92 | 0.017568 | 0.017568 | 0.17568 | 50.07 | -0.014865 | -0.014865 | -0.14865 | 0.013514 | 0.013514 | 0 | 3 | 1 | 1 | 0.013514 | 10 | 0 | 0
1682.2 | 50.06 | 49.92 | 0.017568 | 0.017568 | 0.17568 | 50.07 | -0.014865 | -0.014865 | -0.14865 | 0.013514 | 0.013514 | 0 | 3 | 1 | 1 | 0.013514 | 10 | 0 | 0
1682.25 | 50.06 | 49.92 | 0.017568 | 0.017568 | 0.17568 | 50.07 | -0.014865 | -0.014865 | -0.14865 | 0.013514 | 0.013514 | 0 | 3 | 1 | 1 | 0.013514 | 10 | 0 | 0
1682.3 | 50.13 | 49.92 | 0.017568 | 0.017568 | 0.17568 | 50.13 | -0.031081 | -0.031081 | -0.31081 | -0.067568 | -0.067568 | 0 | 3 | 1 | 1 | -0.067568 | 10 | 0 | 0
1682.35 | 50.13 | 49.92 | 0.017568 | 0.017568 | 0.17568 | 50.13 | -0.031081 | -0.031081 | -0.31081 | -0.067568 | -0.067568 | 0 | 3 | 1 | 1 | -0.067568 | 10 | 0 | 0
1682.4 | 50.09 | 49.92 | 0.017568 | 0.017568 | 0.17568 | 50.13 | -0.031081 | -0.031081 | -0.31081 | -0.067568 | -0.067568 | 0 | 3 | 1 | 1 | -0.067568 | 10 | 0 | 0
1682.45 | 50.09 | 49.97 | 0.0040541 | 0.0040541 | 0.040541 | 50.13 | -0.031081 | -0.031081 | -0.31081 | -0.13514 | -0.13514 | 0 | 3 | 1 | 1 | -0.13514 | 10 | 0 | 0
1682.5 | 50.07 | 49.97 | 0.0040541 | 0.0040541 | 0.040541 | 50.13 | -0.031081 | -0.031081 | -0.31081 | -0.13514 | -0.13514 | 0 | 3 | 1 | 1 | -0.13514 | 10 | 0 | 0
1682.55 | 50.07 | 50.02 | -0.0013514 | -0.0013514 | -0.013514 | 50.13 | -0.031081 | -0.031081 | -0.31081 | -0.16216 | -0.16216 | 0 | 3 | 1 | 1 | -0.16216 | 10 | 0 | 0
1682.6 | 50.07 | 50.02 | -0.0013514 | -0.0013514 | -0.013514 | 50.13 | -0.031081 | -0.031081 | -0.31081 | -0.16216 | -0.16216 | 0 | 3 | 1 | 1 | -0.16216 | 10 | 0 | 0
1682.65 | 50.07 | 50.06 | -0.012162 | -0.012162 | -0.12162 | 50.13 | -0.031081 | -0.031081 | -0.31081 | -0.21622 | -0.21622 | 0 | 3 | 1 | 1 | -0.21622 | 10 | 0 | 0
1682.7 | 50.05 | 50.05 | -0.0094595 | -0.0094595 | -0.094595 | 50.13 | -0.031081 | -0.031081 | -0.31081 | -0.2027 | -0.2027 | 0 | 3 | 1 | 1 | -0.2027 | 10 | 0 | 0
1682.75 | 50.05 | 50.05 | -0.0094595 | -0.0094595 | -0.094595 | 50.13 | -0.031081 | -0.031081 | -0.31081 | -0.2027 | -0.2027 | 0 | 3 | 1 | 1 | -0.2027 | 10 | 0 | 0
1682.8 | 50.01 | 50.01 | 0 | 0 | 0 | 50.13 | -0.031081 | -0.031081 | -0.31081 | -0.15541 | -0.15541 | 0 | 3 | 1 | 1 | -0.15541 | 10 | 0 | 0
1682.85 | 50.01 | 50.01 | 0 | 0 | 0 | 50.13 | -0.031081 | -0.031081 | -0.31081 | -0.15541 | -0.15541 | 0 | 3 | 1 | 1 | -0.15541 | 10 | 0 | 0
1682.9 | 50.07 | 50.01 | 0 | 0 | 0 | 50.13 | -0.031081 | -0.031081 | -0.31081 | -0.15541 | -0.15541 | 0 | 3 | 1 | 1 | -0.15541 | 10 | 0 | 0
1682.95 | 50.07 | 50.01 | 0 | 0 | 0 | 50.09 | -0.02027 | -0.02027 | -0.2027 | -0.10135 | -0.10135 | 0 | 3 | 1 | 1 | -0.10135 | 10 | 0 | 0
1683 | 50.05 | 50.01 | 0 | 0 | 0 | 50.09 | -0.02027 | -0.02027 | -0.2027 | -0.10135 | -0.10135 | 0 | 3 | 1 | 1 | -0.10135 | 10 | 0 | 0
1683.05 | 50.05 | 50.01 | 0 | 0 | 0 | 50.07 | -0.014865 | -0.014865 | -0.14865 | -0.074324 | -0.074324 | 0 | 3 | 1 | 1 | -0.074324 | 10 | 0 | 0
1683.1 | 50.1 | 50.01 | 0 | 0 | 0 | 50.1 | -0.022973 | -0.022973 | -0.22973 | -0.11486 | -0.11486 | 0 | 3 | 1 | 1 | -0.11486 | 10 | 0 | 0
1683.15 | 50.1 | 50.01 | 0 | 0 | 0 | 50.1 | -0.022973 | -0.022973 | -0.22973 | -0.11486 | -0.11486 | 0 | 3 | 1 | 1 | -0.11486 | 10 | 0 | 0
1683.2 | 50.11 | 50.01 | 0 | 0 | 0 | 50.11 | -0.025676 | -0.025676 | -0.25676 | -0.12838 | -0.12838 | 0 | 3 | 1 | 1 | -0.12838 | 10 | 0 | 0
1683.25 | 50.11 | 50.01 | 0 | 0 | 0 | 50.11 | -0.025676 | -0.025676 | -0.25676 | -0.12838 | -0.12838 | 0 | 3 | 1 | 1 | -0.12838 | 10 | 0 | 0
1683.3 | 50.06 | 50.01 | 0 | 0 | 0 | 50.11 | -0.025676 | -0.025676 | -0.25676 | -0.12838 | -0.12838 | 0 | 3 | 1 | 1 | -0.12838 | 10 | 0 | 0
1683.35 | 50.06 | 50.01 | 0 | 0 | 0 | 50.11 | -0.025676 | -0.025676 | -0.25676 | -0.12838 | -0.12838 | 0 | 3 | 1 | 1 | -0.12838 | 10 | 0 | 0
1683.4 | 50.04 | 50.01 | 0 | 0 | 0 | 50.11 | -0.025676 | -0.025676 | -0.25676 | -0.12838 | -0.12838 | 0 | 3 | 1 | 1 | -0.12838 | 10 | 0 | 0
1683.45 | 50.04 | 50.04 | -0.0067568 | -0.0067568 | -0.067568 | 50.11 | -0.025676 | -0.025676 | -0.25676 | -0.16216 | -0.16216 | 0 | 3 | 1 | 1 | -0.16216 | 10 | 0 | 0
1683.5 | 50.07 | 50.04 | -0.0067568 | -0.0067568 | -0.067568 | 50.11 | -0.025676 | -0.025676 | -0.25676 | -0.16216 | -0.16216 | 0 | 3 | 1 | 1 | -0.16216 | 10 | 0 | 0
1683.55 | 50.07 | 50.04 | -0.0067568 | -0.0067568 | -0.067568 | 50.11 | -0.025676 | -0.025676 | -0.25676 | -0.16216 | -0.16216 | 0 | 3 | 1 | 1 | -0.16216 | 10 | 0 | 0
1683.6 | 50.07 | 50.04 | -0.0067568 | -0.0067568 | -0.067568 | 50.11 | -0.025676 | -0.025676 | -0.25676 | -0.16216 | -0.16216 | 0 | 3 | 1 | 1 | -0.16216 | 10 | 0 | 0
1683.65 | 50.07 | 50.04 | -0.0067568 | -0.0067568 | -0.067568 | 50.11 | -0.025676 | -0.025676 | -0.25676 | -0.16216 | -0.16216 | 0 | 3 | 1 | 1 | -0.16216 | 10 | 0 | 0
1683.7 | 50.11 | 50.04 | -0.0067568 | -0.0067568 | -0.067568 | 50.11 | -0.025676 | -0.025676 | -0.25676 | -0.16216 | -0.16216 | 0 | 3 | 1 | 1 | -0.16216 | 10 | 0 | 0
1683.75 | 50.11 | 50.04 | -0.0067568 | -0.0067568 | -0.067568 | 50.11 | -0.025676 | -0.025676 | -0.25676 | -0.16216 | -0.16216 | 0 | 3 | 1 | 1 | -0.16216 | 10 | 0 | 0
1683.8 | 50.09 | 50.04 | -0.0067568 | -0.0067568 | -0.067568 | 50.11 | -0.025676 | -0.025676 | -0.25676 | -0.16216 | -0.16216 | 0 | 3 | 1 | 1 | -0.16216 | 10 | 0 | 0
1683.85 | 50.09 | 50.04 | -0.0067568 | -0.0067568 | -0.067568 | 50.11 | -0.025676 | -0.025676 | -0.25676 | -0.16216 | -0.16216 | 0 | 3 | 1 | 1 | -0.16216 | 10 | 0 | 0
1683.9 | 50.09 | 50.04 | -0.0067568 | -0.0067568 | -0.067568 | 50.11 | -0.025676 | -0.025676 | -0.25676 | -0.16216 | -0.16216 | 0 | 3 | 1 | 1 | -0.16216 | 10 | 0 | 0
1683.95 | 50.09 | 50.04 | -0.0067568 | -0.0067568 | -0.067568 | 50.11 | -0.025676 | -0.025676 | -0.25676 | -0.16216 | -0.16216 | 0 | 3 | 1 | 1 | -0.16216 | 10 | 0 | 0
1684 | 50.02 | 50.02 | -0.0013514 | -0.0013514 | -0.013514 | 50.11 | -0.025676 | -0.025676 | -0.25676 | -0.13514 | -0.13514 | 0 | 3 | 1 | 1 | -0.13514 | 10 | 0 | 0
1684.05 | 50.02 | 50.02 | -0.0013514 | -0.0013514 | -0.013514 | 50.11 | -0.025676 | -0.025676 | -0.25676 | -0.13514 | -0.13514 | 0 | 3 | 1 | 1 | -0.13514 | 10 | 0 | 0
1684.1 | 50 | 50 | 0 | 0 | 0 | 50.11 | -0.025676 | -0.025676 | -0.25676 | -0.12838 | -0.12838 | 0 | 3 | 1 | 1 | -0.12838 | 10 | 0 | 0
1684.15 | 50 | 50 | 0 | 0 | 0 | 50.11 | -0.025676 | -0.025676 | -0.25676 | -0.12838 | -0.12838 | 0 | 3 | 1 | 1 | -0.12838 | 10 | 0 | 0
1684.2 | 50 | 50 | 0 | 0 | 0 | 50.11 | -0.025676 | -0.025676 | -0.25676 | -0.12838 | -0.12838 | 0 | 3 | 1 | 1 | -0.12838 | 10 | 0 | 0
1684.25 | 50 | 50 | 0 | 0 | 0 | 50.11 | -0.025676 | -0.025676 | -0.25676 | -0.12838 | -0.12838 | 0 | 3 | 1 | 1 | -0.12838 | 10 | 0 | 0
1684.3 | 50.01 | 50 | 0 | 0 | 0 | 50.11 | -0.025676 | -0.025676 | -0.25676 | -0.12838 | -0.12838 | 0 | 3 | 1 | 1 | -0.12838 | 10 | 0 | 0
1684.35 | 50.01 | 50 | 0 | 0 | 0 | 50.09 | -0.02027 | -0.02027 | -0.2027 | -0.10135 | -0.10135 | 0 | 3 | 1 | 1 | -0.10135 | 10 | 0 | 0
1684.4 | 49.97 | 49.97 | 0.0040541 | 0.0040541 | 0.040541 | 50.09 | -0.02027 | -0.02027 | -0.2027 | -0.081081 | -0.081081 | 0 | 3 | 1 | 1 | -0.081081 | 10 | 0 | 0
1684.45 | 49.97 | 49.97 | 0.0040541 | 0.0040541 | 0.040541 | 50.09 | -0.02027 | -0.02027 | -0.2027 | -0.081081 | -0.081081 | 0 | 3 | 1 | 1 | -0.081081 | 10 | 0 | 0
1684.5 | 49.97 | 49.97 | 0.0040541 | 0.0040541 | 0.040541 | 50.09 | -0.02027 | -0.02027 | -0.2027 | -0.081081 | -0.081081 | 0 | 3 | 1 | 1 | -0.081081 | 10 | 0 | 0
1684.55 | 49.97 | 49.97 | 0.0040541 | 0.0040541 | 0.040541 | 50.02 | -0.0013514 | -0.0013514 | -0.013514 | 0.013514 | 0.013514 | 0 | 3 | 1 | 1 | 0.013514 | 10 | 0 | 0
1684.6 | 49.93 | 49.93 | 0.014865 | 0.014865 | 0.14865 | 50.02 | -0.0013514 | -0.0013514 | -0.013514 | 0.067568 | 0.067568 | 0 | 3 | 1 | 1 | 0.067568 | 10 | 0 | 0
1684.65 | 49.93 | 49.93 | 0.014865 | 0.014865 | 0.14865 | 50.01 | 0 | 0 | 0 | 0.074324 | 0.074324 | 0 | 3 | 1 | 1 | 0.074324 | 10 | 0 | 0
1684.7 | 50.01 | 49.93 | 0.014865 | 0.014865 | 0.14865 | 50.01 | 0 | 0 | 0 | 0.074324 | 0.074324 | 0 | 3 | 1 | 1 | 0.074324 | 10 | 0 | 0
1684.75 | 50.01 | 49.93 | 0.014865 | 0.014865 | 0.14865 | 50.01 | 0 | 0 | 0 | 0.074324 | 0.074324 | 0 | 3 | 1 | 1 | 0.074324 | 10 | 0 | 0
1684.8 | 50 | 49.93 | 0.014865 | 0.014865 | 0.14865 | 50.01 | 0 | 0 | 0 | 0.074324 | 0.074324 | 0 | 3 | 1 | 1 | 0.074324 | 10 | 0 | 0
1684.85 | 50 | 49.93 | 0.014865 | 0.014865 | 0.14865 | 50.01 | 0 | 0 | 0 | 0.074324 | 0.074324 | 0 | 3 | 1 | 1 | 0.074324 | 10 | 0 | 0
1684.9 | 50 | 49.93 | 0.014865 | 0.014865 | 0.14865 | 50.01 | 0 | 0 | 0 | 0.074324 | 0.074324 | 0 | 3 | 1 | 1 | 0.074324 | 10 | 0 | 0
1684.95 | 50 | 49.93 | 0.014865 | 0.014865 | 0.14865 | 50.01 | 0 | 0 | 0 | 0.074324 | 0.074324 | 0 | 3 | 1 | 1 | 0.074324 | 10 | 0 | 0
1685 | 50 | 49.93 | 0.014865 | 0.014865 | 0.14865 | 50.01 | 0 | 0 | 0 | 0.074324 | 0.074324 | 0 | 3 | 1 | 1 | 0.074324 | 10 | 0 | 0
1685.05 | 50 | 49.93 | 0.014865 | 0.014865 | 0.14865 | 50.01 | 0 | 0 | 0 | 0.074324 | 0.074324 | 0 | 3 | 1 | 1 | 0.074324 | 10 | 0 | 0
1685.1 | 50 | 49.93 | 0.014865 | 0.014865 | 0.14865 | 50.01 | 0 | 0 | 0 | 0.074324 | 0.074324 | 0 | 3 | 1 | 1 | 0.074324 | 10 | 0 | 0
1685.15 | 50 | 49.93 | 0.014865 | 0.014865 | 0.14865 | 50.01 | 0 | 0 | 0 | 0.074324 | 0.074324 | 0 | 3 | 1 | 1 | 0.074324 | 10 | 0 | 0
1685.2 | 50 | 49.93 | 0.014865 | 0.014865 | 0.14865 | 50.01 | 0 | 0 | 0 | 0.074324 | 0.074324 | 0 | 3 | 1 | 1 | 0.074324 | 10 | 0 | 0
1685.25 | 50 | 50 | 0 | 0 | 0 | 50.01 | 0 | 0 | 0 | 0 | 0 | 0 | 3 | 1 | 1 | 0 | 10 | 0 | 0
1685.3 | 49.5 | 49.5 | 1 | 1 | 10 | 50.01 | 0 | 0 | 0 | 5 | 5 | 0 | 3 | 1 | 1 | 5 | 10 | 0 | 0
1685.35 | 49.5 | 49.5 | 1 | 1 | 10 | 50 | 0 | 0 | 0 | 5 | 5 | 0 | 3 | 1 | 1 | 5 | 10 | 0 | 0
1685.4 | 49.5 | 49.5 | 1 | 1 | 10 | 50 | 0 | 0 | 0 | 5 | 5 | 0 | 3 | 1 | 1 | 5 | 10 | 0 | 0
1685.45 | 49.5 | 49.5 | 1 | 1 | 10 | 50 | 0 | 0 | 0 | 5 | 5 | 0 | 3 | 1 | 1 | 5 | 10 | 0 | 0
1685.5 | 49.5 | 49.5 | 1 | 1 | 10 | 50 | 0 | 0 | 0 | 5 | 5 | 0 | 3 | 1 | 1 | 5 | 10 | 0 | 0
1685.55 | 49.5 | 49.5 | 1 | 1 | 10 | 50 | 0 | 0 | 0 | 5 | 5 | 0 | 3 | 1 | 1 | 5 | 10 | 0 | 0
1685.6 | 49.5 | 49.5 | 1 | 1 | 10 | 50 | 0 | 0 | 0 | 5 | 5 | 0 | 3 | 1 | 1 | 5 | 10 | 0 | 0
1685.65 | 49.5 | 49.5 | 1 | 1 | 10 | 50 | 0 | 0 | 0 | 5 | 5 | 0 | 3 | 1 | 1 | 5 | 10 | 0 | 0
1685.7 | 49.5 | 49.5 | 1 | 1 | 10 | 50 | 0 | 0 | 0 | 5 | 5 | 0 | 3 | 1 | 1 | 5 | 10 | 0 | 0
1685.75 | 49.5 | 49.5 | 1 | 1 | 10 | 50 | 0 | 0 | 0 | 5 | 5 | 0 | 3 | 1 | 1 | 5 | 10 | 0 | 0
1685.8 | 49.5 | 49.5 | 1 | 1 | 10 | 50 | 0 | 0 | 0 | 5 | 5 | 0 | 3 | 1 | 1 | 5 | 10 | 0 | 0
1685.85 | 49.5 | 49.5 | 1 | 1 | 10 | 49.5 | 1 | 0.1 | 1 | 5.5 | 5.5 | 0 | 3 | 1 | 1 | 5.5 | 10 | 0 | 0
1685.9 | 49.5 | 49.5 | 1 | 1 | 10 | 49.5 | 1 | 0.2 | 2 | 6 | 6 | 0 | 3 | 1 | 1 | 6 | 10 | 0 | 0
1685.95 | 49.5 | 49.5 | 1 | 1 | 10 | 49.5 | 1 | 0.3 | 3 | 6.5 | 6.5 | 0 | 3 | 1 | 1 | 6.5 | 10 | 0 | 0
1686 | 49.5 | 49.5 | 1 | 1 | 10 | 49.5 | 1 | 0.4 | 4 | 7 | 7 | 0 | 3 | 1 | 1 | 7 | 10 | 0 | 0
1686.05 | 49.5 | 49.5 | 1 | 1 | 10 | 49.5 | 1 | 0.5 | 5 | 7.5 | 7.5 | 0 | 3 | 1 | 1 | 7.5 | 10 | 0 | 0
1686.1 | 49.5 | 49.5 | 1 | 1 | 10 | 49.5 | 1 | 0.6 | 6 | 8 | 8 | 0 | 3 | 1 | 1 | 8 | 10 | 0 | 0
1686.15 | 49.5 | 49.5 | 1 | 1 | 10 | 49.5 | 1 | 0.7 | 7 | 8.5 | 8.5 | 0 | 3 | 1 | 1 | 8.5 | 10 | 0 | 0
1686.2 | 49.5 | 49.5 | 1 | 1 | 10 | 49.5 | 1 | 0.8 | 8 | 9 | 9 | 0 | 3 | 1 | 1 | 9 | 10 | 0 | 0
1686.25 | 49.5 | 49.5 | 1 | 1 | 10 | 49.5 | 1 | 0.9 | 9 | 9.5 | 9.5 | 0 | 3 | 1 | 1 | 9.5 | 10 | 0 | 0
1686.3 | 49.5 | 49.5 | 1 | 1 | 10 | 49.5 | 1 | 1 | 10 | 10 | 10 | 0 | 3 | 1 | 1 | 10 | 10 | 0 | 0
1686.35 | 49.5 | 49.5 | 1 | 1 | 10 | 49.5 | 1 | 1 | 10 | 10 | 10 | 0 | 3 | 1 | 1 | 10 | 10 | 0 | 0
1686.4 | 49.5 | 49.5 | 1 | 1 | 10 | 49.5 | 1 | 1 | 10 | 10 | 10 | 0 | 3 | 1 | 1 | 10 | 10 | 0 | 0
1686.45 | 49.5 | 49.5 | 1 | 1 | 10 | 49.5 | 1 | 1 | 10 | 10 | 10 | 0 | 3 | 1 | 1 | 10 | 10 | 0 | 0
1686.5 | 49.5 | 49.5 | 1 | 1 | 10 | 49.5 | 1 | 1 | 10 | 10 | 10 | 0 | 3 | 1 | 1 | 10 | 10 | 0 | 0
1686.55 | 49.5 | 49.5 | 1 | 1 | 10 | 49.5 | 1 | 1 | 10 | 10 | 10 | 0 | 3 | 1 | 1 | 10 | 10 | 0 | 0
1686.6 | 49.5 | 49.5 | 1 | 1 | 10 | 49.5 | 1 | 1 | 10 | 10 | 10 | 0 | 3 | 1 | 1 | 10 | 10 | 0 | 0
1686.65 | 49.5 | 49.5 | 1 | 1 | 10 | 49.5 | 1 | 1 | 10 | 10 | 10 | 0 | 3 | 1 | 1 | 10 | 10 | 0 | 0
1686.7 | 49.5 | 49.5 | 1 | 1 | 10 | 49.5 | 1 | 1 | 10 | 10 | 10 | 0 | 3 | 1 | 1 | 10 | 10 | 0 | 0
1686.75 | 49.5 | 49.5 | 1 | 1 | 10 | 49.5 | 1 | 1 | 10 | 10 | 10 | 0 | 3 | 1 | 1 | 10 | 10 | 0 | 0
1686.8 | 49.5 | 49.5 | 1 | 1 | 10 | 49.5 | 1 | 1 | 10 | 10 | 10 | 0 | 3 | 1 | 1 | 10 | 10 | 0 | 0
1686.85 | 49.5 | 49.5 | 1 | 1 | 10 | 49.5 | 1 | 1 | 10 | 10 | 10 | 0 | 3 | 1 | 1 | 10 | 10 | 0 | 0
1686.9 | 49.5 | 49.5 | 1 | 1 | 10 | 49.5 | 1 | 1 | 10 | 10 | 10 | 0 | 3 | 1 | 1 | 10 | 10 | 0 | 0
1686.95 | 49.5 | 49.5 | 1 | 1 | 10 | 49.5 | 1 | 1 | 10 | 10 | 10 | 0 | 3 | 1 | 1 | 10 | 10 | 0 | 0
1687 | 49.5 | 49.5 | 1 | 1 | 10 | 49.5 | 1 | 1 | 10 | 10 | 10 | 0 | 3 | 1 | 1 | 10 | 10 | 0 | 0
1687.05 | 49.5 | 49.5 | 1 | 1 | 10 | 49.5 | 1 | 1 | 10 | 10 | 10 | 0 | 3 | 1 | 1 | 10 | 10 | 0 | 0
1687.1 | 49.5 | 49.5 | 1 | 1 | 10 | 49.5 | 1 | 1 | 10 | 10 | 10 | 0 | 3 | 1 | 1 | 10 | 10 | 0 | 0
1687.15 | 49.5 | 49.5 | 1 | 1 | 10 | 49.5 | 1 | 1 | 10 | 10 | 10 | 0 | 3 | 1 | 1 | 10 | 10 | 0 | 0
1687.2 | 49.5 | 49.5 | 1 | 1 | 10 | 49.5 | 1 | 1 | 10 | 10 | 10 | 0 | 3 | 1 | 1 | 10 | 10 | 0 | 0
1687.25 | 49.5 | 49.5 | 1 | 1 | 10 | 49.5 | 1 | 1 | 10 | 10 | 10 | 0 | 3 | 1 | 1 | 10 | 10 | 0 | 0
1687.3 | 50.5 | 49.5 | 1 | 1 | 10 | 50.5 | -1 | -1 | -10 | 0 | 0 | 0 | 3 | 1 | 1 | 0 | 10 | 0 | 0
1687.35 | 50.5 | 49.5 | 1 | 1 | 10 | 50.5 | -1 | -1 | -10 | 0 | 0 | 0 | 3 | 1 | 1 | 0 | 10 | 0 | 0
1687.4 | 50.5 | 49.5 | 1 | 1 | 10 | 50.5 | -1 | -1 | -10 | 0 | 0 | 0 | 3 | 1 | 1 | 0 | 10 | 0 | 0
1687.45 | 50.5 | 49.5 | 1 | 1 | 10 | 50.5 | -1 | -1 | -10 | 0 | 0 | 0 | 3 | 1 | 1 | 0 | 10 | 0 | 0
1687.5 | 50.5 | 49.5 | 1 | 1 | 10 | 50.5 | -1 | -1 | -10 | 0 | 0 | 0 | 3 | 1 | 1 | 0 | 10 | 0 | 0
1687.55 | 50.5 | 49.5 | 1 | 1 | 10 | 50.5 | -1 | -1 | -10 | 0 | 0 | 0 | 3 | 1 | 1 | 0 | 10 | 0 | 0
1687.6 | 50.5 | 49.5 | 1 | 1 | 10 | 50.5 | -1 | -1 | -10 | 0 | 0 | 0 | 3 | 1 | 1 | 0 | 10 | 0 | 0
1687.65 | 50.5 | 49.5 | 1 | 1 | 10 | 50.5 | -1 | -1 | -10 | 0 | 0 | 0 | 3 | 1 | 1 | 0 | 10 | 0 | 0
1687.7 | 50.5 | 49.5 | 1 | 1 | 10 | 50.5 | -1 | -1 | -10 | 0 | 0 | 0 | 3 | 1 | 1 | 0 | 10 | 0 | 0
1687.75 | 50.5 | 49.5 | 1 | 1 | 10 | 50.5 | -1 | -1 | -10 | 0 | 0 | 0 | 3 | 1 | 1 | 0 | 10 | 0 | 0
1687.8 | 50.5 | 49.5 | 1 | 1 | 10 | 50.5 | -1 | -1 | -10 | 0 | 0 | 0 | 3 | 1 | 1 | 0 | 10 | 0 | 0
1687.85 | 50.5 | 50.5 | -1 | 0.9 | 9 | 50.5 | -1 | -1 | -10 | -0.5 | -0.5 | 0 | 3 | 1 | 1 | -0.5 | 10 | 0 | 0
1687.9 | 50.5 | 50.5 | -1 | 0.8 | 8 | 50.5 | -1 | -1 | -10 | -1 | -1 | 0 | 3 | 1 | 1 | -1 | 10 | 0 | 0
1687.95 | 50.5 | 50.5 | -1 | 0.7 | 7 | 50.5 | -1 | -1 | -10 | -1.5 | -1.5 | 0 | 3 | 1 | 1 | -1.5 | 10 | 0 | 0
1688 | 50.5 | 50.5 | -1 | 0.6 | 6 | 50.5 | -1 | -1 | -10 | -2 | -2 | 0 | 3 | 1 | 1 | -2 | 10 | 0 | 0
1688.05 | 50.5 | 50.5 | -1 | 0.5 | 5 | 50.5 | -1 | -1 | -10 | -2.5 | -2.5 | 0 | 3 | 1 | 1 | -2.5 | 10 | 0 | 0
1688.1 | 50.5 | 50.5 | -1 | 0.4 | 4 | 50.5 | -1 | -1 | -10 | -3 | -3 | 0 | 3 | 1 | 1 | -3 | 10 | 0 | 0
1688.15 | 50.5 | 50.5 | -1 | 0.3 | 3 | 50.5 | -1 | -1 | -10 | -3.5 | -3.5 | 0 | 3 | 1 | 1 | -3.5 | 10 | 0 | 0
1688.2 | 50.5 | 50.5 | -1 | 0.2 | 2 | 50.5 | -1 | -1 | -10 | -4 | -4 | 0 | 3 | 1 | 1 | -4 | 10 | 0 | 0
1688.25 | 50.5 | 50.5 | -1 | 0.1 | 1 | 50.5 | -1 | -1 | -10 | -4.5 | -4.5 | 0 | 3 | 1 | 1 | -4.5 | 10 | 0 | 0
1688.3 | 50.5 | 50.5 | -1 | 1.3878e-16 | 1.3878e-15 | 50.5 | -1 | -1 | -10 | -5 | -5 | 0 | 3 | 1 | 1 | -5 | 10 | 0 | 0
1688.35 | 50.5 | 50.5 | -1 | -0.1 | -1 | 50.5 | -1 | -1 | -10 | -5.5 | -5.5 | 0 | 3 | 1 | 1 | -5.5 | 10 | 0 | 0
1688.4 | 50.5 | 50.5 | -1 | -0.2 | -2 | 50.5 | -1 | -1 | -10 | -6 | -6 | 0 | 3 | 1 | 1 | -6 | 10 | 0 | 0
1688.45 | 50.5 | 50.5 | -1 | -0.3 | -3 | 50.5 | -1 | -1 | -10 | -6.5 | -6.5 | 0 | 3 | 1 | 1 | -6.5 | 10 | 0 | 0
1688.5 | 50.5 | 50.5 | -1 | -0.4 | -4 | 50.5 | -1 | -1 | -10 | -7 | -7 | 0 | 3 | 1 | 1 | -7 | 10 | 0 | 0
1688.55 | 50.5 | 50.5 | -1 | -0.5 | -5 | 50.5 | -1 | -1 | -10 | -7.5 | -7.5 | 0 | 3 | 1 | 1 | -7.5 | 10 | 0 | 0
1688.6 | 50.5 | 50.5 | -1 | -0.6 | -6 | 50.5 | -1 | -1 | -10 | -8 | -8 | 0 | 3 | 1 | 1 | -8 | 10 | 0 | 0
1688.65 | 50.5 | 50.5 | -1 | -0.7 | -7 | 50.5 | -1 | -1 | -10 | -8.5 | -8.5 | 0 | 3 | 1 | 1 | -8.5 | 10 | 0 | 0
1688.7 | 50.5 | 50.5 | -1 | -0.8 | -8 | 50.5 | -1 | -1 | -10 | -9 | -9 | 0 | 3 | 1 | 1 | -9 | 10 | 0 | 0
1688.75 | 50.5 | 50.5 | -1 | -0.9 | -9 | 50.5 | -1 | -1 | -10 | -9.5 | -9.5 | 0 | 3 | 1 | 1 | -9.5 | 10 | 0 | 0
1688.8 | 50.5 | 50.5 | -1 | -1 | -10 | 50.5 | -1 | -1 | -10 | -10 | -10 | 0 | 3 | 1 | 1 | -10 | 10 | 0 | 0
1688.85 | 50.5 | 50.5 | -1 | -1 | -10 | 50.5 | -1 | -1 | -10 | -10 | -10 | 0 | 3 | 1 | 1 | -10 | 10 | 0 | 0
1688.9 | 50.5 | 50.5 | -1 | -1 | -10 | 50.5 | -1 | -1 | -10 | -10 | -10 | 0 | 3 | 1 | 1 | -10 | 10 | 0 | 0
1688.95 | 50.5 | 50.5 | -1 | -1 | -10 | 50.5 | -1 | -1 | -10 | -10 | -10 | 0 | 3 | 1 | 1 | -10 | 10 | 0 | 0
1689 | 50.5 | 50.5 | -1 | -1 | -10 | 50.5 | -1 | -1 | -10 | -10 | -10 | 0 | 3 | 1 | 1 | -10 | 10 | 0 | 0
1689.05 | 50.5 | 50.5 | -1 | -1 | -10 | 50.5 | -1 | -1 | -10 | -10 | -10 | 0 | 3 | 1 | 1 | -10 | 10 | 0 | 0
1689.1 | 50.5 | 50.5 | -1 | -1 | -10 | 50.5 | -1 | -1 | -10 | -10 | -10 | 0 | 3 | 1 | 1 | -10 | 10 | 0 | 0
1689.15 | 50.5 | 50.5 | -1 | -1 | -10 | 50.5 | -1 | -1 | -10 | -10 | -10 | 0 | 3 | 1 | 1 | -10 | 10 | 0 | 0
1689.2 | 50.5 | 50.5 | -1 | -1 | -10 | 50.5 | -1 | -1 | -10 | -10 | -10 | 0 | 3 | 1 | 1 | -10 | 10 | 0 | 0
1689.25 | 50.5 | 50.5 | -1 | -1 | -10 | 50.5 | -1 | -1 | -10 | -10 | -10 | 0 | 3 | 1 | 1 | -10 | 10 | 0 | 0
1689.3 | 50.5 | 50.5 | -1 | -1 | -10 | 50.5 | -1 | -1 | -10 | -10 | -10 | 0 | 3 | 1 | 1 | -10 | 10 | 0 | 0
1689.35 | 50.47 | 50.47 | -0.905 | -0.905 | -9.05 | 50.5 | -1 | -1 | -10 | -9.525 | -9.525 | 0 | 3 | 1 | 1 | -9.525 | 10 | 0 | 0
1689.4 | 50.45 | 50.45 | -0.84167 | -0.84167 | -8.4167 | 50.5 | -1 | -1 | -10 | -9.2083 | -9.2083 | 0 | 3 | 1 | 1 | -9.2083 | 10 | 0 | 0
1689.45 | 50.42 | 50.42 | -0.74667 | -0.74667 | -7.4667 | 50.5 | -1 | -1 | -10 | -8.7333 | -8.7333 | 0 | 3 | 1 | 1 | -8.7333 | 10 | 0 | 0
1689.5 | 50.4 | 50.4 | -0.68333 | -0.68333 | -6.8333 | 50.5 | -1 | -1 | -10 | -8.4167 | -8.4167 | 0 | 3 | 1 | 1 | -8.4167 | 10 | 0 | 0
1689.55 | 50.37 | 50.37 | -0.58833 | -0.58833 | -5.8833 | 50.5 | -1 | -1 | -10 | -7.9417 | -7.9417 | 0 | 3 | 1 | 1 | -7.9417 | 10 | 0 | 0
1689.6 | 50.35 | 50.35 | -0.525 | -0.525 | -5.25 | 50.5 | -1 | -1 | -10 | -7.625 | -7.625 | 0 | 3 | 1 | 1 | -7.625 | 10 | 0 | 0
1689.65 | 50.32 | 50.32 | -0.43 | -0.43 | -4.3 | 50.5 | -1 | -1 | -10 | -7.15 | -7.15 | 0 | 3 | 1 | 1 | -7.15 | 10 | 0 | 0
1689.7 | 50.29 | 50.29 | -0.335 | -0.335 | -3.35 | 50.5 | -1 | -1 | -10 | -6.675 | -6.675 | 0 | 3 | 1 | 1 | -6.675 | 10 | 0 | 0
1689.75 | 50.27 | 50.27 | -0.27167 | -0.27167 | -2.7167 | 50.5 | -1 | -1 | -10 | -6.3583 | -6.3583 | 0 | 3 | 1 | 1 | -6.3583 | 10 | 0 | 0
1689.8 | 50.24 | 50.24 | -0.17667 | -0.17667 | -1.7667 | 50.5 | -1 | -1 | -10 | -5.8833 | -5.8833 | 0 | 3 | 1 | 1 | -5.8833 | 10 | 0 | 0
1689.85 | 50.22 | 50.22 | -0.11333 | -0.11333 | -1.1333 | 50.5 | -1 | -1 | -10 | -5.5667 | -5.5667 | 0 | 3 | 1 | 1 | -5.5667 | 10 | 0 | 0
1689.9 | 50.19 | 50.19 | -0.047297 | -0.047297 | -0.47297 | 50.47 | -0.905 | -0.905 | -9.05 | -4.7615 | -4.7615 | 0 | 3 | 1 | 1 | -4.7615 | 10 | 0 | 0
1689.95 | 50.17 | 50.17 | -0.041892 | -0.041892 | -0.41892 | 50.45 | -0.84167 | -0.84167 | -8.4167 | -4.4178 | -4.4178 | 0 | 3 | 1 | 1 | -4.4178 | 10 | 0 | 0
1690 | 50.14 | 50.14 | -0.033784 | -0.033784 | -0.33784 | 50.42 | -0.74667 | -0.74667 | -7.4667 | -3.9023 | -3.9023 | 0 | 3 | 1 | 1 | -3.9023 | 10 | 0 | 0
1690.05 | 50.12 | 50.12 | -0.028378 | -0.028378 | -0.28378 | 50.4 | -0.68333 | -0.68333 | -6.8333 | -3.5586 | -3.5586 | 0 | 3 | 1 | 1 | -3.5586 | 10 | 0 | 0
1690.1 | 50.09 | 50.09 | -0.02027 | -0.02027 | -0.2027 | 50.37 | -0.58833 | -0.58833 | -5.8833 | -3.043 | -3.043 | 0 | 3 | 1 | 1 | -3.043 | 10 | 0 | 0
1690.15 | 50.06 | 50.06 | -0.012162 | -0.012162 | -0.12162 | 50.35 | -0.525 | -0.525 | -5.25 | -2.6858 | -2.6858 | 0 | 3 | 1 | 1 | -2.6858 | 10 | 0 | 0
1690.2 | 50.04 | 50.04 | -0.0067568 | -0.0067568 | -0.067568 | 50.32 | -0.43 | -0.43 | -4.3 | -2.1838 | -2.1838 | 0 | 3 | 1 | 1 | -2.1838 | 10 | 0 | 0
1690.25 | 50.01 | 50.01 | 0 | 0 | 0 | 50.29 | -0.335 | -0.335 | -3.35 | -1.675 | -1.675 | 0 | 3 | 1 | 1 | -1.675 | 10 | 0 | 0
1690.3 | 49.99 | 49.99 | 0 | 0 | 0 | 50.27 | -0.27167 | -0.27167 | -2.7167 | -1.3583 | -1.3583 | 0 | 3 | 1 | 1 | -1.3583 | 10 | 0 | 0
1690.35 | 49.96 | 49.96 | 0.0067568 | 0.0067568 | 0.067568 | 50.24 | -0.17667 | -0.17667 | -1.7667 | -0.84955 | -0.84955 | 0 | 3 | 1 | 1 | -0.84955 | 10 | 0 | 0
1690.4 | 49.94 | 49.94 | 0.012162 | 0.012162 | 0.12162 | 50.22 | -0.11333 | -0.11333 | -1.1333 | -0.50586 | -0.50586 | 0 | 3 | 1 | 1 | -0.50586 | 10 | 0 | 0
1690.45 | 49.91 | 49.91 | 0.02027 | 0.02027 | 0.2027 | 50.19 | -0.047297 | -0.047297 | -0.47297 | -0.13514 | -0.13514 | 0 | 3 | 1 | 1 | -0.13514 | 10 | 0 | 0
1690.5 | 49.88 | 49.88 | 0.028378 | 0.028378 | 0.28378 | 50.17 | -0.041892 | -0.041892 | -0.41892 | -0.067568 | -0.067568 | 0 | 3 | 1 | 1 | -0.067568 | 10 | 0 | 0
1690.55 | 49.86 | 49.86 | 0.033784 | 0.033784 | 0.33784 | 50.14 | -0.033784 | -0.033784 | -0.33784 | 0 | 0 | 0 | 3 | 1 | 1 | 0 | 10 | 0 | 0
1690.6 | 49.83 | 49.83 | 0.041892 | 0.041892 | 0.41892 | 50.12 | -0.028378 | -0.028378 | -0.28378 | 0.067568 | 0.067568 | 0 | 3 | 1 | 1 | 0.067568 | 10 | 0 | 0
1690.65 | 49.81 | 49.81 | 0.047297 | 0.047297 | 0.47297 | 50.09 | -0.02027 | -0.02027 | -0.2027 | 0.13514 | 0.13514 | 0 | 3 | 1 | 1 | 0.13514 | 10 | 0 | 0
1690.7 | 49.78 | 49.78 | 0.11333 | 0.11333 | 1.1333 | 50.06 | -0.012162 | -0.012162 | -0.12162 | 0.50586 | 0.50586 | 0 | 3 | 1 | 1 | 0.50586 | 10 | 0 | 0
1690.75 | 49.76 | 49.76 | 0.17667 | 0.17667 | 1.7667 | 50.04 | -0.0067568 | -0.0067568 | -0.067568 | 0.84955 | 0.84955 | 0 | 3 | 1 | 1 | 0.84955 | 10 | 0 | 0
1690.8 | 49.73 | 49.73 | 0.27167 | 0.27167 | 2.7167 | 50.01 | 0 | 0 | 0 | 1.3583 | 1.3583 | 0 | 3 | 1 | 1 | 1.3583 | 10 | 0 | 0
1690.85 | 49.71 | 49.71 | 0.335 | 0.335 | 3.35 | 49.99 | 0 | 0 | 0 | 1.675 | 1.675 | 0 | 3 | 1 | 1 | 1.675 | 10 | 0 | 0
1690.9 | 49.68 | 49.68 | 0.43 | 0.43 | 4.3 | 49.96 | 0.0067568 | 0.0067568 | 0.067568 | 2.1838 | 2.1838 | 0 | 3 | 1 | 1 | 2.1838 | 10 | 0 | 0
1690.95 | 49.65 | 49.65 | 0.525 | 0.525 | 5.25 | 49.94 | 0.012162 | 0.012162 | 0.12162 | 2.6858 | 2.6858 | 0 | 3 | 1 | 1 | 2.6858 | 10 | 0 | 0
1691 | 49.63 | 49.63 | 0.58833 | 0.58833 | 5.8833 | 49.91 | 0.02027 | 0.02027 | 0.2027 | 3.043 | 3.043 | 0 | 3 | 1 | 1 | 3.043 | 10 | 0 | 0
1691.05 | 49.6 | 49.6 | 0.68333 | 0.68333 | 6.8333 | 49.88 | 0.028378 | 0.028378 | 0.28378 | 3.5586 | 3.5586 | 0 | 3 | 1 | 1 | 3.5586 | 10 | 0 | 0
1691.1 | 49.58 | 49.58 | 0.74667 | 0.74667 | 7.4667 | 49.86 | 0.033784 | 0.033784 | 0.33784 | 3.9023 | 3.9023 | 0 | 3 | 1 | 1 | 3.9023 | 10 | 0 | 0
1691.15 | 49.55 | 49.55 | 0.84167 | 0.84167 | 8.4167 | 49.83 | 0.041892 | 0.041892 | 0.41892 | 4.4178 | 4.4178 | 0 | 3 | 1 | 1 | 4.4178 | 10 | 0 | 0
1691.2 | 49.53 | 49.53 | 0.905 | 0.905 | 9.05 | 49.81 | 0.047297 | 0.047297 | 0.47297 | 4.7615 | 4.7615 | 0 | 3 | 1 | 1 | 4.7615 | 10 | 0 | 0
1691.25 | 49.5 | 49.5 | 1 | 1 | 10 | 49.78 | 0.11333 | 0.11333 | 1.1333 | 5.5667 | 5.5667 | 0 | 3 | 1 | 1 | 5.5667 | 10 | 0 | 0
1691.3 | 49.5 | 49.5 | 1 | 1 | 10 | 49.76 | 0.17667 | 0.17667 | 1.7667 | 5.8833 | 5.8833 | 0 | 3 | 1 | 1 | 5.8833 | 10 | 0 | 0
1691.35 | 49.53 | 49.5 | 1 | 1 | 10 | 49.73 | 0.27167 | 0.27167 | 2.7167 | 6.3583 | 6.3583 | 0 | 3 | 1 | 1 | 6.3583 | 10 | 0 | 0
1691.4 | 49.55 | 49.5 | 1 | 1 | 10 | 49.71 | 0.335 | 0.335 | 3.35 | 6.675 | 6.675 | 0 | 3 | 1 | 1 | 6.675 | 10 | 0 | 0
1691.45 | 49.58 | 49.5 | 1 | 1 | 10 | 49.68 | 0.43 | 0.43 | 4.3 | 7.15 | 7.15 | 0 | 3 | 1 | 1 | 7.15 | 10 | 0 | 0
1691.5 | 49.6 | 49.5 | 1 | 1 | 10 | 49.65 | 0.525 | 0.525 | 5.25 | 7.625 | 7.625 | 0 | 3 | 1 | 1 | 7.625 | 10 | 0 | 0
1691.55 | 49.63 | 49.5 | 1 | 1 | 10 | 49.63 | 0.58833 | 0.58833 | 5.8833 | 7.9417 | 7.9417 | 0 | 3 | 1 | 1 | 7.9417 | 10 | 0 | 0
1691.6 | 49.65 | 49.5 | 1 | 1 | 10 | 49.65 | 0.525 | 0.525 | 5.25 | 7.625 | 7.625 | 0 | 3 | 1 | 1 | 7.625 | 10 | 0 | 0
1691.65 | 49.68 | 49.5 | 1 | 1 | 10 | 49.68 | 0.43 | 0.43 | 4.3 | 7.15 | 7.15 | 0 | 3 | 1 | 1 | 7.15 | 10 | 0 | 0
1691.7 | 49.71 | 49.5 | 1 | 1 | 10 | 49.71 | 0.335 | 0.335 | 3.35 | 6.675 | 6.675 | 0 | 3 | 1 | 1 | 6.675 | 10 | 0 | 0
1691.75 | 49.73 | 49.5 | 1 | 1 | 10 | 49.73 | 0.27167 | 0.27167 | 2.7167 | 6.3583 | 6.3583 | 0 | 3 | 1 | 1 | 6.3583 | 10 | 0 | 0
1691.8 | 49.76 | 49.5 | 1 | 1 | 10 | 49.76 | 0.17667 | 0.17667 | 1.7667 | 5.8833 | 5.8833 | 0 | 3 | 1 | 1 | 5.8833 | 10 | 0 | 0
1691.85 | 49.78 | 49.5 | 1 | 1 | 10 | 49.78 | 0.11333 | 0.11333 | 1.1333 | 5.5667 | 5.5667 | 0 | 3 | 1 | 1 | 5.5667 | 10 | 0 | 0
1691.9 | 49.81 | 49.53 | 0.905 | 0.905 | 9.05 | 49.81 | 0.047297 | 0.047297 | 0.47297 | 4.7615 | 4.7615 | 0 | 3 | 1 | 1 | 4.7615 | 10 | 0 | 0
1691.95 | 49.83 | 49.55 | 0.84167 | 0.84167 | 8.4167 | 49.83 | 0.041892 | 0.041892 | 0.41892 | 4.4178 | 4.4178 | 0 | 3 | 1 | 1 | 4.4178 | 10 | 0 | 0
1692 | 49.86 | 49.58 | 0.74667 | 0.74667 | 7.4667 | 49.86 | 0.033784 | 0.033784 | 0.33784 | 3.9023 | 3.9023 | 0 | 3 | 1 | 1 | 3.9023 | 10 | 0 | 0
1692.05 | 49.88 | 49.6 | 0.68333 | 0.68333 | 6.8333 | 49.88 | 0.028378 | 0.028378 | 0.28378 | 3.5586 | 3.5586 | 0 | 3 | 1 | 1 | 3.5586 | 10 | 0 | 0
1692.1 | 49.91 | 49.63 | 0.58833 | 0.58833 | 5.8833 | 49.91 | 0.02027 | 0.02027 | 0.2027 | 3.043 | 3.043 | 0 | 3 | 1 | 1 | 3.043 | 10 | 0 | 0
1692.15 | 49.94 | 49.65 | 0.525 | 0.525 | 5.25 | 49.94 | 0.012162 | 0.012162 | 0.12162 | 2.6858 | 2.6858 | 0 | 3 | 1 | 1 | 2.6858 | 10 | 0 | 0
1692.2 | 49.96 | 49.68 | 0.43 | 0.43 | 4.3 | 49.96 | 0.0067568 | 0.0067568 | 0.067568 | 2.1838 | 2.1838 | 0 | 3 | 1 | 1 | 2.1838 | 10 | 0 | 0
1692.25 | 49.99 | 49.71 | 0.335 | 0.335 | 3.35 | 49.99 | 0 | 0 | 0 | 1.675 | 1.675 | 0 | 3 | 1 | 1 | 1.675 | 10 | 0 | 0
1692.3 | 50.01 | 49.73 | 0.27167 | 0.27167 | 2.7167 | 50.01 | 0 | 0 | 0 | 1.3583 | 1.3583 | 0 | 3 | 1 | 1 | 1.3583 | 10 | 0 | 0
1692.35 | 50.04 | 49.76 | 0.17667 | 0.17667 | 1.7667 | 50.04 | -0.0067568 | -0.0067568 | -0.067568 | 0.84955 | 0.84955 | 0 | 3 | 1 | 1 | 0.84955 | 10 | 0 | 0
1692.4 | 50.06 | 49.78 | 0.11333 | 0.11333 | 1.1333 | 50.06 | -0.012162 | -0.012162 | -0.12162 | 0.50586 | 0.50586 | 0 | 3 | 1 | 1 | 0.50586 | 10 | 0 | 0
1692.45 | 50.09 | 49.81 | 0.047297 | 0.047297 | 0.47297 | 50.09 | -0.02027 | -0.02027 | -0.2027 | 0.13514 | 0.13514 | 0 | 3 | 1 | 1 | 0.13514 | 10 | 0 | 0
1692.5 | 50.12 | 49.83 | 0.041892 | 0.041892 | 0.41892 | 50.12 | -0.028378 | -0.028378 | -0.28378 | 0.067568 | 0.067568 | 0 | 3 | 1 | 1 | 0.067568 | 10 | 0 | 0
1692.55 | 50.14 | 49.86 | 0.033784 | 0.033784 | 0.33784 | 50.14 | -0.033784 | -0.033784 | -0.33784 | 0 | 0 | 0 | 3 | 1 | 1 | 0 | 10 | 0 | 0
1692.6 | 50.17 | 49.88 | 0.028378 | 0.028378 | 0.28378 | 50.17 | -0.041892 | -0.041892 | -0.41892 | -0.067568 | -0.067568 | 0 | 3 | 1 | 1 | -0.067568 | 10 | 0 | 0
1692.65 | 50.19 | 49.91 | 0.02027 | 0.02027 | 0.2027 | 50.19 | -0.047297 | -0.047297 | -0.47297 | -0.13514 | -0.13514 | 0 | 3 | 1 | 1 | -0.13514 | 10 | 0 | 0
1692.7 | 50.22 | 49.94 | 0.012162 | 0.012162 | 0.12162 | 50.22 | -0.11333 | -0.11333 | -1.1333 | -0.50586 | -0.50586 | 0 | 3 | 1 | 1 | -0.50586 | 10 | 0 | 0
1692.75 | 50.24 | 49.96 | 0.0067568 | 0.0067568 | 0.067568 | 50.24 | -0.17667 | -0.17667 | -1.7667 | -0.84955 | -0.84955 | 0 | 3 | 1 | 1 | -0.84955 | 10 | 0 | 0
1692.8 | 50.27 | 49.99 | 0 | 0 | 0 | 50.27 | -0.27167 | -0.27167 | -2.7167 | -1.3583 | -1.3583 | 0 | 3 | 1 | 1 | -1.3583 | 10 | 0 | 0
1692.85 | 50.29 | 50.01 | 0 | 0 | 0 | 50.29 | -0.335 | -0.335 | -3.35 | -1.675 | -1.675 | 0 | 3 | 1 | 1 | -1.675 | 10 | 0 | 0
1692.9 | 50.32 | 50.04 | -0.0067568 | -0.0067568 | -0.067568 | 50.32 | -0.43 | -0.43 | -4.3 | -2.1838 | -2.1838 | 0 | 3 | 1 | 1 | -2.1838 | 10 | 0 | 0
1692.95 | 50.35 | 50.06 | -0.012162 | -0.012162 | -0.12162 | 50.35 | -0.525 | -0.525 | -5.25 | -2.6858 | -2.6858 | 0 | 3 | 1 | 1 | -2.6858 | 10 | 0 | 0
1693 | 50.37 | 50.09 | -0.02027 | -0.02027 | -0.2027 | 50.37 | -0.58833 | -0.58833 | -5.8833 | -3.043 | -3.043 | 0 | 3 | 1 | 1 | -3.043 | 10 | 0 | 0
1693.05 | 50.4 | 50.12 | -0.028378 | -0.028378 | -0.28378 | 50.4 | -0.68333 | -0.68333 | -6.8333 | -3.5586 | -3.5586 | 0 | 3 | 1 | 1 | -3.5586 | 10 | 0 | 0
1693.1 | 50.42 | 50.14 | -0.033784 | -0.033784 | -0.33784 | 50.42 | -0.74667 | -0.74667 | -7.4667 | -3.9023 | -3.9023 | 0 | 3 | 1 | 1 | -3.9023 | 10 | 0 | 0
1693.15 | 50.45 | 50.17 | -0.041892 | -0.041892 | -0.41892 | 50.45 | -0.84167 | -0.84167 | -8.4167 | -4.4178 | -4.4178 | 0 | 3 | 1 | 1 | -4.4178 | 10 | 0 | 0
1693.2 | 50.47 | 50.19 | -0.047297 | -0.047297 | -0.47297 | 50.47 | -0.905 | -0.905 | -9.05 | -4.7615 | -4.7615 | 0 | 3 | 1 | 1 | -4.7615 | 10 | 0 | 0
1693.25 | 50.5 | 50.22 | -0.11333 | -0.11333 | -1.1333 | 50.5 | -1 | -1 | -10 | -5.5667 | -5.5667 | 0 | 3 | 1 | 1 | -5.5667 | 10 | 0 | 0
1693.3 | 50.5 | 50.24 | -0.17667 | -0.17667 | -1.7667 | 50.5 | -1 | -1 | -10 | -5.8833 | -5.8833 | 0 | 3 | 1 | 1 | -5.8833 | 10 | 0 | 0
1693.35 | 50.47 | 50.27 | -0.27167 | -0.27167 | -2.7167 | 50.5 | -1 | -1 | -10 | -6.3583 | -6.3583 | 0 | 3 | 1 | 1 | -6.3583 | 10 | 0 | 0
1693.4 | 50.45 | 50.29 | -0.335 | -0.335 | -3.35 | 50.5 | -1 | -1 | -10 | -6.675 | -6.675 | 0 | 3 | 1 | 1 | -6.675 | 10 | 0 | 0
1693.45 | 50.42 | 50.32 | -0.43 | -0.43 | -4.3 | 50.5 | -1 | -1 | -10 | -7.15 | -7.15 | 0 | 3 | 1 | 1 | -7.15 | 10 | 0 | 0
1693.5 | 50.39 | 50.35 | -0.525 | -0.525 | -5.25 | 50.5 | -1 | -1 | -10 | -7.625 | -7.625 | 0 | 3 | 1 | 1 | -7.625 | 10 | 0 | 0
1693.55 | 50.37 | 50.37 | -0.58833 | -0.58833 | -5.8833 | 50.5 | -1 | -1 | -10 | -7.9417 | -7.9417 | 0 | 3 | 1 | 1 | -7.9417 | 10 | 0 | 0
1693.6 | 50.34 | 50.34 | -0.49333 | -0.49333 | -4.9333 | 50.5 | -1 | -1 | -10 | -7.4667 | -7.4667 | 0 | 3 | 1 | 1 | -7.4667 | 10 | 0 | 0
1693.65 | 50.32 | 50.32 | -0.43 | -0.43 | -4.3 | 50.5 | -1 | -1 | -10 | -7.15 | -7.15 | 0 | 3 | 1 | 1 | -7.15 | 10 | 0 | 0
1693.7 | 50.29 | 50.29 | -0.335 | -0.335 | -3.35 | 50.5 | -1 | -1 | -10 | -6.675 | -6.675 | 0 | 3 | 1 | 1 | -6.675 | 10 | 0 | 0
1693.75 | 50.26 | 50.26 | -0.24 | -0.24 | -2.4 | 50.5 | -1 | -1 | -10 | -6.2 | -6.2 | 0 | 3 | 1 | 1 | -6.2 | 10 | 0 | 0
1693.8 | 50.24 | 50.24 | -0.17667 | -0.17667 | -1.7667 | 50.5 | -1 | -1 | -10 | -5.8833 | -5.8833 | 0 | 3 | 1 | 1 | -5.8833 | 10 | 0 | 0
1693.85 | 50.21 | 50.21 | -0.081667 | -0.081667 | -0.81667 | 50.5 | -1 | -1 | -10 | -5.4083 | -5.4083 | 0 | 3 | 1 | 1 | -5.4083 | 10 | 0 | 0
1693.9 | 50.18 | 50.18 | -0.044595 | -0.044595 | -0.44595 | 50.47 | -0.905 | -0.905 | -9.05 | -4.748 | -4.748 | 0 | 3 | 1 | 1 | -4.748 | 10 | 0 | 0
1693.95 | 50.16 | 50.16 | -0.039189 | -0.039189 | -0.39189 | 50.45 | -0.84167 | -0.84167 | -8.4167 | -4.4043 | -4.4043 | 0 | 3 | 1 | 1 | -4.4043 | 10 | 0 | 0
1694 | 50.13 | 50.13 | -0.031081 | -0.031081 | -0.31081 | 50.42 | -0.74667 | -0.74667 | -7.4667 | -3.8887 | -3.8887 | 0 | 3 | 1 | 1 | -3.8887 | 10 | 0 | 0
1694.05 | 50.11 | 50.11 | -0.025676 | -0.025676 | -0.25676 | 50.39 | -0.65167 | -0.65167 | -6.5167 | -3.3867 | -3.3867 | 0 | 3 | 1 | 1 | -3.3867 | 10 | 0 | 0
1694.1 | 50.08 | 50.08 | -0.017568 | -0.017568 | -0.17568 | 50.37 | -0.58833 | -0.58833 | -5.8833 | -3.0295 | -3.0295 | 0 | 3 | 1 | 1 | -3.0295 | 10 | 0 | 0
1694.15 | 50.05 | 50.05 | -0.0094595 | -0.0094595 | -0.094595 | 50.34 | -0.49333 | -0.49333 | -4.9333 | -2.514 | -2.514 | 0 | 3 | 1 | 1 | -2.514 | 10 | 0 | 0
1694.2 | 50.03 | 50.03 | -0.0040541 | -0.0040541 | -0.040541 | 50.32 | -0.43 | -0.43 | -4.3 | -2.1703 | -2.1703 | 0 | 3 | 1 | 1 | -2.1703 | 10 | 0 | 0
1694.25 | 50 | 50 | 0 | 0 | 0 | 50.29 | -0.335 | -0.335 | -3.35 | -1.675 | -1.675 | 0 | 3 | 1 | 1 | -1.675 | 10 | 0 | 0
1694.3 | 50 | 50 | 0 | 0 | 0 | 50.26 | -0.24 | -0.24 | -2.4 | -1.2 | -1.2 | 0 | 3 | 1 | 1 | -1.2 | 10 | 0 | 0
1694.35 | 50 | 50 | 0 | 0 | 0 | 50.24 | -0.17667 | -0.17667 | -1.7667 | -0.88333 | -0.88333 | 0 | 3 | 1 | 1 | -0.88333 | 10 | 0 | 0
1694.4 | 50 | 50 | 0 | 0 | 0 | 50.21 | -0.081667 | -0.081667 | -0.81667 | -0.40833 | -0.40833 | 0 | 3 | 1 | 1 | -0.40833 | 10 | 0 | 0
1694.45 | 50 | 50 | 0 | 0 | 0 | 50.18 | -0.044595 | -0.044595 | -0.44595 | -0.22297 | -0.22297 | 0 | 3 | 1 | 1 | -0.22297 | 10 | 0 | 0
1694.5 | 50 | 50 | 0 | 0 | 0 | 50.16 | -0.039189 | -0.039189 | -0.39189 | -0.19595 | -0.19595 | 0 | 3 | 1 | 1 | -0.19595 | 10 | 0 | 0
1694.55 | 50 | 50 | 0 | 0 | 0 | 50.13 | -0.031081 | -0.031081 | -0.31081 | -0.15541 | -0.15541 | 0 | 3 | 1 | 1 | -0.15541 | 10 | 0 | 0
1694.6 | 50.01 | 50 | 0 | 0 | 0 | 50.11 | -0.025676 | -0.025676 | -0.25676 | -0.12838 | -0.12838 | 0 | 3 | 1 | 1 | -0.12838 | 10 | 0 | 0
1694.65 | 50.01 | 50 | 0 | 0 | 0 | 50.08 | -0.017568 | -0.017568 | -0.17568 | -0.087838 | -0.087838 | 0 | 3 | 1 | 1 | -0.087838 | 10 | 0 | 0
1694.7 | 49.99 | 49.99 | 0 | 0 | 0 | 50.05 | -0.0094595 | -0.0094595 | -0.094595 | -0.047297 | -0.047297 | 0 | 3 | 1 | 1 | -0.047297 | 10 | 0 | 0
1694.75 | 49.99 | 49.99 | 0 | 0 | 0 | 50.03 | -0.0040541 | -0.0040541 | -0.040541 | -0.02027 | -0.02027 | 0 | 3 | 1 | 1 | -0.02027 | 10 | 0 | 0
1694.8 | 49.93 | 49.93 | 0.014865 | 0.014865 | 0.14865 | 50.01 | 0 | 0 | 0 | 0.074324 | 0.074324 | 0 | 3 | 1 | 1 | 0.074324 | 10 | 0 | 0
1694.85 | 49.93 | 49.93 | 0.014865 | 0.014865 | 0.14865 | 50.01 | 0 | 0 | 0 | 0.074324 | 0.074324 | 0 | 3 | 1 | 1 | 0.074324 | 10 | 0 | 0
1694.9 | 49.91 | 49.91 | 0.02027 | 0.02027 | 0.2027 | 50.01 | 0 | 0 | 0 | 0.10135 | 0.10135 | 0 | 3 | 1 | 1 | 0.10135 | 10 | 0 | 0
1694.95 | 49.91 | 49.91 | 0.02027 | 0.02027 | 0.2027 | 50.01 | 0 | 0 | 0 | 0.10135 | 0.10135 | 0 | 3 | 1 | 1 | 0.10135 | 10 | 0 | 0
1695 | 49.86 | 49.86 | 0.033784 | 0.033784 | 0.33784 | 50.01 | 0 | 0 | 0 | 0.16892 | 0.16892 | 0 | 3 | 1 | 1 | 0.16892 | 10 | 0 | 0
1695.05 | 49.86 | 49.86 | 0.033784 | 0.033784 | 0.33784 | 50.01 | 0 | 0 | 0 | 0.16892 | 0.16892 | 0 | 3 | 1 | 1 | 0.16892 | 10 | 0 | 0
1695.1 | 49.89 | 49.86 | 0.033784 | 0.033784 | 0.33784 | 50.01 | 0 | 0 | 0 | 0.16892 | 0.16892 | 0 | 3 | 1 | 1 | 0.16892 | 10 | 0 | 0
1695.15 | 49.89 | 49.86 | 0.033784 | 0.033784 | 0.33784 | 50.01 | 0 | 0 | 0 | 0.16892 | 0.16892 | 0 | 3 | 1 | 1 | 0.16892 | 10 | 0 | 0
1695.2 | 49.85 | 49.85 | 0.036486 | 0.036486 | 0.36486 | 50.01 | 0 | 0 | 0 | 0.18243 | 0.18243 | 0 | 3 | 1 | 1 | 0.18243 | 10 | 0 | 0
1695.25 | 49.85 | 49.85 | 0.036486 | 0.036486 | 0.36486 | 49.99 | 0 | 0 | 0 | 0.18243 | 0.18243 | 0 | 3 | 1 | 1 | 0.18243 | 10 | 0 | 0
1695.3 | 49.85 | 49.85 | 0.036486 | 0.036486 | 0.36486 | 49.99 | 0 | 0 | 0 | 0.18243 | 0.18243 | 0 | 3 | 1 | 1 | 0.18243 | 10 | 0 | 0
1695.35 | 49.85 | 49.85 | 0.036486 | 0.036486 | 0.36486 | 49.93 | 0.014865 | 0.014865 | 0.14865 | 0.25676 | 0.25676 | 0 | 3 | 1 | 1 | 0.25676 | 10 | 0 | 0
1695.4 | 49.91 | 49.85 | 0.036486 | 0.036486 | 0.36486 | 49.93 | 0.014865 | 0.014865 | 0.14865 | 0.25676 | 0.25676 | 0 | 3 | 1 | 1 | 0.25676 | 10 | 0 | 0
1695.45 | 49.91 | 49.85 | 0.036486 | 0.036486 | 0.36486 | 49.91 | 0.02027 | 0.02027 | 0.2027 | 0.28378 | 0.28378 | 0 | 3 | 1 | 1 | 0.28378 | 10 | 0 | 0
1695.5 | 49.94 | 49.85 | 0.036486 | 0.036486 | 0.36486 | 49.94 | 0.012162 | 0.012162 | 0.12162 | 0.24324 | 0.24324 | 0 | 3 | 1 | 1 | 0.24324 | 10 | 0 | 0
1695.55 | 49.94 | 49.85 | 0.036486 | 0.036486 | 0.36486 | 49.94 | 0.012162 | 0.012162 | 0.12162 | 0.24324 | 0.24324 | 0 | 3 | 1 | 1 | 0.24324 | 10 | 0 | 0
1695.6 | 49.95 | 49.85 | 0.036486 | 0.036486 | 0.36486 | 49.95 | 0.0094595 | 0.0094595 | 0.094595 | 0.22973 | 0.22973 | 0 | 3 | 1 | 1 | 0.22973 | 10 | 0 | 0
1695.65 | 49.95 | 49.85 | 0.036486 | 0.036486 | 0.36486 | 49.95 | 0.0094595 | 0.0094595 | 0.094595 | 0.22973 | 0.22973 | 0 | 3 | 1 | 1 | 0.22973 | 10 | 0 | 0
1695.7 | 49.93 | 49.85 | 0.036486 | 0.036486 | 0.36486 | 49.95 | 0.0094595 | 0.0094595 | 0.094595 | 0.22973 | 0.22973 | 0 | 3 | 1 | 1 | 0.22973 | 10 | 0 | 0
1695.75 | 49.93 | 49.85 | 0.036486 | 0.036486 | 0.36486 | 49.95 | 0.0094595 | 0.0094595 | 0.094595 | 0.22973 | 0.22973 | 0 | 3 | 1 | 1 | 0.22973 | 10 | 0 | 0
1695.8 | 49.96 | 49.85 | 0.036486 | 0.036486 | 0.36486 | 49.96 | 0.0067568 | 0.0067568 | 0.067568 | 0.21622 | 0.21622 | 0 | 3 | 1 | 1 | 0.21622 | 10 | 0 | 0
1695.85 | 49.96 | 49.85 | 0.036486 | 0.036486 | 0.36486 | 49.96 | 0.0067568 | 0.0067568 | 0.067568 | 0.21622 | 0.21622 | 0 | 3 | 1 | 1 | 0.21622 | 10 | 0 | 0
1695.9 | 49.99 | 49.85 | 0.036486 | 0.036486 | 0.36486 | 49.99 | 0 | 0 | 0 | 0.18243 | 0.18243 | 0 | 3 | 1 | 1 | 0.18243 | 10 | 0 | 0
1695.95 | 49.99 | 49.91 | 0.02027 | 0.02027 | 0.2027 | 49.99 | 0 | 0 | 0 | 0.10135 | 0.10135 | 0 | 3 | 1 | 1 | 0.10135 | 10 | 0 | 0
1696 | 49.99 | 49.91 | 0.02027 | 0.02027 | 0.2027 | 49.99 | 0 | 0 | 0 | 0.10135 | 0.10135 | 0 | 3 | 1 | 1 | 0.10135 | 10 | 0 | 0
1696.05 | 49.99 | 49.93 | 0.014865 | 0.014865 | 0.14865 | 49.99 | 0 | 0 | 0 | 0.074324 | 0.074324 | 0 | 3 | 1 | 1 | 0.074324 | 10 | 0 | 0
1696.1 | 49.96 | 49.93 | 0.014865 | 0.014865 | 0.14865 | 49.99 | 0 | 0 | 0 | 0.074324 | 0.074324 | 0 | 3 | 1 | 1 | 0.074324 | 10 | 0 | 0
1696.15 | 49.96 | 49.93 | 0.014865 | 0.014865 | 0.14865 | 49.99 | 0 | 0 | 0 | 0.074324 | 0.074324 | 0 | 3 | 1 | 1 | 0.074324 | 10 | 0 | 0
1696.2 | 50.01 | 49.93 | 0.014865 | 0.014865 | 0.14865 | 50.01 | 0 | 0 | 0 | 0.074324 | 0.074324 | 0 | 3 | 1 | 1 | 0.074324 | 10 | 0 | 0
1696.25 | 50.01 | 49.93 | 0.014865 | 0.014865 | 0.14865 | 50.01 | 0 | 0 | 0 | 0.074324 | 0.074324 | 0 | 3 | 1 | 1 | 0.074324 | 10 | 0 | 0
1696.3 | 50.05 | 49.93 | 0.014865 | 0.014865 | 0.14865 | 50.05 | -0.0094595 | -0.0094595 | -0.094595 | 0.027027 | 0.027027 | 0 | 3 | 1 | 1 | 0.027027 | 10 | 0 | 0
1696.35 | 50.05 | 49.96 | 0.0067568 | 0.0067568 | 0.067568 | 50.05 | -0.0094595 | -0.0094595 | -0.094595 | -0.013514 | -0.013514 | 0 | 3 | 1 | 1 | -0.013514 | 10 | 0 | 0
1696.4 | 49.97 | 49.96 | 0.0067568 | 0.0067568 | 0.067568 | 50.05 | -0.0094595 | -0.0094595 | -0.094595 | -0.013514 | -0.013514 | 0 | 3 | 1 | 1 | -0.013514 | 10 | 0 | 0
1696.45 | 49.97 | 49.96 | 0.0067568 | 0.0067568 | 0.067568 | 50.05 | -0.0094595 | -0.0094595 | -0.094595 | -0.013514 | -0.013514 | 0 | 3 | 1 | 1 | -0.013514 | 10 | 0 | 0
1696.5 | 49.92 | 49.92 | 0.017568 | 0.017568 | 0.17568 | 50.05 | -0.0094595 | -0.0094595 | -0.094595 | 0.040541 | 0.040541 | 0 | 3 | 1 | 1 | 0.040541 | 10 | 0 | 0
1696.55 | 49.92 | 49.92 | 0.017568 | 0.017568 | 0.17568 | 50.05 | -0.0094595 | -0.0094595 | -0.094595 | 0.040541 | 0.040541 | 0 | 3 | 1 | 1 | 0.040541 | 10 | 0 | 0
1696.6 | 49.99 | 49.92 | 0.017568 | 0.017568 | 0.17568 | 50.05 | -0.0094595 | -0.0094595 | -0.094595 | 0.040541 | 0.040541 | 0 | 3 | 1 | 1 | 0.040541 | 10 | 0 | 0
1696.65 | 49.99 | 49.92 | 0.017568 | 0.017568 | 0.17568 | 50.05 | -0.0094595 | -0.0094595 | -0.094595 | 0.040541 | 0.040541 | 0 | 3 | 1 | 1 | 0.040541 | 10 | 0 | 0
1696.7 | 49.94 | 49.92 | 0.017568 | 0.017568 | 0.17568 | 50.05 | -0.0094595 | -0.0094595 | -0.094595 | 0.040541 | 0.040541 | 0 | 3 | 1 | 1 | 0.040541 | 10 | 0 | 0
1696.75 | 49.94 | 49.92 | 0.017568 | 0.017568 | 0.17568 | 50.05 | -0.0094595 | -0.0094595 | -0.094595 | 0.040541 | 0.040541 | 0 | 3 | 1 | 1 | 0.040541 | 10 | 0 | 0
1696.8 | 50.01 | 49.92 | 0.017568 | 0.017568 | 0.17568 | 50.05 | -0.0094595 | -0.0094595 | -0.094595 | 0.040541 | 0.040541 | 0 | 3 | 1 | 1 | 0.040541 | 10 | 0 | 0
1696.85 | 50.01 | 49.92 | 0.017568 | 0.017568 | 0.17568 | 50.05 | -0.0094595 | -0.0094595 | -0.094595 | 0.040541 | 0.040541 | 0 | 3 | 1 | 1 | 0.040541 | 10 | 0 | 0
1696.9 | 49.99 | 49.92 | 0.017568 | 0.017568 | 0.17568 | 50.05 | -0.0094595 | -0.0094595 | -0.094595 | 0.040541 | 0.040541 | 0 | 3 | 1 | 1 | 0.040541 | 10 | 0 | 0
1696.95 | 49.99 | 49.92 | 0.017568 | 0.017568 | 0.17568 | 50.01 | 0 | 0 | 0 | 0.087838 | 0.087838 | 0 | 3 | 1 | 1 | 0.087838 | 10 | 0 | 0
1697 | 49.95 | 49.92 | 0.017568 | 0.017568 | 0.17568 | 50.01 | 0 | 0 | 0 | 0.087838 | 0.087838 | 0 | 3 | 1 | 1 | 0.087838 | 10 | 0 | 0
1697.05 | 49.95 | 49.92 | 0.017568 | 0.017568 | 0.17568 | 50.01 | 0 | 0 | 0 | 0.087838 | 0.087838 | 0 | 3 | 1 | 1 | 0.087838 | 10 | 0 | 0
1697.1 | 49.95 | 49.92 | 0.017568 | 0.017568 | 0.17568 | 50.01 | 0 | 0 | 0 | 0.087838 | 0.087838 | 0 | 3 | 1 | 1 | 0.087838 | 10 | 0 | 0
1697.15 | 49.95 | 49.94 | 0.012162 | 0.012162 | 0.12162 | 50.01 | 0 | 0 | 0 | 0.060811 | 0.060811 | 0 | 3 | 1 | 1 | 0.060811 | 10 | 0 | 0
1697.2 | 49.97 | 49.94 | 0.012162 | 0.012162 | 0.12162 | 50.01 | 0 | 0 | 0 | 0.060811 | 0.060811 | 0 | 3 | 1 | 1 | 0.060811 | 10 | 0 | 0
1697.25 | 49.97 | 49.94 | 0.012162 | 0.012162 | 0.12162 | 50.01 | 0 | 0 | 0 | 0.060811 | 0.060811 | 0 | 3 | 1 | 1 | 0.060811 | 10 | 0 | 0
1697.3 | 49.94 | 49.94 | 0.012162 | 0.012162 | 0.12162 | 50.01 | 0 | 0 | 0 | 0.060811 | 0.060811 | 0 | 3 | 1 | 1 | 0.060811 | 10 | 0 | 0
1697.35 | 49.94 | 49.94 | 0.012162 | 0.012162 | 0.12162 | 50.01 | 0 | 0 | 0 | 0.060811 | 0.060811 | 0 | 3 | 1 | 1 | 0.060811 | 10 | 0 | 0
1697.4 | 49.87 | 49.87 | 0.031081 | 0.031081 | 0.31081 | 50.01 | 0 | 0 | 0 | 0.15541 | 0.15541 | 0 | 3 | 1 | 1 | 0.15541 | 10 | 0 | 0
1697.45 | 49.87 | 49.87 | 0.031081 | 0.031081 | 0.31081 | 49.99 | 0 | 0 | 0 | 0.15541 | 0.15541 | 0 | 3 | 1 | 1 | 0.15541 | 10 | 0 | 0
1697.5 | 49.85 | 49.85 | 0.036486 | 0.036486 | 0.36486 | 49.99 | 0 | 0 | 0 | 0.18243 | 0.18243 | 0 | 3 | 1 | 1 | 0.18243 | 10 | 0 | 0
1697.55 | 49.85 | 49.85 | 0.036486 | 0.036486 | 0.36486 | 49.97 | 0.0040541 | 0.0040541 | 0.040541 | 0.2027 | 0.2027 | 0 | 3 | 1 | 1 | 0.2027 | 10 | 0 | 0
1697.6 | 49.79 | 49.79 | 0.081667 | 0.081667 | 0.81667 | 49.97 | 0.0040541 | 0.0040541 | 0.040541 | 0.4286 | 0.4286 | 0 | 3 | 1 | 1 | 0.4286 | 10 | 0 | 0
1697.65 | 49.79 | 49.79 | 0.081667 | 0.081667 | 0.81667 | 49.97 | 0.0040541 | 0.0040541 | 0.040541 | 0.4286 | 0.4286 | 0 | 3 | 1 | 1 | 0.4286 | 10 | 0 | 0
1697.7 | 49.79 | 49.79 | 0.081667 | 0.081667 | 0.81667 | 49.97 | 0.0040541 | 0.0040541 | 0.040541 | 0.4286 | 0.4286 | 0 | 3 | 1 | 1 | 0.4286 | 10 | 0 | 0
1697.75 | 49.79 | 49.79 | 0.081667 | 0.081667 | 0.81667 | 49.97 | 0.0040541 | 0.0040541 | 0.040541 | 0.4286 | 0.4286 | 0 | 3 | 1 | 1 | 0.4286 | 10 | 0 | 0
1697.8 | 49.84 | 49.79 | 0.081667 | 0.081667 | 0.81667 | 49.97 | 0.0040541 | 0.0040541 | 0.040541 | 0.4286 | 0.4286 | 0 | 3 | 1 | 1 | 0.4286 | 10 | 0 | 0
1697.85 | 49.84 | 49.79 | 0.081667 | 0.081667 | 0.81667 | 49.94 | 0.012162 | 0.012162 | 0.12162 | 0.46914 | 0.46914 | 0 | 3 | 1 | 1 | 0.46914 | 10 | 0 | 0
1697.9 | 49.89 | 49.79 | 0.081667 | 0.081667 | 0.81667 | 49.94 | 0.012162 | 0.012162 | 0.12162 | 0.46914 | 0.46914 | 0 | 3 | 1 | 1 | 0.46914 | 10 | 0 | 0
1697.95 | 49.89 | 49.79 | 0.081667 | 0.081667 | 0.81667 | 49.89 | 0.025676 | 0.025676 | 0.25676 | 0.53671 | 0.53671 | 0 | 3 | 1 | 1 | 0.53671 | 10 | 0 | 0
1698 | 49.89 | 49.79 | 0.081667 | 0.081667 | 0.81667 | 49.89 | 0.025676 | 0.025676 | 0.25676 | 0.53671 | 0.53671 | 0 | 3 | 1 | 1 | 0.53671 | 10 | 0 | 0
1698.05 | 49.89 | 49.79 | 0.081667 | 0.081667 | 0.81667 | 49.89 | 0.025676 | 0.025676 | 0.25676 | 0.53671 | 0.53671 | 0 | 3 | 1 | 1 | 0.53671 | 10 | 0 | 0
1698.1 | 49.96 | 49.79 | 0.081667 | 0.081667 | 0.81667 | 49.96 | 0.0067568 | 0.0067568 | 0.067568 | 0.44212 | 0.44212 | 0 | 3 | 1 | 1 | 0.44212 | 10 | 0 | 0
1698.15 | 49.96 | 49.79 | 0.081667 | 0.081667 | 0.81667 | 49.96 | 0.0067568 | 0.0067568 | 0.067568 | 0.44212 | 0.44212 | 0 | 3 | 1 | 1 | 0.44212 | 10 | 0 | 0
1698.2 | 50.02 | 49.79 | 0.081667 | 0.081667 | 0.81667 | 50.02 | -0.0013514 | -0.0013514 | -0.013514 | 0.40158 | 0.40158 | 0 | 3 | 1 | 1 | 0.40158 | 10 | 0 | 0
1698.25 | 50.02 | 49.79 | 0.081667 | 0.081667 | 0.81667 | 50.02 | -0.0013514 | -0.0013514 | -0.013514 | 0.40158 | 0.40158 | 0 | 3 | 1 | 1 | 0.40158 | 10 | 0 | 0
1698.3 | 50.03 | 49.79 | 0.081667 | 0.081667 | 0.81667 | 50.03 | -0.0040541 | -0.0040541 | -0.040541 | 0.38806 | 0.38806 | 0 | 3 | 1 | 1 | 0.38806 | 10 | 0 | 0
1698.35 | 50.03 | 49.84 | 0.039189 | 0.039189 | 0.39189 | 50.03 | -0.0040541 | -0.0040541 | -0.040541 | 0.17568 | 0.17568 | 0 | 3 | 1 | 1 | 0.17568 | 10 | 0 | 0
1698.4 | 50.02 | 49.84 | 0.039189 | 0.039189 | 0.39189 | 50.03 | -0.0040541 | -0.0040541 | -0.040541 | 0.17568 | 0.17568 | 0 | 3 | 1 | 1 | 0.17568 | 10 | 0 | 0
1698.45 | 50.02 | 49.89 | 0.025676 | 0.025676 | 0.25676 | 50.03 | -0.0040541 | -0.0040541 | -0.040541 | 0.10811 | 0.10811 | 0 | 3 | 1 | 1 | 0.10811 | 10 | 0 | 0
1698.5 | 50.08 | 49.89 | 0.025676 | 0.025676 | 0.25676 | 50.08 | -0.017568 | -0.017568 | -0.17568 | 0.040541 | 0.040541 | 0 | 3 | 1 | 1 | 0.040541 | 10 | 0 | 0
1698.55 | 50.08 | 49.89 | 0.025676 | 0.025676 | 0.25676 | 50.08 | -0.017568 | -0.017568 | -0.17568 | 0.040541 | 0.040541 | 0 | 3 | 1 | 1 | 0.040541 | 10 | 0 | 0
1698.6 | 50.01 | 49.89 | 0.025676 | 0.025676 | 0.25676 | 50.08 | -0.017568 | -0.017568 | -0.17568 | 0.040541 | 0.040541 | 0 | 3 | 1 | 1 | 0.040541 | 10 | 0 | 0
1698.65 | 50.01 | 49.96 | 0.0067568 | 0.0067568 | 0.067568 | 50.08 | -0.017568 | -0.017568 | -0.17568 | -0.054054 | -0.054054 | 0 | 3 | 1 | 1 | -0.054054 | 10 | 0 | 0
1698.7 | 49.94 | 49.94 | 0.012162 | 0.012162 | 0.12162 | 50.08 | -0.017568 | -0.017568 | -0.17568 | -0.027027 | -0.027027 | 0 | 3 | 1 | 1 | -0.027027 | 10 | 0 | 0
1698.75 | 49.94 | 49.94 | 0.012162 | 0.012162 | 0.12162 | 50.08 | -0.017568 | -0.017568 | -0.17568 | -0.027027 | -0.027027 | 0 | 3 | 1 | 1 | -0.027027 | 10 | 0 | 0
1698.8 | 50 | 49.94 | 0.012162 | 0.012162 | 0.12162 | 50.08 | -0.017568 | -0.017568 | -0.17568 | -0.027027 | -0.027027 | 0 | 3 | 1 | 1 | -0.027027 | 10 | 0 | 0
1698.85 | 50 | 49.94 | 0.012162 | 0.012162 | 0.12162 | 50.08 | -0.017568 | -0.017568 | -0.17568 | -0.027027 | -0.027027 | 0 | 3 | 1 | 1 | -0.027027 | 10 | 0 | 0
1698.9 | 49.94 | 49.94 | 0.012162 | 0.012162 | 0.12162 | 50.08 | -0.017568 | -0.017568 | -0.17568 | -0.027027 | -0.027027 | 0 | 3 | 1 | 1 | -0.027027 | 10 | 0 | 0
1698.95 | 49.94 | 49.94 | 0.012162 | 0.012162 | 0.12162 | 50.08 | -0.017568 | -0.017568 | -0.17568 | -0.027027 | -0.027027 | 0 | 3 | 1 | 1 | -0.027027 | 10 | 0 | 0
1699 | 49.91 | 49.91 | 0.02027 | 0.02027 | 0.2027 | 50.08 | -0.017568 | -0.017568 | -0.17568 | 0.013514 | 0.013514 | 0 | 3 | 1 | 1 | 0.013514 | 10 | 0 | 0
1699.05 | 49.91 | 49.91 | 0.02027 | 0.02027 | 0.2027 | 50.08 | -0.017568 | -0.017568 | -0.17568 | 0.013514 | 0.013514 | 0 | 3 | 1 | 1 | 0.013514 | 10 | 0 | 0
1699.1 | 49.92 | 49.91 | 0.02027 | 0.02027 | 0.2027 | 50.08 | -0.017568 | -0.017568 | -0.17568 | 0.013514 | 0.013514 | 0 | 3 | 1 | 1 | 0.013514 | 10 | 0 | 0
1699.15 | 49.92 | 49.91 | 0.02027 | 0.02027 | 0.2027 | 50.01 | 0 | 0 | 0 | 0.10135 | 0.10135 | 0 | 3 | 1 | 1 | 0.10135 | 10 | 0 | 0
1699.2 | 49.85 | 49.85 | 0.036486 | 0.036486 | 0.36486 | 50.01 | 0 | 0 | 0 | 0.18243 | 0.18243 | 0 | 3 | 1 | 1 | 0.18243 | 10 | 0 | 0
1699.25 | 49.85 | 49.85 | 0.036486 | 0.036486 | 0.36486 | 50 | 0 | 0 | 0 | 0.18243 | 0.18243 | 0 | 3 | 1 | 1 | 0.18243 | 10 | 0 | 0
1699.3 | 49.92 | 49.85 | 0.036486 | 0.036486 | 0.36486 | 50 | 0 | 0 | 0 | 0.18243 | 0.18243 | 0 | 3 | 1 | 1 | 0.18243 | 10 | 0 | 0
1699.35 | 49.92 | 49.85 | 0.036486 | 0.036486 | 0.36486 | 50 | 0 | 0 | 0 | 0.18243 | 0.18243 | 0 | 3 | 1 | 1 | 0.18243 | 10 | 0 | 0
1699.4 | 49.95 | 49.85 | 0.036486 | 0.036486 | 0.36486 | 50 | 0 | 0 | 0 | 0.18243 | 0.18243 | 0 | 3 | 1 | 1 | 0.18243 | 10 | 0 | 0
1699.45 | 49.95 | 49.85 | 0.036486 | 0.036486 | 0.36486 | 49.95 | 0.0094595 | 0.0094595 | 0.094595 | 0.22973 | 0.22973 | 0 | 3 | 1 | 1 | 0.22973 | 10 | 0 | 0
1699.5 | 49.91 | 49.85 | 0.036486 | 0.036486 | 0.36486 | 49.95 | 0.0094595 | 0.0094595 | 0.094595 | 0.22973 | 0.22973 | 0 | 3 | 1 | 1 | 0.22973 | 10 | 0 | 0
1699.55 | 49.91 | 49.85 | 0.036486 | 0.036486 | 0.36486 | 49.95 | 0.0094595 | 0.0094595 | 0.094595 | 0.22973 | 0.22973 | 0 | 3 | 1 | 1 | 0.22973 | 10 | 0 | 0
1699.6 | 49.87 | 49.85 | 0.036486 | 0.036486 | 0.36486 | 49.95 | 0.0094595 | 0.0094595 | 0.094595 | 0.22973 | 0.22973 | 0 | 3 | 1 | 1 | 0.22973 | 10 | 0 | 0
1699.65 | 49.87 | 49.85 | 0.036486 | 0.036486 | 0.36486 | 49.95 | 0.0094595 | 0.0094595 | 0.094595 | 0.22973 | 0.22973 | 0 | 3 | 1 | 1 | 0.22973 | 10 | 0 | 0
1699.7 | 49.8 | 49.8 | 0.05 | 0.05 | 0.5 | 49.95 | 0.0094595 | 0.0094595 | 0.094595 | 0.2973 | 0.2973 | 0 | 3 | 1 | 1 | 0.2973 | 10 | 0 | 0
1699.75 | 49.8 | 49.8 | 0.05 | 0.05 | 0.5 | 49.95 | 0.0094595 | 0.0094595 | 0.094595 | 0.2973 | 0.2973 | 0 | 3 | 1 | 1 | 0.2973 | 10 | 0 | 0
1699.8 | 49.74 | 49.74 | 0.24 | 0.24 | 2.4 | 49.95 | 0.0094595 | 0.0094595 | 0.094595 | 1.2473 | 1.2473 | 0 | 3 | 1 | 1 | 1.2473 | 10 | 0 | 0
1699.85 | 49.74 | 49.74 | 0.24 | 0.24 | 2.4 | 49.95 | 0.0094595 | 0.0094595 | 0.094595 | 1.2473 | 1.2473 | 0 | 3 | 1 | 1 | 1.2473 | 10 | 0 | 0
1699.9 | 49.74 | 49.74 | 0.24 | 0.24 | 2.4 | 49.95 | 0.0094595 | 0.0094595 | 0.094595 | 1.2473 | 1.2473 | 0 | 3 | 1 | 1 | 1.2473 | 10 | 0 | 0
1699.95 | 49.74 | 49.74 | 0.24 | 0.24 | 2.4 | 49.95 | 0.0094595 | 0.0094595 | 0.094595 | 1.2473 | 1.2473 | 0 | 3 | 1 | 1 | 1.2473 | 10 | 0 | 0
1700 | 49.72 | 49.72 | 0.30333 | 0.30333 | 3.0333 | 49.95 | 0.0094595 | 0.0094595 | 0.094595 | 1.564 | 1.564 | 0 | 3 | 1 | 1 | 1.564 | 10 | 0 | 0
1700.05 | 49.72 | 49.72 | 0.30333 | 0.30333 | 3.0333 | 49.91 | 0.02027 | 0.02027 | 0.2027 | 1.618 | 1.618 | 0 | 3 | 1 | 1 | 1.618 | 10 | 0 | 0
1700.1 | 49.67 | 49.67 | 0.46167 | 0.46167 | 4.6167 | 49.91 | 0.02027 | 0.02027 | 0.2027 | 2.4097 | 2.4097 | 0 | 3 | 1 | 1 | 2.4097 | 10 | 0 | 0
1700.15 | 49.67 | 49.67 | 0.46167 | 0.46167 | 4.6167 | 49.87 | 0.031081 | 0.031081 | 0.31081 | 2.4637 | 2.4637 | 0 | 3 | 1 | 1 | 2.4637 | 10 | 0 | 0
1700.2 | 49.65 | 49.65 | 0.525 | 0.525 | 5.25 | 49.87 | 0.031081 | 0.031081 | 0.31081 | 2.7804 | 2.7804 | 0 | 3 | 1 | 1 | 2.7804 | 10 | 0 | 0
1700.25 | 49.65 | 49.65 | 0.525 | 0.525 | 5.25 | 49.8 | 0.05 | 0.05 | 0.5 | 2.875 | 2.875 | 0 | 3 | 1 | 1 | 2.875 | 10 | 0 | 0
1700.3 | 49.59 | 49.59 | 0.715 | 0.715 | 7.15 | 49.8 | 0.05 | 0.05 | 0.5 | 3.825 | 3.825 | 0 | 3 | 1 | 1 | 3.825 | 10 | 0 | 0
1700.35 | 49.59 | 49.59 | 0.715 | 0.715 | 7.15 | 49.74 | 0.24 | 0.15 | 1.5 | 4.325 | 4.325 | 0 | 3 | 1 | 1 | 4.325 | 10 | 0 | 0
1700.4 | 49.66 | 49.59 | 0.715 | 0.715 | 7.15 | 49.74 | 0.24 | 0.24 | 2.4 | 4.775 | 4.775 | 0 | 3 | 1 | 1 | 4.775 | 10 | 0 | 0
1700.45 | 49.66 | 49.59 | 0.715 | 0.715 | 7.15 | 49.74 | 0.24 | 0.24 | 2.4 | 4.775 | 4.775 | 0 | 3 | 1 | 1 | 4.775 | 10 | 0 | 0
1700.5 | 49.63 | 49.59 | 0.715 | 0.715 | 7.15 | 49.74 | 0.24 | 0.24 | 2.4 | 4.775 | 4.775 | 0 | 3 | 1 | 1 | 4.775 | 10 | 0 | 0
1700.55 | 49.63 | 49.59 | 0.715 | 0.715 | 7.15 | 49.72 | 0.30333 | 0.30333 | 3.0333 | 5.0917 | 5.0917 | 0 | 3 | 1 | 1 | 5.0917 | 10 | 0 | 0
1700.6 | 49.61 | 49.59 | 0.715 | 0.715 | 7.15 | 49.72 | 0.30333 | 0.30333 | 3.0333 | 5.0917 | 5.0917 | 0 | 3 | 1 | 1 | 5.0917 | 10 | 0 | 0
1700.65 | 49.61 | 49.59 | 0.715 | 0.715 | 7.15 | 49.67 | 0.46167 | 0.40333 | 4.0333 | 5.5917 | 5.5917 | 0 | 3 | 1 | 1 | 5.5917 | 10 | 0 | 0
1700.7 | 49.54 | 49.54 | 0.87333 | 0.87333 | 8.7333 | 49.67 | 0.46167 | 0.46167 | 4.6167 | 6.675 | 6.675 | 0 | 3 | 1 | 1 | 6.675 | 10 | 0 | 0
1700.75 | 49.54 | 49.54 | 0.87333 | 0.87333 | 8.7333 | 49.66 | 0.49333 | 0.49333 | 4.9333 | 6.8333 | 6.8333 | 0 | 3 | 1 | 1 | 6.8333 | 10 | 0 | 0
1700.8 | 49.46 | 49.46 | 1 | 1 | 10 | 49.66 | 0.49333 | 0.49333 | 4.9333 | 7.4667 | 7.4667 | 0 | 3 | 1 | 1 | 7.4667 | 10 | 0 | 0
1700.85 | 49.46 | 49.46 | 1 | 1 | 10 | 49.66 | 0.49333 | 0.49333 | 4.9333 | 7.4667 | 7.4667 | 0 | 3 | 1 | 1 | 7.4667 | 10 | 0 | 0
1700.9 | 49.45 | 49.45 | 1 | 1 | 10 | 49.66 | 0.49333 | 0.49333 | 4.9333 | 7.4667 | 7.4667 | 0 | 3 | 1 | 1 | 7.4667 | 10 | 0 | 0
1700.95 | 49.45 | 49.45 | 1 | 1 | 10 | 49.66 | 0.49333 | 0.49333 | 4.9333 | 7.4667 | 7.4667 | 0 | 3 | 1 | 1 | 7.4667 | 10 | 0 | 0
1701 | 49.51 | 49.45 | 1 | 1 | 10 | 49.66 | 0.49333 | 0.49333 | 4.9333 | 7.4667 | 7.4667 | 0 | 3 | 1 | 1 | 7.4667 | 10 | 0 | 0
1701.05 | 49.51 | 49.45 | 1 | 1 | 10 | 49.63 | 0.58833 | 0.58833 | 5.8833 | 7.9417 | 7.9417 | 0 | 3 | 1 | 1 | 7.9417 | 10 | 0 | 0
1701.1 | 49.5 | 49.45 | 1 | 1 | 10 | 49.63 | 0.58833 | 0.58833 | 5.8833 | 7.9417 | 7.9417 | 0 | 3 | 1 | 1 | 7.9417 | 10 | 0 | 0
1701.15 | 49.5 | 49.45 | 1 | 1 | 10 | 49.61 | 0.65167 | 0.65167 | 6.5167 | 8.2583 | 8.2583 | 0 | 3 | 1 | 1 | 8.2583 | 10 | 0 | 0
1701.2 | 49.54 | 49.45 | 1 | 1 | 10 | 49.61 | 0.65167 | 0.65167 | 6.5167 | 8.2583 | 8.2583 | 0 | 3 | 1 | 1 | 8.2583 | 10 | 0 | 0
1701.25 | 49.54 | 49.45 | 1 | 1 | 10 | 49.54 | 0.87333 | 0.75167 | 7.5167 | 8.7583 | 8.7583 | 0 | 3 | 1 | 1 | 8.7583 | 10 | 0 | 0
1701.3 | 49.59 | 49.45 | 1 | 1 | 10 | 49.59 | 0.715 | 0.715 | 7.15 | 8.575 | 8.575 | 0 | 3 | 1 | 1 | 8.575 | 10 | 0 | 0
1701.35 | 49.59 | 49.45 | 1 | 1 | 10 | 49.59 | 0.715 | 0.715 | 7.15 | 8.575 | 8.575 | 0 | 3 | 1 | 1 | 8.575 | 10 | 0 | 0
1701.4 | 49.61 | 49.45 | 1 | 1 | 10 | 49.61 | 0.65167 | 0.65167 | 6.5167 | 8.2583 | 8.2583 | 0 | 3 | 1 | 1 | 8.2583 | 10 | 0 | 0
1701.45 | 49.61 | 49.45 | 1 | 1 | 10 | 49.61 | 0.65167 | 0.65167 | 6.5167 | 8.2583 | 8.2583 | 0 | 3 | 1 | 1 | 8.2583 | 10 | 0 | 0
1701.5 | 49.61 | 49.45 | 1 | 1 | 10 | 49.61 | 0.65167 | 0.65167 | 6.5167 | 8.2583 | 8.2583 | 0 | 3 | 1 | 1 | 8.2583 | 10 | 0 | 0
1701.55 | 49.61 | 49.5 | 1 | 1 | 10 | 49.61 | 0.65167 | 0.65167 | 6.5167 | 8.2583 | 8.2583 | 0 | 3 | 1 | 1 | 8.2583 | 10 | 0 | 0
1701.6 | 49.53 | 49.5 | 1 | 1 | 10 | 49.61 | 0.65167 | 0.65167 | 6.5167 | 8.2583 | 8.2583 | 0 | 3 | 1 | 1 | 8.2583 | 10 | 0 | 0
1701.65 | 49.53 | 49.5 | 1 | 1 | 10 | 49.61 | 0.65167 | 0.65167 | 6.5167 | 8.2583 | 8.2583 | 0 | 3 | 1 | 1 | 8.2583 | 10 | 0 | 0
1701.7 | 49.54 | 49.5 | 1 | 1 | 10 | 49.61 | 0.65167 | 0.65167 | 6.5167 | 8.2583 | 8.2583 | 0 | 3 | 1 | 1 | 8.2583 | 10 | 0 | 0
1701.75 | 49.54 | 49.53 | 0.905 | 0.905 | 9.05 | 49.61 | 0.65167 | 0.65167 | 6.5167 | 7.7833 | 7.7833 | 0 | 3 | 1 | 1 | 7.7833 | 10 | 0 | 0
1701.8 | 49.61 | 49.53 | 0.905 | 0.905 | 9.05 | 49.61 | 0.65167 | 0.65167 | 6.5167 | 7.7833 | 7.7833 | 0 | 3 | 1 | 1 | 7.7833 | 10 | 0 | 0
1701.85 | 49.61 | 49.53 | 0.905 | 0.905 | 9.05 | 49.61 | 0.65167 | 0.65167 | 6.5167 | 7.7833 | 7.7833 | 0 | 3 | 1 | 1 | 7.7833 | 10 | 0 | 0
1701.9 | 49.66 | 49.53 | 0.905 | 0.905 | 9.05 | 49.66 | 0.49333 | 0.49333 | 4.9333 | 6.9917 | 6.9917 | 0 | 3 | 1 | 1 | 6.9917 | 10 | 0 | 0
1701.95 | 49.66 | 49.53 | 0.905 | 0.905 | 9.05 | 49.66 | 0.49333 | 0.49333 | 4.9333 | 6.9917 | 6.9917 | 0 | 3 | 1 | 1 | 6.9917 | 10 | 0 | 0
1702 | 49.64 | 49.53 | 0.905 | 0.905 | 9.05 | 49.66 | 0.49333 | 0.49333 | 4.9333 | 6.9917 | 6.9917 | 0 | 3 | 1 | 1 | 6.9917 | 10 | 0 | 0
1702.05 | 49.64 | 49.53 | 0.905 | 0.905 | 9.05 | 49.66 | 0.49333 | 0.49333 | 4.9333 | 6.9917 | 6.9917 | 0 | 3 | 1 | 1 | 6.9917 | 10 | 0 | 0
1702.1 | 49.69 | 49.53 | 0.905 | 0.905 | 9.05 | 49.69 | 0.39833 | 0.39833 | 3.9833 | 6.5167 | 6.5167 | 0 | 3 | 1 | 1 | 6.5167 | 10 | 0 | 0
1702.15 | 49.69 | 49.53 | 0.905 | 0.905 | 9.05 | 49.69 | 0.39833 | 0.39833 | 3.9833 | 6.5167 | 6.5167 | 0 | 3 | 1 | 1 | 6.5167 | 10 | 0 | 0
1702.2 | 49.74 | 49.53 | 0.905 | 0.905 | 9.05 | 49.74 | 0.24 | 0.24 | 2.4 | 5.725 | 5.725 | 0 | 3 | 1 | 1 | 5.725 | 10 | 0 | 0
1702.25 | 49.74 | 49.54 | 0.87333 | 0.87333 | 8.7333 | 49.74 | 0.24 | 0.24 | 2.4 | 5.5667 | 5.5667 | 0 | 3 | 1 | 1 | 5.5667 | 10 | 0 | 0
1702.3 | 49.78 | 49.54 | 0.87333 | 0.87333 | 8.7333 | 49.78 | 0.11333 | 0.11333 | 1.1333 | 4.9333 | 4.9333 | 0 | 3 | 1 | 1 | 4.9333 | 10 | 0 | 0
1702.35 | 49.78 | 49.61 | 0.65167 | 0.77333 | 7.7333 | 49.78 | 0.11333 | 0.11333 | 1.1333 | 4.4333 | 4.4333 | 0 | 3 | 1 | 1 | 4.4333 | 10 | 0 | 0
1702.4 | 49.82 | 49.61 | 0.65167 | 0.67333 | 6.7333 | 49.82 | 0.044595 | 0.044595 | 0.44595 | 3.5896 | 3.5896 | 0 | 3 | 1 | 1 | 3.5896 | 10 | 0 | 0
1702.45 | 49.82 | 49.64 | 0.55667 | 0.57333 | 5.7333 | 49.82 | 0.044595 | 0.044595 | 0.44595 | 3.0896 | 3.0896 | 0 | 3 | 1 | 1 | 3.0896 | 10 | 0 | 0
1702.5 | 49.86 | 49.64 | 0.55667 | 0.55667 | 5.5667 | 49.86 | 0.033784 | 0.033784 | 0.33784 | 2.9523 | 2.9523 | 0 | 3 | 1 | 1 | 2.9523 | 10 | 0 | 0
1702.55 | 49.86 | 49.64 | 0.55667 | 0.55667 | 5.5667 | 49.86 | 0.033784 | 0.033784 | 0.33784 | 2.9523 | 2.9523 | 0 | 3 | 1 | 1 | 2.9523 | 10 | 0 | 0
1702.6 | 49.84 | 49.64 | 0.55667 | 0.55667 | 5.5667 | 49.86 | 0.033784 | 0.033784 | 0.33784 | 2.9523 | 2.9523 | 0 | 3 | 1 | 1 | 2.9523 | 10 | 0 | 0
1702.65 | 49.84 | 49.69 | 0.39833 | 0.45667 | 4.5667 | 49.86 | 0.033784 | 0.033784 | 0.33784 | 2.4523 | 2.4523 | 0 | 3 | 1 | 1 | 2.4523 | 10 | 0 | 0
1702.7 | 49.91 | 49.69 | 0.39833 | 0.39833 | 3.9833 | 49.91 | 0.02027 | 0.02027 | 0.2027 | 2.093 | 2.093 | 0 | 3 | 1 | 1 | 2.093 | 10 | 0 | 0
1702.75 | 49.91 | 49.74 | 0.24 | 0.29833 | 2.9833 | 49.91 | 0.02027 | 0.02027 | 0.2027 | 1.593 | 1.593 | 0 | 3 | 1 | 1 | 1.593 | 10 | 0 | 0
1702.8 | 49.97 | 49.74 | 0.24 | 0.24 | 2.4 | 49.97 | 0.0040541 | 0.0040541 | 0.040541 | 1.2203 | 1.2203 | 0 | 3 | 1 | 1 | 1.2203 | 10 | 0 | 0
1702.85 | 49.97 | 49.78 | 0.11333 | 0.14 | 1.4 | 49.97 | 0.0040541 | 0.0040541 | 0.040541 | 0.72027 | 0.72027 | 0 | 3 | 1 | 1 | 0.72027 | 10 | 0 | 0
1702.9 | 50.03 | 49.78 | 0.11333 | 0.11333 | 1.1333 | 50.03 | -0.0040541 | -0.0040541 | -0.040541 | 0.5464 | 0.5464 | 0 | 3 | 1 | 1 | 0.5464 | 10 | 0 | 0
1702.95 | 50.03 | 49.82 | 0.044595 | 0.044595 | 0.44595 | 50.03 | -0.0040541 | -0.0040541 | -0.040541 | 0.2027 | 0.2027 | 0 | 3 | 1 | 1 | 0.2027 | 10 | 0 | 0
1703 | 50.05 | 49.82 | 0.044595 | 0.044595 | 0.44595 | 50.05 | -0.0094595 | -0.0094595 | -0.094595 | 0.17568 | 0.17568 | 0 | 3 | 1 | 1 | 0.17568 | 10 | 0 | 0
1703.05 | 50.05 | 49.84 | 0.039189 | 0.039189 | 0.39189 | 50.05 | -0.0094595 | -0.0094595 | -0.094595 | 0.14865 | 0.14865 | 0 | 3 | 1 | 1 | 0.14865 | 10 | 0 | 0
1703.1 | 50.01 | 49.84 | 0.039189 | 0.039189 | 0.39189 | 50.05 | -0.0094595 | -0.0094595 | -0.094595 | 0.14865 | 0.14865 | 0 | 3 | 1 | 1 | 0.14865 | 10 | 0 | 0
1703.15 | 50.01 | 49.84 | 0.039189 | 0.039189 | 0.39189 | 50.05 | -0.0094595 | -0.0094595 | -0.094595 | 0.14865 | 0.14865 | 0 | 3 | 1 | 1 | 0.14865 | 10 | 0 | 0
1703.2 | 49.95 | 49.84 | 0.039189 | 0.039189 | 0.39189 | 50.05 | -0.0094595 | -0.0094595 | -0.094595 | 0.14865 | 0.14865 | 0 | 3 | 1 | 1 | 0.14865 | 10 | 0 | 0
1703.25 | 49.95 | 49.91 | 0.02027 | 0.02027 | 0.2027 | 50.05 | -0.0094595 | -0.0094595 | -0.094595 | 0.054054 | 0.054054 | 0 | 3 | 1 | 1 | 0.054054 | 10 | 0 | 0
1703.3 | 49.99 | 49.91 | 0.02027 | 0.02027 | 0.2027 | 50.05 | -0.0094595 | -0.0094595 | -0.094595 | 0.054054 | 0.054054 | 0 | 3 | 1 | 1 | 0.054054 | 10 | 0 | 0
1703.35 | 49.99 | 49.95 | 0.0094595 | 0.0094595 | 0.094595 | 50.05 | -0.0094595 | -0.0094595 | -0.094595 | 0 | 0 | 0 | 3 | 1 | 1 | 0 | 10 | 0 | 0
1703.4 | 49.92 | 49.92 | 0.017568 | 0.017568 | 0.17568 | 50.05 | -0.0094595 | -0.0094595 | -0.094595 | 0.040541 | 0.040541 | 0 | 3 | 1 | 1 | 0.040541 | 10 | 0 | 0
1703.45 | 49.92 | 49.92 | 0.017568 | 0.017568 | 0.17568 | 50.05 | -0.0094595 | -0.0094595 | -0.094595 | 0.040541 | 0.040541 | 0 | 3 | 1 | 1 | 0.040541 | 10 | 0 | 0
1703.5 | 49.97 | 49.92 | 0.017568 | 0.017568 | 0.17568 | 50.05 | -0.0094595 | -0.0094595 | -0.094595 | 0.040541 | 0.040541 | 0 | 3 | 1 | 1 | 0.040541 | 10 | 0 | 0
1703.55 | 49.97 | 49.92 | 0.017568 | 0.017568 | 0.17568 | 50.05 | -0.0094595 | -0.0094595 | -0.094595 | 0.040541 | 0.040541 | 0 | 3 | 1 | 1 | 0.040541 | 10 | 0 | 0
1703.6 | 50.02 | 49.92 | 0.017568 | 0.017568 | 0.17568 | 50.05 | -0.0094595 | -0.0094595 | -0.094595 | 0.040541 | 0.040541 | 0 | 3 | 1 | 1 | 0.040541 | 10 | 0 | 0
1703.65 | 50.02 | 49.92 | 0.017568 | 0.017568 | 0.17568 | 50.02 | -0.0013514 | -0.0013514 | -0.013514 | 0.081081 | 0.081081 | 0 | 3 | 1 | 1 | 0.081081 | 10 | 0 | 0
1703.7 | 50.07 | 49.92 | 0.017568 | 0.017568 | 0.17568 | 50.07 | -0.014865 | -0.014865 | -0.14865 | 0.013514 | 0.013514 | 0 | 3 | 1 | 1 | 0.013514 | 10 | 0 | 0
1703.75 | 50.07 | 49.92 | 0.017568 | 0.017568 | 0.17568 | 50.07 | -0.014865 | -0.014865 | -0.14865 | 0.013514 | 0.013514 | 0 | 3 | 1 | 1 | 0.013514 | 10 | 0 | 0
1703.8 | 50.06 | 49.92 | 0.017568 | 0.017568 | 0.17568 | 50.07 | -0.014865 | -0.014865 | -0.14865 | 0.013514 | 0.013514 | 0 | 3 | 1 | 1 | 0.013514 | 10 | 0 | 0
1703.85 | 50.06 | 49.92 | 0.017568 | 0.017568 | 0.17568 | 50.07 | -0.014865 | -0.014865 | -0.14865 | 0.013514 | 0.013514 | 0 | 3 | 1 | 1 | 0.013514 | 10 | 0 | 0
1703.9 | 50.13 | 49.92 | 0.017568 | 0.017568 | 0.17568 | 50.13 | -0.031081 | -0.031081 | -0.31081 | -0.067568 | -0.067568 | 0 | 3 | 1 | 1 | -0.067568 | 10 | 0 | 0
1703.95 | 50.13 | 49.92 | 0.017568 | 0.017568 | 0.17568 | 50.13 | -0.031081 | -0.031081 | -0.31081 | -0.067568 | -0.067568 | 0 | 3 | 1 | 1 | -0.067568 | 10 | 0 | 0
1704 | 50.09 | 49.92 | 0.017568 | 0.017568 | 0.17568 | 50.13 | -0.031081 | -0.031081 | -0.31081 | -0.067568 | -0.067568 | 0 | 3 | 1 | 1 | -0.067568 | 10 | 0 | 0
1704.05 | 50.09 | 49.97 | 0.0040541 | 0.0040541 | 0.040541 | 50.13 | -0.031081 | -0.031081 | -0.31081 | -0.13514 | -0.13514 | 0 | 3 | 1 | 1 | -0.13514 | 10 | 0 | 0
1704.1 | 50.07 | 49.97 | 0.0040541 | 0.0040541 | 0.040541 | 50.13 | -0.031081 | -0.031081 | -0.31081 | -0.13514 | -0.13514 | 0 | 3 | 1 | 1 | -0.13514 | 10 | 0 | 0
1704.15 | 50.07 | 50.02 | -0.0013514 | -0.0013514 | -0.013514 | 50.13 | -0.031081 | -0.031081 | -0.31081 | -0.16216 | -0.16216 | 0 | 3 | 1 | 1 | -0.16216 | 10 | 0 | 0
1704.2 | 50.07 | 50.02 | -0.0013514 | -0.0013514 | -0.013514 | 50.13 | -0.031081 | -0.031081 | -0.31081 | -0.16216 | -0.16216 | 0 | 3 | 1 | 1 | -0.16216 | 10 | 0 | 0
1704.25 | 50.07 | 50.06 | -0.012162 | -0.012162 | -0.12162 | 50.13 | -0.031081 | -0.031081 | -0.31081 | -0.21622 | -0.21622 | 0 | 3 | 1 | 1 | -0.21622 | 10 | 0 | 0
1704.3 | 50.05 | 50.05 | -0.0094595 | -0.0094595 | -0.094595 | 50.13 | -0.031081 | -0.031081 | -0.31081 | -0.2027 | -0.2027 | 0 | 3 | 1 | 1 | -0.2027 | 10 | 0 | 0
1704.35 | 50.05 | 50.05 | -0.0094595 | -0.0094595 | -0.094595 | 50.13 | -0.031081 | -0.031081 | -0.31081 | -0.2027 | -0.2027 | 0 | 3 | 1 | 1 | -0.2027 | 10 | 0 | 0
1704.4 | 50.01 | 50.01 | 0 | 0 | 0 | 50.13 | -0.031081 | -0.031081 | -0.31081 | -0.15541 | -0.15541 | 0 | 3 | 1 | 1 | -0.15541 | 10 | 0 | 0
1704.45 | 50.01 | 50.01 | 0 | 0 | 0 | 50.13 | -0.031081 | -0.031081 | -0.31081 | -0.15541 | -0.15541 | 0 | 3 | 1 | 1 | -0.15541 | 10 | 0 | 0
1704.5 | 50.07 | 50.01 | 0 | 0 | 0 | 50.13 | -0.031081 | -0.031081 | -0.31081 | -0.15541 | -0.15541 | 0 | 3 | 1 | 1 | -0.15541 | 10 | 0 | 0
1704.55 | 50.07 | 50.01 | 0 | 0 | 0 | 50.09 | -0.02027 | -0.02027 | -0.2027 | -0.10135 | -0.10135 | 0 | 3 | 1 | 1 | -0.10135 | 10 | 0 | 0
1704.6 | 50.05 | 50.01 | 0 | 0 | 0 | 50.09 | -0.02027 | -0.02027 | -0.2027 | -0.10135 | -0.10135 | 0 | 3 | 1 | 1 | -0.10135 | 10 | 0 | 0
1704.65 | 50.05 | 50.01 | 0 | 0 | 0 | 50.07 | -0.014865 | -0.014865 | -0.14865 | -0.074324 | -0.074324 | 0 | 3 | 1 | 1 | -0.074324 | 10 | 0 | 0
1704.7 | 50.1 | 50.01 | 0 | 0 | 0 | 50.1 | -0.022973 | -0.022973 | -0.22973 | -0.11486 | -0.11486 | 0 | 3 | 1 | 1 | -0.11486 | 10 | 0 | 0
1704.75 | 50.1 | 50.01 | 0 | 0 | 0 | 50.1 | -0.022973 | -0.022973 | -0.22973 | -0.11486 | -0.11486 | 0 | 3 | 1 | 1 | -0.11486 | 10 | 0 | 0
1704.8 | 50.11 | 50.01 | 0 | 0 | 0 | 50.11 | -0.025676 | -0.025676 | -0.25676 | -0.12838 | -0.12838 | 0 | 3 | 1 | 1 | -0.12838 | 10 | 0 | 0
1704.85 | 50.11 | 50.01 | 0 | 0 | 0 | 50.11 | -0.025676 | -0.025676 | -0.25676 | -0.12838 | -0.12838 | 0 | 3 | 1 | 1 | -0.12838 | 10 | 0 | 0
1704.9 | 50.06 | 50.01 | 0 | 0 | 0 | 50.11 | -0.025676 | -0.025676 | -0.25676 | -0.12838 | -0.12838 | 0 | 3 | 1 | 1 | -0.12838 | 10 | 0 | 0
1704.95 | 50.06 | 50.01 | 0 | 0 | 0 | 50.11 | -0.025676 | -0.025676 | -0.25676 | -0.12838 | -0.12838 | 0 | 3 | 1 | 1 | -0.12838 | 10 | 0 | 0
1705 | 50.04 | 50.01 | 0 | 0 | 0 | 50.11 | -0.025676 | -0.025676 | -0.25676 | -0.12838 | -0.12838 | 0 | 3 | 1 | 1 | -0.12838 | 10 | 0 | 0
1705.05 | 50.04 | 50.04 | -0.0067568 | -0.0067568 | -0.067568 | 50.11 | -0.025676 | -0.025676 | -0.25676 | -0.16216 | -0.16216 | 0 | 3 | 1 | 1 | -0.16216 | 10 | 0 | 0
1705.1 | 50.07 | 50.04 | -0.0067568 | -0.0067568 | -0.067568 | 50.11 | -0.025676 | -0.025676 | -0.25676 | -0.16216 | -0.16216 | 0 | 3 | 1 | 1 | -0.16216 | 10 | 0 | 0
1705.15 | 50.07 | 50.04 | -0.0067568 | -0.0067568 | -0.067568 | 50.11 | -0.025676 | -0.025676 | -0.25676 | -0.16216 | -0.16216 | 0 | 3 | 1 | 1 | -0.16216 | 10 | 0 | 0
1705.2 | 50.07 | 50.04 | -0.0067568 | -0.0067568 | -0.067568 | 50.11 | -0.025676 | -0.025676 | -0.25676 | -0.16216 | -0.16216 | 0 | 3 | 1 | 1 | -0.16216 | 10 | 0 | 0
1705.25 | 50.07 | 50.04 | -0.0067568 | -0.0067568 | -0.067568 | 50.11 | -0.025676 | -0.025676 | -0.25676 | -0.16216 | -0.16216 | 0 | 3 | 1 | 1 | -0.16216 | 10 | 0 | 0
1705.3 | 50.11 | 50.04 | -0.0067568 | -0.0067568 | -0.067568 | 50.11 | -0.025676 | -0.025676 | -0.25676 | -0.16216 | -0.16216 | 0 | 3 | 1 | 1 | -0.16216 | 10 | 0 | 0
1705.35 | 50.11 | 50.04 | -0.0067568 | -0.0067568 | -0.067568 | 50.11 | -0.025676 | -0.025676 | -0.25676 | -0.16216 | -0.16216 | 0 | 3 | 1 | 1 | -0.16216 | 10 | 0 | 0
1705.4 | 50.09 | 50.04 | -0.0067568 | -0.0067568 | -0.067568 | 50.11 | -0.025676 | -0.025676 | -0.25676 | -0.16216 | -0.16216 | 0 | 3 | 1 | 1 | -0.16216 | 10 | 0 | 0
1705.45 | 50.09 | 50.04 | -0.0067568 | -0.0067568 | -0.067568 | 50.11 | -0.025676 | -0.025676 | -0.25676 | -0.16216 | -0.16216 | 0 | 3 | 1 | 1 | -0.16216 | 10 | 0 | 0
1705.5 | 50.09 | 50.04 | -0.0067568 | -0.0067568 | -0.067568 | 50.11 | -0.025676 | -0.025676 | -0.25676 | -0.16216 | -0.16216 | 0 | 3 | 1 | 1 | -0.16216 | 10 | 0 | 0
1705.55 | 50.09 | 50.04 | -0.0067568 | -0.0067568 | -0.067568 | 50.11 | -0.025676 | -0.025676 | -0.25676 | -0.16216 | -0.16216 | 0 | 3 | 1 | 1 | -0.16216 | 10 | 0 | 0
1705.6 | 50.02 | 50.02 | -0.0013514 | -0.0013514 | -0.013514 | 50.11 | -0.025676 | -0.025676 | -0.25676 | -0.13514 | -0.13514 | 0 | 3 | 1 | 1 | -0.13514 | 10 | 0 | 0
1705.65 | 50.02 | 50.02 | -0.0013514 | -0.0013514 | -0.013514 | 50.11 | -0.025676 | -0.025676 | -0.25676 | -0.13514 | -0.13514 | 0 | 3 | 1 | 1 | -0.13514 | 10 | 0 | 0
1705.7 | 50 | 50 | 0 | 0 | 0 | 50.11 | -0.025676 | -0.025676 | -0.25676 | -0.12838 | -0.12838 | 0 | 3 | 1 | 1 | -0.12838 | 10 | 0 | 0
1705.75 | 50 | 50 | 0 | 0 | 0 | 50.11 | -0.025676 | -0.025676 | -0.25676 | -0.12838 | -0.12838 | 0 | 3 | 1 | 1 | -0.12838 | 10 | 0 | 0
1705.8 | 50 | 50 | 0 | 0 | 0 | 50.11 | -0.025676 | -0.025676 | -0.25676 | -0.12838 | -0.12838 | 0 | 3 | 1 | 1 | -0.12838 | 10 | 0 | 0
1705.85 | 50 | 50 | 0 | 0 | 0 | 50.11 | -0.025676 | -0.025676 | -0.25676 | -0.12838 | -0.12838 | 0 | 3 | 1 | 1 | -0.12838 | 10 | 0 | 0
1705.9 | 50.01 | 50 | 0 | 0 | 0 | 50.11 | -0.025676 | -0.025676 | -0.25676 | -0.12838 | -0.12838 | 0 | 3 | 1 | 1 | -0.12838 | 10 | 0 | 0
1705.95 | 50.01 | 50 | 0 | 0 | 0 | 50.09 | -0.02027 | -0.02027 | -0.2027 | -0.10135 | -0.10135 | 0 | 3 | 1 | 1 | -0.10135 | 10 | 0 | 0
1706 | 49.97 | 49.97 | 0.0040541 | 0.0040541 | 0.040541 | 50.09 | -0.02027 | -0.02027 | -0.2027 | -0.081081 | -0.081081 | 0 | 3 | 1 | 1 | -0.081081 | 10 | 0 | 0
1706.05 | 49.97 | 49.97 | 0.0040541 | 0.0040541 | 0.040541 | 50.09 | -0.02027 | -0.02027 | -0.2027 | -0.081081 | -0.081081 | 0 | 3 | 1 | 1 | -0.081081 | 10 | 0 | 0
1706.1 | 49.97 | 49.97 | 0.0040541 | 0.0040541 | 0.040541 | 50.09 | -0.02027 | -0.02027 | -0.2027 | -0.081081 | -0.081081 | 0 | 3 | 1 | 1 | -0.081081 | 10 | 0 | 0
1706.15 | 49.97 | 49.97 | 0.0040541 | 0.0040541 | 0.040541 | 50.02 | -0.0013514 | -0.0013514 | -0.013514 | 0.013514 | 0.013514 | 0 | 3 | 1 | 1 | 0.013514 | 10 | 0 | 0
1706.2 | 49.93 | 49.93 | 0.014865 | 0.014865 | 0.14865 | 50.02 | -0.0013514 | -0.0013514 | -0.013514 | 0.067568 | 0.067568 | 0 | 3 | 1 | 1 | 0.067568 | 10 | 0 | 0
1706.25 | 49.93 | 49.93 | 0.014865 | 0.014865 | 0.14865 | 50.01 | 0 | 0 | 0 | 0.074324 | 0.074324 | 0 | 3 | 1 | 1 | 0.074324 | 10 | 0 | 0
1706.3 | 50.01 | 49.93 | 0.014865 | 0.014865 | 0.14865 | 50.01 | 0 | 0 | 0 | 0.074324 | 0.074324 | 0 | 3 | 1 | 1 | 0.074324 | 10 | 0 | 0
1706.35 | 50.01 | 49.93 | 0.014865 | 0.014865 | 0.14865 | 50.01 | 0 | 0 | 0 | 0.074324 | 0.074324 | 0 | 3 | 1 | 1 | 0.074324 | 10 | 0 | 0
1706.4 | 50 | 49.93 | 0.014865 | 0.014865 | 0.14865 | 50.01 | 0 | 0 | 0 | 0.074324 | 0.074324 | 0 | 3 | 1 | 1 | 0.074324 | 10 | 0 | 0
1706.45 | 50 | 49.93 | 0.014865 | 0.014865 | 0.14865 | 50.01 | 0 | 0 | 0 | 0.074324 | 0.074324 | 0 | 3 | 1 | 1 | 0.074324 | 10 | 0 | 0
1706.5 | 50 | 49.93 | 0.014865 | 0.014865 | 0.14865 | 50.01 | 0 | 0 | 0 | 0.074324 | 0.074324 | 0 | 3 | 1 | 1 | 0.074324 | 10 | 0 | 0
1706.55 | 50 | 49.93 | 0.014865 | 0.014865 | 0.14865 | 50.01 | 0 | 0 | 0 | 0.074324 | 0.074324 | 0 | 3 | 1 | 1 | 0.074324 | 10 | 0 | 0
1706.6 | 50 | 49.93 | 0.014865 | 0.014865 | 0.14865 | 50.01 | 0 | 0 | 0 | 0.074324 | 0.074324 | 0 | 3 | 1 | 1 | 0.074324 | 10 | 0 | 0
1706.65 | 50 | 49.93 | 0.014865 | 0.014865 | 0.14865 | 50.01 | 0 | 0 | 0 | 0.074324 | 0.074324 | 0 | 3 | 1 | 1 | 0.074324 | 10 | 0 | 0
1706.7 | 50 | 49.93 | 0.014865 | 0.014865 | 0.14865 | 50.01 | 0 | 0 | 0 | 0.074324 | 0.074324 | 0 | 3 | 1 | 1 | 0.074324 | 10 | 0 | 0
1706.75 | 50 | 49.93 | 0.014865 | 0.014865 | 0.14865 | 50.01 | 0 | 0 | 0 | 0.074324 | 0.074324 | 0 | 3 | 1 | 1 | 0.074324 | 10 | 0 | 0
1706.8 | 50 | 49.93 | 0.014865 | 0.014865 | 0.14865 | 50.01 | 0 | 0 | 0 | 0.074324 | 0.074324 | 0 | 3 | 1 | 1 | 0.074324 | 10 | 0 | 0
1706.85 | 50 | 50 | 0 | 0 | 0 | 50.01 | 0 | 0 | 0 | 0 | 0 | 0 | 3 | 1 | 1 | 0 | 10 | 0 | 0
1706.9 | 49.5 | 49.5 | 1 | 1 | 10 | 50.01 | 0 | 0 | 0 | 5 | 5 | 0 | 3 | 1 | 1 | 5 | 10 | 0 | 0
1706.95 | 49.5 | 49.5 | 1 | 1 | 10 | 50 | 0 | 0 | 0 | 5 | 5 | 0 | 3 | 1 | 1 | 5 | 10 | 0 | 0
1707 | 49.5 | 49.5 | 1 | 1 | 10 | 50 | 0 | 0 | 0 | 5 | 5 | 0 | 3 | 1 | 1 | 5 | 10 | 0 | 0
1707.05 | 49.5 | 49.5 | 1 | 1 | 10 | 50 | 0 | 0 | 0 | 5 | 5 | 0 | 3 | 1 | 1 | 5 | 10 | 0 | 0
1707.1 | 49.5 | 49.5 | 1 | 1 | 10 | 50 | 0 | 0 | 0 | 5 | 5 | 0 | 3 | 1 | 1 | 5 | 10 | 0 | 0
1707.15 | 49.5 | 49.5 | 1 | 1 | 10 | 50 | 0 | 0 | 0 | 5 | 5 | 0 | 3 | 1 | 1 | 5 | 10 | 0 | 0
1707.2 | 49.5 | 49.5 | 1 | 1 | 10 | 50 | 0 | 0 | 0 | 5 | 5 | 0 | 3 | 1 | 1 | 5 | 10 | 0 | 0
1707.25 | 49.5 | 49.5 | 1 | 1 | 10 | 50 | 0 | 0 | 0 | 5 | 5 | 0 | 3 | 1 | 1 | 5 | 10 | 0 | 0
1707.3 | 49.5 | 49.5 | 1 | 1 | 10 | 50 | 0 | 0 | 0 | 5 | 5 | 0 | 3 | 1 | 1 | 5 | 10 | 0 | 0
1707.35 | 49.5 | 49.5 | 1 | 1 | 10 | 50 | 0 | 0 | 0 | 5 | 5 | 0 | 3 | 1 | 1 | 5 | 10 | 0 | 0
1707.4 | 49.5 | 49.5 | 1 | 1 | 10 | 50 | 0 | 0 | 0 | 5 | 5 | 0 | 3 | 1 | 1 | 5 | 10 | 0 | 0
1707.45 | 49.5 | 49.5 | 1 | 1 | 10 | 49.5 | 1 | 0.1 | 1 | 5.5 | 5.5 | 0 | 3 | 1 | 1 | 5.5 | 10 | 0 | 0
1707.5 | 49.5 | 49.5 | 1 | 1 | 10 | 49.5 | 1 | 0.2 | 2 | 6 | 6 | 0 | 3 | 1 | 1 | 6 | 10 | 0 | 0
1707.55 | 49.5 | 49.5 | 1 | 1 | 10 | 49.5 | 1 | 0.3 | 3 | 6.5 | 6.5 | 0 | 3 | 1 | 1 | 6.5 | 10 | 0 | 0
1707.6 | 49.5 | 49.5 | 1 | 1 | 10 | 49.5 | 1 | 0.4 | 4 | 7 | 7 | 0 | 3 | 1 | 1 | 7 | 10 | 0 | 0
1707.65 | 49.5 | 49.5 | 1 | 1 | 10 | 49.5 | 1 | 0.5 | 5 | 7.5 | 7.5 | 0 | 3 | 1 | 1 | 7.5 | 10 | 0 | 0
1707.7 | 49.5 | 49.5 | 1 | 1 | 10 | 49.5 | 1 | 0.6 | 6 | 8 | 8 | 0 | 3 | 1 | 1 | 8 | 10 | 0 | 0
1707.75 | 49.5 | 49.5 | 1 | 1 | 10 | 49.5 | 1 | 0.7 | 7 | 8.5 | 8.5 | 0 | 3 | 1 | 1 | 8.5 | 10 | 0 | 0
1707.8 | 49.5 | 49.5 | 1 | 1 | 10 | 49.5 | 1 | 0.8 | 8 | 9 | 9 | 0 | 3 | 1 | 1 | 9 | 10 | 0 | 0
1707.85 | 49.5 | 49.5 | 1 | 1 | 10 | 49.5 | 1 | 0.9 | 9 | 9.5 | 9.5 | 0 | 3 | 1 | 1 | 9.5 | 10 | 0 | 0
1707.9 | 49.5 | 49.5 | 1 | 1 | 10 | 49.5 | 1 | 1 | 10 | 10 | 10 | 0 | 3 | 1 | 1 | 10 | 10 | 0 | 0
1707.95 | 49.5 | 49.5 | 1 | 1 | 10 | 49.5 | 1 | 1 | 10 | 10 | 10 | 0 | 3 | 1 | 1 | 10 | 10 | 0 | 0
1708 | 49.5 | 49.5 | 1 | 1 | 10 | 49.5 | 1 | 1 | 10 | 10 | 10 | 0 | 3 | 1 | 1 | 10 | 10 | 0 | 0
1708.05 | 49.5 | 49.5 | 1 | 1 | 10 | 49.5 | 1 | 1 | 10 | 10 | 10 | 0 | 3 | 1 | 1 | 10 | 10 | 0 | 0
1708.1 | 49.5 | 49.5 | 1 | 1 | 10 | 49.5 | 1 | 1 | 10 | 10 | 10 | 0 | 3 | 1 | 1 | 10 | 10 | 0 | 0
1708.15 | 49.5 | 49.5 | 1 | 1 | 10 | 49.5 | 1 | 1 | 10 | 10 | 10 | 0 | 3 | 1 | 1 | 10 | 10 | 0 | 0
1708.2 | 49.5 | 49.5 | 1 | 1 | 10 | 49.5 | 1 | 1 | 10 | 10 | 10 | 0 | 3 | 1 | 1 | 10 | 10 | 0 | 0
1708.25 | 49.5 | 49.5 | 1 | 1 | 10 | 49.5 | 1 | 1 | 10 | 10 | 10 | 0 | 3 | 1 | 1 | 10 | 10 | 0 | 0
1708.3 | 49.5 | 49.5 | 1 | 1 | 10 | 49.5 | 1 | 1 | 10 | 10 | 10 | 0 | 3 | 1 | 1 | 10 | 10 | 0 | 0
1708.35 | 49.5 | 49.5 | 1 | 1 | 10 | 49.5 | 1 | 1 | 10 | 10 | 10 | 0 | 3 | 1 | 1 | 10 | 10 | 0 | 0
1708.4 | 49.5 | 49.5 | 1 | 1 | 10 | 49.5 | 1 | 1 | 10 | 10 | 10 | 0 | 3 | 1 | 1 | 10 | 10 | 0 | 0
1708.45 | 49.5 | 49.5 | 1 | 1 | 10 | 49.5 | 1 | 1 | 10 | 10 | 10 | 0 | 3 | 1 | 1 | 10 | 10 | 0 | 0
1708.5 | 49.5 | 49.5 | 1 | 1 | 10 | 49.5 | 1 | 1 | 10 | 10 | 10 | 0 | 3 | 1 | 1 | 10 | 10 | 0 | 0
1708.55 | 49.5 | 49.5 | 1 | 1 | 10 | 49.5 | 1 | 1 | 10 | 10 | 10 | 0 | 3 | 1 | 1 | 10 | 10 | 0 | 0
1708.6 | 49.5 | 49.5 | 1 | 1 | 10 | 49.5 | 1 | 1 | 10 | 10 | 10 | 0 | 3 | 1 | 1 | 10 | 10 | 0 | 0
1708.65 | 49.5 | 49.5 | 1 | 1 | 10 | 49.5 | 1 | 1 | 10 | 10 | 10 | 0 | 3 | 1 | 1 | 10 | 10 | 0 | 0
1708.7 | 49.5 | 49.5 | 1 | 1 | 10 | 49.5 | 1 | 1 | 10 | 10 | 10 | 0 | 3 | 1 | 1 | 10 | 10 | 0 | 0
1708.75 | 49.5 | 49.5 | 1 | 1 | 10 | 49.5 | 1 | 1 | 10 | 10 | 10 | 0 | 3 | 1 | 1 | 10 | 10 | 0 | 0
1708.8 | 49.5 | 49.5 | 1 | 1 | 10 | 49.5 | 1 | 1 | 10 | 10 | 10 | 0 | 3 | 1 | 1 | 10 | 10 | 0 | 0
1708.85 | 49.5 | 49.5 | 1 | 1 | 10 | 49.5 | 1 | 1 | 10 | 10 | 10 | 0 | 3 | 1 | 1 | 10 | 10 | 0 | 0
1708.9 | 50.5 | 49.5 | 1 | 1 | 10 | 50.5 | -1 | -1 | -10 | 0 | 0 | 0 | 3 | 1 | 1 | 0 | 10 | 0 | 0
1708.95 | 50.5 | 49.5 | 1 | 1 | 10 | 50.5 | -1 | -1 | -10 | 0 | 0 | 0 | 3 | 1 | 1 | 0 | 10 | 0 | 0
1709 | 50.5 | 49.5 | 1 | 1 | 10 | 50.5 | -1 | -1 | -10 | 0 | 0 | 0 | 3 | 1 | 1 | 0 | 10 | 0 | 0
1709.05 | 50.5 | 49.5 | 1 | 1 | 10 | 50.5 | -1 | -1 | -10 | 0 | 0 | 0 | 3 | 1 | 1 | 0 | 10 | 0 | 0
1709.1 | 50.5 | 49.5 | 1 | 1 | 10 | 50.5 | -1 | -1 | -10 | 0 | 0 | 0 | 3 | 1 | 1 | 0 | 10 | 0 | 0
1709.15 | 50.5 | 49.5 | 1 | 1 | 10 | 50.5 | -1 | -1 | -10 | 0 | 0 | 0 | 3 | 1 | 1 | 0 | 10 | 0 | 0
1709.2 | 50.5 | 49.5 | 1 | 1 | 10 | 50.5 | -1 | -1 | -10 | 0 | 0 | 0 | 3 | 1 | 1 | 0 | 10 | 0 | 0
1709.25 | 50.5 | 49.5 | 1 | 1 | 10 | 50.5 | -1 | -1 | -10 | 0 | 0 | 0 | 3 | 1 | 1 | 0 | 10 | 0 | 0
1709.3 | 50.5 | 49.5 | 1 | 1 | 10 | 50.5 | -1 | -1 | -10 | 0 | 0 | 0 | 3 | 1 | 1 | 0 | 10 | 0 | 0
1709.35 | 50.5 | 49.5 | 1 | 1 | 10 | 50.5 | -1 | -1 | -10 | 0 | 0 | 0 | 3 | 1 | 1 | 0 | 10 | 0 | 0
1709.4 | 50.5 | 49.5 | 1 | 1 | 10 | 50.5 | -1 | -1 | -10 | 0 | 0 | 0 | 3 | 1 | 1 | 0 | 10 | 0 | 0
1709.45 | 50.5 | 50.5 | -1 | 0.9 | 9 | 50.5 | -1 | -1 | -10 | -0.5 | -0.5 | 0 | 3 | 1 | 1 | -0.5 | 10 | 0 | 0
1709.5 | 50.5 | 50.5 | -1 | 0.8 | 8 | 50.5 | -1 | -1 | -10 | -1 | -1 | 0 | 3 | 1 | 1 | -1 | 10 | 0 | 0
1709.55 | 50.5 | 50.5 | -1 | 0.7 | 7 | 50.5 | -1 | -1 | -10 | -1.5 | -1.5 | 0 | 3 | 1 | 1 | -1.5 | 10 | 0 | 0
1709.6 | 50.5 | 50.5 | -1 | 0.6 | 6 | 50.5 | -1 | -1 | -10 | -2 | -2 | 0 | 3 | 1 | 1 | -2 | 10 | 0 | 0
1709.65 | 50.5 | 50.5 | -1 | 0.5 | 5 | 50.5 | -1 | -1 | -10 | -2.5 | -2.5 | 0 | 3 | 1 | 1 | -2.5 | 10 | 0 | 0
1709.7 | 50.5 | 50.5 | -1 | 0.4 | 4 | 50.5 | -1 | -1 | -10 | -3 | -3 | 0 | 3 | 1 | 1 | -3 | 10 | 0 | 0
1709.75 | 50.5 | 50.5 | -1 | 0.3 | 3 | 50.5 | -1 | -1 | -10 | -3.5 | -3.5 | 0 | 3 | 1 | 1 | -3.5 | 10 | 0 | 0
1709.8 | 50.5 | 50.5 | -1 | 0.2 | 2 | 50.5 | -1 | -1 | -10 | -4 | -4 | 0 | 3 | 1 | 1 | -4 | 10 | 0 | 0
1709.85 | 50.5 | 50.5 | -1 | 0.1 | 1 | 50.5 | -1 | -1 | -10 | -4.5 | -4.5 | 0 | 3 | 1 | 1 | -4.5 | 10 | 0 | 0
1709.9 | 50.5 | 50.5 | -1 | 1.3878e-16 | 1.3878e-15 | 50.5 | -1 | -1 | -10 | -5 | -5 | 0 | 3 | 1 | 1 | -5 | 10 | 0 | 0
1709.95 | 50.5 | 50.5 | -1 | -0.1 | -1 | 50.5 | -1 | -1 | -10 | -5.5 | -5.5 | 0 | 3 | 1 | 1 | -5.5 | 10 | 0 | 0
1710 | 50.5 | 50.5 | -1 | -0.2 | -2 | 50.5 | -1 | -1 | -10 | -6 | -6 | 0 | 3 | 1 | 1 | -6 | 10 | 0 | 0
1710.05 | 50.5 | 50.5 | -1 | -0.3 | -3 | 50.5 | -1 | -1 | -10 | -6.5 | -6.5 | 0 | 3 | 1 | 1 | -6.5 | 10 | 0 | 0
1710.1 | 50.5 | 50.5 | -1 | -0.4 | -4 | 50.5 | -1 | -1 | -10 | -7 | -7 | 0 | 3 | 1 | 1 | -7 | 10 | 0 | 0
1710.15 | 50.5 | 50.5 | -1 | -0.5 | -5 | 50.5 | -1 | -1 | -10 | -7.5 | -7.5 | 0 | 3 | 1 | 1 | -7.5 | 10 | 0 | 0
1710.2 | 50.5 | 50.5 | -1 | -0.6 | -6 | 50.5 | -1 | -1 | -10 | -8 | -8 | 0 | 3 | 1 | 1 | -8 | 10 | 0 | 0
1710.25 | 50.5 | 50.5 | -1 | -0.7 | -7 | 50.5 | -1 | -1 | -10 | -8.5 | -8.5 | 0 | 3 | 1 | 1 | -8.5 | 10 | 0 | 0
1710.3 | 50.5 | 50.5 | -1 | -0.8 | -8 | 50.5 | -1 | -1 | -10 | -9 | -9 | 0 | 3 | 1 | 1 | -9 | 10 | 0 | 0
1710.35 | 50.5 | 50.5 | -1 | -0.9 | -9 | 50.5 | -1 | -1 | -10 | -9.5 | -9.5 | 0 | 3 | 1 | 1 | -9.5 | 10 | 0 | 0
1710.4 | 50.5 | 50.5 | -1 | -1 | -10 | 50.5 | -1 | -1 | -10 | -10 | -10 | 0 | 3 | 1 | 1 | -10 | 10 | 0 | 0
1710.45 | 50.5 | 50.5 | -1 | -1 | -10 | 50.5 | -1 | -1 | -10 | -10 | -10 | 0 | 3 | 1 | 1 | -10 | 10 | 0 | 0
1710.5 | 50.5 | 50.5 | -1 | -1 | -10 | 50.5 | -1 | -1 | -10 | -10 | -10 | 0 | 3 | 1 | 1 | -10 | 10 | 0 | 0
1710.55 | 50.5 | 50.5 | -1 | -1 | -10 | 50.5 | -1 | -1 | -10 | -10 | -10 | 0 | 3 | 1 | 1 | -10 | 10 | 0 | 0
1710.6 | 50.5 | 50.5 | -1 | -1 | -10 | 50.5 | -1 | -1 | -10 | -10 | -10 | 0 | 3 | 1 | 1 | -10 | 10 | 0 | 0
1710.65 | 50.5 | 50.5 | -1 | -1 | -10 | 50.5 | -1 | -1 | -10 | -10 | -10 | 0 | 3 | 1 | 1 | -10 | 10 | 0 | 0
1710.7 | 50.5 | 50.5 | -1 | -1 | -10 | 50.5 | -1 | -1 | -10 | -10 | -10 | 0 | 3 | 1 | 1 | -10 | 10 | 0 | 0
1710.75 | 50.5 | 50.5 | -1 | -1 | -10 | 50.5 | -1 | -1 | -10 | -10 | -10 | 0 | 3 | 1 | 1 | -10 | 10 | 0 | 0
1710.8 | 50.5 | 50.5 | -1 | -1 | -10 | 50.5 | -1 | -1 | -10 | -10 | -10 | 0 | 3 | 1 | 1 | -10 | 10 | 0 | 0
1710.85 | 50.5 | 50.5 | -1 | -1 | -10 | 50.5 | -1 | -1 | -10 | -10 | -10 | 0 | 3 | 1 | 1 | -10 | 10 | 0 | 0
1710.9 | 50.5 | 50.5 | -1 | -1 | -10 | 50.5 | -1 | -1 | -10 | -10 | -10 | 0 | 3 | 1 | 1 | -10 | 10 | 0 | 0
1710.95 | 50.47 | 50.47 | -0.905 | -0.905 | -9.05 | 50.5 | -1 | -1 | -10 | -9.525 | -9.525 | 0 | 3 | 1 | 1 | -9.525 | 10 | 0 | 0
1711 | 50.45 | 50.45 | -0.84167 | -0.84167 | -8.4167 | 50.5 | -1 | -1 | -10 | -9.2083 | -9.2083 | 0 | 3 | 1 | 1 | -9.2083 | 10 | 0 | 0
1711.05 | 50.42 | 50.42 | -0.74667 | -0.74667 | -7.4667 | 50.5 | -1 | -1 | -10 | -8.7333 | -8.7333 | 0 | 3 | 1 | 1 | -8.7333 | 10 | 0 | 0
1711.1 | 50.4 | 50.4 | -0.68333 | -0.68333 | -6.8333 | 50.5 | -1 | -1 | -10 | -8.4167 | -8.4167 | 0 | 3 | 1 | 1 | -8.4167 | 10 | 0 | 0
1711.15 | 50.37 | 50.37 | -0.58833 | -0.58833 | -5.8833 | 50.5 | -1 | -1 | -10 | -7.9417 | -7.9417 | 0 | 3 | 1 | 1 | -7.9417 | 10 | 0 | 0
1711.2 | 50.35 | 50.35 | -0.525 | -0.525 | -5.25 | 50.5 | -1 | -1 | -10 | -7.625 | -7.625 | 0 | 3 | 1 | 1 | -7.625 | 10 | 0 | 0
1711.25 | 50.32 | 50.32 | -0.43 | -0.43 | -4.3 | 50.5 | -1 | -1 | -10 | -7.15 | -7.15 | 0 | 3 | 1 | 1 | -7.15 | 10 | 0 | 0
1711.3 | 50.29 | 50.29 | -0.335 | -0.335 | -3.35 | 50.5 | -1 | -1 | -10 | -6.675 | -6.675 | 0 | 3 | 1 | 1 | -6.675 | 10 | 0 | 0
1711.35 | 50.27 | 50.27 | -0.27167 | -0.27167 | -2.7167 | 50.5 | -1 | -1 | -10 | -6.3583 | -6.3583 | 0 | 3 | 1 | 1 | -6.3583 | 10 | 0 | 0
1711.4 | 50.24 | 50.24 | -0.17667 | -0.17667 | -1.7667 | 50.5 | -1 | -1 | -10 | -5.8833 | -5.8833 | 0 | 3 | 1 | 1 | -5.8833 | 10 | 0 | 0
1711.45 | 50.22 | 50.22 | -0.11333 | -0.11333 | -1.1333 | 50.5 | -1 | -1 | -10 | -5.5667 | -5.5667 | 0 | 3 | 1 | 1 | -5.5667 | 10 | 0 | 0
1711.5 | 50.19 | 50.19 | -0.047297 | -0.047297 | -0.47297 | 50.47 | -0.905 | -0.905 | -9.05 | -4.7615 | -4.7615 | 0 | 3 | 1 | 1 | -4.7615 | 10 | 0 | 0
1711.55 | 50.17 | 50.17 | -0.041892 | -0.041892 | -0.41892 | 50.45 | -0.84167 | -0.84167 | -8.4167 | -4.4178 | -4.4178 | 0 | 3 | 1 | 1 | -4.4178 | 10 | 0 | 0
1711.6 | 50.14 | 50.14 | -0.033784 | -0.033784 | -0.33784 | 50.42 | -0.74667 | -0.74667 | -7.4667 | -3.9023 | -3.9023 | 0 | 3 | 1 | 1 | -3.9023 | 10 | 0 | 0
1711.65 | 50.12 | 50.12 | -0.028378 | -0.028378 | -0.28378 | 50.4 | -0.68333 | -0.68333 | -6.8333 | -3.5586 | -3.5586 | 0 | 3 | 1 | 1 | -3.5586 | 10 | 0 | 0
1711.7 | 50.09 | 50.09 | -0.02027 | -0.02027 | -0.2027 | 50.37 | -0.58833 | -0.58833 | -5.8833 | -3.043 | -3.043 | 0 | 3 | 1 | 1 | -3.043 | 10 | 0 | 0
1711.75 | 50.06 | 50.06 | -0.012162 | -0.012162 | -0.12162 | 50.35 | -0.525 | -0.525 | -5.25 | -2.6858 | -2.6858 | 0 | 3 | 1 | 1 | -2.6858 | 10 | 0 | 0
1711.8 | 50.04 | 50.04 | -0.0067568 | -0.0067568 | -0.067568 | 50.32 | -0.43 | -0.43 | -4.3 | -2.1838 | -2.1838 | 0 | 3 | 1 | 1 | -2.1838 | 10 | 0 | 0
1711.85 | 50.01 | 50.01 | 0 | 0 | 0 | 50.29 | -0.335 | -0.335 | -3.35 | -1.675 | -1.675 | 0 | 3 | 1 | 1 | -1.675 | 10 | 0 | 0
1711.9 | 49.99 | 49.99 | 0 | 0 | 0 | 50.27 | -0.27167 | -0.27167 | -2.7167 | -1.3583 | -1.3583 | 0 | 3 | 1 | 1 | -1.3583 | 10 | 0 | 0
1711.95 | 49.96 | 49.96 | 0.0067568 | 0.0067568 | 0.067568 | 50.24 | -0.17667 | -0.17667 | -1.7667 | -0.84955 | -0.84955 | 0 | 3 | 1 | 1 | -0.84955 | 10 | 0 | 0
1712 | 49.94 | 49.94 | 0.012162 | 0.012162 | 0.12162 | 50.22 | -0.11333 | -0.11333 | -1.1333 | -0.50586 | -0.50586 | 0 | 3 | 1 | 1 | -0.50586 | 10 | 0 | 0
1712.05 | 49.91 | 49.91 | 0.02027 | 0.02027 | 0.2027 | 50.19 | -0.047297 | -0.047297 | -0.47297 | -0.13514 | -0.13514 | 0 | 3 | 1 | 1 | -0.13514 | 10 | 0 | 0
1712.1 | 49.88 | 49.88 | 0.028378 | 0.028378 | 0.28378 | 50.17 | -0.041892 | -0.041892 | -0.41892 | -0.067568 | -0.067568 | 0 | 3 | 1 | 1 | -0.067568 | 10 | 0 | 0
1712.15 | 49.86 | 49.86 | 0.033784 | 0.033784 | 0.33784 | 50.14 | -0.033784 | -0.033784 | -0.33784 | 0 | 0 | 0 | 3 | 1 | 1 | 0 | 10 | 0 | 0
1712.2 | 49.83 | 49.83 | 0.041892 | 0.041892 | 0.41892 | 50.12 | -0.028378 | -0.028378 | -0.28378 | 0.067568 | 0.067568 | 0 | 3 | 1 | 1 | 0.067568 | 10 | 0 | 0
1712.25 | 49.81 | 49.81 | 0.047297 | 0.047297 | 0.47297 | 50.09 | -0.02027 | -0.02027 | -0.2027 | 0.13514 | 0.13514 | 0 | 3 | 1 | 1 | 0.13514 | 10 | 0 | 0
1712.3 | 49.78 | 49.78 | 0.11333 | 0.11333 | 1.1333 | 50.06 | -0.012162 | -0.012162 | -0.12162 | 0.50586 | 0.50586 | 0 | 3 | 1 | 1 | 0.50586 | 10 | 0 | 0
1712.35 | 49.76 | 49.76 | 0.17667 | 0.17667 | 1.7667 | 50.04 | -0.0067568 | -0.0067568 | -0.067568 | 0.84955 | 0.84955 | 0 | 3 | 1 | 1 | 0.84955 | 10 | 0 | 0
1712.4 | 49.73 | 49.73 | 0.27167 | 0.27167 | 2.7167 | 50.01 | 0 | 0 | 0 | 1.3583 | 1.3583 | 0 | 3 | 1 | 1 | 1.3583 | 10 | 0 | 0
1712.45 | 49.71 | 49.71 | 0.335 | 0.335 | 3.35 | 49.99 | 0 | 0 | 0 | 1.675 | 1.675 | 0 | 3 | 1 | 1 | 1.675 | 10 | 0 | 0
1712.5 | 49.68 | 49.68 | 0.43 | 0.43 | 4.3 | 49.96 | 0.0067568 | 0.0067568 | 0.067568 | 2.1838 | 2.1838 | 0 | 3 | 1 | 1 | 2.1838 | 10 | 0 | 0
1712.55 | 49.65 | 49.65 | 0.525 | 0.525 | 5.25 | 49.94 | 0.012162 | 0.012162 | 0.12162 | 2.6858 | 2.6858 | 0 | 3 | 1 | 1 | 2.6858 | 10 | 0 | 0
1712.6 | 49.63 | 49.63 | 0.58833 | 0.58833 | 5.8833 | 49.91 | 0.02027 | 0.02027 | 0.2027 | 3.043 | 3.043 | 0 | 3 | 1 | 1 | 3.043 | 10 | 0 | 0
1712.65 | 49.6 | 49.6 | 0.68333 | 0.68333 | 6.8333 | 49.88 | 0.028378 | 0.028378 | 0.28378 | 3.5586 | 3.5586 | 0 | 3 | 1 | 1 | 3.5586 | 10 | 0 | 0
1712.7 | 49.58 | 49.58 | 0.74667 | 0.74667 | 7.4667 | 49.86 | 0.033784 | 0.033784 | 0.33784 | 3.9023 | 3.9023 | 0 | 3 | 1 | 1 | 3.9023 | 10 | 0 | 0
1712.75 | 49.55 | 49.55 | 0.84167 | 0.84167 | 8.4167 | 49.83 | 0.041892 | 0.041892 | 0.41892 | 4.4178 | 4.4178 | 0 | 3 | 1 | 1 | 4.4178 | 10 | 0 | 0
1712.8 | 49.53 | 49.53 | 0.905 | 0.905 | 9.05 | 49.81 | 0.047297 | 0.047297 | 0.47297 | 4.7615 | 4.7615 | 0 | 3 | 1 | 1 | 4.7615 | 10 | 0 | 0
1712.85 | 49.5 | 49.5 | 1 | 1 | 10 | 49.78 | 0.11333 | 0.11333 | 1.1333 | 5.5667 | 5.5667 | 0 | 3 | 1 | 1 | 5.5667 | 10 | 0 | 0
1712.9 | 49.5 | 49.5 | 1 | 1 | 10 | 49.76 | 0.17667 | 0.17667 | 1.7667 | 5.8833 | 5.8833 | 0 | 3 | 1 | 1 | 5.8833 | 10 | 0 | 0
1712.95 | 49.53 | 49.5 | 1 | 1 | 10 | 49.73 | 0.27167 | 0.27167 | 2.7167 | 6.3583 | 6.3583 | 0 | 3 | 1 | 1 | 6.3583 | 10 | 0 | 0
1713 | 49.55 | 49.5 | 1 | 1 | 10 | 49.71 | 0.335 | 0.335 | 3.35 | 6.675 | 6.675 | 0 | 3 | 1 | 1 | 6.675 | 10 | 0 | 0
1713.05 | 49.58 | 49.5 | 1 | 1 | 10 | 49.68 | 0.43 | 0.43 | 4.3 | 7.15 | 7.15 | 0 | 3 | 1 | 1 | 7.15 | 10 | 0 | 0
1713.1 | 49.6 | 49.5 | 1 | 1 | 10 | 49.65 | 0.525 | 0.525 | 5.25 | 7.625 | 7.625 | 0 | 3 | 1 | 1 | 7.625 | 10 | 0 | 0
1713.15 | 49.63 | 49.5 | 1 | 1 | 10 | 49.63 | 0.58833 | 0.58833 | 5.8833 | 7.9417 | 7.9417 | 0 | 3 | 1 | 1 | 7.9417 | 10 | 0 | 0
1713.2 | 49.65 | 49.5 | 1 | 1 | 10 | 49.65 | 0.525 | 0.525 | 5.25 | 7.625 | 7.625 | 0 | 3 | 1 | 1 | 7.625 | 10 | 0 | 0
1713.25 | 49.68 | 49.5 | 1 | 1 | 10 | 49.68 | 0.43 | 0.43 | 4.3 | 7.15 | 7.15 | 0 | 3 | 1 | 1 | 7.15 | 10 | 0 | 0
1713.3 | 49.71 | 49.5 | 1 | 1 | 10 | 49.71 | 0.335 | 0.335 | 3.35 | 6.675 | 6.675 | 0 | 3 | 1 | 1 | 6.675 | 10 | 0 | 0
1713.35 | 49.73 | 49.5 | 1 | 1 | 10 | 49.73 | 0.27167 | 0.27167 | 2.7167 | 6.3583 | 6.3583 | 0 | 3 | 1 | 1 | 6.3583 | 10 | 0 | 0
1713.4 | 49.76 | 49.5 | 1 | 1 | 10 | 49.76 | 0.17667 | 0.17667 | 1.7667 | 5.8833 | 5.8833 | 0 | 3 | 1 | 1 | 5.8833 | 10 | 0 | 0
1713.45 | 49.78 | 49.5 | 1 | 1 | 10 | 49.78 | 0.11333 | 0.11333 | 1.1333 | 5.5667 | 5.5667 | 0 | 3 | 1 | 1 | 5.5667 | 10 | 0 | 0
1713.5 | 49.81 | 49.53 | 0.905 | 0.905 | 9.05 | 49.81 | 0.047297 | 0.047297 | 0.47297 | 4.7615 | 4.7615 | 0 | 3 | 1 | 1 | 4.7615 | 10 | 0 | 0
1713.55 | 49.83 | 49.55 | 0.84167 | 0.84167 | 8.4167 | 49.83 | 0.041892 | 0.041892 | 0.41892 | 4.4178 | 4.4178 | 0 | 3 | 1 | 1 | 4.4178 | 10 | 0 | 0
1713.6 | 49.86 | 49.58 | 0.74667 | 0.74667 | 7.4667 | 49.86 | 0.033784 | 0.033784 | 0.33784 | 3.9023 | 3.9023 | 0 | 3 | 1 | 1 | 3.9023 | 10 | 0 | 0
1713.65 | 49.88 | 49.6 | 0.68333 | 0.68333 | 6.8333 | 49.88 | 0.028378 | 0.028378 | 0.28378 | 3.5586 | 3.5586 | 0 | 3 | 1 | 1 | 3.5586 | 10 | 0 | 0
1713.7 | 49.91 | 49.63 | 0.58833 | 0.58833 | 5.8833 | 49.91 | 0.02027 | 0.02027 | 0.2027 | 3.043 | 3.043 | 0 | 3 | 1 | 1 | 3.043 | 10 | 0 | 0
1713.75 | 49.94 | 49.65 | 0.525 | 0.525 | 5.25 | 49.94 | 0.012162 | 0.012162 | 0.12162 | 2.6858 | 2.6858 | 0 | 3 | 1 | 1 | 2.6858 | 10 | 0 | 0
1713.8 | 49.96 | 49.68 | 0.43 | 0.43 | 4.3 | 49.96 | 0.0067568 | 0.0067568 | 0.067568 | 2.1838 | 2.1838 | 0 | 3 | 1 | 1 | 2.1838 | 10 | 0 | 0
1713.85 | 49.99 | 49.71 | 0.335 | 0.335 | 3.35 | 49.99 | 0 | 0 | 0 | 1.675 | 1.675 | 0 | 3 | 1 | 1 | 1.675 | 10 | 0 | 0
1713.9 | 50.01 | 49.73 | 0.27167 | 0.27167 | 2.7167 | 50.01 | 0 | 0 | 0 | 1.3583 | 1.3583 | 0 | 3 | 1 | 1 | 1.3583 | 10 | 0 | 0
1713.95 | 50.04 | 49.76 | 0.17667 | 0.17667 | 1.7667 | 50.04 | -0.0067568 | -0.0067568 | -0.067568 | 0.84955 | 0.84955 | 0 | 3 | 1 | 1 | 0.84955 | 10 | 0 | 0
1714 | 50.06 | 49.78 | 0.11333 | 0.11333 | 1.1333 | 50.06 | -0.012162 | -0.012162 | -0.12162 | 0.50586 | 0.50586 | 0 | 3 | 1 | 1 | 0.50586 | 10 | 0 | 0
1714.05 | 50.09 | 49.81 | 0.047297 | 0.047297 | 0.47297 | 50.09 | -0.02027 | -0.02027 | -0.2027 | 0.13514 | 0.13514 | 0 | 3 | 1 | 1 | 0.13514 | 10 | 0 | 0
1714.1 | 50.12 | 49.83 | 0.041892 | 0.041892 | 0.41892 | 50.12 | -0.028378 | -0.028378 | -0.28378 | 0.067568 | 0.067568 | 0 | 3 | 1 | 1 | 0.067568 | 10 | 0 | 0
1714.15 | 50.14 | 49.86 | 0.033784 | 0.033784 | 0.33784 | 50.14 | -0.033784 | -0.033784 | -0.33784 | 0 | 0 | 0 | 3 | 1 | 1 | 0 | 10 | 0 | 0
1714.2 | 50.17 | 49.88 | 0.028378 | 0.028378 | 0.28378 | 50.17 | -0.041892 | -0.041892 | -0.41892 | -0.067568 | -0.067568 | 0 | 3 | 1 | 1 | -0.067568 | 10 | 0 | 0
1714.25 | 50.19 | 49.91 | 0.02027 | 0.02027 | 0.2027 | 50.19 | -0.047297 | -0.047297 | -0.47297 | -0.13514 | -0.13514 | 0 | 3 | 1 | 1 | -0.13514 | 10 | 0 | 0
1714.3 | 50.22 | 49.94 | 0.012162 | 0.012162 | 0.12162 | 50.22 | -0.11333 | -0.11333 | -1.1333 | -0.50586 | -0.50586 | 0 | 3 | 1 | 1 | -0.50586 | 10 | 0 | 0
1714.35 | 50.24 | 49.96 | 0.0067568 | 0.0067568 | 0.067568 | 50.24 | -0.17667 | -0.17667 | -1.7667 | -0.84955 | -0.84955 | 0 | 3 | 1 | 1 | -0.84955 | 10 | 0 | 0
1714.4 | 50.27 | 49.99 | 0 | 0 | 0 | 50.27 | -0.27167 | -0.27167 | -2.7167 | -1.3583 | -1.3583 | 0 | 3 | 1 | 1 | -1.3583 | 10 | 0 | 0
1714.45 | 50.29 | 50.01 | 0 | 0 | 0 | 50.29 | -0.335 | -0.335 | -3.35 | -1.675 | -1.675 | 0 | 3 | 1 | 1 | -1.675 | 10 | 0 | 0
1714.5 | 50.32 | 50.04 | -0.0067568 | -0.0067568 | -0.067568 | 50.32 | -0.43 | -0.43 | -4.3 | -2.1838 | -2.1838 | 0 | 3 | 1 | 1 | -2.1838 | 10 | 0 | 0
1714.55 | 50.35 | 50.06 | -0.012162 | -0.012162 | -0.12162 | 50.35 | -0.525 | -0.525 | -5.25 | -2.6858 | -2.6858 | 0 | 3 | 1 | 1 | -2.6858 | 10 | 0 | 0
1714.6 | 50.37 | 50.09 | -0.02027 | -0.02027 | -0.2027 | 50.37 | -0.58833 | -0.58833 | -5.8833 | -3.043 | -3.043 | 0 | 3 | 1 | 1 | -3.043 | 10 | 0 | 0
1714.65 | 50.4 | 50.12 | -0.028378 | -0.028378 | -0.28378 | 50.4 | -0.68333 | -0.68333 | -6.8333 | -3.5586 | -3.5586 | 0 | 3 | 1 | 1 | -3.5586 | 10 | 0 | 0
1714.7 | 50.42 | 50.14 | -0.033784 | -0.033784 | -0.33784 | 50.42 | -0.74667 | -0.74667 | -7.4667 | -3.9023 | -3.9023 | 0 | 3 | 1 | 1 | -3.9023 | 10 | 0 | 0
1714.75 | 50.45 | 50.17 | -0.041892 | -0.041892 | -0.41892 | 50.45 | -0.84167 | -0.84167 | -8.4167 | -4.4178 | -4.4178 | 0 | 3 | 1 | 1 | -4.4178 | 10 | 0 | 0
1714.8 | 50.47 | 50.19 | -0.047297 | -0.047297 | -0.47297 | 50.47 | -0.905 | -0.905 | -9.05 | -4.7615 | -4.7615 | 0 | 3 | 1 | 1 | -4.7615 | 10 | 0 | 0
1714.85 | 50.5 | 50.22 | -0.11333 | -0.11333 | -1.1333 | 50.5 | -1 | -1 | -10 | -5.5667 | -5.5667 | 0 | 3 | 1 | 1 | -5.5667 | 10 | 0 | 0
1714.9 | 50.5 | 50.24 | -0.17667 | -0.17667 | -1.7667 | 50.5 | -1 | -1 | -10 | -5.8833 | -5.8833 | 0 | 3 | 1 | 1 | -5.8833 | 10 | 0 | 0
1714.95 | 50.47 | 50.27 | -0.27167 | -0.27167 | -2.7167 | 50.5 | -1 | -1 | -10 | -6.3583 | -6.3583 | 0 | 3 | 1 | 1 | -6.3583 | 10 | 0 | 0
1715 | 50.45 | 50.29 | -0.335 | -0.335 | -3.35 | 50.5 | -1 | -1 | -10 | -6.675 | -6.675 | 0 | 3 | 1 | 1 | -6.675 | 10 | 0 | 0
1715.05 | 50.42 | 50.32 | -0.43 | -0.43 | -4.3 | 50.5 | -1 | -1 | -10 | -7.15 | -7.15 | 0 | 3 | 1 | 1 | -7.15 | 10 | 0 | 0
1715.1 | 50.39 | 50.35 | -0.525 | -0.525 | -5.25 | 50.5 | -1 | -1 | -10 | -7.625 | -7.625 | 0 | 3 | 1 | 1 | -7.625 | 10 | 0 | 0
1715.15 | 50.37 | 50.37 | -0.58833 | -0.58833 | -5.8833 | 50.5 | -1 | -1 | -10 | -7.9417 | -7.9417 | 0 | 3 | 1 | 1 | -7.9417 | 10 | 0 | 0
1715.2 | 50.34 | 50.34 | -0.49333 | -0.49333 | -4.9333 | 50.5 | -1 | -1 | -10 | -7.4667 | -7.4667 | 0 | 3 | 1 | 1 | -7.4667 | 10 | 0 | 0
1715.25 | 50.32 | 50.32 | -0.43 | -0.43 | -4.3 | 50.5 | -1 | -1 | -10 | -7.15 | -7.15 | 0 | 3 | 1 | 1 | -7.15 | 10 | 0 | 0
1715.3 | 50.29 | 50.29 | -0.335 | -0.335 | -3.35 | 50.5 | -1 | -1 | -10 | -6.675 | -6.675 | 0 | 3 | 1 | 1 | -6.675 | 10 | 0 | 0
1715.35 | 50.26 | 50.26 | -0.24 | -0.24 | -2.4 | 50.5 | -1 | -1 | -10 | -6.2 | -6.2 | 0 | 3 | 1 | 1 | -6.2 | 10 | 0 | 0
1715.4 | 50.24 | 50.24 | -0.17667 | -0.17667 | -1.7667 | 50.5 | -1 | -1 | -10 | -5.8833 | -5.8833 | 0 | 3 | 1 | 1 | -5.8833 | 10 | 0 | 0
1715.45 | 50.21 | 50.21 | -0.081667 | -0.081667 | -0.81667 | 50.5 | -1 | -1 | -10 | -5.4083 | -5.4083 | 0 | 3 | 1 | 1 | -5.4083 | 10 | 0 | 0
1715.5 | 50.18 | 50.18 | -0.044595 | -0.044595 | -0.44595 | 50.47 | -0.905 | -0.905 | -9.05 | -4.748 | -4.748 | 0 | 3 | 1 | 1 | -4.748 | 10 | 0 | 0
1715.55 | 50.16 | 50.16 | -0.039189 | -0.039189 | -0.39189 | 50.45 | -0.84167 | -0.84167 | -8.4167 | -4.4043 | -4.4043 | 0 | 3 | 1 | 1 | -4.4043 | 10 | 0 | 0
1715.6 | 50.13 | 50.13 | -0.031081 | -0.031081 | -0.31081 | 50.42 | -0.74667 | -0.74667 | -7.4667 | -3.8887 | -3.8887 | 0 | 3 | 1 | 1 | -3.8887 | 10 | 0 | 0
1715.65 | 50.11 | 50.11 | -0.025676 | -0.025676 | -0.25676 | 50.39 | -0.65167 | -0.65167 | -6.5167 | -3.3867 | -3.3867 | 0 | 3 | 1 | 1 | -3.3867 | 10 | 0 | 0
1715.7 | 50.08 | 50.08 | -0.017568 | -0.017568 | -0.17568 | 50.37 | -0.58833 | -0.58833 | -5.8833 | -3.0295 | -3.0295 | 0 | 3 | 1 | 1 | -3.0295 | 10 | 0 | 0
1715.75 | 50.05 | 50.05 | -0.0094595 | -0.0094595 | -0.094595 | 50.34 | -0.49333 | -0.49333 | -4.9333 | -2.514 | -2.514 | 0 | 3 | 1 | 1 | -2.514 | 10 | 0 | 0
1715.8 | 50.03 | 50.03 | -0.0040541 | -0.0040541 | -0.040541 | 50.32 | -0.43 | -0.43 | -4.3 | -2.1703 | -2.1703 | 0 | 3 | 1 | 1 | -2.1703 | 10 | 0 | 0
1715.85 | 50 | 50 | 0 | 0 | 0 | 50.29 | -0.335 | -0.335 | -3.35 | -1.675 | -1.675 | 0 | 3 | 1 | 1 | -1.675 | 10 | 0 | 0
1715.9 | 50 | 50 | 0 | 0 | 0 | 50.26 | -0.24 | -0.24 | -2.4 | -1.2 | -1.2 | 0 | 3 | 1 | 1 | -1.2 | 10 | 0 | 0
1715.95 | 50 | 50 | 0 | 0 | 0 | 50.24 | -0.17667 | -0.17667 | -1.7667 | -0.88333 | -0.88333 | 0 | 3 | 1 | 1 | -0.88333 | 10 | 0 | 0
1716 | 50 | 50 | 0 | 0 | 0 | 50.21 | -0.081667 | -0.081667 | -0.81667 | -0.40833 | -0.40833 | 0 | 3 | 1 | 1 | -0.40833 | 10 | 0 | 0
1716.05 | 50 | 50 | 0 | 0 | 0 | 50.18 | -0.044595 | -0.044595 | -0.44595 | -0.22297 | -0.22297 | 0 | 3 | 1 | 1 | -0.22297 | 10 | 0 | 0
1716.1 | 50 | 50 | 0 | 0 | 0 | 50.16 | -0.039189 | -0.039189 | -0.39189 | -0.19595 | -0.19595 | 0 | 3 | 1 | 1 | -0.19595 | 10 | 0 | 0
1716.15 | 50 | 50 | 0 | 0 | 0 | 50.13 | -0.031081 | -0.031081 | -0.31081 | -0.15541 | -0.15541 | 0 | 3 | 1 | 1 | -0.15541 | 10 | 0 | 0
1716.2 | 50.01 | 50 | 0 | 0 | 0 | 50.11 | -0.025676 | -0.025676 | -0.25676 | -0.12838 | -0.12838 | 0 | 3 | 1 | 1 | -0.12838 | 10 | 0 | 0
1716.25 | 50.01 | 50 | 0 | 0 | 0 | 50.08 | -0.017568 | -0.017568 | -0.17568 | -0.087838 | -0.087838 | 0 | 3 | 1 | 1 | -0.087838 | 10 | 0 | 0
1716.3 | 49.99 | 49.99 | 0 | 0 | 0 | 50.05 | -0.0094595 | -0.0094595 | -0.094595 | -0.047297 | -0.047297 | 0 | 3 | 1 | 1 | -0.047297 | 10 | 0 | 0
1716.35 | 49.99 | 49.99 | 0 | 0 | 0 | 50.03 | -0.0040541 | -0.0040541 | -0.040541 | -0.02027 | -0.02027 | 0 | 3 | 1 | 1 | -0.02027 | 10 | 0 | 0
1716.4 | 49.93 | 49.93 | 0.014865 | 0.014865 | 0.14865 | 50.01 | 0 | 0 | 0 | 0.074324 | 0.074324 | 0 | 3 | 1 | 1 | 0.074324 | 10 | 0 | 0
1716.45 | 49.93 | 49.93 | 0.014865 | 0.014865 | 0.14865 | 50.01 | 0 | 0 | 0 | 0.074324 | 0.074324 | 0 | 3 | 1 | 1 | 0.074324 | 10 | 0 | 0
1716.5 | 49.91 | 49.91 | 0.02027 | 0.02027 | 0.2027 | 50.01 | 0 | 0 | 0 | 0.10135 | 0.10135 | 0 | 3 | 1 | 1 | 0.10135 | 10 | 0 | 0
1716.55 | 49.91 | 49.91 | 0.02027 | 0.02027 | 0.2027 | 50.01 | 0 | 0 | 0 | 0.10135 | 0.10135 | 0 | 3 | 1 | 1 | 0.10135 | 10 | 0 | 0
1716.6 | 49.86 | 49.86 | 0.033784 | 0.033784 | 0.33784 | 50.01 | 0 | 0 | 0 | 0.16892 | 0.16892 | 0 | 3 | 1 | 1 | 0.16892 | 10 | 0 | 0
1716.65 | 49.86 | 49.86 | 0.033784 | 0.033784 | 0.33784 | 50.01 | 0 | 0 | 0 | 0.16892 | 0.16892 | 0 | 3 | 1 | 1 | 0.16892 | 10 | 0 | 0
1716.7 | 49.89 | 49.86 | 0.033784 | 0.033784 | 0.33784 | 50.01 | 0 | 0 | 0 | 0.16892 | 0.16892 | 0 | 3 | 1 | 1 | 0.16892 | 10 | 0 | 0
1716.75 | 49.89 | 49.86 | 0.033784 | 0.033784 | 0.33784 | 50.01 | 0 | 0 | 0 | 0.16892 | 0.16892 | 0 | 3 | 1 | 1 | 0.16892 | 10 | 0 | 0
1716.8 | 49.85 | 49.85 | 0.036486 | 0.036486 | 0.36486 | 50.01 | 0 | 0 | 0 | 0.18243 | 0.18243 | 0 | 3 | 1 | 1 | 0.18243 | 10 | 0 | 0
1716.85 | 49.85 | 49.85 | 0.036486 | 0.036486 | 0.36486 | 49.99 | 0 | 0 | 0 | 0.18243 | 0.18243 | 0 | 3 | 1 | 1 | 0.18243 | 10 | 0 | 0
1716.9 | 49.85 | 49.85 | 0.036486 | 0.036486 | 0.36486 | 49.99 | 0 | 0 | 0 | 0.18243 | 0.18243 | 0 | 3 | 1 | 1 | 0.18243 | 10 | 0 | 0
1716.95 | 49.85 | 49.85 | 0.036486 | 0.036486 | 0.36486 | 49.93 | 0.014865 | 0.014865 | 0.14865 | 0.25676 | 0.25676 | 0 | 3 | 1 | 1 | 0.25676 | 10 | 0 | 0
1717 | 49.91 | 49.85 | 0.036486 | 0.036486 | 0.36486 | 49.93 | 0.014865 | 0.014865 | 0.14865 | 0.25676 | 0.25676 | 0 | 3 | 1 | 1 | 0.25676 | 10 | 0 | 0
1717.05 | 49.91 | 49.85 | 0.036486 | 0.036486 | 0.36486 | 49.91 | 0.02027 | 0.02027 | 0.2027 | 0.28378 | 0.28378 | 0 | 3 | 1 | 1 | 0.28378 | 10 | 0 | 0
1717.1 | 49.94 | 49.85 | 0.036486 | 0.036486 | 0.36486 | 49.94 | 0.012162 | 0.012162 | 0.12162 | 0.24324 | 0.24324 | 0 | 3 | 1 | 1 | 0.24324 | 10 | 0 | 0
1717.15 | 49.94 | 49.85 | 0.036486 | 0.036486 | 0.36486 | 49.94 | 0.012162 | 0.012162 | 0.12162 | 0.24324 | 0.24324 | 0 | 3 | 1 | 1 | 0.24324 | 10 | 0 | 0
1717.2 | 49.95 | 49.85 | 0.036486 | 0.036486 | 0.36486 | 49.95 | 0.0094595 | 0.0094595 | 0.094595 | 0.22973 | 0.22973 | 0 | 3 | 1 | 1 | 0.22973 | 10 | 0 | 0
1717.25 | 49.95 | 49.85 | 0.036486 | 0.036486 | 0.36486 | 49.95 | 0.0094595 | 0.0094595 | 0.094595 | 0.22973 | 0.22973 | 0 | 3 | 1 | 1 | 0.22973 | 10 | 0 | 0
1717.3 | 49.93 | 49.85 | 0.036486 | 0.036486 | 0.36486 | 49.95 | 0.0094595 | 0.0094595 | 0.094595 | 0.22973 | 0.22973 | 0 | 3 | 1 | 1 | 0.22973 | 10 | 0 | 0
1717.35 | 49.93 | 49.85 | 0.036486 | 0.036486 | 0.36486 | 49.95 | 0.0094595 | 0.0094595 | 0.094595 | 0.22973 | 0.22973 | 0 | 3 | 1 | 1 | 0.22973 | 10 | 0 | 0
1717.4 | 49.96 | 49.85 | 0.036486 | 0.036486 | 0.36486 | 49.96 | 0.0067568 | 0.0067568 | 0.067568 | 0.21622 | 0.21622 | 0 | 3 | 1 | 1 | 0.21622 | 10 | 0 | 0
1717.45 | 49.96 | 49.85 | 0.036486 | 0.036486 | 0.36486 | 49.96 | 0.0067568 | 0.0067568 | 0.067568 | 0.21622 | 0.21622 | 0 | 3 | 1 | 1 | 0.21622 | 10 | 0 | 0
1717.5 | 49.99 | 49.85 | 0.036486 | 0.036486 | 0.36486 | 49.99 | 0 | 0 | 0 | 0.18243 | 0.18243 | 0 | 3 | 1 | 1 | 0.18243 | 10 | 0 | 0
1717.55 | 49.99 | 49.91 | 0.02027 | 0.02027 | 0.2027 | 49.99 | 0 | 0 | 0 | 0.10135 | 0.10135 | 0 | 3 | 1 | 1 | 0.10135 | 10 | 0 | 0
1717.6 | 49.99 | 49.91 | 0.02027 | 0.02027 | 0.2027 | 49.99 | 0 | 0 | 0 | 0.10135 | 0.10135 | 0 | 3 | 1 | 1 | 0.10135 | 10 | 0 | 0
1717.65 | 49.99 | 49.93 | 0.014865 | 0.014865 | 0.14865 | 49.99 | 0 | 0 | 0 | 0.074324 | 0.074324 | 0 | 3 | 1 | 1 | 0.074324 | 10 | 0 | 0
1717.7 | 49.96 | 49.93 | 0.014865 | 0.014865 | 0.14865 | 49.99 | 0 | 0 | 0 | 0.074324 | 0.074324 | 0 | 3 | 1 | 1 | 0.074324 | 10 | 0 | 0
1717.75 | 49.96 | 49.93 | 0.014865 | 0.014865 | 0.14865 | 49.99 | 0 | 0 | 0 | 0.074324 | 0.074324 | 0 | 3 | 1 | 1 | 0.074324 | 10 | 0 | 0
1717.8 | 50.01 | 49.93 | 0.014865 | 0.014865 | 0.14865 | 50.01 | 0 | 0 | 0 | 0.074324 | 0.074324 | 0 | 3 | 1 | 1 | 0.074324 | 10 | 0 | 0
1717.85 | 50.01 | 49.93 | 0.014865 | 0.014865 | 0.14865 | 50.01 | 0 | 0 | 0 | 0.074324 | 0.074324 | 0 | 3 | 1 | 1 | 0.074324 | 10 | 0 | 0
1717.9 | 50.05 | 49.93 | 0.014865 | 0.014865 | 0.14865 | 50.05 | -0.0094595 | -0.0094595 | -0.094595 | 0.027027 | 0.027027 | 0 | 3 | 1 | 1 | 0.027027 | 10 | 0 | 0
1717.95 | 50.05 | 49.96 | 0.0067568 | 0.0067568 | 0.067568 | 50.05 | -0.0094595 | -0.0094595 | -0.094595 | -0.013514 | -0.013514 | 0 | 3 | 1 | 1 | -0.013514 | 10 | 0 | 0
1718 | 49.97 | 49.96 | 0.0067568 | 0.0067568 | 0.067568 | 50.05 | -0.0094595 | -0.0094595 | -0.094595 | -0.013514 | -0.013514 | 0 | 3 | 1 | 1 | -0.013514 | 10 | 0 | 0
1718.05 | 49.97 | 49.96 | 0.0067568 | 0.0067568 | 0.067568 | 50.05 | -0.0094595 | -0.0094595 | -0.094595 | -0.013514 | -0.013514 | 0 | 3 | 1 | 1 | -0.013514 | 10 | 0 | 0
1718.1 | 49.92 | 49.92 | 0.017568 | 0.017568 | 0.17568 | 50.05 | -0.0094595 | -0.0094595 | -0.094595 | 0.040541 | 0.040541 | 0 | 3 | 1 | 1 | 0.040541 | 10 | 0 | 0
1718.15 | 49.92 | 49.92 | 0.017568 | 0.017568 | 0.17568 | 50.05 | -0.0094595 | -0.0094595 | -0.094595 | 0.040541 | 0.040541 | 0 | 3 | 1 | 1 | 0.040541 | 10 | 0 | 0
1718.2 | 49.99 | 49.92 | 0.017568 | 0.017568 | 0.17568 | 50.05 | -0.0094595 | -0.0094595 | -0.094595 | 0.040541 | 0.040541 | 0 | 3 | 1 | 1 | 0.040541 | 10 | 0 | 0
1718.25 | 49.99 | 49.92 | 0.017568 | 0.017568 | 0.17568 | 50.05 | -0.0094595 | -0.0094595 | -0.094595 | 0.040541 | 0.040541 | 0 | 3 | 1 | 1 | 0.040541 | 10 | 0 | 0
1718.3 | 49.94 | 49.92 | 0.017568 | 0.017568 | 0.17568 | 50.05 | -0.0094595 | -0.0094595 | -0.094595 | 0.040541 | 0.040541 | 0 | 3 | 1 | 1 | 0.040541 | 10 | 0 | 0
1718.35 | 49.94 | 49.92 | 0.017568 | 0.017568 | 0.17568 | 50.05 | -0.0094595 | -0.0094595 | -0.094595 | 0.040541 | 0.040541 | 0 | 3 | 1 | 1 | 0.040541 | 10 | 0 | 0
1718.4 | 50.01 | 49.92 | 0.017568 | 0.017568 | 0.17568 | 50.05 | -0.0094595 | -0.0094595 | -0.094595 | 0.040541 | 0.040541 | 0 | 3 | 1 | 1 | 0.040541 | 10 | 0 | 0
1718.45 | 50.01 | 49.92 | 0.017568 | 0.017568 | 0.17568 | 50.05 | -0.0094595 | -0.0094595 | -0.094595 | 0.040541 | 0.040541 | 0 | 3 | 1 | 1 | 0.040541 | 10 | 0 | 0
1718.5 | 49.99 | 49.92 | 0.017568 | 0.017568 | 0.17568 | 50.05 | -0.0094595 | -0.0094595 | -0.094595 | 0.040541 | 0.040541 | 0 | 3 | 1 | 1 | 0.040541 | 10 | 0 | 0
1718.55 | 49.99 | 49.92 | 0.017568 | 0.017568 | 0.17568 | 50.01 | 0 | 0 | 0 | 0.087838 | 0.087838 | 0 | 3 | 1 | 1 | 0.087838 | 10 | 0 | 0
1718.6 | 49.95 | 49.92 | 0.017568 | 0.017568 | 0.17568 | 50.01 | 0 | 0 | 0 | 0.087838 | 0.087838 | 0 | 3 | 1 | 1 | 0.087838 | 10 | 0 | 0
1718.65 | 49.95 | 49.92 | 0.017568 | 0.017568 | 0.17568 | 50.01 | 0 | 0 | 0 | 0.087838 | 0.087838 | 0 | 3 | 1 | 1 | 0.087838 | 10 | 0 | 0
1718.7 | 49.95 | 49.92 | 0.017568 | 0.017568 | 0.17568 | 50.01 | 0 | 0 | 0 | 0.087838 | 0.087838 | 0 | 3 | 1 | 1 | 0.087838 | 10 | 0 | 0
1718.75 | 49.95 | 49.94 | 0.012162 | 0.012162 | 0.12162 | 50.01 | 0 | 0 | 0 | 0.060811 | 0.060811 | 0 | 3 | 1 | 1 | 0.060811 | 10 | 0 | 0
1718.8 | 49.97 | 49.94 | 0.012162 | 0.012162 | 0.12162 | 50.01 | 0 | 0 | 0 | 0.060811 | 0.060811 | 0 | 3 | 1 | 1 | 0.060811 | 10 | 0 | 0
1718.85 | 49.97 | 49.94 | 0.012162 | 0.012162 | 0.12162 | 50.01 | 0 | 0 | 0 | 0.060811 | 0.060811 | 0 | 3 | 1 | 1 | 0.060811 | 10 | 0 | 0
1718.9 | 49.94 | 49.94 | 0.012162 | 0.012162 | 0.12162 | 50.01 | 0 | 0 | 0 | 0.060811 | 0.060811 | 0 | 3 | 1 | 1 | 0.060811 | 10 | 0 | 0
1718.95 | 49.94 | 49.94 | 0.012162 | 0.012162 | 0.12162 | 50.01 | 0 | 0 | 0 | 0.060811 | 0.060811 | 0 | 3 | 1 | 1 | 0.060811 | 10 | 0 | 0
1719 | 49.87 | 49.87 | 0.031081 | 0.031081 | 0.31081 | 50.01 | 0 | 0 | 0 | 0.15541 | 0.15541 | 0 | 3 | 1 | 1 | 0.15541 | 10 | 0 | 0
1719.05 | 49.87 | 49.87 | 0.031081 | 0.031081 | 0.31081 | 49.99 | 0 | 0 | 0 | 0.15541 | 0.15541 | 0 | 3 | 1 | 1 | 0.15541 | 10 | 0 | 0
1719.1 | 49.85 | 49.85 | 0.036486 | 0.036486 | 0.36486 | 49.99 | 0 | 0 | 0 | 0.18243 | 0.18243 | 0 | 3 | 1 | 1 | 0.18243 | 10 | 0 | 0
1719.15 | 49.85 | 49.85 | 0.036486 | 0.036486 | 0.36486 | 49.97 | 0.0040541 | 0.0040541 | 0.040541 | 0.2027 | 0.2027 | 0 | 3 | 1 | 1 | 0.2027 | 10 | 0 | 0
1719.2 | 49.79 | 49.79 | 0.081667 | 0.081667 | 0.81667 | 49.97 | 0.0040541 | 0.0040541 | 0.040541 | 0.4286 | 0.4286 | 0 | 3 | 1 | 1 | 0.4286 | 10 | 0 | 0
1719.25 | 49.79 | 49.79 | 0.081667 | 0.081667 | 0.81667 | 49.97 | 0.0040541 | 0.0040541 | 0.040541 | 0.4286 | 0.4286 | 0 | 3 | 1 | 1 | 0.4286 | 10 | 0 | 0
1719.3 | 49.79 | 49.79 | 0.081667 | 0.081667 | 0.81667 | 49.97 | 0.0040541 | 0.0040541 | 0.040541 | 0.4286 | 0.4286 | 0 | 3 | 1 | 1 | 0.4286 | 10 | 0 | 0
1719.35 | 49.79 | 49.79 | 0.081667 | 0.081667 | 0.81667 | 49.97 | 0.0040541 | 0.0040541 | 0.040541 | 0.4286 | 0.4286 | 0 | 3 | 1 | 1 | 0.4286 | 10 | 0 | 0
1719.4 | 49.84 | 49.79 | 0.081667 | 0.081667 | 0.81667 | 49.97 | 0.0040541 | 0.0040541 | 0.040541 | 0.4286 | 0.4286 | 0 | 3 | 1 | 1 | 0.4286 | 10 | 0 | 0
1719.45 | 49.84 | 49.79 | 0.081667 | 0.081667 | 0.81667 | 49.94 | 0.012162 | 0.012162 | 0.12162 | 0.46914 | 0.46914 | 0 | 3 | 1 | 1 | 0.46914 | 10 | 0 | 0
1719.5 | 49.89 | 49.79 | 0.081667 | 0.081667 | 0.81667 | 49.94 | 0.012162 | 0.012162 | 0.12162 | 0.46914 | 0.46914 | 0 | 3 | 1 | 1 | 0.46914 | 10 | 0 | 0
1719.55 | 49.89 | 49.79 | 0.081667 | 0.081667 | 0.81667 | 49.89 | 0.025676 | 0.025676 | 0.25676 | 0.53671 | 0.53671 | 0 | 3 | 1 | 1 | 0.53671 | 10 | 0 | 0
1719.6 | 49.89 | 49.79 | 0.081667 | 0.081667 | 0.81667 | 49.89 | 0.025676 | 0.025676 | 0.25676 | 0.53671 | 0.53671 | 0 | 3 | 1 | 1 | 0.53671 | 10 | 0 | 0
1719.65 | 49.89 | 49.79 | 0.081667 | 0.081667 | 0.81667 | 49.89 | 0.025676 | 0.025676 | 0.25676 | 0.53671 | 0.53671 | 0 | 3 | 1 | 1 | 0.53671 | 10 | 0 | 0
1719.7 | 49.96 | 49.79 | 0.081667 | 0.081667 | 0.81667 | 49.96 | 0.0067568 | 0.0067568 | 0.067568 | 0.44212 | 0.44212 | 0 | 3 | 1 | 1 | 0.44212 | 10 | 0 | 0
1719.75 | 49.96 | 49.79 | 0.081667 | 0.081667 | 0.81667 | 49.96 | 0.0067568 | 0.0067568 | 0.067568 | 0.44212 | 0.44212 | 0 | 3 | 1 | 1 | 0.44212 | 10 | 0 | 0
1719.8 | 50.02 | 49.79 | 0.081667 | 0.081667 | 0.81667 | 50.02 | -0.0013514 | -0.0013514 | -0.013514 | 0.40158 | 0.40158 | 0 | 3 | 1 | 1 | 0.40158 | 10 | 0 | 0
1719.85 | 50.02 | 49.79 | 0.081667 | 0.081667 | 0.81667 | 50.02 | -0.0013514 | -0.0013514 | -0.013514 | 0.40158 | 0.40158 | 0 | 3 | 1 | 1 | 0.40158 | 10 | 0 | 0
1719.9 | 50.03 | 49.79 | 0.081667 | 0.081667 | 0.81667 | 50.03 | -0.0040541 | -0.0040541 | -0.040541 | 0.38806 | 0.38806 | 0 | 3 | 1 | 1 | 0.38806 | 10 | 0 | 0
1719.95 | 50.03 | 49.84 | 0.039189 | 0.039189 | 0.39189 | 50.03 | -0.0040541 | -0.0040541 | -0.040541 | 0.17568 | 0.17568 | 0 | 3 | 1 | 1 | 0.17568 | 10 | 0 | 0
1720 | 50.02 | 49.84 | 0.039189 | 0.039189 | 0.39189 | 50.03 | -0.0040541 | -0.0040541 | -0.040541 | 0.17568 | 0.17568 | 0 | 3 | 1 | 1 | 0.17568 | 10 | 0 | 0
1720.05 | 50.02 | 49.89 | 0.025676 | 0.025676 | 0.25676 | 50.03 | -0.0040541 | -0.0040541 | -0.040541 | 0.10811 | 0.10811 | 0 | 3 | 1 | 1 | 0.10811 | 10 | 0 | 0
1720.1 | 50.08 | 49.89 | 0.025676 | 0.025676 | 0.25676 | 50.08 | -0.017568 | -0.017568 | -0.17568 | 0.040541 | 0.040541 | 0 | 3 | 1 | 1 | 0.040541 | 10 | 0 | 0
1720.15 | 50.08 | 49.89 | 0.025676 | 0.025676 | 0.25676 | 50.08 | -0.017568 | -0.017568 | -0.17568 | 0.040541 | 0.040541 | 0 | 3 | 1 | 1 | 0.040541 | 10 | 0 | 0
1720.2 | 50.01 | 49.89 | 0.025676 | 0.025676 | 0.25676 | 50.08 | -0.017568 | -0.017568 | -0.17568 | 0.040541 | 0.040541 | 0 | 3 | 1 | 1 | 0.040541 | 10 | 0 | 0
1720.25 | 50.01 | 49.96 | 0.0067568 | 0.0067568 | 0.067568 | 50.08 | -0.017568 | -0.017568 | -0.17568 | -0.054054 | -0.054054 | 0 | 3 | 1 | 1 | -0.054054 | 10 | 0 | 0
1720.3 | 49.94 | 49.94 | 0.012162 | 0.012162 | 0.12162 | 50.08 | -0.017568 | -0.017568 | -0.17568 | -0.027027 | -0.027027 | 0 | 3 | 1 | 1 | -0.027027 | 10 | 0 | 0
1720.35 | 49.94 | 49.94 | 0.012162 | 0.012162 | 0.12162 | 50.08 | -0.017568 | -0.017568 | -0.17568 | -0.027027 | -0.027027 | 0 | 3 | 1 | 1 | -0.027027 | 10 | 0 | 0
1720.4 | 50 | 49.94 | 0.012162 | 0.012162 | 0.12162 | 50.08 | -0.017568 | -0.017568 | -0.17568 | -0.027027 | -0.027027 | 0 | 3 | 1 | 1 | -0.027027 | 10 | 0 | 0
1720.45 | 50 | 49.94 | 0.012162 | 0.012162 | 0.12162 | 50.08 | -0.017568 | -0.017568 | -0.17568 | -0.027027 | -0.027027 | 0 | 3 | 1 | 1 | -0.027027 | 10 | 0 | 0
1720.5 | 49.94 | 49.94 | 0.012162 | 0.012162 | 0.12162 | 50.08 | -0.017568 | -0.017568 | -0.17568 | -0.027027 | -0.027027 | 0 | 3 | 1 | 1 | -0.027027 | 10 | 0 | 0
1720.55 | 49.94 | 49.94 | 0.012162 | 0.012162 | 0.12162 | 50.08 | -0.017568 | -0.017568 | -0.17568 | -0.027027 | -0.027027 | 0 | 3 | 1 | 1 | -0.027027 | 10 | 0 | 0
1720.6 | 49.91 | 49.91 | 0.02027 | 0.02027 | 0.2027 | 50.08 | -0.017568 | -0.017568 | -0.17568 | 0.013514 | 0.013514 | 0 | 3 | 1 | 1 | 0.013514 | 10 | 0 | 0
1720.65 | 49.91 | 49.91 | 0.02027 | 0.02027 | 0.2027 | 50.08 | -0.017568 | -0.017568 | -0.17568 | 0.013514 | 0.013514 | 0 | 3 | 1 | 1 | 0.013514 | 10 | 0 | 0
1720.7 | 49.92 | 49.91 | 0.02027 | 0.02027 | 0.2027 | 50.08 | -0.017568 | -0.017568 | -0.17568 | 0.013514 | 0.013514 | 0 | 3 | 1 | 1 | 0.013514 | 10 | 0 | 0
1720.75 | 49.92 | 49.91 | 0.02027 | 0.02027 | 0.2027 | 50.01 | 0 | 0 | 0 | 0.10135 | 0.10135 | 0 | 3 | 1 | 1 | 0.10135 | 10 | 0 | 0
1720.8 | 49.85 | 49.85 | 0.036486 | 0.036486 | 0.36486 | 50.01 | 0 | 0 | 0 | 0.18243 | 0.18243 | 0 | 3 | 1 | 1 | 0.18243 | 10 | 0 | 0
1720.85 | 49.85 | 49.85 | 0.036486 | 0.036486 | 0.36486 | 50 | 0 | 0 | 0 | 0.18243 | 0.18243 | 0 | 3 | 1 | 1 | 0.18243 | 10 | 0 | 0
1720.9 | 49.92 | 49.85 | 0.036486 | 0.036486 | 0.36486 | 50 | 0 | 0 | 0 | 0.18243 | 0.18243 | 0 | 3 | 1 | 1 | 0.18243 | 10 | 0 | 0
1720.95 | 49.92 | 49.85 | 0.036486 | 0.036486 | 0.36486 | 50 | 0 | 0 | 0 | 0.18243 | 0.18243 | 0 | 3 | 1 | 1 | 0.18243 | 10 | 0 | 0
1721 | 49.95 | 49.85 | 0.036486 | 0.036486 | 0.36486 | 50 | 0 | 0 | 0 | 0.18243 | 0.18243 | 0 | 3 | 1 | 1 | 0.18243 | 10 | 0 | 0
1721.05 | 49.95 | 49.85 | 0.036486 | 0.036486 | 0.36486 | 49.95 | 0.0094595 | 0.0094595 | 0.094595 | 0.22973 | 0.22973 | 0 | 3 | 1 | 1 | 0.22973 | 10 | 0 | 0
1721.1 | 49.91 | 49.85 | 0.036486 | 0.036486 | 0.36486 | 49.95 | 0.0094595 | 0.0094595 | 0.094595 | 0.22973 | 0.22973 | 0 | 3 | 1 | 1 | 0.22973 | 10 | 0 | 0
1721.15 | 49.91 | 49.85 | 0.036486 | 0.036486 | 0.36486 | 49.95 | 0.0094595 | 0.0094595 | 0.094595 | 0.22973 | 0.22973 | 0 | 3 | 1 | 1 | 0.22973 | 10 | 0 | 0
1721.2 | 49.87 | 49.85 | 0.036486 | 0.036486 | 0.36486 | 49.95 | 0.0094595 | 0.0094595 | 0.094595 | 0.22973 | 0.22973 | 0 | 3 | 1 | 1 | 0.22973 | 10 | 0 | 0
1721.25 | 49.87 | 49.85 | 0.036486 | 0.036486 | 0.36486 | 49.95 | 0.0094595 | 0.0094595 | 0.094595 | 0.22973 | 0.22973 | 0 | 3 | 1 | 1 | 0.22973 | 10 | 0 | 0
1721.3 | 49.8 | 49.8 | 0.05 | 0.05 | 0.5 | 49.95 | 0.0094595 | 0.0094595 | 0.094595 | 0.2973 | 0.2973 | 0 | 3 | 1 | 1 | 0.2973 | 10 | 0 | 0
1721.35 | 49.8 | 49.8 | 0.05 | 0.05 | 0.5 | 49.95 | 0.0094595 | 0.0094595 | 0.094595 | 0.2973 | 0.2973 | 0 | 3 | 1 | 1 | 0.2973 | 10 | 0 | 0
1721.4 | 49.74 | 49.74 | 0.24 | 0.24 | 2.4 | 49.95 | 0.0094595 | 0.0094595 | 0.094595 | 1.2473 | 1.2473 | 0 | 3 | 1 | 1 | 1.2473 | 10 | 0 | 0
1721.45 | 49.74 | 49.74 | 0.24 | 0.24 | 2.4 | 49.95 | 0.0094595 | 0.0094595 | 0.094595 | 1.2473 | 1.2473 | 0 | 3 | 1 | 1 | 1.2473 | 10 | 0 | 0
1721.5 | 49.74 | 49.74 | 0.24 | 0.24 | 2.4 | 49.95 | 0.0094595 | 0.0094595 | 0.094595 | 1.2473 | 1.2473 | 0 | 3 | 1 | 1 | 1.2473 | 10 | 0 | 0
1721.55 | 49.74 | 49.74 | 0.24 | 0.24 | 2.4 | 49.95 | 0.0094595 | 0.0094595 | 0.094595 | 1.2473 | 1.2473 | 0 | 3 | 1 | 1 | 1.2473 | 10 | 0 | 0
1721.6 | 49.72 | 49.72 | 0.30333 | 0.30333 | 3.0333 | 49.95 | 0.0094595 | 0.0094595 | 0.094595 | 1.564 | 1.564 | 0 | 3 | 1 | 1 | 1.564 | 10 | 0 | 0
1721.65 | 49.72 | 49.72 | 0.30333 | 0.30333 | 3.0333 | 49.91 | 0.02027 | 0.02027 | 0.2027 | 1.618 | 1.618 | 0 | 3 | 1 | 1 | 1.618 | 10 | 0 | 0
1721.7 | 49.67 | 49.67 | 0.46167 | 0.46167 | 4.6167 | 49.91 | 0.02027 | 0.02027 | 0.2027 | 2.4097 | 2.4097 | 0 | 3 | 1 | 1 | 2.4097 | 10 | 0 | 0
1721.75 | 49.67 | 49.67 | 0.46167 | 0.46167 | 4.6167 | 49.87 | 0.031081 | 0.031081 | 0.31081 | 2.4637 | 2.4637 | 0 | 3 | 1 | 1 | 2.4637 | 10 | 0 | 0
1721.8 | 49.65 | 49.65 | 0.525 | 0.525 | 5.25 | 49.87 | 0.031081 | 0.031081 | 0.31081 | 2.7804 | 2.7804 | 0 | 3 | 1 | 1 | 2.7804 | 10 | 0 | 0
1721.85 | 49.65 | 49.65 | 0.525 | 0.525 | 5.25 | 49.8 | 0.05 | 0.05 | 0.5 | 2.875 | 2.875 | 0 | 3 | 1 | 1 | 2.875 | 10 | 0 | 0
1721.9 | 49.59 | 49.59 | 0.715 | 0.715 | 7.15 | 49.8 | 0.05 | 0.05 | 0.5 | 3.825 | 3.825 | 0 | 3 | 1 | 1 | 3.825 | 10 | 0 | 0
1721.95 | 49.59 | 49.59 | 0.715 | 0.715 | 7.15 | 49.74 | 0.24 | 0.15 | 1.5 | 4.325 | 4.325 | 0 | 3 | 1 | 1 | 4.325 | 10 | 0 | 0
1722 | 49.66 | 49.59 | 0.715 | 0.715 | 7.15 | 49.74 | 0.24 | 0.24 | 2.4 | 4.775 | 4.775 | 0 | 3 | 1 | 1 | 4.775 | 10 | 0 | 0
1722.05 | 49.66 | 49.59 | 0.715 | 0.715 | 7.15 | 49.74 | 0.24 | 0.24 | 2.4 | 4.775 | 4.775 | 0 | 3 | 1 | 1 | 4.775 | 10 | 0 | 0
1722.1 | 49.63 | 49.59 | 0.715 | 0.715 | 7.15 | 49.74 | 0.24 | 0.24 | 2.4 | 4.775 | 4.775 | 0 | 3 | 1 | 1 | 4.775 | 10 | 0 | 0
1722.15 | 49.63 | 49.59 | 0.715 | 0.715 | 7.15 | 49.72 | 0.30333 | 0.30333 | 3.0333 | 5.0917 | 5.0917 | 0 | 3 | 1 | 1 | 5.0917 | 10 | 0 | 0
1722.2 | 49.61 | 49.59 | 0.715 | 0.715 | 7.15 | 49.72 | 0.30333 | 0.30333 | 3.0333 | 5.0917 | 5.0917 | 0 | 3 | 1 | 1 | 5.0917 | 10 | 0 | 0
1722.25 | 49.61 | 49.59 | 0.715 | 0.715 | 7.15 | 49.67 | 0.46167 | 0.40333 | 4.0333 | 5.5917 | 5.5917 | 0 | 3 | 1 | 1 | 5.5917 | 10 | 0 | 0
1722.3 | 49.54 | 49.54 | 0.87333 | 0.87333 | 8.7333 | 49.67 | 0.46167 | 0.46167 | 4.6167 | 6.675 | 6.675 | 0 | 3 | 1 | 1 | 6.675 | 10 | 0 | 0
1722.35 | 49.54 | 49.54 | 0.87333 | 0.87333 | 8.7333 | 49.66 | 0.49333 | 0.49333 | 4.9333 | 6.8333 | 6.8333 | 0 | 3 | 1 | 1 | 6.8333 | 10 | 0 | 0
1722.4 | 49.46 | 49.46 | 1 | 1 | 10 | 49.66 | 0.49333 | 0.49333 | 4.9333 | 7.4667 | 7.4667 | 0 | 3 | 1 | 1 | 7.4667 | 10 | 0 | 0
1722.45 | 49.46 | 49.46 | 1 | 1 | 10 | 49.66 | 0.49333 | 0.49333 | 4.9333 | 7.4667 | 7.4667 | 0 | 3 | 1 | 1 | 7.4667 | 10 | 0 | 0
1722.5 | 49.45 | 49.45 | 1 | 1 | 10 | 49.66 | 0.49333 | 0.49333 | 4.9333 | 7.4667 | 7.4667 | 0 | 3 | 1 | 1 | 7.4667 | 10 | 0 | 0
1722.55 | 49.45 | 49.45 | 1 | 1 | 10 | 49.66 | 0.49333 | 0.49333 | 4.9333 | 7.4667 | 7.4667 | 0 | 3 | 1 | 1 | 7.4667 | 10 | 0 | 0
1722.6 | 49.51 | 49.45 | 1 | 1 | 10 | 49.66 | 0.49333 | 0.49333 | 4.9333 | 7.4667 | 7.4667 | 0 | 3 | 1 | 1 | 7.4667 | 10 | 0 | 0
1722.65 | 49.51 | 49.45 | 1 | 1 | 10 | 49.63 | 0.58833 | 0.58833 | 5.8833 | 7.9417 | 7.9417 | 0 | 3 | 1 | 1 | 7.9417 | 10 | 0 | 0
1722.7 | 49.5 | 49.45 | 1 | 1 | 10 | 49.63 | 0.58833 | 0.58833 | 5.8833 | 7.9417 | 7.9417 | 0 | 3 | 1 | 1 | 7.9417 | 10 | 0 | 0
1722.75 | 49.5 | 49.45 | 1 | 1 | 10 | 49.61 | 0.65167 | 0.65167 | 6.5167 | 8.2583 | 8.2583 | 0 | 3 | 1 | 1 | 8.2583 | 10 | 0 | 0
1722.8 | 49.54 | 49.45 | 1 | 1 | 10 | 49.61 | 0.65167 | 0.65167 | 6.5167 | 8.2583 | 8.2583 | 0 | 3 | 1 | 1 | 8.2583 | 10 | 0 | 0
1722.85 | 49.54 | 49.45 | 1 | 1 | 10 | 49.54 | 0.87333 | 0.75167 | 7.5167 | 8.7583 | 8.7583 | 0 | 3 | 1 | 1 | 8.7583 | 10 | 0 | 0
1722.9 | 49.59 | 49.45 | 1 | 1 | 10 | 49.59 | 0.715 | 0.715 | 7.15 | 8.575 | 8.575 | 0 | 3 | 1 | 1 | 8.575 | 10 | 0 | 0
1722.95 | 49.59 | 49.45 | 1 | 1 | 10 | 49.59 | 0.715 | 0.715 | 7.15 | 8.575 | 8.575 | 0 | 3 | 1 | 1 | 8.575 | 10 | 0 | 0
1723 | 49.61 | 49.45 | 1 | 1 | 10 | 49.61 | 0.65167 | 0.65167 | 6.5167 | 8.2583 | 8.2583 | 0 | 3 | 1 | 1 | 8.2583 | 10 | 0 | 0
1723.05 | 49.61 | 49.45 | 1 | 1 | 10 | 49.61 | 0.65167 | 0.65167 | 6.5167 | 8.2583 | 8.2583 | 0 | 3 | 1 | 1 | 8.2583 | 10 | 0 | 0
1723.1 | 49.61 | 49.45 | 1 | 1 | 10 | 49.61 | 0.65167 | 0.65167 | 6.5167 | 8.2583 | 8.2583 | 0 | 3 | 1 | 1 | 8.2583 | 10 | 0 | 0
1723.15 | 49.61 | 49.5 | 1 | 1 | 10 | 49.61 | 0.65167 | 0.65167 | 6.5167 | 8.2583 | 8.2583 | 0 | 3 | 1 | 1 | 8.2583 | 10 | 0 | 0
1723.2 | 49.53 | 49.5 | 1 | 1 | 10 | 49.61 | 0.65167 | 0.65167 | 6.5167 | 8.2583 | 8.2583 | 0 | 3 | 1 | 1 | 8.2583 | 10 | 0 | 0
1723.25 | 49.53 | 49.5 | 1 | 1 | 10 | 49.61 | 0.65167 | 0.65167 | 6.5167 | 8.2583 | 8.2583 | 0 | 3 | 1 | 1 | 8.2583 | 10 | 0 | 0
1723.3 | 49.54 | 49.5 | 1 | 1 | 10 | 49.61 | 0.65167 | 0.65167 | 6.5167 | 8.2583 | 8.2583 | 0 | 3 | 1 | 1 | 8.2583 | 10 | 0 | 0
1723.35 | 49.54 | 49.53 | 0.905 | 0.905 | 9.05 | 49.61 | 0.65167 | 0.65167 | 6.5167 | 7.7833 | 7.7833 | 0 | 3 | 1 | 1 | 7.7833 | 10 | 0 | 0
1723.4 | 49.61 | 49.53 | 0.905 | 0.905 | 9.05 | 49.61 | 0.65167 | 0.65167 | 6.5167 | 7.7833 | 7.7833 | 0 | 3 | 1 | 1 | 7.7833 | 10 | 0 | 0
1723.45 | 49.61 | 49.53 | 0.905 | 0.905 | 9.05 | 49.61 | 0.65167 | 0.65167 | 6.5167 | 7.7833 | 7.7833 | 0 | 3 | 1 | 1 | 7.7833 | 10 | 0 | 0
1723.5 | 49.66 | 49.53 | 0.905 | 0.905 | 9.05 | 49.66 | 0.49333 | 0.49333 | 4.9333 | 6.9917 | 6.9917 | 0 | 3 | 1 | 1 | 6.9917 | 10 | 0 | 0
1723.55 | 49.66 | 49.53 | 0.905 | 0.905 | 9.05 | 49.66 | 0.49333 | 0.49333 | 4.9333 | 6.9917 | 6.9917 | 0 | 3 | 1 | 1 | 6.9917 | 10 | 0 | 0
1723.6 | 49.64 | 49.53 | 0.905 | 0.905 | 9.05 | 49.66 | 0.49333 | 0.49333 | 4.9333 | 6.9917 | 6.9917 | 0 | 3 | 1 | 1 | 6.9917 | 10 | 0 | 0
1723.65 | 49.64 | 49.53 | 0.905 | 0.905 | 9.05 | 49.66 | 0.49333 | 0.49333 | 4.9333 | 6.9917 | 6.9917 | 0 | 3 | 1 | 1 | 6.9917 | 10 | 0 | 0
1723.7 | 49.69 | 49.53 | 0.905 | 0.905 | 9.05 | 49.69 | 0.39833 | 0.39833 | 3.9833 | 6.5167 | 6.5167 | 0 | 3 | 1 | 1 | 6.5167 | 10 | 0 | 0
1723.75 | 49.69 | 49.53 | 0.905 | 0.905 | 9.05 | 49.69 | 0.39833 | 0.39833 | 3.9833 | 6.5167 | 6.5167 | 0 | 3 | 1 | 1 | 6.5167 | 10 | 0 | 0
1723.8 | 49.74 | 49.53 | 0.905 | 0.905 | 9.05 | 49.74 | 0.24 | 0.24 | 2.4 | 5.725 | 5.725 | 0 | 3 | 1 | 1 | 5.725 | 10 | 0 | 0
1723.85 | 49.74 | 49.54 | 0.87333 | 0.87333 | 8.7333 | 49.74 | 0.24 | 0.24 | 2.4 | 5.5667 | 5.5667 | 0 | 3 | 1 | 1 | 5.5667 | 10 | 0 | 0
1723.9 | 49.78 | 49.54 | 0.87333 | 0.87333 | 8.7333 | 49.78 | 0.11333 | 0.11333 | 1.1333 | 4.9333 | 4.9333 | 0 | 3 | 1 | 1 | 4.9333 | 10 | 0 | 0
1723.95 | 49.78 | 49.61 | 0.65167 | 0.77333 | 7.7333 | 49.78 | 0.11333 | 0.11333 | 1.1333 | 4.4333 | 4.4333 | 0 | 3 | 1 | 1 | 4.4333 | 10 | 0 | 0
1724 | 49.82 | 49.61 | 0.65167 | 0.67333 | 6.7333 | 49.82 | 0.044595 | 0.044595 | 0.44595 | 3.5896 | 3.5896 | 0 | 3 | 1 | 1 | 3.5896 | 10 | 0 | 0
1724.05 | 49.82 | 49.64 | 0.55667 | 0.57333 | 5.7333 | 49.82 | 0.044595 | 0.044595 | 0.44595 | 3.0896 | 3.0896 | 0 | 3 | 1 | 1 | 3.0896 | 10 | 0 | 0
1724.1 | 49.86 | 49.64 | 0.55667 | 0.55667 | 5.5667 | 49.86 | 0.033784 | 0.033784 | 0.33784 | 2.9523 | 2.9523 | 0 | 3 | 1 | 1 | 2.9523 | 10 | 0 | 0
1724.15 | 49.86 | 49.64 | 0.55667 | 0.55667 | 5.5667 | 49.86 | 0.033784 | 0.033784 | 0.33784 | 2.9523 | 2.9523 | 0 | 3 | 1 | 1 | 2.9523 | 10 | 0 | 0
1724.2 | 49.84 | 49.64 | 0.55667 | 0.55667 | 5.5667 | 49.86 | 0.033784 | 0.033784 | 0.33784 | 2.9523 | 2.9523 | 0 | 3 | 1 | 1 | 2.9523 | 10 | 0 | 0
1724.25 | 49.84 | 49.69 | 0.39833 | 0.45667 | 4.5667 | 49.86 | 0.033784 | 0.033784 | 0.33784 | 2.4523 | 2.4523 | 0 | 3 | 1 | 1 | 2.4523 | 10 | 0 | 0
1724.3 | 49.91 | 49.69 | 0.39833 | 0.39833 | 3.9833 | 49.91 | 0.02027 | 0.02027 | 0.2027 | 2.093 | 2.093 | 0 | 3 | 1 | 1 | 2.093 | 10 | 0 | 0
1724.35 | 49.91 | 49.74 | 0.24 | 0.29833 | 2.9833 | 49.91 | 0.02027 | 0.02027 | 0.2027 | 1.593 | 1.593 | 0 | 3 | 1 | 1 | 1.593 | 10 | 0 | 0
1724.4 | 49.97 | 49.74 | 0.24 | 0.24 | 2.4 | 49.97 | 0.0040541 | 0.0040541 | 0.040541 | 1.2203 | 1.2203 | 0 | 3 | 1 | 1 | 1.2203 | 10 | 0 | 0
1724.45 | 49.97 | 49.78 | 0.11333 | 0.14 | 1.4 | 49.97 | 0.0040541 | 0.0040541 | 0.040541 | 0.72027 | 0.72027 | 0 | 3 | 1 | 1 | 0.72027 | 10 | 0 | 0
1724.5 | 50.03 | 49.78 | 0.11333 | 0.11333 | 1.1333 | 50.03 | -0.0040541 | -0.0040541 | -0.040541 | 0.5464 | 0.5464 | 0 | 3 | 1 | 1 | 0.5464 | 10 | 0 | 0
1724.55 | 50.03 | 49.82 | 0.044595 | 0.044595 | 0.44595 | 50.03 | -0.0040541 | -0.0040541 | -0.040541 | 0.2027 | 0.2027 | 0 | 3 | 1 | 1 | 0.2027 | 10 | 0 | 0
1724.6 | 50.05 | 49.82 | 0.044595 | 0.044595 | 0.44595 | 50.05 | -0.0094595 | -0.0094595 | -0.094595 | 0.17568 | 0.17568 | 0 | 3 | 1 | 1 | 0.17568 | 10 | 0 | 0
1724.65 | 50.05 | 49.84 | 0.039189 | 0.039189 | 0.39189 | 50.05 | -0.0094595 | -0.0094595 | -0.094595 | 0.14865 | 0.14865 | 0 | 3 | 1 | 1 | 0.14865 | 10 | 0 | 0
1724.7 | 50.01 | 49.84 | 0.039189 | 0.039189 | 0.39189 | 50.05 | -0.0094595 | -0.0094595 | -0.094595 | 0.14865 | 0.14865 | 0 | 3 | 1 | 1 | 0.14865 | 10 | 0 | 0
1724.75 | 50.01 | 49.84 | 0.039189 | 0.039189 | 0.39189 | 50.05 | -0.0094595 | -0.0094595 | -0.094595 | 0.14865 | 0.14865 | 0 | 3 | 1 | 1 | 0.14865 | 10 | 0 | 0
1724.8 | 49.95 | 49.84 | 0.039189 | 0.039189 | 0.39189 | 50.05 | -0.0094595 | -0.0094595 | -0.094595 | 0.14865 | 0.14865 | 0 | 3 | 1 | 1 | 0.14865 | 10 | 0 | 0
1724.85 | 49.95 | 49.91 | 0.02027 | 0.02027 | 0.2027 | 50.05 | -0.0094595 | -0.0094595 | -0.094595 | 0.054054 | 0.054054 | 0 | 3 | 1 | 1 | 0.054054 | 10 | 0 | 0
1724.9 | 49.99 | 49.91 | 0.02027 | 0.02027 | 0.2027 | 50.05 | -0.0094595 | -0.0094595 | -0.094595 | 0.054054 | 0.054054 | 0 | 3 | 1 | 1 | 0.054054 | 10 | 0 | 0
1724.95 | 49.99 | 49.95 | 0.0094595 | 0.0094595 | 0.094595 | 50.05 | -0.0094595 | -0.0094595 | -0.094595 | 0 | 0 | 0 | 3 | 1 | 1 | 0 | 10 | 0 | 0
1725 | 49.92 | 49.92 | 0.017568 | 0.017568 | 0.17568 | 50.05 | -0.0094595 | -0.0094595 | -0.094595 | 0.040541 | 0.040541 | 0 | 3 | 1 | 1 | 0.040541 | 10 | 0 | 0
1725.05 | 49.92 | 49.92 | 0.017568 | 0.017568 | 0.17568 | 50.05 | -0.0094595 | -0.0094595 | -0.094595 | 0.040541 | 0.040541 | 0 | 3 | 1 | 1 | 0.040541 | 10 | 0 | 0
1725.1 | 49.97 | 49.92 | 0.017568 | 0.017568 | 0.17568 | 50.05 | -0.0094595 | -0.0094595 | -0.094595 | 0.040541 | 0.040541 | 0 | 3 | 1 | 1 | 0.040541 | 10 | 0 | 0
1725.15 | 49.97 | 49.92 | 0.017568 | 0.017568 | 0.17568 | 50.05 | -0.0094595 | -0.0094595 | -0.094595 | 0.040541 | 0.040541 | 0 | 3 | 1 | 1 | 0.040541 | 10 | 0 | 0
1725.2 | 50.02 | 49.92 | 0.017568 | 0.017568 | 0.17568 | 50.05 | -0.0094595 | -0.0094595 | -0.094595 | 0.040541 | 0.040541 | 0 | 3 | 1 | 1 | 0.040541 | 10 | 0 | 0
1725.25 | 50.02 | 49.92 | 0.017568 | 0.017568 | 0.17568 | 50.02 | -0.0013514 | -0.0013514 | -0.013514 | 0.081081 | 0.081081 | 0 | 3 | 1 | 1 | 0.081081 | 10 | 0 | 0
1725.3 | 50.07 | 49.92 | 0.017568 | 0.017568 | 0.17568 | 50.07 | -0.014865 | -0.014865 | -0.14865 | 0.013514 | 0.013514 | 0 | 3 | 1 | 1 | 0.013514 | 10 | 0 | 0
1725.35 | 50.07 | 49.92 | 0.017568 | 0.017568 | 0.17568 | 50.07 | -0.014865 | -0.014865 | -0.14865 | 0.013514 | 0.013514 | 0 | 3 | 1 | 1 | 0.013514 | 10 | 0 | 0
1725.4 | 50.06 | 49.92 | 0.017568 | 0.017568 | 0.17568 | 50.07 | -0.014865 | -0.014865 | -0.14865 | 0.013514 | 0.013514 | 0 | 3 | 1 | 1 | 0.013514 | 10 | 0 | 0
1725.45 | 50.06 | 49.92 | 0.017568 | 0.017568 | 0.17568 | 50.07 | -0.014865 | -0.014865 | -0.14865 | 0.013514 | 0.013514 | 0 | 3 | 1 | 1 | 0.013514 | 10 | 0 | 0
1725.5 | 50.13 | 49.92 | 0.017568 | 0.017568 | 0.17568 | 50.13 | -0.031081 | -0.031081 | -0.31081 | -0.067568 | -0.067568 | 0 | 3 | 1 | 1 | -0.067568 | 10 | 0 | 0
1725.55 | 50.13 | 49.92 | 0.017568 | 0.017568 | 0.17568 | 50.13 | -0.031081 | -0.031081 | -0.31081 | -0.067568 | -0.067568 | 0 | 3 | 1 | 1 | -0.067568 | 10 | 0 | 0
1725.6 | 50.09 | 49.92 | 0.017568 | 0.017568 | 0.17568 | 50.13 | -0.031081 | -0.031081 | -0.31081 | -0.067568 | -0.067568 | 0 | 3 | 1 | 1 | -0.067568 | 10 | 0 | 0
1725.65 | 50.09 | 49.97 | 0.0040541 | 0.0040541 | 0.040541 | 50.13 | -0.031081 | -0.031081 | -0.31081 | -0.13514 | -0.13514 | 0 | 3 | 1 | 1 | -0.13514 | 10 | 0 | 0
1725.7 | 50.07 | 49.97 | 0.0040541 | 0.0040541 | 0.040541 | 50.13 | -0.031081 | -0.031081 | -0.31081 | -0.13514 | -0.13514 | 0 | 3 | 1 | 1 | -0.13514 | 10 | 0 | 0
1725.75 | 50.07 | 50.02 | -0.0013514 | -0.0013514 | -0.013514 | 50.13 | -0.031081 | -0.031081 | -0.31081 | -0.16216 | -0.16216 | 0 | 3 | 1 | 1 | -0.16216 | 10 | 0 | 0
1725.8 | 50.07 | 50.02 | -0.0013514 | -0.0013514 | -0.013514 | 50.13 | -0.031081 | -0.031081 | -0.31081 | -0.16216 | -0.16216 | 0 | 3 | 1 | 1 | -0.16216 | 10 | 0 | 0
1725.85 | 50.07 | 50.06 | -0.012162 | -0.012162 | -0.12162 | 50.13 | -0.031081 | -0.031081 | -0.31081 | -0.21622 | -0.21622 | 0 | 3 | 1 | 1 | -0.21622 | 10 | 0 | 0
1725.9 | 50.05 | 50.05 | -0.0094595 | -0.0094595 | -0.094595 | 50.13 | -0.031081 | -0.031081 | -0.31081 | -0.2027 | -0.2027 | 0 | 3 | 1 | 1 | -0.2027 | 10 | 0 | 0
1725.95 | 50.05 | 50.05 | -0.0094595 | -0.0094595 | -0.094595 | 50.13 | -0.031081 | -0.031081 | -0.31081 | -0.2027 | -0.2027 | 0 | 3 | 1 | 1 | -0.2027 | 10 | 0 | 0
1726 | 50.01 | 50.01 | 0 | 0 | 0 | 50.13 | -0.031081 | -0.031081 | -0.31081 | -0.15541 | -0.15541 | 0 | 3 | 1 | 1 | -0.15541 | 10 | 0 | 0
1726.05 | 50.01 | 50.01 | 0 | 0 | 0 | 50.13 | -0.031081 | -0.031081 | -0.31081 | -0.15541 | -0.15541 | 0 | 3 | 1 | 1 | -0.15541 | 10 | 0 | 0
1726.1 | 50.07 | 50.01 | 0 | 0 | 0 | 50.13 | -0.031081 | -0.031081 | -0.31081 | -0.15541 | -0.15541 | 0 | 3 | 1 | 1 | -0.15541 | 10 | 0 | 0
1726.15 | 50.07 | 50.01 | 0 | 0 | 0 | 50.09 | -0.02027 | -0.02027 | -0.2027 | -0.10135 | -0.10135 | 0 | 3 | 1 | 1 | -0.10135 | 10 | 0 | 0
1726.2 | 50.05 | 50.01 | 0 | 0 | 0 | 50.09 | -0.02027 | -0.02027 | -0.2027 | -0.10135 | -0.10135 | 0 | 3 | 1 | 1 | -0.10135 | 10 | 0 | 0
1726.25 | 50.05 | 50.01 | 0 | 0 | 0 | 50.07 | -0.014865 | -0.014865 | -0.14865 | -0.074324 | -0.074324 | 0 | 3 | 1 | 1 | -0.074324 | 10 | 0 | 0
1726.3 | 50.1 | 50.01 | 0 | 0 | 0 | 50.1 | -0.022973 | -0.022973 | -0.22973 | -0.11486 | -0.11486 | 0 | 3 | 1 | 1 | -0.11486 | 10 | 0 | 0
1726.35 | 50.1 | 50.01 | 0 | 0 | 0 | 50.1 | -0.022973 | -0.022973 | -0.22973 | -0.11486 | -0.11486 | 0 | 3 | 1 | 1 | -0.11486 | 10 | 0 | 0
1726.4 | 50.11 | 50.01 | 0 | 0 | 0 | 50.11 | -0.025676 | -0.025676 | -0.25676 | -0.12838 | -0.12838 | 0 | 3 | 1 | 1 | -0.12838 | 10 | 0 | 0
1726.45 | 50.11 | 50.01 | 0 | 0 | 0 | 50.11 | -0.025676 | -0.025676 | -0.25676 | -0.12838 | -0.12838 | 0 | 3 | 1 | 1 | -0.12838 | 10 | 0 | 0
1726.5 | 50.06 | 50.01 | 0 | 0 | 0 | 50.11 | -0.025676 | -0.025676 | -0.25676 | -0.12838 | -0.12838 | 0 | 3 | 1 | 1 | -0.12838 | 10 | 0 | 0
1726.55 | 50.06 | 50.01 | 0 | 0 | 0 | 50.11 | -0.025676 | -0.025676 | -0.25676 | -0.12838 | -0.12838 | 0 | 3 | 1 | 1 | -0.12838 | 10 | 0 | 0
1726.6 | 50.04 | 50.01 | 0 | 0 | 0 | 50.11 | -0.025676 | -0.025676 | -0.25676 | -0.12838 | -0.12838 | 0 | 3 | 1 | 1 | -0.12838 | 10 | 0 | 0
1726.65 | 50.04 | 50.04 | -0.0067568 | -0.0067568 | -0.067568 | 50.11 | -0.025676 | -0.025676 | -0.25676 | -0.16216 | -0.16216 | 0 | 3 | 1 | 1 | -0.16216 | 10 | 0 | 0
1726.7 | 50.07 | 50.04 | -0.0067568 | -0.0067568 | -0.067568 | 50.11 | -0.025676 | -0.025676 | -0.25676 | -0.16216 | -0.16216 | 0 | 3 | 1 | 1 | -0.16216 | 10 | 0 | 0
1726.75 | 50.07 | 50.04 | -0.0067568 | -0.0067568 | -0.067568 | 50.11 | -0.025676 | -0.025676 | -0.25676 | -0.16216 | -0.16216 | 0 | 3 | 1 | 1 | -0.16216 | 10 | 0 | 0
1726.8 | 50.07 | 50.04 | -0.0067568 | -0.0067568 | -0.067568 | 50.11 | -0.025676 | -0.025676 | -0.25676 | -0.16216 | -0.16216 | 0 | 3 | 1 | 1 | -0.16216 | 10 | 0 | 0
1726.85 | 50.07 | 50.04 | -0.0067568 | -0.0067568 | -0.067568 | 50.11 | -0.025676 | -0.025676 | -0.25676 | -0.16216 | -0.16216 | 0 | 3 | 1 | 1 | -0.16216 | 10 | 0 | 0
1726.9 | 50.11 | 50.04 | -0.0067568 | -0.0067568 | -0.067568 | 50.11 | -0.025676 | -0.025676 | -0.25676 | -0.16216 | -0.16216 | 0 | 3 | 1 | 1 | -0.16216 | 10 | 0 | 0
1726.95 | 50.11 | 50.04 | -0.0067568 | -0.0067568 | -0.067568 | 50.11 | -0.025676 | -0.025676 | -0.25676 | -0.16216 | -0.16216 | 0 | 3 | 1 | 1 | -0.16216 | 10 | 0 | 0
1727 | 50.09 | 50.04 | -0.0067568 | -0.0067568 | -0.067568 | 50.11 | -0.025676 | -0.025676 | -0.25676 | -0.16216 | -0.16216 | 0 | 3 | 1 | 1 | -0.16216 | 10 | 0 | 0
1727.05 | 50.09 | 50.04 | -0.0067568 | -0.0067568 | -0.067568 | 50.11 | -0.025676 | -0.025676 | -0.25676 | -0.16216 | -0.16216 | 0 | 3 | 1 | 1 | -0.16216 | 10 | 0 | 0
1727.1 | 50.09 | 50.04 | -0.0067568 | -0.0067568 | -0.067568 | 50.11 | -0.025676 | -0.025676 | -0.25676 | -0.16216 | -0.16216 | 0 | 3 | 1 | 1 | -0.16216 | 10 | 0 | 0
1727.15 | 50.09 | 50.04 | -0.0067568 | -0.0067568 | -0.067568 | 50.11 | -0.025676 | -0.025676 | -0.25676 | -0.16216 | -0.16216 | 0 | 3 | 1 | 1 | -0.16216 | 10 | 0 | 0
1727.2 | 50.02 | 50.02 | -0.0013514 | -0.0013514 | -0.013514 | 50.11 | -0.025676 | -0.025676 | -0.25676 | -0.13514 | -0.13514 | 0 | 3 | 1 | 1 | -0.13514 | 10 | 0 | 0
1727.25 | 50.02 | 50.02 | -0.0013514 | -0.0013514 | -0.013514 | 50.11 | -0.025676 | -0.025676 | -0.25676 | -0.13514 | -0.13514 | 0 | 3 | 1 | 1 | -0.13514 | 10 | 0 | 0
1727.3 | 50 | 50 | 0 | 0 | 0 | 50.11 | -0.025676 | -0.025676 | -0.25676 | -0.12838 | -0.12838 | 0 | 3 | 1 | 1 | -0.12838 | 10 | 0 | 0
1727.35 | 50 | 50 | 0 | 0 | 0 | 50.11 | -0.025676 | -0.025676 | -0.25676 | -0.12838 | -0.12838 | 0 | 3 | 1 | 1 | -0.12838 | 10 | 0 | 0
1727.4 | 50 | 50 | 0 | 0 | 0 | 50.11 | -0.025676 | -0.025676 | -0.25676 | -0.12838 | -0.12838 | 0 | 3 | 1 | 1 | -0.12838 | 10 | 0 | 0
1727.45 | 50 | 50 | 0 | 0 | 0 | 50.11 | -0.025676 | -0.025676 | -0.25676 | -0.12838 | -0.12838 | 0 | 3 | 1 | 1 | -0.12838 | 10 | 0 | 0
1727.5 | 50.01 | 50 | 0 | 0 | 0 | 50.11 | -0.025676 | -0.025676 | -0.25676 | -0.12838 | -0.12838 | 0 | 3 | 1 | 1 | -0.12838 | 10 | 0 | 0
1727.55 | 50.01 | 50 | 0 | 0 | 0 | 50.09 | -0.02027 | -0.02027 | -0.2027 | -0.10135 | -0.10135 | 0 | 3 | 1 | 1 | -0.10135 | 10 | 0 | 0
1727.6 | 49.97 | 49.97 | 0.0040541 | 0.0040541 | 0.040541 | 50.09 | -0.02027 | -0.02027 | -0.2027 | -0.081081 | -0.081081 | 0 | 3 | 1 | 1 | -0.081081 | 10 | 0 | 0
1727.65 | 49.97 | 49.97 | 0.0040541 | 0.0040541 | 0.040541 | 50.09 | -0.02027 | -0.02027 | -0.2027 | -0.081081 | -0.081081 | 0 | 3 | 1 | 1 | -0.081081 | 10 | 0 | 0
1727.7 | 49.97 | 49.97 | 0.0040541 | 0.0040541 | 0.040541 | 50.09 | -0.02027 | -0.02027 | -0.2027 | -0.081081 | -0.081081 | 0 | 3 | 1 | 1 | -0.081081 | 10 | 0 | 0
1727.75 | 49.97 | 49.97 | 0.0040541 | 0.0040541 | 0.040541 | 50.02 | -0.0013514 | -0.0013514 | -0.013514 | 0.013514 | 0.013514 | 0 | 3 | 1 | 1 | 0.013514 | 10 | 0 | 0
1727.8 | 49.93 | 49.93 | 0.014865 | 0.014865 | 0.14865 | 50.02 | -0.0013514 | -0.0013514 | -0.013514 | 0.067568 | 0.067568 | 0 | 3 | 1 | 1 | 0.067568 | 10 | 0 | 0
1727.85 | 49.93 | 49.93 | 0.014865 | 0.014865 | 0.14865 | 50.01 | 0 | 0 | 0 | 0.074324 | 0.074324 | 0 | 3 | 1 | 1 | 0.074324 | 10 | 0 | 0
1727.9 | 50.01 | 49.93 | 0.014865 | 0.014865 | 0.14865 | 50.01 | 0 | 0 | 0 | 0.074324 | 0.074324 | 0 | 3 | 1 | 1 | 0.074324 | 10 | 0 | 0
1727.95 | 50.01 | 49.93 | 0.014865 | 0.014865 | 0.14865 | 50.01 | 0 | 0 | 0 | 0.074324 | 0.074324 | 0 | 3 | 1 | 1 | 0.074324 | 10 | 0 | 0
1728 | 50 | 49.93 | 0.014865 | 0.014865 | 0.14865 | 50.01 | 0 | 0 | 0 | 0.074324 | 0.074324 | 0 | 3 | 1 | 1 | 0.074324 | 10 | 0 | 0
1728.05 | 50 | 49.93 | 0.014865 | 0.014865 | 0.14865 | 50.01 | 0 | 0 | 0 | 0.074324 | 0.074324 | 0 | 3 | 1 | 1 | 0.074324 | 10 | 0 | 0
1728.1 | 50 | 49.93 | 0.014865 | 0.014865 | 0.14865 | 50.01 | 0 | 0 | 0 | 0.074324 | 0.074324 | 0 | 3 | 1 | 1 | 0.074324 | 10 | 0 | 0
1728.15 | 50 | 49.93 | 0.014865 | 0.014865 | 0.14865 | 50.01 | 0 | 0 | 0 | 0.074324 | 0.074324 | 0 | 3 | 1 | 1 | 0.074324 | 10 | 0 | 0
1728.2 | 50 | 49.93 | 0.014865 | 0.014865 | 0.14865 | 50.01 | 0 | 0 | 0 | 0.074324 | 0.074324 | 0 | 3 | 1 | 1 | 0.074324 | 10 | 0 | 0
1728.25 | 50 | 49.93 | 0.014865 | 0.014865 | 0.14865 | 50.01 | 0 | 0 | 0 | 0.074324 | 0.074324 | 0 | 3 | 1 | 1 | 0.074324 | 10 | 0 | 0
1728.3 | 50 | 49.93 | 0.014865 | 0.014865 | 0.14865 | 50.01 | 0 | 0 | 0 | 0.074324 | 0.074324 | 0 | 3 | 1 | 1 | 0.074324 | 10 | 0 | 0
1728.35 | 50 | 49.93 | 0.014865 | 0.014865 | 0.14865 | 50.01 | 0 | 0 | 0 | 0.074324 | 0.074324 | 0 | 3 | 1 | 1 | 0.074324 | 10 | 0 | 0
1728.4 | 50 | 49.93 | 0.014865 | 0.014865 | 0.14865 | 50.01 | 0 | 0 | 0 | 0.074324 | 0.074324 | 0 | 3 | 1 | 1 | 0.074324 | 10 | 0 | 0
1728.45 | 50 | 50 | 0 | 0 | 0 | 50.01 | 0 | 0 | 0 | 0 | 0 | 0 | 3 | 1 | 1 | 0 | 10 | 0 | 0
1728.5 | 49.5 | 49.5 | 1 | 1 | 10 | 50.01 | 0 | 0 | 0 | 5 | 5 | 0 | 3 | 1 | 1 | 5 | 10 | 0 | 0
1728.55 | 49.5 | 49.5 | 1 | 1 | 10 | 50 | 0 | 0 | 0 | 5 | 5 | 0 | 3 | 1 | 1 | 5 | 10 | 0 | 0
1728.6 | 49.5 | 49.5 | 1 | 1 | 10 | 50 | 0 | 0 | 0 | 5 | 5 | 0 | 3 | 1 | 1 | 5 | 10 | 0 | 0
1728.65 | 49.5 | 49.5 | 1 | 1 | 10 | 50 | 0 | 0 | 0 | 5 | 5 | 0 | 3 | 1 | 1 | 5 | 10 | 0 | 0
1728.7 | 49.5 | 49.5 | 1 | 1 | 10 | 50 | 0 | 0 | 0 | 5 | 5 | 0 | 3 | 1 | 1 | 5 | 10 | 0 | 0
1728.75 | 49.5 | 49.5 | 1 | 1 | 10 | 50 | 0 | 0 | 0 | 5 | 5 | 0 | 3 | 1 | 1 | 5 | 10 | 0 | 0
1728.8 | 49.5 | 49.5 | 1 | 1 | 10 | 50 | 0 | 0 | 0 | 5 | 5 | 0 | 3 | 1 | 1 | 5 | 10 | 0 | 0
1728.85 | 49.5 | 49.5 | 1 | 1 | 10 | 50 | 0 | 0 | 0 | 5 | 5 | 0 | 3 | 1 | 1 | 5 | 10 | 0 | 0
1728.9 | 49.5 | 49.5 | 1 | 1 | 10 | 50 | 0 | 0 | 0 | 5 | 5 | 0 | 3 | 1 | 1 | 5 | 10 | 0 | 0
1728.95 | 49.5 | 49.5 | 1 | 1 | 10 | 50 | 0 | 0 | 0 | 5 | 5 | 0 | 3 | 1 | 1 | 5 | 10 | 0 | 0
1729 | 49.5 | 49.5 | 1 | 1 | 10 | 50 | 0 | 0 | 0 | 5 | 5 | 0 | 3 | 1 | 1 | 5 | 10 | 0 | 0
1729.05 | 49.5 | 49.5 | 1 | 1 | 10 | 49.5 | 1 | 0.1 | 1 | 5.5 | 5.5 | 0 | 3 | 1 | 1 | 5.5 | 10 | 0 | 0
1729.1 | 49.5 | 49.5 | 1 | 1 | 10 | 49.5 | 1 | 0.2 | 2 | 6 | 6 | 0 | 3 | 1 | 1 | 6 | 10 | 0 | 0
1729.15 | 49.5 | 49.5 | 1 | 1 | 10 | 49.5 | 1 | 0.3 | 3 | 6.5 | 6.5 | 0 | 3 | 1 | 1 | 6.5 | 10 | 0 | 0
1729.2 | 49.5 | 49.5 | 1 | 1 | 10 | 49.5 | 1 | 0.4 | 4 | 7 | 7 | 0 | 3 | 1 | 1 | 7 | 10 | 0 | 0
1729.25 | 49.5 | 49.5 | 1 | 1 | 10 | 49.5 | 1 | 0.5 | 5 | 7.5 | 7.5 | 0 | 3 | 1 | 1 | 7.5 | 10 | 0 | 0
1729.3 | 49.5 | 49.5 | 1 | 1 | 10 | 49.5 | 1 | 0.6 | 6 | 8 | 8 | 0 | 3 | 1 | 1 | 8 | 10 | 0 | 0
1729.35 | 49.5 | 49.5 | 1 | 1 | 10 | 49.5 | 1 | 0.7 | 7 | 8.5 | 8.5 | 0 | 3 | 1 | 1 | 8.5 | 10 | 0 | 0
1729.4 | 49.5 | 49.5 | 1 | 1 | 10 | 49.5 | 1 | 0.8 | 8 | 9 | 9 | 0 | 3 | 1 | 1 | 9 | 10 | 0 | 0
1729.45 | 49.5 | 49.5 | 1 | 1 | 10 | 49.5 | 1 | 0.9 | 9 | 9.5 | 9.5 | 0 | 3 | 1 | 1 | 9.5 | 10 | 0 | 0
1729.5 | 49.5 | 49.5 | 1 | 1 | 10 | 49.5 | 1 | 1 | 10 | 10 | 10 | 0 | 3 | 1 | 1 | 10 | 10 | 0 | 0
1729.55 | 49.5 | 49.5 | 1 | 1 | 10 | 49.5 | 1 | 1 | 10 | 10 | 10 | 0 | 3 | 1 | 1 | 10 | 10 | 0 | 0
1729.6 | 49.5 | 49.5 | 1 | 1 | 10 | 49.5 | 1 | 1 | 10 | 10 | 10 | 0 | 3 | 1 | 1 | 10 | 10 | 0 | 0
1729.65 | 49.5 | 49.5 | 1 | 1 | 10 | 49.5 | 1 | 1 | 10 | 10 | 10 | 0 | 3 | 1 | 1 | 10 | 10 | 0 | 0
1729.7 | 49.5 | 49.5 | 1 | 1 | 10 | 49.5 | 1 | 1 | 10 | 10 | 10 | 0 | 3 | 1 | 1 | 10 | 10 | 0 | 0
1729.75 | 49.5 | 49.5 | 1 | 1 | 10 | 49.5 | 1 | 1 | 10 | 10 | 10 | 0 | 3 | 1 | 1 | 10 | 10 | 0 | 0
1729.8 | 49.5 | 49.5 | 1 | 1 | 10 | 49.5 | 1 | 1 | 10 | 10 | 10 | 0 | 3 | 1 | 1 | 10 | 10 | 0 | 0
1729.85 | 49.5 | 49.5 | 1 | 1 | 10 | 49.5 | 1 | 1 | 10 | 10 | 10 | 0 | 3 | 1 | 1 | 10 | 10 | 0 | 0
1729.9 | 49.5 | 49.5 | 1 | 1 | 10 | 49.5 | 1 | 1 | 10 | 10 | 10 | 0 | 3 | 1 | 1 | 10 | 10 | 0 | 0
1729.95 | 49.5 | 49.5 | 1 | 1 | 10 | 49.5 | 1 | 1 | 10 | 10 | 10 | 0 | 3 | 1 | 1 | 10 | 10 | 0 | 0
1730 | 49.5 | 49.5 | 1 | 1 | 10 | 49.5 | 1 | 1 | 10 | 10 | 10 | 0 | 3 | 1 | 1 | 10 | 10 | 0 | 0
1730.05 | 49.5 | 49.5 | 1 | 1 | 10 | 49.5 | 1 | 1 | 10 | 10 | 10 | 0 | 3 | 1 | 1 | 10 | 10 | 0 | 0
1730.1 | 49.5 | 49.5 | 1 | 1 | 10 | 49.5 | 1 | 1 | 10 | 10 | 10 | 0 | 3 | 1 | 1 | 10 | 10 | 0 | 0
1730.15 | 49.5 | 49.5 | 1 | 1 | 10 | 49.5 | 1 | 1 | 10 | 10 | 10 | 0 | 3 | 1 | 1 | 10 | 10 | 0 | 0
1730.2 | 49.5 | 49.5 | 1 | 1 | 10 | 49.5 | 1 | 1 | 10 | 10 | 10 | 0 | 3 | 1 | 1 | 10 | 10 | 0 | 0
1730.25 | 49.5 | 49.5 | 1 | 1 | 10 | 49.5 | 1 | 1 | 10 | 10 | 10 | 0 | 3 | 1 | 1 | 10 | 10 | 0 | 0
1730.3 | 49.5 | 49.5 | 1 | 1 | 10 | 49.5 | 1 | 1 | 10 | 10 | 10 | 0 | 3 | 1 | 1 | 10 | 10 | 0 | 0
1730.35 | 49.5 | 49.5 | 1 | 1 | 10 | 49.5 | 1 | 1 | 10 | 10 | 10 | 0 | 3 | 1 | 1 | 10 | 10 | 0 | 0
1730.4 | 49.5 | 49.5 | 1 | 1 | 10 | 49.5 | 1 | 1 | 10 | 10 | 10 | 0 | 3 | 1 | 1 | 10 | 10 | 0 | 0
1730.45 | 49.5 | 49.5 | 1 | 1 | 10 | 49.5 | 1 | 1 | 10 | 10 | 10 | 0 | 3 | 1 | 1 | 10 | 10 | 0 | 0
1730.5 | 50.5 | 49.5 | 1 | 1 | 10 | 50.5 | -1 | -1 | -10 | 0 | 0 | 0 | 3 | 1 | 1 | 0 | 10 | 0 | 0
1730.55 | 50.5 | 49.5 | 1 | 1 | 10 | 50.5 | -1 | -1 | -10 | 0 | 0 | 0 | 3 | 1 | 1 | 0 | 10 | 0 | 0
1730.6 | 50.5 | 49.5 | 1 | 1 | 10 | 50.5 | -1 | -1 | -10 | 0 | 0 | 0 | 3 | 1 | 1 | 0 | 10 | 0 | 0
1730.65 | 50.5 | 49.5 | 1 | 1 | 10 | 50.5 | -1 | -1 | -10 | 0 | 0 | 0 | 3 | 1 | 1 | 0 | 10 | 0 | 0
1730.7 | 50.5 | 49.5 | 1 | 1 | 10 | 50.5 | -1 | -1 | -10 | 0 | 0 | 0 | 3 | 1 | 1 | 0 | 10 | 0 | 0
1730.75 | 50.5 | 49.5 | 1 | 1 | 10 | 50.5 | -1 | -1 | -10 | 0 | 0 | 0 | 3 | 1 | 1 | 0 | 10 | 0 | 0
1730.8 | 50.5 | 49.5 | 1 | 1 | 10 | 50.5 | -1 | -1 | -10 | 0 | 0 | 0 | 3 | 1 | 1 | 0 | 10 | 0 | 0
1730.85 | 50.5 | 49.5 | 1 | 1 | 10 | 50.5 | -1 | -1 | -10 | 0 | 0 | 0 | 3 | 1 | 1 | 0 | 10 | 0 | 0
1730.9 | 50.5 | 49.5 | 1 | 1 | 10 | 50.5 | -1 | -1 | -10 | 0 | 0 | 0 | 3 | 1 | 1 | 0 | 10 | 0 | 0
1730.95 | 50.5 | 49.5 | 1 | 1 | 10 | 50.5 | -1 | -1 | -10 | 0 | 0 | 0 | 3 | 1 | 1 | 0 | 10 | 0 | 0
1731 | 50.5 | 49.5 | 1 | 1 | 10 | 50.5 | -1 | -1 | -10 | 0 | 0 | 0 | 3 | 1 | 1 | 0 | 10 | 0 | 0
1731.05 | 50.5 | 50.5 | -1 | 0.9 | 9 | 50.5 | -1 | -1 | -10 | -0.5 | -0.5 | 0 | 3 | 1 | 1 | -0.5 | 10 | 0 | 0
1731.1 | 50.5 | 50.5 | -1 | 0.8 | 8 | 50.5 | -1 | -1 | -10 | -1 | -1 | 0 | 3 | 1 | 1 | -1 | 10 | 0 | 0
1731.15 | 50.5 | 50.5 | -1 | 0.7 | 7 | 50.5 | -1 | -1 | -10 | -1.5 | -1.5 | 0 | 3 | 1 | 1 | -1.5 | 10 | 0 | 0
1731.2 | 50.5 | 50.5 | -1 | 0.6 | 6 | 50.5 | -1 | -1 | -10 | -2 | -2 | 0 | 3 | 1 | 1 | -2 | 10 | 0 | 0
1731.25 | 50.5 | 50.5 | -1 | 0.5 | 5 | 50.5 | -1 | -1 | -10 | -2.5 | -2.5 | 0 | 3 | 1 | 1 | -2.5 | 10 | 0 | 0
1731.3 | 50.5 | 50.5 | -1 | 0.4 | 4 | 50.5 | -1 | -1 | -10 | -3 | -3 | 0 | 3 | 1 | 1 | -3 | 10 | 0 | 0
1731.35 | 50.5 | 50.5 | -1 | 0.3 | 3 | 50.5 | -1 | -1 | -10 | -3.5 | -3.5 | 0 | 3 | 1 | 1 | -3.5 | 10 | 0 | 0
1731.4 | 50.5 | 50.5 | -1 | 0.2 | 2 | 50.5 | -1 | -1 | -10 | -4 | -4 | 0 | 3 | 1 | 1 | -4 | 10 | 0 | 0
1731.45 | 50.5 | 50.5 | -1 | 0.1 | 1 | 50.5 | -1 | -1 | -10 | -4.5 | -4.5 | 0 | 3 | 1 | 1 | -4.5 | 10 | 0 | 0
1731.5 | 50.5 | 50.5 | -1 | 1.3878e-16 | 1.3878e-15 | 50.5 | -1 | -1 | -10 | -5 | -5 | 0 | 3 | 1 | 1 | -5 | 10 | 0 | 0
1731.55 | 50.5 | 50.5 | -1 | -0.1 | -1 | 50.5 | -1 | -1 | -10 | -5.5 | -5.5 | 0 | 3 | 1 | 1 | -5.5 | 10 | 0 | 0
1731.6 | 50.5 | 50.5 | -1 | -0.2 | -2 | 50.5 | -1 | -1 | -10 | -6 | -6 | 0 | 3 | 1 | 1 | -6 | 10 | 0 | 0
1731.65 | 50.5 | 50.5 | -1 | -0.3 | -3 | 50.5 | -1 | -1 | -10 | -6.5 | -6.5 | 0 | 3 | 1 | 1 | -6.5 | 10 | 0 | 0
1731.7 | 50.5 | 50.5 | -1 | -0.4 | -4 | 50.5 | -1 | -1 | -10 | -7 | -7 | 0 | 3 | 1 | 1 | -7 | 10 | 0 | 0
1731.75 | 50.5 | 50.5 | -1 | -0.5 | -5 | 50.5 | -1 | -1 | -10 | -7.5 | -7.5 | 0 | 3 | 1 | 1 | -7.5 | 10 | 0 | 0
1731.8 | 50.5 | 50.5 | -1 | -0.6 | -6 | 50.5 | -1 | -1 | -10 | -8 | -8 | 0 | 3 | 1 | 1 | -8 | 10 | 0 | 0
1731.85 | 50.5 | 50.5 | -1 | -0.7 | -7 | 50.5 | -1 | -1 | -10 | -8.5 | -8.5 | 0 | 3 | 1 | 1 | -8.5 | 10 | 0 | 0
1731.9 | 50.5 | 50.5 | -1 | -0.8 | -8 | 50.5 | -1 | -1 | -10 | -9 | -9 | 0 | 3 | 1 | 1 | -9 | 10 | 0 | 0
1731.95 | 50.5 | 50.5 | -1 | -0.9 | -9 | 50.5 | -1 | -1 | -10 | -9.5 | -9.5 | 0 | 3 | 1 | 1 | -9.5 | 10 | 0 | 0
1732 | 50.5 | 50.5 | -1 | -1 | -10 | 50.5 | -1 | -1 | -10 | -10 | -10 | 0 | 3 | 1 | 1 | -10 | 10 | 0 | 0
1732.05 | 50.5 | 50.5 | -1 | -1 | -10 | 50.5 | -1 | -1 | -10 | -10 | -10 | 0 | 3 | 1 | 1 | -10 | 10 | 0 | 0
1732.1 | 50.5 | 50.5 | -1 | -1 | -10 | 50.5 | -1 | -1 | -10 | -10 | -10 | 0 | 3 | 1 | 1 | -10 | 10 | 0 | 0
1732.15 | 50.5 | 50.5 | -1 | -1 | -10 | 50.5 | -1 | -1 | -10 | -10 | -10 | 0 | 3 | 1 | 1 | -10 | 10 | 0 | 0
1732.2 | 50.5 | 50.5 | -1 | -1 | -10 | 50.5 | -1 | -1 | -10 | -10 | -10 | 0 | 3 | 1 | 1 | -10 | 10 | 0 | 0
1732.25 | 50.5 | 50.5 | -1 | -1 | -10 | 50.5 | -1 | -1 | -10 | -10 | -10 | 0 | 3 | 1 | 1 | -10 | 10 | 0 | 0
1732.3 | 50.5 | 50.5 | -1 | -1 | -10 | 50.5 | -1 | -1 | -10 | -10 | -10 | 0 | 3 | 1 | 1 | -10 | 10 | 0 | 0
1732.35 | 50.5 | 50.5 | -1 | -1 | -10 | 50.5 | -1 | -1 | -10 | -10 | -10 | 0 | 3 | 1 | 1 | -10 | 10 | 0 | 0
1732.4 | 50.5 | 50.5 | -1 | -1 | -10 | 50.5 | -1 | -1 | -10 | -10 | -10 | 0 | 3 | 1 | 1 | -10 | 10 | 0 | 0
1732.45 | 50.5 | 50.5 | -1 | -1 | -10 | 50.5 | -1 | -1 | -10 | -10 | -10 | 0 | 3 | 1 | 1 | -10 | 10 | 0 | 0
1732.5 | 50.5 | 50.5 | -1 | -1 | -10 | 50.5 | -1 | -1 | -10 | -10 | -10 | 0 | 3 | 1 | 1 | -10 | 10 | 0 | 0
1732.55 | 50.47 | 50.47 | -0.905 | -0.905 | -9.05 | 50.5 | -1 | -1 | -10 | -9.525 | -9.525 | 0 | 3 | 1 | 1 | -9.525 | 10 | 0 | 0
1732.6 | 50.45 | 50.45 | -0.84167 | -0.84167 | -8.4167 | 50.5 | -1 | -1 | -10 | -9.2083 | -9.2083 | 0 | 3 | 1 | 1 | -9.2083 | 10 | 0 | 0
1732.65 | 50.42 | 50.42 | -0.74667 | -0.74667 | -7.4667 | 50.5 | -1 | -1 | -10 | -8.7333 | -8.7333 | 0 | 3 | 1 | 1 | -8.7333 | 10 | 0 | 0
1732.7 | 50.4 | 50.4 | -0.68333 | -0.68333 | -6.8333 | 50.5 | -1 | -1 | -10 | -8.4167 | -8.4167 | 0 | 3 | 1 | 1 | -8.4167 | 10 | 0 | 0
1732.75 | 50.37 | 50.37 | -0.58833 | -0.58833 | -5.8833 | 50.5 | -1 | -1 | -10 | -7.9417 | -7.9417 | 0 | 3 | 1 | 1 | -7.9417 | 10 | 0 | 0
1732.8 | 50.35 | 50.35 | -0.525 | -0.525 | -5.25 | 50.5 | -1 | -1 | -10 | -7.625 | -7.625 | 0 | 3 | 1 | 1 | -7.625 | 10 | 0 | 0
1732.85 | 50.32 | 50.32 | -0.43 | -0.43 | -4.3 | 50.5 | -1 | -1 | -10 | -7.15 | -7.15 | 0 | 3 | 1 | 1 | -7.15 | 10 | 0 | 0
1732.9 | 50.29 | 50.29 | -0.335 | -0.335 | -3.35 | 50.5 | -1 | -1 | -10 | -6.675 | -6.675 | 0 | 3 | 1 | 1 | -6.675 | 10 | 0 | 0
1732.95 | 50.27 | 50.27 | -0.27167 | -0.27167 | -2.7167 | 50.5 | -1 | -1 | -10 | -6.3583 | -6.3583 | 0 | 3 | 1 | 1 | -6.3583 | 10 | 0 | 0
1733 | 50.24 | 50.24 | -0.17667 | -0.17667 | -1.7667 | 50.5 | -1 | -1 | -10 | -5.8833 | -5.8833 | 0 | 3 | 1 | 1 | -5.8833 | 10 | 0 | 0
1733.05 | 50.22 | 50.22 | -0.11333 | -0.11333 | -1.1333 | 50.5 | -1 | -1 | -10 | -5.5667 | -5.5667 | 0 | 3 | 1 | 1 | -5.5667 | 10 | 0 | 0
1733.1 | 50.19 | 50.19 | -0.047297 | -0.047297 | -0.47297 | 50.47 | -0.905 | -0.905 | -9.05 | -4.7615 | -4.7615 | 0 | 3 | 1 | 1 | -4.7615 | 10 | 0 | 0
1733.15 | 50.17 | 50.17 | -0.041892 | -0.041892 | -0.41892 | 50.45 | -0.84167 | -0.84167 | -8.4167 | -4.4178 | -4.4178 | 0 | 3 | 1 | 1 | -4.4178 | 10 | 0 | 0
1733.2 | 50.14 | 50.14 | -0.033784 | -0.033784 | -0.33784 | 50.42 | -0.74667 | -0.74667 | -7.4667 | -3.9023 | -3.9023 | 0 | 3 | 1 | 1 | -3.9023 | 10 | 0 | 0
1733.25 | 50.12 | 50.12 | -0.028378 | -0.028378 | -0.28378 | 50.4 | -0.68333 | -0.68333 | -6.8333 | -3.5586 | -3.5586 | 0 | 3 | 1 | 1 | -3.5586 | 10 | 0 | 0
1733.3 | 50.09 | 50.09 | -0.02027 | -0.02027 | -0.2027 | 50.37 | -0.58833 | -0.58833 | -5.8833 | -3.043 | -3.043 | 0 | 3 | 1 | 1 | -3.043 | 10 | 0 | 0
1733.35 | 50.06 | 50.06 | -0.012162 | -0.012162 | -0.12162 | 50.35 | -0.525 | -0.525 | -5.25 | -2.6858 | -2.6858 | 0 | 3 | 1 | 1 | -2.6858 | 10 | 0 | 0
1733.4 | 50.04 | 50.04 | -0.0067568 | -0.0067568 | -0.067568 | 50.32 | -0.43 | -0.43 | -4.3 | -2.1838 | -2.1838 | 0 | 3 | 1 | 1 | -2.1838 | 10 | 0 | 0
1733.45 | 50.01 | 50.01 | 0 | 0 | 0 | 50.29 | -0.335 | -0.335 | -3.35 | -1.675 | -1.675 | 0 | 3 | 1 | 1 | -1.675 | 10 | 0 | 0
1733.5 | 49.99 | 49.99 | 0 | 0 | 0 | 50.27 | -0.27167 | -0.27167 | -2.7167 | -1.3583 | -1.3583 | 0 | 3 | 1 | 1 | -1.3583 | 10 | 0 | 0
1733.55 | 49.96 | 49.96 | 0.0067568 | 0.0067568 | 0.067568 | 50.24 | -0.17667 | -0.17667 | -1.7667 | -0.84955 | -0.84955 | 0 | 3 | 1 | 1 | -0.84955 | 10 | 0 | 0
1733.6 | 49.94 | 49.94 | 0.012162 | 0.012162 | 0.12162 | 50.22 | -0.11333 | -0.11333 | -1.1333 | -0.50586 | -0.50586 | 0 | 3 | 1 | 1 | -0.50586 | 10 | 0 | 0
1733.65 | 49.91 | 49.91 | 0.02027 | 0.02027 | 0.2027 | 50.19 | -0.047297 | -0.047297 | -0.47297 | -0.13514 | -0.13514 | 0 | 3 | 1 | 1 | -0.13514 | 10 | 0 | 0
1733.7 | 49.88 | 49.88 | 0.028378 | 0.028378 | 0.28378 | 50.17 | -0.041892 | -0.041892 | -0.41892 | -0.067568 | -0.067568 | 0 | 3 | 1 | 1 | -0.067568 | 10 | 0 | 0
1733.75 | 49.86 | 49.86 | 0.033784 | 0.033784 | 0.33784 | 50.14 | -0.033784 | -0.033784 | -0.33784 | 0 | 0 | 0 | 3 | 1 | 1 | 0 | 10 | 0 | 0
1733.8 | 49.83 | 49.83 | 0.041892 | 0.041892 | 0.41892 | 50.12 | -0.028378 | -0.028378 | -0.28378 | 0.067568 | 0.067568 | 0 | 3 | 1 | 1 | 0.067568 | 10 | 0 | 0
1733.85 | 49.81 | 49.81 | 0.047297 | 0.047297 | 0.47297 | 50.09 | -0.02027 | -0.02027 | -0.2027 | 0.13514 | 0.13514 | 0 | 3 | 1 | 1 | 0.13514 | 10 | 0 | 0
1733.9 | 49.78 | 49.78 | 0.11333 | 0.11333 | 1.1333 | 50.06 | -0.012162 | -0.012162 | -0.12162 | 0.50586 | 0.50586 | 0 | 3 | 1 | 1 | 0.50586 | 10 | 0 | 0
1733.95 | 49.76 | 49.76 | 0.17667 | 0.17667 | 1.7667 | 50.04 | -0.0067568 | -0.0067568 | -0.067568 | 0.84955 | 0.84955 | 0 | 3 | 1 | 1 | 0.84955 | 10 | 0 | 0
1734 | 49.73 | 49.73 | 0.27167 | 0.27167 | 2.7167 | 50.01 | 0 | 0 | 0 | 1.3583 | 1.3583 | 0 | 3 | 1 | 1 | 1.3583 | 10 | 0 | 0
1734.05 | 49.71 | 49.71 | 0.335 | 0.335 | 3.35 | 49.99 | 0 | 0 | 0 | 1.675 | 1.675 | 0 | 3 | 1 | 1 | 1.675 | 10 | 0 | 0
1734.1 | 49.68 | 49.68 | 0.43 | 0.43 | 4.3 | 49.96 | 0.0067568 | 0.0067568 | 0.067568 | 2.1838 | 2.1838 | 0 | 3 | 1 | 1 | 2.1838 | 10 | 0 | 0
1734.15 | 49.65 | 49.65 | 0.525 | 0.525 | 5.25 | 49.94 | 0.012162 | 0.012162 | 0.12162 | 2.6858 | 2.6858 | 0 | 3 | 1 | 1 | 2.6858 | 10 | 0 | 0
1734.2 | 49.63 | 49.63 | 0.58833 | 0.58833 | 5.8833 | 49.91 | 0.02027 | 0.02027 | 0.2027 | 3.043 | 3.043 | 0 | 3 | 1 | 1 | 3.043 | 10 | 0 | 0
1734.25 | 49.6 | 49.6 | 0.68333 | 0.68333 | 6.8333 | 49.88 | 0.028378 | 0.028378 | 0.28378 | 3.5586 | 3.5586 | 0 | 3 | 1 | 1 | 3.5586 | 10 | 0 | 0
1734.3 | 49.58 | 49.58 | 0.74667 | 0.74667 | 7.4667 | 49.86 | 0.033784 | 0.033784 | 0.33784 | 3.9023 | 3.9023 | 0 | 3 | 1 | 1 | 3.9023 | 10 | 0 | 0
1734.35 | 49.55 | 49.55 | 0.84167 | 0.84167 | 8.4167 | 49.83 | 0.041892 | 0.041892 | 0.41892 | 4.4178 | 4.4178 | 0 | 3 | 1 | 1 | 4.4178 | 10 | 0 | 0
1734.4 | 49.53 | 49.53 | 0.905 | 0.905 | 9.05 | 49.81 | 0.047297 | 0.047297 | 0.47297 | 4.7615 | 4.7615 | 0 | 3 | 1 | 1 | 4.7615 | 10 | 0 | 0
1734.45 | 49.5 | 49.5 | 1 | 1 | 10 | 49.78 | 0.11333 | 0.11333 | 1.1333 | 5.5667 | 5.5667 | 0 | 3 | 1 | 1 | 5.5667 | 10 | 0 | 0
1734.5 | 49.5 | 49.5 | 1 | 1 | 10 | 49.76 | 0.17667 | 0.17667 | 1.7667 | 5.8833 | 5.8833 | 0 | 3 | 1 | 1 | 5.8833 | 10 | 0 | 0
1734.55 | 49.53 | 49.5 | 1 | 1 | 10 | 49.73 | 0.27167 | 0.27167 | 2.7167 | 6.3583 | 6.3583 | 0 | 3 | 1 | 1 | 6.3583 | 10 | 0 | 0
1734.6 | 49.55 | 49.5 | 1 | 1 | 10 | 49.71 | 0.335 | 0.335 | 3.35 | 6.675 | 6.675 | 0 | 3 | 1 | 1 | 6.675 | 10 | 0 | 0
1734.65 | 49.58 | 49.5 | 1 | 1 | 10 | 49.68 | 0.43 | 0.43 | 4.3 | 7.15 | 7.15 | 0 | 3 | 1 | 1 | 7.15 | 10 | 0 | 0
1734.7 | 49.6 | 49.5 | 1 | 1 | 10 | 49.65 | 0.525 | 0.525 | 5.25 | 7.625 | 7.625 | 0 | 3 | 1 | 1 | 7.625 | 10 | 0 | 0
1734.75 | 49.63 | 49.5 | 1 | 1 | 10 | 49.63 | 0.58833 | 0.58833 | 5.8833 | 7.9417 | 7.9417 | 0 | 3 | 1 | 1 | 7.9417 | 10 | 0 | 0
1734.8 | 49.65 | 49.5 | 1 | 1 | 10 | 49.65 | 0.525 | 0.525 | 5.25 | 7.625 | 7.625 | 0 | 3 | 1 | 1 | 7.625 | 10 | 0 | 0
1734.85 | 49.68 | 49.5 | 1 | 1 | 10 | 49.68 | 0.43 | 0.43 | 4.3 | 7.15 | 7.15 | 0 | 3 | 1 | 1 | 7.15 | 10 | 0 | 0
1734.9 | 49.71 | 49.5 | 1 | 1 | 10 | 49.71 | 0.335 | 0.335 | 3.35 | 6.675 | 6.675 | 0 | 3 | 1 | 1 | 6.675 | 10 | 0 | 0
1734.95 | 49.73 | 49.5 | 1 | 1 | 10 | 49.73 | 0.27167 | 0.27167 | 2.7167 | 6.3583 | 6.3583 | 0 | 3 | 1 | 1 | 6.3583 | 10 | 0 | 0
1735 | 49.76 | 49.5 | 1 | 1 | 10 | 49.76 | 0.17667 | 0.17667 | 1.7667 | 5.8833 | 5.8833 | 0 | 3 | 1 | 1 | 5.8833 | 10 | 0 | 0
1735.05 | 49.78 | 49.5 | 1 | 1 | 10 | 49.78 | 0.11333 | 0.11333 | 1.1333 | 5.5667 | 5.5667 | 0 | 3 | 1 | 1 | 5.5667 | 10 | 0 | 0
1735.1 | 49.81 | 49.53 | 0.905 | 0.905 | 9.05 | 49.81 | 0.047297 | 0.047297 | 0.47297 | 4.7615 | 4.7615 | 0 | 3 | 1 | 1 | 4.7615 | 10 | 0 | 0
1735.15 | 49.83 | 49.55 | 0.84167 | 0.84167 | 8.4167 | 49.83 | 0.041892 | 0.041892 | 0.41892 | 4.4178 | 4.4178 | 0 | 3 | 1 | 1 | 4.4178 | 10 | 0 | 0
1735.2 | 49.86 | 49.58 | 0.74667 | 0.74667 | 7.4667 | 49.86 | 0.033784 | 0.033784 | 0.33784 | 3.9023 | 3.9023 | 0 | 3 | 1 | 1 | 3.9023 | 10 | 0 | 0
1735.25 | 49.88 | 49.6 | 0.68333 | 0.68333 | 6.8333 | 49.88 | 0.028378 | 0.028378 | 0.28378 | 3.5586 | 3.5586 | 0 | 3 | 1 | 1 | 3.5586 | 10 | 0 | 0
1735.3 | 49.91 | 49.63 | 0.58833 | 0.58833 | 5.8833 | 49.91 | 0.02027 | 0.02027 | 0.2027 | 3.043 | 3.043 | 0 | 3 | 1 | 1 | 3.043 | 10 | 0 | 0
1735.35 | 49.94 | 49.65 | 0.525 | 0.525 | 5.25 | 49.94 | 0.012162 | 0.012162 | 0.12162 | 2.6858 | 2.6858 | 0 | 3 | 1 | 1 | 2.6858 | 10 | 0 | 0
1735.4 | 49.96 | 49.68 | 0.43 | 0.43 | 4.3 | 49.96 | 0.0067568 | 0.0067568 | 0.067568 | 2.1838 | 2.1838 | 0 | 3 | 1 | 1 | 2.1838 | 10 | 0 | 0
1735.45 | 49.99 | 49.71 | 0.335 | 0.335 | 3.35 | 49.99 | 0 | 0 | 0 | 1.675 | 1.675 | 0 | 3 | 1 | 1 | 1.675 | 10 | 0 | 0
1735.5 | 50.01 | 49.73 | 0.27167 | 0.27167 | 2.7167 | 50.01 | 0 | 0 | 0 | 1.3583 | 1.3583 | 0 | 3 | 1 | 1 | 1.3583 | 10 | 0 | 0
1735.55 | 50.04 | 49.76 | 0.17667 | 0.17667 | 1.7667 | 50.04 | -0.0067568 | -0.0067568 | -0.067568 | 0.84955 | 0.84955 | 0 | 3 | 1 | 1 | 0.84955 | 10 | 0 | 0
1735.6 | 50.06 | 49.78 | 0.11333 | 0.11333 | 1.1333 | 50.06 | -0.012162 | -0.012162 | -0.12162 | 0.50586 | 0.50586 | 0 | 3 | 1 | 1 | 0.50586 | 10 | 0 | 0
1735.65 | 50.09 | 49.81 | 0.047297 | 0.047297 | 0.47297 | 50.09 | -0.02027 | -0.02027 | -0.2027 | 0.13514 | 0.13514 | 0 | 3 | 1 | 1 | 0.13514 | 10 | 0 | 0
1735.7 | 50.12 | 49.83 | 0.041892 | 0.041892 | 0.41892 | 50.12 | -0.028378 | -0.028378 | -0.28378 | 0.067568 | 0.067568 | 0 | 3 | 1 | 1 | 0.067568 | 10 | 0 | 0
1735.75 | 50.14 | 49.86 | 0.033784 | 0.033784 | 0.33784 | 50.14 | -0.033784 | -0.033784 | -0.33784 | 0 | 0 | 0 | 3 | 1 | 1 | 0 | 10 | 0 | 0
1735.8 | 50.17 | 49.88 | 0.028378 | 0.028378 | 0.28378 | 50.17 | -0.041892 | -0.041892 | -0.41892 | -0.067568 | -0.067568 | 0 | 3 | 1 | 1 | -0.067568 | 10 | 0 | 0
1735.85 | 50.19 | 49.91 | 0.02027 | 0.02027 | 0.2027 | 50.19 | -0.047297 | -0.047297 | -0.47297 | -0.13514 | -0.13514 | 0 | 3 | 1 | 1 | -0.13514 | 10 | 0 | 0
1735.9 | 50.22 | 49.94 | 0.012162 | 0.012162 | 0.12162 | 50.22 | -0.11333 | -0.11333 | -1.1333 | -0.50586 | -0.50586 | 0 | 3 | 1 | 1 | -0.50586 | 10 | 0 | 0
1735.95 | 50.24 | 49.96 | 0.0067568 | 0.0067568 | 0.067568 | 50.24 | -0.17667 | -0.17667 | -1.7667 | -0.84955 | -0.84955 | 0 | 3 | 1 | 1 | -0.84955 | 10 | 0 | 0
1736 | 50.27 | 49.99 | 0 | 0 | 0 | 50.27 | -0.27167 | -0.27167 | -2.7167 | -1.3583 | -1.3583 | 0 | 3 | 1 | 1 | -1.3583 | 10 | 0 | 0
1736.05 | 50.29 | 50.01 | 0 | 0 | 0 | 50.29 | -0.335 | -0.335 | -3.35 | -1.675 | -1.675 | 0 | 3 | 1 | 1 | -1.675 | 10 | 0 | 0
1736.1 | 50.32 | 50.04 | -0.0067568 | -0.0067568 | -0.067568 | 50.32 | -0.43 | -0.43 | -4.3 | -2.1838 | -2.1838 | 0 | 3 | 1 | 1 | -2.1838 | 10 | 0 | 0
1736.15 | 50.35 | 50.06 | -0.012162 | -0.012162 | -0.12162 | 50.35 | -0.525 | -0.525 | -5.25 | -2.6858 | -2.6858 | 0 | 3 | 1 | 1 | -2.6858 | 10 | 0 | 0
1736.2 | 50.37 | 50.09 | -0.02027 | -0.02027 | -0.2027 | 50.37 | -0.58833 | -0.58833 | -5.8833 | -3.043 | -3.043 | 0 | 3 | 1 | 1 | -3.043 | 10 | 0 | 0
1736.25 | 50.4 | 50.12 | -0.028378 | -0.028378 | -0.28378 | 50.4 | -0.68333 | -0.68333 | -6.8333 | -3.5586 | -3.5586 | 0 | 3 | 1 | 1 | -3.5586 | 10 | 0 | 0
1736.3 | 50.42 | 50.14 | -0.033784 | -0.033784 | -0.33784 | 50.42 | -0.74667 | -0.74667 | -7.4667 | -3.9023 | -3.9023 | 0 | 3 | 1 | 1 | -3.9023 | 10 | 0 | 0
1736.35 | 50.45 | 50.17 | -0.041892 | -0.041892 | -0.41892 | 50.45 | -0.84167 | -0.84167 | -8.4167 | -4.4178 | -4.4178 | 0 | 3 | 1 | 1 | -4.4178 | 10 | 0 | 0
1736.4 | 50.47 | 50.19 | -0.047297 | -0.047297 | -0.47297 | 50.47 | -0.905 | -0.905 | -9.05 | -4.7615 | -4.7615 | 0 | 3 | 1 | 1 | -4.7615 | 10 | 0 | 0
1736.45 | 50.5 | 50.22 | -0.11333 | -0.11333 | -1.1333 | 50.5 | -1 | -1 | -10 | -5.5667 | -5.5667 | 0 | 3 | 1 | 1 | -5.5667 | 10 | 0 | 0
1736.5 | 50.5 | 50.24 | -0.17667 | -0.17667 | -1.7667 | 50.5 | -1 | -1 | -10 | -5.8833 | -5.8833 | 0 | 3 | 1 | 1 | -5.8833 | 10 | 0 | 0
1736.55 | 50.47 | 50.27 | -0.27167 | -0.27167 | -2.7167 | 50.5 | -1 | -1 | -10 | -6.3583 | -6.3583 | 0 | 3 | 1 | 1 | -6.3583 | 10 | 0 | 0
1736.6 | 50.45 | 50.29 | -0.335 | -0.335 | -3.35 | 50.5 | -1 | -1 | -10 | -6.675 | -6.675 | 0 | 3 | 1 | 1 | -6.675 | 10 | 0 | 0
1736.65 | 50.42 | 50.32 | -0.43 | -0.43 | -4.3 | 50.5 | -1 | -1 | -10 | -7.15 | -7.15 | 0 | 3 | 1 | 1 | -7.15 | 10 | 0 | 0
1736.7 | 50.39 | 50.35 | -0.525 | -0.525 | -5.25 | 50.5 | -1 | -1 | -10 | -7.625 | -7.625 | 0 | 3 | 1 | 1 | -7.625 | 10 | 0 | 0
1736.75 | 50.37 | 50.37 | -0.58833 | -0.58833 | -5.8833 | 50.5 | -1 | -1 | -10 | -7.9417 | -7.9417 | 0 | 3 | 1 | 1 | -7.9417 | 10 | 0 | 0
1736.8 | 50.34 | 50.34 | -0.49333 | -0.49333 | -4.9333 | 50.5 | -1 | -1 | -10 | -7.4667 | -7.4667 | 0 | 3 | 1 | 1 | -7.4667 | 10 | 0 | 0
1736.85 | 50.32 | 50.32 | -0.43 | -0.43 | -4.3 | 50.5 | -1 | -1 | -10 | -7.15 | -7.15 | 0 | 3 | 1 | 1 | -7.15 | 10 | 0 | 0
1736.9 | 50.29 | 50.29 | -0.335 | -0.335 | -3.35 | 50.5 | -1 | -1 | -10 | -6.675 | -6.675 | 0 | 3 | 1 | 1 | -6.675 | 10 | 0 | 0
1736.95 | 50.26 | 50.26 | -0.24 | -0.24 | -2.4 | 50.5 | -1 | -1 | -10 | -6.2 | -6.2 | 0 | 3 | 1 | 1 | -6.2 | 10 | 0 | 0
1737 | 50.24 | 50.24 | -0.17667 | -0.17667 | -1.7667 | 50.5 | -1 | -1 | -10 | -5.8833 | -5.8833 | 0 | 3 | 1 | 1 | -5.8833 | 10 | 0 | 0
1737.05 | 50.21 | 50.21 | -0.081667 | -0.081667 | -0.81667 | 50.5 | -1 | -1 | -10 | -5.4083 | -5.4083 | 0 | 3 | 1 | 1 | -5.4083 | 10 | 0 | 0
1737.1 | 50.18 | 50.18 | -0.044595 | -0.044595 | -0.44595 | 50.47 | -0.905 | -0.905 | -9.05 | -4.748 | -4.748 | 0 | 3 | 1 | 1 | -4.748 | 10 | 0 | 0
1737.15 | 50.16 | 50.16 | -0.039189 | -0.039189 | -0.39189 | 50.45 | -0.84167 | -0.84167 | -8.4167 | -4.4043 | -4.4043 | 0 | 3 | 1 | 1 | -4.4043 | 10 | 0 | 0
1737.2 | 50.13 | 50.13 | -0.031081 | -0.031081 | -0.31081 | 50.42 | -0.74667 | -0.74667 | -7.4667 | -3.8887 | -3.8887 | 0 | 3 | 1 | 1 | -3.8887 | 10 | 0 | 0
1737.25 | 50.11 | 50.11 | -0.025676 | -0.025676 | -0.25676 | 50.39 | -0.65167 | -0.65167 | -6.5167 | -3.3867 | -3.3867 | 0 | 3 | 1 | 1 | -3.3867 | 10 | 0 | 0
1737.3 | 50.08 | 50.08 | -0.017568 | -0.017568 | -0.17568 | 50.37 | -0.58833 | -0.58833 | -5.8833 | -3.0295 | -3.0295 | 0 | 3 | 1 | 1 | -3.0295 | 10 | 0 | 0
1737.35 | 50.05 | 50.05 | -0.0094595 | -0.0094595 | -0.094595 | 50.34 | -0.49333 | -0.49333 | -4.9333 | -2.514 | -2.514 | 0 | 3 | 1 | 1 | -2.514 | 10 | 0 | 0
1737.4 | 50.03 | 50.03 | -0.0040541 | -0.0040541 | -0.040541 | 50.32 | -0.43 | -0.43 | -4.3 | -2.1703 | -2.1703 | 0 | 3 | 1 | 1 | -2.1703 | 10 | 0 | 0
1737.45 | 50 | 50 | 0 | 0 | 0 | 50.29 | -0.335 | -0.335 | -3.35 | -1.675 | -1.675 | 0 | 3 | 1 | 1 | -1.675 | 10 | 0 | 0
1737.5 | 50 | 50 | 0 | 0 | 0 | 50.26 | -0.24 | -0.24 | -2.4 | -1.2 | -1.2 | 0 | 3 | 1 | 1 | -1.2 | 10 | 0 | 0
1737.55 | 50 | 50 | 0 | 0 | 0 | 50.24 | -0.17667 | -0.17667 | -1.7667 | -0.88333 | -0.88333 | 0 | 3 | 1 | 1 | -0.88333 | 10 | 0 | 0
1737.6 | 50 | 50 | 0 | 0 | 0 | 50.21 | -0.081667 | -0.081667 | -0.81667 | -0.40833 | -0.40833 | 0 | 3 | 1 | 1 | -0.40833 | 10 | 0 | 0
1737.65 | 50 | 50 | 0 | 0 | 0 | 50.18 | -0.044595 | -0.044595 | -0.44595 | -0.22297 | -0.22297 | 0 | 3 | 1 | 1 | -0.22297 | 10 | 0 | 0
1737.7 | 50 | 50 | 0 | 0 | 0 | 50.16 | -0.039189 | -0.039189 | -0.39189 | -0.19595 | -0.19595 | 0 | 3 | 1 | 1 | -0.19595 | 10 | 0 | 0
1737.75 | 50 | 50 | 0 | 0 | 0 | 50.13 | -0.031081 | -0.031081 | -0.31081 | -0.15541 | -0.15541 | 0 | 3 | 1 | 1 | -0.15541 | 10 | 0 | 0
1737.8 | 50.01 | 50 | 0 | 0 | 0 | 50.11 | -0.025676 | -0.025676 | -0.25676 | -0.12838 | -0.12838 | 0 | 3 | 1 | 1 | -0.12838 | 10 | 0 | 0
1737.85 | 50.01 | 50 | 0 | 0 | 0 | 50.08 | -0.017568 | -0.017568 | -0.17568 | -0.087838 | -0.087838 | 0 | 3 | 1 | 1 | -0.087838 | 10 | 0 | 0
1737.9 | 49.99 | 49.99 | 0 | 0 | 0 | 50.05 | -0.0094595 | -0.0094595 | -0.094595 | -0.047297 | -0.047297 | 0 | 3 | 1 | 1 | -0.047297 | 10 | 0 | 0
1737.95 | 49.99 | 49.99 | 0 | 0 | 0 | 50.03 | -0.0040541 | -0.0040541 | -0.040541 | -0.02027 | -0.02027 | 0 | 3 | 1 | 1 | -0.02027 | 10 | 0 | 0
1738 | 49.93 | 49.93 | 0.014865 | 0.014865 | 0.14865 | 50.01 | 0 | 0 | 0 | 0.074324 | 0.074324 | 0 | 3 | 1 | 1 | 0.074324 | 10 | 0 | 0
1738.05 | 49.93 | 49.93 | 0.014865 | 0.014865 | 0.14865 | 50.01 | 0 | 0 | 0 | 0.074324 | 0.074324 | 0 | 3 | 1 | 1 | 0.074324 | 10 | 0 | 0
1738.1 | 49.91 | 49.91 | 0.02027 | 0.02027 | 0.2027 | 50.01 | 0 | 0 | 0 | 0.10135 | 0.10135 | 0 | 3 | 1 | 1 | 0.10135 | 10 | 0 | 0
1738.15 | 49.91 | 49.91 | 0.02027 | 0.02027 | 0.2027 | 50.01 | 0 | 0 | 0 | 0.10135 | 0.10135 | 0 | 3 | 1 | 1 | 0.10135 | 10 | 0 | 0
1738.2 | 49.86 | 49.86 | 0.033784 | 0.033784 | 0.33784 | 50.01 | 0 | 0 | 0 | 0.16892 | 0.16892 | 0 | 3 | 1 | 1 | 0.16892 | 10 | 0 | 0
1738.25 | 49.86 | 49.86 | 0.033784 | 0.033784 | 0.33784 | 50.01 | 0 | 0 | 0 | 0.16892 | 0.16892 | 0 | 3 | 1 | 1 | 0.16892 | 10 | 0 | 0
1738.3 | 49.89 | 49.86 | 0.033784 | 0.033784 | 0.33784 | 50.01 | 0 | 0 | 0 | 0.16892 | 0.16892 | 0 | 3 | 1 | 1 | 0.16892 | 10 | 0 | 0
1738.35 | 49.89 | 49.86 | 0.033784 | 0.033784 | 0.33784 | 50.01 | 0 | 0 | 0 | 0.16892 | 0.16892 | 0 | 3 | 1 | 1 | 0.16892 | 10 | 0 | 0
1738.4 | 49.85 | 49.85 | 0.036486 | 0.036486 | 0.36486 | 50.01 | 0 | 0 | 0 | 0.18243 | 0.18243 | 0 | 3 | 1 | 1 | 0.18243 | 10 | 0 | 0
1738.45 | 49.85 | 49.85 | 0.036486 | 0.036486 | 0.36486 | 49.99 | 0 | 0 | 0 | 0.18243 | 0.18243 | 0 | 3 | 1 | 1 | 0.18243 | 10 | 0 | 0
1738.5 | 49.85 | 49.85 | 0.036486 | 0.036486 | 0.36486 | 49.99 | 0 | 0 | 0 | 0.18243 | 0.18243 | 0 | 3 | 1 | 1 | 0.18243 | 10 | 0 | 0
1738.55 | 49.85 | 49.85 | 0.036486 | 0.036486 | 0.36486 | 49.93 | 0.014865 | 0.014865 | 0.14865 | 0.25676 | 0.25676 | 0 | 3 | 1 | 1 | 0.25676 | 10 | 0 | 0
1738.6 | 49.91 | 49.85 | 0.036486 | 0.036486 | 0.36486 | 49.93 | 0.014865 | 0.014865 | 0.14865 | 0.25676 | 0.25676 | 0 | 3 | 1 | 1 | 0.25676 | 10 | 0 | 0
1738.65 | 49.91 | 49.85 | 0.036486 | 0.036486 | 0.36486 | 49.91 | 0.02027 | 0.02027 | 0.2027 | 0.28378 | 0.28378 | 0 | 3 | 1 | 1 | 0.28378 | 10 | 0 | 0
1738.7 | 49.94 | 49.85 | 0.036486 | 0.036486 | 0.36486 | 49.94 | 0.012162 | 0.012162 | 0.12162 | 0.24324 | 0.24324 | 0 | 3 | 1 | 1 | 0.24324 | 10 | 0 | 0
1738.75 | 49.94 | 49.85 | 0.036486 | 0.036486 | 0.36486 | 49.94 | 0.012162 | 0.012162 | 0.12162 | 0.24324 | 0.24324 | 0 | 3 | 1 | 1 | 0.24324 | 10 | 0 | 0
1738.8 | 49.95 | 49.85 | 0.036486 | 0.036486 | 0.36486 | 49.95 | 0.0094595 | 0.0094595 | 0.094595 | 0.22973 | 0.22973 | 0 | 3 | 1 | 1 | 0.22973 | 10 | 0 | 0
1738.85 | 49.95 | 49.85 | 0.036486 | 0.036486 | 0.36486 | 49.95 | 0.0094595 | 0.0094595 | 0.094595 | 0.22973 | 0.22973 | 0 | 3 | 1 | 1 | 0.22973 | 10 | 0 | 0
1738.9 | 49.93 | 49.85 | 0.036486 | 0.036486 | 0.36486 | 49.95 | 0.0094595 | 0.0094595 | 0.094595 | 0.22973 | 0.22973 | 0 | 3 | 1 | 1 | 0.22973 | 10 | 0 | 0
1738.95 | 49.93 | 49.85 | 0.036486 | 0.036486 | 0.36486 | 49.95 | 0.0094595 | 0.0094595 | 0.094595 | 0.22973 | 0.22973 | 0 | 3 | 1 | 1 | 0.22973 | 10 | 0 | 0
1739 | 49.96 | 49.85 | 0.036486 | 0.036486 | 0.36486 | 49.96 | 0.0067568 | 0.0067568 | 0.067568 | 0.21622 | 0.21622 | 0 | 3 | 1 | 1 | 0.21622 | 10 | 0 | 0
1739.05 | 49.96 | 49.85 | 0.036486 | 0.036486 | 0.36486 | 49.96 | 0.0067568 | 0.0067568 | 0.067568 | 0.21622 | 0.21622 | 0 | 3 | 1 | 1 | 0.21622 | 10 | 0 | 0
1739.1 | 49.99 | 49.85 | 0.036486 | 0.036486 | 0.36486 | 49.99 | 0 | 0 | 0 | 0.18243 | 0.18243 | 0 | 3 | 1 | 1 | 0.18243 | 10 | 0 | 0
1739.15 | 49.99 | 49.91 | 0.02027 | 0.02027 | 0.2027 | 49.99 | 0 | 0 | 0 | 0.10135 | 0.10135 | 0 | 3 | 1 | 1 | 0.10135 | 10 | 0 | 0
1739.2 | 49.99 | 49.91 | 0.02027 | 0.02027 | 0.2027 | 49.99 | 0 | 0 | 0 | 0.10135 | 0.10135 | 0 | 3 | 1 | 1 | 0.10135 | 10 | 0 | 0
1739.25 | 49.99 | 49.93 | 0.014865 | 0.014865 | 0.14865 | 49.99 | 0 | 0 | 0 | 0.074324 | 0.074324 | 0 | 3 | 1 | 1 | 0.074324 | 10 | 0 | 0
1739.3 | 49.96 | 49.93 | 0.014865 | 0.014865 | 0.14865 | 49.99 | 0 | 0 | 0 | 0.074324 | 0.074324 | 0 | 3 | 1 | 1 | 0.074324 | 10 | 0 | 0
1739.35 | 49.96 | 49.93 | 0.014865 | 0.014865 | 0.14865 | 49.99 | 0 | 0 | 0 | 0.074324 | 0.074324 | 0 | 3 | 1 | 1 | 0.074324 | 10 | 0 | 0
1739.4 | 50.01 | 49.93 | 0.014865 | 0.014865 | 0.14865 | 50.01 | 0 | 0 | 0 | 0.074324 | 0.074324 | 0 | 3 | 1 | 1 | 0.074324 | 10 | 0 | 0
1739.45 | 50.01 | 49.93 | 0.014865 | 0.014865 | 0.14865 | 50.01 | 0 | 0 | 0 | 0.074324 | 0.074324 | 0 | 3 | 1 | 1 | 0.074324 | 10 | 0 | 0
1739.5 | 50.05 | 49.93 | 0.014865 | 0.014865 | 0.14865 | 50.05 | -0.0094595 | -0.0094595 | -0.094595 | 0.027027 | 0.027027 | 0 | 3 | 1 | 1 | 0.027027 | 10 | 0 | 0
1739.55 | 50.05 | 49.96 | 0.0067568 | 0.0067568 | 0.067568 | 50.05 | -0.0094595 | -0.0094595 | -0.094595 | -0.013514 | -0.013514 | 0 | 3 | 1 | 1 | -0.013514 | 10 | 0 | 0
1739.6 | 49.97 | 49.96 | 0.0067568 | 0.0067568 | 0.067568 | 50.05 | -0.0094595 | -0.0094595 | -0.094595 | -0.013514 | -0.013514 | 0 | 3 | 1 | 1 | -0.013514 | 10 | 0 | 0
1739.65 | 49.97 | 49.96 | 0.0067568 | 0.0067568 | 0.067568 | 50.05 | -0.0094595 | -0.0094595 | -0.094595 | -0.013514 | -0.013514 | 0 | 3 | 1 | 1 | -0.013514 | 10 | 0 | 0
1739.7 | 49.92 | 49.92 | 0.017568 | 0.017568 | 0.17568 | 50.05 | -0.0094595 | -0.0094595 | -0.094595 | 0.040541 | 0.040541 | 0 | 3 | 1 | 1 | 0.040541 | 10 | 0 | 0
1739.75 | 49.92 | 49.92 | 0.017568 | 0.017568 | 0.17568 | 50.05 | -0.0094595 | -0.0094595 | -0.094595 | 0.040541 | 0.040541 | 0 | 3 | 1 | 1 | 0.040541 | 10 | 0 | 0
1739.8 | 49.99 | 49.92 | 0.017568 | 0.017568 | 0.17568 | 50.05 | -0.0094595 | -0.0094595 | -0.094595 | 0.040541 | 0.040541 | 0 | 3 | 1 | 1 | 0.040541 | 10 | 0 | 0
1739.85 | 49.99 | 49.92 | 0.017568 | 0.017568 | 0.17568 | 50.05 | -0.0094595 | -0.0094595 | -0.094595 | 0.040541 | 0.040541 | 0 | 3 | 1 | 1 | 0.040541 | 10 | 0 | 0
1739.9 | 49.94 | 49.92 | 0.017568 | 0.017568 | 0.17568 | 50.05 | -0.0094595 | -0.0094595 | -0.094595 | 0.040541 | 0.040541 | 0 | 3 | 1 | 1 | 0.040541 | 10 | 0 | 0
1739.95 | 49.94 | 49.92 | 0.017568 | 0.017568 | 0.17568 | 50.05 | -0.0094595 | -0.0094595 | -0.094595 | 0.040541 | 0.040541 | 0 | 3 | 1 | 1 | 0.040541 | 10 | 0 | 0
1740 | 50.01 | 49.92 | 0.017568 | 0.017568 | 0.17568 | 50.05 | -0.0094595 | -0.0094595 | -0.094595 | 0.040541 | 0.040541 | 0 | 3 | 1 | 1 | 0.040541 | 10 | 0 | 0
1740.05 | 50.01 | 49.92 | 0.017568 | 0.017568 | 0.17568 | 50.05 | -0.0094595 | -0.0094595 | -0.094595 | 0.040541 | 0.040541 | 0 | 3 | 1 | 1 | 0.040541 | 10 | 0 | 0
1740.1 | 49.99 | 49.92 | 0.017568 | 0.017568 | 0.17568 | 50.05 | -0.0094595 | -0.0094595 | -0.094595 | 0.040541 | 0.040541 | 0 | 3 | 1 | 1 | 0.040541 | 10 | 0 | 0
1740.15 | 49.99 | 49.92 | 0.017568 | 0.017568 | 0.17568 | 50.01 | 0 | 0 | 0 | 0.087838 | 0.087838 | 0 | 3 | 1 | 1 | 0.087838 | 10 | 0 | 0
1740.2 | 49.95 | 49.92 | 0.017568 | 0.017568 | 0.17568 | 50.01 | 0 | 0 | 0 | 0.087838 | 0.087838 | 0 | 3 | 1 | 1 | 0.087838 | 10 | 0 | 0
1740.25 | 49.95 | 49.92 | 0.017568 | 0.017568 | 0.17568 | 50.01 | 0 | 0 | 0 | 0.087838 | 0.087838 | 0 | 3 | 1 | 1 | 0.087838 | 10 | 0 | 0
1740.3 | 49.95 | 49.92 | 0.017568 | 0.017568 | 0.17568 | 50.01 | 0 | 0 | 0 | 0.087838 | 0.087838 | 0 | 3 | 1 | 1 | 0.087838 | 10 | 0 | 0
1740.35 | 49.95 | 49.94 | 0.012162 | 0.012162 | 0.12162 | 50.01 | 0 | 0 | 0 | 0.060811 | 0.060811 | 0 | 3 | 1 | 1 | 0.060811 | 10 | 0 | 0
1740.4 | 49.97 | 49.94 | 0.012162 | 0.012162 | 0.12162 | 50.01 | 0 | 0 | 0 | 0.060811 | 0.060811 | 0 | 3 | 1 | 1 | 0.060811 | 10 | 0 | 0
1740.45 | 49.97 | 49.94 | 0.012162 | 0.012162 | 0.12162 | 50.01 | 0 | 0 | 0 | 0.060811 | 0.060811 | 0 | 3 | 1 | 1 | 0.060811 | 10 | 0 | 0
1740.5 | 49.94 | 49.94 | 0.012162 | 0.012162 | 0.12162 | 50.01 | 0 | 0 | 0 | 0.060811 | 0.060811 | 0 | 3 | 1 | 1 | 0.060811 | 10 | 0 | 0
1740.55 | 49.94 | 49.94 | 0.012162 | 0.012162 | 0.12162 | 50.01 | 0 | 0 | 0 | 0.060811 | 0.060811 | 0 | 3 | 1 | 1 | 0.060811 | 10 | 0 | 0
1740.6 | 49.87 | 49.87 | 0.031081 | 0.031081 | 0.31081 | 50.01 | 0 | 0 | 0 | 0.15541 | 0.15541 | 0 | 3 | 1 | 1 | 0.15541 | 10 | 0 | 0
1740.65 | 49.87 | 49.87 | 0.031081 | 0.031081 | 0.31081 | 49.99 | 0 | 0 | 0 | 0.15541 | 0.15541 | 0 | 3 | 1 | 1 | 0.15541 | 10 | 0 | 0
1740.7 | 49.85 | 49.85 | 0.036486 | 0.036486 | 0.36486 | 49.99 | 0 | 0 | 0 | 0.18243 | 0.18243 | 0 | 3 | 1 | 1 | 0.18243 | 10 | 0 | 0
1740.75 | 49.85 | 49.85 | 0.036486 | 0.036486 | 0.36486 | 49.97 | 0.0040541 | 0.0040541 | 0.040541 | 0.2027 | 0.2027 | 0 | 3 | 1 | 1 | 0.2027 | 10 | 0 | 0
1740.8 | 49.79 | 49.79 | 0.081667 | 0.081667 | 0.81667 | 49.97 | 0.0040541 | 0.0040541 | 0.040541 | 0.4286 | 0.4286 | 0 | 3 | 1 | 1 | 0.4286 | 10 | 0 | 0
1740.85 | 49.79 | 49.79 | 0.081667 | 0.081667 | 0.81667 | 49.97 | 0.0040541 | 0.0040541 | 0.040541 | 0.4286 | 0.4286 | 0 | 3 | 1 | 1 | 0.4286 | 10 | 0 | 0
1740.9 | 49.79 | 49.79 | 0.081667 | 0.081667 | 0.81667 | 49.97 | 0.0040541 | 0.0040541 | 0.040541 | 0.4286 | 0.4286 | 0 | 3 | 1 | 1 | 0.4286 | 10 | 0 | 0
1740.95 | 49.79 | 49.79 | 0.081667 | 0.081667 | 0.81667 | 49.97 | 0.0040541 | 0.0040541 | 0.040541 | 0.4286 | 0.4286 | 0 | 3 | 1 | 1 | 0.4286 | 10 | 0 | 0
1741 | 49.84 | 49.79 | 0.081667 | 0.081667 | 0.81667 | 49.97 | 0.0040541 | 0.0040541 | 0.040541 | 0.4286 | 0.4286 | 0 | 3 | 1 | 1 | 0.4286 | 10 | 0 | 0
1741.05 | 49.84 | 49.79 | 0.081667 | 0.081667 | 0.81667 | 49.94 | 0.012162 | 0.012162 | 0.12162 | 0.46914 | 0.46914 | 0 | 3 | 1 | 1 | 0.46914 | 10 | 0 | 0
1741.1 | 49.89 | 49.79 | 0.081667 | 0.081667 | 0.81667 | 49.94 | 0.012162 | 0.012162 | 0.12162 | 0.46914 | 0.46914 | 0 | 3 | 1 | 1 | 0.46914 | 10 | 0 | 0
1741.15 | 49.89 | 49.79 | 0.081667 | 0.081667 | 0.81667 | 49.89 | 0.025676 | 0.025676 | 0.25676 | 0.53671 | 0.53671 | 0 | 3 | 1 | 1 | 0.53671 | 10 | 0 | 0
1741.2 | 49.89 | 49.79 | 0.081667 | 0.081667 | 0.81667 | 49.89 | 0.025676 | 0.025676 | 0.25676 | 0.53671 | 0.53671 | 0 | 3 | 1 | 1 | 0.53671 | 10 | 0 | 0
1741.25 | 49.89 | 49.79 | 0.081667 | 0.081667 | 0.81667 | 49.89 | 0.025676 | 0.025676 | 0.25676 | 0.53671 | 0.53671 | 0 | 3 | 1 | 1 | 0.53671 | 10 | 0 | 0
1741.3 | 49.96 | 49.79 | 0.081667 | 0.081667 | 0.81667 | 49.96 | 0.0067568 | 0.0067568 | 0.067568 | 0.44212 | 0.44212 | 0 | 3 | 1 | 1 | 0.44212 | 10 | 0 | 0
1741.35 | 49.96 | 49.79 | 0.081667 | 0.081667 | 0.81667 | 49.96 | 0.0067568 | 0.0067568 | 0.067568 | 0.44212 | 0.44212 | 0 | 3 | 1 | 1 | 0.44212 | 10 | 0 | 0
1741.4 | 50.02 | 49.79 | 0.081667 | 0.081667 | 0.81667 | 50.02 | -0.0013514 | -0.0013514 | -0.013514 | 0.40158 | 0.40158 | 0 | 3 | 1 | 1 | 0.40158 | 10 | 0 | 0
1741.45 | 50.02 | 49.79 | 0.081667 | 0.081667 | 0.81667 | 50.02 | -0.0013514 | -0.0013514 | -0.013514 | 0.40158 | 0.40158 | 0 | 3 | 1 | 1 | 0.40158 | 10 | 0 | 0
1741.5 | 50.03 | 49.79 | 0.081667 | 0.081667 | 0.81667 | 50.03 | -0.0040541 | -0.0040541 | -0.040541 | 0.38806 | 0.38806 | 0 | 3 | 1 | 1 | 0.38806 | 10 | 0 | 0
1741.55 | 50.03 | 49.84 | 0.039189 | 0.039189 | 0.39189 | 50.03 | -0.0040541 | -0.0040541 | -0.040541 | 0.17568 | 0.17568 | 0 | 3 | 1 | 1 | 0.17568 | 10 | 0 | 0
1741.6 | 50.02 | 49.84 | 0.039189 | 0.039189 | 0.39189 | 50.03 | -0.0040541 | -0.0040541 | -0.040541 | 0.17568 | 0.17568 | 0 | 3 | 1 | 1 | 0.17568 | 10 | 0 | 0
1741.65 | 50.02 | 49.89 | 0.025676 | 0.025676 | 0.25676 | 50.03 | -0.0040541 | -0.0040541 | -0.040541 | 0.10811 | 0.10811 | 0 | 3 | 1 | 1 | 0.10811 | 10 | 0 | 0
1741.7 | 50.08 | 49.89 | 0.025676 | 0.025676 | 0.25676 | 50.08 | -0.017568 | -0.017568 | -0.17568 | 0.040541 | 0.040541 | 0 | 3 | 1 | 1 | 0.040541 | 10 | 0 | 0
1741.75 | 50.08 | 49.89 | 0.025676 | 0.025676 | 0.25676 | 50.08 | -0.017568 | -0.017568 | -0.17568 | 0.040541 | 0.040541 | 0 | 3 | 1 | 1 | 0.040541 | 10 | 0 | 0
1741.8 | 50.01 | 49.89 | 0.025676 | 0.025676 | 0.25676 | 50.08 | -0.017568 | -0.017568 | -0.17568 | 0.040541 | 0.040541 | 0 | 3 | 1 | 1 | 0.040541 | 10 | 0 | 0
1741.85 | 50.01 | 49.96 | 0.0067568 | 0.0067568 | 0.067568 | 50.08 | -0.017568 | -0.017568 | -0.17568 | -0.054054 | -0.054054 | 0 | 3 | 1 | 1 | -0.054054 | 10 | 0 | 0
1741.9 | 49.94 | 49.94 | 0.012162 | 0.012162 | 0.12162 | 50.08 | -0.017568 | -0.017568 | -0.17568 | -0.027027 | -0.027027 | 0 | 3 | 1 | 1 | -0.027027 | 10 | 0 | 0
1741.95 | 49.94 | 49.94 | 0.012162 | 0.012162 | 0.12162 | 50.08 | -0.017568 | -0.017568 | -0.17568 | -0.027027 | -0.027027 | 0 | 3 | 1 | 1 | -0.027027 | 10 | 0 | 0
1742 | 50 | 49.94 | 0.012162 | 0.012162 | 0.12162 | 50.08 | -0.017568 | -0.017568 | -0.17568 | -0.027027 | -0.027027 | 0 | 3 | 1 | 1 | -0.027027 | 10 | 0 | 0
1742.05 | 50 | 49.94 | 0.012162 | 0.012162 | 0.12162 | 50.08 | -0.017568 | -0.017568 | -0.17568 | -0.027027 | -0.027027 | 0 | 3 | 1 | 1 | -0.027027 | 10 | 0 | 0
1742.1 | 49.94 | 49.94 | 0.012162 | 0.012162 | 0.12162 | 50.08 | -0.017568 | -0.017568 | -0.17568 | -0.027027 | -0.027027 | 0 | 3 | 1 | 1 | -0.027027 | 10 | 0 | 0
1742.15 | 49.94 | 49.94 | 0.012162 | 0.012162 | 0.12162 | 50.08 | -0.017568 | -0.017568 | -0.17568 | -0.027027 | -0.027027 | 0 | 3 | 1 | 1 | -0.027027 | 10 | 0 | 0
1742.2 | 49.91 | 49.91 | 0.02027 | 0.02027 | 0.2027 | 50.08 | -0.017568 | -0.017568 | -0.17568 | 0.013514 | 0.013514 | 0 | 3 | 1 | 1 | 0.013514 | 10 | 0 | 0
1742.25 | 49.91 | 49.91 | 0.02027 | 0.02027 | 0.2027 | 50.08 | -0.017568 | -0.017568 | -0.17568 | 0.013514 | 0.013514 | 0 | 3 | 1 | 1 | 0.013514 | 10 | 0 | 0
1742.3 | 49.92 | 49.91 | 0.02027 | 0.02027 | 0.2027 | 50.08 | -0.017568 | -0.017568 | -0.17568 | 0.013514 | 0.013514 | 0 | 3 | 1 | 1 | 0.013514 | 10 | 0 | 0
1742.35 | 49.92 | 49.91 | 0.02027 | 0.02027 | 0.2027 | 50.01 | 0 | 0 | 0 | 0.10135 | 0.10135 | 0 | 3 | 1 | 1 | 0.10135 | 10 | 0 | 0
1742.4 | 49.85 | 49.85 | 0.036486 | 0.036486 | 0.36486 | 50.01 | 0 | 0 | 0 | 0.18243 | 0.18243 | 0 | 3 | 1 | 1 | 0.18243 | 10 | 0 | 0
1742.45 | 49.85 | 49.85 | 0.036486 | 0.036486 | 0.36486 | 50 | 0 | 0 | 0 | 0.18243 | 0.18243 | 0 | 3 | 1 | 1 | 0.18243 | 10 | 0 | 0
1742.5 | 49.92 | 49.85 | 0.036486 | 0.036486 | 0.36486 | 50 | 0 | 0 | 0 | 0.18243 | 0.18243 | 0 | 3 | 1 | 1 | 0.18243 | 10 | 0 | 0
1742.55 | 49.92 | 49.85 | 0.036486 | 0.036486 | 0.36486 | 50 | 0 | 0 | 0 | 0.18243 | 0.18243 | 0 | 3 | 1 | 1 | 0.18243 | 10 | 0 | 0
1742.6 | 49.95 | 49.85 | 0.036486 | 0.036486 | 0.36486 | 50 | 0 | 0 | 0 | 0.18243 | 0.18243 | 0 | 3 | 1 | 1 | 0.18243 | 10 | 0 | 0
1742.65 | 49.95 | 49.85 | 0.036486 | 0.036486 | 0.36486 | 49.95 | 0.0094595 | 0.0094595 | 0.094595 | 0.22973 | 0.22973 | 0 | 3 | 1 | 1 | 0.22973 | 10 | 0 | 0
1742.7 | 49.91 | 49.85 | 0.036486 | 0.036486 | 0.36486 | 49.95 | 0.0094595 | 0.0094595 | 0.094595 | 0.22973 | 0.22973 | 0 | 3 | 1 | 1 | 0.22973 | 10 | 0 | 0
1742.75 | 49.91 | 49.85 | 0.036486 | 0.036486 | 0.36486 | 49.95 | 0.0094595 | 0.0094595 | 0.094595 | 0.22973 | 0.22973 | 0 | 3 | 1 | 1 | 0.22973 | 10 | 0 | 0
1742.8 | 49.87 | 49.85 | 0.036486 | 0.036486 | 0.36486 | 49.95 | 0.0094595 | 0.0094595 | 0.094595 | 0.22973 | 0.22973 | 0 | 3 | 1 | 1 | 0.22973 | 10 | 0 | 0
1742.85 | 49.87 | 49.85 | 0.036486 | 0.036486 | 0.36486 | 49.95 | 0.0094595 | 0.0094595 | 0.094595 | 0.22973 | 0.22973 | 0 | 3 | 1 | 1 | 0.22973 | 10 | 0 | 0
1742.9 | 49.8 | 49.8 | 0.05 | 0.05 | 0.5 | 49.95 | 0.0094595 | 0.0094595 | 0.094595 | 0.2973 | 0.2973 | 0 | 3 | 1 | 1 | 0.2973 | 10 | 0 | 0
1742.95 | 49.8 | 49.8 | 0.05 | 0.05 | 0.5 | 49.95 | 0.0094595 | 0.0094595 | 0.094595 | 0.2973 | 0.2973 | 0 | 3 | 1 | 1 | 0.2973 | 10 | 0 | 0
1743 | 49.74 | 49.74 | 0.24 | 0.24 | 2.4 | 49.95 | 0.0094595 | 0.0094595 | 0.094595 | 1.2473 | 1.2473 | 0 | 3 | 1 | 1 | 1.2473 | 10 | 0 | 0
1743.05 | 49.74 | 49.74 | 0.24 | 0.24 | 2.4 | 49.95 | 0.0094595 | 0.0094595 | 0.094595 | 1.2473 | 1.2473 | 0 | 3 | 1 | 1 | 1.2473 | 10 | 0 | 0
1743.1 | 49.74 | 49.74 | 0.24 | 0.24 | 2.4 | 49.95 | 0.0094595 | 0.0094595 | 0.094595 | 1.2473 | 1.2473 | 0 | 3 | 1 | 1 | 1.2473 | 10 | 0 | 0
1743.15 | 49.74 | 49.74 | 0.24 | 0.24 | 2.4 | 49.95 | 0.0094595 | 0.0094595 | 0.094595 | 1.2473 | 1.2473 | 0 | 3 | 1 | 1 | 1.2473 | 10 | 0 | 0
1743.2 | 49.72 | 49.72 | 0.30333 | 0.30333 | 3.0333 | 49.95 | 0.0094595 | 0.0094595 | 0.094595 | 1.564 | 1.564 | 0 | 3 | 1 | 1 | 1.564 | 10 | 0 | 0
1743.25 | 49.72 | 49.72 | 0.30333 | 0.30333 | 3.0333 | 49.91 | 0.02027 | 0.02027 | 0.2027 | 1.618 | 1.618 | 0 | 3 | 1 | 1 | 1.618 | 10 | 0 | 0
1743.3 | 49.67 | 49.67 | 0.46167 | 0.46167 | 4.6167 | 49.91 | 0.02027 | 0.02027 | 0.2027 | 2.4097 | 2.4097 | 0 | 3 | 1 | 1 | 2.4097 | 10 | 0 | 0
1743.35 | 49.67 | 49.67 | 0.46167 | 0.46167 | 4.6167 | 49.87 | 0.031081 | 0.031081 | 0.31081 | 2.4637 | 2.4637 | 0 | 3 | 1 | 1 | 2.4637 | 10 | 0 | 0
1743.4 | 49.65 | 49.65 | 0.525 | 0.525 | 5.25 | 49.87 | 0.031081 | 0.031081 | 0.31081 | 2.7804 | 2.7804 | 0 | 3 | 1 | 1 | 2.7804 | 10 | 0 | 0
1743.45 | 49.65 | 49.65 | 0.525 | 0.525 | 5.25 | 49.8 | 0.05 | 0.05 | 0.5 | 2.875 | 2.875 | 0 | 3 | 1 | 1 | 2.875 | 10 | 0 | 0
1743.5 | 49.59 | 49.59 | 0.715 | 0.715 | 7.15 | 49.8 | 0.05 | 0.05 | 0.5 | 3.825 | 3.825 | 0 | 3 | 1 | 1 | 3.825 | 10 | 0 | 0
1743.55 | 49.59 | 49.59 | 0.715 | 0.715 | 7.15 | 49.74 | 0.24 | 0.15 | 1.5 | 4.325 | 4.325 | 0 | 3 | 1 | 1 | 4.325 | 10 | 0 | 0
1743.6 | 49.66 | 49.59 | 0.715 | 0.715 | 7.15 | 49.74 | 0.24 | 0.24 | 2.4 | 4.775 | 4.775 | 0 | 3 | 1 | 1 | 4.775 | 10 | 0 | 0
1743.65 | 49.66 | 49.59 | 0.715 | 0.715 | 7.15 | 49.74 | 0.24 | 0.24 | 2.4 | 4.775 | 4.775 | 0 | 3 | 1 | 1 | 4.775 | 10 | 0 | 0
1743.7 | 49.63 | 49.59 | 0.715 | 0.715 | 7.15 | 49.74 | 0.24 | 0.24 | 2.4 | 4.775 | 4.775 | 0 | 3 | 1 | 1 | 4.775 | 10 | 0 | 0
1743.75 | 49.63 | 49.59 | 0.715 | 0.715 | 7.15 | 49.72 | 0.30333 | 0.30333 | 3.0333 | 5.0917 | 5.0917 | 0 | 3 | 1 | 1 | 5.0917 | 10 | 0 | 0
1743.8 | 49.61 | 49.59 | 0.715 | 0.715 | 7.15 | 49.72 | 0.30333 | 0.30333 | 3.0333 | 5.0917 | 5.0917 | 0 | 3 | 1 | 1 | 5.0917 | 10 | 0 | 0
1743.85 | 49.61 | 49.59 | 0.715 | 0.715 | 7.15 | 49.67 | 0.46167 | 0.40333 | 4.0333 | 5.5917 | 5.5917 | 0 | 3 | 1 | 1 | 5.5917 | 10 | 0 | 0
1743.9 | 49.54 | 49.54 | 0.87333 | 0.87333 | 8.7333 | 49.67 | 0.46167 | 0.46167 | 4.6167 | 6.675 | 6.675 | 0 | 3 | 1 | 1 | 6.675 | 10 | 0 | 0
1743.95 | 49.54 | 49.54 | 0.87333 | 0.87333 | 8.7333 | 49.66 | 0.49333 | 0.49333 | 4.9333 | 6.8333 | 6.8333 | 0 | 3 | 1 | 1 | 6.8333 | 10 | 0 | 0
1744 | 49.46 | 49.46 | 1 | 1 | 10 | 49.66 | 0.49333 | 0.49333 | 4.9333 | 7.4667 | 7.4667 | 0 | 3 | 1 | 1 | 7.4667 | 10 | 0 | 0
1744.05 | 49.46 | 49.46 | 1 | 1 | 10 | 49.66 | 0.49333 | 0.49333 | 4.9333 | 7.4667 | 7.4667 | 0 | 3 | 1 | 1 | 7.4667 | 10 | 0 | 0
1744.1 | 49.45 | 49.45 | 1 | 1 | 10 | 49.66 | 0.49333 | 0.49333 | 4.9333 | 7.4667 | 7.4667 | 0 | 3 | 1 | 1 | 7.4667 | 10 | 0 | 0
1744.15 | 49.45 | 49.45 | 1 | 1 | 10 | 49.66 | 0.49333 | 0.49333 | 4.9333 | 7.4667 | 7.4667 | 0 | 3 | 1 | 1 | 7.4667 | 10 | 0 | 0
1744.2 | 49.51 | 49.45 | 1 | 1 | 10 | 49.66 | 0.49333 | 0.49333 | 4.9333 | 7.4667 | 7.4667 | 0 | 3 | 1 | 1 | 7.4667 | 10 | 0 | 0
1744.25 | 49.51 | 49.45 | 1 | 1 | 10 | 49.63 | 0.58833 | 0.58833 | 5.8833 | 7.9417 | 7.9417 | 0 | 3 | 1 | 1 | 7.9417 | 10 | 0 | 0
1744.3 | 49.5 | 49.45 | 1 | 1 | 10 | 49.63 | 0.58833 | 0.58833 | 5.8833 | 7.9417 | 7.9417 | 0 | 3 | 1 | 1 | 7.9417 | 10 | 0 | 0
1744.35 | 49.5 | 49.45 | 1 | 1 | 10 | 49.61 | 0.65167 | 0.65167 | 6.5167 | 8.2583 | 8.2583 | 0 | 3 | 1 | 1 | 8.2583 | 10 | 0 | 0
1744.4 | 49.54 | 49.45 | 1 | 1 | 10 | 49.61 | 0.65167 | 0.65167 | 6.5167 | 8.2583 | 8.2583 | 0 | 3 | 1 | 1 | 8.2583 | 10 | 0 | 0
1744.45 | 49.54 | 49.45 | 1 | 1 | 10 | 49.54 | 0.87333 | 0.75167 | 7.5167 | 8.7583 | 8.7583 | 0 | 3 | 1 | 1 | 8.7583 | 10 | 0 | 0
1744.5 | 49.59 | 49.45 | 1 | 1 | 10 | 49.59 | 0.715 | 0.715 | 7.15 | 8.575 | 8.575 | 0 | 3 | 1 | 1 | 8.575 | 10 | 0 | 0
1744.55 | 49.59 | 49.45 | 1 | 1 | 10 | 49.59 | 0.715 | 0.715 | 7.15 | 8.575 | 8.575 | 0 | 3 | 1 | 1 | 8.575 | 10 | 0 | 0
1744.6 | 49.61 | 49.45 | 1 | 1 | 10 | 49.61 | 0.65167 | 0.65167 | 6.5167 | 8.2583 | 8.2583 | 0 | 3 | 1 | 1 | 8.2583 | 10 | 0 | 0
1744.65 | 49.61 | 49.45 | 1 | 1 | 10 | 49.61 | 0.65167 | 0.65167 | 6.5167 | 8.2583 | 8.2583 | 0 | 3 | 1 | 1 | 8.2583 | 10 | 0 | 0
1744.7 | 49.61 | 49.45 | 1 | 1 | 10 | 49.61 | 0.65167 | 0.65167 | 6.5167 | 8.2583 | 8.2583 | 0 | 3 | 1 | 1 | 8.2583 | 10 | 0 | 0
1744.75 | 49.61 | 49.5 | 1 | 1 | 10 | 49.61 | 0.65167 | 0.65167 | 6.5167 | 8.2583 | 8.2583 | 0 | 3 | 1 | 1 | 8.2583 | 10 | 0 | 0
1744.8 | 49.53 | 49.5 | 1 | 1 | 10 | 49.61 | 0.65167 | 0.65167 | 6.5167 | 8.2583 | 8.2583 | 0 | 3 | 1 | 1 | 8.2583 | 10 | 0 | 0
1744.85 | 49.53 | 49.5 | 1 | 1 | 10 | 49.61 | 0.65167 | 0.65167 | 6.5167 | 8.2583 | 8.2583 | 0 | 3 | 1 | 1 | 8.2583 | 10 | 0 | 0
1744.9 | 49.54 | 49.5 | 1 | 1 | 10 | 49.61 | 0.65167 | 0.65167 | 6.5167 | 8.2583 | 8.2583 | 0 | 3 | 1 | 1 | 8.2583 | 10 | 0 | 0
1744.95 | 49.54 | 49.53 | 0.905 | 0.905 | 9.05 | 49.61 | 0.65167 | 0.65167 | 6.5167 | 7.7833 | 7.7833 | 0 | 3 | 1 | 1 | 7.7833 | 10 | 0 | 0
1745 | 49.61 | 49.53 | 0.905 | 0.905 | 9.05 | 49.61 | 0.65167 | 0.65167 | 6.5167 | 7.7833 | 7.7833 | 0 | 3 | 1 | 1 | 7.7833 | 10 | 0 | 0
1745.05 | 49.61 | 49.53 | 0.905 | 0.905 | 9.05 | 49.61 | 0.65167 | 0.65167 | 6.5167 | 7.7833 | 7.7833 | 0 | 3 | 1 | 1 | 7.7833 | 10 | 0 | 0
1745.1 | 49.66 | 49.53 | 0.905 | 0.905 | 9.05 | 49.66 | 0.49333 | 0.49333 | 4.9333 | 6.9917 | 6.9917 | 0 | 3 | 1 | 1 | 6.9917 | 10 | 0 | 0
1745.15 | 49.66 | 49.53 | 0.905 | 0.905 | 9.05 | 49.66 | 0.49333 | 0.49333 | 4.9333 | 6.9917 | 6.9917 | 0 | 3 | 1 | 1 | 6.9917 | 10 | 0 | 0
1745.2 | 49.64 | 49.53 | 0.905 | 0.905 | 9.05 | 49.66 | 0.49333 | 0.49333 | 4.9333 | 6.9917 | 6.9917 | 0 | 3 | 1 | 1 | 6.9917 | 10 | 0 | 0
1745.25 | 49.64 | 49.53 | 0.905 | 0.905 | 9.05 | 49.66 | 0.49333 | 0.49333 | 4.9333 | 6.9917 | 6.9917 | 0 | 3 | 1 | 1 | 6.9917 | 10 | 0 | 0
1745.3 | 49.69 | 49.53 | 0.905 | 0.905 | 9.05 | 49.69 | 0.39833 | 0.39833 | 3.9833 | 6.5167 | 6.5167 | 0 | 3 | 1 | 1 | 6.5167 | 10 | 0 | 0
1745.35 | 49.69 | 49.53 | 0.905 | 0.905 | 9.05 | 49.69 | 0.39833 | 0.39833 | 3.9833 | 6.5167 | 6.5167 | 0 | 3 | 1 | 1 | 6.5167 | 10 | 0 | 0
1745.4 | 49.74 | 49.53 | 0.905 | 0.905 | 9.05 | 49.74 | 0.24 | 0.24 | 2.4 | 5.725 | 5.725 | 0 | 3 | 1 | 1 | 5.725 | 10 | 0 | 0
1745.45 | 49.74 | 49.54 | 0.87333 | 0.87333 | 8.7333 | 49.74 | 0.24 | 0.24 | 2.4 | 5.5667 | 5.5667 | 0 | 3 | 1 | 1 | 5.5667 | 10 | 0 | 0
1745.5 | 49.78 | 49.54 | 0.87333 | 0.87333 | 8.7333 | 49.78 | 0.11333 | 0.11333 | 1.1333 | 4.9333 | 4.9333 | 0 | 3 | 1 | 1 | 4.9333 | 10 | 0 | 0
1745.55 | 49.78 | 49.61 | 0.65167 | 0.77333 | 7.7333 | 49.78 | 0.11333 | 0.11333 | 1.1333 | 4.4333 | 4.4333 | 0 | 3 | 1 | 1 | 4.4333 | 10 | 0 | 0
1745.6 | 49.82 | 49.61 | 0.65167 | 0.67333 | 6.7333 | 49.82 | 0.044595 | 0.044595 | 0.44595 | 3.5896 | 3.5896 | 0 | 3 | 1 | 1 | 3.5896 | 10 | 0 | 0
1745.65 | 49.82 | 49.64 | 0.55667 | 0.57333 | 5.7333 | 49.82 | 0.044595 | 0.044595 | 0.44595 | 3.0896 | 3.0896 | 0 | 3 | 1 | 1 | 3.0896 | 10 | 0 | 0
1745.7 | 49.86 | 49.64 | 0.55667 | 0.55667 | 5.5667 | 49.86 | 0.033784 | 0.033784 | 0.33784 | 2.9523 | 2.9523 | 0 | 3 | 1 | 1 | 2.9523 | 10 | 0 | 0
1745.75 | 49.86 | 49.64 | 0.55667 | 0.55667 | 5.5667 | 49.86 | 0.033784 | 0.033784 | 0.33784 | 2.9523 | 2.9523 | 0 | 3 | 1 | 1 | 2.9523 | 10 | 0 | 0
1745.8 | 49.84 | 49.64 | 0.55667 | 0.55667 | 5.5667 | 49.86 | 0.033784 | 0.033784 | 0.33784 | 2.9523 | 2.9523 | 0 | 3 | 1 | 1 | 2.9523 | 10 | 0 | 0
1745.85 | 49.84 | 49.69 | 0.39833 | 0.45667 | 4.5667 | 49.86 | 0.033784 | 0.033784 | 0.33784 | 2.4523 | 2.4523 | 0 | 3 | 1 | 1 | 2.4523 | 10 | 0 | 0
1745.9 | 49.91 | 49.69 | 0.39833 | 0.39833 | 3.9833 | 49.91 | 0.02027 | 0.02027 | 0.2027 | 2.093 | 2.093 | 0 | 3 | 1 | 1 | 2.093 | 10 | 0 | 0
1745.95 | 49.91 | 49.74 | 0.24 | 0.29833 | 2.9833 | 49.91 | 0.02027 | 0.02027 | 0.2027 | 1.593 | 1.593 | 0 | 3 | 1 | 1 | 1.593 | 10 | 0 | 0
1746 | 49.97 | 49.74 | 0.24 | 0.24 | 2.4 | 49.97 | 0.0040541 | 0.0040541 | 0.040541 | 1.2203 | 1.2203 | 0 | 3 | 1 | 1 | 1.2203 | 10 | 0 | 0
1746.05 | 49.97 | 49.78 | 0.11333 | 0.14 | 1.4 | 49.97 | 0.0040541 | 0.0040541 | 0.040541 | 0.72027 | 0.72027 | 0 | 3 | 1 | 1 | 0.72027 | 10 | 0 | 0
1746.1 | 50.03 | 49.78 | 0.11333 | 0.11333 | 1.1333 | 50.03 | -0.0040541 | -0.0040541 | -0.040541 | 0.5464 | 0.5464 | 0 | 3 | 1 | 1 | 0.5464 | 10 | 0 | 0
1746.15 | 50.03 | 49.82 | 0.044595 | 0.044595 | 0.44595 | 50.03 | -0.0040541 | -0.0040541 | -0.040541 | 0.2027 | 0.2027 | 0 | 3 | 1 | 1 | 0.2027 | 10 | 0 | 0
1746.2 | 50.05 | 49.82 | 0.044595 | 0.044595 | 0.44595 | 50.05 | -0.0094595 | -0.0094595 | -0.094595 | 0.17568 | 0.17568 | 0 | 3 | 1 | 1 | 0.17568 | 10 | 0 | 0
1746.25 | 50.05 | 49.84 | 0.039189 | 0.039189 | 0.39189 | 50.05 | -0.0094595 | -0.0094595 | -0.094595 | 0.14865 | 0.14865 | 0 | 3 | 1 | 1 | 0.14865 | 10 | 0 | 0
1746.3 | 50.01 | 49.84 | 0.039189 | 0.039189 | 0.39189 | 50.05 | -0.0094595 | -0.0094595 | -0.094595 | 0.14865 | 0.14865 | 0 | 3 | 1 | 1 | 0.14865 | 10 | 0 | 0
1746.35 | 50.01 | 49.84 | 0.039189 | 0.039189 | 0.39189 | 50.05 | -0.0094595 | -0.0094595 | -0.094595 | 0.14865 | 0.14865 | 0 | 3 | 1 | 1 | 0.14865 | 10 | 0 | 0
1746.4 | 49.95 | 49.84 | 0.039189 | 0.039189 | 0.39189 | 50.05 | -0.0094595 | -0.0094595 | -0.094595 | 0.14865 | 0.14865 | 0 | 3 | 1 | 1 | 0.14865 | 10 | 0 | 0
1746.45 | 49.95 | 49.91 | 0.02027 | 0.02027 | 0.2027 | 50.05 | -0.0094595 | -0.0094595 | -0.094595 | 0.054054 | 0.054054 | 0 | 3 | 1 | 1 | 0.054054 | 10 | 0 | 0
1746.5 | 49.99 | 49.91 | 0.02027 | 0.02027 | 0.2027 | 50.05 | -0.0094595 | -0.0094595 | -0.094595 | 0.054054 | 0.054054 | 0 | 3 | 1 | 1 | 0.054054 | 10 | 0 | 0
1746.55 | 49.99 | 49.95 | 0.0094595 | 0.0094595 | 0.094595 | 50.05 | -0.0094595 | -0.0094595 | -0.094595 | 0 | 0 | 0 | 3 | 1 | 1 | 0 | 10 | 0 | 0
1746.6 | 49.92 | 49.92 | 0.017568 | 0.017568 | 0.17568 | 50.05 | -0.0094595 | -0.0094595 | -0.094595 | 0.040541 | 0.040541 | 0 | 3 | 1 | 1 | 0.040541 | 10 | 0 | 0
1746.65 | 49.92 | 49.92 | 0.017568 | 0.017568 | 0.17568 | 50.05 | -0.0094595 | -0.0094595 | -0.094595 | 0.040541 | 0.040541 | 0 | 3 | 1 | 1 | 0.040541 | 10 | 0 | 0
1746.7 | 49.97 | 49.92 | 0.017568 | 0.017568 | 0.17568 | 50.05 | -0.0094595 | -0.0094595 | -0.094595 | 0.040541 | 0.040541 | 0 | 3 | 1 | 1 | 0.040541 | 10 | 0 | 0
1746.75 | 49.97 | 49.92 | 0.017568 | 0.017568 | 0.17568 | 50.05 | -0.0094595 | -0.0094595 | -0.094595 | 0.040541 | 0.040541 | 0 | 3 | 1 | 1 | 0.040541 | 10 | 0 | 0
1746.8 | 50.02 | 49.92 | 0.017568 | 0.017568 | 0.17568 | 50.05 | -0.0094595 | -0.0094595 | -0.094595 | 0.040541 | 0.040541 | 0 | 3 | 1 | 1 | 0.040541 | 10 | 0 | 0
1746.85 | 50.02 | 49.92 | 0.017568 | 0.017568 | 0.17568 | 50.02 | -0.0013514 | -0.0013514 | -0.013514 | 0.081081 | 0.081081 | 0 | 3 | 1 | 1 | 0.081081 | 10 | 0 | 0
1746.9 | 50.07 | 49.92 | 0.017568 | 0.017568 | 0.17568 | 50.07 | -0.014865 | -0.014865 | -0.14865 | 0.013514 | 0.013514 | 0 | 3 | 1 | 1 | 0.013514 | 10 | 0 | 0
1746.95 | 50.07 | 49.92 | 0.017568 | 0.017568 | 0.17568 | 50.07 | -0.014865 | -0.014865 | -0.14865 | 0.013514 | 0.013514 | 0 | 3 | 1 | 1 | 0.013514 | 10 | 0 | 0
1747 | 50.06 | 49.92 | 0.017568 | 0.017568 | 0.17568 | 50.07 | -0.014865 | -0.014865 | -0.14865 | 0.013514 | 0.013514 | 0 | 3 | 1 | 1 | 0.013514 | 10 | 0 | 0
1747.05 | 50.06 | 49.92 | 0.017568 | 0.017568 | 0.17568 | 50.07 | -0.014865 | -0.014865 | -0.14865 | 0.013514 | 0.013514 | 0 | 3 | 1 | 1 | 0.013514 | 10 | 0 | 0
1747.1 | 50.13 | 49.92 | 0.017568 | 0.017568 | 0.17568 | 50.13 | -0.031081 | -0.031081 | -0.31081 | -0.067568 | -0.067568 | 0 | 3 | 1 | 1 | -0.067568 | 10 | 0 | 0
1747.15 | 50.13 | 49.92 | 0.017568 | 0.017568 | 0.17568 | 50.13 | -0.031081 | -0.031081 | -0.31081 | -0.067568 | -0.067568 | 0 | 3 | 1 | 1 | -0.067568 | 10 | 0 | 0
1747.2 | 50.09 | 49.92 | 0.017568 | 0.017568 | 0.17568 | 50.13 | -0.031081 | -0.031081 | -0.31081 | -0.067568 | -0.067568 | 0 | 3 | 1 | 1 | -0.067568 | 10 | 0 | 0
1747.25 | 50.09 | 49.97 | 0.0040541 | 0.0040541 | 0.040541 | 50.13 | -0.031081 | -0.031081 | -0.31081 | -0.13514 | -0.13514 | 0 | 3 | 1 | 1 | -0.13514 | 10 | 0 | 0
1747.3 | 50.07 | 49.97 | 0.0040541 | 0.0040541 | 0.040541 | 50.13 | -0.031081 | -0.031081 | -0.31081 | -0.13514 | -0.13514 | 0 | 3 | 1 | 1 | -0.13514 | 10 | 0 | 0
1747.35 | 50.07 | 50.02 | -0.0013514 | -0.0013514 | -0.013514 | 50.13 | -0.031081 | -0.031081 | -0.31081 | -0.16216 | -0.16216 | 0 | 3 | 1 | 1 | -0.16216 | 10 | 0 | 0
1747.4 | 50.07 | 50.02 | -0.0013514 | -0.0013514 | -0.013514 | 50.13 | -0.031081 | -0.031081 | -0.31081 | -0.16216 | -0.16216 | 0 | 3 | 1 | 1 | -0.16216 | 10 | 0 | 0
1747.45 | 50.07 | 50.06 | -0.012162 | -0.012162 | -0.12162 | 50.13 | -0.031081 | -0.031081 | -0.31081 | -0.21622 | -0.21622 | 0 | 3 | 1 | 1 | -0.21622 | 10 | 0 | 0
1747.5 | 50.05 | 50.05 | -0.0094595 | -0.0094595 | -0.094595 | 50.13 | -0.031081 | -0.031081 | -0.31081 | -0.2027 | -0.2027 | 0 | 3 | 1 | 1 | -0.2027 | 10 | 0 | 0
1747.55 | 50.05 | 50.05 | -0.0094595 | -0.0094595 | -0.094595 | 50.13 | -0.031081 | -0.031081 | -0.31081 | -0.2027 | -0.2027 | 0 | 3 | 1 | 1 | -0.2027 | 10 | 0 | 0
1747.6 | 50.01 | 50.01 | 0 | 0 | 0 | 50.13 | -0.031081 | -0.031081 | -0.31081 | -0.15541 | -0.15541 | 0 | 3 | 1 | 1 | -0.15541 | 10 | 0 | 0
1747.65 | 50.01 | 50.01 | 0 | 0 | 0 | 50.13 | -0.031081 | -0.031081 | -0.31081 | -0.15541 | -0.15541 | 0 | 3 | 1 | 1 | -0.15541 | 10 | 0 | 0
1747.7 | 50.07 | 50.01 | 0 | 0 | 0 | 50.13 | -0.031081 | -0.031081 | -0.31081 | -0.15541 | -0.15541 | 0 | 3 | 1 | 1 | -0.15541 | 10 | 0 | 0
1747.75 | 50.07 | 50.01 | 0 | 0 | 0 | 50.09 | -0.02027 | -0.02027 | -0.2027 | -0.10135 | -0.10135 | 0 | 3 | 1 | 1 | -0.10135 | 10 | 0 | 0
1747.8 | 50.05 | 50.01 | 0 | 0 | 0 | 50.09 | -0.02027 | -0.02027 | -0.2027 | -0.10135 | -0.10135 | 0 | 3 | 1 | 1 | -0.10135 | 10 | 0 | 0
1747.85 | 50.05 | 50.01 | 0 | 0 | 0 | 50.07 | -0.014865 | -0.014865 | -0.14865 | -0.074324 | -0.074324 | 0 | 3 | 1 | 1 | -0.074324 | 10 | 0 | 0
1747.9 | 50.1 | 50.01 | 0 | 0 | 0 | 50.1 | -0.022973 | -0.022973 | -0.22973 | -0.11486 | -0.11486 | 0 | 3 | 1 | 1 | -0.11486 | 10 | 0 | 0
1747.95 | 50.1 | 50.01 | 0 | 0 | 0 | 50.1 | -0.022973 | -0.022973 | -0.22973 | -0.11486 | -0.11486 | 0 | 3 | 1 | 1 | -0.11486 | 10 | 0 | 0
1748 | 50.11 | 50.01 | 0 | 0 | 0 | 50.11 | -0.025676 | -0.025676 | -0.25676 | -0.12838 | -0.12838 | 0 | 3 | 1 | 1 | -0.12838 | 10 | 0 | 0
1748.05 | 50.11 | 50.01 | 0 | 0 | 0 | 50.11 | -0.025676 | -0.025676 | -0.25676 | -0.12838 | -0.12838 | 0 | 3 | 1 | 1 | -0.12838 | 10 | 0 | 0
1748.1 | 50.06 | 50.01 | 0 | 0 | 0 | 50.11 | -0.025676 | -0.025676 | -0.25676 | -0.12838 | -0.12838 | 0 | 3 | 1 | 1 | -0.12838 | 10 | 0 | 0
1748.15 | 50.06 | 50.01 | 0 | 0 | 0 | 50.11 | -0.025676 | -0.025676 | -0.25676 | -0.12838 | -0.12838 | 0 | 3 | 1 | 1 | -0.12838 | 10 | 0 | 0
1748.2 | 50.04 | 50.01 | 0 | 0 | 0 | 50.11 | -0.025676 | -0.025676 | -0.25676 | -0.12838 | -0.12838 | 0 | 3 | 1 | 1 | -0.12838 | 10 | 0 | 0
1748.25 | 50.04 | 50.04 | -0.0067568 | -0.0067568 | -0.067568 | 50.11 | -0.025676 | -0.025676 | -0.25676 | -0.16216 | -0.16216 | 0 | 3 | 1 | 1 | -0.16216 | 10 | 0 | 0
1748.3 | 50.07 | 50.04 | -0.0067568 | -0.0067568 | -0.067568 | 50.11 | -0.025676 | -0.025676 | -0.25676 | -0.16216 | -0.16216 | 0 | 3 | 1 | 1 | -0.16216 | 10 | 0 | 0
1748.35 | 50.07 | 50.04 | -0.0067568 | -0.0067568 | -0.067568 | 50.11 | -0.025676 | -0.025676 | -0.25676 | -0.16216 | -0.16216 | 0 | 3 | 1 | 1 | -0.16216 | 10 | 0 | 0
1748.4 | 50.07 | 50.04 | -0.0067568 | -0.0067568 | -0.067568 | 50.11 | -0.025676 | -0.025676 | -0.25676 | -0.16216 | -0.16216 | 0 | 3 | 1 | 1 | -0.16216 | 10 | 0 | 0
1748.45 | 50.07 | 50.04 | -0.0067568 | -0.0067568 | -0.067568 | 50.11 | -0.025676 | -0.025676 | -0.25676 | -0.16216 | -0.16216 | 0 | 3 | 1 | 1 | -0.16216 | 10 | 0 | 0
1748.5 | 50.11 | 50.04 | -0.0067568 | -0.0067568 | -0.067568 | 50.11 | -0.025676 | -0.025676 | -0.25676 | -0.16216 | -0.16216 | 0 | 3 | 1 | 1 | -0.16216 | 10 | 0 | 0
1748.55 | 50.11 | 50.04 | -0.0067568 | -0.0067568 | -0.067568 | 50.11 | -0.025676 | -0.025676 | -0.25676 | -0.16216 | -0.16216 | 0 | 3 | 1 | 1 | -0.16216 | 10 | 0 | 0
1748.6 | 50.09 | 50.04 | -0.0067568 | -0.0067568 | -0.067568 | 50.11 | -0.025676 | -0.025676 | -0.25676 | -0.16216 | -0.16216 | 0 | 3 | 1 | 1 | -0.16216 | 10 | 0 | 0
1748.65 | 50.09 | 50.04 | -0.0067568 | -0.0067568 | -0.067568 | 50.11 | -0.025676 | -0.025676 | -0.25676 | -0.16216 | -0.16216 | 0 | 3 | 1 | 1 | -0.16216 | 10 | 0 | 0
1748.7 | 50.09 | 50.04 | -0.0067568 | -0.0067568 | -0.067568 | 50.11 | -0.025676 | -0.025676 | -0.25676 | -0.16216 | -0.16216 | 0 | 3 | 1 | 1 | -0.16216 | 10 | 0 | 0
1748.75 | 50.09 | 50.04 | -0.0067568 | -0.0067568 | -0.067568 | 50.11 | -0.025676 | -0.025676 | -0.25676 | -0.16216 | -0.16216 | 0 | 3 | 1 | 1 | -0.16216 | 10 | 0 | 0
1748.8 | 50.02 | 50.02 | -0.0013514 | -0.0013514 | -0.013514 | 50.11 | -0.025676 | -0.025676 | -0.25676 | -0.13514 | -0.13514 | 0 | 3 | 1 | 1 | -0.13514 | 10 | 0 | 0
1748.85 | 50.02 | 50.02 | -0.0013514 | -0.0013514 | -0.013514 | 50.11 | -0.025676 | -0.025676 | -0.25676 | -0.13514 | -0.13514 | 0 | 3 | 1 | 1 | -0.13514 | 10 | 0 | 0
1748.9 | 50 | 50 | 0 | 0 | 0 | 50.11 | -0.025676 | -0.025676 | -0.25676 | -0.12838 | -0.12838 | 0 | 3 | 1 | 1 | -0.12838 | 10 | 0 | 0
1748.95 | 50 | 50 | 0 | 0 | 0 | 50.11 | -0.025676 | -0.025676 | -0.25676 | -0.12838 | -0.12838 | 0 | 3 | 1 | 1 | -0.12838 | 10 | 0 | 0
1749 | 50 | 50 | 0 | 0 | 0 | 50.11 | -0.025676 | -0.025676 | -0.25676 | -0.12838 | -0.12838 | 0 | 3 | 1 | 1 | -0.12838 | 10 | 0 | 0
1749.05 | 50 | 50 | 0 | 0 | 0 | 50.11 | -0.025676 | -0.025676 | -0.25676 | -0.12838 | -0.12838 | 0 | 3 | 1 | 1 | -0.12838 | 10 | 0 | 0
1749.1 | 50.01 | 50 | 0 | 0 | 0 | 50.11 | -0.025676 | -0.025676 | -0.25676 | -0.12838 | -0.12838 | 0 | 3 | 1 | 1 | -0.12838 | 10 | 0 | 0
1749.15 | 50.01 | 50 | 0 | 0 | 0 | 50.09 | -0.02027 | -0.02027 | -0.2027 | -0.10135 | -0.10135 | 0 | 3 | 1 | 1 | -0.10135 | 10 | 0 | 0
1749.2 | 49.97 | 49.97 | 0.0040541 | 0.0040541 | 0.040541 | 50.09 | -0.02027 | -0.02027 | -0.2027 | -0.081081 | -0.081081 | 0 | 3 | 1 | 1 | -0.081081 | 10 | 0 | 0
1749.25 | 49.97 | 49.97 | 0.0040541 | 0.0040541 | 0.040541 | 50.09 | -0.02027 | -0.02027 | -0.2027 | -0.081081 | -0.081081 | 0 | 3 | 1 | 1 | -0.081081 | 10 | 0 | 0
1749.3 | 49.97 | 49.97 | 0.0040541 | 0.0040541 | 0.040541 | 50.09 | -0.02027 | -0.02027 | -0.2027 | -0.081081 | -0.081081 | 0 | 3 | 1 | 1 | -0.081081 | 10 | 0 | 0
1749.35 | 49.97 | 49.97 | 0.0040541 | 0.0040541 | 0.040541 | 50.02 | -0.0013514 | -0.0013514 | -0.013514 | 0.013514 | 0.013514 | 0 | 3 | 1 | 1 | 0.013514 | 10 | 0 | 0
1749.4 | 49.93 | 49.93 | 0.014865 | 0.014865 | 0.14865 | 50.02 | -0.0013514 | -0.0013514 | -0.013514 | 0.067568 | 0.067568 | 0 | 3 | 1 | 1 | 0.067568 | 10 | 0 | 0
1749.45 | 49.93 | 49.93 | 0.014865 | 0.014865 | 0.14865 | 50.01 | 0 | 0 | 0 | 0.074324 | 0.074324 | 0 | 3 | 1 | 1 | 0.074324 | 10 | 0 | 0
1749.5 | 50.01 | 49.93 | 0.014865 | 0.014865 | 0.14865 | 50.01 | 0 | 0 | 0 | 0.074324 | 0.074324 | 0 | 3 | 1 | 1 | 0.074324 | 10 | 0 | 0
1749.55 | 50.01 | 49.93 | 0.014865 | 0.014865 | 0.14865 | 50.01 | 0 | 0 | 0 | 0.074324 | 0.074324 | 0 | 3 | 1 | 1 | 0.074324 | 10 | 0 | 0
1749.6 | 50 | 49.93 | 0.014865 | 0.014865 | 0.14865 | 50.01 | 0 | 0 | 0 | 0.074324 | 0.074324 | 0 | 3 | 1 | 1 | 0.074324 | 10 | 0 | 0
1749.65 | 50 | 49.93 | 0.014865 | 0.014865 | 0.14865 | 50.01 | 0 | 0 | 0 | 0.074324 | 0.074324 | 0 | 3 | 1 | 1 | 0.074324 | 10 | 0 | 0
1749.7 | 50 | 49.93 | 0.014865 | 0.014865 | 0.14865 | 50.01 | 0 | 0 | 0 | 0.074324 | 0.074324 | 0 | 3 | 1 | 1 | 0.074324 | 10 | 0 | 0
1749.75 | 50 | 49.93 | 0.014865 | 0.014865 | 0.14865 | 50.01 | 0 | 0 | 0 | 0.074324 | 0.074324 | 0 | 3 | 1 | 1 | 0.074324 | 10 | 0 | 0
1749.8 | 50 | 49.93 | 0.014865 | 0.014865 | 0.14865 | 50.01 | 0 | 0 | 0 | 0.074324 | 0.074324 | 0 | 3 | 1 | 1 | 0.074324 | 10 | 0 | 0
1749.85 | 50 | 49.93 | 0.014865 | 0.014865 | 0.14865 | 50.01 | 0 | 0 | 0 | 0.074324 | 0.074324 | 0 | 3 | 1 | 1 | 0.074324 | 10 | 0 | 0
1749.9 | 50 | 49.93 | 0.014865 | 0.014865 | 0.14865 | 50.01 | 0 | 0 | 0 | 0.074324 | 0.074324 | 0 | 3 | 1 | 1 | 0.074324 | 10 | 0 | 0
1749.95 | 50 | 49.93 | 0.014865 | 0.014865 | 0.14865 | 50.01 | 0 | 0 | 0 | 0.074324 | 0.074324 | 0 | 3 | 1 | 1 | 0.074324 | 10 | 0 | 0
1750 | 50 | 49.93 | 0.014865 | 0.014865 | 0.14865 | 50.01 | 0 | 0 | 0 | 0.074324 | 0.074324 | 0 | 3 | 1 | 1 | 0.074324 | 10 | 0 | 0
1750.05 | 50 | 50 | 0 | 0 | 0 | 50.01 | 0 | 0 | 0 | 0 | 0 | 0 | 3 | 1 | 1 | 0 | 10 | 0 | 0
1750.1 | 49.5 | 49.5 | 1 | 1 | 10 | 50.01 | 0 | 0 | 0 | 5 | 5 | 0 | 3 | 1 | 1 | 5 | 10 | 0 | 0
1750.15 | 49.5 | 49.5 | 1 | 1 | 10 | 50 | 0 | 0 | 0 | 5 | 5 | 0 | 3 | 1 | 1 | 5 | 10 | 0 | 0
1750.2 | 49.5 | 49.5 | 1 | 1 | 10 | 50 | 0 | 0 | 0 | 5 | 5 | 0 | 3 | 1 | 1 | 5 | 10 | 0 | 0
1750.25 | 49.5 | 49.5 | 1 | 1 | 10 | 50 | 0 | 0 | 0 | 5 | 5 | 0 | 3 | 1 | 1 | 5 | 10 | 0 | 0
1750.3 | 49.5 | 49.5 | 1 | 1 | 10 | 50 | 0 | 0 | 0 | 5 | 5 | 0 | 3 | 1 | 1 | 5 | 10 | 0 | 0
1750.35 | 49.5 | 49.5 | 1 | 1 | 10 | 50 | 0 | 0 | 0 | 5 | 5 | 0 | 3 | 1 | 1 | 5 | 10 | 0 | 0
1750.4 | 49.5 | 49.5 | 1 | 1 | 10 | 50 | 0 | 0 | 0 | 5 | 5 | 0 | 3 | 1 | 1 | 5 | 10 | 0 | 0
1750.45 | 49.5 | 49.5 | 1 | 1 | 10 | 50 | 0 | 0 | 0 | 5 | 5 | 0 | 3 | 1 | 1 | 5 | 10 | 0 | 0
1750.5 | 49.5 | 49.5 | 1 | 1 | 10 | 50 | 0 | 0 | 0 | 5 | 5 | 0 | 3 | 1 | 1 | 5 | 10 | 0 | 0
1750.55 | 49.5 | 49.5 | 1 | 1 | 10 | 50 | 0 | 0 | 0 | 5 | 5 | 0 | 3 | 1 | 1 | 5 | 10 | 0 | 0
1750.6 | 49.5 | 49.5 | 1 | 1 | 10 | 50 | 0 | 0 | 0 | 5 | 5 | 0 | 3 | 1 | 1 | 5 | 10 | 0 | 0
1750.65 | 49.5 | 49.5 | 1 | 1 | 10 | 49.5 | 1 | 0.1 | 1 | 5.5 | 5.5 | 0 | 3 | 1 | 1 | 5.5 | 10 | 0 | 0
1750.7 | 49.5 | 49.5 | 1 | 1 | 10 | 49.5 | 1 | 0.2 | 2 | 6 | 6 | 0 | 3 | 1 | 1 | 6 | 10 | 0 | 0
1750.75 | 49.5 | 49.5 | 1 | 1 | 10 | 49.5 | 1 | 0.3 | 3 | 6.5 | 6.5 | 0 | 3 | 1 | 1 | 6.5 | 10 | 0 | 0
1750.8 | 49.5 | 49.5 | 1 | 1 | 10 | 49.5 | 1 | 0.4 | 4 | 7 | 7 | 0 | 3 | 1 | 1 | 7 | 10 | 0 | 0
1750.85 | 49.5 | 49.5 | 1 | 1 | 10 | 49.5 | 1 | 0.5 | 5 | 7.5 | 7.5 | 0 | 3 | 1 | 1 | 7.5 | 10 | 0 | 0
1750.9 | 49.5 | 49.5 | 1 | 1 | 10 | 49.5 | 1 | 0.6 | 6 | 8 | 8 | 0 | 3 | 1 | 1 | 8 | 10 | 0 | 0
1750.95 | 49.5 | 49.5 | 1 | 1 | 10 | 49.5 | 1 | 0.7 | 7 | 8.5 | 8.5 | 0 | 3 | 1 | 1 | 8.5 | 10 | 0 | 0
1751 | 49.5 | 49.5 | 1 | 1 | 10 | 49.5 | 1 | 0.8 | 8 | 9 | 9 | 0 | 3 | 1 | 1 | 9 | 10 | 0 | 0
1751.05 | 49.5 | 49.5 | 1 | 1 | 10 | 49.5 | 1 | 0.9 | 9 | 9.5 | 9.5 | 0 | 3 | 1 | 1 | 9.5 | 10 | 0 | 0
1751.1 | 49.5 | 49.5 | 1 | 1 | 10 | 49.5 | 1 | 1 | 10 | 10 | 10 | 0 | 3 | 1 | 1 | 10 | 10 | 0 | 0
1751.15 | 49.5 | 49.5 | 1 | 1 | 10 | 49.5 | 1 | 1 | 10 | 10 | 10 | 0 | 3 | 1 | 1 | 10 | 10 | 0 | 0
1751.2 | 49.5 | 49.5 | 1 | 1 | 10 | 49.5 | 1 | 1 | 10 | 10 | 10 | 0 | 3 | 1 | 1 | 10 | 10 | 0 | 0
1751.25 | 49.5 | 49.5 | 1 | 1 | 10 | 49.5 | 1 | 1 | 10 | 10 | 10 | 0 | 3 | 1 | 1 | 10 | 10 | 0 | 0
1751.3 | 49.5 | 49.5 | 1 | 1 | 10 | 49.5 | 1 | 1 | 10 | 10 | 10 | 0 | 3 | 1 | 1 | 10 | 10 | 0 | 0
1751.35 | 49.5 | 49.5 | 1 | 1 | 10 | 49.5 | 1 | 1 | 10 | 10 | 10 | 0 | 3 | 1 | 1 | 10 | 10 | 0 | 0
1751.4 | 49.5 | 49.5 | 1 | 1 | 10 | 49.5 | 1 | 1 | 10 | 10 | 10 | 0 | 3 | 1 | 1 | 10 | 10 | 0 | 0
1751.45 | 49.5 | 49.5 | 1 | 1 | 10 | 49.5 | 1 | 1 | 10 | 10 | 10 | 0 | 3 | 1 | 1 | 10 | 10 | 0 | 0
1751.5 | 49.5 | 49.5 | 1 | 1 | 10 | 49.5 | 1 | 1 | 10 | 10 | 10 | 0 | 3 | 1 | 1 | 10 | 10 | 0 | 0
1751.55 | 49.5 | 49.5 | 1 | 1 | 10 | 49.5 | 1 | 1 | 10 | 10 | 10 | 0 | 3 | 1 | 1 | 10 | 10 | 0 | 0
1751.6 | 49.5 | 49.5 | 1 | 1 | 10 | 49.5 | 1 | 1 | 10 | 10 | 10 | 0 | 3 | 1 | 1 | 10 | 10 | 0 | 0
1751.65 | 49.5 | 49.5 | 1 | 1 | 10 | 49.5 | 1 | 1 | 10 | 10 | 10 | 0 | 3 | 1 | 1 | 10 | 10 | 0 | 0
1751.7 | 49.5 | 49.5 | 1 | 1 | 10 | 49.5 | 1 | 1 | 10 | 10 | 10 | 0 | 3 | 1 | 1 | 10 | 10 | 0 | 0
1751.75 | 49.5 | 49.5 | 1 | 1 | 10 | 49.5 | 1 | 1 | 10 | 10 | 10 | 0 | 3 | 1 | 1 | 10 | 10 | 0 | 0
1751.8 | 49.5 | 49.5 | 1 | 1 | 10 | 49.5 | 1 | 1 | 10 | 10 | 10 | 0 | 3 | 1 | 1 | 10 | 10 | 0 | 0
1751.85 | 49.5 | 49.5 | 1 | 1 | 10 | 49.5 | 1 | 1 | 10 | 10 | 10 | 0 | 3 | 1 | 1 | 10 | 10 | 0 | 0
1751.9 | 49.5 | 49.5 | 1 | 1 | 10 | 49.5 | 1 | 1 | 10 | 10 | 10 | 0 | 3 | 1 | 1 | 10 | 10 | 0 | 0
1751.95 | 49.5 | 49.5 | 1 | 1 | 10 | 49.5 | 1 | 1 | 10 | 10 | 10 | 0 | 3 | 1 | 1 | 10 | 10 | 0 | 0
1752 | 49.5 | 49.5 | 1 | 1 | 10 | 49.5 | 1 | 1 | 10 | 10 | 10 | 0 | 3 | 1 | 1 | 10 | 10 | 0 | 0
1752.05 | 49.5 | 49.5 | 1 | 1 | 10 | 49.5 | 1 | 1 | 10 | 10 | 10 | 0 | 3 | 1 | 1 | 10 | 10 | 0 | 0
1752.1 | 50.5 | 49.5 | 1 | 1 | 10 | 50.5 | -1 | -1 | -10 | 0 | 0 | 0 | 3 | 1 | 1 | 0 | 10 | 0 | 0
1752.15 | 50.5 | 49.5 | 1 | 1 | 10 | 50.5 | -1 | -1 | -10 | 0 | 0 | 0 | 3 | 1 | 1 | 0 | 10 | 0 | 0
1752.2 | 50.5 | 49.5 | 1 | 1 | 10 | 50.5 | -1 | -1 | -10 | 0 | 0 | 0 | 3 | 1 | 1 | 0 | 10 | 0 | 0
1752.25 | 50.5 | 49.5 | 1 | 1 | 10 | 50.5 | -1 | -1 | -10 | 0 | 0 | 0 | 3 | 1 | 1 | 0 | 10 | 0 | 0
1752.3 | 50.5 | 49.5 | 1 | 1 | 10 | 50.5 | -1 | -1 | -10 | 0 | 0 | 0 | 3 | 1 | 1 | 0 | 10 | 0 | 0
1752.35 | 50.5 | 49.5 | 1 | 1 | 10 | 50.5 | -1 | -1 | -10 | 0 | 0 | 0 | 3 | 1 | 1 | 0 | 10 | 0 | 0
1752.4 | 50.5 | 49.5 | 1 | 1 | 10 | 50.5 | -1 | -1 | -10 | 0 | 0 | 0 | 3 | 1 | 1 | 0 | 10 | 0 | 0
1752.45 | 50.5 | 49.5 | 1 | 1 | 10 | 50.5 | -1 | -1 | -10 | 0 | 0 | 0 | 3 | 1 | 1 | 0 | 10 | 0 | 0
1752.5 | 50.5 | 49.5 | 1 | 1 | 10 | 50.5 | -1 | -1 | -10 | 0 | 0 | 0 | 3 | 1 | 1 | 0 | 10 | 0 | 0
1752.55 | 50.5 | 49.5 | 1 | 1 | 10 | 50.5 | -1 | -1 | -10 | 0 | 0 | 0 | 3 | 1 | 1 | 0 | 10 | 0 | 0
1752.6 | 50.5 | 49.5 | 1 | 1 | 10 | 50.5 | -1 | -1 | -10 | 0 | 0 | 0 | 3 | 1 | 1 | 0 | 10 | 0 | 0
1752.65 | 50.5 | 50.5 | -1 | 0.9 | 9 | 50.5 | -1 | -1 | -10 | -0.5 | -0.5 | 0 | 3 | 1 | 1 | -0.5 | 10 | 0 | 0
1752.7 | 50.5 | 50.5 | -1 | 0.8 | 8 | 50.5 | -1 | -1 | -10 | -1 | -1 | 0 | 3 | 1 | 1 | -1 | 10 | 0 | 0
1752.75 | 50.5 | 50.5 | -1 | 0.7 | 7 | 50.5 | -1 | -1 | -10 | -1.5 | -1.5 | 0 | 3 | 1 | 1 | -1.5 | 10 | 0 | 0
1752.8 | 50.5 | 50.5 | -1 | 0.6 | 6 | 50.5 | -1 | -1 | -10 | -2 | -2 | 0 | 3 | 1 | 1 | -2 | 10 | 0 | 0
1752.85 | 50.5 | 50.5 | -1 | 0.5 | 5 | 50.5 | -1 | -1 | -10 | -2.5 | -2.5 | 0 | 3 | 1 | 1 | -2.5 | 10 | 0 | 0
1752.9 | 50.5 | 50.5 | -1 | 0.4 | 4 | 50.5 | -1 | -1 | -10 | -3 | -3 | 0 | 3 | 1 | 1 | -3 | 10 | 0 | 0
1752.95 | 50.5 | 50.5 | -1 | 0.3 | 3 | 50.5 | -1 | -1 | -10 | -3.5 | -3.5 | 0 | 3 | 1 | 1 | -3.5 | 10 | 0 | 0
1753 | 50.5 | 50.5 | -1 | 0.2 | 2 | 50.5 | -1 | -1 | -10 | -4 | -4 | 0 | 3 | 1 | 1 | -4 | 10 | 0 | 0
1753.05 | 50.5 | 50.5 | -1 | 0.1 | 1 | 50.5 | -1 | -1 | -10 | -4.5 | -4.5 | 0 | 3 | 1 | 1 | -4.5 | 10 | 0 | 0
1753.1 | 50.5 | 50.5 | -1 | 1.3878e-16 | 1.3878e-15 | 50.5 | -1 | -1 | -10 | -5 | -5 | 0 | 3 | 1 | 1 | -5 | 10 | 0 | 0
1753.15 | 50.5 | 50.5 | -1 | -0.1 | -1 | 50.5 | -1 | -1 | -10 | -5.5 | -5.5 | 0 | 3 | 1 | 1 | -5.5 | 10 | 0 | 0
1753.2 | 50.5 | 50.5 | -1 | -0.2 | -2 | 50.5 | -1 | -1 | -10 | -6 | -6 | 0 | 3 | 1 | 1 | -6 | 10 | 0 | 0
1753.25 | 50.5 | 50.5 | -1 | -0.3 | -3 | 50.5 | -1 | -1 | -10 | -6.5 | -6.5 | 0 | 3 | 1 | 1 | -6.5 | 10 | 0 | 0
1753.3 | 50.5 | 50.5 | -1 | -0.4 | -4 | 50.5 | -1 | -1 | -10 | -7 | -7 | 0 | 3 | 1 | 1 | -7 | 10 | 0 | 0
1753.35 | 50.5 | 50.5 | -1 | -0.5 | -5 | 50.5 | -1 | -1 | -10 | -7.5 | -7.5 | 0 | 3 | 1 | 1 | -7.5 | 10 | 0 | 0
1753.4 | 50.5 | 50.5 | -1 | -0.6 | -6 | 50.5 | -1 | -1 | -10 | -8 | -8 | 0 | 3 | 1 | 1 | -8 | 10 | 0 | 0
1753.45 | 50.5 | 50.5 | -1 | -0.7 | -7 | 50.5 | -1 | -1 | -10 | -8.5 | -8.5 | 0 | 3 | 1 | 1 | -8.5 | 10 | 0 | 0
1753.5 | 50.5 | 50.5 | -1 | -0.8 | -8 | 50.5 | -1 | -1 | -10 | -9 | -9 | 0 | 3 | 1 | 1 | -9 | 10 | 0 | 0
1753.55 | 50.5 | 50.5 | -1 | -0.9 | -9 | 50.5 | -1 | -1 | -10 | -9.5 | -9.5 | 0 | 3 | 1 | 1 | -9.5 | 10 | 0 | 0
1753.6 | 50.5 | 50.5 | -1 | -1 | -10 | 50.5 | -1 | -1 | -10 | -10 | -10 | 0 | 3 | 1 | 1 | -10 | 10 | 0 | 0
1753.65 | 50.5 | 50.5 | -1 | -1 | -10 | 50.5 | -1 | -1 | -10 | -10 | -10 | 0 | 3 | 1 | 1 | -10 | 10 | 0 | 0
1753.7 | 50.5 | 50.5 | -1 | -1 | -10 | 50.5 | -1 | -1 | -10 | -10 | -10 | 0 | 3 | 1 | 1 | -10 | 10 | 0 | 0
1753.75 | 50.5 | 50.5 | -1 | -1 | -10 | 50.5 | -1 | -1 | -10 | -10 | -10 | 0 | 3 | 1 | 1 | -10 | 10 | 0 | 0
1753.8 | 50.5 | 50.5 | -1 | -1 | -10 | 50.5 | -1 | -1 | -10 | -10 | -10 | 0 | 3 | 1 | 1 | -10 | 10 | 0 | 0
1753.85 | 50.5 | 50.5 | -1 | -1 | -10 | 50.5 | -1 | -1 | -10 | -10 | -10 | 0 | 3 | 1 | 1 | -10 | 10 | 0 | 0
1753.9 | 50.5 | 50.5 | -1 | -1 | -10 | 50.5 | -1 | -1 | -10 | -10 | -10 | 0 | 3 | 1 | 1 | -10 | 10 | 0 | 0
1753.95 | 50.5 | 50.5 | -1 | -1 | -10 | 50.5 | -1 | -1 | -10 | -10 | -10 | 0 | 3 | 1 | 1 | -10 | 10 | 0 | 0
1754 | 50.5 | 50.5 | -1 | -1 | -10 | 50.5 | -1 | -1 | -10 | -10 | -10 | 0 | 3 | 1 | 1 | -10 | 10 | 0 | 0
1754.05 | 50.5 | 50.5 | -1 | -1 | -10 | 50.5 | -1 | -1 | -10 | -10 | -10 | 0 | 3 | 1 | 1 | -10 | 10 | 0 | 0
1754.1 | 50.5 | 50.5 | -1 | -1 | -10 | 50.5 | -1 | -1 | -10 | -10 | -10 | 0 | 3 | 1 | 1 | -10 | 10 | 0 | 0
1754.15 | 50.47 | 50.47 | -0.905 | -0.905 | -9.05 | 50.5 | -1 | -1 | -10 | -9.525 | -9.525 | 0 | 3 | 1 | 1 | -9.525 | 10 | 0 | 0
1754.2 | 50.45 | 50.45 | -0.84167 | -0.84167 | -8.4167 | 50.5 | -1 | -1 | -10 | -9.2083 | -9.2083 | 0 | 3 | 1 | 1 | -9.2083 | 10 | 0 | 0
1754.25 | 50.42 | 50.42 | -0.74667 | -0.74667 | -7.4667 | 50.5 | -1 | -1 | -10 | -8.7333 | -8.7333 | 0 | 3 | 1 | 1 | -8.7333 | 10 | 0 | 0
1754.3 | 50.4 | 50.4 | -0.68333 | -0.68333 | -6.8333 | 50.5 | -1 | -1 | -10 | -8.4167 | -8.4167 | 0 | 3 | 1 | 1 | -8.4167 | 10 | 0 | 0
1754.35 | 50.37 | 50.37 | -0.58833 | -0.58833 | -5.8833 | 50.5 | -1 | -1 | -10 | -7.9417 | -7.9417 | 0 | 3 | 1 | 1 | -7.9417 | 10 | 0 | 0
1754.4 | 50.35 | 50.35 | -0.525 | -0.525 | -5.25 | 50.5 | -1 | -1 | -10 | -7.625 | -7.625 | 0 | 3 | 1 | 1 | -7.625 | 10 | 0 | 0
1754.45 | 50.32 | 50.32 | -0.43 | -0.43 | -4.3 | 50.5 | -1 | -1 | -10 | -7.15 | -7.15 | 0 | 3 | 1 | 1 | -7.15 | 10 | 0 | 0
1754.5 | 50.29 | 50.29 | -0.335 | -0.335 | -3.35 | 50.5 | -1 | -1 | -10 | -6.675 | -6.675 | 0 | 3 | 1 | 1 | -6.675 | 10 | 0 | 0
1754.55 | 50.27 | 50.27 | -0.27167 | -0.27167 | -2.7167 | 50.5 | -1 | -1 | -10 | -6.3583 | -6.3583 | 0 | 3 | 1 | 1 | -6.3583 | 10 | 0 | 0
1754.6 | 50.24 | 50.24 | -0.17667 | -0.17667 | -1.7667 | 50.5 | -1 | -1 | -10 | -5.8833 | -5.8833 | 0 | 3 | 1 | 1 | -5.8833 | 10 | 0 | 0
1754.65 | 50.22 | 50.22 | -0.11333 | -0.11333 | -1.1333 | 50.5 | -1 | -1 | -10 | -5.5667 | -5.5667 | 0 | 3 | 1 | 1 | -5.5667 | 10 | 0 | 0
1754.7 | 50.19 | 50.19 | -0.047297 | -0.047297 | -0.47297 | 50.47 | -0.905 | -0.905 | -9.05 | -4.7615 | -4.7615 | 0 | 3 | 1 | 1 | -4.7615 | 10 | 0 | 0
1754.75 | 50.17 | 50.17 | -0.041892 | -0.041892 | -0.41892 | 50.45 | -0.84167 | -0.84167 | -8.4167 | -4.4178 | -4.4178 | 0 | 3 | 1 | 1 | -4.4178 | 10 | 0 | 0
1754.8 | 50.14 | 50.14 | -0.033784 | -0.033784 | -0.33784 | 50.42 | -0.74667 | -0.74667 | -7.4667 | -3.9023 | -3.9023 | 0 | 3 | 1 | 1 | -3.9023 | 10 | 0 | 0
1754.85 | 50.12 | 50.12 | -0.028378 | -0.028378 | -0.28378 | 50.4 | -0.68333 | -0.68333 | -6.8333 | -3.5586 | -3.5586 | 0 | 3 | 1 | 1 | -3.5586 | 10 | 0 | 0
1754.9 | 50.09 | 50.09 | -0.02027 | -0.02027 | -0.2027 | 50.37 | -0.58833 | -0.58833 | -5.8833 | -3.043 | -3.043 | 0 | 3 | 1 | 1 | -3.043 | 10 | 0 | 0
1754.95 | 50.06 | 50.06 | -0.012162 | -0.012162 | -0.12162 | 50.35 | -0.525 | -0.525 | -5.25 | -2.6858 | -2.6858 | 0 | 3 | 1 | 1 | -2.6858 | 10 | 0 | 0
1755 | 50.04 | 50.04 | -0.0067568 | -0.0067568 | -0.067568 | 50.32 | -0.43 | -0.43 | -4.3 | -2.1838 | -2.1838 | 0 | 3 | 1 | 1 | -2.1838 | 10 | 0 | 0
1755.05 | 50.01 | 50.01 | 0 | 0 | 0 | 50.29 | -0.335 | -0.335 | -3.35 | -1.675 | -1.675 | 0 | 3 | 1 | 1 | -1.675 | 10 | 0 | 0
1755.1 | 49.99 | 49.99 | 0 | 0 | 0 | 50.27 | -0.27167 | -0.27167 | -2.7167 | -1.3583 | -1.3583 | 0 | 3 | 1 | 1 | -1.3583 | 10 | 0 | 0
1755.15 | 49.96 | 49.96 | 0.0067568 | 0.0067568 | 0.067568 | 50.24 | -0.17667 | -0.17667 | -1.7667 | -0.84955 | -0.84955 | 0 | 3 | 1 | 1 | -0.84955 | 10 | 0 | 0
1755.2 | 49.94 | 49.94 | 0.012162 | 0.012162 | 0.12162 | 50.22 | -0.11333 | -0.11333 | -1.1333 | -0.50586 | -0.50586 | 0 | 3 | 1 | 1 | -0.50586 | 10 | 0 | 0
1755.25 | 49.91 | 49.91 | 0.02027 | 0.02027 | 0.2027 | 50.19 | -0.047297 | -0.047297 | -0.47297 | -0.13514 | -0.13514 | 0 | 3 | 1 | 1 | -0.13514 | 10 | 0 | 0
1755.3 | 49.88 | 49.88 | 0.028378 | 0.028378 | 0.28378 | 50.17 | -0.041892 | -0.041892 | -0.41892 | -0.067568 | -0.067568 | 0 | 3 | 1 | 1 | -0.067568 | 10 | 0 | 0
1755.35 | 49.86 | 49.86 | 0.033784 | 0.033784 | 0.33784 | 50.14 | -0.033784 | -0.033784 | -0.33784 | 0 | 0 | 0 | 3 | 1 | 1 | 0 | 10 | 0 | 0
1755.4 | 49.83 | 49.83 | 0.041892 | 0.041892 | 0.41892 | 50.12 | -0.028378 | -0.028378 | -0.28378 | 0.067568 | 0.067568 | 0 | 3 | 1 | 1 | 0.067568 | 10 | 0 | 0
1755.45 | 49.81 | 49.81 | 0.047297 | 0.047297 | 0.47297 | 50.09 | -0.02027 | -0.02027 | -0.2027 | 0.13514 | 0.13514 | 0 | 3 | 1 | 1 | 0.13514 | 10 | 0 | 0
1755.5 | 49.78 | 49.78 | 0.11333 | 0.11333 | 1.1333 | 50.06 | -0.012162 | -0.012162 | -0.12162 | 0.50586 | 0.50586 | 0 | 3 | 1 | 1 | 0.50586 | 10 | 0 | 0
1755.55 | 49.76 | 49.76 | 0.17667 | 0.17667 | 1.7667 | 50.04 | -0.0067568 | -0.0067568 | -0.067568 | 0.84955 | 0.84955 | 0 | 3 | 1 | 1 | 0.84955 | 10 | 0 | 0
1755.6 | 49.73 | 49.73 | 0.27167 | 0.27167 | 2.7167 | 50.01 | 0 | 0 | 0 | 1.3583 | 1.3583 | 0 | 3 | 1 | 1 | 1.3583 | 10 | 0 | 0
1755.65 | 49.71 | 49.71 | 0.335 | 0.335 | 3.35 | 49.99 | 0 | 0 | 0 | 1.675 | 1.675 | 0 | 3 | 1 | 1 | 1.675 | 10 | 0 | 0
1755.7 | 49.68 | 49.68 | 0.43 | 0.43 | 4.3 | 49.96 | 0.0067568 | 0.0067568 | 0.067568 | 2.1838 | 2.1838 | 0 | 3 | 1 | 1 | 2.1838 | 10 | 0 | 0
1755.75 | 49.65 | 49.65 | 0.525 | 0.525 | 5.25 | 49.94 | 0.012162 | 0.012162 | 0.12162 | 2.6858 | 2.6858 | 0 | 3 | 1 | 1 | 2.6858 | 10 | 0 | 0
1755.8 | 49.63 | 49.63 | 0.58833 | 0.58833 | 5.8833 | 49.91 | 0.02027 | 0.02027 | 0.2027 | 3.043 | 3.043 | 0 | 3 | 1 | 1 | 3.043 | 10 | 0 | 0
1755.85 | 49.6 | 49.6 | 0.68333 | 0.68333 | 6.8333 | 49.88 | 0.028378 | 0.028378 | 0.28378 | 3.5586 | 3.5586 | 0 | 3 | 1 | 1 | 3.5586 | 10 | 0 | 0
1755.9 | 49.58 | 49.58 | 0.74667 | 0.74667 | 7.4667 | 49.86 | 0.033784 | 0.033784 | 0.33784 | 3.9023 | 3.9023 | 0 | 3 | 1 | 1 | 3.9023 | 10 | 0 | 0
1755.95 | 49.55 | 49.55 | 0.84167 | 0.84167 | 8.4167 | 49.83 | 0.041892 | 0.041892 | 0.41892 | 4.4178 | 4.4178 | 0 | 3 | 1 | 1 | 4.4178 | 10 | 0 | 0
1756 | 49.53 | 49.53 | 0.905 | 0.905 | 9.05 | 49.81 | 0.047297 | 0.047297 | 0.47297 | 4.7615 | 4.7615 | 0 | 3 | 1 | 1 | 4.7615 | 10 | 0 | 0
1756.05 | 49.5 | 49.5 | 1 | 1 | 10 | 49.78 | 0.11333 | 0.11333 | 1.1333 | 5.5667 | 5.5667 | 0 | 3 | 1 | 1 | 5.5667 | 10 | 0 | 0
1756.1 | 49.5 | 49.5 | 1 | 1 | 10 | 49.76 | 0.17667 | 0.17667 | 1.7667 | 5.8833 | 5.8833 | 0 | 3 | 1 | 1 | 5.8833 | 10 | 0 | 0
1756.15 | 49.53 | 49.5 | 1 | 1 | 10 | 49.73 | 0.27167 | 0.27167 | 2.7167 | 6.3583 | 6.3583 | 0 | 3 | 1 | 1 | 6.3583 | 10 | 0 | 0
1756.2 | 49.55 | 49.5 | 1 | 1 | 10 | 49.71 | 0.335 | 0.335 | 3.35 | 6.675 | 6.675 | 0 | 3 | 1 | 1 | 6.675 | 10 | 0 | 0
1756.25 | 49.58 | 49.5 | 1 | 1 | 10 | 49.68 | 0.43 | 0.43 | 4.3 | 7.15 | 7.15 | 0 | 3 | 1 | 1 | 7.15 | 10 | 0 | 0
1756.3 | 49.6 | 49.5 | 1 | 1 | 10 | 49.65 | 0.525 | 0.525 | 5.25 | 7.625 | 7.625 | 0 | 3 | 1 | 1 | 7.625 | 10 | 0 | 0
1756.35 | 49.63 | 49.5 | 1 | 1 | 10 | 49.63 | 0.58833 | 0.58833 | 5.8833 | 7.9417 | 7.9417 | 0 | 3 | 1 | 1 | 7.9417 | 10 | 0 | 0
1756.4 | 49.65 | 49.5 | 1 | 1 | 10 | 49.65 | 0.525 | 0.525 | 5.25 | 7.625 | 7.625 | 0 | 3 | 1 | 1 | 7.625 | 10 | 0 | 0
1756.45 | 49.68 | 49.5 | 1 | 1 | 10 | 49.68 | 0.43 | 0.43 | 4.3 | 7.15 | 7.15 | 0 | 3 | 1 | 1 | 7.15 | 10 | 0 | 0
1756.5 | 49.71 | 49.5 | 1 | 1 | 10 | 49.71 | 0.335 | 0.335 | 3.35 | 6.675 | 6.675 | 0 | 3 | 1 | 1 | 6.675 | 10 | 0 | 0
1756.55 | 49.73 | 49.5 | 1 | 1 | 10 | 49.73 | 0.27167 | 0.27167 | 2.7167 | 6.3583 | 6.3583 | 0 | 3 | 1 | 1 | 6.3583 | 10 | 0 | 0
1756.6 | 49.76 | 49.5 | 1 | 1 | 10 | 49.76 | 0.17667 | 0.17667 | 1.7667 | 5.8833 | 5.8833 | 0 | 3 | 1 | 1 | 5.8833 | 10 | 0 | 0
1756.65 | 49.78 | 49.5 | 1 | 1 | 10 | 49.78 | 0.11333 | 0.11333 | 1.1333 | 5.5667 | 5.5667 | 0 | 3 | 1 | 1 | 5.5667 | 10 | 0 | 0
1756.7 | 49.81 | 49.53 | 0.905 | 0.905 | 9.05 | 49.81 | 0.047297 | 0.047297 | 0.47297 | 4.7615 | 4.7615 | 0 | 3 | 1 | 1 | 4.7615 | 10 | 0 | 0
1756.75 | 49.83 | 49.55 | 0.84167 | 0.84167 | 8.4167 | 49.83 | 0.041892 | 0.041892 | 0.41892 | 4.4178 | 4.4178 | 0 | 3 | 1 | 1 | 4.4178 | 10 | 0 | 0
1756.8 | 49.86 | 49.58 | 0.74667 | 0.74667 | 7.4667 | 49.86 | 0.033784 | 0.033784 | 0.33784 | 3.9023 | 3.9023 | 0 | 3 | 1 | 1 | 3.9023 | 10 | 0 | 0
1756.85 | 49.88 | 49.6 | 0.68333 | 0.68333 | 6.8333 | 49.88 | 0.028378 | 0.028378 | 0.28378 | 3.5586 | 3.5586 | 0 | 3 | 1 | 1 | 3.5586 | 10 | 0 | 0
1756.9 | 49.91 | 49.63 | 0.58833 | 0.58833 | 5.8833 | 49.91 | 0.02027 | 0.02027 | 0.2027 | 3.043 | 3.043 | 0 | 3 | 1 | 1 | 3.043 | 10 | 0 | 0
1756.95 | 49.94 | 49.65 | 0.525 | 0.525 | 5.25 | 49.94 | 0.012162 | 0.012162 | 0.12162 | 2.6858 | 2.6858 | 0 | 3 | 1 | 1 | 2.6858 | 10 | 0 | 0
1757 | 49.96 | 49.68 | 0.43 | 0.43 | 4.3 | 49.96 | 0.0067568 | 0.0067568 | 0.067568 | 2.1838 | 2.1838 | 0 | 3 | 1 | 1 | 2.1838 | 10 | 0 | 0
1757.05 | 49.99 | 49.71 | 0.335 | 0.335 | 3.35 | 49.99 | 0 | 0 | 0 | 1.675 | 1.675 | 0 | 3 | 1 | 1 | 1.675 | 10 | 0 | 0
1757.1 | 50.01 | 49.73 | 0.27167 | 0.27167 | 2.7167 | 50.01 | 0 | 0 | 0 | 1.3583 | 1.3583 | 0 | 3 | 1 | 1 | 1.3583 | 10 | 0 | 0
1757.15 | 50.04 | 49.76 | 0.17667 | 0.17667 | 1.7667 | 50.04 | -0.0067568 | -0.0067568 | -0.067568 | 0.84955 | 0.84955 | 0 | 3 | 1 | 1 | 0.84955 | 10 | 0 | 0
1757.2 | 50.06 | 49.78 | 0.11333 | 0.11333 | 1.1333 | 50.06 | -0.012162 | -0.012162 | -0.12162 | 0.50586 | 0.50586 | 0 | 3 | 1 | 1 | 0.50586 | 10 | 0 | 0
1757.25 | 50.09 | 49.81 | 0.047297 | 0.047297 | 0.47297 | 50.09 | -0.02027 | -0.02027 | -0.2027 | 0.13514 | 0.13514 | 0 | 3 | 1 | 1 | 0.13514 | 10 | 0 | 0
1757.3 | 50.12 | 49.83 | 0.041892 | 0.041892 | 0.41892 | 50.12 | -0.028378 | -0.028378 | -0.28378 | 0.067568 | 0.067568 | 0 | 3 | 1 | 1 | 0.067568 | 10 | 0 | 0
1757.35 | 50.14 | 49.86 | 0.033784 | 0.033784 | 0.33784 | 50.14 | -0.033784 | -0.033784 | -0.33784 | 0 | 0 | 0 | 3 | 1 | 1 | 0 | 10 | 0 | 0
1757.4 | 50.17 | 49.88 | 0.028378 | 0.028378 | 0.28378 | 50.17 | -0.041892 | -0.041892 | -0.41892 | -0.067568 | -0.067568 | 0 | 3 | 1 | 1 | -0.067568 | 10 | 0 | 0
1757.45 | 50.19 | 49.91 | 0.02027 | 0.02027 | 0.2027 | 50.19 | -0.047297 | -0.047297 | -0.47297 | -0.13514 | -0.13514 | 0 | 3 | 1 | 1 | -0.13514 | 10 | 0 | 0
1757.5 | 50.22 | 49.94 | 0.012162 | 0.012162 | 0.12162 | 50.22 | -0.11333 | -0.11333 | -1.1333 | -0.50586 | -0.50586 | 0 | 3 | 1 | 1 | -0.50586 | 10 | 0 | 0
1757.55 | 50.24 | 49.96 | 0.0067568 | 0.0067568 | 0.067568 | 50.24 | -0.17667 | -0.17667 | -1.7667 | -0.84955 | -0.84955 | 0 | 3 | 1 | 1 | -0.84955 | 10 | 0 | 0
1757.6 | 50.27 | 49.99 | 0 | 0 | 0 | 50.27 | -0.27167 | -0.27167 | -2.7167 | -1.3583 | -1.3583 | 0 | 3 | 1 | 1 | -1.3583 | 10 | 0 | 0
1757.65 | 50.29 | 50.01 | 0 | 0 | 0 | 50.29 | -0.335 | -0.335 | -3.35 | -1.675 | -1.675 | 0 | 3 | 1 | 1 | -1.675 | 10 | 0 | 0
1757.7 | 50.32 | 50.04 | -0.0067568 | -0.0067568 | -0.067568 | 50.32 | -0.43 | -0.43 | -4.3 | -2.1838 | -2.1838 | 0 | 3 | 1 | 1 | -2.1838 | 10 | 0 | 0
1757.75 | 50.35 | 50.06 | -0.012162 | -0.012162 | -0.12162 | 50.35 | -0.525 | -0.525 | -5.25 | -2.6858 | -2.6858 | 0 | 3 | 1 | 1 | -2.6858 | 10 | 0 | 0
1757.8 | 50.37 | 50.09 | -0.02027 | -0.02027 | -0.2027 | 50.37 | -0.58833 | -0.58833 | -5.8833 | -3.043 | -3.043 | 0 | 3 | 1 | 1 | -3.043 | 10 | 0 | 0
1757.85 | 50.4 | 50.12 | -0.028378 | -0.028378 | -0.28378 | 50.4 | -0.68333 | -0.68333 | -6.8333 | -3.5586 | -3.5586 | 0 | 3 | 1 | 1 | -3.5586 | 10 | 0 | 0
1757.9 | 50.42 | 50.14 | -0.033784 | -0.033784 | -0.33784 | 50.42 | -0.74667 | -0.74667 | -7.4667 | -3.9023 | -3.9023 | 0 | 3 | 1 | 1 | -3.9023 | 10 | 0 | 0
1757.95 | 50.45 | 50.17 | -0.041892 | -0.041892 | -0.41892 | 50.45 | -0.84167 | -0.84167 | -8.4167 | -4.4178 | -4.4178 | 0 | 3 | 1 | 1 | -4.4178 | 10 | 0 | 0
1758 | 50.47 | 50.19 | -0.047297 | -0.047297 | -0.47297 | 50.47 | -0.905 | -0.905 | -9.05 | -4.7615 | -4.7615 | 0 | 3 | 1 | 1 | -4.7615 | 10 | 0 | 0
1758.05 | 50.5 | 50.22 | -0.11333 | -0.11333 | -1.1333 | 50.5 | -1 | -1 | -10 | -5.5667 | -5.5667 | 0 | 3 | 1 | 1 | -5.5667 | 10 | 0 | 0
1758.1 | 50.5 | 50.24 | -0.17667 | -0.17667 | -1.7667 | 50.5 | -1 | -1 | -10 | -5.8833 | -5.8833 | 0 | 3 | 1 | 1 | -5.8833 | 10 | 0 | 0
1758.15 | 50.47 | 50.27 | -0.27167 | -0.27167 | -2.7167 | 50.5 | -1 | -1 | -10 | -6.3583 | -6.3583 | 0 | 3 | 1 | 1 | -6.3583 | 10 | 0 | 0
1758.2 | 50.45 | 50.29 | -0.335 | -0.335 | -3.35 | 50.5 | -1 | -1 | -10 | -6.675 | -6.675 | 0 | 3 | 1 | 1 | -6.675 | 10 | 0 | 0
1758.25 | 50.42 | 50.32 | -0.43 | -0.43 | -4.3 | 50.5 | -1 | -1 | -10 | -7.15 | -7.15 | 0 | 3 | 1 | 1 | -7.15 | 10 | 0 | 0
1758.3 | 50.39 | 50.35 | -0.525 | -0.525 | -5.25 | 50.5 | -1 | -1 | -10 | -7.625 | -7.625 | 0 | 3 | 1 | 1 | -7.625 | 10 | 0 | 0
1758.35 | 50.37 | 50.37 | -0.58833 | -0.58833 | -5.8833 | 50.5 | -1 | -1 | -10 | -7.9417 | -7.9417 | 0 | 3 | 1 | 1 | -7.9417 | 10 | 0 | 0
1758.4 | 50.34 | 50.34 | -0.49333 | -0.49333 | -4.9333 | 50.5 | -1 | -1 | -10 | -7.4667 | -7.4667 | 0 | 3 | 1 | 1 | -7.4667 | 10 | 0 | 0
1758.45 | 50.32 | 50.32 | -0.43 | -0.43 | -4.3 | 50.5 | -1 | -1 | -10 | -7.15 | -7.15 | 0 | 3 | 1 | 1 | -7.15 | 10 | 0 | 0
1758.5 | 50.29 | 50.29 | -0.335 | -0.335 | -3.35 | 50.5 | -1 | -1 | -10 | -6.675 | -6.675 | 0 | 3 | 1 | 1 | -6.675 | 10 | 0 | 0
1758.55 | 50.26 | 50.26 | -0.24 | -0.24 | -2.4 | 50.5 | -1 | -1 | -10 | -6.2 | -6.2 | 0 | 3 | 1 | 1 | -6.2 | 10 | 0 | 0
1758.6 | 50.24 | 50.24 | -0.17667 | -0.17667 | -1.7667 | 50.5 | -1 | -1 | -10 | -5.8833 | -5.8833 | 0 | 3 | 1 | 1 | -5.8833 | 10 | 0 | 0
1758.65 | 50.21 | 50.21 | -0.081667 | -0.081667 | -0.81667 | 50.5 | -1 | -1 | -10 | -5.4083 | -5.4083 | 0 | 3 | 1 | 1 | -5.4083 | 10 | 0 | 0
1758.7 | 50.18 | 50.18 | -0.044595 | -0.044595 | -0.44595 | 50.47 | -0.905 | -0.905 | -9.05 | -4.748 | -4.748 | 0 | 3 | 1 | 1 | -4.748 | 10 | 0 | 0
1758.75 | 50.16 | 50.16 | -0.039189 | -0.039189 | -0.39189 | 50.45 | -0.84167 | -0.84167 | -8.4167 | -4.4043 | -4.4043 | 0 | 3 | 1 | 1 | -4.4043 | 10 | 0 | 0
1758.8 | 50.13 | 50.13 | -0.031081 | -0.031081 | -0.31081 | 50.42 | -0.74667 | -0.74667 | -7.4667 | -3.8887 | -3.8887 | 0 | 3 | 1 | 1 | -3.8887 | 10 | 0 | 0
1758.85 | 50.11 | 50.11 | -0.025676 | -0.025676 | -0.25676 | 50.39 | -0.65167 | -0.65167 | -6.5167 | -3.3867 | -3.3867 | 0 | 3 | 1 | 1 | -3.3867 | 10 | 0 | 0
1758.9 | 50.08 | 50.08 | -0.017568 | -0.017568 | -0.17568 | 50.37 | -0.58833 | -0.58833 | -5.8833 | -3.0295 | -3.0295 | 0 | 3 | 1 | 1 | -3.0295 | 10 | 0 | 0
1758.95 | 50.05 | 50.05 | -0.0094595 | -0.0094595 | -0.094595 | 50.34 | -0.49333 | -0.49333 | -4.9333 | -2.514 | -2.514 | 0 | 3 | 1 | 1 | -2.514 | 10 | 0 | 0
1759 | 50.03 | 50.03 | -0.0040541 | -0.0040541 | -0.040541 | 50.32 | -0.43 | -0.43 | -4.3 | -2.1703 | -2.1703 | 0 | 3 | 1 | 1 | -2.1703 | 10 | 0 | 0
1759.05 | 50 | 50 | 0 | 0 | 0 | 50.29 | -0.335 | -0.335 | -3.35 | -1.675 | -1.675 | 0 | 3 | 1 | 1 | -1.675 | 10 | 0 | 0
1759.1 | 50 | 50 | 0 | 0 | 0 | 50.26 | -0.24 | -0.24 | -2.4 | -1.2 | -1.2 | 0 | 3 | 1 | 1 | -1.2 | 10 | 0 | 0
1759.15 | 50 | 50 | 0 | 0 | 0 | 50.24 | -0.17667 | -0.17667 | -1.7667 | -0.88333 | -0.88333 | 0 | 3 | 1 | 1 | -0.88333 | 10 | 0 | 0
1759.2 | 50 | 50 | 0 | 0 | 0 | 50.21 | -0.081667 | -0.081667 | -0.81667 | -0.40833 | -0.40833 | 0 | 3 | 1 | 1 | -0.40833 | 10 | 0 | 0
1759.25 | 50 | 50 | 0 | 0 | 0 | 50.18 | -0.044595 | -0.044595 | -0.44595 | -0.22297 | -0.22297 | 0 | 3 | 1 | 1 | -0.22297 | 10 | 0 | 0
1759.3 | 50 | 50 | 0 | 0 | 0 | 50.16 | -0.039189 | -0.039189 | -0.39189 | -0.19595 | -0.19595 | 0 | 3 | 1 | 1 | -0.19595 | 10 | 0 | 0
1759.35 | 50 | 50 | 0 | 0 | 0 | 50.13 | -0.031081 | -0.031081 | -0.31081 | -0.15541 | -0.15541 | 0 | 3 | 1 | 1 | -0.15541 | 10 | 0 | 0
1759.4 | 50.01 | 50 | 0 | 0 | 0 | 50.11 | -0.025676 | -0.025676 | -0.25676 | -0.12838 | -0.12838 | 0 | 3 | 1 | 1 | -0.12838 | 10 | 0 | 0
1759.45 | 50.01 | 50 | 0 | 0 | 0 | 50.08 | -0.017568 | -0.017568 | -0.17568 | -0.087838 | -0.087838 | 0 | 3 | 1 | 1 | -0.087838 | 10 | 0 | 0
1759.5 | 49.99 | 49.99 | 0 | 0 | 0 | 50.05 | -0.0094595 | -0.0094595 | -0.094595 | -0.047297 | -0.047297 | 0 | 3 | 1 | 1 | -0.047297 | 10 | 0 | 0
1759.55 | 49.99 | 49.99 | 0 | 0 | 0 | 50.03 | -0.0040541 | -0.0040541 | -0.040541 | -0.02027 | -0.02027 | 0 | 3 | 1 | 1 | -0.02027 | 10 | 0 | 0
1759.6 | 49.93 | 49.93 | 0.014865 | 0.014865 | 0.14865 | 50.01 | 0 | 0 | 0 | 0.074324 | 0.074324 | 0 | 3 | 1 | 1 | 0.074324 | 10 | 0 | 0
1759.65 | 49.93 | 49.93 | 0.014865 | 0.014865 | 0.14865 | 50.01 | 0 | 0 | 0 | 0.074324 | 0.074324 | 0 | 3 | 1 | 1 | 0.074324 | 10 | 0 | 0
1759.7 | 49.91 | 49.91 | 0.02027 | 0.02027 | 0.2027 | 50.01 | 0 | 0 | 0 | 0.10135 | 0.10135 | 0 | 3 | 1 | 1 | 0.10135 | 10 | 0 | 0
1759.75 | 49.91 | 49.91 | 0.02027 | 0.02027 | 0.2027 | 50.01 | 0 | 0 | 0 | 0.10135 | 0.10135 | 0 | 3 | 1 | 1 | 0.10135 | 10 | 0 | 0
1759.8 | 49.86 | 49.86 | 0.033784 | 0.033784 | 0.33784 | 50.01 | 0 | 0 | 0 | 0.16892 | 0.16892 | 0 | 3 | 1 | 1 | 0.16892 | 10 | 0 | 0
1759.85 | 49.86 | 49.86 | 0.033784 | 0.033784 | 0.33784 | 50.01 | 0 | 0 | 0 | 0.16892 | 0.16892 | 0 | 3 | 1 | 1 | 0.16892 | 10 | 0 | 0
1759.9 | 49.89 | 49.86 | 0.033784 | 0.033784 | 0.33784 | 50.01 | 0 | 0 | 0 | 0.16892 | 0.16892 | 0 | 3 | 1 | 1 | 0.16892 | 10 | 0 | 0
1759.95 | 49.89 | 49.86 | 0.033784 | 0.033784 | 0.33784 | 50.01 | 0 | 0 | 0 | 0.16892 | 0.16892 | 0 | 3 | 1 | 1 | 0.16892 | 10 | 0 | 0
1760 | 49.85 | 49.85 | 0.036486 | 0.036486 | 0.36486 | 50.01 | 0 | 0 | 0 | 0.18243 | 0.18243 | 0 | 3 | 1 | 1 | 0.18243 | 10 | 0 | 0
1760.05 | 49.85 | 49.85 | 0.036486 | 0.036486 | 0.36486 | 49.99 | 0 | 0 | 0 | 0.18243 | 0.18243 | 0 | 3 | 1 | 1 | 0.18243 | 10 | 0 | 0
1760.1 | 49.85 | 49.85 | 0.036486 | 0.036486 | 0.36486 | 49.99 | 0 | 0 | 0 | 0.18243 | 0.18243 | 0 | 3 | 1 | 1 | 0.18243 | 10 | 0 | 0
1760.15 | 49.85 | 49.85 | 0.036486 | 0.036486 | 0.36486 | 49.93 | 0.014865 | 0.014865 | 0.14865 | 0.25676 | 0.25676 | 0 | 3 | 1 | 1 | 0.25676 | 10 | 0 | 0
1760.2 | 49.91 | 49.85 | 0.036486 | 0.036486 | 0.36486 | 49.93 | 0.014865 | 0.014865 | 0.14865 | 0.25676 | 0.25676 | 0 | 3 | 1 | 1 | 0.25676 | 10 | 0 | 0
1760.25 | 49.91 | 49.85 | 0.036486 | 0.036486 | 0.36486 | 49.91 | 0.02027 | 0.02027 | 0.2027 | 0.28378 | 0.28378 | 0 | 3 | 1 | 1 | 0.28378 | 10 | 0 | 0
1760.3 | 49.94 | 49.85 | 0.036486 | 0.036486 | 0.36486 | 49.94 | 0.012162 | 0.012162 | 0.12162 | 0.24324 | 0.24324 | 0 | 3 | 1 | 1 | 0.24324 | 10 | 0 | 0
1760.35 | 49.94 | 49.85 | 0.036486 | 0.036486 | 0.36486 | 49.94 | 0.012162 | 0.012162 | 0.12162 | 0.24324 | 0.24324 | 0 | 3 | 1 | 1 | 0.24324 | 10 | 0 | 0
1760.4 | 49.95 | 49.85 | 0.036486 | 0.036486 | 0.36486 | 49.95 | 0.0094595 | 0.0094595 | 0.094595 | 0.22973 | 0.22973 | 0 | 3 | 1 | 1 | 0.22973 | 10 | 0 | 0
1760.45 | 49.95 | 49.85 | 0.036486 | 0.036486 | 0.36486 | 49.95 | 0.0094595 | 0.0094595 | 0.094595 | 0.22973 | 0.22973 | 0 | 3 | 1 | 1 | 0.22973 | 10 | 0 | 0
1760.5 | 49.93 | 49.85 | 0.036486 | 0.036486 | 0.36486 | 49.95 | 0.0094595 | 0.0094595 | 0.094595 | 0.22973 | 0.22973 | 0 | 3 | 1 | 1 | 0.22973 | 10 | 0 | 0
1760.55 | 49.93 | 49.85 | 0.036486 | 0.036486 | 0.36486 | 49.95 | 0.0094595 | 0.0094595 | 0.094595 | 0.22973 | 0.22973 | 0 | 3 | 1 | 1 | 0.22973 | 10 | 0 | 0
1760.6 | 49.96 | 49.85 | 0.036486 | 0.036486 | 0.36486 | 49.96 | 0.0067568 | 0.0067568 | 0.067568 | 0.21622 | 0.21622 | 0 | 3 | 1 | 1 | 0.21622 | 10 | 0 | 0
1760.65 | 49.96 | 49.85 | 0.036486 | 0.036486 | 0.36486 | 49.96 | 0.0067568 | 0.0067568 | 0.067568 | 0.21622 | 0.21622 | 0 | 3 | 1 | 1 | 0.21622 | 10 | 0 | 0
1760.7 | 49.99 | 49.85 | 0.036486 | 0.036486 | 0.36486 | 49.99 | 0 | 0 | 0 | 0.18243 | 0.18243 | 0 | 3 | 1 | 1 | 0.18243 | 10 | 0 | 0
1760.75 | 49.99 | 49.91 | 0.02027 | 0.02027 | 0.2027 | 49.99 | 0 | 0 | 0 | 0.10135 | 0.10135 | 0 | 3 | 1 | 1 | 0.10135 | 10 | 0 | 0
1760.8 | 49.99 | 49.91 | 0.02027 | 0.02027 | 0.2027 | 49.99 | 0 | 0 | 0 | 0.10135 | 0.10135 | 0 | 3 | 1 | 1 | 0.10135 | 10 | 0 | 0
1760.85 | 49.99 | 49.93 | 0.014865 | 0.014865 | 0.14865 | 49.99 | 0 | 0 | 0 | 0.074324 | 0.074324 | 0 | 3 | 1 | 1 | 0.074324 | 10 | 0 | 0
1760.9 | 49.96 | 49.93 | 0.014865 | 0.014865 | 0.14865 | 49.99 | 0 | 0 | 0 | 0.074324 | 0.074324 | 0 | 3 | 1 | 1 | 0.074324 | 10 | 0 | 0
1760.95 | 49.96 | 49.93 | 0.014865 | 0.014865 | 0.14865 | 49.99 | 0 | 0 | 0 | 0.074324 | 0.074324 | 0 | 3 | 1 | 1 | 0.074324 | 10 | 0 | 0
1761 | 50.01 | 49.93 | 0.014865 | 0.014865 | 0.14865 | 50.01 | 0 | 0 | 0 | 0.074324 | 0.074324 | 0 | 3 | 1 | 1 | 0.074324 | 10 | 0 | 0
1761.05 | 50.01 | 49.93 | 0.014865 | 0.014865 | 0.14865 | 50.01 | 0 | 0 | 0 | 0.074324 | 0.074324 | 0 | 3 | 1 | 1 | 0.074324 | 10 | 0 | 0
1761.1 | 50.05 | 49.93 | 0.014865 | 0.014865 | 0.14865 | 50.05 | -0.0094595 | -0.0094595 | -0.094595 | 0.027027 | 0.027027 | 0 | 3 | 1 | 1 | 0.027027 | 10 | 0 | 0
1761.15 | 50.05 | 49.96 | 0.0067568 | 0.0067568 | 0.067568 | 50.05 | -0.0094595 | -0.0094595 | -0.094595 | -0.013514 | -0.013514 | 0 | 3 | 1 | 1 | -0.013514 | 10 | 0 | 0
1761.2 | 49.97 | 49.96 | 0.0067568 | 0.0067568 | 0.067568 | 50.05 | -0.0094595 | -0.0094595 | -0.094595 | -0.013514 | -0.013514 | 0 | 3 | 1 | 1 | -0.013514 | 10 | 0 | 0
1761.25 | 49.97 | 49.96 | 0.0067568 | 0.0067568 | 0.067568 | 50.05 | -0.0094595 | -0.0094595 | -0.094595 | -0.013514 | -0.013514 | 0 | 3 | 1 | 1 | -0.013514 | 10 | 0 | 0
1761.3 | 49.92 | 49.92 | 0.017568 | 0.017568 | 0.17568 | 50.05 | -0.0094595 | -0.0094595 | -0.094595 | 0.040541 | 0.040541 | 0 | 3 | 1 | 1 | 0.040541 | 10 | 0 | 0
1761.35 | 49.92 | 49.92 | 0.017568 | 0.017568 | 0.17568 | 50.05 | -0.0094595 | -0.0094595 | -0.094595 | 0.040541 | 0.040541 | 0 | 3 | 1 | 1 | 0.040541 | 10 | 0 | 0
1761.4 | 49.99 | 49.92 | 0.017568 | 0.017568 | 0.17568 | 50.05 | -0.0094595 | -0.0094595 | -0.094595 | 0.040541 | 0.040541 | 0 | 3 | 1 | 1 | 0.040541 | 10 | 0 | 0
1761.45 | 49.99 | 49.92 | 0.017568 | 0.017568 | 0.17568 | 50.05 | -0.0094595 | -0.0094595 | -0.094595 | 0.040541 | 0.040541 | 0 | 3 | 1 | 1 | 0.040541 | 10 | 0 | 0
1761.5 | 49.94 | 49.92 | 0.017568 | 0.017568 | 0.17568 | 50.05 | -0.0094595 | -0.0094595 | -0.094595 | 0.040541 | 0.040541 | 0 | 3 | 1 | 1 | 0.040541 | 10 | 0 | 0
1761.55 | 49.94 | 49.92 | 0.017568 | 0.017568 | 0.17568 | 50.05 | -0.0094595 | -0.0094595 | -0.094595 | 0.040541 | 0.040541 | 0 | 3 | 1 | 1 | 0.040541 | 10 | 0 | 0
1761.6 | 50.01 | 49.92 | 0.017568 | 0.017568 | 0.17568 | 50.05 | -0.0094595 | -0.0094595 | -0.094595 | 0.040541 | 0.040541 | 0 | 3 | 1 | 1 | 0.040541 | 10 | 0 | 0
1761.65 | 50.01 | 49.92 | 0.017568 | 0.017568 | 0.17568 | 50.05 | -0.0094595 | -0.0094595 | -0.094595 | 0.040541 | 0.040541 | 0 | 3 | 1 | 1 | 0.040541 | 10 | 0 | 0
1761.7 | 49.99 | 49.92 | 0.017568 | 0.017568 | 0.17568 | 50.05 | -0.0094595 | -0.0094595 | -0.094595 | 0.040541 | 0.040541 | 0 | 3 | 1 | 1 | 0.040541 | 10 | 0 | 0
1761.75 | 49.99 | 49.92 | 0.017568 | 0.017568 | 0.17568 | 50.01 | 0 | 0 | 0 | 0.087838 | 0.087838 | 0 | 3 | 1 | 1 | 0.087838 | 10 | 0 | 0
1761.8 | 49.95 | 49.92 | 0.017568 | 0.017568 | 0.17568 | 50.01 | 0 | 0 | 0 | 0.087838 | 0.087838 | 0 | 3 | 1 | 1 | 0.087838 | 10 | 0 | 0
1761.85 | 49.95 | 49.92 | 0.017568 | 0.017568 | 0.17568 | 50.01 | 0 | 0 | 0 | 0.087838 | 0.087838 | 0 | 3 | 1 | 1 | 0.087838 | 10 | 0 | 0
1761.9 | 49.95 | 49.92 | 0.017568 | 0.017568 | 0.17568 | 50.01 | 0 | 0 | 0 | 0.087838 | 0.087838 | 0 | 3 | 1 | 1 | 0.087838 | 10 | 0 | 0
1761.95 | 49.95 | 49.94 | 0.012162 | 0.012162 | 0.12162 | 50.01 | 0 | 0 | 0 | 0.060811 | 0.060811 | 0 | 3 | 1 | 1 | 0.060811 | 10 | 0 | 0
1762 | 49.97 | 49.94 | 0.012162 | 0.012162 | 0.12162 | 50.01 | 0 | 0 | 0 | 0.060811 | 0.060811 | 0 | 3 | 1 | 1 | 0.060811 | 10 | 0 | 0
1762.05 | 49.97 | 49.94 | 0.012162 | 0.012162 | 0.12162 | 50.01 | 0 | 0 | 0 | 0.060811 | 0.060811 | 0 | 3 | 1 | 1 | 0.060811 | 10 | 0 | 0
1762.1 | 49.94 | 49.94 | 0.012162 | 0.012162 | 0.12162 | 50.01 | 0 | 0 | 0 | 0.060811 | 0.060811 | 0 | 3 | 1 | 1 | 0.060811 | 10 | 0 | 0
1762.15 | 49.94 | 49.94 | 0.012162 | 0.012162 | 0.12162 | 50.01 | 0 | 0 | 0 | 0.060811 | 0.060811 | 0 | 3 | 1 | 1 | 0.060811 | 10 | 0 | 0
1762.2 | 49.87 | 49.87 | 0.031081 | 0.031081 | 0.31081 | 50.01 | 0 | 0 | 0 | 0.15541 | 0.15541 | 0 | 3 | 1 | 1 | 0.15541 | 10 | 0 | 0
1762.25 | 49.87 | 49.87 | 0.031081 | 0.031081 | 0.31081 | 49.99 | 0 | 0 | 0 | 0.15541 | 0.15541 | 0 | 3 | 1 | 1 | 0.15541 | 10 | 0 | 0
1762.3 | 49.85 | 49.85 | 0.036486 | 0.036486 | 0.36486 | 49.99 | 0 | 0 | 0 | 0.18243 | 0.18243 | 0 | 3 | 1 | 1 | 0.18243 | 10 | 0 | 0
1762.35 | 49.85 | 49.85 | 0.036486 | 0.036486 | 0.36486 | 49.97 | 0.0040541 | 0.0040541 | 0.040541 | 0.2027 | 0.2027 | 0 | 3 | 1 | 1 | 0.2027 | 10 | 0 | 0
1762.4 | 49.79 | 49.79 | 0.081667 | 0.081667 | 0.81667 | 49.97 | 0.0040541 | 0.0040541 | 0.040541 | 0.4286 | 0.4286 | 0 | 3 | 1 | 1 | 0.4286 | 10 | 0 | 0
1762.45 | 49.79 | 49.79 | 0.081667 | 0.081667 | 0.81667 | 49.97 | 0.0040541 | 0.0040541 | 0.040541 | 0.4286 | 0.4286 | 0 | 3 | 1 | 1 | 0.4286 | 10 | 0 | 0
1762.5 | 49.79 | 49.79 | 0.081667 | 0.081667 | 0.81667 | 49.97 | 0.0040541 | 0.0040541 | 0.040541 | 0.4286 | 0.4286 | 0 | 3 | 1 | 1 | 0.4286 | 10 | 0 | 0
1762.55 | 49.79 | 49.79 | 0.081667 | 0.081667 | 0.81667 | 49.97 | 0.0040541 | 0.0040541 | 0.040541 | 0.4286 | 0.4286 | 0 | 3 | 1 | 1 | 0.4286 | 10 | 0 | 0
1762.6 | 49.84 | 49.79 | 0.081667 | 0.081667 | 0.81667 | 49.97 | 0.0040541 | 0.0040541 | 0.040541 | 0.4286 | 0.4286 | 0 | 3 | 1 | 1 | 0.4286 | 10 | 0 | 0
1762.65 | 49.84 | 49.79 | 0.081667 | 0.081667 | 0.81667 | 49.94 | 0.012162 | 0.012162 | 0.12162 | 0.46914 | 0.46914 | 0 | 3 | 1 | 1 | 0.46914 | 10 | 0 | 0
1762.7 | 49.89 | 49.79 | 0.081667 | 0.081667 | 0.81667 | 49.94 | 0.012162 | 0.012162 | 0.12162 | 0.46914 | 0.46914 | 0 | 3 | 1 | 1 | 0.46914 | 10 | 0 | 0
1762.75 | 49.89 | 49.79 | 0.081667 | 0.081667 | 0.81667 | 49.89 | 0.025676 | 0.025676 | 0.25676 | 0.53671 | 0.53671 | 0 | 3 | 1 | 1 | 0.53671 | 10 | 0 | 0
1762.8 | 49.89 | 49.79 | 0.081667 | 0.081667 | 0.81667 | 49.89 | 0.025676 | 0.025676 | 0.25676 | 0.53671 | 0.53671 | 0 | 3 | 1 | 1 | 0.53671 | 10 | 0 | 0
1762.85 | 49.89 | 49.79 | 0.081667 | 0.081667 | 0.81667 | 49.89 | 0.025676 | 0.025676 | 0.25676 | 0.53671 | 0.53671 | 0 | 3 | 1 | 1 | 0.53671 | 10 | 0 | 0
1762.9 | 49.96 | 49.79 | 0.081667 | 0.081667 | 0.81667 | 49.96 | 0.0067568 | 0.0067568 | 0.067568 | 0.44212 | 0.44212 | 0 | 3 | 1 | 1 | 0.44212 | 10 | 0 | 0
1762.95 | 49.96 | 49.79 | 0.081667 | 0.081667 | 0.81667 | 49.96 | 0.0067568 | 0.0067568 | 0.067568 | 0.44212 | 0.44212 | 0 | 3 | 1 | 1 | 0.44212 | 10 | 0 | 0
1763 | 50.02 | 49.79 | 0.081667 | 0.081667 | 0.81667 | 50.02 | -0.0013514 | -0.0013514 | -0.013514 | 0.40158 | 0.40158 | 0 | 3 | 1 | 1 | 0.40158 | 10 | 0 | 0
1763.05 | 50.02 | 49.79 | 0.081667 | 0.081667 | 0.81667 | 50.02 | -0.0013514 | -0.0013514 | -0.013514 | 0.40158 | 0.40158 | 0 | 3 | 1 | 1 | 0.40158 | 10 | 0 | 0
1763.1 | 50.03 | 49.79 | 0.081667 | 0.081667 | 0.81667 | 50.03 | -0.0040541 | -0.0040541 | -0.040541 | 0.38806 | 0.38806 | 0 | 3 | 1 | 1 | 0.38806 | 10 | 0 | 0
1763.15 | 50.03 | 49.84 | 0.039189 | 0.039189 | 0.39189 | 50.03 | -0.0040541 | -0.0040541 | -0.040541 | 0.17568 | 0.17568 | 0 | 3 | 1 | 1 | 0.17568 | 10 | 0 | 0
1763.2 | 50.02 | 49.84 | 0.039189 | 0.039189 | 0.39189 | 50.03 | -0.0040541 | -0.0040541 | -0.040541 | 0.17568 | 0.17568 | 0 | 3 | 1 | 1 | 0.17568 | 10 | 0 | 0
1763.25 | 50.02 | 49.89 | 0.025676 | 0.025676 | 0.25676 | 50.03 | -0.0040541 | -0.0040541 | -0.040541 | 0.10811 | 0.10811 | 0 | 3 | 1 | 1 | 0.10811 | 10 | 0 | 0
1763.3 | 50.08 | 49.89 | 0.025676 | 0.025676 | 0.25676 | 50.08 | -0.017568 | -0.017568 | -0.17568 | 0.040541 | 0.040541 | 0 | 3 | 1 | 1 | 0.040541 | 10 | 0 | 0
1763.35 | 50.08 | 49.89 | 0.025676 | 0.025676 | 0.25676 | 50.08 | -0.017568 | -0.017568 | -0.17568 | 0.040541 | 0.040541 | 0 | 3 | 1 | 1 | 0.040541 | 10 | 0 | 0
1763.4 | 50.01 | 49.89 | 0.025676 | 0.025676 | 0.25676 | 50.08 | -0.017568 | -0.017568 | -0.17568 | 0.040541 | 0.040541 | 0 | 3 | 1 | 1 | 0.040541 | 10 | 0 | 0
1763.45 | 50.01 | 49.96 | 0.0067568 | 0.0067568 | 0.067568 | 50.08 | -0.017568 | -0.017568 | -0.17568 | -0.054054 | -0.054054 | 0 | 3 | 1 | 1 | -0.054054 | 10 | 0 | 0
1763.5 | 49.94 | 49.94 | 0.012162 | 0.012162 | 0.12162 | 50.08 | -0.017568 | -0.017568 | -0.17568 | -0.027027 | -0.027027 | 0 | 3 | 1 | 1 | -0.027027 | 10 | 0 | 0
1763.55 | 49.94 | 49.94 | 0.012162 | 0.012162 | 0.12162 | 50.08 | -0.017568 | -0.017568 | -0.17568 | -0.027027 | -0.027027 | 0 | 3 | 1 | 1 | -0.027027 | 10 | 0 | 0
1763.6 | 50 | 49.94 | 0.012162 | 0.012162 | 0.12162 | 50.08 | -0.017568 | -0.017568 | -0.17568 | -0.027027 | -0.027027 | 0 | 3 | 1 | 1 | -0.027027 | 10 | 0 | 0
1763.65 | 50 | 49.94 | 0.012162 | 0.012162 | 0.12162 | 50.08 | -0.017568 | -0.017568 | -0.17568 | -0.027027 | -0.027027 | 0 | 3 | 1 | 1 | -0.027027 | 10 | 0 | 0
1763.7 | 49.94 | 49.94 | 0.012162 | 0.012162 | 0.12162 | 50.08 | -0.017568 | -0.017568 | -0.17568 | -0.027027 | -0.027027 | 0 | 3 | 1 | 1 | -0.027027 | 10 | 0 | 0
1763.75 | 49.94 | 49.94 | 0.012162 | 0.012162 | 0.12162 | 50.08 | -0.017568 | -0.017568 | -0.17568 | -0.027027 | -0.027027 | 0 | 3 | 1 | 1 | -0.027027 | 10 | 0 | 0
1763.8 | 49.91 | 49.91 | 0.02027 | 0.02027 | 0.2027 | 50.08 | -0.017568 | -0.017568 | -0.17568 | 0.013514 | 0.013514 | 0 | 3 | 1 | 1 | 0.013514 | 10 | 0 | 0
1763.85 | 49.91 | 49.91 | 0.02027 | 0.02027 | 0.2027 | 50.08 | -0.017568 | -0.017568 | -0.17568 | 0.013514 | 0.013514 | 0 | 3 | 1 | 1 | 0.013514 | 10 | 0 | 0
1763.9 | 49.92 | 49.91 | 0.02027 | 0.02027 | 0.2027 | 50.08 | -0.017568 | -0.017568 | -0.17568 | 0.013514 | 0.013514 | 0 | 3 | 1 | 1 | 0.013514 | 10 | 0 | 0
1763.95 | 49.92 | 49.91 | 0.02027 | 0.02027 | 0.2027 | 50.01 | 0 | 0 | 0 | 0.10135 | 0.10135 | 0 | 3 | 1 | 1 | 0.10135 | 10 | 0 | 0
1764 | 49.85 | 49.85 | 0.036486 | 0.036486 | 0.36486 | 50.01 | 0 | 0 | 0 | 0.18243 | 0.18243 | 0 | 3 | 1 | 1 | 0.18243 | 10 | 0 | 0
1764.05 | 49.85 | 49.85 | 0.036486 | 0.036486 | 0.36486 | 50 | 0 | 0 | 0 | 0.18243 | 0.18243 | 0 | 3 | 1 | 1 | 0.18243 | 10 | 0 | 0
1764.1 | 49.92 | 49.85 | 0.036486 | 0.036486 | 0.36486 | 50 | 0 | 0 | 0 | 0.18243 | 0.18243 | 0 | 3 | 1 | 1 | 0.18243 | 10 | 0 | 0
1764.15 | 49.92 | 49.85 | 0.036486 | 0.036486 | 0.36486 | 50 | 0 | 0 | 0 | 0.18243 | 0.18243 | 0 | 3 | 1 | 1 | 0.18243 | 10 | 0 | 0
1764.2 | 49.95 | 49.85 | 0.036486 | 0.036486 | 0.36486 | 50 | 0 | 0 | 0 | 0.18243 | 0.18243 | 0 | 3 | 1 | 1 | 0.18243 | 10 | 0 | 0
1764.25 | 49.95 | 49.85 | 0.036486 | 0.036486 | 0.36486 | 49.95 | 0.0094595 | 0.0094595 | 0.094595 | 0.22973 | 0.22973 | 0 | 3 | 1 | 1 | 0.22973 | 10 | 0 | 0
1764.3 | 49.91 | 49.85 | 0.036486 | 0.036486 | 0.36486 | 49.95 | 0.0094595 | 0.0094595 | 0.094595 | 0.22973 | 0.22973 | 0 | 3 | 1 | 1 | 0.22973 | 10 | 0 | 0
1764.35 | 49.91 | 49.85 | 0.036486 | 0.036486 | 0.36486 | 49.95 | 0.0094595 | 0.0094595 | 0.094595 | 0.22973 | 0.22973 | 0 | 3 | 1 | 1 | 0.22973 | 10 | 0 | 0
1764.4 | 49.87 | 49.85 | 0.036486 | 0.036486 | 0.36486 | 49.95 | 0.0094595 | 0.0094595 | 0.094595 | 0.22973 | 0.22973 | 0 | 3 | 1 | 1 | 0.22973 | 10 | 0 | 0
1764.45 | 49.87 | 49.85 | 0.036486 | 0.036486 | 0.36486 | 49.95 | 0.0094595 | 0.0094595 | 0.094595 | 0.22973 | 0.22973 | 0 | 3 | 1 | 1 | 0.22973 | 10 | 0 | 0
1764.5 | 49.8 | 49.8 | 0.05 | 0.05 | 0.5 | 49.95 | 0.0094595 | 0.0094595 | 0.094595 | 0.2973 | 0.2973 | 0 | 3 | 1 | 1 | 0.2973 | 10 | 0 | 0
1764.55 | 49.8 | 49.8 | 0.05 | 0.05 | 0.5 | 49.95 | 0.0094595 | 0.0094595 | 0.094595 | 0.2973 | 0.2973 | 0 | 3 | 1 | 1 | 0.2973 | 10 | 0 | 0
1764.6 | 49.74 | 49.74 | 0.24 | 0.24 | 2.4 | 49.95 | 0.0094595 | 0.0094595 | 0.094595 | 1.2473 | 1.2473 | 0 | 3 | 1 | 1 | 1.2473 | 10 | 0 | 0
1764.65 | 49.74 | 49.74 | 0.24 | 0.24 | 2.4 | 49.95 | 0.0094595 | 0.0094595 | 0.094595 | 1.2473 | 1.2473 | 0 | 3 | 1 | 1 | 1.2473 | 10 | 0 | 0
1764.7 | 49.74 | 49.74 | 0.24 | 0.24 | 2.4 | 49.95 | 0.0094595 | 0.0094595 | 0.094595 | 1.2473 | 1.2473 | 0 | 3 | 1 | 1 | 1.2473 | 10 | 0 | 0
1764.75 | 49.74 | 49.74 | 0.24 | 0.24 | 2.4 | 49.95 | 0.0094595 | 0.0094595 | 0.094595 | 1.2473 | 1.2473 | 0 | 3 | 1 | 1 | 1.2473 | 10 | 0 | 0
1764.8 | 49.72 | 49.72 | 0.30333 | 0.30333 | 3.0333 | 49.95 | 0.0094595 | 0.0094595 | 0.094595 | 1.564 | 1.564 | 0 | 3 | 1 | 1 | 1.564 | 10 | 0 | 0
1764.85 | 49.72 | 49.72 | 0.30333 | 0.30333 | 3.0333 | 49.91 | 0.02027 | 0.02027 | 0.2027 | 1.618 | 1.618 | 0 | 3 | 1 | 1 | 1.618 | 10 | 0 | 0
1764.9 | 49.67 | 49.67 | 0.46167 | 0.46167 | 4.6167 | 49.91 | 0.02027 | 0.02027 | 0.2027 | 2.4097 | 2.4097 | 0 | 3 | 1 | 1 | 2.4097 | 10 | 0 | 0
1764.95 | 49.67 | 49.67 | 0.46167 | 0.46167 | 4.6167 | 49.87 | 0.031081 | 0.031081 | 0.31081 | 2.4637 | 2.4637 | 0 | 3 | 1 | 1 | 2.4637 | 10 | 0 | 0
1765 | 49.65 | 49.65 | 0.525 | 0.525 | 5.25 | 49.87 | 0.031081 | 0.031081 | 0.31081 | 2.7804 | 2.7804 | 0 | 3 | 1 | 1 | 2.7804 | 10 | 0 | 0
1765.05 | 49.65 | 49.65 | 0.525 | 0.525 | 5.25 | 49.8 | 0.05 | 0.05 | 0.5 | 2.875 | 2.875 | 0 | 3 | 1 | 1 | 2.875 | 10 | 0 | 0
1765.1 | 49.59 | 49.59 | 0.715 | 0.715 | 7.15 | 49.8 | 0.05 | 0.05 | 0.5 | 3.825 | 3.825 | 0 | 3 | 1 | 1 | 3.825 | 10 | 0 | 0
1765.15 | 49.59 | 49.59 | 0.715 | 0.715 | 7.15 | 49.74 | 0.24 | 0.15 | 1.5 | 4.325 | 4.325 | 0 | 3 | 1 | 1 | 4.325 | 10 | 0 | 0
1765.2 | 49.66 | 49.59 | 0.715 | 0.715 | 7.15 | 49.74 | 0.24 | 0.24 | 2.4 | 4.775 | 4.775 | 0 | 3 | 1 | 1 | 4.775 | 10 | 0 | 0
1765.25 | 49.66 | 49.59 | 0.715 | 0.715 | 7.15 | 49.74 | 0.24 | 0.24 | 2.4 | 4.775 | 4.775 | 0 | 3 | 1 | 1 | 4.775 | 10 | 0 | 0
1765.3 | 49.63 | 49.59 | 0.715 | 0.715 | 7.15 | 49.74 | 0.24 | 0.24 | 2.4 | 4.775 | 4.775 | 0 | 3 | 1 | 1 | 4.775 | 10 | 0 | 0
1765.35 | 49.63 | 49.59 | 0.715 | 0.715 | 7.15 | 49.72 | 0.30333 | 0.30333 | 3.0333 | 5.0917 | 5.0917 | 0 | 3 | 1 | 1 | 5.0917 | 10 | 0 | 0
1765.4 | 49.61 | 49.59 | 0.715 | 0.715 | 7.15 | 49.72 | 0.30333 | 0.30333 | 3.0333 | 5.0917 | 5.0917 | 0 | 3 | 1 | 1 | 5.0917 | 10 | 0 | 0
1765.45 | 49.61 | 49.59 | 0.715 | 0.715 | 7.15 | 49.67 | 0.46167 | 0.40333 | 4.0333 | 5.5917 | 5.5917 | 0 | 3 | 1 | 1 | 5.5917 | 10 | 0 | 0
1765.5 | 49.54 | 49.54 | 0.87333 | 0.87333 | 8.7333 | 49.67 | 0.46167 | 0.46167 | 4.6167 | 6.675 | 6.675 | 0 | 3 | 1 | 1 | 6.675 | 10 | 0 | 0
1765.55 | 49.54 | 49.54 | 0.87333 | 0.87333 | 8.7333 | 49.66 | 0.49333 | 0.49333 | 4.9333 | 6.8333 | 6.8333 | 0 | 3 | 1 | 1 | 6.8333 | 10 | 0 | 0
1765.6 | 49.46 | 49.46 | 1 | 1 | 10 | 49.66 | 0.49333 | 0.49333 | 4.9333 | 7.4667 | 7.4667 | 0 | 3 | 1 | 1 | 7.4667 | 10 | 0 | 0
1765.65 | 49.46 | 49.46 | 1 | 1 | 10 | 49.66 | 0.49333 | 0.49333 | 4.9333 | 7.4667 | 7.4667 | 0 | 3 | 1 | 1 | 7.4667 | 10 | 0 | 0
1765.7 | 49.45 | 49.45 | 1 | 1 | 10 | 49.66 | 0.49333 | 0.49333 | 4.9333 | 7.4667 | 7.4667 | 0 | 3 | 1 | 1 | 7.4667 | 10 | 0 | 0
1765.75 | 49.45 | 49.45 | 1 | 1 | 10 | 49.66 | 0.49333 | 0.49333 | 4.9333 | 7.4667 | 7.4667 | 0 | 3 | 1 | 1 | 7.4667 | 10 | 0 | 0
1765.8 | 49.51 | 49.45 | 1 | 1 | 10 | 49.66 | 0.49333 | 0.49333 | 4.9333 | 7.4667 | 7.4667 | 0 | 3 | 1 | 1 | 7.4667 | 10 | 0 | 0
1765.85 | 49.51 | 49.45 | 1 | 1 | 10 | 49.63 | 0.58833 | 0.58833 | 5.8833 | 7.9417 | 7.9417 | 0 | 3 | 1 | 1 | 7.9417 | 10 | 0 | 0
1765.9 | 49.5 | 49.45 | 1 | 1 | 10 | 49.63 | 0.58833 | 0.58833 | 5.8833 | 7.9417 | 7.9417 | 0 | 3 | 1 | 1 | 7.9417 | 10 | 0 | 0
1765.95 | 49.5 | 49.45 | 1 | 1 | 10 | 49.61 | 0.65167 | 0.65167 | 6.5167 | 8.2583 | 8.2583 | 0 | 3 | 1 | 1 | 8.2583 | 10 | 0 | 0
1766 | 49.54 | 49.45 | 1 | 1 | 10 | 49.61 | 0.65167 | 0.65167 | 6.5167 | 8.2583 | 8.2583 | 0 | 3 | 1 | 1 | 8.2583 | 10 | 0 | 0
1766.05 | 49.54 | 49.45 | 1 | 1 | 10 | 49.54 | 0.87333 | 0.75167 | 7.5167 | 8.7583 | 8.7583 | 0 | 3 | 1 | 1 | 8.7583 | 10 | 0 | 0
1766.1 | 49.59 | 49.45 | 1 | 1 | 10 | 49.59 | 0.715 | 0.715 | 7.15 | 8.575 | 8.575 | 0 | 3 | 1 | 1 | 8.575 | 10 | 0 | 0
1766.15 | 49.59 | 49.45 | 1 | 1 | 10 | 49.59 | 0.715 | 0.715 | 7.15 | 8.575 | 8.575 | 0 | 3 | 1 | 1 | 8.575 | 10 | 0 | 0
1766.2 | 49.61 | 49.45 | 1 | 1 | 10 | 49.61 | 0.65167 | 0.65167 | 6.5167 | 8.2583 | 8.2583 | 0 | 3 | 1 | 1 | 8.2583 | 10 | 0 | 0
1766.25 | 49.61 | 49.45 | 1 | 1 | 10 | 49.61 | 0.65167 | 0.65167 | 6.5167 | 8.2583 | 8.2583 | 0 | 3 | 1 | 1 | 8.2583 | 10 | 0 | 0
1766.3 | 49.61 | 49.45 | 1 | 1 | 10 | 49.61 | 0.65167 | 0.65167 | 6.5167 | 8.2583 | 8.2583 | 0 | 3 | 1 | 1 | 8.2583 | 10 | 0 | 0
1766.35 | 49.61 | 49.5 | 1 | 1 | 10 | 49.61 | 0.65167 | 0.65167 | 6.5167 | 8.2583 | 8.2583 | 0 | 3 | 1 | 1 | 8.2583 | 10 | 0 | 0
1766.4 | 49.53 | 49.5 | 1 | 1 | 10 | 49.61 | 0.65167 | 0.65167 | 6.5167 | 8.2583 | 8.2583 | 0 | 3 | 1 | 1 | 8.2583 | 10 | 0 | 0
1766.45 | 49.53 | 49.5 | 1 | 1 | 10 | 49.61 | 0.65167 | 0.65167 | 6.5167 | 8.2583 | 8.2583 | 0 | 3 | 1 | 1 | 8.2583 | 10 | 0 | 0
1766.5 | 49.54 | 49.5 | 1 | 1 | 10 | 49.61 | 0.65167 | 0.65167 | 6.5167 | 8.2583 | 8.2583 | 0 | 3 | 1 | 1 | 8.2583 | 10 | 0 | 0
1766.55 | 49.54 | 49.53 | 0.905 | 0.905 | 9.05 | 49.61 | 0.65167 | 0.65167 | 6.5167 | 7.7833 | 7.7833 | 0 | 3 | 1 | 1 | 7.7833 | 10 | 0 | 0
1766.6 | 49.61 | 49.53 | 0.905 | 0.905 | 9.05 | 49.61 | 0.65167 | 0.65167 | 6.5167 | 7.7833 | 7.7833 | 0 | 3 | 1 | 1 | 7.7833 | 10 | 0 | 0
1766.65 | 49.61 | 49.53 | 0.905 | 0.905 | 9.05 | 49.61 | 0.65167 | 0.65167 | 6.5167 | 7.7833 | 7.7833 | 0 | 3 | 1 | 1 | 7.7833 | 10 | 0 | 0
1766.7 | 49.66 | 49.53 | 0.905 | 0.905 | 9.05 | 49.66 | 0.49333 | 0.49333 | 4.9333 | 6.9917 | 6.9917 | 0 | 3 | 1 | 1 | 6.9917 | 10 | 0 | 0
1766.75 | 49.66 | 49.53 | 0.905 | 0.905 | 9.05 | 49.66 | 0.49333 | 0.49333 | 4.9333 | 6.9917 | 6.9917 | 0 | 3 | 1 | 1 | 6.9917 | 10 | 0 | 0
1766.8 | 49.64 | 49.53 | 0.905 | 0.905 | 9.05 | 49.66 | 0.49333 | 0.49333 | 4.9333 | 6.9917 | 6.9917 | 0 | 3 | 1 | 1 | 6.9917 | 10 | 0 | 0
1766.85 | 49.64 | 49.53 | 0.905 | 0.905 | 9.05 | 49.66 | 0.49333 | 0.49333 | 4.9333 | 6.9917 | 6.9917 | 0 | 3 | 1 | 1 | 6.9917 | 10 | 0 | 0
1766.9 | 49.69 | 49.53 | 0.905 | 0.905 | 9.05 | 49.69 | 0.39833 | 0.39833 | 3.9833 | 6.5167 | 6.5167 | 0 | 3 | 1 | 1 | 6.5167 | 10 | 0 | 0
1766.95 | 49.69 | 49.53 | 0.905 | 0.905 | 9.05 | 49.69 | 0.39833 | 0.39833 | 3.9833 | 6.5167 | 6.5167 | 0 | 3 | 1 | 1 | 6.5167 | 10 | 0 | 0
1767 | 49.74 | 49.53 | 0.905 | 0.905 | 9.05 | 49.74 | 0.24 | 0.24 | 2.4 | 5.725 | 5.725 | 0 | 3 | 1 | 1 | 5.725 | 10 | 0 | 0
1767.05 | 49.74 | 49.54 | 0.87333 | 0.87333 | 8.7333 | 49.74 | 0.24 | 0.24 | 2.4 | 5.5667 | 5.5667 | 0 | 3 | 1 | 1 | 5.5667 | 10 | 0 | 0
1767.1 | 49.78 | 49.54 | 0.87333 | 0.87333 | 8.7333 | 49.78 | 0.11333 | 0.11333 | 1.1333 | 4.9333 | 4.9333 | 0 | 3 | 1 | 1 | 4.9333 | 10 | 0 | 0
1767.15 | 49.78 | 49.61 | 0.65167 | 0.77333 | 7.7333 | 49.78 | 0.11333 | 0.11333 | 1.1333 | 4.4333 | 4.4333 | 0 | 3 | 1 | 1 | 4.4333 | 10 | 0 | 0
1767.2 | 49.82 | 49.61 | 0.65167 | 0.67333 | 6.7333 | 49.82 | 0.044595 | 0.044595 | 0.44595 | 3.5896 | 3.5896 | 0 | 3 | 1 | 1 | 3.5896 | 10 | 0 | 0
1767.25 | 49.82 | 49.64 | 0.55667 | 0.57333 | 5.7333 | 49.82 | 0.044595 | 0.044595 | 0.44595 | 3.0896 | 3.0896 | 0 | 3 | 1 | 1 | 3.0896 | 10 | 0 | 0
1767.3 | 49.86 | 49.64 | 0.55667 | 0.55667 | 5.5667 | 49.86 | 0.033784 | 0.033784 | 0.33784 | 2.9523 | 2.9523 | 0 | 3 | 1 | 1 | 2.9523 | 10 | 0 | 0
1767.35 | 49.86 | 49.64 | 0.55667 | 0.55667 | 5.5667 | 49.86 | 0.033784 | 0.033784 | 0.33784 | 2.9523 | 2.9523 | 0 | 3 | 1 | 1 | 2.9523 | 10 | 0 | 0
1767.4 | 49.84 | 49.64 | 0.55667 | 0.55667 | 5.5667 | 49.86 | 0.033784 | 0.033784 | 0.33784 | 2.9523 | 2.9523 | 0 | 3 | 1 | 1 | 2.9523 | 10 | 0 | 0
1767.45 | 49.84 | 49.69 | 0.39833 | 0.45667 | 4.5667 | 49.86 | 0.033784 | 0.033784 | 0.33784 | 2.4523 | 2.4523 | 0 | 3 | 1 | 1 | 2.4523 | 10 | 0 | 0
1767.5 | 49.91 | 49.69 | 0.39833 | 0.39833 | 3.9833 | 49.91 | 0.02027 | 0.02027 | 0.2027 | 2.093 | 2.093 | 0 | 3 | 1 | 1 | 2.093 | 10 | 0 | 0
1767.55 | 49.91 | 49.74 | 0.24 | 0.29833 | 2.9833 | 49.91 | 0.02027 | 0.02027 | 0.2027 | 1.593 | 1.593 | 0 | 3 | 1 | 1 | 1.593 | 10 | 0 | 0
1767.6 | 49.97 | 49.74 | 0.24 | 0.24 | 2.4 | 49.97 | 0.0040541 | 0.0040541 | 0.040541 | 1.2203 | 1.2203 | 0 | 3 | 1 | 1 | 1.2203 | 10 | 0 | 0
1767.65 | 49.97 | 49.78 | 0.11333 | 0.14 | 1.4 | 49.97 | 0.0040541 | 0.0040541 | 0.040541 | 0.72027 | 0.72027 | 0 | 3 | 1 | 1 | 0.72027 | 10 | 0 | 0
1767.7 | 50.03 | 49.78 | 0.11333 | 0.11333 | 1.1333 | 50.03 | -0.0040541 | -0.0040541 | -0.040541 | 0.5464 | 0.5464 | 0 | 3 | 1 | 1 | 0.5464 | 10 | 0 | 0
1767.75 | 50.03 | 49.82 | 0.044595 | 0.044595 | 0.44595 | 50.03 | -0.0040541 | -0.0040541 | -0.040541 | 0.2027 | 0.2027 | 0 | 3 | 1 | 1 | 0.2027 | 10 | 0 | 0
1767.8 | 50.05 | 49.82 | 0.044595 | 0.044595 | 0.44595 | 50.05 | -0.0094595 | -0.0094595 | -0.094595 | 0.17568 | 0.17568 | 0 | 3 | 1 | 1 | 0.17568 | 10 | 0 | 0
1767.85 | 50.05 | 49.84 | 0.039189 | 0.039189 | 0.39189 | 50.05 | -0.0094595 | -0.0094595 | -0.094595 | 0.14865 | 0.14865 | 0 | 3 | 1 | 1 | 0.14865 | 10 | 0 | 0
1767.9 | 50.01 | 49.84 | 0.039189 | 0.039189 | 0.39189 | 50.05 | -0.0094595 | -0.0094595 | -0.094595 | 0.14865 | 0.14865 | 0 | 3 | 1 | 1 | 0.14865 | 10 | 0 | 0
1767.95 | 50.01 | 49.84 | 0.039189 | 0.039189 | 0.39189 | 50.05 | -0.0094595 | -0.0094595 | -0.094595 | 0.14865 | 0.14865 | 0 | 3 | 1 | 1 | 0.14865 | 10 | 0 | 0
1768 | 49.95 | 49.84 | 0.039189 | 0.039189 | 0.39189 | 50.05 | -0.0094595 | -0.0094595 | -0.094595 | 0.14865 | 0.14865 | 0 | 3 | 1 | 1 | 0.14865 | 10 | 0 | 0
1768.05 | 49.95 | 49.91 | 0.02027 | 0.02027 | 0.2027 | 50.05 | -0.0094595 | -0.0094595 | -0.094595 | 0.054054 | 0.054054 | 0 | 3 | 1 | 1 | 0.054054 | 10 | 0 | 0
1768.1 | 49.99 | 49.91 | 0.02027 | 0.02027 | 0.2027 | 50.05 | -0.0094595 | -0.0094595 | -0.094595 | 0.054054 | 0.054054 | 0 | 3 | 1 | 1 | 0.054054 | 10 | 0 | 0
1768.15 | 49.99 | 49.95 | 0.0094595 | 0.0094595 | 0.094595 | 50.05 | -0.0094595 | -0.0094595 | -0.094595 | 0 | 0 | 0 | 3 | 1 | 1 | 0 | 10 | 0 | 0
1768.2 | 49.92 | 49.92 | 0.017568 | 0.017568 | 0.17568 | 50.05 | -0.0094595 | -0.0094595 | -0.094595 | 0.040541 | 0.040541 | 0 | 3 | 1 | 1 | 0.040541 | 10 | 0 | 0
1768.25 | 49.92 | 49.92 | 0.017568 | 0.017568 | 0.17568 | 50.05 | -0.0094595 | -0.0094595 | -0.094595 | 0.040541 | 0.040541 | 0 | 3 | 1 | 1 | 0.040541 | 10 | 0 | 0
1768.3 | 49.97 | 49.92 | 0.017568 | 0.017568 | 0.17568 | 50.05 | -0.0094595 | -0.0094595 | -0.094595 | 0.040541 | 0.040541 | 0 | 3 | 1 | 1 | 0.040541 | 10 | 0 | 0
1768.35 | 49.97 | 49.92 | 0.017568 | 0.017568 | 0.17568 | 50.05 | -0.0094595 | -0.0094595 | -0.094595 | 0.040541 | 0.040541 | 0 | 3 | 1 | 1 | 0.040541 | 10 | 0 | 0
1768.4 | 50.02 | 49.92 | 0.017568 | 0.017568 | 0.17568 | 50.05 | -0.0094595 | -0.0094595 | -0.094595 | 0.040541 | 0.040541 | 0 | 3 | 1 | 1 | 0.040541 | 10 | 0 | 0
1768.45 | 50.02 | 49.92 | 0.017568 | 0.017568 | 0.17568 | 50.02 | -0.0013514 | -0.0013514 | -0.013514 | 0.081081 | 0.081081 | 0 | 3 | 1 | 1 | 0.081081 | 10 | 0 | 0
1768.5 | 50.07 | 49.92 | 0.017568 | 0.017568 | 0.17568 | 50.07 | -0.014865 | -0.014865 | -0.14865 | 0.013514 | 0.013514 | 0 | 3 | 1 | 1 | 0.013514 | 10 | 0 | 0
1768.55 | 50.07 | 49.92 | 0.017568 | 0.017568 | 0.17568 | 50.07 | -0.014865 | -0.014865 | -0.14865 | 0.013514 | 0.013514 | 0 | 3 | 1 | 1 | 0.013514 | 10 | 0 | 0
1768.6 | 50.06 | 49.92 | 0.017568 | 0.017568 | 0.17568 | 50.07 | -0.014865 | -0.014865 | -0.14865 | 0.013514 | 0.013514 | 0 | 3 | 1 | 1 | 0.013514 | 10 | 0 | 0
1768.65 | 50.06 | 49.92 | 0.017568 | 0.017568 | 0.17568 | 50.07 | -0.014865 | -0.014865 | -0.14865 | 0.013514 | 0.013514 | 0 | 3 | 1 | 1 | 0.013514 | 10 | 0 | 0
1768.7 | 50.13 | 49.92 | 0.017568 | 0.017568 | 0.17568 | 50.13 | -0.031081 | -0.031081 | -0.31081 | -0.067568 | -0.067568 | 0 | 3 | 1 | 1 | -0.067568 | 10 | 0 | 0
1768.75 | 50.13 | 49.92 | 0.017568 | 0.017568 | 0.17568 | 50.13 | -0.031081 | -0.031081 | -0.31081 | -0.067568 | -0.067568 | 0 | 3 | 1 | 1 | -0.067568 | 10 | 0 | 0
1768.8 | 50.09 | 49.92 | 0.017568 | 0.017568 | 0.17568 | 50.13 | -0.031081 | -0.031081 | -0.31081 | -0.067568 | -0.067568 | 0 | 3 | 1 | 1 | -0.067568 | 10 | 0 | 0
1768.85 | 50.09 | 49.97 | 0.0040541 | 0.0040541 | 0.040541 | 50.13 | -0.031081 | -0.031081 | -0.31081 | -0.13514 | -0.13514 | 0 | 3 | 1 | 1 | -0.13514 | 10 | 0 | 0
1768.9 | 50.07 | 49.97 | 0.0040541 | 0.0040541 | 0.040541 | 50.13 | -0.031081 | -0.031081 | -0.31081 | -0.13514 | -0.13514 | 0 | 3 | 1 | 1 | -0.13514 | 10 | 0 | 0
1768.95 | 50.07 | 50.02 | -0.0013514 | -0.0013514 | -0.013514 | 50.13 | -0.031081 | -0.031081 | -0.31081 | -0.16216 | -0.16216 | 0 | 3 | 1 | 1 | -0.16216 | 10 | 0 | 0
1769 | 50.07 | 50.02 | -0.0013514 | -0.0013514 | -0.013514 | 50.13 | -0.031081 | -0.031081 | -0.31081 | -0.16216 | -0.16216 | 0 | 3 | 1 | 1 | -0.16216 | 10 | 0 | 0
1769.05 | 50.07 | 50.06 | -0.012162 | -0.012162 | -0.12162 | 50.13 | -0.031081 | -0.031081 | -0.31081 | -0.21622 | -0.21622 | 0 | 3 | 1 | 1 | -0.21622 | 10 | 0 | 0
1769.1 | 50.05 | 50.05 | -0.0094595 | -0.0094595 | -0.094595 | 50.13 | -0.031081 | -0.031081 | -0.31081 | -0.2027 | -0.2027 | 0 | 3 | 1 | 1 | -0.2027 | 10 | 0 | 0
1769.15 | 50.05 | 50.05 | -0.0094595 | -0.0094595 | -0.094595 | 50.13 | -0.031081 | -0.031081 | -0.31081 | -0.2027 | -0.2027 | 0 | 3 | 1 | 1 | -0.2027 | 10 | 0 | 0
1769.2 | 50.01 | 50.01 | 0 | 0 | 0 | 50.13 | -0.031081 | -0.031081 | -0.31081 | -0.15541 | -0.15541 | 0 | 3 | 1 | 1 | -0.15541 | 10 | 0 | 0
1769.25 | 50.01 | 50.01 | 0 | 0 | 0 | 50.13 | -0.031081 | -0.031081 | -0.31081 | -0.15541 | -0.15541 | 0 | 3 | 1 | 1 | -0.15541 | 10 | 0 | 0
1769.3 | 50.07 | 50.01 | 0 | 0 | 0 | 50.13 | -0.031081 | -0.031081 | -0.31081 | -0.15541 | -0.15541 | 0 | 3 | 1 | 1 | -0.15541 | 10 | 0 | 0
1769.35 | 50.07 | 50.01 | 0 | 0 | 0 | 50.09 | -0.02027 | -0.02027 | -0.2027 | -0.10135 | -0.10135 | 0 | 3 | 1 | 1 | -0.10135 | 10 | 0 | 0
1769.4 | 50.05 | 50.01 | 0 | 0 | 0 | 50.09 | -0.02027 | -0.02027 | -0.2027 | -0.10135 | -0.10135 | 0 | 3 | 1 | 1 | -0.10135 | 10 | 0 | 0
1769.45 | 50.05 | 50.01 | 0 | 0 | 0 | 50.07 | -0.014865 | -0.014865 | -0.14865 | -0.074324 | -0.074324 | 0 | 3 | 1 | 1 | -0.074324 | 10 | 0 | 0
1769.5 | 50.1 | 50.01 | 0 | 0 | 0 | 50.1 | -0.022973 | -0.022973 | -0.22973 | -0.11486 | -0.11486 | 0 | 3 | 1 | 1 | -0.11486 | 10 | 0 | 0
1769.55 | 50.1 | 50.01 | 0 | 0 | 0 | 50.1 | -0.022973 | -0.022973 | -0.22973 | -0.11486 | -0.11486 | 0 | 3 | 1 | 1 | -0.11486 | 10 | 0 | 0
1769.6 | 50.11 | 50.01 | 0 | 0 | 0 | 50.11 | -0.025676 | -0.025676 | -0.25676 | -0.12838 | -0.12838 | 0 | 3 | 1 | 1 | -0.12838 | 10 | 0 | 0
1769.65 | 50.11 | 50.01 | 0 | 0 | 0 | 50.11 | -0.025676 | -0.025676 | -0.25676 | -0.12838 | -0.12838 | 0 | 3 | 1 | 1 | -0.12838 | 10 | 0 | 0
1769.7 | 50.06 | 50.01 | 0 | 0 | 0 | 50.11 | -0.025676 | -0.025676 | -0.25676 | -0.12838 | -0.12838 | 0 | 3 | 1 | 1 | -0.12838 | 10 | 0 | 0
1769.75 | 50.06 | 50.01 | 0 | 0 | 0 | 50.11 | -0.025676 | -0.025676 | -0.25676 | -0.12838 | -0.12838 | 0 | 3 | 1 | 1 | -0.12838 | 10 | 0 | 0
1769.8 | 50.04 | 50.01 | 0 | 0 | 0 | 50.11 | -0.025676 | -0.025676 | -0.25676 | -0.12838 | -0.12838 | 0 | 3 | 1 | 1 | -0.12838 | 10 | 0 | 0
1769.85 | 50.04 | 50.04 | -0.0067568 | -0.0067568 | -0.067568 | 50.11 | -0.025676 | -0.025676 | -0.25676 | -0.16216 | -0.16216 | 0 | 3 | 1 | 1 | -0.16216 | 10 | 0 | 0
1769.9 | 50.07 | 50.04 | -0.0067568 | -0.0067568 | -0.067568 | 50.11 | -0.025676 | -0.025676 | -0.25676 | -0.16216 | -0.16216 | 0 | 3 | 1 | 1 | -0.16216 | 10 | 0 | 0
1769.95 | 50.07 | 50.04 | -0.0067568 | -0.0067568 | -0.067568 | 50.11 | -0.025676 | -0.025676 | -0.25676 | -0.16216 | -0.16216 | 0 | 3 | 1 | 1 | -0.16216 | 10 | 0 | 0
1770 | 50.07 | 50.04 | -0.0067568 | -0.0067568 | -0.067568 | 50.11 | -0.025676 | -0.025676 | -0.25676 | -0.16216 | -0.16216 | 0 | 3 | 1 | 1 | -0.16216 | 10 | 0 | 0
1770.05 | 50.07 | 50.04 | -0.0067568 | -0.0067568 | -0.067568 | 50.11 | -0.025676 | -0.025676 | -0.25676 | -0.16216 | -0.16216 | 0 | 3 | 1 | 1 | -0.16216 | 10 | 0 | 0
1770.1 | 50.11 | 50.04 | -0.0067568 | -0.0067568 | -0.067568 | 50.11 | -0.025676 | -0.025676 | -0.25676 | -0.16216 | -0.16216 | 0 | 3 | 1 | 1 | -0.16216 | 10 | 0 | 0
1770.15 | 50.11 | 50.04 | -0.0067568 | -0.0067568 | -0.067568 | 50.11 | -0.025676 | -0.025676 | -0.25676 | -0.16216 | -0.16216 | 0 | 3 | 1 | 1 | -0.16216 | 10 | 0 | 0
1770.2 | 50.09 | 50.04 | -0.0067568 | -0.0067568 | -0.067568 | 50.11 | -0.025676 | -0.025676 | -0.25676 | -0.16216 | -0.16216 | 0 | 3 | 1 | 1 | -0.16216 | 10 | 0 | 0
1770.25 | 50.09 | 50.04 | -0.0067568 | -0.0067568 | -0.067568 | 50.11 | -0.025676 | -0.025676 | -0.25676 | -0.16216 | -0.16216 | 0 | 3 | 1 | 1 | -0.16216 | 10 | 0 | 0
1770.3 | 50.09 | 50.04 | -0.0067568 | -0.0067568 | -0.067568 | 50.11 | -0.025676 | -0.025676 | -0.25676 | -0.16216 | -0.16216 | 0 | 3 | 1 | 1 | -0.16216 | 10 | 0 | 0
1770.35 | 50.09 | 50.04 | -0.0067568 | -0.0067568 | -0.067568 | 50.11 | -0.025676 | -0.025676 | -0.25676 | -0.16216 | -0.16216 | 0 | 3 | 1 | 1 | -0.16216 | 10 | 0 | 0
1770.4 | 50.02 | 50.02 | -0.0013514 | -0.0013514 | -0.013514 | 50.11 | -0.025676 | -0.025676 | -0.25676 | -0.13514 | -0.13514 | 0 | 3 | 1 | 1 | -0.13514 | 10 | 0 | 0
1770.45 | 50.02 | 50.02 | -0.0013514 | -0.0013514 | -0.013514 | 50.11 | -0.025676 | -0.025676 | -0.25676 | -0.13514 | -0.13514 | 0 | 3 | 1 | 1 | -0.13514 | 10 | 0 | 0
1770.5 | 50 | 50 | 0 | 0 | 0 | 50.11 | -0.025676 | -0.025676 | -0.25676 | -0.12838 | -0.12838 | 0 | 3 | 1 | 1 | -0.12838 | 10 | 0 | 0
1770.55 | 50 | 50 | 0 | 0 | 0 | 50.11 | -0.025676 | -0.025676 | -0.25676 | -0.12838 | -0.12838 | 0 | 3 | 1 | 1 | -0.12838 | 10 | 0 | 0
1770.6 | 50 | 50 | 0 | 0 | 0 | 50.11 | -0.025676 | -0.025676 | -0.25676 | -0.12838 | -0.12838 | 0 | 3 | 1 | 1 | -0.12838 | 10 | 0 | 0
1770.65 | 50 | 50 | 0 | 0 | 0 | 50.11 | -0.025676 | -0.025676 | -0.25676 | -0.12838 | -0.12838 | 0 | 3 | 1 | 1 | -0.12838 | 10 | 0 | 0
1770.7 | 50.01 | 50 | 0 | 0 | 0 | 50.11 | -0.025676 | -0.025676 | -0.25676 | -0.12838 | -0.12838 | 0 | 3 | 1 | 1 | -0.12838 | 10 | 0 | 0
1770.75 | 50.01 | 50 | 0 | 0 | 0 | 50.09 | -0.02027 | -0.02027 | -0.2027 | -0.10135 | -0.10135 | 0 | 3 | 1 | 1 | -0.10135 | 10 | 0 | 0
1770.8 | 49.97 | 49.97 | 0.0040541 | 0.0040541 | 0.040541 | 50.09 | -0.02027 | -0.02027 | -0.2027 | -0.081081 | -0.081081 | 0 | 3 | 1 | 1 | -0.081081 | 10 | 0 | 0
1770.85 | 49.97 | 49.97 | 0.0040541 | 0.0040541 | 0.040541 | 50.09 | -0.02027 | -0.02027 | -0.2027 | -0.081081 | -0.081081 | 0 | 3 | 1 | 1 | -0.081081 | 10 | 0 | 0
1770.9 | 49.97 | 49.97 | 0.0040541 | 0.0040541 | 0.040541 | 50.09 | -0.02027 | -0.02027 | -0.2027 | -0.081081 | -0.081081 | 0 | 3 | 1 | 1 | -0.081081 | 10 | 0 | 0
1770.95 | 49.97 | 49.97 | 0.0040541 | 0.0040541 | 0.040541 | 50.02 | -0.0013514 | -0.0013514 | -0.013514 | 0.013514 | 0.013514 | 0 | 3 | 1 | 1 | 0.013514 | 10 | 0 | 0
1771 | 49.93 | 49.93 | 0.014865 | 0.014865 | 0.14865 | 50.02 | -0.0013514 | -0.0013514 | -0.013514 | 0.067568 | 0.067568 | 0 | 3 | 1 | 1 | 0.067568 | 10 | 0 | 0
1771.05 | 49.93 | 49.93 | 0.014865 | 0.014865 | 0.14865 | 50.01 | 0 | 0 | 0 | 0.074324 | 0.074324 | 0 | 3 | 1 | 1 | 0.074324 | 10 | 0 | 0
1771.1 | 50.01 | 49.93 | 0.014865 | 0.014865 | 0.14865 | 50.01 | 0 | 0 | 0 | 0.074324 | 0.074324 | 0 | 3 | 1 | 1 | 0.074324 | 10 | 0 | 0
1771.15 | 50.01 | 49.93 | 0.014865 | 0.014865 | 0.14865 | 50.01 | 0 | 0 | 0 | 0.074324 | 0.074324 | 0 | 3 | 1 | 1 | 0.074324 | 10 | 0 | 0
1771.2 | 50 | 49.93 | 0.014865 | 0.014865 | 0.14865 | 50.01 | 0 | 0 | 0 | 0.074324 | 0.074324 | 0 | 3 | 1 | 1 | 0.074324 | 10 | 0 | 0
1771.25 | 50 | 49.93 | 0.014865 | 0.014865 | 0.14865 | 50.01 | 0 | 0 | 0 | 0.074324 | 0.074324 | 0 | 3 | 1 | 1 | 0.074324 | 10 | 0 | 0
1771.3 | 50 | 49.93 | 0.014865 | 0.014865 | 0.14865 | 50.01 | 0 | 0 | 0 | 0.074324 | 0.074324 | 0 | 3 | 1 | 1 | 0.074324 | 10 | 0 | 0
1771.35 | 50 | 49.93 | 0.014865 | 0.014865 | 0.14865 | 50.01 | 0 | 0 | 0 | 0.074324 | 0.074324 | 0 | 3 | 1 | 1 | 0.074324 | 10 | 0 | 0
1771.4 | 50 | 49.93 | 0.014865 | 0.014865 | 0.14865 | 50.01 | 0 | 0 | 0 | 0.074324 | 0.074324 | 0 | 3 | 1 | 1 | 0.074324 | 10 | 0 | 0
1771.45 | 50 | 49.93 | 0.014865 | 0.014865 | 0.14865 | 50.01 | 0 | 0 | 0 | 0.074324 | 0.074324 | 0 | 3 | 1 | 1 | 0.074324 | 10 | 0 | 0
1771.5 | 50 | 49.93 | 0.014865 | 0.014865 | 0.14865 | 50.01 | 0 | 0 | 0 | 0.074324 | 0.074324 | 0 | 3 | 1 | 1 | 0.074324 | 10 | 0 | 0
1771.55 | 50 | 49.93 | 0.014865 | 0.014865 | 0.14865 | 50.01 | 0 | 0 | 0 | 0.074324 | 0.074324 | 0 | 3 | 1 | 1 | 0.074324 | 10 | 0 | 0
1771.6 | 50 | 49.93 | 0.014865 | 0.014865 | 0.14865 | 50.01 | 0 | 0 | 0 | 0.074324 | 0.074324 | 0 | 3 | 1 | 1 | 0.074324 | 10 | 0 | 0
1771.65 | 50 | 50 | 0 | 0 | 0 | 50.01 | 0 | 0 | 0 | 0 | 0 | 0 | 3 | 1 | 1 | 0 | 10 | 0 | 0
1771.7 | 49.5 | 49.5 | 1 | 1 | 10 | 50.01 | 0 | 0 | 0 | 5 | 5 | 0 | 3 | 1 | 1 | 5 | 10 | 0 | 0
1771.75 | 49.5 | 49.5 | 1 | 1 | 10 | 50 | 0 | 0 | 0 | 5 | 5 | 0 | 3 | 1 | 1 | 5 | 10 | 0 | 0
1771.8 | 49.5 | 49.5 | 1 | 1 | 10 | 50 | 0 | 0 | 0 | 5 | 5 | 0 | 3 | 1 | 1 | 5 | 10 | 0 | 0
1771.85 | 49.5 | 49.5 | 1 | 1 | 10 | 50 | 0 | 0 | 0 | 5 | 5 | 0 | 3 | 1 | 1 | 5 | 10 | 0 | 0
1771.9 | 49.5 | 49.5 | 1 | 1 | 10 | 50 | 0 | 0 | 0 | 5 | 5 | 0 | 3 | 1 | 1 | 5 | 10 | 0 | 0
1771.95 | 49.5 | 49.5 | 1 | 1 | 10 | 50 | 0 | 0 | 0 | 5 | 5 | 0 | 3 | 1 | 1 | 5 | 10 | 0 | 0
1772 | 49.5 | 49.5 | 1 | 1 | 10 | 50 | 0 | 0 | 0 | 5 | 5 | 0 | 3 | 1 | 1 | 5 | 10 | 0 | 0
1772.05 | 49.5 | 49.5 | 1 | 1 | 10 | 50 | 0 | 0 | 0 | 5 | 5 | 0 | 3 | 1 | 1 | 5 | 10 | 0 | 0
1772.1 | 49.5 | 49.5 | 1 | 1 | 10 | 50 | 0 | 0 | 0 | 5 | 5 | 0 | 3 | 1 | 1 | 5 | 10 | 0 | 0
1772.15 | 49.5 | 49.5 | 1 | 1 | 10 | 50 | 0 | 0 | 0 | 5 | 5 | 0 | 3 | 1 | 1 | 5 | 10 | 0 | 0
1772.2 | 49.5 | 49.5 | 1 | 1 | 10 | 50 | 0 | 0 | 0 | 5 | 5 | 0 | 3 | 1 | 1 | 5 | 10 | 0 | 0
1772.25 | 49.5 | 49.5 | 1 | 1 | 10 | 49.5 | 1 | 0.1 | 1 | 5.5 | 5.5 | 0 | 3 | 1 | 1 | 5.5 | 10 | 0 | 0
1772.3 | 49.5 | 49.5 | 1 | 1 | 10 | 49.5 | 1 | 0.2 | 2 | 6 | 6 | 0 | 3 | 1 | 1 | 6 | 10 | 0 | 0
1772.35 | 49.5 | 49.5 | 1 | 1 | 10 | 49.5 | 1 | 0.3 | 3 | 6.5 | 6.5 | 0 | 3 | 1 | 1 | 6.5 | 10 | 0 | 0
1772.4 | 49.5 | 49.5 | 1 | 1 | 10 | 49.5 | 1 | 0.4 | 4 | 7 | 7 | 0 | 3 | 1 | 1 | 7 | 10 | 0 | 0
1772.45 | 49.5 | 49.5 | 1 | 1 | 10 | 49.5 | 1 | 0.5 | 5 | 7.5 | 7.5 | 0 | 3 | 1 | 1 | 7.5 | 10 | 0 | 0
1772.5 | 49.5 | 49.5 | 1 | 1 | 10 | 49.5 | 1 | 0.6 | 6 | 8 | 8 | 0 | 3 | 1 | 1 | 8 | 10 | 0 | 0
1772.55 | 49.5 | 49.5 | 1 | 1 | 10 | 49.5 | 1 | 0.7 | 7 | 8.5 | 8.5 | 0 | 3 | 1 | 1 | 8.5 | 10 | 0 | 0
1772.6 | 49.5 | 49.5 | 1 | 1 | 10 | 49.5 | 1 | 0.8 | 8 | 9 | 9 | 0 | 3 | 1 | 1 | 9 | 10 | 0 | 0
1772.65 | 49.5 | 49.5 | 1 | 1 | 10 | 49.5 | 1 | 0.9 | 9 | 9.5 | 9.5 | 0 | 3 | 1 | 1 | 9.5 | 10 | 0 | 0
1772.7 | 49.5 | 49.5 | 1 | 1 | 10 | 49.5 | 1 | 1 | 10 | 10 | 10 | 0 | 3 | 1 | 1 | 10 | 10 | 0 | 0
1772.75 | 49.5 | 49.5 | 1 | 1 | 10 | 49.5 | 1 | 1 | 10 | 10 | 10 | 0 | 3 | 1 | 1 | 10 | 10 | 0 | 0
1772.8 | 49.5 | 49.5 | 1 | 1 | 10 | 49.5 | 1 | 1 | 10 | 10 | 10 | 0 | 3 | 1 | 1 | 10 | 10 | 0 | 0
1772.85 | 49.5 | 49.5 | 1 | 1 | 10 | 49.5 | 1 | 1 | 10 | 10 | 10 | 0 | 3 | 1 | 1 | 10 | 10 | 0 | 0
1772.9 | 49.5 | 49.5 | 1 | 1 | 10 | 49.5 | 1 | 1 | 10 | 10 | 10 | 0 | 3 | 1 | 1 | 10 | 10 | 0 | 0
1772.95 | 49.5 | 49.5 | 1 | 1 | 10 | 49.5 | 1 | 1 | 10 | 10 | 10 | 0 | 3 | 1 | 1 | 10 | 10 | 0 | 0
1773 | 49.5 | 49.5 | 1 | 1 | 10 | 49.5 | 1 | 1 | 10 | 10 | 10 | 0 | 3 | 1 | 1 | 10 | 10 | 0 | 0
1773.05 | 49.5 | 49.5 | 1 | 1 | 10 | 49.5 | 1 | 1 | 10 | 10 | 10 | 0 | 3 | 1 | 1 | 10 | 10 | 0 | 0
1773.1 | 49.5 | 49.5 | 1 | 1 | 10 | 49.5 | 1 | 1 | 10 | 10 | 10 | 0 | 3 | 1 | 1 | 10 | 10 | 0 | 0
1773.15 | 49.5 | 49.5 | 1 | 1 | 10 | 49.5 | 1 | 1 | 10 | 10 | 10 | 0 | 3 | 1 | 1 | 10 | 10 | 0 | 0
1773.2 | 49.5 | 49.5 | 1 | 1 | 10 | 49.5 | 1 | 1 | 10 | 10 | 10 | 0 | 3 | 1 | 1 | 10 | 10 | 0 | 0
1773.25 | 49.5 | 49.5 | 1 | 1 | 10 | 49.5 | 1 | 1 | 10 | 10 | 10 | 0 | 3 | 1 | 1 | 10 | 10 | 0 | 0
1773.3 | 49.5 | 49.5 | 1 | 1 | 10 | 49.5 | 1 | 1 | 10 | 10 | 10 | 0 | 3 | 1 | 1 | 10 | 10 | 0 | 0
1773.35 | 49.5 | 49.5 | 1 | 1 | 10 | 49.5 | 1 | 1 | 10 | 10 | 10 | 0 | 3 | 1 | 1 | 10 | 10 | 0 | 0
1773.4 | 49.5 | 49.5 | 1 | 1 | 10 | 49.5 | 1 | 1 | 10 | 10 | 10 | 0 | 3 | 1 | 1 | 10 | 10 | 0 | 0
1773.45 | 49.5 | 49.5 | 1 | 1 | 10 | 49.5 | 1 | 1 | 10 | 10 | 10 | 0 | 3 | 1 | 1 | 10 | 10 | 0 | 0
1773.5 | 49.5 | 49.5 | 1 | 1 | 10 | 49.5 | 1 | 1 | 10 | 10 | 10 | 0 | 3 | 1 | 1 | 10 | 10 | 0 | 0
1773.55 | 49.5 | 49.5 | 1 | 1 | 10 | 49.5 | 1 | 1 | 10 | 10 | 10 | 0 | 3 | 1 | 1 | 10 | 10 | 0 | 0
1773.6 | 49.5 | 49.5 | 1 | 1 | 10 | 49.5 | 1 | 1 | 10 | 10 | 10 | 0 | 3 | 1 | 1 | 10 | 10 | 0 | 0
1773.65 | 49.5 | 49.5 | 1 | 1 | 10 | 49.5 | 1 | 1 | 10 | 10 | 10 | 0 | 3 | 1 | 1 | 10 | 10 | 0 | 0
1773.7 | 50.5 | 49.5 | 1 | 1 | 10 | 50.5 | -1 | -1 | -10 | 0 | 0 | 0 | 3 | 1 | 1 | 0 | 10 | 0 | 0
1773.75 | 50.5 | 49.5 | 1 | 1 | 10 | 50.5 | -1 | -1 | -10 | 0 | 0 | 0 | 3 | 1 | 1 | 0 | 10 | 0 | 0
1773.8 | 50.5 | 49.5 | 1 | 1 | 10 | 50.5 | -1 | -1 | -10 | 0 | 0 | 0 | 3 | 1 | 1 | 0 | 10 | 0 | 0
1773.85 | 50.5 | 49.5 | 1 | 1 | 10 | 50.5 | -1 | -1 | -10 | 0 | 0 | 0 | 3 | 1 | 1 | 0 | 10 | 0 | 0
1773.9 | 50.5 | 49.5 | 1 | 1 | 10 | 50.5 | -1 | -1 | -10 | 0 | 0 | 0 | 3 | 1 | 1 | 0 | 10 | 0 | 0
1773.95 | 50.5 | 49.5 | 1 | 1 | 10 | 50.5 | -1 | -1 | -10 | 0 | 0 | 0 | 3 | 1 | 1 | 0 | 10 | 0 | 0
1774 | 50.5 | 49.5 | 1 | 1 | 10 | 50.5 | -1 | -1 | -10 | 0 | 0 | 0 | 3 | 1 | 1 | 0 | 10 | 0 | 0
1774.05 | 50.5 | 49.5 | 1 | 1 | 10 | 50.5 | -1 | -1 | -10 | 0 | 0 | 0 | 3 | 1 | 1 | 0 | 10 | 0 | 0
1774.1 | 50.5 | 49.5 | 1 | 1 | 10 | 50.5 | -1 | -1 | -10 | 0 | 0 | 0 | 3 | 1 | 1 | 0 | 10 | 0 | 0
1774.15 | 50.5 | 49.5 | 1 | 1 | 10 | 50.5 | -1 | -1 | -10 | 0 | 0 | 0 | 3 | 1 | 1 | 0 | 10 | 0 | 0
1774.2 | 50.5 | 49.5 | 1 | 1 | 10 | 50.5 | -1 | -1 | -10 | 0 | 0 | 0 | 3 | 1 | 1 | 0 | 10 | 0 | 0
1774.25 | 50.5 | 50.5 | -1 | 0.9 | 9 | 50.5 | -1 | -1 | -10 | -0.5 | -0.5 | 0 | 3 | 1 | 1 | -0.5 | 10 | 0 | 0
1774.3 | 50.5 | 50.5 | -1 | 0.8 | 8 | 50.5 | -1 | -1 | -10 | -1 | -1 | 0 | 3 | 1 | 1 | -1 | 10 | 0 | 0
1774.35 | 50.5 | 50.5 | -1 | 0.7 | 7 | 50.5 | -1 | -1 | -10 | -1.5 | -1.5 | 0 | 3 | 1 | 1 | -1.5 | 10 | 0 | 0
1774.4 | 50.5 | 50.5 | -1 | 0.6 | 6 | 50.5 | -1 | -1 | -10 | -2 | -2 | 0 | 3 | 1 | 1 | -2 | 10 | 0 | 0
1774.45 | 50.5 | 50.5 | -1 | 0.5 | 5 | 50.5 | -1 | -1 | -10 | -2.5 | -2.5 | 0 | 3 | 1 | 1 | -2.5 | 10 | 0 | 0
1774.5 | 50.5 | 50.5 | -1 | 0.4 | 4 | 50.5 | -1 | -1 | -10 | -3 | -3 | 0 | 3 | 1 | 1 | -3 | 10 | 0 | 0
1774.55 | 50.5 | 50.5 | -1 | 0.3 | 3 | 50.5 | -1 | -1 | -10 | -3.5 | -3.5 | 0 | 3 | 1 | 1 | -3.5 | 10 | 0 | 0
1774.6 | 50.5 | 50.5 | -1 | 0.2 | 2 | 50.5 | -1 | -1 | -10 | -4 | -4 | 0 | 3 | 1 | 1 | -4 | 10 | 0 | 0
1774.65 | 50.5 | 50.5 | -1 | 0.1 | 1 | 50.5 | -1 | -1 | -10 | -4.5 | -4.5 | 0 | 3 | 1 | 1 | -4.5 | 10 | 0 | 0
1774.7 | 50.5 | 50.5 | -1 | 1.3878e-16 | 1.3878e-15 | 50.5 | -1 | -1 | -10 | -5 | -5 | 0 | 3 | 1 | 1 | -5 | 10 | 0 | 0
1774.75 | 50.5 | 50.5 | -1 | -0.1 | -1 | 50.5 | -1 | -1 | -10 | -5.5 | -5.5 | 0 | 3 | 1 | 1 | -5.5 | 10 | 0 | 0
1774.8 | 50.5 | 50.5 | -1 | -0.2 | -2 | 50.5 | -1 | -1 | -10 | -6 | -6 | 0 | 3 | 1 | 1 | -6 | 10 | 0 | 0
1774.85 | 50.5 | 50.5 | -1 | -0.3 | -3 | 50.5 | -1 | -1 | -10 | -6.5 | -6.5 | 0 | 3 | 1 | 1 | -6.5 | 10 | 0 | 0
1774.9 | 50.5 | 50.5 | -1 | -0.4 | -4 | 50.5 | -1 | -1 | -10 | -7 | -7 | 0 | 3 | 1 | 1 | -7 | 10 | 0 | 0
1774.95 | 50.5 | 50.5 | -1 | -0.5 | -5 | 50.5 | -1 | -1 | -10 | -7.5 | -7.5 | 0 | 3 | 1 | 1 | -7.5 | 10 | 0 | 0
1775 | 50.5 | 50.5 | -1 | -0.6 | -6 | 50.5 | -1 | -1 | -10 | -8 | -8 | 0 | 3 | 1 | 1 | -8 | 10 | 0 | 0
1775.05 | 50.5 | 50.5 | -1 | -0.7 | -7 | 50.5 | -1 | -1 | -10 | -8.5 | -8.5 | 0 | 3 | 1 | 1 | -8.5 | 10 | 0 | 0
1775.1 | 50.5 | 50.5 | -1 | -0.8 | -8 | 50.5 | -1 | -1 | -10 | -9 | -9 | 0 | 3 | 1 | 1 | -9 | 10 | 0 | 0
1775.15 | 50.5 | 50.5 | -1 | -0.9 | -9 | 50.5 | -1 | -1 | -10 | -9.5 | -9.5 | 0 | 3 | 1 | 1 | -9.5 | 10 | 0 | 0
1775.2 | 50.5 | 50.5 | -1 | -1 | -10 | 50.5 | -1 | -1 | -10 | -10 | -10 | 0 | 3 | 1 | 1 | -10 | 10 | 0 | 0
1775.25 | 50.5 | 50.5 | -1 | -1 | -10 | 50.5 | -1 | -1 | -10 | -10 | -10 | 0 | 3 | 1 | 1 | -10 | 10 | 0 | 0
1775.3 | 50.5 | 50.5 | -1 | -1 | -10 | 50.5 | -1 | -1 | -10 | -10 | -10 | 0 | 3 | 1 | 1 | -10 | 10 | 0 | 0
1775.35 | 50.5 | 50.5 | -1 | -1 | -10 | 50.5 | -1 | -1 | -10 | -10 | -10 | 0 | 3 | 1 | 1 | -10 | 10 | 0 | 0
1775.4 | 50.5 | 50.5 | -1 | -1 | -10 | 50.5 | -1 | -1 | -10 | -10 | -10 | 0 | 3 | 1 | 1 | -10 | 10 | 0 | 0
1775.45 | 50.5 | 50.5 | -1 | -1 | -10 | 50.5 | -1 | -1 | -10 | -10 | -10 | 0 | 3 | 1 | 1 | -10 | 10 | 0 | 0
1775.5 | 50.5 | 50.5 | -1 | -1 | -10 | 50.5 | -1 | -1 | -10 | -10 | -10 | 0 | 3 | 1 | 1 | -10 | 10 | 0 | 0
1775.55 | 50.5 | 50.5 | -1 | -1 | -10 | 50.5 | -1 | -1 | -10 | -10 | -10 | 0 | 3 | 1 | 1 | -10 | 10 | 0 | 0
1775.6 | 50.5 | 50.5 | -1 | -1 | -10 | 50.5 | -1 | -1 | -10 | -10 | -10 | 0 | 3 | 1 | 1 | -10 | 10 | 0 | 0
1775.65 | 50.5 | 50.5 | -1 | -1 | -10 | 50.5 | -1 | -1 | -10 | -10 | -10 | 0 | 3 | 1 | 1 | -10 | 10 | 0 | 0
1775.7 | 50.5 | 50.5 | -1 | -1 | -10 | 50.5 | -1 | -1 | -10 | -10 | -10 | 0 | 3 | 1 | 1 | -10 | 10 | 0 | 0
1775.75 | 50.47 | 50.47 | -0.905 | -0.905 | -9.05 | 50.5 | -1 | -1 | -10 | -9.525 | -9.525 | 0 | 3 | 1 | 1 | -9.525 | 10 | 0 | 0
1775.8 | 50.45 | 50.45 | -0.84167 | -0.84167 | -8.4167 | 50.5 | -1 | -1 | -10 | -9.2083 | -9.2083 | 0 | 3 | 1 | 1 | -9.2083 | 10 | 0 | 0
1775.85 | 50.42 | 50.42 | -0.74667 | -0.74667 | -7.4667 | 50.5 | -1 | -1 | -10 | -8.7333 | -8.7333 | 0 | 3 | 1 | 1 | -8.7333 | 10 | 0 | 0
1775.9 | 50.4 | 50.4 | -0.68333 | -0.68333 | -6.8333 | 50.5 | -1 | -1 | -10 | -8.4167 | -8.4167 | 0 | 3 | 1 | 1 | -8.4167 | 10 | 0 | 0
1775.95 | 50.37 | 50.37 | -0.58833 | -0.58833 | -5.8833 | 50.5 | -1 | -1 | -10 | -7.9417 | -7.9417 | 0 | 3 | 1 | 1 | -7.9417 | 10 | 0 | 0
1776 | 50.35 | 50.35 | -0.525 | -0.525 | -5.25 | 50.5 | -1 | -1 | -10 | -7.625 | -7.625 | 0 | 3 | 1 | 1 | -7.625 | 10 | 0 | 0
1776.05 | 50.32 | 50.32 | -0.43 | -0.43 | -4.3 | 50.5 | -1 | -1 | -10 | -7.15 | -7.15 | 0 | 3 | 1 | 1 | -7.15 | 10 | 0 | 0
1776.1 | 50.29 | 50.29 | -0.335 | -0.335 | -3.35 | 50.5 | -1 | -1 | -10 | -6.675 | -6.675 | 0 | 3 | 1 | 1 | -6.675 | 10 | 0 | 0
1776.15 | 50.27 | 50.27 | -0.27167 | -0.27167 | -2.7167 | 50.5 | -1 | -1 | -10 | -6.3583 | -6.3583 | 0 | 3 | 1 | 1 | -6.3583 | 10 | 0 | 0
1776.2 | 50.24 | 50.24 | -0.17667 | -0.17667 | -1.7667 | 50.5 | -1 | -1 | -10 | -5.8833 | -5.8833 | 0 | 3 | 1 | 1 | -5.8833 | 10 | 0 | 0
1776.25 | 50.22 | 50.22 | -0.11333 | -0.11333 | -1.1333 | 50.5 | -1 | -1 | -10 | -5.5667 | -5.5667 | 0 | 3 | 1 | 1 | -5.5667 | 10 | 0 | 0
1776.3 | 50.19 | 50.19 | -0.047297 | -0.047297 | -0.47297 | 50.47 | -0.905 | -0.905 | -9.05 | -4.7615 | -4.7615 | 0 | 3 | 1 | 1 | -4.7615 | 10 | 0 | 0
1776.35 | 50.17 | 50.17 | -0.041892 | -0.041892 | -0.41892 | 50.45 | -0.84167 | -0.84167 | -8.4167 | -4.4178 | -4.4178 | 0 | 3 | 1 | 1 | -4.4178 | 10 | 0 | 0
1776.4 | 50.14 | 50.14 | -0.033784 | -0.033784 | -0.33784 | 50.42 | -0.74667 | -0.74667 | -7.4667 | -3.9023 | -3.9023 | 0 | 3 | 1 | 1 | -3.9023 | 10 | 0 | 0
1776.45 | 50.12 | 50.12 | -0.028378 | -0.028378 | -0.28378 | 50.4 | -0.68333 | -0.68333 | -6.8333 | -3.5586 | -3.5586 | 0 | 3 | 1 | 1 | -3.5586 | 10 | 0 | 0
1776.5 | 50.09 | 50.09 | -0.02027 | -0.02027 | -0.2027 | 50.37 | -0.58833 | -0.58833 | -5.8833 | -3.043 | -3.043 | 0 | 3 | 1 | 1 | -3.043 | 10 | 0 | 0
1776.55 | 50.06 | 50.06 | -0.012162 | -0.012162 | -0.12162 | 50.35 | -0.525 | -0.525 | -5.25 | -2.6858 | -2.6858 | 0 | 3 | 1 | 1 | -2.6858 | 10 | 0 | 0
1776.6 | 50.04 | 50.04 | -0.0067568 | -0.0067568 | -0.067568 | 50.32 | -0.43 | -0.43 | -4.3 | -2.1838 | -2.1838 | 0 | 3 | 1 | 1 | -2.1838 | 10 | 0 | 0
1776.65 | 50.01 | 50.01 | 0 | 0 | 0 | 50.29 | -0.335 | -0.335 | -3.35 | -1.675 | -1.675 | 0 | 3 | 1 | 1 | -1.675 | 10 | 0 | 0
1776.7 | 49.99 | 49.99 | 0 | 0 | 0 | 50.27 | -0.27167 | -0.27167 | -2.7167 | -1.3583 | -1.3583 | 0 | 3 | 1 | 1 | -1.3583 | 10 | 0 | 0
1776.75 | 49.96 | 49.96 | 0.0067568 | 0.0067568 | 0.067568 | 50.24 | -0.17667 | -0.17667 | -1.7667 | -0.84955 | -0.84955 | 0 | 3 | 1 | 1 | -0.84955 | 10 | 0 | 0
1776.8 | 49.94 | 49.94 | 0.012162 | 0.012162 | 0.12162 | 50.22 | -0.11333 | -0.11333 | -1.1333 | -0.50586 | -0.50586 | 0 | 3 | 1 | 1 | -0.50586 | 10 | 0 | 0
1776.85 | 49.91 | 49.91 | 0.02027 | 0.02027 | 0.2027 | 50.19 | -0.047297 | -0.047297 | -0.47297 | -0.13514 | -0.13514 | 0 | 3 | 1 | 1 | -0.13514 | 10 | 0 | 0
1776.9 | 49.88 | 49.88 | 0.028378 | 0.028378 | 0.28378 | 50.17 | -0.041892 | -0.041892 | -0.41892 | -0.067568 | -0.067568 | 0 | 3 | 1 | 1 | -0.067568 | 10 | 0 | 0
1776.95 | 49.86 | 49.86 | 0.033784 | 0.033784 | 0.33784 | 50.14 | -0.033784 | -0.033784 | -0.33784 | 0 | 0 | 0 | 3 | 1 | 1 | 0 | 10 | 0 | 0
1777 | 49.83 | 49.83 | 0.041892 | 0.041892 | 0.41892 | 50.12 | -0.028378 | -0.028378 | -0.28378 | 0.067568 | 0.067568 | 0 | 3 | 1 | 1 | 0.067568 | 10 | 0 | 0
1777.05 | 49.81 | 49.81 | 0.047297 | 0.047297 | 0.47297 | 50.09 | -0.02027 | -0.02027 | -0.2027 | 0.13514 | 0.13514 | 0 | 3 | 1 | 1 | 0.13514 | 10 | 0 | 0
1777.1 | 49.78 | 49.78 | 0.11333 | 0.11333 | 1.1333 | 50.06 | -0.012162 | -0.012162 | -0.12162 | 0.50586 | 0.50586 | 0 | 3 | 1 | 1 | 0.50586 | 10 | 0 | 0
1777.15 | 49.76 | 49.76 | 0.17667 | 0.17667 | 1.7667 | 50.04 | -0.0067568 | -0.0067568 | -0.067568 | 0.84955 | 0.84955 | 0 | 3 | 1 | 1 | 0.84955 | 10 | 0 | 0
1777.2 | 49.73 | 49.73 | 0.27167 | 0.27167 | 2.7167 | 50.01 | 0 | 0 | 0 | 1.3583 | 1.3583 | 0 | 3 | 1 | 1 | 1.3583 | 10 | 0 | 0
1777.25 | 49.71 | 49.71 | 0.335 | 0.335 | 3.35 | 49.99 | 0 | 0 | 0 | 1.675 | 1.675 | 0 | 3 | 1 | 1 | 1.675 | 10 | 0 | 0
1777.3 | 49.68 | 49.68 | 0.43 | 0.43 | 4.3 | 49.96 | 0.0067568 | 0.0067568 | 0.067568 | 2.1838 | 2.1838 | 0 | 3 | 1 | 1 | 2.1838 | 10 | 0 | 0
1777.35 | 49.65 | 49.65 | 0.525 | 0.525 | 5.25 | 49.94 | 0.012162 | 0.012162 | 0.12162 | 2.6858 | 2.6858 | 0 | 3 | 1 | 1 | 2.6858 | 10 | 0 | 0
1777.4 | 49.63 | 49.63 | 0.58833 | 0.58833 | 5.8833 | 49.91 | 0.02027 | 0.02027 | 0.2027 | 3.043 | 3.043 | 0 | 3 | 1 | 1 | 3.043 | 10 | 0 | 0
1777.45 | 49.6 | 49.6 | 0.68333 | 0.68333 | 6.8333 | 49.88 | 0.028378 | 0.028378 | 0.28378 | 3.5586 | 3.5586 | 0 | 3 | 1 | 1 | 3.5586 | 10 | 0 | 0
1777.5 | 49.58 | 49.58 | 0.74667 | 0.74667 | 7.4667 | 49.86 | 0.033784 | 0.033784 | 0.33784 | 3.9023 | 3.9023 | 0 | 3 | 1 | 1 | 3.9023 | 10 | 0 | 0
1777.55 | 49.55 | 49.55 | 0.84167 | 0.84167 | 8.4167 | 49.83 | 0.041892 | 0.041892 | 0.41892 | 4.4178 | 4.4178 | 0 | 3 | 1 | 1 | 4.4178 | 10 | 0 | 0
1777.6 | 49.53 | 49.53 | 0.905 | 0.905 | 9.05 | 49.81 | 0.047297 | 0.047297 | 0.47297 | 4.7615 | 4.7615 | 0 | 3 | 1 | 1 | 4.7615 | 10 | 0 | 0
1777.65 | 49.5 | 49.5 | 1 | 1 | 10 | 49.78 | 0.11333 | 0.11333 | 1.1333 | 5.5667 | 5.5667 | 0 | 3 | 1 | 1 | 5.5667 | 10 | 0 | 0
1777.7 | 49.5 | 49.5 | 1 | 1 | 10 | 49.76 | 0.17667 | 0.17667 | 1.7667 | 5.8833 | 5.8833 | 0 | 3 | 1 | 1 | 5.8833 | 10 | 0 | 0
1777.75 | 49.53 | 49.5 | 1 | 1 | 10 | 49.73 | 0.27167 | 0.27167 | 2.7167 | 6.3583 | 6.3583 | 0 | 3 | 1 | 1 | 6.3583 | 10 | 0 | 0
1777.8 | 49.55 | 49.5 | 1 | 1 | 10 | 49.71 | 0.335 | 0.335 | 3.35 | 6.675 | 6.675 | 0 | 3 | 1 | 1 | 6.675 | 10 | 0 | 0
1777.85 | 49.58 | 49.5 | 1 | 1 | 10 | 49.68 | 0.43 | 0.43 | 4.3 | 7.15 | 7.15 | 0 | 3 | 1 | 1 | 7.15 | 10 | 0 | 0
1777.9 | 49.6 | 49.5 | 1 | 1 | 10 | 49.65 | 0.525 | 0.525 | 5.25 | 7.625 | 7.625 | 0 | 3 | 1 | 1 | 7.625 | 10 | 0 | 0
1777.95 | 49.63 | 49.5 | 1 | 1 | 10 | 49.63 | 0.58833 | 0.58833 | 5.8833 | 7.9417 | 7.9417 | 0 | 3 | 1 | 1 | 7.9417 | 10 | 0 | 0
1778 | 49.65 | 49.5 | 1 | 1 | 10 | 49.65 | 0.525 | 0.525 | 5.25 | 7.625 | 7.625 | 0 | 3 | 1 | 1 | 7.625 | 10 | 0 | 0
1778.05 | 49.68 | 49.5 | 1 | 1 | 10 | 49.68 | 0.43 | 0.43 | 4.3 | 7.15 | 7.15 | 0 | 3 | 1 | 1 | 7.15 | 10 | 0 | 0
1778.1 | 49.71 | 49.5 | 1 | 1 | 10 | 49.71 | 0.335 | 0.335 | 3.35 | 6.675 | 6.675 | 0 | 3 | 1 | 1 | 6.675 | 10 | 0 | 0
1778.15 | 49.73 | 49.5 | 1 | 1 | 10 | 49.73 | 0.27167 | 0.27167 | 2.7167 | 6.3583 | 6.3583 | 0 | 3 | 1 | 1 | 6.3583 | 10 | 0 | 0
1778.2 | 49.76 | 49.5 | 1 | 1 | 10 | 49.76 | 0.17667 | 0.17667 | 1.7667 | 5.8833 | 5.8833 | 0 | 3 | 1 | 1 | 5.8833 | 10 | 0 | 0
1778.25 | 49.78 | 49.5 | 1 | 1 | 10 | 49.78 | 0.11333 | 0.11333 | 1.1333 | 5.5667 | 5.5667 | 0 | 3 | 1 | 1 | 5.5667 | 10 | 0 | 0
1778.3 | 49.81 | 49.53 | 0.905 | 0.905 | 9.05 | 49.81 | 0.047297 | 0.047297 | 0.47297 | 4.7615 | 4.7615 | 0 | 3 | 1 | 1 | 4.7615 | 10 | 0 | 0
1778.35 | 49.83 | 49.55 | 0.84167 | 0.84167 | 8.4167 | 49.83 | 0.041892 | 0.041892 | 0.41892 | 4.4178 | 4.4178 | 0 | 3 | 1 | 1 | 4.4178 | 10 | 0 | 0
1778.4 | 49.86 | 49.58 | 0.74667 | 0.74667 | 7.4667 | 49.86 | 0.033784 | 0.033784 | 0.33784 | 3.9023 | 3.9023 | 0 | 3 | 1 | 1 | 3.9023 | 10 | 0 | 0
1778.45 | 49.88 | 49.6 | 0.68333 | 0.68333 | 6.8333 | 49.88 | 0.028378 | 0.028378 | 0.28378 | 3.5586 | 3.5586 | 0 | 3 | 1 | 1 | 3.5586 | 10 | 0 | 0
1778.5 | 49.91 | 49.63 | 0.58833 | 0.58833 | 5.8833 | 49.91 | 0.02027 | 0.02027 | 0.2027 | 3.043 | 3.043 | 0 | 3 | 1 | 1 | 3.043 | 10 | 0 | 0
1778.55 | 49.94 | 49.65 | 0.525 | 0.525 | 5.25 | 49.94 | 0.012162 | 0.012162 | 0.12162 | 2.6858 | 2.6858 | 0 | 3 | 1 | 1 | 2.6858 | 10 | 0 | 0
1778.6 | 49.96 | 49.68 | 0.43 | 0.43 | 4.3 | 49.96 | 0.0067568 | 0.0067568 | 0.067568 | 2.1838 | 2.1838 | 0 | 3 | 1 | 1 | 2.1838 | 10 | 0 | 0
1778.65 | 49.99 | 49.71 | 0.335 | 0.335 | 3.35 | 49.99 | 0 | 0 | 0 | 1.675 | 1.675 | 0 | 3 | 1 | 1 | 1.675 | 10 | 0 | 0
1778.7 | 50.01 | 49.73 | 0.27167 | 0.27167 | 2.7167 | 50.01 | 0 | 0 | 0 | 1.3583 | 1.3583 | 0 | 3 | 1 | 1 | 1.3583 | 10 | 0 | 0
1778.75 | 50.04 | 49.76 | 0.17667 | 0.17667 | 1.7667 | 50.04 | -0.0067568 | -0.0067568 | -0.067568 | 0.84955 | 0.84955 | 0 | 3 | 1 | 1 | 0.84955 | 10 | 0 | 0
1778.8 | 50.06 | 49.78 | 0.11333 | 0.11333 | 1.1333 | 50.06 | -0.012162 | -0.012162 | -0.12162 | 0.50586 | 0.50586 | 0 | 3 | 1 | 1 | 0.50586 | 10 | 0 | 0
1778.85 | 50.09 | 49.81 | 0.047297 | 0.047297 | 0.47297 | 50.09 | -0.02027 | -0.02027 | -0.2027 | 0.13514 | 0.13514 | 0 | 3 | 1 | 1 | 0.13514 | 10 | 0 | 0
1778.9 | 50.12 | 49.83 | 0.041892 | 0.041892 | 0.41892 | 50.12 | -0.028378 | -0.028378 | -0.28378 | 0.067568 | 0.067568 | 0 | 3 | 1 | 1 | 0.067568 | 10 | 0 | 0
1778.95 | 50.14 | 49.86 | 0.033784 | 0.033784 | 0.33784 | 50.14 | -0.033784 | -0.033784 | -0.33784 | 0 | 0 | 0 | 3 | 1 | 1 | 0 | 10 | 0 | 0
1779 | 50.17 | 49.88 | 0.028378 | 0.028378 | 0.28378 | 50.17 | -0.041892 | -0.041892 | -0.41892 | -0.067568 | -0.067568 | 0 | 3 | 1 | 1 | -0.067568 | 10 | 0 | 0
1779.05 | 50.19 | 49.91 | 0.02027 | 0.02027 | 0.2027 | 50.19 | -0.047297 | -0.047297 | -0.47297 | -0.13514 | -0.13514 | 0 | 3 | 1 | 1 | -0.13514 | 10 | 0 | 0
1779.1 | 50.22 | 49.94 | 0.012162 | 0.012162 | 0.12162 | 50.22 | -0.11333 | -0.11333 | -1.1333 | -0.50586 | -0.50586 | 0 | 3 | 1 | 1 | -0.50586 | 10 | 0 | 0
1779.15 | 50.24 | 49.96 | 0.0067568 | 0.0067568 | 0.067568 | 50.24 | -0.17667 | -0.17667 | -1.7667 | -0.84955 | -0.84955 | 0 | 3 | 1 | 1 | -0.84955 | 10 | 0 | 0
1779.2 | 50.27 | 49.99 | 0 | 0 | 0 | 50.27 | -0.27167 | -0.27167 | -2.7167 | -1.3583 | -1.3583 | 0 | 3 | 1 | 1 | -1.3583 | 10 | 0 | 0
1779.25 | 50.29 | 50.01 | 0 | 0 | 0 | 50.29 | -0.335 | -0.335 | -3.35 | -1.675 | -1.675 | 0 | 3 | 1 | 1 | -1.675 | 10 | 0 | 0
1779.3 | 50.32 | 50.04 | -0.0067568 | -0.0067568 | -0.067568 | 50.32 | -0.43 | -0.43 | -4.3 | -2.1838 | -2.1838 | 0 | 3 | 1 | 1 | -2.1838 | 10 | 0 | 0
1779.35 | 50.35 | 50.06 | -0.012162 | -0.012162 | -0.12162 | 50.35 | -0.525 | -0.525 | -5.25 | -2.6858 | -2.6858 | 0 | 3 | 1 | 1 | -2.6858 | 10 | 0 | 0
1779.4 | 50.37 | 50.09 | -0.02027 | -0.02027 | -0.2027 | 50.37 | -0.58833 | -0.58833 | -5.8833 | -3.043 | -3.043 | 0 | 3 | 1 | 1 | -3.043 | 10 | 0 | 0
1779.45 | 50.4 | 50.12 | -0.028378 | -0.028378 | -0.28378 | 50.4 | -0.68333 | -0.68333 | -6.8333 | -3.5586 | -3.5586 | 0 | 3 | 1 | 1 | -3.5586 | 10 | 0 | 0
1779.5 | 50.42 | 50.14 | -0.033784 | -0.033784 | -0.33784 | 50.42 | -0.74667 | -0.74667 | -7.4667 | -3.9023 | -3.9023 | 0 | 3 | 1 | 1 | -3.9023 | 10 | 0 | 0
1779.55 | 50.45 | 50.17 | -0.041892 | -0.041892 | -0.41892 | 50.45 | -0.84167 | -0.84167 | -8.4167 | -4.4178 | -4.4178 | 0 | 3 | 1 | 1 | -4.4178 | 10 | 0 | 0
1779.6 | 50.47 | 50.19 | -0.047297 | -0.047297 | -0.47297 | 50.47 | -0.905 | -0.905 | -9.05 | -4.7615 | -4.7615 | 0 | 3 | 1 | 1 | -4.7615 | 10 | 0 | 0
1779.65 | 50.5 | 50.22 | -0.11333 | -0.11333 | -1.1333 | 50.5 | -1 | -1 | -10 | -5.5667 | -5.5667 | 0 | 3 | 1 | 1 | -5.5667 | 10 | 0 | 0
1779.7 | 50.5 | 50.24 | -0.17667 | -0.17667 | -1.7667 | 50.5 | -1 | -1 | -10 | -5.8833 | -5.8833 | 0 | 3 | 1 | 1 | -5.8833 | 10 | 0 | 0
1779.75 | 50.47 | 50.27 | -0.27167 | -0.27167 | -2.7167 | 50.5 | -1 | -1 | -10 | -6.3583 | -6.3583 | 0 | 3 | 1 | 1 | -6.3583 | 10 | 0 | 0
1779.8 | 50.45 | 50.29 | -0.335 | -0.335 | -3.35 | 50.5 | -1 | -1 | -10 | -6.675 | -6.675 | 0 | 3 | 1 | 1 | -6.675 | 10 | 0 | 0
1779.85 | 50.42 | 50.32 | -0.43 | -0.43 | -4.3 | 50.5 | -1 | -1 | -10 | -7.15 | -7.15 | 0 | 3 | 1 | 1 | -7.15 | 10 | 0 | 0
1779.9 | 50.39 | 50.35 | -0.525 | -0.525 | -5.25 | 50.5 | -1 | -1 | -10 | -7.625 | -7.625 | 0 | 3 | 1 | 1 | -7.625 | 10 | 0 | 0
1779.95 | 50.37 | 50.37 | -0.58833 | -0.58833 | -5.8833 | 50.5 | -1 | -1 | -10 | -7.9417 | -7.9417 | 0 | 3 | 1 | 1 | -7.9417 | 10 | 0 | 0
1780 | 50.34 | 50.34 | -0.49333 | -0.49333 | -4.9333 | 50.5 | -1 | -1 | -10 | -7.4667 | -7.4667 | 0 | 3 | 1 | 1 | -7.4667 | 10 | 0 | 0
1780.05 | 50.32 | 50.32 | -0.43 | -0.43 | -4.3 | 50.5 | -1 | -1 | -10 | -7.15 | -7.15 | 0 | 3 | 1 | 1 | -7.15 | 10 | 0 | 0
1780.1 | 50.29 | 50.29 | -0.335 | -0.335 | -3.35 | 50.5 | -1 | -1 | -10 | -6.675 | -6.675 | 0 | 3 | 1 | 1 | -6.675 | 10 | 0 | 0
1780.15 | 50.26 | 50.26 | -0.24 | -0.24 | -2.4 | 50.5 | -1 | -1 | -10 | -6.2 | -6.2 | 0 | 3 | 1 | 1 | -6.2 | 10 | 0 | 0
1780.2 | 50.24 | 50.24 | -0.17667 | -0.17667 | -1.7667 | 50.5 | -1 | -1 | -10 | -5.8833 | -5.8833 | 0 | 3 | 1 | 1 | -5.8833 | 10 | 0 | 0
1780.25 | 50.21 | 50.21 | -0.081667 | -0.081667 | -0.81667 | 50.5 | -1 | -1 | -10 | -5.4083 | -5.4083 | 0 | 3 | 1 | 1 | -5.4083 | 10 | 0 | 0
1780.3 | 50.18 | 50.18 | -0.044595 | -0.044595 | -0.44595 | 50.47 | -0.905 | -0.905 | -9.05 | -4.748 | -4.748 | 0 | 3 | 1 | 1 | -4.748 | 10 | 0 | 0
1780.35 | 50.16 | 50.16 | -0.039189 | -0.039189 | -0.39189 | 50.45 | -0.84167 | -0.84167 | -8.4167 | -4.4043 | -4.4043 | 0 | 3 | 1 | 1 | -4.4043 | 10 | 0 | 0
1780.4 | 50.13 | 50.13 | -0.031081 | -0.031081 | -0.31081 | 50.42 | -0.74667 | -0.74667 | -7.4667 | -3.8887 | -3.8887 | 0 | 3 | 1 | 1 | -3.8887 | 10 | 0 | 0
1780.45 | 50.11 | 50.11 | -0.025676 | -0.025676 | -0.25676 | 50.39 | -0.65167 | -0.65167 | -6.5167 | -3.3867 | -3.3867 | 0 | 3 | 1 | 1 | -3.3867 | 10 | 0 | 0
1780.5 | 50.08 | 50.08 | -0.017568 | -0.017568 | -0.17568 | 50.37 | -0.58833 | -0.58833 | -5.8833 | -3.0295 | -3.0295 | 0 | 3 | 1 | 1 | -3.0295 | 10 | 0 | 0
1780.55 | 50.05 | 50.05 | -0.0094595 | -0.0094595 | -0.094595 | 50.34 | -0.49333 | -0.49333 | -4.9333 | -2.514 | -2.514 | 0 | 3 | 1 | 1 | -2.514 | 10 | 0 | 0
1780.6 | 50.03 | 50.03 | -0.0040541 | -0.0040541 | -0.040541 | 50.32 | -0.43 | -0.43 | -4.3 | -2.1703 | -2.1703 | 0 | 3 | 1 | 1 | -2.1703 | 10 | 0 | 0
1780.65 | 50 | 50 | 0 | 0 | 0 | 50.29 | -0.335 | -0.335 | -3.35 | -1.675 | -1.675 | 0 | 3 | 1 | 1 | -1.675 | 10 | 0 | 0
1780.7 | 50 | 50 | 0 | 0 | 0 | 50.26 | -0.24 | -0.24 | -2.4 | -1.2 | -1.2 | 0 | 3 | 1 | 1 | -1.2 | 10 | 0 | 0
1780.75 | 50 | 50 | 0 | 0 | 0 | 50.24 | -0.17667 | -0.17667 | -1.7667 | -0.88333 | -0.88333 | 0 | 3 | 1 | 1 | -0.88333 | 10 | 0 | 0
1780.8 | 50 | 50 | 0 | 0 | 0 | 50.21 | -0.081667 | -0.081667 | -0.81667 | -0.40833 | -0.40833 | 0 | 3 | 1 | 1 | -0.40833 | 10 | 0 | 0
1780.85 | 50 | 50 | 0 | 0 | 0 | 50.18 | -0.044595 | -0.044595 | -0.44595 | -0.22297 | -0.22297 | 0 | 3 | 1 | 1 | -0.22297 | 10 | 0 | 0
1780.9 | 50 | 50 | 0 | 0 | 0 | 50.16 | -0.039189 | -0.039189 | -0.39189 | -0.19595 | -0.19595 | 0 | 3 | 1 | 1 | -0.19595 | 10 | 0 | 0
1780.95 | 50 | 50 | 0 | 0 | 0 | 50.13 | -0.031081 | -0.031081 | -0.31081 | -0.15541 | -0.15541 | 0 | 3 | 1 | 1 | -0.15541 | 10 | 0 | 0
1781 | 50.01 | 50 | 0 | 0 | 0 | 50.11 | -0.025676 | -0.025676 | -0.25676 | -0.12838 | -0.12838 | 0 | 3 | 1 | 1 | -0.12838 | 10 | 0 | 0
1781.05 | 50.01 | 50 | 0 | 0 | 0 | 50.08 | -0.017568 | -0.017568 | -0.17568 | -0.087838 | -0.087838 | 0 | 3 | 1 | 1 | -0.087838 | 10 | 0 | 0
1781.1 | 49.99 | 49.99 | 0 | 0 | 0 | 50.05 | -0.0094595 | -0.0094595 | -0.094595 | -0.047297 | -0.047297 | 0 | 3 | 1 | 1 | -0.047297 | 10 | 0 | 0
1781.15 | 49.99 | 49.99 | 0 | 0 | 0 | 50.03 | -0.0040541 | -0.0040541 | -0.040541 | -0.02027 | -0.02027 | 0 | 3 | 1 | 1 | -0.02027 | 10 | 0 | 0
1781.2 | 49.93 | 49.93 | 0.014865 | 0.014865 | 0.14865 | 50.01 | 0 | 0 | 0 | 0.074324 | 0.074324 | 0 | 3 | 1 | 1 | 0.074324 | 10 | 0 | 0
1781.25 | 49.93 | 49.93 | 0.014865 | 0.014865 | 0.14865 | 50.01 | 0 | 0 | 0 | 0.074324 | 0.074324 | 0 | 3 | 1 | 1 | 0.074324 | 10 | 0 | 0
1781.3 | 49.91 | 49.91 | 0.02027 | 0.02027 | 0.2027 | 50.01 | 0 | 0 | 0 | 0.10135 | 0.10135 | 0 | 3 | 1 | 1 | 0.10135 | 10 | 0 | 0
1781.35 | 49.91 | 49.91 | 0.02027 | 0.02027 | 0.2027 | 50.01 | 0 | 0 | 0 | 0.10135 | 0.10135 | 0 | 3 | 1 | 1 | 0.10135 | 10 | 0 | 0
1781.4 | 49.86 | 49.86 | 0.033784 | 0.033784 | 0.33784 | 50.01 | 0 | 0 | 0 | 0.16892 | 0.16892 | 0 | 3 | 1 | 1 | 0.16892 | 10 | 0 | 0
1781.45 | 49.86 | 49.86 | 0.033784 | 0.033784 | 0.33784 | 50.01 | 0 | 0 | 0 | 0.16892 | 0.16892 | 0 | 3 | 1 | 1 | 0.16892 | 10 | 0 | 0
1781.5 | 49.89 | 49.86 | 0.033784 | 0.033784 | 0.33784 | 50.01 | 0 | 0 | 0 | 0.16892 | 0.16892 | 0 | 3 | 1 | 1 | 0.16892 | 10 | 0 | 0
1781.55 | 49.89 | 49.86 | 0.033784 | 0.033784 | 0.33784 | 50.01 | 0 | 0 | 0 | 0.16892 | 0.16892 | 0 | 3 | 1 | 1 | 0.16892 | 10 | 0 | 0
1781.6 | 49.85 | 49.85 | 0.036486 | 0.036486 | 0.36486 | 50.01 | 0 | 0 | 0 | 0.18243 | 0.18243 | 0 | 3 | 1 | 1 | 0.18243 | 10 | 0 | 0
1781.65 | 49.85 | 49.85 | 0.036486 | 0.036486 | 0.36486 | 49.99 | 0 | 0 | 0 | 0.18243 | 0.18243 | 0 | 3 | 1 | 1 | 0.18243 | 10 | 0 | 0
1781.7 | 49.85 | 49.85 | 0.036486 | 0.036486 | 0.36486 | 49.99 | 0 | 0 | 0 | 0.18243 | 0.18243 | 0 | 3 | 1 | 1 | 0.18243 | 10 | 0 | 0
1781.75 | 49.85 | 49.85 | 0.036486 | 0.036486 | 0.36486 | 49.93 | 0.014865 | 0.014865 | 0.14865 | 0.25676 | 0.25676 | 0 | 3 | 1 | 1 | 0.25676 | 10 | 0 | 0
1781.8 | 49.91 | 49.85 | 0.036486 | 0.036486 | 0.36486 | 49.93 | 0.014865 | 0.014865 | 0.14865 | 0.25676 | 0.25676 | 0 | 3 | 1 | 1 | 0.25676 | 10 | 0 | 0
1781.85 | 49.91 | 49.85 | 0.036486 | 0.036486 | 0.36486 | 49.91 | 0.02027 | 0.02027 | 0.2027 | 0.28378 | 0.28378 | 0 | 3 | 1 | 1 | 0.28378 | 10 | 0 | 0
1781.9 | 49.94 | 49.85 | 0.036486 | 0.036486 | 0.36486 | 49.94 | 0.012162 | 0.012162 | 0.12162 | 0.24324 | 0.24324 | 0 | 3 | 1 | 1 | 0.24324 | 10 | 0 | 0
1781.95 | 49.94 | 49.85 | 0.036486 | 0.036486 | 0.36486 | 49.94 | 0.012162 | 0.012162 | 0.12162 | 0.24324 | 0.24324 | 0 | 3 | 1 | 1 | 0.24324 | 10 | 0 | 0
1782 | 49.95 | 49.85 | 0.036486 | 0.036486 | 0.36486 | 49.95 | 0.0094595 | 0.0094595 | 0.094595 | 0.22973 | 0.22973 | 0 | 3 | 1 | 1 | 0.22973 | 10 | 0 | 0
1782.05 | 49.95 | 49.85 | 0.036486 | 0.036486 | 0.36486 | 49.95 | 0.0094595 | 0.0094595 | 0.094595 | 0.22973 | 0.22973 | 0 | 3 | 1 | 1 | 0.22973 | 10 | 0 | 0
1782.1 | 49.93 | 49.85 | 0.036486 | 0.036486 | 0.36486 | 49.95 | 0.0094595 | 0.0094595 | 0.094595 | 0.22973 | 0.22973 | 0 | 3 | 1 | 1 | 0.22973 | 10 | 0 | 0
1782.15 | 49.93 | 49.85 | 0.036486 | 0.036486 | 0.36486 | 49.95 | 0.0094595 | 0.0094595 | 0.094595 | 0.22973 | 0.22973 | 0 | 3 | 1 | 1 | 0.22973 | 10 | 0 | 0
1782.2 | 49.96 | 49.85 | 0.036486 | 0.036486 | 0.36486 | 49.96 | 0.0067568 | 0.0067568 | 0.067568 | 0.21622 | 0.21622 | 0 | 3 | 1 | 1 | 0.21622 | 10 | 0 | 0
1782.25 | 49.96 | 49.85 | 0.036486 | 0.036486 | 0.36486 | 49.96 | 0.0067568 | 0.0067568 | 0.067568 | 0.21622 | 0.21622 | 0 | 3 | 1 | 1 | 0.21622 | 10 | 0 | 0
1782.3 | 49.99 | 49.85 | 0.036486 | 0.036486 | 0.36486 | 49.99 | 0 | 0 | 0 | 0.18243 | 0.18243 | 0 | 3 | 1 | 1 | 0.18243 | 10 | 0 | 0
1782.35 | 49.99 | 49.91 | 0.02027 | 0.02027 | 0.2027 | 49.99 | 0 | 0 | 0 | 0.10135 | 0.10135 | 0 | 3 | 1 | 1 | 0.10135 | 10 | 0 | 0
1782.4 | 49.99 | 49.91 | 0.02027 | 0.02027 | 0.2027 | 49.99 | 0 | 0 | 0 | 0.10135 | 0.10135 | 0 | 3 | 1 | 1 | 0.10135 | 10 | 0 | 0
1782.45 | 49.99 | 49.93 | 0.014865 | 0.014865 | 0.14865 | 49.99 | 0 | 0 | 0 | 0.074324 | 0.074324 | 0 | 3 | 1 | 1 | 0.074324 | 10 | 0 | 0
1782.5 | 49.96 | 49.93 | 0.014865 | 0.014865 | 0.14865 | 49.99 | 0 | 0 | 0 | 0.074324 | 0.074324 | 0 | 3 | 1 | 1 | 0.074324 | 10 | 0 | 0
1782.55 | 49.96 | 49.93 | 0.014865 | 0.014865 | 0.14865 | 49.99 | 0 | 0 | 0 | 0.074324 | 0.074324 | 0 | 3 | 1 | 1 | 0.074324 | 10 | 0 | 0
1782.6 | 50.01 | 49.93 | 0.014865 | 0.014865 | 0.14865 | 50.01 | 0 | 0 | 0 | 0.074324 | 0.074324 | 0 | 3 | 1 | 1 | 0.074324 | 10 | 0 | 0
1782.65 | 50.01 | 49.93 | 0.014865 | 0.014865 | 0.14865 | 50.01 | 0 | 0 | 0 | 0.074324 | 0.074324 | 0 | 3 | 1 | 1 | 0.074324 | 10 | 0 | 0
1782.7 | 50.05 | 49.93 | 0.014865 | 0.014865 | 0.14865 | 50.05 | -0.0094595 | -0.0094595 | -0.094595 | 0.027027 | 0.027027 | 0 | 3 | 1 | 1 | 0.027027 | 10 | 0 | 0
1782.75 | 50.05 | 49.96 | 0.0067568 | 0.0067568 | 0.067568 | 50.05 | -0.0094595 | -0.0094595 | -0.094595 | -0.013514 | -0.013514 | 0 | 3 | 1 | 1 | -0.013514 | 10 | 0 | 0
1782.8 | 49.97 | 49.96 | 0.0067568 | 0.0067568 | 0.067568 | 50.05 | -0.0094595 | -0.0094595 | -0.094595 | -0.013514 | -0.013514 | 0 | 3 | 1 | 1 | -0.013514 | 10 | 0 | 0
1782.85 | 49.97 | 49.96 | 0.0067568 | 0.0067568 | 0.067568 | 50.05 | -0.0094595 | -0.0094595 | -0.094595 | -0.013514 | -0.013514 | 0 | 3 | 1 | 1 | -0.013514 | 10 | 0 | 0
1782.9 | 49.92 | 49.92 | 0.017568 | 0.017568 | 0.17568 | 50.05 | -0.0094595 | -0.0094595 | -0.094595 | 0.040541 | 0.040541 | 0 | 3 | 1 | 1 | 0.040541 | 10 | 0 | 0
1782.95 | 49.92 | 49.92 | 0.017568 | 0.017568 | 0.17568 | 50.05 | -0.0094595 | -0.0094595 | -0.094595 | 0.040541 | 0.040541 | 0 | 3 | 1 | 1 | 0.040541 | 10 | 0 | 0
1783 | 49.99 | 49.92 | 0.017568 | 0.017568 | 0.17568 | 50.05 | -0.0094595 | -0.0094595 | -0.094595 | 0.040541 | 0.040541 | 0 | 3 | 1 | 1 | 0.040541 | 10 | 0 | 0
1783.05 | 49.99 | 49.92 | 0.017568 | 0.017568 | 0.17568 | 50.05 | -0.0094595 | -0.0094595 | -0.094595 | 0.040541 | 0.040541 | 0 | 3 | 1 | 1 | 0.040541 | 10 | 0 | 0
1783.1 | 49.94 | 49.92 | 0.017568 | 0.017568 | 0.17568 | 50.05 | -0.0094595 | -0.0094595 | -0.094595 | 0.040541 | 0.040541 | 0 | 3 | 1 | 1 | 0.040541 | 10 | 0 | 0
1783.15 | 49.94 | 49.92 | 0.017568 | 0.017568 | 0.17568 | 50.05 | -0.0094595 | -0.0094595 | -0.094595 | 0.040541 | 0.040541 | 0 | 3 | 1 | 1 | 0.040541 | 10 | 0 | 0
1783.2 | 50.01 | 49.92 | 0.017568 | 0.017568 | 0.17568 | 50.05 | -0.0094595 | -0.0094595 | -0.094595 | 0.040541 | 0.040541 | 0 | 3 | 1 | 1 | 0.040541 | 10 | 0 | 0
1783.25 | 50.01 | 49.92 | 0.017568 | 0.017568 | 0.17568 | 50.05 | -0.0094595 | -0.0094595 | -0.094595 | 0.040541 | 0.040541 | 0 | 3 | 1 | 1 | 0.040541 | 10 | 0 | 0
1783.3 | 49.99 | 49.92 | 0.017568 | 0.017568 | 0.17568 | 50.05 | -0.0094595 | -0.0094595 | -0.094595 | 0.040541 | 0.040541 | 0 | 3 | 1 | 1 | 0.040541 | 10 | 0 | 0
1783.35 | 49.99 | 49.92 | 0.017568 | 0.017568 | 0.17568 | 50.01 | 0 | 0 | 0 | 0.087838 | 0.087838 | 0 | 3 | 1 | 1 | 0.087838 | 10 | 0 | 0
1783.4 | 49.95 | 49.92 | 0.017568 | 0.017568 | 0.17568 | 50.01 | 0 | 0 | 0 | 0.087838 | 0.087838 | 0 | 3 | 1 | 1 | 0.087838 | 10 | 0 | 0
1783.45 | 49.95 | 49.92 | 0.017568 | 0.017568 | 0.17568 | 50.01 | 0 | 0 | 0 | 0.087838 | 0.087838 | 0 | 3 | 1 | 1 | 0.087838 | 10 | 0 | 0
1783.5 | 49.95 | 49.92 | 0.017568 | 0.017568 | 0.17568 | 50.01 | 0 | 0 | 0 | 0.087838 | 0.087838 | 0 | 3 | 1 | 1 | 0.087838 | 10 | 0 | 0
1783.55 | 49.95 | 49.94 | 0.012162 | 0.012162 | 0.12162 | 50.01 | 0 | 0 | 0 | 0.060811 | 0.060811 | 0 | 3 | 1 | 1 | 0.060811 | 10 | 0 | 0
1783.6 | 49.97 | 49.94 | 0.012162 | 0.012162 | 0.12162 | 50.01 | 0 | 0 | 0 | 0.060811 | 0.060811 | 0 | 3 | 1 | 1 | 0.060811 | 10 | 0 | 0
1783.65 | 49.97 | 49.94 | 0.012162 | 0.012162 | 0.12162 | 50.01 | 0 | 0 | 0 | 0.060811 | 0.060811 | 0 | 3 | 1 | 1 | 0.060811 | 10 | 0 | 0
1783.7 | 49.94 | 49.94 | 0.012162 | 0.012162 | 0.12162 | 50.01 | 0 | 0 | 0 | 0.060811 | 0.060811 | 0 | 3 | 1 | 1 | 0.060811 | 10 | 0 | 0
1783.75 | 49.94 | 49.94 | 0.012162 | 0.012162 | 0.12162 | 50.01 | 0 | 0 | 0 | 0.060811 | 0.060811 | 0 | 3 | 1 | 1 | 0.060811 | 10 | 0 | 0
1783.8 | 49.87 | 49.87 | 0.031081 | 0.031081 | 0.31081 | 50.01 | 0 | 0 | 0 | 0.15541 | 0.15541 | 0 | 3 | 1 | 1 | 0.15541 | 10 | 0 | 0
1783.85 | 49.87 | 49.87 | 0.031081 | 0.031081 | 0.31081 | 49.99 | 0 | 0 | 0 | 0.15541 | 0.15541 | 0 | 3 | 1 | 1 | 0.15541 | 10 | 0 | 0
1783.9 | 49.85 | 49.85 | 0.036486 | 0.036486 | 0.36486 | 49.99 | 0 | 0 | 0 | 0.18243 | 0.18243 | 0 | 3 | 1 | 1 | 0.18243 | 10 | 0 | 0
1783.95 | 49.85 | 49.85 | 0.036486 | 0.036486 | 0.36486 | 49.97 | 0.0040541 | 0.0040541 | 0.040541 | 0.2027 | 0.2027 | 0 | 3 | 1 | 1 | 0.2027 | 10 | 0 | 0
1784 | 49.79 | 49.79 | 0.081667 | 0.081667 | 0.81667 | 49.97 | 0.0040541 | 0.0040541 | 0.040541 | 0.4286 | 0.4286 | 0 | 3 | 1 | 1 | 0.4286 | 10 | 0 | 0
1784.05 | 49.79 | 49.79 | 0.081667 | 0.081667 | 0.81667 | 49.97 | 0.0040541 | 0.0040541 | 0.040541 | 0.4286 | 0.4286 | 0 | 3 | 1 | 1 | 0.4286 | 10 | 0 | 0
1784.1 | 49.79 | 49.79 | 0.081667 | 0.081667 | 0.81667 | 49.97 | 0.0040541 | 0.0040541 | 0.040541 | 0.4286 | 0.4286 | 0 | 3 | 1 | 1 | 0.4286 | 10 | 0 | 0
1784.15 | 49.79 | 49.79 | 0.081667 | 0.081667 | 0.81667 | 49.97 | 0.0040541 | 0.0040541 | 0.040541 | 0.4286 | 0.4286 | 0 | 3 | 1 | 1 | 0.4286 | 10 | 0 | 0
1784.2 | 49.84 | 49.79 | 0.081667 | 0.081667 | 0.81667 | 49.97 | 0.0040541 | 0.0040541 | 0.040541 | 0.4286 | 0.4286 | 0 | 3 | 1 | 1 | 0.4286 | 10 | 0 | 0
1784.25 | 49.84 | 49.79 | 0.081667 | 0.081667 | 0.81667 | 49.94 | 0.012162 | 0.012162 | 0.12162 | 0.46914 | 0.46914 | 0 | 3 | 1 | 1 | 0.46914 | 10 | 0 | 0
1784.3 | 49.89 | 49.79 | 0.081667 | 0.081667 | 0.81667 | 49.94 | 0.012162 | 0.012162 | 0.12162 | 0.46914 | 0.46914 | 0 | 3 | 1 | 1 | 0.46914 | 10 | 0 | 0
1784.35 | 49.89 | 49.79 | 0.081667 | 0.081667 | 0.81667 | 49.89 | 0.025676 | 0.025676 | 0.25676 | 0.53671 | 0.53671 | 0 | 3 | 1 | 1 | 0.53671 | 10 | 0 | 0
1784.4 | 49.89 | 49.79 | 0.081667 | 0.081667 | 0.81667 | 49.89 | 0.025676 | 0.025676 | 0.25676 | 0.53671 | 0.53671 | 0 | 3 | 1 | 1 | 0.53671 | 10 | 0 | 0
1784.45 | 49.89 | 49.79 | 0.081667 | 0.081667 | 0.81667 | 49.89 | 0.025676 | 0.025676 | 0.25676 | 0.53671 | 0.53671 | 0 | 3 | 1 | 1 | 0.53671 | 10 | 0 | 0
1784.5 | 49.96 | 49.79 | 0.081667 | 0.081667 | 0.81667 | 49.96 | 0.0067568 | 0.0067568 | 0.067568 | 0.44212 | 0.44212 | 0 | 3 | 1 | 1 | 0.44212 | 10 | 0 | 0
1784.55 | 49.96 | 49.79 | 0.081667 | 0.081667 | 0.81667 | 49.96 | 0.0067568 | 0.0067568 | 0.067568 | 0.44212 | 0.44212 | 0 | 3 | 1 | 1 | 0.44212 | 10 | 0 | 0
1784.6 | 50.02 | 49.79 | 0.081667 | 0.081667 | 0.81667 | 50.02 | -0.0013514 | -0.0013514 | -0.013514 | 0.40158 | 0.40158 | 0 | 3 | 1 | 1 | 0.40158 | 10 | 0 | 0
1784.65 | 50.02 | 49.79 | 0.081667 | 0.081667 | 0.81667 | 50.02 | -0.0013514 | -0.0013514 | -0.013514 | 0.40158 | 0.40158 | 0 | 3 | 1 | 1 | 0.40158 | 10 | 0 | 0
1784.7 | 50.03 | 49.79 | 0.081667 | 0.081667 | 0.81667 | 50.03 | -0.0040541 | -0.0040541 | -0.040541 | 0.38806 | 0.38806 | 0 | 3 | 1 | 1 | 0.38806 | 10 | 0 | 0
1784.75 | 50.03 | 49.84 | 0.039189 | 0.039189 | 0.39189 | 50.03 | -0.0040541 | -0.0040541 | -0.040541 | 0.17568 | 0.17568 | 0 | 3 | 1 | 1 | 0.17568 | 10 | 0 | 0
1784.8 | 50.02 | 49.84 | 0.039189 | 0.039189 | 0.39189 | 50.03 | -0.0040541 | -0.0040541 | -0.040541 | 0.17568 | 0.17568 | 0 | 3 | 1 | 1 | 0.17568 | 10 | 0 | 0
1784.85 | 50.02 | 49.89 | 0.025676 | 0.025676 | 0.25676 | 50.03 | -0.0040541 | -0.0040541 | -0.040541 | 0.10811 | 0.10811 | 0 | 3 | 1 | 1 | 0.10811 | 10 | 0 | 0
1784.9 | 50.08 | 49.89 | 0.025676 | 0.025676 | 0.25676 | 50.08 | -0.017568 | -0.017568 | -0.17568 | 0.040541 | 0.040541 | 0 | 3 | 1 | 1 | 0.040541 | 10 | 0 | 0
1784.95 | 50.08 | 49.89 | 0.025676 | 0.025676 | 0.25676 | 50.08 | -0.017568 | -0.017568 | -0.17568 | 0.040541 | 0.040541 | 0 | 3 | 1 | 1 | 0.040541 | 10 | 0 | 0
1785 | 50.01 | 49.89 | 0.025676 | 0.025676 | 0.25676 | 50.08 | -0.017568 | -0.017568 | -0.17568 | 0.040541 | 0.040541 | 0 | 3 | 1 | 1 | 0.040541 | 10 | 0 | 0
1785.05 | 50.01 | 49.96 | 0.0067568 | 0.0067568 | 0.067568 | 50.08 | -0.017568 | -0.017568 | -0.17568 | -0.054054 | -0.054054 | 0 | 3 | 1 | 1 | -0.054054 | 10 | 0 | 0
1785.1 | 49.94 | 49.94 | 0.012162 | 0.012162 | 0.12162 | 50.08 | -0.017568 | -0.017568 | -0.17568 | -0.027027 | -0.027027 | 0 | 3 | 1 | 1 | -0.027027 | 10 | 0 | 0
1785.15 | 49.94 | 49.94 | 0.012162 | 0.012162 | 0.12162 | 50.08 | -0.017568 | -0.017568 | -0.17568 | -0.027027 | -0.027027 | 0 | 3 | 1 | 1 | -0.027027 | 10 | 0 | 0
1785.2 | 50 | 49.94 | 0.012162 | 0.012162 | 0.12162 | 50.08 | -0.017568 | -0.017568 | -0.17568 | -0.027027 | -0.027027 | 0 | 3 | 1 | 1 | -0.027027 | 10 | 0 | 0
1785.25 | 50 | 49.94 | 0.012162 | 0.012162 | 0.12162 | 50.08 | -0.017568 | -0.017568 | -0.17568 | -0.027027 | -0.027027 | 0 | 3 | 1 | 1 | -0.027027 | 10 | 0 | 0
1785.3 | 49.94 | 49.94 | 0.012162 | 0.012162 | 0.12162 | 50.08 | -0.017568 | -0.017568 | -0.17568 | -0.027027 | -0.027027 | 0 | 3 | 1 | 1 | -0.027027 | 10 | 0 | 0
1785.35 | 49.94 | 49.94 | 0.012162 | 0.012162 | 0.12162 | 50.08 | -0.017568 | -0.017568 | -0.17568 | -0.027027 | -0.027027 | 0 | 3 | 1 | 1 | -0.027027 | 10 | 0 | 0
1785.4 | 49.91 | 49.91 | 0.02027 | 0.02027 | 0.2027 | 50.08 | -0.017568 | -0.017568 | -0.17568 | 0.013514 | 0.013514 | 0 | 3 | 1 | 1 | 0.013514 | 10 | 0 | 0
1785.45 | 49.91 | 49.91 | 0.02027 | 0.02027 | 0.2027 | 50.08 | -0.017568 | -0.017568 | -0.17568 | 0.013514 | 0.013514 | 0 | 3 | 1 | 1 | 0.013514 | 10 | 0 | 0
1785.5 | 49.92 | 49.91 | 0.02027 | 0.02027 | 0.2027 | 50.08 | -0.017568 | -0.017568 | -0.17568 | 0.013514 | 0.013514 | 0 | 3 | 1 | 1 | 0.013514 | 10 | 0 | 0
1785.55 | 49.92 | 49.91 | 0.02027 | 0.02027 | 0.2027 | 50.01 | 0 | 0 | 0 | 0.10135 | 0.10135 | 0 | 3 | 1 | 1 | 0.10135 | 10 | 0 | 0
1785.6 | 49.85 | 49.85 | 0.036486 | 0.036486 | 0.36486 | 50.01 | 0 | 0 | 0 | 0.18243 | 0.18243 | 0 | 3 | 1 | 1 | 0.18243 | 10 | 0 | 0
1785.65 | 49.85 | 49.85 | 0.036486 | 0.036486 | 0.36486 | 50 | 0 | 0 | 0 | 0.18243 | 0.18243 | 0 | 3 | 1 | 1 | 0.18243 | 10 | 0 | 0
1785.7 | 49.92 | 49.85 | 0.036486 | 0.036486 | 0.36486 | 50 | 0 | 0 | 0 | 0.18243 | 0.18243 | 0 | 3 | 1 | 1 | 0.18243 | 10 | 0 | 0
1785.75 | 49.92 | 49.85 | 0.036486 | 0.036486 | 0.36486 | 50 | 0 | 0 | 0 | 0.18243 | 0.18243 | 0 | 3 | 1 | 1 | 0.18243 | 10 | 0 | 0
1785.8 | 49.95 | 49.85 | 0.036486 | 0.036486 | 0.36486 | 50 | 0 | 0 | 0 | 0.18243 | 0.18243 | 0 | 3 | 1 | 1 | 0.18243 | 10 | 0 | 0
1785.85 | 49.95 | 49.85 | 0.036486 | 0.036486 | 0.36486 | 49.95 | 0.0094595 | 0.0094595 | 0.094595 | 0.22973 | 0.22973 | 0 | 3 | 1 | 1 | 0.22973 | 10 | 0 | 0
1785.9 | 49.91 | 49.85 | 0.036486 | 0.036486 | 0.36486 | 49.95 | 0.0094595 | 0.0094595 | 0.094595 | 0.22973 | 0.22973 | 0 | 3 | 1 | 1 | 0.22973 | 10 | 0 | 0
1785.95 | 49.91 | 49.85 | 0.036486 | 0.036486 | 0.36486 | 49.95 | 0.0094595 | 0.0094595 | 0.094595 | 0.22973 | 0.22973 | 0 | 3 | 1 | 1 | 0.22973 | 10 | 0 | 0
1786 | 49.87 | 49.85 | 0.036486 | 0.036486 | 0.36486 | 49.95 | 0.0094595 | 0.0094595 | 0.094595 | 0.22973 | 0.22973 | 0 | 3 | 1 | 1 | 0.22973 | 10 | 0 | 0
1786.05 | 49.87 | 49.85 | 0.036486 | 0.036486 | 0.36486 | 49.95 | 0.0094595 | 0.0094595 | 0.094595 | 0.22973 | 0.22973 | 0 | 3 | 1 | 1 | 0.22973 | 10 | 0 | 0
1786.1 | 49.8 | 49.8 | 0.05 | 0.05 | 0.5 | 49.95 | 0.0094595 | 0.0094595 | 0.094595 | 0.2973 | 0.2973 | 0 | 3 | 1 | 1 | 0.2973 | 10 | 0 | 0
1786.15 | 49.8 | 49.8 | 0.05 | 0.05 | 0.5 | 49.95 | 0.0094595 | 0.0094595 | 0.094595 | 0.2973 | 0.2973 | 0 | 3 | 1 | 1 | 0.2973 | 10 | 0 | 0
1786.2 | 49.74 | 49.74 | 0.24 | 0.24 | 2.4 | 49.95 | 0.0094595 | 0.0094595 | 0.094595 | 1.2473 | 1.2473 | 0 | 3 | 1 | 1 | 1.2473 | 10 | 0 | 0
1786.25 | 49.74 | 49.74 | 0.24 | 0.24 | 2.4 | 49.95 | 0.0094595 | 0.0094595 | 0.094595 | 1.2473 | 1.2473 | 0 | 3 | 1 | 1 | 1.2473 | 10 | 0 | 0
1786.3 | 49.74 | 49.74 | 0.24 | 0.24 | 2.4 | 49.95 | 0.0094595 | 0.0094595 | 0.094595 | 1.2473 | 1.2473 | 0 | 3 | 1 | 1 | 1.2473 | 10 | 0 | 0
1786.35 | 49.74 | 49.74 | 0.24 | 0.24 | 2.4 | 49.95 | 0.0094595 | 0.0094595 | 0.094595 | 1.2473 | 1.2473 | 0 | 3 | 1 | 1 | 1.2473 | 10 | 0 | 0
1786.4 | 49.72 | 49.72 | 0.30333 | 0.30333 | 3.0333 | 49.95 | 0.0094595 | 0.0094595 | 0.094595 | 1.564 | 1.564 | 0 | 3 | 1 | 1 | 1.564 | 10 | 0 | 0
1786.45 | 49.72 | 49.72 | 0.30333 | 0.30333 | 3.0333 | 49.91 | 0.02027 | 0.02027 | 0.2027 | 1.618 | 1.618 | 0 | 3 | 1 | 1 | 1.618 | 10 | 0 | 0
1786.5 | 49.67 | 49.67 | 0.46167 | 0.46167 | 4.6167 | 49.91 | 0.02027 | 0.02027 | 0.2027 | 2.4097 | 2.4097 | 0 | 3 | 1 | 1 | 2.4097 | 10 | 0 | 0
1786.55 | 49.67 | 49.67 | 0.46167 | 0.46167 | 4.6167 | 49.87 | 0.031081 | 0.031081 | 0.31081 | 2.4637 | 2.4637 | 0 | 3 | 1 | 1 | 2.4637 | 10 | 0 | 0
1786.6 | 49.65 | 49.65 | 0.525 | 0.525 | 5.25 | 49.87 | 0.031081 | 0.031081 | 0.31081 | 2.7804 | 2.7804 | 0 | 3 | 1 | 1 | 2.7804 | 10 | 0 | 0
1786.65 | 49.65 | 49.65 | 0.525 | 0.525 | 5.25 | 49.8 | 0.05 | 0.05 | 0.5 | 2.875 | 2.875 | 0 | 3 | 1 | 1 | 2.875 | 10 | 0 | 0
1786.7 | 49.59 | 49.59 | 0.715 | 0.715 | 7.15 | 49.8 | 0.05 | 0.05 | 0.5 | 3.825 | 3.825 | 0 | 3 | 1 | 1 | 3.825 | 10 | 0 | 0
1786.75 | 49.59 | 49.59 | 0.715 | 0.715 | 7.15 | 49.74 | 0.24 | 0.15 | 1.5 | 4.325 | 4.325 | 0 | 3 | 1 | 1 | 4.325 | 10 | 0 | 0
1786.8 | 49.66 | 49.59 | 0.715 | 0.715 | 7.15 | 49.74 | 0.24 | 0.24 | 2.4 | 4.775 | 4.775 | 0 | 3 | 1 | 1 | 4.775 | 10 | 0 | 0
1786.85 | 49.66 | 49.59 | 0.715 | 0.715 | 7.15 | 49.74 | 0.24 | 0.24 | 2.4 | 4.775 | 4.775 | 0 | 3 | 1 | 1 | 4.775 | 10 | 0 | 0
1786.9 | 49.63 | 49.59 | 0.715 | 0.715 | 7.15 | 49.74 | 0.24 | 0.24 | 2.4 | 4.775 | 4.775 | 0 | 3 | 1 | 1 | 4.775 | 10 | 0 | 0
1786.95 | 49.63 | 49.59 | 0.715 | 0.715 | 7.15 | 49.72 | 0.30333 | 0.30333 | 3.0333 | 5.0917 | 5.0917 | 0 | 3 | 1 | 1 | 5.0917 | 10 | 0 | 0
1787 | 49.61 | 49.59 | 0.715 | 0.715 | 7.15 | 49.72 | 0.30333 | 0.30333 | 3.0333 | 5.0917 | 5.0917 | 0 | 3 | 1 | 1 | 5.0917 | 10 | 0 | 0
1787.05 | 49.61 | 49.59 | 0.715 | 0.715 | 7.15 | 49.67 | 0.46167 | 0.40333 | 4.0333 | 5.5917 | 5.5917 | 0 | 3 | 1 | 1 | 5.5917 | 10 | 0 | 0
1787.1 | 49.54 | 49.54 | 0.87333 | 0.87333 | 8.7333 | 49.67 | 0.46167 | 0.46167 | 4.6167 | 6.675 | 6.675 | 0 | 3 | 1 | 1 | 6.675 | 10 | 0 | 0
1787.15 | 49.54 | 49.54 | 0.87333 | 0.87333 | 8.7333 | 49.66 | 0.49333 | 0.49333 | 4.9333 | 6.8333 | 6.8333 | 0 | 3 | 1 | 1 | 6.8333 | 10 | 0 | 0
1787.2 | 49.46 | 49.46 | 1 | 1 | 10 | 49.66 | 0.49333 | 0.49333 | 4.9333 | 7.4667 | 7.4667 | 0 | 3 | 1 | 1 | 7.4667 | 10 | 0 | 0
1787.25 | 49.46 | 49.46 | 1 | 1 | 10 | 49.66 | 0.49333 | 0.49333 | 4.9333 | 7.4667 | 7.4667 | 0 | 3 | 1 | 1 | 7.4667 | 10 | 0 | 0
1787.3 | 49.45 | 49.45 | 1 | 1 | 10 | 49.66 | 0.49333 | 0.49333 | 4.9333 | 7.4667 | 7.4667 | 0 | 3 | 1 | 1 | 7.4667 | 10 | 0 | 0
1787.35 | 49.45 | 49.45 | 1 | 1 | 10 | 49.66 | 0.49333 | 0.49333 | 4.9333 | 7.4667 | 7.4667 | 0 | 3 | 1 | 1 | 7.4667 | 10 | 0 | 0
1787.4 | 49.51 | 49.45 | 1 | 1 | 10 | 49.66 | 0.49333 | 0.49333 | 4.9333 | 7.4667 | 7.4667 | 0 | 3 | 1 | 1 | 7.4667 | 10 | 0 | 0
1787.45 | 49.51 | 49.45 | 1 | 1 | 10 | 49.63 | 0.58833 | 0.58833 | 5.8833 | 7.9417 | 7.9417 | 0 | 3 | 1 | 1 | 7.9417 | 10 | 0 | 0
1787.5 | 49.5 | 49.45 | 1 | 1 | 10 | 49.63 | 0.58833 | 0.58833 | 5.8833 | 7.9417 | 7.9417 | 0 | 3 | 1 | 1 | 7.9417 | 10 | 0 | 0
1787.55 | 49.5 | 49.45 | 1 | 1 | 10 | 49.61 | 0.65167 | 0.65167 | 6.5167 | 8.2583 | 8.2583 | 0 | 3 | 1 | 1 | 8.2583 | 10 | 0 | 0
1787.6 | 49.54 | 49.45 | 1 | 1 | 10 | 49.61 | 0.65167 | 0.65167 | 6.5167 | 8.2583 | 8.2583 | 0 | 3 | 1 | 1 | 8.2583 | 10 | 0 | 0
1787.65 | 49.54 | 49.45 | 1 | 1 | 10 | 49.54 | 0.87333 | 0.75167 | 7.5167 | 8.7583 | 8.7583 | 0 | 3 | 1 | 1 | 8.7583 | 10 | 0 | 0
1787.7 | 49.59 | 49.45 | 1 | 1 | 10 | 49.59 | 0.715 | 0.715 | 7.15 | 8.575 | 8.575 | 0 | 3 | 1 | 1 | 8.575 | 10 | 0 | 0
1787.75 | 49.59 | 49.45 | 1 | 1 | 10 | 49.59 | 0.715 | 0.715 | 7.15 | 8.575 | 8.575 | 0 | 3 | 1 | 1 | 8.575 | 10 | 0 | 0
1787.8 | 49.61 | 49.45 | 1 | 1 | 10 | 49.61 | 0.65167 | 0.65167 | 6.5167 | 8.2583 | 8.2583 | 0 | 3 | 1 | 1 | 8.2583 | 10 | 0 | 0
1787.85 | 49.61 | 49.45 | 1 | 1 | 10 | 49.61 | 0.65167 | 0.65167 | 6.5167 | 8.2583 | 8.2583 | 0 | 3 | 1 | 1 | 8.2583 | 10 | 0 | 0
1787.9 | 49.61 | 49.45 | 1 | 1 | 10 | 49.61 | 0.65167 | 0.65167 | 6.5167 | 8.2583 | 8.2583 | 0 | 3 | 1 | 1 | 8.2583 | 10 | 0 | 0
1787.95 | 49.61 | 49.5 | 1 | 1 | 10 | 49.61 | 0.65167 | 0.65167 | 6.5167 | 8.2583 | 8.2583 | 0 | 3 | 1 | 1 | 8.2583 | 10 | 0 | 0
1788 | 49.53 | 49.5 | 1 | 1 | 10 | 49.61 | 0.65167 | 0.65167 | 6.5167 | 8.2583 | 8.2583 | 0 | 3 | 1 | 1 | 8.2583 | 10 | 0 | 0
1788.05 | 49.53 | 49.5 | 1 | 1 | 10 | 49.61 | 0.65167 | 0.65167 | 6.5167 | 8.2583 | 8.2583 | 0 | 3 | 1 | 1 | 8.2583 | 10 | 0 | 0
1788.1 | 49.54 | 49.5 | 1 | 1 | 10 | 49.61 | 0.65167 | 0.65167 | 6.5167 | 8.2583 | 8.2583 | 0 | 3 | 1 | 1 | 8.2583 | 10 | 0 | 0
1788.15 | 49.54 | 49.53 | 0.905 | 0.905 | 9.05 | 49.61 | 0.65167 | 0.65167 | 6.5167 | 7.7833 | 7.7833 | 0 | 3 | 1 | 1 | 7.7833 | 10 | 0 | 0
1788.2 | 49.61 | 49.53 | 0.905 | 0.905 | 9.05 | 49.61 | 0.65167 | 0.65167 | 6.5167 | 7.7833 | 7.7833 | 0 | 3 | 1 | 1 | 7.7833 | 10 | 0 | 0
1788.25 | 49.61 | 49.53 | 0.905 | 0.905 | 9.05 | 49.61 | 0.65167 | 0.65167 | 6.5167 | 7.7833 | 7.7833 | 0 | 3 | 1 | 1 | 7.7833 | 10 | 0 | 0
1788.3 | 49.66 | 49.53 | 0.905 | 0.905 | 9.05 | 49.66 | 0.49333 | 0.49333 | 4.9333 | 6.9917 | 6.9917 | 0 | 3 | 1 | 1 | 6.9917 | 10 | 0 | 0
1788.35 | 49.66 | 49.53 | 0.905 | 0.905 | 9.05 | 49.66 | 0.49333 | 0.49333 | 4.9333 | 6.9917 | 6.9917 | 0 | 3 | 1 | 1 | 6.9917 | 10 | 0 | 0
1788.4 | 49.64 | 49.53 | 0.905 | 0.905 | 9.05 | 49.66 | 0.49333 | 0.49333 | 4.9333 | 6.9917 | 6.9917 | 0 | 3 | 1 | 1 | 6.9917 | 10 | 0 | 0
1788.45 | 49.64 | 49.53 | 0.905 | 0.905 | 9.05 | 49.66 | 0.49333 | 0.49333 | 4.9333 | 6.9917 | 6.9917 | 0 | 3 | 1 | 1 | 6.9917 | 10 | 0 | 0
1788.5 | 49.69 | 49.53 | 0.905 | 0.905 | 9.05 | 49.69 | 0.39833 | 0.39833 | 3.9833 | 6.5167 | 6.5167 | 0 | 3 | 1 | 1 | 6.5167 | 10 | 0 | 0
1788.55 | 49.69 | 49.53 | 0.905 | 0.905 | 9.05 | 49.69 | 0.39833 | 0.39833 | 3.9833 | 6.5167 | 6.5167 | 0 | 3 | 1 | 1 | 6.5167 | 10 | 0 | 0
1788.6 | 49.74 | 49.53 | 0.905 | 0.905 | 9.05 | 49.74 | 0.24 | 0.24 | 2.4 | 5.725 | 5.725 | 0 | 3 | 1 | 1 | 5.725 | 10 | 0 | 0
1788.65 | 49.74 | 49.54 | 0.87333 | 0.87333 | 8.7333 | 49.74 | 0.24 | 0.24 | 2.4 | 5.5667 | 5.5667 | 0 | 3 | 1 | 1 | 5.5667 | 10 | 0 | 0
1788.7 | 49.78 | 49.54 | 0.87333 | 0.87333 | 8.7333 | 49.78 | 0.11333 | 0.11333 | 1.1333 | 4.9333 | 4.9333 | 0 | 3 | 1 | 1 | 4.9333 | 10 | 0 | 0
1788.75 | 49.78 | 49.61 | 0.65167 | 0.77333 | 7.7333 | 49.78 | 0.11333 | 0.11333 | 1.1333 | 4.4333 | 4.4333 | 0 | 3 | 1 | 1 | 4.4333 | 10 | 0 | 0
1788.8 | 49.82 | 49.61 | 0.65167 | 0.67333 | 6.7333 | 49.82 | 0.044595 | 0.044595 | 0.44595 | 3.5896 | 3.5896 | 0 | 3 | 1 | 1 | 3.5896 | 10 | 0 | 0
1788.85 | 49.82 | 49.64 | 0.55667 | 0.57333 | 5.7333 | 49.82 | 0.044595 | 0.044595 | 0.44595 | 3.0896 | 3.0896 | 0 | 3 | 1 | 1 | 3.0896 | 10 | 0 | 0
1788.9 | 49.86 | 49.64 | 0.55667 | 0.55667 | 5.5667 | 49.86 | 0.033784 | 0.033784 | 0.33784 | 2.9523 | 2.9523 | 0 | 3 | 1 | 1 | 2.9523 | 10 | 0 | 0
1788.95 | 49.86 | 49.64 | 0.55667 | 0.55667 | 5.5667 | 49.86 | 0.033784 | 0.033784 | 0.33784 | 2.9523 | 2.9523 | 0 | 3 | 1 | 1 | 2.9523 | 10 | 0 | 0
1789 | 49.84 | 49.64 | 0.55667 | 0.55667 | 5.5667 | 49.86 | 0.033784 | 0.033784 | 0.33784 | 2.9523 | 2.9523 | 0 | 3 | 1 | 1 | 2.9523 | 10 | 0 | 0
1789.05 | 49.84 | 49.69 | 0.39833 | 0.45667 | 4.5667 | 49.86 | 0.033784 | 0.033784 | 0.33784 | 2.4523 | 2.4523 | 0 | 3 | 1 | 1 | 2.4523 | 10 | 0 | 0
1789.1 | 49.91 | 49.69 | 0.39833 | 0.39833 | 3.9833 | 49.91 | 0.02027 | 0.02027 | 0.2027 | 2.093 | 2.093 | 0 | 3 | 1 | 1 | 2.093 | 10 | 0 | 0
1789.15 | 49.91 | 49.74 | 0.24 | 0.29833 | 2.9833 | 49.91 | 0.02027 | 0.02027 | 0.2027 | 1.593 | 1.593 | 0 | 3 | 1 | 1 | 1.593 | 10 | 0 | 0
1789.2 | 49.97 | 49.74 | 0.24 | 0.24 | 2.4 | 49.97 | 0.0040541 | 0.0040541 | 0.040541 | 1.2203 | 1.2203 | 0 | 3 | 1 | 1 | 1.2203 | 10 | 0 | 0
1789.25 | 49.97 | 49.78 | 0.11333 | 0.14 | 1.4 | 49.97 | 0.0040541 | 0.0040541 | 0.040541 | 0.72027 | 0.72027 | 0 | 3 | 1 | 1 | 0.72027 | 10 | 0 | 0
1789.3 | 50.03 | 49.78 | 0.11333 | 0.11333 | 1.1333 | 50.03 | -0.0040541 | -0.0040541 | -0.040541 | 0.5464 | 0.5464 | 0 | 3 | 1 | 1 | 0.5464 | 10 | 0 | 0
1789.35 | 50.03 | 49.82 | 0.044595 | 0.044595 | 0.44595 | 50.03 | -0.0040541 | -0.0040541 | -0.040541 | 0.2027 | 0.2027 | 0 | 3 | 1 | 1 | 0.2027 | 10 | 0 | 0
1789.4 | 50.05 | 49.82 | 0.044595 | 0.044595 | 0.44595 | 50.05 | -0.0094595 | -0.0094595 | -0.094595 | 0.17568 | 0.17568 | 0 | 3 | 1 | 1 | 0.17568 | 10 | 0 | 0
1789.45 | 50.05 | 49.84 | 0.039189 | 0.039189 | 0.39189 | 50.05 | -0.0094595 | -0.0094595 | -0.094595 | 0.14865 | 0.14865 | 0 | 3 | 1 | 1 | 0.14865 | 10 | 0 | 0
1789.5 | 50.01 | 49.84 | 0.039189 | 0.039189 | 0.39189 | 50.05 | -0.0094595 | -0.0094595 | -0.094595 | 0.14865 | 0.14865 | 0 | 3 | 1 | 1 | 0.14865 | 10 | 0 | 0
1789.55 | 50.01 | 49.84 | 0.039189 | 0.039189 | 0.39189 | 50.05 | -0.0094595 | -0.0094595 | -0.094595 | 0.14865 | 0.14865 | 0 | 3 | 1 | 1 | 0.14865 | 10 | 0 | 0
1789.6 | 49.95 | 49.84 | 0.039189 | 0.039189 | 0.39189 | 50.05 | -0.0094595 | -0.0094595 | -0.094595 | 0.14865 | 0.14865 | 0 | 3 | 1 | 1 | 0.14865 | 10 | 0 | 0
1789.65 | 49.95 | 49.91 | 0.02027 | 0.02027 | 0.2027 | 50.05 | -0.0094595 | -0.0094595 | -0.094595 | 0.054054 | 0.054054 | 0 | 3 | 1 | 1 | 0.054054 | 10 | 0 | 0
1789.7 | 49.99 | 49.91 | 0.02027 | 0.02027 | 0.2027 | 50.05 | -0.0094595 | -0.0094595 | -0.094595 | 0.054054 | 0.054054 | 0 | 3 | 1 | 1 | 0.054054 | 10 | 0 | 0
1789.75 | 49.99 | 49.95 | 0.0094595 | 0.0094595 | 0.094595 | 50.05 | -0.0094595 | -0.0094595 | -0.094595 | 0 | 0 | 0 | 3 | 1 | 1 | 0 | 10 | 0 | 0
1789.8 | 49.92 | 49.92 | 0.017568 | 0.017568 | 0.17568 | 50.05 | -0.0094595 | -0.0094595 | -0.094595 | 0.040541 | 0.040541 | 0 | 3 | 1 | 1 | 0.040541 | 10 | 0 | 0
1789.85 | 49.92 | 49.92 | 0.017568 | 0.017568 | 0.17568 | 50.05 | -0.0094595 | -0.0094595 | -0.094595 | 0.040541 | 0.040541 | 0 | 3 | 1 | 1 | 0.040541 | 10 | 0 | 0
1789.9 | 49.97 | 49.92 | 0.017568 | 0.017568 | 0.17568 | 50.05 | -0.0094595 | -0.0094595 | -0.094595 | 0.040541 | 0.040541 | 0 | 3 | 1 | 1 | 0.040541 | 10 | 0 | 0
1789.95 | 49.97 | 49.92 | 0.017568 | 0.017568 | 0.17568 | 50.05 | -0.0094595 | -0.0094595 | -0.094595 | 0.040541 | 0.040541 | 0 | 3 | 1 | 1 | 0.040541 | 10 | 0 | 0
1790 | 50.02 | 49.92 | 0.017568 | 0.017568 | 0.17568 | 50.05 | -0.0094595 | -0.0094595 | -0.094595 | 0.040541 | 0.040541 | 0 | 3 | 1 | 1 | 0.040541 | 10 | 0 | 0
1790.05 | 50.02 | 49.92 | 0.017568 | 0.017568 | 0.17568 | 50.02 | -0.0013514 | -0.0013514 | -0.013514 | 0.081081 | 0.081081 | 0 | 3 | 1 | 1 | 0.081081 | 10 | 0 | 0
1790.1 | 50.07 | 49.92 | 0.017568 | 0.017568 | 0.17568 | 50.07 | -0.014865 | -0.014865 | -0.14865 | 0.013514 | 0.013514 | 0 | 3 | 1 | 1 | 0.013514 | 10 | 0 | 0
1790.15 | 50.07 | 49.92 | 0.017568 | 0.017568 | 0.17568 | 50.07 | -0.014865 | -0.014865 | -0.14865 | 0.013514 | 0.013514 | 0 | 3 | 1 | 1 | 0.013514 | 10 | 0 | 0
1790.2 | 50.06 | 49.92 | 0.017568 | 0.017568 | 0.17568 | 50.07 | -0.014865 | -0.014865 | -0.14865 | 0.013514 | 0.013514 | 0 | 3 | 1 | 1 | 0.013514 | 10 | 0 | 0
1790.25 | 50.06 | 49.92 | 0.017568 | 0.017568 | 0.17568 | 50.07 | -0.014865 | -0.014865 | -0.14865 | 0.013514 | 0.013514 | 0 | 3 | 1 | 1 | 0.013514 | 10 | 0 | 0
1790.3 | 50.13 | 49.92 | 0.017568 | 0.017568 | 0.17568 | 50.13 | -0.031081 | -0.031081 | -0.31081 | -0.067568 | -0.067568 | 0 | 3 | 1 | 1 | -0.067568 | 10 | 0 | 0
1790.35 | 50.13 | 49.92 | 0.017568 | 0.017568 | 0.17568 | 50.13 | -0.031081 | -0.031081 | -0.31081 | -0.067568 | -0.067568 | 0 | 3 | 1 | 1 | -0.067568 | 10 | 0 | 0
1790.4 | 50.09 | 49.92 | 0.017568 | 0.017568 | 0.17568 | 50.13 | -0.031081 | -0.031081 | -0.31081 | -0.067568 | -0.067568 | 0 | 3 | 1 | 1 | -0.067568 | 10 | 0 | 0
1790.45 | 50.09 | 49.97 | 0.0040541 | 0.0040541 | 0.040541 | 50.13 | -0.031081 | -0.031081 | -0.31081 | -0.13514 | -0.13514 | 0 | 3 | 1 | 1 | -0.13514 | 10 | 0 | 0
1790.5 | 50.07 | 49.97 | 0.0040541 | 0.0040541 | 0.040541 | 50.13 | -0.031081 | -0.031081 | -0.31081 | -0.13514 | -0.13514 | 0 | 3 | 1 | 1 | -0.13514 | 10 | 0 | 0
1790.55 | 50.07 | 50.02 | -0.0013514 | -0.0013514 | -0.013514 | 50.13 | -0.031081 | -0.031081 | -0.31081 | -0.16216 | -0.16216 | 0 | 3 | 1 | 1 | -0.16216 | 10 | 0 | 0
1790.6 | 50.07 | 50.02 | -0.0013514 | -0.0013514 | -0.013514 | 50.13 | -0.031081 | -0.031081 | -0.31081 | -0.16216 | -0.16216 | 0 | 3 | 1 | 1 | -0.16216 | 10 | 0 | 0
1790.65 | 50.07 | 50.06 | -0.012162 | -0.012162 | -0.12162 | 50.13 | -0.031081 | -0.031081 | -0.31081 | -0.21622 | -0.21622 | 0 | 3 | 1 | 1 | -0.21622 | 10 | 0 | 0
1790.7 | 50.05 | 50.05 | -0.0094595 | -0.0094595 | -0.094595 | 50.13 | -0.031081 | -0.031081 | -0.31081 | -0.2027 | -0.2027 | 0 | 3 | 1 | 1 | -0.2027 | 10 | 0 | 0
1790.75 | 50.05 | 50.05 | -0.0094595 | -0.0094595 | -0.094595 | 50.13 | -0.031081 | -0.031081 | -0.31081 | -0.2027 | -0.2027 | 0 | 3 | 1 | 1 | -0.2027 | 10 | 0 | 0
1790.8 | 50.01 | 50.01 | 0 | 0 | 0 | 50.13 | -0.031081 | -0.031081 | -0.31081 | -0.15541 | -0.15541 | 0 | 3 | 1 | 1 | -0.15541 | 10 | 0 | 0
1790.85 | 50.01 | 50.01 | 0 | 0 | 0 | 50.13 | -0.031081 | -0.031081 | -0.31081 | -0.15541 | -0.15541 | 0 | 3 | 1 | 1 | -0.15541 | 10 | 0 | 0
1790.9 | 50.07 | 50.01 | 0 | 0 | 0 | 50.13 | -0.031081 | -0.031081 | -0.31081 | -0.15541 | -0.15541 | 0 | 3 | 1 | 1 | -0.15541 | 10 | 0 | 0
1790.95 | 50.07 | 50.01 | 0 | 0 | 0 | 50.09 | -0.02027 | -0.02027 | -0.2027 | -0.10135 | -0.10135 | 0 | 3 | 1 | 1 | -0.10135 | 10 | 0 | 0
1791 | 50.05 | 50.01 | 0 | 0 | 0 | 50.09 | -0.02027 | -0.02027 | -0.2027 | -0.10135 | -0.10135 | 0 | 3 | 1 | 1 | -0.10135 | 10 | 0 | 0
1791.05 | 50.05 | 50.01 | 0 | 0 | 0 | 50.07 | -0.014865 | -0.014865 | -0.14865 | -0.074324 | -0.074324 | 0 | 3 | 1 | 1 | -0.074324 | 10 | 0 | 0
1791.1 | 50.1 | 50.01 | 0 | 0 | 0 | 50.1 | -0.022973 | -0.022973 | -0.22973 | -0.11486 | -0.11486 | 0 | 3 | 1 | 1 | -0.11486 | 10 | 0 | 0
1791.15 | 50.1 | 50.01 | 0 | 0 | 0 | 50.1 | -0.022973 | -0.022973 | -0.22973 | -0.11486 | -0.11486 | 0 | 3 | 1 | 1 | -0.11486 | 10 | 0 | 0
1791.2 | 50.11 | 50.01 | 0 | 0 | 0 | 50.11 | -0.025676 | -0.025676 | -0.25676 | -0.12838 | -0.12838 | 0 | 3 | 1 | 1 | -0.12838 | 10 | 0 | 0
1791.25 | 50.11 | 50.01 | 0 | 0 | 0 | 50.11 | -0.025676 | -0.025676 | -0.25676 | -0.12838 | -0.12838 | 0 | 3 | 1 | 1 | -0.12838 | 10 | 0 | 0
1791.3 | 50.06 | 50.01 | 0 | 0 | 0 | 50.11 | -0.025676 | -0.025676 | -0.25676 | -0.12838 | -0.12838 | 0 | 3 | 1 | 1 | -0.12838 | 10 | 0 | 0
1791.35 | 50.06 | 50.01 | 0 | 0 | 0 | 50.11 | -0.025676 | -0.025676 | -0.25676 | -0.12838 | -0.12838 | 0 | 3 | 1 | 1 | -0.12838 | 10 | 0 | 0
1791.4 | 50.04 | 50.01 | 0 | 0 | 0 | 50.11 | -0.025676 | -0.025676 | -0.25676 | -0.12838 | -0.12838 | 0 | 3 | 1 | 1 | -0.12838 | 10 | 0 | 0
1791.45 | 50.04 | 50.04 | -0.0067568 | -0.0067568 | -0.067568 | 50.11 | -0.025676 | -0.025676 | -0.25676 | -0.16216 | -0.16216 | 0 | 3 | 1 | 1 | -0.16216 | 10 | 0 | 0
1791.5 | 50.07 | 50.04 | -0.0067568 | -0.0067568 | -0.067568 | 50.11 | -0.025676 | -0.025676 | -0.25676 | -0.16216 | -0.16216 | 0 | 3 | 1 | 1 | -0.16216 | 10 | 0 | 0
1791.55 | 50.07 | 50.04 | -0.0067568 | -0.0067568 | -0.067568 | 50.11 | -0.025676 | -0.025676 | -0.25676 | -0.16216 | -0.16216 | 0 | 3 | 1 | 1 | -0.16216 | 10 | 0 | 0
1791.6 | 50.07 | 50.04 | -0.0067568 | -0.0067568 | -0.067568 | 50.11 | -0.025676 | -0.025676 | -0.25676 | -0.16216 | -0.16216 | 0 | 3 | 1 | 1 | -0.16216 | 10 | 0 | 0
1791.65 | 50.07 | 50.04 | -0.0067568 | -0.0067568 | -0.067568 | 50.11 | -0.025676 | -0.025676 | -0.25676 | -0.16216 | -0.16216 | 0 | 3 | 1 | 1 | -0.16216 | 10 | 0 | 0
1791.7 | 50.11 | 50.04 | -0.0067568 | -0.0067568 | -0.067568 | 50.11 | -0.025676 | -0.025676 | -0.25676 | -0.16216 | -0.16216 | 0 | 3 | 1 | 1 | -0.16216 | 10 | 0 | 0
1791.75 | 50.11 | 50.04 | -0.0067568 | -0.0067568 | -0.067568 | 50.11 | -0.025676 | -0.025676 | -0.25676 | -0.16216 | -0.16216 | 0 | 3 | 1 | 1 | -0.16216 | 10 | 0 | 0
1791.8 | 50.09 | 50.04 | -0.0067568 | -0.0067568 | -0.067568 | 50.11 | -0.025676 | -0.025676 | -0.25676 | -0.16216 | -0.16216 | 0 | 3 | 1 | 1 | -0.16216 | 10 | 0 | 0
1791.85 | 50.09 | 50.04 | -0.0067568 | -0.0067568 | -0.067568 | 50.11 | -0.025676 | -0.025676 | -0.25676 | -0.16216 | -0.16216 | 0 | 3 | 1 | 1 | -0.16216 | 10 | 0 | 0
1791.9 | 50.09 | 50.04 | -0.0067568 | -0.0067568 | -0.067568 | 50.11 | -0.025676 | -0.025676 | -0.25676 | -0.16216 | -0.16216 | 0 | 3 | 1 | 1 | -0.16216 | 10 | 0 | 0
1791.95 | 50.09 | 50.04 | -0.0067568 | -0.0067568 | -0.067568 | 50.11 | -0.025676 | -0.025676 | -0.25676 | -0.16216 | -0.16216 | 0 | 3 | 1 | 1 | -0.16216 | 10 | 0 | 0
1792 | 50.02 | 50.02 | -0.0013514 | -0.0013514 | -0.013514 | 50.11 | -0.025676 | -0.025676 | -0.25676 | -0.13514 | -0.13514 | 0 | 3 | 1 | 1 | -0.13514 | 10 | 0 | 0
1792.05 | 50.02 | 50.02 | -0.0013514 | -0.0013514 | -0.013514 | 50.11 | -0.025676 | -0.025676 | -0.25676 | -0.13514 | -0.13514 | 0 | 3 | 1 | 1 | -0.13514 | 10 | 0 | 0
1792.1 | 50 | 50 | 0 | 0 | 0 | 50.11 | -0.025676 | -0.025676 | -0.25676 | -0.12838 | -0.12838 | 0 | 3 | 1 | 1 | -0.12838 | 10 | 0 | 0
1792.15 | 50 | 50 | 0 | 0 | 0 | 50.11 | -0.025676 | -0.025676 | -0.25676 | -0.12838 | -0.12838 | 0 | 3 | 1 | 1 | -0.12838 | 10 | 0 | 0
1792.2 | 50 | 50 | 0 | 0 | 0 | 50.11 | -0.025676 | -0.025676 | -0.25676 | -0.12838 | -0.12838 | 0 | 3 | 1 | 1 | -0.12838 | 10 | 0 | 0
1792.25 | 50 | 50 | 0 | 0 | 0 | 50.11 | -0.025676 | -0.025676 | -0.25676 | -0.12838 | -0.12838 | 0 | 3 | 1 | 1 | -0.12838 | 10 | 0 | 0
1792.3 | 50.01 | 50 | 0 | 0 | 0 | 50.11 | -0.025676 | -0.025676 | -0.25676 | -0.12838 | -0.12838 | 0 | 3 | 1 | 1 | -0.12838 | 10 | 0 | 0
1792.35 | 50.01 | 50 | 0 | 0 | 0 | 50.09 | -0.02027 | -0.02027 | -0.2027 | -0.10135 | -0.10135 | 0 | 3 | 1 | 1 | -0.10135 | 10 | 0 | 0
1792.4 | 49.97 | 49.97 | 0.0040541 | 0.0040541 | 0.040541 | 50.09 | -0.02027 | -0.02027 | -0.2027 | -0.081081 | -0.081081 | 0 | 3 | 1 | 1 | -0.081081 | 10 | 0 | 0
1792.45 | 49.97 | 49.97 | 0.0040541 | 0.0040541 | 0.040541 | 50.09 | -0.02027 | -0.02027 | -0.2027 | -0.081081 | -0.081081 | 0 | 3 | 1 | 1 | -0.081081 | 10 | 0 | 0
1792.5 | 49.97 | 49.97 | 0.0040541 | 0.0040541 | 0.040541 | 50.09 | -0.02027 | -0.02027 | -0.2027 | -0.081081 | -0.081081 | 0 | 3 | 1 | 1 | -0.081081 | 10 | 0 | 0
1792.55 | 49.97 | 49.97 | 0.0040541 | 0.0040541 | 0.040541 | 50.02 | -0.0013514 | -0.0013514 | -0.013514 | 0.013514 | 0.013514 | 0 | 3 | 1 | 1 | 0.013514 | 10 | 0 | 0
1792.6 | 49.93 | 49.93 | 0.014865 | 0.014865 | 0.14865 | 50.02 | -0.0013514 | -0.0013514 | -0.013514 | 0.067568 | 0.067568 | 0 | 3 | 1 | 1 | 0.067568 | 10 | 0 | 0
1792.65 | 49.93 | 49.93 | 0.014865 | 0.014865 | 0.14865 | 50.01 | 0 | 0 | 0 | 0.074324 | 0.074324 | 0 | 3 | 1 | 1 | 0.074324 | 10 | 0 | 0
1792.7 | 50.01 | 49.93 | 0.014865 | 0.014865 | 0.14865 | 50.01 | 0 | 0 | 0 | 0.074324 | 0.074324 | 0 | 3 | 1 | 1 | 0.074324 | 10 | 0 | 0
1792.75 | 50.01 | 49.93 | 0.014865 | 0.014865 | 0.14865 | 50.01 | 0 | 0 | 0 | 0.074324 | 0.074324 | 0 | 3 | 1 | 1 | 0.074324 | 10 | 0 | 0
1792.8 | 50 | 49.93 | 0.014865 | 0.014865 | 0.14865 | 50.01 | 0 | 0 | 0 | 0.074324 | 0.074324 | 0 | 3 | 1 | 1 | 0.074324 | 10 | 0 | 0
1792.85 | 50 | 49.93 | 0.014865 | 0.014865 | 0.14865 | 50.01 | 0 | 0 | 0 | 0.074324 | 0.074324 | 0 | 3 | 1 | 1 | 0.074324 | 10 | 0 | 0
1792.9 | 50 | 49.93 | 0.014865 | 0.014865 | 0.14865 | 50.01 | 0 | 0 | 0 | 0.074324 | 0.074324 | 0 | 3 | 1 | 1 | 0.074324 | 10 | 0 | 0
1792.95 | 50 | 49.93 | 0.014865 | 0.014865 | 0.14865 | 50.01 | 0 | 0 | 0 | 0.074324 | 0.074324 | 0 | 3 | 1 | 1 | 0.074324 | 10 | 0 | 0
1793 | 50 | 49.93 | 0.014865 | 0.014865 | 0.14865 | 50.01 | 0 | 0 | 0 | 0.074324 | 0.074324 | 0 | 3 | 1 | 1 | 0.074324 | 10 | 0 | 0
1793.05 | 50 | 49.93 | 0.014865 | 0.014865 | 0.14865 | 50.01 | 0 | 0 | 0 | 0.074324 | 0.074324 | 0 | 3 | 1 | 1 | 0.074324 | 10 | 0 | 0
1793.1 | 50 | 49.93 | 0.014865 | 0.014865 | 0.14865 | 50.01 | 0 | 0 | 0 | 0.074324 | 0.074324 | 0 | 3 | 1 | 1 | 0.074324 | 10 | 0 | 0
1793.15 | 50 | 49.93 | 0.014865 | 0.014865 | 0.14865 | 50.01 | 0 | 0 | 0 | 0.074324 | 0.074324 | 0 | 3 | 1 | 1 | 0.074324 | 10 | 0 | 0
1793.2 | 50 | 49.93 | 0.014865 | 0.014865 | 0.14865 | 50.01 | 0 | 0 | 0 | 0.074324 | 0.074324 | 0 | 3 | 1 | 1 | 0.074324 | 10 | 0 | 0
1793.25 | 50 | 50 | 0 | 0 | 0 | 50.01 | 0 | 0 | 0 | 0 | 0 | 0 | 3 | 1 | 1 | 0 | 10 | 0 | 0
1793.3 | 49.5 | 49.5 | 1 | 1 | 10 | 50.01 | 0 | 0 | 0 | 5 | 5 | 0 | 3 | 1 | 1 | 5 | 10 | 0 | 0
1793.35 | 49.5 | 49.5 | 1 | 1 | 10 | 50 | 0 | 0 | 0 | 5 | 5 | 0 | 3 | 1 | 1 | 5 | 10 | 0 | 0
1793.4 | 49.5 | 49.5 | 1 | 1 | 10 | 50 | 0 | 0 | 0 | 5 | 5 | 0 | 3 | 1 | 1 | 5 | 10 | 0 | 0
1793.45 | 49.5 | 49.5 | 1 | 1 | 10 | 50 | 0 | 0 | 0 | 5 | 5 | 0 | 3 | 1 | 1 | 5 | 10 | 0 | 0
1793.5 | 49.5 | 49.5 | 1 | 1 | 10 | 50 | 0 | 0 | 0 | 5 | 5 | 0 | 3 | 1 | 1 | 5 | 10 | 0 | 0
1793.55 | 49.5 | 49.5 | 1 | 1 | 10 | 50 | 0 | 0 | 0 | 5 | 5 | 0 | 3 | 1 | 1 | 5 | 10 | 0 | 0
1793.6 | 49.5 | 49.5 | 1 | 1 | 10 | 50 | 0 | 0 | 0 | 5 | 5 | 0 | 3 | 1 | 1 | 5 | 10 | 0 | 0
1793.65 | 49.5 | 49.5 | 1 | 1 | 10 | 50 | 0 | 0 | 0 | 5 | 5 | 0 | 3 | 1 | 1 | 5 | 10 | 0 | 0
1793.7 | 49.5 | 49.5 | 1 | 1 | 10 | 50 | 0 | 0 | 0 | 5 | 5 | 0 | 3 | 1 | 1 | 5 | 10 | 0 | 0
1793.75 | 49.5 | 49.5 | 1 | 1 | 10 | 50 | 0 | 0 | 0 | 5 | 5 | 0 | 3 | 1 | 1 | 5 | 10 | 0 | 0
1793.8 | 49.5 | 49.5 | 1 | 1 | 10 | 50 | 0 | 0 | 0 | 5 | 5 | 0 | 3 | 1 | 1 | 5 | 10 | 0 | 0
1793.85 | 49.5 | 49.5 | 1 | 1 | 10 | 49.5 | 1 | 0.1 | 1 | 5.5 | 5.5 | 0 | 3 | 1 | 1 | 5.5 | 10 | 0 | 0
1793.9 | 49.5 | 49.5 | 1 | 1 | 10 | 49.5 | 1 | 0.2 | 2 | 6 | 6 | 0 | 3 | 1 | 1 | 6 | 10 | 0 | 0
1793.95 | 49.5 | 49.5 | 1 | 1 | 10 | 49.5 | 1 | 0.3 | 3 | 6.5 | 6.5 | 0 | 3 | 1 | 1 | 6.5 | 10 | 0 | 0
1794 | 49.5 | 49.5 | 1 | 1 | 10 | 49.5 | 1 | 0.4 | 4 | 7 | 7 | 0 | 3 | 1 | 1 | 7 | 10 | 0 | 0
1794.05 | 49.5 | 49.5 | 1 | 1 | 10 | 49.5 | 1 | 0.5 | 5 | 7.5 | 7.5 | 0 | 3 | 1 | 1 | 7.5 | 10 | 0 | 0
1794.1 | 49.5 | 49.5 | 1 | 1 | 10 | 49.5 | 1 | 0.6 | 6 | 8 | 8 | 0 | 3 | 1 | 1 | 8 | 10 | 0 | 0
1794.15 | 49.5 | 49.5 | 1 | 1 | 10 | 49.5 | 1 | 0.7 | 7 | 8.5 | 8.5 | 0 | 3 | 1 | 1 | 8.5 | 10 | 0 | 0
1794.2 | 49.5 | 49.5 | 1 | 1 | 10 | 49.5 | 1 | 0.8 | 8 | 9 | 9 | 0 | 3 | 1 | 1 | 9 | 10 | 0 | 0
1794.25 | 49.5 | 49.5 | 1 | 1 | 10 | 49.5 | 1 | 0.9 | 9 | 9.5 | 9.5 | 0 | 3 | 1 | 1 | 9.5 | 10 | 0 | 0
1794.3 | 49.5 | 49.5 | 1 | 1 | 10 | 49.5 | 1 | 1 | 10 | 10 | 10 | 0 | 3 | 1 | 1 | 10 | 10 | 0 | 0
1794.35 | 49.5 | 49.5 | 1 | 1 | 10 | 49.5 | 1 | 1 | 10 | 10 | 10 | 0 | 3 | 1 | 1 | 10 | 10 | 0 | 0
1794.4 | 49.5 | 49.5 | 1 | 1 | 10 | 49.5 | 1 | 1 | 10 | 10 | 10 | 0 | 3 | 1 | 1 | 10 | 10 | 0 | 0
1794.45 | 49.5 | 49.5 | 1 | 1 | 10 | 49.5 | 1 | 1 | 10 | 10 | 10 | 0 | 3 | 1 | 1 | 10 | 10 | 0 | 0
1794.5 | 49.5 | 49.5 | 1 | 1 | 10 | 49.5 | 1 | 1 | 10 | 10 | 10 | 0 | 3 | 1 | 1 | 10 | 10 | 0 | 0
1794.55 | 49.5 | 49.5 | 1 | 1 | 10 | 49.5 | 1 | 1 | 10 | 10 | 10 | 0 | 3 | 1 | 1 | 10 | 10 | 0 | 0
1794.6 | 49.5 | 49.5 | 1 | 1 | 10 | 49.5 | 1 | 1 | 10 | 10 | 10 | 0 | 3 | 1 | 1 | 10 | 10 | 0 | 0
1794.65 | 49.5 | 49.5 | 1 | 1 | 10 | 49.5 | 1 | 1 | 10 | 10 | 10 | 0 | 3 | 1 | 1 | 10 | 10 | 0 | 0
1794.7 | 49.5 | 49.5 | 1 | 1 | 10 | 49.5 | 1 | 1 | 10 | 10 | 10 | 0 | 3 | 1 | 1 | 10 | 10 | 0 | 0
1794.75 | 49.5 | 49.5 | 1 | 1 | 10 | 49.5 | 1 | 1 | 10 | 10 | 10 | 0 | 3 | 1 | 1 | 10 | 10 | 0 | 0
1794.8 | 49.5 | 49.5 | 1 | 1 | 10 | 49.5 | 1 | 1 | 10 | 10 | 10 | 0 | 3 | 1 | 1 | 10 | 10 | 0 | 0
1794.85 | 49.5 | 49.5 | 1 | 1 | 10 | 49.5 | 1 | 1 | 10 | 10 | 10 | 0 | 3 | 1 | 1 | 10 | 10 | 0 | 0
1794.9 | 49.5 | 49.5 | 1 | 1 | 10 | 49.5 | 1 | 1 | 10 | 10 | 10 | 0 | 3 | 1 | 1 | 10 | 10 | 0 | 0
1794.95 | 49.5 | 49.5 | 1 | 1 | 10 | 49.5 | 1 | 1 | 10 | 10 | 10 | 0 | 3 | 1 | 1 | 10 | 10 | 0 | 0
1795 | 49.5 | 49.5 | 1 | 1 | 10 | 49.5 | 1 | 1 | 10 | 10 | 10 | 0 | 3 | 1 | 1 | 10 | 10 | 0 | 0
1795.05 | 49.5 | 49.5 | 1 | 1 | 10 | 49.5 | 1 | 1 | 10 | 10 | 10 | 0 | 3 | 1 | 1 | 10 | 10 | 0 | 0
1795.1 | 49.5 | 49.5 | 1 | 1 | 10 | 49.5 | 1 | 1 | 10 | 10 | 10 | 0 | 3 | 1 | 1 | 10 | 10 | 0 | 0
1795.15 | 49.5 | 49.5 | 1 | 1 | 10 | 49.5 | 1 | 1 | 10 | 10 | 10 | 0 | 3 | 1 | 1 | 10 | 10 | 0 | 0
1795.2 | 49.5 | 49.5 | 1 | 1 | 10 | 49.5 | 1 | 1 | 10 | 10 | 10 | 0 | 3 | 1 | 1 | 10 | 10 | 0 | 0
1795.25 | 49.5 | 49.5 | 1 | 1 | 10 | 49.5 | 1 | 1 | 10 | 10 | 10 | 0 | 3 | 1 | 1 | 10 | 10 | 0 | 0
1795.3 | 50.5 | 49.5 | 1 | 1 | 10 | 50.5 | -1 | -1 | -10 | 0 | 0 | 0 | 3 | 1 | 1 | 0 | 10 | 0 | 0
1795.35 | 50.5 | 49.5 | 1 | 1 | 10 | 50.5 | -1 | -1 | -10 | 0 | 0 | 0 | 3 | 1 | 1 | 0 | 10 | 0 | 0
1795.4 | 50.5 | 49.5 | 1 | 1 | 10 | 50.5 | -1 | -1 | -10 | 0 | 0 | 0 | 3 | 1 | 1 | 0 | 10 | 0 | 0
1795.45 | 50.5 | 49.5 | 1 | 1 | 10 | 50.5 | -1 | -1 | -10 | 0 | 0 | 0 | 3 | 1 | 1 | 0 | 10 | 0 | 0
1795.5 | 50.5 | 49.5 | 1 | 1 | 10 | 50.5 | -1 | -1 | -10 | 0 | 0 | 0 | 3 | 1 | 1 | 0 | 10 | 0 | 0
1795.55 | 50.5 | 49.5 | 1 | 1 | 10 | 50.5 | -1 | -1 | -10 | 0 | 0 | 0 | 3 | 1 | 1 | 0 | 10 | 0 | 0
1795.6 | 50.5 | 49.5 | 1 | 1 | 10 | 50.5 | -1 | -1 | -10 | 0 | 0 | 0 | 3 | 1 | 1 | 0 | 10 | 0 | 0
1795.65 | 50.5 | 49.5 | 1 | 1 | 10 | 50.5 | -1 | -1 | -10 | 0 | 0 | 0 | 3 | 1 | 1 | 0 | 10 | 0 | 0
1795.7 | 50.5 | 49.5 | 1 | 1 | 10 | 50.5 | -1 | -1 | -10 | 0 | 0 | 0 | 3 | 1 | 1 | 0 | 10 | 0 | 0
1795.75 | 50.5 | 49.5 | 1 | 1 | 10 | 50.5 | -1 | -1 | -10 | 0 | 0 | 0 | 3 | 1 | 1 | 0 | 10 | 0 | 0
1795.8 | 50.5 | 49.5 | 1 | 1 | 10 | 50.5 | -1 | -1 | -10 | 0 | 0 | 0 | 3 | 1 | 1 | 0 | 10 | 0 | 0
1795.85 | 50.5 | 50.5 | -1 | 0.9 | 9 | 50.5 | -1 | -1 | -10 | -0.5 | -0.5 | 0 | 3 | 1 | 1 | -0.5 | 10 | 0 | 0
1795.9 | 50.5 | 50.5 | -1 | 0.8 | 8 | 50.5 | -1 | -1 | -10 | -1 | -1 | 0 | 3 | 1 | 1 | -1 | 10 | 0 | 0
1795.95 | 50.5 | 50.5 | -1 | 0.7 | 7 | 50.5 | -1 | -1 | -10 | -1.5 | -1.5 | 0 | 3 | 1 | 1 | -1.5 | 10 | 0 | 0
1796 | 50.5 | 50.5 | -1 | 0.6 | 6 | 50.5 | -1 | -1 | -10 | -2 | -2 | 0 | 3 | 1 | 1 | -2 | 10 | 0 | 0
1796.05 | 50.5 | 50.5 | -1 | 0.5 | 5 | 50.5 | -1 | -1 | -10 | -2.5 | -2.5 | 0 | 3 | 1 | 1 | -2.5 | 10 | 0 | 0
1796.1 | 50.5 | 50.5 | -1 | 0.4 | 4 | 50.5 | -1 | -1 | -10 | -3 | -3 | 0 | 3 | 1 | 1 | -3 | 10 | 0 | 0
1796.15 | 50.5 | 50.5 | -1 | 0.3 | 3 | 50.5 | -1 | -1 | -10 | -3.5 | -3.5 | 0 | 3 | 1 | 1 | -3.5 | 10 | 0 | 0
1796.2 | 50.5 | 50.5 | -1 | 0.2 | 2 | 50.5 | -1 | -1 | -10 | -4 | -4 | 0 | 3 | 1 | 1 | -4 | 10 | 0 | 0
1796.25 | 50.5 | 50.5 | -1 | 0.1 | 1 | 50.5 | -1 | -1 | -10 | -4.5 | -4.5 | 0 | 3 | 1 | 1 | -4.5 | 10 | 0 | 0
1796.3 | 50.5 | 50.5 | -1 | 1.3878e-16 | 1.3878e-15 | 50.5 | -1 | -1 | -10 | -5 | -5 | 0 | 3 | 1 | 1 | -5 | 10 | 0 | 0
1796.35 | 50.5 | 50.5 | -1 | -0.1 | -1 | 50.5 | -1 | -1 | -10 | -5.5 | -5.5 | 0 | 3 | 1 | 1 | -5.5 | 10 | 0 | 0
1796.4 | 50.5 | 50.5 | -1 | -0.2 | -2 | 50.5 | -1 | -1 | -10 | -6 | -6 | 0 | 3 | 1 | 1 | -6 | 10 | 0 | 0
1796.45 | 50.5 | 50.5 | -1 | -0.3 | -3 | 50.5 | -1 | -1 | -10 | -6.5 | -6.5 | 0 | 3 | 1 | 1 | -6.5 | 10 | 0 | 0
1796.5 | 50.5 | 50.5 | -1 | -0.4 | -4 | 50.5 | -1 | -1 | -10 | -7 | -7 | 0 | 3 | 1 | 1 | -7 | 10 | 0 | 0
1796.55 | 50.5 | 50.5 | -1 | -0.5 | -5 | 50.5 | -1 | -1 | -10 | -7.5 | -7.5 | 0 | 3 | 1 | 1 | -7.5 | 10 | 0 | 0
1796.6 | 50.5 | 50.5 | -1 | -0.6 | -6 | 50.5 | -1 | -1 | -10 | -8 | -8 | 0 | 3 | 1 | 1 | -8 | 10 | 0 | 0
1796.65 | 50.5 | 50.5 | -1 | -0.7 | -7 | 50.5 | -1 | -1 | -10 | -8.5 | -8.5 | 0 | 3 | 1 | 1 | -8.5 | 10 | 0 | 0
1796.7 | 50.5 | 50.5 | -1 | -0.8 | -8 | 50.5 | -1 | -1 | -10 | -9 | -9 | 0 | 3 | 1 | 1 | -9 | 10 | 0 | 0
1796.75 | 50.5 | 50.5 | -1 | -0.9 | -9 | 50.5 | -1 | -1 | -10 | -9.5 | -9.5 | 0 | 3 | 1 | 1 | -9.5 | 10 | 0 | 0
1796.8 | 50.5 | 50.5 | -1 | -1 | -10 | 50.5 | -1 | -1 | -10 | -10 | -10 | 0 | 3 | 1 | 1 | -10 | 10 | 0 | 0
1796.85 | 50.5 | 50.5 | -1 | -1 | -10 | 50.5 | -1 | -1 | -10 | -10 | -10 | 0 | 3 | 1 | 1 | -10 | 10 | 0 | 0
1796.9 | 50.5 | 50.5 | -1 | -1 | -10 | 50.5 | -1 | -1 | -10 | -10 | -10 | 0 | 3 | 1 | 1 | -10 | 10 | 0 | 0
1796.95 | 50.5 | 50.5 | -1 | -1 | -10 | 50.5 | -1 | -1 | -10 | -10 | -10 | 0 | 3 | 1 | 1 | -10 | 10 | 0 | 0
1797 | 50.5 | 50.5 | -1 | -1 | -10 | 50.5 | -1 | -1 | -10 | -10 | -10 | 0 | 3 | 1 | 1 | -10 | 10 | 0 | 0
1797.05 | 50.5 | 50.5 | -1 | -1 | -10 | 50.5 | -1 | -1 | -10 | -10 | -10 | 0 | 3 | 1 | 1 | -10 | 10 | 0 | 0
1797.1 | 50.5 | 50.5 | -1 | -1 | -10 | 50.5 | -1 | -1 | -10 | -10 | -10 | 0 | 3 | 1 | 1 | -10 | 10 | 0 | 0
1797.15 | 50.5 | 50.5 | -1 | -1 | -10 | 50.5 | -1 | -1 | -10 | -10 | -10 | 0 | 3 | 1 | 1 | -10 | 10 | 0 | 0
1797.2 | 50.5 | 50.5 | -1 | -1 | -10 | 50.5 | -1 | -1 | -10 | -10 | -10 | 0 | 3 | 1 | 1 | -10 | 10 | 0 | 0
1797.25 | 50.5 | 50.5 | -1 | -1 | -10 | 50.5 | -1 | -1 | -10 | -10 | -10 | 0 | 3 | 1 | 1 | -10 | 10 | 0 | 0
1797.3 | 50.5 | 50.5 | -1 | -1 | -10 | 50.5 | -1 | -1 | -10 | -10 | -10 | 0 | 3 | 1 | 1 | -10 | 10 | 0 | 0
1797.35 | 50.47 | 50.47 | -0.905 | -0.905 | -9.05 | 50.5 | -1 | -1 | -10 | -9.525 | -9.525 | 0 | 3 | 1 | 1 | -9.525 | 10 | 0 | 0
1797.4 | 50.45 | 50.45 | -0.84167 | -0.84167 | -8.4167 | 50.5 | -1 | -1 | -10 | -9.2083 | -9.2083 | 0 | 3 | 1 | 1 | -9.2083 | 10 | 0 | 0
1797.45 | 50.42 | 50.42 | -0.74667 | -0.74667 | -7.4667 | 50.5 | -1 | -1 | -10 | -8.7333 | -8.7333 | 0 | 3 | 1 | 1 | -8.7333 | 10 | 0 | 0
1797.5 | 50.4 | 50.4 | -0.68333 | -0.68333 | -6.8333 | 50.5 | -1 | -1 | -10 | -8.4167 | -8.4167 | 0 | 3 | 1 | 1 | -8.4167 | 10 | 0 | 0
1797.55 | 50.37 | 50.37 | -0.58833 | -0.58833 | -5.8833 | 50.5 | -1 | -1 | -10 | -7.9417 | -7.9417 | 0 | 3 | 1 | 1 | -7.9417 | 10 | 0 | 0
1797.6 | 50.35 | 50.35 | -0.525 | -0.525 | -5.25 | 50.5 | -1 | -1 | -10 | -7.625 | -7.625 | 0 | 3 | 1 | 1 | -7.625 | 10 | 0 | 0
1797.65 | 50.32 | 50.32 | -0.43 | -0.43 | -4.3 | 50.5 | -1 | -1 | -10 | -7.15 | -7.15 | 0 | 3 | 1 | 1 | -7.15 | 10 | 0 | 0
1797.7 | 50.29 | 50.29 | -0.335 | -0.335 | -3.35 | 50.5 | -1 | -1 | -10 | -6.675 | -6.675 | 0 | 3 | 1 | 1 | -6.675 | 10 | 0 | 0
1797.75 | 50.27 | 50.27 | -0.27167 | -0.27167 | -2.7167 | 50.5 | -1 | -1 | -10 | -6.3583 | -6.3583 | 0 | 3 | 1 | 1 | -6.3583 | 10 | 0 | 0
1797.8 | 50.24 | 50.24 | -0.17667 | -0.17667 | -1.7667 | 50.5 | -1 | -1 | -10 | -5.8833 | -5.8833 | 0 | 3 | 1 | 1 | -5.8833 | 10 | 0 | 0
1797.85 | 50.22 | 50.22 | -0.11333 | -0.11333 | -1.1333 | 50.5 | -1 | -1 | -10 | -5.5667 | -5.5667 | 0 | 3 | 1 | 1 | -5.5667 | 10 | 0 | 0
1797.9 | 50.19 | 50.19 | -0.047297 | -0.047297 | -0.47297 | 50.47 | -0.905 | -0.905 | -9.05 | -4.7615 | -4.7615 | 0 | 3 | 1 | 1 | -4.7615 | 10 | 0 | 0
1797.95 | 50.17 | 50.17 | -0.041892 | -0.041892 | -0.41892 | 50.45 | -0.84167 | -0.84167 | -8.4167 | -4.4178 | -4.4178 | 0 | 3 | 1 | 1 | -4.4178 | 10 | 0 | 0
1798 | 50.14 | 50.14 | -0.033784 | -0.033784 | -0.33784 | 50.42 | -0.74667 | -0.74667 | -7.4667 | -3.9023 | -3.9023 | 0 | 3 | 1 | 1 | -3.9023 | 10 | 0 | 0
1798.05 | 50.12 | 50.12 | -0.028378 | -0.028378 | -0.28378 | 50.4 | -0.68333 | -0.68333 | -6.8333 | -3.5586 | -3.5586 | 0 | 3 | 1 | 1 | -3.5586 | 10 | 0 | 0
1798.1 | 50.09 | 50.09 | -0.02027 | -0.02027 | -0.2027 | 50.37 | -0.58833 | -0.58833 | -5.8833 | -3.043 | -3.043 | 0 | 3 | 1 | 1 | -3.043 | 10 | 0 | 0
1798.15 | 50.06 | 50.06 | -0.012162 | -0.012162 | -0.12162 | 50.35 | -0.525 | -0.525 | -5.25 | -2.6858 | -2.6858 | 0 | 3 | 1 | 1 | -2.6858 | 10 | 0 | 0
1798.2 | 50.04 | 50.04 | -0.0067568 | -0.0067568 | -0.067568 | 50.32 | -0.43 | -0.43 | -4.3 | -2.1838 | -2.1838 | 0 | 3 | 1 | 1 | -2.1838 | 10 | 0 | 0
1798.25 | 50.01 | 50.01 | 0 | 0 | 0 | 50.29 | -0.335 | -0.335 | -3.35 | -1.675 | -1.675 | 0 | 3 | 1 | 1 | -1.675 | 10 | 0 | 0
1798.3 | 49.99 | 49.99 | 0 | 0 | 0 | 50.27 | -0.27167 | -0.27167 | -2.7167 | -1.3583 | -1.3583 | 0 | 3 | 1 | 1 | -1.3583 | 10 | 0 | 0
1798.35 | 49.96 | 49.96 | 0.0067568 | 0.0067568 | 0.067568 | 50.24 | -0.17667 | -0.17667 | -1.7667 | -0.84955 | -0.84955 | 0 | 3 | 1 | 1 | -0.84955 | 10 | 0 | 0
1798.4 | 49.94 | 49.94 | 0.012162 | 0.012162 | 0.12162 | 50.22 | -0.11333 | -0.11333 | -1.1333 | -0.50586 | -0.50586 | 0 | 3 | 1 | 1 | -0.50586 | 10 | 0 | 0
1798.45 | 49.91 | 49.91 | 0.02027 | 0.02027 | 0.2027 | 50.19 | -0.047297 | -0.047297 | -0.47297 | -0.13514 | -0.13514 | 0 | 3 | 1 | 1 | -0.13514 | 10 | 0 | 0
1798.5 | 49.88 | 49.88 | 0.028378 | 0.028378 | 0.28378 | 50.17 | -0.041892 | -0.041892 | -0.41892 | -0.067568 | -0.067568 | 0 | 3 | 1 | 1 | -0.067568 | 10 | 0 | 0
1798.55 | 49.86 | 49.86 | 0.033784 | 0.033784 | 0.33784 | 50.14 | -0.033784 | -0.033784 | -0.33784 | 0 | 0 | 0 | 3 | 1 | 1 | 0 | 10 | 0 | 0
1798.6 | 49.83 | 49.83 | 0.041892 | 0.041892 | 0.41892 | 50.12 | -0.028378 | -0.028378 | -0.28378 | 0.067568 | 0.067568 | 0 | 3 | 1 | 1 | 0.067568 | 10 | 0 | 0
1798.65 | 49.81 | 49.81 | 0.047297 | 0.047297 | 0.47297 | 50.09 | -0.02027 | -0.02027 | -0.2027 | 0.13514 | 0.13514 | 0 | 3 | 1 | 1 | 0.13514 | 10 | 0 | 0
1798.7 | 49.78 | 49.78 | 0.11333 | 0.11333 | 1.1333 | 50.06 | -0.012162 | -0.012162 | -0.12162 | 0.50586 | 0.50586 | 0 | 3 | 1 | 1 | 0.50586 | 10 | 0 | 0
1798.75 | 49.76 | 49.76 | 0.17667 | 0.17667 | 1.7667 | 50.04 | -0.0067568 | -0.0067568 | -0.067568 | 0.84955 | 0.84955 | 0 | 3 | 1 | 1 | 0.84955 | 10 | 0 | 0
1798.8 | 49.73 | 49.73 | 0.27167 | 0.27167 | 2.7167 | 50.01 | 0 | 0 | 0 | 1.3583 | 1.3583 | 0 | 3 | 1 | 1 | 1.3583 | 10 | 0 | 0
1798.85 | 49.71 | 49.71 | 0.335 | 0.335 | 3.35 | 49.99 | 0 | 0 | 0 | 1.675 | 1.675 | 0 | 3 | 1 | 1 | 1.675 | 10 | 0 | 0
1798.9 | 49.68 | 49.68 | 0.43 | 0.43 | 4.3 | 49.96 | 0.0067568 | 0.0067568 | 0.067568 | 2.1838 | 2.1838 | 0 | 3 | 1 | 1 | 2.1838 | 10 | 0 | 0
1798.95 | 49.65 | 49.65 | 0.525 | 0.525 | 5.25 | 49.94 | 0.012162 | 0.012162 | 0.12162 | 2.6858 | 2.6858 | 0 | 3 | 1 | 1 | 2.6858 | 10 | 0 | 0
1799 | 49.63 | 49.63 | 0.58833 | 0.58833 | 5.8833 | 49.91 | 0.02027 | 0.02027 | 0.2027 | 3.043 | 3.043 | 0 | 3 | 1 | 1 | 3.043 | 10 | 0 | 0
1799.05 | 49.6 | 49.6 | 0.68333 | 0.68333 | 6.8333 | 49.88 | 0.028378 | 0.028378 | 0.28378 | 3.5586 | 3.5586 | 0 | 3 | 1 | 1 | 3.5586 | 10 | 0 | 0
1799.1 | 49.58 | 49.58 | 0.74667 | 0.74667 | 7.4667 | 49.86 | 0.033784 | 0.033784 | 0.33784 | 3.9023 | 3.9023 | 0 | 3 | 1 | 1 | 3.9023 | 10 | 0 | 0
1799.15 | 49.55 | 49.55 | 0.84167 | 0.84167 | 8.4167 | 49.83 | 0.041892 | 0.041892 | 0.41892 | 4.4178 | 4.4178 | 0 | 3 | 1 | 1 | 4.4178 | 10 | 0 | 0
1799.2 | 49.53 | 49.53 | 0.905 | 0.905 | 9.05 | 49.81 | 0.047297 | 0.047297 | 0.47297 | 4.7615 | 4.7615 | 0 | 3 | 1 | 1 | 4.7615 | 10 | 0 | 0
1799.25 | 49.5 | 49.5 | 1 | 1 | 10 | 49.78 | 0.11333 | 0.11333 | 1.1333 | 5.5667 | 5.5667 | 0 | 3 | 1 | 1 | 5.5667 | 10 | 0 | 0
1799.3 | 49.5 | 49.5 | 1 | 1 | 10 | 49.76 | 0.17667 | 0.17667 | 1.7667 | 5.8833 | 5.8833 | 0 | 3 | 1 | 1 | 5.8833 | 10 | 0 | 0
1799.35 | 49.53 | 49.5 | 1 | 1 | 10 | 49.73 | 0.27167 | 0.27167 | 2.7167 | 6.3583 | 6.3583 | 0 | 3 | 1 | 1 | 6.3583 | 10 | 0 | 0
1799.4 | 49.55 | 49.5 | 1 | 1 | 10 | 49.71 | 0.335 | 0.335 | 3.35 | 6.675 | 6.675 | 0 | 3 | 1 | 1 | 6.675 | 10 | 0 | 0
1799.45 | 49.58 | 49.5 | 1 | 1 | 10 | 49.68 | 0.43 | 0.43 | 4.3 | 7.15 | 7.15 | 0 | 3 | 1 | 1 | 7.15 | 10 | 0 | 0
1799.5 | 49.6 | 49.5 | 1 | 1 | 10 | 49.65 | 0.525 | 0.525 | 5.25 | 7.625 | 7.625 | 0 | 3 | 1 | 1 | 7.625 | 10 | 0 | 0
1799.55 | 49.63 | 49.5 | 1 | 1 | 10 | 49.63 | 0.58833 | 0.58833 | 5.8833 | 7.9417 | 7.9417 | 0 | 3 | 1 | 1 | 7.9417 | 10 | 0 | 0
1799.6 | 49.65 | 49.5 | 1 | 1 | 10 | 49.65 | 0.525 | 0.525 | 5.25 | 7.625 | 7.625 | 0 | 3 | 1 | 1 | 7.625 | 10 | 0 | 0
1799.65 | 49.68 | 49.5 | 1 | 1 | 10 | 49.68 | 0.43 | 0.43 | 4.3 | 7.15 | 7.15 | 0 | 3 | 1 | 1 | 7.15 | 10 | 0 | 0
1799.7 | 49.71 | 49.5 | 1 | 1 | 10 | 49.71 | 0.335 | 0.335 | 3.35 | 6.675 | 6.675 | 0 | 3 | 1 | 1 | 6.675 | 10 | 0 | 0
1799.75 | 49.73 | 49.5 | 1 | 1 | 10 | 49.73 | 0.27167 | 0.27167 | 2.7167 | 6.3583 | 6.3583 | 0 | 3 | 1 | 1 | 6.3583 | 10 | 0 | 0
1799.8 | 49.76 | 49.5 | 1 | 1 | 10 | 49.76 | 0.17667 | 0.17667 | 1.7667 | 5.8833 | 5.8833 | 0 | 3 | 1 | 1 | 5.8833 | 10 | 0 | 0
1799.85 | 49.78 | 49.5 | 1 | 1 | 10 | 49.78 | 0.11333 | 0.11333 | 1.1333 | 5.5667 | 5.5667 | 0 | 3 | 1 | 1 | 5.5667 | 10 | 0 | 0
1799.9 | 49.81 | 49.53 | 0.905 | 0.905 | 9.05 | 49.81 | 0.047297 | 0.047297 | 0.47297 | 4.7615 | 4.7615 | 0 | 3 | 1 | 1 | 4.7615 | 10 | 0 | 0
1799.95 | 49.83 | 49.55 | 0.84167 | 0.84167 | 8.4167 | 49.83 | 0.041892 | 0.041892 | 0.41892 | 4.4178 | 4.4178 | 0 | 3 | 1 | 1 | 4.4178 | 10 | 0 | 0
Note on T2: Roman Flores(ESO), Joe Alan: First rolling minimum window may take values from previous SP if previous SP is within contracted EFA. This example assumes previous error value is 0 or none.